## Rekapitulácia stavby
Export Komplet | [25 empty] | 2.0 | ZAMOK |  |  |  |  | False | False | {8ddf0272-4f2b-400e-b39e-5f42f48be61c}
[31 empty] | 0,01 | 20
[31 empty] | 0,01 | 20
|  | REKAPITULÁCIA STAVBY | [15 empty] | v --- nižšie sa nachádzajú doplnkové a pomocné údaje k zostavám --- v | [11 empty] | Návod na vyplnenie | 0,001
|  | Kód: |  |  |  |  | 2019002 | [22 empty] | Meniť je možné iba bunky so žltým podfarbením! 1) na prvom liste Rekapitulácie stavby vyplňte v zostave a) Rekapitulácia stavby - údaje o Zhotoviteľovi (prenesú sa do ostatných zostáv aj v iných listoch) b) Rekapitulácia objektov stavby - potrebné Ostatné náklady 2) na vybraných listoch vyplňte v zostave a) Krycí list - údaje o Zhotoviteľovi, pokiaľ sa líšia od údajov o Zhotoviteľovi na Rekapitulácii stavby (údaje se prenesú do ostatných zostav v danom liste) b) Rekapitulácia rozpočtu - potrebné Ostatné náklady c) Celkové náklady za stavbu - ceny na položkách - množstvo, pokiaľ má žlté podfarbenie - a v prípade potreby poznámku (tá je v skrytom stĺpci) | 0,001
|  | Stavba: |  |  |  |  | Zavŕšenie transformačného procesu s cieľom sociálnej integrácie občanov s mentálnym postihnutím v DSS Slatinka | [23 empty] | 0,001
|  | JKSO: |  |  |  |  | 801 99 | [6 empty] | KS: |  | 1212 | [14 empty] | 0,001
|  | Miesto: |  |  |  |  | Lučenec | [6 empty] | Dátum: |  | 21. 1. 2019 | [14 empty] | 0,01
|  | CPV: |  |  |  |  | 45215221-2 | [6 empty] | CPA: |  | 41.00.48 | [14 empty] | 0,01
|  | Objednávateľ: | [11 empty] | IČO: |  | 00633210 | [14 empty] | 0,001
|  |  | Domov sociálnych služieb SLATINKA | [10 empty] | IČ DPH: |  | 2021194318 | [14 empty] | 0,001
0,001
|  | Zhotoviteľ: | [11 empty] | IČO: |  | Vyplň údaj | [14 empty] | 0,01
|  |  | Vyplň údaj | [10 empty] | IČ DPH: |  | Vyplň údaj | [14 empty] | 0,01
False
|  | Projektant: | [11 empty] | IČO: |  | 45351856 | [14 empty] | False
|  |  | PROMOST s.r.o. | [10 empty] | IČ DPH: |  | SK 2022945430 | [14 empty] | False
0,01
|  | Spracovateľ: | [11 empty] | IČO: | [16 empty] | 0,01
|  |  | Ing. Michal Slobodník | [10 empty] | IČ DPH: | [16 empty] | True
Poznámka:
|  | Cena bez DPH | [11 empty] | 0
[8 empty] | Sadzba dane |  | Základ dane |  |  |  | Výška dane
|  | DPH |  | základná |  |  |  | 20% |  | 0 |  |  |  | 0
|  |  |  | znížená |  |  |  | 20% |  | 0 |  |  |  | 0
|  |  |  | zákl. prenesená |  |  |  | 20% |  | 0 |  |  |  | 0
|  |  |  | zníž. prenesená |  |  |  | 20% |  | 0 |  |  |  | 0
|  |  |  | nulová |  |  |  | 0% |  | 0 |  |  |  | 0
|  | Cena s DPH | [6 empty] | v |  | EUR |  |  | 0
REKAPITULÁCIA OBJEKTOV STAVBY
| Kód: | [6 empty] | 2019002
| Stavba: | [6 empty] | Zavŕšenie transformačného procesu s cieľom sociálnej integrácie občanov s mentálnym postihnutím v DSS Slatinka
| Miesto: | [6 empty] | Lučenec |  |  |  |  | Dátum: |  | 21. 1. 2019
| Objednávateľ: | [6 empty] | Domov sociálnych služieb SLATINKA |  |  |  |  | Projektant: |  | PROMOST s.r.o. |  |  | Informatívne údaje z listov zákaziek
| Zhotoviteľ: | [11 empty] | Spracovateľ: |  | Ing. Michal Slobodník
| Kód |  |  |  | Popis | [6 empty] | Cena bez DPH [EUR] |  |  |  | Cena s DPH [EUR] | Typ | z toho Ostat. náklady [EUR] | DPH [EUR] | Normohodiny [h] | DPH základná [EUR] | DPH znížená [EUR] | DPH základná prenesená [EUR] | DPH znížená prenesená [EUR] | Základňa DPH základná | Základňa DPH znížená | Základňa DPH zákl. prenesená | Základňa DPH zníž. prenesená | Základňa DPH nulová
| Náklady z rozpočtov | [10 empty] | 0 |  |  |  | 0 |  | 0 | 0 | 0 | 0 | 0 | 0 | 0 | 0 | 0 | 0 | 0 | 0 |  | D | 0 | ###NOIMPORT### | IMPORT | {8ddf0272-4f2b-400e-b39e-5f42f48be61c} | {00000000-0000-0000-0000-000000000000} | 801 99
|  | 2018004.2 |  |  |  | Objekt ul. J. D. Matejovie č. 7, Lučenec | [5 empty] | 0 |  |  |  | 0 | STA | 0 | 0 | 0 | 0 | 0 | 0 | 0 | 0 | 0 | 0 | 0 | 0 |  | D | 1 | ###NOIMPORT### | IMPORT | {3f6378bc-da67-4180-bbe3-02aef7a9e73e} | {8ddf0272-4f2b-400e-b39e-5f42f48be61c} | 801 99 | 0
|  |  | 2018004.2A |  |  |  | Rekonštrukcia a modernizácia objektu |  |  |  |  | 0 |  |  |  | 0 | Časť | 0 | 0 | 0 | 0 | 0 | 0 | 0 | 0 | 0 | 0 | 0 | 0 |  | D | 2 | ###NOIMPORT### | IMPORT | {533a93ed-ab47-4007-8346-502939fa62a1} | {3f6378bc-da67-4180-bbe3-02aef7a9e73e} | 801 99
/ |  |  |  | 2018004.2A.1 |  |  |  | Stavebné práce |  |  |  | 0 |  |  |  | 0 | Časť | 0 | 0 | 0 | 0 | 0 | 0 | 0 | 0 | 0 | 0 | 0 | 0 |  |  | 3 |  | IMPORT | {a3d3b06d-e712-4ac5-87b9-34bbbb1d319c} | {533a93ed-ab47-4007-8346-502939fa62a1} | 801 99
/ |  |  |  | 2018004.2A.2 |  |  |  | Bleskozvod |  |  |  | 0 |  |  |  | 0 | Časť | 0 | 0 | 0 | 0 | 0 | 0 | 0 | 0 | 0 | 0 | 0 | 0 |  |  | 3 |  | IMPORT | {5ad165cb-6e6d-4870-be19-d83fbaf1b0da} | {533a93ed-ab47-4007-8346-502939fa62a1} | 801 99
|  |  | 2018004.2B |  |  |  | Zvýšenie energetickej hospodárnosti objektu |  |  |  |  | 0 |  |  |  | 0 | Časť | 0 | 0 | 0 | 0 | 0 | 0 | 0 | 0 | 0 | 0 | 0 | 0 |  | D | 2 | ###NOIMPORT### | IMPORT | {9bc3b089-5c45-4d53-9887-9082fa070a8f} | {3f6378bc-da67-4180-bbe3-02aef7a9e73e} | 801 99
/ |  |  |  | 2018004.2B.1 |  |  |  | Stavebné práce |  |  |  | 0 |  |  |  | 0 | Časť | 0 | 0 | 0 | 0 | 0 | 0 | 0 | 0 | 0 | 0 | 0 | 0 |  |  | 3 |  | IMPORT | {3ab3b406-d0ef-4922-8b59-7870097ce315} | {9bc3b089-5c45-4d53-9887-9082fa070a8f} | 801 99
/ |  |  |  | 2018004.2B.2 |  |  |  | Zdravotechnika |  |  |  | 0 |  |  |  | 0 | Časť | 0 | 0 | 0 | 0 | 0 | 0 | 0 | 0 | 0 | 0 | 0 | 0 |  |  | 3 |  | IMPORT | {8560e893-d31e-4713-9777-c57b778b44e6} | {9bc3b089-5c45-4d53-9887-9082fa070a8f} | 801 99
/ |  |  |  | 2018004.2B.3 |  |  |  | Vykurovanie |  |  |  | 0 |  |  |  | 0 | Časť | 0 | 0 | 0 | 0 | 0 | 0 | 0 | 0 | 0 | 0 | 0 | 0 |  |  | 3 |  | IMPORT | {e6e5275b-0812-4c1b-8cab-82e622bd7638} | {9bc3b089-5c45-4d53-9887-9082fa070a8f} | 801 99
/ |  |  |  | 2018004.2B.4 |  |  |  | Elektroinštalácie |  |  |  | 0 |  |  |  | 0 | Časť | 0 | 0 | 0 | 0 | 0 | 0 | 0 | 0 | 0 | 0 | 0 | 0 |  |  | 3 |  | IMPORT | {3e7d6b8a-736c-4747-a793-05aeee182f1a} | {9bc3b089-5c45-4d53-9887-9082fa070a8f} | 801 99

## 2018004.2A.1 - Stavebné p...
{a3d3b06d-e712-4ac5-87b9-34bbbb1d319c}
0
| KRYCÍ LIST ROZPOČTU | [7 empty] | v --- nižšie sa nachádzajú doplnkové a pomocné údaje k zostavám --- v | [8 empty] | False
Stavba:
Zavŕšenie transformačného procesu s cieľom sociálnej integrácie občanov s mentálnym postihnutím v DSS Slatinka
Objekt:
2018004.2 - Objekt ul. J. D. Matejovie č. 7, Lučenec
Časť:
2018004.2A - Rekonštrukcia a modernizácia objektu
Úroveň 3:
2018004.2A.1 - Stavebné práce
| JKSO: |  | 801 99 |  |  | KS: | 1212
| Miesto: |  | Lučenec |  |  | Dátum: | 21. 1. 2019
| CPV: |  | 45215221-2 |  |  | CPA: | 41.00.48
| Objednávateľ: |  |  |  |  | IČO: | 00633210
|  | Domov sociálnych služieb SLATINKA |  |  |  | IČ DPH: | 2021194318
| Zhotoviteľ: |  |  |  |  | IČO: | Vyplň údaj
|  | Vyplň údaj |  |  |  | IČ DPH: | Vyplň údaj
| Projektant: |  |  |  |  | IČO: | 45351856
|  | PROMOST s.r.o. |  |  |  | IČ DPH: | SK 2022945430
| Spracovateľ: |  |  |  |  | IČO:
|  | Ing. Michal Slobodník |  |  |  | IČ DPH:
Poznámka:
| Cena bez DPH | [5 empty] | 0
|  |  | Základ dane |  |  | Sadzba dane | Výška dane
| DPH | základná | 0 |  |  | 20% | 0
|  | znížená | 0 |  |  | 20% | 0
|  | zákl. prenesená | 0 |  |  | 20% | 0
|  | zníž. prenesená | 0 |  |  | 20% | 0
|  | nulová | 0 |  |  | 0% | 0
| Cena s DPH |  |  | v | EUR |  | 0
REKAPITULÁCIA ROZPOČTU
Stavba:
Zavŕšenie transformačného procesu s cieľom sociálnej integrácie občanov s mentálnym postihnutím v DSS Slatinka
Objekt:
2018004.2 - Objekt ul. J. D. Matejovie č. 7, Lučenec
Časť:
2018004.2A - Rekonštrukcia a modernizácia objektu
Úroveň 3:
2018004.2A.1 - Stavebné práce
Miesto: |  |  | Lučenec |  |  | Dátum: | 21. 1. 2019
Objednávateľ: |  |  | Domov sociálnych služieb SLATINKA |  |  | Projektant: | PROMOST s.r.o.
Zhotoviteľ: |  |  | Vyplň údaj |  |  | Spracovateľ: | Ing. Michal Slobodník
Kód dielu - Popis | [6 empty] | Cena celkom [EUR]
Náklady z rozpočtu | [6 empty] | 0 | [11 empty] | -1
| HSV - Práce a dodávky HSV | [5 empty] | 0
| 1 - Zemné práce | [5 empty] | 0
| 2 - Zakladanie | [5 empty] | 0
| 3 - Zvislé a kompletné konštrukcie | [5 empty] | 0
| 4 - Vodorovné konštrukcie | [5 empty] | 0
| 5 - Komunikácie | [5 empty] | 0
| 6 - Úpravy povrchov, podlahy, osadenie | [5 empty] | 0
| 8 - Rúrové vedenie | [5 empty] | 0
| 9 - Ostatné konštrukcie a práce-búranie | [5 empty] | 0
| 99 - Presun hmôt HSV | [5 empty] | 0
| PSV - Práce a dodávky PSV | [5 empty] | 0
| 762 - Konštrukcie tesárske | [5 empty] | 0
| 766 - Konštrukcie stolárske | [5 empty] | 0
| 767 - Konštrukcie doplnkové kovové | [5 empty] | 0
| 771 - Podlahy z dlaždíc | [5 empty] | 0
| 775 - Podlahy vlysové a parketové | [5 empty] | 0
| 776 - Podlahy povlakové | [5 empty] | 0
| 781 - Obklady | [5 empty] | 0
| 783 - Nátery | [5 empty] | 0
| 784 - Maľby | [5 empty] | 0
| M - Práce a dodávky M | [5 empty] | 0
| 33-M - Montáže dopr.zariad.sklad.zar.a váh | [5 empty] | 0
ROZPOČET
Stavba:
Zavŕšenie transformačného procesu s cieľom sociálnej integrácie občanov s mentálnym postihnutím v DSS Slatinka
Objekt:
2018004.2 - Objekt ul. J. D. Matejovie č. 7, Lučenec
Časť:
2018004.2A - Rekonštrukcia a modernizácia objektu
Úroveň 3:
2018004.2A.1 - Stavebné práce
Miesto: |  |  | Lučenec |  |  | Dátum: | 21. 1. 2019
Objednávateľ: |  |  | Domov sociálnych služieb SLATINKA |  |  | Projektant: | PROMOST s.r.o.
Zhotoviteľ: |  |  | Vyplň údaj |  |  | Spracovateľ: | Ing. Michal Slobodník
PČ | Typ | Kód | Popis | MJ | Množstvo | J.cena [EUR] | Cena celkom [EUR] | Cenová sústava |  | DPH | J. Nh [h] | Nh celkom [h] | J. hmotnosť [t] | Hmotnosť celkom [t] | J. suť [t] | Suť Celkom [t]
Náklady z rozpočtu | [6 empty] | 0 |  |  |  |  | 0 |  | 1455.2114 |  | 240.7351 |  | D | -1 | [7 empty] | 0
| D | HSV | Práce a dodávky HSV |  |  |  | 0 |  |  |  |  | 0 |  | 575.4335 |  | 239.554 | 1 | D | 0 | ROZPOCET | [6 empty] | 0
| D | 1 | Zemné práce |  |  |  | 0 |  |  |  |  | 0 |  | 47.2146 |  | 58.674 | 1 | D | 1 | ROZPOCET | [6 empty] | 0
1 | K | 113107132 | Odstránenie krytu v ploche do 200 m2 z betónu prostého, hr. vrstvy 150 do 300 mm, -0,50000t | m2 | 88.9 |  | 0 |  |  | znížená |  | 0 | 0 | 0 | 0.5 | 44.45 | 4 | K | 2 | ROZPOCET | 0 | 0 | 0 | 0 | 0 | 2 | 0 | 4 | 1609697937
2 | K | 113307111 | Odstránenie podkladu v ploche do 200m2 z kameniva ťaženého, hr. do 100mm, -0,16000t | m2 | 88.9 |  | 0 | CS CENEKON 2017 01 |  | znížená |  | 0 | 0 | 0 | 0.16 | 14.224 | 4 | K | 2 | ROZPOCET | 0 | 0 | 0 | 0 | 0 | 2 | 0 | 4 | 783784458
3 | K | 121101002 | Odstránenie ornice ručne s vodorov. premiest., na hromady do 50 m hr. nad 150 mm | m3 | 2.223 |  | 0 |  |  | znížená |  | 0 | 0 | 0 | 0 | 0 | 4 | K | 2 | ROZPOCET | 0 | 0 | 0 | 0 | 0 | 2 | 0 | 4 | -769122220
4 | K | 130201001 | Výkop jamy a ryhy v obmedzenom priestore horn. tr.3 ručne | m3 | 72.806 |  | 0 | CS Cenekon 2014 02 |  | znížená |  | 0 | 0 | 0 | 0 | 0 | 4 | K | 2 | ROZPOCET | 0 | 0 | 0 | 0 | 0 | 2 | 0 | 4 | 1295986709
5 | K | 131211101 | Hĺbenie jám v hornine tr.3 súdržných - ručným náradím | m3 | 9.621 |  | 0 |  |  | znížená |  | 0 | 0 | 0 | 0 | 0 | 4 | K | 2 | ROZPOCET | 0 | 0 | 0 | 0 | 0 | 2 | 0 | 4 | -1974253193
6 | K | 132211121 | Hĺbenie rýh šírky nad 600 do 1300 mm v horninách tr. 3 súdržných - ručným náradím | m3 | 13.622 |  | 0 |  |  | znížená |  | 0 | 0 | 0 | 0 | 0 | 4 | K | 2 | ROZPOCET | 0 | 0 | 0 | 0 | 0 | 2 | 0 | 4 | -717196196
7 | K | 151101201 | Paženie stien bez rozopretia alebo vzopretia, príložné hĺbky do 4m | m2 | 27.315 |  | 0 | CS Cenekon 2014 02 |  | znížená |  | 0 | 0.0007 | 0.019121 | 0 | 0 | 4 | K | 2 | ROZPOCET | 0 | 0 | 0 | 0 | 0 | 2 | 0 | 4 | -524266003
8 | K | 151101211 | Odstránenie paženia stien príložné hĺbky do 4 m | m2 | 27.315 |  | 0 | CS Cenekon 2014 02 |  | znížená |  | 0 | 0 | 0 | 0 | 0 | 4 | K | 2 | ROZPOCET | 0 | 0 | 0 | 0 | 0 | 2 | 0 | 4 | -615717887
9 | K | 151101301 | Rozopretie zapažených stien pri pažení príložnom hĺbky do 4 m | m3 | 72.806 |  | 0 | CS Cenekon 2014 02 |  | znížená |  | 0 | 0.00046 | 0.033491 | 0 | 0 | 4 | K | 2 | ROZPOCET | 0 | 0 | 0 | 0 | 0 | 2 | 0 | 4 | 232853353
10 | K | 151101311 | Odstránenie rozopretia stien paženia príložného hĺbky do 4 m | m3 | 72.806 |  | 0 | CS Cenekon 2014 02 |  | znížená |  | 0 | 0 | 0 | 0 | 0 | 4 | K | 2 | ROZPOCET | 0 | 0 | 0 | 0 | 0 | 2 | 0 | 4 | 1546215671
11 | K | 174101001 | Zásyp sypaninou so zhutnením jám, šachiet, rýh, zárezov alebo okolo objektov do 100 m3 | m3 | 45.503 |  | 0 | CS Cenekon 2014 02 |  | znížená |  | 0 | 0 | 0 | 0 | 0 | 4 | K | 2 | ROZPOCET | 0 | 0 | 0 | 0 | 0 | 2 | 0 | 4 | -1270203655
12 | K | 175101202 | Obsyp objektov sypaninou z vhodných hornín 1 až 4 s prehodením sypaniny | m3 | 2.934 |  | 0 | CS Cenekon 2013 01 |  | znížená |  | 0 | 0 | 0 | 0 | 0 | 4 | K | 2 | ROZPOCET | 0 | 0 | 0 | 0 | 0 | 2 | 0 | 4 | -299069575
13 | M | 5834331200 | Kamenivo drvené hrubé frakcia 8-16 mm, STN EN 13242 + A1 | t | 4.653 |  | 0 | CS CENEKON 2017 02 |  | znížená |  | 0 | 1 | 4.653 | 0 | 0 | 8 | M | 2 | ROZPOCET | 0 | 0 | 0 | 0 | 0 | 2 | 0 | 4 | 564150121
14 | K | 175101202 | Obsyp objektov sypaninou z vhodných hornín 1 až 4 s prehodením sypaniny | m3 | 27.302 |  | 0 | CS Cenekon 2013 01 |  | znížená |  | 0 | 0 | 0 | 0 | 0 | 4 | K | 2 | ROZPOCET | 0 | 0 | 0 | 0 | 0 | 2 | 0 | 4 | 978322473
15 | M | 5834310400 | Kamenivo drvené hrubé frakcia 4-8 mm, STN EN 13242 + A1 | t | 42.509 |  | 0 | CS CENEKON 2017 01 |  | znížená |  | 0 | 1 | 42.509 | 0 | 0 | 8 | M | 2 | ROZPOCET | 0 | 0 | 0 | 0 | 0 | 2 | 0 | 4 | 1446192493
16 | K | 181301102 | Rozprestretie ornice v rovine, plocha do 500 m2, hr.do 150 mm | m2 | 128.575 |  | 0 | CS Cenekon 2014 02 |  | znížená |  | 0 | 0 | 0 | 0 | 0 | 4 | K | 2 | ROZPOCET | 0 | 0 | 0 | 0 | 0 | 2 | 0 | 4 | 1333188239
| D | 2 | Zakladanie |  |  |  | 0 |  |  |  |  | 0 |  | 80.0999 |  | 0 | 1 | D | 1 | ROZPOCET | [6 empty] | 0
17 | K | 212752242 | Montáž kontrolnej a preplachovacej šachty PVC pre drenážny systém do DN 100 mm | ks | 4 |  | 0 |  |  | znížená |  | 0 | 0.372 | 1.488 | 0 | 0 | 4 | K | 2 | ROZPOCET | 0 | 0 | 0 | 0 | 0 | 2 | 0 | 4 | -1550570786
18 | M | 286610029800 | Drenážna šachta, dno DN 300, napojenie DN 100, bez lapača piesku, PIPELIFE, alebo ekvivalentná náhrada | ks | 4 |  | 0 | CS CENEKON 2018 01 |  | znížená |  | 0 | 0.0036 | 0.0144 | 0 | 0 | 8 | M | 2 | ROZPOCET | 0 | 0 | 0 | 0 | 0 | 2 | 0 | 4 | 2104142960
19 | M | 286610030500 | Kryt drenážnej šachty nepochôdzny, PIPELIFE, alebo ekvivalentná náhrada | ks | 4 |  | 0 | CS CENEKON 2018 01 |  | znížená |  | 0 | 0.00027 | 0.00108 | 0 | 0 | 8 | M | 2 | ROZPOCET | 0 | 0 | 0 | 0 | 0 | 2 | 0 | 4 | 1800058147
20 | M | 286610030600 | Predĺženie drenážnej šachty DN 300, dĺžka 0,5 m, PIPELIFE, alebo ekvivalentná náhrada | ks | 4 |  | 0 | CS CENEKON 2018 01 |  | znížená |  | 0 | 0.00212 | 0.00848 | 0 | 0 | 8 | M | 2 | ROZPOCET | 0 | 0 | 0 | 0 | 0 | 2 | 0 | 4 | 1447367119
21 | K | 214500111 | Zhotovenie výplne ryhy s drenážnym potrubím z rúr DN do 200, výšky nad 200 do 300 mm | m | 60.755 |  | 0 | CS Cenekon 2014 02 |  | znížená |  | 0 | 0 | 0 | 0 | 0 | 4 | K | 2 | ROZPOCET | 0 | 0 | 0 | 0 | 0 | 2 | 0 | 4 | 719463057
22 | M | 5834310400 | Kamenivo drvené hrubé frakcia 4-8 mm, STN EN 13242 + A1 | t | 7.722 |  | 0 | CS CENEKON 2017 01 |  | znížená |  | 0 | 1 | 7.722 | 0 | 0 | 8 | M | 2 | ROZPOCET | 0 | 0 | 0 | 0 | 0 | 2 | 0 | 4 | -1476133110
23 | K | 271543001 | Násyp pod základové konštrukcie so zhutnením z kameniva hrubého drveného fr.8-16 mm | m3 | 2.886 |  | 0 |  |  | znížená |  | 0 | 1.586 | 4.5772 | 0 | 0 | 4 | K | 2 | ROZPOCET | 0 | 0 | 0 | 0 | 0 | 2 | 0 | 4 | -1350071156
24 | K | 271571111 | Vankúše zhutnené pod základy zo štrkopiesku | m3 | 11.108 |  | 0 |  |  | znížená |  | 0 | 2.0664 | 22.9536 | 0 | 0 | 4 | K | 2 | ROZPOCET | 0 | 0 | 0 | 0 | 0 | 2 | 0 | 4 | 1121905719
25 | K | 273313611 | Betón základových dosiek, prostý tr. C 16/20 | m3 | 4.347 |  | 0 |  |  | znížená |  | 0 | 2.3144 | 10.0606 | 0 | 0 | 4 | K | 2 | ROZPOCET | 0 | 0 | 0 | 0 | 0 | 2 | 0 | 4 | 899449296
26 | K | 273351217 | Debnenie stien základových dosiek, zhotovenie-tradičné | m2 | 15.518 |  | 0 | CS CENEKON 2017 02 |  | znížená |  | 0 | 0.00407 | 0.063158 | 0 | 0 | 4 | K | 2 | ROZPOCET | 0 | 0 | 0 | 0 | 0 | 2 | 0 | 4 | 895173190
27 | K | 273351218 | Debnenie stien základových dosiek, odstránenie-tradičné | m2 | 15.518 |  | 0 | CS CENEKON 2017 02 |  | znížená |  | 0 | 0 | 0 | 0 | 0 | 4 | K | 2 | ROZPOCET | 0 | 0 | 0 | 0 | 0 | 2 | 0 | 4 | -184471080
28 | K | 273362422 | Výstuž základových dosiek zo zvár. sietí KARI, priemer drôtu 6/6 mm, veľkosť oka 150x150 mm | m2 | 19.243 |  | 0 | CS CENEKON 2017 02 |  | znížená |  | 0 | 0.00352 | 0.067735 | 0 | 0 | 4 | K | 2 | ROZPOCET | 0 | 0 | 0 | 0 | 0 | 2 | 0 | 4 | -2112546439
29 | K | 274271303 | Murivo základových pásov (m3) PREMAC 50x30x25 s betónovou výplňou C 16/20 hr. 300 mm, alebo ekvivalentná náhrada | m3 | 4.191 |  | 0 |  |  | znížená |  | 0 | 2.1171 | 8.8727 | 0 | 0 | 4 | K | 2 | ROZPOCET | 0 | 0 | 0 | 0 | 0 | 2 | 0 | 4 | 1366183746
30 | K | 274313611 | Betón základových pásov, prostý tr. C 16/20 | m3 | 10.478 |  | 0 |  |  | znížená |  | 0 | 2.3144 | 24.25 | 0 | 0 | 4 | K | 2 | ROZPOCET | 0 | 0 | 0 | 0 | 0 | 2 | 0 | 4 | -70353326
31 | K | 274361825 | Výstuž pre murivo základových pásov PREMAC s betónovou výplňou z ocele 10505, alebo ekvivalentná náhrada | t | 0.021 |  | 0 | CS CENEKON 2018 01 |  | znížená |  | 0 | 1.002 | 0.021042 | 0 | 0 | 4 | K | 2 | ROZPOCET | 0 | 0 | 0 | 0 | 0 | 2 | 0 | 4 | -1132220777
| D | 3 | Zvislé a kompletné konštrukcie |  |  |  | 0 |  |  |  |  | 0 |  | 123.2734 |  | 0 | 1 | D | 1 | ROZPOCET | [6 empty] | 0
32 | K | 311231127 | Murivo atikové reliéf. z tehál plných pálených dĺžky 290mm P 20-25 MC 10 | m3 | 0.455 |  | 0 |  |  | znížená |  | 0 | 2.4088 | 1.096 | 0 | 0 | 4 | K | 2 | ROZPOCET | 0 | 0 | 0 | 0 | 0 | 2 | 0 | 4 | 1006065887
33 | K | 311231482 | Murivo nosné (m3) z tehál pálených BRITTERM 38 P+D P 10, na maltu MVC (380x250x238), alebo ekvivalentná náhrada | m3 | 32.928 |  | 0 |  |  | znížená |  | 0 | 1.1387 | 37.4948 | 0 | 0 | 4 | K | 2 | ROZPOCET | 0 | 0 | 0 | 0 | 0 | 2 | 0 | 4 | -1180992214
34 | K | 311231484 | Murivo nosné (m3) z tehál pálených BRITTERM 25 P+D P 10, na maltu MVC (250x375x238), alebo ekvivalentná náhrada | m3 | 15.516 |  | 0 |  |  | znížená |  | 0 | 1.1903 | 18.469 | 0 | 0 | 4 | K | 2 | ROZPOCET | 0 | 0 | 0 | 0 | 0 | 2 | 0 | 4 | -45170890
35 | K | 311271302 | Murivo nosné (m3) PREMAC 50x25x25 s betónovou výplňou hr. 250 mm, alebo ekvivalentná náhrada | m3 | 10.218 |  | 0 |  |  | znížená |  | 0 | 2.1286 | 21.7504 | 0 | 0 | 4 | K | 2 | ROZPOCET | 0 | 0 | 0 | 0 | 0 | 2 | 0 | 4 | -1593361138
36 | K | 317163321 | Keramický preklad BRITTERM Atlas 23,8, šírky 75 mm, výšky 238 mm, dĺžky 1000 mm, alebo ekvivalentná náhrada | ks | 15 |  | 0 | CS CENEKON 2018 01 |  | znížená |  | 0 | 0.04306 | 0.6459 | 0 | 0 | 4 | K | 2 | ROZPOCET | 0 | 0 | 0 | 0 | 0 | 2 | 0 | 4 | -256002847
37 | K | 317163322 | Keramický preklad BRITTERM Atlas 23,8, šírky 75 mm, výšky 238 mm, dĺžky 1250 mm, alebo ekvivalentná náhrada | ks | 3 |  | 0 | CS CENEKON 2018 01 |  | znížená |  | 0 | 0.05338 | 0.16014 | 0 | 0 | 4 | K | 2 | ROZPOCET | 0 | 0 | 0 | 0 | 0 | 2 | 0 | 4 | -944390533
38 | K | 317163323 | Keramický preklad BRITTERM Atlas 23,8, šírky 75 mm, výšky 238 mm, dĺžky 1500 mm, alebo ekvivalentná náhrada | ks | 21 |  | 0 | CS CENEKON 2018 01 |  | znížená |  | 0 | 0.06371 | 1.3379 | 0 | 0 | 4 | K | 2 | ROZPOCET | 0 | 0 | 0 | 0 | 0 | 2 | 0 | 4 | -1269182742
39 | K | 317163324 | Keramický preklad BRITTERM Atlas 23,8, šírky 75 mm, výšky 238 mm, dĺžky 1750 mm, alebo ekvivalentná náhrada | ks | 9 |  | 0 | CS CENEKON 2018 01 |  | znížená |  | 0 | 0.07437 | 0.66933 | 0 | 0 | 4 | K | 2 | ROZPOCET | 0 | 0 | 0 | 0 | 0 | 2 | 0 | 4 | -1717778808
40 | K | 317944313 | Valcované nosníky dodatočne osadzované do pripravených otvorov bez zamurovania hláv č.14 až 22 | t | 1.17 |  | 0 | CS Cenekon 2013 02 |  | znížená |  | 0 | 1.09 | 1.2753 | 0 | 0 | 4 | K | 2 | ROZPOCET | 0 | 0 | 0 | 0 | 0 | 2 | 0 | 4 | -218689271
41 | K | 340238289 | Zamurovanie otvorov plochy od 0,25 do 1 m2 tehlami BRITTERM (440x250x238), alebo ekvivalentná náhrada | m2 | 0.54 |  | 0 |  |  | znížená |  | 0 | 0.49017 | 0.26469 | 0 | 0 | 4 | K | 2 | ROZPOCET | 0 | 0 | 0 | 0 | 0 | 2 | 0 | 4 | 1269125661
42 | K | 340239271 | Zamurovanie otvorov plochy nad 1 do 4 m2 tehlami BRITTERM 8 (80x365x238), alebo ekvivalentná náhrada | m2 | 1.063 |  | 0 |  |  | znížená |  | 0 | 0.1121 | 0.11916 | 0 | 0 | 4 | K | 2 | ROZPOCET | 0 | 0 | 0 | 0 | 0 | 2 | 0 | 4 | -1101601025
43 | K | 340239272 | Zamurovanie otvorov plochy nad 1 do 4 m2 tehlami BRITTERM 11,5 (115x365x238), alebo ekvivalentná náhrada | m2 | 3.832 |  | 0 |  |  | znížená |  | 0 | 0.13955 | 0.53476 | 0 | 0 | 4 | K | 2 | ROZPOCET | 0 | 0 | 0 | 0 | 0 | 2 | 0 | 4 | -10429039
44 | K | 340239275 | Zamurovanie otvorov plochy nad 1 do 4 m2 tehlami BRITTERM 30 P+D (300x250x238), alebo ekvivalentná náhrada | m2 | 10.32 |  | 0 |  |  | znížená |  | 0 | 0.35626 | 3.6766 | 0 | 0 | 4 | K | 2 | ROZPOCET | 0 | 0 | 0 | 0 | 0 | 2 | 0 | 4 | 1316434684
45 | K | 340239279 | Zamurovanie otvorov plochy nad 1 do 4 m2 tehlami BRITTERM 44 P+D (440x250x238), alebo ekvivalentná náhrada | m2 | 11.459 |  | 0 |  |  | znížená |  | 0 | 0.49017 | 5.6169 | 0 | 0 | 4 | K | 2 | ROZPOCET | 0 | 0 | 0 | 0 | 0 | 2 | 0 | 4 | -23991529
46 | K | 342242312 | Priečky z tehál pálených BRITTERM 11,5 P+D P 10, na maltu MVC (115x365x238), alebo ekvivalentná náhrada | M2 | 190.946 |  | 0 |  |  | znížená |  | 0 | 0.14133 | 26.9864 | 0 | 0 | 4 | K | 2 | ROZPOCET | 0 | 0 | 0 | 0 | 0 | 2 | 0 | 4 | -1396159648
47 | K | 342242314 | Priečky z tehál pálených BRITTERM 17,5 P+D P 10, na maltu MVC (170x375x238), alebo ekvivalentná náhrada | m2 | 14.594 |  | 0 | CS CENEKON 2018 01 |  | znížená |  | 0 | 0.21763 | 3.1761 | 0 | 0 | 4 | K | 2 | ROZPOCET | 0 | 0 | 0 | 0 | 0 | 2 | 0 | 4 | 856036952
| D | 4 | Vodorovné konštrukcie |  |  |  | 0 |  |  |  |  | 0 |  | 105.9088 |  | 0 | 1 | D | 1 | ROZPOCET | [6 empty] | 0
48 | K | 411127000 | Strop z nosníkov PREMACO a vložiek ST20 s podstľpkovaním a dobetónovaním, alebo ekvivalentná náhrada | m2 | 146.11 |  | 0 |  |  | znížená |  | 0 | 0.33766 | 49.3355 | 0 | 0 | 4 | K | 2 | ROZPOCET | 0 | 0 | 0 | 0 | 0 | 2 | 0 | 4 | -1332723627
49 | K | 411354171 | Podporná konštrukcia stropov výšky do 4 m pre zaťaženie do 5 kPa zhotovenie | m2 | 106.13 |  | 0 |  |  | znížená |  | 0 | 0.00228 | 0.24198 | 0 | 0 | 4 | K | 2 | ROZPOCET | 0 | 0 | 0 | 0 | 0 | 2 | 0 | 4 | 2107935773
50 | K | 411354172 | Podporná konštrukcia stropov výšky do 4 m pre zaťaženie do 5 kPa odstránenie | m2 | 106.13 |  | 0 |  |  | znížená |  | 0 | 0 | 0 | 0 | 0 | 4 | K | 2 | ROZPOCET | 0 | 0 | 0 | 0 | 0 | 2 | 0 | 4 | 1750661514
51 | K | 411362021 | Výstuž stropov doskových, trámových, vložkových,konzolových alebo balkónových, zo zváraných sietí KARI | t | 0.506 |  | 0 | CS Cenekon 2013 02 |  | znížená |  | 0 | 1.203 | 0.6087 | 0 | 0 | 4 | K | 2 | ROZPOCET | 0 | 0 | 0 | 0 | 0 | 2 | 0 | 4 | -205995604
52 | K | 417321414 | Betón stužujúcich pásov a vencov železový tr. C 20/25 | m3 | 20.95 |  | 0 | CS CENEKON 2018 01 |  | znížená |  | 0 | 2.4604 | 51.545 | 0 | 0 | 4 | K | 2 | ROZPOCET | 0 | 0 | 0 | 0 | 0 | 2 | 0 | 4 | 1165816180
53 | K | 417351115 | Debnenie bočníc stužujúcich pásov a vencov vrátane vzpier zhotovenie | m2 | 167.601 |  | 0 | CS Cenekon 2013 01 |  | znížená |  | 0 | 0.00341 | 0.57152 | 0 | 0 | 4 | K | 2 | ROZPOCET | 0 | 0 | 0 | 0 | 0 | 2 | 0 | 4 | -1273385247
54 | K | 417351116 | Debnenie bočníc stužujúcich pásov a vencov vrátane vzpier odstránenie | m2 | 167.601 |  | 0 | CS Cenekon 2013 01 |  | znížená |  | 0 | 0 | 0 | 0 | 0 | 4 | K | 2 | ROZPOCET | 0 | 0 | 0 | 0 | 0 | 2 | 0 | 4 | -883637290
55 | K | 417361821 | Výstuž stužujúcich pásov a vencov z betonárskej ocele 10505 | t | 1.041 |  | 0 | CS Cenekon 2013 01 |  | znížená |  | 0 | 1.0675 | 1.1113 | 0 | 0 | 4 | K | 2 | ROZPOCET | 0 | 0 | 0 | 0 | 0 | 2 | 0 | 4 | 100823362
56 | K | 417362021 | Výstuž stužujúcich pásov a vencov zo zvarovanej siete Kari | t | 0.254 |  | 0 | CS CENEKON 2018 01 |  | znížená |  | 0 | 1.0531 | 0.26747 | 0 | 0 | 4 | K | 2 | ROZPOCET | 0 | 0 | 0 | 0 | 0 | 2 | 0 | 4 | -254585384
57 | K | 430321315 | Schodiskové konštrukcie, betón železový tr. C 20/25 | m3 | 0.553 |  | 0 | CS CENEKON 2018 01 |  | znížená |  | 0 | 2.3127 | 1.2789 | 0 | 0 | 4 | K | 2 | ROZPOCET | 0 | 0 | 0 | 0 | 0 | 2 | 0 | 4 | -1716904137
58 | K | 430361821 | Výstuž schodiskových konštrukcií z betonárskej ocele 10505 | t | 0.055 |  | 0 |  |  | znížená |  | 0 | 1.0166 | 0.05591 | 0 | 0 | 4 | K | 2 | ROZPOCET | 0 | 0 | 0 | 0 | 0 | 2 | 0 | 4 | -173233196
59 | K | 431351121 | Debnenie do 4 m výšky - podest a podstupňových dosiek pôdorysne priamočiarych zhotovenie | m2 | 3.687 |  | 0 |  |  | znížená |  | 0 | 0.00846 | 0.031192 | 0 | 0 | 4 | K | 2 | ROZPOCET | 0 | 0 | 0 | 0 | 0 | 2 | 0 | 4 | 475899330
60 | K | 431351122 | Debnenie do 4 m výšky - podest a podstupňových dosiek pôdorysne priamočiarych odstránenie | m2 | 3.687 |  | 0 |  |  | znížená |  | 0 | 0 | 0 | 0 | 0 | 4 | K | 2 | ROZPOCET | 0 | 0 | 0 | 0 | 0 | 2 | 0 | 4 | 455828829
61 | K | 434311116 | Stupne dusané na terén alebo dosku z betónu bez poteru, so zahladením povrchu tr. C 20/25 | m | 8 |  | 0 | CS CENEKON 2018 01 |  | znížená |  | 0 | 0.1068 | 0.8544 | 0 | 0 | 4 | K | 2 | ROZPOCET | 0 | 0 | 0 | 0 | 0 | 2 | 0 | 4 | 1397037119
62 | K | 434351141 | Debnenie stupňov na podstupňovej doske alebo na teréne pôdorysne priamočiarych zhotovenie | m2 | 1.6 |  | 0 | CS CENEKON 2018 01 |  | znížená |  | 0 | 0.00431 | 0.006896 | 0 | 0 | 4 | K | 2 | ROZPOCET | 0 | 0 | 0 | 0 | 0 | 2 | 0 | 4 | -2076109663
63 | K | 434351142 | Debnenie stupňov na podstupňovej doske alebo na teréne pôdorysne priamočiarych odstránenie | m2 | 1.6 |  | 0 | CS CENEKON 2018 01 |  | znížená |  | 0 | 0 | 0 | 0 | 0 | 4 | K | 2 | ROZPOCET | 0 | 0 | 0 | 0 | 0 | 2 | 0 | 4 | 2016913299
| D | 5 | Komunikácie |  |  |  | 0 |  |  |  |  | 0 |  | 65.9992 |  | 0 | 1 | D | 1 | ROZPOCET | [6 empty] | 0
64 | K | 564871111 | Podklad zo štrkodrviny s rozprestretím a zhutnením, po zhutnení hr. 250 mm | m2 | 86.84 |  | 0 | CS CENEKON 2018 01 |  | znížená |  | 0 | 0.51166 | 44.4326 | 0 | 0 | 4 | K | 2 | ROZPOCET | 0 | 0 | 0 | 0 | 0 | 2 | 0 | 4 | -458652402
65 | K | 596911112 | Kladenie zámkovej dlažby hr. 6 cm pre peších nad 20 m2 so zriadením lôžka z kameniva hr. 4 cm | m2 | 86.84 |  | 0 | CS CENEKON 2018 01 |  | znížená |  | 0 | 0.112 | 9.7261 | 0 | 0 | 4 | K | 2 | ROZPOCET | 0 | 0 | 0 | 0 | 0 | 2 | 0 | 4 | 1928017117
66 | M | 592460016700 | Dlažba betónová SEMMELROCK PASTELLA, rozmer 100x200x60 mm, svetlosivá, alebo ekvivalentná náhrada | m2 | 87.708 |  | 0 | CS CENEKON 2018 01 |  | znížená |  | 0 | 0.135 | 11.8406 | 0 | 0 | 8 | M | 2 | ROZPOCET | 0 | 0 | 0 | 0 | 0 | 2 | 0 | 4 | 611798675
| D | 6 | Úpravy povrchov, podlahy, osadenie |  |  |  | 0 |  |  |  |  | 0 |  | 136.1885 |  | 0 | 1 | D | 1 | ROZPOCET | [6 empty] | 0
67 | K | 611401111 | Omietka jednotlivých malých plôch na stropoch akoukoľvek maltou s plochou jednotlivo do 0, 09 m2 | ks | 45 |  | 0 | CS CENEKON 2018 01 |  | znížená |  | 0 | 0.00552 | 0.2484 | 0 | 0 | 4 | K | 2 | ROZPOCET | 0 | 0 | 0 | 0 | 0 | 2 | 0 | 4 | 853570187
68 | K | 611401211 | Omietka jednotlivých malých plôch na stropoch s plochou jednotlivo nad 0, 09 do 0,25 m2 | ks | 30 |  | 0 | CS CENEKON 2018 01 |  | znížená |  | 0 | 0.01377 | 0.4131 | 0 | 0 | 4 | K | 2 | ROZPOCET | 0 | 0 | 0 | 0 | 0 | 2 | 0 | 4 | -102709552
69 | K | 611401311 | Omietka jednotlivých malých plôch na stropoch s plochou jednotlivo nad 0, 25 do 1 m2 | ks | 15 |  | 0 | CS CENEKON 2018 01 |  | znížená |  | 0 | 0.05461 | 0.81915 | 0 | 0 | 4 | K | 2 | ROZPOCET | 0 | 0 | 0 | 0 | 0 | 2 | 0 | 4 | 619535873
70 | K | 611401917 | Príplatok za navlhčenie nenasiakavého povrchu pod omietky stropov | m2 | 109.817 |  | 0 | CS CENEKON 2018 01 |  | znížená |  | 0 | 0.0025 | 0.27454 | 0 | 0 | 4 | K | 2 | ROZPOCET | 0 | 0 | 0 | 0 | 0 | 2 | 0 | 4 | 1371758047
71 | K | 611401918 | Príplatok za navlhčenie nasiakavého povrchu pod omietky stropov | m2 | 205.241 |  | 0 | CS CENEKON 2018 01 |  | znížená |  | 0 | 0.005 | 1.0262 | 0 | 0 | 4 | K | 2 | ROZPOCET | 0 | 0 | 0 | 0 | 0 | 2 | 0 | 4 | 457742396
72 | K | 611401924 | Príplatok za sklon nad 15 do 30 st., omietka stropov, štuková hladená | m2 | 2.687 |  | 0 | CS CENEKON 2018 01 |  | znížená |  | 0 | 0 | 0 | 0 | 0 | 4 | K | 2 | ROZPOCET | 0 | 0 | 0 | 0 | 0 | 2 | 0 | 4 | 97765161
73 | K | 611421431 | Oprava vnútorných vápenných omietok stropov železobetónových rovných tvárnicových a klenieb, opravovaná plocha nad 30 do 50 % štukových | m2 | 205.241 |  | 0 | CS CENEKON 2018 01 |  | znížená |  | 0 | 0.03053 | 6.266 | 0 | 0 | 4 | K | 2 | ROZPOCET | 0 | 0 | 0 | 0 | 0 | 2 | 0 | 4 | 886165004
74 | K | 611459181 | Zatieranie škár stropov zo stropníc alebo dosiek maltou do roviny líca | m2 | 106.13 |  | 0 | CS CENEKON 2018 01 |  | znížená |  | 0 | 0.00893 | 0.94774 | 0 | 0 | 4 | K | 2 | ROZPOCET | 0 | 0 | 0 | 0 | 0 | 2 | 0 | 4 | -672334401
75 | K | 611460112 | Príprava vnútorného podkladu stropov na nenasiakavé betónové podklady kontaktným mostíkom | m2 | 109.817 |  | 0 | CS CENEKON 2018 01 |  | znížená |  | 0 | 0.00042 | 0.046123 | 0 | 0 | 4 | K | 2 | ROZPOCET | 0 | 0 | 0 | 0 | 0 | 2 | 0 | 4 | 202759651
76 | K | 611460121 | Príprava vnútorného podkladu stropov penetráciou základnou | m2 | 205.241 |  | 0 | CS CENEKON 2018 01 |  | znížená |  | 0 | 0.00136 | 0.27913 | 0 | 0 | 4 | K | 2 | ROZPOCET | 0 | 0 | 0 | 0 | 0 | 2 | 0 | 4 | -223697258
77 | K | 611460151 | Príprava vnútorného podkladu stropov cementovým prednástrekom, hr. 3 mm | m2 | 109.817 |  | 0 | CS CENEKON 2018 01 |  | znížená |  | 0 | 0.00654 | 0.7182 | 0 | 0 | 4 | K | 2 | ROZPOCET | 0 | 0 | 0 | 0 | 0 | 2 | 0 | 4 | -1982696059
78 | K | 611460243 | Vnútorná omietka stropov vápennocementová jadrová (hrubá), hr. 20 mm | m2 | 109.817 |  | 0 | CS CENEKON 2018 01 |  | znížená |  | 0 | 0.0392 | 4.3048 | 0 | 0 | 4 | K | 2 | ROZPOCET | 0 | 0 | 0 | 0 | 0 | 2 | 0 | 4 | -1059203810
79 | K | 611460253 | Vnútorná omietka stropov vápennocementová štuková (jemná), hr. 5 mm | m2 | 109.817 |  | 0 | CS CENEKON 2018 01 |  | znížená |  | 0 | 0.01073 | 1.1783 | 0 | 0 | 4 | K | 2 | ROZPOCET | 0 | 0 | 0 | 0 | 0 | 2 | 0 | 4 | 552053162
80 | K | 612401191 | Omietka jednotlivých malých plôch vnútorných stien akoukoľvek maltou do 0, 09 m2 | ks | 60 |  | 0 | CS CENEKON 2018 01 |  | znížená |  | 0 | 0.00445 | 0.267 | 0 | 0 | 4 | K | 2 | ROZPOCET | 0 | 0 | 0 | 0 | 0 | 2 | 0 | 4 | -1277754256
81 | K | 612401291 | Omietka jednotlivých malých plôch vnútorných stien akoukoľvek maltou nad 0, 09 do 0,25 m2 | ks | 45 |  | 0 | CS CENEKON 2018 01 |  | znížená |  | 0 | 0.01275 | 0.57375 | 0 | 0 | 4 | K | 2 | ROZPOCET | 0 | 0 | 0 | 0 | 0 | 2 | 0 | 4 | -1523653514
82 | K | 612401391 | Omietka jednotlivých malých plôch vnútorných stien akoukoľvek maltou nad 0, 25 do 1 m2 | ks | 15 |  | 0 | CS CENEKON 2018 01 |  | znížená |  | 0 | 0.0439 | 0.6585 | 0 | 0 | 4 | K | 2 | ROZPOCET | 0 | 0 | 0 | 0 | 0 | 2 | 0 | 4 | 1466296012
83 | K | 612401918 | Príplatok za navlhčenie nasiakavého povrchu pod omietky vnútorných stien a pilierov | m2 | 1191.987 |  | 0 | CS CENEKON 2018 01 |  | znížená |  | 0 | 0.003 | 3.576 | 0 | 0 | 4 | K | 2 | ROZPOCET | 0 | 0 | 0 | 0 | 0 | 2 | 0 | 4 | 1660163533
84 | K | 612421431 | Oprava vnútorných vápenných omietok stien, v množstve opravenej plochy nad 30 do 50 % štukových | m2 | 837.729 |  | 0 | CS CENEKON 2018 01 |  | znížená |  | 0 | 0.02785 | 23.3308 | 0 | 0 | 4 | K | 2 | ROZPOCET | 0 | 0 | 0 | 0 | 0 | 2 | 0 | 4 | -1270377678
85 | K | 612422491 | Príplatok za každých ďalších 10 mm hrúbky opravy vnútorných vápenných omietok stien opravenej plochy nad 30 do 50 % | m2 | 837.729 |  | 0 | CS CENEKON 2018 01 |  | znížená |  | 0 | 0.01338 | 11.2088 | 0 | 0 | 4 | K | 2 | ROZPOCET | 0 | 0 | 0 | 0 | 0 | 2 | 0 | 4 | 19652866
86 | K | 612460111 | Príprava vnútorného podkladu stien na silno a nerovnomerne nasiakavé podklady regulátorom nasiakavosti | m2 | 837.729 |  | 0 | CS CENEKON 2018 01 |  | znížená |  | 0 | 0.00045 | 0.37698 | 0 | 0 | 4 | K | 2 | ROZPOCET | 0 | 0 | 0 | 0 | 0 | 2 | 0 | 4 | -919530348
87 | K | 612460121 | Príprava vnútorného podkladu stien penetráciou základnou | m2 | 837.729 |  | 0 | CS CENEKON 2018 01 |  | znížená |  | 0 | 0.00136 | 1.1393 | 0 | 0 | 4 | K | 2 | ROZPOCET | 0 | 0 | 0 | 0 | 0 | 2 | 0 | 4 | -1850423615
88 | K | 612460151 | Príprava vnútorného podkladu stien cementovým prednástrekom, hr. 3 mm | m2 | 354.258 |  | 0 | CS CENEKON 2018 01 |  | znížená |  | 0 | 0.00624 | 2.2106 | 0 | 0 | 4 | K | 2 | ROZPOCET | 0 | 0 | 0 | 0 | 0 | 2 | 0 | 4 | -2132273918
89 | K | 612460243 | Vnútorná omietka stien vápennocementová jadrová (hrubá), hr. 20 mm | m2 | 354.258 |  | 0 | CS CENEKON 2018 01 |  | znížená |  | 0 | 0.0374 | 13.2492 | 0 | 0 | 4 | K | 2 | ROZPOCET | 0 | 0 | 0 | 0 | 0 | 2 | 0 | 4 | -1548653019
90 | K | 612460253 | Vnútorná omietka stien vápennocementová štuková (jemná), hr. 5 mm | m2 | 354.258 |  | 0 | CS CENEKON 2018 01 |  | znížená |  | 0 | 0.01024 | 3.6276 | 0 | 0 | 4 | K | 2 | ROZPOCET | 0 | 0 | 0 | 0 | 0 | 2 | 0 | 4 | -270374772
91 | K | 631312611 | Mazanina z betónu prostého (m3) tr. C 16/20 hr.nad 50 do 80 mm | m3 | 21.832 |  | 0 |  |  | znížená |  | 0 | 2.1941 | 47.9009 | 0 | 0 | 4 | K | 2 | ROZPOCET | 0 | 0 | 0 | 0 | 0 | 2 | 0 | 4 | 643458424
92 | K | 631315611 | Mazanina z betónu prostého (m3) tr. C 16/20 hr.nad 120 do 240 mm | m3 | 2.886 |  | 0 | CS Cenekon 2013 01 |  | znížená |  | 0 | 2.1941 | 6.3321 | 0 | 0 | 4 | K | 2 | ROZPOCET | 0 | 0 | 0 | 0 | 0 | 2 | 0 | 4 | 990473437
93 | K | 631362402 | Výstuž mazanín z betónov (z kameniva) a z ľahkých betónov zo sietí KARI, priemer drôtu 4/4 mm, veľkosť oka 150x150 mm | m2 | 462.073 |  | 0 | CS CENEKON 2018 01 |  | znížená |  | 0 | 0.00158 | 0.73008 | 0 | 0 | 4 | K | 2 | ROZPOCET | 0 | 0 | 0 | 0 | 0 | 2 | 0 | 4 | -511545301
94 | K | 632001051 | Zhotovenie jednonásobného penetračného náteru pre potery a stierky | m2 | 888.645 |  | 0 | CS CENEKON 2018 01 |  | znížená |  | 0 | 0 | 0 | 0 | 0 | 4 | K | 2 | ROZPOCET | 0 | 0 | 0 | 0 | 0 | 2 | 0 | 4 | -304978837
95 | M | 585520014600 | Penetračný náter SCHOMBURG ASO-UNIGRUND K, 5 l, alebo ekvivalentná náhrada | l | 88.865 |  | 0 | CS CENEKON 2018 01 |  | znížená |  | 0 | 0.0012 | 0.10664 | 0 | 0 | 8 | M | 2 | ROZPOCET | 0 | 0 | 0 | 0 | 0 | 2 | 0 | 4 | 708616784
96 | K | 632452681 | Cementová samonivelizačná stierka, pevnosti v tlaku 30 MPa, hr. 2 mm | m2 | 405.203 |  | 0 | CS CENEKON 2018 01 |  | znížená |  | 0 | 0.00416 | 1.6856 | 0 | 0 | 4 | K | 2 | ROZPOCET | 0 | 0 | 0 | 0 | 0 | 2 | 0 | 4 | 1103700578
97 | K | 642940030 | Úprava rozmeru oceľovej zárubne, zmenšenie výšky na atyp. rozmer | ks | 4 |  | 0 |  |  | znížená |  | 0 | 0.001125 | 0.0045 | 0 | 0 | 4 | K | 2 | ROZPOCET | 0 | 0 | 0 | 0 | 0 | 2 | 0 | 4 | 525133262
98 | K | 642942111 | Osadenie oceľovej dverovej zárubne alebo rámu, plochy otvoru do 2,5 m2 | ks | 19 |  | 0 | CS Cenekon 2013 01 |  | znížená |  | 0 | 0.0175 | 0.3325 | 0 | 0 | 4 | K | 2 | ROZPOCET | 0 | 0 | 0 | 0 | 0 | 2 | 0 | 4 | 871295645
99 | M | 5533198600 | Zárubňa oceľová CgU šxvxhr 900x1970x160 mm L | ks | 5 |  | 0 | CS Cenekon 2013 01 |  | znížená |  | 0 | 0.0146 | 0.073 | 0 | 0 | 8 | M | 2 | ROZPOCET | 0 | 0 | 0 | 0 | 0 | 2 | 0 | 4 | 1638449608
100 | M | 5533198700 | Zárubňa oceľová CgU šxvxhr 900x1970x160 mm P | ks | 14 |  | 0 | CS Cenekon 2013 01 |  | znížená |  | 0 | 0.0146 | 0.2044 | 0 | 0 | 8 | M | 2 | ROZPOCET | 0 | 0 | 0 | 0 | 0 | 2 | 0 | 4 | -241925756
101 | K | 642944121 | Dodatočná montáž oceľovej dverovej zárubne, plochy otvoru do 2,5 m2 | ks | 4 |  | 0 | CS CENEKON 2018 01 |  | znížená |  | 0 | 0.05092 | 0.20368 | 0 | 0 | 4 | K | 2 | ROZPOCET | 0 | 0 | 0 | 0 | 0 | 2 | 0 | 4 | -205320923
102 | M | 553310008700 | Zárubňa oceľová CgU šxvxhr 800x1970x160 mm L | ks | 1 |  | 0 | CS CENEKON 2018 01 |  | znížená |  | 0 | 0.0143 | 0.0143 | 0 | 0 | 8 | M | 2 | ROZPOCET | 0 | 0 | 0 | 0 | 0 | 2 | 0 | 4 | -1094531654
103 | M | 553310008900 | Zárubňa oceľová CgU šxvxhr 900x1970x160 mm L | ks | 1 |  | 0 | CS CENEKON 2018 01 |  | znížená |  | 0 | 0.0146 | 0.0146 | 0 | 0 | 8 | M | 2 | ROZPOCET | 0 | 0 | 0 | 0 | 0 | 2 | 0 | 4 | 901151031
104 | M | 553310009000 | Zárubňa oceľová CgU šxvxhr 900x1970x160 mm P | ks | 2 |  | 0 | CS CENEKON 2018 01 |  | znížená |  | 0 | 0.0146 | 0.0292 | 0 | 0 | 8 | M | 2 | ROZPOCET | 0 | 0 | 0 | 0 | 0 | 2 | 0 | 4 | -1625183714
105 | K | 642945111 | Osadenie oceľ. zárubní protipož. dverí s obetónov. jednokrídlové do 2,5 m2 | ks | 4 |  | 0 | CS Cenekon 2013 01 |  | znížená |  | 0 | 0.43841 | 1.7536 | 0 | 0 | 4 | K | 2 | ROZPOCET | 0 | 0 | 0 | 0 | 0 | 2 | 0 | 4 | 1259769932
106 | M | 553310009700 | Zárubňa oceľová CgU šxv 800x1970 mm pre požiarne jednokrídlové dvere | ks | 1 |  | 0 | CS CENEKON 2018 01 |  | znížená |  | 0 | 0.015 | 0.015 | 0 | 0 | 8 | M | 2 | ROZPOCET | 0 | 0 | 0 | 0 | 0 | 2 | 0 | 4 | -1407050264
107 | M | 553310009800 | Zárubňa oceľová CgU šxv 900x1970 mm pre požiarne jednokrídlové dvere | ks | 3 |  | 0 | CS CENEKON 2018 01 |  | znížená |  | 0 | 0.016 | 0.048 | 0 | 0 | 8 | M | 2 | ROZPOCET | 0 | 0 | 0 | 0 | 0 | 2 | 0 | 4 | 762002650
| D | 8 | Rúrové vedenie |  |  |  | 0 |  |  |  |  | 0 |  | 0.023722 |  | 0 | 1 | D | 1 | ROZPOCET | [6 empty] | 0
108 | K | 871218113 | Ukladanie drenážneho potrubia do pripravenej ryhy z flexibilného PVC priemeru do 65 mm | m | 60.755 |  | 0 | CS Cenekon 2014 02 |  | znížená |  | 0 | 0 | 0 | 0 | 0 | 4 | K | 2 | ROZPOCET | 0 | 0 | 0 | 0 | 0 | 2 | 0 | 4 | 1695406704
109 | M | 286110014800 | Flexibilná drenážna rúra PVC-U DN 65, perforácia 360°, dĺ. 50 m, PIPELIFE, alebo ekvivalentná náhrada | m | 61.362 |  | 0 | CS CENEKON 2018 01 |  | znížená |  | 0 | 0.0002 | 0.012272 | 0 | 0 | 8 | M | 2 | ROZPOCET | 0 | 0 | 0 | 0 | 0 | 2 | 0 | 4 | 885191092
110 | M | 286520001000 | Drenáž oblúk DN 65/90°, PIPELIFE, alebo ekvivalentná náhrada | ks | 4 |  | 0 | CS CENEKON 2018 01 |  | znížená |  | 0 | 0.00015 | 0.0006 | 0 | 0 | 8 | M | 2 | ROZPOCET | 0 | 0 | 0 | 0 | 0 | 2 | 0 | 4 | -1240011145
111 | M | 286520011300 | Redukcia pre drenážne rúry DN 80/65, PIPELIFE, alebo ekvivalentná náhrada | ks | 8 |  | 0 | CS CENEKON 2018 01 |  | znížená |  | 0 | 7e-05 | 0.00056 | 0 | 0 | 8 | M | 2 | ROZPOCET | 0 | 0 | 0 | 0 | 0 | 2 | 0 | 4 | 1734625828
112 | M | 286520011400 | Redukcia pre drenážne rúry DN 100/80, PIPELIFE, alebo ekvivalentná náhrada | ks | 8 |  | 0 | CS CENEKON 2018 01 |  | znížená |  | 0 | 9e-05 | 0.00072 | 0 | 0 | 8 | M | 2 | ROZPOCET | 0 | 0 | 0 | 0 | 0 | 2 | 0 | 4 | -147022318
113 | M | 286520014400 | Spojka pre drenážne rúry DN 65, PIPELIFE, alebo ekvivalentná náhrada | ks | 6 |  | 0 | CS CENEKON 2018 01 |  | znížená |  | 0 | 7e-05 | 0.00042 | 0 | 0 | 8 | M | 2 | ROZPOCET | 0 | 0 | 0 | 0 | 0 | 2 | 0 | 4 | -1589344434
114 | M | 286520017300 | Zátka pre drenážne rúry DN 65, PIPELIFE, alebo ekvivalentná náhrada | ks | 6 |  | 0 | CS CENEKON 2018 01 |  | znížená |  | 0 | 5e-05 | 0.0003 | 0 | 0 | 8 | M | 2 | ROZPOCET | 0 | 0 | 0 | 0 | 0 | 2 | 0 | 4 | 1924083636
115 | K | 899661313 | Zhotovenie filtračného obalu drenážnych rúrok proti zarastaniu koreňmi DN do 130 zo sklennej tkaniny | m | 60.755 |  | 0 | CS Cenekon 2014 02 |  | znížená |  | 0 | 2e-05 | 0.0012151 | 0 | 0 | 4 | K | 2 | ROZPOCET | 0 | 0 | 0 | 0 | 0 | 2 | 0 | 4 | 2056300988
116 | M | 6936651400 | Geotextília polypropylénová Tatratex GTX N PP 400, šírka 1,75-3,5 m, dĺžka 60 m, hrúbka 3,4 mm, netkaná, MIVA, alebo ekvivalentná náhrada | m2 | 19.087 |  | 0 | CS Cenekon 2014 02 |  | znížená |  | 0 | 0.0004 | 0.0076348 | 0 | 0 | 8 | M | 2 | ROZPOCET | 0 | 0 | 0 | 0 | 0 | 2 | 0 | 4 | 1687757542
| D | 9 | Ostatné konštrukcie a práce-búranie |  |  |  | 0 |  |  |  |  | 0 |  | 16.7253 |  | 180.88 | 1 | D | 1 | ROZPOCET | [6 empty] | 0
117 | K | 919735122 | Rezanie existujúceho betónového krytu alebo podkladu hĺbky nad 50 do 100 mm | m | 111.125 |  | 0 | CS CENEKON 2018 01 |  | znížená |  | 0 | 0.04256 | 4.7295 | 0 | 0 | 4 | K | 2 | ROZPOCET | 0 | 0 | 0 | 0 | 0 | 2 | 0 | 4 | -95070274
118 | K | 941942011 | Montáž lešenia rámového systémového s podlahami šírky nad 0,75 do 1,10 m, výšky do 10 m | m2 | 365.24 |  | 0 | CS CENEKON 2018 01 |  | znížená |  | 0 | 0.02103 | 7.681 | 0 | 0 | 4 | K | 2 | ROZPOCET | 0 | 0 | 0 | 0 | 0 | 2 | 0 | 4 | -1120586102
119 | K | 941942811 | Demontáž lešenia rámového systémového s podlahami šírky nad 0,75 do 1,10 m, výšky do 10 m | m2 | 365.24 |  | 0 | CS CENEKON 2018 01 |  | znížená |  | 0 | 0 | 0 | 0 | 0 | 4 | K | 2 | ROZPOCET | 0 | 0 | 0 | 0 | 0 | 2 | 0 | 4 | 1417883880
120 | K | 941942911 | Príplatok za prvý a každý ďalší i začatý týždeň použitia lešenia rámového systémového šírky nad 0,75 do 1,10 m, výšky do 10 m | m2 | 365.24 |  | 0 | CS CENEKON 2018 01 |  | znížená |  | 0 | 0 | 0 | 0 | 0 | 4 | K | 2 | ROZPOCET | 0 | 0 | 0 | 0 | 0 | 2 | 0 | 4 | 1523200619
121 | K | 941955002 | Lešenie ľahké pracovné pomocné s výškou lešeňovej podlahy nad 1,20 do 1,90 m | m2 | 1303.712 |  | 0 | CS Cenekon 2013 01 |  | znížená |  | 0 | 0.00192 | 2.5031 | 0 | 0 | 4 | K | 2 | ROZPOCET | 0 | 0 | 0 | 0 | 0 | 2 | 0 | 4 | 1596096626
122 | K | 941955101 | Lešenie ľahké pracovné v schodisku plochy do 6 m2, s výškou lešeňovej podlahy do 1,50 m | m2 | 12.772 |  | 0 | CS CENEKON 2018 01 |  | znížená |  | 0 | 0.00337 | 0.043042 | 0 | 0 | 4 | K | 2 | ROZPOCET | 0 | 0 | 0 | 0 | 0 | 2 | 0 | 4 | -455184482
123 | K | 941955102 | Lešenie ľahké pracovné v schodisku plochy do 6 m2, s výškou lešeňovej podlahy nad 1,50 do 3,5 m | m2 | 29.802 |  | 0 | CS CENEKON 2018 01 |  | znížená |  | 0 | 0.00637 | 0.18984 | 0 | 0 | 4 | K | 2 | ROZPOCET | 0 | 0 | 0 | 0 | 0 | 2 | 0 | 4 | -1605226703
124 | K | 941955201 | Lešenie ľahké pracovné vo svetlíku alebo šachte plochy do 6 m2, s výškou podlahy do 1,50 m | m2 | 17.881 |  | 0 | CS CENEKON 2018 01 |  | znížená |  | 0 | 0.00132 | 0.023603 | 0 | 0 | 4 | K | 2 | ROZPOCET | 0 | 0 | 0 | 0 | 0 | 2 | 0 | 4 | 892374537
125 | K | 941955202 | Lešenie ľahké pracovné vo svetlíku alebo šachte plochy do 6 m2, s výškou podlahy nad 1,50 do 3,50 m | m2 | 41.722 |  | 0 | CS CENEKON 2018 01 |  | znížená |  | 0 | 0.00244 | 0.1018 | 0 | 0 | 4 | K | 2 | ROZPOCET | 0 | 0 | 0 | 0 | 0 | 2 | 0 | 4 | -1276876460
126 | K | 949942105 | Žeriav inštalovaný na automobilovom podvozku výšky zdvihu do 25 m | hod | 50 |  | 0 |  |  | znížená |  | 0 | 0 | 0 | 0 | 0 | 4 | K | 2 | ROZPOCET | 0 | 0 | 0 | 0 | 0 | 2 | 0 | 4 | 280197484
127 | K | 952901114 | Vyčistenie budov pri výške podlaží nad 4m | m2 | 657.632 |  | 0 | CS CENEKON 2018 01 |  | znížená |  | 0 | 0.00205 | 1.3481 | 0 | 0 | 4 | K | 2 | ROZPOCET | 0 | 0 | 0 | 0 | 0 | 2 | 0 | 4 | -1006456494
128 | K | 952902110 | Čistenie budov zametaním v miestnostiach, chodbách, na schodišti a na povalách | m2 | 444.323 |  | 0 |  |  | znížená |  | 0 | 0 | 0 | 0 | 0 | 4 | K | 2 | ROZPOCET | 0 | 0 | 0 | 0 | 0 | 2 | 0 | 4 | -331607708
129 | K | 962022391 | Búranie muriva nadzákladového kamenného príp. zmieš. na akúkoľvek maltu, -2,38500t | m3 | 4.758 |  | 0 |  |  | znížená |  | 0 | 0 | 0 | 2.385 | 11.3478 | 4 | K | 2 | ROZPOCET | 0 | 0 | 0 | 0 | 0 | 2 | 0 | 4 | -895717560
130 | K | 962031132 | Búranie priečok z tehál pálených, plných alebo dutých hr. do 150 mm, -0,19600t | m2 | 44.952 |  | 0 | CS Cenekon 2013 01 |  | znížená |  | 0 | 0 | 0 | 0.196 | 8.8106 | 4 | K | 2 | ROZPOCET | 0 | 0 | 0 | 0 | 0 | 2 | 0 | 4 | 1697818968
131 | K | 962031134 | Búranie prímuroviek z tehál pálených, plných hr. do 150 mm, -0,19600t | m2 | 61.401 |  | 0 |  |  | znížená |  | 0 | 0 | 0 | 0.196 | 12.0346 | 4 | K | 2 | ROZPOCET | 0 | 0 | 0 | 0 | 0 | 2 | 0 | 4 | -804306649
132 | K | 962032231 | Búranie muriva nadzákladového z tehál pálených, vápenopieskových,cementových na maltu, -1,90500t | m3 | 8.593 |  | 0 | CS CENEKON 2018 01 |  | znížená |  | 0 | 0 | 0 | 1.905 | 16.3697 | 4 | K | 2 | ROZPOCET | 0 | 0 | 0 | 0 | 0 | 2 | 0 | 4 | -1857100836
133 | K | 962032314 | Búranie pilierov tehlových na akúkoľvek maltu, -1,80000t | m3 | 1.364 |  | 0 | CS CENEKON 2018 01 |  | znížená |  | 0 | 0 | 0 | 1.8 | 2.4552 | 4 | K | 2 | ROZPOCET | 0 | 0 | 0 | 0 | 0 | 2 | 0 | 4 | 756543928
134 | K | 963042819 | Búranie akýchkoľvek betónových schodiskových stupňov zhotovených na mieste, -0,07000t | m | 25.905 |  | 0 |  |  | znížená |  | 0 | 0 | 0 | 0.07 | 1.8134 | 4 | K | 2 | ROZPOCET | 0 | 0 | 0 | 0 | 0 | 2 | 0 | 4 | 1482443027
135 | K | 965042121 | Búranie podkladov pod dlažby, liatych dlažieb a mazanín,betón alebo liaty asfalt hr.do 100 mm, plochy do 1 m2 -2,20000t | m3 | 0.083 |  | 0 | CS CENEKON 2018 01 |  | znížená |  | 0 | 0 | 0 | 2.2 | 0.1826 | 4 | K | 2 | ROZPOCET | 0 | 0 | 0 | 0 | 0 | 2 | 0 | 4 | 1255095953
136 | K | 965042131 | Búranie podkladov pod dlažby, liatych dlažieb a mazanín,betón alebo liaty asfalt hr.do 100 mm, plochy do 4 m2 -2,20000t | m3 | 0.216 |  | 0 | CS CENEKON 2018 01 |  | znížená |  | 0 | 0 | 0 | 2.2 | 0.4752 | 4 | K | 2 | ROZPOCET | 0 | 0 | 0 | 0 | 0 | 2 | 0 | 4 | -67129948
137 | K | 965042141 | Búranie podkladov pod dlažby, liatych dlažieb a mazanín,betón alebo liaty asfalt hr.do 100 mm, plochy nad 4 m2 -2,20000t | m3 | 31.766 |  | 0 | CS CENEKON 2018 01 |  | znížená |  | 0 | 0 | 0 | 2.2 | 69.8852 | 4 | K | 2 | ROZPOCET | 0 | 0 | 0 | 0 | 0 | 2 | 0 | 4 | 313464465
138 | K | 965081712 | Búranie dlažieb, bez podklad. lôžka z xylolit., alebo keramických dlaždíc hr. do 10 mm, -0,02000t | m2 | 12.74 |  | 0 |  |  | znížená |  | 0 | 0 | 0 | 0.02 | 0.2548 | 4 | K | 2 | ROZPOCET | 0 | 0 | 0 | 0 | 0 | 2 | 0 | 4 | -372865296
139 | K | 965082960 | Odstránenie sutiny a čistenie podlahy na povalách, hr.do 100 mm, -1,40000t | m3 | 10.967 |  | 0 |  |  | znížená |  | 0 | 0 | 0 | 1.4 | 15.3538 | 4 | K | 2 | ROZPOCET | 0 | 0 | 0 | 0 | 0 | 2 | 0 | 4 | 293482088
140 | K | 968072455 | Vybúranie kovových dverových zárubní plochy do 2 m2, -0,07600t | m2 | 22.422 |  | 0 | CS CENEKON 2018 01 |  | znížená |  | 0 | 0 | 0 | 0.076 | 1.7041 | 4 | K | 2 | ROZPOCET | 0 | 0 | 0 | 0 | 0 | 2 | 0 | 4 | 2081485231
141 | K | 978011161 | Otlčenie omietok stropov vnútorných vápenných alebo vápennocementových v rozsahu do 50 %, -0,02000t | m2 | 205.241 |  | 0 | CS CENEKON 2018 01 |  | znížená |  | 0 | 0 | 0 | 0.02 | 4.1048 | 4 | K | 2 | ROZPOCET | 0 | 0 | 0 | 0 | 0 | 2 | 0 | 4 | 471322626
142 | K | 978013161 | Otlčenie omietok stien vnútorných vápenných alebo vápennocementových v rozsahu do 50 %, -0,02000t | m2 | 837.729 |  | 0 | CS CENEKON 2018 01 |  | znížená |  | 0 | 0 | 0 | 0.02 | 16.7546 | 4 | K | 2 | ROZPOCET | 0 | 0 | 0 | 0 | 0 | 2 | 0 | 4 | -1594674804
143 | K | 978013191 | Otlčenie omietok stien vnútorných vápenných alebo vápennocementových v rozsahu do 100 %, -0,04600t | m2 | 216.972 |  | 0 |  |  | znížená |  | 0 | 0 | 0 | 0.046 | 9.9807 | 4 | K | 2 | ROZPOCET | 0 | 0 | 0 | 0 | 0 | 2 | 0 | 4 | 801172299
144 | K | 978059531 | Odsekanie a odobratie stien z obkladačiek vnútorných nad 2 m2, -0,06800t | m2 | 137.544 |  | 0 | CS CENEKON 2018 01 |  | znížená |  | 0 | 0 | 0 | 0.068 | 9.353 | 4 | K | 2 | ROZPOCET | 0 | 0 | 0 | 0 | 0 | 2 | 0 | 4 | 2081160263
145 | K | 979011111 | Zvislá doprava sutiny a vybúraných hmôt za prvé podlažie nad alebo pod základným podlažím | t | 240.735 |  | 0 | CS Cenekon 2013 01 |  | znížená |  | 0 | 0 | 0 | 0 | 0 | 4 | K | 2 | ROZPOCET | 0 | 0 | 0 | 0 | 0 | 2 | 0 | 4 | 1298682232
146 | K | 979011121 | Zvislá doprava sutiny a vybúraných hmôt za každé ďalšie podlažie | t | 240.735 |  | 0 | CS Cenekon 2013 01 |  | znížená |  | 0 | 0 | 0 | 0 | 0 | 4 | K | 2 | ROZPOCET | 0 | 0 | 0 | 0 | 0 | 2 | 0 | 4 | 650693139
147 | K | 979011201 | Plastový sklz na stavebnú suť výšky do 10 m | m | 60 |  | 0 | CS Cenekon 2013 01 |  | znížená |  | 0 | 0.00158 | 0.0948 | 0 | 0 | 4 | K | 2 | ROZPOCET | 0 | 0 | 0 | 0 | 0 | 2 | 0 | 4 | -261906130
148 | K | 979011202 | Príplatok k cene za každý ďalší meter výšky | m | 75 |  | 0 |  |  | znížená |  | 0 | 0.00014 | 0.0105 | 0 | 0 | 4 | K | 2 | ROZPOCET | 0 | 0 | 0 | 0 | 0 | 2 | 0 | 4 | -1154219773
149 | K | 979011232 | Demontáž sklzu na stavebnú suť výšky do 20 m | m | 135 |  | 0 |  |  | znížená |  | 0 | 0 | 0 | 0 | 0 | 4 | K | 2 | ROZPOCET | 0 | 0 | 0 | 0 | 0 | 2 | 0 | 4 | -288778747
150 | K | 979081111 | Odvoz sutiny a vybúraných hmôt na skládku do 1 km | T | 240.735 |  | 0 |  |  | znížená |  | 0 | 0 | 0 | 0 | 0 | 4 | K | 2 | ROZPOCET | 0 | 0 | 0 | 0 | 0 | 2 | 0 | 4 | -684495305
151 | K | 979081121 | Odvoz sutiny a vybúraných hmôt na skládku za každý ďalší 1 km | T | 3611.025 |  | 0 |  |  | znížená |  | 0 | 0 | 0 | 0 | 0 | 4 | K | 2 | ROZPOCET | 0 | 0 | 0 | 0 | 0 | 2 | 0 | 4 | 2014262871
152 | K | 979082111 | Vnútrostavenisková doprava sutiny a vybúraných hmôt do 10 m | T | 240.735 |  | 0 |  |  | znížená |  | 0 | 0 | 0 | 0 | 0 | 4 | K | 2 | ROZPOCET | 0 | 0 | 0 | 0 | 0 | 2 | 0 | 4 | -595926770
153 | K | 979082121 | Vnútrostavenisková doprava sutiny a vybúraných hmôt za každých ďalších 5 m | T | 1925.88 |  | 0 |  |  | znížená |  | 0 | 0 | 0 | 0 | 0 | 4 | K | 2 | ROZPOCET | 0 | 0 | 0 | 0 | 0 | 2 | 0 | 4 | 478014027
154 | K | 979089012 | Poplatok za skladovanie - betón, tehly, dlaždice (17 01 ), ostatné | t | 240.735 |  | 0 |  |  | znížená |  | 0 | 0 | 0 | 0 | 0 | 4 | K | 2 | ROZPOCET | 0 | 0 | 0 | 0 | 0 | 2 | 0 | 4 | 71521522
| D | 99 | Presun hmôt HSV |  |  |  | 0 |  |  |  |  | 0 |  | 0 |  | 0 | 1 | D | 1 | ROZPOCET | [6 empty] | 0
155 | K | 999281111 | Presun hmôt pre opravy a údržbu objektov vrátane vonkajších plášťov výšky do 25 m | T | 575.433 |  | 0 |  |  | znížená |  | 0 | 0 | 0 | 0 | 0 | 4 | K | 2 | ROZPOCET | 0 | 0 | 0 | 0 | 0 | 2 | 0 | 4 | -1492848248
| D | PSV | Práce a dodávky PSV |  |  |  | 0 |  |  |  |  | 0 |  | 878.9479 |  | 1.1811 | 2 | D | 0 | ROZPOCET | [6 empty] | 0
| D | 762 | Konštrukcie tesárske |  |  |  | 0 |  |  |  |  | 0 |  | 0 |  | 0.615 | 2 | D | 1 | ROZPOCET | [6 empty] | 0
156 | K | 762211811 | Demontáž schodiska vrátane zábradlia priamočiarych alebo krivočiar. bez podstupníc š. do 1, 50 m, -0.30000t | m | 2.05 |  | 0 | CS CENEKON 2018 01 |  | znížená |  | 0 | 0 | 0 | 0.3 | 0.615 | 16 | K | 2 | ROZPOCET | 0 | 0 | 0 | 0 | 0 | 2 | 0 | 16 | -94690009
| D | 766 | Konštrukcie stolárske |  |  |  | 0 |  |  |  |  | 0 |  | 0.8745 |  | 0 | 2 | D | 1 | ROZPOCET | [6 empty] | 0
157 | K | 766662112 | Montáž dverového krídla otočného jednokrídlového poldrážkového, do existujúcej zárubne, vrátane kovania | ks | 27 |  | 0 | CS CENEKON 2017 02 |  | znížená |  | 0 | 0 | 0 | 0 | 0 | 16 | K | 2 | ROZPOCET | 0 | 0 | 0 | 0 | 0 | 2 | 0 | 16 | -467737916
158 | M | 611610003650 | Dvere vnútorné jednokrídlové, šírka 600-900 mm, výplň smrek. latky, povrch dyha, plné | ks | 14 |  | 0 |  |  | znížená |  | 0 | 0.025 | 0.35 | 0 | 0 | 32 | M | 2 | ROZPOCET | 0 | 0 | 0 | 0 | 0 | 2 | 0 | 16 | -30013043
159 | M | 611610004150 | Dvere vnútorné jednokrídlové, šírka 600-900 mm, výplň smrek. latky, povrch dyha, s preskleným pásom pri kľučke | ks | 9 |  | 0 |  |  | znížená |  | 0 | 0.025 | 0.225 | 0 | 0 | 32 | M | 2 | ROZPOCET | 0 | 0 | 0 | 0 | 0 | 2 | 0 | 16 | -1478680998
160 | M | 549150000650 | Kľučka dverová 2x, 2x rozeta BB, FAB, nehrdzavejúca oceľ, povrch nerez brúsený | ks | 23 |  | 0 |  |  | znížená |  | 0 | 0.001 | 0.023 | 0 | 0 | 32 | M | 2 | ROZPOCET | 0 | 0 | 0 | 0 | 0 | 2 | 0 | 16 | 1219607214
161 | M | 611720000350 | Dvere plné, šírka 600-900 mm, (El/EW30+15) | ks | 4 |  | 0 |  |  | znížená |  | 0 | 0.03 | 0.12 | 0 | 0 | 32 | M | 2 | ROZPOCET | 0 | 0 | 0 | 0 | 0 | 2 | 0 | 16 | -360119812
162 | M | 549150000650 | Kľučka dverová 2x, 2x rozeta BB, FAB, nehrdzavejúca oceľ, povrch nerez brúsený | ks | 4 |  | 0 |  |  | znížená |  | 0 | 0.001 | 0.004 | 0 | 0 | 32 | M | 2 | ROZPOCET | 0 | 0 | 0 | 0 | 0 | 2 | 0 | 16 | -304600657
163 | K | 766664126 | Montáž dverí drevených posuvných jednokrídlových, posun do puzdra, vrátane doplnkov | ks | 5 |  | 0 |  |  | znížená |  | 0 | 0 | 0 | 0 | 0 | 16 | K | 2 | ROZPOCET | 0 | 0 | 0 | 0 | 0 | 2 | 0 | 16 | 1708365393
164 | M | 611610003655 | Dvere vnútorné jednokrídlové, posuvné, šírka 600-900 mm, výplň smrek. latky, povrch dyha, plné | ks | 5 |  | 0 |  |  | znížená |  | 0 | 0.0278 | 0.139 | 0 | 0 | 32 | M | 2 | ROZPOCET | 0 | 0 | 0 | 0 | 0 | 2 | 0 | 16 | 1441453154
165 | M | 611610006350 | Montážny materiál pre dvere posuvné | súb | 5 |  | 0 |  |  | znížená |  | 0 | 0.0023 | 0.0115 | 0 | 0 | 32 | M | 2 | ROZPOCET | 0 | 0 | 0 | 0 | 0 | 2 | 0 | 16 | 1009363546
166 | K | 766669116 | Montáž samozatvárača pre dverné krídla s hmotnosťou do 25 kg | ks | 2 |  | 0 | CS CENEKON 2018 01 |  | znížená |  | 0 | 0 | 0 | 0 | 0 | 16 | K | 2 | ROZPOCET | 0 | 0 | 0 | 0 | 0 | 2 | 0 | 16 | 361739276
167 | M | 549170000400 | Samozatvárač dverí do 25 kg hydraulický, rozmer 169x78x73,5 mm, pre dvere šírky max. 700 mm, KOVANIA, alebo ekvivalentná náhrada | ks | 2 |  | 0 | CS CENEKON 2018 01 |  | znížená |  | 0 | 0.001 | 0.002 | 0 | 0 | 32 | M | 2 | ROZPOCET | 0 | 0 | 0 | 0 | 0 | 2 | 0 | 16 | -836138337
168 | K | 998766202 | Presun hmot pre konštrukcie stolárske v objektoch výšky nad 6 do 12 m | % |  |  | 0 |  |  | znížená |  | 0 | 0 | 0 | 0 | 0 | 16 | K | 2 | ROZPOCET | 0 | 0 | 0 | 0 | 0 | 2 | 0 | 16 | 326067017
| D | 767 | Konštrukcie doplnkové kovové |  |  |  | 0 |  |  |  |  | 0 |  | 0.65418 |  | 0 | 2 | D | 1 | ROZPOCET | [6 empty] | 0
169 | K | 767230035 | Montáž zábradlia nerezové na schody, výplň, kotvenie zboku | m | 11.684 |  | 0 |  |  | znížená |  | 0 | 0.00172 | 0.020096 | 0 | 0 | 16 | K | 2 | ROZPOCET | 0 | 0 | 0 | 0 | 0 | 2 | 0 | 16 | 85096988
170 | M | 553520000750 | Zábradlie nerezové s dreveným madlom WB/ZBR90-1500, buk, vertikálna výplň nerez, výška 1000 mm, kotvenie bočné a do podlahy | m | 11.684 |  | 0 |  |  | znížená |  | 0 | 0.0088 | 0.10282 | 0 | 0 | 32 | M | 2 | ROZPOCET | 0 | 0 | 0 | 0 | 0 | 2 | 0 | 16 | 1870110880
171 | K | 767230037 | Montáž zábradlia nerezové na rampy, výplň, kotvenie zhora/zboku | m | 26.56 |  | 0 |  |  | znížená |  | 0 | 0.0018964 | 0.050368 | 0 | 0 | 16 | K | 2 | ROZPOCET | 0 | 0 | 0 | 0 | 0 | 2 | 0 | 16 | -760795676
172 | M | 553520000550 | Zábradlie nerezové pre rampy pre imobiln, madlá, vod. tyč, odrazník, výška 900 mm, kotvenie spodné/bočné | m | 26.56 |  | 0 |  |  | znížená |  | 0 | 0.0175 | 0.4648 | 0 | 0 | 32 | M | 2 | ROZPOCET | 0 | 0 | 0 | 0 | 0 | 2 | 0 | 16 | -2133497221
173 | K | 767230070 | Montáž schodiskového madla na stenu | m | 4.998 |  | 0 | CS CENEKON 2018 01 |  | znížená |  | 0 | 0.00172 | 0.0085966 | 0 | 0 | 16 | K | 2 | ROZPOCET | 0 | 0 | 0 | 0 | 0 | 2 | 0 | 16 | -285745602
174 | M | 611930000800 | Drevené madlo schodiskové na stenu, d 42,4 mm, dĺžka 2000 mm, kotvené do steny, nerez, buk | m | 4.998 |  | 0 | CS CENEKON 2018 01 |  | znížená |  | 0 | 0.0015 | 0.007497 | 0 | 0 | 32 | M | 2 | ROZPOCET | 0 | 0 | 0 | 0 | 0 | 2 | 0 | 16 | -374838043
175 | K | 998767202 | Presun hmôt pre kovové stavebné doplnkové konštrukcie v objektoch výšky nad 6 do 12 m | % |  |  | 0 | CS CENEKON 2018 01 |  | znížená |  | 0 | 0 | 0 | 0 | 0 | 16 | K | 2 | ROZPOCET | 0 | 0 | 0 | 0 | 0 | 2 | 0 | 16 | -1590585901
| D | 771 | Podlahy z dlaždíc |  |  |  | 0 |  |  |  |  | 0 |  | 5.9519 |  | 0 | 2 | D | 1 | ROZPOCET | [6 empty] | 0
176 | K | 771275107 | Montáž obkladov schodiskových stupňov dlaždicami do tmelu veľ. 300 x 300 mm | m2 | 39.12 |  | 0 | CS CENEKON 2018 01 |  | znížená |  | 0 | 0.00459 | 0.17956 | 0 | 0 | 16 | K | 2 | ROZPOCET | 0 | 0 | 0 | 0 | 0 | 2 | 0 | 16 | 1778971678
177 | M | 597740001650 | Dlaždice keramické, lxvxhr 297x297x8 mm, RAKO, alebo ekvivalentná náhrada | m2 | 39.902 |  | 0 |  |  | znížená |  | 0 | 0.018 | 0.71824 | 0 | 0 | 32 | M | 2 | ROZPOCET | 0 | 0 | 0 | 0 | 0 | 2 | 0 | 16 | -899485030
178 | K | 771415017 | Montáž soklíkov z obkladačiek do tmelu veľ. 150 x 100 mm | m | 153.77 |  | 0 |  |  | znížená |  | 0 | 0.0009126 | 0.14033 | 0 | 0 | 16 | K | 2 | ROZPOCET | 0 | 0 | 0 | 0 | 0 | 2 | 0 | 16 | 815376942
179 | M | 597740001650 | Dlaždice keramické, lxvxhr 297x297x8 mm, RAKO, alebo ekvivalentná náhrada | m2 | 15.685 |  | 0 |  |  | znížená |  | 0 | 0.018 | 0.28233 | 0 | 0 | 32 | M | 2 | ROZPOCET | 0 | 0 | 0 | 0 | 0 | 2 | 0 | 16 | 1973622172
180 | K | 771415037 | Montáž soklíkov z obkladačiek do tmelu schodiskových stupňovitých do tmelu veľ. 300 x 100 mm | m | 48.9 |  | 0 |  |  | znížená |  | 0 | 0.00093135 | 0.045543 | 0 | 0 | 16 | K | 2 | ROZPOCET | 0 | 0 | 0 | 0 | 0 | 2 | 0 | 16 | -802687747
181 | M | 597740001650 | Dlaždice keramické, lxvxhr 297x297x8 mm, RAKO, alebo ekvivalentná náhrada | m2 | 4.988 |  | 0 |  |  | znížená |  | 0 | 0.018 | 0.089784 | 0 | 0 | 32 | M | 2 | ROZPOCET | 0 | 0 | 0 | 0 | 0 | 2 | 0 | 16 | -428626417
182 | K | 771575109 | Montáž podláh z dlaždíc keramických do tmelu veľ. 300 x 300 mm | m2 | 160.713 |  | 0 | CS CENEKON 2018 01 |  | znížená |  | 0 | 0.00469 | 0.75374 | 0 | 0 | 16 | K | 2 | ROZPOCET | 0 | 0 | 0 | 0 | 0 | 2 | 0 | 16 | -914507018
183 | M | 597740001650 | Dlaždice keramické, lxvxhr 297x297x8 mm, RAKO, alebo ekvivalentná náhrada | m2 | 163.927 |  | 0 |  |  | znížená |  | 0 | 0.018 | 2.9507 | 0 | 0 | 32 | M | 2 | ROZPOCET | 0 | 0 | 0 | 0 | 0 | 2 | 0 | 16 | 1629242011
184 | K | 771575129 | Montáž podláh z dlaždíc keramických do tmelu v obmedzenom priestore veľ. 300 x 300 mm | m2 | 21.275 |  | 0 | CS CENEKON 2018 01 |  | znížená |  | 0 | 0.00469 | 0.09978 | 0 | 0 | 16 | K | 2 | ROZPOCET | 0 | 0 | 0 | 0 | 0 | 2 | 0 | 16 | -1434574267
185 | M | 597740001650 | Dlaždice keramické, lxvxhr 297x297x8 mm, RAKO, alebo ekvivalentná náhrada | m2 | 21.701 |  | 0 |  |  | znížená |  | 0 | 0.018 | 0.39062 | 0 | 0 | 32 | M | 2 | ROZPOCET | 0 | 0 | 0 | 0 | 0 | 2 | 0 | 16 | 1642155360
186 | K | 771576109 | Montáž podláh z dlaždíc keramických do tmelu flexibilného mrazuvzdorného veľ. 300 x 300 mm | m2 | 19.243 |  | 0 | CS CENEKON 2018 01 |  | znížená |  | 0 | 0.00411 | 0.079089 | 0 | 0 | 16 | K | 2 | ROZPOCET | 0 | 0 | 0 | 0 | 0 | 2 | 0 | 16 | 1001531089
187 | M | 597740001250 | Dlaždice keramické, protišmyk., mrezuvzdor., lxvxhr 297x297x8 mm | m2 | 19.628 |  | 0 |  |  | znížená |  | 0 | 0.01132 | 0.22219 | 0 | 0 | 32 | M | 2 | ROZPOCET | 0 | 0 | 0 | 0 | 0 | 2 | 0 | 16 | -1152671208
188 | K | 998771202 | Presun hmôt pre podlahy z dlaždíc v objektoch výšky nad 6 do 12 m | % |  |  | 0 | CS Cenekon 2013 01 |  | znížená |  | 0 | 0 | 0 | 0 | 0 | 16 | K | 2 | ROZPOCET | 0 | 0 | 0 | 0 | 0 | 2 | 0 | 16 | -1659719994
| D | 775 | Podlahy vlysové a parketové |  |  |  | 0 |  |  |  |  | 0 |  | 1.9875 |  | 0 | 2 | D | 1 | ROZPOCET | [6 empty] | 0
189 | K | 775413120 | Montáž podlahových soklíkov alebo líšt obvodových skrutkovaním | m | 298.282 |  | 0 | CS CENEKON 2018 01 |  | znížená |  | 0 | 1e-05 | 0.0029828 | 0 | 0 | 16 | K | 2 | ROZPOCET | 0 | 0 | 0 | 0 | 0 | 2 | 0 | 16 | 303867195
190 | M | 611990004200 | Lišta soklová, KLASIK - drevená lišta, typ: profil, drevený masív,dub, buk a parený buk (30x18 mm) dĺž. 2,0 a viac m | m | 301.265 |  | 0 | CS CENEKON 2018 01 |  | znížená |  | 0 | 0.0005 | 0.15063 | 0 | 0 | 32 | M | 2 | ROZPOCET | 0 | 0 | 0 | 0 | 0 | 2 | 0 | 16 | -1232942951
191 | K | 775413250 | Montáž prechodovej lišty narážaním | m | 29.8 |  | 0 | CS CENEKON 2018 01 |  | znížená |  | 0 | 0 | 0 | 0 | 0 | 16 | K | 2 | ROZPOCET | 0 | 0 | 0 | 0 | 0 | 2 | 0 | 16 | 661033089
192 | M | 611990001700 | Lišta prechodová narážacia, šírka 47 mm,s hladkým povrchom | m | 30.098 |  | 0 | CS CENEKON 2018 01 |  | znížená |  | 0 | 0.00041 | 0.01234 | 0 | 0 | 32 | M | 2 | ROZPOCET | 0 | 0 | 0 | 0 | 0 | 2 | 0 | 16 | -727298683
193 | K | 775550110 | Montáž podlahy z laminátových a drevených parkiet, click spoj, položená voľne | m2 | 223.215 |  | 0 | CS CENEKON 2018 01 |  | znížená |  | 0 | 2e-05 | 0.0044643 | 0 | 0 | 16 | K | 2 | ROZPOCET | 0 | 0 | 0 | 0 | 0 | 2 | 0 | 16 | 789102836
194 | M | 611980002100 | Veľkoplošné parkety TARKET BRAVO BIRCH 2525x188x14 mm, alebo ekvivalentná náhrada | m2 | 227.679 |  | 0 | CS CENEKON 2018 01 |  | znížená |  | 0 | 0.0079 | 1.7987 | 0 | 0 | 32 | M | 2 | ROZPOCET | 0 | 0 | 0 | 0 | 0 | 2 | 0 | 16 | 994429893
195 | K | 775592141 | Montáž podložky vyrovnávacej a tlmiacej penovej hr. 3 mm pod plávajúce podlahy | m2 | 223.215 |  | 0 | CS CENEKON 2018 01 |  | znížená |  | 0 | 0 | 0 | 0 | 0 | 16 | K | 2 | ROZPOCET | 0 | 0 | 0 | 0 | 0 | 2 | 0 | 16 | 1178367761
196 | M | 283230008600 | Podložka Mirelon z PE pod plávajúce podlahy, hr. 3 mm, AZ FLEX, alebo ekvivalentná náhrada | m2 | 229.911 |  | 0 | CS CENEKON 2018 01 |  | znížená |  | 0 | 8e-05 | 0.018393 | 0 | 0 | 32 | M | 2 | ROZPOCET | 0 | 0 | 0 | 0 | 0 | 2 | 0 | 16 | -1166661331
197 | K | 998775202 | Presun hmôt pre podlahy vlysové a parketové v objektoch výšky nad 6 do 12 m | % |  |  | 0 |  |  | znížená |  | 0 | 0 | 0 | 0 | 0 | 16 | K | 2 | ROZPOCET | 0 | 0 | 0 | 0 | 0 | 2 | 0 | 16 | 2034171476
| D | 776 | Podlahy povlakové |  |  |  | 0 |  |  |  |  | 0 |  | 0 |  | 0.56606 | 2 | D | 1 | ROZPOCET | [6 empty] | 0
198 | K | 776401800 | Demontáž soklíkov alebo líšt | m | 261.139 |  | 0 | CS CENEKON 2018 01 |  | znížená |  | 0 | 0 | 0 | 0.001 | 0.26114 | 16 | K | 2 | ROZPOCET | 0 | 0 | 0 | 0 | 0 | 2 | 0 | 16 | 116376768
199 | K | 776511820 | Odstránenie povlakových podláh z nášľapnej plochy lepených s podložkou, -0,00100t | m2 | 304.923 |  | 0 |  |  | znížená |  | 0 | 0 | 0 | 0.001 | 0.30492 | 16 | K | 2 | ROZPOCET | 0 | 0 | 0 | 0 | 0 | 2 | 0 | 16 | 201254636
| D | 781 | Obklady |  |  |  | 0 |  |  |  |  | 0 |  | 3.2294 |  | 0 | 2 | D | 1 | ROZPOCET | [6 empty] | 0
200 | K | 781445112 | Montáž obkladov vnútor. stien z obkladačiek kladených do tmelu veľ. 200x250 mm, vrátane líšt | m2 | 141.071 |  | 0 |  |  | znížená |  | 0 | 0.00494 | 0.69689 | 0 | 0 | 16 | K | 2 | ROZPOCET | 0 | 0 | 0 | 0 | 0 | 2 | 0 | 16 | -1141481022
201 | M | 597640002210 | Obkladačky keramické, lxvxhr 198x248x6,8 mm | m2 | 143.892 |  | 0 |  |  | znížená |  | 0 | 0.0176 | 2.5325 | 0 | 0 | 32 | M | 2 | ROZPOCET | 0 | 0 | 0 | 0 | 0 | 2 | 0 | 16 | -1123725912
202 | K | 998781202 | Presun hmôt pre obklady keramické v objektoch výšky nad 6 do 12 m | % |  |  | 0 | CS Cenekon 2013 01 |  | znížená |  | 0 | 0 | 0 | 0 | 0 | 16 | K | 2 | ROZPOCET | 0 | 0 | 0 | 0 | 0 | 2 | 0 | 16 | -1309755042
| D | 783 | Nátery |  |  |  | 0 |  |  |  |  | 0 |  | 865.2971 |  | 0 | 2 | D | 1 | ROZPOCET | [6 empty] | 0
203 | K | 783201812 | Odstránenie starých náterov z kovových stavebných doplnkových konštrukcií oceľovou kefou | m2 | 37.25 |  | 0 | CS CENEKON 2017 02 |  | znížená |  | 0 | 0 | 0 | 0 | 0 | 16 | K | 2 | ROZPOCET | 0 | 0 | 0 | 0 | 0 | 2 | 0 | 16 | -1840627125
204 | K | 783224900 | Oprava náterov kov.stav.doplnk.konštr. syntetické na vzduchu schnúce jednonásobné s 1x emailovaním - 70μm | m2 | 37.25 |  | 0 |  |  | znížená |  | 0 | 0.00017 | 0.0063325 | 0 | 0 | 16 | K | 2 | ROZPOCET | 0 | 0 | 0 | 0 | 0 | 2 | 0 | 16 | 1309431385
205 | K | 783225100 | Nátery kov.stav.doplnk.konštr. syntetické na vzduchu schnúce dvojnás. 1x s emailov. - 105µm | m2 | 90.329 |  | 0 | CS CENEKON 2017 02 |  | znížená |  | 0 | 0.00024 | 0.021679 | 0 | 0 | 16 | K | 2 | ROZPOCET | 0 | 0 | 0 | 0 | 0 | 2 | 0 | 16 | -1174879267
206 | K | 783226100 | Nátery kov.stav.doplnk.konštr. syntetické na vzduchu schnúce základný - 35µm | m2 | 90.329 |  | 0 |  |  | znížená |  | 0 | 8e-05 | 0.0072263 | 0 | 0 | 16 | K | 2 | ROZPOCET | 0 | 0 | 0 | 0 | 0 | 2 | 0 | 16 | -1619172975
207 | K | 783626000 | Nátery stolárskych výrobkov syntetické lazurovacím lakom napustením | m2 | 28.453 |  | 0 | CS CENEKON 2017 02 |  | znížená |  | 0 | 0.00011 | 0.0031298 | 0 | 0 | 16 | K | 2 | ROZPOCET | 0 | 0 | 0 | 0 | 0 | 2 | 0 | 16 | -1605511740
208 | K | 783626200 | Nátery stolárskych výrobkov syntetické lazurovacím lakom 2x lakovaním | m2 | 14.227 |  | 0 | CS CENEKON 2017 02 |  | znížená |  | 0 | 0.00022 | 0.0031299 | 0 | 0 | 16 | K | 2 | ROZPOCET | 0 | 0 | 0 | 0 | 0 | 2 | 0 | 16 | -2110542114
209 | K | 783782203 | Nátery tesárskych konštrukcií povrchová impregnácia Bochemitom QB | m2 | 649.177 |  | 0 | CS Cenekon 2013 01 |  | znížená |  | 0 | 0.00052 | 0.33757 | 0 | 0 | 16 | K | 2 | ROZPOCET | 0 | 0 | 0 | 0 | 0 | 2 | 0 | 16 | -302624124
210 | K | 783784203 | Nátery tesárskych konštrukcií povrchová impregnácia Pyronitom, trieda horľavosti C1, odolnosť 3 - 5 min. | m2 | 649.177 |  | 0 | CS Cenekon 2013 01 |  | znížená |  | 0 | 1.3323 | 864.918 | 0 | 0 | 16 | K | 2 | ROZPOCET | 0 | 0 | 0 | 0 | 0 | 2 | 0 | 16 | 307267633
| D | 784 | Maľby |  |  |  | 0 |  |  |  |  | 0 |  | 0.95345 |  | 0 | 2 | D | 1 | ROZPOCET | [6 empty] | 0
211 | K | 784410010 | Oblepenie vypínačov, zásuviek páskou výšky do 3,80 m | ks | 152 |  | 0 | CS CENEKON 2018 01 |  | znížená |  | 0 | 0 | 0 | 0 | 0 | 16 | K | 2 | ROZPOCET | 0 | 0 | 0 | 0 | 0 | 2 | 0 | 16 | 643897446
212 | K | 784410030 | Oblepenie soklov, stykov, okrajov a iných zariadení, výšky miestnosti do 3,80 m | m | 891.502 |  | 0 | CS Cenekon 2013 01 |  | znížená |  | 0 | 0 | 0 | 0 | 0 | 16 | K | 2 | ROZPOCET | 0 | 0 | 0 | 0 | 0 | 2 | 0 | 16 | -1659098685
213 | M | 6243000007 | Páska maliarska, š. 10 mm, dĺ. 50 m, BALEP, alebo ekvivalentná náhrada | ks | 18 |  | 0 | CS Cenekon 2013 01 |  | znížená |  | 0 | 0.0003 | 0.0054 | 0 | 0 | 32 | M | 2 | ROZPOCET | 0 | 0 | 0 | 0 | 0 | 2 | 0 | 16 | 189365854
214 | K | 784410100 | Penetrovanie jednonásobné jemnozrnných podkladov výšky do 3,80 m | m2 | 1740.068 |  | 0 |  |  | znížená |  | 0 | 0.00018 | 0.31321 | 0 | 0 | 16 | K | 2 | ROZPOCET | 0 | 0 | 0 | 0 | 0 | 2 | 0 | 16 | 1039303173
215 | K | 784410200 | Mydlenie podkladu jednonásobné výšky do 3,80 m | m2 | 1042.97 |  | 0 | CS CENEKON 2017 02 |  | znížená |  | 0 | 2e-05 | 0.020859 | 0 | 0 | 16 | K | 2 | ROZPOCET | 0 | 0 | 0 | 0 | 0 | 2 | 0 | 16 | 807889705
216 | K | 784410500 | Prebrúsenie a oprášenie jemnozrnných povrchov výšky do 3,80 m | m2 | 1042.97 |  | 0 | CS CENEKON 2017 02 |  | znížená |  | 0 | 0 | 0 | 0 | 0 | 16 | K | 2 | ROZPOCET | 0 | 0 | 0 | 0 | 0 | 2 | 0 | 16 | -880726245
217 | K | 784410600 | Vyrovnanie trhlín a nerovností na jemnozrnných povrchoch výšky do 3,80 m | m2 | 1042.97 |  | 0 | CS CENEKON 2017 02 |  | znížená |  | 0 | 8e-05 | 0.083438 | 0 | 0 | 16 | K | 2 | ROZPOCET | 0 | 0 | 0 | 0 | 0 | 2 | 0 | 16 | -590782640
218 | K | 784418011 | Zakrývanie otvorov, podláh a zariadení fóliou v miestnostiach alebo na schodisku | m2 | 213.31 |  | 0 | CS CENEKON 2017 02 |  | znížená |  | 0 | 0.00015 | 0.031996 | 0 | 0 | 16 | K | 2 | ROZPOCET | 0 | 0 | 0 | 0 | 0 | 2 | 0 | 16 | -77474102
219 | K | 784418012 | Zakrývanie podláh a zariadení papierom v miestnostiach alebo na schodisku | m2 | 392.88 |  | 0 | CS Cenekon 2013 01 |  | znížená |  | 0 | 0 | 0 | 0 | 0 | 16 | K | 2 | ROZPOCET | 0 | 0 | 0 | 0 | 0 | 2 | 0 | 16 | -11808711
220 | K | 784452471 | Maľby z maliarskych zmesí Primalex, Farmal, ručne nanášané tónované s bielym stropom dvojnásobné na jemnozrnný podklad výšky do 3,80 m, alebo ekvivalentná náhrada | m2 | 430.015 |  | 0 | CS CENEKON 2017 02 |  | znížená |  | 0 | 0.00033 | 0.1419 | 0 | 0 | 16 | K | 2 | ROZPOCET | 0 | 0 | 0 | 0 | 0 | 2 | 0 | 16 | -2026577395
221 | K | 784452951 | Oprava maľby z maliarskych zmesí Primalex, Farmal tónovaná s bielym stropom dvojnásobná na jemnozrnný podklad výšky do 3,80 m, alebo ekvivalentná náhrada | m2 | 1042.97 |  | 0 | CS CENEKON 2017 02 |  | znížená |  | 0 | 0.00033 | 0.34418 | 0 | 0 | 16 | K | 2 | ROZPOCET | 0 | 0 | 0 | 0 | 0 | 2 | 0 | 16 | -998913516
222 | K | 784453471 | Maľby z maliarskych zmesí Primalex, Farmal, ručne nanášané tónované s bielym stropom dvojnásobné na jemnozrnný podklad na schodisku výšky do 3,80 m | m2 | 14.155 |  | 0 | CS CENEKON 2018 01 |  | znížená |  | 0 | 0.00033 | 0.0046711 | 0 | 0 | 16 | K | 2 | ROZPOCET | 0 | 0 | 0 | 0 | 0 | 2 | 0 | 16 | -607707495
223 | K | 784453472 | Maľby z maliarskych zmesí Primalex, Farmal, ručne nanášané tónované s bielym stropom dvojnásobné na jemnozrnný podklad na schodisku výšky nad 3,80 m | m2 | 23.591 |  | 0 | CS CENEKON 2018 01 |  | znížená |  | 0 | 0.00033 | 0.007785 | 0 | 0 | 16 | K | 2 | ROZPOCET | 0 | 0 | 0 | 0 | 0 | 2 | 0 | 16 | 209701005
| D | M | Práce a dodávky M |  |  |  | 0 |  |  |  |  | 0 |  | 0.83 |  | 0 | 3 | D | 0 | ROZPOCET | [6 empty] | 0
| D | 33-M | Montáže dopr.zariad.sklad.zar.a váh |  |  |  | 0 |  |  |  |  | 0 |  | 0.83 |  | 0 | 3 | D | 1 | ROZPOCET | [6 empty] | 0
224 | K | 330030333 | Osobný výťah elektrický OLJN 630/1.0/sek 2 stanice - 2 nástupištia, alebo ekvivalentná náhrada | ks | 1 |  | 0 |  |  | znížená |  | 0 | 0 | 0 | 0 | 0 | 64 | K | 2 | ROZPOCET | 0 | 0 | 0 | 0 | 0 | 2 | 0 | 64 | 1264410676
225 | M | 426220029000 | Výťah osobný lanový OLJN 630/1,0 vrátane príslušenstva, alebo ekvivalentná náhrada | ks | 1 |  | 0 |  |  | znížená |  | 0 | 0.83 | 0.83 | 0 | 0 | 128 | M | 2 | ROZPOCET | 0 | 0 | 0 | 0 | 0 | 2 | 0 | 128 | 316725072
226 | K | 330030334 | Osobný výťah elektrický OLJN 630/1.0/sek ďalšie stanice, alebo ekvivalentná náhrada | ks | 1 |  | 0 |  |  | znížená |  | 0 | 0 | 0 | 0 | 0 | 64 | K | 2 | ROZPOCET | 0 | 0 | 0 | 0 | 0 | 2 | 0 | 64 | 2061322234
227 | K | 330030335 | Osobný výťah elektrický OLJN 630/1.0/sek ďalšie nástupištia, alebo ekvivalentná náhrada | ks | 1 |  | 0 |  |  | znížená |  | 0 | 0 | 0 | 0 | 0 | 64 | K | 2 | ROZPOCET | 0 | 0 | 0 | 0 | 0 | 2 | 0 | 64 | -1844722158

## 2018004.2A.2 - Bleskozvod
{5ad165cb-6e6d-4870-be19-d83fbaf1b0da}
0
| KRYCÍ LIST ROZPOČTU | [7 empty] | v --- nižšie sa nachádzajú doplnkové a pomocné údaje k zostavám --- v | [8 empty] | False
Stavba:
Zavŕšenie transformačného procesu s cieľom sociálnej integrácie občanov s mentálnym postihnutím v DSS Slatinka
Objekt:
2018004.2 - Objekt ul. J. D. Matejovie č. 7, Lučenec
Časť:
2018004.2A - Rekonštrukcia a modernizácia objektu
Úroveň 3:
2018004.2A.2 - Bleskozvod
| JKSO: |  | 801 99 |  |  | KS: | 1212
| Miesto: |  | Lučenec |  |  | Dátum: | 21. 1. 2019
| CPV: |  | 45215221-2 |  |  | CPA: | 41.00.48
| Objednávateľ: |  |  |  |  | IČO: | 00633210
|  | Domov sociálnych služieb SLATINKA |  |  |  | IČ DPH: | 2021194318
| Zhotoviteľ: |  |  |  |  | IČO: | Vyplň údaj
|  | Vyplň údaj |  |  |  | IČ DPH: | Vyplň údaj
| Projektant: |  |  |  |  | IČO: | 45351856
|  | PROMOST s.r.o. |  |  |  | IČ DPH: | SK 2022945430
| Spracovateľ: |  |  |  |  | IČO:
|  | Bc. Stanislav Varga |  |  |  | IČ DPH:
Poznámka:
| Cena bez DPH | [5 empty] | 0
|  |  | Základ dane |  |  | Sadzba dane | Výška dane
| DPH | základná | 0 |  |  | 20% | 0
|  | znížená | 0 |  |  | 20% | 0
|  | zákl. prenesená | 0 |  |  | 20% | 0
|  | zníž. prenesená | 0 |  |  | 20% | 0
|  | nulová | 0 |  |  | 0% | 0
| Cena s DPH |  |  | v | EUR |  | 0
REKAPITULÁCIA ROZPOČTU
Stavba:
Zavŕšenie transformačného procesu s cieľom sociálnej integrácie občanov s mentálnym postihnutím v DSS Slatinka
Objekt:
2018004.2 - Objekt ul. J. D. Matejovie č. 7, Lučenec
Časť:
2018004.2A - Rekonštrukcia a modernizácia objektu
Úroveň 3:
2018004.2A.2 - Bleskozvod
Miesto: |  |  | Lučenec |  |  | Dátum: | 21. 1. 2019
Objednávateľ: |  |  | Domov sociálnych služieb SLATINKA |  |  | Projektant: | PROMOST s.r.o.
Zhotoviteľ: |  |  | Vyplň údaj |  |  | Spracovateľ: | Bc. Stanislav Varga
Kód dielu - Popis | [6 empty] | Cena celkom [EUR]
Náklady z rozpočtu | [6 empty] | 0 | [11 empty] | -1
| M - Práce a dodávky M | [5 empty] | 0
| 21-M - Elektromontáže | [5 empty] | 0
ROZPOČET
Stavba:
Zavŕšenie transformačného procesu s cieľom sociálnej integrácie občanov s mentálnym postihnutím v DSS Slatinka
Objekt:
2018004.2 - Objekt ul. J. D. Matejovie č. 7, Lučenec
Časť:
2018004.2A - Rekonštrukcia a modernizácia objektu
Úroveň 3:
2018004.2A.2 - Bleskozvod
Miesto: |  |  | Lučenec |  |  | Dátum: | 21. 1. 2019
Objednávateľ: |  |  | Domov sociálnych služieb SLATINKA |  |  | Projektant: | PROMOST s.r.o.
Zhotoviteľ: |  |  | Vyplň údaj |  |  | Spracovateľ: | Bc. Stanislav Varga
PČ | Typ | Kód | Popis | MJ | Množstvo | J.cena [EUR] | Cena celkom [EUR] | Cenová sústava |  | DPH | J. Nh [h] | Nh celkom [h] | J. hmotnosť [t] | Hmotnosť celkom [t] | J. suť [t] | Suť Celkom [t]
Náklady z rozpočtu | [6 empty] | 0 |  |  |  |  | 0 |  | 0.18955 |  | 0 |  | D | -1 | [7 empty] | 0
| D | M | Práce a dodávky M |  |  |  | 0 |  |  |  |  | 0 |  | 0.18955 |  | 0 | 3 | D | 0 | ROZPOCET | [6 empty] | 0
| D | 21-M | Elektromontáže |  |  |  | 0 |  |  |  |  | 0 |  | 0.18955 |  | 0 | 3 | D | 1 | ROZPOCET | [6 empty] | 0
1 | K | 210220021 | Uzemňovacie vedenie v zemi FeZn vrátane izolácie spojov O 10mm | m | 35 |  | 0 | CS CENEKON 2018 01 |  | znížená |  | 0 | 0 | 0 | 0 | 0 | 64 | K | 2 | ROZPOCET | 0 | 0 | 0 | 0 | 0 | 2 | 0 | 64 | -1936226050
2 | M | 354410054800 | Drôt bleskozvodový FeZn D 10 mm | kg | 21.6 |  | 0 | CS CENEKON 2018 01 |  | znížená |  | 0 | 0.001 | 0.0216 | 0 | 0 | 128 | M | 2 | ROZPOCET | 0 | 0 | 0 | 0 | 0 | 2 | 0 | 128 | 1737188593
3 | K | 210220031 | Ekvipotenciálna svorkovnica EPS 2 v krabici KO 125 E | ks | 6 |  | 0 | CS CENEKON 2018 01 |  | znížená |  | 0 | 0 | 0 | 0 | 0 | 64 | K | 2 | ROZPOCET | 0 | 0 | 0 | 0 | 0 | 2 | 0 | 64 | -1623541153
4 | M | 345410000400 | Krabica odbočná z PVC s viečkom pod omietku KO 125 E, šxvxh 150x150x77 mm, KOPOS, alebo ekvivalentná náhrada | ks | 6 |  | 0 | CS CENEKON 2018 01 |  | znížená |  | 0 | 5e-05 | 0.0003 | 0 | 0 | 128 | M | 2 | ROZPOCET | 0 | 0 | 0 | 0 | 0 | 2 | 0 | 128 | 1573818659
5 | M | 345610005100 | Svorkovnica ekvipotencionálna EPS 2, KOPOS, alebo ekvivalentná náhrada | ks | 6 |  | 0 | CS CENEKON 2018 01 |  | znížená |  | 0 | 0.00035 | 0.0021 | 0 | 0 | 128 | M | 2 | ROZPOCET | 0 | 0 | 0 | 0 | 0 | 2 | 0 | 128 | -590201529
6 | K | 210220050 | Označenie zvodov číselnými štítkami | ks | 6 |  | 0 | CS CENEKON 2018 01 |  | znížená |  | 0 | 0 | 0 | 0 | 0 | 64 | K | 2 | ROZPOCET | 0 | 0 | 0 | 0 | 0 | 2 | 0 | 64 | -1130089662
7 | M | 354410064600 | Štítok orientačný zemniaci | ks | 6 |  | 0 | CS CENEKON 2018 01 |  | znížená |  | 0 | 3e-05 | 0.00018 | 0 | 0 | 128 | M | 2 | ROZPOCET | 0 | 0 | 0 | 0 | 0 | 2 | 0 | 128 | -373278444
8 | M | 354410064700 | Štítok orientačný na zvody | ks | 6 |  | 0 | CS CENEKON 2018 01 |  | znížená |  | 0 | 3e-05 | 0.00018 | 0 | 0 | 128 | M | 2 | ROZPOCET | 0 | 0 | 0 | 0 | 0 | 2 | 0 | 128 | -212982058
9 | K | 210220095 | Náter zvodového vodiča | m | 15 |  | 0 | CS CENEKON 2018 01 |  | znížená |  | 0 | 0 | 0 | 0 | 0 | 64 | K | 2 | ROZPOCET | 0 | 0 | 0 | 0 | 0 | 2 | 0 | 64 | 478604863
10 | M | 1301 | Asfaltový náter SA 12 Gumoasfalt 5 kg, BITUMAT, alebo ekvivalentná náhrada | ks | 1 |  | 0 |  |  | znížená |  | 0 | 0 | 0 | 0 | 0 | 256 | M | 2 | ROZPOCET | 0 | 0 | 0 | 0 | 0 | 2 | 0 | 64 | 993386227
11 | K | 210220102 | Podpery vedenia FeZn na vrchol krovu PV15 A-F +UNI | ks | 50 |  | 0 | CS CENEKON 2018 01 |  | znížená |  | 0 | 0 | 0 | 0 | 0 | 64 | K | 2 | ROZPOCET | 0 | 0 | 0 | 0 | 0 | 2 | 0 | 64 | -2131944636
12 | M | 354410033600 | Podpera vedenia FeZn univerzálna na vrchol krovu označenie PV 15 UNI | ks | 50 |  | 0 | CS CENEKON 2018 01 |  | znížená |  | 0 | 0.00031 | 0.0155 | 0 | 0 | 128 | M | 2 | ROZPOCET | 0 | 0 | 0 | 0 | 0 | 2 | 0 | 128 | 986300079
13 | K | 210220103 | Podpery vedenia FeZn pre lepenkové a škridlové strechy PV22 a PV25 | ks | 60 |  | 0 | CS CENEKON 2018 01 |  | znížená |  | 0 | 0 | 0 | 0 | 0 | 64 | K | 2 | ROZPOCET | 0 | 0 | 0 | 0 | 0 | 2 | 0 | 64 | -1243435070
14 | M | 354410035400 | Podpera vedenia FeZn na lepenkové a šindľové strechy označenie PV 22 | ks | 60 |  | 0 | CS CENEKON 2018 01 |  | znížená |  | 0 | 0.00019 | 0.0114 | 0 | 0 | 128 | M | 2 | ROZPOCET | 0 | 0 | 0 | 0 | 0 | 2 | 0 | 128 | 1528753140
15 | K | 210220204 | Zachytávacia tyč FeZn bez osadenia a s osadením JP10-30 | ks | 2 |  | 0 | CS CENEKON 2018 01 |  | znížená |  | 0 | 0 | 0 | 0 | 0 | 64 | K | 2 | ROZPOCET | 0 | 0 | 0 | 0 | 0 | 2 | 0 | 64 | -1712890591
16 | M | 354410023200 | Tyč zachytávacia FeZn na upevnenie do muriva označenie JP 20 | ks | 2 |  | 0 | CS CENEKON 2018 01 |  | znížená |  | 0 | 0.0042 | 0.0084 | 0 | 0 | 128 | M | 2 | ROZPOCET | 0 | 0 | 0 | 0 | 0 | 2 | 0 | 128 | -183056601
17 | K | 210220220 | Držiak zachytávacej tyče FeZn DJ1-8 | ks | 4 |  | 0 | CS CENEKON 2018 01 |  | znížená |  | 0 | 0 | 0 | 0 | 0 | 64 | K | 2 | ROZPOCET | 0 | 0 | 0 | 0 | 0 | 2 | 0 | 64 | 1204104723
18 | M | 354410023800 | Držiak FeZn zachytávacej tyče na upevnenie do muriva označenie DJ 1 | ks | 4 |  | 0 | CS CENEKON 2018 01 |  | znížená |  | 0 | 0.00032 | 0.00128 | 0 | 0 | 128 | M | 2 | ROZPOCET | 0 | 0 | 0 | 0 | 0 | 2 | 0 | 128 | -231417656
19 | K | 210220230 | Ochranná strieška FeZn | ks | 2 |  | 0 | CS CENEKON 2018 01 |  | znížená |  | 0 | 0 | 0 | 0 | 0 | 64 | K | 2 | ROZPOCET | 0 | 0 | 0 | 0 | 0 | 2 | 0 | 64 | -499185057
20 | M | 354410024900 | Strieška FeZn ochranná horná označenie OS 01 | ks | 2 |  | 0 | CS CENEKON 2018 01 |  | znížená |  | 0 | 0.00017 | 0.00034 | 0 | 0 | 128 | M | 2 | ROZPOCET | 0 | 0 | 0 | 0 | 0 | 2 | 0 | 128 | 836838104
21 | K | 210220240 | Svorka FeZn k uzemňovacej tyči SJ | ks | 14 |  | 0 | CS CENEKON 2018 01 |  | znížená |  | 0 | 0 | 0 | 0 | 0 | 64 | K | 2 | ROZPOCET | 0 | 0 | 0 | 0 | 0 | 2 | 0 | 64 | -1294021351
22 | M | 354410001500 | Svorka FeZn k uzemňovacej tyči označenie SJ 01 | ks | 2 |  | 0 | CS CENEKON 2018 01 |  | znížená |  | 0 | 0.0004 | 0.0008 | 0 | 0 | 128 | M | 2 | ROZPOCET | 0 | 0 | 0 | 0 | 0 | 2 | 0 | 128 | 1258101743
23 | M | 354410001700 | Svorka FeZn k uzemňovacej tyči označenie SJ 02 | ks | 12 |  | 0 | CS CENEKON 2018 01 |  | znížená |  | 0 | 0.0004 | 0.0048 | 0 | 0 | 128 | M | 2 | ROZPOCET | 0 | 0 | 0 | 0 | 0 | 2 | 0 | 128 | -1236454644
24 | K | 210220241 | Svorka FeZn krížová SK a diagonálna krížová DKS | ks | 4 |  | 0 | CS CENEKON 2018 01 |  | znížená |  | 0 | 0 | 0 | 0 | 0 | 64 | K | 2 | ROZPOCET | 0 | 0 | 0 | 0 | 0 | 2 | 0 | 64 | -1980826101
25 | M | 354410002500 | Svorka FeZn krížová označenie SK | ks | 4 |  | 0 | CS CENEKON 2018 01 |  | znížená |  | 0 | 0.00022 | 0.00088 | 0 | 0 | 128 | M | 2 | ROZPOCET | 0 | 0 | 0 | 0 | 0 | 2 | 0 | 128 | 1696449292
26 | K | 210220243 | Svorka FeZn spojovacia SS | ks | 16 |  | 0 | CS CENEKON 2018 01 |  | znížená |  | 0 | 0 | 0 | 0 | 0 | 64 | K | 2 | ROZPOCET | 0 | 0 | 0 | 0 | 0 | 2 | 0 | 64 | 369770577
27 | M | 354410003400 | Svorka FeZn spojovacia označenie SS 2 skrutky s príložkou | ks | 16 |  | 0 | CS CENEKON 2018 01 |  | znížená |  | 0 | 0.00016 | 0.00256 | 0 | 0 | 128 | M | 2 | ROZPOCET | 0 | 0 | 0 | 0 | 0 | 2 | 0 | 128 | 1134369596
28 | K | 210220246 | Svorka FeZn na odkvapový žľab SO | ks | 5 |  | 0 | CS CENEKON 2018 01 |  | znížená |  | 0 | 0 | 0 | 0 | 0 | 64 | K | 2 | ROZPOCET | 0 | 0 | 0 | 0 | 0 | 2 | 0 | 64 | -429456791
29 | M | 354410004200 | Svorka FeZn odkvapová označenie SO | ks | 5 |  | 0 | CS CENEKON 2018 01 |  | znížená |  | 0 | 0.00029 | 0.00145 | 0 | 0 | 128 | M | 2 | ROZPOCET | 0 | 0 | 0 | 0 | 0 | 2 | 0 | 128 | -345163071
30 | K | 210220247 | Svorka FeZn skúšobná SZ | ks | 6 |  | 0 | CS CENEKON 2018 01 |  | znížená |  | 0 | 0 | 0 | 0 | 0 | 64 | K | 2 | ROZPOCET | 0 | 0 | 0 | 0 | 0 | 2 | 0 | 64 | -1593983746
31 | M | 354410004300 | Svorka FeZn skúšobná označenie SZ | ks | 6 |  | 0 | CS CENEKON 2018 01 |  | znížená |  | 0 | 0.00017 | 0.00102 | 0 | 0 | 128 | M | 2 | ROZPOCET | 0 | 0 | 0 | 0 | 0 | 2 | 0 | 128 | -1806715671
32 | K | 210220280 | Uzemňovacia tyč FeZn ZT | m | 12 |  | 0 | CS CENEKON 2018 01 |  | znížená |  | 0 | 0 | 0 | 0 | 0 | 64 | K | 2 | ROZPOCET | 0 | 0 | 0 | 0 | 0 | 2 | 0 | 64 | 951182954
33 | M | 354410055700 | Tyč uzemňovacia FeZn označenie ZT 2 m | ks | 12 |  | 0 | CS CENEKON 2018 01 |  | znížená |  | 0 | 0.00793 | 0.09516 | 0 | 0 | 128 | M | 2 | ROZPOCET | 0 | 0 | 0 | 0 | 0 | 2 | 0 | 128 | 2069472435
34 | K | 210220800 | Uzemňovacie vedenie na povrchu AlMgSi Ø 8-10 | m | 55 |  | 0 | CS CENEKON 2018 01 |  | znížená |  | 0 | 0 | 0 | 0 | 0 | 64 | K | 2 | ROZPOCET | 0 | 0 | 0 | 0 | 0 | 2 | 0 | 64 | 724030223
35 | M | 354410064200 | Vodič uzemňovací zliatina AlMgSi označenie O 8 Al | kg | 7.5 |  | 0 | CS CENEKON 2018 01 |  | znížená |  | 0 | 0.001 | 0.0075 | 0 | 0 | 128 | M | 2 | ROZPOCET | 0 | 0 | 0 | 0 | 0 | 2 | 0 | 128 | -1791114538
36 | K | 210220803 | Skrytý zvod pri zatepľovacom systéme AlMgSi Ø 8 | m | 45 |  | 0 | CS CENEKON 2018 01 |  | znížená |  | 0 | 0 | 0 | 0 | 0 | 64 | K | 2 | ROZPOCET | 0 | 0 | 0 | 0 | 0 | 2 | 0 | 64 | -164068945
37 | M | 345710009300 | Rúrka ohybná vlnitá pancierová PVC-U, FXP DN 32 | m | 45 |  | 0 | CS CENEKON 2018 01 |  | znížená |  | 0 | 0.00017 | 0.00765 | 0 | 0 | 128 | M | 2 | ROZPOCET | 0 | 0 | 0 | 0 | 0 | 2 | 0 | 128 | 358032595
38 | M | 345710038300 | Príchytka pre rúrku z PVC S32 | ks | 15 |  | 0 | CS CENEKON 2018 01 |  | znížená |  | 0 | 1e-05 | 0.00015 | 0 | 0 | 128 | M | 2 | ROZPOCET | 0 | 0 | 0 | 0 | 0 | 2 | 0 | 128 | 1929468080
39 | M | 354410064200 | Vodič uzemňovací zliatina AlMgSi označenie O 8 Al | kg | 6.3 |  | 0 | CS CENEKON 2018 01 |  | znížená |  | 0 | 0.001 | 0.0063 | 0 | 0 | 128 | M | 2 | ROZPOCET | 0 | 0 | 0 | 0 | 0 | 2 | 0 | 128 | -1590714774

## 2018004.2B.1 - Stavebné p...
{3ab3b406-d0ef-4922-8b59-7870097ce315}
0
| KRYCÍ LIST ROZPOČTU | [7 empty] | v --- nižšie sa nachádzajú doplnkové a pomocné údaje k zostavám --- v | [8 empty] | False
Stavba:
Zavŕšenie transformačného procesu s cieľom sociálnej integrácie občanov s mentálnym postihnutím v DSS Slatinka
Objekt:
2018004.2 - Objekt ul. J. D. Matejovie č. 7, Lučenec
Časť:
2018004.2B - Zvýšenie energetickej hospodárnosti objektu
Úroveň 3:
2018004.2B.1 - Stavebné práce
| JKSO: |  | 801 99 |  |  | KS: | 1212
| Miesto: |  | Lučenec |  |  | Dátum: | 21. 1. 2019
| CPV: |  | 45215221-2 |  |  | CPA: | 41.00.48
| Objednávateľ: |  |  |  |  | IČO: | 00633210
|  | Domov sociálnych služieb SLATINKA |  |  |  | IČ DPH: | 2021194318
| Zhotoviteľ: |  |  |  |  | IČO: | Vyplň údaj
|  | Vyplň údaj |  |  |  | IČ DPH: | Vyplň údaj
| Projektant: |  |  |  |  | IČO: | 45351856
|  | PROMOST s.r.o. |  |  |  | IČ DPH: | SK 2022945430
| Spracovateľ: |  |  |  |  | IČO:
|  | Ing. Michal Slobodník |  |  |  | IČ DPH:
Poznámka:
| Cena bez DPH | [5 empty] | 0
|  |  | Základ dane |  |  | Sadzba dane | Výška dane
| DPH | základná | 0 |  |  | 20% | 0
|  | znížená | 0 |  |  | 20% | 0
|  | zákl. prenesená | 0 |  |  | 20% | 0
|  | zníž. prenesená | 0 |  |  | 20% | 0
|  | nulová | 0 |  |  | 0% | 0
| Cena s DPH |  |  | v | EUR |  | 0
REKAPITULÁCIA ROZPOČTU
Stavba:
Zavŕšenie transformačného procesu s cieľom sociálnej integrácie občanov s mentálnym postihnutím v DSS Slatinka
Objekt:
2018004.2 - Objekt ul. J. D. Matejovie č. 7, Lučenec
Časť:
2018004.2B - Zvýšenie energetickej hospodárnosti objektu
Úroveň 3:
2018004.2B.1 - Stavebné práce
Miesto: |  |  | Lučenec |  |  | Dátum: | 21. 1. 2019
Objednávateľ: |  |  | Domov sociálnych služieb SLATINKA |  |  | Projektant: | PROMOST s.r.o.
Zhotoviteľ: |  |  | Vyplň údaj |  |  | Spracovateľ: | Ing. Michal Slobodník
Kód dielu - Popis | [6 empty] | Cena celkom [EUR]
Náklady z rozpočtu | [6 empty] | 0 | [11 empty] | -1
| HSV - Práce a dodávky HSV | [5 empty] | 0
| 3 - Zvislé a kompletné konštrukcie | [5 empty] | 0
| 4 - Vodorovné konštrukcie | [5 empty] | 0
| 6 - Úpravy povrchov, podlahy, osadenie | [5 empty] | 0
| 9 - Ostatné konštrukcie a práce-búranie | [5 empty] | 0
| 99 - Presun hmôt HSV | [5 empty] | 0
| PSV - Práce a dodávky PSV | [5 empty] | 0
| 711 - Izolácie proti vode a vlhkosti | [5 empty] | 0
| 712 - Izolácie striech, povlakové krytiny | [5 empty] | 0
| 713 - Izolácie tepelné | [5 empty] | 0
| 762 - Konštrukcie tesárske | [5 empty] | 0
| 763 - Konštrukcie - drevostavby | [5 empty] | 0
| 764 - Konštrukcie klampiarske | [5 empty] | 0
| 765 - Konštrukcie - krytiny tvrdé | [5 empty] | 0
| 766 - Konštrukcie stolárske | [5 empty] | 0
| 767 - Konštrukcie doplnkové kovové | [5 empty] | 0
| 783 - Nátery | [5 empty] | 0
| HZS - Hodinové zúčtovacie sadzby | [5 empty] | 0
ROZPOČET
Stavba:
Zavŕšenie transformačného procesu s cieľom sociálnej integrácie občanov s mentálnym postihnutím v DSS Slatinka
Objekt:
2018004.2 - Objekt ul. J. D. Matejovie č. 7, Lučenec
Časť:
2018004.2B - Zvýšenie energetickej hospodárnosti objektu
Úroveň 3:
2018004.2B.1 - Stavebné práce
Miesto: |  |  | Lučenec |  |  | Dátum: | 21. 1. 2019
Objednávateľ: |  |  | Domov sociálnych služieb SLATINKA |  |  | Projektant: | PROMOST s.r.o.
Zhotoviteľ: |  |  | Vyplň údaj |  |  | Spracovateľ: | Ing. Michal Slobodník
PČ | Typ | Kód | Popis | MJ | Množstvo | J.cena [EUR] | Cena celkom [EUR] | Cenová sústava |  | DPH | J. Nh [h] | Nh celkom [h] | J. hmotnosť [t] | Hmotnosť celkom [t] | J. suť [t] | Suť Celkom [t]
Náklady z rozpočtu | [6 empty] | 0 |  |  |  |  | 0 |  | 73.7579 |  | 60.3032 |  | D | -1 | [7 empty] | 0
| D | HSV | Práce a dodávky HSV |  |  |  | 0 |  |  |  |  | 0 |  | 40.6755 |  | 23.8305 | 1 | D | 0 | ROZPOCET | [6 empty] | 0
| D | 3 | Zvislé a kompletné konštrukcie |  |  |  | 0 |  |  |  |  | 0 |  | 0 |  | 0 | 1 | D | 1 | ROZPOCET | [6 empty] | 0
1 | K | 392955511 | Omytie muriva tlakovou vodou | m2 | 507.046 |  | 0 |  |  | znížená |  | 0 | 0 | 0 | 0 | 0 | 4 | K | 2 | ROZPOCET | 0 | 0 | 0 | 0 | 0 | 2 | 0 | 4 | 1319327505
| D | 4 | Vodorovné konštrukcie |  |  |  | 0 |  |  |  |  | 0 |  | 0.31032 |  | 0 | 1 | D | 1 | ROZPOCET | [6 empty] | 0
2 | K | 417391161 | Montáž obkladu betónových konštrukcií vykonaný súčasne s betónovaním minerálnou vlnou | m2 | 52.375 |  | 0 | CS CENEKON 2018 01 |  | znížená |  | 0 | 0.00015 | 0.0078562 | 0 | 0 | 4 | K | 2 | ROZPOCET | 0 | 0 | 0 | 0 | 0 | 2 | 0 | 4 | -1220519566
3 | M | 631440018900 | Doska FKD S Thermal 50x600x1000 mm, minerálna izolácia pre kontaktnú fasádu, KNAUF, alebo ekvivalentná náhrada | m2 | 54.994 |  | 0 | CS CENEKON 2018 01 |  | znížená |  | 0 | 0.0055 | 0.30247 | 0 | 0 | 8 | M | 2 | ROZPOCET | 0 | 0 | 0 | 0 | 0 | 2 | 0 | 4 | 418492747
| D | 6 | Úpravy povrchov, podlahy, osadenie |  |  |  | 0 |  |  |  |  | 0 |  | 27.1457 |  | 0 | 1 | D | 1 | ROZPOCET | [6 empty] | 0
4 | K | 610991111 | Zakrývanie výplní vnútorných okenných otvorov, predmetov a konštrukcií | m2 | 210.702 |  | 0 | CS CENEKON 2018 01 |  | znížená |  | 0 | 0.00019 | 0.040033 | 0 | 0 | 4 | K | 2 | ROZPOCET | 0 | 0 | 0 | 0 | 0 | 2 | 0 | 4 | 2022167210
5 | K | 612409991 | Začistenie omietok (s dodaním hmoty) okolo okien, dverí,podláh, obkladov atď. | m | 872.632 |  | 0 | CS CENEKON 2018 01 |  | znížená |  | 0 | 0.00432 | 3.7698 | 0 | 0 | 4 | K | 2 | ROZPOCET | 0 | 0 | 0 | 0 | 0 | 2 | 0 | 4 | -193292192
6 | K | 612462462 | Vnútorný sanačný systém stien Thermopal, podkladný nástrek pre systém WTA, Thermopal-SP, alebo ekvivalentná náhrada | m2 | 201.382 |  | 0 |  |  | znížená |  | 0 | 0.00471 | 0.94851 | 0 | 0 | 4 | K | 2 | ROZPOCET | 0 | 0 | 0 | 0 | 0 | 2 | 0 | 4 | -204678815
7 | K | 612462472 | Vnútorný sanačný systém stien Thermopal, pórovitá podkladná omietka pre systém WTA, Thermopal-SR24, hr. 20 mm, alebo ekvivalentná náhrada | m2 | 201.382 |  | 0 |  |  | znížená |  | 0 | 0.02143 | 4.3156 | 0 | 0 | 4 | K | 2 | ROZPOCET | 0 | 0 | 0 | 0 | 0 | 2 | 0 | 4 | 1768559606
8 | K | 612462491 | Vnútorný sanačný systém stien Thermopal, sanačná omietka pre systém WTA, Thermopal-FS33, hr. 5 mm, alebo ekvivalentná náhrada | m2 | 201.382 |  | 0 |  |  | znížená |  | 0 | 0.0122 | 2.4569 | 0 | 0 | 4 | K | 2 | ROZPOCET | 0 | 0 | 0 | 0 | 0 | 2 | 0 | 4 | 1040654151
9 | K | 621422512 | Oprava vonkajších omietok podhľadov zo suchých zmesí, hladkých, členitosť I, opravovaná plocha nad 40% do 50% | m2 | 12.006 |  | 0 | CS CENEKON 2018 01 |  | znížená |  | 0 | 0.02594 | 0.31144 | 0 | 0 | 4 | K | 2 | ROZPOCET | 0 | 0 | 0 | 0 | 0 | 2 | 0 | 4 | 1791561176
10 | K | 621460112 | Príprava vonkajšieho podkladu podhľadov na nenasiakavé betónové podklady kontaktným mostíkom | m2 | 42.036 |  | 0 | CS CENEKON 2018 01 |  | znížená |  | 0 | 0.00042 | 0.017655 | 0 | 0 | 4 | K | 2 | ROZPOCET | 0 | 0 | 0 | 0 | 0 | 2 | 0 | 4 | 472336870
11 | K | 621466024 | Príprava vonkajšieho podkladu podhľadov Weber - Terranova, podkladný náter weber 705 | m2 | 12.006 |  | 0 | CS CENEKON 2018 01 |  | znížená |  | 0 | 0.00018 | 0.0021611 | 0 | 0 | 4 | K | 2 | ROZPOCET | 0 | 0 | 0 | 0 | 0 | 2 | 0 | 4 | -945603945
12 | K | 621466025 | Príprava vonkajšieho podkladu podhľadov Weber - Terranova, podkladný náter weber 700, alebo ekvivalentná náhrada | m2 | 42.036 |  | 0 | CS CENEKON 2018 01 |  | znížená |  | 0 | 0.00018 | 0.0075665 | 0 | 0 | 4 | K | 2 | ROZPOCET | 0 | 0 | 0 | 0 | 0 | 2 | 0 | 4 | -943148285
13 | K | 621466182 | Vonkajšia omietka podhľadov tenkovrstvová Weber - Terranova, silikón-silikátová, weber.pas clean nano, roztieraná jemnozrnná, alebo ekvivalentná náhrada | m2 | 42.036 |  | 0 | CS Cenekon 2013 02 |  | znížená |  | 0 | 0.00268 | 0.11266 | 0 | 0 | 4 | K | 2 | ROZPOCET | 0 | 0 | 0 | 0 | 0 | 2 | 0 | 4 | 1026799694
14 | K | 622423521 | Oprava vonkajších omietok vápenných a vápenocem. stupeň členitosti III - 50 % opravovanej plochy | m2 | 38.755 |  | 0 | CS CENEKON 2018 01 |  | znížená |  | 0 | 0.05456 | 2.1145 | 0 | 0 | 4 | K | 2 | ROZPOCET | 0 | 0 | 0 | 0 | 0 | 2 | 0 | 4 | 1823127930
15 | K | 622451082 | Zatretie škár murovaných vonk. stien z tehál alebo kameňa | m2 | 61.401 |  | 0 | CS CENEKON 2018 01 |  | znížená |  | 0 | 0.01684 | 1.034 | 0 | 0 | 4 | K | 2 | ROZPOCET | 0 | 0 | 0 | 0 | 0 | 2 | 0 | 4 | -636664956
16 | K | 622451095 | Omietka murovaných konštrukcií vonk. stien, stabilná stierk. hmota rýchlo tvrdnúca Schomburg SOLOCRET-15, hr. 10 mm, alebo ekvivalentná náhrada | m2 | 61.401 |  | 0 |  |  | znížená |  | 0 | 0.017 | 1.0438 | 0 | 0 | 4 | K | 2 | ROZPOCET | 0 | 0 | 0 | 0 | 0 | 2 | 0 | 4 | 208694931
17 | K | 622463024 | Príprava vonkajšieho podkladu stien Weber - Terranova, podkladný náter weber 705, alebo ekvivalentná náhrada | m2 | 38.755 |  | 0 | CS CENEKON 2018 01 |  | znížená |  | 0 | 0.00018 | 0.0069759 | 0 | 0 | 4 | K | 2 | ROZPOCET | 0 | 0 | 0 | 0 | 0 | 2 | 0 | 4 | 1616865936
18 | K | 622463025 | Príprava vonkajšieho podkladu stien Weber - Terranova, podkladný náter weber 700, alebo ekvivalentná náhrada | m2 | 445.645 |  | 0 | CS CENEKON 2018 01 |  | znížená |  | 0 | 0.00018 | 0.080216 | 0 | 0 | 4 | K | 2 | ROZPOCET | 0 | 0 | 0 | 0 | 0 | 2 | 0 | 4 | 1670069980
19 | K | 622464182 | Vonkajšia omietka stien tenkovrstvová Weber - Terranova, silikón-silikátová, weber.pas clean nano, roztieraná jemnozrnná, alebo ekvivalentná náhrada | m2 | 445.645 |  | 0 | CS Cenekon 2013 02 |  | znížená |  | 0 | 0.00268 | 1.1943 | 0 | 0 | 4 | K | 2 | ROZPOCET | 0 | 0 | 0 | 0 | 0 | 2 | 0 | 4 | -1694926536
20 | K | 622481119 | Potiahnutie vonkajších stien sklotextílnou mriežkou s celoplošným prilepením | m2 | 24.05 |  | 0 | CS Cenekon 2014 02 |  | znížená |  | 0 | 0.00511 | 0.1229 | 0 | 0 | 4 | K | 2 | ROZPOCET | 0 | 0 | 0 | 0 | 0 | 2 | 0 | 4 | 935158359
21 | K | 622491301 | Náter fasádny minerálny tekutý Weber - Terranova, weber.ton silikátový A110, dvojnásobný, alebo ekvivalentná náhrada | m2 | 50.761 |  | 0 | CS CENEKON 2018 01 |  | znížená |  | 0 | 0.00098 | 0.049746 | 0 | 0 | 4 | K | 2 | ROZPOCET | 0 | 0 | 0 | 0 | 0 | 2 | 0 | 4 | 1880034486
22 | K | 622903250 | Očist., nosného muriva alebo betónu, múrov a valov pred začatím opráv ručne oceľovou kefou | m2 | 201.382 |  | 0 |  |  | znížená |  | 0 | 0 | 0 | 0 | 0 | 4 | K | 2 | ROZPOCET | 0 | 0 | 0 | 0 | 0 | 2 | 0 | 4 | 921759233
23 | K | 625250158 | Doteplenie konštrukcie hr. 50 mm, systém XPS STYRODUR 2800 C - PCI, lepený celoplošne bez prikotvenia, kompletný systém vrátane doplnkov, alebo ekvivalentná náhrada | m2 | 61.401 |  | 0 |  |  | znížená |  | 0 | 0.016852 | 1.0348 | 0 | 0 | 4 | K | 2 | ROZPOCET | 0 | 0 | 0 | 0 | 0 | 2 | 0 | 4 | -1954042923
24 | K | 625250159 | Doteplenie konštrukcie hr. 50 mm, systém XPS STYRODUR 2800 C - PCI, lepený rámovo s prikotvením, kompletný systém vrátane doplnkov, alebo ekvivalentná náhrada | m2 | 14.5 |  | 0 |  |  | znížená |  | 0 | 0.016512 | 0.23943 | 0 | 0 | 4 | K | 2 | ROZPOCET | 0 | 0 | 0 | 0 | 0 | 2 | 0 | 4 | 983380017
25 | K | 625252320 | Kontaktný zatepľovací systém hr. 60 mm weber.therm exclusive (minerálna vlna), zatĺkacie kotvy, kotvenie cez jestv. KZS, kompletný systém vrátane doplnkov, alebo ekvivalentná náhrada | m2 | 384.19 |  | 0 |  |  | znížená |  | 0 | 0.017488 | 6.7187 | 0 | 0 | 4 | K | 2 | ROZPOCET | 0 | 0 | 0 | 0 | 0 | 2 | 0 | 4 | -1977030310
26 | K | 625252341 | Kontaktný zatepľovací systém ostenia hr. 30 mm weber.therm exclusive (minerálna vlna), alebo ekvivalentná náhrada | m2 | 36.498 |  | 0 |  |  | znížená |  | 0 | 0.01408 | 0.51389 | 0 | 0 | 4 | K | 2 | ROZPOCET | 0 | 0 | 0 | 0 | 0 | 2 | 0 | 4 | 413344631
27 | K | 625256117 | Kontaktný zatepľovací systém hr. 50 mm STYREXON (polystyréncement), zatĺkacie kotvy, kompletný systém vrátane doplnkov, alebo ekvivalentná náhrada | m2 | 9.55 |  | 0 |  |  | znížená |  | 0 | 0.026097 | 0.24923 | 0 | 0 | 4 | K | 2 | ROZPOCET | 0 | 0 | 0 | 0 | 0 | 2 | 0 | 4 | -1292953830
28 | K | 625256121 | Kontaktný zatepľovací systém ostenia hr. 30 mm STYREXON (polystyréncement), alebo ekvivalentná náhrada | m2 | 0.907 |  | 0 | CS CENEKON 2018 01 |  | znížená |  | 0 | 0.01771 | 0.016063 | 0 | 0 | 4 | K | 2 | ROZPOCET | 0 | 0 | 0 | 0 | 0 | 2 | 0 | 4 | -1756677042
29 | K | 629451112 | Vyrovnávacia vrstva z cementovej malty pod klampiarskymi prvkami šírky nad 150 do 300 mm | m | 35.83 |  | 0 | CS CENEKON 2018 01 |  | znížená |  | 0 | 0.02079 | 0.74491 | 0 | 0 | 4 | K | 2 | ROZPOCET | 0 | 0 | 0 | 0 | 0 | 2 | 0 | 4 | 68530019
| D | 9 | Ostatné konštrukcie a práce-búranie |  |  |  | 0 |  |  |  |  | 0 |  | 13.2194 |  | 23.8305 | 1 | D | 1 | ROZPOCET | [6 empty] | 0
30 | K | 931981135 | Vložky do dilatačných škár zvislé, spolu s dodaním, z dosiek izolačných XPS hr.50 mm | m2 | 7.288 |  | 0 |  |  | znížená |  | 0 | 0.0017925 | 0.013064 | 0 | 0 | 4 | K | 2 | ROZPOCET | 0 | 0 | 0 | 0 | 0 | 2 | 0 | 4 | 1824380835
31 | K | 941942011 | Montáž lešenia rámového systémového s podlahami šírky nad 0,75 do 1,10 m, výšky do 10 m | m2 | 605.5 |  | 0 | CS CENEKON 2018 01 |  | znížená |  | 0 | 0.02103 | 12.7337 | 0 | 0 | 4 | K | 2 | ROZPOCET | 0 | 0 | 0 | 0 | 0 | 2 | 0 | 4 | 24084904
32 | K | 941942811 | Demontáž lešenia rámového systémového s podlahami šírky nad 0,75 do 1,10 m, výšky do 10 m | m2 | 605.5 |  | 0 | CS CENEKON 2018 01 |  | znížená |  | 0 | 0 | 0 | 0 | 0 | 4 | K | 2 | ROZPOCET | 0 | 0 | 0 | 0 | 0 | 2 | 0 | 4 | 813816494
33 | K | 941942911 | Príplatok za prvý a každý ďalší i začatý týždeň použitia lešenia rámového systémového šírky nad 0,75 do 1,10 m, výšky do 10 m | m2 | 605.5 |  | 0 | CS CENEKON 2018 01 |  | znížená |  | 0 | 0 | 0 | 0 | 0 | 4 | K | 2 | ROZPOCET | 0 | 0 | 0 | 0 | 0 | 2 | 0 | 4 | 2058391546
34 | K | 944942101 | Záchytné ohradenie na vonkajších voľných stranách objektov odklonené od zvislice od 45 do 60 st. | m | 52.05 |  | 0 |  |  | znížená |  | 0 | 0.0055 | 0.28627 | 0 | 0 | 4 | K | 2 | ROZPOCET | 0 | 0 | 0 | 0 | 0 | 2 | 0 | 4 | 561381276
35 | K | 944944101 | Záchytná sieť umiestnená max. 6 m pod chránenou úrovňou zo sietí z umelých vlákien alebo oceľ. drôtov | m2 | 514.675 |  | 0 |  |  | znížená |  | 0 | 7e-05 | 0.036027 | 0 | 0 | 4 | K | 2 | ROZPOCET | 0 | 0 | 0 | 0 | 0 | 2 | 0 | 4 | 1633271277
36 | K | 944944801 | Demontáž ochranných sietí z umelých vlákien alebo oceľ. drôtov | m2 | 514.675 |  | 0 |  |  | znížená |  | 0 | 0 | 0 | 0 | 0 | 4 | K | 2 | ROZPOCET | 0 | 0 | 0 | 0 | 0 | 2 | 0 | 4 | -931304569
37 | K | 944945013 | Montáž záchytnej striešky zriadenej súčasne s ľahkým alebo ťažkým lešením šírky nad 2 m | m | 11.9 |  | 0 |  |  | znížená |  | 0 | 0.00379 | 0.045101 | 0 | 0 | 4 | K | 2 | ROZPOCET | 0 | 0 | 0 | 0 | 0 | 2 | 0 | 4 | 1638249589
38 | K | 944945813 | Demontáž záchytnej striešky zriaďovanej súčasne s ľahkým alebo ťažkým lešením šírky nad 2 m | m | 11.9 |  | 0 |  |  | znížená |  | 0 | 0 | 0 | 0 | 0 | 4 | K | 2 | ROZPOCET | 0 | 0 | 0 | 0 | 0 | 2 | 0 | 4 | -1613465265
39 | K | 967031732 | Prikresanie plošné, muriva z akýchkoľvek tehál pálených na akúkoľvek maltu hr. do 100 mm, -0,18300t | m2 | 61.401 |  | 0 | CS Cenekon 2014 02 |  | znížená |  | 0 | 0 | 0 | 0.183 | 11.2364 | 4 | K | 2 | ROZPOCET | 0 | 0 | 0 | 0 | 0 | 2 | 0 | 4 | 699911289
40 | K | 968061125 | Vyvesenie dreveného dverného krídla do suti plochy do 2 m2, -0,02400t | ks | 15 |  | 0 |  |  | znížená |  | 0 | 0 | 0 | 0.024 | 0.36 | 4 | K | 2 | ROZPOCET | 0 | 0 | 0 | 0 | 0 | 2 | 0 | 4 | -1861063725
41 | K | 971033651 | Vybúranie otvorov v murive tehl. plochy do 4 m2 hr.do 600 mm, -1,87500t | m3 | 1.575 |  | 0 | CS CENEKON 2018 01 |  | znížená |  | 0 | 0 | 0 | 1.875 | 2.9531 | 4 | K | 2 | ROZPOCET | 0 | 0 | 0 | 0 | 0 | 2 | 0 | 4 | 1705419398
42 | K | 978015261 | Otlčenie omietok vonkajších priečelí jednoduchých, s vyškriabaním škár, očistením muriva, v rozsahu do 50 %, -0,02900t | m2 | 38.755 |  | 0 | CS CENEKON 2018 01 |  | znížená |  | 0 | 0 | 0 | 0.029 | 1.1239 | 4 | K | 2 | ROZPOCET | 0 | 0 | 0 | 0 | 0 | 2 | 0 | 4 | -1102412362
43 | K | 978015291 | Otlčenie omietok vonkajších priečelí jednoduchých, s vyškriabaním škár, očistením muriva, v rozsahu do 100 %, -0,05900t | m2 | 14.5 |  | 0 | CS CENEKON 2018 01 |  | znížená |  | 0 | 0 | 0 | 0.059 | 0.8555 | 4 | K | 2 | ROZPOCET | 0 | 0 | 0 | 0 | 0 | 2 | 0 | 4 | -2084709919
44 | K | 978023411 | Vysekanie, vyškriabanie a vyčistenie škár muriva tehlového okrem komínového, -0,01400t | m2 | 201.382 |  | 0 | CS Cenekon 2013 01 |  | znížená |  | 0 | 0 | 0 | 0.014 | 2.8193 | 4 | K | 2 | ROZPOCET | 0 | 0 | 0 | 0 | 0 | 2 | 0 | 4 | 1335575047
45 | K | 978071211 | Odsekanie a odstránenie izolácie lepenkovej zvislej, -0,07300t | m2 | 61.401 |  | 0 | CS Cenekon 2014 02 |  | znížená |  | 0 | 0 | 0 | 0.073 | 4.4823 | 4 | K | 2 | ROZPOCET | 0 | 0 | 0 | 0 | 0 | 2 | 0 | 4 | 713564715
46 | K | 979011111 | Zvislá doprava sutiny a vybúraných hmôt za prvé podlažie nad alebo pod základným podlažím | t | 60.303 |  | 0 | CS Cenekon 2013 01 |  | znížená |  | 0 | 0 | 0 | 0 | 0 | 4 | K | 2 | ROZPOCET | 0 | 0 | 0 | 0 | 0 | 2 | 0 | 4 | -808708998
47 | K | 979011121 | Zvislá doprava sutiny a vybúraných hmôt za každé ďalšie podlažie | t | 60.303 |  | 0 | CS Cenekon 2013 01 |  | znížená |  | 0 | 0 | 0 | 0 | 0 | 4 | K | 2 | ROZPOCET | 0 | 0 | 0 | 0 | 0 | 2 | 0 | 4 | -1920196018
48 | K | 979011201 | Plastový sklz na stavebnú suť výšky do 10 m | m | 60 |  | 0 | CS Cenekon 2013 01 |  | znížená |  | 0 | 0.00158 | 0.0948 | 0 | 0 | 4 | K | 2 | ROZPOCET | 0 | 0 | 0 | 0 | 0 | 2 | 0 | 4 | -1783600940
49 | K | 979011202 | Príplatok k cene za každý ďalší meter výšky | m | 75 |  | 0 |  |  | znížená |  | 0 | 0.00014 | 0.0105 | 0 | 0 | 4 | K | 2 | ROZPOCET | 0 | 0 | 0 | 0 | 0 | 2 | 0 | 4 | -2023765740
50 | K | 979011232 | Demontáž sklzu na stavebnú suť výšky do 20 m | m | 135 |  | 0 |  |  | znížená |  | 0 | 0 | 0 | 0 | 0 | 4 | K | 2 | ROZPOCET | 0 | 0 | 0 | 0 | 0 | 2 | 0 | 4 | 1360015045
51 | K | 979081111 | Odvoz sutiny a vybúraných hmôt na skládku do 1 km | T | 60.303 |  | 0 |  |  | znížená |  | 0 | 0 | 0 | 0 | 0 | 4 | K | 2 | ROZPOCET | 0 | 0 | 0 | 0 | 0 | 2 | 0 | 4 | 224599991
52 | K | 979081121 | Odvoz sutiny a vybúraných hmôt na skládku za každý ďalší 1 km | T | 904.545 |  | 0 |  |  | znížená |  | 0 | 0 | 0 | 0 | 0 | 4 | K | 2 | ROZPOCET | 0 | 0 | 0 | 0 | 0 | 2 | 0 | 4 | 184325321
53 | K | 979082111 | Vnútrostavenisková doprava sutiny a vybúraných hmôt do 10 m | T | 60.303 |  | 0 |  |  | znížená |  | 0 | 0 | 0 | 0 | 0 | 4 | K | 2 | ROZPOCET | 0 | 0 | 0 | 0 | 0 | 2 | 0 | 4 | 1749182814
54 | K | 979082121 | Vnútrostavenisková doprava sutiny a vybúraných hmôt za každých ďalších 5 m | T | 482.424 |  | 0 |  |  | znížená |  | 0 | 0 | 0 | 0 | 0 | 4 | K | 2 | ROZPOCET | 0 | 0 | 0 | 0 | 0 | 2 | 0 | 4 | 2116907006
55 | K | 979089012 | Poplatok za skladovanie - betón, tehly, dlaždice (17 01 ), ostatné | t | 60.303 |  | 0 |  |  | znížená |  | 0 | 0 | 0 | 0 | 0 | 4 | K | 2 | ROZPOCET | 0 | 0 | 0 | 0 | 0 | 2 | 0 | 4 | -864662218
| D | 99 | Presun hmôt HSV |  |  |  | 0 |  |  |  |  | 0 |  | 0 |  | 0 | 1 | D | 1 | ROZPOCET | [6 empty] | 0
56 | K | 999281111 | Presun hmôt pre opravy a údržbu objektov vrátane vonkajších plášťov výšky do 25 m | T | 40.675 |  | 0 |  |  | znížená |  | 0 | 0 | 0 | 0 | 0 | 4 | K | 2 | ROZPOCET | 0 | 0 | 0 | 0 | 0 | 2 | 0 | 4 | 49298868
| D | PSV | Práce a dodávky PSV |  |  |  | 0 |  |  |  |  | 0 |  | 33.0825 |  | 36.4727 | 2 | D | 0 | ROZPOCET | [6 empty] | 0
| D | 711 | Izolácie proti vode a vlhkosti |  |  |  | 0 |  |  |  |  | 0 |  | 1.7174 |  | 0 | 2 | D | 1 | ROZPOCET | [6 empty] | 0
57 | K | 711111211 | Izolácia proti zemnej vlhkosti, protiradónová, stierka COMBIFLEX-C2, betón. podklad , vodorovná, alebo ekvivalentná náhrada | m2 | 110.58 |  | 0 | CS Cenekon 2013 01 |  | znížená |  | 0 | 0.0042 | 0.46444 | 0 | 0 | 16 | K | 2 | ROZPOCET | 0 | 0 | 0 | 0 | 0 | 2 | 0 | 16 | 90196340
58 | K | 711132102 | Zhotovenie geotextílie alebo tkaniny na plochu zvislú | m2 | 64.471 |  | 0 | CS Cenekon 2014 02 |  | znížená |  | 0 | 0 | 0 | 0 | 0 | 16 | K | 2 | ROZPOCET | 0 | 0 | 0 | 0 | 0 | 2 | 0 | 16 | 1994701899
59 | M | 6936651300 | Geotextília polypropylénová Tatratex GTX N PP 300, šírka 1,27; 1,75-3,5 m, dĺžka 20-60; 90 m, hrúbka 2,7 mm, netkaná, MIVA, alebo ekvivalentná náhrada | m2 | 74.141 |  | 0 | CS Cenekon 2013 01 |  | znížená |  | 0 | 0.0004 | 0.029656 | 0 | 0 | 32 | M | 2 | ROZPOCET | 0 | 0 | 0 | 0 | 0 | 2 | 0 | 16 | -729304752
60 | K | 711191500 | Izolácia proti vode, vloženie klznej a ochrannej sieťky do stierky COMBIFLEX VLIES, vodorovne, alebo ekvivalentná náhrada | m2 | 110.58 |  | 0 | CS CENEKON 2017 01 |  | znížená |  | 0 | 0.0001 | 0.011058 | 0 | 0 | 16 | K | 2 | ROZPOCET | 0 | 0 | 0 | 0 | 0 | 2 | 0 | 16 | -1443096231
61 | K | 711191501 | Izolácia proti vode, vloženie klznej a ochrannej sieťky do stierky COMBIFLEX VLIES, zvisle, alebo ekvivalentná náhrada | m2 | 61.401 |  | 0 |  |  | znížená |  | 0 | 0.00011 | 0.0067541 | 0 | 0 | 16 | K | 2 | ROZPOCET | 0 | 0 | 0 | 0 | 0 | 2 | 0 | 16 | -751434498
62 | K | 711411431 | Izolácia proti tlakovej vode, protiradónová, stierka COMBIFLEX-C2, tehl. podklad, zvislá, alebo ekvivalentná náhrada | m2 | 61.401 |  | 0 | CS Cenekon 2014 02 |  | znížená |  | 0 | 0.0084 | 0.51577 | 0 | 0 | 16 | K | 2 | ROZPOCET | 0 | 0 | 0 | 0 | 0 | 2 | 0 | 16 | -1297995758
63 | K | 711463302 | Izolácia proti povrchovej a podpovrchovej tlakovej vode AQUAFIN-1K na ploche zvislej, alebo ekvivalentná náhrada | m2 | 201.382 |  | 0 |  |  | znížená |  | 0 | 0.003025 | 0.60918 | 0 | 0 | 16 | K | 2 | ROZPOCET | 0 | 0 | 0 | 0 | 0 | 2 | 0 | 16 | -1998727108
64 | K | 711463303 | Izolácia proti povrchovej a podpovrchovej tlakovej vode AQUAFIN-F na ploche zvislej, alebo ekvivalentná náhrada | m2 | 201.382 |  | 0 |  |  | znížená |  | 0 | 0.0004 | 0.080553 | 0 | 0 | 16 | K | 2 | ROZPOCET | 0 | 0 | 0 | 0 | 0 | 2 | 0 | 16 | -1858431923
65 | K | 998711202 | Presun hmôt pre izoláciu proti vode v objektoch výšky nad 6 do 12 m | % |  |  | 0 |  |  | znížená |  | 0 | 0 | 0 | 0 | 0 | 16 | K | 2 | ROZPOCET | 0 | 0 | 0 | 0 | 0 | 2 | 0 | 16 | 1025129183
| D | 712 | Izolácie striech, povlakové krytiny |  |  |  | 0 |  |  |  |  | 0 |  | 0.13688 |  | 0 | 2 | D | 1 | ROZPOCET | [6 empty] | 0
66 | K | 712290010 | Zhotovenie parozábrany pre strechy ploché do 10° | m2 | 7.141 |  | 0 | CS CENEKON 2018 01 |  | znížená |  | 0 | 0 | 0 | 0 | 0 | 16 | K | 2 | ROZPOCET | 0 | 0 | 0 | 0 | 0 | 2 | 0 | 16 | 1569961814
67 | M | 283230007300 | Parozábrana Fatrapar E, hr. 0,15 mm, š. 2 m, materiál na báze PO - modifikovaný PE, FATRAFOL, alebo ekvivalentná náhrada | m2 | 8.212 |  | 0 | CS CENEKON 2018 01 |  | znížená |  | 0 | 0.00019 | 0.0015603 | 0 | 0 | 32 | M | 2 | ROZPOCET | 0 | 0 | 0 | 0 | 0 | 2 | 0 | 16 | -1353124882
68 | K | 712290011 | Zhotovenie parozábrany pre stropy rovné | m2 | 145.088 |  | 0 |  |  | znížená |  | 0 | 0 | 0 | 0 | 0 | 16 | K | 2 | ROZPOCET | 0 | 0 | 0 | 0 | 0 | 2 | 0 | 16 | -977523454
69 | M | 2832208026 | Parozábrana PO JUTAFOL N AL 170 SPECIAL, šxl 1,5x50 m, plošná hmotnosť 170 g/m2, s reflexnou hliníkovou vrstvou, alebo ekvivalentná náhrada | m2 | 166.852 |  | 0 | CS CENEKON 2017 02 |  | znížená |  | 0 | 0.00017 | 0.028365 | 0 | 0 | 32 | M | 2 | ROZPOCET | 0 | 0 | 0 | 0 | 0 | 2 | 0 | 16 | 1852004137
70 | K | 712370070 | Zhotovenie povlakovej krytiny striech plochých do 10° PVC-P fóliou upevnenou prikotvením so zvarením spoju | m2 | 5.11 |  | 0 |  |  | znížená |  | 0 | 0 | 0 | 0 | 0 | 16 | K | 2 | ROZPOCET | 0 | 0 | 0 | 0 | 0 | 2 | 0 | 16 | 65658814
71 | M | 283220002000 | Hydroizolačná fólia PVC-P FATRAFOL 810, hr. 1,5 mm, š. 1,3 m, izolácia plochých striech, farba sivá, alebo ekvivalentná náhrada | m2 | 5.877 |  | 0 | CS CENEKON 2018 01 |  | znížená |  | 0 | 0.0019 | 0.011166 | 0 | 0 | 32 | M | 2 | ROZPOCET | 0 | 0 | 0 | 0 | 0 | 2 | 0 | 16 | 2011277551
72 | M | 311970001100 | Kotviaci prvok do betónu d 6,1 mm, oceľový, FATRAFOL, alebo ekvivalentná náhrada | ks | 30 |  | 0 | CS CENEKON 2018 01 |  | znížená |  | 0 | 0.0002 | 0.006 | 0 | 0 | 32 | M | 2 | ROZPOCET | 0 | 0 | 0 | 0 | 0 | 2 | 0 | 16 | -1026661318
73 | M | 311970001800 | Univerzálny teleskop NYLON do dĺžky 400 mm, FATRAFOL, alebo ekvivalentná náhrada | ks | 30 |  | 0 | CS CENEKON 2018 01 |  | znížená |  | 0 | 0.0004 | 0.012 | 0 | 0 | 32 | M | 2 | ROZPOCET | 0 | 0 | 0 | 0 | 0 | 2 | 0 | 16 | 460556101
74 | K | 712873240 | Zhotovenie povlakovej krytiny vytiahnutím izol. povlaku PVC-P na konštrukcie prevyšujúce úroveň strechy nad 50 cm prikotvením so zváraným spojom | m2 | 2.031 |  | 0 | CS CENEKON 2017 02 |  | znížená |  | 0 | 0 | 0 | 0 | 0 | 16 | K | 2 | ROZPOCET | 0 | 0 | 0 | 0 | 0 | 2 | 0 | 16 | 476965172
75 | M | 283220002000 | Hydroizolačná fólia PVC-P FATRAFOL 810, hr. 1,5 mm, š. 1,3 m, izolácia plochých striech, farba sivá, alebo ekvivalentná náhrada | m2 | 2.437 |  | 0 | CS CENEKON 2018 01 |  | znížená |  | 0 | 0.0019 | 0.0046303 | 0 | 0 | 32 | M | 2 | ROZPOCET | 0 | 0 | 0 | 0 | 0 | 2 | 0 | 16 | -723720966
76 | M | 311970001100 | Kotviaci prvok do betónu d 6,1 mm, oceľový, FATRAFOL, alebo ekvivalentná náhrada | ks | 15 |  | 0 | CS CENEKON 2018 01 |  | znížená |  | 0 | 0.0002 | 0.003 | 0 | 0 | 32 | M | 2 | ROZPOCET | 0 | 0 | 0 | 0 | 0 | 2 | 0 | 16 | 117216460
77 | M | 311970002100 | Podložka rozperná tvarovaná 50/7 mm viplanyl (URP-V-1-50), FATRAFOL, alebo ekvivalentná náhrada | ks | 15 |  | 0 | CS CENEKON 2018 01 |  | znížená |  | 0 | 0.00025 | 0.00375 | 0 | 0 | 32 | M | 2 | ROZPOCET | 0 | 0 | 0 | 0 | 0 | 2 | 0 | 16 | 1171236140
78 | K | 712973245 | Zhotovenie flekov v rohoch na povlakovej krytine z PVC-P fólie | ks | 8 |  | 0 | CS CENEKON 2017 02 |  | znížená |  | 0 | 1e-05 | 8e-05 | 0 | 0 | 16 | K | 2 | ROZPOCET | 0 | 0 | 0 | 0 | 0 | 2 | 0 | 16 | 1779910259
79 | M | 2832990655 | mPVC flek rohový | ks | 8 |  | 0 |  |  | znížená |  | 0 | 0.00015 | 0.0012 | 0 | 0 | 32 | M | 2 | ROZPOCET | 0 | 0 | 0 | 0 | 0 | 2 | 0 | 16 | 611291396
80 | K | 712973450 | Detaily k termoplastom všeobecne, kútový uholník z hrubopoplastovaného plechu RŠ 200 mm, ohyb 90-135° | m | 6.77 |  | 0 | CS CENEKON 2017 02 |  | znížená |  | 0 | 9e-05 | 0.0006093 | 0 | 0 | 16 | K | 2 | ROZPOCET | 0 | 0 | 0 | 0 | 0 | 2 | 0 | 16 | -1750290520
81 | M | 2832990600 | Rozperný nit d 6x30 mm do betónu, hliníkový, FATRAFOL, alebo ekvivalentná náhrada | ks | 60 |  | 0 | CS CENEKON 2017 02 |  | znížená |  | 0 | 0.00035 | 0.021 | 0 | 0 | 32 | M | 2 | ROZPOCET | 0 | 0 | 0 | 0 | 0 | 2 | 0 | 16 | -810121317
82 | K | 712973660 | Detaily k termoplastom všeobecne, nárožný uholník z hrubopoplast. plechu RŠ 200 mm, ohyb 90-135° | m | 6.77 |  | 0 | CS CENEKON 2017 02 |  | znížená |  | 0 | 9e-05 | 0.0006093 | 0 | 0 | 16 | K | 2 | ROZPOCET | 0 | 0 | 0 | 0 | 0 | 2 | 0 | 16 | -1761454029
83 | M | 2832990600 | Rozperný nit d 6x30 mm do betónu, hliníkový, FATRAFOL, alebo ekvivalentná náhrada | ks | 60 |  | 0 | CS CENEKON 2017 02 |  | znížená |  | 0 | 0.00035 | 0.021 | 0 | 0 | 32 | M | 2 | ROZPOCET | 0 | 0 | 0 | 0 | 0 | 2 | 0 | 16 | -757605199
84 | K | 712973775 | Detaily k termoplastom všeobecne, ukončujúci profil na stene, dverách, z hrubopoplast. plechu RŠ 150 mm | m | 6.77 |  | 0 |  |  | znížená |  | 0 | 0.00044542 | 0.0030155 | 0 | 0 | 16 | K | 2 | ROZPOCET | 0 | 0 | 0 | 0 | 0 | 2 | 0 | 16 | 1134306934
85 | M | 311970001100 | Kotviaci prvok do betónu d 6,1 mm, oceľový, FATRAFOL, alebo ekvivalentná náhrada | ks | 60 |  | 0 | CS CENEKON 2018 01 |  | znížená |  | 0 | 0.0002 | 0.012 | 0 | 0 | 32 | M | 2 | ROZPOCET | 0 | 0 | 0 | 0 | 0 | 2 | 0 | 16 | 545432331
86 | K | 712973895 | Detaily k termoplastom všeobecne, oplechovanie okraja odkvapovou lištou z hrubopolpast. plechu RŠ 330 mm | m | 2.27 |  | 0 | CS CENEKON 2017 02 |  | znížená |  | 0 | 0.00035 | 0.0007945 | 0 | 0 | 16 | K | 2 | ROZPOCET | 0 | 0 | 0 | 0 | 0 | 2 | 0 | 16 | -1038971114
87 | M | 311970002200 | Turbošrób universal d 7,5x150 mm, FATRAFOL, alebo ekvivalentná náhrada | ks | 25 |  | 0 | CS CENEKON 2018 01 |  | znížená |  | 0 | 0.00015 | 0.00375 | 0 | 0 | 32 | M | 2 | ROZPOCET | 0 | 0 | 0 | 0 | 0 | 2 | 0 | 16 | -313387943
88 | K | 712990040 | Položenie geotextílie vodorovne alebo zvislo na strechy ploché do 10° | m2 | 5.11 |  | 0 | CS Cenekon 2013 01 |  | znížená |  | 0 | 0 | 0 | 0 | 0 | 16 | K | 2 | ROZPOCET | 0 | 0 | 0 | 0 | 0 | 2 | 0 | 16 | -1877096726
89 | M | 6936651300 | Geotextília polypropylénová Tatratex GTX N PP 300, šírka 1,27; 1,75-3,5 m, dĺžka 20-60; 90 m, hrúbka 2,7 mm, netkaná, MIVA, alebo ekvivalentná náhrada | m2 | 5.877 |  | 0 | CS Cenekon 2013 01 |  | znížená |  | 0 | 0.0004 | 0.0023508 | 0 | 0 | 32 | M | 2 | ROZPOCET | 0 | 0 | 0 | 0 | 0 | 2 | 0 | 16 | -537769390
90 | K | 998712202 | Presun hmôt pre izoláciu povlakovej krytiny v objektoch výšky nad 6 do 12 m | % |  |  | 0 | CS Cenekon 2013 01 |  | znížená |  | 0 | 0 | 0 | 0 | 0 | 16 | K | 2 | ROZPOCET | 0 | 0 | 0 | 0 | 0 | 2 | 0 | 16 | -2021555717
| D | 713 | Izolácie tepelné |  |  |  | 0 |  |  |  |  | 0 |  | 4.5352 |  | 0 | 2 | D | 1 | ROZPOCET | [6 empty] | 0
91 | K | 713121111 | Montáž tepelnej izolácie podláh minerálnou vlnou, kladená voľne v jednej vrstve | m2 | 295.66 |  | 0 | CS CENEKON 2018 01 |  | znížená |  | 0 | 0 | 0 | 0 | 0 | 16 | K | 2 | ROZPOCET | 0 | 0 | 0 | 0 | 0 | 2 | 0 | 16 | -1226200990
92 | M | 631440022300 | Doska NOBASIL PTS 30x600x1000 mm, čadičová minerálna izolácia pre ľahké aj ťažké plávajúce podlahy, KNAUF, alebo ekvivalentná náhrada | m2 | 301.573 |  | 0 | CS CENEKON 2018 01 |  | znížená |  | 0 | 0.0045 | 1.3571 | 0 | 0 | 32 | M | 2 | ROZPOCET | 0 | 0 | 0 | 0 | 0 | 2 | 0 | 16 | -1762261360
93 | K | 713141151 | Montáž tepelnej izolácie striech plochých do 10° minerálnou vlnou, jednovrstvová kladenými voľne | m2 | 5.11 |  | 0 | CS Cenekon 2013 01 |  | znížená |  | 0 | 0 | 0 | 0 | 0 | 16 | K | 2 | ROZPOCET | 0 | 0 | 0 | 0 | 0 | 2 | 0 | 16 | -1113647991
94 | M | 631440028300 | Doska NOBASIL DDP (SPS) 100x1200x2000 mm, čadičová minerálna izolácia pre plochú strechu 70 kPa, KNAUF, alebo ekvivalentná náhrada | m2 | 5.212 |  | 0 | CS CENEKON 2018 01 |  | znížená |  | 0 | 0.0063 | 0.032836 | 0 | 0 | 32 | M | 2 | ROZPOCET | 0 | 0 | 0 | 0 | 0 | 2 | 0 | 16 | 1315644004
95 | K | 713141160 | Montáž tepelnej izolácie striech plochých do 10° spádovými doskami z minerálnej vlny v jednej vrstve | m2 | 5.11 |  | 0 | CS CENEKON 2018 01 |  | znížená |  | 0 | 0 | 0 | 0 | 0 | 16 | K | 2 | ROZPOCET | 0 | 0 | 0 | 0 | 0 | 2 | 0 | 16 | 889050496
96 | M | 631440028400 | Doska jednostranne spádová SMARTroof Top 1 CTF (DDP-G) 40/20x1000x1000 mm, minerálna izolácia pre ploché strechy, KNAUF, alebo ekvivalentná náhrada | m2 | 2.315 |  | 0 | CS CENEKON 2018 01 |  | znížená |  | 0 | 0.0048 | 0.011112 | 0 | 0 | 32 | M | 2 | ROZPOCET | 0 | 0 | 0 | 0 | 0 | 2 | 0 | 16 | -680336380
97 | M | 631440028500 | Doska jednostranne spádová SMARTroof Top 1 CTF (DDP-G) 60/40x1000x1000 mm, minerálna izolácia pre ploché strechy, KNAUF, alebo ekvivalentná náhrada | m2 | 2.315 |  | 0 | CS CENEKON 2018 01 |  | znížená |  | 0 | 0.0051 | 0.011807 | 0 | 0 | 32 | M | 2 | ROZPOCET | 0 | 0 | 0 | 0 | 0 | 2 | 0 | 16 | 1122730066
98 | M | 631440028600 | Doska jednostranne spádová SMARTroof Top 1 CTF (DDP-G) 80/60x1000x1000 mm, minerálna izolácia pre ploché strechy, KNAUF, alebo ekvivalentná náhrada | m2 | 0.581 |  | 0 | CS CENEKON 2018 01 |  | znížená |  | 0 | 0.0062 | 0.0036022 | 0 | 0 | 32 | M | 2 | ROZPOCET | 0 | 0 | 0 | 0 | 0 | 2 | 0 | 16 | -1212838093
99 | K | 713141250 | Montáž tepelnej izolácie striech plochých do 10° minerálnou vlnou, dvojvrstvová kladenými voľne | m2 | 5.11 |  | 0 | CS CENEKON 2018 01 |  | znížená |  | 0 | 0 | 0 | 0 | 0 | 16 | K | 2 | ROZPOCET | 0 | 0 | 0 | 0 | 0 | 2 | 0 | 16 | -1996709550
100 | M | 631440027600 | Doska NOBASIL DDP-RT (SPE) 100x1200x2000 mm, čadičová minerálna izolácia pre plochú strechu 50 kPa, KNAUF, alebo ekvivalentná náhrada | m2 | 5.212 |  | 0 | CS CENEKON 2018 01 |  | znížená |  | 0 | 0.015 | 0.07818 | 0 | 0 | 32 | M | 2 | ROZPOCET | 0 | 0 | 0 | 0 | 0 | 2 | 0 | 16 | -1809440145
101 | M | 631440027600 | Doska NOBASIL DDP-RT (SPE) 100x1200x2000 mm, čadičová minerálna izolácia pre plochú strechu 50 kPa, KNAUF, alebo ekvivalentná náhrada | m2 | 5.212 |  | 0 | CS CENEKON 2018 01 |  | znížená |  | 0 | 0.015 | 0.07818 | 0 | 0 | 32 | M | 2 | ROZPOCET | 0 | 0 | 0 | 0 | 0 | 2 | 0 | 16 | -1982342880
102 | K | 713144080 | Montáž tepelnej izolácie na atiku z XPS do lepidla | m2 | 4.333 |  | 0 | CS CENEKON 2018 01 |  | znížená |  | 0 | 0.006 | 0.025998 | 0 | 0 | 16 | K | 2 | ROZPOCET | 0 | 0 | 0 | 0 | 0 | 2 | 0 | 16 | -1788906279
103 | M | 283750000700 | Doska XPS STYRODUR 2800 C hr. 50 mm, zateplenie soklov, suterénov, podláh, ISOVER, alebo ekvivalentná náhrada | m2 | 4.419 |  | 0 | CS CENEKON 2018 01 |  | znížená |  | 0 | 0.0015 | 0.0066285 | 0 | 0 | 32 | M | 2 | ROZPOCET | 0 | 0 | 0 | 0 | 0 | 2 | 0 | 16 | 647714101
104 | K | 713161510 | Montáž tepelnej izolácie striech šikmých kladená voľne medzi a pod krokvy hr. nad 10 cm | m2 | 131.899 |  | 0 |  |  | znížená |  | 0 | 0.00024 | 0.031656 | 0 | 0 | 16 | K | 2 | ROZPOCET | 0 | 0 | 0 | 0 | 0 | 2 | 0 | 16 | -1766300289
105 | M | 6314150090 | Doska NOBASIL MPN, 160x600x1000 mm, čadičová minerálna izolácia pre podhľady a stropy, KNAUF, alebo ekvivalentná náhrada | m2 | 134.537 |  | 0 | CS Cenekon 2013 01 |  | znížená |  | 0 | 0.00864 | 1.1624 | 0 | 0 | 32 | M | 2 | ROZPOCET | 0 | 0 | 0 | 0 | 0 | 2 | 0 | 16 | 1876275186
106 | K | 713161530 | Montáž tepelnej izolácie striech šikmých prichytená pribitím a vyviazaním na latovanie medzi a pod krokvy hr. nad 10 cm | m2 | 131.899 |  | 0 |  |  | znížená |  | 0 | 0.00053 | 0.069906 | 0 | 0 | 16 | K | 2 | ROZPOCET | 0 | 0 | 0 | 0 | 0 | 2 | 0 | 16 | -1062716872
107 | M | 631440001000 | Doska NOBASIL MPN, 180x600x1000 mm, čadičová minerálna izolácia pre podhľady a stropy, KNAUF, alebo ekvivalentná náhrada | m2 | 134.537 |  | 0 | CS CENEKON 2018 01 |  | znížená |  | 0 | 0.00972 | 1.3077 | 0 | 0 | 32 | M | 2 | ROZPOCET | 0 | 0 | 0 | 0 | 0 | 2 | 0 | 16 | -1547305346
108 | K | 713161680 | Napojenie parozábrany na strešné okno | ks | 4 |  | 0 | CS CENEKON 2018 01 |  | znížená |  | 0 | 0 | 0 | 0 | 0 | 16 | K | 2 | ROZPOCET | 0 | 0 | 0 | 0 | 0 | 2 | 0 | 16 | 1198372176
109 | K | 713191125 | Izolácie tepelné, doplnky, podláh, stropov zvrchu,striech prekrytím pásom do výšky 100mm A 330 SH, alebo ekvivalentná náhrada | m2 | 295.66 |  | 0 |  |  | znížená |  | 0 | 0.001175 | 0.3474 | 0 | 0 | 16 | K | 2 | ROZPOCET | 0 | 0 | 0 | 0 | 0 | 2 | 0 | 16 | 1374497388
110 | K | 713191221 | Izolácie tepelné obloženie stien páskami do výšky 100 mm | m | 355.989 |  | 0 | CS CENEKON 2018 01 |  | znížená |  | 0 | 3e-05 | 0.01068 | 0 | 0 | 16 | K | 2 | ROZPOCET | 0 | 0 | 0 | 0 | 0 | 2 | 0 | 16 | -185076703
111 | K | 998713202 | Presun hmôt pre izolácie tepelné v objektoch výšky nad 6 m do 12 m | % |  |  | 0 |  |  | znížená |  | 0 | 0 | 0 | 0 | 0 | 16 | K | 2 | ROZPOCET | 0 | 0 | 0 | 0 | 0 | 2 | 0 | 16 | 2124268886
| D | 762 | Konštrukcie tesárske |  |  |  | 0 |  |  |  |  | 0 |  | 11.1667 |  | 27.1247 | 2 | D | 1 | ROZPOCET | [6 empty] | 0
112 | K | 762331811 | Demontáž viazaných konštrukcií krovov so sklonom do 60 st. prierez. plochy do 120 cm2 0.008t | m | 25.678 |  | 0 |  |  | znížená |  | 0 | 0 | 0 | 0.008 | 0.20542 | 16 | K | 2 | ROZPOCET | 0 | 0 | 0 | 0 | 0 | 2 | 0 | 16 | -1118831574
113 | K | 762331813 | Demontáž viazaných konštrukcií krovov so sklonom do 60°, prierez. plochy 224 - 288 cm2, -0.02400t | m | 762.57 |  | 0 |  |  | znížená |  | 0 | 0 | 0 | 0.024 | 18.3017 | 16 | K | 2 | ROZPOCET | 0 | 0 | 0 | 0 | 0 | 2 | 0 | 16 | 1096801526
114 | K | 762332110 | Montáž viazaných konštrukcií krovov striech z reziva priemernej plochy do 120 cm2 | m | 245.367 |  | 0 | CS CENEKON 2017 02 |  | znížená |  | 0 | 0.00026 | 0.063795 | 0 | 0 | 16 | K | 2 | ROZPOCET | 0 | 0 | 0 | 0 | 0 | 2 | 0 | 16 | -1733703973
115 | M | 605120000100 | Hranoly zo smreku neopracované hranené akosť I, prierez 76-100 cm2, dĺ. 4000-6500 mm | m3 | 2.455 |  | 0 |  |  | znížená |  | 0 | 0.55 | 1.3503 | 0 | 0 | 32 | M | 2 | ROZPOCET | 0 | 0 | 0 | 0 | 0 | 2 | 0 | 16 | 1066386015
116 | K | 762332120 | Montáž viazaných konštrukcií krovov striech z reziva priemernej plochy 120-224 cm2 | m | 483.038 |  | 0 | CS CENEKON 2017 02 |  | znížená |  | 0 | 0.00026 | 0.12559 | 0 | 0 | 16 | K | 2 | ROZPOCET | 0 | 0 | 0 | 0 | 0 | 2 | 0 | 16 | -102039922
117 | M | 6051599900 | Hranoly z mäkkého reziva smreku omietané do hr. 200 mm, š. 200 mm | m3 | 8.822 |  | 0 | CS CENEKON 2017 02 |  | znížená |  | 0 | 0.55 | 4.8521 | 0 | 0 | 32 | M | 2 | ROZPOCET | 0 | 0 | 0 | 0 | 0 | 2 | 0 | 16 | 186151765
118 | K | 762332130 | Montáž viazaných konštrukcií krovov striech z reziva priemernej plochy 224-288 cm2 | m | 103.304 |  | 0 | CS CENEKON 2017 02 |  | znížená |  | 0 | 0.00026 | 0.026859 | 0 | 0 | 16 | K | 2 | ROZPOCET | 0 | 0 | 0 | 0 | 0 | 2 | 0 | 16 | -1060615729
119 | M | 6051599900 | Hranoly z mäkkého reziva smreku omietané do hr. 200 mm, š. 200 mm | m3 | 2.659 |  | 0 | CS CENEKON 2017 02 |  | znížená |  | 0 | 0.55 | 1.4625 | 0 | 0 | 32 | M | 2 | ROZPOCET | 0 | 0 | 0 | 0 | 0 | 2 | 0 | 16 | 243623421
120 | K | 762332140 | Montáž viazaných konštrukcií krovov striech z reziva priemernej plochy 288-450 cm2 | m | 58.09 |  | 0 | CS CENEKON 2017 02 |  | znížená |  | 0 | 0.00026 | 0.015103 | 0 | 0 | 16 | K | 2 | ROZPOCET | 0 | 0 | 0 | 0 | 0 | 2 | 0 | 16 | 848756534
121 | M | 6051599900 | Hranoly z mäkkého reziva smreku omietané do hr. 200 mm, š. 200 mm | m3 | 0.724 |  | 0 | CS CENEKON 2017 02 |  | znížená |  | 0 | 0.55 | 0.3982 | 0 | 0 | 32 | M | 2 | ROZPOCET | 0 | 0 | 0 | 0 | 0 | 2 | 0 | 16 | 1443962283
122 | M | 6059515900 | Hranoly z mäkkého reziva smreku omietané do hr. 240 mm, š. 260 mm mäkké | m3 | 1.718 |  | 0 | CS CENEKON 2017 02 |  | znížená |  | 0 | 0.55 | 0.9449 | 0 | 0 | 32 | M | 2 | ROZPOCET | 0 | 0 | 0 | 0 | 0 | 2 | 0 | 16 | 1681780271
123 | K | 762341012 | Montáž debnenia zložitých striech, na kontralaty drevotrieskovými OSB doskami na pero drážku | m2 | 35.41 |  | 0 | CS CENEKON 2018 01 |  | znížená |  | 0 | 0 | 0 | 0 | 0 | 16 | K | 2 | ROZPOCET | 0 | 0 | 0 | 0 | 0 | 2 | 0 | 16 | -939291066
124 | M | 607260000900 | Doska OSB 3 Superfinish ECO P+D nebrúsené hrxlxš 25x2500x1250 mm, JAFHOLZ, alebo ekvivalentná náhrada | m2 | 38.951 |  | 0 | CS CENEKON 2018 01 |  | znížená |  | 0 | 0.011 | 0.42846 | 0 | 0 | 32 | M | 2 | ROZPOCET | 0 | 0 | 0 | 0 | 0 | 2 | 0 | 16 | -45606044
125 | K | 762341202 | Montáž latovania zložitých striech pre sklon do 60° | m | 258.435 |  | 0 | CS CENEKON 2018 01 |  | znížená |  | 0 | 0 | 0 | 0 | 0 | 16 | K | 2 | ROZPOCET | 0 | 0 | 0 | 0 | 0 | 2 | 0 | 16 | -1637410817
126 | M | 6053340500 | Laty zo smreku akosť I prierez do 25 cm2, dĺ. 2010-3000 mm | m3 | 0.497 |  | 0 | CS CENEKON 2017 02 |  | znížená |  | 0 | 0.55 | 0.27335 | 0 | 0 | 32 | M | 2 | ROZPOCET | 0 | 0 | 0 | 0 | 0 | 2 | 0 | 16 | -1845044435
127 | K | 762341252 | Montáž kontralát pre sklon od 22° do 35° | m | 290 |  | 0 | CS CENEKON 2017 02 |  | znížená |  | 0 | 0 | 0 | 0 | 0 | 16 | K | 2 | ROZPOCET | 0 | 0 | 0 | 0 | 0 | 2 | 0 | 16 | -1885531754
128 | M | 6053340500 | Laty zo smreku akosť I prierez do 25 cm2, dĺ. 2010-3000 mm | m3 | 0.558 |  | 0 | CS CENEKON 2017 02 |  | znížená |  | 0 | 0.55 | 0.3069 | 0 | 0 | 32 | M | 2 | ROZPOCET | 0 | 0 | 0 | 0 | 0 | 2 | 0 | 16 | -1171960315
129 | K | 762395000 | Spojovacie prostriedky pre viazané konštrukcie krovov, debnenie a laťovanie, nadstrešné konštr., spádové kliny - svorky, dosky, klince, pásová oceľ, vruty | m3 | 18.407 |  | 0 | CS Cenekon 2013 01 |  | znížená |  | 0 | 0.0231 | 0.4252 | 0 | 0 | 16 | K | 2 | ROZPOCET | 0 | 0 | 0 | 0 | 0 | 2 | 0 | 16 | -226961548
130 | K | 762421315 | Obloženie stropov alebo strešných podhľadov z dosiek OSB skrutkovaných na pero a drážku hr. dosky 25 mm | m2 | 42.036 |  | 0 |  |  | znížená |  | 0 | 0.01174 | 0.4935 | 0 | 0 | 16 | K | 2 | ROZPOCET | 0 | 0 | 0 | 0 | 0 | 2 | 0 | 16 | -165674235
131 | K | 762811811 | Demontáž záklopov stropov vrchných, zapustených z hrubých dosiek hr. do 32 mm, -0.01400t | m2 | 102.733 |  | 0 |  |  | znížená |  | 0 | 0 | 0 | 0.014 | 1.4383 | 16 | K | 2 | ROZPOCET | 0 | 0 | 0 | 0 | 0 | 2 | 0 | 16 | 1984042270
132 | K | 762822830 | Demontáž stropnic z reziva prierezovej plochy 288 - 450cm2, -0.02500t | m | 114.148 |  | 0 |  |  | znížená |  | 0 | 0 | 0 | 0.025 | 2.8537 | 16 | K | 2 | ROZPOCET | 0 | 0 | 0 | 0 | 0 | 2 | 0 | 16 | 561068166
133 | K | 762841812 | Demont.podbíjania obkladov stropov a striech sklonu do 60st., z dosiek hr. do 35 mm s omietkou, -0.04000t | m2 | 108.14 |  | 0 | CS CENEKON 2018 01 |  | znížená |  | 0 | 0 | 0 | 0.04 | 4.3256 | 16 | K | 2 | ROZPOCET | 0 | 0 | 0 | 0 | 0 | 2 | 0 | 16 | -321392212
134 | K | 998762202 | Presun hmôt pre konštrukcie tesárske v objektoch výšky do 12 m | % |  |  | 0 |  |  | znížená |  | 0 | 0 | 0 | 0 | 0 | 16 | K | 2 | ROZPOCET | 0 | 0 | 0 | 0 | 0 | 2 | 0 | 16 | 1711137014
| D | 763 | Konštrukcie - drevostavby |  |  |  | 0 |  |  |  |  | 0 |  | 2.6084 |  | 0 | 2 | D | 1 | ROZPOCET | [6 empty] | 0
135 | K | 763138250 | Protipožiarny podhľad SDK Rigips RF 15 mm ( El45/15) závesný, dvojúrovňová oceľová podkonštrukcia CD, TI 50 mm, alebo ekvivalentná náhrada | m2 | 104.774 |  | 0 | CS CENEKON 2017 02 |  | znížená |  | 0 | 0.02059 | 2.1573 | 0 | 0 | 16 | K | 2 | ROZPOCET | 0 | 0 | 0 | 0 | 0 | 2 | 0 | 16 | 1074759696
136 | K | 763138251 | Protipožiarny podhľad SDK Rigips RFI 15 mm ( El45/15) závesný, dvojúrovňová oceľová podkonštrukcia CD, TI 50 mm, alebo ekvivalentná náhrada | m2 | 20.844 |  | 0 | CS CENEKON 2017 02 |  | znížená |  | 0 | 0.02164 | 0.45106 | 0 | 0 | 16 | K | 2 | ROZPOCET | 0 | 0 | 0 | 0 | 0 | 2 | 0 | 16 | 824822715
137 | K | 998763403 | Presun hmôt pre sádrokartónové konštrukcie v stavbách(objektoch )výšky od 7 do 24 m | % |  |  | 0 | CS CENEKON 2018 01 |  | znížená |  | 0 | 0 | 0 | 0 | 0 | 16 | K | 2 | ROZPOCET | 0 | 0 | 0 | 0 | 0 | 2 | 0 | 16 | 1848702831
| D | 764 | Konštrukcie klampiarske |  |  |  | 0 |  |  |  |  | 0 |  | 0.98643 |  | 0.4392 | 2 | D | 1 | ROZPOCET | [6 empty] | 0
138 | K | 764314008 | Oddeľovacia štruktúrovaná rohož s integrovanou poistnou hydroizoláciou pre plechové krytiny titánzinkové | m2 | 35.41 |  | 0 | CS Cenekon 2013 01 |  | znížená |  | 0 | 0.00047 | 0.016643 | 0 | 0 | 16 | K | 2 | ROZPOCET | 0 | 0 | 0 | 0 | 0 | 2 | 0 | 16 | 429033612
139 | K | 764311822 | Demontáž krytiny hladkej strešnej z tabúľ 2000 x 1000 mm, so sklonom do 30st., -0,00732t | m2 | 60 |  | 0 |  |  | znížená |  | 0 | 0 | 0 | 0.00732 | 0.4392 | 16 | K | 2 | ROZPOCET | 0 | 0 | 0 | 0 | 0 | 2 | 0 | 16 | 1307317930
140 | K | 764314521 | Krytiny z predzvetraného titánzinkového TiZn plechu, z tabúľ 2000 x 1000 mm, sklon do 30° | m2 | 35.41 |  | 0 |  |  | znížená |  | 0 | 0.00641 | 0.22698 | 0 | 0 | 16 | K | 2 | ROZPOCET | 0 | 0 | 0 | 0 | 0 | 2 | 0 | 16 | 1020605944
141 | K | 764324511 | Oplechovanie z predzvetraného titánzinkového TiZn plechu, odkvapov na strechách so syst. dvojitej stojatej drážky r.š. 330 mm | m | 48.64 |  | 0 | CS CENEKON 2018 01 |  | znížená |  | 0 | 0.00538 | 0.26168 | 0 | 0 | 16 | K | 2 | ROZPOCET | 0 | 0 | 0 | 0 | 0 | 2 | 0 | 16 | 629357162
142 | K | 764324552 | Oplechovanie z predzvetraného titánzinkového TiZn plechu, lemov striech na strechách so syst. dvojitej stojatej drážky | m | 21.15 |  | 0 | CS Cenekon 2013 01 |  | znížená |  | 0 | 0.00518 | 0.10956 | 0 | 0 | 16 | K | 2 | ROZPOCET | 0 | 0 | 0 | 0 | 0 | 2 | 0 | 16 | 1742786847
143 | K | 764324556 | Oplechovanie z predzvetraného titánzinkového TiZn plechu, komínov v hrebeni plochy nad 1 m2 na strechách so syst. dvojitej drážky | m | 4.35 |  | 0 |  |  | znížená |  | 0 | 0.0092441 | 0.040212 | 0 | 0 | 16 | K | 2 | ROZPOCET | 0 | 0 | 0 | 0 | 0 | 2 | 0 | 16 | 1180465207
144 | K | 764354123 | Žľaby z titánzinkového TiZn plechu, pododkvapové polkruhové r.š. 250 mm | m | 48.34 |  | 0 | CS CENEKON 2018 01 |  | znížená |  | 0 | 0.00219 | 0.10586 | 0 | 0 | 16 | K | 2 | ROZPOCET | 0 | 0 | 0 | 0 | 0 | 2 | 0 | 16 | 193885930
145 | K | 764392640 | Úžľabie z predzvetraného titánzinkového TiZn plechu, r.š. 500 mm | m | 6.2 |  | 0 |  |  | znížená |  | 0 | 0.00887 | 0.054994 | 0 | 0 | 16 | K | 2 | ROZPOCET | 0 | 0 | 0 | 0 | 0 | 2 | 0 | 16 | -1565883496
146 | K | 764410540 | Oplechovanie parapetov z poplastovaného plechu, vrátane rohov r.š. 330 mm | m | 35.83 |  | 0 |  |  | znížená |  | 0 | 0.00037 | 0.013257 | 0 | 0 | 16 | K | 2 | ROZPOCET | 0 | 0 | 0 | 0 | 0 | 2 | 0 | 16 | 1429541656
147 | K | 764434502 | Oplechovanie muriva a atík z predzvetraného titánzinkového TiZn plechu, celoplošným lepením r.š. 330 mm | m | 8.6 |  | 0 | CS CENEKON 2018 01 |  | znížená |  | 0 | 0.00309 | 0.026574 | 0 | 0 | 16 | K | 2 | ROZPOCET | 0 | 0 | 0 | 0 | 0 | 2 | 0 | 16 | 1389643797
148 | K | 764434508 | Oplechovanie muriva a atík z predzvetraného titánzinkového TiZn plechu, celoplošným lepením r.š. 1000 mm | m | 8.41 |  | 0 |  |  | znížená |  | 0 | 0.0083133 | 0.069915 | 0 | 0 | 16 | K | 2 | ROZPOCET | 0 | 0 | 0 | 0 | 0 | 2 | 0 | 16 | 2048222326
149 | K | 764454124 | Zvodové rúry z titánzinkového TiZn plechu, kruhové priemer 120 mm | m | 23.1 |  | 0 | CS CENEKON 2018 01 |  | znížená |  | 0 | 0.00263 | 0.060753 | 0 | 0 | 16 | K | 2 | ROZPOCET | 0 | 0 | 0 | 0 | 0 | 2 | 0 | 16 | 176865341
150 | K | 998764202 | Presun hmôt pre konštrukcie klampiarske v objektoch výšky nad 6 do 12 m | % |  |  | 0 |  |  | znížená |  | 0 | 0 | 0 | 0 | 0 | 16 | K | 2 | ROZPOCET | 0 | 0 | 0 | 0 | 0 | 2 | 0 | 16 | 1751869580
| D | 765 | Konštrukcie - krytiny tvrdé |  |  |  | 0 |  |  |  |  | 0 |  | 7.0338 |  | 8.9088 | 2 | D | 1 | ROZPOCET | [6 empty] | 0
151 | K | 765311825 | Demontáž keramickej krytiny pálenej uloženej na sucho do 30 ks/m2, do sutiny, sklon strechy do 45°, -0,06t, vrátane všetkých doplnkov | m2 | 148.48 |  | 0 |  |  | znížená |  | 0 | 0 | 0 | 0.06 | 8.9088 | 16 | K | 2 | ROZPOCET | 0 | 0 | 0 | 0 | 0 | 2 | 0 | 16 | 250234498
152 | K | 765312339 | Keramická krytina TONDACH Steinbruck, jednoduchých striech, sklon od 35° do 60°,vrátane všetkých doplnkov, alebo ekvivalentná náhrada | m2 | 133.36 |  | 0 |  |  | znížená |  | 0 | 0.052243 | 6.9672 | 0 | 0 | 16 | K | 2 | ROZPOCET | 0 | 0 | 0 | 0 | 0 | 2 | 0 | 16 | -1116679882
153 | K | 765901141 | Strešná fólia JUTA Jutafol D 140 Special od 22° do 35°, na krokvy | m2 | 133.36 |  | 0 | CS CENEKON 2018 01 |  | znížená |  | 0 | 0.0005 | 0.06668 | 0 | 0 | 16 | K | 2 | ROZPOCET | 0 | 0 | 0 | 0 | 0 | 2 | 0 | 16 | -1660215017
154 | K | 998765202 | Presun hmôt pre tvrdé krytiny v objektoch výšky nad 6 do 12 m | % |  |  | 0 |  |  | znížená |  | 0 | 0 | 0 | 0 | 0 | 16 | K | 2 | ROZPOCET | 0 | 0 | 0 | 0 | 0 | 2 | 0 | 16 | 340086163
| D | 766 | Konštrukcie stolárske |  |  |  | 0 |  |  |  |  | 0 |  | 4.6677 |  | 0 | 2 | D | 1 | ROZPOCET | [6 empty] | 0
155 | K | 766231001 | Montáž stropných sklápacích schodov do vopred pripraveného otvoru | ks | 1 |  | 0 | CS Cenekon 2013 01 |  | znížená |  | 0 | 0.00038 | 0.00038 | 0 | 0 | 16 | K | 2 | ROZPOCET | 0 | 0 | 0 | 0 | 0 | 2 | 0 | 16 | 346143477
156 | M | 553430000710 | Schody oceľové sklápacie DACHMAT 700x1200 mm, EW15 D3, alebo ekvivalentná náhrada | ks | 1 |  | 0 |  |  | znížená |  | 0 | 0.062 | 0.062 | 0 | 0 | 32 | M | 2 | ROZPOCET | 0 | 0 | 0 | 0 | 0 | 2 | 0 | 16 | -135132819
157 | K | 766427112 | Montáž obloženia podhľadov, podkladový rošt | m | 217.53 |  | 0 | CS CENEKON 2017 02 |  | znížená |  | 0 | 6e-05 | 0.013052 | 0 | 0 | 16 | K | 2 | ROZPOCET | 0 | 0 | 0 | 0 | 0 | 2 | 0 | 16 | -2083532581
158 | M | 6053340500 | Laty zo smreku akosť I prierez do 25 cm2, dĺ. 2010-3000 mm | m3 | 0.396 |  | 0 | CS CENEKON 2017 02 |  | znížená |  | 0 | 0.55 | 0.2178 | 0 | 0 | 32 | M | 2 | ROZPOCET | 0 | 0 | 0 | 0 | 0 | 2 | 0 | 16 | -15043894
159 | K | 766621403 | Montáž okien plastových s hydroizolačnými ISO páskami (exteriérová a interiérová), vrátane parapet. dosiek, vrátane vybúr. pôvodných výplní otvorov | m | 183.5 |  | 0 |  |  | znížená |  | 0 | 0.000235 | 0.043123 | 0 | 0 | 16 | K | 2 | ROZPOCET | 0 | 0 | 0 | 0 | 0 | 2 | 0 | 16 | -737735658
160 | M | 283290006000 | Tesniaca fólia CX exteriér,š. 180 mm, dĺ. 30 m, pre tesnenie pripájacej škáry okenného rámu a muriva, polymér, ALLMEDIA, alebo ekvivalentná náhrada | m | 183.5 |  | 0 | CS CENEKON 2018 01 |  | znížená |  | 0 | 0.0001 | 0.01835 | 0 | 0 | 32 | M | 2 | ROZPOCET | 0 | 0 | 0 | 0 | 0 | 2 | 0 | 16 | -917433287
161 | M | 283290006500 | Tesniaca fólia CX interiér, š. 200 mm, dĺ. 30 m, pre tesnenie pripájacej škáry okenného rámu a muriva, polymér, ALLMEDIA, alebo ekvivalentná náhrada | m | 183.5 |  | 0 | CS CENEKON 2018 01 |  | znížená |  | 0 | 0.0001 | 0.01835 | 0 | 0 | 32 | M | 2 | ROZPOCET | 0 | 0 | 0 | 0 | 0 | 2 | 0 | 16 | 2024812674
162 | M | 611410000000 | Plastové okno, dvere S/O/OS, izolačné trojsklo, 6 komorový profil, PAST MONT LC, plastový parapet, alebo ekvivalentná náhrada | m2 | 69.36 |  | 0 |  |  | znížená |  | 0 | 0.059 | 4.0922 | 0 | 0 | 32 | M | 2 | ROZPOCET | 0 | 0 | 0 | 0 | 0 | 2 | 0 | 16 | 365849864
163 | K | 766661425 | Montáž dverí plastových vchodových | ks | 1 |  | 0 |  |  | znížená |  | 0 | 0.0012 | 0.0012 | 0 | 0 | 16 | K | 2 | ROZPOCET | 0 | 0 | 0 | 0 | 0 | 2 | 0 | 16 | 1550561959
164 | M | 611420000200 | Vstupné dvere plastové otváravé, vxš 2065x1090 mm, PLAST MONT LC, alebo ekvivalentná náhrada | ks | 1 |  | 0 |  |  | znížená |  | 0 | 0.06602 | 0.06602 | 0 | 0 | 32 | M | 2 | ROZPOCET | 0 | 0 | 0 | 0 | 0 | 2 | 0 | 16 | 702616830
165 | K | 766672033 | Montáž okna strešného FAKRO, veľkosť okna 78x140 cm s parozábranou a lemovaním, alebo ekvivalentná náhrada | ks | 3 |  | 0 |  |  | znížená |  | 0 | 7e-05 | 0.00021 | 0 | 0 | 16 | K | 2 | ROZPOCET | 0 | 0 | 0 | 0 | 0 | 2 | 0 | 16 | 1910161266
166 | M | 611310001850 | Strešné okno drevené kyvné FAKRO, izol. 3-sklo, šxv 780x1400 mm, U3 v prírodnej farbe, alebo ekvivalentná náhrada | ks | 3 |  | 0 |  |  | znížená |  | 0 | 0.045 | 0.135 | 0 | 0 | 32 | M | 2 | ROZPOCET | 0 | 0 | 0 | 0 | 0 | 2 | 0 | 16 | 147553100
167 | K | 998766202 | Presun hmot pre konštrukcie stolárske v objektoch výšky nad 6 do 12 m | % |  |  | 0 |  |  | znížená |  | 0 | 0 | 0 | 0 | 0 | 16 | K | 2 | ROZPOCET | 0 | 0 | 0 | 0 | 0 | 2 | 0 | 16 | 30423114
| D | 767 | Konštrukcie doplnkové kovové |  |  |  | 0 |  |  |  |  | 0 |  | 0.066512 |  | 0 | 2 | D | 1 | ROZPOCET | [6 empty] | 0
168 | K | 767310110 | Montáž výlezu do šikmej strechy so zatepľovacou sadou a lemovaním pre vykurované priestory | ks | 1 |  | 0 | CS CENEKON 2018 01 |  | znížená |  | 0 | 5e-05 | 5e-05 | 0 | 0 | 16 | K | 2 | ROZPOCET | 0 | 0 | 0 | 0 | 0 | 2 | 0 | 16 | -1780499818
169 | M | 611330000700 | Strešný výlez FAKRO FWL U3, FWR U3, šxv 660x1180 mm, termoizolačný, alebo ekvivalentná náhrada | ks | 1 |  | 0 | CS CENEKON 2018 01 |  | znížená |  | 0 | 0.015 | 0.015 | 0 | 0 | 32 | M | 2 | ROZPOCET | 0 | 0 | 0 | 0 | 0 | 2 | 0 | 16 | -1974798557
170 | K | 767330326 | Montáž oblej alebo plochej striešky od steny nad vchodové dvere z komorového polykarbonátu resp. akrylátu | m | 18.375 |  | 0 |  |  | znížená |  | 0 | 0.0003952 | 0.0072618 | 0 | 0 | 16 | K | 2 | ROZPOCET | 0 | 0 | 0 | 0 | 0 | 2 | 0 | 16 | -812782084
171 | M | 553580018340 | Strieška rovná nerezová s akrylátom hr. 4 mm, farba transparentná | m2 | 30.909 |  | 0 | CS CENEKON 2018 01 |  | znížená |  | 0 | 0.00143 | 0.0442 | 0 | 0 | 32 | M | 2 | ROZPOCET | 0 | 0 | 0 | 0 | 0 | 2 | 0 | 16 | 1228897593
172 | K | 998767202 | Presun hmôt pre kovové stavebné doplnkové konštrukcie v objektoch výšky nad 6 do 12 m | % |  |  | 0 | CS CENEKON 2018 01 |  | znížená |  | 0 | 0 | 0 | 0 | 0 | 16 | K | 2 | ROZPOCET | 0 | 0 | 0 | 0 | 0 | 2 | 0 | 16 | 335635625
| D | 783 | Nátery |  |  |  | 0 |  |  |  |  | 0 |  | 0.1635 |  | 0 | 2 | D | 1 | ROZPOCET | [6 empty] | 0
173 | K | 783891420 | Nátery omietok a betónových povrchov ostatné stien dvojnásobné | m2 | 201.382 |  | 0 |  |  | znížená |  | 0 | 0 | 0 | 0 | 0 | 16 | K | 2 | ROZPOCET | 0 | 0 | 0 | 0 | 0 | 2 | 0 | 16 | -800527510
174 | M | 2353211200 | Roztok pre ošetrenie zasoleného muriva SCHOMBURG ESCO-FLUAT, 10 kg, alebo ekvivalentná náhrada | kg | 100.691 |  | 0 | CS Cenekon 2013 01 |  | znížená |  | 0 | 0.001 | 0.10069 | 0 | 0 | 32 | M | 2 | ROZPOCET | 0 | 0 | 0 | 0 | 0 | 2 | 0 | 16 | 1487658899
175 | K | 783894612 | Náter farbami ekologickými riediteľnými vodou SADAKRINOM bielym pre náter sadrokartón. stropov 2x | m2 | 125.618 |  | 0 | CS CENEKON 2017 02 |  | znížená |  | 0 | 0.0005 | 0.062809 | 0 | 0 | 16 | K | 2 | ROZPOCET | 0 | 0 | 0 | 0 | 0 | 2 | 0 | 16 | 202923196
| D | HZS | Hodinové zúčtovacie sadzby |  |  |  | 0 |  |  |  |  | 0 |  | 0 |  | 0 | 4 | D | 0 | ROZPOCET | [6 empty] | 0
176 | K | HZS000111PBP | Stavebno montážne práce menej náročne, pomocné alebo manupulačné (Tr. 1) v rozsahu viac ako 8 hodín - Pomocné búracie práce | hod | 80 |  | 0 |  |  | znížená |  | 0 | 0 | 0 | 0 | 0 | 512 | K | 1 | ROZPOCET | 0 | 0 | 0 | 0 | 0 | 2 | 0 | 512 | 709301864

## 2018004.2B.2 - Zdravotech...
{8560e893-d31e-4713-9777-c57b778b44e6}
0
| KRYCÍ LIST ROZPOČTU | [7 empty] | v --- nižšie sa nachádzajú doplnkové a pomocné údaje k zostavám --- v | [8 empty] | False
Stavba:
Zavŕšenie transformačného procesu s cieľom sociálnej integrácie občanov s mentálnym postihnutím v DSS Slatinka
Objekt:
2018004.2 - Objekt ul. J. D. Matejovie č. 7, Lučenec
Časť:
2018004.2B - Zvýšenie energetickej hospodárnosti objektu
Úroveň 3:
2018004.2B.2 - Zdravotechnika
| JKSO: |  | 801 99 |  |  | KS: | 1212
| Miesto: |  | Lučenec |  |  | Dátum: | 21. 1. 2019
| CPV: |  | 45215221-2 |  |  | CPA: | 41.00.48
| Objednávateľ: |  |  |  |  | IČO: | 00633210
|  | Domov sociálnych služieb SLATINKA |  |  |  | IČ DPH: | 2021194318
| Zhotoviteľ: |  |  |  |  | IČO: | Vyplň údaj
|  | Vyplň údaj |  |  |  | IČ DPH: | Vyplň údaj
| Projektant: |  |  |  |  | IČO: | 45351856
|  | PROMOST s.r.o. |  |  |  | IČ DPH: | SK 2022945430
| Spracovateľ: |  |  |  |  | IČO:
|  | Ing. Michal Slobodník |  |  |  | IČ DPH:
Poznámka:
| Cena bez DPH | [5 empty] | 0
|  |  | Základ dane |  |  | Sadzba dane | Výška dane
| DPH | základná | 0 |  |  | 20% | 0
|  | znížená | 0 |  |  | 20% | 0
|  | zákl. prenesená | 0 |  |  | 20% | 0
|  | zníž. prenesená | 0 |  |  | 20% | 0
|  | nulová | 0 |  |  | 0% | 0
| Cena s DPH |  |  | v | EUR |  | 0
REKAPITULÁCIA ROZPOČTU
Stavba:
Zavŕšenie transformačného procesu s cieľom sociálnej integrácie občanov s mentálnym postihnutím v DSS Slatinka
Objekt:
2018004.2 - Objekt ul. J. D. Matejovie č. 7, Lučenec
Časť:
2018004.2B - Zvýšenie energetickej hospodárnosti objektu
Úroveň 3:
2018004.2B.2 - Zdravotechnika
Miesto: |  |  | Lučenec |  |  | Dátum: | 21. 1. 2019
Objednávateľ: |  |  | Domov sociálnych služieb SLATINKA |  |  | Projektant: | PROMOST s.r.o.
Zhotoviteľ: |  |  | Vyplň údaj |  |  | Spracovateľ: | Ing. Michal Slobodník
Kód dielu - Popis | [6 empty] | Cena celkom [EUR]
Náklady z rozpočtu | [6 empty] | 0 | [11 empty] | -1
| HSV - Práce a dodávky HSV | [5 empty] | 0
| 1 - Zemné práce | [5 empty] | 0
| 4 - Vodorovné konštrukcie | [5 empty] | 0
| 99 - Presun hmôt HSV | [5 empty] | 0
| PSV - Práce a dodávky PSV | [5 empty] | 0
| 713 - Izolácie tepelné | [5 empty] | 0
| 721 - Zdravotechnika - vnútorná kanalizácia | [5 empty] | 0
| 722 - Zdravotechnika - vnútorný vodovod | [5 empty] | 0
| 725 - Zdravotechnika - zariaď. predmety | [5 empty] | 0
| 769 - Montáž vzduchotechnických zariadení | [5 empty] | 0
| HZS - Hodinové zúčtovacie sadzby | [5 empty] | 0
ROZPOČET
Stavba:
Zavŕšenie transformačného procesu s cieľom sociálnej integrácie občanov s mentálnym postihnutím v DSS Slatinka
Objekt:
2018004.2 - Objekt ul. J. D. Matejovie č. 7, Lučenec
Časť:
2018004.2B - Zvýšenie energetickej hospodárnosti objektu
Úroveň 3:
2018004.2B.2 - Zdravotechnika
Miesto: |  |  | Lučenec |  |  | Dátum: | 21. 1. 2019
Objednávateľ: |  |  | Domov sociálnych služieb SLATINKA |  |  | Projektant: | PROMOST s.r.o.
Zhotoviteľ: |  |  | Vyplň údaj |  |  | Spracovateľ: | Ing. Michal Slobodník
PČ | Typ | Kód | Popis | MJ | Množstvo | J.cena [EUR] | Cena celkom [EUR] | Cenová sústava |  | DPH | J. Nh [h] | Nh celkom [h] | J. hmotnosť [t] | Hmotnosť celkom [t] | J. suť [t] | Suť Celkom [t]
Náklady z rozpočtu | [6 empty] | 0 |  |  |  |  | 0 |  | 40.4813 |  | 0 |  | D | -1 | [7 empty] | 0
| D | HSV | Práce a dodávky HSV |  |  |  | 0 |  |  |  |  | 0 |  | 24.856 |  | 0 | 1 | D | 0 | ROZPOCET | [6 empty] | 0
| D | 1 | Zemné práce |  |  |  | 0 |  |  |  |  | 0 |  | 12.428 |  | 0 | 1 | D | 1 | ROZPOCET | [6 empty] | 0
1 | K | 130201001 | Výkop jamy a ryhy v obmedzenom priestore horn. tr.3 ručne | m3 | 23.662 |  | 0 | CS CENEKON 2018 01 |  | znížená |  | 0 | 0 | 0 | 0 | 0 | 4 | K | 2 | ROZPOCET | 0 | 0 | 0 | 0 | 0 | 2 | 0 | 4 | 1253866482
2 | K | 174101001 | Zásyp sypaninou so zhutnením jám, šachiet, rýh, zárezov alebo okolo objektov do 100 m3 | m3 | 10.517 |  | 0 | CS CENEKON 2018 01 |  | znížená |  | 0 | 0 | 0 | 0 | 0 | 4 | K | 2 | ROZPOCET | 0 | 0 | 0 | 0 | 0 | 2 | 0 | 4 | -1956667117
3 | K | 175101102 | Obsyp potrubia sypaninou z vhodných hornín 1 až 4 s prehodením sypaniny | m3 | 6.573 |  | 0 | CS CENEKON 2018 01 |  | znížená |  | 0 | 0 | 0 | 0 | 0 | 4 | K | 2 | ROZPOCET | 0 | 0 | 0 | 0 | 0 | 2 | 0 | 4 | 1316838676
4 | M | 583410000800 | Kamenivo drvené drobné frakcia 0-4 mm, STN EN 12620 + A1, mm, STN EN 13242 + A1 | t | 12.428 |  | 0 | CS CENEKON 2018 01 |  | znížená |  | 0 | 1 | 12.428 | 0 | 0 | 8 | M | 2 | ROZPOCET | 0 | 0 | 0 | 0 | 0 | 2 | 0 | 4 | 2135100745
| D | 4 | Vodorovné konštrukcie |  |  |  | 0 |  |  |  |  | 0 |  | 12.428 |  | 0 | 1 | D | 1 | ROZPOCET | [6 empty] | 0
5 | K | 451572111 | Lôžko pod potrubie, stoky a drobné objekty, v otvorenom výkope z kameniva drobného ťaženého 0-4 mm | m3 | 6.573 |  | 0 | CS CENEKON 2018 01 |  | znížená |  | 0 | 1.8908 | 12.428 | 0 | 0 | 4 | K | 2 | ROZPOCET | 0 | 0 | 0 | 0 | 0 | 2 | 0 | 4 | 170050616
| D | 99 | Presun hmôt HSV |  |  |  | 0 |  |  |  |  | 0 |  | 0 |  | 0 | 1 | D | 1 | ROZPOCET | [6 empty] | 0
6 | K | 999281111 | Presun hmôt pre opravy a údržbu objektov vrátane vonkajších plášťov výšky do 25 m | t | 24.856 |  | 0 | CS CENEKON 2018 01 |  | znížená |  | 0 | 0 | 0 | 0 | 0 | 4 | K | 2 | ROZPOCET | 0 | 0 | 0 | 0 | 0 | 2 | 0 | 4 | 1644001842
| D | PSV | Práce a dodávky PSV |  |  |  | 0 |  |  |  |  | 0 |  | 15.6253 |  | 0 | 2 | D | 0 | ROZPOCET | [6 empty] | 0
| D | 713 | Izolácie tepelné |  |  |  | 0 |  |  |  |  | 0 |  | 0.16677 |  | 0 | 2 | D | 1 | ROZPOCET | [6 empty] | 0
7 | K | 713483103 | Montáž tepelnej izolácie pre rozvodné potrubia priemeru 14-19 mm kúrenia, zdravotechniky, klimatizácie a chladenia | m | 138.821 |  | 0 | CS Cenekon 2015 01 |  | znížená |  | 0 | 0 | 0 | 0 | 0 | 16 | K | 2 | ROZPOCET | 0 | 0 | 0 | 0 | 0 | 2 | 0 | 16 | -1252886351
8 | M | 6316680086 | Izolačná PE trubica POLIFOAM, 22x10 mm (d x hr. izolácie), dĺ. 2 m, HELORO, alebo ekvivalentná náhrada | m | 63.934 |  | 0 | CS Cenekon 2015 01 |  | znížená |  | 0 | 0.00064 | 0.040918 | 0 | 0 | 32 | M | 2 | ROZPOCET | 0 | 0 | 0 | 0 | 0 | 2 | 0 | 16 | -1827450215
9 | M | 6316680120 | Izolačná PE trubica POLIFOAM, 22x20 mm (d x hr. izolácie), dĺ. 2 m, HELORO, alebo ekvivalentná náhrada | m | 77.663 |  | 0 | CS Cenekon 2015 01 |  | znížená |  | 0 | 0.00085 | 0.066014 | 0 | 0 | 32 | M | 2 | ROZPOCET | 0 | 0 | 0 | 0 | 0 | 2 | 0 | 16 | 773990889
10 | K | 713483104 | Montáž tepelnej izolácie pre rozvodné potrubia priemeru od 20 mm kúrenia, zdravotechniky, klimatizácie a chladenia | m | 63.221 |  | 0 | CS Cenekon 2015 01 |  | znížená |  | 0 | 0 | 0 | 0 | 0 | 16 | K | 2 | ROZPOCET | 0 | 0 | 0 | 0 | 0 | 2 | 0 | 16 | -1738896382
11 | M | 6316680087 | Izolačná PE trubica POLIFOAM, 28x10 mm (d x hr. izolácie), dĺ. 2 m, HELORO, alebo ekvivalentná náhrada | m | 62.419 |  | 0 | CS Cenekon 2015 01 |  | znížená |  | 0 | 0.00064 | 0.039948 | 0 | 0 | 32 | M | 2 | ROZPOCET | 0 | 0 | 0 | 0 | 0 | 2 | 0 | 16 | -114739845
12 | M | 6316680121 | Izolačná PE trubica POLIFOAM, 28x20 mm (d x hr. izolácie), dĺ. 2 m, HELORO, alebo ekvivalentná náhrada | m | 2.066 |  | 0 | CS Cenekon 2015 01 |  | znížená |  | 0 | 0.00085 | 0.0017561 | 0 | 0 | 32 | M | 2 | ROZPOCET | 0 | 0 | 0 | 0 | 0 | 2 | 0 | 16 | -1544654378
13 | K | 713483105 | Montáž tepelnej izolácie pre rozvodné potrubia priemeru 32 mm kurenia, zdravotechniky, klimatizácie a chladenia | m | 27.257 |  | 0 |  |  | znížená |  | 0 | 9e-07 | 2.4531e-05 | 0 | 0 | 16 | K | 2 | ROZPOCET | 0 | 0 | 0 | 0 | 0 | 2 | 0 | 16 | 1719929304
14 | M | 6316680088 | Izolačná PE trubica POLIFOAM, 35x10 mm (d x hr. izolácie), dĺ. 2 m, HELORO, alebo ekvivalentná náhrada | m | 26.287 |  | 0 | CS Cenekon 2015 01 |  | znížená |  | 0 | 0.00064 | 0.016824 | 0 | 0 | 32 | M | 2 | ROZPOCET | 0 | 0 | 0 | 0 | 0 | 2 | 0 | 16 | -697334839
15 | M | 6316680122 | Izolačná PE trubica POLIFOAM, 35x20 mm (d x hr. izolácie), dĺ. 2 m, HELORO, alebo ekvivalentná náhrada | m | 1.515 |  | 0 | CS Cenekon 2015 01 |  | znížená |  | 0 | 0.00085 | 0.0012877 | 0 | 0 | 32 | M | 2 | ROZPOCET | 0 | 0 | 0 | 0 | 0 | 2 | 0 | 16 | -2115621419
16 | K | 998713102 | Presun hmôt pre izolácie tepelné v objektoch výšky nad 6 m do 12 m | t | 0.167 |  | 0 | CS Cenekon 2015 01 |  | znížená |  | 0 | 0 | 0 | 0 | 0 | 16 | K | 2 | ROZPOCET | 0 | 0 | 0 | 0 | 0 | 2 | 0 | 16 | 548608109
| D | 721 | Zdravotechnika - vnútorná kanalizácia |  |  |  | 0 |  |  |  |  | 0 |  | 3.779 |  | 0 | 2 | D | 1 | ROZPOCET | [6 empty] | 0
17 | K | 721140907 | Oprava odpadového potrubia liatinového vsadenie odbočky do potrubia DN 150 | ks | 1 |  | 0 | CS CENEKON 2018 01 |  | znížená |  | 0 | 0.06131 | 0.06131 | 0 | 0 | 16 | K | 2 | ROZPOCET | 0 | 0 | 0 | 0 | 0 | 2 | 0 | 16 | 589918370
18 | K | 721140917 | Oprava odpadového potrubia liatinového prepojenie doterajšieho potrubia DN 150 | ks | 1 |  | 0 | CS CENEKON 2018 01 |  | znížená |  | 0 | 0.00166 | 0.00166 | 0 | 0 | 16 | K | 2 | ROZPOCET | 0 | 0 | 0 | 0 | 0 | 2 | 0 | 16 | 1389844327
19 | K | 721140927 | Oprava odpadového potrubia liatinového krátenie rúr DN 150 | ks | 1 |  | 0 | CS CENEKON 2018 01 |  | znížená |  | 0 | 0 | 0 | 0 | 0 | 16 | K | 2 | ROZPOCET | 0 | 0 | 0 | 0 | 0 | 2 | 0 | 16 | 1345670809
20 | K | 721171106 | Potrubie z PVC - U odpadové ležaté hrdlové D 50 x1, 8 | m | 8.505 |  | 0 | CS Cenekon 2015 01 |  | znížená |  | 0 | 0.00117 | 0.0099509 | 0 | 0 | 16 | K | 2 | ROZPOCET | 0 | 0 | 0 | 0 | 0 | 2 | 0 | 16 | -524060874
21 | K | 721171107 | Potrubie z PVC - U odpadové ležaté hrdlové D 75x1, 8 | m | 26.73 |  | 0 |  |  | znížená |  | 0 | 0.00157 | 0.041966 | 0 | 0 | 16 | K | 2 | ROZPOCET | 0 | 0 | 0 | 0 | 0 | 2 | 0 | 16 | -1530773968
22 | K | 721171109 | Potrubie z PVC - U odpadové ležaté hrdlové D 110x2, 2 | m | 62.64 |  | 0 |  |  | znížená |  | 0 | 0.00163 | 0.1021 | 0 | 0 | 16 | K | 2 | ROZPOCET | 0 | 0 | 0 | 0 | 0 | 2 | 0 | 16 | 185500704
23 | K | 721171111 | Potrubie z PVC - U odpadové ležaté hrdlové D 140x2, 8 | m | 66.083 |  | 0 | CS Cenekon 2015 01 |  | znížená |  | 0 | 0.00275 | 0.18173 | 0 | 0 | 16 | K | 2 | ROZPOCET | 0 | 0 | 0 | 0 | 0 | 2 | 0 | 16 | -698252511
24 | K | 721172109 | Potrubie z PVC - U odpadové zvislé hrdlové D 110x2, 2 | m | 30.36 |  | 0 | CS Cenekon 2015 01 |  | znížená |  | 0 | 0.00153 | 0.046451 | 0 | 0 | 16 | K | 2 | ROZPOCET | 0 | 0 | 0 | 0 | 0 | 2 | 0 | 16 | -1709112980
25 | K | 721173205 | Potrubie z PVC - U odpadné pripájacie D 50x1, 8 | m | 14.85 |  | 0 |  |  | znížená |  | 0 | 0.00064 | 0.009504 | 0 | 0 | 16 | K | 2 | ROZPOCET | 0 | 0 | 0 | 0 | 0 | 2 | 0 | 16 | 347347014
26 | K | 721212311 | Montáž podlahového vpustu, s vodorovným odtokom DN 50 z plastu so zápachovou uzávierkou | ks | 1 |  | 0 | CS Cenekon 2015 01 |  | znížená |  | 0 | 0.00036 | 0.00036 | 0 | 0 | 16 | K | 2 | ROZPOCET | 0 | 0 | 0 | 0 | 0 | 2 | 0 | 16 | -1418104583
27 | M | FB3HL510N-3000 | Podlahový vpust DN 40/50 horizontálny s protizápachovým uzáverom DN 40/50 | ks | 1 |  | 0 |  |  | znížená |  | 0 | 0.00266 | 0.00266 | 0 | 0 | 32 | M | 2 | ROZPOCET | 0 | 0 | 0 | 0 | 0 | 2 | 0 | 16 | 1332162585
28 | K | 721229024 | Montáž podlahového odtokového žlabu dĺžky 1350 mm pre montáž k stene | ks | 2 |  | 0 |  |  | znížená |  | 0 | 0.001584 | 0.003168 | 0 | 0 | 16 | K | 2 | ROZPOCET | 0 | 0 | 0 | 0 | 0 | 2 | 0 | 16 | -30309666
29 | M | 552240011150 | Žľab sprchový k stene dĺ. 1350 mm | ks | 2 |  | 0 |  |  | znížená |  | 0 | 0.00476 | 0.00952 | 0 | 0 | 32 | M | 2 | ROZPOCET | 0 | 0 | 0 | 0 | 0 | 2 | 0 | 16 | -597792707
30 | K | 721242125 | Lapač strešných splavenín plastový univerzálny bočný 300x155/110 | ks | 3 |  | 0 |  |  | znížená |  | 0 | 0.00106 | 0.00318 | 0 | 0 | 16 | K | 2 | ROZPOCET | 0 | 0 | 0 | 0 | 0 | 2 | 0 | 16 | 1542782100
31 | K | 721274103 | Ventilačné hlavice strešná - plastové DN 100 HUL 810, alebo ekvivalentná náhrada | ks | 2 |  | 0 |  |  | znížená |  | 0 | 0.0003 | 0.0006 | 0 | 0 | 16 | K | 2 | ROZPOCET | 0 | 0 | 0 | 0 | 0 | 2 | 0 | 16 | -735920241
32 | K | 721290111 | Ostatné - skúška tesnosti kanalizácie v objektoch vodou do DN 125 | m | 209.168 |  | 0 | CS Cenekon 2015 01 |  | znížená |  | 0 | 0.0158 | 3.3049 | 0 | 0 | 16 | K | 2 | ROZPOCET | 0 | 0 | 0 | 0 | 0 | 2 | 0 | 16 | -574828286
33 | K | 998721102 | Presun hmôt pre vnútornú kanalizáciu v objektoch výšky nad 6 do 12 m | t | 3.779 |  | 0 | CS Cenekon 2015 01 |  | znížená |  | 0 | 0 | 0 | 0 | 0 | 16 | K | 2 | ROZPOCET | 0 | 0 | 0 | 0 | 0 | 2 | 0 | 16 | -1501828336
| D | 722 | Zdravotechnika - vnútorný vodovod |  |  |  | 0 |  |  |  |  | 0 |  | 11.0261 |  | 0 | 2 | D | 1 | ROZPOCET | [6 empty] | 0
34 | K | 722110924 | Oprava vodovodného potrubia liatinového prírubového prepojenie doterajšieho potrubia do DN 80 | ks | 1 |  | 0 | CS CENEKON 2018 01 |  | znížená |  | 0 | 0.00081 | 0.00081 | 0 | 0 | 16 | K | 2 | ROZPOCET | 0 | 0 | 0 | 0 | 0 | 2 | 0 | 16 | 797069870
35 | K | 722130213 | Potrubie z oceľ.rúr pozink.bezšvík.bežných-11 353.0, 10 004.0 zvarov. bežných-11 343.00 DN 25 | m | 10.665 |  | 0 | CS Cenekon 2015 01 |  | znížená |  | 0 | 0.00432 | 0.046073 | 0 | 0 | 16 | K | 2 | ROZPOCET | 0 | 0 | 0 | 0 | 0 | 2 | 0 | 16 | -585136495
36 | K | 722130214 | Potrubie z oceľ.rúr pozink.bezšvík.bežných-11 353.0, 10 004.0 zvarov. bežných-11 343.00 DN 32 | m | 16.052 |  | 0 | CS Cenekon 2015 01 |  | znížená |  | 0 | 0.00584 | 0.093744 | 0 | 0 | 16 | K | 2 | ROZPOCET | 0 | 0 | 0 | 0 | 0 | 2 | 0 | 16 | 533428232
37 | K | 722130916 | Oprava vodovodného potrubia závitového prerezanie oceľovej rúrky nad 25 do DN 50 | ks | 1 |  | 0 | CS CENEKON 2018 01 |  | znížená |  | 0 | 0 | 0 | 0 | 0 | 16 | K | 2 | ROZPOCET | 0 | 0 | 0 | 0 | 0 | 2 | 0 | 16 | 2103430671
38 | K | 722172100 | Potrubie z plastických rúr PP-R D20/1.9 - PN10, polyfúznym zváraním | m | 138.821 |  | 0 | CS Cenekon 2015 01 |  | znížená |  | 0 | 0.00014 | 0.019435 | 0 | 0 | 16 | K | 2 | ROZPOCET | 0 | 0 | 0 | 0 | 0 | 2 | 0 | 16 | -544289018
39 | K | 722172101 | Potrubie z plastických rúr PP-R D25/2.3 - PN10, polyfúznym zváraním | m | 52.556 |  | 0 | CS Cenekon 2015 01 |  | znížená |  | 0 | 0.00024 | 0.012613 | 0 | 0 | 16 | K | 2 | ROZPOCET | 0 | 0 | 0 | 0 | 0 | 2 | 0 | 16 | -1066347199
40 | K | 722172102 | Potrubie z plastických rúr PP-R D32/2.9 - PN10, polyfúznym zváraním | m | 11.205 |  | 0 | CS Cenekon 2015 01 |  | znížená |  | 0 | 0.00043 | 0.0048182 | 0 | 0 | 16 | K | 2 | ROZPOCET | 0 | 0 | 0 | 0 | 0 | 2 | 0 | 16 | 1082977066
41 | K | 722172103 | Potrubie z plastických rúr PP-R D40/3.7 - PN10, polyfúznym zváraním | m | 3.375 |  | 0 | CS Cenekon 2015 01 |  | znížená |  | 0 | 0.00061 | 0.0020587 | 0 | 0 | 16 | K | 2 | ROZPOCET | 0 | 0 | 0 | 0 | 0 | 2 | 0 | 16 | 1358353090
42 | K | 722220121 | Montáž armatúry závitovej s jedným závitom, nástenka pre batériu G 1/2 | pár | 17 |  | 0 | CS Cenekon 2015 01 |  | znížená |  | 0 | 0.00026 | 0.00442 | 0 | 0 | 16 | K | 2 | ROZPOCET | 0 | 0 | 0 | 0 | 0 | 2 | 0 | 16 | 538590962
43 | M | 3195230043 | Nástenka PRESS priechodná, 20x1/2"Fx20, PN 10, niklovaná mosadz OT 58, EPDM, alebo ekvivalentná náhrada | ks | 6 |  | 0 | CS Cenekon 2015 01 |  | znížená |  | 0 | 0 | 0 | 0 | 0 | 32 | M | 2 | ROZPOCET | 0 | 0 | 0 | 0 | 0 | 2 | 0 | 16 | -682880184
44 | M | 3195400003 | Nástenka PRESS koncová, ľavá 20 x 1/2"F, PN 10, niklovaná mosadz OT 58, EPDM, alebo ekvivalentná náhrada | ks | 2 |  | 0 | CS Cenekon 2015 01 |  | znížená |  | 0 | 0 | 0 | 0 | 0 | 32 | M | 2 | ROZPOCET | 0 | 0 | 0 | 0 | 0 | 2 | 0 | 16 | -1403513890
45 | M | 3195400006 | Nástenka PRESS koncová, pravá 20 x 1/2"F, PN 10, niklovaná mosadz OT 58, EPDM, alebo ekvivalentná náhrada | ks | 11 |  | 0 | CS Cenekon 2015 01 |  | znížená |  | 0 | 0 | 0 | 0 | 0 | 32 | M | 2 | ROZPOCET | 0 | 0 | 0 | 0 | 0 | 2 | 0 | 16 | 23916253
46 | K | 722229102 | Montáž ventilu výtok., plavák.,vypúšť.,odvodňov.,kohút.plniaceho,vypúšťacieho PN 0.6, ventilov G 3/4 | ks | 12 |  | 0 | CS Cenekon 2015 01 |  | znížená |  | 0 | 0.00029 | 0.00348 | 0 | 0 | 16 | K | 2 | ROZPOCET | 0 | 0 | 0 | 0 | 0 | 2 | 0 | 16 | 1429242853
47 | M | 4221045600 | Ventil uzatvárací nátrubkový DN 20, typ V 10-131-606, PN 6/160°C pre vodu a vodnú paru, z temperovanej liatiny | ks | 12 |  | 0 | CS Cenekon 2015 01 |  | znížená |  | 0 | 0.0009 | 0.0108 | 0 | 0 | 32 | M | 2 | ROZPOCET | 0 | 0 | 0 | 0 | 0 | 2 | 0 | 16 | -81156459
48 | K | 722229103 | Montáž ventilu výtok., plavák.,vypúšť.,odvodňov.,kohút.plniaceho,vypúšťacieho PN 0.6, ventilov G 1 | ks | 8 |  | 0 | CS Cenekon 2015 01 |  | znížená |  | 0 | 2e-05 | 0.00016 | 0 | 0 | 16 | K | 2 | ROZPOCET | 0 | 0 | 0 | 0 | 0 | 2 | 0 | 16 | -1671339582
49 | M | 4221045900 | Ventil uzatvárací nátrubkový DN 25, typ V 10-131-606, PN 6/160°C pre vodu a vodnú paru, z temperovanej liatiny | ks | 8 |  | 0 | CS Cenekon 2015 01 |  | znížená |  | 0 | 0.0016 | 0.0128 | 0 | 0 | 32 | M | 2 | ROZPOCET | 0 | 0 | 0 | 0 | 0 | 2 | 0 | 16 | 643638396
50 | K | 722229104 | Montáž ventilu výtok., plavák.,vypúšť.,odvodňov.,kohút.plniaceho,vypúšťacieho PN 0.6, ventilov G 5/4 | ks | 5 |  | 0 | CS Cenekon 2015 01 |  | znížená |  | 0 | 2e-05 | 0.0001 | 0 | 0 | 16 | K | 2 | ROZPOCET | 0 | 0 | 0 | 0 | 0 | 2 | 0 | 16 | 1596460052
51 | M | 4221046200 | Ventil uzatvárací D 32 mm V 10-131-606, PN 6/160°C pre vodu a vodnú paru | ks | 5 |  | 0 | CS Cenekon 2015 01 |  | znížená |  | 0 | 0.0022 | 0.011 | 0 | 0 | 32 | M | 2 | ROZPOCET | 0 | 0 | 0 | 0 | 0 | 2 | 0 | 16 | -1253926558
52 | K | 722229105 | Montáž ventilu výtok., plavák.,vypúšť.,odvodňov.,kohút.plniaceho,vypúšťacieho PN 0.6, ventilov G 6/4 | ks | 4 |  | 0 | CS Cenekon 2015 01 |  | znížená |  | 0 | 2e-05 | 8e-05 | 0 | 0 | 16 | K | 2 | ROZPOCET | 0 | 0 | 0 | 0 | 0 | 2 | 0 | 16 | -271123324
53 | M | 4221046500 | Ventil uzatvárací nátrubkový DN 40, typ V 10-131-606, PN 6/160°C pre vodu a vodnú paru, z temperovanej liatiny | ks | 4 |  | 0 | CS Cenekon 2015 01 |  | znížená |  | 0 | 0.0034 | 0.0136 | 0 | 0 | 32 | M | 2 | ROZPOCET | 0 | 0 | 0 | 0 | 0 | 2 | 0 | 16 | 1356046481
54 | K | 722229111 | Montáž armatúr PN 0.6 | ks | 10 |  | 0 |  |  | znížená |  | 0 | 3e-05 | 0.0003 | 0 | 0 | 16 | K | 2 | ROZPOCET | 0 | 0 | 0 | 0 | 0 | 2 | 0 | 16 | 916827168
55 | M | 3899004135 | Armatúry vodovodné PN 16 | ks | 10 |  | 0 |  |  | znížená |  | 0 | 0 | 0 | 0 | 0 | 32 | M | 2 | ROZPOCET | 0 | 0 | 0 | 0 | 0 | 2 | 0 | 16 | 896904850
56 | K | 722254114 | Požiarne príslušenstvo, hydrantová skriňa vnútorná s výzbrojou 25 (konopná hadica) | súb. | 2 |  | 0 | CS Cenekon 2015 01 |  | znížená |  | 0 | 0.02132 | 0.04264 | 0 | 0 | 16 | K | 2 | ROZPOCET | 0 | 0 | 0 | 0 | 0 | 2 | 0 | 16 | -1234641340
57 | K | 722290226 | Tlaková skúška vodovodného potrubia závitového do DN 50 | m | 232.673 |  | 0 | CS Cenekon 2015 01 |  | znížená |  | 0 | 0.01018 | 2.3686 | 0 | 0 | 16 | K | 2 | ROZPOCET | 0 | 0 | 0 | 0 | 0 | 2 | 0 | 16 | 805038281
58 | K | 722290234 | Prepláchnutie a dezinfekcia vodovodného potrubia do DN 80 | m | 232.673 |  | 0 | CS Cenekon 2015 01 |  | znížená |  | 0 | 0.03601 | 8.3786 | 0 | 0 | 16 | K | 2 | ROZPOCET | 0 | 0 | 0 | 0 | 0 | 2 | 0 | 16 | -1557965837
59 | K | 998722102 | Presun hmôt pre vnútorný vodovod v objektoch výšky nad 6 do 12 m | t | 11.026 |  | 0 | CS Cenekon 2015 01 |  | znížená |  | 0 | 0 | 0 | 0 | 0 | 16 | K | 2 | ROZPOCET | 0 | 0 | 0 | 0 | 0 | 2 | 0 | 16 | 1947214155
| D | 725 | Zdravotechnika - zariaď. predmety |  |  |  | 0 |  |  |  |  | 0 |  | 0.62948 |  | 0 | 2 | D | 1 | ROZPOCET | [6 empty] | 0
60 | K | 725119307 | Montáž záchodovej misy kombinovanej s rovným odpadom | súb. | 1 |  | 0 | CS Cenekon 2015 01 |  | znížená |  | 0 | 0.00083 | 0.00083 | 0 | 0 | 16 | K | 2 | ROZPOCET | 0 | 0 | 0 | 0 | 0 | 2 | 0 | 16 | -1342279366
61 | M | 642340000100 | Kombinované WC keramické MIO, rozmer 360x680x400 mm, VARIO odpad, hlboké splachovanie, JIKA, alebo ekvivalentná náhrada | ks | 1 |  | 0 | CS CENEKON 2018 01 |  | znížená |  | 0 | 0.0235 | 0.0235 | 0 | 0 | 32 | M | 2 | ROZPOCET | 0 | 0 | 0 | 0 | 0 | 2 | 0 | 16 | 174707386
62 | K | 725119701 | Montáž predstenového systému záchodov do masívnej murovanej konštrukcie (napr.GEBERIT, AlcaPlast), alebo ekvivalentná náhrada | súb. | 8 |  | 0 | CS CENEKON 2018 01 |  | znížená |  | 0 | 0 | 0 | 0 | 0 | 16 | K | 2 | ROZPOCET | 0 | 0 | 0 | 0 | 0 | 2 | 0 | 16 | -350588117
63 | M | 552370000100 | Predstenový systém DuoFix pre závesné WC, výška 1120 mm so splachovacou podomietkovou nádržou Sigma 12, bezbariérový, plast, GEBERIT, alebo ekvivalentná náhrada | ks | 8 |  | 0 | CS CENEKON 2018 01 |  | znížená |  | 0 | 0.01605 | 0.1284 | 0 | 0 | 32 | M | 2 | ROZPOCET | 0 | 0 | 0 | 0 | 0 | 2 | 0 | 16 | -1008059199
64 | K | 725119730 | Montáž záchodu do predstenového systému | ks | 8 |  | 0 | CS CENEKON 2018 01 |  | znížená |  | 0 | 0 | 0 | 0 | 0 | 16 | K | 2 | ROZPOCET | 0 | 0 | 0 | 0 | 0 | 2 | 0 | 16 | -1039405214
65 | M | 642360000300 | Misa záchodová keramická závesná OLYMP NEW, rozmer 360x530x400 mm, hlboké splachovanie, JIKA, alebo ekvivalentná náhrada | ks | 3 |  | 0 | CS CENEKON 2018 01 |  | znížená |  | 0 | 0.012 | 0.036 | 0 | 0 | 32 | M | 2 | ROZPOCET | 0 | 0 | 0 | 0 | 0 | 2 | 0 | 16 | 1184685674
66 | M | 552360001400 | WC nerezové antivandalové závesné bez sedátka pre telesne postihnutých, kónické, SANELA, alebo ekvivalentná náhrada | ks | 5 |  | 0 | CS CENEKON 2018 01 |  | znížená |  | 0 | 0.00279 | 0.01395 | 0 | 0 | 32 | M | 2 | ROZPOCET | 0 | 0 | 0 | 0 | 0 | 2 | 0 | 16 | -12394109
67 | K | 725219401 | Montáž umývadla na skrutky do muriva, bez výtokovej armatúry | súb. | 6 |  | 0 | CS Cenekon 2015 01 |  | znížená |  | 0 | 0.00057 | 0.00342 | 0 | 0 | 16 | K | 2 | ROZPOCET | 0 | 0 | 0 | 0 | 0 | 2 | 0 | 16 | 1314424029
68 | M | 642110002500 | Umývadlo keramické LYRA PLUS-60, rozmer 600x490x195 mm, biela, JIKASANELA, alebo ekvivalentná náhrada | ks | 6 |  | 0 | CS CENEKON 2018 01 |  | znížená |  | 0 | 0.015 | 0.09 | 0 | 0 | 32 | M | 2 | ROZPOCET | 0 | 0 | 0 | 0 | 0 | 2 | 0 | 16 | -863952456
69 | K | 725219510 | Montáž umývadla nerezového, bez výtokovej armatúry | súb. | 5 |  | 0 | CS CENEKON 2018 01 |  | znížená |  | 0 | 0.00054 | 0.0027 | 0 | 0 | 16 | K | 2 | ROZPOCET | 0 | 0 | 0 | 0 | 0 | 2 | 0 | 16 | -364115525
70 | M | 552310004200 | Umývadlo nerezové závesné pre telesne postihnutých, SANELA, alebo ekvivalentná náhrada | ks | 5 |  | 0 | CS CENEKON 2018 01 |  | znížená |  | 0 | 0.00367 | 0.01835 | 0 | 0 | 32 | M | 2 | ROZPOCET | 0 | 0 | 0 | 0 | 0 | 2 | 0 | 16 | 1956550834
71 | K | 725243111 | Montáž - box sprchový masážny | súb. | 2 |  | 0 | CS CENEKON 2018 01 |  | znížená |  | 0 | 0.00034 | 0.00068 | 0 | 0 | 16 | K | 2 | ROZPOCET | 0 | 0 | 0 | 0 | 0 | 2 | 0 | 16 | -5412565
72 | M | 552260003450 | Sprchový nástenný panel nerezový so zabudovaným automatickým ovládaním vody, SANELA, alebo ekvivalentná náhrada | ks | 2 |  | 0 |  |  | znížená |  | 0 | 0.00414 | 0.00828 | 0 | 0 | 32 | M | 2 | ROZPOCET | 0 | 0 | 0 | 0 | 0 | 2 | 0 | 16 | 1547190711
73 | K | 725245273 | Montáž sprchových kútov kompletných štvrťkruhových nad 90x90 mm | súb. | 2 |  | 0 |  |  | znížená |  | 0 | 0.00034 | 0.00068 | 0 | 0 | 16 | K | 2 | ROZPOCET | 0 | 0 | 0 | 0 | 0 | 2 | 0 | 16 | 1937972042
74 | M | 552230001300 | Kút sprchový LYRA PLUS štvrťkruhový, rozmer 900x900x1900 mm, 4/5 mm bezpečnostné sklo, JIKA, alebo ekvivalentná náhrada | ks | 2 |  | 0 | CS CENEKON 2018 01 |  | znížená |  | 0 | 0.04 | 0.08 | 0 | 0 | 32 | M | 2 | ROZPOCET | 0 | 0 | 0 | 0 | 0 | 2 | 0 | 16 | -1766069209
75 | K | 725291113 | Montaž doplnkov zariadení kúpeľní a záchodov, drobné predmety (držiak na WC-papier, mydelnička) | súb. | 24 |  | 0 | CS Cenekon 2013 02 |  | znížená |  | 0 | 4e-05 | 0.00096 | 0 | 0 | 16 | K | 2 | ROZPOCET | 0 | 0 | 0 | 0 | 0 | 2 | 0 | 16 | -1027143831
76 | M | 5523402970 | Dávkovač tekutého mydla, obsah 0,85 l, SANELA, alebo ekvivalentná náhrada | ks | 15 |  | 0 | CS Cenekon 2015 01 |  | znížená |  | 0 | 0.00204 | 0.0306 | 0 | 0 | 32 | M | 2 | ROZPOCET | 0 | 0 | 0 | 0 | 0 | 2 | 0 | 16 | -2100944423
77 | M | 5523402990 | Držiak na toaletný papier, nerezový, SANELA, alebo ekvivalentná náhrada | ks | 9 |  | 0 | CS Cenekon 2015 01 |  | znížená |  | 0 | 0.00192 | 0.01728 | 0 | 0 | 32 | M | 2 | ROZPOCET | 0 | 0 | 0 | 0 | 0 | 2 | 0 | 16 | 2059714482
78 | K | 725291114 | Montáž doplnkov zariadení kúpeľní a záchodov, madlá | súb. | 20 |  | 0 | CS CENEKON 2018 01 |  | znížená |  | 0 | 0 | 0 | 0 | 0 | 16 | K | 2 | ROZPOCET | 0 | 0 | 0 | 0 | 0 | 2 | 0 | 16 | -1877261790
79 | M | 552380012300 | Madlo nerezové sklopné, dĺžka 830 mm, povrch matný, SANELA, alebo ekvivalentná náhrada | ks | 4 |  | 0 | CS CENEKON 2018 01 |  | znížená |  | 0 | 0.00044 | 0.00176 | 0 | 0 | 32 | M | 2 | ROZPOCET | 0 | 0 | 0 | 0 | 0 | 2 | 0 | 16 | 180408672
80 | M | 552380012700 | Madlo nerezové univerzálne pevné, dĺžka 600 mm, povrch matný, SANELA, alebo ekvivalentná náhrada | ks | 16 |  | 0 | CS CENEKON 2018 01 |  | znížená |  | 0 | 0.00044 | 0.00704 | 0 | 0 | 32 | M | 2 | ROZPOCET | 0 | 0 | 0 | 0 | 0 | 2 | 0 | 16 | -1292188000
81 | K | 725291115 | Montáž doplnkov zariadení kúpeľní a záchodov, sedačka do sprchy alebo vane | súb. | 2 |  | 0 | CS CENEKON 2018 01 |  | znížená |  | 0 | 0 | 0 | 0 | 0 | 16 | K | 2 | ROZPOCET | 0 | 0 | 0 | 0 | 0 | 2 | 0 | 16 | -1355053111
82 | M | 554330002200 | Sedačka do sprchy P9 sklápacia plastová, rozmer 340x430 mm, konštrukcia nerez | ks | 2 |  | 0 | CS CENEKON 2018 01 |  | znížená |  | 0 | 0.003 | 0.006 | 0 | 0 | 32 | M | 2 | ROZPOCET | 0 | 0 | 0 | 0 | 0 | 2 | 0 | 16 | -788225372
83 | K | 725291116 | Montáž doplnkov zariadení kúpeľní a záchodov, záves do sprchy alebo vane | súb. | 2 |  | 0 |  |  | znížená |  | 0 | 4e-05 | 8e-05 | 0 | 0 | 16 | K | 2 | ROZPOCET | 0 | 0 | 0 | 0 | 0 | 2 | 0 | 16 | -2064379354
84 | M | 552260001350 | Sprchový záves, rozmer dl. 3000 mm, nepriehľadná fólia, nerez. koľajnička | ks | 2 |  | 0 |  |  | znížená |  | 0 | 0.044 | 0.088 | 0 | 0 | 32 | M | 2 | ROZPOCET | 0 | 0 | 0 | 0 | 0 | 2 | 0 | 16 | -884549550
85 | K | 725333360 | Montáž výlevky keramickej voľne stojacej bez výtokovej armatúry | súb. | 1 |  | 0 | CS Cenekon 2015 01 |  | znížená |  | 0 | 0.00049 | 0.00049 | 0 | 0 | 16 | K | 2 | ROZPOCET | 0 | 0 | 0 | 0 | 0 | 2 | 0 | 16 | -664214636
86 | M | 5528161550 | Výlevka keramická s al poklopom 1a | ks | 1 |  | 0 |  |  | znížená |  | 0 | 0.0256 | 0.0256 | 0 | 0 | 32 | M | 2 | ROZPOCET | 0 | 0 | 0 | 0 | 0 | 2 | 0 | 16 | -724905619
87 | K | 725819401 | Montáž ventilu rohového s pripojovacou rúrkou G 1/2 | súb. | 21 |  | 0 | CS Cenekon 2013 01 |  | znížená |  | 0 | 0.00028 | 0.00588 | 0 | 0 | 16 | K | 2 | ROZPOCET | 0 | 0 | 0 | 0 | 0 | 2 | 0 | 16 | 2135947920
88 | M | 5514109000 | Ventil pre hygienické a zdravotnické zariadenia rohový mosadzný T 65 1/2" s rúrkou a ružicou | ks | 21 |  | 0 | CS Cenekon 2015 01 |  | znížená |  | 0 | 0.00024 | 0.00504 | 0 | 0 | 32 | M | 2 | ROZPOCET | 0 | 0 | 0 | 0 | 0 | 2 | 0 | 16 | -1586192946
89 | K | 725829601 | Montáž batérií umývadlových stojankových pákových alebo klasických | ks | 11 |  | 0 |  |  | znížená |  | 0 | 0.0001 | 0.0011 | 0 | 0 | 16 | K | 2 | ROZPOCET | 0 | 0 | 0 | 0 | 0 | 2 | 0 | 16 | -845134951
90 | M | 5513006065 | Umývadlová stojanková batéria | ks | 11 |  | 0 |  |  | znížená |  | 0 | 0.002 | 0.022 | 0 | 0 | 32 | M | 2 | ROZPOCET | 0 | 0 | 0 | 0 | 0 | 2 | 0 | 16 | 1494657334
91 | K | 725839211 | Montáž batérie vaňovej stojánkovej dvojdierovej | súb. | 1 |  | 0 | CS Cenekon 2015 01 |  | znížená |  | 0 | 1e-05 | 1e-05 | 0 | 0 | 16 | K | 2 | ROZPOCET | 0 | 0 | 0 | 0 | 0 | 2 | 0 | 16 | -200234464
92 | M | 5513006525 | Bidetetová stojacia batéria | ks | 1 |  | 0 |  |  | znížená |  | 0 | 0.00155 | 0.00155 | 0 | 0 | 32 | M | 2 | ROZPOCET | 0 | 0 | 0 | 0 | 0 | 2 | 0 | 16 | 1450404767
93 | K | 725849201 | Montáž batérie sprchovej nástennej pákovej, klasickej | ks | 2 |  | 0 |  |  | znížená |  | 0 | 4e-05 | 8e-05 | 0 | 0 | 16 | K | 2 | ROZPOCET | 0 | 0 | 0 | 0 | 0 | 2 | 0 | 16 | -842251367
94 | K | 725849205 | Montáž batérie sprchovej nástennej, držiak sprchy s nastaviteľnou výškou sprchy | ks | 2 |  | 0 | CS Cenekon 2015 01 |  | znížená |  | 0 | 6e-05 | 0.00012 | 0 | 0 | 16 | K | 2 | ROZPOCET | 0 | 0 | 0 | 0 | 0 | 2 | 0 | 16 | 1055832487
95 | M | 5514513200 | Batéria sprchová mosadzná s ručnou sprchou TU 8120 XPS 1/2"x 150 mm | ks | 2 |  | 0 | CS Cenekon 2015 01 |  | znížená |  | 0 | 0.00385 | 0.0077 | 0 | 0 | 32 | M | 2 | ROZPOCET | 0 | 0 | 0 | 0 | 0 | 2 | 0 | 16 | -1492959630
96 | K | 725869301 | Montáž zápachovej uzávierky pre zariaďovacie predmety, umývadlová do D 40 | ks | 11 |  | 0 |  |  | znížená |  | 0 | 1e-05 | 0.00011 | 0 | 0 | 16 | K | 2 | ROZPOCET | 0 | 0 | 0 | 0 | 0 | 2 | 0 | 16 | 1290535977
97 | M | FB3HL132/40 | Zápachová uzávierka 5/4˝ pre umývadlá s krycou ružicou odtoku DN 40 | ks | 11 |  | 0 |  |  | znížená |  | 0 | 0.00011 | 0.00121 | 0 | 0 | 32 | M | 2 | ROZPOCET | 0 | 0 | 0 | 0 | 0 | 2 | 0 | 16 | 1729093575
98 | K | 725869320 | Montáž zápachovej uzávierky pre zariaďovacie predmety, pračkovej do D 40 | ks | 1 |  | 0 | CS Cenekon 2015 01 |  | znížená |  | 0 | 1e-05 | 1e-05 | 0 | 0 | 16 | K | 2 | ROZPOCET | 0 | 0 | 0 | 0 | 0 | 2 | 0 | 16 | -537141751
99 | M | FB3HL410 | Nástenná zápachová uzávierka DN40 pre práčku a umývačku, biela farba krytky HL410, alebo ekvivalentná náhrada | ks | 1 |  | 0 |  |  | znížená |  | 0 | 1e-05 | 1e-05 | 0 | 0 | 32 | M | 2 | ROZPOCET | 0 | 0 | 0 | 0 | 0 | 2 | 0 | 16 | -1940841431
100 | K | 725869340 | Montáž zápachovej uzávierky pre zariaďovacie predmety, sprchovej do D 50 | ks | 2 |  | 0 | CS Cenekon 2015 01 |  | znížená |  | 0 | 1e-05 | 2e-05 | 0 | 0 | 16 | K | 2 | ROZPOCET | 0 | 0 | 0 | 0 | 0 | 2 | 0 | 16 | -703780454
101 | M | HL514 | záp. uzávierka pre sprchové vane s odpadovým ventilom 6/4˝ Pre odpadové odtoky sprchovacích vaničiek DN 52mm | ks | 2 |  | 0 |  |  | znížená |  | 0 | 1e-05 | 2e-05 | 0 | 0 | 32 | M | 2 | ROZPOCET | 0 | 0 | 0 | 0 | 0 | 2 | 0 | 16 | 2114266542
102 | K | 725869351 | Montáž zápachovej uzávierky pre zariaďovacie predmety, výlevkovej do D 50 | ks | 1 |  | 0 | CS Cenekon 2015 01 |  | znížená |  | 0 | 1e-05 | 1e-05 | 0 | 0 | 16 | K | 2 | ROZPOCET | 0 | 0 | 0 | 0 | 0 | 2 | 0 | 16 | 325606092
103 | M | HL513-100G/50 | Zápachový uzáver 70mm ku keramickým výlevkám(s otvorom 60-65mm), s krytkou z ušľachtilej ocele pr. 86mm ozn.HL513-100G/50, alebo ekvivalentná náhrada | ks | 1 |  | 0 |  |  | znížená |  | 0 | 1e-05 | 1e-05 | 0 | 0 | 32 | M | 2 | ROZPOCET | 0 | 0 | 0 | 0 | 0 | 2 | 0 | 16 | -1059777017
104 | K | 998725102 | Presun hmôt pre zariaďovacie predmety v objektoch výšky nad 6 do 12 m | t | 0.629 |  | 0 | CS Cenekon 2015 01 |  | znížená |  | 0 | 0 | 0 | 0 | 0 | 16 | K | 2 | ROZPOCET | 0 | 0 | 0 | 0 | 0 | 2 | 0 | 16 | 175943967
| D | 769 | Montáž vzduchotechnických zariadení |  |  |  | 0 |  |  |  |  | 0 |  | 0.023925 |  | 0 | 2 | D | 1 | ROZPOCET | [6 empty] | 0
105 | K | 769021003 | Montáž spiro potrubia DN 125-140 | m | 15.065 |  | 0 | CS Cenekon 2015 01 |  | znížená |  | 0 | 0 | 0 | 0 | 0 | 16 | K | 2 | ROZPOCET | 0 | 0 | 0 | 0 | 0 | 2 | 0 | 16 | 1454621984
106 | M | 4290035027 | Spiro potrubie L=1000 mm DN 125 | m | 15.065 |  | 0 | CS Cenekon 2015 01 |  | znížená |  | 0 | 0.0007 | 0.010545 | 0 | 0 | 32 | M | 2 | ROZPOCET | 0 | 0 | 0 | 0 | 0 | 2 | 0 | 16 | -1859796378
107 | K | 769021319 | Montáž kolena 90° na spiro potrubie DN 80-150 | ks | 6 |  | 0 | CS Cenekon 2014 01 |  | znížená |  | 0 | 0 | 0 | 0 | 0 | 1 | K | 2 | ROZPOCET | 0 | 0 | 0 | 0 | 0 | 2 | 0 | 1 | -307258243
108 | M | 4290035126 | Koleno KS 90° DN 125 | ks | 6 |  | 0 | CS Cenekon 2014 01 |  | znížená |  | 0 | 0.0008 | 0.0048 | 0 | 0 | 2 | M | 2 | ROZPOCET | 0 | 0 | 0 | 0 | 0 | 2 | 0 | 1 | -1590737721
109 | K | 769021349 | Montáž záslepu na spiro potrubie DN 80-150 | ks | 2 |  | 0 | CS Cenekon 2014 01 |  | znížená |  | 0 | 0 | 0 | 0 | 0 | 1 | K | 2 | ROZPOCET | 0 | 0 | 0 | 0 | 0 | 2 | 0 | 1 | -1057004379
110 | M | 4290035176 | Záslep DN 125 | ks | 2 |  | 0 | CS Cenekon 2014 01 |  | znížená |  | 0 | 0.0002 | 0.0004 | 0 | 0 | 2 | M | 2 | ROZPOCET | 0 | 0 | 0 | 0 | 0 | 2 | 0 | 1 | 223208706
111 | K | 769021397 | Montáž T-kusu na spiro potrubie DN 80-150 | ks | 3 |  | 0 | CS Cenekon 2014 01 |  | znížená |  | 0 | 0 | 0 | 0 | 0 | 1 | K | 2 | ROZPOCET | 0 | 0 | 0 | 0 | 0 | 2 | 0 | 1 | -2069921384
112 | M | 4290035289 | T-kus DN 125 | ks | 3 |  | 0 | CS Cenekon 2014 01 |  | znížená |  | 0 | 0.0008 | 0.0024 | 0 | 0 | 2 | M | 2 | ROZPOCET | 0 | 0 | 0 | 0 | 0 | 2 | 0 | 1 | -79734541
113 | K | 769021496 | Montáž výfukovej hlavice kruhovej do priemeru 230 mm | ks | 2 |  | 0 | CS Cenekon 2015 01 |  | znížená |  | 0 | 0 | 0 | 0 | 0 | 16 | K | 2 | ROZPOCET | 0 | 0 | 0 | 0 | 0 | 2 | 0 | 16 | 414487679
114 | M | 4290038458 | Výfuková hlavica kruhová s nástavcom VHK2 160 | ks | 2 |  | 0 | CS Cenekon 2015 01 |  | znížená |  | 0 | 0.0028 | 0.0056 | 0 | 0 | 32 | M | 2 | ROZPOCET | 0 | 0 | 0 | 0 | 0 | 2 | 0 | 16 | -688429541
115 | K | 769025270 | Montáž spätnej klapky do kruhového potrubia priemeru 100-150 mm | ks | 3 |  | 0 | CS Cenekon 2014 01 |  | znížená |  | 0 | 0 | 0 | 0 | 0 | 16 | K | 2 | ROZPOCET | 0 | 0 | 0 | 0 | 0 | 2 | 0 | 16 | 1618956952
116 | M | 4290020129 | RSK 125 spätná klapka | ks | 3 |  | 0 | CS Cenekon 2015 01 |  | znížená |  | 0 | 6e-05 | 0.00018 | 0 | 0 | 32 | M | 2 | ROZPOCET | 0 | 0 | 0 | 0 | 0 | 2 | 0 | 16 | -1985482269
117 | K | 998769203 | Presun hmôt pre montáž vzduchotechnických zariadení v stavbe (objekte) výšky nad 7 do 24 m | % |  |  | 0 | CS CENEKON 2018 01 |  | znížená |  | 0 | 0 | 0 | 0 | 0 | 16 | K | 2 | ROZPOCET | 0 | 0 | 0 | 0 | 0 | 2 | 0 | 16 | -1529462808
| D | HZS | Hodinové zúčtovacie sadzby |  |  |  | 0 |  |  |  |  | 0 |  | 0 |  | 0 | 4 | D | 0 | ROZPOCET | [6 empty] | 0
118 | K | HZS000111DZTI | Stavebno montážne práce menej náročne, pomocné alebo manupulačné (Tr. 1) v rozsahu viac ako 8 hodín - Demontáž zariaďovacích predmetov a rozvodov ZTI | hod | 48 |  | 0 |  |  | znížená |  | 0 | 0 | 0 | 0 | 0 | 512 | K | 1 | ROZPOCET | 0 | 0 | 0 | 0 | 0 | 2 | 0 | 512 | -118759181

## 2018004.2B.3 - Vykurovanie
{e6e5275b-0812-4c1b-8cab-82e622bd7638}
0
| KRYCÍ LIST ROZPOČTU | [7 empty] | v --- nižšie sa nachádzajú doplnkové a pomocné údaje k zostavám --- v | [8 empty] | False
Stavba:
Zavŕšenie transformačného procesu s cieľom sociálnej integrácie občanov s mentálnym postihnutím v DSS Slatinka
Objekt:
2018004.2 - Objekt ul. J. D. Matejovie č. 7, Lučenec
Časť:
2018004.2B - Zvýšenie energetickej hospodárnosti objektu
Úroveň 3:
2018004.2B.3 - Vykurovanie
| JKSO: |  | 801 99 |  |  | KS: | 1212
| Miesto: |  | Lučenec |  |  | Dátum: | 21. 1. 2019
| CPV: |  | 45215221-2 |  |  | CPA: | 41.00.48
| Objednávateľ: |  |  |  |  | IČO: | 00633210
|  | Domov sociálnych služieb SLATINKA |  |  |  | IČ DPH: | 2021194318
| Zhotoviteľ: |  |  |  |  | IČO: | Vyplň údaj
|  | Vyplň údaj |  |  |  | IČ DPH: | Vyplň údaj
| Projektant: |  |  |  |  | IČO: | 45351856
|  | PROMOST s.r.o. |  |  |  | IČ DPH: | SK 2022945430
| Spracovateľ: |  |  |  |  | IČO:
|  | Ing. Lukáš Rácz, PhD. |  |  |  | IČ DPH:
Poznámka:
| Cena bez DPH | [5 empty] | 0
|  |  | Základ dane |  |  | Sadzba dane | Výška dane
| DPH | základná | 0 |  |  | 20% | 0
|  | znížená | 0 |  |  | 20% | 0
|  | zákl. prenesená | 0 |  |  | 20% | 0
|  | zníž. prenesená | 0 |  |  | 20% | 0
|  | nulová | 0 |  |  | 0% | 0
| Cena s DPH |  |  | v | EUR |  | 0
REKAPITULÁCIA ROZPOČTU
Stavba:
Zavŕšenie transformačného procesu s cieľom sociálnej integrácie občanov s mentálnym postihnutím v DSS Slatinka
Objekt:
2018004.2 - Objekt ul. J. D. Matejovie č. 7, Lučenec
Časť:
2018004.2B - Zvýšenie energetickej hospodárnosti objektu
Úroveň 3:
2018004.2B.3 - Vykurovanie
Miesto: |  |  | Lučenec |  |  | Dátum: | 21. 1. 2019
Objednávateľ: |  |  | Domov sociálnych služieb SLATINKA |  |  | Projektant: | PROMOST s.r.o.
Zhotoviteľ: |  |  | Vyplň údaj |  |  | Spracovateľ: | Ing. Lukáš Rácz, PhD.
Kód dielu - Popis | [6 empty] | Cena celkom [EUR]
Náklady z rozpočtu | [6 empty] | 0 | [11 empty] | -1
| HSV - Práce a dodávky HSV | [5 empty] | 0
| 6 - Úpravy povrchov, podlahy, osadenie | [5 empty] | 0
| 9 - Ostatné konštrukcie a práce-búranie | [5 empty] | 0
| 99 - Presun hmôt HSV | [5 empty] | 0
| PSV - Práce a dodávky PSV | [5 empty] | 0
| 731 - Ústredné kúrenie, kotolne | [5 empty] | 0
| 732 - Ústredné kúrenie, strojovne | [5 empty] | 0
| 733 - Ústredné kúrenie, rozvodné potrubie | [5 empty] | 0
| 734 - Ústredné kúrenie, armatúry. | [5 empty] | 0
| 735 - Ústredné kúrenie, vykurov. telesá | [5 empty] | 0
| M - Práce a dodávky M | [5 empty] | 0
| 95-M - Revízie | [5 empty] | 0
| HZS - Hodinové zúčtovacie sadzby | [5 empty] | 0
ROZPOČET
Stavba:
Zavŕšenie transformačného procesu s cieľom sociálnej integrácie občanov s mentálnym postihnutím v DSS Slatinka
Objekt:
2018004.2 - Objekt ul. J. D. Matejovie č. 7, Lučenec
Časť:
2018004.2B - Zvýšenie energetickej hospodárnosti objektu
Úroveň 3:
2018004.2B.3 - Vykurovanie
Miesto: |  |  | Lučenec |  |  | Dátum: | 21. 1. 2019
Objednávateľ: |  |  | Domov sociálnych služieb SLATINKA |  |  | Projektant: | PROMOST s.r.o.
Zhotoviteľ: |  |  | Vyplň údaj |  |  | Spracovateľ: | Ing. Lukáš Rácz, PhD.
PČ | Typ | Kód | Popis | MJ | Množstvo | J.cena [EUR] | Cena celkom [EUR] | Cenová sústava |  | DPH | J. Nh [h] | Nh celkom [h] | J. hmotnosť [t] | Hmotnosť celkom [t] | J. suť [t] | Suť Celkom [t]
Náklady z rozpočtu | [6 empty] | 0 |  |  |  |  | 0 |  | 3.08 |  | 1.52 |  | D | -1 | [7 empty] | 0
| D | HSV | Práce a dodávky HSV |  |  |  | 0 |  |  |  |  | 0 |  | 1.7347 |  | 1.52 | 1 | D | 0 | ROZPOCET | [6 empty] | 0
| D | 6 | Úpravy povrchov, podlahy, osadenie |  |  |  | 0 |  |  |  |  | 0 |  | 1.7347 |  | 0 | 1 | D | 1 | ROZPOCET | [6 empty] | 0
1 | K | 612403399 | Hrubá výplň rýh na stenách akoukoľvek maltou, akejkoľvek šírky ryhy | m2 | 16.2 |  | 0 | CS CENEKON 2017 02 |  | znížená |  | 0 | 0.10708 | 1.7347 | 0 | 0 | 4 | K | 2 | ROZPOCET | 0 | 0 | 0 | 0 | 0 | 2 | 0 | 4 | -2145118071
| D | 9 | Ostatné konštrukcie a práce-búranie |  |  |  | 0 |  |  |  |  | 0 |  | 0 |  | 1.52 | 1 | D | 1 | ROZPOCET | [6 empty] | 0
2 | K | 974031144 | Vysekávanie rýh v akomkoľvek murive tehlovom na akúkoľvek maltu do hĺbky 70 mm a š. do 150 mm, -0,01900t | m | 80 |  | 0 | CS CENEKON 2017 02 |  | znížená |  | 0 | 0 | 0 | 0.019 | 1.52 | 4 | K | 2 | ROZPOCET | 0 | 0 | 0 | 0 | 0 | 2 | 0 | 4 | -940479472
3 | K | 979081111 | Odvoz sutiny a vybúraných hmôt na skládku do 1 km | t | 2.62 |  | 0 | CS CENEKON 2017 02 |  | znížená |  | 0 | 0 | 0 | 0 | 0 | 4 | K | 2 | ROZPOCET | 0 | 0 | 0 | 0 | 0 | 2 | 0 | 4 | -136376959
4 | K | 979081121 | Odvoz sutiny a vybúraných hmôt na skládku za každý ďalší 1 km | t | 26.2 |  | 0 | CS CENEKON 2017 02 |  | znížená |  | 0 | 0 | 0 | 0 | 0 | 4 | K | 2 | ROZPOCET | 0 | 0 | 0 | 0 | 0 | 2 | 0 | 4 | -1873966321
5 | K | 979082111 | Vnútrostavenisková doprava sutiny a vybúraných hmôt do 10 m | t | 2.62 |  | 0 | CS CENEKON 2017 02 |  | znížená |  | 0 | 0 | 0 | 0 | 0 | 4 | K | 2 | ROZPOCET | 0 | 0 | 0 | 0 | 0 | 2 | 0 | 4 | 1307372716
6 | K | 979082121 | Vnútrostavenisková doprava sutiny a vybúraných hmôt za každých ďalších 5 m | t | 20.96 |  | 0 | CS CENEKON 2017 02 |  | znížená |  | 0 | 0 | 0 | 0 | 0 | 4 | K | 2 | ROZPOCET | 0 | 0 | 0 | 0 | 0 | 2 | 0 | 4 | -118798369
7 | K | 979089012 | Poplatok za skladovanie - betón, tehly, dlaždice (17 01 ), ostatné | t | 1.52 |  | 0 | CS CENEKON 2017 02 |  | znížená |  | 0 | 0 | 0 | 0 | 0 | 4 | K | 2 | ROZPOCET | 0 | 0 | 0 | 0 | 0 | 2 | 0 | 4 | 146754668
8 | K | 979089312 | Poplatok za skladovanie - kovy (meď, bronz, mosadz atď.) (17 04 ), ostatné | t | 1.1 |  | 0 | CS CENEKON 2017 02 |  | znížená |  | 0 | 0 | 0 | 0 | 0 | 4 | K | 2 | ROZPOCET | 0 | 0 | 0 | 0 | 0 | 2 | 0 | 4 | -999995439
9 | K | 979094211 | Nakladanie alebo prekladanie sutiny | t | 2.62 |  | 0 | CS CENEKON 2017 02 |  | znížená |  | 0 | 0 | 0 | 0 | 0 | 4 | K | 2 | ROZPOCET | 0 | 0 | 0 | 0 | 0 | 2 | 0 | 4 | -2107117865
| D | 99 | Presun hmôt HSV |  |  |  | 0 |  |  |  |  | 0 |  | 0 |  | 0 | 1 | D | 1 | ROZPOCET | [6 empty] | 0
10 | K | 999281111 | Presun hmôt pre opravy a údržbu objektov vrátane vonkajších plášťov výšky do 25 m | t | 1.735 |  | 0 | CS CENEKON 2017 02 |  | znížená |  | 0 | 0 | 0 | 0 | 0 | 4 | K | 2 | ROZPOCET | 0 | 0 | 0 | 0 | 0 | 2 | 0 | 4 | 1588347511
| D | PSV | Práce a dodávky PSV |  |  |  | 0 |  |  |  |  | 0 |  | 1.3453 |  | 0 | 2 | D | 0 | ROZPOCET | [6 empty] | 0
| D | 731 | Ústredné kúrenie, kotolne |  |  |  | 0 |  |  |  |  | 0 |  | 0 |  | 0 | 2 | D | 1 | ROZPOCET | [6 empty] | 0
11 | K | 731261095 | Montáž plynového kotla nástenného kondenzačného vykurovacieho so zásobníkom objem 350 l | ks | 1 |  | 0 |  |  | znížená |  | 0 | 0 | 0 | 0 | 0 | 16 | K | 2 | ROZPOCET | 0 | 0 | 0 | 0 | 0 | 2 | 0 | 16 | 1337110998
12 | M | 4840010021879 | Závesný kondenzačný kotol ecoTEC plus VU 356/5-5 alebo ekvivalent | ks | 1 |  | 0 |  |  | znížená |  | 0 | 0 | 0 | 0 | 0 | 32 | M | 2 | ROZPOCET | 0 | 0 | 0 | 0 | 0 | 2 | 0 | 16 | 2067264623
13 | M | 4840020171316 | Ekvitermická regulácia - multiMATIC 700 alebo ekvivalent | ks | 1 |  | 0 |  |  | znížená |  | 0 | 0 | 0 | 0 | 0 | 32 | M | 2 | ROZPOCET | 0 | 0 | 0 | 0 | 0 | 2 | 0 | 16 | 498422000
14 | M | 4840020184844 | VR 70 - modul rozšírenia na ovládanie dvoch okruhov, s jedným priamym a s jedným zmieševacím okruhom alebo ekvivalent | ks | 1 |  | 0 |  |  | znížená |  | 0 | 0 | 0 | 0 | 0 | 32 | M | 2 | ROZPOCET | 0 | 0 | 0 | 0 | 0 | 2 | 0 | 16 | 487385990
15 | M | 4840020171334 | VR 91 - diaľkové ovládanie , podsvietené, s izbovým termostatom a vlhkomerom alebo ekvivalent | ks | 1 |  | 0 |  |  | znížená |  | 0 | 0 | 0 | 0 | 0 | 32 | M | 2 | ROZPOCET | 0 | 0 | 0 | 0 | 0 | 2 | 0 | 16 | 1809772117
16 | K | 998731202 | Presun hmôt pre kotolne umiestnené vo výške (hĺbke) nad 6 do 12 m | % |  |  | 0 | CS CENEKON 2017 02 |  | znížená |  | 0 | 0 | 0 | 0 | 0 | 16 | K | 2 | ROZPOCET | 0 | 0 | 0 | 0 | 0 | 2 | 0 | 16 | -1818478507
| D | 732 | Ústredné kúrenie, strojovne |  |  |  | 0 |  |  |  |  | 0 |  | 0.01209 |  | 0 | 2 | D | 1 | ROZPOCET | [6 empty] | 0
17 | K | 73211140R | Hydraulický oddelovač horizontálny DN 32 PAW.HD2600 M+D alebo ekvivalent | ks | 1 |  | 0 |  |  | znížená |  | 0 | 0.00017 | 0.00017 | 0 | 0 | 16 | K | 2 | ROZPOCET | 0 | 0 | 0 | 0 | 0 | 2 | 0 | 16 | -1268330373
18 | K | 73211143R | Horizontálny rozdeľovač PAW.MW2 pre dva moduly DN 32 M+D alebo ekvivalent | ks | 1 |  | 0 |  |  | znížená |  | 0 | 0.00206 | 0.00206 | 0 | 0 | 16 | K | 2 | ROZPOCET | 0 | 0 | 0 | 0 | 0 | 2 | 0 | 16 | -112520959
19 | K | 732219215 | Montáž zásobníkového ohrievača vody pre ohrev pitnej vody v spojení s kotlami objem 300 l | ks | 1 |  | 0 | CS CENEKON 2017 02 |  | znížená |  | 0 | 0 | 0 | 0 | 0 | 16 | K | 2 | ROZPOCET | 0 | 0 | 0 | 0 | 0 | 2 | 0 | 16 | -1779498106
20 | M | 4840010020639 | Stacionárny zásobník uniSTOR VIH R 300 alebo ekvivalent | ks | 1 |  | 0 |  |  | znížená |  | 0 | 0 | 0 | 0 | 0 | 32 | M | 2 | ROZPOCET | 0 | 0 | 0 | 0 | 0 | 2 | 0 | 16 | 1004472696
21 | M | 484305827 | Poistná skupina pre stac.zásobníky 10 bar nad 200 l alebo ekvivalent | ks | 1 |  | 0 |  |  | znížená |  | 0 | 0 | 0 | 0 | 0 | 32 | M | 2 | ROZPOCET | 0 | 0 | 0 | 0 | 0 | 2 | 0 | 16 | 1638274372
22 | K | 732331036 | Montáž expanznej nádoby tlak 6 barov s membránou 25 l | ks | 1 |  | 0 | CS CENEKON 2017 02 |  | znížená |  | 0 | 0 | 0 | 0 | 0 | 16 | K | 2 | ROZPOCET | 0 | 0 | 0 | 0 | 0 | 2 | 0 | 16 | 325795560
23 | M | 4846717025 | Nádoba-expanzná typ NG tlak 6 barov s membránou 25 l | ks | 1 |  | 0 | CS CENEKON 2017 02 |  | znížená |  | 0 | 0.0036 | 0.0036 | 0 | 0 | 32 | M | 2 | ROZPOCET | 0 | 0 | 0 | 0 | 0 | 2 | 0 | 16 | 370959074
24 | K | 732429111 | Montáž čerpadla (do potrubia) obehového špirálového DN 25 | súb. | 2 |  | 0 | CS CENEKON 2017 02 |  | znížená |  | 0 | 3e-05 | 6e-05 | 0 | 0 | 16 | K | 2 | ROZPOCET | 0 | 0 | 0 | 0 | 0 | 2 | 0 | 16 | 2062452165
25 | M | 4268155090 | Obehové čerpadlo GRUNDFOS ALPHA2 25-40 N 180 1x230V 50Hz 6H alebo ekvivalent | ks | 2 |  | 0 | CS CENEKON 2017 02 |  | znížená |  | 0 | 0.00218 | 0.00436 | 0 | 0 | 32 | M | 2 | ROZPOCET | 0 | 0 | 0 | 0 | 0 | 2 | 0 | 16 | 556712755
26 | K | 732470001 | Montáž poistnej skupiny | ks | 1 |  | 0 |  |  | znížená |  | 0 | 0 | 0 | 0 | 0 | 16 | K | 2 | ROZPOCET | 0 | 0 | 0 | 0 | 0 | 2 | 0 | 16 | 1474266083
27 | M | 4848900810 | Bezpečnostná skupina-poistná skupina na prápojku studenej vody s redukčným ventilom | ks | 1 |  | 0 |  |  | znížená |  | 0 | 0.0004 | 0.0004 | 0 | 0 | 32 | M | 2 | ROZPOCET | 0 | 0 | 0 | 0 | 0 | 2 | 0 | 16 | 715615297
28 | K | 732491005 | Montáž cirkulačného čerpadla | ks | 1 |  | 0 | CS CENEKON 2017 02 |  | znížená |  | 0 | 0 | 0 | 0 | 0 | 16 | K | 2 | ROZPOCET | 0 | 0 | 0 | 0 | 0 | 2 | 0 | 16 | 1909779224
29 | M | 4268157240 | Cirkulačné čerpadlo GRUNDFOS COMFORT UP 20-14 BXT 110 1x230V 50Hz alebo ekvivalent | ks | 1 |  | 0 | CS CENEKON 2017 02 |  | znížená |  | 0 | 0.00144 | 0.00144 | 0 | 0 | 32 | M | 2 | ROZPOCET | 0 | 0 | 0 | 0 | 0 | 2 | 0 | 16 | -28393358
30 | K | 998732202 | Presun hmôt pre strojovne v objektoch výšky nad 6 m do 12 m | % |  |  | 0 | CS CENEKON 2017 02 |  | znížená |  | 0 | 0 | 0 | 0 | 0 | 16 | K | 2 | ROZPOCET | 0 | 0 | 0 | 0 | 0 | 2 | 0 | 16 | -2111518062
| D | 733 | Ústredné kúrenie, rozvodné potrubie |  |  |  | 0 |  |  |  |  | 0 |  | 0.4117 |  | 0 | 2 | D | 1 | ROZPOCET | [6 empty] | 0
31 | K | 733113113 | Príplatok k cene za zhotovenie prípojky | ks | 60 |  | 0 | CS Cenekon 2015 02 |  | znížená |  | 0 | 0 | 0 | 0 | 0 | 16 | K | 2 | ROZPOCET | 0 | 0 | 0 | 0 | 0 | 2 | 0 | 16 | 512505416
32 | M | 484HERZ | HERZ TS-3000 rohové (2 rúrková sústava) R 1/2 x G 3/4 alebo ekvivalent | ks | 30 |  | 0 |  |  | znížená |  | 0 | 0 | 0 | 0 | 0 | 32 | M | 2 | ROZPOCET | 0 | 0 | 0 | 0 | 0 | 2 | 0 | 16 | 1271099153
33 | K | 733125012 | Potrubie z uhlíkovej ocele spájané lisovaním 28x1,5 | m | 4 |  | 0 | CS CENEKON 2017 02 |  | znížená |  | 0 | 0.00193 | 0.00772 | 0 | 0 | 16 | K | 2 | ROZPOCET | 0 | 0 | 0 | 0 | 0 | 2 | 0 | 16 | 1904727496
34 | K | 733125015 | Potrubie z uhlíkovej ocele spájané lisovaním 35x1,5 | m | 6 |  | 0 | CS CENEKON 2017 02 |  | znížená |  | 0 | 0.00165 | 0.0099 | 0 | 0 | 16 | K | 2 | ROZPOCET | 0 | 0 | 0 | 0 | 0 | 2 | 0 | 16 | 1849140146
35 | K | 733167011 | Potrubie z rúr, rúrka univerzálna DN 16,2x2,6 mm v tyčiach | m | 188 |  | 0 | CS CENEKON 2017 02 |  | znížená |  | 0 | 0.00024 | 0.04512 | 0 | 0 | 16 | K | 2 | ROZPOCET | 0 | 0 | 0 | 0 | 0 | 2 | 0 | 16 | 382858413
36 | K | 733167012 | Potrubie z rúr, rúrka univerzálna DN 20,00x2,9 mm v tyčiach | m | 32 |  | 0 | CS CENEKON 2017 02 |  | znížená |  | 0 | 0.00033 | 0.01056 | 0 | 0 | 16 | K | 2 | ROZPOCET | 0 | 0 | 0 | 0 | 0 | 2 | 0 | 16 | 808442067
37 | K | 733167013 | Potrubie z rúr, rúrka univerzálna DN 25,0x3,7 mm v tyčiach | m | 32 |  | 0 | CS CENEKON 2017 02 |  | znížená |  | 0 | 0.00054 | 0.01728 | 0 | 0 | 16 | K | 2 | ROZPOCET | 0 | 0 | 0 | 0 | 0 | 2 | 0 | 16 | -1968570950
38 | K | 733167014 | Potrubie z rúr, rúrka univerzálna DN 32,0x4,7 mm v tyčiach | m | 24 |  | 0 | CS CENEKON 2017 02 |  | znížená |  | 0 | 0.00084 | 0.02016 | 0 | 0 | 16 | K | 2 | ROZPOCET | 0 | 0 | 0 | 0 | 0 | 2 | 0 | 16 | 1656468355
39 | K | 733190107 | Tlaková skúška potrubia z oceľových rúrok | m | 10 |  | 0 | CS CENEKON 2017 02 |  | znížená |  | 0 | 0.00774 | 0.0774 | 0 | 0 | 16 | K | 2 | ROZPOCET | 0 | 0 | 0 | 0 | 0 | 2 | 0 | 16 | -1532851540
40 | K | 733191301 | Tlaková skúška plastového potrubia do 32 mm | m | 276 |  | 0 | CS CENEKON 2017 02 |  | znížená |  | 0 | 0.00081 | 0.22356 | 0 | 0 | 16 | K | 2 | ROZPOCET | 0 | 0 | 0 | 0 | 0 | 2 | 0 | 16 | -1022950197
41 | K | 998733203 | Presun hmôt pre rozvody potrubia v objektoch výšky nad 6 do 24 m | % |  |  | 0 | CS CENEKON 2017 02 |  | znížená |  | 0 | 0 | 0 | 0 | 0 | 16 | K | 2 | ROZPOCET | 0 | 0 | 0 | 0 | 0 | 2 | 0 | 16 | 1834339135
| D | 734 | Ústredné kúrenie, armatúry. |  |  |  | 0 |  |  |  |  | 0 |  | 0.06332 |  | 0 | 2 | D | 1 | ROZPOCET | [6 empty] | 0
42 | K | 734213250 | Montáž ventilu odvzdušňovacieho závitového automatického G 1/2 | ks | 6 |  | 0 | CS CENEKON 2017 02 |  | znížená |  | 0 | 1e-05 | 6e-05 | 0 | 0 | 16 | K | 2 | ROZPOCET | 0 | 0 | 0 | 0 | 0 | 2 | 0 | 16 | 1229070007
43 | M | 4849210116.1 | Automatický odvzdušňovací ventil, 1/2" | ks | 6 |  | 0 |  |  | znížená |  | 0 | 0.00021 | 0.00126 | 0 | 0 | 32 | M | 2 | ROZPOCET | 0 | 0 | 0 | 0 | 0 | 2 | 0 | 16 | -472050672
44 | K | 734223208 | Montáž termostatickej hlavice kvapalinovej jednoduchej | súb. | 30 |  | 0 | CS CENEKON 2017 02 |  | znížená |  | 0 | 0 | 0 | 0 | 0 | 16 | K | 2 | ROZPOCET | 0 | 0 | 0 | 0 | 0 | 2 | 0 | 16 | -1355513731
45 | M | 5518100042 | Termostatická hlavica | ks | 30 |  | 0 | CS CENEKON 2017 02 |  | znížená |  | 0 | 0.0014 | 0.042 | 0 | 0 | 32 | M | 2 | ROZPOCET | 0 | 0 | 0 | 0 | 0 | 2 | 0 | 16 | 6720479
46 | K | 734231215 | Ventil uzatvárací závitový G 1 | ks | 12 |  | 0 | CS CENEKON 2017 02 |  | znížená |  | 0 | 0.00075 | 0.009 | 0 | 0 | 16 | K | 2 | ROZPOCET | 0 | 0 | 0 | 0 | 0 | 2 | 0 | 16 | 1982278816
47 | K | 734231216 | Ventil uzatvárací závitový G 5/4 | ks | 2 |  | 0 | CS CENEKON 2017 02 |  | znížená |  | 0 | 0.00104 | 0.00208 | 0 | 0 | 16 | K | 2 | ROZPOCET | 0 | 0 | 0 | 0 | 0 | 2 | 0 | 16 | 1023959112
48 | K | 734240010 | Montáž spätnej klapky závitovej G 1 | ks | 2 |  | 0 | CS CENEKON 2017 02 |  | znížená |  | 0 | 5e-05 | 0.0001 | 0 | 0 | 16 | K | 2 | ROZPOCET | 0 | 0 | 0 | 0 | 0 | 2 | 0 | 16 | 566593340
49 | M | 5511871660 | Vodorovná spätná klapka , 1", mäkké tesnenie, mosadz | ks | 2 |  | 0 | CS CENEKON 2017 02 |  | znížená |  | 0 | 0.00103 | 0.00206 | 0 | 0 | 32 | M | 2 | ROZPOCET | 0 | 0 | 0 | 0 | 0 | 2 | 0 | 16 | -198599544
50 | K | 734252120 | Montáž ventilu poistného | ks | 5 |  | 0 | CS CENEKON 2017 02 |  | znížená |  | 0 | 2e-05 | 0.0001 | 0 | 0 | 16 | K | 2 | ROZPOCET | 0 | 0 | 0 | 0 | 0 | 2 | 0 | 16 | -164051232
51 | M | 4849210145 | Poistný ventil pre vykurovanie, 3/4"FF, 6 bar, mosadz | ks | 5 |  | 0 | CS CENEKON 2017 02 |  | znížená |  | 0 | 0.00054 | 0.0027 | 0 | 0 | 32 | M | 2 | ROZPOCET | 0 | 0 | 0 | 0 | 0 | 2 | 0 | 16 | 1950983543
52 | K | 734291113 | Ostané armatúry, kohútik plniaci a vypúšťací normy 13 7061, PN 1,0/100st. C G 1/2 | ks | 5 |  | 0 | CS CENEKON 2017 02 |  | znížená |  | 0 | 0.00049 | 0.00245 | 0 | 0 | 16 | K | 2 | ROZPOCET | 0 | 0 | 0 | 0 | 0 | 2 | 0 | 16 | -478964768
53 | K | 734291340 | Montáž filtra závitového G 1 | ks | 2 |  | 0 | CS CENEKON 2017 02 |  | znížená |  | 0 | 5e-05 | 0.0001 | 0 | 0 | 16 | K | 2 | ROZPOCET | 0 | 0 | 0 | 0 | 0 | 2 | 0 | 16 | 1431863971
54 | M | 5511871590 | Filter závitový, 1", mosadz | ks | 2 |  | 0 | CS CENEKON 2017 02 |  | znížená |  | 0 | 0.00069 | 0.00138 | 0 | 0 | 32 | M | 2 | ROZPOCET | 0 | 0 | 0 | 0 | 0 | 2 | 0 | 16 | 544003610
55 | K | 73429612R | Termostatrický zmieševací ventil na TV | ks | 1 |  | 0 |  |  | znížená |  | 0 | 3e-05 | 3e-05 | 0 | 0 | 16 | K | 2 | ROZPOCET | 0 | 0 | 0 | 0 | 0 | 2 | 0 | 16 | 1546531199
56 | K | 998734203 | Presun hmôt pre armatúry v objektoch výšky nad 6 do 24 m | % |  |  | 0 | CS CENEKON 2017 02 |  | znížená |  | 0 | 0 | 0 | 0 | 0 | 16 | K | 2 | ROZPOCET | 0 | 0 | 0 | 0 | 0 | 2 | 0 | 16 | -1782483193
| D | 735 | Ústredné kúrenie, vykurov. telesá |  |  |  | 0 |  |  |  |  | 0 |  | 0.85816 |  | 0 | 2 | D | 1 | ROZPOCET | [6 empty] | 0
57 | K | 735000912 | Vyregulovanie dvojregulačného ventilu s termostatickým ovládaním | ks | 30 |  | 0 | CS CENEKON 2017 02 |  | znížená |  | 0 | 0 | 0 | 0 | 0 | 4 | K | 2 | ROZPOCET | 0 | 0 | 0 | 0 | 0 | 2 | 0 | 4 | 1769019750
58 | K | 735153300 | Príplatok k cene za odvzdušňovací ventil telies U. S. Steel Košice s príplatkom 8 % | ks | 30 |  | 0 | CS Cenekon 2015 02 |  | znížená |  | 0 | 5e-05 | 0.0015 | 0 | 0 | 16 | K | 2 | ROZPOCET | 0 | 0 | 0 | 0 | 0 | 2 | 0 | 16 | 1269340343
59 | K | 735154030 | Montáž vykurovacieho telesa panelového jednoradového výšky 500 mm/ dĺžky 400-600 mm | ks | 2 |  | 0 | CS CENEKON 2017 02 |  | znížená |  | 0 | 2e-05 | 4e-05 | 0 | 0 | 16 | K | 2 | ROZPOCET | 0 | 0 | 0 | 0 | 0 | 2 | 0 | 16 | -2102381936
60 | K | 735154031 | Montáž vykurovacieho telesa panelového jednoradového výšky 500 mm/ dĺžky 700-900 mm | ks | 2 |  | 0 | CS CENEKON 2017 02 |  | znížená |  | 0 | 2e-05 | 4e-05 | 0 | 0 | 16 | K | 2 | ROZPOCET | 0 | 0 | 0 | 0 | 0 | 2 | 0 | 16 | -1099843924
61 | K | 735154040 | Montáž vykurovacieho telesa panelového jednoradového 600 mm/ dĺžky 400-600 mm | ks | 2 |  | 0 | CS CENEKON 2017 02 |  | znížená |  | 0 | 2e-05 | 4e-05 | 0 | 0 | 16 | K | 2 | ROZPOCET | 0 | 0 | 0 | 0 | 0 | 2 | 0 | 16 | 189444551
62 | K | 735154041 | Montáž vykurovacieho telesa panelového jednoradového 600 mm/ dĺžky 700-900 mm | ks | 2 |  | 0 | CS CENEKON 2017 02 |  | znížená |  | 0 | 2e-05 | 4e-05 | 0 | 0 | 16 | K | 2 | ROZPOCET | 0 | 0 | 0 | 0 | 0 | 2 | 0 | 16 | -860670651
63 | K | 735154050 | Montáž vykurovacieho telesa panelového jednoradového 900 mm/ dĺžky 400-600 mm | ks | 1 |  | 0 | CS CENEKON 2017 02 |  | znížená |  | 0 | 2e-05 | 2e-05 | 0 | 0 | 16 | K | 2 | ROZPOCET | 0 | 0 | 0 | 0 | 0 | 2 | 0 | 16 | -1532622214
64 | M | 4845389300 | Vykur. teleso doskové - oceľ. radiátor KORAD 11VKL 500x400 alebo ekvivalent | ks | 2 |  | 0 | CS Cenekon 2015 02 |  | znížená |  | 0 | 0.007 | 0.014 | 0 | 0 | 32 | M | 2 | ROZPOCET | 0 | 0 | 0 | 0 | 0 | 2 | 0 | 16 | -1211553079
65 | M | 4845390300 | Vykur. teleso doskové - oceľ. radiátor KORAD 11VKL 600x800 alebo ekvivalent | ks | 1 |  | 0 | CS Cenekon 2015 02 |  | znížená |  | 0 | 0.012 | 0.012 | 0 | 0 | 32 | M | 2 | ROZPOCET | 0 | 0 | 0 | 0 | 0 | 2 | 0 | 16 | -1013704753
66 | M | 4845389500 | Vykur. teleso doskové - oceľ. radiátor KORAD 11VKP 500x800 alebo ekvivalent | ks | 1 |  | 0 | CS Cenekon 2015 02 |  | znížená |  | 0 | 0.011 | 0.011 | 0 | 0 | 32 | M | 2 | ROZPOCET | 0 | 0 | 0 | 0 | 0 | 2 | 0 | 16 | 918754050
67 | M | 4845389550 | Vykur. teleso doskové - oceľ. radiátor KORAD 11VKP 500x900 alebo ekvivalent | ks | 1 |  | 0 | CS Cenekon 2015 02 |  | znížená |  | 0 | 0.012 | 0.012 | 0 | 0 | 32 | M | 2 | ROZPOCET | 0 | 0 | 0 | 0 | 0 | 2 | 0 | 16 | 1931120764
68 | M | 4845390200 | Vykur. teleso doskové - oceľ. radiátor KORAD 11VKP 600x600 alebo ekvivalent | ks | 2 |  | 0 | CS Cenekon 2015 02 |  | znížená |  | 0 | 0.01 | 0.02 | 0 | 0 | 32 | M | 2 | ROZPOCET | 0 | 0 | 0 | 0 | 0 | 2 | 0 | 16 | 872384971
69 | M | 4845390301 | Vykur. teleso doskové - oceľ. radiátor KORAD 11VKP 600x800 alebo ekvivalent | ks | 1 |  | 0 |  |  | znížená |  | 0 | 0.012 | 0.012 | 0 | 0 | 32 | M | 2 | ROZPOCET | 0 | 0 | 0 | 0 | 0 | 2 | 0 | 16 | 557953459
70 | M | 4845390950 | Vykur. teleso doskové - oceľ. radiátor KORAD 11VKL 900x600 alebo ekvivalent | ks | 1 |  | 0 | CS Cenekon 2015 02 |  | znížená |  | 0 | 0.013 | 0.013 | 0 | 0 | 32 | M | 2 | ROZPOCET | 0 | 0 | 0 | 0 | 0 | 2 | 0 | 16 | -133898946
71 | K | 735154130 | Montáž vykurovacieho telesa panelového dvojradového výšky 500 mm/ dĺžky 400-600 mm | ks | 1 |  | 0 | CS CENEKON 2017 02 |  | znížená |  | 0 | 2e-05 | 2e-05 | 0 | 0 | 16 | K | 2 | ROZPOCET | 0 | 0 | 0 | 0 | 0 | 2 | 0 | 16 | -474880635
72 | K | 735154132 | Montáž vykurovacieho telesa panelového dvojradového výšky 500 mm/ dĺžky 1000-1200 mm | ks | 4 |  | 0 | CS CENEKON 2017 02 |  | znížená |  | 0 | 2e-05 | 8e-05 | 0 | 0 | 16 | K | 2 | ROZPOCET | 0 | 0 | 0 | 0 | 0 | 2 | 0 | 16 | 346172119
73 | K | 735154133 | Montáž vykurovacieho telesa panelového dvojradového výšky 500 mm/ dĺžky 1400-1800 mm | ks | 4 |  | 0 | CS CENEKON 2017 02 |  | znížená |  | 0 | 2e-05 | 8e-05 | 0 | 0 | 16 | K | 2 | ROZPOCET | 0 | 0 | 0 | 0 | 0 | 2 | 0 | 16 | -221478496
74 | K | 735154140 | Montáž vykurovacieho telesa panelového dvojradového výšky 600 mm/ dĺžky 400-600 mm | ks | 1 |  | 0 | CS Cenekon 2015 02 |  | znížená |  | 0 | 2e-05 | 2e-05 | 0 | 0 | 16 | K | 2 | ROZPOCET | 0 | 0 | 0 | 0 | 0 | 2 | 0 | 16 | 245161328
75 | K | 735154150 | Montáž vykurovacieho telesa panelového dvojradového výšky 900 mm/ dĺžky 400-600 mm | ks | 3 |  | 0 | CS CENEKON 2017 02 |  | znížená |  | 0 | 2e-05 | 6e-05 | 0 | 0 | 16 | K | 2 | ROZPOCET | 0 | 0 | 0 | 0 | 0 | 2 | 0 | 16 | 279790394
76 | K | 735154151 | Montáž vykurovacieho telesa panelového dvojradového výšky 900 mm/ dĺžky 700-900 mm | ks | 2 |  | 0 | CS CENEKON 2017 02 |  | znížená |  | 0 | 2e-05 | 4e-05 | 0 | 0 | 16 | K | 2 | ROZPOCET | 0 | 0 | 0 | 0 | 0 | 2 | 0 | 16 | 793226705
77 | K | 735154152 | Montáž vykurovacieho telesa panelového dvojradového výšky 900 mm/ dĺžky 1000-1200 mm | ks | 5 |  | 0 | CS CENEKON 2017 02 |  | znížená |  | 0 | 2e-05 | 0.0001 | 0 | 0 | 16 | K | 2 | ROZPOCET | 0 | 0 | 0 | 0 | 0 | 2 | 0 | 16 | -924149171
78 | M | 4848952430 | Vykurovacie teleso KORADO doskové 1-radové oceľové 21VKL 500x1000 alebo ekvivalent | ks | 1 |  | 0 | CS CENEKON 2017 02 |  | znížená |  | 0 | 0.02379 | 0.02379 | 0 | 0 | 32 | M | 2 | ROZPOCET | 0 | 0 | 0 | 0 | 0 | 2 | 0 | 16 | -2118338259
79 | M | 4848952460 | Vykurovacie teleso KORADO doskové 1-radové oceľové 21VKL 500x1400 alebo ekvivalent | ks | 3 |  | 0 | CS CENEKON 2017 02 |  | znížená |  | 0 | 0.0326 | 0.0978 | 0 | 0 | 32 | M | 2 | ROZPOCET | 0 | 0 | 0 | 0 | 0 | 2 | 0 | 16 | -174313258
80 | M | 4848952710 | Vykurovacie teleso KORADO doskové 1-radové oceľové 21VKL 900x 600 alebo ekvivalent | ks | 1 |  | 0 | CS CENEKON 2017 02 |  | znížená |  | 0 | 0.02602 | 0.02602 | 0 | 0 | 32 | M | 2 | ROZPOCET | 0 | 0 | 0 | 0 | 0 | 2 | 0 | 16 | 1702406329
81 | M | 4848952750 | Vykurovacie teleso KORADO doskové 1-radové oceľové 21VKL 900x1000 alebo ekvivalent | ks | 1 |  | 0 | CS CENEKON 2017 02 |  | znížená |  | 0 | 0.04321 | 0.04321 | 0 | 0 | 32 | M | 2 | ROZPOCET | 0 | 0 | 0 | 0 | 0 | 2 | 0 | 16 | -322184159
82 | M | 4848952390 | Vykurovacie teleso KORADO doskové 1-radové oceľové 21VKP 500x 600 alebo ekvivalent | ks | 1 |  | 0 | CS CENEKON 2017 02 |  | znížená |  | 0 | 0.01481 | 0.01481 | 0 | 0 | 32 | M | 2 | ROZPOCET | 0 | 0 | 0 | 0 | 0 | 2 | 0 | 16 | -426873097
83 | M | 4848952431 | Vykurovacie teleso KORADO doskové 1-radové oceľové 21VKP 500x1000 alebo ekvivalent | ks | 1 |  | 0 |  |  | znížená |  | 0 | 0.02379 | 0.02379 | 0 | 0 | 32 | M | 2 | ROZPOCET | 0 | 0 | 0 | 0 | 0 | 2 | 0 | 16 | -1528065340
84 | M | 4848952450 | Vykurovacie teleso KORADO doskové 1-radové oceľové 21VKP 500x1200 alebo ekvivalent | ks | 2 |  | 0 | CS CENEKON 2017 02 |  | znížená |  | 0 | 0.02833 | 0.05666 | 0 | 0 | 32 | M | 2 | ROZPOCET | 0 | 0 | 0 | 0 | 0 | 2 | 0 | 16 | 1922392612
85 | M | 4848952550 | Vykurovacie teleso KORADO doskové 1-radové oceľové 21VKP 600x 600 alebo ekvivalent | ks | 1 |  | 0 | CS CENEKON 2017 02 |  | znížená |  | 0 | 0.01749 | 0.01749 | 0 | 0 | 32 | M | 2 | ROZPOCET | 0 | 0 | 0 | 0 | 0 | 2 | 0 | 16 | -1166763743
86 | M | 4848952711 | Vykurovacie teleso KORADO doskové 1-radové oceľové 21VKP 900x 600 alebo ekvivalent | ks | 2 |  | 0 |  |  | znížená |  | 0 | 0.02602 | 0.05204 | 0 | 0 | 32 | M | 2 | ROZPOCET | 0 | 0 | 0 | 0 | 0 | 2 | 0 | 16 | -1687051177
87 | M | 4848953520 | Vykurovacie teleso KORADO doskové 2-radové oceľové 22VKP 900x 700 alebo ekvivalent | ks | 2 |  | 0 | CS CENEKON 2017 02 |  | znížená |  | 0 | 0.03542 | 0.07084 | 0 | 0 | 32 | M | 2 | ROZPOCET | 0 | 0 | 0 | 0 | 0 | 2 | 0 | 16 | -378098244
88 | M | 4848953550 | Vykurovacie teleso KORADO doskové 2-radové oceľové 22VKP 900x1000 alebo ekvivalent | ks | 2 |  | 0 | CS CENEKON 2017 02 |  | znížená |  | 0 | 0.0498 | 0.0996 | 0 | 0 | 32 | M | 2 | ROZPOCET | 0 | 0 | 0 | 0 | 0 | 2 | 0 | 16 | -2106446858
89 | M | 4848953270 | Vykurovacie teleso KORADO doskové 2-radové oceľové 22VKP 500x1600 alebo ekvivalent | ks | 1 |  | 0 | CS CENEKON 2017 02 |  | znížená |  | 0 | 0.04262 | 0.04262 | 0 | 0 | 32 | M | 2 | ROZPOCET | 0 | 0 | 0 | 0 | 0 | 2 | 0 | 16 | 1165211337
90 | M | 4848953551 | Vykurovacie teleso KORADO doskové 2-radové oceľové 22VKP 900x1000 alebo ekvivalent | ks | 2 |  | 0 |  |  | znížená |  | 0 | 0.0498 | 0.0996 | 0 | 0 | 32 | M | 2 | ROZPOCET | 0 | 0 | 0 | 0 | 0 | 2 | 0 | 16 | 1101810901
91 | K | 735154250 | Montáž vykurovacieho telesa panelového trojradového výšky 900 mm/ dĺžky 400-600 mm | ks | 1 |  | 0 | CS CENEKON 2017 02 |  | znížená |  | 0 | 2e-05 | 2e-05 | 0 | 0 | 16 | K | 2 | ROZPOCET | 0 | 0 | 0 | 0 | 0 | 2 | 0 | 16 | -185191142
92 | M | 4848954310 | Vykurovacie teleso KORADO doskové 3-radové oceľové 33VKL 900x 600 alebo ekvivalent | ks | 1 |  | 0 | CS CENEKON 2017 02 |  | znížená |  | 0 | 0.04555 | 0.04555 | 0 | 0 | 32 | M | 2 | ROZPOCET | 0 | 0 | 0 | 0 | 0 | 2 | 0 | 16 | 562534113
93 | K | 735158110 | Vykurovacie telesá panelové, tlaková skúška telesa vodou U. S. Steel Košice jednoradového | ks | 9 |  | 0 | CS Cenekon 2015 02 |  | znížená |  | 0 | 0 | 0 | 0 | 0 | 16 | K | 2 | ROZPOCET | 0 | 0 | 0 | 0 | 0 | 2 | 0 | 16 | -1642362262
94 | K | 735158120 | Vykurovacie telesá panelové, tlaková skúška telesa vodou U. S. Steel Košice dvojradového | ks | 20 |  | 0 | CS Cenekon 2015 02 |  | znížená |  | 0 | 0 | 0 | 0 | 0 | 16 | K | 2 | ROZPOCET | 0 | 0 | 0 | 0 | 0 | 2 | 0 | 16 | 1469296532
95 | K | 735158130 | Vykurovacie telesá panelové, tlaková skúška telesa vodou U. S. Steel Košice trojradového | ks | 1 |  | 0 |  |  | znížená |  | 0 | 0.04824 | 0.04824 | 0 | 0 | 16 | K | 2 | ROZPOCET | 0 | 0 | 0 | 0 | 0 | 2 | 0 | 16 | -1031112894
96 | K | 735191911 | Napustenie vody do vykurovacieho systému vrátane potrubia o v. pl. vykurovacích telies | sub | 1 |  | 0 |  |  | znížená |  | 0 | 0 | 0 | 0 | 0 | 16 | K | 2 | ROZPOCET | 0 | 0 | 0 | 0 | 0 | 2 | 0 | 16 | -2067290062
97 | K | 998735202 | Presun hmôt pre vykurovacie telesá v objektoch výšky nad 6 do 12 m | % |  |  | 0 | CS CENEKON 2017 02 |  | znížená |  | 0 | 0 | 0 | 0 | 0 | 16 | K | 2 | ROZPOCET | 0 | 0 | 0 | 0 | 0 | 2 | 0 | 16 | -680938945
| D | M | Práce a dodávky M |  |  |  | 0 |  |  |  |  | 0 |  | 0 |  | 0 | 3 | D | 0 | ROZPOCET | [6 empty] | 0
| D | 95-M | Revízie |  |  |  | 0 |  |  |  |  | 0 |  | 0 |  | 0 | 3 | D | 1 | ROZPOCET | [6 empty] | 0
98 | K | 95020100R | Revízia tlakovej nádoby | ks | 1 |  | 0 |  |  | znížená |  | 0 | 0 | 0 | 0 | 0 | 64 | K | 2 | ROZPOCET | 0 | 0 | 0 | 0 | 0 | 2 | 0 | 64 | 2039902728
| D | HZS | Hodinové zúčtovacie sadzby |  |  |  | 0 |  |  |  |  | 0 |  | 0 |  | 0 | 4 | D | 0 | ROZPOCET | [6 empty] | 0
99 | K | HZS000111 | Stavebno montážne práce menej náročne, pomocné alebo manupulačné (Tr 1) v rozsahu viac ako 8 hodín - demontáž ÚK (radiátory,rozvody,armatúry,kotol....) | hod | 64 |  | 0 | CS CENEKON 2017 02 |  | znížená |  | 0 | 0 | 0 | 0 | 0 | 512 | K | 1 | ROZPOCET | 0 | 0 | 0 | 0 | 0 | 2 | 0 | 512 | 399953337
100 | K | HZS000112 | Stavebno montážne práce náročnejšie, ucelené, obtiažne, rutinné (Tr.2) v rozsahu viac ako 8 hodín náročnejšie - zakurovacia skúška | hod | 72 |  | 0 | CS CENEKON 2017 02 |  | znížená |  | 0 | 0 | 0 | 0 | 0 | 512 | K | 1 | ROZPOCET | 0 | 0 | 0 | 0 | 0 | 2 | 0 | 512 | 63584898
101 | K | HZS000114 | Stavebno montážne práce najnáročnejšie na odbornosť - prehliadky pracoviska a revízie (Tr 4) v rozsahu viac ako 8 hodín - uvedenie tepelného zdroja do prevádzky | hod | 16 |  | 0 | CS CENEKON 2017 02 |  | znížená |  | 0 | 0 | 0 | 0 | 0 | 512 | K | 1 | ROZPOCET | 0 | 0 | 0 | 0 | 0 | 2 | 0 | 512 | -1447020828

## 2018004.2B.4 - Elektroinš...
{3e7d6b8a-736c-4747-a793-05aeee182f1a}
0
| KRYCÍ LIST ROZPOČTU | [7 empty] | v --- nižšie sa nachádzajú doplnkové a pomocné údaje k zostavám --- v | [8 empty] | False
Stavba:
Zavŕšenie transformačného procesu s cieľom sociálnej integrácie občanov s mentálnym postihnutím v DSS Slatinka
Objekt:
2018004.2 - Objekt ul. J. D. Matejovie č. 7, Lučenec
Časť:
2018004.2B - Zvýšenie energetickej hospodárnosti objektu
Úroveň 3:
2018004.2B.4 - Elektroinštalácie
| JKSO: |  | 801 99 |  |  | KS: | 1212
| Miesto: |  | Lučenec |  |  | Dátum: | 21. 1. 2019
| CPV: |  | 45215221-2 |  |  | CPA: | 41.00.48
| Objednávateľ: |  |  |  |  | IČO: | 00633210
|  | Domov sociálnych služieb SLATINKA |  |  |  | IČ DPH: | 2021194318
| Zhotoviteľ: |  |  |  |  | IČO: | Vyplň údaj
|  | Vyplň údaj |  |  |  | IČ DPH: | Vyplň údaj
| Projektant: |  |  |  |  | IČO: | 45351856
|  | PROMOST s.r.o. |  |  |  | IČ DPH: | SK 2022945430
| Spracovateľ: |  |  |  |  | IČO:
|  | Bc. Stanislav Varga |  |  |  | IČ DPH:
Poznámka:
| Cena bez DPH | [5 empty] | 0
|  |  | Základ dane |  |  | Sadzba dane | Výška dane
| DPH | základná | 0 |  |  | 20% | 0
|  | znížená | 0 |  |  | 20% | 0
|  | zákl. prenesená | 0 |  |  | 20% | 0
|  | zníž. prenesená | 0 |  |  | 20% | 0
|  | nulová | 0 |  |  | 0% | 0
| Cena s DPH |  |  | v | EUR |  | 0
REKAPITULÁCIA ROZPOČTU
Stavba:
Zavŕšenie transformačného procesu s cieľom sociálnej integrácie občanov s mentálnym postihnutím v DSS Slatinka
Objekt:
2018004.2 - Objekt ul. J. D. Matejovie č. 7, Lučenec
Časť:
2018004.2B - Zvýšenie energetickej hospodárnosti objektu
Úroveň 3:
2018004.2B.4 - Elektroinštalácie
Miesto: |  |  | Lučenec |  |  | Dátum: | 21. 1. 2019
Objednávateľ: |  |  | Domov sociálnych služieb SLATINKA |  |  | Projektant: | PROMOST s.r.o.
Zhotoviteľ: |  |  | Vyplň údaj |  |  | Spracovateľ: | Bc. Stanislav Varga
Kód dielu - Popis | [6 empty] | Cena celkom [EUR]
Náklady z rozpočtu | [6 empty] | 0 | [11 empty] | -1
| 91 - Montáž silnoprúdových rozvodov a zariadení | [5 empty] | 0
| 91011301 - Úložný materiál - Príchytky ( hmoždinky ) - Polyamydové | [5 empty] | 0
| HSV - Práce a dodávky HSV | [5 empty] | 0
| 9 - Ostatné konštrukcie a práce-búranie | [5 empty] | 0
| M - Práce a dodávky M | [5 empty] | 0
| 21-M - Elektromontáže | [5 empty] | 0
| 22-M - Montáže oznam. a zabezp. zariadení | [5 empty] | 0
ROZPOČET
Stavba:
Zavŕšenie transformačného procesu s cieľom sociálnej integrácie občanov s mentálnym postihnutím v DSS Slatinka
Objekt:
2018004.2 - Objekt ul. J. D. Matejovie č. 7, Lučenec
Časť:
2018004.2B - Zvýšenie energetickej hospodárnosti objektu
Úroveň 3:
2018004.2B.4 - Elektroinštalácie
Miesto: |  |  | Lučenec |  |  | Dátum: | 21. 1. 2019
Objednávateľ: |  |  | Domov sociálnych služieb SLATINKA |  |  | Projektant: | PROMOST s.r.o.
Zhotoviteľ: |  |  | Vyplň údaj |  |  | Spracovateľ: | Bc. Stanislav Varga
PČ | Typ | Kód | Popis | MJ | Množstvo | J.cena [EUR] | Cena celkom [EUR] | Cenová sústava |  | DPH | J. Nh [h] | Nh celkom [h] | J. hmotnosť [t] | Hmotnosť celkom [t] | J. suť [t] | Suť Celkom [t]
Náklady z rozpočtu | [6 empty] | 0 |  |  |  |  | 0 |  | 0.35844 |  | 16.326 |  | D | -1 | [7 empty] | 0
| D | 91 | Montáž silnoprúdových rozvodov a zariadení |  |  |  | 0 |  |  |  |  | 0 |  | 0.00576 |  | 0 | 1 | D | 0 | ROZPOCET | [6 empty] | 0
| D | 91011301 | Úložný materiál - Príchytky ( hmoždinky ) - Polyamydové |  |  |  | 0 |  |  |  |  | 0 |  | 0.00576 |  | 0 | 1 | D | 1 | ROZPOCET | [6 empty] | 0
1 | K | 210011310 | Osadenie polyamidovej príchytky HM 8 do tvrdého kameňa, jednoduchého betónu a železobetónu | ks | 576 |  | 0 | CS Cenekon 2016 01 |  | znížená |  | 0 | 0 | 0 | 0 | 0 | 64 | K | 2 | ROZPOCET | 0 | 0 | 0 | 0 | 0 | 2 | 0 | 64 | 991251496
2 | M | 2830406000 | Hmoždinka klasická so skrutkou 8x40 mm typ: T8CS-PA | ks | 576 |  | 0 | CS Cenekon 2016 01 |  | znížená |  | 0 | 1e-05 | 0.00576 | 0 | 0 | 128 | M | 2 | ROZPOCET | 0 | 0 | 0 | 0 | 0 | 2 | 0 | 128 | -442771895
| D | HSV | Práce a dodávky HSV |  |  |  | 0 |  |  |  |  | 0 |  | 0 |  | 16.326 | 1 | D | 0 | ROZPOCET | [6 empty] | 0
| D | 9 | Ostatné konštrukcie a práce-búranie |  |  |  | 0 |  |  |  |  | 0 |  | 0 |  | 16.326 | 1 | D | 1 | ROZPOCET | [6 empty] | 0
3 | K | 971033131 | Vybúranie otvoru v murive tehl. priemeru profilu do 60 mm hr.do 150 mm, -0,00100t | ks | 183 |  | 0 | CS CENEKON 2018 01 |  | znížená |  | 0 | 0 | 0 | 0.001 | 0.183 | 4 | K | 2 | ROZPOCET | 0 | 0 | 0 | 0 | 0 | 2 | 0 | 4 | 25841049
4 | K | 971033531 | Vybúranie otvorov v murive tehl. plochy do 1 m2 hr.do 150 mm, -0,28100t | ks | 3 |  | 0 | CS CENEKON 2018 01 |  | znížená |  | 0 | 0 | 0 | 0.281 | 0.843 | 4 | K | 2 | ROZPOCET | 0 | 0 | 0 | 0 | 0 | 2 | 0 | 4 | 567115343
5 | K | 974031133 | Vysekanie rýh v akomkoľvek murive tehlovom na akúkoľvek maltu do hĺbky 50 mm a š. do 100 mm, -0,00900t | m | 900 |  | 0 | CS CENEKON 2018 01 |  | znížená |  | 0 | 0 | 0 | 0.009 | 8.1 | 4 | K | 2 | ROZPOCET | 0 | 0 | 0 | 0 | 0 | 2 | 0 | 4 | -1407906164
6 | K | 974031135 | Vysekanie rýh v akomkoľvek murive tehlovom na akúkoľvek maltu do hĺbky 50 mm a š. do 200 mm, -0,01800t | m | 400 |  | 0 | CS CENEKON 2018 01 |  | znížená |  | 0 | 0 | 0 | 0.018 | 7.2 | 4 | K | 2 | ROZPOCET | 0 | 0 | 0 | 0 | 0 | 2 | 0 | 4 | -357961179
| D | M | Práce a dodávky M |  |  |  | 0 |  |  |  |  | 0 |  | 0.35268 |  | 0 | 3 | D | 0 | ROZPOCET | [6 empty] | 0
| D | 21-M | Elektromontáže |  |  |  | 0 |  |  |  |  | 0 |  | 0.34362 |  | 0 | 3 | D | 1 | ROZPOCET | [6 empty] | 0
7 | K | 210010026 | Rúrka ohybná elektroinštalačná z PVC typ FXP 25, uložená pevne | m | 100 |  | 0 | CS CENEKON 2018 01 |  | znížená |  | 0 | 0 | 0 | 0 | 0 | 64 | K | 2 | ROZPOCET | 0 | 0 | 0 | 0 | 0 | 2 | 0 | 64 | -265968554
8 | M | 345710009200 | Rúrka ohybná vlnitá pancierová PVC-U, FXP DN 25 | m | 100 |  | 0 | CS CENEKON 2018 01 |  | znížená |  | 0 | 0.00017 | 0.017 | 0 | 0 | 128 | M | 2 | ROZPOCET | 0 | 0 | 0 | 0 | 0 | 2 | 0 | 128 | -25152381
9 | M | 345710017900 | Spojka nasúvacia PVC-U SM 25 | ks | 40 |  | 0 | CS CENEKON 2018 01 |  | znížená |  | 0 | 1e-05 | 0.0004 | 0 | 0 | 128 | M | 2 | ROZPOCET | 0 | 0 | 0 | 0 | 0 | 2 | 0 | 128 | -1841433884
10 | M | 345710037400 | Príchytka pre rúrku z PVC CL 25 | ks | 100 |  | 0 | CS CENEKON 2018 01 |  | znížená |  | 0 | 2e-05 | 0.002 | 0 | 0 | 128 | M | 2 | ROZPOCET | 0 | 0 | 0 | 0 | 0 | 2 | 0 | 128 | 284111037
11 | K | 210010301 | Krabica prístrojová bez zapojenia (1901, KP 68, KZ 3) | ks | 163 |  | 0 | CS CENEKON 2018 01 |  | znížená |  | 0 | 0 | 0 | 0 | 0 | 64 | K | 2 | ROZPOCET | 0 | 0 | 0 | 0 | 0 | 2 | 0 | 64 | -1087341883
12 | M | 345410002400 | Krabica univerzálna z PVC pod omietku KU 68-1901,Dxh 73x42 mm, KOPOS, alebo ekvivalentná náhrada | ks | 163 |  | 0 | CS CENEKON 2018 01 |  | znížená |  | 0 | 3e-05 | 0.00489 | 0 | 0 | 128 | M | 2 | ROZPOCET | 0 | 0 | 0 | 0 | 0 | 2 | 0 | 128 | 474482692
13 | K | 210010311 | Krabica odbočná s viečkom kruhová , bez zapojenia | ks | 20 |  | 0 | CS CENEKON 2018 01 |  | znížená |  | 0 | 0 | 0 | 0 | 0 | 64 | K | 2 | ROZPOCET | 0 | 0 | 0 | 0 | 0 | 2 | 0 | 64 | -1797748576
14 | M | 345410002500 | Krabica univerzálna z PVC s viečkom pod omietku KU 68-1902,Dxh 73x42 mm, KOPOS, alebo ekvivalentná náhrada | ks | 20 |  | 0 | CS CENEKON 2018 01 |  | znížená |  | 0 | 5.5e-05 | 0.0011 | 0 | 0 | 128 | M | 2 | ROZPOCET | 0 | 0 | 0 | 0 | 0 | 2 | 0 | 128 | -595945097
15 | K | 210110041 | Spínače polozapustené a zapustené vrátane zapojenia jednopólový - radenie 1 | ks | 23 |  | 0 | CS CENEKON 2018 01 |  | znížená |  | 0 | 0 | 0 | 0 | 0 | 64 | K | 2 | ROZPOCET | 0 | 0 | 0 | 0 | 0 | 2 | 0 | 64 | 2098913818
16 | M | 345320000500 | Vypínač radenie 1 IP20 | ks | 12 |  | 0 | CS CENEKON 2018 01 |  | znížená |  | 0 | 5e-05 | 0.0006 | 0 | 0 | 128 | M | 2 | ROZPOCET | 0 | 0 | 0 | 0 | 0 | 2 | 0 | 128 | -1117710041
17 | M | 345320000900 | Vypínač radenie 1 IP44 | ks | 11 |  | 0 | CS CENEKON 2018 01 |  | znížená |  | 0 | 5e-05 | 0.00055 | 0 | 0 | 128 | M | 2 | ROZPOCET | 0 | 0 | 0 | 0 | 0 | 2 | 0 | 128 | 544530972
18 | K | 210110043 | Spínač polozapustený a zapustený vrátane zapojenia sériový prep.stried. - radenie 5 | ks | 6 |  | 0 | CS CENEKON 2018 01 |  | znížená |  | 0 | 0 | 0 | 0 | 0 | 64 | K | 2 | ROZPOCET | 0 | 0 | 0 | 0 | 0 | 2 | 0 | 64 | 3905346
19 | M | 345330000100 | Prepínač radenie 5 IP20 | ks | 6 |  | 0 | CS CENEKON 2018 01 |  | znížená |  | 0 | 6e-05 | 0.00036 | 0 | 0 | 128 | M | 2 | ROZPOCET | 0 | 0 | 0 | 0 | 0 | 2 | 0 | 128 | -522065739
20 | K | 210110044 | Spínač polozapustený a zapustený vrátane zapojenia dvojitý prep.stried. - radenie 5 B | ks | 2 |  | 0 | CS CENEKON 2018 01 |  | znížená |  | 0 | 0 | 0 | 0 | 0 | 64 | K | 2 | ROZPOCET | 0 | 0 | 0 | 0 | 0 | 2 | 0 | 64 | 152973701
21 | M | 345330001100 | Prepínač dvojitý striedavý radenie 6+6 IP20 | ks | 2 |  | 0 | CS CENEKON 2018 01 |  | znížená |  | 0 | 5e-05 | 0.0001 | 0 | 0 | 128 | M | 2 | ROZPOCET | 0 | 0 | 0 | 0 | 0 | 2 | 0 | 128 | 1630075855
22 | K | 210110045 | Spínač polozapustený a zapustený vrátane zapojenia stried.prep.- radenie 6 | ks | 28 |  | 0 | CS CENEKON 2018 01 |  | znížená |  | 0 | 0 | 0 | 0 | 0 | 64 | K | 2 | ROZPOCET | 0 | 0 | 0 | 0 | 0 | 2 | 0 | 64 | 1402510669
23 | M | 345330000400 | Prepínač radenie 6 IP20 | ks | 28 |  | 0 | CS CENEKON 2018 01 |  | znížená |  | 0 | 5e-05 | 0.0014 | 0 | 0 | 128 | M | 2 | ROZPOCET | 0 | 0 | 0 | 0 | 0 | 2 | 0 | 128 | -1630891347
24 | K | 210110046 | Spínač polozapustený a zapustený vrátane zapojenia krížový prep.- radenie 7 | ks | 8 |  | 0 | CS CENEKON 2018 01 |  | znížená |  | 0 | 0 | 0 | 0 | 0 | 64 | K | 2 | ROZPOCET | 0 | 0 | 0 | 0 | 0 | 2 | 0 | 64 | -1770087223
25 | M | 345320001200 | Vypínač radenie 7, IP20 | ks | 8 |  | 0 | CS CENEKON 2018 01 |  | znížená |  | 0 | 5e-05 | 0.0004 | 0 | 0 | 128 | M | 2 | ROZPOCET | 0 | 0 | 0 | 0 | 0 | 2 | 0 | 128 | 979597748
26 | K | 210110082 | Vypínač zapustený 400V | ks | 4 |  | 0 | CS CENEKON 2018 01 |  | znížená |  | 0 | 0 | 0 | 0 | 0 | 64 | K | 2 | ROZPOCET | 0 | 0 | 0 | 0 | 0 | 2 | 0 | 64 | 201216580
27 | M | 345320003600 | Vypínač zapustený, šporáková prípojka | ks | 4 |  | 0 | CS CENEKON 2018 01 |  | znížená |  | 0 | 0.00031 | 0.00124 | 0 | 0 | 128 | M | 2 | ROZPOCET | 0 | 0 | 0 | 0 | 0 | 2 | 0 | 128 | 2096684778
28 | K | 210110507 | Prepínač vačkový uzamykateľný | ks | 1 |  | 0 | CS CENEKON 2018 01 |  | znížená |  | 0 | 0 | 0 | 0 | 0 | 64 | K | 2 | ROZPOCET | 0 | 0 | 0 | 0 | 0 | 2 | 0 | 64 | 297682555
29 | M | 358120004901 | Spínač vačkový uzamykateľný | ks | 1 |  | 0 |  |  | znížená |  | 0 | 0.00022 | 0.00022 | 0 | 0 | 128 | M | 2 | ROZPOCET | 0 | 0 | 0 | 0 | 0 | 2 | 0 | 128 | -1020378758
30 | K | 210111011 | Domová zásuvka polozapustená alebo zapustená vrátane zapojenia 10/16 A 250 V 2P + Z | ks | 64 |  | 0 | CS CENEKON 2018 01 |  | znížená |  | 0 | 0 | 0 | 0 | 0 | 64 | K | 2 | ROZPOCET | 0 | 0 | 0 | 0 | 0 | 2 | 0 | 64 | 1098964159
31 | M | 345510001900 | Zásuvka jednoduchá IP20 | ks | 38 |  | 0 | CS CENEKON 2018 01 |  | znížená |  | 0 | 8e-05 | 0.00304 | 0 | 0 | 128 | M | 2 | ROZPOCET | 0 | 0 | 0 | 0 | 0 | 2 | 0 | 128 | -1236074882
32 | M | 345510005400 | Zásuvka jednoduchá IP44 | ks | 26 |  | 0 | CS CENEKON 2018 01 |  | znížená |  | 0 | 7e-05 | 0.00182 | 0 | 0 | 128 | M | 2 | ROZPOCET | 0 | 0 | 0 | 0 | 0 | 2 | 0 | 128 | 1999004047
33 | K | 210111012 | Domová zásuvka polozapustená alebo zapustená, 10/16 A 250 V 2P + Z dvojitá | ks | 15 |  | 0 | CS CENEKON 2018 01 |  | znížená |  | 0 | 0 | 0 | 0 | 0 | 64 | K | 2 | ROZPOCET | 0 | 0 | 0 | 0 | 0 | 2 | 0 | 64 | 465758162
34 | M | 345510002000 | Zásuvka dvojitá | ks | 15 |  | 0 | CS CENEKON 2018 01 |  | znížená |  | 0 | 0.0001 | 0.0015 | 0 | 0 | 128 | M | 2 | ROZPOCET | 0 | 0 | 0 | 0 | 0 | 2 | 0 | 128 | -741921931
35 | K | 210192551 | Hlavná uzemňovacia svorkovnica | ks | 1 |  | 0 | CS CENEKON 2018 01 |  | znížená |  | 0 | 0 | 0 | 0 | 0 | 64 | K | 2 | ROZPOCET | 0 | 0 | 0 | 0 | 0 | 2 | 0 | 64 | -1639506964
36 | M | 345610010100 | Hlavná uzemňovacia svorkovnica HUS | ks | 1 |  | 0 | CS CENEKON 2018 01 |  | znížená |  | 0 | 0.00016 | 0.00016 | 0 | 0 | 128 | M | 2 | ROZPOCET | 0 | 0 | 0 | 0 | 0 | 2 | 0 | 128 | 51546692
37 | K | 210193074 | Kompletáž rozvádzača RH vč. zapojenia | ks | 1 |  | 0 | CS CENEKON 2018 01 |  | znížená |  | 0 | 0 | 0 | 0 | 0 | 64 | K | 2 | ROZPOCET | 0 | 0 | 0 | 0 | 0 | 2 | 0 | 64 | -1977833924
38 | M | 357150000400 | Rozvádzač RH - komponenty | ks | 1 |  | 0 | CS CENEKON 2018 01 |  | znížená |  | 0 | 0.0135 | 0.0135 | 0 | 0 | 128 | M | 2 | ROZPOCET | 0 | 0 | 0 | 0 | 0 | 2 | 0 | 128 | -1336290825
39 | K | 2101930741 | Kompletáž rozvádzača RP1 vč. zapojenia | ks | 1 |  | 0 |  |  | znížená |  | 0 | 0 | 0 | 0 | 0 | 64 | K | 2 | ROZPOCET | 0 | 0 | 0 | 0 | 0 | 2 | 0 | 64 | 1274152377
40 | M | 3571500004001 | Rozvádzač RP1 - komponenty | ks | 1 |  | 0 |  |  | znížená |  | 0 | 0.0135 | 0.0135 | 0 | 0 | 128 | M | 2 | ROZPOCET | 0 | 0 | 0 | 0 | 0 | 2 | 0 | 128 | -534886216
41 | K | 2101930742 | Kompletáž rozvádzača RP2 vč. zapojenia | ks | 1 |  | 0 |  |  | znížená |  | 0 | 0 | 0 | 0 | 0 | 64 | K | 2 | ROZPOCET | 0 | 0 | 0 | 0 | 0 | 2 | 0 | 64 | -1787913132
42 | M | 3571500004002 | Rozvádzač RP2 - komponenty | ks | 1 |  | 0 |  |  | znížená |  | 0 | 0.0135 | 0.0135 | 0 | 0 | 128 | M | 2 | ROZPOCET | 0 | 0 | 0 | 0 | 0 | 2 | 0 | 128 | 32724712
43 | K | 210201002 | Zapojenie svietidla, stropného - nástenného | ks | 65 |  | 0 | CS CENEKON 2018 01 |  | znížená |  | 0 | 0 | 0 | 0 | 0 | 64 | K | 2 | ROZPOCET | 0 | 0 | 0 | 0 | 0 | 2 | 0 | 64 | 1674964781
44 | M | 348140000500 | Svietidlo žiarivkové stropné/nástenné E27 IP20 | ks | 29 |  | 0 | CS CENEKON 2018 01 |  | znížená |  | 0 | 0.00234 | 0.06786 | 0 | 0 | 128 | M | 2 | ROZPOCET | 0 | 0 | 0 | 0 | 0 | 2 | 0 | 128 | -1957752202
45 | M | 348140001300 | Svietidlo interiérové žiarivkové IP44 | ks | 14 |  | 0 | CS CENEKON 2018 01 |  | znížená |  | 0 | 0.00244 | 0.03416 | 0 | 0 | 128 | M | 2 | ROZPOCET | 0 | 0 | 0 | 0 | 0 | 2 | 0 | 128 | 721597009
46 | M | 348140001200 | Svietidlo žiarivkové nástenné/stropné IP44 | ks | 22 |  | 0 | CS CENEKON 2018 01 |  | znížená |  | 0 | 0.00179 | 0.03938 | 0 | 0 | 128 | M | 2 | ROZPOCET | 0 | 0 | 0 | 0 | 0 | 2 | 0 | 128 | -1766558503
47 | K | 210201046 | Zapojenie svietidla 2 x svetelný zdroj, stropného - nástenného s lineárnou žiarivkou | ks | 27 |  | 0 | CS CENEKON 2018 01 |  | znížená |  | 0 | 0 | 0 | 0 | 0 | 64 | K | 2 | ROZPOCET | 0 | 0 | 0 | 0 | 0 | 2 | 0 | 64 | 1005546912
48 | M | 348140001800 | Svietidlo žiarivkové s lineárnou žiarivkou IP20 | ks | 23 |  | 0 | CS CENEKON 2018 01 |  | znížená |  | 0 | 0.00155 | 0.03565 | 0 | 0 | 128 | M | 2 | ROZPOCET | 0 | 0 | 0 | 0 | 0 | 2 | 0 | 128 | -1607750957
49 | M | 348140003200 | Svietidlo žiarivkové s lineárnou žiarivkou IP44 | ks | 4 |  | 0 | CS CENEKON 2018 01 |  | znížená |  | 0 | 0.0033 | 0.0132 | 0 | 0 | 128 | M | 2 | ROZPOCET | 0 | 0 | 0 | 0 | 0 | 2 | 0 | 128 | 881726748
50 | K | 210201511 | Zapojenie svietidla 1x svetelný zdroj, núdzového, LED - stály režim | ks | 39 |  | 0 | CS CENEKON 2018 01 |  | znížená |  | 0 | 0 | 0 | 0 | 0 | 64 | K | 2 | ROZPOCET | 0 | 0 | 0 | 0 | 0 | 2 | 0 | 64 | 599642233
51 | M | 348150000800 | Svietidlo núdzové so svetelným zdrojom LED 8W, 3 hod., IP44, stály režim | ks | 39 |  | 0 | CS CENEKON 2018 01 |  | znížená |  | 0 | 0.00131 | 0.05109 | 0 | 0 | 128 | M | 2 | ROZPOCET | 0 | 0 | 0 | 0 | 0 | 2 | 0 | 128 | -613444126
52 | K | 210220010 | Náter zemniaceho pásku do 120 mm2 (1x náter včít. svoriek a vyznač. žlt. pruhov) | m | 50 |  | 0 | CS CENEKON 2018 01 |  | znížená |  | 0 | 0 | 0 | 0 | 0 | 64 | K | 2 | ROZPOCET | 0 | 0 | 0 | 0 | 0 | 2 | 0 | 64 | 1413825356
53 | M | 246220004700 | Email syntetický vonkajší Industrol zelený S 2013, alebo ekvivalentná náhrada | kg | 10 |  | 0 | CS CENEKON 2018 01 |  | znížená |  | 0 | 0.001 | 0.01 | 0 | 0 | 128 | M | 2 | ROZPOCET | 0 | 0 | 0 | 0 | 0 | 2 | 0 | 128 | 1382334523
54 | M | 246220005000 | Email syntetický vonkajší Industrol žltý S 2013, alebo ekvivalentná náhrada | kg | 10 |  | 0 | CS CENEKON 2018 01 |  | znížená |  | 0 | 0.001 | 0.01 | 0 | 0 | 128 | M | 2 | ROZPOCET | 0 | 0 | 0 | 0 | 0 | 2 | 0 | 128 | -1402402421
55 | M | 246420001500 | Riedidlo S-6006 SYNRED do syntetických a olejových látok, 0,8 l, CHEMOLAK, alebo ekvivalentná náhrada | kg | 5 |  | 0 | CS CENEKON 2018 01 |  | znížená |  | 0 | 0.001 | 0.005 | 0 | 0 | 128 | M | 2 | ROZPOCET | 0 | 0 | 0 | 0 | 0 | 2 | 0 | 128 | 1311551066
56 | K | 210800519 | Vodič medený uložený pevne H07V-U (CY) 450/750 V 6 | m | 350 |  | 0 | CS CENEKON 2018 01 |  | znížená |  | 0 | 0 | 0 | 0 | 0 | 64 | K | 2 | ROZPOCET | 0 | 0 | 0 | 0 | 0 | 2 | 0 | 64 | 16211270
57 | M | KVO000000534 | Vodič pevný H07V-U 6 zeleno/žltý pvc | m | 350 |  | 0 |  |  | znížená |  | 0 | 0 | 0 | 0 | 0 | 128 | M | 2 | ROZPOCET | 0 | 0 | 0 | 0 | 0 | 2 | 0 | 128 | 252934294
58 | K | 210800520 | Vodič medený uložený pevne H07V-U (CY) 450/750 V 10 | m | 170 |  | 0 | CS CENEKON 2018 01 |  | znížená |  | 0 | 0 | 0 | 0 | 0 | 64 | K | 2 | ROZPOCET | 0 | 0 | 0 | 0 | 0 | 2 | 0 | 64 | -1607817250
59 | M | KVO000000225 | Vodič pevný H07V-U 10 zeleno/žltý pvc | m | 170 |  | 0 |  |  | znížená |  | 0 | 0 | 0 | 0 | 0 | 128 | M | 2 | ROZPOCET | 0 | 0 | 0 | 0 | 0 | 2 | 0 | 128 | -1828810832
60 | K | 210800522 | Vodič medený uložený pevne H07V-U (CY) 450/750 V 25 | m | 60 |  | 0 |  |  | znížená |  | 0 | 0 | 0 | 0 | 0 | 64 | K | 2 | ROZPOCET | 0 | 0 | 0 | 0 | 0 | 2 | 0 | 64 | -1252622638
61 | M | 17195 | Vodič pevný H07V-U 25 zeleno/žltý pvc | m | 60 |  | 0 |  |  | znížená |  | 0 | 0 | 0 | 0 | 0 | 128 | M | 2 | ROZPOCET | 0 | 0 | 0 | 0 | 0 | 2 | 0 | 128 | -1163596026
62 | K | 210881075 | Kábel bezhalogénový, medený uložený pevne N2XH 0,6/1,0 kV 3x1,5 | m | 1420 |  | 0 | CS CENEKON 2018 01 |  | znížená |  | 0 | 0 | 0 | 0 | 0 | 64 | K | 2 | ROZPOCET | 0 | 0 | 0 | 0 | 0 | 2 | 0 | 64 | -420363554
63 | M | KPE000000493 | Kábel pevný bezhalogénový N2XH-J 3x1,5 čierny | m | 1420 |  | 0 |  |  | znížená |  | 0 | 0 | 0 | 0 | 0 | 256 | M | 2 | ROZPOCET | 0 | 0 | 0 | 0 | 0 | 2 | 0 | 64 | -547610196
64 | K | 2108810751 | Kábel bezhalogénový, medený uložený pevne N2XH-O 0,6/1,0 kV 3x1,5 | m | 390 |  | 0 |  |  | znížená |  | 0 | 0 | 0 | 0 | 0 | 64 | K | 2 | ROZPOCET | 0 | 0 | 0 | 0 | 0 | 2 | 0 | 64 | 1295228067
65 | M | KPE000000887 | Kábel pevný bezhalogénový N2XH-O 3x1,5 čierny | m | 390 |  | 0 |  |  | znížená |  | 0 | 0 | 0 | 0 | 0 | 256 | M | 2 | ROZPOCET | 0 | 0 | 0 | 0 | 0 | 2 | 0 | 64 | 584212448
66 | K | 210881076 | Kábel bezhalogénový, medený uložený pevne N2XH 0,6/1,0 kV 3x2,5 | m | 1080 |  | 0 | CS CENEKON 2018 01 |  | znížená |  | 0 | 0 | 0 | 0 | 0 | 64 | K | 2 | ROZPOCET | 0 | 0 | 0 | 0 | 0 | 2 | 0 | 64 | -1726304153
67 | M | KPE000000037 | Kábel pevný bezhalogénový N2XH-J 3x2,5 čierny | m | 1080 |  | 0 |  |  | znížená |  | 0 | 0 | 0 | 0 | 0 | 256 | M | 2 | ROZPOCET | 0 | 0 | 0 | 0 | 0 | 2 | 0 | 64 | -2028975626
68 | K | 210881101 | Kábel bezhalogénový, medený uložený pevne N2XH 0,6/1,0 kV 5x2,5 | m | 170 |  | 0 | CS CENEKON 2018 01 |  | znížená |  | 0 | 0 | 0 | 0 | 0 | 64 | K | 2 | ROZPOCET | 0 | 0 | 0 | 0 | 0 | 2 | 0 | 64 | 1854545694
69 | M | KPE000000484 | Kábel pevný bezhalogénový N2XH-J 5x2,5 čierny | m | 170 |  | 0 |  |  | znížená |  | 0 | 0 | 0 | 0 | 0 | 256 | M | 2 | ROZPOCET | 0 | 0 | 0 | 0 | 0 | 2 | 0 | 64 | 829228623
70 | K | 210881102 | Kábel bezhalogénový, medený uložený pevne N2XH 0,6/1,0 kV 5x4 | m | 30 |  | 0 | CS CENEKON 2018 01 |  | znížená |  | 0 | 0 | 0 | 0 | 0 | 64 | K | 2 | ROZPOCET | 0 | 0 | 0 | 0 | 0 | 2 | 0 | 64 | 1597656359
71 | M | KPE000000500 | Kábel pevný bezhalogénový N2XH-J 5x4 čierny | m | 30 |  | 0 |  |  | znížená |  | 0 | 0 | 0 | 0 | 0 | 256 | M | 2 | ROZPOCET | 0 | 0 | 0 | 0 | 0 | 2 | 0 | 64 | -1239825205
72 | K | 210881103 | Kábel bezhalogénový, medený uložený pevne N2XH 0,6/1,0 kV 5x6 | m | 50 |  | 0 | CS CENEKON 2018 01 |  | znížená |  | 0 | 0 | 0 | 0 | 0 | 64 | K | 2 | ROZPOCET | 0 | 0 | 0 | 0 | 0 | 2 | 0 | 64 | -841101904
73 | M | KPE000000039 | Kábel pevný bezhalogénový N2XH-J 5x6 čierny | m | 50 |  | 0 |  |  | znížená |  | 0 | 0 | 0 | 0 | 0 | 256 | M | 2 | ROZPOCET | 0 | 0 | 0 | 0 | 0 | 2 | 0 | 64 | 622106379
| D | 22-M | Montáže oznam. a zabezp. zariadení |  |  |  | 0 |  |  |  |  | 0 |  | 0.00906 |  | 0 | 3 | D | 1 | ROZPOCET | [6 empty] | 0
74 | K | 220490011 | Montáž nástenného telef.prístroja s tlačidlom a uvedenie prístroja do prevádzky | ks | 1 |  | 0 | CS Cenekon 2013 01 |  | znížená |  | 0 | 0 | 0 | 0 | 0 | 64 | K | 2 | ROZPOCET | 0 | 0 | 0 | 0 | 0 | 2 | 0 | 64 | -1747383892
75 | M | 3820901300 | Telefón domáceho dorozumievacieho systému Tesla 4FP 11083, alebo ekvivalentná náhrada | ks | 1 |  | 0 | CS Cenekon 2014 01 |  | znížená |  | 0 | 0.0005 | 0.0005 | 0 | 0 | 128 | M | 2 | ROZPOCET | 0 | 0 | 0 | 0 | 0 | 2 | 0 | 128 | -33853895
76 | K | 2204900112 | Montáž zvončekového tlačidla DZ | ks | 11 |  | 0 |  |  | znížená |  | 0 | 0 | 0 | 0 | 0 | 64 | K | 2 | ROZPOCET | 0 | 0 | 0 | 0 | 0 | 2 | 0 | 64 | -1351718130
77 | M | 3820901303 | Zvončekové tlačidlo DZ | ks | 11 |  | 0 |  |  | znížená |  | 0 | 0 | 0 | 0 | 0 | 8 | M | 2 | ROZPOCET | 0 | 0 | 0 | 0 | 0 | 2 | 0 | 4 | -453120518
78 | K | 220491 | Montáž zvoncového tabla a uvedenie prístroja do prevádzky | ks | 1 |  | 0 |  |  | znížená |  | 0 | 0 | 0 | 0 | 0 | 64 | K | 2 | ROZPOCET | 0 | 0 | 0 | 0 | 0 | 2 | 0 | 64 | -1926938167
79 | M | 3820901301 | Modul EV 1 4FN 230 38 | ks | 1 |  | 0 |  |  | znížená |  | 0 | 0 | 0 | 0 | 0 | 8 | M | 2 | ROZPOCET | 0 | 0 | 0 | 0 | 0 | 2 | 0 | 4 | -1872298807
80 | M | 3820901305 | Lišta zámková 4 FK 203 08 | ks | 1 |  | 0 |  |  | znížená |  | 0 | 0 | 0 | 0 | 0 | 8 | M | 2 | ROZPOCET | 0 | 0 | 0 | 0 | 0 | 2 | 0 | 4 | 585629860
81 | M | 3820901311 | Strieška na omietku 4FF69231 | ks | 1 |  | 0 |  |  | znížená |  | 0 | 0 | 0 | 0 | 0 | 8 | M | 2 | ROZPOCET | 0 | 0 | 0 | 0 | 0 | 2 | 0 | 4 | 1685401762
82 | M | 3820901310 | Sieťový napájač 4 FP 672 49 | ks | 1 |  | 0 |  |  | znížená |  | 0 | 0 | 0 | 0 | 0 | 8 | M | 2 | ROZPOCET | 0 | 0 | 0 | 0 | 0 | 2 | 0 | 4 | -2091940199
83 | M | 3820901309 | Elektrický zámok dverí 4 FN 877 01 | ks | 1 |  | 0 |  |  | znížená |  | 0 | 0 | 0 | 0 | 0 | 8 | M | 2 | ROZPOCET | 0 | 0 | 0 | 0 | 0 | 2 | 0 | 4 | -434398062
84 | K | 220511002 | Montáž zásuvky 2xRJ45 pod omietku | ks | 1 |  | 0 | CS CENEKON 2018 01 |  | znížená |  | 0 | 0 | 0 | 0 | 0 | 64 | K | 2 | ROZPOCET | 0 | 0 | 0 | 0 | 0 | 2 | 0 | 64 | -1797965388
85 | M | 383150002800 | Zásuvkový modul 2xRJ45/u, kategória Cat6 | ks | 1 |  | 0 | CS CENEKON 2018 01 |  | znížená |  | 0 | 0.0004 | 0.0004 | 0 | 0 | 128 | M | 2 | ROZPOCET | 0 | 0 | 0 | 0 | 0 | 2 | 0 | 128 | -1257427841
86 | K | 220511031 | Kábel v rúrkach | m | 140 |  | 0 | CS CENEKON 2018 01 |  | znížená |  | 0 | 0 | 0 | 0 | 0 | 64 | K | 2 | ROZPOCET | 0 | 0 | 0 | 0 | 0 | 2 | 0 | 64 | -1755379853
87 | M | 3410300100 | STP CAT6 Dátový kábel | m | 140 |  | 0 | CS Cenekon 2015 02 |  | znížená |  | 0 | 1e-05 | 0.0014 | 0 | 0 | 256 | M | 2 | ROZPOCET | 0 | 0 | 0 | 0 | 0 | 2 | 0 | 64 | -728597688
88 | K | 220711045 | Montáž a zapojenie pohybových senzorov PIR | ks | 13 |  | 0 | CS CENEKON 2018 01 |  | znížená |  | 0 | 0 | 0 | 0 | 0 | 64 | K | 2 | ROZPOCET | 0 | 0 | 0 | 0 | 0 | 2 | 0 | 64 | -1139136955
89 | M | 404610000900 | Snímač pohybu | ks | 13 |  | 0 | CS CENEKON 2018 01 |  | znížená |  | 0 | 0.00052 | 0.00676 | 0 | 0 | 128 | M | 2 | ROZPOCET | 0 | 0 | 0 | 0 | 0 | 2 | 0 | 128 | 823841094