## Rekapitulácia stavby
Export Komplet | [27 empty] | 2.0 | ZAMOK | [6 empty] | False | True | {acabc3e2-aaa7-495a-bf35-36321d255bbf}
[35 empty] | 0,001 | 20
[35 empty] | 0,001 | 20
|  | REKAPITULÁCIA STAVBY | [17 empty] | v --- nižšie sa nachádzajú doplnkové a pomocné údaje k zostavám --- v | [13 empty] | Návod na vyplnenie | 0,001
|  | Kód: |  |  |  |  | 659 | [26 empty] | Meniť je možné iba bunky so žltým podfarbením! 1) na prvom liste Rekapitulácie stavby vyplňte v zostave a) Rekapitulácia stavby - údaje o Zhotoviteľovi (prenesú sa do ostatných zostáv aj v iných listoch) b) Rekapitulácia objektov stavby - potrebné Ostatné náklady 2) na vybraných listoch vyplňte v zostave a) Krycí list - údaje o Zhotoviteľovi, pokiaľ sa líšia od údajov o Zhotoviteľovi na Rekapitulácii stavby (údaje se prenesú do ostatných zostav v danom liste) b) Rekapitulácia rozpočtu - potrebné Ostatné náklady c) Celkové náklady za stavbu - ceny na položkách - množstvo, pokiaľ má žlté podfarbenie - a v prípade potreby poznámku (tá je v skrytom stĺpci) | 0,001
|  | Stavba: |  |  |  |  | Zlepšenie vybavenia techn. učební a zvýšenie technickej gramotnosti v centre odborného výcviku SPŠ NMnV | [27 empty] | 0,001
|  | JKSO: | [13 empty] | KS: | [18 empty] | 0,001
|  | Miesto: |  |  |  |  | Nové mesto nad Váhom | [8 empty] | Dátum: |  | 22.6.2017 | [16 empty] | 0,001
0,001
|  | Objednávateľ: | [13 empty] | IČO: | [18 empty] | 0,001
[16 empty] | IČ DPH: | [18 empty] | 0,001
0,001
|  | Zhotoviteľ: | [13 empty] | IČO: |  | Vyplň údaj | [16 empty] | 0,001
|  |  | Vyplň údaj | [12 empty] | IČ DPH: |  | Vyplň údaj | [16 empty] | 0,001
False
|  | Projektant: | [13 empty] | IČO: |  | 50136143 | [16 empty] | False
|  |  | 3D PARTNERS, s.r.o. | [12 empty] | IČ DPH: |  | SK2120196705 | [16 empty] | True
0,01
|  | Spracovateľ: | [13 empty] | IČO: | [18 empty] | 0,01
|  |  | Ing. Martin TOMÁŠ | [12 empty] | IČ DPH: | [18 empty] | True
Poznámka:
|  | Cena bez DPH | [13 empty] | 0
[8 empty] | Sadzba dane |  |  | Základ dane |  |  |  |  | Výška dane
|  | DPH |  | základná |  |  |  | 20% |  |  | 0 |  |  |  |  | 0
|  |  |  | znížená |  |  |  | 20% |  |  | 0 |  |  |  |  | 0
|  |  |  | zákl. prenesená |  |  |  | 20% |  |  | 0 |  |  |  |  | 0
|  |  |  | zníž. prenesená |  |  |  | 20% |  |  | 0 |  |  |  |  | 0
|  |  |  | nulová |  |  |  | 0% |  |  | 0 |  |  |  |  | 0
|  | Cena s DPH | [6 empty] | v |  |  | EUR |  |  |  | 0
|  | Projektant | [11 empty] | Spracovateľ
|  | Dátum a podpis: | [7 empty] | Pečiatka |  |  |  | Dátum a podpis: |  |  | Pečiatka
|  | Objednávateľ | [11 empty] | Zhotoviteľ
|  | Dátum a podpis: | [7 empty] | Pečiatka |  |  |  | Dátum a podpis: |  |  | Pečiatka
REKAPITULÁCIA OBJEKTOV STAVBY
| Kód: | [6 empty] | 659
| Stavba: | [6 empty] | Zlepšenie vybavenia techn. učební a zvýšenie technickej gramotnosti v centre odborného výcviku SPŠ NMnV
| Miesto: | [6 empty] | Nové mesto nad Váhom | [6 empty] | Dátum: |  | 22.6.2017
| Objednávateľ: | [13 empty] | Projektant: |  | 3D PARTNERS, s.r.o. |  |  | Informatívne údaje z listov zákaziek
| Zhotoviteľ: | [13 empty] | Spracovateľ: |  | Ing. Martin TOMÁŠ
| Kód |  |  |  | Popis | [7 empty] | Cena bez DPH [EUR] |  |  |  |  | Cena s DPH [EUR] | Typ | z toho Materiál [EUR] | z toho Montáž [EUR] | z toho Ostat. náklady [EUR] | DPH [EUR] | Normohodiny [h] | DPH základná [EUR] | DPH znížená [EUR] | DPH základná prenesená [EUR] | DPH znížená prenesená [EUR] | Základňa DPH základná | Základňa DPH znížená | Základňa DPH zákl. prenesená | Základňa DPH zníž. prenesená | Základňa DPH nulová
| Náklady z rozpočtov | [11 empty] | 0 |  |  |  |  | 0 |  | 0 | 0 | 0 | 0 | 0 | 0 | 0 | 0 | 0 | 0 | 0 | 0 | 0 | 0 |  | D | 0 | ###NOIMPORT### | IMPORT | {acabc3e2-aaa7-495a-bf35-36321d255bbf} | {00000000-0000-0000-0000-000000000000}
/ |  | 001 |  |  |  | SO 01 Rekonštrukcia interiéru | [6 empty] | 0 |  |  |  |  | 0 | STA | 0 | 0 | 0 | 0 | 0 | 0 | 0 | 0 | 0 | 0 | 0 | 0 | 0 | 0 |  |  | 1 |  | IMPORT | {7b69cd8e-f15a-4d94-aa35-6ce18ee7c002} | {acabc3e2-aaa7-495a-bf35-36321d255bbf} | 0
/ |  | 002 |  |  |  | SO 01 Umelé osvetlenie a vnútorné silnoprúdové rozvody | [6 empty] | 0 |  |  |  |  | 0 | STA | 0 | 0 | 0 | 0 | 0 | 0 | 0 | 0 | 0 | 0 | 0 | 0 | 0 | 0 |  |  | 1 |  | IMPORT | {48b0d9d6-3a03-4c6a-86c7-a689b17d570b} | {acabc3e2-aaa7-495a-bf35-36321d255bbf} | 0
/ |  | 003 |  |  |  | SO 02 Rekonštrukcia striech | [6 empty] | 0 |  |  |  |  | 0 | STA | 0 | 0 | 0 | 0 | 0 | 0 | 0 | 0 | 0 | 0 | 0 | 0 | 0 | 0 |  |  | 1 |  | IMPORT | {410295f0-b734-4397-b9b1-7e7dd601a9f2} | {acabc3e2-aaa7-495a-bf35-36321d255bbf} | 0
/ |  | 004 |  |  |  | SO 02 Bleskozvod | [6 empty] | 0 |  |  |  |  | 0 | STA | 0 | 0 | 0 | 0 | 0 | 0 | 0 | 0 | 0 | 0 | 0 | 0 | 0 | 0 |  |  | 1 |  | IMPORT | {9e1ff8cf-4dcf-41d1-a80a-82405f76e9d3} | {acabc3e2-aaa7-495a-bf35-36321d255bbf} | 0
/ |  | 005 |  |  |  | SO 01 Vzduchotechnika | [6 empty] | 0 |  |  |  |  | 0 | STA | 0 | 0 | 0 | 0 | 0 | 0 | 0 | 0 | 0 | 0 | 0 | 0 | 0 | 0 |  |  | 1 |  | IMPORT | {c3f3043b-fdef-4ce4-9cef-fa63d90303be} | {acabc3e2-aaa7-495a-bf35-36321d255bbf} | 0

## 001 - SO 01 Rekonštrukcia...
{7b69cd8e-f15a-4d94-aa35-6ce18ee7c002}
0
| KRYCÍ LIST ROZPOČTU | [8 empty] | v --- nižšie sa nachádzajú doplnkové a pomocné údaje k zostavám --- v | [11 empty] | False
Stavba:
Zlepšenie vybavenia techn. učební a zvýšenie technickej gramotnosti v centre odborného výcviku SPŠ NMnV
Objekt:
001 - SO 01 Rekonštrukcia interiéru
| JKSO: |  |  |  |  | KS:
| Miesto: |  | Nové Mesto nad Váhom |  |  | Dátum: | 22.6.2017
| Objednávateľ: |  |  |  |  | IČO:
IČ DPH:
| Zhotoviteľ: |  |  |  |  | IČO: | Vyplň údaj
|  | Vyplň údaj |  |  |  | IČ DPH: | Vyplň údaj
| Projektant: |  |  |  |  | IČO: | 50136143
|  | 3D PARTNERS, s.r.o. |  |  |  | IČ DPH: | SK2120196705
| Spracovateľ: |  |  |  |  | IČO:
|  | Ing. Martin TOMÁŠ |  |  |  | IČ DPH:
Poznámka:
|  | Materiál | [5 empty] | 0
|  | Montáž | [5 empty] | 0
| Cena bez DPH | [6 empty] | 0
|  |  | Základ dane |  |  | Sadzba dane |  | Výška dane
| DPH | základná | 0 |  |  | 20% |  | 0
|  | znížená | 0 |  |  | 20% |  | 0
|  | zákl. prenesená | 0 |  |  | 20% |  | 0
|  | zníž. prenesená | 0 |  |  | 20% |  | 0
|  | nulová | 0 |  |  | 0% |  | 0
| Cena s DPH |  |  | v | EUR |  |  | 0
| Projektant |  |  | Spracovateľ
| Dátum a podpis: |  | Pečiatka | Dátum a podpis: |  |  | Pečiatka
| Objednávateľ |  |  | Zhotoviteľ
| Dátum a podpis: |  | Pečiatka | Dátum a podpis: |  |  | Pečiatka
REKAPITULÁCIA ROZPOČTU
Stavba:
Zlepšenie vybavenia techn. učební a zvýšenie technickej gramotnosti v centre odborného výcviku SPŠ NMnV
Objekt:
001 - SO 01 Rekonštrukcia interiéru
Miesto: |  |  | Nové Mesto nad Váhom |  |  | Dátum: | 22.6.2017
Objednávateľ: | [5 empty] | Projektant: | 3D PARTNERS, s.r.o.
Zhotoviteľ: |  |  | Vyplň údaj |  |  | Spracovateľ: | Ing. Martin TOMÁŠ
Kód dielu - Popis | [5 empty] | Materiál [EUR] | Montáž [EUR] | Cena celkom [EUR]
Náklady z rozpočtu | [5 empty] | 0 | 0 | 0 | [14 empty] | -1
| HSV - Práce a dodávky HSV |  |  |  |  | 0 | 0 | 0
| 3 - Zvislé a kompletné konštrukcie |  |  |  |  | 0 | 0 | 0
| 6 - Úpravy povrchov, podlahy, osadenie |  |  |  |  | 0 | 0 | 0
| 9 - Ostatné konštrukcie a práce-búranie |  |  |  |  | 0 | 0 | 0
| 99 - Presun hmôt HSV |  |  |  |  | 0 | 0 | 0
| PSV - Práce a dodávky PSV |  |  |  |  | 0 | 0 | 0
| 711 - Izolácie proti vode a vlhkosti |  |  |  |  | 0 | 0 | 0
| 721 - Zdravotech. vnútorná kanalizácia |  |  |  |  | 0 | 0 | 0
| 722 - Zdravotechnika - vnútorný vodovod |  |  |  |  | 0 | 0 | 0
| 725 - Zdravotechnika - zariaď. predmety |  |  |  |  | 0 | 0 | 0
| 735 - Ústredné kúrenie, vykurov. telesá |  |  |  |  | 0 | 0 | 0
| 763 - Konštrukcie - drevostavby |  |  |  |  | 0 | 0 | 0
| 764 - Konštrukcie klampiarske |  |  |  |  | 0 | 0 | 0
| 766 - Konštrukcie stolárske |  |  |  |  | 0 | 0 | 0
| 767 - Konštrukcie doplnkové kovové |  |  |  |  | 0 | 0 | 0
| 771 - Podlahy z dlaždíc |  |  |  |  | 0 | 0 | 0
| 775 - Podlahy vlysové a parketové |  |  |  |  | 0 | 0 | 0
| 776 - Podlahy povlakové |  |  |  |  | 0 | 0 | 0
| 781 - Dokončovacie práce a obklady |  |  |  |  | 0 | 0 | 0
| 783 - Dokončovacie práce - nátery |  |  |  |  | 0 | 0 | 0
| 784 - Dokončovacie práce - maľby |  |  |  |  | 0 | 0 | 0
ROZPOČET
Stavba:
Zlepšenie vybavenia techn. učební a zvýšenie technickej gramotnosti v centre odborného výcviku SPŠ NMnV
Objekt:
001 - SO 01 Rekonštrukcia interiéru
Miesto: |  |  | Nové Mesto nad Váhom |  |  | Dátum: | 22.6.2017
Objednávateľ: | [5 empty] | Projektant: | 3D PARTNERS, s.r.o.
Zhotoviteľ: |  |  | Vyplň údaj |  |  | Spracovateľ: | Ing. Martin TOMÁŠ
PČ | Typ | Kód | Popis | MJ | Množstvo | J. materiál [EUR] | J. montáž [EUR] | Cena celkom [EUR] | Cenová sústava |  | DPH | J.cena [EUR] | Materiál celkom [EUR] | Montáž celkom [EUR] | J. Nh [h] | Nh celkom [h] | J. hmotnosť [t] | Hmotnosť celkom [t] | J. suť [t] | Suť Celkom [t]
Náklady z rozpočtu | [7 empty] | 0 |  |  |  |  | 0 | 0 |  | 0 |  | 255.8063 |  | 303.944 |  | D | -1 | [7 empty] | 0
| D | HSV | Práce a dodávky HSV |  |  |  |  | 0 |  |  |  |  | 0 | 0 |  | 0 |  | 213.7604 |  | 296.9004 | 1 | D | 0 | ROZPOCET | [6 empty] | 0
| D | 3 | Zvislé a kompletné konštrukcie |  |  |  |  | 0 |  |  |  |  | 0 | 0 |  | 0 |  | 0.10636 |  | 0 | 1 | D | 1 | ROZPOCET | [6 empty] | 0
1 | K | 317121103 | Montáž prefabrikovaného prekladu pre svetlosť otvoru nad 1800 do 3750 mm | ks | 1 |  |  | 0 |  |  | znížená | 0 | 0 | 0 |  | 0 | 0.00997 | 0.00997 | 0 | 0 | 4 | K | 2 | ROZPOCET | 0 | 0 | 0 | 0 | 0 | 2 | 0 | 4 | -159235386
2 | M | 5934113500 | Keramický predpätý preklad KPP 12 120x65x2250 mm POROTHERM | ks | 1.01 |  |  | 0 |  |  | znížená | 0 | 0 | 0 |  | 0 | 0.0315 | 0.031815 | 0 | 0 | 8 | M | 2 | ROZPOCET | 0 | 0 | 0 | 0 | 0 | 2 | 0 | 4 | 33274490
201 | K | 317162102 | Keramický predpätý preklad POROTHERM KPP 12, šírky 120 mm, výšky 65 mm, dĺžky 1250 mm | ks | 2 |  |  | 0 |  |  | znížená | 0 | 0 | 0 |  | 0 | 0.01913 | 0.03826 | 0 | 0 | 4 | K | 2 | ROZPOCET | 0 | 0 | 0 | 0 | 0 | 2 | 0 | 4 | 1184705493
202 | K | 317162104 | Keramický predpätý preklad POROTHERM KPP 12, šírky 120 mm, výšky 65 mm, dĺžky 1750 mm | ks | 1 |  |  | 0 |  |  | znížená | 0 | 0 | 0 |  | 0 | 0.02631 | 0.02631 | 0 | 0 | 4 | K | 2 | ROZPOCET | 0 | 0 | 0 | 0 | 0 | 2 | 0 | 4 | 613192088
| D | 6 | Úpravy povrchov, podlahy, osadenie |  |  |  |  | 0 |  |  |  |  | 0 | 0 |  | 0 |  | 212.8289 |  | 0 | 1 | D | 1 | ROZPOCET | [6 empty] | 0
3 | K | 611421221 | Oprava vnútorných vápenných omietok stropov železobetónových rovných tvárnicových a klenieb, opravovaná plocha nad 5 do 10 %,hladká | m2 | 460.91 |  |  | 0 |  |  | znížená | 0 | 0 | 0 |  | 0 | 0.00381 | 1.7561 | 0 | 0 | 4 | K | 2 | ROZPOCET | 0 | 0 | 0 | 0 | 0 | 2 | 0 | 4 | 914912879
4 | K | 611465791 | Príprava vnútorného podkladu podláh PROFI Adhézny mostík + | m2 | 1351.4 |  |  | 0 |  |  | znížená | 0 | 0 | 0 |  | 0 | 0.00035 | 0.47299 | 0 | 0 | 4 | K | 2 | ROZPOCET | 0 | 0 | 0 | 0 | 0 | 2 | 0 | 4 | 621420625
5 | K | 612421221 | Oprava vnútorných vápenných omietok stien, opravovaná plocha nad 5 do 10 %,hladká | m2 | 2732.65 |  |  | 0 |  |  | znížená | 0 | 0 | 0 |  | 0 | 0.00381 | 10.4114 | 0 | 0 | 4 | K | 2 | ROZPOCET | 0 | 0 | 0 | 0 | 0 | 2 | 0 | 4 | 1420387907
6 | K | 612421626 | Vnútorná omietka vápenná alebo vápennocementová v podlaží a v schodisku hladká | m2 | 122.635 |  |  | 0 |  |  | znížená | 0 | 0 | 0 |  | 0 | 0.03695 | 4.5314 | 0 | 0 | 4 | K | 2 | ROZPOCET | 0 | 0 | 0 | 0 | 0 | 2 | 0 | 4 | -405565972
7 | K | 612425921 | Omietka vápenná vnútorného ostenia okenného alebo dverného hladká | m2 | 55.862 |  |  | 0 |  |  | znížená | 0 | 0 | 0 |  | 0 | 0.03587 | 2.0038 | 0 | 0 | 4 | K | 2 | ROZPOCET | 0 | 0 | 0 | 0 | 0 | 2 | 0 | 4 | -1014811954
8 | K | 631312141 | Doplnenie existujúcich mazanín prostým betónom (s dodaním hmôt) bez poteru rýh v mazaninách | m3 | 6.562 |  |  | 0 |  |  | znížená | 0 | 0 | 0 |  | 0 | 2.0953 | 13.749 | 0 | 0 | 4 | K | 2 | ROZPOCET | 0 | 0 | 0 | 0 | 0 | 2 | 0 | 4 | -1250812385
9 | K | 631313661 | Mazanina z betónu prostého (m3) tr. C 20/25 hr.nad 80 do 120 mm | m3 | 72.797 |  |  | 0 |  |  | znížená | 0 | 0 | 0 |  | 0 | 2.2405 | 163.1002 | 0 | 0 | 4 | K | 2 | ROZPOCET | 0 | 0 | 0 | 0 | 0 | 2 | 0 | 4 | 1727460295
10 | K | 631319153 | Príplatok za prehlad. povrchu betónovej mazaniny min. tr.C 20/25 oceľ. hlad. hr. 80-120 mm | m3 | 72.797 |  |  | 0 |  |  | znížená | 0 | 0 | 0 |  | 0 | 0 | 0 | 0 | 0 | 4 | K | 2 | ROZPOCET | 0 | 0 | 0 | 0 | 0 | 2 | 0 | 4 | 309117420
11 | K | 631319173 | Príplatok za strhnutie povrchu mazaniny latou pre hr. obidvoch vrstiev mazaniny nad 80 do 120 mm | m3 | 72.797 |  |  | 0 |  |  | znížená | 0 | 0 | 0 |  | 0 | 0 | 0 | 0 | 0 | 4 | K | 2 | ROZPOCET | 0 | 0 | 0 | 0 | 0 | 2 | 0 | 4 | 2105275991
12 | K | 632450285 | Samonivelizačná podlahová stierka Baumit Nivello 10, triedy CT-C30-F7 , hr. 5 mm | m2 | 320.55 |  |  | 0 |  |  | znížená | 0 | 0 | 0 |  | 0 | 0.00772 | 2.4746 | 0 | 0 | 4 | K | 2 | ROZPOCET | 0 | 0 | 0 | 0 | 0 | 2 | 0 | 4 | -912464047
13 | K | 632450409 | Cementový poter CEMIX 20 MPa, ozn. 010, na zhotovenie združených a plávajúcich poterov, hr. 50 mm | m2 | 67.64 |  |  | 0 |  |  | znížená | 0 | 0 | 0 |  | 0 | 0.105 | 7.1022 | 0 | 0 | 4 | K | 2 | ROZPOCET | 0 | 0 | 0 | 0 | 0 | 2 | 0 | 4 | -838189376
14 | K | 632450499 | Cementový poter s mechanicky zahladeným povrchov a vsypom hr. 50mm | m2 | 51.92 |  |  | 0 |  |  | znížená | 0 | 0 | 0 |  | 0 | 0.105 | 5.4516 | 0 | 0 | 4 | K | 2 | ROZPOCET | 0 | 0 | 0 | 0 | 0 | 2 | 0 | 4 | 758928847
199 | K | 632452212.S | Protiprašný náter | m2 | 51.92 |  |  | 0 |  |  | znížená | 0 | 0 | 0 |  | 0 | 0.0309 | 1.6043 | 0 | 0 | 4 | K | 2 | ROZPOCET | 0 | 0 | 0 | 0 | 0 | 2 | 0 | 4 | -556032123
15 | K | 642942111 | Osadenie oceľovej dverovej zárubne alebo rámu, plochy otvoru do 2,5 m2 | ks | 6 |  |  | 0 |  |  | znížená | 0 | 0 | 0 |  | 0 | 0.0175 | 0.105 | 0 | 0 | 4 | K | 2 | ROZPOCET | 0 | 0 | 0 | 0 | 0 | 2 | 0 | 4 | -1345572757
16 | M | 5533194400 | Zárubňa oceľová CgU 80x197x10cm | ks | 5 |  |  | 0 |  |  | znížená | 0 | 0 | 0 |  | 0 | 0.011 | 0.055 | 0 | 0 | 8 | M | 2 | ROZPOCET | 0 | 0 | 0 | 0 | 0 | 2 | 0 | 4 | -594664983
17 | M | 5533194600 | Zárubňa oceľová CgU 90x197x10cm | ks | 1 |  |  | 0 |  |  | znížená | 0 | 0 | 0 |  | 0 | 0.0113 | 0.0113 | 0 | 0 | 8 | M | 2 | ROZPOCET | 0 | 0 | 0 | 0 | 0 | 2 | 0 | 4 | -384462928
| D | 9 | Ostatné konštrukcie a práce-búranie |  |  |  |  | 0 |  |  |  |  | 0 | 0 |  | 0 |  | 0.82512 |  | 296.9004 | 1 | D | 1 | ROZPOCET | [6 empty] | 0
18 | K | 941955001 | Lešenie ľahké pracovné pomocné, s výškou lešeňovej podlahy do 1,20 m | m2 | 112.563 |  |  | 0 |  |  | znížená | 0 | 0 | 0 |  | 0 | 0.00153 | 0.17222 | 0 | 0 | 4 | K | 2 | ROZPOCET | 0 | 0 | 0 | 0 | 0 | 2 | 0 | 4 | 421932689
19 | K | 941955002 | Lešenie ľahké pracovné pomocné s výškou lešeňovej podlahy nad 1,20 do 1,90 m | m2 | 80.025 |  |  | 0 |  |  | znížená | 0 | 0 | 0 |  | 0 | 0.00192 | 0.15365 | 0 | 0 | 4 | K | 2 | ROZPOCET | 0 | 0 | 0 | 0 | 0 | 2 | 0 | 4 | -1011340539
20 | K | 941955003 | Lešenie ľahké pracovné pomocné s výškou lešeňovej podlahy nad 1,90 do 2,50 m | m2 | 63.996 |  |  | 0 |  |  | znížená | 0 | 0 | 0 |  | 0 | 0.00618 | 0.3955 | 0 | 0 | 4 | K | 2 | ROZPOCET | 0 | 0 | 0 | 0 | 0 | 2 | 0 | 4 | 2003854405
21 | K | 952901110 | Čistenie budov umývaním vonkajších plôch okien a dverí | m2 | 146.58 |  |  | 0 |  |  | znížená | 0 | 0 | 0 |  | 0 | 3e-05 | 0.0043974 | 0 | 0 | 4 | K | 2 | ROZPOCET | 0 | 0 | 0 | 0 | 0 | 2 | 0 | 4 | 1187188176
22 | K | 952901111 | Vyčistenie budov pri výške podlaží do 4m | m2 | 1931.03 |  |  | 0 |  |  | znížená | 0 | 0 | 0 |  | 0 | 5e-05 | 0.096551 | 0 | 0 | 4 | K | 2 | ROZPOCET | 0 | 0 | 0 | 0 | 0 | 2 | 0 | 4 | 1116376342
23 | K | 952902110 | Čistenie budov zametaním v miestnostiach, chodbách, na schodišti a na povalách | m2 | 1931.03 |  |  | 0 |  |  | znížená | 0 | 0 | 0 |  | 0 | 0 | 0 | 0 | 0 | 4 | K | 2 | ROZPOCET | 0 | 0 | 0 | 0 | 0 | 2 | 0 | 4 | -688370443
24 | K | 961051111 | Búranie základov, muriva a pilierov alebo nosných konštrukcií zo železobetónu, -2,40000t | m3 | 1.625 |  |  | 0 |  |  | znížená | 0 | 0 | 0 |  | 0 | 0.00173 | 0.0028112 | 2.4 | 3.9 | 4 | K | 2 | ROZPOCET | 0 | 0 | 0 | 0 | 0 | 2 | 0 | 4 | -1912221789
25 | K | 962031135 | Búranie priečok z tvárnic alebo priečkoviek hr. do150 mm, -0,11500t | m2 | 32.562 |  |  | 0 |  |  | znížená | 0 | 0 | 0 |  | 0 | 0 | 0 | 0.115 | 3.7446 | 4 | K | 2 | ROZPOCET | 0 | 0 | 0 | 0 | 0 | 2 | 0 | 4 | -854299478
26 | K | 962048115 | Búranie konštr. nad 2m2 z betónu železového | m3 | 0.066 |  |  | 0 |  |  | znížená | 0 | 0 | 0 |  | 0 | 0 | 0 | 0 | 0 | 4 | K | 2 | ROZPOCET | 0 | 0 | 0 | 0 | 0 | 2 | 0 | 4 | -2116226024
27 | K | 962081141 | Búranie muriva priečok zo sklenených tvárnic, hr. do 150 mm, -0,08200t | m2 | 62.322 |  |  | 0 |  |  | znížená | 0 | 0 | 0 |  | 0 | 0 | 0 | 0.082 | 5.1104 | 4 | K | 2 | ROZPOCET | 0 | 0 | 0 | 0 | 0 | 2 | 0 | 4 | 324696328
28 | K | 965043341 | Búranie podkladov pod dlažby, liatych dlažieb a mazanín,betón s poterom,teracom hr.do 100 mm, plochy nad 4 m2 -2,20000t | m3 | 85.799 |  |  | 0 |  |  | znížená | 0 | 0 | 0 |  | 0 | 0 | 0 | 2.2 | 188.7578 | 4 | K | 2 | ROZPOCET | 0 | 0 | 0 | 0 | 0 | 2 | 0 | 4 | -846789821
29 | K | 965081712 | Búranie dlažieb, bez podklad. lôžka z xylolit., alebo keramických dlaždíc hr. do 10 mm, -0,02000t | m2 | 694.8 |  |  | 0 |  |  | znížená | 0 | 0 | 0 |  | 0 | 0 | 0 | 0.02 | 13.896 | 4 | K | 2 | ROZPOCET | 0 | 0 | 0 | 0 | 0 | 2 | 0 | 4 | -660509723
30 | K | 965081812 | Búranie dlažieb, z kamen., cement., terazzových, čadičových alebo keram. dĺžky , hr.nad 10 mm, -0,06500t | m2 | 163.19 |  |  | 0 |  |  | znížená | 0 | 0 | 0 |  | 0 | 0 | 0 | 0.065 | 10.6074 | 4 | K | 2 | ROZPOCET | 0 | 0 | 0 | 0 | 0 | 2 | 0 | 4 | -131617282
197 | K | 966079851 | Vybúranie kovových mreží do 10m2 | ks | 1 |  |  | 0 |  |  | znížená | 0 | 0 | 0 |  | 0 | 0 | 0 | 0 | 0 | 4 | K | 2 | ROZPOCET | 0 | 0 | 0 | 0 | 0 | 2 | 0 | 4 | 1870235520
31 | K | 968061113 | Vyvesenie dreveného okenného krídla do suti plochy nad 1, 5 m2, -0,01600t | ks | 66 |  |  | 0 |  |  | znížená | 0 | 0 | 0 |  | 0 | 0 | 0 | 0.016 | 1.056 | 4 | K | 2 | ROZPOCET | 0 | 0 | 0 | 0 | 0 | 2 | 0 | 4 | 1133222765
32 | K | 968061125 | Vyvesenie dreveného dverného krídla do suti plochy do 2 m2, -0,02400t | ks | 24 |  |  | 0 |  |  | znížená | 0 | 0 | 0 |  | 0 | 0 | 0 | 0.024 | 0.576 | 4 | K | 2 | ROZPOCET | 0 | 0 | 0 | 0 | 0 | 2 | 0 | 4 | -331954227
33 | K | 968061126 | Vyvesenie dreveného dverného krídla do suti plochy nad 2 m2, -0,02700t | ks | 1 |  |  | 0 |  |  | znížená | 0 | 0 | 0 |  | 0 | 0 | 0 | 0.027 | 0.027 | 4 | K | 2 | ROZPOCET | 0 | 0 | 0 | 0 | 0 | 2 | 0 | 4 | 549033524
34 | K | 968062355 | Vybúranie drevených rámov okien dvojitých alebo zdvojených, plochy do 2 m2, -0,06200t | m2 | 14.326 |  |  | 0 |  |  | znížená | 0 | 0 | 0 |  | 0 | 0 | 0 | 0.062 | 0.88821 | 4 | K | 2 | ROZPOCET | 0 | 0 | 0 | 0 | 0 | 2 | 0 | 4 | -1675562958
35 | K | 968062356 | Vybúranie drevených rámov okien dvojitých alebo zdvojených, plochy do 4 m2, -0,05400t | m2 | 82.566 |  |  | 0 |  |  | znížená | 0 | 0 | 0 |  | 0 | 0 | 0 | 0.054 | 4.4586 | 4 | K | 2 | ROZPOCET | 0 | 0 | 0 | 0 | 0 | 2 | 0 | 4 | 1340805888
36 | K | 968062357 | Vybúranie drevených rámov okien dvojitých alebo zdvojených, plochy nad 4 m2, -0,04700t | m2 | 49.688 |  |  | 0 |  |  | znížená | 0 | 0 | 0 |  | 0 | 0 | 0 | 0.047 | 2.3353 | 4 | K | 2 | ROZPOCET | 0 | 0 | 0 | 0 | 0 | 2 | 0 | 4 | -63628537
37 | K | 968072455 | Vybúranie kovových dverových zárubní plochy do 2 m2, -0,07600t | m2 | 6 |  |  | 0 |  |  | znížená | 0 | 0 | 0 |  | 0 | 0 | 0 | 0.076 | 0.456 | 4 | K | 2 | ROZPOCET | 0 | 0 | 0 | 0 | 0 | 2 | 0 | 4 | -1636608808
38 | K | 978059531 | Odsekanie a odobratie stien z obkladačiek vnútorných nad 2 m2, -0,06800t | m2 | 898.34 |  |  | 0 |  |  | znížená | 0 | 0 | 0 |  | 0 | 0 | 0 | 0.068 | 61.0871 | 4 | K | 2 | ROZPOCET | 0 | 0 | 0 | 0 | 0 | 2 | 0 | 4 | -418090280
39 | K | 979081111 | Odvoz sutiny a vybúraných hmôt na skládku do 1 km | t | 303.864 |  |  | 0 |  |  | znížená | 0 | 0 | 0 |  | 0 | 0 | 0 | 0 | 0 | 4 | K | 2 | ROZPOCET | 0 | 0 | 0 | 0 | 0 | 2 | 0 | 4 | -1105775845
40 | K | 979081121 | Odvoz sutiny a vybúraných hmôt na skládku za každý ďalší 1 km (20km) | t | 6077.28 |  |  | 0 |  |  | znížená | 0 | 0 | 0 |  | 0 | 0 | 0 | 0 | 0 | 4 | K | 2 | ROZPOCET | 0 | 0 | 0 | 0 | 0 | 2 | 0 | 4 | -1364473905
41 | K | 979082111 | Vnútrostavenisková doprava sutiny a vybúraných hmôt do 10 m | t | 303.864 |  |  | 0 |  |  | znížená | 0 | 0 | 0 |  | 0 | 0 | 0 | 0 | 0 | 4 | K | 2 | ROZPOCET | 0 | 0 | 0 | 0 | 0 | 2 | 0 | 4 | 883904926
42 | K | 979082121 | Vnútrostavenisková doprava sutiny a vybúraných hmôt za každých ďalších 5 m (5x) | t | 1519.32 |  |  | 0 |  |  | znížená | 0 | 0 | 0 |  | 0 | 0 | 0 | 0 | 0 | 4 | K | 2 | ROZPOCET | 0 | 0 | 0 | 0 | 0 | 2 | 0 | 4 | 157920604
43 | K | 979087113 | Nakladanie na dopravný prostriedok pre vodorovnú dopravu vybúraných hmôt | t | 303.864 |  |  | 0 |  |  | znížená | 0 | 0 | 0 |  | 0 | 0 | 0 | 0 | 0 | 4 | K | 2 | ROZPOCET | 0 | 0 | 0 | 0 | 0 | 2 | 0 | 4 | 1073790633
44 | K | 979089012 | Poplatok za skladovanie - betón, tehly, dlaždice (17 01 ), ostatné | t | 303.864 |  |  | 0 |  |  | znížená | 0 | 0 | 0 |  | 0 | 0 | 0 | 0 | 0 | 4 | K | 2 | ROZPOCET | 0 | 0 | 0 | 0 | 0 | 2 | 0 | 4 | 517879962
| D | 99 | Presun hmôt HSV |  |  |  |  | 0 |  |  |  |  | 0 | 0 |  | 0 |  | 0 |  | 0 | 1 | D | 1 | ROZPOCET | [6 empty] | 0
45 | K | 999281111 | Presun hmôt pre opravy a údržbu objektov vrátane vonkajších plášťov výšky do 25 m | t | 212.111 |  |  | 0 |  |  | znížená | 0 | 0 | 0 |  | 0 | 0 | 0 | 0 | 0 | 4 | K | 2 | ROZPOCET | 0 | 0 | 0 | 0 | 0 | 2 | 0 | 4 | -2035613446
| D | PSV | Práce a dodávky PSV |  |  |  |  | 0 |  |  |  |  | 0 | 0 |  | 0 |  | 42.0459 |  | 7.0436 | 2 | D | 0 | ROZPOCET | [6 empty] | 0
| D | 711 | Izolácie proti vode a vlhkosti |  |  |  |  | 0 |  |  |  |  | 0 | 0 |  | 0 |  | 5.5623 |  | 0 | 2 | D | 1 | ROZPOCET | [6 empty] | 0
46 | K | 711111001 | Zhotovenie izolácie proti zemnej vlhkosti vodorovná náterom penetračným za studena | m2 | 766.28 |  |  | 0 |  |  | znížená | 0 | 0 | 0 |  | 0 | 0 | 0 | 0 | 0 | 16 | K | 2 | ROZPOCET | 0 | 0 | 0 | 0 | 0 | 2 | 0 | 16 | -1520888616
47 | M | 1116315000 | Lak asfaltový ALP-PENETRAL v sudoch | t | 0.229 |  |  | 0 |  |  | znížená | 0 | 0 | 0 |  | 0 | 1 | 0.229 | 0 | 0 | 32 | M | 2 | ROZPOCET | 0 | 0 | 0 | 0 | 0 | 2 | 0 | 16 | 1213051502
48 | K | 711113131 | Izolácie proti zemnej vlhkosti a povrchovej vode AQUAFIN 2K hr. 2 mm na ploche vodorovnej | m2 | 63.64 |  |  | 0 |  |  | znížená | 0 | 0 | 0 |  | 0 | 0.0035 | 0.22274 | 0 | 0 | 16 | K | 2 | ROZPOCET | 0 | 0 | 0 | 0 | 0 | 2 | 0 | 16 | 367165421
49 | K | 711113141 | Izolácia proti zemnej vlhkosti a povrchovej vodeI AQUAFIN 2K hr. 2 mm na ploche zvislej | m2 | 196.34 |  |  | 0 |  |  | znížená | 0 | 0 | 0 |  | 0 | 0.0035 | 0.68719 | 0 | 0 | 16 | K | 2 | ROZPOCET | 0 | 0 | 0 | 0 | 0 | 2 | 0 | 16 | 205852893
50 | K | 711141559 | Zhotovenie izolácie proti zemnej vlhkosti a tlakovej vode vodorovná NAIP pritavením | m2 | 848.2 |  |  | 0 |  |  | znížená | 0 | 0 | 0 |  | 0 | 0.00054 | 0.45803 | 0 | 0 | 16 | K | 2 | ROZPOCET | 0 | 0 | 0 | 0 | 0 | 2 | 0 | 16 | -2136058182
51 | M | 6283221000 | Asfaltovaný pás pre spodné vrstvy hydroizolačných systémov HYDROBIT V 60 S 35 | m2 | 933.02 |  |  | 0 |  |  | znížená | 0 | 0 | 0 |  | 0 | 0.00425 | 3.9653 | 0 | 0 | 32 | M | 2 | ROZPOCET | 0 | 0 | 0 | 0 | 0 | 2 | 0 | 16 | 47596232
52 | K | 998711201 | Presun hmôt pre izoláciu proti vode v objektoch výšky do 6 m | % |  |  |  | 0 |  |  | znížená | 0 | 0 | 0 |  | 0 | 0 | 0 | 0 | 0 | 16 | K | 2 | ROZPOCET | 0 | 0 | 0 | 0 | 0 | 2 | 0 | 16 | -784633683
| D | 721 | Zdravotech. vnútorná kanalizácia |  |  |  |  | 0 |  |  |  |  | 0 | 0 |  | 0 |  | 0.00684 |  | 0.16578 | 2 | D | 1 | ROZPOCET | [6 empty] | 0
53 | K | 721 | Vnútorná kanalizácia - dopojenie zariaďovacích predmetov do novonavrhovaného kanalizačného potrubia | súbor | 1 |  |  | 0 |  |  | znížená | 0 | 0 | 0 |  | 0 | 0.00138 | 0.00138 | 0.00042 | 0.00042 | 16 | K | 2 | ROZPOCET | 0 | 0 | 0 | 0 | 0 | 2 | 0 | 16 | 57832908
54 | K | 721210812 | Demontáž vpustu podlahového z kyselinovzdornej kameniny DN 70, -0,02756t | ks | 6 |  |  | 0 |  |  | znížená | 0 | 0 | 0 |  | 0 | 0 | 0 | 0.02756 | 0.16536 | 16 | K | 2 | ROZPOCET | 0 | 0 | 0 | 0 | 0 | 2 | 0 | 16 | -1702966800
55 | K | 721213006 | Montáž podlahového vpustu s vodorovným odtokom DN 75 | ks | 6 |  |  | 0 |  |  | znížená | 0 | 0 | 0 |  | 0 | 0.00035 | 0.0021 | 0 | 0 | 16 | K | 2 | ROZPOCET | 0 | 0 | 0 | 0 | 0 | 2 | 0 | 16 | 1828130976
56 | M | 2866340001 | Podlahový vpust HL80.1, (0,5 l/s), variabilný odtok DN 50/75, mriežka 115x115 mm, PP/PE/nerezová oceľ V2A | ks | 6 |  |  | 0 |  |  | znížená | 0 | 0 | 0 |  | 0 | 0.00056 | 0.00336 | 0 | 0 | 32 | M | 2 | ROZPOCET | 0 | 0 | 0 | 0 | 0 | 2 | 0 | 16 | -948145631
57 | K | 998721201 | Presun hmôt pre vnútornú kanalizáciu v objektoch výšky do 6 m | % |  |  |  | 0 |  |  | znížená | 0 | 0 | 0 |  | 0 | 0 | 0 | 0 | 0 | 16 | K | 2 | ROZPOCET | 0 | 0 | 0 | 0 | 0 | 2 | 0 | 16 | 970529768
| D | 722 | Zdravotechnika - vnútorný vodovod |  |  |  |  | 0 |  |  |  |  | 0 | 0 |  | 0 |  | 0.08061 |  | 0 | 2 | D | 1 | ROZPOCET | [6 empty] | 0
58 | K | 722 | Vnútorný vodovod - dopojenie nových zariaďovacích predmetov do novonavrhovaného vodovodného potrubia | súbor | 1 |  |  | 0 |  |  | znížená | 0 | 0 | 0 |  | 0 | 0.04297 | 0.04297 | 0 | 0 | 16 | K | 2 | ROZPOCET | 0 | 0 | 0 | 0 | 0 | 2 | 0 | 16 | 41415561
59 | K | 722120114 | Montáž a dodávka vodovodného potrubia z PPR, spojovací materiál, vysekanie a zához rýh | súbor | 1 |  |  | 0 |  |  | znížená | 0 | 0 | 0 |  | 0 | 0.03764 | 0.03764 | 0 | 0 | 16 | K | 2 | ROZPOCET | 0 | 0 | 0 | 0 | 0 | 2 | 0 | 16 | 1100643566
60 | K | 998722201 | Presun hmôt pre vnútorný vodovod v objektoch výšky do 6 m | % |  |  |  | 0 |  |  | znížená | 0 | 0 | 0 |  | 0 | 0 | 0 | 0 | 0 | 16 | K | 2 | ROZPOCET | 0 | 0 | 0 | 0 | 0 | 2 | 0 | 16 | -495371796
| D | 725 | Zdravotechnika - zariaď. predmety |  |  |  |  | 0 |  |  |  |  | 0 | 0 |  | 0 |  | 0.98225 |  | 0.87659 | 2 | D | 1 | ROZPOCET | [6 empty] | 0
61 | K | 725110811 | Demontáž záchoda splachovacieho s nádržou alebo s tlakovým splachovačom, -0,01933t | súb. | 6 |  |  | 0 |  |  | znížená | 0 | 0 | 0 |  | 0 | 0 | 0 | 0.01933 | 0.11598 | 16 | K | 2 | ROZPOCET | 0 | 0 | 0 | 0 | 0 | 2 | 0 | 16 | 943980241
200 | K | 721100914.S | D + M armatúrnich dvierok | súb. | 1 |  |  | 0 |  |  | znížená | 0 | 0 | 0 |  | 0 | 0.00021 | 0.00021 | 0 | 0 | 16 | K | 2 | ROZPOCET | 0 | 0 | 0 | 0 | 0 | 2 | 0 | 16 | 2052459355
62 | K | 725119308 | Montáž záchodovej misy kombinovanej s zvislým odpadom | súb. | 5 |  |  | 0 |  |  | znížená | 0 | 0 | 0 |  | 0 | 0.00084 | 0.0042 | 0 | 0 | 16 | K | 2 | ROZPOCET | 0 | 0 | 0 | 0 | 0 | 2 | 0 | 16 | 193882039
63 | M | 6420143070 | Misa kombinovaná stojacia MIO, 360x680x400 mm, VARIO odpad, keramika, biela | ks | 5 |  |  | 0 |  |  | znížená | 0 | 0 | 0 |  | 0 | 0.0235 | 0.1175 | 0 | 0 | 32 | M | 2 | ROZPOCET | 0 | 0 | 0 | 0 | 0 | 2 | 0 | 16 | 31168036
64 | M | 5516734000 | Sedadlo záchodové T 3542 biele | ks | 5 |  |  | 0 |  |  | znížená | 0 | 0 | 0 |  | 0 | 0.00128 | 0.0064 | 0 | 0 | 32 | M | 2 | ROZPOCET | 0 | 0 | 0 | 0 | 0 | 2 | 0 | 16 | 2081938485
65 | K | 725119410 | Montáž záchodovej misy zavesenej s rovným odpadom | ks | 1 |  |  | 0 |  |  | znížená | 0 | 0 | 0 |  | 0 | 0.00072 | 0.00072 | 0 | 0 | 16 | K | 2 | ROZPOCET | 0 | 0 | 0 | 0 | 0 | 2 | 0 | 16 | 547422192
66 | M | 6423048100 | Misa záchodová biela vnútorný zadný odpad V | ks | 1 |  |  | 0 |  |  | znížená | 0 | 0 | 0 |  | 0 | 0.013 | 0.013 | 0 | 0 | 32 | M | 2 | ROZPOCET | 0 | 0 | 0 | 0 | 0 | 2 | 0 | 16 | 194593122
67 | M | 5513005492 | Splachovacia podomietková nádržka do steny Sigma UP320, 120 mm, do steny, GEBERIT | ks | 1 |  |  | 0 |  |  | znížená | 0 | 0 | 0 |  | 0 | 0.00475 | 0.00475 | 0 | 0 | 32 | M | 2 | ROZPOCET | 0 | 0 | 0 | 0 | 0 | 2 | 0 | 16 | 163236782
68 | K | 725129201 | Montáž pisoárového záchodku z bieleho diturvitu bez splachovacej nádrže | súb. | 3 |  |  | 0 |  |  | znížená | 0 | 0 | 0 |  | 0 | 0.00037 | 0.00111 | 0 | 0 | 16 | K | 2 | ROZPOCET | 0 | 0 | 0 | 0 | 0 | 2 | 0 | 16 | -1385985065
69 | M | 6425211400 | Pisoár biely 4410 V | ks | 3 |  |  | 0 |  |  | znížená | 0 | 0 | 0 |  | 0 | 0.028 | 0.084 | 0 | 0 | 32 | M | 2 | ROZPOCET | 0 | 0 | 0 | 0 | 0 | 2 | 0 | 16 | 1053069280
70 | K | 725130811 | Demontáž pisoárového státia 1 dielnych, -0,03968t | súb. | 3 |  |  | 0 |  |  | znížená | 0 | 0 | 0 |  | 0 | 0 | 0 | 0.03968 | 0.11904 | 16 | K | 2 | ROZPOCET | 0 | 0 | 0 | 0 | 0 | 2 | 0 | 16 | -470622515
71 | K | 725210821 | Demontáž umývadiel alebo umývadielok bez výtokovej armatúry, -0,01946t | súb. | 27 |  |  | 0 |  |  | znížená | 0 | 0 | 0 |  | 0 | 0 | 0 | 0.01946 | 0.52542 | 16 | K | 2 | ROZPOCET | 0 | 0 | 0 | 0 | 0 | 2 | 0 | 16 | -1630767478
72 | K | 725210822 | Demontáž pítiek bez výtokovej armatúry, na ďalšie použitie | súb. | 1 |  |  | 0 |  |  | znížená | 0 | 0 | 0 |  | 0 | 0 | 0 | 0 | 0 | 16 | K | 2 | ROZPOCET | 0 | 0 | 0 | 0 | 0 | 2 | 0 | 16 | -740621014
73 | K | 725219201 | Montáž umývadla na konzoly, bez výtokovej armatúry | súb. | 27 |  |  | 0 |  |  | znížená | 0 | 0 | 0 |  | 0 | 0.0023 | 0.0621 | 0 | 0 | 16 | K | 2 | ROZPOCET | 0 | 0 | 0 | 0 | 0 | 2 | 0 | 16 | -1807398794
74 | M | 6420136680 | Umývadlo keramické LYRA PLUS-55, 550x450x195 mm, biela | ks | 27 |  |  | 0 |  |  | znížená | 0 | 0 | 0 |  | 0 | 0.013 | 0.351 | 0 | 0 | 32 | M | 2 | ROZPOCET | 0 | 0 | 0 | 0 | 0 | 2 | 0 | 16 | 957823322
75 | K | 725219599 | Montáž a dodávka nerezovej závesnej fontány na pitie s tlačnou armatúrou | súb. | 1 |  |  | 0 |  |  | znížená | 0 | 0 | 0 |  | 0 | 0.00034 | 0.00034 | 0 | 0 | 16 | K | 2 | ROZPOCET | 0 | 0 | 0 | 0 | 0 | 2 | 0 | 16 | -793499523
198 | K | 725219601.S | D + M sprchových závesov | sub. | 1 |  |  | 0 |  |  | znížená | 0 | 0 | 0 |  | 0 | 0.002 | 0.002 | 0 | 0 | 16 | K | 2 | ROZPOCET | 0 | 0 | 0 | 0 | 0 | 2 | 0 | 16 | 240242756
76 | K | 725291113 | Montaž doplnkov zariadení kúpeľní a záchodov, drobné predmety (držiak na WC-papier, mydelnička) | súb. | 102 |  |  | 0 |  |  | znížená | 0 | 0 | 0 |  | 0 | 4e-05 | 0.00408 | 0 | 0 | 16 | K | 2 | ROZPOCET | 0 | 0 | 0 | 0 | 0 | 2 | 0 | 16 | -124494961
77 | M | 5523403080 | Nerezová sanita- držiak WC kefy, obj.č. 95190 SLZN 19, SANELA | ks | 6 |  |  | 0 |  |  | znížená | 0 | 0 | 0 |  | 0 | 0.00196 | 0.01176 | 0 | 0 | 32 | M | 2 | ROZPOCET | 0 | 0 | 0 | 0 | 0 | 2 | 0 | 16 | -283879732
78 | M | 5523403060 | Nerezová sanita- Zápustný dávkovač tekutého mydla 1 l, obj.č. 95170 SLZN 17, SANELA | ks | 27 |  |  | 0 |  |  | znížená | 0 | 0 | 0 |  | 0 | 0.00188 | 0.05076 | 0 | 0 | 32 | M | 2 | ROZPOCET | 0 | 0 | 0 | 0 | 0 | 2 | 0 | 16 | 1596562731
79 | M | 5523403020 | Nerezová sanita- kôš 5 l, obj.č. 95110 SLZN 11, SANELA | ks | 6 |  |  | 0 |  |  | znížená | 0 | 0 | 0 |  | 0 | 0.00204 | 0.01224 | 0 | 0 | 32 | M | 2 | ROZPOCET | 0 | 0 | 0 | 0 | 0 | 2 | 0 | 16 | 1146277790
80 | M | 5523403110 | Nerezová sanita- zásobník na papierové utierky, k montáži pod omietku, povrch matný, obj.č. 95560 SLZN 56Z, SANELA | ks | 27 |  |  | 0 |  |  | znížená | 0 | 0 | 0 |  | 0 | 0.00208 | 0.05616 | 0 | 0 | 32 | M | 2 | ROZPOCET | 0 | 0 | 0 | 0 | 0 | 2 | 0 | 16 | -2112507590
81 | M | 5523403190 | Nerezová sanita- zrkadlo (600 x 400 mm), obj.č. 95300 SLZN 30, SANELA | ks | 27 |  |  | 0 |  |  | znížená | 0 | 0 | 0 |  | 0 | 0.00208 | 0.05616 | 0 | 0 | 32 | M | 2 | ROZPOCET | 0 | 0 | 0 | 0 | 0 | 2 | 0 | 16 | -173613181
82 | M | 5523402930 | Nerezová sanita- zásobník na toaletný papier (310mm), obj.č. 95010 SLZN 01, SANELA | ks | 6 |  |  | 0 |  |  | znížená | 0 | 0 | 0 |  | 0 | 0.00211 | 0.01266 | 0 | 0 | 32 | M | 2 | ROZPOCET | 0 | 0 | 0 | 0 | 0 | 2 | 0 | 16 | -703991657
83 | M | 5523403200 | Nerezová sanita- zásobník na hygienické vrecúška, obj.č. 95290 SLZN 29, SANELA | ks | 3 |  |  | 0 |  |  | znížená | 0 | 0 | 0 |  | 0 | 0.00212 | 0.00636 | 0 | 0 | 32 | M | 2 | ROZPOCET | 0 | 0 | 0 | 0 | 0 | 2 | 0 | 16 | -1239286927
84 | K | 725330820 | Demontáž výlevky bez výtok. armatúry, bez nádrže a splachovacieho potrubia,diturvitovej, -0,03470t | súb. | 1 |  |  | 0 |  |  | znížená | 0 | 0 | 0 |  | 0 | 0 | 0 | 0.0347 | 0.0347 | 16 | K | 2 | ROZPOCET | 0 | 0 | 0 | 0 | 0 | 2 | 0 | 16 | 578637154
85 | K | 725333360 | Montáž výlevky keramickej voľne stojacej bez výtokovej armatúry | súb. | 1 |  |  | 0 |  |  | znížená | 0 | 0 | 0 |  | 0 | 0.00049 | 0.00049 | 0 | 0 | 16 | K | 2 | ROZPOCET | 0 | 0 | 0 | 0 | 0 | 2 | 0 | 16 | -1095426237
86 | M | 6420144360 | Výlevka MIRA, 425x500x450 mm, keramika, plastová mreža, biela | ks | 1 |  |  | 0 |  |  | znížená | 0 | 0 | 0 |  | 0 | 0.0162 | 0.0162 | 0 | 0 | 32 | M | 2 | ROZPOCET | 0 | 0 | 0 | 0 | 0 | 2 | 0 | 16 | 592072934
87 | K | 725819401 | Montáž ventilu rohového s pripojovacou rúrkou G 1/2 | súb. | 12 |  |  | 0 |  |  | znížená | 0 | 0 | 0 |  | 0 | 0.00028 | 0.00336 | 0 | 0 | 16 | K | 2 | ROZPOCET | 0 | 0 | 0 | 0 | 0 | 2 | 0 | 16 | 811959167
88 | M | 5510124100 | Ventil rohový RDL 80 1/2" | ks | 12 |  |  | 0 |  |  | znížená | 0 | 0 | 0 |  | 0 | 0.00027 | 0.00324 | 0 | 0 | 32 | M | 2 | ROZPOCET | 0 | 0 | 0 | 0 | 0 | 2 | 0 | 16 | -1265700876
89 | K | 725820810 | Demontáž batérie drezovej, umývadlovej nástennej, -0,0026t | súb. | 27 |  |  | 0 |  |  | znížená | 0 | 0 | 0 |  | 0 | 0 | 0 | 0.0026 | 0.0702 | 16 | K | 2 | ROZPOCET | 0 | 0 | 0 | 0 | 0 | 2 | 0 | 16 | 1800288949
90 | K | 725829206 | Montáž batérie umývadlovej a drezovej nástennej s mechanickým ovládaním odpadového ventilu | ks | 27 |  |  | 0 |  |  | znížená | 0 | 0 | 0 |  | 0 | 0 | 0 | 0 | 0 | 16 | K | 2 | ROZPOCET | 0 | 0 | 0 | 0 | 0 | 2 | 0 | 16 | -44801481
91 | M | 5511875100 | Batéria nástenná umyvadlová s výpusťou, 5/4", nerez flexi hadica G 3/8", pochrómovaná mosadz IVAR | ks | 27 |  |  | 0 |  |  | znížená | 0 | 0 | 0 |  | 0 | 0.002981 | 0.080487 | 0 | 0 | 32 | M | 2 | ROZPOCET | 0 | 0 | 0 | 0 | 0 | 2 | 0 | 16 | 1298378605
92 | K | 725840870 | Demontáž batérie vaňovej, sprchovej nástennej, -0,00225t | ks | 5 |  |  | 0 |  |  | znížená | 0 | 0 | 0 |  | 0 | 0 | 0 | 0.00225 | 0.01125 | 16 | K | 2 | ROZPOCET | 0 | 0 | 0 | 0 | 0 | 2 | 0 | 16 | 1663233607
93 | K | 725849201 | Montáž batérie sprchovej nástennej pákovej, klasickej | ks | 5 |  |  | 0 |  |  | znížená | 0 | 0 | 0 |  | 0 | 4e-05 | 0.0002 | 0 | 0 | 16 | K | 2 | ROZPOCET | 0 | 0 | 0 | 0 | 0 | 2 | 0 | 16 | -2014692445
94 | M | 5514367400 | Sprchová batéria ADLON | ks | 5 |  |  | 0 |  |  | znížená | 0 | 0 | 0 |  | 0 | 0.00141 | 0.00705 | 0 | 0 | 32 | M | 2 | ROZPOCET | 0 | 0 | 0 | 0 | 0 | 2 | 0 | 16 | -178899100
95 | K | 725869301 | Montáž zápachovej uzávierky pre zariaďovacie predmety, umývadlová do D 40 | ks | 27 |  |  | 0 |  |  | znížená | 0 | 0 | 0 |  | 0 | 1e-05 | 0.00027 | 0 | 0 | 16 | K | 2 | ROZPOCET | 0 | 0 | 0 | 0 | 0 | 2 | 0 | 16 | 1654795530
96 | M | 5516211052 | Zápachová uzávierka HL137/40, 5/4˝ pripojenie prevlečná matica, odtok 137/40 ležatý, DN40, umývadlá s krycou ružicou odtoku DN 40, PP | ks | 27 |  |  | 0 |  |  | znížená | 0 | 0 | 0 |  | 0 | 0.0003 | 0.0081 | 0 | 0 | 32 | M | 2 | ROZPOCET | 0 | 0 | 0 | 0 | 0 | 2 | 0 | 16 | -1877026755
97 | K | 725869370 | Montáž zápachovej uzávierky pre zariaďovacie predmety, pisoárovej do D 40 | ks | 3 |  |  | 0 |  |  | znížená | 0 | 0 | 0 |  | 0 | 1e-05 | 3e-05 | 0 | 0 | 16 | K | 2 | ROZPOCET | 0 | 0 | 0 | 0 | 0 | 2 | 0 | 16 | 1965786095
98 | M | 5516171000 | Uzávierka zápachová pisoárová T 2421 3 | ks | 3 |  |  | 0 |  |  | znížená | 0 | 0 | 0 |  | 0 | 0.00177 | 0.00531 | 0 | 0 | 32 | M | 2 | ROZPOCET | 0 | 0 | 0 | 0 | 0 | 2 | 0 | 16 | 653390275
99 | K | 998725201 | Presun hmôt pre zariaďovacie predmety v objektoch výšky do 6 m | % |  |  |  | 0 |  |  | znížená | 0 | 0 | 0 |  | 0 | 0 | 0 | 0 | 0 | 16 | K | 2 | ROZPOCET | 0 | 0 | 0 | 0 | 0 | 2 | 0 | 16 | -1247040339
| D | 735 | Ústredné kúrenie, vykurov. telesá |  |  |  |  | 0 |  |  |  |  | 0 | 0 |  | 0 |  | 1.0892 |  | 2.1333 | 2 | D | 1 | ROZPOCET | [6 empty] | 0
100 | K | 735111810 | Demontáž radiátorov článkových, -0,02380t | m2 | 89.633 |  |  | 0 |  |  | znížená | 0 | 0 | 0 |  | 0 | 0 | 0 | 0.0238 | 2.1333 | 16 | K | 2 | ROZPOCET | 0 | 0 | 0 | 0 | 0 | 2 | 0 | 16 | -100517407
101 | K | 735117110 | Vykurovacie telesá odpojenie a pripojenie po nátere | m2 | 89.633 |  |  | 0 |  |  | znížená | 0 | 0 | 0 |  | 0 | 0 | 0 | 0 | 0 | 16 | K | 2 | ROZPOCET | 0 | 0 | 0 | 0 | 0 | 2 | 0 | 16 | -1923279251
102 | K | 735118110 | Vykurovacie telesá tlakové skúšky vodou telies článkových | m2 | 89.633 |  |  | 0 |  |  | znížená | 0 | 0 | 0 |  | 0 | 0 | 0 | 0 | 0 | 16 | K | 2 | ROZPOCET | 0 | 0 | 0 | 0 | 0 | 2 | 0 | 16 | -165532463
103 | K | 735121210 | Montáž vykurovacích telies oceľové článkové | m2 | 89.633 |  |  | 0 |  |  | znížená | 0 | 0 | 0 |  | 0 | 0.01175 | 1.0532 | 0 | 0 | 16 | K | 2 | ROZPOCET | 0 | 0 | 0 | 0 | 0 | 2 | 0 | 16 | 1397394191
104 | K | 735154142 | Montáž vykurovacieho telesa panelového dvojradového výšky 600 mm/ dĺžky 1000-1200 mm | ks | 1 |  |  | 0 |  |  | znížená | 0 | 0 | 0 |  | 0 | 2e-05 | 2e-05 | 0 | 0 | 16 | K | 2 | ROZPOCET | 0 | 0 | 0 | 0 | 0 | 2 | 0 | 16 | -831124353
105 | M | 4848953400 | Vykurovacie teleso KORADO doskové 2-radové oceľové 22VK 600x1100 Radik VK, č. KO22VK6/11 | ks | 1 |  |  | 0 |  |  | znížená | 0 | 0 | 0 |  | 0 | 0.03602 | 0.03602 | 0 | 0 | 32 | M | 2 | ROZPOCET | 0 | 0 | 0 | 0 | 0 | 2 | 0 | 16 | 679985616
106 | K | 998735201 | Presun hmôt pre vykurovacie telesá v objektoch výšky do 6 m | % |  |  |  | 0 |  |  | znížená | 0 | 0 | 0 |  | 0 | 0 | 0 | 0 | 0 | 16 | K | 2 | ROZPOCET | 0 | 0 | 0 | 0 | 0 | 2 | 0 | 16 | -1303670499
| D | 763 | Konštrukcie - drevostavby |  |  |  |  | 0 |  |  |  |  | 0 | 0 |  | 0 |  | 5.7171 |  | 0 | 2 | D | 1 | ROZPOCET | [6 empty] | 0
107 | K | 763134030 | SDK podhľad KNAUF D116, závesná kca profil UA, montážny profil CD , dosky GKBI hr. 12,5 mm | m2 | 3.78 |  |  | 0 |  |  | znížená | 0 | 0 | 0 |  | 0 | 0.01371 | 0.051824 | 0 | 0 | 16 | K | 2 | ROZPOCET | 0 | 0 | 0 | 0 | 0 | 2 | 0 | 16 | -379416641
108 | K | 763135010 | Kazetový podhľad Rigips 600 x 600 mm, hrana A, konštrukcia viditeľná, doska Casoprano Casobianca biela | m2 | 664.16 |  |  | 0 |  |  | znížená | 0 | 0 | 0 |  | 0 | 0.00853 | 5.6653 | 0 | 0 | 16 | K | 2 | ROZPOCET | 0 | 0 | 0 | 0 | 0 | 2 | 0 | 16 | 1426470797
109 | K | 998763201 | Presun hmôt pre drevostavby v objektoch výšky do 12 m | % |  |  |  | 0 |  |  | znížená | 0 | 0 | 0 |  | 0 | 0 | 0 | 0 | 0 | 16 | K | 2 | ROZPOCET | 0 | 0 | 0 | 0 | 0 | 2 | 0 | 16 | 1021742263
| D | 764 | Konštrukcie klampiarske |  |  |  |  | 0 |  |  |  |  | 0 | 0 |  | 0 |  | 0.013167 |  | 0.084645 | 2 | D | 1 | ROZPOCET | [6 empty] | 0
110 | K | 764410250 | Oplechovanie parapetov z pozinkovaného PZ plechu, vrátane rohov r.š. 330 mm, farba biela | m | 62.7 |  |  | 0 |  |  | znížená | 0 | 0 | 0 |  | 0 | 0.00021 | 0.013167 | 0 | 0 | 16 | K | 2 | ROZPOCET | 0 | 0 | 0 | 0 | 0 | 2 | 0 | 16 | -38262588
111 | K | 764410850 | Demontáž oplechovania parapetov rš od 100 do 330 mm, -0,00135t | m | 62.7 |  |  | 0 |  |  | znížená | 0 | 0 | 0 |  | 0 | 0 | 0 | 0.00135 | 0.084645 | 16 | K | 2 | ROZPOCET | 0 | 0 | 0 | 0 | 0 | 2 | 0 | 16 | -257646203
112 | K | 998764201 | Presun hmôt pre konštrukcie klampiarske v objektoch výšky do 6 m | % |  |  |  | 0 |  |  | znížená | 0 | 0 | 0 |  | 0 | 0 | 0 | 0 | 0 | 16 | K | 2 | ROZPOCET | 0 | 0 | 0 | 0 | 0 | 2 | 0 | 16 | -1932863466
| D | 766 | Konštrukcie stolárske |  |  |  |  | 0 |  |  |  |  | 0 | 0 |  | 0 |  | 2.6047 |  | 0.61144 | 2 | D | 1 | ROZPOCET | [6 empty] | 0
113 | K | 766111820 | Demontáž drevených stien plných, -0,01695t | m2 | 26.588 |  |  | 0 |  |  | znížená | 0 | 0 | 0 |  | 0 | 0 | 0 | 0.01695 | 0.45067 | 16 | K | 2 | ROZPOCET | 0 | 0 | 0 | 0 | 0 | 2 | 0 | 16 | 1027905190
114 | K | 766112820 | Demontáž drevených stien zasklených, -0,01638t | m2 | 9.632 |  |  | 0 |  |  | znížená | 0 | 0 | 0 |  | 0 | 0 | 0 | 0.01638 | 0.15777 | 16 | K | 2 | ROZPOCET | 0 | 0 | 0 | 0 | 0 | 2 | 0 | 16 | 726489849
115 | K | 766621081 | Montáž okna plastového na PUR penu | m | 327.782 |  |  | 0 |  |  | znížená | 0 | 0 | 0 |  | 0 | 0.00018 | 0.059001 | 0 | 0 | 16 | K | 2 | ROZPOCET | 0 | 0 | 0 | 0 | 0 | 2 | 0 | 16 | 798105981
116 | M | 6114123490 | Plastové okno jednokrídlové OS, rozmer 2100x3300 mm (vxš) izolačné trojsklo, priehľadné, systém GEALAN 9000 - 6 komorový profil P1 | ks | 6 |  |  | 0 |  |  | znížená | 0 | 0 | 0 |  | 0 | 0.044 | 0.264 | 0 | 0 | 32 | M | 2 | ROZPOCET | 0 | 0 | 0 | 0 | 0 | 2 | 0 | 16 | -634189322
117 | M | 6114123500 | Plastové okno jednokrídlové OS, rozmer 2100x3300 mm (vxš) izolačné trojsklo, nepriehľadné, systém GEALAN 9000 - 6 komorový profil P2 | ks | 2 |  |  | 0 |  |  | znížená | 0 | 0 | 0 |  | 0 | 0.051 | 0.102 | 0 | 0 | 32 | M | 2 | ROZPOCET | 0 | 0 | 0 | 0 | 0 | 2 | 0 | 16 | 568952515
118 | M | 6114123510 | Plastové okno jednokrídlové OS, rozmer 2100x3300 mm (vxš) izolačné trojsklo, nepriehľadné, systém GEALAN 9000 - 6 komorový profil P3 | ks | 4 |  |  | 0 |  |  | znížená | 0 | 0 | 0 |  | 0 | 0.058 | 0.232 | 0 | 0 | 32 | M | 2 | ROZPOCET | 0 | 0 | 0 | 0 | 0 | 2 | 0 | 16 | 3576792
119 | M | 6114123520 | Plastové okno jednokrídlové OS, rozmer 2100x3300 mm (vxš) izolačné trojsklo, priehľadné, systém GEALAN 9000 - 6 komorový profil, vnútorné žalúzie P4 | ks | 1 |  |  | 0 |  |  | znížená | 0 | 0 | 0 |  | 0 | 0.065 | 0.065 | 0 | 0 | 32 | M | 2 | ROZPOCET | 0 | 0 | 0 | 0 | 0 | 2 | 0 | 16 | 1051746495
120 | M | 6114123530 | Plastové okno jednokrídlové OS, rozmer 2100x3300 mm (vxš) izolačné trojsklo, priehľadné, systém GEALAN 9000 - 6 komorový profil, pevný izoláčný panel 2ks ventilátor P5 | ks | 2 |  |  | 0 |  |  | znížená | 0 | 0 | 0 |  | 0 | 0.072 | 0.144 | 0 | 0 | 32 | M | 2 | ROZPOCET | 0 | 0 | 0 | 0 | 0 | 2 | 0 | 16 | 61790889
121 | M | 6114123540 | Plastové okno jednokrídlové OS, rozmer 2100x3300 mm (vxš) izolačné trojsklo, priehľadné, systém GEALAN 9000 - 6 komorový profil P6 | ks | 4 |  |  | 0 |  |  | znížená | 0 | 0 | 0 |  | 0 | 0.079 | 0.316 | 0 | 0 | 32 | M | 2 | ROZPOCET | 0 | 0 | 0 | 0 | 0 | 2 | 0 | 16 | 1397581057
122 | M | 6114123550 | Plastové okno trojkrídlové S+FIX, rozmer 2925x871 mm (vxš) izolačné trojsklo, priehľadné, systém GEALAN 9000 - 6 komorový profil P7 | ks | 1 |  |  | 0 |  |  | znížená | 0 | 0 | 0 |  | 0 | 0.086 | 0.086 | 0 | 0 | 32 | M | 2 | ROZPOCET | 0 | 0 | 0 | 0 | 0 | 2 | 0 | 16 | 1054235117
123 | M | 6114123560 | Plastové okno dvojkrídlové FIX, rozmer 2100x600 mm (vxš) výplň izolačný plastový panel, systém GEALAN 9000 - 6 komorový profil P8 | ks | 7 |  |  | 0 |  |  | znížená | 0 | 0 | 0 |  | 0 | 0.033 | 0.231 | 0 | 0 | 32 | M | 2 | ROZPOCET | 0 | 0 | 0 | 0 | 0 | 2 | 0 | 16 | -1319855975
124 | M | 6114123570 | Plastové okno dvojkrídlové FIX, rozmer 2100x489 mm (vxš) výplň izolačný plastový panel, systém GEALAN 9000 - 6 komorový profil P9 | ks | 2 |  |  | 0 |  |  | znížená | 0 | 0 | 0 |  | 0 | 0.041 | 0.082 | 0 | 0 | 32 | M | 2 | ROZPOCET | 0 | 0 | 0 | 0 | 0 | 2 | 0 | 16 | -493785903
125 | M | 6114123580 | Plastové okno dvojkrídlové FIX, rozmer 2100x438 mm (vxš) výplň izolačný plastový panel, systém GEALAN 9000 - 6 komorový profil P10 | ks | 1 |  |  | 0 |  |  | znížená | 0 | 0 | 0 |  | 0 | 0.049 | 0.049 | 0 | 0 | 32 | M | 2 | ROZPOCET | 0 | 0 | 0 | 0 | 0 | 2 | 0 | 16 | 2018349613
126 | M | 6114123590 | Plastové okno dvojkrídlové FIX, rozmer 2100x450 mm (vxš) výplň izolačný plastový panel, systém GEALAN 9000 - 6 komorový profil P11 | ks | 1 |  |  | 0 |  |  | znížená | 0 | 0 | 0 |  | 0 | 0.057 | 0.057 | 0 | 0 | 32 | M | 2 | ROZPOCET | 0 | 0 | 0 | 0 | 0 | 2 | 0 | 16 | -1453883801
127 | M | 6114123600 | Plastové okno dvojkrídlové FIX, rozmer 2100x150 mm (vxš) výplň izolačný plastový panel, systém GEALAN 9000 - 6 komorový profil P12 | ks | 1 |  |  | 0 |  |  | znížená | 0 | 0 | 0 |  | 0 | 0.065 | 0.065 | 0 | 0 | 32 | M | 2 | ROZPOCET | 0 | 0 | 0 | 0 | 0 | 2 | 0 | 16 | 272695976
128 | M | 6114123610 | Plastové okno trojkrídlové FIX, rozmer 2950x609 mm (vxš) výplň izolačný plastový panel, systém GEALAN 9000 - 6 komorový profil P13 | ks | 1 |  |  | 0 |  |  | znížená | 0 | 0 | 0 |  | 0 | 0.073 | 0.073 | 0 | 0 | 32 | M | 2 | ROZPOCET | 0 | 0 | 0 | 0 | 0 | 2 | 0 | 16 | 252597781
129 | M | 6114123620 | Plastové okno trojkrídlové FIX, rozmer 2950x750 mm (vxš) výplň izolačný plastový panel, systém GEALAN 9000 - 6 komorový profil P14 | ks | 1 |  |  | 0 |  |  | znížená | 0 | 0 | 0 |  | 0 | 0.081 | 0.081 | 0 | 0 | 32 | M | 2 | ROZPOCET | 0 | 0 | 0 | 0 | 0 | 2 | 0 | 16 | 1492835252
130 | M | 6114123630 | Plastové okno trojkrídlové FIX, rozmer 2950x1040 mm (vxš) výplň izolačný plastový panel, systém GEALAN 9000 - 6 komorový profil P15 | ks | 1 |  |  | 0 |  |  | znížená | 0 | 0 | 0 |  | 0 | 0.089 | 0.089 | 0 | 0 | 32 | M | 2 | ROZPOCET | 0 | 0 | 0 | 0 | 0 | 2 | 0 | 16 | -620643767
131 | M | 6114123640 | Plastové okno trojkrídlové FIX, rozmer 2950x780 mm (vxš) výplň izolačný plastový panel, systém GEALAN 9000 - 6 komorový profil P16 | ks | 1 |  |  | 0 |  |  | znížená | 0 | 0 | 0 |  | 0 | 0.097 | 0.097 | 0 | 0 | 32 | M | 2 | ROZPOCET | 0 | 0 | 0 | 0 | 0 | 2 | 0 | 16 | 381808651
132 | M | 6114123650 | Plastové okno dvojkrídlové FIX, rozmer 600x3100 mm (vxš) izolačné dvojsklo, priehľadné, systém GEALAN 9000 - 6 komorový profil P19 | ks | 3 |  |  | 0 |  |  | znížená | 0 | 0 | 0 |  | 0 | 0.041 | 0.123 | 0 | 0 | 32 | M | 2 | ROZPOCET | 0 | 0 | 0 | 0 | 0 | 2 | 0 | 16 | -2081172332
133 | K | 766621267 | Montáž dverí plastových na PUR penu | m | 6.2 |  |  | 0 |  |  | znížená | 0 | 0 | 0 |  | 0 | 0.00021 | 0.001302 | 0 | 0 | 16 | K | 2 | ROZPOCET | 0 | 0 | 0 | 0 | 0 | 2 | 0 | 16 | -688879647
134 | M | 6114123660 | Plastové dvere dvojkrídlové, rozmer 2500x1800 mm (vxš), výplň izolačný plastový panel, systém GEALAN 9000 - 6 komorový profil P17 | ks | 1 |  |  | 0 |  |  | znížená | 0 | 0 | 0 |  | 0 | 0.049 | 0.049 | 0 | 0 | 32 | M | 2 | ROZPOCET | 0 | 0 | 0 | 0 | 0 | 2 | 0 | 16 | -1481989829
135 | K | 766661112 | Montáž dverového krídla kompletiz. otváravého do zárubne, jednokrídlové | ks | 24 |  |  | 0 |  |  | znížená | 0 | 0 | 0 |  | 0 | 0 | 0 | 0 | 0 | 16 | K | 2 | ROZPOCET | 0 | 0 | 0 | 0 | 0 | 2 | 0 | 16 | -1198183461
136 | M | 6116011101 | Dvere vnútorné hladké plné jednokrídlové úprava LAMINO 80x197 cm prefa + kovanie | ks | 18 |  |  | 0 |  |  | znížená | 0 | 0 | 0 |  | 0 | 0.016 | 0.288 | 0 | 0 | 32 | M | 2 | ROZPOCET | 0 | 0 | 0 | 0 | 0 | 2 | 0 | 16 | -901871660
137 | M | 6116011102 | Dvere vnútorné hladké plné jednokrídlové úprava LAMINO 80x197 cm prefa + kovanie, 2xvetracie mriežky 400/100mm | ks | 5 |  |  | 0 |  |  | znížená | 0 | 0 | 0 |  | 0 | 0.0035 | 0.0175 | 0 | 0 | 32 | M | 2 | ROZPOCET | 0 | 0 | 0 | 0 | 0 | 2 | 0 | 16 | 1726586028
138 | M | 6116011105 | Dvere vnútorné hladké plné jednokrídlové úprava LAMINO 90x197 cm prefa + kovanie, vodorovné držadlo, odistiteľná zámka | ks | 1 |  |  | 0 |  |  | znížená | 0 | 0 | 0 |  | 0 | 0.0035 | 0.0035 | 0 | 0 | 32 | M | 2 | ROZPOCET | 0 | 0 | 0 | 0 | 0 | 2 | 0 | 16 | 1070252638
139 | K | 766694980 | Demontáž parapetnej dosky drevenej šírky do 300 mm, dĺžky do 1600 mm, -0,003t | ks | 1 |  |  | 0 |  |  | znížená | 0 | 0 | 0 |  | 0 | 0 | 0 | 0.003 | 0.003 | 16 | K | 2 | ROZPOCET | 0 | 0 | 0 | 0 | 0 | 2 | 0 | 16 | 1670998910
140 | K | 766695212 | Montáž prahu dverí, jednokrídlových | ks | 24 |  |  | 0 |  |  | znížená | 0 | 0 | 0 |  | 0 | 3e-05 | 0.00072 | 0 | 0 | 16 | K | 2 | ROZPOCET | 0 | 0 | 0 | 0 | 0 | 2 | 0 | 16 | 1542745828
141 | M | 6118715600 | Prah dubový L=82 B=10 cm | ks | 23 |  |  | 0 |  |  | znížená | 0 | 0 | 0 |  | 0 | 0.00123 | 0.02829 | 0 | 0 | 32 | M | 2 | ROZPOCET | 0 | 0 | 0 | 0 | 0 | 2 | 0 | 16 | 1346678488
142 | M | 6118717600 | Prah dubový L=92 B=10 cm | ks | 1 |  |  | 0 |  |  | znížená | 0 | 0 | 0 |  | 0 | 0.00139 | 0.00139 | 0 | 0 | 32 | M | 2 | ROZPOCET | 0 | 0 | 0 | 0 | 0 | 2 | 0 | 16 | -1150095713
143 | K | 998766201 | Presun hmot pre konštrukcie stolárske v objektoch výšky do 6 m | % |  |  |  | 0 |  |  | znížená | 0 | 0 | 0 |  | 0 | 0 | 0 | 0 | 0 | 16 | K | 2 | ROZPOCET | 0 | 0 | 0 | 0 | 0 | 2 | 0 | 16 | 1523719380
| D | 767 | Konštrukcie doplnkové kovové |  |  |  |  | 0 |  |  |  |  | 0 | 0 |  | 0 |  | 0.72344 |  | 3.0918 | 2 | D | 1 | ROZPOCET | [6 empty] | 0
144 | K | 767112811 | Demontáž stien a priečok pre zasklenie plastových, -0,03300t | m2 | 7.358 |  |  | 0 |  |  | znížená | 0 | 0 | 0 |  | 0 | 0 | 0 | 0.033 | 0.24281 | 16 | K | 2 | ROZPOCET | 0 | 0 | 0 | 0 | 0 | 2 | 0 | 16 | 2077779880
145 | K | 767112812 | Demontáž stien a priečok pre zasklenie zváraných, -0,03300t | m2 | 12.059 |  |  | 0 |  |  | znížená | 0 | 0 | 0 |  | 0 | 0 | 0 | 0.033 | 0.39795 | 16 | K | 2 | ROZPOCET | 0 | 0 | 0 | 0 | 0 | 2 | 0 | 16 | 646687371
146 | K | 767411113 | Montáž deliacich WC stien s integrovanými dverami a kovaním | m2 | 20.616 |  |  | 0 |  |  | znížená | 0 | 0 | 0 |  | 0 | 0.00027 | 0.0055663 | 0 | 0 | 16 | K | 2 | ROZPOCET | 0 | 0 | 0 | 0 | 0 | 2 | 0 | 16 | 16334965
147 | M | 5535865800 | Deliaca stena z laminovanej drevotriesky DTD hr. 28mm, samozatváracie pánty, nerez, WC kovanie ALU ELOX, konštrukcia AL profil, S8, S9 a S10 | m2 | 20.616 |  |  | 0 |  |  | znížená | 0 | 0 | 0 |  | 0 | 0.0301 | 0.62054 | 0 | 0 | 32 | M | 2 | ROZPOCET | 0 | 0 | 0 | 0 | 0 | 2 | 0 | 16 | -337203823
148 | K | 767581802 | Demontáž podhľadov lamiel FEAL, -0,00400t | m2 | 486.11 |  |  | 0 |  |  | znížená | 0 | 0 | 0 |  | 0 | 0 | 0 | 0.004 | 1.9444 | 16 | K | 2 | ROZPOCET | 0 | 0 | 0 | 0 | 0 | 2 | 0 | 16 | 686332849
149 | K | 767612100 | Montáž stien hliníkových s hydroizolačnými ISO páskami (exteriérová a interiérová), PUR pena | m | 8.03 |  |  | 0 |  |  | znížená | 0 | 0 | 0 |  | 0 | 0.00021 | 0.0016863 | 0 | 0 | 16 | K | 2 | ROZPOCET | 0 | 0 | 0 | 0 | 0 | 2 | 0 | 16 | -327857957
150 | M | 2832301230 | Tesniaca fólia CX exteriér 290 mm/30 m, pre stenové konštrukcie | m | 8.432 |  |  | 0 |  |  | znížená | 0 | 0 | 0 |  | 0 | 0.0001 | 0.0008432 | 0 | 0 | 32 | M | 2 | ROZPOCET | 0 | 0 | 0 | 0 | 0 | 2 | 0 | 16 | 8561968
151 | M | 2832301250 | Tesniaca fólia CX interiér 90 mm/30 m, pre stenové konštrukcie | m | 8.432 |  |  | 0 |  |  | znížená | 0 | 0 | 0 |  | 0 | 0.0001 | 0.0008432 | 0 | 0 | 32 | M | 2 | ROZPOCET | 0 | 0 | 0 | 0 | 0 | 2 | 0 | 16 | -389477492
152 | M | 5534160100 | Hliníkova interiérová presklená stena s dvojkrídlovými dverami, rozmer 2600x2830 mm (vxš) izolačné dvojsklo+bezpečnostné sklo, systém Cor-80 Industrial, samozatvárač Al1 | ks | 1 |  |  | 0 |  |  | znížená | 0 | 0 | 0 |  | 0 | 0.032 | 0.032 | 0 | 0 | 32 | M | 2 | ROZPOCET | 0 | 0 | 0 | 0 | 0 | 2 | 0 | 16 | 203243605
153 | K | 767655230 | Montáž vrát skladacích s plochou do 13 m2 | ks | 1 |  |  | 0 |  |  | znížená | 0 | 0 | 0 |  | 0 | 0.00073 | 0.00073 | 0 | 0 | 16 | K | 2 | ROZPOCET | 0 | 0 | 0 | 0 | 0 | 2 | 0 | 16 | 1390499645
154 | M | 5534070199 | Sekčná zateplená priemyselná brána, čiastočne presklená s mechanickým ovládaním, rozmer 3985x2870 mm (vxš) | ks | 1 |  |  | 0 |  |  | znížená | 0 | 0 | 0 |  | 0 | 0.0359 | 0.0359 | 0 | 0 | 32 | M | 2 | ROZPOCET | 0 | 0 | 0 | 0 | 0 | 2 | 0 | 16 | 1135921407
155 | K | 767996801 | Demontáž ostatných doplnkov stavieb s hmotnosťou jednotlivých dielov konštrukcií do 50 kg, -0,00100t - konzoly | kg | 35.26 |  |  | 0 |  |  | znížená | 0 | 0 | 0 |  | 0 | 5e-05 | 0.001763 | 0.001 | 0.03526 | 16 | K | 2 | ROZPOCET | 0 | 0 | 0 | 0 | 0 | 2 | 0 | 16 | -2112925941
156 | K | 767996803 | Demontáž ostatných doplnkov stavieb s hmotnosťou jednotlivých dielov konšt. nad 100 do 250 kg, -0,00100t - dymovod | kg | 185.65 |  |  | 0 |  |  | znížená | 0 | 0 | 0 |  | 0 | 5e-05 | 0.0092825 | 0.001 | 0.18565 | 16 | K | 2 | ROZPOCET | 0 | 0 | 0 | 0 | 0 | 2 | 0 | 16 | -209033417
157 | K | 767996804 | Demontáž ostatných doplnkov stavieb s hmotnosťou jednotlivých dielov konšt. nad 250 do 500 kg, -0,00100t - rozvody VZT | kg | 285.65 |  |  | 0 |  |  | znížená | 0 | 0 | 0 |  | 0 | 5e-05 | 0.014283 | 0.001 | 0.28565 | 16 | K | 2 | ROZPOCET | 0 | 0 | 0 | 0 | 0 | 2 | 0 | 16 | -1781731818
158 | K | 998767201 | Presun hmôt pre kovové stavebné doplnkové konštrukcie v objektoch výšky do 6 m | % |  |  |  | 0 |  |  | znížená | 0 | 0 | 0 |  | 0 | 0 | 0 | 0 | 0 | 16 | K | 2 | ROZPOCET | 0 | 0 | 0 | 0 | 0 | 2 | 0 | 16 | -591360787
| D | 771 | Podlahy z dlaždíc |  |  |  |  | 0 |  |  |  |  | 0 | 0 |  | 0 |  | 15.0803 |  | 0 | 2 | D | 1 | ROZPOCET | [6 empty] | 0
159 | K | 771415016 | Montáž soklíkov z obkladačiek do tmelu veľ. 100 x 300 mm | m | 88 |  |  | 0 |  |  | znížená | 0 | 0 | 0 |  | 0 | 0.0009 | 0.0792 | 0 | 0 | 16 | K | 2 | ROZPOCET | 0 | 0 | 0 | 0 | 0 | 2 | 0 | 16 | 25313117
160 | M | 5976579000 | Obkladačky keramické glazované jednofarebné hladké B 300x100 Ia | m2 | 10.12 |  |  | 0 |  |  | znížená | 0 | 0 | 0 |  | 0 | 0.021 | 0.21252 | 0 | 0 | 32 | M | 2 | ROZPOCET | 0 | 0 | 0 | 0 | 0 | 2 | 0 | 16 | 2140807373
161 | K | 771551030 | Montáž podláh z dlaždíc terazzových kladených do malty 300 x 300 mm | m2 | 170.86 |  |  | 0 |  |  | znížená | 0 | 0 | 0 |  | 0 | 0.05358 | 9.1547 | 0 | 0 | 16 | K | 2 | ROZPOCET | 0 | 0 | 0 | 0 | 0 | 2 | 0 | 16 | -1794971670
162 | M | 5978700200 | Dlažba terazzová 300x300mm x hr.15mm | m2 | 174.277 |  |  | 0 |  |  | znížená | 0 | 0 | 0 |  | 0 | 0.026 | 4.5312 | 0 | 0 | 32 | M | 2 | ROZPOCET | 0 | 0 | 0 | 0 | 0 | 2 | 0 | 16 | 1026494304
163 | K | 771575109 | Montáž podláh z dlaždíc keramických do tmelu veľ. 300 x 300 mm | m2 | 67.64 |  |  | 0 |  |  | znížená | 0 | 0 | 0 |  | 0 | 0.00385 | 0.26041 | 0 | 0 | 16 | K | 2 | ROZPOCET | 0 | 0 | 0 | 0 | 0 | 2 | 0 | 16 | -1701994392
164 | M | 5978650320 | Keramické dlaždice, rozmer 300x300x8 mm | m2 | 74.404 |  |  | 0 |  |  | znížená | 0 | 0 | 0 |  | 0 | 0.01132 | 0.84225 | 0 | 0 | 32 | M | 2 | ROZPOCET | 0 | 0 | 0 | 0 | 0 | 2 | 0 | 16 | 1460128697
165 | K | 998771201 | Presun hmôt pre podlahy z dlaždíc v objektoch výšky do 6m | % |  |  |  | 0 |  |  | znížená | 0 | 0 | 0 |  | 0 | 0 | 0 | 0 | 0 | 16 | K | 2 | ROZPOCET | 0 | 0 | 0 | 0 | 0 | 2 | 0 | 16 | 868886293
| D | 775 | Podlahy vlysové a parketové |  |  |  |  | 0 |  |  |  |  | 0 | 0 |  | 0 |  | 0.20865 |  | 0 | 2 | D | 1 | ROZPOCET | [6 empty] | 0
166 | K | 775413120 | Montáž podlahových soklíkov alebo líšt obvodových skrutkovaním | m | 20.632 |  |  | 0 |  |  | znížená | 0 | 0 | 0 |  | 0 | 1e-05 | 0.00020632 | 0 | 0 | 16 | K | 2 | ROZPOCET | 0 | 0 | 0 | 0 | 0 | 2 | 0 | 16 | -27175472
167 | M | 6119800951 | PVC lišta, typ: profil, drevený masív,dub, buk a parený buk (30x18 mm) dĺž. 2,0 a viac m | m | 21.664 |  |  | 0 |  |  | znížená | 0 | 0 | 0 |  | 0 | 0.0005 | 0.010832 | 0 | 0 | 32 | M | 2 | ROZPOCET | 0 | 0 | 0 | 0 | 0 | 2 | 0 | 16 | 906574762
168 | K | 775550080 | Montáž podlahy z laminátových a drevených parkiet, šírka do 190 mm, položená voľne | m2 | 26.07 |  |  | 0 |  |  | znížená | 0 | 0 | 0 |  | 0 | 2e-05 | 0.0005214 | 0 | 0 | 16 | K | 2 | ROZPOCET | 0 | 0 | 0 | 0 | 0 | 2 | 0 | 16 | 960204650
169 | M | 6119800200 | Laminátové parkety KRONOSPAN PEGASUS 1285x195x6,2 mm | m2 | 28.677 |  |  | 0 |  |  | znížená | 0 | 0 | 0 |  | 0 | 0.0068 | 0.195 | 0 | 0 | 32 | M | 2 | ROZPOCET | 0 | 0 | 0 | 0 | 0 | 2 | 0 | 16 | -838243695
170 | K | 775592110 | Montáž podložky vyrovnávacej a tlmiacej penovej hr. 2 mm pod plávajúce podlahy | m2 | 26.07 |  |  | 0 |  |  | znížená | 0 | 0 | 0 |  | 0 | 0 | 0 | 0 | 0 | 16 | K | 2 | ROZPOCET | 0 | 0 | 0 | 0 | 0 | 2 | 0 | 16 | 1864832565
171 | M | 2837712000 | Podložka pod plávajúce podlahy biela hr. 2 mm MIRELON | m2 | 26.07 |  |  | 0 |  |  | znížená | 0 | 0 | 0 |  | 0 | 6e-05 | 0.0015642 | 0 | 0 | 32 | M | 2 | ROZPOCET | 0 | 0 | 0 | 0 | 0 | 2 | 0 | 16 | -1996369501
172 | K | 775592111 | Montáž parozábrany pod plávajúce podlahy - fólia PE | m2 | 26.07 |  |  | 0 |  |  | znížená | 0 | 0 | 0 |  | 0 | 0 | 0 | 0 | 0 | 16 | K | 2 | ROZPOCET | 0 | 0 | 0 | 0 | 0 | 2 | 0 | 16 | -312378439
173 | M | 2830010400 | Parozábrana - fólia PE hrúbka 0,2 mm | m2 | 26.07 |  |  | 0 |  |  | znížená | 0 | 0 | 0 |  | 0 | 2e-05 | 0.0005214 | 0 | 0 | 32 | M | 2 | ROZPOCET | 0 | 0 | 0 | 0 | 0 | 2 | 0 | 16 | 1359268808
174 | K | 998775201 | Presun hmôt pre podlahy vlysové a parketové v objektoch výšky do 6 m | % |  |  |  | 0 |  |  | znížená | 0 | 0 | 0 |  | 0 | 0 | 0 | 0 | 0 | 16 | K | 2 | ROZPOCET | 0 | 0 | 0 | 0 | 0 | 2 | 0 | 16 | -81598619
| D | 776 | Podlahy povlakové |  |  |  |  | 0 |  |  |  |  | 0 | 0 |  | 0 |  | 1.1308 |  | 0.08011 | 2 | D | 1 | ROZPOCET | [6 empty] | 0
175 | K | 776420010 | Lepenie podlahových soklov z PVC | m | 708.8 |  |  | 0 |  |  | znížená | 0 | 0 | 0 |  | 0 | 4e-05 | 0.028352 | 0 | 0 | 16 | K | 2 | ROZPOCET | 0 | 0 | 0 | 0 | 0 | 2 | 0 | 16 | -636878960
176 | M | 2841305040 | Podlaha PVC homogénna Standard Plus PUR - základná trieda | m2 | 74.424 |  |  | 0 |  |  | znížená | 0 | 0 | 0 |  | 0 | 0.0015 | 0.11164 | 0 | 0 | 32 | M | 2 | ROZPOCET | 0 | 0 | 0 | 0 | 0 | 2 | 0 | 16 | 242312586
204 | K | 776511810 | Odstránenie povlakových podláh z lepených -0,00100t | m2 | 80.11 |  |  | 0 |  |  | znížená | 0 | 0 | 0 |  | 0 | 0 | 0 | 0.001 | 0.08011 | 16 | K | 2 | ROZPOCET | 0 | 0 | 0 | 0 | 0 | 2 | 0 | 16 | 2022186307
177 | K | 776541100 | Lepenie povlakových podláh PVC heterogénnych v pásoch | m2 | 320.55 |  |  | 0 |  |  | znížená | 0 | 0 | 0 |  | 0 | 0.0003 | 0.096165 | 0 | 0 | 16 | K | 2 | ROZPOCET | 0 | 0 | 0 | 0 | 0 | 2 | 0 | 16 | -1212985732
178 | M | 2841305000 | Podlaha PVC ANTISTATIK homogénna | m2 | 45.397 |  |  | 0 |  |  | znížená | 0 | 0 | 0 |  | 0 | 0.0025 | 0.11349 | 0 | 0 | 32 | M | 2 | ROZPOCET | 0 | 0 | 0 | 0 | 0 | 2 | 0 | 16 | -1889535112
203 | M | 2841305001 | Podlaha PVC homogénna | m2 | 306.6 |  |  | 0 |  |  | znížená | 0 | 0 | 0 |  | 0 | 0.0025 | 0.7665 | 0 | 0 | 32 | M | 2 | ROZPOCET | 0 | 0 | 0 | 0 | 0 | 2 | 0 | 16 | 2027694611
179 | K | 776572311 | Demontáž textilných podláh | m2 | 32.566 |  |  | 0 |  |  | znížená | 0 | 0 | 0 |  | 0 | 0.00045 | 0.014655 | 0 | 0 | 16 | K | 2 | ROZPOCET | 0 | 0 | 0 | 0 | 0 | 2 | 0 | 16 | 2138217198
180 | K | 998776201 | Presun hmôt pre podlahy povlakové v objektoch výšky do 6 m | % |  |  |  | 0 |  |  | znížená | 0 | 0 | 0 |  | 0 | 0 | 0 | 0 | 0 | 16 | K | 2 | ROZPOCET | 0 | 0 | 0 | 0 | 0 | 2 | 0 | 16 | 1198519482
| D | 781 | Dokončovacie práce a obklady |  |  |  |  | 0 |  |  |  |  | 0 | 0 |  | 0 |  | 5.1932 |  | 0 | 2 | D | 1 | ROZPOCET | [6 empty] | 0
181 | K | 781445017 | Montáž obkladov vnútor. stien z obkladačiek kladených do tmelu veľ. 300x200 mm | m2 | 196.34 |  |  | 0 |  |  | znížená | 0 | 0 | 0 |  | 0 | 0.00335 | 0.65774 | 0 | 0 | 16 | K | 2 | ROZPOCET | 0 | 0 | 0 | 0 | 0 | 2 | 0 | 16 | -65193823
182 | M | 5976582000 | Obkladačky keramické glazované jednofarebné hladké B 300x200 Ia | m2 | 215.974 |  |  | 0 |  |  | znížená | 0 | 0 | 0 |  | 0 | 0.021 | 4.5355 | 0 | 0 | 32 | M | 2 | ROZPOCET | 0 | 0 | 0 | 0 | 0 | 2 | 0 | 16 | 490331116
183 | K | 998781201 | Presun hmôt pre obklady keramické v objektoch výšky do 6 m | % |  |  |  | 0 |  |  | znížená | 0 | 0 | 0 |  | 0 | 0 | 0 | 0 | 0 | 16 | K | 2 | ROZPOCET | 0 | 0 | 0 | 0 | 0 | 2 | 0 | 16 | -789796759
| D | 783 | Dokončovacie práce - nátery |  |  |  |  | 0 |  |  |  |  | 0 | 0 |  | 0 |  | 2.2802 |  | 0 | 2 | D | 1 | ROZPOCET | [6 empty] | 0
184 | K | 783201811 | Odstránenie starých náterov z kovových stavebných doplnkových konštrukcií oškrabaním | m2 | 52.632 |  |  | 0 |  |  | znížená | 0 | 0 | 0 |  | 0 | 0 | 0 | 0 | 0 | 16 | K | 2 | ROZPOCET | 0 | 0 | 0 | 0 | 0 | 2 | 0 | 16 | 1640414118
185 | K | 783201812 | Odstránenie starých náterov z kovových stavebných doplnkových konštrukcií oceľovou kefou | m2 | 52.632 |  |  | 0 |  |  | znížená | 0 | 0 | 0 |  | 0 | 0 | 0 | 0 | 0 | 16 | K | 2 | ROZPOCET | 0 | 0 | 0 | 0 | 0 | 2 | 0 | 16 | -633985404
186 | K | 783201821 | Odstránenie starých náterov z kovových stavebných doplnkových konštrukcií opálením alebo oklepaním | m2 | 66.589 |  |  | 0 |  |  | znížená | 0 | 0 | 0 |  | 0 | 0.0003 | 0.019977 | 0 | 0 | 4 | K | 2 | ROZPOCET | 0 | 0 | 0 | 0 | 0 | 2 | 0 | 4 | -364615196
187 | K | 783222100 | Nátery kov.stav.doplnk.konštr. syntetické farby šedej na vzduchu schnúce dvojnásobné - 70µm | m2 | 119.221 |  |  | 0 |  |  | znížená | 0 | 0 | 0 |  | 0 | 0.00016 | 0.019075 | 0 | 0 | 16 | K | 2 | ROZPOCET | 0 | 0 | 0 | 0 | 0 | 2 | 0 | 16 | 1204095789
188 | K | 783226100 | Nátery kov.stav.doplnk.konštr. syntetické na vzduchu schnúce základný - 35µm | m2 | 119.221 |  |  | 0 |  |  | znížená | 0 | 0 | 0 |  | 0 | 8e-05 | 0.0095377 | 0 | 0 | 16 | K | 2 | ROZPOCET | 0 | 0 | 0 | 0 | 0 | 2 | 0 | 16 | 1253276350
189 | K | 783312220 | Nátery vykur.telies olejové oceľových radiátorov článkových dvojnás. 1x email - 105µm | m2 | 89.633 |  |  | 0 |  |  | znížená | 0 | 0 | 0 |  | 0 | 0.00046 | 0.041231 | 0 | 0 | 16 | K | 2 | ROZPOCET | 0 | 0 | 0 | 0 | 0 | 2 | 0 | 16 | -1138611790
190 | K | 783312720 | Nátery vykur.telies olejové oceľových radiátorov článkových základný - 35µm | m2 | 89.633 |  |  | 0 |  |  | znížená | 0 | 0 | 0 |  | 0 | 0.00015 | 0.013445 | 0 | 0 | 16 | K | 2 | ROZPOCET | 0 | 0 | 0 | 0 | 0 | 2 | 0 | 16 | 1123339452
191 | K | 783802822 | Odstránenie starých náterov z omietok opálením s obrúsením stien | m2 | 765 |  |  | 0 |  |  | znížená | 0 | 0 | 0 |  | 0 | 8e-05 | 0.0612 | 0 | 0 | 16 | K | 2 | ROZPOCET | 0 | 0 | 0 | 0 | 0 | 2 | 0 | 16 | -1776344202
192 | K | 783812100 | Nátery olejové farby bielej omietok stien dvojnásobné 1x s emailovaním | m2 | 1467 |  |  | 0 |  |  | znížená | 0 | 0 | 0 |  | 0 | 0.0004 | 0.5868 | 0 | 0 | 16 | K | 2 | ROZPOCET | 0 | 0 | 0 | 0 | 0 | 2 | 0 | 16 | -1167514145
193 | K | 783812190 | Nátery olejové farby bielej omietok stien napustením | m2 | 1467 |  |  | 0 |  |  | znížená | 0 | 0 | 0 |  | 0 | 0.00019 | 0.27873 | 0 | 0 | 16 | K | 2 | ROZPOCET | 0 | 0 | 0 | 0 | 0 | 2 | 0 | 16 | -1876425811
194 | K | 783890330 | Epoxidový náter betónových podláh systém Mastertop 1273 s presypom farebnými chipsami hr. 2mm, penetrácia Mastertop P 617 | m2 | 796.28 |  |  | 0 |  |  | znížená | 0 | 0 | 0 |  | 0 | 0.00157 | 1.2502 | 0 | 0 | 16 | K | 2 | ROZPOCET | 0 | 0 | 0 | 0 | 0 | 2 | 0 | 16 | 1781893070
| D | 784 | Dokončovacie práce - maľby |  |  |  |  | 0 |  |  |  |  | 0 | 0 |  | 0 |  | 1.3732 |  | 0 | 2 | D | 1 | ROZPOCET | [6 empty] | 0
195 | K | 784452261 | Maľby z maliarskych zmesí Primalex, Farmal, ručne nanášané jednonásobné penetrovanie na podklad jemnozrnný výšky do 3,80 m | m2 | 3193.56 |  |  | 0 |  |  | znížená | 0 | 0 | 0 |  | 0 | 0.0001 | 0.31936 | 0 | 0 | 16 | K | 2 | ROZPOCET | 0 | 0 | 0 | 0 | 0 | 2 | 0 | 16 | 653290464
196 | K | 784452371 | Maľby z maliarskych zmesí Primalex, Farmal, ručne nanášané tónované dvojnásobné na jemnozrnný podklad výšky do 3,80 m | m2 | 3193.56 |  |  | 0 |  |  | znížená | 0 | 0 | 0 |  | 0 | 0.00033 | 1.0539 | 0 | 0 | 16 | K | 2 | ROZPOCET | 0 | 0 | 0 | 0 | 0 | 2 | 0 | 16 | 1832827805

## 002 - SO 01 Umelé osvetle...
{48b0d9d6-3a03-4c6a-86c7-a689b17d570b}
0
| KRYCÍ LIST ROZPOČTU | [8 empty] | v --- nižšie sa nachádzajú doplnkové a pomocné údaje k zostavám --- v | [11 empty] | False
Stavba:
Zlepšenie vybavenia techn. učební a zvýšenie technickej gramotnosti v centre odborného výcviku SPŠ NMnV
Objekt:
002 - SO 01 Umelé osvetlenie a vnútorné silnoprúdové rozvody
| JKSO: |  |  |  |  | KS:
| Miesto: |  | Nové Mesto nad Váhom |  |  | Dátum: | 22.6.2017
| Objednávateľ: |  |  |  |  | IČO:
IČ DPH:
| Zhotoviteľ: |  |  |  |  | IČO: | Vyplň údaj
|  | Vyplň údaj |  |  |  | IČ DPH: | Vyplň údaj
| Projektant: |  |  |  |  | IČO: | 50136143
|  | 3D PARTNERS, s.r.o. |  |  |  | IČ DPH: | SK2120196705
| Spracovateľ: |  |  |  |  | IČO:
|  | Ing. Martin TOMÁŠ |  |  |  | IČ DPH:
Poznámka:
|  | Materiál | [5 empty] | 0
|  | Montáž | [5 empty] | 0
| Cena bez DPH | [6 empty] | 0
|  |  | Základ dane |  |  | Sadzba dane |  | Výška dane
| DPH | základná | 0 |  |  | 20% |  | 0
|  | znížená | 0 |  |  | 20% |  | 0
|  | zákl. prenesená | 0 |  |  | 20% |  | 0
|  | zníž. prenesená | 0 |  |  | 20% |  | 0
|  | nulová | 0 |  |  | 0% |  | 0
| Cena s DPH |  |  | v | EUR |  |  | 0
| Projektant |  |  | Spracovateľ
| Dátum a podpis: |  | Pečiatka | Dátum a podpis: |  |  | Pečiatka
| Objednávateľ |  |  | Zhotoviteľ
| Dátum a podpis: |  | Pečiatka | Dátum a podpis: |  |  | Pečiatka
REKAPITULÁCIA ROZPOČTU
Stavba:
Zlepšenie vybavenia techn. učební a zvýšenie technickej gramotnosti v centre odborného výcviku SPŠ NMnV
Objekt:
002 - SO 01 Umelé osvetlenie a vnútorné silnoprúdové rozvody
Miesto: |  |  | Nové Mesto nad Váhom |  |  | Dátum: | 22.6.2017
Objednávateľ: | [5 empty] | Projektant: | 3D PARTNERS, s.r.o.
Zhotoviteľ: |  |  | Vyplň údaj |  |  | Spracovateľ: | Ing. Martin TOMÁŠ
Kód dielu - Popis | [5 empty] | Materiál [EUR] | Montáž [EUR] | Cena celkom [EUR]
Náklady z rozpočtu | [5 empty] | 0 | 0 | 0 | [14 empty] | -1
| HSV - Dodávky |  |  |  |  | 0 | 0 | 0
| D1 - 1.Rozvádzač RCP: |  |  |  |  | 0 | 0 | 0
| D2 - 2.Rozvádzač R4D: |  |  |  |  | 0 | 0 | 0
| D3 - 3.Rozvádzač R3D - doplnenie výzbroje: |  |  |  |  | 0 | 0 | 0
| D4 - 4.Rozvádzač R1D - doplnenie výzbroje: |  |  |  |  | 0 | 0 | 0
| D5 - 5.Rozvádzač R5D - doplnenie výzbroje: |  |  |  |  | 0 | 0 | 0
| D6 - 6.Rozvádzač R6D - doplnenie výzbroje: |  |  |  |  | 0 | 0 | 0
| D7 - 7.Rozvádzač RS1: |  |  |  |  | 0 | 0 | 0
| M - Práce a dodávky M |  |  |  |  | 0 | 0 | 0
| D8 - 3.Montážný materiál: |  |  |  |  | 0 | 0 | 0
| HZS - Hodinové zúčtovacie sadzby |  |  |  |  | 0 | 0 | 0
ROZPOČET
Stavba:
Zlepšenie vybavenia techn. učební a zvýšenie technickej gramotnosti v centre odborného výcviku SPŠ NMnV
Objekt:
002 - SO 01 Umelé osvetlenie a vnútorné silnoprúdové rozvody
Miesto: |  |  | Nové Mesto nad Váhom |  |  | Dátum: | 22.6.2017
Objednávateľ: | [5 empty] | Projektant: | 3D PARTNERS, s.r.o.
Zhotoviteľ: |  |  | Vyplň údaj |  |  | Spracovateľ: | Ing. Martin TOMÁŠ
PČ | Typ | Kód | Popis | MJ | Množstvo | J. materiál [EUR] | J. montáž [EUR] | Cena celkom [EUR] | Cenová sústava |  | DPH | J.cena [EUR] | Materiál celkom [EUR] | Montáž celkom [EUR] | J. Nh [h] | Nh celkom [h] | J. hmotnosť [t] | Hmotnosť celkom [t] | J. suť [t] | Suť Celkom [t]
Náklady z rozpočtu | [7 empty] | 0 |  |  |  |  | 0 | 0 |  | 0 |  | 0 |  | 0 |  | D | -1 | [7 empty] | 0
| D | HSV | Dodávky |  |  |  |  | 0 |  |  |  |  | 0 | 0 |  | 0 |  | 0 |  | 0 | 1 | D | 0 | ROZPOCET | [6 empty] | 0
| D | D1 | 1.Rozvádzač RCP: |  |  |  |  | 0 |  |  |  |  | 0 | 0 |  | 0 |  | 0 |  | 0 | 1 | D | 1 | ROZPOCET | [6 empty] | 0
1 | K | Pol1 | Plastová rozvodnica pod omietku, 80 modulová, biely, IP40/20 | ks | 1 |  |  | 0 |  |  | znížená | 0 | 0 | 0 |  | 0 | 0 | 0 | 0 | 0 | 4 | K | 2 | ROZPOCET | 0 | 0 | 0 | 0 | 0 | 2 | 0 | 4 | -1595327457
2 | K | Pol2 | Hlavný istič B25/3, In=25A, 16kA | ks | 1 |  |  | 0 |  |  | znížená | 0 | 0 | 0 |  | 0 | 0 | 0 | 0 | 0 | 4 | K | 2 | ROZPOCET | 0 | 0 | 0 | 0 | 0 | 2 | 0 | 4 | 2121852142
3 | K | Pol3 | Zvodič prepätia 25kA, 8/20, 30kA, 1,5kV referenčný výrobok: 4xPOmILCF12,5, 10/350 | ks | 1 |  |  | 0 |  |  | znížená | 0 | 0 | 0 |  | 0 | 0 | 0 | 0 | 0 | 4 | K | 2 | ROZPOCET | 0 | 0 | 0 | 0 | 0 | 2 | 0 | 4 | -288988267
4 | K | Pol4 | Istič B16/3, In=16A, 10kA | ks | 1 |  |  | 0 |  |  | znížená | 0 | 0 | 0 |  | 0 | 0 | 0 | 0 | 0 | 4 | K | 2 | ROZPOCET | 0 | 0 | 0 | 0 | 0 | 2 | 0 | 4 | -1035843045
5 | K | Pol5 | Istič B16/1, In=16A, 10kA | ks | 14 |  |  | 0 |  |  | znížená | 0 | 0 | 0 |  | 0 | 0 | 0 | 0 | 0 | 4 | K | 2 | ROZPOCET | 0 | 0 | 0 | 0 | 0 | 2 | 0 | 4 | 1206872061
6 | K | Pol6 | Istič B10/1, In=10A, 10kA | ks | 13 |  |  | 0 |  |  | znížená | 0 | 0 | 0 |  | 0 | 0 | 0 | 0 | 0 | 4 | K | 2 | ROZPOCET | 0 | 0 | 0 | 0 | 0 | 2 | 0 | 4 | 1325583494
7 | K | Pol7 | Prúdový chránič 40/4/003, 30mA, In=25A | ks | 1 |  |  | 0 |  |  | znížená | 0 | 0 | 0 |  | 0 | 0 | 0 | 0 | 0 | 4 | K | 2 | ROZPOCET | 0 | 0 | 0 | 0 | 0 | 2 | 0 | 4 | 1021032459
8 | K | Pol8 | Prúdový chránič s funkciou ističa 10/1N/B/003, 30mA, In=10A | ks | 2 |  |  | 0 |  |  | znížená | 0 | 0 | 0 |  | 0 | 0 | 0 | 0 | 0 | 4 | K | 2 | ROZPOCET | 0 | 0 | 0 | 0 | 0 | 2 | 0 | 4 | 1960149476
9 | K | Pol9 | Podružný materiál | sada | 1 |  |  | 0 |  |  | znížená | 0 | 0 | 0 |  | 0 | 0 | 0 | 0 | 0 | 4 | K | 2 | ROZPOCET | 0 | 0 | 0 | 0 | 0 | 2 | 0 | 4 | 293650441
10 | M | Pol10 | Kompletizácia rozvádzača | kpl | 1 |  |  | 0 |  |  | znížená | 0 | 0 | 0 |  | 0 | 0 | 0 | 0 | 0 | 8 | M | 2 | ROZPOCET | 0 | 0 | 0 | 0 | 0 | 2 | 0 | 4 | 705783208
| D | D2 | 2.Rozvádzač R4D: |  |  |  |  | 0 |  |  |  |  | 0 | 0 |  | 0 |  | 0 |  | 0 | 1 | D | 1 | ROZPOCET | [6 empty] | 0
11 | K | Pol1 | Plastová rozvodnica pod omietku, 80 modulová, biely, IP40/20 | ks | 1 |  |  | 0 |  |  | znížená | 0 | 0 | 0 |  | 0 | 0 | 0 | 0 | 0 | 4 | K | 2 | ROZPOCET | 0 | 0 | 0 | 0 | 0 | 2 | 0 | 4 | -1304142392
12 | K | Pol2 | Hlavný istič B25/3, In=25A, 16kA | ks | 1 |  |  | 0 |  |  | znížená | 0 | 0 | 0 |  | 0 | 0 | 0 | 0 | 0 | 4 | K | 2 | ROZPOCET | 0 | 0 | 0 | 0 | 0 | 2 | 0 | 4 | -198959888
13 | K | Pol3 | Zvodič prepätia 25kA, 8/20, 30kA, 1,5kV referenčný výrobok: 4xPOmILCF12,5, 10/350 | ks | 1 |  |  | 0 |  |  | znížená | 0 | 0 | 0 |  | 0 | 0 | 0 | 0 | 0 | 4 | K | 2 | ROZPOCET | 0 | 0 | 0 | 0 | 0 | 2 | 0 | 4 | -1861918109
14 | K | Pol4 | Istič B16/3, In=16A, 10kA | ks | 1 |  |  | 0 |  |  | znížená | 0 | 0 | 0 |  | 0 | 0 | 0 | 0 | 0 | 4 | K | 2 | ROZPOCET | 0 | 0 | 0 | 0 | 0 | 2 | 0 | 4 | -175587694
15 | K | Pol5 | Istič B16/1, In=16A, 10kA | ks | 14 |  |  | 0 |  |  | znížená | 0 | 0 | 0 |  | 0 | 0 | 0 | 0 | 0 | 4 | K | 2 | ROZPOCET | 0 | 0 | 0 | 0 | 0 | 2 | 0 | 4 | -1486756413
16 | K | Pol6 | Istič B10/1, In=10A, 10kA | ks | 16 |  |  | 0 |  |  | znížená | 0 | 0 | 0 |  | 0 | 0 | 0 | 0 | 0 | 4 | K | 2 | ROZPOCET | 0 | 0 | 0 | 0 | 0 | 2 | 0 | 4 | 2145589627
17 | K | Pol7 | Prúdový chránič 40/4/003, 30mA, In=25A | ks | 1 |  |  | 0 |  |  | znížená | 0 | 0 | 0 |  | 0 | 0 | 0 | 0 | 0 | 4 | K | 2 | ROZPOCET | 0 | 0 | 0 | 0 | 0 | 2 | 0 | 4 | -479969493
18 | K | Pol11 | Impulzné relé c:230V/AC, In=16A | ks | 4 |  |  | 0 |  |  | znížená | 0 | 0 | 0 |  | 0 | 0 | 0 | 0 | 0 | 4 | K | 2 | ROZPOCET | 0 | 0 | 0 | 0 | 0 | 2 | 0 | 4 | 1476997975
19 | K | Pol9 | Podružný materiál | sada | 1 |  |  | 0 |  |  | znížená | 0 | 0 | 0 |  | 0 | 0 | 0 | 0 | 0 | 4 | K | 2 | ROZPOCET | 0 | 0 | 0 | 0 | 0 | 2 | 0 | 4 | 23423134
20 | M | Pol10 | Kompletizácia rozvádzača | kpl | 1 |  |  | 0 |  |  | znížená | 0 | 0 | 0 |  | 0 | 0 | 0 | 0 | 0 | 8 | M | 2 | ROZPOCET | 0 | 0 | 0 | 0 | 0 | 2 | 0 | 4 | 216366174
| D | D3 | 3.Rozvádzač R3D - doplnenie výzbroje: |  |  |  |  | 0 |  |  |  |  | 0 | 0 |  | 0 |  | 0 |  | 0 | 1 | D | 1 | ROZPOCET | [6 empty] | 0
21 | K | Pol12 | Demontáž exist. dverí rozvádzača, vnútorných krytov | hod | 8 |  |  | 0 |  |  | znížená | 0 | 0 | 0 |  | 0 | 0 | 0 | 0 | 0 | 4 | K | 2 | ROZPOCET | 0 | 0 | 0 | 0 | 0 | 2 | 0 | 4 | -1947608197
22 | K | Pol13 | Výroba nových dverí otváravých nástrojom, vnútorných krytov, vrátane montáže, IP40/20 | kpl | 1 |  |  | 0 |  |  | znížená | 0 | 0 | 0 |  | 0 | 0 | 0 | 0 | 0 | 4 | K | 2 | ROZPOCET | 0 | 0 | 0 | 0 | 0 | 2 | 0 | 4 | -1987976564
23 | K | Pol14 | Hlavný istič B125/3, In=125A, 16kA | ks | 1 |  |  | 0 |  |  | znížená | 0 | 0 | 0 |  | 0 | 0 | 0 | 0 | 0 | 4 | K | 2 | ROZPOCET | 0 | 0 | 0 | 0 | 0 | 2 | 0 | 4 | 953712476
24 | K | Pol3 | Zvodič prepätia 25kA, 8/20, 30kA, 1,5kV referenčný výrobok: 4xPOmILCF12,5, 10/350 | ks | 1 |  |  | 0 |  |  | znížená | 0 | 0 | 0 |  | 0 | 0 | 0 | 0 | 0 | 4 | K | 2 | ROZPOCET | 0 | 0 | 0 | 0 | 0 | 2 | 0 | 4 | 2023950013
25 | K | Pol15 | Istič C50/3, In=50A, 10kA | ks | 2 |  |  | 0 |  |  | znížená | 0 | 0 | 0 |  | 0 | 0 | 0 | 0 | 0 | 4 | K | 2 | ROZPOCET | 0 | 0 | 0 | 0 | 0 | 2 | 0 | 4 | 716652328
26 | K | Pol4 | Istič B16/3, In=16A, 10kA | ks | 1 |  |  | 0 |  |  | znížená | 0 | 0 | 0 |  | 0 | 0 | 0 | 0 | 0 | 4 | K | 2 | ROZPOCET | 0 | 0 | 0 | 0 | 0 | 2 | 0 | 4 | -117543198
27 | K | Pol5 | Istič B16/1, In=16A, 10kA | ks | 14 |  |  | 0 |  |  | znížená | 0 | 0 | 0 |  | 0 | 0 | 0 | 0 | 0 | 4 | K | 2 | ROZPOCET | 0 | 0 | 0 | 0 | 0 | 2 | 0 | 4 | -1356982947
28 | K | Pol6 | Istič B10/1, In=10A, 10kA | ks | 16 |  |  | 0 |  |  | znížená | 0 | 0 | 0 |  | 0 | 0 | 0 | 0 | 0 | 4 | K | 2 | ROZPOCET | 0 | 0 | 0 | 0 | 0 | 2 | 0 | 4 | 638505123
29 | K | Pol7 | Prúdový chránič 40/4/003, 30mA, In=25A | ks | 1 |  |  | 0 |  |  | znížená | 0 | 0 | 0 |  | 0 | 0 | 0 | 0 | 0 | 4 | K | 2 | ROZPOCET | 0 | 0 | 0 | 0 | 0 | 2 | 0 | 4 | 21070928
30 | K | Pol16 | Podružný materiál | sada | 1 |  |  | 0 |  |  | znížená | 0 | 0 | 0 |  | 0 | 0 | 0 | 0 | 0 | 4 | K | 2 | ROZPOCET | 0 | 0 | 0 | 0 | 0 | 2 | 0 | 4 | 569447629
31 | M | Pol17 | Kompletizácia rozvádzača | kpl | 1 |  |  | 0 |  |  | znížená | 0 | 0 | 0 |  | 0 | 0 | 0 | 0 | 0 | 8 | M | 2 | ROZPOCET | 0 | 0 | 0 | 0 | 0 | 2 | 0 | 4 | -77820749
| D | D4 | 4.Rozvádzač R1D - doplnenie výzbroje: |  |  |  |  | 0 |  |  |  |  | 0 | 0 |  | 0 |  | 0 |  | 0 | 1 | D | 1 | ROZPOCET | [6 empty] | 0
32 | K | Pol12 | Demontáž exist. dverí rozvádzača, vnútorných krytov | hod | 8 |  |  | 0 |  |  | znížená | 0 | 0 | 0 |  | 0 | 0 | 0 | 0 | 0 | 4 | K | 2 | ROZPOCET | 0 | 0 | 0 | 0 | 0 | 2 | 0 | 4 | 1574544779
33 | K | Pol18 | Výroba nových dverí otváravých nástrojom, vnútorných krytov, vrátane montáže, IP40/20 | kpl | 1 |  |  | 0 |  |  | znížená | 0 | 0 | 0 |  | 0 | 0 | 0 | 0 | 0 | 4 | K | 2 | ROZPOCET | 0 | 0 | 0 | 0 | 0 | 2 | 0 | 4 | 1255241957
34 | K | Pol19 | Hlavný istič B100/3, In=100A, 16kA | ks | 1 |  |  | 0 |  |  | znížená | 0 | 0 | 0 |  | 0 | 0 | 0 | 0 | 0 | 4 | K | 2 | ROZPOCET | 0 | 0 | 0 | 0 | 0 | 2 | 0 | 4 | 248065108
35 | K | Pol3 | Zvodič prepätia 25kA, 8/20, 30kA, 1,5kV referenčný výrobok: 4xPOmILCF12,5, 10/350 | ks | 1 |  |  | 0 |  |  | znížená | 0 | 0 | 0 |  | 0 | 0 | 0 | 0 | 0 | 4 | K | 2 | ROZPOCET | 0 | 0 | 0 | 0 | 0 | 2 | 0 | 4 | -1851228713
36 | K | Pol4 | Istič B16/3, In=16A, 10kA | ks | 1 |  |  | 0 |  |  | znížená | 0 | 0 | 0 |  | 0 | 0 | 0 | 0 | 0 | 4 | K | 2 | ROZPOCET | 0 | 0 | 0 | 0 | 0 | 2 | 0 | 4 | 1359890432
37 | K | Pol5 | Istič B16/1, In=16A, 10kA | ks | 14 |  |  | 0 |  |  | znížená | 0 | 0 | 0 |  | 0 | 0 | 0 | 0 | 0 | 4 | K | 2 | ROZPOCET | 0 | 0 | 0 | 0 | 0 | 2 | 0 | 4 | 1673966744
38 | K | Pol6 | Istič B10/1, In=10A, 10kA | ks | 16 |  |  | 0 |  |  | znížená | 0 | 0 | 0 |  | 0 | 0 | 0 | 0 | 0 | 4 | K | 2 | ROZPOCET | 0 | 0 | 0 | 0 | 0 | 2 | 0 | 4 | 1237755509
39 | K | Pol7 | Prúdový chránič 40/4/003, 30mA, In=25A | ks | 1 |  |  | 0 |  |  | znížená | 0 | 0 | 0 |  | 0 | 0 | 0 | 0 | 0 | 4 | K | 2 | ROZPOCET | 0 | 0 | 0 | 0 | 0 | 2 | 0 | 4 | 1917101477
40 | K | Pol11 | Impulzné relé c:230V/AC, In=16A | ks | 4 |  |  | 0 |  |  | znížená | 0 | 0 | 0 |  | 0 | 0 | 0 | 0 | 0 | 4 | K | 2 | ROZPOCET | 0 | 0 | 0 | 0 | 0 | 2 | 0 | 4 | 1470829421
41 | K | Pol16 | Podružný materiál | sada | 1 |  |  | 0 |  |  | znížená | 0 | 0 | 0 |  | 0 | 0 | 0 | 0 | 0 | 4 | K | 2 | ROZPOCET | 0 | 0 | 0 | 0 | 0 | 2 | 0 | 4 | -1552880185
42 | M | Pol20 | Kompletizácia rozvádzača | kpl | 1 |  |  | 0 |  |  | znížená | 0 | 0 | 0 |  | 0 | 0 | 0 | 0 | 0 | 8 | M | 2 | ROZPOCET | 0 | 0 | 0 | 0 | 0 | 2 | 0 | 4 | 1647733075
| D | D5 | 5.Rozvádzač R5D - doplnenie výzbroje: |  |  |  |  | 0 |  |  |  |  | 0 | 0 |  | 0 |  | 0 |  | 0 | 1 | D | 1 | ROZPOCET | [6 empty] | 0
43 | K | Pol12 | Demontáž exist. dverí rozvádzača, vnútorných krytov | hod | 8 |  |  | 0 |  |  | znížená | 0 | 0 | 0 |  | 0 | 0 | 0 | 0 | 0 | 4 | K | 2 | ROZPOCET | 0 | 0 | 0 | 0 | 0 | 2 | 0 | 4 | 1862980064
44 | K | Pol18 | Výroba nových dverí otváravých nástrojom, vnútorných krytov, vrátane montáže, IP40/20 | kpl | 1 |  |  | 0 |  |  | znížená | 0 | 0 | 0 |  | 0 | 0 | 0 | 0 | 0 | 4 | K | 2 | ROZPOCET | 0 | 0 | 0 | 0 | 0 | 2 | 0 | 4 | -266195635
45 | K | Pol14 | Hlavný istič B125/3, In=125A, 16kA | ks | 1 |  |  | 0 |  |  | znížená | 0 | 0 | 0 |  | 0 | 0 | 0 | 0 | 0 | 4 | K | 2 | ROZPOCET | 0 | 0 | 0 | 0 | 0 | 2 | 0 | 4 | 949386009
46 | K | Pol3 | Zvodič prepätia 25kA, 8/20, 30kA, 1,5kV referenčný výrobok: 4xPOmILCF12,5, 10/350 | ks | 1 |  |  | 0 |  |  | znížená | 0 | 0 | 0 |  | 0 | 0 | 0 | 0 | 0 | 4 | K | 2 | ROZPOCET | 0 | 0 | 0 | 0 | 0 | 2 | 0 | 4 | -1466374821
47 | K | Pol4 | Istič B16/3, In=16A, 10kA | ks | 1 |  |  | 0 |  |  | znížená | 0 | 0 | 0 |  | 0 | 0 | 0 | 0 | 0 | 4 | K | 2 | ROZPOCET | 0 | 0 | 0 | 0 | 0 | 2 | 0 | 4 | 1629314479
48 | K | Pol5 | Istič B16/1, In=16A, 10kA | ks | 14 |  |  | 0 |  |  | znížená | 0 | 0 | 0 |  | 0 | 0 | 0 | 0 | 0 | 4 | K | 2 | ROZPOCET | 0 | 0 | 0 | 0 | 0 | 2 | 0 | 4 | -696800494
49 | K | Pol6 | Istič B10/1, In=10A, 10kA | ks | 16 |  |  | 0 |  |  | znížená | 0 | 0 | 0 |  | 0 | 0 | 0 | 0 | 0 | 4 | K | 2 | ROZPOCET | 0 | 0 | 0 | 0 | 0 | 2 | 0 | 4 | 1602216427
50 | K | Pol7 | Prúdový chránič 40/4/003, 30mA, In=25A | ks | 1 |  |  | 0 |  |  | znížená | 0 | 0 | 0 |  | 0 | 0 | 0 | 0 | 0 | 4 | K | 2 | ROZPOCET | 0 | 0 | 0 | 0 | 0 | 2 | 0 | 4 | -1152495369
51 | K | Pol11 | Impulzné relé c:230V/AC, In=16A | ks | 3 |  |  | 0 |  |  | znížená | 0 | 0 | 0 |  | 0 | 0 | 0 | 0 | 0 | 4 | K | 2 | ROZPOCET | 0 | 0 | 0 | 0 | 0 | 2 | 0 | 4 | 1233813579
52 | K | Pol16 | Podružný materiál | sada | 1 |  |  | 0 |  |  | znížená | 0 | 0 | 0 |  | 0 | 0 | 0 | 0 | 0 | 4 | K | 2 | ROZPOCET | 0 | 0 | 0 | 0 | 0 | 2 | 0 | 4 | -1887009327
53 | M | Pol20 | Kompletizácia rozvádzača | kpl | 1 |  |  | 0 |  |  | znížená | 0 | 0 | 0 |  | 0 | 0 | 0 | 0 | 0 | 8 | M | 2 | ROZPOCET | 0 | 0 | 0 | 0 | 0 | 2 | 0 | 4 | -531814503
| D | D6 | 6.Rozvádzač R6D - doplnenie výzbroje: |  |  |  |  | 0 |  |  |  |  | 0 | 0 |  | 0 |  | 0 |  | 0 | 1 | D | 1 | ROZPOCET | [6 empty] | 0
54 | K | Pol12 | Demontáž exist. dverí rozvádzača, vnútorných krytov | hod | 8 |  |  | 0 |  |  | znížená | 0 | 0 | 0 |  | 0 | 0 | 0 | 0 | 0 | 4 | K | 2 | ROZPOCET | 0 | 0 | 0 | 0 | 0 | 2 | 0 | 4 | -762967272
55 | K | Pol18 | Výroba nových dverí otváravých nástrojom, vnútorných krytov, vrátane montáže, IP40/20 | kpl | 1 |  |  | 0 |  |  | znížená | 0 | 0 | 0 |  | 0 | 0 | 0 | 0 | 0 | 4 | K | 2 | ROZPOCET | 0 | 0 | 0 | 0 | 0 | 2 | 0 | 4 | -1287791434
56 | K | Pol14 | Hlavný istič B125/3, In=125A, 16kA | ks | 1 |  |  | 0 |  |  | znížená | 0 | 0 | 0 |  | 0 | 0 | 0 | 0 | 0 | 4 | K | 2 | ROZPOCET | 0 | 0 | 0 | 0 | 0 | 2 | 0 | 4 | 1999984517
57 | K | Pol3 | Zvodič prepätia 25kA, 8/20, 30kA, 1,5kV referenčný výrobok: 4xPOmILCF12,5, 10/350 | ks | 1 |  |  | 0 |  |  | znížená | 0 | 0 | 0 |  | 0 | 0 | 0 | 0 | 0 | 4 | K | 2 | ROZPOCET | 0 | 0 | 0 | 0 | 0 | 2 | 0 | 4 | 1762958648
58 | K | Pol4 | Istič B16/3, In=16A, 10kA | ks | 1 |  |  | 0 |  |  | znížená | 0 | 0 | 0 |  | 0 | 0 | 0 | 0 | 0 | 4 | K | 2 | ROZPOCET | 0 | 0 | 0 | 0 | 0 | 2 | 0 | 4 | -80605553
59 | K | Pol5 | Istič B16/1, In=16A, 10kA | ks | 14 |  |  | 0 |  |  | znížená | 0 | 0 | 0 |  | 0 | 0 | 0 | 0 | 0 | 4 | K | 2 | ROZPOCET | 0 | 0 | 0 | 0 | 0 | 2 | 0 | 4 | -436858202
60 | K | Pol6 | Istič B10/1, In=10A, 10kA | ks | 16 |  |  | 0 |  |  | znížená | 0 | 0 | 0 |  | 0 | 0 | 0 | 0 | 0 | 4 | K | 2 | ROZPOCET | 0 | 0 | 0 | 0 | 0 | 2 | 0 | 4 | -586119949
61 | K | Pol7 | Prúdový chránič 40/4/003, 30mA, In=25A | ks | 1 |  |  | 0 |  |  | znížená | 0 | 0 | 0 |  | 0 | 0 | 0 | 0 | 0 | 4 | K | 2 | ROZPOCET | 0 | 0 | 0 | 0 | 0 | 2 | 0 | 4 | -1991785902
62 | K | Pol11 | Impulzné relé c:230V/AC, In=16A | ks | 3 |  |  | 0 |  |  | znížená | 0 | 0 | 0 |  | 0 | 0 | 0 | 0 | 0 | 4 | K | 2 | ROZPOCET | 0 | 0 | 0 | 0 | 0 | 2 | 0 | 4 | 1797694427
63 | K | Pol16 | Podružný materiál | sada | 1 |  |  | 0 |  |  | znížená | 0 | 0 | 0 |  | 0 | 0 | 0 | 0 | 0 | 4 | K | 2 | ROZPOCET | 0 | 0 | 0 | 0 | 0 | 2 | 0 | 4 | 679894353
64 | M | Pol20 | Kompletizácia rozvádzača | kpl | 1 |  |  | 0 |  |  | znížená | 0 | 0 | 0 |  | 0 | 0 | 0 | 0 | 0 | 8 | M | 2 | ROZPOCET | 0 | 0 | 0 | 0 | 0 | 2 | 0 | 4 | -1765156440
| D | D7 | 7.Rozvádzač RS1: |  |  |  |  | 0 |  |  |  |  | 0 | 0 |  | 0 |  | 0 |  | 0 | 1 | D | 1 | ROZPOCET | [6 empty] | 0
65 | K | Pol21 | Plastová rozvodnica pod omietku, 54 modulová, biely, IP40/20 | ks | 1 |  |  | 0 |  |  | znížená | 0 | 0 | 0 |  | 0 | 0 | 0 | 0 | 0 | 4 | K | 2 | ROZPOCET | 0 | 0 | 0 | 0 | 0 | 2 | 0 | 4 | -1083935048
66 | K | Pol22 | Hlavný istič B20/3, In=20A, 16kA | ks | 1 |  |  | 0 |  |  | znížená | 0 | 0 | 0 |  | 0 | 0 | 0 | 0 | 0 | 4 | K | 2 | ROZPOCET | 0 | 0 | 0 | 0 | 0 | 2 | 0 | 4 | -157122955
67 | K | Pol3 | Zvodič prepätia 25kA, 8/20, 30kA, 1,5kV referenčný výrobok: 4xPOmILCF12,5, 10/350 | ks | 1 |  |  | 0 |  |  | znížená | 0 | 0 | 0 |  | 0 | 0 | 0 | 0 | 0 | 4 | K | 2 | ROZPOCET | 0 | 0 | 0 | 0 | 0 | 2 | 0 | 4 | 1592833849
68 | K | Pol4 | Istič B16/3, In=16A, 10kA | ks | 1 |  |  | 0 |  |  | znížená | 0 | 0 | 0 |  | 0 | 0 | 0 | 0 | 0 | 4 | K | 2 | ROZPOCET | 0 | 0 | 0 | 0 | 0 | 2 | 0 | 4 | -735967506
69 | K | Pol5 | Istič B16/1, In=16A, 10kA | ks | 9 |  |  | 0 |  |  | znížená | 0 | 0 | 0 |  | 0 | 0 | 0 | 0 | 0 | 4 | K | 2 | ROZPOCET | 0 | 0 | 0 | 0 | 0 | 2 | 0 | 4 | -588394419
70 | K | Pol6 | Istič B10/1, In=10A, 10kA | ks | 3 |  |  | 0 |  |  | znížená | 0 | 0 | 0 |  | 0 | 0 | 0 | 0 | 0 | 4 | K | 2 | ROZPOCET | 0 | 0 | 0 | 0 | 0 | 2 | 0 | 4 | -151139677
71 | K | Pol7 | Prúdový chránič 40/4/003, 30mA, In=25A | ks | 1 |  |  | 0 |  |  | znížená | 0 | 0 | 0 |  | 0 | 0 | 0 | 0 | 0 | 4 | K | 2 | ROZPOCET | 0 | 0 | 0 | 0 | 0 | 2 | 0 | 4 | 2030484766
72 | K | Pol16 | Podružný materiál | sada | 1 |  |  | 0 |  |  | znížená | 0 | 0 | 0 |  | 0 | 0 | 0 | 0 | 0 | 4 | K | 2 | ROZPOCET | 0 | 0 | 0 | 0 | 0 | 2 | 0 | 4 | 198362632
73 | M | Pol23 | Kompletizácia rozvádzača | kpl | 1 |  |  | 0 |  |  | znížená | 0 | 0 | 0 |  | 0 | 0 | 0 | 0 | 0 | 8 | M | 2 | ROZPOCET | 0 | 0 | 0 | 0 | 0 | 2 | 0 | 4 | 2008722924
| D | M | Práce a dodávky M |  |  |  |  | 0 |  |  |  |  | 0 | 0 |  | 0 |  | 0 |  | 0 | 3 | D | 0 | ROZPOCET | [6 empty] | 0
| D | D8 | 3.Montážný materiál: |  |  |  |  | 0 |  |  |  |  | 0 | 0 |  | 0 |  | 0 |  | 0 | 1 | D | 1 | ROZPOCET | [6 empty] | 0
74 | K | Pol24 | Kábel CYKY-J 5x25 | m | 100 |  |  | 0 |  |  | znížená | 0 | 0 | 0 |  | 0 | 0 | 0 | 0 | 0 | 4 | K | 2 | ROZPOCET | 0 | 0 | 0 | 0 | 0 | 2 | 0 | 4 | -2060594985
75 | K | Pol25 | Kábel CYKY-J 4x10 | m | 60 |  |  | 0 |  |  | znížená | 0 | 0 | 0 |  | 0 | 0 | 0 | 0 | 0 | 4 | K | 2 | ROZPOCET | 0 | 0 | 0 | 0 | 0 | 2 | 0 | 4 | 656601464
76 | K | Pol26 | Kábel CYKY-J 3x2,5 | m | 500 |  |  | 0 |  |  | znížená | 0 | 0 | 0 |  | 0 | 0 | 0 | 0 | 0 | 4 | K | 2 | ROZPOCET | 0 | 0 | 0 | 0 | 0 | 2 | 0 | 4 | -545298844
77 | K | Pol27 | Kábel CYKY-J 3x1,5 | m | 4350 |  |  | 0 |  |  | znížená | 0 | 0 | 0 |  | 0 | 0 | 0 | 0 | 0 | 4 | K | 2 | ROZPOCET | 0 | 0 | 0 | 0 | 0 | 2 | 0 | 4 | 834571093
78 | K | Pol28 | Kábel CYKY-O 3x1,5 | m | 1500 |  |  | 0 |  |  | znížená | 0 | 0 | 0 |  | 0 | 0 | 0 | 0 | 0 | 4 | K | 2 | ROZPOCET | 0 | 0 | 0 | 0 | 0 | 2 | 0 | 4 | -763998936
79 | M | Pol29 | Montáž káblov CYKY-J do pr.25 | m | 6510 |  |  | 0 |  |  | znížená | 0 | 0 | 0 |  | 0 | 0 | 0 | 0 | 0 | 8 | M | 2 | ROZPOCET | 0 | 0 | 0 | 0 | 0 | 2 | 0 | 4 | 1605681461
80 | K | Pol30 | Optický kábel s mechanickou ochranou | m | 325 |  |  | 0 |  |  | znížená | 0 | 0 | 0 |  | 0 | 0 | 0 | 0 | 0 | 4 | K | 2 | ROZPOCET | 0 | 0 | 0 | 0 | 0 | 2 | 0 | 4 | -43079204
81 | M | Pol31 | Montáž optického kábla s mechanickou ochranou | m | 325 |  |  | 0 |  |  | znížená | 0 | 0 | 0 |  | 0 | 0 | 0 | 0 | 0 | 8 | M | 2 | ROZPOCET | 0 | 0 | 0 | 0 | 0 | 2 | 0 | 4 | -511917616
82 | K | Pol32 | Rúrka FXP 20 vrátane príchytiek CL20 | m | 2000 |  |  | 0 |  |  | znížená | 0 | 0 | 0 |  | 0 | 0 | 0 | 0 | 0 | 4 | K | 2 | ROZPOCET | 0 | 0 | 0 | 0 | 0 | 2 | 0 | 4 | 1238963494
83 | M | Pol33 | Montáž rúrky FXP 20 vrátane príchytiek CL20 | m | 2000 |  |  | 0 |  |  | znížená | 0 | 0 | 0 |  | 0 | 0 | 0 | 0 | 0 | 8 | M | 2 | ROZPOCET | 0 | 0 | 0 | 0 | 0 | 2 | 0 | 4 | 2063260095
84 | K | Pol34 | Lankový resp. retiazkový nosný systém pre uchytenie svietidiel (možnosť použiť aj iný systém po dohode s investorom) | m | 480 |  |  | 0 |  |  | znížená | 0 | 0 | 0 |  | 0 | 0 | 0 | 0 | 0 | 4 | K | 2 | ROZPOCET | 0 | 0 | 0 | 0 | 0 | 2 | 0 | 4 | -1155757225
85 | M | Pol35 | Montáž lankového resp. retiazkového nosného systému pre uchytenie svietidiel (možnosť použiť aj iný systém po dohode s investorom) | m | 480 |  |  | 0 |  |  | znížená | 0 | 0 | 0 |  | 0 | 0 | 0 | 0 | 0 | 8 | M | 2 | ROZPOCET | 0 | 0 | 0 | 0 | 0 | 2 | 0 | 4 | -1570502446
86 | K | Pol36 | Vodič Cu 35mm (vrátane príslušenstva na pospájanie) | m | 400 |  |  | 0 |  |  | znížená | 0 | 0 | 0 |  | 0 | 0 | 0 | 0 | 0 | 4 | K | 2 | ROZPOCET | 0 | 0 | 0 | 0 | 0 | 2 | 0 | 4 | 860909177
87 | K | Pol37 | Vodič Cu 16mm (vrátane príslušenstva na pospájanie) | m | 200 |  |  | 0 |  |  | znížená | 0 | 0 | 0 |  | 0 | 0 | 0 | 0 | 0 | 4 | K | 2 | ROZPOCET | 0 | 0 | 0 | 0 | 0 | 2 | 0 | 4 | 1936948965
88 | K | Pol38 | Vodič Cu 6mm (vrátane príslušenstva na pospájanie) | m | 200 |  |  | 0 |  |  | znížená | 0 | 0 | 0 |  | 0 | 0 | 0 | 0 | 0 | 4 | K | 2 | ROZPOCET | 0 | 0 | 0 | 0 | 0 | 2 | 0 | 4 | -2113240182
89 | M | Pol39 | Montáž vodičov Cu | m | 800 |  |  | 0 |  |  | znížená | 0 | 0 | 0 |  | 0 | 0 | 0 | 0 | 0 | 8 | M | 2 | ROZPOCET | 0 | 0 | 0 | 0 | 0 | 2 | 0 | 4 | -1235112641
90 | K | Pol40 | Spínač jednopólový polozapustený 10A, 250V/AC, rad. 1, IP20, podla výberu investora | ks | 4 |  |  | 0 |  |  | znížená | 0 | 0 | 0 |  | 0 | 0 | 0 | 0 | 0 | 4 | K | 2 | ROZPOCET | 0 | 0 | 0 | 0 | 0 | 2 | 0 | 4 | 235164554
91 | K | Pol41 | Spínač jednopólový polozapustený 10A, 250V/AC, rad. 1, IP44, podla výberu investora | ks | 15 |  |  | 0 |  |  | znížená | 0 | 0 | 0 |  | 0 | 0 | 0 | 0 | 0 | 4 | K | 2 | ROZPOCET | 0 | 0 | 0 | 0 | 0 | 2 | 0 | 4 | -80334572
92 | K | Pol42 | Spínač sériový polozapustený 10A, 250V/AC, rad. 5, IP20, podla výberu investora | ks | 1 |  |  | 0 |  |  | znížená | 0 | 0 | 0 |  | 0 | 0 | 0 | 0 | 0 | 4 | K | 2 | ROZPOCET | 0 | 0 | 0 | 0 | 0 | 2 | 0 | 4 | 1081931503
93 | K | Pol43 | Spínač sériový polozapustený 10A, 250V/AC, rad. 5, IP44, podla výberu investora | ks | 4 |  |  | 0 |  |  | znížená | 0 | 0 | 0 |  | 0 | 0 | 0 | 0 | 0 | 4 | K | 2 | ROZPOCET | 0 | 0 | 0 | 0 | 0 | 2 | 0 | 4 | -1415057697
94 | K | Pol44 | Prepínač striedavý polozapustený 10A, 250V/AC, rad. 6, IP44, podla výberu investora | ks | 10 |  |  | 0 |  |  | znížená | 0 | 0 | 0 |  | 0 | 0 | 0 | 0 | 0 | 4 | K | 2 | ROZPOCET | 0 | 0 | 0 | 0 | 0 | 2 | 0 | 4 | 1091741284
95 | K | Pol45 | Tlačidlový spínač polozapustený 10A, 250V/AC, IP20, podla výberu investora | ks | 61 |  |  | 0 |  |  | znížená | 0 | 0 | 0 |  | 0 | 0 | 0 | 0 | 0 | 4 | K | 2 | ROZPOCET | 0 | 0 | 0 | 0 | 0 | 2 | 0 | 4 | 1304365314
96 | M | Pol46 | Montáž jednopólového spínača rad. 1,5,6,7, tlačidlového spínača | ks | 95 |  |  | 0 |  |  | znížená | 0 | 0 | 0 |  | 0 | 0 | 0 | 0 | 0 | 8 | M | 2 | ROZPOCET | 0 | 0 | 0 | 0 | 0 | 2 | 0 | 4 | -1304241755
97 | K | Pol47 | Zásuvka dvojnásobná polozapustená s clonkami 16A,230V/AC, IP20 podľa výberu investora | ks | 16 |  |  | 0 |  |  | znížená | 0 | 0 | 0 |  | 0 | 0 | 0 | 0 | 0 | 4 | K | 2 | ROZPOCET | 0 | 0 | 0 | 0 | 0 | 2 | 0 | 4 | -1751109173
98 | M | Pol48 | Montáž, Zásuvka dvojnásobná polozapustená s clonkami 16A,230V/AC, IP20 podľa výberu investora | ks | 16 |  |  | 0 |  |  | znížená | 0 | 0 | 0 |  | 0 | 0 | 0 | 0 | 0 | 8 | M | 2 | ROZPOCET | 0 | 0 | 0 | 0 | 0 | 2 | 0 | 4 | 275590352
99 | K | Pol49 | 4 x Zásuvka jednonásobná polozapustená s clonkami 16A,250V/AC, podľa výberu investora, umiestnenie v spoločnom štvorrámiku s prepäťovou ochranou | ks | 4 |  |  | 0 |  |  | znížená | 0 | 0 | 0 |  | 0 | 0 | 0 | 0 | 0 | 4 | K | 2 | ROZPOCET | 0 | 0 | 0 | 0 | 0 | 2 | 0 | 4 | 443365751
100 | M | Pol50 | Montáž, 4 x Zásuvka jednonásobná polozapustená s clonkami 16A,250V/AC, podľa výberu investora, umiestnenie v spoločnom štvorrámiku s prepäťovou ochranou | ks | 4 |  |  | 0 |  |  | znížená | 0 | 0 | 0 |  | 0 | 0 | 0 | 0 | 0 | 8 | M | 2 | ROZPOCET | 0 | 0 | 0 | 0 | 0 | 2 | 0 | 4 | 1974744284
101 | K | Pol51 | Svietidla Typ A1, LED stropné svietidlo 18W, 2000lm 4000K, IP20, referenčný typ: Siteco, 0LJ311715840 Ecopack LED 18W, IP20 | ks | 115 |  |  | 0 |  |  | znížená | 0 | 0 | 0 |  | 0 | 0 | 0 | 0 | 0 | 4 | K | 2 | ROZPOCET | 0 | 0 | 0 | 0 | 0 | 2 | 0 | 4 | 1643855621
102 | K | Pol52 | Svietidla Typ A2, LED stropné svietidlo 23W, 2500lm 4000K, IP20, referenčný typ: Siteco, 0LJ311719840 Ecopack LED 23W, IP20 | ks | 11 |  |  | 0 |  |  | znížená | 0 | 0 | 0 |  | 0 | 0 | 0 | 0 | 0 | 4 | K | 2 | ROZPOCET | 0 | 0 | 0 | 0 | 0 | 2 | 0 | 4 | 2078458792
103 | K | Pol53 | Svietidla Typ A3, LED stropné svietidlo 36W, 4000lm 4000K, IP20, referenčný typ: Siteco, 0LJ311730840 Ecopack LED 36W, IP20 | ks | 26 |  |  | 0 |  |  | znížená | 0 | 0 | 0 |  | 0 | 0 | 0 | 0 | 0 | 4 | K | 2 | ROZPOCET | 0 | 0 | 0 | 0 | 0 | 2 | 0 | 4 | -1926787681
104 | K | Pol54 | Svietidla Typ A4, LED stropné svietidlo 46W, 5000lm 4000K, IP20, referenčný typ: Siteco, 0LJ311738840 Ecopack LED 46W, IP20 | ks | 8 |  |  | 0 |  |  | znížená | 0 | 0 | 0 |  | 0 | 0 | 0 | 0 | 0 | 4 | K | 2 | ROZPOCET | 0 | 0 | 0 | 0 | 0 | 2 | 0 | 4 | 723649076
105 | K | Pol55 | Svietidla Typ B1, LED stropné/nástenné svietidlo 14W, 1400lm 4000K, IP44, referenčný typ: Siteco, 5MD11CA1L41 Europlex 2 LED 14W, IP44 | ks | 8 |  |  | 0 |  |  | znížená | 0 | 0 | 0 |  | 0 | 0 | 0 | 0 | 0 | 4 | K | 2 | ROZPOCET | 0 | 0 | 0 | 0 | 0 | 2 | 0 | 4 | -1015601060
106 | K | Pol56 | Svietidla Typ C1, LED stropné svietidlo 27W, 3800lm 4000K, IP65, referenčný typ: Siteco, 2LS71271V34B Compact Monsun LED 27W, IP65 | ks | 8 |  |  | 0 |  |  | znížená | 0 | 0 | 0 |  | 0 | 0 | 0 | 0 | 0 | 4 | K | 2 | ROZPOCET | 0 | 0 | 0 | 0 | 0 | 2 | 0 | 4 | 1461312373
107 | K | Pol57 | Svietidla Typ C2, LED stropné svietidlo 45,4W, 5900lm 4000K, IP65, referenčný typ: Siteco, 2LS71271V54B Compact Monsun LED 45,4W, IP65 | ks | 102 |  |  | 0 |  |  | znížená | 0 | 0 | 0 |  | 0 | 0 | 0 | 0 | 0 | 4 | K | 2 | ROZPOCET | 0 | 0 | 0 | 0 | 0 | 2 | 0 | 4 | 1497381808
108 | K | Pol58 | Svietidla Typ N, Nástenné núdzové svietidlo 1x8W, IP30, 230V/AC, s vlastným zdrojom, s 1hod. Autonómnosti | ks | 28 |  |  | 0 |  |  | znížená | 0 | 0 | 0 |  | 0 | 0 | 0 | 0 | 0 | 4 | K | 2 | ROZPOCET | 0 | 0 | 0 | 0 | 0 | 2 | 0 | 4 | -1082214877
109 | M | Pol59 | Montáž svietidla stropného, nástenného | ks | 306 |  |  | 0 |  |  | znížená | 0 | 0 | 0 |  | 0 | 0 | 0 | 0 | 0 | 8 | M | 2 | ROZPOCET | 0 | 0 | 0 | 0 | 0 | 2 | 0 | 4 | -1132572256
110 | K | Pol60 | Škatuľa prístrojová pod povrchom | ks | 125 |  |  | 0 |  |  | znížená | 0 | 0 | 0 |  | 0 | 0 | 0 | 0 | 0 | 4 | K | 2 | ROZPOCET | 0 | 0 | 0 | 0 | 0 | 2 | 0 | 4 | 877323396
111 | M | Pol61 | Montáž škatule prístrojovej pod povrchom | ks | 125 |  |  | 0 |  |  | znížená | 0 | 0 | 0 |  | 0 | 0 | 0 | 0 | 0 | 8 | M | 2 | ROZPOCET | 0 | 0 | 0 | 0 | 0 | 2 | 0 | 4 | -507050363
112 | K | Pol62 | Škatuľa rozvodná pod povrchom (vrátane svoriek) | ks | 70 |  |  | 0 |  |  | znížená | 0 | 0 | 0 |  | 0 | 0 | 0 | 0 | 0 | 4 | K | 2 | ROZPOCET | 0 | 0 | 0 | 0 | 0 | 2 | 0 | 4 | 134576292
113 | M | Pol63 | Montáž škatule rozvodnej pod povrchom (vrátane svoriek) | ks | 70 |  |  | 0 |  |  | znížená | 0 | 0 | 0 |  | 0 | 0 | 0 | 0 | 0 | 8 | M | 2 | ROZPOCET | 0 | 0 | 0 | 0 | 0 | 2 | 0 | 4 | -335401646
114 | K | Pol64 | Škatuľa rozvodná na povrchu (vrátane svoriek) | ks | 30 |  |  | 0 |  |  | znížená | 0 | 0 | 0 |  | 0 | 0 | 0 | 0 | 0 | 4 | K | 2 | ROZPOCET | 0 | 0 | 0 | 0 | 0 | 2 | 0 | 4 | 1787006238
115 | M | Pol65 | Montáž škatule rozvodnej na povrchu (vrátane svoriek) | ks | 30 |  |  | 0 |  |  | znížená | 0 | 0 | 0 |  | 0 | 0 | 0 | 0 | 0 | 8 | M | 2 | ROZPOCET | 0 | 0 | 0 | 0 | 0 | 2 | 0 | 4 | -1097375234
116 | K | Pol66 | Sádra | kg | 200 |  |  | 0 |  |  | znížená | 0 | 0 | 0 |  | 0 | 0 | 0 | 0 | 0 | 4 | K | 2 | ROZPOCET | 0 | 0 | 0 | 0 | 0 | 2 | 0 | 4 | 2137999568
117 | M | Pol67 | Zhotovenie upevňovacích bodov do pr.10 | ks | 250 |  |  | 0 |  |  | znížená | 0 | 0 | 0 |  | 0 | 0 | 0 | 0 | 0 | 8 | M | 2 | ROZPOCET | 0 | 0 | 0 | 0 | 0 | 2 | 0 | 4 | -1602594715
118 | M | Pol68 | Ukončenie káblov do pr.25 | ks | 2 |  |  | 0 |  |  | znížená | 0 | 0 | 0 |  | 0 | 0 | 0 | 0 | 0 | 8 | M | 2 | ROZPOCET | 0 | 0 | 0 | 0 | 0 | 2 | 0 | 4 | 159536963
119 | M | Pol69 | Ukončenie vodičov do pr.25 | ks | 10 |  |  | 0 |  |  | znížená | 0 | 0 | 0 |  | 0 | 0 | 0 | 0 | 0 | 8 | M | 2 | ROZPOCET | 0 | 0 | 0 | 0 | 0 | 2 | 0 | 4 | 1859760744
120 | M | Pol70 | Ukončenie káblov do pr.10 | ks | 2 |  |  | 0 |  |  | znížená | 0 | 0 | 0 |  | 0 | 0 | 0 | 0 | 0 | 8 | M | 2 | ROZPOCET | 0 | 0 | 0 | 0 | 0 | 2 | 0 | 4 | -674243890
121 | M | Pol71 | Ukončenie vodičov do pr10 | ks | 8 |  |  | 0 |  |  | znížená | 0 | 0 | 0 |  | 0 | 0 | 0 | 0 | 0 | 8 | M | 2 | ROZPOCET | 0 | 0 | 0 | 0 | 0 | 2 | 0 | 4 | 1263624202
122 | M | Pol72 | Ukončenie káblov do pr.2,5 | ks | 280 |  |  | 0 |  |  | znížená | 0 | 0 | 0 |  | 0 | 0 | 0 | 0 | 0 | 8 | M | 2 | ROZPOCET | 0 | 0 | 0 | 0 | 0 | 2 | 0 | 4 | 1505260021
123 | M | Pol73 | Ukončenie vodičov do pr.2,5 | ks | 840 |  |  | 0 |  |  | znížená | 0 | 0 | 0 |  | 0 | 0 | 0 | 0 | 0 | 8 | M | 2 | ROZPOCET | 0 | 0 | 0 | 0 | 0 | 2 | 0 | 4 | -970561605
124 | M | Pol74 | Sekacie práce | hod | 240 |  |  | 0 |  |  | znížená | 0 | 0 | 0 |  | 0 | 0 | 0 | 0 | 0 | 8 | M | 2 | ROZPOCET | 0 | 0 | 0 | 0 | 0 | 2 | 0 | 4 | -900228961
125 | K | Pol75 | Hlavná uzemňovacia, ekvipotenciálná prípojnica dodávka časti 1.9 | ks | 2 |  |  | 0 |  |  | znížená | 0 | 0 | 0 |  | 0 | 0 | 0 | 0 | 0 | 4 | K | 2 | ROZPOCET | 0 | 0 | 0 | 0 | 0 | 2 | 0 | 4 | 1321613037
126 | K | Pol76 | Doplnenie snímačov EZS (el. zabezpečovací systém, 3ks) vrátane káblového prepojenia na existujúcu ústredňu EZS | kpl | 1 |  |  | 0 |  |  | znížená | 0 | 0 | 0 |  | 0 | 0 | 0 | 0 | 0 | 1024 | K | 2 | ROZPOCET | 0 | 0 | 0 | 0 | 0 | 2 | 0 | 1024 | -440917419
| D | HZS | Hodinové zúčtovacie sadzby |  |  |  |  | 0 |  |  |  |  | 0 | 0 |  | 0 |  | 0 |  | 0 | 4 | D | 0 | ROZPOCET | [6 empty] | 0
127 | K | HZS-001 | Protokol o odbornej prehliadke a skúške | hod | 40 |  |  | 0 |  |  | znížená | 0 | 0 | 0 |  | 0 | 0 | 0 | 0 | 0 | 262144 | K | 1 | ROZPOCET | 0 | 0 | 0 | 0 | 0 | 2 | 0 | 262144 | -735470403
128 | K | HZS-002 | Dokumentácia skutočného vyhotovenia | hod | 80 |  |  | 0 |  |  | znížená | 0 | 0 | 0 |  | 0 | 0 | 0 | 0 | 0 | 262144 | K | 1 | ROZPOCET | 0 | 0 | 0 | 0 | 0 | 2 | 0 | 262144 | 72815934
129 | K | HZS-002.1 | Demontáž starej elektroinštalácie (svietidlá, zásuvky, kábeláž) vrátane rozvádzačov | hod | 240 |  |  | 0 |  |  | znížená | 0 | 0 | 0 |  | 0 | 0 | 0 | 0 | 0 | 262144 | K | 1 | ROZPOCET | 0 | 0 | 0 | 0 | 0 | 2 | 0 | 262144 | -351551971

## 003 - SO 02 Rekonštrukcia...
{410295f0-b734-4397-b9b1-7e7dd601a9f2}
0
| KRYCÍ LIST ROZPOČTU | [8 empty] | v --- nižšie sa nachádzajú doplnkové a pomocné údaje k zostavám --- v | [11 empty] | False
Stavba:
Zlepšenie vybavenia techn. učební a zvýšenie technickej gramotnosti v centre odborného výcviku SPŠ NMnV
Objekt:
003 - SO 02 Rekonštrukcia striech
| JKSO: |  |  |  |  | KS:
| Miesto: |  | Nové Mesto nad Váhom |  |  | Dátum: | 22.6.2017
| Objednávateľ: |  |  |  |  | IČO:
IČ DPH:
| Zhotoviteľ: |  |  |  |  | IČO: | Vyplň údaj
|  | Vyplň údaj |  |  |  | IČ DPH: | Vyplň údaj
| Projektant: |  |  |  |  | IČO: | 50136143
|  | 3D PARTNERS, s.r.o. |  |  |  | IČ DPH: | SK2120196705
| Spracovateľ: |  |  |  |  | IČO:
|  | Ing. Martin TOMÁŠ |  |  |  | IČ DPH:
Poznámka:
|  | Materiál | [5 empty] | 0
|  | Montáž | [5 empty] | 0
| Cena bez DPH | [6 empty] | 0
|  |  | Základ dane |  |  | Sadzba dane |  | Výška dane
| DPH | základná | 0 |  |  | 20% |  | 0
|  | znížená | 0 |  |  | 20% |  | 0
|  | zákl. prenesená | 0 |  |  | 20% |  | 0
|  | zníž. prenesená | 0 |  |  | 20% |  | 0
|  | nulová | 0 |  |  | 0% |  | 0
| Cena s DPH |  |  | v | EUR |  |  | 0
| Projektant |  |  | Spracovateľ
| Dátum a podpis: |  | Pečiatka | Dátum a podpis: |  |  | Pečiatka
| Objednávateľ |  |  | Zhotoviteľ
| Dátum a podpis: |  | Pečiatka | Dátum a podpis: |  |  | Pečiatka
REKAPITULÁCIA ROZPOČTU
Stavba:
Zlepšenie vybavenia techn. učební a zvýšenie technickej gramotnosti v centre odborného výcviku SPŠ NMnV
Objekt:
003 - SO 02 Rekonštrukcia striech
Miesto: |  |  | Nové Mesto nad Váhom |  |  | Dátum: | 22.6.2017
Objednávateľ: | [5 empty] | Projektant: | 3D PARTNERS, s.r.o.
Zhotoviteľ: |  |  | Vyplň údaj |  |  | Spracovateľ: | Ing. Martin TOMÁŠ
Kód dielu - Popis | [5 empty] | Materiál [EUR] | Montáž [EUR] | Cena celkom [EUR]
Náklady z rozpočtu | [5 empty] | 0 | 0 | 0 | [14 empty] | -1
| HSV - Práce a dodávky HSV |  |  |  |  | 0 | 0 | 0
| 3 - Zvislé a kompletné konštrukcie |  |  |  |  | 0 | 0 | 0
| 6 - Úpravy povrchov, podlahy, osadenie |  |  |  |  | 0 | 0 | 0
| 9 - Ostatné konštrukcie a práce-búranie |  |  |  |  | 0 | 0 | 0
| 99 - Presun hmôt HSV |  |  |  |  | 0 | 0 | 0
| PSV - Práce a dodávky PSV |  |  |  |  | 0 | 0 | 0
| 712 - Izolácie striech |  |  |  |  | 0 | 0 | 0
| 713 - Izolácie tepelné |  |  |  |  | 0 | 0 | 0
| 764 - Konštrukcie klampiarske |  |  |  |  | 0 | 0 | 0
| 767 - Konštrukcie doplnkové kovové |  |  |  |  | 0 | 0 | 0
ROZPOČET
Stavba:
Zlepšenie vybavenia techn. učební a zvýšenie technickej gramotnosti v centre odborného výcviku SPŠ NMnV
Objekt:
003 - SO 02 Rekonštrukcia striech
Miesto: |  |  | Nové Mesto nad Váhom |  |  | Dátum: | 22.6.2017
Objednávateľ: | [5 empty] | Projektant: | 3D PARTNERS, s.r.o.
Zhotoviteľ: |  |  | Vyplň údaj |  |  | Spracovateľ: | Ing. Martin TOMÁŠ
PČ | Typ | Kód | Popis | MJ | Množstvo | J. materiál [EUR] | J. montáž [EUR] | Cena celkom [EUR] | Cenová sústava |  | DPH | J.cena [EUR] | Materiál celkom [EUR] | Montáž celkom [EUR] | J. Nh [h] | Nh celkom [h] | J. hmotnosť [t] | Hmotnosť celkom [t] | J. suť [t] | Suť Celkom [t]
Náklady z rozpočtu | [7 empty] | 0 |  |  |  |  | 0 | 0 |  | 0 |  | 35.1507 |  | 1.0624 |  | D | -1 | [7 empty] | 0
| D | HSV | Práce a dodávky HSV |  |  |  |  | 0 |  |  |  |  | 0 | 0 |  | 0 |  | 6.8382 |  | 0 | 1 | D | 0 | ROZPOCET | [6 empty] | 0
| D | 3 | Zvislé a kompletné konštrukcie |  |  |  |  | 0 |  |  |  |  | 0 | 0 |  | 0 |  | 5.7152 |  | 0 | 1 | D | 1 | ROZPOCET | [6 empty] | 0
1 | K | 311275701 | Murivo nosné (m3) z tvárnic PORFIX hr. 250 mm P400 HL, na MVC a lepidlo PORFIX (250x250x500) | m3 | 6.303 |  |  | 0 |  |  | znížená | 0 | 0 | 0 |  | 0 | 0.90675 | 5.7152 | 0 | 0 | 4 | K | 2 | ROZPOCET | 0 | 0 | 0 | 0 | 0 | 2 | 0 | 4 | -1887162932
| D | 6 | Úpravy povrchov, podlahy, osadenie |  |  |  |  | 0 |  |  |  |  | 0 | 0 |  | 0 |  | 1.123 |  | 0 | 1 | D | 1 | ROZPOCET | [6 empty] | 0
2 | K | 622421131 | Vonkajšia omietka stien vápenná alebo vápennocementová hladká v stupni zložitosti I až II | m2 | 25.213 |  |  | 0 |  |  | znížená | 0 | 0 | 0 |  | 0 | 0.04038 | 1.0181 | 0 | 0 | 4 | K | 2 | ROZPOCET | 0 | 0 | 0 | 0 | 0 | 2 | 0 | 4 | -1094360584
3 | K | 622481119 | Potiahnutie vonkajších stien sklotextílnou mriežkou s celoplošným prilepením | m2 | 25.213 |  |  | 0 |  |  | znížená | 0 | 0 | 0 |  | 0 | 0.00416 | 0.10489 | 0 | 0 | 4 | K | 2 | ROZPOCET | 0 | 0 | 0 | 0 | 0 | 2 | 0 | 4 | 1239029616
| D | 9 | Ostatné konštrukcie a práce-búranie |  |  |  |  | 0 |  |  |  |  | 0 | 0 |  | 0 |  | 0 |  | 0 | 1 | D | 1 | ROZPOCET | [6 empty] | 0
4 | K | 979011111 | Zvislá doprava sutiny a vybúraných hmôt za prvé podlažie nad alebo pod základným podlažím | t | 1.062 |  |  | 0 |  |  | znížená | 0 | 0 | 0 |  | 0 | 0 | 0 | 0 | 0 | 4 | K | 2 | ROZPOCET | 0 | 0 | 0 | 0 | 0 | 2 | 0 | 4 | 527692044
5 | K | 979081111 | Odvoz sutiny a vybúraných hmôt na skládku do 1 km | t | 1.062 |  |  | 0 |  |  | znížená | 0 | 0 | 0 |  | 0 | 0 | 0 | 0 | 0 | 4 | K | 2 | ROZPOCET | 0 | 0 | 0 | 0 | 0 | 2 | 0 | 4 | 1995475193
6 | K | 979081121 | Odvoz sutiny a vybúraných hmôt na skládku za každý ďalší 1 km (20km) | t | 21.24 |  |  | 0 |  |  | znížená | 0 | 0 | 0 |  | 0 | 0 | 0 | 0 | 0 | 4 | K | 2 | ROZPOCET | 0 | 0 | 0 | 0 | 0 | 2 | 0 | 4 | -1885976436
7 | K | 979082111 | Vnútrostavenisková doprava sutiny a vybúraných hmôt do 10 m | t | 1.062 |  |  | 0 |  |  | znížená | 0 | 0 | 0 |  | 0 | 0 | 0 | 0 | 0 | 4 | K | 2 | ROZPOCET | 0 | 0 | 0 | 0 | 0 | 2 | 0 | 4 | -1303200617
8 | K | 979082121 | Vnútrostavenisková doprava sutiny a vybúraných hmôt za každých ďalších 5 m (5x) | t | 5.31 |  |  | 0 |  |  | znížená | 0 | 0 | 0 |  | 0 | 0 | 0 | 0 | 0 | 4 | K | 2 | ROZPOCET | 0 | 0 | 0 | 0 | 0 | 2 | 0 | 4 | 1396548348
9 | K | 979087113 | Nakladanie na dopravný prostriedok pre vodorovnú dopravu vybúraných hmôt | t | 1.062 |  |  | 0 |  |  | znížená | 0 | 0 | 0 |  | 0 | 0 | 0 | 0 | 0 | 4 | K | 2 | ROZPOCET | 0 | 0 | 0 | 0 | 0 | 2 | 0 | 4 | -1947677967
10 | K | 979089012 | Poplatok za skladovanie - betón, tehly, dlaždice (17 01 ), ostatné | t | 1.062 |  |  | 0 |  |  | znížená | 0 | 0 | 0 |  | 0 | 0 | 0 | 0 | 0 | 4 | K | 2 | ROZPOCET | 0 | 0 | 0 | 0 | 0 | 2 | 0 | 4 | -167942820
| D | 99 | Presun hmôt HSV |  |  |  |  | 0 |  |  |  |  | 0 | 0 |  | 0 |  | 0 |  | 0 | 1 | D | 1 | ROZPOCET | [6 empty] | 0
11 | K | 999281111 | Presun hmôt pre opravy a údržbu objektov vrátane vonkajších plášťov výšky do 25 m | t | 6.848 |  |  | 0 |  |  | znížená | 0 | 0 | 0 |  | 0 | 0 | 0 | 0 | 0 | 4 | K | 2 | ROZPOCET | 0 | 0 | 0 | 0 | 0 | 2 | 0 | 4 | 1621699734
| D | PSV | Práce a dodávky PSV |  |  |  |  | 0 |  |  |  |  | 0 | 0 |  | 0 |  | 28.3124 |  | 1.0624 | 2 | D | 0 | ROZPOCET | [6 empty] | 0
| D | 712 | Izolácie striech |  |  |  |  | 0 |  |  |  |  | 0 | 0 |  | 0 |  | 25.6104 |  | 0 | 2 | D | 1 | ROZPOCET | [6 empty] | 0
12 | K | 712370070 | Zhotovenie povlakovej krytiny striech plochých do 10° PVC-P fóliou upevnenou prikotvením so zvarením spoju | m2 | 4625 |  |  | 0 |  |  | znížená | 0 | 0 | 0 |  | 0 | 0 | 0 | 0 | 0 | 16 | K | 2 | ROZPOCET | 0 | 0 | 0 | 0 | 0 | 2 | 0 | 16 | 1812225681
13 | M | 2832990650 | Kotviaca technika - vrut SK-RB Power | ks | 13756.34 |  |  | 0 |  |  | znížená | 0 | 0 | 0 |  | 0 | 0.00015 | 2.0635 | 0 | 0 | 32 | M | 2 | ROZPOCET | 0 | 0 | 0 | 0 | 0 | 2 | 0 | 16 | 1707858762
14 | M | 2833000150 | FATRAFOL-S 810 hydroizolačná fólia hr.1,50 mm, š.1,3m šedá | m2 | 5306.55 |  |  | 0 |  |  | znížená | 0 | 0 | 0 |  | 0 | 0.0022 | 11.6744 | 0 | 0 | 32 | M | 2 | ROZPOCET | 0 | 0 | 0 | 0 | 0 | 2 | 0 | 16 | 194274872
15 | K | 712960009 | Demontáž strešnej vpuste a prestupov na streche | ks | 2 |  |  | 0 |  |  | znížená | 0 | 0 | 0 |  | 0 | 7e-05 | 0.00014 | 0 | 0 | 16 | K | 2 | ROZPOCET | 0 | 0 | 0 | 0 | 0 | 2 | 0 | 16 | -147117938
16 | K | 712960010 | Osadenie hotovej strešnej vpuste na streche | ks | 2 |  |  | 0 |  |  | znížená | 0 | 0 | 0 |  | 0 | 7e-05 | 0.00014 | 0 | 0 | 16 | K | 2 | ROZPOCET | 0 | 0 | 0 | 0 | 0 | 2 | 0 | 16 | -697545938
17 | M | 2832990650 | Kotviaca technika - vrut SK-RB Power | ks | 10 |  |  | 0 |  |  | znížená | 0 | 0 | 0 |  | 0 | 0.00015 | 0.0015 | 0 | 0 | 32 | M | 2 | ROZPOCET | 0 | 0 | 0 | 0 | 0 | 2 | 0 | 16 | -1617466390
18 | M | 6285210008 | Vpusť strešná DN150 | ks | 2 |  |  | 0 |  |  | znížená | 0 | 0 | 0 |  | 0 | 0.0003 | 0.0006 | 0 | 0 | 32 | M | 2 | ROZPOCET | 0 | 0 | 0 | 0 | 0 | 2 | 0 | 16 | 2064312607
19 | K | 712973231 | Detaily k PVC-P fóliam zaizolovanie kruhového prestupu 51 – 100 mm - prestup PVC poplast. plech | ks | 55 |  |  | 0 |  |  | znížená | 0 | 0 | 0 |  | 0 | 0.00027 | 0.01485 | 0 | 0 | 16 | K | 2 | ROZPOCET | 0 | 0 | 0 | 0 | 0 | 2 | 0 | 16 | -969202114
20 | K | 712973232 | Detaily k PVC-P fóliam zaizolovanie kruhového prestupu 101 – 250 mm - odvetrávací komínok DN110 | ks | 156 |  |  | 0 |  |  | znížená | 0 | 0 | 0 |  | 0 | 0.00032 | 0.04992 | 0 | 0 | 16 | K | 2 | ROZPOCET | 0 | 0 | 0 | 0 | 0 | 2 | 0 | 16 | 663684493
21 | K | 712973330 | Povlaková krytina - detaily k EPDM fóliam osadenie hotovej strešnej vpuste | ks | 2 |  |  | 0 |  |  | znížená | 0 | 0 | 0 |  | 0 | 0.00308 | 0.00616 | 0 | 0 | 16 | K | 2 | ROZPOCET | 0 | 0 | 0 | 0 | 0 | 2 | 0 | 16 | 647631720
22 | K | 712973430 | Detaily k termoplastom všeobecne, kútový uholník z hrubopoplastovaného plechu RŠ 140 mm, ohyb 90-135° | m | 1043.02 |  |  | 0 |  |  | znížená | 0 | 0 | 0 |  | 0 | 6e-05 | 0.062581 | 0 | 0 | 16 | K | 2 | ROZPOCET | 0 | 0 | 0 | 0 | 0 | 2 | 0 | 16 | -1557628356
23 | M | 2832990600 | Kotviaca technika - rozperný nit do betónu | ks | 8344.16 |  |  | 0 |  |  | znížená | 0 | 0 | 0 |  | 0 | 0.00035 | 2.9205 | 0 | 0 | 32 | M | 2 | ROZPOCET | 0 | 0 | 0 | 0 | 0 | 2 | 0 | 16 | 1890971489
24 | K | 712973640 | Detaily k termoplastom všeobecne, nárožný uholník z hrubopoplast. plechu RŠ 140 mm, ohyb 90-135° | m | 1018.84 |  |  | 0 |  |  | znížená | 0 | 0 | 0 |  | 0 | 6e-05 | 0.06113 | 0 | 0 | 16 | K | 2 | ROZPOCET | 0 | 0 | 0 | 0 | 0 | 2 | 0 | 16 | -1780083151
25 | M | 2832990600 | Kotviaca technika - rozperný nit do betónu | ks | 8150.72 |  |  | 0 |  |  | znížená | 0 | 0 | 0 |  | 0 | 0.00035 | 2.8528 | 0 | 0 | 32 | M | 2 | ROZPOCET | 0 | 0 | 0 | 0 | 0 | 2 | 0 | 16 | -1833262566
26 | K | 712990040 | Položenie geotextílie vodorovne alebo zvislo na strechy ploché do 10° | m2 | 4381 |  |  | 0 |  |  | znížená | 0 | 0 | 0 |  | 0 | 0 | 0 | 0 | 0 | 16 | K | 2 | ROZPOCET | 0 | 0 | 0 | 0 | 0 | 2 | 0 | 16 | -1377201346
27 | M | 6936651400 | Geotextília netkaná polypropylénová Tatratex PP 400 | m2 | 0 |  |  | 0 |  |  | znížená | 0 | 0 | 0 |  | 0 | 0.0004 | 0 | 0 | 0 | 32 | M | 2 | ROZPOCET | 0 | 0 | 0 | 0 | 0 | 2 | 0 | 16 | 430445613
28 | M | 6936651000 | Geotextília netkaná polypropylénová Tatratex PP 200 | m2 | 0 |  |  | 0 |  |  | znížená | 0 | 0 | 0 |  | 0 | 0.0002 | 0 | 0 | 0 | 32 | M | 2 | ROZPOCET | 0 | 0 | 0 | 0 | 0 | 2 | 0 | 16 | 1835748658
46 | M | 693110001200 | Geotextília polypropylénová Tatratex GTX N PP 300, netkaná | m2 | 5038.149 |  |  | 0 |  |  | znížená | 0 | 0 | 0 |  | 0 | 0.0004 | 2.0153 | 0 | 0 | 32 | M | 2 | ROZPOCET | 0 | 0 | 0 | 0 | 0 | 2 | 0 | 16 | 2111910248
29 | K | 712991010 | Montáž podkladnej konštrukcie z OSB dosiek na atike šírky 200 - 250 mm pod klampiarske konštrukcie | m | 715.84 |  |  | 0 |  |  | znížená | 0 | 0 | 0 |  | 0 | 3e-05 | 0.021475 | 0 | 0 | 16 | K | 2 | ROZPOCET | 0 | 0 | 0 | 0 | 0 | 2 | 0 | 16 | 63206155
30 | M | 2832990600 | Kotviaca technika - rozperný nit do betónu | ks | 5726.72 |  |  | 0 |  |  | znížená | 0 | 0 | 0 |  | 0 | 0.00035 | 2.0044 | 0 | 0 | 32 | M | 2 | ROZPOCET | 0 | 0 | 0 | 0 | 0 | 2 | 0 | 16 | -687654746
31 | M | 6072624400 | Doska drevoštiepková OSB 3 SE 2500x1250x18 mm | m2 | 178.96 |  |  | 0 |  |  | znížená | 0 | 0 | 0 |  | 0 | 0.0104 | 1.8612 | 0 | 0 | 32 | M | 2 | ROZPOCET | 0 | 0 | 0 | 0 | 0 | 2 | 0 | 16 | -186629813
32 | K | 998712201 | Presun hmôt pre izoláciu povlakovej krytiny v objektoch výšky do 6 m | % |  |  |  | 0 |  |  | znížená | 0 | 0 | 0 |  | 0 | 0 | 0 | 0 | 0 | 16 | K | 2 | ROZPOCET | 0 | 0 | 0 | 0 | 0 | 2 | 0 | 16 | 1846660543
| D | 713 | Izolácie tepelné |  |  |  |  | 0 |  |  |  |  | 0 | 0 |  | 0 |  | 2.4888 |  | 0 | 2 | D | 1 | ROZPOCET | [6 empty] | 0
47 | K | 713141151 | Montáž tepelnej izolácie striech plochých do 10° minerálnou vlnou | m2 | 122 |  |  | 0 |  |  | znížená | 0 | 0 | 0 |  | 0 | 0 | 0 | 0 | 0 | 16 | K | 2 | ROZPOCET | 0 | 0 | 0 | 0 | 0 | 2 | 0 | 16 | -1169004657
48 | M | 631440027000 | Doska NOBASIL DDP-N (SPN) 160x1200x2000 mm, čadičová minerálna izolácia pre plochú strechu 40 kPa, KNAUF | m2 | 124.44 |  |  | 0 |  |  | znížená | 0 | 0 | 0 |  | 0 | 0.02 | 2.4888 | 0 | 0 | 32 | M | 2 | ROZPOCET | 0 | 0 | 0 | 0 | 0 | 2 | 0 | 16 | -1613084920
| D | 764 | Konštrukcie klampiarske |  |  |  |  | 0 |  |  |  |  | 0 | 0 |  | 0 |  | 0.20679 |  | 1.0624 | 2 | D | 1 | ROZPOCET | [6 empty] | 0
33 | K | 764359232 | Kotlík štvorhranný z poplastovaného PZ plechu, pre pododkvapové žľaby rozmerov 300x300x400 mm | ks | 1 |  |  | 0 |  |  | znížená | 0 | 0 | 0 |  | 0 | 0.00028 | 0.00028 | 0 | 0 | 16 | K | 2 | ROZPOCET | 0 | 0 | 0 | 0 | 0 | 2 | 0 | 16 | -1718965377
34 | K | 764410540 | Oplechovanie parapetov z poplastovaného plechu, vrátane rohov r.š. 330 mm | m | 16 |  |  | 0 |  |  | znížená | 0 | 0 | 0 |  | 0 | 0.00037 | 0.00592 | 0 | 0 | 16 | K | 2 | ROZPOCET | 0 | 0 | 0 | 0 | 0 | 2 | 0 | 16 | -1216776941
35 | K | 764410850 | Demontáž oplechovania parapetov rš od 100 do 330 mm, -0,00135t | m | 16 |  |  | 0 |  |  | znížená | 0 | 0 | 0 |  | 0 | 0 | 0 | 0.00135 | 0.0216 | 16 | K | 2 | ROZPOCET | 0 | 0 | 0 | 0 | 0 | 2 | 0 | 16 | 1737414785
36 | K | 764410889 | Demontáž oplechovania striešky a nadstrešných komínkov, -0,00287t | m | 1.122 |  |  | 0 |  |  | znížená | 0 | 0 | 0 |  | 0 | 0 | 0 | 0.00287 | 0.0032201 | 16 | K | 2 | ROZPOCET | 0 | 0 | 0 | 0 | 0 | 2 | 0 | 16 | 1318783837
37 | K | 764410899 | Demontáž oplechovania odvetrania laboratória a uknčovacích líšt, -0,00312t | m | 2.562 |  |  | 0 |  |  | znížená | 0 | 0 | 0 |  | 0 | 0 | 0 | 0.00287 | 0.0073529 | 16 | K | 2 | ROZPOCET | 0 | 0 | 0 | 0 | 0 | 2 | 0 | 16 | 2084776285
38 | K | 764430500 | Oplechovanie muriva a atík z poplastovaného plechu, vrátane rohov r.š. 250 mm | m | 725.5 |  |  | 0 |  |  | znížená | 0 | 0 | 0 |  | 0 | 0.00026 | 0.18863 | 0 | 0 | 16 | K | 2 | ROZPOCET | 0 | 0 | 0 | 0 | 0 | 2 | 0 | 16 | -737421831
39 | K | 764430810 | Demontáž oplechovania múrov a nadmuroviek rš do 250 mm, -0,00142t | m | 725.5 |  |  | 0 |  |  | znížená | 0 | 0 | 0 |  | 0 | 0 | 0 | 0.00142 | 1.0302 | 16 | K | 2 | ROZPOCET | 0 | 0 | 0 | 0 | 0 | 2 | 0 | 16 | -631680807
40 | K | 764451204 | Zvodové rúry z poplastovaného PZ plechu, štvorcové s dĺžkou strany 150 mm vrátane objímok | m | 4 |  |  | 0 |  |  | znížená | 0 | 0 | 0 |  | 0 | 0.00055 | 0.0022 | 0 | 0 | 16 | K | 2 | ROZPOCET | 0 | 0 | 0 | 0 | 0 | 2 | 0 | 16 | -215922347
41 | K | 764454299 | Demontáž zvodové rúry z pozinkovaného PZ plechu vrátane kotlíka, kruhové priemer 120 mm | m | 4 |  |  | 0 |  |  | znížená | 0 | 0 | 0 |  | 0 | 0.00244 | 0.00976 | 0 | 0 | 4 | K | 2 | ROZPOCET | 0 | 0 | 0 | 0 | 0 | 2 | 0 | 4 | 1523369479
42 | K | 998764201 | Presun hmôt pre konštrukcie klampiarske v objektoch výšky do 6 m | % |  |  |  | 0 |  |  | znížená | 0 | 0 | 0 |  | 0 | 0 | 0 | 0 | 0 | 16 | K | 2 | ROZPOCET | 0 | 0 | 0 | 0 | 0 | 2 | 0 | 16 | 1107848924
| D | 767 | Konštrukcie doplnkové kovové |  |  |  |  | 0 |  |  |  |  | 0 | 0 |  | 0 |  | 0.0064837 |  | 0 | 2 | D | 1 | ROZPOCET | [6 empty] | 0
43 | K | 767995102 | Montáž ostatných atypických kovových stavebných doplnkových konštrukcií nad 5 do 10 kg | kg | 3.562 |  |  | 0 |  |  | znížená | 0 | 0 | 0 |  | 0 | 6e-05 | 0.00021372 | 0 | 0 | 16 | K | 2 | ROZPOCET | 0 | 0 | 0 | 0 | 0 | 2 | 0 | 16 | 1316852248
44 | M | 5530100001 | Krycia mreža ventilátora s protidažďovými žalúziami, kovový rám, rozmer 500x500mm | ks | 1 |  |  | 0 |  |  | znížená | 0 | 0 | 0 |  | 0 | 0.00627 | 0.00627 | 0 | 0 | 32 | M | 2 | ROZPOCET | 0 | 0 | 0 | 0 | 0 | 2 | 0 | 16 | -1783279421
45 | K | 998767201 | Presun hmôt pre kovové stavebné doplnkové konštrukcie v objektoch výšky do 6 m | % |  |  |  | 0 |  |  | znížená | 0 | 0 | 0 |  | 0 | 0 | 0 | 0 | 0 | 16 | K | 2 | ROZPOCET | 0 | 0 | 0 | 0 | 0 | 2 | 0 | 16 | 2050502133

## 004 - SO 02 Bleskozvod
{9e1ff8cf-4dcf-41d1-a80a-82405f76e9d3}
0
| KRYCÍ LIST ROZPOČTU | [8 empty] | v --- nižšie sa nachádzajú doplnkové a pomocné údaje k zostavám --- v | [11 empty] | False
Stavba:
Zlepšenie vybavenia techn. učební a zvýšenie technickej gramotnosti v centre odborného výcviku SPŠ NMnV
Objekt:
004 - SO 02 Bleskozvod
| JKSO: |  |  |  |  | KS:
| Miesto: |  | Nové Mesto nad Váhom |  |  | Dátum: | 22.6.2017
| Objednávateľ: |  |  |  |  | IČO:
IČ DPH:
| Zhotoviteľ: |  |  |  |  | IČO: | Vyplň údaj
|  | Vyplň údaj |  |  |  | IČ DPH: | Vyplň údaj
| Projektant: |  |  |  |  | IČO: | 50136143
|  | 3D PARTNERS, s.r.o. |  |  |  | IČ DPH: | SK2120196705
| Spracovateľ: |  |  |  |  | IČO:
|  | Ing. Martin TOMÁŠ |  |  |  | IČ DPH:
Poznámka:
|  | Materiál | [5 empty] | 0
|  | Montáž | [5 empty] | 0
| Cena bez DPH | [6 empty] | 0
|  |  | Základ dane |  |  | Sadzba dane |  | Výška dane
| DPH | základná | 0 |  |  | 20% |  | 0
|  | znížená | 0 |  |  | 20% |  | 0
|  | zákl. prenesená | 0 |  |  | 20% |  | 0
|  | zníž. prenesená | 0 |  |  | 20% |  | 0
|  | nulová | 0 |  |  | 0% |  | 0
| Cena s DPH |  |  | v | EUR |  |  | 0
| Projektant |  |  | Spracovateľ
| Dátum a podpis: |  | Pečiatka | Dátum a podpis: |  |  | Pečiatka
| Objednávateľ |  |  | Zhotoviteľ
| Dátum a podpis: |  | Pečiatka | Dátum a podpis: |  |  | Pečiatka
REKAPITULÁCIA ROZPOČTU
Stavba:
Zlepšenie vybavenia techn. učební a zvýšenie technickej gramotnosti v centre odborného výcviku SPŠ NMnV
Objekt:
004 - SO 02 Bleskozvod
Miesto: |  |  | Nové Mesto nad Váhom |  |  | Dátum: | 22.6.2017
Objednávateľ: | [5 empty] | Projektant: | 3D PARTNERS, s.r.o.
Zhotoviteľ: |  |  | Vyplň údaj |  |  | Spracovateľ: | Ing. Martin TOMÁŠ
Kód dielu - Popis | [5 empty] | Materiál [EUR] | Montáž [EUR] | Cena celkom [EUR]
Náklady z rozpočtu | [5 empty] | 0 | 0 | 0 | [14 empty] | -1
| M - Práce a dodávky M |  |  |  |  | 0 | 0 | 0
| D1 - 1. Montážný materiál |  |  |  |  | 0 | 0 | 0
| HZS - Hodinové zúčtovacie sadzby |  |  |  |  | 0 | 0 | 0
ROZPOČET
Stavba:
Zlepšenie vybavenia techn. učební a zvýšenie technickej gramotnosti v centre odborného výcviku SPŠ NMnV
Objekt:
004 - SO 02 Bleskozvod
Miesto: |  |  | Nové Mesto nad Váhom |  |  | Dátum: | 22.6.2017
Objednávateľ: | [5 empty] | Projektant: | 3D PARTNERS, s.r.o.
Zhotoviteľ: |  |  | Vyplň údaj |  |  | Spracovateľ: | Ing. Martin TOMÁŠ
PČ | Typ | Kód | Popis | MJ | Množstvo | J. materiál [EUR] | J. montáž [EUR] | Cena celkom [EUR] | Cenová sústava |  | DPH | J.cena [EUR] | Materiál celkom [EUR] | Montáž celkom [EUR] | J. Nh [h] | Nh celkom [h] | J. hmotnosť [t] | Hmotnosť celkom [t] | J. suť [t] | Suť Celkom [t]
Náklady z rozpočtu | [7 empty] | 0 |  |  |  |  | 0 | 0 |  | 0 |  | 0 |  | 0 |  | D | -1 | [7 empty] | 0
| D | M | Práce a dodávky M |  |  |  |  | 0 |  |  |  |  | 0 | 0 |  | 0 |  | 0 |  | 0 | 3 | D | 0 | ROZPOCET | [6 empty] | 0
| D | D1 | 1. Montážný materiál |  |  |  |  | 0 |  |  |  |  | 0 | 0 |  | 0 |  | 0 |  | 0 | 1 | D | 1 | ROZPOCET | [6 empty] | 0
1 | K | Pol76 | Vodič AlMgSi Ř8 | ks | 1573 |  |  | 0 |  |  | znížená | 0 | 0 | 0 |  | 0 | 0 | 0 | 0 | 0 | 4 | K | 2 | ROZPOCET | 0 | 0 | 0 | 0 | 0 | 2 | 0 | 4 | 549851378
2 | M | Pol77 | Vodič AlMgSi Ř8 | ks | 1573 |  |  | 0 |  |  | znížená | 0 | 0 | 0 |  | 0 | 0 | 0 | 0 | 0 | 8 | M | 2 | ROZPOCET | 0 | 0 | 0 | 0 | 0 | 2 | 0 | 4 | -1786980549
3 | K | Pol78 | Svorka spojovacia SS | ks | 162 |  |  | 0 |  |  | znížená | 0 | 0 | 0 |  | 0 | 0 | 0 | 0 | 0 | 4 | K | 2 | ROZPOCET | 0 | 0 | 0 | 0 | 0 | 2 | 0 | 4 | 1567097824
4 | M | Pol79 | Svorka spojovacia SS | ks | 162 |  |  | 0 |  |  | znížená | 0 | 0 | 0 |  | 0 | 0 | 0 | 0 | 0 | 8 | M | 2 | ROZPOCET | 0 | 0 | 0 | 0 | 0 | 2 | 0 | 4 | -1757110576
5 | K | Pol80 | Svorka krížová SK | ks | 93 |  |  | 0 |  |  | znížená | 0 | 0 | 0 |  | 0 | 0 | 0 | 0 | 0 | 4 | K | 2 | ROZPOCET | 0 | 0 | 0 | 0 | 0 | 2 | 0 | 4 | 786825961
6 | M | Pol81 | Svorka krížová SK | ks | 93 |  |  | 0 |  |  | znížená | 0 | 0 | 0 |  | 0 | 0 | 0 | 0 | 0 | 8 | M | 2 | ROZPOCET | 0 | 0 | 0 | 0 | 0 | 2 | 0 | 4 | -687116003
7 | K | Pol82 | Podpera vedenia na plochú strechu PV21plast | ks | 1448 |  |  | 0 |  |  | znížená | 0 | 0 | 0 |  | 0 | 0 | 0 | 0 | 0 | 4 | K | 2 | ROZPOCET | 0 | 0 | 0 | 0 | 0 | 2 | 0 | 4 | -755640146
8 | M | Pol83 | Antikorózny náter - asfalt | m2 | 2 |  |  | 0 |  |  | znížená | 0 | 0 | 0 |  | 0 | 0 | 0 | 0 | 0 | 8 | M | 2 | ROZPOCET | 0 | 0 | 0 | 0 | 0 | 2 | 0 | 4 | -1363002274
| D | HZS | Hodinové zúčtovacie sadzby |  |  |  |  | 0 |  |  |  |  | 0 | 0 |  | 0 |  | 0 |  | 0 | 4 | D | 0 | ROZPOCET | [6 empty] | 0
9 | K | HZS-001 | Protokol o odbornej prehliadke a skúške | hod | 24 |  |  | 0 |  |  | znížená | 0 | 0 | 0 |  | 0 | 0 | 0 | 0 | 0 | 262144 | K | 1 | ROZPOCET | 0 | 0 | 0 | 0 | 0 | 2 | 0 | 262144 | -1617282105
10 | K | HZS-002 | Dokumentácia skutočného vyhotovenia | hod | 24 |  |  | 0 |  |  | znížená | 0 | 0 | 0 |  | 0 | 0 | 0 | 0 | 0 | 262144 | K | 1 | ROZPOCET | 0 | 0 | 0 | 0 | 0 | 2 | 0 | 262144 | 736629281
11 | K | HZS-002.1 | Demontáž zariadení | hod | 160 |  |  | 0 |  |  | znížená | 0 | 0 | 0 |  | 0 | 0 | 0 | 0 | 0 | 262144 | K | 1 | ROZPOCET | 0 | 0 | 0 | 0 | 0 | 2 | 0 | 262144 | 1818708734

## 005 - SO 01 Vzduchotechnika
{c3f3043b-fdef-4ce4-9cef-fa63d90303be}
0
| KRYCÍ LIST ROZPOČTU | [8 empty] | v --- nižšie sa nachádzajú doplnkové a pomocné údaje k zostavám --- v | [11 empty] | False
Stavba:
Zlepšenie vybavenia techn. učební a zvýšenie technickej gramotnosti v centre odborného výcviku SPŠ NMnV
Objekt:
005 - SO 01 Vzduchotechnika
| JKSO: |  |  |  |  | KS:
| Miesto: |  | Nové Mesto nad Váhom |  |  | Dátum: | 22.6.2017
| Objednávateľ: |  |  |  |  | IČO:
IČ DPH:
| Zhotoviteľ: |  |  |  |  | IČO: | Vyplň údaj
|  | Vyplň údaj |  |  |  | IČ DPH: | Vyplň údaj
| Projektant: |  |  |  |  | IČO: | 50136143
|  | 3D PARTNERS, s.r.o. |  |  |  | IČ DPH: | SK2120196705
| Spracovateľ: |  |  |  |  | IČO:
|  | Ing. Martin TOMÁŠ |  |  |  | IČ DPH:
Poznámka:
|  | Materiál | [5 empty] | 0
|  | Montáž | [5 empty] | 0
| Cena bez DPH | [6 empty] | 0
|  |  | Základ dane |  |  | Sadzba dane |  | Výška dane
| DPH | základná | 0 |  |  | 20% |  | 0
|  | znížená | 0 |  |  | 20% |  | 0
|  | zákl. prenesená | 0 |  |  | 20% |  | 0
|  | zníž. prenesená | 0 |  |  | 20% |  | 0
|  | nulová | 0 |  |  | 0% |  | 0
| Cena s DPH |  |  | v | EUR |  |  | 0
| Projektant |  |  | Spracovateľ
| Dátum a podpis: |  | Pečiatka | Dátum a podpis: |  |  | Pečiatka
| Objednávateľ |  |  | Zhotoviteľ
| Dátum a podpis: |  | Pečiatka | Dátum a podpis: |  |  | Pečiatka
REKAPITULÁCIA ROZPOČTU
Stavba:
Zlepšenie vybavenia techn. učební a zvýšenie technickej gramotnosti v centre odborného výcviku SPŠ NMnV
Objekt:
005 - SO 01 Vzduchotechnika
Miesto: |  |  | Nové Mesto nad Váhom |  |  | Dátum: | 22.6.2017
Objednávateľ: | [5 empty] | Projektant: | 3D PARTNERS, s.r.o.
Zhotoviteľ: |  |  | Vyplň údaj |  |  | Spracovateľ: | Ing. Martin TOMÁŠ
Kód dielu - Popis | [5 empty] | Materiál [EUR] | Montáž [EUR] | Cena celkom [EUR]
Náklady z rozpočtu | [5 empty] | 0 | 0 | 0 | [14 empty] | -1
| D1 - Zariadenie č. 1 - Vetranie hygienických priestorov |  |  |  |  | 0 | 0 | 0
| D2 - Zariadenie č. 2 - Chladenie serverovne |  |  |  |  | 0 | 0 | 0
| D3 - Kruhové potrubie SPIRO s obojstranným pozinkovaním |  |  |  |  | 0 | 0 | 0
| D4 - Spolu cena bez DPH: |  |  |  |  | 0 | 0 | 0
ROZPOČET
Stavba:
Zlepšenie vybavenia techn. učební a zvýšenie technickej gramotnosti v centre odborného výcviku SPŠ NMnV
Objekt:
005 - SO 01 Vzduchotechnika
Miesto: |  |  | Nové Mesto nad Váhom |  |  | Dátum: | 22.6.2017
Objednávateľ: | [5 empty] | Projektant: | 3D PARTNERS, s.r.o.
Zhotoviteľ: |  |  | Vyplň údaj |  |  | Spracovateľ: | Ing. Martin TOMÁŠ
PČ | Typ | Kód | Popis | MJ | Množstvo | J. materiál [EUR] | J. montáž [EUR] | Cena celkom [EUR] | Cenová sústava |  | DPH | J.cena [EUR] | Materiál celkom [EUR] | Montáž celkom [EUR] | J. Nh [h] | Nh celkom [h] | J. hmotnosť [t] | Hmotnosť celkom [t] | J. suť [t] | Suť Celkom [t]
Náklady z rozpočtu | [7 empty] | 0 |  |  |  |  | 0 | 0 |  | 0 |  | 0 |  | 0 |  | D | -1 | [7 empty] | 0
| D | D1 | Zariadenie č. 1 - Vetranie hygienických priestorov |  |  |  |  | 0 |  |  |  |  | 0 | 0 |  | 0 |  | 0 |  | 0 | 1 | D | 0 | ROZPOCET | [6 empty] | 0
1 | K | Pol84 | Ventilátor FLUX GBBT 250/100, s časovým dobehom, filtrom a spätnou klapkou, Qv=100 m3/h, 46W, 230V | ks | 1 |  |  | 0 |  |  | znížená | 0 | 0 | 0 |  | 0 | 0 | 0 | 0 | 0 | 4 | K | 1 | ROZPOCET | 0 | 0 | 0 | 0 | 0 | 2 | 0 | 4 | -460164299
2 | K | Pol85 | Ventilátor RM 125 N, + dobehový spínač DT3, Qv=300 m3/h, 60W, 230V | ks | 2 |  |  | 0 |  |  | znížená | 0 | 0 | 0 |  | 0 | 0 | 0 | 0 | 0 | 4 | K | 1 | ROZPOCET | 0 | 0 | 0 | 0 | 0 | 2 | 0 | 4 | 1783643853
3 | K | Pol86 | Ventilátor SP 120/2, + dobehový spínač DT3, Qv=50 m3/h, 20W, 230V | ks | 1 |  |  | 0 |  |  | znížená | 0 | 0 | 0 |  | 0 | 0 | 0 | 0 | 0 | 4 | K | 1 | ROZPOCET | 0 | 0 | 0 | 0 | 0 | 2 | 0 | 4 | -1398252028
4 | K | Pol87 | Ventilátor FLUX GBBT 100, s časovým dobehom, filtrom a spätnou klapkou, Qv=50 m3/h, 30W, 230V | ks | 1 |  |  | 0 |  |  | znížená | 0 | 0 | 0 |  | 0 | 0 | 0 | 0 | 0 | 4 | K | 1 | ROZPOCET | 0 | 0 | 0 | 0 | 0 | 2 | 0 | 4 | 894127370
5 | K | Pol88 | Pretlaková samočinná žalúzia PER 100 biela | ks | 2 |  |  | 0 |  |  | znížená | 0 | 0 | 0 |  | 0 | 0 | 0 | 0 | 0 | 4 | K | 1 | ROZPOCET | 0 | 0 | 0 | 0 | 0 | 2 | 0 | 4 | 1998126567
6 | K | Pol89 | Pretlaková samočinná žalúzia PER 125 biela | ks | 1 |  |  | 0 |  |  | znížená | 0 | 0 | 0 |  | 0 | 0 | 0 | 0 | 0 | 4 | K | 1 | ROZPOCET | 0 | 0 | 0 | 0 | 0 | 2 | 0 | 4 | 72497367
7 | K | Pol90 | Spätná klapka RSK 125 | ks | 2 |  |  | 0 |  |  | znížená | 0 | 0 | 0 |  | 0 | 0 | 0 | 0 | 0 | 4 | K | 1 | ROZPOCET | 0 | 0 | 0 | 0 | 0 | 2 | 0 | 4 | -1193072672
8 | K | Pol91 | Spojovacia manžeta VBM 125 | ks | 4 |  |  | 0 |  |  | znížená | 0 | 0 | 0 |  | 0 | 0 | 0 | 0 | 0 | 4 | K | 1 | ROZPOCET | 0 | 0 | 0 | 0 | 0 | 2 | 0 | 4 | -1867701111
9 | K | Pol92 | Tanierový ventil odvodný VEF 125 | ks | 5 |  |  | 0 |  |  | znížená | 0 | 0 | 0 |  | 0 | 0 | 0 | 0 | 0 | 4 | K | 1 | ROZPOCET | 0 | 0 | 0 | 0 | 0 | 2 | 0 | 4 | 551253532
10 | K | Pol93 | Hadica Aluflex d100 | bm | 1 |  |  | 0 |  |  | znížená | 0 | 0 | 0 |  | 0 | 0 | 0 | 0 | 0 | 4 | K | 1 | ROZPOCET | 0 | 0 | 0 | 0 | 0 | 2 | 0 | 4 | -903140382
11 | K | Pol94 | Hadica Aluflex d125 | bm | 1 |  |  | 0 |  |  | znížená | 0 | 0 | 0 |  | 0 | 0 | 0 | 0 | 0 | 4 | K | 1 | ROZPOCET | 0 | 0 | 0 | 0 | 0 | 2 | 0 | 4 | 789349959
12 | K | Pol95 | Spätná klapka RSK 100 | ks | 1 |  |  | 0 |  |  | znížená | 0 | 0 | 0 |  | 0 | 0 | 0 | 0 | 0 | 4 | K | 1 | ROZPOCET | 0 | 0 | 0 | 0 | 0 | 2 | 0 | 4 | 494019010
13 | K | Pol96 | Spätná klapka RSK 160 | ks | 1 |  |  | 0 |  |  | znížená | 0 | 0 | 0 |  | 0 | 0 | 0 | 0 | 0 | 4 | K | 1 | ROZPOCET | 0 | 0 | 0 | 0 | 0 | 2 | 0 | 4 | 816170407
14 | K | Pol97 | Výfuková hlavica so sitom d 160 | ks | 1 |  |  | 0 |  |  | znížená | 0 | 0 | 0 |  | 0 | 0 | 0 | 0 | 0 | 4 | K | 1 | ROZPOCET | 0 | 0 | 0 | 0 | 0 | 2 | 0 | 4 | 1084780904
| D | D2 | Zariadenie č. 2 - Chladenie serverovne |  |  |  |  | 0 |  |  |  |  | 0 | 0 |  | 0 |  | 0 |  | 0 | 1 | D | 0 | ROZPOCET | [6 empty] | 0
15 | K | Pol98 | Klimatizačná jednotka SINCLAIR ASH-24BIF, Qch=6,5kW, 230V, 50Hz | ks | 1 |  |  | 0 |  |  | znížená | 0 | 0 | 0 |  | 0 | 0 | 0 | 0 | 0 | 4 | K | 1 | ROZPOCET | 0 | 0 | 0 | 0 | 0 | 2 | 0 | 4 | 1494198339
16 | K | Pol99 | Kondenzačná jednotka SINCLAIR ASH-24BIF-v poz.č.2.1a | ks | 1 |  |  | 0 |  |  | znížená | 0 | 0 | 0 |  | 0 | 0 | 0 | 0 | 0 | 4 | K | 1 | ROZPOCET | 0 | 0 | 0 | 0 | 0 | 2 | 0 | 4 | -1726520878
17 | K | Pol100 | Nástenný ovládač SWC-02 s týždenným časovačom | ks | 1 |  |  | 0 |  |  | znížená | 0 | 0 | 0 |  | 0 | 0 | 0 | 0 | 0 | 4 | K | 1 | ROZPOCET | 0 | 0 | 0 | 0 | 0 | 2 | 0 | 4 | -1753056787
| D | D3 | Kruhové potrubie SPIRO s obojstranným pozinkovaním |  |  |  |  | 0 |  |  |  |  | 0 | 0 |  | 0 |  | 0 |  | 0 | 1 | D | 0 | ROZPOCET | [6 empty] | 0
18 | K | Pol101 | do priemeru O160, tvarovky 50% | bm | 25 |  |  | 0 |  |  | znížená | 0 | 0 | 0 |  | 0 | 0 | 0 | 0 | 0 | 4 | K | 1 | ROZPOCET | 0 | 0 | 0 | 0 | 0 | 2 | 0 | 4 | 1934995326
19 | K | Pol102 | Medené Cu potrubie d6 mm s tepelnou izoláciou | bm | 7 |  |  | 0 |  |  | znížená | 0 | 0 | 0 |  | 0 | 0 | 0 | 0 | 0 | 4 | K | 1 | ROZPOCET | 0 | 0 | 0 | 0 | 0 | 2 | 0 | 4 | 1359388707
20 | K | Pol103 | Medené Cu potrubie d16 mm s tepelnou izoláciou | bm | 7 |  |  | 0 |  |  | znížená | 0 | 0 | 0 |  | 0 | 0 | 0 | 0 | 0 | 4 | K | 1 | ROZPOCET | 0 | 0 | 0 | 0 | 0 | 2 | 0 | 4 | -1856078702
21 | K | Pol104 | Plastový okrasný žľab 70x40 | bm | 7 |  |  | 0 |  |  | znížená | 0 | 0 | 0 |  | 0 | 0 | 0 | 0 | 0 | 4 | K | 1 | ROZPOCET | 0 | 0 | 0 | 0 | 0 | 2 | 0 | 4 | -1199812171
22 | K | Pol105 | Konzola pod kondenzačnú jednotku typ B, nosnosť min. 53kg | ks | 1 |  |  | 0 |  |  | znížená | 0 | 0 | 0 |  | 0 | 0 | 0 | 0 | 0 | 4 | K | 1 | ROZPOCET | 0 | 0 | 0 | 0 | 0 | 2 | 0 | 4 | -1784334471
23 | K | Pol106 | Odvod kondenzátu | kpl | 2 |  |  | 0 |  |  | znížená | 0 | 0 | 0 |  | 0 | 0 | 0 | 0 | 0 | 4 | K | 1 | ROZPOCET | 0 | 0 | 0 | 0 | 0 | 2 | 0 | 4 | 363941873
24 | K | Pol107 | Tepelná izolácia kaučuková do exteriéru hr. 9 mm s reflexnou fóliou | m2 | 1 |  |  | 0 |  |  | znížená | 0 | 0 | 0 |  | 0 | 0 | 0 | 0 | 0 | 4 | K | 1 | ROZPOCET | 0 | 0 | 0 | 0 | 0 | 2 | 0 | 4 | -1686882076
25 | K | Pol108 | Montážny, závesný a spojovací materiál | kpl | 1 |  |  | 0 |  |  | znížená | 0 | 0 | 0 |  | 0 | 0 | 0 | 0 | 0 | 4 | K | 1 | ROZPOCET | 0 | 0 | 0 | 0 | 0 | 2 | 0 | 4 | 932373828
26 | K | Pol109 | Montáž vzduchotechniky | kpl | 1 |  |  | 0 |  |  | znížená | 0 | 0 | 0 |  | 0 | 0 | 0 | 0 | 0 | 4 | K | 1 | ROZPOCET | 0 | 0 | 0 | 0 | 0 | 2 | 0 | 4 | 1314525041
27 | K | Pol110 | Montáž chladenia | kpl | 1 |  |  | 0 |  |  | znížená | 0 | 0 | 0 |  | 0 | 0 | 0 | 0 | 0 | 4 | K | 1 | ROZPOCET | 0 | 0 | 0 | 0 | 0 | 2 | 0 | 4 | -219003008
28 | K | Pol111 | Lešenie ľahké hliníkové pojazdné | kpl | 1 |  |  | 0 |  |  | znížená | 0 | 0 | 0 |  | 0 | 0 | 0 | 0 | 0 | 4 | K | 1 | ROZPOCET | 0 | 0 | 0 | 0 | 0 | 2 | 0 | 4 | 1379362455
29 | K | Pol112 | Oživenie a komplexné skúšky | kpl | 1 |  |  | 0 |  |  | znížená | 0 | 0 | 0 |  | 0 | 0 | 0 | 0 | 0 | 4 | K | 1 | ROZPOCET | 0 | 0 | 0 | 0 | 0 | 2 | 0 | 4 | -926486073
30 | K | Pol113 | Doprava | kpl | 1 |  |  | 0 |  |  | znížená | 0 | 0 | 0 |  | 0 | 0 | 0 | 0 | 0 | 4 | K | 1 | ROZPOCET | 0 | 0 | 0 | 0 | 0 | 2 | 0 | 4 | -19187399
| D | D4 | Spolu cena bez DPH: |  |  |  |  | 0 |  |  |  |  | 0 | 0 |  | 0 |  | 0 |  | 0 | 1 | D | 0 | ROZPOCET | [6 empty] | 0