## Rekapitulace stavby
Export Komplet | [27 empty] | 2.0 | ZAMOK |  |  |  |  | False | False | {a93e91cb-69bf-4f42-8e4c-d5d6d47df8c0}
[33 empty] | 0,01 | 21
[33 empty] | 0,01 | 15
|  | REKAPITULACE STAVBY | [17 empty] | v --- níže se nacházejí doplnkové a pomocné údaje k sestavám --- v | [11 empty] | Návod na vyplnění | 0,001
|  | Kód: |  |  |  |  | KulturnidumZabreh21 | [24 empty] | Měnit lze pouze buňky se žlutým podbarvením! 1) na prvním listu Rekapitulace stavby vyplňte v sestavě a) Souhrnný list - údaje o Uchazeči (přenesou se do ostatních sestav i v jiných listech) b) Rekapitulace objektů - potřebné Ostatní náklady 2) na vybraných listech vyplňte v sestavě a) Krycí list - údaje o Uchazeči, pokud se liší od údajů o Uchazeči na Souhrnném listu (údaje se přenesou do ostatních sestav v daném listu) b) Rekapitulace rozpočtu - potřebné Ostatní náklady c) Celkové náklady za stavbu - ceny u položek - množství, pokud má žluté podbarvení - a v případě potřeby poznámku (ta je ve skrytém sloupci) | 0,01
|  | Stavba: |  |  |  |  | Stavební úpravy a dostavba KD v Zábřehu - 02/2022 z 01/2019 | [25 empty] | 0,01
|  | KSO: | [13 empty] | CC-CZ: | [16 empty] | 0,01
|  | Místo: |  |  |  |  | Zábřeh | [8 empty] | Datum: |  | 24. 8. 2022 | [14 empty] | 0,01
0,01
|  | Zadavatel: | [13 empty] | IČ: | [16 empty] | 0,01
|  |  | Město Zábřeh | [12 empty] | DIČ: | [16 empty] | 0,01
0,01
|  | Uchazeč: | [13 empty] | IČ: |  | Vyplň údaj | [14 empty] | 0,01
|  |  | Vyplň údaj | [12 empty] | DIČ: |  | Vyplň údaj | [14 empty] | 0,01
False
|  | Projektant: | [13 empty] | IČ: | [16 empty] | False
|  |  | BDA Architekti s.r.o. | [12 empty] | DIČ: | [16 empty] | True
0,01
|  | Zpracovatel: | [13 empty] | IČ: | [16 empty] | 0,01
|  |  | Ing.P.Čoudek | [12 empty] | DIČ: | [16 empty] | True
Poznámka:
|  | Cena bez DPH | [13 empty] | 0
[8 empty] | Sazba daně |  |  | Základ daně |  |  |  |  | Výše daně
|  | DPH |  | základní |  |  |  | 21% |  |  | 0 |  |  |  |  | 0
|  |  |  | snížená |  |  |  | 15% |  |  | 0 |  |  |  |  | 0
|  |  |  | zákl. přenesená |  |  |  | 21% |  |  | 0 |  |  |  |  | 0
|  |  |  | sníž. přenesená |  |  |  | 15% |  |  | 0 |  |  |  |  | 0
|  |  |  | nulová |  |  |  | 0% |  |  | 0 |  |  |  |  | 0
|  | Cena s DPH | [6 empty] | v |  |  | CZK |  |  |  | 0
|  | Projektant | [11 empty] | Zpracovatel
|  | Datum a podpis: | [7 empty] | Razítko |  |  |  | Datum a podpis: |  |  | Razítko
|  | Objednavatel | [11 empty] | Uchazeč
|  | Datum a podpis: | [7 empty] | Razítko |  |  |  | Datum a podpis: |  |  | Razítko
REKAPITULACE OBJEKTŮ STAVBY A SOUPISŮ PRACÍ
| Kód: | [6 empty] | KulturnidumZabreh21
| Stavba: | [6 empty] | Stavební úpravy a dostavba KD v Zábřehu - 02/2022 z 01/2019
| Místo: | [6 empty] | Zábřeh | [6 empty] | Datum: |  | 24. 8. 2022
| Zadavatel: | [6 empty] | Město Zábřeh | [6 empty] | Projektant: |  | BDA Architekti s.r.o. |  |  | Informatívní údaje z listů zakázek
| Uchazeč: | [13 empty] | Zpracovatel: |  | Ing.P.Čoudek
| Kód |  |  |  | Popis | [7 empty] | Cena bez DPH [CZK] |  |  |  |  | Cena s DPH [CZK] | Typ | z toho Ostat. náklady [CZK] | DPH [CZK] | Normohodiny [h] | DPH základní [CZK] | DPH snížená [CZK] | DPH základní přenesená [CZK] | DPH snížená přenesená [CZK] | Základna DPH základní | Základna DPH snížená | Základna DPH zákl. přenesená | Základna DPH sníž. přenesená | Základna DPH nulová
| Náklady z rozpočtů | [11 empty] | 0 |  |  |  |  | 0 |  | 0 | 0 | 0 | 0 | 0 | 0 | 0 | 0 | 0 | 0 | 0 | 0 |  | D | 0 | ###NOIMPORT### | IMPORT | {a93e91cb-69bf-4f42-8e4c-d5d6d47df8c0} | {00000000-0000-0000-0000-000000000000}
/ |  | 1 Velky-sal-a-zazemi |  |  |  | 1.Etapa Rekonstrukce velkého sálu a zázemí | [6 empty] | 0 |  |  |  |  | 0 | STA | 0 | 0 | 0 | 0 | 0 | 0 | 0 | 0 | 0 | 0 | 0 | 0 |  |  | 1 |  | IMPORT | {117bb1b0-fdd4-481f-a3f4-5e2ace26bfa1} | {a93e91cb-69bf-4f42-8e4c-d5d6d47df8c0} | 2
/ |  | D2 Jevištní mechanika |  |  |  | D2 Jevištní mechanika | [6 empty] | 0 |  |  |  |  | 0 | STA | 0 | 0 | 0 | 0 | 0 | 0 | 0 | 0 | 0 | 0 | 0 | 0 |  |  | 1 |  | IMPORT | {44fe2d80-58aa-4f21-886d-561168e0b9c8} | {a93e91cb-69bf-4f42-8e4c-d5d6d47df8c0} | 2

## 1 Velky-sal-a-zazemi - 1....
{117bb1b0-fdd4-481f-a3f4-5e2ace26bfa1}
2
| KRYCÍ LIST SOUPISU PRACÍ | [7 empty] | v --- níže se nacházejí doplnkové a pomocné údaje k sestavám --- v | [8 empty] | False
Stavba:
Stavební úpravy a dostavba KD v Zábřehu - 02/2022 z 01/2019
Objekt:
1 Velky-sal-a-zazemi - 1.Etapa Rekonstrukce velkého sálu a zázemí
| KSO: |  |  |  |  | CC-CZ:
| Místo: |  | Zábřeh |  |  | Datum: | 24. 8. 2022
| Zadavatel: |  |  |  |  | IČ:
|  | Město Zábřeh |  |  |  | DIČ:
| Uchazeč: |  |  |  |  | IČ: | Vyplň údaj
|  | Vyplň údaj |  |  |  | DIČ: | Vyplň údaj
| Projektant: |  |  |  |  | IČ:
|  | BDA Architekti s.r.o. |  |  |  | DIČ:
| Zpracovatel: |  |  |  |  | IČ:
|  | Ing.P.Čoudek |  |  |  | DIČ:
Poznámka:
| Cena bez DPH | [5 empty] | 0
|  |  | Základ daně |  |  | Sazba daně | Výše daně
| DPH | základní | 0 |  |  | 21% | 0
|  | snížená | 0 |  |  | 15% | 0
|  | zákl. přenesená | 0 |  |  | 21% | 0
|  | sníž. přenesená | 0 |  |  | 15% | 0
|  | nulová | 0 |  |  | 0% | 0
| Cena s DPH |  |  | v | CZK |  | 0
| Projektant |  |  | Zpracovatel
| Datum a podpis: |  | Razítko | Datum a podpis: |  |  | Razítko
| Objednavatel |  |  | Uchazeč
| Datum a podpis: |  | Razítko | Datum a podpis: |  |  | Razítko
REKAPITULACE ČLENĚNÍ SOUPISU PRACÍ
Stavba:
Stavební úpravy a dostavba KD v Zábřehu - 02/2022 z 01/2019
Objekt:
1 Velky-sal-a-zazemi - 1.Etapa Rekonstrukce velkého sálu a zázemí
Místo: |  |  | Zábřeh |  |  | Datum: | 24. 8. 2022
Zadavatel: |  |  | Město Zábřeh |  |  | Projektant: | BDA Architekti s.r.o.
Uchazeč: |  |  | Vyplň údaj |  |  | Zpracovatel: | Ing.P.Čoudek
Kód dílu - Popis | [6 empty] | Cena celkem [CZK]
Náklady ze soupisu prací | [6 empty] | 0 | [11 empty] | -1
| HSV - Práce a dodávky HSV | [5 empty] | 0
| 1 - Zemní práce | [5 empty] | 0
| 2 - Zakládání | [5 empty] | 0
| 3 - Svislé a kompletní konstrukce | [5 empty] | 0
| 4 - Vodorovné konstrukce | [5 empty] | 0
| 5 - Komunikace pozemní | [5 empty] | 0
| 6 - Úpravy povrchů, podlahy a osazování výplní | [5 empty] | 0
| 9 - Ostatní konstrukce a práce-bourání | [5 empty] | 0
| 997 - Přesun sutě | [5 empty] | 0
| 998 - Přesun hmot | [5 empty] | 0
| PSV - Práce a dodávky PSV | [5 empty] | 0
| 712 - Povlakové krytiny | [5 empty] | 0
| 713 - Izolace tepelné | [5 empty] | 0
| 714 - Akustická a protiotřesová opatření | [5 empty] | 0
| 721 - Zdravotechnika - vnitřní kanalizace | [5 empty] | 0
| 731 - Ústřední vytápění - kotelny | [5 empty] | 0
| 761 - Konstrukce prosvětlovací | [5 empty] | 0
| 762 - Konstrukce tesařské | [5 empty] | 0
| 763 - Konstrukce suché výstavby | [5 empty] | 0
| 766 - Konstrukce truhlářské | [5 empty] | 0
| 767 - Konstrukce zámečnické | [5 empty] | 0
| 771 - Podlahy z dlaždic | [5 empty] | 0
| 775 - Podlahy skládané | [5 empty] | 0
| 776 - Podlahy povlakové | [5 empty] | 0
| 781 - Dokončovací práce - obklady | [5 empty] | 0
| 783 - Dokončovací práce - nátěry | [5 empty] | 0
| 784 - Dokončovací práce - malby | [5 empty] | 0
| M - Práce a dodávky M | [5 empty] | 0
| 21-M - Elektromontáže | [5 empty] | 0
| 23-M - Montáže SOZ | [5 empty] | 0
| 24-M - Montáže vzduchotechnických zařízení | [5 empty] | 0
| 43-M - Montáž ocelových konstrukcí | [5 empty] | 0
| VRN - Vedlejší rozpočtové náklady | [5 empty] | 0
| VRN1 - Průzkumné, geodetické a projektové práce | [5 empty] | 0
| VRN9 - Ostatní náklady | [5 empty] | 0
SOUPIS PRACÍ
Stavba:
Stavební úpravy a dostavba KD v Zábřehu - 02/2022 z 01/2019
Objekt:
1 Velky-sal-a-zazemi - 1.Etapa Rekonstrukce velkého sálu a zázemí
Místo: |  |  | Zábřeh |  |  | Datum: | 24. 8. 2022
Zadavatel: |  |  | Město Zábřeh |  |  | Projektant: | BDA Architekti s.r.o.
Uchazeč: |  |  | Vyplň údaj |  |  | Zpracovatel: | Ing.P.Čoudek
PČ | Typ | Kód | Popis | MJ | Množství | J.cena [CZK] | Cena celkem [CZK] | Cenová soustava |  | DPH | J. Nh [h] | Nh celkem [h] | J. hmotnost [t] | Hmotnost celkem [t] | J. suť [t] | Suť Celkem [t]
Náklady soupisu celkem | [6 empty] | 0 |  |  |  |  | 0 |  | 78.0637 |  | 96.8291 |  | D | -1 | [10 empty] | 0
| D | HSV | Práce a dodávky HSV |  |  |  | 0 |  |  |  |  | 0 |  | 55.2199 |  | 60.217 | 1 | D | 0 |  |  |  | ROZPOCET | [6 empty] | 0
| D | 1 | Zemní práce |  |  |  | 0 |  |  |  |  | 0 |  | 0 |  | 0 | 1 | D | 1 |  |  |  | ROZPOCET | [6 empty] | 0
1 | K | 112101100R | Kácení stromu, odřezání kmene, odstranění pařezu, přemístění a spálení větví | kus | 1 |  | 0 |  |  | základní |  | 0 | 0 | 0 | 0 | 0 | 4 | K | 2 |  |  |  | ROZPOCET | 0 | 0 | 0 | 0 | 0 | 1 | 0 | 4 | -257008351
2 | K | 121101103 | Sejmutí ornice s přemístěním na vzdálenost do 250 m | m3 | 9.78 |  | 0 |  |  | základní |  | 0 | 0 | 0 | 0 | 0 | 4 | K | 2 |  |  |  | ROZPOCET | 0 | 0 | 0 | 0 | 0 | 1 | 0 | 4 | -901506556
| VV |  | 32,6*0,3 |  | 9.78 | [12 empty] | VV | 2 | 2 | True | 1 | ROZPOCET
3 | K | 132112101 | Hloubení rýh š do 600 mm ručním nebo pneum nářadím v soudržných horninách tř. 1 a 2 | m3 | 0.612 |  | 0 |  |  | základní |  | 0 | 0 | 0 | 0 | 0 | 4 | K | 2 |  |  |  | ROZPOCET | 0 | 0 | 0 | 0 | 0 | 1 | 0 | 4 | -65545098
| VV |  | 1,7*0,6*0,6 |  | 0.612 | [12 empty] | VV | 2 | 2 | True | 1 | ROZPOCET
4 | K | 162701105R | Vodorovné přemístění ornice a zeminy a uložení na skládku | m3 | 10.392 |  | 0 |  |  | základní |  | 0 | 0 | 0 | 0 | 0 | 4 | K | 2 |  |  |  | ROZPOCET | 0 | 0 | 0 | 0 | 0 | 1 | 0 | 4 | 915144049
| VV |  | 9,78+0,612 |  | 10.392 | [12 empty] | VV | 2 | 2 | True | 1 | ROZPOCET
5 | R | 180A0001 | Urovnání povrchu terénu kolem zámkové dlažby | m2 | 23.2 |  | 0 |  |  | základní |  | 0 | 0 | 0 | 0 | 0 | 4 | K | 2 |  |  |  | ROZPOCET | 0 | 0 | 0 | 0 | 0 | 1 | 0 | 4 | -667272365
| VV |  | (21,7+1,5)*2*0,5 |  | 23.2 | [12 empty] | VV | 2 | 2 | True | 1 | ROZPOCET
| D | 2 | Zakládání |  |  |  | 0 |  |  |  |  | 0 |  | 0 |  | 0 | 1 | D | 1 |  |  |  | ROZPOCET | [6 empty] | 0
6 | R | 270A2003 | Základy z betonu prostého tř. C 16/20 vč.podsypu tl.400mm | m3 | 0.204 |  | 0 |  |  | základní |  | 0 | 0 | 0 | 0 | 0 | 4 | K | 2 |  |  |  | ROZPOCET | 0 | 0 | 0 | 0 | 0 | 1 | 0 | 4 | -295708913
| VV |  | 0,2*0,6*1,7 |  | 0.204 | [12 empty] | VV | 2 | 2 | True | 1 | ROZPOCET
| D | 3 | Svislé a kompletní konstrukce |  |  |  | 0 |  |  |  |  | 0 |  | 14.3974 |  | 0 | 1 | D | 1 |  |  |  | ROZPOCET | [6 empty] | 0
7 | K | 310231051 | Zazdívka otvorů ve zdivu nadzákladovém plochy do 1 m2 cihlami keramickými děrovanými P15 tl 300 mm | m2 | 4 |  | 0 |  |  | základní |  | 0 | 0.28986 | 1.1594 | 0 | 0 | 4 | K | 2 |  |  |  | ROZPOCET | 0 | 0 | 0 | 0 | 0 | 1 | 0 | 4 | -1603913119
| VV |  | "1.NP"1*1*2 |  | 2 | [12 empty] | VV | 2 | 2 | True | 0 | ROZPOCET
| VV |  | "1.14" 1*1 |  | 1 | [12 empty] | VV | 2 | 2 | True | 0 | ROZPOCET
| VV |  | "1.13" 1*1 |  | 1 | [12 empty] | VV | 2 | 2 | True | 0 | ROZPOCET
| VV |  | Součet |  | 4 | [12 empty] | VV | 2 | 4 | True | 1 | ROZPOCET
8 | K | 310231055 | Zazdívka otvorů ve zdivu nadzákladovém plochy do 4 m2 cihlami keramickými děrovanými P15 tl 300 mm | m2 | 1.89 |  | 0 |  |  | základní |  | 0 | 0.2857 | 0.53997 | 0 | 0 | 4 | K | 2 |  |  |  | ROZPOCET | 0 | 0 | 0 | 0 | 0 | 1 | 0 | 4 | 1950627677
| VV |  | "2.NP 2,15" 1,2*0,9+0,9*0,9 |  | 1.89 | [12 empty] | VV | 2 | 2 | True | 1 | ROZPOCET
9 | K | 317121351 | Montáž ŽB překladů prefabrikovaných do rýh světlosti otvoru - 0.60 | kus | 3 |  | 0 |  |  | základní |  | 0 | 0.0303 | 0.0909 | 0 | 0 | 4 | K | 2 |  |  |  | ROZPOCET | 0 | 0 | 0 | 0 | 0 | 1 | 0 | 4 | 785608324
10 | K | 317168014 | Překlad keramický plochý š 115 mm dl 1750 mm | kus | 1 |  | 0 |  |  | základní |  | 0 | 0.03132 | 0.03132 | 0 | 0 | 4 | K | 2 |  |  |  | ROZPOCET | 0 | 0 | 0 | 0 | 0 | 1 | 0 | 4 | -1017266035
| VV |  | "1.16"1 |  | 1 | [12 empty] | VV | 2 | 2 | True | 1 | ROZPOCET
11 | K | 317168056 | Překlad vysoký keramický KP 7 dl 2250 mm | kus | 3 |  | 0 |  |  | základní |  | 0 | 0.08185 | 0.24555 | 0 | 0 | 4 | K | 2 |  |  |  | ROZPOCET | 0 | 0 | 0 | 0 | 0 | 1 | 0 | 4 | -56053240
12 | K | 317944321 | Válcované nosníky do č.12 dodatečně osazované do připravených otvorů - překlady | t | 0.106 |  | 0 |  |  | základní |  | 0 | 1.09 | 0.11554 | 0 | 0 | 4 | K | 2 |  |  |  | ROZPOCET | 0 | 0 | 0 | 0 | 0 | 1 | 0 | 4 | -1809940687
| VV |  | "I100"2,25*3*0,0084 |  | 0.057 | [12 empty] | VV | 2 | 2 | True | 0 | ROZPOCET
| VV |  | "2.15 I100" 2,9*2*0,0084 |  | 0.049 | [12 empty] | VV | 2 | 2 | True | 0 | ROZPOCET
| VV |  | Součet |  | 0.106 | [12 empty] | VV | 2 | 4 | True | 1 | ROZPOCET
13 | K | 340231035 | Zazdívka otvorů v příčkách nebo stěnách plochy do 4 m2 z cihel 1.PP zazdívka otvoru | m2 | 6.52 |  | 0 |  |  | základní |  | 0 | 0.12706 | 0.82843 | 0 | 0 | 4 | K | 2 |  |  |  | ROZPOCET | 0 | 0 | 0 | 0 | 0 | 1 | 0 | 4 | -183001093
| VV |  | "1.PP 0.60"5,98*1 |  | 5.98 | [12 empty] | VV | 2 | 2 | True | 0 | ROZPOCET
| VV |  | 0,45*0,6*2 |  | 0.54 | [12 empty] | VV | 2 | 2 | True | 0 | ROZPOCET
| VV |  | Součet |  | 6.52 | [12 empty] | VV | 2 | 4 | True | 1 | ROZPOCET
14 | K | 340238212 | Zazdívka otvorů v příčkách nebo stěnách plochy do 1 m2 cihlami plnými tl přes 100 mm, 1.PP otvory | m2 | 0.36 |  | 0 |  |  | základní |  | 0 | 0.25365 | 0.091314 | 0 | 0 | 4 | K | 2 |  |  |  | ROZPOCET | 0 | 0 | 0 | 0 | 0 | 1 | 0 | 4 | -1617570337
| VV |  | 0,9*0,2*2 |  | 0.36 | [12 empty] | VV | 2 | 2 | True | 1 | ROZPOCET
15 | K | 342244111 | Příčka z cihel keramických děrovaných 11,5 P10 na maltu M5 tloušťky 115 mm | m2 | 47.355 |  | 0 |  |  | základní |  | 0 | 0.11549 | 5.469 | 0 | 0 | 4 | K | 2 |  |  |  | ROZPOCET | 0 | 0 | 0 | 0 | 0 | 1 | 0 | 4 | -961268096
| VV |  | "1.NP sociální zařízení" | [14 empty] | VV | 2 | 1 | True | 0 | ROZPOCET
| VV |  | (0,9+1,44+1,9*2+1,52+0,9+(0,295+1,38+0,255))*3,3 |  | 34.617 | [12 empty] | VV | 2 | 2 | True | 0 | ROZPOCET
| VV |  | "1.16" 1,93*3,3*2 |  | 12.738 | [12 empty] | VV | 2 | 2 | True | 0 | ROZPOCET
| VV |  | Součet |  | 47.355 | [12 empty] | VV | 2 | 4 | True | 1 | ROZPOCET
16 | K | 342244121 | Příčka z cihel keramických děrovaných 14 P10 na maltu M5 tloušťky 140 mm | m2 | 36.315 |  | 0 |  |  | základní |  | 0 | 0.11439 | 4.1541 | 0 | 0 | 4 | K | 2 |  |  |  | ROZPOCET | 0 | 0 | 0 | 0 | 0 | 1 | 0 | 4 | 1529146667
| VV |  | "dozdívka čelní stěny šachty" 2,67*3,3+2,6*3,3 |  | 17.391 | [12 empty] | VV | 2 | 2 | True | 0 | ROZPOCET
| VV |  | "2.NP 2,15" (1,3+0,15+0,55+0,55*2+2,6)*3,32 |  | 18.924 | [12 empty] | VV | 2 | 2 | True | 0 | ROZPOCET
| VV |  | Součet |  | 36.315 | [12 empty] | VV | 2 | 4 | True | 1 | ROZPOCET
17 | K | 342291111 | Ukotvení příček montážní polyuretanovou pěnou tl příčky do 100 mm | m | 17.09 |  | 0 |  |  | základní |  | 0 | 8e-05 | 0.0013672 | 0 | 0 | 4 | K | 2 |  |  |  | ROZPOCET | 0 | 0 | 0 | 0 | 0 | 1 | 0 | 4 | -2099526599
| VV |  | "1.NP sociální zařízení" | [14 empty] | VV | 2 | 1 | True | 0 | ROZPOCET
| VV |  | (0,9+1,44+1,9*2+1,52+0,9+(0,295+1,38+0,255)) |  | 10.49 | [12 empty] | VV | 2 | 2 | True | 0 | ROZPOCET
| VV |  | "1.16" 3,3*2 |  | 6.6 | [12 empty] | VV | 2 | 2 | True | 0 | ROZPOCET
| VV |  | Součet |  | 17.09 | [12 empty] | VV | 2 | 4 | True | 1 | ROZPOCET
18 | K | 342291112 | Ukotvení příček montážní polyuretanovou pěnou tl příčky přes 100 mm | m | 5.7 |  | 0 |  |  | základní |  | 0 | 0.00012 | 0.000684 | 0 | 0 | 4 | K | 2 |  |  |  | ROZPOCET | 0 | 0 | 0 | 0 | 0 | 1 | 0 | 4 | -1196473474
| VV |  | "2.NP 2,15" (1,3+0,15+0,55+0,55*2+2,6) |  | 5.7 | [12 empty] | VV | 2 | 2 | True | 1 | ROZPOCET
19 | K | 342291121 | Ukotvení příček k cihelným konstrukcím plochými kotvami - dozdění čelní stěny šachty | m | 13.2 |  | 0 |  |  | základní |  | 0 | 0.00012 | 0.001584 | 0 | 0 | 4 | K | 2 |  |  |  | ROZPOCET | 0 | 0 | 0 | 0 | 0 | 1 | 0 | 4 | -1449142104
| VV |  | 3,3*4 |  | 13.2 | [12 empty] | VV | 2 | 2 | True | 1 | ROZPOCET
20 | K | 346244381 | Plentování jednostranné v do 200 mm válcovaných nosníků cihlami | m2 | 8.998 |  | 0 |  |  | základní |  | 0 | 0.17818 | 1.6033 | 0 | 0 | 4 | K | 2 |  |  |  | ROZPOCET | 0 | 0 | 0 | 0 | 0 | 1 | 0 | 4 | -94714746
| VV |  | "rám" (3,1*4)*0,1*2*2 |  | 4.96 | [12 empty] | VV | 2 | 2 | True | 0 | ROZPOCET
| VV |  | "I100"2,25*3*2*0,1 |  | 1.35 | [12 empty] | VV | 2 | 2 | True | 0 | ROZPOCET
| VV |  | "2.15 I100" 2,9*0,1*2 |  | 0.58 | [12 empty] | VV | 2 | 2 | True | 0 | ROZPOCET
| VV |  | "rám" (2,6+2,67)*0,1*2*2 |  | 2.108 | [12 empty] | VV | 2 | 2 | True | 0 | ROZPOCET
| VV |  | Součet |  | 8.998 | [12 empty] | VV | 2 | 4 | True | 1 | ROZPOCET
21 | R | 350A1202 | Překlady z ocelových válcovaných nosníků průřezu I, U nebo L výšky do 180 mm, vč.kapes a zaplentování - únikový východ | m | 2.1 |  | 0 |  |  | základní |  | 0 | 0 | 0 | 0 | 0 | 4 | K | 2 |  |  |  | ROZPOCET | 0 | 0 | 0 | 0 | 0 | 1 | 0 | 4 | -1768470685
22 | R | 350A12021 | Překlady z ocelových válcovaných nosníků průřezu I, U nebo L výšky do 280 mm, vč.kapes a zaplentování - okno do sálu | m | 2.9 |  | 0 |  |  | základní |  | 0 | 0.02238 | 0.064902 | 0 | 0 | 4 | K | 2 |  |  |  | ROZPOCET | 0 | 0 | 0 | 0 | 0 | 1 | 0 | 4 | 1139869535
23 | R | 350A1203 | Překlady z ocelových válcovaných nosníků průřezu I, U nebo L výšky do 280 mm - 2x ocel.nosník I200 na maltové lože m.2.15 ocelový rám | m | 5.6 |  | 0 |  |  | základní |  | 0 | 0 | 0 | 0 | 0 | 4 | K | 2 |  |  |  | ROZPOCET | 0 | 0 | 0 | 0 | 0 | 1 | 0 | 4 | -1555614788
| VV |  | 2,8*2 |  | 5.6 | [12 empty] | VV | 2 | 2 | True | 1 | ROZPOCET
| D | 4 | Vodorovné konstrukce |  |  |  | 0 |  |  |  |  | 0 |  | 6.1438 |  | 0 | 1 | D | 1 |  |  |  | ROZPOCET | [6 empty] | 0
24 | K | 411322424 | Stropy trámové nebo kazetové ze ŽB tř. C 25/30 - přestropení | m3 | 2.2 |  | 0 |  |  | základní |  | 0 | 2.4534 | 5.3975 | 0 | 0 | 16 | K | 2 |  |  |  | ROZPOCET | 0 | 0 | 0 | 0 | 0 | 1 | 0 | 16 | 1324876974
| VV |  | 22*0,1 |  | 2.2 | [12 empty] | VV | 2 | 2 | True | 1 | ROZPOCET
25 | K | 411361821 | Výztuž stropů betonářskou ocelí 10 505 | t | 0.118 |  | 0 |  |  | základní |  | 0 | 1.0552 | 0.12451 | 0 | 0 | 4 | K | 2 |  |  |  | ROZPOCET | 0 | 0 | 0 | 0 | 0 | 1 | 0 | 4 | -220741167
| VV |  | 14*0,0012*7 |  | 0.118 | [12 empty] | VV | 2 | 2 | True | 1 | ROZPOCET
26 | K | 411362021 | Výztuž stropů svařovanými sítěmi Kari | t | 0.098 |  | 0 |  |  | základní |  | 0 | 1.0628 | 0.10415 | 0 | 0 | 4 | K | 2 |  |  |  | ROZPOCET | 0 | 0 | 0 | 0 | 0 | 1 | 0 | 4 | -331988551
| VV |  | 21,8*0,0045 |  | 0.098 | [12 empty] | VV | 2 | 2 | True | 1 | ROZPOCET
27 | K | 413232211 | Zazdívka zhlaví válcovaných nosníků v do 150 mm nosníky I100 | kus | 2 |  | 0 |  |  | základní |  | 0 | 0.02278 | 0.04556 | 0 | 0 | 4 | K | 2 |  |  |  | ROZPOCET | 0 | 0 | 0 | 0 | 0 | 1 | 0 | 4 | -656453274
28 | K | 413232221 | Zazdívka zhlaví válcovaných nosníků v do 300 mm - ocelový rám m 2.15 | kus | 8 |  | 0 |  |  | základní |  | 0 | 0.059 | 0.472 | 0 | 0 | 4 | K | 2 |  |  |  | ROZPOCET | 0 | 0 | 0 | 0 | 0 | 1 | 0 | 4 | 2013798949
| D | 5 | Komunikace pozemní |  |  |  | 0 |  |  |  |  | 0 |  | 0 |  | 0 | 1 | D | 1 |  |  |  | ROZPOCET | [6 empty] | 0
29 | R | 500A1305 | Chodník ze zámkových betonových dlaždic tl 60mm jednobarevných podklad štěrkodrť tl 200 mm, vč.obrubníku | m2 | 32.6 |  | 0 |  |  | základní |  | 0 | 0 | 0 | 0 | 0 | 4 | K | 2 |  |  |  | ROZPOCET | 0 | 0 | 0 | 0 | 0 | 1 | 0 | 4 | -445118494
| D | 6 | Úpravy povrchů, podlahy a osazování výplní |  |  |  | 0 |  |  |  |  | 0 |  | 33.6707 |  | 13.0158 | 1 | D | 1 |  |  |  | ROZPOCET | [6 empty] | 0
30 | K | 612311121 | Vápenná omítka hladká jednovrstvá vnitřních stěn nanášená ručně | m2 | 110.436 |  | 0 |  |  | základní |  | 0 | 0.0147 | 1.6234 | 0 | 0 | 4 | K | 2 |  |  |  | ROZPOCET | 0 | 0 | 0 | 0 | 0 | 1 | 0 | 4 | 646378028
| VV |  | "1.14" 1,2*1,2*2 |  | 2.88 | [12 empty] | VV | 2 | 2 | True | 0 | ROZPOCET
| VV |  | "1.13" 1,2*1,2*2 |  | 2.88 | [12 empty] | VV | 2 | 2 | True | 0 | ROZPOCET
| VV |  | "1.16" 1,93*3,3*2 |  | 12.738 | [12 empty] | VV | 2 | 2 | True | 0 | ROZPOCET
| VV |  | "1.NP sociální zařízení" | [14 empty] | VV | 2 | 1 | True | 0 | ROZPOCET
| VV |  | (0,9+1,44+1,9*2+1,52+0,9+(0,295+1,38+0,255))*3,3*2 |  | 69.234 | [12 empty] | VV | 2 | 2 | True | 0 | ROZPOCET
| VV |  | "2.NP 2,15" 1,2*0,9*2+0,9*0,9*2 |  | 3.78 | [12 empty] | VV | 2 | 2 | True | 0 | ROZPOCET
| VV |  | "2.NP 2,15" (1,3+0,15+0,55+0,55*2+2,6)*3,32 |  | 18.924 | [12 empty] | VV | 2 | 2 | True | 0 | ROZPOCET
| VV |  | Součet |  | 110.436 | [12 empty] | VV | 2 | 4 | True | 1 | ROZPOCET
31 | K | 612311131 | Potažení vnitřních stěn vápenným štukem tloušťky do 3 mm | m2 | 665.745 |  | 0 |  |  | základní |  | 0 | 0.003 | 1.9972 | 0 | 0 | 4 | K | 2 |  |  |  | ROZPOCET | 0 | 0 | 0 | 0 | 0 | 1 | 0 | 4 | -294557929
| VV |  | "1.PP 0.60"(5,98+0,97)*2*3,95 |  | 54.905 | [12 empty] | VV | 2 | 2 | True | 0 | ROZPOCET
| VV |  | 5,98*3,95 |  | 23.621 | [12 empty] | VV | 2 | 2 | True | 0 | ROZPOCET
| VV |  | "1.NP 1.14" 1,2*1,2*2 |  | 2.88 | [12 empty] | VV | 2 | 2 | True | 0 | ROZPOCET
| VV |  | "1.13" 1,2*1,2*2 |  | 2.88 | [12 empty] | VV | 2 | 2 | True | 0 | ROZPOCET
| VV |  | "sál" 92*2,65 |  | 243.8 | [12 empty] | VV | 2 | 2 | True | 0 | ROZPOCET
| VV |  | "1.NP sociální zařízení" | [14 empty] | VV | 2 | 1 | True | 0 | ROZPOCET
| VV |  | "1.16" (1,7*2+3,05)*3,3 |  | 21.285 | [12 empty] | VV | 2 | 2 | True | 0 | ROZPOCET
| VV |  | "1.17" 1,93*3,3 |  | 6.369 | [12 empty] | VV | 2 | 2 | True | 0 | ROZPOCET
| VV |  | "1.18" (1,36+0,93)*2*3,3 |  | 15.114 | [12 empty] | VV | 2 | 2 | True | 0 | ROZPOCET
| VV |  | "1,19" (1,42+0,93)*2*2,7 |  | 12.69 | [12 empty] | VV | 2 | 2 | True | 0 | ROZPOCET
| VV |  | "1.20" (1,8+1,52)*2*2,7 |  | 17.928 | [12 empty] | VV | 2 | 2 | True | 0 | ROZPOCET
| VV |  | "1.21" (1,72+3,07+1,83+3,76)*2*3,3 |  | 68.508 | [12 empty] | VV | 2 | 2 | True | 0 | ROZPOCET
| VV |  | "1.22" (0,93+1,43)*2*3,3 |  | 15.576 | [12 empty] | VV | 2 | 2 | True | 0 | ROZPOCET
| VV |  | "1.23" (1,8+1,44)*2*2,7 |  | 17.496 | [12 empty] | VV | 2 | 2 | True | 0 | ROZPOCET
| VV |  | "1.24" (1,52+0,93)*2*2,7 |  | 13.23 | [12 empty] | VV | 2 | 2 | True | 0 | ROZPOCET
| VV |  | "1.25" (1,31+3,15+1,64+3,41)*2*3,3 |  | 62.766 | [12 empty] | VV | 2 | 2 | True | 0 | ROZPOCET
| VV |  | "2.15"24,7*3,51 |  | 86.697 | [12 empty] | VV | 2 | 2 | True | 0 | ROZPOCET
| VV |  | Součet |  | 665.745 | [12 empty] | VV | 2 | 4 | True | 1 | ROZPOCET
32 | K | 612315401 | Oprava vnitřní vápenné hrubé omítky stěn v rozsahu plochy do 10% - tři strany sálu | m2 | 276.1 |  | 0 |  |  | základní |  | 0 | 0.0052 | 1.4357 | 0 | 0 | 4 | K | 2 |  |  |  | ROZPOCET | 0 | 0 | 0 | 0 | 0 | 1 | 0 | 4 | -1915340914
| VV |  | 422,1-146 |  | 276.1 | [12 empty] | VV | 2 | 2 | True | 1 | ROZPOCET
33 | K | 612315402 | Oprava vnitřní vápenné hrubé omítky stěn v rozsahu plochy do 30% | m2 | 165.223 |  | 0 |  |  | základní |  | 0 | 0.0157 | 2.594 | 0 | 0 | 4 | K | 2 |  |  |  | ROZPOCET | 0 | 0 | 0 | 0 | 0 | 1 | 0 | 4 | 578556382
| VV |  | "1.PP0.60" (0,97+5,98)*2*3,95 |  | 54.905 | [12 empty] | VV | 2 | 2 | True | 0 | ROZPOCET
| VV |  | 5,98*3,95 |  | 23.621 | [12 empty] | VV | 2 | 2 | True | 0 | ROZPOCET
| VV |  | "2.NP 2.15" 24,7*3,51 |  | 86.697 | [12 empty] | VV | 2 | 2 | True | 0 | ROZPOCET
| VV |  | Součet |  | 165.223 | [12 empty] | VV | 2 | 4 | True | 1 | ROZPOCET
34 | K | 619991011R | Zabednění barového a šatního pultu a následné odbednění | m2 | 48.643 |  | 0 |  |  | základní |  | 0 | 0 | 0 | 0 | 0 | 4 | K | 2 |  |  |  | ROZPOCET | 0 | 0 | 0 | 0 | 0 | 1 | 0 | 4 | -1275664007
| VV |  | "šatní pult" (0,4+5,7+0,25)*(0,55+1,5*2) |  | 22.543 | [12 empty] | VV | 2 | 2 | True | 0 | ROZPOCET
| VV |  | "barový pult" 4,8 "m2" +14,2*1,5 |  | 26.1 | [12 empty] | VV | 2 | 2 | True | 0 | ROZPOCET
| VV |  | Součet |  | 48.643 | [12 empty] | VV | 2 | 4 | True | 1 | ROZPOCET
35 | K | 619995001 | Začištění omítek kolem oken, dveří, otvorů vnitřních i vnějších | m | 248.2 |  | 0 |  |  | základní |  | 0 | 0.0015 | 0.3723 | 0 | 0 | 4 | K | 2 |  |  |  | ROZPOCET | 0 | 0 | 0 | 0 | 0 | 1 | 0 | 4 | -1323276619
| VV |  | "0.59 kolem otvorů ve stropě a zazděné zdi" (1,15+0,45)*2+ (2,3+0,45)*2+3,96*2 |  | 16.62 | [12 empty] | VV | 2 | 2 | True | 0 | ROZPOCET
| VV |  | "1.NP sál"(2*2+1,45)*2*6 |  | 65.4 | [12 empty] | VV | 2 | 2 | True | 0 | ROZPOCET
| VV |  | "1.33"(2*2+1,33)*2 |  | 10.66 | [12 empty] | VV | 2 | 2 | True | 0 | ROZPOCET
| VV |  | "1.NP venkovní" (2,3*2+1,7)*2 |  | 12.6 | [12 empty] | VV | 2 | 2 | True | 0 | ROZPOCET
| VV |  | "1.NP sál" (2*2+1,25)*2 |  | 10.5 | [12 empty] | VV | 2 | 2 | True | 0 | ROZPOCET
| VV |  | "sociálka" (2*2+0,6)*2*4+(2*2+0,8)*2 |  | 46.4 | [12 empty] | VV | 2 | 2 | True | 0 | ROZPOCET
| VV |  | "1.17" (2*2+1,45)*2 |  | 10.9 | [12 empty] | VV | 2 | 2 | True | 0 | ROZPOCET
| VV |  | "2.NP" | [14 empty] | VV | 2 | 1 | True | 0 | ROZPOCET
| VV |  | "2.16" (2*2+0,7)*2+(0,9*4)*2+(1,5+0,9)*2 |  | 21.4 | [12 empty] | VV | 2 | 2 | True | 0 | ROZPOCET
| VV |  | "2.15"(0,53+0,60)*2*2 |  | 4.52 | [12 empty] | VV | 2 | 2 | True | 0 | ROZPOCET
| VV |  | "kabina zvukaře"(0,9+0,6+0,2)*2*2*2+(0,9+0,73+0,2)*2*2+(1,5+0,37+0,2)*2*2 |  | 29.2 | [12 empty] | VV | 2 | 2 | True | 0 | ROZPOCET
| VV |  | "0.60" (3.5+1*2)*2 |  | 11 | [12 empty] | VV | 2 | 2 | True | 0 | ROZPOCET
| VV |  | "2.15" (2,5+(0,8+0,2)*2)*2 |  | 9 | [12 empty] | VV | 2 | 2 | True | 0 | ROZPOCET
| VV |  | Součet |  | 248.2 | [12 empty] | VV | 2 | 4 | True | 1 | ROZPOCET
36 | K | 619996115 | Ochrana podlahy obedněním | m2 | 280.4 |  | 0 |  |  | základní |  | 0 | 0.04044 | 11.3394 | 0.04 | 11.216 | 4 | K | 2 |  |  |  | ROZPOCET | 0 | 0 | 0 | 0 | 0 | 1 | 0 | 4 | -662981701
| VV |  | 92,9+158+29,5 |  | 280.4 | [12 empty] | VV | 2 | 2 | True | 1 | ROZPOCET
37 | K | 619996135 | Ochrana konstrukcí nebo samostatných prvků obedněním - pulty | m2 | 48.643 |  | 0 |  |  | základní |  | 0 | 0.03272 | 1.5916 | 0.037 | 1.7998 | 4 | K | 2 |  |  |  | ROZPOCET | 0 | 0 | 0 | 0 | 0 | 1 | 0 | 4 | 490459095
| VV |  | "šatní pult" (0,4+5,7+0,25)*(0,55+1,5*2) |  | 22.543 | [12 empty] | VV | 2 | 2 | True | 0 | ROZPOCET
| VV |  | "barový pult" 4,8 "m2" +14,2*1,5 |  | 26.1 | [12 empty] | VV | 2 | 2 | True | 0 | ROZPOCET
| VV |  | Součet |  | 48.643 | [12 empty] | VV | 2 | 4 | True | 1 | ROZPOCET
38 | K | 629991011 | Zakrytí výplní otvorů a svislých ploch fólií přilepenou lepící páskou - dveřní otvory | m2 | 27.6 |  | 0 |  |  | základní |  | 0 | 0 | 0 | 0 | 0 | 4 | K | 2 |  |  |  | ROZPOCET | 0 | 0 | 0 | 0 | 0 | 1 | 0 | 4 | 1087552864
| VV |  | 0,9*2*5+1,9*2 |  | 12.8 | [12 empty] | VV | 2 | 2 | True | 0 | ROZPOCET
| VV |  | "vchod"(1,1+1,86)*2*2,5 |  | 14.8 | [12 empty] | VV | 2 | 2 | True | 0 | ROZPOCET
| VV |  | Součet |  | 27.6 | [12 empty] | VV | 2 | 4 | True | 1 | ROZPOCET
39 | K | 632451034 | Vyrovnávací potěr tl do 50 mm z MC 15 provedený v ploše 0.59+0.60+po vybouraných základech | m2 | 103.217 |  | 0 |  |  | základní |  | 0 | 0.1231 | 12.706 | 0 | 0 | 4 | K | 2 |  |  |  | ROZPOCET | 0 | 0 | 0 | 0 | 0 | 1 | 0 | 4 | 942734560
| VV |  | "0.59+0.60" 96,6+5,8 |  | 102.4 | [12 empty] | VV | 2 | 2 | True | 0 | ROZPOCET
| VV |  | "1.PP" 1,38*1,23*(0,05)+1,38*1,15*(0,05)+1*1,1*(0,05)+1,3*1,05*(0,05)+1.09*1.26*(0,05)+1.6*1.08*(0,05) |  | 0.443 | [12 empty] | VV | 2 | 2 | True | 0 | ROZPOCET
| VV |  | 1.07*0.3*(0,05)+1.07*0.15*(0,05)+1.13*1.4*(0,05)+2*1.2*(0,05) |  | 0.223 | [12 empty] | VV | 2 | 2 | True | 0 | ROZPOCET
| VV |  | "podlaha 1.25+1.21" 1,64*0,9*0,05+1,72*0,9*0,05 |  | 0.151 | [12 empty] | VV | 2 | 2 | True | 0 | ROZPOCET
| VV |  | Součet |  | 103.217 | [12 empty] | VV | 2 | 4 | True | 1 | ROZPOCET
40 | K | 633811111 | Broušení nerovností betonových podlah do 2 mm - stržení šlemu místnost | m2 | 103.217 |  | 0 |  |  | základní |  | 0 | 0 | 0 | 0 | 0 | 4 | K | 2 |  |  |  | ROZPOCET | 0 | 0 | 0 | 0 | 0 | 1 | 0 | 4 | 124038829
41 | K | 644941112 | Osazování ventilačních mřížek velikosti do 300 x 300 mm | kus | 4 |  | 0 |  |  | základní |  | 0 | 0 | 0 | 0 | 0 | 4 | K | 2 |  |  |  | ROZPOCET | 0 | 0 | 0 | 0 | 0 | 1 | 0 | 4 | -1432686774
42 | M | 55341412 | průvětrník mřížový s klapkami 150x300mm | kus | 4 |  | 0 |  |  | základní |  | 0 | 0.002 | 0.008 | 0 | 0 | 8 | M | 2 |  |  |  | ROZPOCET | 0 | 0 | 0 | 0 | 0 | 1 | 0 | 4 | 524973434
43 | K | 776121111 | Vodou ředitelná penetrace - 2 vrstvy | m2 | 103.217 |  | 0 |  |  | základní |  | 0 | 3e-05 | 0.0030965 | 0 | 0 | 16 | K | 2 |  |  |  | ROZPOCET | 0 | 0 | 0 | 0 | 0 | 1 | 0 | 16 | 388818224
| D | 9 | Ostatní konstrukce a práce-bourání |  |  |  | 0 |  |  |  |  | 0 |  | 1.008 |  | 47.2012 | 1 | D | 1 |  |  |  | ROZPOCET | [6 empty] | 0
44 | K | 918243222 | Protihluková zástěna z panelů hliníkových odrazivých šířky přes 2 do 5 m výšky přes 1,5 do 2,5 m | m2 | 17.57 |  | 0 |  |  | základní |  | 0 | 0.016 | 0.28112 | 0 | 0 | 4 | K | 2 |  |  |  | ROZPOCET | 0 | 0 | 0 | 0 | 0 | 1 | 0 | 4 | -2006668711
| VV |  | (0,17+2,1*3+0,17)*1,75+1,7*1,75*2 |  | 17.57 | [12 empty] | VV | 2 | 2 | True | 1 | ROZPOCET
45 | K | 944611111R | Ochranná síť proti holubům | m2 | 12.06 |  | 0 |  |  | základní |  | 0 | 0 | 0 | 0 | 0 | 4 | K | 2 |  |  |  | ROZPOCET | 0 | 0 | 0 | 0 | 0 | 1 | 0 | 4 | -1816126615
| VV |  | 1,8*6,7 |  | 12.06 | [12 empty] | VV | 2 | 2 | True | 1 | ROZPOCET
46 | K | 946112116 | Montáž pojízdných věží trubkových/dílcových š do 1,6 m dl do 3,2 m v do 6,6 m | kus | 1 |  | 0 |  |  | základní |  | 0 | 0 | 0 | 0 | 0 | 4 | K | 2 |  |  |  | ROZPOCET | 0 | 0 | 0 | 0 | 0 | 1 | 0 | 4 | -1536674272
47 | K | 946112216 | Příplatek k pojízdným věžím š do 1,6 m dl do 3,2 m v do 6,6 m za první a ZKD den použití | kus | 30 |  | 0 |  |  | základní |  | 0 | 0 | 0 | 0 | 0 | 4 | K | 2 |  |  |  | ROZPOCET | 0 | 0 | 0 | 0 | 0 | 1 | 0 | 4 | -983229689
48 | K | 946112816 | Demontáž pojízdných věží trubkových/dílcových š do 1,6 m dl do 3,2 m v do 6,6 m | kus | 1 |  | 0 |  |  | základní |  | 0 | 0 | 0 | 0 | 0 | 4 | K | 2 |  |  |  | ROZPOCET | 0 | 0 | 0 | 0 | 0 | 1 | 0 | 4 | 1955458131
49 | K | 949101112 | Lešení pomocné pro objekty pozemních staveb s lešeňovou podlahou v do 3,5 m zatížení do 150 kg/m2 | m2 | 86.9 |  | 0 |  |  | základní |  | 0 | 0.00021 | 0.018249 | 0 | 0 | 4 | K | 2 |  |  |  | ROZPOCET | 0 | 0 | 0 | 0 | 0 | 1 | 0 | 4 | -602196423
| VV |  | 79+7,9 |  | 86.9 | [12 empty] | VV | 2 | 2 | True | 1 | ROZPOCET
50 | K | 952901111 | Vyčištění budov bytové a občanské výstavby při výšce podlaží do 4 m | m2 | 918 |  | 0 |  |  | základní |  | 0 | 4e-05 | 0.03672 | 0 | 0 | 4 | K | 2 |  |  |  | ROZPOCET | 0 | 0 | 0 | 0 | 0 | 1 | 0 | 4 | -1277258662
| VV |  | "1.PP"108 |  | 108 | [12 empty] | VV | 2 | 2 | True | 0 | ROZPOCET
| VV |  | "1.NP"760 |  | 760 | [12 empty] | VV | 2 | 2 | True | 0 | ROZPOCET
| VV |  | "2.NP"50 |  | 50 | [12 empty] | VV | 2 | 2 | True | 0 | ROZPOCET
| VV |  | Součet |  | 918 | [12 empty] | VV | 2 | 4 | True | 1 | ROZPOCET
51 | K | 953962113 | Kotvy chemickým tmelem M 12 hl 80 mm do zdiva z plných cihel s vyvrtáním otvoru | kus | 15 |  | 0 |  |  | základní |  | 0 | 1e-05 | 0.00015 | 0 | 0 | 4 | K | 2 |  |  |  | ROZPOCET | 0 | 0 | 0 | 0 | 0 | 1 | 0 | 4 | 591561187
| VV |  | 3+2+3+2+3+2 |  | 15 | [12 empty] | VV | 2 | 2 | True | 1 | ROZPOCET
52 | K | 953965121 | Kotevní šroub pro chemické kotvy M 12 | kus | 15 |  | 0 |  |  | základní |  | 0 | 0.0002 | 0.003 | 0 | 0 | 4 | K | 2 |  |  |  | ROZPOCET | 0 | 0 | 0 | 0 | 0 | 1 | 0 | 4 | -903681716
53 | K | 953999901 | Stavební přípomoce profesím | kpl | 1 |  | 0 |  |  | základní |  | 0 | 2e-05 | 2e-05 | 0 | 0 | 4 | K | 2 |  |  |  | ROZPOCET | 0 | 0 | 0 | 0 | 0 | 1 | 0 | 4 | 1557810385
54 | K | 961055111 | Bourání základů ze ŽB - 5 cm pod úroveň podlahy | m3 | 5.436 |  | 0 |  |  | základní |  | 0 | 0 | 0 | 2.4 | 13.0464 | 4 | K | 2 |  |  |  | ROZPOCET | 0 | 0 | 0 | 0 | 0 | 1 | 0 | 4 | -1002494110
| VV |  | "1.PP" 1,38*1,23*(0,25+0,05)+1,38*1,15*(0,15+0,05)+1*1,1*(0,35+0,05)+1,3*1,05*(0,13+0,05)+1.09*1.26*(0.87+0,05)+1.6*1.08*(0.13+0,05) |  | 3.087 | [12 empty] | VV | 2 | 2 | True | 0 | ROZPOCET
| VV |  | 1.07*0.3*(0.87+0,05)+1.07*0.15*(0.87+0,05)+1.13*1.4*(0.24+0,05)+2*1.2*(0.49+0,05) |  | 2.198 | [12 empty] | VV | 2 | 2 | True | 0 | ROZPOCET
| VV |  | "podlaha 1.25+1.21" 1,64*0,9*0,05+1,72*0,9*0,05 |  | 0.151 | [12 empty] | VV | 2 | 2 | True | 0 | ROZPOCET
| VV |  | Součet |  | 5.436 | [12 empty] | VV | 2 | 4 | True | 1 | ROZPOCET
55 | K | 962031132 | Bourání příček z cihel pálených na MVC tl do 100 mm - sociální zařízení | m2 | 13.65 |  | 0 |  |  | základní |  | 0 | 0 | 0 | 0.131 | 1.7881 | 4 | K | 2 |  |  |  | ROZPOCET | 0 | 0 | 0 | 0 | 0 | 1 | 0 | 4 | 462223184
| VV |  | 1,6*2,7+1,7*2,7+(0,9*2,7-0,6*2)*2 |  | 11.37 | [12 empty] | VV | 2 | 2 | True | 0 | ROZPOCET
| VV |  | "přizdívka WC" 0,95*1,2*2 |  | 2.28 | [12 empty] | VV | 2 | 2 | True | 0 | ROZPOCET
| VV |  | Součet |  | 13.65 | [12 empty] | VV | 2 | 4 | True | 1 | ROZPOCET
56 | K | 962031133 | Bourání příček z cihel pálených na MVC tl do 150 mm | m2 | 24.321 |  | 0 |  |  | základní |  | 0 | 0 | 0 | 0.261 | 6.3478 | 4 | K | 2 |  |  |  | ROZPOCET | 0 | 0 | 0 | 0 | 0 | 1 | 0 | 4 | -1837094832
| VV |  | "2.15" 2,1*3,3 |  | 6.93 | [12 empty] | VV | 2 | 2 | True | 0 | ROZPOCET
| VV |  | "čelní stěna šachty 1.NP" 2,67*3,3+2,6*3,3 |  | 17.391 | [12 empty] | VV | 2 | 2 | True | 0 | ROZPOCET
| VV |  | Součet |  | 24.321 | [12 empty] | VV | 2 | 4 | True | 1 | ROZPOCET
57 | K | 963042819 | Bourání schodišťových stupňů betonových zhotovených na místě, kompletní kce | m | 13 |  | 0 |  |  | základní |  | 0 | 0 | 0 | 0.07 | 0.91 | 4 | K | 2 |  |  |  | ROZPOCET | 0 | 0 | 0 | 0 | 0 | 1 | 0 | 4 | 184465305
| VV |  | 1,3*5*2 |  | 13 | [12 empty] | VV | 2 | 2 | True | 1 | ROZPOCET
58 | K | 964011351 | Vybourání ŽB překladů prefabrikovaných dl do 4 m hmotnosti do 250 kg/m - ke zpětnému osazení 0.60 | m3 | 0.238 |  | 0 |  |  | základní |  | 0 | 0 | 0 | 2.4 | 0.5712 | 4 | K | 2 |  |  |  | ROZPOCET | 0 | 0 | 0 | 0 | 0 | 1 | 0 | 4 | 761339251
| VV |  | 3,4*0,35*0,2 |  | 0.238 | [12 empty] | VV | 2 | 2 | True | 1 | ROZPOCET
59 | K | 964054111 | Bourání ŽB pásů průřezu do 0,36 m2 - nové dveře ve fasádě | m3 | 0.497 |  | 0 |  |  | základní |  | 0 | 0 | 0 | 2.4 | 1.1928 | 4 | K | 2 |  |  |  | ROZPOCET | 0 | 0 | 0 | 0 | 0 | 1 | 0 | 4 | 1024394846
| VV |  | 1,7*0,45*0,65 |  | 0.497 | [12 empty] | VV | 2 | 2 | True | 1 | ROZPOCET
60 | K | 964073551 | Vybourání válcovaných nosníků ze zdiva cihelného dl přes 8 m hmotnosti přes 55 kg/m - stropní nosníky - odhad | t | 4.455 |  | 0 |  |  | základní |  | 0 | 0 | 0 | 1.25 | 5.5687 | 4 | K | 2 |  |  |  | ROZPOCET | 0 | 0 | 0 | 0 | 0 | 1 | 0 | 4 | -1679182442
| VV |  | 9*25*0,018*1,1 |  | 4.455 | [12 empty] | VV | 2 | 2 | True | 1 | ROZPOCET
61 | K | 967031132 | Přisekání rovných ostění v cihelném zdivu na MV nebo MVC po vybourání zárubní a otvorů | m2 | 28.587 |  | 0 |  |  | základní |  | 0 | 0 | 0 | 0.055 | 1.5723 | 4 | K | 2 |  |  |  | ROZPOCET | 0 | 0 | 0 | 0 | 0 | 1 | 0 | 4 | 389327134
| VV |  | "1.NP" | [14 empty] | VV | 2 | 1 | True | 0 | ROZPOCET
| VV |  | "1.NP sál"(2*2+1,45)*0,35*6 |  | 11.445 | [12 empty] | VV | 2 | 2 | True | 0 | ROZPOCET
| VV |  | "1.33"(2*2+1,33)*0,4 |  | 2.132 | [12 empty] | VV | 2 | 2 | True | 0 | ROZPOCET
| VV |  | "1.NP venkovní" (2,3*2+1,7)*0,25 |  | 1.575 | [12 empty] | VV | 2 | 2 | True | 0 | ROZPOCET
| VV |  | "1.NP sál" (2*2+1,25)*0,15 |  | 0.788 | [12 empty] | VV | 2 | 2 | True | 0 | ROZPOCET
| VV |  | "sociálka" (2*2+0,6)*0,1*4+(2*2+0,8)*0,1 |  | 2.32 | [12 empty] | VV | 2 | 2 | True | 0 | ROZPOCET
| VV |  | "1.17" (2*2+1,45)*0,15 |  | 0.818 | [12 empty] | VV | 2 | 2 | True | 0 | ROZPOCET
| VV |  | "2.NP" | [14 empty] | VV | 2 | 1 | True | 0 | ROZPOCET
| VV |  | "2.16" (2*2+0,7)*0,15+(0,9*4)*0,3+(1,5+0,9)*0,3 |  | 2.505 | [12 empty] | VV | 2 | 2 | True | 0 | ROZPOCET
| VV |  | "2.15"(0,53+0,60)*2*0,15 |  | 0.339 | [12 empty] | VV | 2 | 2 | True | 0 | ROZPOCET
| VV |  | "kabina zvukaře"(0,9+0,6+0,2)*2*0,3*2+(0,9+0,73+0,2)*2*0,3+(1,5+0,37+0,2)*2*0,3 |  | 4.38 | [12 empty] | VV | 2 | 2 | True | 0 | ROZPOCET
| VV |  | "0.60" (3.5+1*2)*0,17 |  | 0.935 | [12 empty] | VV | 2 | 2 | True | 0 | ROZPOCET
| VV |  | "2.15" (2,5+(0,8+0,2)*2)*0,3 |  | 1.35 | [12 empty] | VV | 2 | 2 | True | 0 | ROZPOCET
| VV |  | Součet |  | 28.587 | [12 empty] | VV | 2 | 4 | True | 1 | ROZPOCET
62 | K | 968062374 | Vybourání dřevěných rámů oken zdvojených včetně křídel pl do 1 m2 | m2 | 2.16 |  | 0 |  |  | základní |  | 0 | 0 | 0 | 0.048 | 0.10368 | 4 | K | 2 |  |  |  | ROZPOCET | 0 | 0 | 0 | 0 | 0 | 1 | 0 | 4 | 519731128
| VV |  | "2.NP"0,9*0,9+1,5*0,9 |  | 2.16 | [12 empty] | VV | 2 | 2 | True | 0 | ROZPOCET
| VV |  | "2.NP"0,9*0,9+1,5*0,9 |  | 2.16 | [12 empty] | VV | 2 | 2 | True | 1 | ROZPOCET
63 | K | 968072456 | Vybourání kovových dveřních zárubní pl přes 2 m2 | m2 | 40.77 |  | 0 |  |  | základní |  | 0 | 0 | 0 | 0.063 | 2.5685 | 4 | K | 2 |  |  |  | ROZPOCET | 0 | 0 | 0 | 0 | 0 | 1 | 0 | 4 | -1620461311
| VV |  | "1.NP" | [14 empty] | VV | 2 | 1 | True | 0 | ROZPOCET
| VV |  | "1.NP sál"(2*1,45)*6 |  | 17.4 | [12 empty] | VV | 2 | 2 | True | 0 | ROZPOCET
| VV |  | "1.33"(2*1,33) |  | 2.66 | [12 empty] | VV | 2 | 2 | True | 0 | ROZPOCET
| VV |  | "1.NP venkovní" 2,3*1,7 |  | 3.91 | [12 empty] | VV | 2 | 2 | True | 0 | ROZPOCET
| VV |  | "1.NP sál" 2*1,25 |  | 2.5 | [12 empty] | VV | 2 | 2 | True | 0 | ROZPOCET
| VV |  | "sociálka" (2*0,6)*4+(2*0,8) |  | 6.4 | [12 empty] | VV | 2 | 2 | True | 0 | ROZPOCET
| VV |  | "1.17" 2*1,45 |  | 2.9 | [12 empty] | VV | 2 | 2 | True | 0 | ROZPOCET
| VV |  | "2.NP" | [14 empty] | VV | 2 | 1 | True | 0 | ROZPOCET
| VV |  | "2.16" 2*0,7+0,9*4 |  | 5 | [12 empty] | VV | 2 | 2 | True | 0 | ROZPOCET
| VV |  | Součet |  | 40.77 | [12 empty] | VV | 2 | 4 | True | 1 | ROZPOCET
64 | K | 971033331 | Vybourání otvorů ve zdivu cihelném pl do 0,09 m2 na MVC nebo MV tl do 150 mm m.2,15 | kus | 2 |  | 0 |  |  | základní |  | 0 | 0 | 0 | 0.025 | 0.05 | 4 | K | 2 |  |  |  | ROZPOCET | 0 | 0 | 0 | 0 | 0 | 1 | 0 | 4 | 1632015971
| VV |  | "2.15"2 |  | 2 | [12 empty] | VV | 2 | 2 | True | 1 | ROZPOCET
65 | K | 971033451 | Vybourání otvorů ve zdivu cihelném pl do 0,25 m2 na MVC nebo MV tl do 450 mm, 1.PP obvod.zdivo | kus | 2 |  | 0 |  |  | základní |  | 0 | 0 | 0 | 0.207 | 0.414 | 4 | K | 2 |  |  |  | ROZPOCET | 0 | 0 | 0 | 0 | 0 | 1 | 0 | 4 | 512541417
| VV |  | "1.PP 0.60"2 |  | 2 | [12 empty] | VV | 2 | 2 | True | 1 | ROZPOCET
66 | K | 971033531 | Vybourání otvorů ve zdivu cihelném pl do 1 m2 na MVC nebo MV tl do 150 mm | m2 | 0.318 |  | 0 |  |  | základní |  | 0 | 0 | 0 | 0.27 | 0.08586 | 4 | K | 2 |  |  |  | ROZPOCET | 0 | 0 | 0 | 0 | 0 | 1 | 0 | 4 | 265347988
| VV |  | "2.15"0,53*0,6 |  | 0.318 | [12 empty] | VV | 2 | 2 | True | 1 | ROZPOCET
67 | K | 971033541 | Vybourání otvorů ve zdivu cihelném pl do 1 m2 na MVC nebo MV tl do 300 mm | m3 | 0.94 |  | 0 |  |  | základní |  | 0 | 0 | 0 | 1.8 | 1.692 | 4 | K | 2 |  |  |  | ROZPOCET | 0 | 0 | 0 | 0 | 0 | 1 | 0 | 4 | 743597913
| VV |  | "kabina zvukaře"0,9*(0,6+0,2)*0,3*2+0,9*(0,73+0,2)*0,3+1,5*(0,37+0,2)*0,3 |  | 0.94 | [12 empty] | VV | 2 | 2 | True | 1 | ROZPOCET
68 | K | 971033641 | Vybourání otvorů ve zdivu cihelném pl do 4 m2 na MVC nebo MV tl do 300 mm | m3 | 2.323 |  | 0 |  |  | základní |  | 0 | 0 | 0 | 1.8 | 4.1814 | 4 | K | 2 |  |  |  | ROZPOCET | 0 | 0 | 0 | 0 | 0 | 1 | 0 | 4 | -699150423
| VV |  | "0.60" 3.5*1*0,17 |  | 0.595 | [12 empty] | VV | 2 | 2 | True | 0 | ROZPOCET
| VV |  | "2.15" 2,5*(0,8+0,2)*0,3 |  | 0.75 | [12 empty] | VV | 2 | 2 | True | 0 | ROZPOCET
| VV |  | "vnější" 1,7*(2,1+0,2)*0,25 |  | 0.978 | [12 empty] | VV | 2 | 2 | True | 0 | ROZPOCET
| VV |  | Součet |  | 2.323 | [12 empty] | VV | 2 | 4 | True | 1 | ROZPOCET
69 | K | 972055341 | Vybourání otvorů ve stropech z ŽB prefabrikátů pl do 0,25 m2 tl přes 120 mm, vč.začistění | kus | 4 |  | 0 |  |  | základní |  | 0 | 0 | 0 | 0.075 | 0.3 | 4 | K | 2 |  |  |  | ROZPOCET | 0 | 0 | 0 | 0 | 0 | 1 | 0 | 4 | 720000060
70 | K | 972055491 | Vybourání otvorů ve stropech z ŽB prefabrikátů pl do 1 m2 tl přes 120 mm, vč.začistění | m3 | 0.932 |  | 0 |  |  | základní |  | 0 | 0 | 0 | 2.1 | 1.9572 | 4 | K | 2 |  |  |  | ROZPOCET | 0 | 0 | 0 | 0 | 0 | 1 | 0 | 4 | 1690945980
| VV |  | (1,15*0,45*0,3+2,3*0,45*0,3)*2 |  | 0.932 | [12 empty] | VV | 2 | 2 | True | 1 | ROZPOCET
71 | K | 972055691 | Vybourání otvorů ve stropech z ŽB prefabrikátů pl do 4 m2 tl přes 120 mm, vč.začistění | m3 | 0.78 |  | 0 |  |  | základní |  | 0 | 0 | 0 | 2.1 | 1.638 | 4 | K | 2 |  |  |  | ROZPOCET | 0 | 0 | 0 | 0 | 0 | 1 | 0 | 4 | 603241860
| VV |  | 1*1,3*0,3*2 |  | 0.78 | [12 empty] | VV | 2 | 2 | True | 1 | ROZPOCET
72 | K | 973031324 | Vysekání kapes ve zdivu cihelném na MV nebo MVC pl do 0,10 m2 hl do 150 mm | kus | 12 |  | 0 |  |  | základní |  | 0 | 0 | 0 | 0.015 | 0.18 | 4 | K | 2 |  |  |  | ROZPOCET | 0 | 0 | 0 | 0 | 0 | 1 | 0 | 4 | -1595862497
| VV |  | 4*2 |  | 8 | [12 empty] | VV | 2 | 2 | True | 0 | ROZPOCET
| VV |  | "vstup provizorní" 2 |  | 2 | [12 empty] | VV | 2 | 2 | True | 0 | ROZPOCET
| VV |  | "překlady nad oknem" 2 |  | 2 | [12 empty] | VV | 2 | 2 | True | 0 | ROZPOCET
| VV |  | Součet |  | 12 | [12 empty] | VV | 2 | 4 | True | 1 | ROZPOCET
73 | K | 975021211 | Podchycení nadzákladového zdiva pod stropem tl zdiva do 450 mm, 1.PP | m | 13.5 |  | 0 |  |  | základní |  | 0 | 0.04938 | 0.66663 | 0 | 0 | 4 | K | 2 |  |  |  | ROZPOCET | 0 | 0 | 0 | 0 | 0 | 1 | 0 | 4 | -819131565
| VV |  | 4,5*3 |  | 13.5 | [12 empty] | VV | 2 | 2 | True | 1 | ROZPOCET
74 | K | 977211111 | Řezání stěnovou pilou ŽB kcí s výztuží průměru do 16 mm hl do 200 mm -odřezávání čelní zdi šachty | m | 13.2 |  | 0 |  |  | základní |  | 0 | 8e-05 | 0.001056 | 0 | 0 | 4 | K | 2 |  |  |  | ROZPOCET | 0 | 0 | 0 | 0 | 0 | 1 | 0 | 4 | 422910949
| VV |  | 3,3*2+3,3*2 |  | 13.2 | [12 empty] | VV | 2 | 2 | True | 1 | ROZPOCET
75 | K | 977211112 | Řezání pilou ŽB stropních kcí s výztuží průměru do 16 mm hl do 350 mm | m | 5.27 |  | 0 |  |  | základní |  | 0 | 0.0002 | 0.001054 | 0 | 0 | 4 | K | 2 |  |  |  | ROZPOCET | 0 | 0 | 0 | 0 | 0 | 1 | 0 | 4 | 1411161827
| VV |  | "prostup stropních konstrukcí" 2,67+2,6 |  | 5.27 | [12 empty] | VV | 2 | 2 | True | 1 | ROZPOCET
76 | K | 978059541 | Odsekání a odebrání obkladů stěn z vnitřních obkládaček plochy přes 1 m2 | m2 | 43.271 |  | 0 |  |  | základní |  | 0 | 0 | 0 | 0.068 | 2.9424 | 4 | K | 2 |  |  |  | ROZPOCET | 0 | 0 | 0 | 0 | 0 | 1 | 0 | 4 | -187062832
| VV |  | "sociální zařízení" (1,52*2+0,93)*2,02+(0,69+0,75+0,93)*2,02+(0,75+0,77+0,93)*2,02+(1,42*2+0,93)*2,02 |  | 25.371 | [12 empty] | VV | 2 | 2 | True | 0 | ROZPOCET
| VV |  | "prostupy střešních konstrukccí" | [14 empty] | VV | 2 | 1 | True | 0 | ROZPOCET
| VV |  | (1,15+0,45)*2+(2,3+0,45)*2 |  | 8.7 | [12 empty] | VV | 2 | 2 | True | 0 | ROZPOCET
| VV |  | (1+1,3)*2*2 |  | 9.2 | [12 empty] | VV | 2 | 2 | True | 0 | ROZPOCET
| VV |  | Součet |  | 43.271 | [12 empty] | VV | 2 | 4 | True | 1 | ROZPOCET
77 | K | 978059641 | Odsekání a odebrání obkladů stěn z vnějších obkládaček plochy přes 1 m2 | m2 | 1.02 |  | 0 |  |  | základní |  | 0 | 0 | 0 | 0.089 | 0.09078 | 4 | K | 2 |  |  |  | ROZPOCET | 0 | 0 | 0 | 0 | 0 | 1 | 0 | 4 | 2104280365
| VV |  | 0,6*1,7 |  | 1.02 | [12 empty] | VV | 2 | 2 | True | 1 | ROZPOCET
| D | 997 | Přesun sutě |  |  |  | 0 |  |  |  |  | 0 |  | 0 |  | 0 | 1 | D | 1 |  |  |  | ROZPOCET | [6 empty] | 0
78 | K | 997013152R | Vnitrostaveništní doprava suti a vybouraných hmot | t | 72 |  | 0 |  |  | základní |  | 0 | 0 | 0 | 0 | 0 | 4 | K | 2 |  |  |  | ROZPOCET | 0 | 0 | 0 | 0 | 0 | 1 | 0 | 4 | -1064858677
79 | K | 997013501R | Odvoz suti a vybouraných hmot na skládku | t | 72 |  | 0 |  |  | základní |  | 0 | 0 | 0 | 0 | 0 | 4 | K | 2 |  |  |  | ROZPOCET | 0 | 0 | 0 | 0 | 0 | 1 | 0 | 4 | -1270561641
80 | K | 997013831 | Poplatek za uložení stavebního směsného odpadu na skládce (skládkovné) | t | 72 |  | 0 |  |  | základní |  | 0 | 0 | 0 | 0 | 0 | 4 | K | 2 |  |  |  | ROZPOCET | 0 | 0 | 0 | 0 | 0 | 1 | 0 | 4 | 1149974590
| D | 998 | Přesun hmot |  |  |  | 0 |  |  |  |  | 0 |  | 0 |  | 0 | 1 | D | 1 |  |  |  | ROZPOCET | [6 empty] | 0
81 | K | 998011003 | Přesun hmot pro budovy zděné v do 24 m | t | 49.819 |  | 0 |  |  | základní |  | 0 | 0 | 0 | 0 | 0 | 4 | K | 2 |  |  |  | ROZPOCET | 0 | 0 | 0 | 0 | 0 | 1 | 0 | 4 | 80159705
| D | PSV | Práce a dodávky PSV |  |  |  | 0 |  |  |  |  | 0 |  | 22.8438 |  | 36.612 | 2 | D | 0 |  |  |  | ROZPOCET | [6 empty] | 0
| D | 712 | Povlakové krytiny |  |  |  | 0 |  |  |  |  | 0 |  | 0.074603 |  | 0.214 | 2 | D | 1 |  |  |  | ROZPOCET | [6 empty] | 0
82 | K | 712300832 | Odstranění povlakové krytiny střech do 10° vícevrstvé | m2 | 21.4 |  | 0 |  |  | základní |  | 0 | 0 | 0 | 0.01 | 0.214 | 16 | K | 2 |  |  |  | ROZPOCET | 0 | 0 | 0 | 0 | 0 | 1 | 0 | 16 | -731929936
| VV |  | 1,7*1,4*4 |  | 9.52 | [12 empty] | VV | 2 | 2 | True | 0 | ROZPOCET
| VV |  | 1,8*6,6 |  | 11.88 | [12 empty] | VV | 2 | 2 | True | 0 | ROZPOCET
| VV |  | Součet |  | 21.4 | [12 empty] | VV | 2 | 4 | True | 1 | ROZPOCET
83 | K | 712311101 | Provedení povlakové krytiny střech do 10° za studena lakem penetračním nebo asfaltovým | m2 | 20.71 |  | 0 |  |  | základní |  | 0 | 0 | 0 | 0 | 0 | 16 | K | 2 |  |  |  | ROZPOCET | 0 | 0 | 0 | 0 | 0 | 1 | 0 | 16 | 528482732
| VV |  | 15,12 |  | 15.12 | [12 empty] | VV | 2 | 2 | True | 0 | ROZPOCET
| VV |  | 3,17*1+1,1*1,1*2 |  | 5.59 | [12 empty] | VV | 2 | 2 | True | 0 | ROZPOCET
| VV |  | Součet |  | 20.71 | [12 empty] | VV | 2 | 4 | True | 1 | ROZPOCET
84 | M | 11163150 | lak penetrační asfaltový | t | 0.006 |  | 0 |  |  | základní |  | 0 | 1 | 0.006 | 0 | 0 | 32 | M | 2 |  |  |  | ROZPOCET | 0 | 0 | 0 | 0 | 0 | 1 | 0 | 16 | -1394104335
| VV |  | 20,71*0,0003 'Přepočtené koeficientem množství |  | 0.006 | [12 empty] | VV | 2 | 2 | False | 1 | ROZPOCET
85 | K | 712363001 | Provedení povlakové krytiny střech do 10° rozvinutím a natažením v ploše 2x | m2 | 41.42 |  | 0 |  |  | základní |  | 0 | 0 | 0 | 0 | 0 | 16 | K | 2 |  |  |  | ROZPOCET | 0 | 0 | 0 | 0 | 0 | 1 | 0 | 16 | 172353928
| VV |  | 15,12*2 |  | 30.24 | [12 empty] | VV | 2 | 2 | True | 0 | ROZPOCET
| VV |  | (1,1*1,1*2+3,17*1)*2 |  | 11.18 | [12 empty] | VV | 2 | 2 | True | 0 | ROZPOCET
| VV |  | Součet |  | 41.42 | [12 empty] | VV | 2 | 4 | True | 1 | ROZPOCET
86 | M | 62857001 | pás asfaltový samolepicí modifikovaný SBS tl 4,6mm s vložkou kombinovanou z různých materiálů a hrubozrnným břidličným posypem na horním povrchu | m2 | 23.817 |  | 0 |  |  | základní |  | 0 | 0.001 | 0.023817 | 0 | 0 | 32 | M | 2 |  |  |  | ROZPOCET | 0 | 0 | 0 | 0 | 0 | 1 | 0 | 16 | -549128274
| VV |  | 20,71*1,15 'Přepočtené koeficientem množství |  | 23.817 | [12 empty] | VV | 2 | 2 | False | 1 | ROZPOCET
87 | M | 62853001 | pás asfaltový samolepicí modifikovaný SBS tl 4mm s vložkou ze skleněné tkaniny se spalitelnou fólií nebo jemnozrnný minerálním posypem nebo textilií na horním povrchu | m2 | 23.817 |  | 0 |  |  | základní |  | 0 | 0.001 | 0.023817 | 0 | 0 | 32 | M | 2 |  |  |  | ROZPOCET | 0 | 0 | 0 | 0 | 0 | 1 | 0 | 16 | 1771608229
| VV |  | 20,71*1,15 'Přepočtené koeficientem množství |  | 23.817 | [12 empty] | VV | 2 | 2 | False | 1 | ROZPOCET
88 | K | 712741559 | Provedení povlakové krytiny střech zesílením pásy přitavením NAIP š 330 mm | m | 30.39 |  | 0 |  |  | základní |  | 0 | 0.00032 | 0.0097248 | 0 | 0 | 16 | K | 2 |  |  |  | ROZPOCET | 0 | 0 | 0 | 0 | 0 | 1 | 0 | 16 | 589107806
| VV |  | 3,17*1+1,1*1,1*2 |  | 5.59 | [12 empty] | VV | 2 | 2 | True | 0 | ROZPOCET
| VV |  | (1,4+1,7)*2*4 |  | 24.8 | [12 empty] | VV | 2 | 2 | True | 0 | ROZPOCET
| VV |  | Součet |  | 30.39 | [12 empty] | VV | 2 | 4 | True | 1 | ROZPOCET
89 | M | 62857001 | pás asfaltový samolepicí modifikovaný SBS tl 4,6mm s vložkou kombinovanou z různých materiálů a hrubozrnným břidličným posypem na horním povrchu | m2 | 11.244 |  | 0 |  |  | základní |  | 0 | 0.001 | 0.011244 | 0 | 0 | 32 | M | 2 |  |  |  | ROZPOCET | 0 | 0 | 0 | 0 | 0 | 1 | 0 | 16 | -154368090
| VV |  | 30,39*0,37 'Přepočtené koeficientem množství |  | 11.244 | [12 empty] | VV | 2 | 2 | False | 1 | ROZPOCET
90 | K | 712931910R | Provedení údržby průniků povlakové krytiny montážní pěnou | kus | 2 |  | 0 |  |  | základní |  | 0 | 0 | 0 | 0 | 0 | 16 | K | 2 |  |  |  | ROZPOCET | 0 | 0 | 0 | 0 | 0 | 1 | 0 | 16 | 839908697
91 | K | 998712202 | Přesun hmot procentní pro krytiny povlakové v objektech v do 12 m | % |  |  | 0 |  |  | základní |  | 0 | 0 | 0 | 0 | 0 | 16 | K | 2 |  |  |  | ROZPOCET | 0 | 0 | 0 | 0 | 0 | 1 | 0 | 16 | -1952803202
| D | 713 | Izolace tepelné |  |  |  | 0 |  |  |  |  | 0 |  | 0.14038 |  | 0.11342 | 2 | D | 1 |  |  |  | ROZPOCET | [6 empty] | 0
92 | K | 713111111 | Montáž izolace tepelné vrchem stropů volně kladenými rohožemi, pásy, dílci, deskami - pod překlad | m2 | 0.473 |  | 0 |  |  | základní |  | 0 | 0 | 0 | 0 | 0 | 16 | K | 2 |  |  |  | ROZPOCET | 0 | 0 | 0 | 0 | 0 | 1 | 0 | 16 | -624912395
| VV |  | 2,25*0,21 |  | 0.473 | [12 empty] | VV | 2 | 2 | True | 1 | ROZPOCET
93 | M | 63148101 | deska tepelně izolační minerální univerzální λ=0,038-0,039 tl 50mm | m2 | 0.482 |  | 0 |  |  | základní |  | 0 | 0.00175 | 0.0008435 | 0 | 0 | 32 | M | 2 |  |  |  | ROZPOCET | 0 | 0 | 0 | 0 | 0 | 1 | 0 | 16 | -2036884513
| VV |  | 0,473*1,02 'Přepočtené koeficientem množství |  | 0.482 | [12 empty] | VV | 2 | 2 | False | 1 | ROZPOCET
94 | K | 713140823 | Odstranění tepelné izolace střech nadstřešní volně kladené z polystyrenu tl přes 100 mm | m2 | 21.4 |  | 0 |  |  | základní |  | 0 | 0 | 0 | 0.0053 | 0.11342 | 16 | K | 2 |  |  |  | ROZPOCET | 0 | 0 | 0 | 0 | 0 | 1 | 0 | 16 | -1305488041
| VV |  | 9,52+1,8*6,6 |  | 21.4 | [12 empty] | VV | 2 | 2 | True | 1 | ROZPOCET
95 | K | 713141131 | Montáž izolace tepelné střech plochých lepené za studena plně 1 vrstva rohoží, pásů, dílců, desek | m2 | 20.71 |  | 0 |  |  | základní |  | 0 | 0.00116 | 0.024024 | 0 | 0 | 16 | K | 2 |  |  |  | ROZPOCET | 0 | 0 | 0 | 0 | 0 | 1 | 0 | 16 | -1504590656
| VV |  | (1,3+0,2*2+1)*2*0,7*4 |  | 15.12 | [12 empty] | VV | 2 | 2 | True | 0 | ROZPOCET
| VV |  | 1,1*1,1*2+3,17*1 |  | 5.59 | [12 empty] | VV | 2 | 2 | True | 0 | ROZPOCET
| VV |  | Součet |  | 20.71 | [12 empty] | VV | 2 | 4 | True | 1 | ROZPOCET
96 | M | 28372321 | deska EPS 100 pro trvalé zatížení v tlaku (max. 2000 kg/m2) tl 200mm | m2 | 21.124 |  | 0 |  |  | základní |  | 0 | 0.005 | 0.10562 | 0 | 0 | 32 | M | 2 |  |  |  | ROZPOCET | 0 | 0 | 0 | 0 | 0 | 1 | 0 | 16 | 386012243
| VV |  | 20,71*1,02 'Přepočtené koeficientem množství |  | 21.124 | [12 empty] | VV | 2 | 2 | False | 1 | ROZPOCET
97 | K | 713141211 | Montáž izolace tepelné střech plochých volně položené spádový klín | m | 24.8 |  | 0 |  |  | základní |  | 0 | 0 | 0 | 0 | 0 | 16 | K | 2 |  |  |  | ROZPOCET | 0 | 0 | 0 | 0 | 0 | 1 | 0 | 16 | -245099801
| VV |  | (1,7+1,4)*2*4 |  | 24.8 | [12 empty] | VV | 2 | 2 | True | 1 | ROZPOCET
98 | M | 63152005 | klín atikový přechodný minerální plochých střech tl.50 x 50 mm | m | 26.04 |  | 0 |  |  | základní |  | 0 | 0.00038 | 0.0098952 | 0 | 0 | 32 | M | 2 |  |  |  | ROZPOCET | 0 | 0 | 0 | 0 | 0 | 1 | 0 | 16 | -703320044
| VV |  | 24,8*1,05 'Přepočtené koeficientem množství |  | 26.04 | [12 empty] | VV | 2 | 2 | False | 1 | ROZPOCET
99 | K | 998713202 | Přesun hmot procentní pro izolace tepelné v objektech v do 12 m | % |  |  | 0 |  |  | základní |  | 0 | 0 | 0 | 0 | 0 | 16 | K | 2 |  |  |  | ROZPOCET | 0 | 0 | 0 | 0 | 0 | 1 | 0 | 16 | -631987010
| D | 714 | Akustická a protiotřesová opatření |  |  |  | 0 |  |  |  |  | 0 |  | 0.0029106 |  | 13.1737 | 2 | D | 1 |  |  |  | ROZPOCET | [6 empty] | 0
100 | K | 714120801R | Demontáž akustických minerálních podstropních zavěšených panelů, vč.roštu | m2 | 387 |  | 0 |  |  | základní |  | 0 | 0 | 0 | 0.0291 | 11.2617 | 16 | K | 2 |  |  |  | ROZPOCET | 0 | 0 | 0 | 0 | 0 | 1 | 0 | 16 | 686688015
101 | K | 714120811 | Demontáž akustických minerálních stěnových panelů, vč.roštu | m2 | 427.7 |  | 0 |  |  | základní |  | 0 | 0 | 0 | 0.00446 | 1.9075 | 16 | K | 2 |  |  |  | ROZPOCET | 0 | 0 | 0 | 0 | 0 | 1 | 0 | 16 | 1309798316
| VV |  | "sál"149*2+(105,5-49)+(17,1*5,2)-(1,45*2*6) |  | 426.02 | [12 empty] | VV | 2 | 2 | True | 0 | ROZPOCET
| VV |  | "1,04"(0,7*0,3)*8 |  | 1.68 | [12 empty] | VV | 2 | 2 | True | 0 | ROZPOCET
| VV |  | Součet |  | 427.7 | [12 empty] | VV | 2 | 4 | True | 1 | ROZPOCET
102 | K | 714120899R | Akustika (viz.samostatný rozpočet) | kpl | 1 | 0 | 0 |  |  | základní |  | 0 | 0 | 0 | 0.00446 | 0.00446 | 16 | K | 2 |  |  |  | ROZPOCET | 0 | 0 | 0 | 0 | 0 | 1 | 0 | 16 | -1408575218
103 | K | 714451001 | Montáž antivibračních rohoží z korku volně položených vodorovně nebo svisle | m2 | 3.96 |  | 0 |  |  | základní |  | 0 | 0 | 0 | 0 | 0 | 16 | K | 2 |  |  |  | ROZPOCET | 0 | 0 | 0 | 0 | 0 | 1 | 0 | 16 | -130159499
| VV |  | 1,1*0,3*6*2 |  | 3.96 | [12 empty] | VV | 2 | 2 | True | 1 | ROZPOCET
104 | M | 61155335R | podložka izolační korek 5mm | m2 | 4.158 |  | 0 |  |  | základní |  | 0 | 0.0007 | 0.0029106 | 0 | 0 | 32 | M | 2 |  |  |  | ROZPOCET | 0 | 0 | 0 | 0 | 0 | 1 | 0 | 16 | 1590946873
| VV |  | 3,96*1,05 'Přepočtené koeficientem množství |  | 4.158 | [12 empty] | VV | 2 | 2 | False | 1 | ROZPOCET
105 | K | 998714202 | Přesun hmot procentní pro akustická a protiotřesová opatření v objektech v do 12 m | % |  |  | 0 |  |  | základní |  | 0 | 0 | 0 | 0 | 0 | 16 | K | 2 |  |  |  | ROZPOCET | 0 | 0 | 0 | 0 | 0 | 1 | 0 | 16 | -869073932
| D | 721 | Zdravotechnika - vnitřní kanalizace |  |  |  | 0 |  |  |  |  | 0 |  | 0.01438 |  | 0 | 2 | D | 1 |  |  |  | ROZPOCET | [6 empty] | 0
106 | K | 721100000 | ZTI (vnitřní kanalizace, vodovod, plynovod, zařizovací předměty) (viz.samostatný rozpočet) | soubor | 1 | 0 | 0 |  |  | základní |  | 0 | 0.01438 | 0.01438 | 0 | 0 | 16 | K | 2 |  |  |  | ROZPOCET | 0 | 0 | 0 | 0 | 0 | 1 | 0 | 16 | 315764243
| D | 731 | Ústřední vytápění - kotelny |  |  |  | 0 |  |  |  |  | 0 |  | 0.02033 |  | 0 | 2 | D | 1 |  |  |  | ROZPOCET | [6 empty] | 0
107 | K | 7311 | Ústřední vytápění (viz.samostatný rozpočet) | soubor | 1 | 0 | 0 |  |  | základní |  | 0 | 0.02033 | 0.02033 | 0 | 0 | 16 | K | 2 |  |  |  | ROZPOCET | 0 | 0 | 0 | 0 | 0 | 1 | 0 | 16 | -1941361969
| D | 761 | Konstrukce prosvětlovací |  |  |  | 0 |  |  |  |  | 0 |  | 0 |  | 0 | 2 | D | 1 |  |  |  | ROZPOCET | [6 empty] | 0
108 | R | 761A9201 | Parapetní vnitřní deska šířky do 30 cm - před oknem zvukaře | m | 2.5 |  | 0 |  |  | základní |  | 0 | 0 | 0 | 0 | 0 | 16 | K | 2 |  |  |  | ROZPOCET | 0 | 0 | 0 | 0 | 0 | 1 | 0 | 16 | -652402142
| D | 762 | Konstrukce tesařské |  |  |  | 0 |  |  |  |  | 0 |  | 0.52562 |  | 8.3583 | 2 | D | 1 |  |  |  | ROZPOCET | [6 empty] | 0
109 | K | 762231811 | Demontáž obložení schodišťových stupňů a podstupnic | m | 11.8 |  | 0 |  |  | základní |  | 0 | 0 | 0 | 0.02 | 0.236 | 16 | K | 2 |  |  |  | ROZPOCET | 0 | 0 | 0 | 0 | 0 | 1 | 0 | 16 | -740991476
| VV |  | 1,18*5*2 |  | 11.8 | [12 empty] | VV | 2 | 2 | True | 1 | ROZPOCET
110 | K | 762521924 | Vyřezání části podlahy z prken tl do 32 mm bez polštářů plochy jednotlivě přes 4 m2 - oprava 1.13 a 1.15 | m | 133.75 |  | 0 |  |  | základní |  | 0 | 0 | 0 | 0.01173 | 1.5689 | 16 | K | 2 |  |  |  | ROZPOCET | 0 | 0 | 0 | 0 | 0 | 1 | 0 | 16 | -241278730
| VV |  | (171,1+96,4)/0,2 "šířka prkna -10%" *0,1 |  | 133.75 | [12 empty] | VV | 2 | 2 | True | 1 | ROZPOCET
111 | K | 762522813R | Demontáž orchestřiště | m2 | 27.04 |  | 0 |  |  | základní |  | 0 | 0 | 0 | 0.03 | 0.8112 | 16 | K | 2 |  |  |  | ROZPOCET | 0 | 0 | 0 | 0 | 0 | 1 | 0 | 16 | 1334713676
| VV |  | 1,6*16,9 |  | 27.04 | [12 empty] | VV | 2 | 2 | True | 1 | ROZPOCET
112 | K | 762512811 | Demontáž kce podkladového podlahového roštu | m2 | 10.575 |  | 0 |  |  | základní |  | 0 | 0 | 0 | 0.00132 | 0.013959 | 16 | K | 2 |  |  |  | ROZPOCET | 0 | 0 | 0 | 0 | 0 | 1 | 0 | 16 | -24648129
113 | K | 762523925 | Doplnění části podlah hoblovanými prkny tl do 32 mm plochy jednotlivě do 8 m2 - oprava 1.13 a 1.15 | m2 | 26.75 |  | 0 |  |  | základní |  | 0 | 0.01913 | 0.51173 | 0 | 0 | 16 | K | 2 |  |  |  | ROZPOCET | 0 | 0 | 0 | 0 | 0 | 1 | 0 | 16 | -155181372
| VV |  | (171,1+96,4)*0,1 |  | 26.75 | [12 empty] | VV | 2 | 2 | True | 1 | ROZPOCET
114 | K | 762526811 | Demontáž podlah z desek | m2 | 10.575 |  | 0 |  |  | základní |  | 0 | 0 | 0 | 0.03 | 0.31725 | 16 | K | 2 |  |  |  | ROZPOCET | 0 | 0 | 0 | 0 | 0 | 1 | 0 | 16 | -1100986760
| VV |  | "2.15" 6,75*1,5+1,5*0,3 |  | 10.575 | [12 empty] | VV | 2 | 2 | True | 1 | ROZPOCET
115 | K | 762810016R | Pomocné roznášecí desky z fošen tl.4cm nebo OSB desek tl.22mm při bourání otvorů do stropní kce | kpl | 1 |  | 0 |  |  | základní |  | 0 | 0.01389 | 0.01389 | 0 | 0 | 16 | K | 2 |  |  |  | ROZPOCET | 0 | 0 | 0 | 0 | 0 | 1 | 0 | 16 | 1804063445
116 | K | 762841811R | Demontáž podbíjení obkladů stropů z fošen tl do 50 mm, vč.roštu | m2 | 386.5 |  | 0 |  |  | základní |  | 0 | 0 | 0 | 0.014 | 5.411 | 16 | K | 2 |  |  |  | ROZPOCET | 0 | 0 | 0 | 0 | 0 | 1 | 0 | 16 | 1485095794
117 | K | 998762202 | Přesun hmot procentní pro kce tesařské v objektech v do 12 m | % |  |  | 0 |  |  | základní |  | 0 | 0 | 0 | 0 | 0 | 16 | K | 2 |  |  |  | ROZPOCET | 0 | 0 | 0 | 0 | 0 | 1 | 0 | 16 | -198401698
| D | 763 | Konstrukce suché výstavby |  |  |  | 0 |  |  |  |  | 0 |  | 3.2855 |  | 2.746 | 2 | D | 1 |  |  |  | ROZPOCET | [6 empty] | 0
118 | K | 763111421 | SDK příčka tl 100 mm profil CW+UW 50 desky 2xDF 12,5 TI 60 mm EI 90 Rw 50 dB | m2 | 13.728 |  | 0 |  |  | základní |  | 0 | 0.0504 | 0.69189 | 0 | 0 | 16 | K | 2 |  |  |  | ROZPOCET | 0 | 0 | 0 | 0 | 0 | 1 | 0 | 16 | 1211605835
| VV |  | "1.04a" (0,4+0,25+3,51)*(3,05+0,25) |  | 13.728 | [12 empty] | VV | 2 | 2 | True | 1 | ROZPOCET
119 | K | 763121411 | SDK stěna předsazená | m2 | 186.547 |  | 0 |  |  | základní |  | 0 | 0.01181 | 2.2031 | 0 | 0 | 16 | K | 2 |  |  |  | ROZPOCET | 0 | 0 | 0 | 0 | 0 | 1 | 0 | 16 | 525257831
| VV |  | "1.NP" | [14 empty] | VV | 2 | 1 | True | 0 | ROZPOCET
| VV |  | "1.04" (1,16+6,65+4,8+5,93+2,68+0,35*2+0,5+1,57+0,7*2+2,65+3,62+0,7*2+2,6+4,34)*3,35-(1,45*2*6) |  | 116.6 | [12 empty] | VV | 2 | 2 | True | 0 | ROZPOCET
| VV |  | (1,97+0,1)*3,35 |  | 6.935 | [12 empty] | VV | 2 | 2 | True | 0 | ROZPOCET
| VV |  | "překlad" (0,58+1,45+0,55+0,93+0,52+5,48+0,52+1,16)*(0,25*2+0,55) |  | 11.75 | [12 empty] | VV | 2 | 2 | True | 0 | ROZPOCET
| VV |  | 5,95+(0,25*2+0,55) |  | 7 | [12 empty] | VV | 2 | 2 | True | 0 | ROZPOCET
| VV |  | "2.15" 3,59*3,51-2,5*0,8 |  | 10.601 | [12 empty] | VV | 2 | 2 | True | 0 | ROZPOCET
| VV |  | (1,16+6,65+4,8)*3,05-0,8*2*3 |  | 33.661 | [12 empty] | VV | 2 | 2 | True | 0 | ROZPOCET
| VV |  | Součet |  | 186.547 | [12 empty] | VV | 2 | 4 | True | 1 | ROZPOCET
120 | K | 763121611R | Montáž a dodávka nosné konstrukce z profilů CW 100 stěna předsazená, s ukotvením po cca 1,5m - sál u sloupů | m2 | 146.4 |  | 0 |  |  | základní |  | 0 | 3e-05 | 0.004392 | 0 | 0 | 16 | K | 2 |  |  |  | ROZPOCET | 0 | 0 | 0 | 0 | 0 | 1 | 0 | 16 | -250208687
| VV |  | 6*6,1*4 |  | 146.4 | [12 empty] | VV | 2 | 2 | True | 1 | ROZPOCET
121 | K | 763121714 | SDK stěna předsazená základní penetrační nátěr | m2 | 186.547 |  | 0 |  |  | základní |  | 0 | 0.0001 | 0.018655 | 0 | 0 | 16 | K | 2 |  |  |  | ROZPOCET | 0 | 0 | 0 | 0 | 0 | 1 | 0 | 16 | -1977604315
122 | K | 763121811 | Demontáž obložení stěn | m2 | 141.389 |  | 0 |  |  | základní |  | 0 | 0 | 0 | 0.01725 | 2.439 | 16 | K | 2 |  |  |  | ROZPOCET | 0 | 0 | 0 | 0 | 0 | 1 | 0 | 16 | 1867445207
| VV |  | "1.NP 1.04" | [14 empty] | VV | 2 | 1 | True | 0 | ROZPOCET
| VV |  | (1,16+6,65+4,8)*3,05-0,8*2*3 |  | 33.661 | [12 empty] | VV | 2 | 2 | True | 0 | ROZPOCET
| VV |  | (5,93+2,68+0,35*2+0,5+1,57+0,7*2+2,65+3,62+0,7*2+2,6+4,34+1,97)*3,05-(1,45*2*6) |  | 72.148 | [12 empty] | VV | 2 | 2 | True | 0 | ROZPOCET
| VV |  | "překlad" (0,58+1,45+0,55+0,93+0,52+5,48+0,52+1,16)*(0,25*2+0,55) |  | 11.75 | [12 empty] | VV | 2 | 2 | True | 0 | ROZPOCET
| VV |  | 5,95+(0,25*2+0,55) |  | 7 | [12 empty] | VV | 2 | 2 | True | 0 | ROZPOCET
| VV |  | "1.20+1.23" (1,64+0,87)*3,3+(1,72+0,87)*3,3 |  | 16.83 | [12 empty] | VV | 2 | 2 | True | 0 | ROZPOCET
| VV |  | Součet |  | 141.389 | [12 empty] | VV | 2 | 4 | True | 1 | ROZPOCET
123 | K | 763131411 | SDK podhled desky 1xA 12,5 bez TI dvouvrstvá spodní kce profil CD+UD | m2 | 29.8 |  | 0 |  |  | základní |  | 0 | 0.01223 | 0.36445 | 0 | 0 | 16 | K | 2 |  |  |  | ROZPOCET | 0 | 0 | 0 | 0 | 0 | 1 | 0 | 16 | -2069063898
| VV |  | "1.NP sociální zařízení" | [14 empty] | VV | 2 | 1 | True | 0 | ROZPOCET
| VV |  | 1,3+1,3+1,5+1,3+1,4+1,4 |  | 8.2 | [12 empty] | VV | 2 | 2 | True | 0 | ROZPOCET
| VV |  | "2.15"21,6 |  | 21.6 | [12 empty] | VV | 2 | 2 | True | 0 | ROZPOCET
| VV |  | Součet |  | 29.8 | [12 empty] | VV | 2 | 4 | True | 1 | ROZPOCET
124 | K | 763131714 | SDK podhled základní penetrační nátěr | m2 | 29.8 |  | 0 |  |  | základní |  | 0 | 0.0001 | 0.00298 | 0 | 0 | 16 | K | 2 |  |  |  | ROZPOCET | 0 | 0 | 0 | 0 | 0 | 1 | 0 | 16 | 57169404
125 | K | 763131831 | Demontáž obložení stropu | m2 | 17.8 |  | 0 |  |  | základní |  | 0 | 0 | 0 | 0.01725 | 0.30705 | 16 | K | 2 |  |  |  | ROZPOCET | 0 | 0 | 0 | 0 | 0 | 1 | 0 | 16 | 606806412
| VV |  | "1.NP 1.04"10,2+7,6 |  | 17.8 | [12 empty] | VV | 2 | 2 | True | 1 | ROZPOCET
126 | K | 998763201 | Přesun hmot procentní pro dřevostavby v objektech v do 12 m | % |  |  | 0 |  |  | základní |  | 0 | 0 | 0 | 0 | 0 | 16 | K | 2 |  |  |  | ROZPOCET | 0 | 0 | 0 | 0 | 0 | 1 | 0 | 16 | -2049998732
| D | 766 | Konstrukce truhlářské |  |  |  | 0 |  |  |  |  | 0 |  | 0 |  | 1.2748 | 2 | D | 1 |  |  |  | ROZPOCET | [6 empty] | 0
127 | K | 766001100 | D0.01+04 Jednokřídlé interiérové 900/1970, zárubeň, kování, práh, EI30DP3+C | kus | 2 |  | 0 |  |  | základní |  | 0 | 0 | 0 | 0 | 0 | 16 | K | 2 |  |  |  | ROZPOCET | 0 | 0 | 0 | 0 | 0 | 1 | 0 | 16 | 534115444
128 | K | 766001200 | D0.02 Jednokřídlé interiérové 600/1970, zárubeň, kování, práh, EI30DP3+C | kus | 1 |  | 0 |  |  | základní |  | 0 | 0 | 0 | 0 | 0 | 16 | K | 2 |  |  |  | ROZPOCET | 0 | 0 | 0 | 0 | 0 | 1 | 0 | 16 | 613457805
129 | K | 766001220 | D0.03 Dvoukřídlové asymetrické interiérové 1300/1970, zárubeň, kování, práh, EI30DP3+C | kus | 1 |  | 0 |  |  | základní |  | 0 | 0 | 0 | 0 | 0 | 16 | K | 2 |  |  |  | ROZPOCET | 0 | 0 | 0 | 0 | 0 | 1 | 0 | 16 | -1460620095
130 | K | 766001300 | D0.05 Jednokřídlé interiérové 800/1970, zárubeň, kování, práh, EI30DP3+C | kus | 1 |  | 0 |  |  | základní |  | 0 | 0 | 0 | 0 | 0 | 16 | K | 2 |  |  |  | ROZPOCET | 0 | 0 | 0 | 0 | 0 | 1 | 0 | 16 | 2048896778
131 | K | 766002000 | D1.01-06 Stávající dveře, doplnit panikové kování, horizontální madlo | kus | 6 |  | 0 |  |  | základní |  | 0 | 0 | 0 | 0 | 0 | 16 | K | 2 |  |  |  | ROZPOCET | 0 | 0 | 0 | 0 | 0 | 1 | 0 | 16 | -823829289
132 | K | 766003000 | D1.07-12 Dvoukřídlové interiérové 1450/1970, zárubeň, kování, práh, napojeny na eps, motoricky otevírané | kus | 6 |  | 0 |  |  | základní |  | 0 | 0 | 0 | 0 | 0 | 16 | K | 2 |  |  |  | ROZPOCET | 0 | 0 | 0 | 0 | 0 | 1 | 0 | 16 | -558287743
133 | K | 766004000 | D1.13 Dvoukřídlové asymetrické interiérové 1500/2000, zárubeň, kování, práh | kus | 1 |  | 0 |  |  | základní |  | 0 | 0 | 0 | 0 | 0 | 16 | K | 2 |  |  |  | ROZPOCET | 0 | 0 | 0 | 0 | 0 | 1 | 0 | 16 | 347664533
134 | K | 766005000 | D1.14 Dvoukřídlové asymetrické interiérové 1280/1970, zárubeň, kování, práh | kus | 1 |  | 0 |  |  | základní |  | 0 | 0 | 0 | 0 | 0 | 16 | K | 2 |  |  |  | ROZPOCET | 0 | 0 | 0 | 0 | 0 | 1 | 0 | 16 | -1439700503
135 | K | 766006000 | D1.15 Dvoukřídlové asymetrické interiérové 1280/1970, zárubeň, kování, práh, EI30DP3+C | kus | 1 |  | 0 |  |  | základní |  | 0 | 0 | 0 | 0 | 0 | 16 | K | 2 |  |  |  | ROZPOCET | 0 | 0 | 0 | 0 | 0 | 1 | 0 | 16 | -738758379
136 | K | 766007000 | D1.16+17+22 Jednokřídlé interiérové 800/1970, nátěr zárubeň, kování, práh | kus | 3 |  | 0 |  |  | základní |  | 0 | 0 | 0 | 0 | 0 | 16 | K | 2 |  |  |  | ROZPOCET | 0 | 0 | 0 | 0 | 0 | 1 | 0 | 16 | 472110354
137 | K | 766008000 | D1.23 Jednokřídlé interiérové 800/1970, zárubeň, kování, práh | kus | 1 |  | 0 |  |  | základní |  | 0 | 0 | 0 | 0 | 0 | 16 | K | 2 |  |  |  | ROZPOCET | 0 | 0 | 0 | 0 | 0 | 1 | 0 | 16 | 297287865
138 | K | 766009000 | D1.18-21 Jednokřídlé interiérové 700/1970, zárubeň, kování, práh | kus | 4 |  | 0 |  |  | základní |  | 0 | 0 | 0 | 0 | 0 | 16 | K | 2 |  |  |  | ROZPOCET | 0 | 0 | 0 | 0 | 0 | 1 | 0 | 16 | 441257710
139 | K | 766010000 | D1.24 Jednokřídlé interiérové 800/1970, zárubeň, kování, práh, EW30DP3+C+Sm | kus | 1 |  | 0 |  |  | základní |  | 0 | 0 | 0 | 0 | 0 | 16 | K | 2 |  |  |  | ROZPOCET | 0 | 0 | 0 | 0 | 0 | 1 | 0 | 16 | 1360415955
140 | K | 766011000 | D1.25 Jednokřídlé interiérové 1000/1970, zárubeň, kování, práh, EI30DP3+C | kus | 1 |  | 0 |  |  | základní |  | 0 | 0 | 0 | 0 | 0 | 16 | K | 2 |  |  |  | ROZPOCET | 0 | 0 | 0 | 0 | 0 | 1 | 0 | 16 | -1475426244
141 | K | 766011100 | D1.26 Jednokřídlé interiérové 900/1970, nátěr zárubeň, kování, práh | kus | 1 |  | 0 |  |  | základní |  | 0 | 0 | 0 | 0 | 0 | 16 | K | 2 |  |  |  | ROZPOCET | 0 | 0 | 0 | 0 | 0 | 1 | 0 | 16 | -1857294875
142 | K | 766011200 | D1.27 Jednokřídlé interiérové 600/1970, nátěr zárubeň, kování, práh | kus | 1 |  | 0 |  |  | základní |  | 0 | 0 | 0 | 0 | 0 | 16 | K | 2 |  |  |  | ROZPOCET | 0 | 0 | 0 | 0 | 0 | 1 | 0 | 16 | -298689024
143 | K | 766014000 | D2.01 Jednokřídlé interiérové 800/1970, zárubeň, kování, práh, EI30DP3+C | kus | 1 |  | 0 |  |  | základní |  | 0 | 0 | 0 | 0 | 0 | 16 | K | 2 |  |  |  | ROZPOCET | 0 | 0 | 0 | 0 | 0 | 1 | 0 | 16 | -1304124296
144 | K | 766015000 | D2.02+04 Jednokřídlé interiérové 800/1970, nátěr zárubeň, kování | kus | 2 |  | 0 |  |  | základní |  | 0 | 0 | 0 | 0 | 0 | 16 | K | 2 |  |  |  | ROZPOCET | 0 | 0 | 0 | 0 | 0 | 1 | 0 | 16 | -2108994350
145 | K | 766016000 | D2.03 Jednokřídlé interiérové 600/1970, nátěr zárubeň, kování | kus | 1 |  | 0 |  |  | základní |  | 0 | 0 | 0 | 0 | 0 | 16 | K | 2 |  |  |  | ROZPOCET | 0 | 0 | 0 | 0 | 0 | 1 | 0 | 16 | -1156048775
146 | K | 766411821R | Demontáž obložení pod podiem , vč.roštu | m2 | 20.04 |  | 0 |  |  | základní |  | 0 | 0 | 0 | 0.01098 | 0.22004 | 16 | K | 2 |  |  |  | ROZPOCET | 0 | 0 | 0 | 0 | 0 | 1 | 0 | 16 | -394663783
| VV |  | 1,2*16,7 |  | 20.04 | [12 empty] | VV | 2 | 2 | True | 1 | ROZPOCET
147 | K | 766691911 | Vyvěšení nebo zavěšení dřevěných křídel oken pl do 1,5 m2 | kus | 4 |  | 0 |  |  | základní |  | 0 | 0 | 0 | 0.0125 | 0.05 | 16 | K | 2 |  |  |  | ROZPOCET | 0 | 0 | 0 | 0 | 0 | 1 | 0 | 16 | 2015825179
| VV |  | "2.NP"4 |  | 4 | [12 empty] | VV | 2 | 2 | True | 1 | ROZPOCET
148 | K | 766691914 | Vyvěšení nebo zavěšení dřevěných křídel dveří pl do 2 m2 | kus | 36 |  | 0 |  |  | základní |  | 0 | 0 | 0 | 0.024 | 0.864 | 16 | K | 2 |  |  |  | ROZPOCET | 0 | 0 | 0 | 0 | 0 | 1 | 0 | 16 | 1226635319
| VV |  | "1.NP" | [14 empty] | VV | 2 | 1 | True | 0 | ROZPOCET
| VV |  | "1.NP sál"6*2 |  | 12 | [12 empty] | VV | 2 | 2 | True | 0 | ROZPOCET
| VV |  | "1.33"1 |  | 1 | [12 empty] | VV | 2 | 2 | True | 0 | ROZPOCET
| VV |  | "1.NP sál"2 |  | 2 | [12 empty] | VV | 2 | 2 | True | 0 | ROZPOCET
| VV |  | "sociálka" 8 |  | 8 | [12 empty] | VV | 2 | 2 | True | 0 | ROZPOCET
| VV |  | "1.17" 2 |  | 2 | [12 empty] | VV | 2 | 2 | True | 0 | ROZPOCET
| VV |  | "1.02+1.04+1.04b" 5 |  | 5 | [12 empty] | VV | 2 | 2 | True | 0 | ROZPOCET
| VV |  | "2.NP" | [14 empty] | VV | 2 | 1 | True | 0 | ROZPOCET
| VV |  | "2.16" 5 |  | 5 | [12 empty] | VV | 2 | 2 | True | 0 | ROZPOCET
| VV |  | "1.PP 0.5"1 |  | 1 | [12 empty] | VV | 2 | 2 | True | 0 | ROZPOCET
| VV |  | Součet |  | 36 | [12 empty] | VV | 2 | 4 | True | 1 | ROZPOCET
149 | K | 766825821R | Demontáž části pultu | kus | 1 |  | 0 |  |  | základní |  | 0 | 0 | 0 | 0.0704 | 0.0704 | 16 | K | 2 |  |  |  | ROZPOCET | 0 | 0 | 0 | 0 | 0 | 1 | 0 | 16 | -2065260298
150 | K | 766825822R | Zkrácení stávajícího šatního pultu | kus | 1 |  | 0 |  |  | základní |  | 0 | 0 | 0 | 0.0704 | 0.0704 | 16 | K | 2 |  |  |  | ROZPOCET | 0 | 0 | 0 | 0 | 0 | 1 | 0 | 16 | -112098588
151 | K | 998766202 | Přesun hmot procentní pro konstrukce truhlářské v objektech v do 12 m | % |  |  | 0 |  |  | základní |  | 0 | 0 | 0 | 0 | 0 | 16 | K | 2 |  |  |  | ROZPOCET | 0 | 0 | 0 | 0 | 0 | 1 | 0 | 16 | -1844862661
| D | 767 | Konstrukce zámečnické |  |  |  | 0 |  |  |  |  | 0 |  | 0.16198 |  | 2.3 | 2 | D | 1 |  |  |  | ROZPOCET | [6 empty] | 0
152 | K | 767610010 | O2.01 Okno jednodílné výsuvné 2500/800 hliníkový rám, izolační dvojsklo, kování | kus | 1 |  | 0 |  |  | základní |  | 0 | 0.00033 | 0.00033 | 0 | 0 | 16 | K | 2 |  |  |  | ROZPOCET | 0 | 0 | 0 | 0 | 0 | 1 | 0 | 16 | -343116641
153 | R | 761A9202 | Parapetní vnitřní deska šířky přes 30 cm | m | 8.1 |  | 0 |  |  | základní |  | 0 | 0 | 0 | 0 | 0 | 16 | K | 2 |  |  |  | ROZPOCET | 0 | 0 | 0 | 0 | 0 | 1 | 0 | 16 | 625371179
154 | K | 767661502 | Montáž roletového požárního uzávěru umístěného ve stěně plochy přes 9 do 13 m2 Z1.05 | kus | 1 |  | 0 |  |  | základní |  | 0 | 0 | 0 | 0 | 0 | 16 | K | 2 |  |  |  | ROZPOCET | 0 | 0 | 0 | 0 | 0 | 1 | 0 | 16 | 1448578065
155 | M | 59081016R | uzávěr požární textilní roletový EW 15 DP1 5700x1750mm | kus | 1 |  | 0 |  |  | základní |  | 0 | 0.029 | 0.029 | 0 | 0 | 32 | M | 2 |  |  |  | ROZPOCET | 0 | 0 | 0 | 0 | 0 | 1 | 0 | 16 | -269123582
156 | K | 767661505 | Montáž textilního roletového požárního uzávěru umístěného ve stěně plochy přes 32 m2 Z1.04 | kus | 1 |  | 0 |  |  | základní |  | 0 | 0 | 0 | 0 | 0 | 16 | K | 2 |  |  |  | ROZPOCET | 0 | 0 | 0 | 0 | 0 | 1 | 0 | 16 | -1725083331
157 | M | 59081014 | uzávěr požární textilní roletový EW 15 DP1 5000x4500mm | kus | 1 |  | 0 |  |  | základní |  | 0 | 0.086 | 0.086 | 0 | 0 | 32 | M | 2 |  |  |  | ROZPOCET | 0 | 0 | 0 | 0 | 0 | 1 | 0 | 16 | 662357258
158 | K | 767662220 | Montáž mříží rolovacích Z1.03 | m2 | 13.388 |  | 0 |  |  | základní |  | 0 | 9e-05 | 0.0012049 | 0 | 0 | 16 | K | 2 |  |  |  | ROZPOCET | 0 | 0 | 0 | 0 | 0 | 1 | 0 | 16 | 104946100
| VV |  | 5,25*2,55 |  | 13.388 | [12 empty] | VV | 2 | 2 | True | 1 | ROZPOCET
159 | M | 59081026R | bezpečnostní ocelová rolovací mříž 5250x2550mm úložný box, el.ovládaný | m2 | 13.388 |  | 0 |  |  | základní |  | 0 | 0.001 | 0.013388 | 0 | 0 | 32 | M | 2 |  |  |  | ROZPOCET | 0 | 0 | 0 | 0 | 0 | 1 | 0 | 16 | -745236998
160 | K | 767996805R | Demontáž lávky 22,61m | kus | 1 |  | 0 |  |  | základní |  | 0 | 0 | 0 | 1 | 1 | 16 | K | 2 |  |  |  | ROZPOCET | 0 | 0 | 0 | 0 | 0 | 1 | 0 | 16 | 1734644969
161 | K | 767996806R | Demontáž lávky 16,2m | kus | 1 |  | 0 |  |  | základní |  | 0 | 0 | 0 | 1.3 | 1.3 | 16 | K | 2 |  |  |  | ROZPOCET | 0 | 0 | 0 | 0 | 0 | 1 | 0 | 16 | -952609617
162 | R | 767A2101 | Zámečnické zábradlí z profilované oceli hmotnosti do 20 kg Z1.01 | m | 4.4 |  | 0 |  |  | základní |  | 0 | 0 | 0 | 0 | 0 | 16 | K | 2 |  |  |  | ROZPOCET | 0 | 0 | 0 | 0 | 0 | 1 | 0 | 16 | 1598012508
| VV |  | (1+1,2)*2 |  | 4.4 | [12 empty] | VV | 2 | 2 | True | 1 | ROZPOCET
163 | R | 767A2102R | Konstrukce akustické zástěny Z1.02 | kpl | 1 |  | 0 |  |  | základní |  | 0 | 0.03206 | 0.03206 | 0 | 0 | 16 | K | 2 |  |  |  | ROZPOCET | 0 | 0 | 0 | 0 | 0 | 1 | 0 | 16 | 1857011967
164 | K | 998767202 | Přesun hmot procentní pro zámečnické konstrukce v objektech v do 12 m | % |  |  | 0 |  |  | základní |  | 0 | 0 | 0 | 0 | 0 | 16 | K | 2 |  |  |  | ROZPOCET | 0 | 0 | 0 | 0 | 0 | 1 | 0 | 16 | -1861386144
| D | 771 | Podlahy z dlaždic |  |  |  | 0 |  |  |  |  | 0 |  | 0.38318 |  | 0.46575 | 2 | D | 1 |  |  |  | ROZPOCET | [6 empty] | 0
165 | K | 771571810 | Demontáž podlah z dlaždic keramických kladených do malty | m2 | 5.6 |  | 0 |  |  | základní |  | 0 | 0 | 0 | 0.08317 | 0.46575 | 16 | K | 2 |  |  |  | ROZPOCET | 0 | 0 | 0 | 0 | 0 | 1 | 0 | 16 | 1847481557
| VV |  | "sociální zařízení" 1,3+1,5+1,4+1,4 |  | 5.6 | [12 empty] | VV | 2 | 2 | True | 1 | ROZPOCET
166 | K | 771591112 | Izolace pod dlažbu nátěrem nebo stěrkou ve dvou vrstvách | m2 | 11.32 |  | 0 |  |  | základní |  | 0 | 0.0015 | 0.01698 | 0 | 0 | 16 | K | 2 |  |  |  | ROZPOCET | 0 | 0 | 0 | 0 | 0 | 1 | 0 | 16 | 100267125
| VV |  | 7,9 |  | 7.9 | [12 empty] | VV | 2 | 2 | True | 0 | ROZPOCET
| VV |  | (4,7+6,7+6,5+4,9)*0,15 |  | 3.42 | [12 empty] | VV | 2 | 2 | True | 0 | ROZPOCET
| VV |  | Součet |  | 11.32 | [12 empty] | VV | 2 | 4 | True | 1 | ROZPOCET
167 | K | 771591264 | Izolace těsnícími pásy mezi podlahou a stěnou | m | 22.8 |  | 0 |  |  | základní |  | 0 | 0.0004 | 0.00912 | 0 | 0 | 16 | K | 2 |  |  |  | ROZPOCET | 0 | 0 | 0 | 0 | 0 | 1 | 0 | 16 | 1993537762
| VV |  | 4,7+6,7+6,5+4,9 |  | 22.8 | [12 empty] | VV | 2 | 2 | True | 1 | ROZPOCET
168 | K | 776111117 | Broušení stávajícího podkladu podlah diamantovým kotoučem | m2 | 7.9 |  | 0 |  |  | základní |  | 0 | 0 | 0 | 0 | 0 | 16 | K | 2 |  |  |  | ROZPOCET | 0 | 0 | 0 | 0 | 0 | 1 | 0 | 16 | -2053712706
169 | K | 771574153 | Montáž podlah keramických velkoformátových lepených rozlivovým lepidlem přes 2 do 4 ks/ m2, | m2 | 7.9 |  | 0 |  |  | základní |  | 0 | 0.009 | 0.0711 | 0 | 0 | 16 | K | 2 |  |  |  | ROZPOCET | 0 | 0 | 0 | 0 | 0 | 1 | 0 | 16 | -1293113969
170 | M | 597613090 | dlaždice keramické 59,8 x 59,8 x 1 cm I | m2 | 9.085 |  | 0 |  |  | základní |  | 0 | 0.025 | 0.22712 | 0 | 0 | 32 | M | 2 |  |  |  | ROZPOCET | 0 | 0 | 0 | 0 | 0 | 1 | 0 | 16 | 1966635918
| VV |  | 7,9*1,15 'Přepočtené koeficientem množství |  | 9.085 | [12 empty] | VV | 2 | 2 | False | 1 | ROZPOCET
171 | K | 771591111 | Podlahy penetrace podkladu | m2 | 7.9 |  | 0 |  |  | základní |  | 0 | 0.0003 | 0.00237 | 0 | 0 | 16 | K | 2 |  |  |  | ROZPOCET | 0 | 0 | 0 | 0 | 0 | 1 | 0 | 16 | 1757326529
172 | K | 771990111 | Vyrovnání podkladu samonivelační stěrkou tl 4 mm pevnosti 15 Mpa | m2 | 7.9 |  | 0 |  |  | základní |  | 0 | 0.00715 | 0.056485 | 0 | 0 | 16 | K | 2 |  |  |  | ROZPOCET | 0 | 0 | 0 | 0 | 0 | 1 | 0 | 16 | -568773604
173 | K | 998771202 | Přesun hmot procentní pro podlahy z dlaždic v objektech v do 12 m | % |  |  | 0 |  |  | základní |  | 0 | 0 | 0 | 0 | 0 | 16 | K | 2 |  |  |  | ROZPOCET | 0 | 0 | 0 | 0 | 0 | 1 | 0 | 16 | 996363255
| D | 775 | Podlahy skládané |  |  |  | 0 |  |  |  |  | 0 |  | 10.3063 |  | 6.106 | 2 | D | 1 |  |  |  | ROZPOCET | [6 empty] | 0
174 | K | 775429121 | Montáž podlahové lišty - sál | m | 9.98 |  | 0 |  |  | základní |  | 0 | 4e-05 | 0.0003992 | 0 | 0 | 16 | K | 2 |  |  |  | ROZPOCET | 0 | 0 | 0 | 0 | 0 | 1 | 0 | 16 | 191278063
| VV |  | "sál" 1,45*6+1,28 |  | 9.98 | [12 empty] | VV | 2 | 2 | True | 1 | ROZPOCET
175 | M | 59054101R | profil přechodový nerez | m | 10.18 |  | 0 |  |  | základní |  | 0 | 6e-05 | 0.0006108 | 0 | 0 | 32 | M | 2 |  |  |  | ROZPOCET | 0 | 0 | 0 | 0 | 0 | 1 | 0 | 16 | 594880628
| VV |  | 9,98*1,02 'Přepočtené koeficientem množství |  | 10.18 | [12 empty] | VV | 2 | 2 | False | 1 | ROZPOCET
176 | K | 775511611 | Podlahy z vlysů lepených, tl do 22 mm, š do 70 mm, dl do 500 mm, dub I, příp.vč.olištování | m2 | 386.5 |  | 0 |  |  | základní |  | 0 | 0.01761 | 6.8063 | 0 | 0 | 16 | K | 2 |  |  |  | ROZPOCET | 0 | 0 | 0 | 0 | 0 | 1 | 0 | 16 | -992025771
177 | K | 7755116111R | Obklady schodiště dub I, příp.vč.olištování T1.01+T1.02 | m2 | 6.254 |  | 0 |  |  | základní |  | 0 | 0.01761 | 0.11013 | 0 | 0 | 16 | K | 2 |  |  |  | ROZPOCET | 0 | 0 | 0 | 0 | 0 | 1 | 0 | 16 | -1188117960
| VV |  | (1,18*1,5+1,18*1,15)*2 |  | 6.254 | [12 empty] | VV | 2 | 2 | True | 1 | ROZPOCET
178 | K | 7755116112R | Obklad stupně hlediště z dub I, příp.vč.olištování T1.03+T1.04 | m2 | 1.969 |  | 0 |  |  | základní |  | 0 | 0.01761 | 0.034674 | 0 | 0 | 16 | K | 2 |  |  |  | ROZPOCET | 0 | 0 | 0 | 0 | 0 | 1 | 0 | 16 | 756290382
| VV |  | (1,74*0,3/2*3+1,61*0,25/2)*2 |  | 1.969 | [12 empty] | VV | 2 | 2 | True | 1 | ROZPOCET
179 | K | 7755116113R | Obklad stupně hlediště z dub I, příp.vč.olištování T1.05+T1.06+T1.07+T1.08 | m2 | 14.112 |  | 0 |  |  | základní |  | 0 | 0.01761 | 0.24851 | 0 | 0 | 16 | K | 2 |  |  |  | ROZPOCET | 0 | 0 | 0 | 0 | 0 | 1 | 0 | 16 | -1955565557
| VV |  | 11,76*0,3*4 |  | 14.112 | [12 empty] | VV | 2 | 2 | True | 1 | ROZPOCET
180 | K | 775511810 | Demontáž podlah vlysových přibíjených s lištami přibíjenými+obkladů | m2 | 407.065 |  | 0 |  |  | základní |  | 0 | 0 | 0 | 0.015 | 6.106 | 16 | K | 2 |  |  |  | ROZPOCET | 0 | 0 | 0 | 0 | 0 | 1 | 0 | 16 | -354811322
181 | K | 775591319 | Podlahy dřevěné, celkové broušení, tmelení, olejování, lakování | m2 | 407.065 |  | 0 |  |  | základní |  | 0 | 0.00048 | 0.19539 | 0 | 0 | 16 | K | 2 |  |  |  | ROZPOCET | 0 | 0 | 0 | 0 | 0 | 1 | 0 | 16 | -954118449
| VV |  | 386,5+4,484+1,969+14,112 |  | 407.065 | [12 empty] | VV | 2 | 2 | True | 1 | ROZPOCET
182 | K | 776111116 | Odstranění zbytků lepidla z podkladu podlah broušením - vinyl a textilní krytina | m2 | 386.5 |  | 0 |  |  | základní |  | 0 | 0 | 0 | 0 | 0 | 16 | K | 2 |  |  |  | ROZPOCET | 0 | 0 | 0 | 0 | 0 | 1 | 0 | 16 | 985504150
183 | K | 776111117 | Broušení stávajícího podkladu podlah diamantovým kotoučem | m2 | 386.5 |  | 0 |  |  | základní |  | 0 | 0 | 0 | 0 | 0 | 16 | K | 2 |  |  |  | ROZPOCET | 0 | 0 | 0 | 0 | 0 | 1 | 0 | 16 | 1784948570
184 | K | 776111311 | Vysátí podkladu povlakových podlah | m2 | 386.5 |  | 0 |  |  | základní |  | 0 | 0 | 0 | 0 | 0 | 16 | K | 2 |  |  |  | ROZPOCET | 0 | 0 | 0 | 0 | 0 | 1 | 0 | 16 | 551899995
185 | K | 776121111 | Vodou ředitelná penetrace - 2 vrstvy | m2 | 386.5 |  | 0 |  |  | základní |  | 0 | 3e-05 | 0.011595 | 0 | 0 | 16 | K | 2 |  |  |  | ROZPOCET | 0 | 0 | 0 | 0 | 0 | 1 | 0 | 16 | -619791902
186 | K | 776141122 | Vyrovnání podkladu povlakových podlah stěrkou pevnosti 30 MPa tl 5 mm | m2 | 386.5 |  | 0 |  |  | základní |  | 0 | 0.0075 | 2.8988 | 0 | 0 | 16 | K | 2 |  |  |  | ROZPOCET | 0 | 0 | 0 | 0 | 0 | 1 | 0 | 16 | 1089318072
187 | K | 998775202 | Přesun hmot procentní pro podlahy dřevěné v objektech v do 12 m | % |  |  | 0 |  |  | základní |  | 0 | 0 | 0 | 0 | 0 | 16 | K | 2 |  |  |  | ROZPOCET | 0 | 0 | 0 | 0 | 0 | 1 | 0 | 16 | 1954508532
| D | 776 | Podlahy povlakové |  |  |  | 0 |  |  |  |  | 0 |  | 3.9348 |  | 1.3492 | 2 | D | 1 |  |  |  | ROZPOCET | [6 empty] | 0
188 | K | 776111116 | Odstranění zbytků lepidla z podkladu podlah broušením - vinyl a textilní krytina | m2 | 423.982 |  | 0 |  |  | základní |  | 0 | 0 | 0 | 0 | 0 | 16 | K | 2 |  |  |  | ROZPOCET | 0 | 0 | 0 | 0 | 0 | 1 | 0 | 16 | -1425978094
189 | K | 776111311 | Vysátí podkladu povlakových podlah | m2 | 423.982 |  | 0 |  |  | základní |  | 0 | 0 | 0 | 0 | 0 | 16 | K | 2 |  |  |  | ROZPOCET | 0 | 0 | 0 | 0 | 0 | 1 | 0 | 16 | -163569938
190 | K | 776121111 | Vodou ředitelná penetrace - 2 vrstvy | m2 | 368.1 |  | 0 |  |  | základní |  | 0 | 3e-05 | 0.011043 | 0 | 0 | 16 | K | 2 |  |  |  | ROZPOCET | 0 | 0 | 0 | 0 | 0 | 1 | 0 | 16 | 1146711481
| VV |  | 79+21,6 |  | 100.6 | [12 empty] | VV | 2 | 2 | True | 0 | ROZPOCET
| VV |  | "1.13+1.15"171,1+96,4 |  | 267.5 | [12 empty] | VV | 2 | 2 | True | 0 | ROZPOCET
| VV |  | Součet |  | 368.1 | [12 empty] | VV | 2 | 4 | True | 1 | ROZPOCET
191 | K | 776141122 | Vyrovnání podkladu povlakových podlah stěrkou pevnosti 30 MPa tl 5 mm | m2 | 368.1 |  | 0 |  |  | základní |  | 0 | 0.0075 | 2.7607 | 0 | 0 | 16 | K | 2 |  |  |  | ROZPOCET | 0 | 0 | 0 | 0 | 0 | 1 | 0 | 16 | -51963608
192 | K | 776201812 | Demontáž lepených povlakových podlah s podložkou ručně, příp.včetně lišty | m2 | 423.982 |  | 0 |  |  | základní |  | 0 | 0 | 0 | 0.003 | 1.2719 | 16 | K | 2 |  |  |  | ROZPOCET | 0 | 0 | 0 | 0 | 0 | 1 | 0 | 16 | -1880878026
| VV |  | "sál" | [14 empty] | VV | 2 | 1 | True | 0 | ROZPOCET
| VV |  | 1,82*5,1+2,6*1,8+16,9*1,77 |  | 43.875 | [12 empty] | VV | 2 | 2 | True | 0 | ROZPOCET
| VV |  | 1,77*5,1+2,6*1,8 |  | 13.707 | [12 empty] | VV | 2 | 2 | True | 0 | ROZPOCET
| VV |  | "2.15" 21,6 |  | 21.6 | [12 empty] | VV | 2 | 2 | True | 0 | ROZPOCET
| VV |  | "sociální zařízení"13,8+23,6+1,3+19,9+1,3+17,4 |  | 77.3 | [12 empty] | VV | 2 | 2 | True | 0 | ROZPOCET
| VV |  | "1.13+1.15"171,1+96,4 |  | 267.5 | [12 empty] | VV | 2 | 2 | True | 0 | ROZPOCET
| VV |  | Součet |  | 423.982 | [12 empty] | VV | 2 | 4 | True | 1 | ROZPOCET
193 | K | 776211131 | Lepení textilních pásů tkaných s podložkou | m2 | 289.1 |  | 0 |  |  | základní |  | 0 | 0.0005 | 0.14455 | 0 | 0 | 16 | K | 2 |  |  |  | ROZPOCET | 0 | 0 | 0 | 0 | 0 | 1 | 0 | 16 | 1267727642
| VV |  | "2.15" 21,6 |  | 21.6 | [12 empty] | VV | 2 | 2 | True | 0 | ROZPOCET
| VV |  | "1.13+1.15" 171,1+96,4 |  | 267.5 | [12 empty] | VV | 2 | 2 | True | 0 | ROZPOCET
| VV |  | Součet |  | 289.1 | [12 empty] | VV | 2 | 4 | True | 1 | ROZPOCET
194 | M | 697510500 | zátěžový všívaný koberec s řezaným vlasem 1/10, typ vlákna 100 % nylon | m2 | 23.65 |  | 0 |  |  | základní |  | 0 | 0.00175 | 0.041388 | 0 | 0 | 32 | M | 2 |  |  |  | ROZPOCET | 0 | 0 | 0 | 0 | 0 | 1 | 0 | 16 | -560515907
| VV |  | "2.15"21,5 |  | 21.5 | [12 empty] | VV | 2 | 2 | True | 1 | ROZPOCET
| VV |  | 21,5*1,1 'Přepočtené koeficientem množství |  | 23.65 | [12 empty] | VV | 2 | 2 | False | 1 | ROZPOCET
195 | M | 69751052 | všívaný koberec s řezaným vlasem 1/10, typ vlákna 100 % nylon , hmotnost vlasu 860 g/m2, celková hmotnost 2020 g/m2, podkladová tkanina, výška vlasu 5.5 mm, celková výška: 7.5 mm, nehořlavost Cfl -S1, zátěž: 22+. | m2 | 294.25 |  | 0 |  |  | základní |  | 0 | 0.0018 | 0.52965 | 0 | 0 | 32 | M | 2 |  |  |  | ROZPOCET | 0 | 0 | 0 | 0 | 0 | 1 | 0 | 16 | -339799347
| VV |  | 267,5*1,1 'Přepočtené koeficientem množství |  | 294.25 | [12 empty] | VV | 2 | 2 | False | 1 | ROZPOCET
196 | K | 776232111 | Lepení lamel a čtverců z vinylu 2-složkovým lepidlem | m2 | 79 |  | 0 |  |  | základní |  | 0 | 0.0007 | 0.0553 | 0 | 0 | 16 | K | 2 |  |  |  | ROZPOCET | 0 | 0 | 0 | 0 | 0 | 1 | 0 | 16 | 167328207
197 | M | 28411031 | Heterogenní podlahová krytina na bázi polyvinylchloridu s ochrannou vrstvou 2,5 mm | m2 | 86.9 |  | 0 |  |  | základní |  | 0 | 0.00388 | 0.33717 | 0 | 0 | 32 | M | 2 |  |  |  | ROZPOCET | 0 | 0 | 0 | 0 | 0 | 1 | 0 | 16 | -1400959016
| VV |  | 79*1,1 'Přepočtené koeficientem množství |  | 86.9 | [12 empty] | VV | 2 | 2 | False | 1 | ROZPOCET
198 | K | 776301812 | Odstranění lepených podlahovin s podložkou ze schodišťových stupňů | m | 25.74 |  | 0 |  |  | základní |  | 0 | 0 | 0 | 0.003 | 0.07722 | 16 | K | 2 |  |  |  | ROZPOCET | 0 | 0 | 0 | 0 | 0 | 1 | 0 | 16 | 577812340
| VV |  | 1,82+2,6+16,9+1,82+2,6 |  | 25.74 | [12 empty] | VV | 2 | 2 | True | 1 | ROZPOCET
199 | K | 776421111 | Montáž obvodových lišt lepením | m | 219.1 |  | 0 |  |  | základní |  | 0 | 1e-05 | 0.002191 | 0 | 0 | 16 | K | 2 |  |  |  | ROZPOCET | 0 | 0 | 0 | 0 | 0 | 1 | 0 | 16 | -1837306726
| VV |  | "2.15"24,7 |  | 24.7 | [12 empty] | VV | 2 | 2 | True | 0 | ROZPOCET
| VV |  | "sociálky" 95,4 |  | 95.4 | [12 empty] | VV | 2 | 2 | True | 0 | ROZPOCET
| VV |  | "1.13+1.15"52+47 |  | 99 | [12 empty] | VV | 2 | 2 | True | 0 | ROZPOCET
| VV |  | Součet |  | 219.1 | [12 empty] | VV | 2 | 4 | True | 1 | ROZPOCET
200 | M | 697512010 | lišta kobercová | m | 126.174 |  | 0 |  |  | základní |  | 0 | 0.0002 | 0.025235 | 0 | 0 | 32 | M | 2 |  |  |  | ROZPOCET | 0 | 0 | 0 | 0 | 0 | 1 | 0 | 16 | -1883450362
| VV |  | "2.15"24,7 |  | 24.7 | [12 empty] | VV | 2 | 2 | True | 0 | ROZPOCET
| VV |  | "1.13+1.15"52+47 |  | 99 | [12 empty] | VV | 2 | 2 | True | 0 | ROZPOCET
| VV |  | Součet |  | 123.7 | [12 empty] | VV | 2 | 4 | True | 1 | ROZPOCET
| VV |  | 123,7*1,02 'Přepočtené koeficientem množství |  | 126.174 | [12 empty] | VV | 2 | 2 | False | 1 | ROZPOCET
201 | M | 28411007R | lišta soklová | m | 97.308 |  | 0 |  |  | základní |  | 0 | 0.00028 | 0.027246 | 0 | 0 | 32 | M | 2 |  |  |  | ROZPOCET | 0 | 0 | 0 | 0 | 0 | 1 | 0 | 16 | 738209910
| VV |  | 18,4+28,2+4,6+20,8+4,8+18,6 |  | 95.4 | [12 empty] | VV | 2 | 2 | True | 1 | ROZPOCET
| VV |  | 95,4*1,02 'Přepočtené koeficientem množství |  | 97.308 | [12 empty] | VV | 2 | 2 | False | 1 | ROZPOCET
202 | K | 776421312 | Montáž přechodových lišt - dlažba povlak | m | 4.4 |  | 0 |  |  | základní |  | 0 | 0 | 0 | 0 | 0 | 16 | K | 2 |  |  |  | ROZPOCET | 0 | 0 | 0 | 0 | 0 | 1 | 0 | 16 | -207108050
| VV |  | "sociálky 1.NP" 0,7*2+0,7*2 |  | 2.8 | [12 empty] | VV | 2 | 2 | True | 0 | ROZPOCET
| VV |  | "2.15" 0,8*2 |  | 1.6 | [12 empty] | VV | 2 | 2 | True | 0 | ROZPOCET
| VV |  | Součet |  | 4.4 | [12 empty] | VV | 2 | 4 | True | 1 | ROZPOCET
203 | M | 59054101R | profil přechodový nerez | m | 4.488 |  | 0 |  |  | základní |  | 0 | 6e-05 | 0.00026928 | 0 | 0 | 32 | M | 2 |  |  |  | ROZPOCET | 0 | 0 | 0 | 0 | 0 | 1 | 0 | 16 | 210359800
| VV |  | 4,4*1,02 'Přepočtené koeficientem množství |  | 4.488 | [12 empty] | VV | 2 | 2 | False | 1 | ROZPOCET
204 | K | 776991822 | Odstranění lepidla ručně ze schodišťových stupňů | m | 25.74 |  | 0 |  |  | základní |  | 0 | 0 | 0 | 0 | 0 | 16 | K | 2 |  |  |  | ROZPOCET | 0 | 0 | 0 | 0 | 0 | 1 | 0 | 16 | 484761101
205 | K | 998776202 | Přesun hmot procentní pro podlahy povlakové v objektech v do 12 m | % |  |  | 0 |  |  | základní |  | 0 | 0 | 0 | 0 | 0 | 16 | K | 2 |  |  |  | ROZPOCET | 0 | 0 | 0 | 0 | 0 | 1 | 0 | 16 | -1460720085
| D | 781 | Dokončovací práce - obklady |  |  |  | 0 |  |  |  |  | 0 |  | 1.7857 |  | 0 | 2 | D | 1 |  |  |  | ROZPOCET | [6 empty] | 0
206 | K | 781131264 | Izolace pod obklad těsnícími pásy mezi podlahou a stěnou | m | 22.4 |  | 0 |  |  | základní |  | 0 | 0.0004 | 0.00896 | 0 | 0 | 16 | K | 2 |  |  |  | ROZPOCET | 0 | 0 | 0 | 0 | 0 | 1 | 0 | 16 | -992858297
| VV |  | 4,7+6,7+6,5+4,5 |  | 22.4 | [12 empty] | VV | 2 | 2 | True | 1 | ROZPOCET
207 | K | 781474154 | Montáž obkladů vnitřních keramických velkoformátových hladkých do 6 ks/m2 lepených flexibilním lepidlem, vč.ukončujících lišt | m2 | 46.06 |  | 0 |  |  | základní |  | 0 | 0.009 | 0.41454 | 0 | 0 | 16 | K | 2 |  |  |  | ROZPOCET | 0 | 0 | 0 | 0 | 0 | 1 | 0 | 16 | -68198110
208 | M | 59761065 | obklad keramický pro interiér přes 4 do 6 ks/m2 | m2 | 52.969 |  | 0 |  |  | základní |  | 0 | 0.0185 | 0.97993 | 0 | 0 | 32 | M | 2 |  |  |  | ROZPOCET | 0 | 0 | 0 | 0 | 0 | 1 | 0 | 16 | -618569785
| VV |  | 46,06*1,15 'Přepočtené koeficientem množství |  | 52.969 | [12 empty] | VV | 2 | 2 | False | 1 | ROZPOCET
209 | K | 781479194 | Příplatek k montáži obkladů vnitřních keramických hladkých za nerovný povrch | m2 | 46.06 |  | 0 |  |  | základní |  | 0 | 0.008 | 0.36848 | 0 | 0 | 16 | K | 2 |  |  |  | ROZPOCET | 0 | 0 | 0 | 0 | 0 | 1 | 0 | 16 | 1164489260
210 | K | 781479196 | Příplatek k montáži obkladů vnitřních keramických hladkých za spárování tmelem dvousložkovým | m2 | 46.06 |  | 0 |  |  | základní |  | 0 | 0 | 0 | 0 | 0 | 16 | K | 2 |  |  |  | ROZPOCET | 0 | 0 | 0 | 0 | 0 | 1 | 0 | 16 | 633084820
211 | K | 781495111 | Penetrace podkladu vnitřních obkladů | m2 | 46.06 |  | 0 |  |  | základní |  | 0 | 0.0003 | 0.013818 | 0 | 0 | 16 | K | 2 |  |  |  | ROZPOCET | 0 | 0 | 0 | 0 | 0 | 1 | 0 | 16 | 1680132595
212 | K | 998781202 | Přesun hmot procentní pro obklady keramické v objektech v do 12 m | % |  |  | 0 |  |  | základní |  | 0 | 0 | 0 | 0 | 0 | 16 | K | 2 |  |  |  | ROZPOCET | 0 | 0 | 0 | 0 | 0 | 1 | 0 | 16 | -2117617180
| D | 783 | Dokončovací práce - nátěry |  |  |  | 0 |  |  |  |  | 0 |  | 0.082153 |  | 0 | 2 | D | 1 |  |  |  | ROZPOCET | [6 empty] | 0
213 | K | 783306801 | Odstranění nátěru ze zámečnických konstrukcí obroušením | m2 | 163.55 |  | 0 |  |  | základní |  | 0 | 6e-05 | 0.009813 | 0 | 0 | 16 | K | 2 |  |  |  | ROZPOCET | 0 | 0 | 0 | 0 | 0 | 1 | 0 | 16 | 1995510334
| VV |  | "zárubně" (2*2+0,8)*(0,15+0,05*2)*2+(2*2+0,6)*(0,15+0,05*2) |  | 3.55 | [12 empty] | VV | 2 | 2 | True | 0 | ROZPOCET
| VV |  | "ocelové kce - odhad 5 t"32*5 |  | 160 | [12 empty] | VV | 2 | 2 | True | 0 | ROZPOCET
| VV |  | Součet |  | 163.55 | [12 empty] | VV | 2 | 4 | True | 1 | ROZPOCET
214 | K | 783324101 | Základní jednonásobný akrylátový nátěr zámečnických konstrukcí | m2 | 202.41 |  | 0 |  |  | základní |  | 0 | 0.00017 | 0.03441 | 0 | 0 | 16 | K | 2 |  |  |  | ROZPOCET | 0 | 0 | 0 | 0 | 0 | 1 | 0 | 16 | 1745524088
| VV |  | "zárubně" | [14 empty] | VV | 2 | 1 | True | 0 | ROZPOCET
| VV |  | (2*2+1,45)*(0,3+0,1*2)*6+(2*2+1,5)*(0,3+0,1*2)+(2*2+1,28)*(0,3+0,1*2)+(2*2+1,28)*(0,15+0,05*2)+(2*2+0,8)*(0,15+0,05*2)*8 |  | 32.66 | [12 empty] | VV | 2 | 2 | True | 0 | ROZPOCET
| VV |  | (2*2+0,7)*(0,15+0,05*2)*4+(2*2+1)*(0,15+0,05*2)+(2*2+1,3)*(0,3+0,1*2)+(2*2+0,6)*(0,15+0,05*2) |  | 9.75 | [12 empty] | VV | 2 | 2 | True | 0 | ROZPOCET
| VV |  | "ocelové konstrukce" 32*5 |  | 160 | [12 empty] | VV | 2 | 2 | True | 0 | ROZPOCET
| VV |  | Součet |  | 202.41 | [12 empty] | VV | 2 | 4 | True | 1 | ROZPOCET
215 | K | 783327101 | Krycí jednonásobný akrylátový nátěr zámečnických konstrukcí | m2 | 202.41 |  | 0 |  |  | základní |  | 0 | 0.00017 | 0.03441 | 0 | 0 | 16 | K | 2 |  |  |  | ROZPOCET | 0 | 0 | 0 | 0 | 0 | 1 | 0 | 16 | -1658900831
216 | K | 783547001 | Krycí jednonásobný polyuretanový nátěr krytiny | m2 | 20.71 |  | 0 |  |  | základní |  | 0 | 0.00017 | 0.0035207 | 0 | 0 | 16 | K | 2 |  |  |  | ROZPOCET | 0 | 0 | 0 | 0 | 0 | 1 | 0 | 16 | 1240911772
| D | 784 | Dokončovací práce - malby |  |  |  | 0 |  |  |  |  | 0 |  | 2.1259 |  | 0.51088 | 2 | D | 1 |  |  |  | ROZPOCET | [6 empty] | 0
217 | K | 784121001 | Oškrabání malby v místnostech výšky do 3,80 m, vč.odmaštění | m2 | 1017.7 |  | 0 |  |  | základní |  | 0 | 0.001 | 1.0177 | 0.00031 | 0.31549 | 16 | K | 2 |  |  |  | ROZPOCET | 0 | 0 | 0 | 0 | 0 | 1 | 0 | 16 | -1425636805
| VV |  | 1250+398-630,3 |  | 1017.7 | [12 empty] | VV | 2 | 2 | True | 1 | ROZPOCET
218 | K | 784121005 | Oškrabání malby v mísnostech výšky přes 5,00 m | m2 | 630.3 |  | 0 |  |  | základní |  | 0 | 0.001 | 0.6303 | 0.00031 | 0.19539 | 16 | K | 2 |  |  |  | ROZPOCET | 0 | 0 | 0 | 0 | 0 | 1 | 0 | 16 | -1890321577
| VV |  | "1.PP " | [14 empty] | VV | 2 | 1 | True | 0 | ROZPOCET
| VV |  | "0.60"(5,98+0,97)*2*3,95+5,8 |  | 60.705 | [12 empty] | VV | 2 | 2 | True | 0 | ROZPOCET
| VV |  | "0.59" 51*3,95+96,6 |  | 298.05 | [12 empty] | VV | 2 | 2 | True | 0 | ROZPOCET
| VV |  | "sál" 92*2,65+386,5 |  | 630.3 | [12 empty] | VV | 2 | 2 | True | 1 | ROZPOCET
219 | K | 784221101 | Dvojnásobné bílé malby ze směsí za sucha dobře otěruvzdorných v místnostech do 3,80 m | m2 | 1017.7 |  | 0 |  |  | základní |  | 0 | 0.00029 | 0.29513 | 0 | 0 | 16 | K | 2 |  |  |  | ROZPOCET | 0 | 0 | 0 | 0 | 0 | 1 | 0 | 16 | 978615142
| VV |  | 1648-630,3 |  | 1017.7 | [12 empty] | VV | 2 | 2 | True | 1 | ROZPOCET
220 | K | 784221105 | Dvojnásobné bílé malby ze směsí za sucha dobře otěruvzdorných v místnostech přes 5,00 m | m2 | 630.3 |  | 0 |  |  | základní |  | 0 | 0.00029 | 0.18279 | 0 | 0 | 16 | K | 2 |  |  |  | ROZPOCET | 0 | 0 | 0 | 0 | 0 | 1 | 0 | 16 | 1598515527
| D | M | Práce a dodávky M |  |  |  | 0 |  |  |  |  | 0 |  | 0 |  | 0 | 3 | D | 0 |  |  |  | ROZPOCET | [6 empty] | 0
| D | 21-M | Elektromontáže |  |  |  | 0 |  |  |  |  | 0 |  | 0 |  | 0 | 3 | D | 1 |  |  |  | ROZPOCET | [6 empty] | 0
221 | K | 2101 | Elektroinstalace - silnoproud (viz.samostatný rozpočet) | kpl | 1 | 0 | 0 |  |  | základní |  | 0 | 0 | 0 | 0 | 0 | 64 | K | 2 |  |  |  | ROZPOCET | 0 | 0 | 0 | 0 | 0 | 1 | 0 | 64 | 141735336
222 | K | 2102 | Elektroinstalace - slaboproud (viz.samostatný rozpočet) | kpl | 1 | 0 | 0 |  |  | základní |  | 0 | 0 | 0 | 0 | 0 | 64 | K | 2 |  |  |  | ROZPOCET | 0 | 0 | 0 | 0 | 0 | 1 | 0 | 64 | -161732275
| D | 23-M | Montáže SOZ |  |  |  | 0 |  |  |  |  | 0 |  | 0 |  | 0 | 3 | D | 1 |  |  |  | ROZPOCET | [6 empty] | 0
223 | K | 230000100 | SOZ (viz.samostatný rozpočet) | kpl | 1 | 0 | 0 |  |  | základní |  | 0 | 0 | 0 | 0 | 0 | 64 | K | 2 |  |  |  | ROZPOCET | 0 | 0 | 0 | 0 | 0 | 1 | 0 | 64 | 398924596
| D | 24-M | Montáže vzduchotechnických zařízení |  |  |  | 0 |  |  |  |  | 0 |  | 0 |  | 0 | 3 | D | 1 |  |  |  | ROZPOCET | [6 empty] | 0
224 | K | 240000110 | Demontáž a zpětná mtž protidešťové žaluzie | kpl | 1 |  | 0 |  |  | základní |  | 0 | 0 | 0 | 0 | 0 | 64 | K | 2 |  |  |  | ROZPOCET | 0 | 0 | 0 | 0 | 0 | 1 | 0 | 64 | 828168572
225 | K | 240000200 | VZT (viz.samostatný rozpočet) | kpl | 1 | 0 | 0 |  |  | základní |  | 0 | 0 | 0 | 0 | 0 | 64 | K | 2 |  |  |  | ROZPOCET | 0 | 0 | 0 | 0 | 0 | 1 | 0 | 64 | 1277035686
| D | 43-M | Montáž ocelových konstrukcí |  |  |  | 0 |  |  |  |  | 0 |  | 0 |  | 0 | 3 | D | 1 |  |  |  | ROZPOCET | [6 empty] | 0
226 | K | 430000100 | Přestropení orchestřiště | kg | 1338.8 |  | 0 |  |  | základní |  | 0 | 0 | 0 | 0 | 0 | 64 | K | 2 |  |  |  | ROZPOCET | 0 | 0 | 0 | 0 | 0 | 1 | 0 | 64 | 196960903
227 | K | 430000200 | Dočasné schodiště | kg | 464 |  | 0 |  |  | základní |  | 0 | 0 | 0 | 0 | 0 | 64 | K | 2 |  |  |  | ROZPOCET | 0 | 0 | 0 | 0 | 0 | 1 | 0 | 64 | 913838698
| VV |  | 343,7+120,3 |  | 464 | [12 empty] | VV | 2 | 2 | True | 1 | ROZPOCET
228 | K | 430000300 | Jevištní lávky | kg | 9800 |  | 0 |  |  | základní |  | 0 | 0 | 0 | 0 | 0 | 64 | K | 2 |  |  |  | ROZPOCET | 0 | 0 | 0 | 0 | 0 | 1 | 0 | 64 | -1280798686
229 | K | 430000400 | Rošt pro osvětlení | kg | 2664.2 |  | 0 |  |  | základní |  | 0 | 0 | 0 | 0 | 0 | 64 | K | 2 |  |  |  | ROZPOCET | 0 | 0 | 0 | 0 | 0 | 1 | 0 | 64 | -229657617
| VV |  | (24,6*7+17,5*4)*10*1,1 |  | 2664.2 | [12 empty] | VV | 2 | 2 | True | 1 | ROZPOCET
230 | K | 430000500 | Ocelové rámy podchycení prostupů pro VZT | kg | 497.5 |  | 0 |  |  | základní |  | 0 | 0 | 0 | 0 | 0 | 64 | K | 2 |  |  |  | ROZPOCET | 0 | 0 | 0 | 0 | 0 | 1 | 0 | 64 | 1327842192
231 | K | 430000600 | Táhla | kg | 38.5 |  | 0 |  |  | základní |  | 0 | 0 | 0 | 0 | 0 | 64 | K | 2 |  |  |  | ROZPOCET | 0 | 0 | 0 | 0 | 0 | 1 | 0 | 64 | -1693691640
| D | VRN | Vedlejší rozpočtové náklady |  |  |  | 0 |  |  |  |  | 0 |  | 0 |  | 0 | 5 | D | 0 |  |  |  | ROZPOCET | [6 empty] | 0
| D | VRN1 | Průzkumné, geodetické a projektové práce |  |  |  | 0 |  |  |  |  | 0 |  | 0 |  | 0 | 5 | D | 1 |  |  |  | ROZPOCET | [6 empty] | 0
232 | K | 013254000 | Dokumentace skutečného provedení stavby | … | 1 |  | 0 |  |  | základní |  | 0 | 0 | 0 | 0 | 0 | 1024 | K | 2 |  |  |  | ROZPOCET | 0 | 0 | 0 | 0 | 0 | 1 | 0 | 1024 | -1336672
| D | VRN9 | Ostatní náklady |  |  |  | 0 |  |  |  |  | 0 |  | 0 |  | 0 | 5 | D | 1 |  |  |  | ROZPOCET | [6 empty] | 0
233 | K | 091002000 | Náklady spojené s umístěním stavby | … | 1 |  | 0 |  |  | základní |  | 0 | 0 | 0 | 0 | 0 | 1024 | K | 2 |  |  |  | ROZPOCET | 0 | 0 | 0 | 0 | 0 | 1 | 0 | 1024 | 373847335

## D2Technicke vybaveni - D2...
{44fe2d80-58aa-4f21-886d-561168e0b9c8}
2
| KRYCÍ LIST SOUPISU PRACÍ | [7 empty] | v --- níže se nacházejí doplnkové a pomocné údaje k sestavám --- v | [8 empty] | False
Stavba:
Stavební úpravy a dostavba KD v Zábřehu - 02/2022 z 01/2019
Objekt:
D2Technicke vybaveni - D2 Jevištní mechanika a technické vybavení
| KSO: |  |  |  |  | CC-CZ:
| Místo: |  | Zábřeh |  |  | Datum: | 24. 8. 2022
| Zadavatel: |  |  |  |  | IČ:
|  | Město Zábřeh |  |  |  | DIČ:
| Uchazeč: |  |  |  |  | IČ: | Vyplň údaj
|  | Vyplň údaj |  |  |  | DIČ: | Vyplň údaj
| Projektant: |  |  |  |  | IČ:
|  | BDA Architekti s.r.o. |  |  |  | DIČ:
| Zpracovatel: |  |  |  |  | IČ:
|  | Ing.P.Čoudek |  |  |  | DIČ:
Poznámka:
| Cena bez DPH | [5 empty] | 0
|  |  | Základ daně |  |  | Sazba daně | Výše daně
| DPH | základní | 0 |  |  | 21% | 0
|  | snížená | 0 |  |  | 15% | 0
|  | zákl. přenesená | 0 |  |  | 21% | 0
|  | sníž. přenesená | 0 |  |  | 15% | 0
|  | nulová | 0 |  |  | 0% | 0
| Cena s DPH |  |  | v | CZK |  | 0
| Projektant |  |  | Zpracovatel
| Datum a podpis: |  | Razítko | Datum a podpis: |  |  | Razítko
| Objednavatel |  |  | Uchazeč
| Datum a podpis: |  | Razítko | Datum a podpis: |  |  | Razítko
REKAPITULACE ČLENĚNÍ SOUPISU PRACÍ
Stavba:
Stavební úpravy a dostavba KD v Zábřehu - 02/2022 z 01/2019
Objekt:
D2Technicke vybaveni - D2 Jevištní mechanika a technické vybavení
Místo: |  |  | Zábřeh |  |  | Datum: | 24. 8. 2022
Zadavatel: |  |  | Město Zábřeh |  |  | Projektant: | BDA Architekti s.r.o.
Uchazeč: |  |  | Vyplň údaj |  |  | Zpracovatel: | Ing.P.Čoudek
Kód dílu - Popis | [6 empty] | Cena celkem [CZK]
Náklady ze soupisu prací | [6 empty] | 0 | [11 empty] | -1
| M - Práce a dodávky M | [5 empty] | 0
| 21-M - Elektromontáže | [5 empty] | 0
| VRN9 - Ostatní náklady | [5 empty] | 0
SOUPIS PRACÍ
Stavba:
Stavební úpravy a dostavba KD v Zábřehu - 02/2022 z 01/2019
Objekt:
D2Technicke vybaveni - D2 Jevištní mechanika a technické vybavení
Místo: |  |  | Zábřeh |  |  | Datum: | 24. 8. 2022
Zadavatel: |  |  | Město Zábřeh |  |  | Projektant: | BDA Architekti s.r.o.
Uchazeč: |  |  | Vyplň údaj |  |  | Zpracovatel: | Ing.P.Čoudek
PČ | Typ | Kód | Popis | MJ | Množství | J.cena [CZK] | Cena celkem [CZK] | Cenová soustava |  | DPH | J. Nh [h] | Nh celkem [h] | J. hmotnost [t] | Hmotnost celkem [t] | J. suť [t] | Suť Celkem [t]
Náklady soupisu celkem | [6 empty] | 0 |  |  |  |  | 0 |  | 0 |  | 0 |  | D | -1 | [7 empty] | 0
| D | M | Práce a dodávky M |  |  |  | 0 |  |  |  |  | 0 |  | 0 |  | 0 | 3 | D | 0 | ROZPOCET | [6 empty] | 0
| D | 21-M | Elektromontáže |  |  |  | 0 |  |  |  |  | 0 |  | 0 |  | 0 | 3 | D | 1 | ROZPOCET | [6 empty] | 0
1 | K | 2101 | D 2.1 Jevištní mechanika a D2.2 Technické vybavení | kpl | 1 | 0 | 0 |  |  | základní |  | 0 | 0 | 0 | 0 | 0 | 64 | K | 2 | ROZPOCET | 0 | 0 | 0 | 0 | 0 | 1 | 0 | 64 | 141735336
| D | VRN9 | Ostatní náklady |  |  |  | 0 |  |  |  |  | 0 |  | 0 |  | 0 | 5 | D | 1 | ROZPOCET | [6 empty] | 0
2 | K | 091002000 | Náklady spojené s umístěním stavby | … | 1 |  | 0 |  |  | základní |  | 0 | 0 | 0 | 0 | 0 | 1024 | K | 2 | ROZPOCET | 0 | 0 | 0 | 0 | 0 | 1 | 0 | 1024 | 373847335

## Vytápění
STAVBA : Stavební úpravy a dostavba KD v Zábřehu
Objekt:
Poř./ Item no. | Popis výkonu / Activity | Jednotka | Množství / | Jednotk.cena/Unit rate |  | Cena / Price |  | Cena celkem
|  | / Unit | Quantity | Dodávka/ Delivery | Montáž/ Labour | Dodávka/ Delivery | Montáž/ Labour | Total
|  |  |  | Kč/CZK | Kč/CZK | Kč/CZK | Kč/CZK | Kč/CZK
| VYTÁPĚNÍ | [6 empty] | 0
1 | Čerpadla | [6 empty] | 0
Čerpadlo, 230 V
| Mokroběžné cirkulační čerpadlo pro otopné a klimatizační systémy | ks | 1 |  |  | 0 | 0 | 0
| Mokroběžné oběhové čerpadlo s pokročilými možnotmi řízení | ks | 1 |  |  | 0 | 0 | 0
2 | Potrubí | [6 empty] | 0
Potrubí z trubek ocelových závitových zesílených
733 11-1213 | DN 15 | m | 80 |  |  | 0 | 0 | 0
733 11-1214 | DN 20 | m | 35 |  |  | 0 | 0 | 0
733 11-1215 | DN 25 | m | 36 |  |  | 0 | 0 | 0
733 11-1218 | DN 50 | m | 22 |  |  | 0 | 0 | 0
3 | Armatury | [6 empty] | 0
Trojcestný směšovací ventil – včetně pohonů
| DN 20, kv=6,3 | ks | 1 |  |  | 0 | 0 | 0
| DN 40, kv=25 | ks | 1 |  |  | 0 | 0 | 0
Filtr závitový
734 29-1244 | DN 25 | ks | 1 |  |  | 0 | 0 | 0
734 29-1247 | DN 50 | ks | 1 |  |  | 0 | 0 | 0
Zpětný ventil závitový
734 24-2414 | DN 25 | ks | 1 |  |  | 0 | 0 | 0
734 24-2417 | DN 50 | ks | 1 |  |  | 0 | 0 | 0
Kulový kohout
734 29-2715 | DN 25 | ks | 2 |  |  | 0 | 0 | 0
734 29-2718 | DN 50 | ks | 2 |  |  | 0 | 0 | 0
734 21-1119 | Odvzdušňovací hrnečky automatické | ks | 2 |  |  | 0 | 0 | 0
734 41-1113 | Teploměr kruhový, 0 -120 oC | ks | 4 |  |  | 0 | 0 | 0
734 22-1552 | Radiátorový ventil DN 15 přímý | ks | 3 |  |  | 0 | 0 | 0
734 22-1536 | Radiátorový ventil DN 15 rohový | ks | 4 |  |  | 0 | 0 | 0
734 26-1233 | Radiátorové šroubení DN 15 přímé | ks | 3 |  |  | 0 | 0 | 0
734 26-1333 | Radiátorové šroubení DN 15 rohové | ks | 4 |  |  | 0 | 0 | 0
734 29-1123 | Vypouštěcí kohout DN 15 | ks | 2 |  |  | 0 | 0 | 0
| Ruční regulační STAD DN 20 | ks | 1 |  |  | 0 | 0 | 0
| Ruční regulační STAD DN 40 | ks | 1 |  |  | 0 | 0 | 0
4 | Otopná tělesa | [6 empty] | 0
Otopná tělesa ocelová desková
7 | 21-300*3000 | ks | 3 |  |  | 0 | 0 | 0
Ručníkový sušák
9 | Otopný žebřík 1220x600 | ks | 2 |  |  | 0 | 0 | 0
Otopná tělesa litinová článková
8 | 25-500/160 – 3ks | čl | 75 |  |  | 0 | 0 | 0
9 | 25-900/160 – 1ks | čl | 25 |  |  | 0 | 0 | 0
5 | Tepelné izolace | [6 empty] | 0
Tepelné izolace trubek ocelových
7 | DN 15 | m | 80 |  |  | 0 | 0 | 0
8 | DN 20 | m | 35 |  |  | 0 | 0 | 0
9 | DN 25 | m | 36 |  |  | 0 | 0 | 0
10 | DN 50 | m | 22 |  |  | 0 | 0 | 0
6 | Nátěry | [6 empty] | 0
8 | Otopných těles – 2x emailování 500/160-90 | m2 | 22.95 |  |  | 0 | 0 | 0
9 | Otopných těles – 2x emailování 900/160-102 | m2 | 44.88 |  |  | 0 | 0 | 0
7 | Zkoušky zařízení | [6 empty] | 0
7 | vypoštění, napouštění, zaregulování, top. Zk | hod | 72 |  |  | 0 | 0 | 0
8 | Demontáž | [6 empty] | 0
7 | a zpětná montáž otopných těles 900/160čl. 75 | m2 | 33 |  |  | 0 | 0 | 0

## ZTI Rekapitulace
Oceněný výkaz výměr
S: | 01 | KD Zábřeh
O: | 99 | D.1.4.1.zařizovací předměty
R: | 01 | Oceněný výkaz výměr - profese ZTI
P.č. | Číslo položky | Název položky | Celkem
Díl: | 01 - 04 | REKAPITULACE ZTI - 1. etapa:
| 721000000 | Kanalizace | 0
| 722000000 | Vodovod | 0
| 723000000 | Plynovod | 0
| 725000000 | Zařizovací předměty | 0
|  | CELKEM ZTI | 0

## ZP
Oceněný výkaz výměr
S: | 01 | KD Zábřeh
O: | 99 | D.1.4.1.zařizovací předměty
R: | 01 | Oceněný výkaz výměr - profese ZTI
P.č. | Číslo položky | Název položky | Popis položky | MJ | množství | cena / MJ | Celkem
Díl: | 04 | Zařizovací předměty
1 | 725000001 | Závěsný keramický klozet bílý vč. rohového ventilu, ovládací desky a sedátka (WC) |  | kpl | 2 |  | 0
2 | 725000002 | Umyvadlo keramické bílé vč.umyvadlové zápachové uzávěrky (U) |  | kpl | 4 |  | 0
3 | 725000003 | Sprchová nástěnná páková baterie + kompletní sprchová souprava s ruční sprchou (S) |  | kpl | 2 |  | 0
4 | 725000004 | Umyvadlová stojánková páková baterie s propojovacími hadičkami (U) |  | kpl | 4 |  | 0
5 | 725000005 | Sprchová zástěna (S) |  | kpl | 2 |  | 0
6 | 725000006 | Demontáž zařizovacích předmětů včetně odvozu na skládku |  | kpl | 6 |  | 0
0

## kanalizace
Oceněný výkaz výměr | [24 empty] | #TypZaznamu#
S: | 01 | KD Zábřeh | [22 empty] | STA
O: | 99 | D.1.4.1. kanalizace | [21 empty] | STA | OBJ
R: | 01 | oceněný výkaz výměr - profese ZTI | [22 empty] | ROZ
P.č. | Číslo položky | Název položky | Popis položky | MJ | množství | cena / MJ | Celkem | Dodávka | Dodávka celk. | Montáž | Montáž celk. | DPH | cena s DPH | hmotnost / MJ | hmotnost celk.(t) | dem. hmotnost / MJ | dem. hmotnost celk.(t) | Ceník | Cen. soustava / platnost | Cenová úroveň | Nhod / MJ | Nhod celk. | Dodavatel
Díl: | 01 | Kanalizace | [6 empty] | 0 |  | 68.4 |  | 0 |  | 0 |  | 0 |  |  |  |  | 0 |  |  | DIL
1 | 721000001 | Plastové potrubí kanalizační z PP hrdlových trub "HT" - Ø110 | vč. tvarovek, horizontálních i vertikálních závěsů, pružných objímek a souvisejících prací | m | 10 |  | 0
2 | 721000002 | Plastové potrubí kanalizační z PP hrdlových trub "HT" - Ø75 | vč. tvarovek, horizontálních i vertikálních závěsů, pružných objímek a souvisejících prací | m | 10 |  | 0
3 | 721000003 | Plastové potrubí kanalizační z PP hrdlových trub "HT" - Ø50 | vč. tvarovek, horizontálních i vertikálních závěsů, pružných objímek a souvisejících prací | m | 15 |  | 0
4 | 721000004 | Plastové potrubí kanalizační z PP hrdlových trub "HT" - Ø40 | vč. tvarovek, horizontálních i vertikálních závěsů, pružných objímek a souvisejících prací | m | 50 |  | 0
5 | 721000005 | Plastové potrubí kanalizační z PP hrdlových trub "HT" - Ø32 | vč. tvarovek, horizontálních i vertikálních závěsů, pružných objímek a souvisejících prací | m | 10 |  | 0
6 | 721000006 | Plastové potrubí kanalizační z KG-PVC hrdlových trub do země/do podlahy - Ø110 | vč. tvarovek, pískového lože a souvisejících prací | m | 2 |  | 0
7 | 721000007 | Plastové potrubí tlakové pro výtlak z PE trub svařovaných na tupo - Ø40 | vč. tvarovek, horizontálních i vertikálních závěsů, pružných objímek a souvisejících prací | m | 30 |  | 0
8 | 721000008 | Uzávěr na plastovém tlakovém potrubí pro výtlak z PE svařovaných trub - Ø40 | kulový kohout pro plastové potrubí PE | kus | 2 |  | 0
9 | 721000009 | Čistící kus na potrubí DN110 | Hrdlové potrubi z PP - HT | kus | 2 |  | 0
10 | 721000010 | Čistící kus na potrubí DN75 | Hrdlové potrubi z PP - HT | kus | 1 |  | 0
11 | 721000011 | Krycí dvířka pro čistící kus 150x300mm(šxv) | kovová dvířka | kus | 2 |  | 0
12 | 721000012 | Přivzdušňovací ventil DN100 | Přivzdušňovací ventil DN100 z PP pro přivzdušnění připojovacích splaškových potrubí s odnímatelnou mřížkou proti hmyzu, masivní těsnící deskou z pryže a dvojitou izolační stěnou. Množství proteklého vzduchu - 37 l/s. | kus | 2 |  | 0
13 | 721000013 | Pohledová mřížka 300x300 pro přivzdušňovací ventil DN100 | určí architekt | kus | 2 |  | 0
14 | 721000014 | Podlahová vpust DN50 | Podlahová vpust se svislým odtokem DN50 s vtokovou mřížkou z nerezové oceli 115x115mm. Výška vodního uzávěru 50mm. Teplotní odolnost do 85°C. Materiál PP, PE, nerezová ocel. Max. průtok 0,5 l/s. | kus | 3 |  | 0
15 | 721000015 | Montážní prvek pro závěsná WC s nádržkou do stěny | Montážní prvek pro závěsná WC, s nádržkou do stěny, ovládání zepředu, stavební výška 1120mm pro zabudování do stěny prováděné suchým procesem. Součástí dodávky je rohový ventil, splachovací koleno, odpadní koleno pro WC a upevňovací materiál. | kus | 2 |  | 0
16 | 721000016 | Souprava pro tlumení hluku k montážnímu prvku pro závěsná WC |  | kus | 2 |  | 0
17 | 721000017 | Čerpací box pro čistou odpadní vodu z VZT jednotek | Čerpací box na podlahu pro odpadní vodu bez fekálií, Hmax=4m, Lmax=20m, 230V vč. příslušenství | kus | 2 |  | 0
18 | 721000018 | Protipožární manžety na potrubí při průchodu stropem DN50 |  | kus | 3 |  | 0
19 | 721000019 | Protipožární manžety na potrubí při průchodu stěnou Ø40 |  | kus | 4 |  | 0
20 | 721000020 | Napojení nového potrubí na stávající potrubí |  | kus | 4 |  | 0
21 | 721000021 | Demontáž litinového potrubí vč. odvozu materiálu na skládu |  | m | 5 |  | 0
22 | 721000022 | Demontáž plastového potrubí vč. odvozu materiálu na skládku |  | m | 20 |  | 0
23 | 721000023 | Zkouška těsnosti kanalizace v objektech kouřem |  | kpl | 1 |  | 0 | 0 | 0 | 68.4 | 68.4 | 21 | 0 | 0 | 0 | 0 | 0 |  | RTS 17/ I | RTS 17/ I | 0 | 0 |  |  | POL1_
[7 empty] | 0 |  | #REF! |  | #REF! |  | #REF! |  | #REF! |  | #REF! |  |  |  |  | #REF! |  |  | DIL
END

## vodovod
Oceněný výkaz výměr
S: | 01 | KD Zábřeh
O: | 99 | D.1.4.1.vodovod
R: | 01 | Oceněný výkaz výměr - profese ZTI
P.č. | Číslo položky | Název položky | Popis položky | MJ | množství | cena / MJ | Celkem
Díl: | 02 | Vodovod
1 | 722000001 | Potrubí z měděných trubek spojovaných měkkým pájením nebo lisováním - Ø28 | včetně fitinek, úchytů, svislých závěsů, pružných pryžových objímek, prostupů a drážek | m | 15 |  | 0
2 | 722000002 | Potrubí z měděných trubek spojovaných měkkým pájením nebo lisováním - Ø18 | včetně fitinek, úchytů, svislých závěsů, pružných pryžových objímek, prostupů a drážek | m | 6 |  | 0
3 | 722000003 | Potrubí z měděných trubek spojovaných měkkým pájením nebo lisováním - Ø15 | včetně fitinek, úchytů, svislých závěsů, pružných pryžových objímek, prostupů a drážek | m | 55 |  | 0
4 | 722000004 | Trubka ocelová pozinkovaná DN 80 | včetně fitinek, úchytů, podchytávek, vodorovných a svislých závěsů, pružných pryžových objímek,tepelné izolace | m | 2 |  | 0
5 | 722000005 | Trubka ocelová pozinkovaná DN 25 | včetně fitinek, úchytů, podchytávek, vodorovných a svislých závěsů, pružných pryžových objímek, tepelné izolace, prostupů a drážek | m | 0.5 |  | 0
6 | 722000006 | Tepelná izolace potrubí z pěnového PE tl. 13 mm DN25 | Termoizolační trubice z pěnového polyetylenu laminovaná zesílenou hliníkovou fólií tl.13mm na měděné potrubí DN25 | m | 15.5 |  | 0
7 | 722000007 | Tepelná izolace potrubí z pěnového PE tl. 9 mm DN20 | Termoizolační trubice z pěnového polyetylenu laminovaná ochrannou PE tkaninou tl.9mm na měděné potrubí DN20 | m | 6 |  | 0
8 | 722000008 | Tepelná izolace potrubí z pěnového PE tl. 9 mm DN15 | Termoizolační trubice z pěnového polyetylenu laminovaná ochrannou PE tkaninou tl.9mm na měděné potrubí DN15 | m | 55 |  | 0
9 | 722000009 | Kulový kohout s vnitřním závitem DN25 | mosazný chromovaný s vrtulkou pro pitnou vodu | kus | 2 |  | 0
10 | 722000010 | Kulový kohout s vnitřním závitem s vypouštěním DN25 | mosazný chromovaný s páčkou pro pitnou vodu | kus | 1 |  | 0
11 | 722000011 | Krycí dvířka pro ventily (200x200mm) | kovová dvířka | kus | 2 |  | 0
12 | 722000012 | Rohový ventil DN15 | mosazný pochromovaný | kus | 8 |  | 0
13 | 722000013 | Elektrický průtokový ohřívač vody o výkonu 24kW | Elektronicky řízený tlakový průtokový ohřívač vody. Teplota teplé vody pevně nastavena na teplotu 55°C. Přípojky vody - 2x DN15. 24kW/400V | kus | 2 |  | 0
|  | Protipožární ucpávka na měděném potrubí při průchodu stropem - potrubí Ø28 | Protipožární ucpávka na kovovém potrubí provedená protipožární pěnou | kus | 1 |  | 0
14 | 722000014 | Napojení na stávající ocelové pozinkované potrubí DN80 | vč. uzavření, vypuštění a znova napuštění vody do stávajícího pootrubí, vsazení T-kusu do potrubí | kus | 1 |  | 0
15 | 722000015 | Demontáž ocelových pozinkovaných trub včetně odvozu materiálu na skládku | včetně armatur a izolací | m | 70 |  | 0
16 | 722000016 | Demontáž plastových trub včetně odvozu materiálu na skládku | včetně armatur a izolací | m | 10 |  | 0
17 | 722000017 | Demontáž elektrického průtokového ohřívače včetně odvozu materiálu na skládku |  | kus | 1 |  | 0
18 | 722000018 | Tlaková zkouška a proplach potrubí | Včetne dodávky vody, uzavření a zabezpečení konců potrubí. | m | 78.5 |  | 0
0

## plynovod
Oceněný výkaz výměr
S: | 01 | KD Zábřeh
O: | 99 | D.1.4.1.plynovod
R: | 01 | Oceněný výkaz výměr - profese ZTI
P.č. | Číslo položky | Název položky | Popis položky | MJ | množství | cena / MJ | Celkem
Díl: | 03 | Plynovod
1 | 723000001 | Trubka ocelová černá DN 40 se svařovanými spoji tř. 11 | včetně fitinek | m | 1 |  | 0
2 | 723000002 | Nátěr černého ocelového potrubí DN40 pro plynovody žluté barvy | 2x základový nátěr + 1x vrchní email | m | 1 |  | 0
3 | 723000003 | Kulový kohout plnoprůtokový s vnitřním ávitem DN40 | mosazný chromovaný s vrtulkou pro plynovody | kus | 2 |  | 0
4 | 723000004 | Bezpečnostní rychlouzávěr DM40 s dálkovám ovládámím přes MaR - 230V | solenoidový ventil včetně cívky a konektoru s diodou | kus | 1 |  | 0
5 | 723000005 | Napojení na stávající ocelové potrubí DN40 černé se svařovanými spoji |  | kus | 2 |  | 0
6 | 723000006 | Demontáž ocelových černých trub včetně odvozu materiálu na skládku |  | m | 1 |  | 0
7 | 723000007 | Vypuštění stávajícího plynovodu, znovu napuštění a odvzdušnění |  | kpl | 1 |  | 0
8 | 723000008 | Zkouška těsnosti tlakem, zkouška pevnosti, potrubí do DN 40 |  | kpl | 1 |  | 0
8 | 723000008 | Revize zařízení |  | kpl | 1 |  | 0
0

## akustika
STAVBA : Stavební úpravy a dostavba KD v Zábřehu
Objekt
Poř./ Item no. | Popis výkonu / Activity | Jednotka | Množství / | Jednotk.cena/Unit rate |  | Cena / Price |  | Cena celkem
|  | / Unit | Quantity | Dodávka/ Delivery | Montáž/ Labour | Dodávka/ Delivery | Montáž/ Labour | Total
|  |  |  | Kč/CZK | Kč/CZK | Kč/CZK | Kč/CZK | Kč/CZK
| Akustika | [6 empty] | 0
1 | Širokopásmově pohltivý obklad stropu | m2 | 320 |  |  |  | 0 | 0
| Jedná se o minerální zvukově pohltivé podhledové desky 40mm. Třída reakce na oheň třídy A2-s1 d0 dle EN 13501-1. Strop velkého sálu bude obložen v plochách mezi nosníky kotvení přímo do stropu. Plocha 256m2 + prořez 25% , tj.320m2 |  |  |  | 0
2 | Difuzní prvky 1 | ks | 222 |  |  |  | 0 | 0
| Tento obklad je tvořen deskou tl. 12 mm, na které jsou připevněny rovnoběžné hranoly stejných šířek 50mm a různých hloubek (hloubky hranolů a mezery mezi nimi se řídí posloupností – viz výkres prvků). Hloubka struktury 150 mm. Rozměry panelů 600x600mm (š x v). Nehořlavý materiál odolávající vysokým teplotám až do 1200°C vyrobená z expandovaného vermikulitu a anorganického pojiva. Neobsahuje žádná minerální či skleněná vlákna nebo azbest. Reakce na oheň dle ČSN EN 13501-1, třída A2-s1,d0. Provedení hran dle požadavku. Montáž panelu přímým šroubováním nebo na nosnou profilovou konstrukci s maximální hloubkou systému do 200 mm. Povrchová úprava HPL, 25mm. |  |  |  | 0
3 | Difuzní prvky 2 | ks | 12 |  |  |  | 0 | 0
| Tento obklad je tvořen deskou tl. 12 mm, na které jsou připevněny rovnoběžné hranoly stejných šířek 50mm a různých hloubek (hloubky hranolů a mezery mezi nimi se řídí posloupností – viz výkres prvků). Hloubka struktury 150 mm. Rozměry panelů 600x900mm (š x v). Nehořlavý materiál odolávající vysokým teplotám až do 1200°C vyrobená z expandovaného vermikulitu a anorganického pojiva. Neobsahuje žádná minerální či skleněná vlákna nebo azbest. Reakce na oheň dle ČSN EN 13501-1, třída A2-s1,d0. Provedení hran dle požadavku. Montáž panelu přímým šroubováním nebo na nosnou profilovou konstrukci s maximální hloubkou systému do 200 mm. Povrchová úprava HPL, 25mm. |  |  |  | 0
4 | Rezonátory 150 | ks | 112 |  |  |  | 0 | 0
| Rezonátor je akustický prvek selektivně absorbující zvuk na nízkých kmitočtech. Tvoří jej box, jež je pravoúhlý hranol, na čelní straně má laděnou podélnou štěrbinou, v boxu se nachází tlumicí akustická vložka. Rezonanční frekvence tohoto prvku musí být cca 150 Hz. Provedení boxu nehořlavých desek až 18 mm, o rozměrech 1200 × 600 × 150 mm a hmotnosti cca 16÷20 kg/ks. Nehořlavý materiál odolávající vysokým teplotám až do 1200°C vyrobená z expandovaného vermikulitu a anorganického pojiva. Neobsahuje žádná minerální či skleněná vlákna nebo azbest. Reakce na oheň dle ČSN EN 13501-1, třída A2-s1,d0. Provedení hran dle požadavku. Montáž boxu přímým šroubováním nebo na nosnou profilovou konstrukci s maximální hloubkou systému do 200 mm. Povrchová úprava HPL, 16 mm. |  |  |  | 0
5 | Rezonátory 63 | ks | 108 |  |  |  | 0 | 0
| Rezonátor je akustický prvek selektivně absorbující zvuk na nízkých kmitočtech. Tvoří jej box, jež je pravoúhlý hranol, na čelní straně má laděnou podélnou štěrbinou, v boxu se nachází tlumicí akustická vložka. Rezonanční frekvence tohoto prvku musí být cca 63 až 100 Hz. Provedení boxu nehořlavých desek až 18 mm, o rozměrech 1200 × 600 × 150 mm a hmotnosti cca 16÷20 kg/ks. Nehořlavý materiál odolávající vysokým teplotám až do 1200°C vyrobená z expandovaného vermikulitu a anorganického pojiva. Neobsahuje žádná minerální či skleněná vlákna nebo azbest. Reakce na oheň dle ČSN EN 13501-1, třída A2-s1,d0. Provedení hran dle požadavku. Montáž boxu přímým šroubováním nebo na nosnou profilovou konstrukci s maximální hloubkou systému do 200 mm. Povrchová úprava HPL, 16 mm. |  |  |  | 0
6 | Odrazivé desky | m2 | 207.5 |  |  |  | 0 | 0
| Odrazivé desky- tl.12mm, povrchová úprava HPL, provedení hran dle požadavku. Reakce na oheň dle ČSN EN 13501-1, třída A2-S1, D0. Montáž panelu na nosnou profilovou konstrukci, která je součástí dodávky. Plocha 166m2 + prořez 25% , tj.207,5m2 |  |  |  | 0
7 | Doprava materiálu | ks | 1 |  |  | 0 | 0 | 0
| Doprava materiálu |  |  |  | 0
8 | Montáž | ks | 1 |  |  | 0 | 0 | 0
| Montážní práce, včetně pomocného materiálu, nákladů na dopravu a ubytování |  |  |  | 0
9 | Lešení | ks | 1 |  | 0 | 0 | 0 | 0
| Lešení |  |  |  | 0
10 | Zařízení staveniště | ks | 1 |  |  | 0 | 0 | 0
| Zařízení staveniště |  |  |  | 0
11 | Dokumentace skutečného stavu. | ks | 1 |  |  | 0 | 0 | 0
Dodávka dokumentace v počtu 2 paré.

## SOZ
STAVBA : Stavební úpravy a dostavba KD v Zábřehu
Objekt : I. ETAPA - REKONSTRUKCE VELKÉHO SÁLU A ZÁZEMÍ
Poř./ Item no. | Popis výkonu / Activity | Jednotka | Množství / | Jednotk.cena/Unit rate |  | Cena / Price |  | Cena celkem
|  | / Unit | Quantity | Dodávka/ Delivery | Montáž/ Labour | Dodávka/ Delivery | Montáž/ Labour | Total
|  |  |  | Kč/CZK | Kč/CZK | Kč/CZK | Kč/CZK | Kč/CZK
| D.1.3.2 - SOZ | [6 empty] | 0
1 | střešní odvětrací klapka SOZ, B 300 | [6 empty] | 0
1 | střešní odvětrací klapka SOZ, klasifikační třída požární odolnosti B 300, dvouklapka, světlost klapky 1,3 m x 1,0 m (min. aerodynamická plocha Aav,min = 0,71 m2), výplň poklopů izolovaný hliník, akustický útlum klapky R´w,min = 45 dB, pohon na 24 V | ks | 4 |  |  | 0 | 0 | 0
2 | podsada pod odvětrací klapku SOZ, světlý otvor (1,3 m x 1,0 m), výška 800 mm, materiál ocelový plech tl. 3 mm | ks | 4 |  |  | 0 | 0 | 0
3 | ovládací centrála střešních odvětracích klapek soz, pro automatické otevření i uzavření zařízení střešních klapek SOZ (napojeno dohromady 4ks klapek SOZ), 230 V, 16 A, vlastní náhradní zdroj, zpětná vazba na EPS stavů otevřeno / zavřeno | ks | 1 |  |  | 0 | 0 | 0
4 | propojovací kabeláž, 3 x 4 mm2, 1-CHKE-V / P15-R, B2ca,s1,d1, včetně kotevního materiálu | bm | 90 |  |  | 0 | 0 | 0
2 | ZAŘÍZENÍ PRO PŘÍVOD VZDUCHU | [6 empty] | 0
1 | motorický elektrický otvírač dveří pro SOZ, min. úhel otevření dveří 90°, certikovovaný dle EN 12101-2, pohon na 24 V | ks | 12 |  |  | 0 | 0 | 0
2 | magnetický zámek křídla dvoukřídlých dveří, certikovovaný dle EN 12101-2, pohon na 24 V | ks | 12 |  |  | 0 | 0 | 0
3 | ovládací centrála přívodních otvorů SOZ, pro automatické otevření a odemčení dveří (napojeno dohromady 8 ks pohonů k otevření dveří a 8 ks motorických zámků), 230 V, 16 A, vlastní náhradní zdroj, zpětná vazba na EPS stavů otevřeno / zavřeno | ks | 1 |  |  | 0 | 0 | 0
4 | ovládací centrála přívodních otvorů SOZ, pro automatické otevření a odemčení dveří (napojeno dohromady 4 ks pohonů k otevření dveří a 4 ks motorických zámků), 230 V, 16 A, vlastní náhradní zdroj, zpětná vazba na EPS stavů otevřeno / zavřeno | ks | 1 |  |  | 0 | 0 | 0
5 | propojovací kabeláž, 3 x 2,5 mm2, 1-CHKE-V / P15-R, B2ca,s1,d1, včetně kotevního materiálu | bm | 100 |  |  | 0 | 0 | 0
3 | OSTATNÍ | [6 empty] | 0
1 | Revizní a funkční zkoušky | kpl | 1 |  | 0 | 0 | 0 | 0
2 | Popisky na zařízení SOZ | kpl | 1 |  | 0 | 0 | 0 | 0
3 | Proškolení obsluhy, návody na provozování zařízení | kpl | 1 |  | 0 | 0 | 0 | 0
4 | dokumentace skutečného provedení, včetně atestů, certifikátů a prohlášení o vlastnostech a montáži | kpl | 1 |  | 0 | 0 | 0 | 0

## VZT rekapitulace cen
REKAPITULACE ODHADU CENY REALIZACE VZDUCHOTECHNIKY
Akce: | Stavební úpravy a dostavba KD v Zábřehu
Stupeň:
Datum:
ceníková cena
|  | materiál | montáž | celkem
Zařízení číslo: | 01 - Sál
Zařízení číslo: | 02 - Jeviště
Zařízení číslo: | 03 – Foyer, bar a šatna (není součástí této etapy)
Zařízení číslo: | 04 - Infocentrum (není součástí této etapy)
Zařízení číslo: | 05 - Sociální zázemí návštěvníci (není součástí této etapy)
Zařízení číslo: | 06 - Sociální zázemí bar (není součástí této etapy)
Zařízení číslo: | 07 - Sociální zázemí účinkující
Zařízení číslo: | 08 - Dveřní clony (není součástí této etapy)
Zařízení číslo: | 09 – Větrání režie
Zařízení číslo: | 10 – Chlazení režie
Zařízení číslo: | 11 – Chlazení server
Zařízení číslo: | 12 – Hluk z větracího zařízení sousední restaurace
Zařízení číslo: | 13 - Demontáže
| Celkem odhad ceny realizace vzduchotechniky: | 0 | 0 | 0
(cena uvedena bez DPH)

## VZT specifikace
SEZNAM STROJŮ A ZAŘÍZENÍ VZDUCHOTECHNIKY
Akce: |  | Stavební úpravy a dostavba KD v Zábřehu
Stupeň:
Datum:
Uvedené elementy konkrétních výrobců jsou v projektu uvažované jako vzorové.
Mohou být nahrazeny za elementy jiných výrobců, pokud bude dodržena stejná kvalita jako u vzorových a funkčnost dodávky,
i při odsouhlasení záměny elementu investorem za kvalitu a funkčnost odpovídá dodavatel.
Záměna za elementy jiných výrobců musí být odsouhlasena investorem.
| Zařízení číslo: | 01 - Sál | počet |  | odhad v ceníkových cenách
poznámka | pozice | popis |  |  | cena dodávka |  | cena montáž |  | cena celkem
[5 empty] | jednotková | celkem | jednotková | celkem
| 1.1.1 | sestavná větrací jednotka, vnitřní provedení, 15000m3/h, sestava- filtry vzduchu, rotační rekuperátor, chladič/ohřívač přímý výpar, vodní ohřívač, ventilátory - podrobná specifikace viz technický návrh od vzorového výrobce v příloze technické zprávy.
|  |  | 1 | ks
| 1.1.2 | automatická regulace, viz popis v technické zprávě
|  |  | 1 | kpl
| 1.1.3 | venkovní kompresorová jednotka, chladicí výkon 56kW, topný výkon 31kW, elektro 3x400V/18,5kW, ak tlak v 1m 66dBA
|  |  | 2 | ks
| 1.1.4 | ocelová konstrukce z pozinkovaného plechu pod venkovní kompresorovou jednotku (zařízení položené na střeše)
|  |  | 2 | ks
| 1.1.5 | napojení chlazení na větrací jednotku (dodávka chlazení v rámci větrací jednotky končí na hrdlech výměníku), regulace výkonu 1-10V
|  |  | 2 | kpl
| 1.3.1 | regulační klapka na servopohon, 800x500mm, včetně servopohonu, demontovatelný mechanismus pro aretaci v nastavené poloze (servopohon bude osazen v další etapě rekonstrukce)
|  |  | 2 | ks
| 1.3.2 | regulační klapka na servopohon, 1000x630mm, včetně servopohonu, demontovatelný mechanismus pro aretaci v nastavené poloze (servopohon bude osazen v další etapě rekonstrukce)
|  |  | 1 | ks
| 1.3.3 | regulační klapka na servopohon, 800x250mm, včetně servopohonu, demontovatelný mechanismus pro aretaci v nastavené poloze (servopohon bude osazen v další etapě rekonstrukce)
|  |  | 2 | ks
| 1.3.4 | regulační klapka na servopohon, 1250x250mm, včetně servopohonu, demontovatelný mechanismus pro aretaci v nastavené poloze (servopohon bude osazen v další etapě rekonstrukce)
|  |  | 1 | ks
| 1.3.5 | ruční regulační klapka s aretací, DN400
|  |  | 6 | ks
| 1.3.6 | ruční regulační klapka s aretací, DN500
|  |  | 1 | ks
| 1.4.1 | buňkový tlumič hluku, ŠxVxD=1250x1000x1000mm, 10ks buněk 250x500x1000
|  |  | 1 | ks
| 1.4.2 | buňkový tlumič hluku, ŠxVxD=1250x1000x1500mm, 10ks buněk 250x500x1500
|  |  | 4 | ks
| 1.4.3 | buňkový tlumič hluku, ŠxVxD=1250x1000x2000mm, 10ks buněk 250x500x2000
|  |  | 1 | ks
| 1.6.1 | přívodní anemostat, parametry viz technický návrh v příloze, napojení z boku, bez regulace průtoku vzduchu, servopohon chlazení/topení
|  |  | 7 | ks
| 1.6.2 | odvodní síto 1000x630mm, oka 10mm
|  |  | 2 | ks
| 1.8.1 | protipožární klapka, 800x400, tepelné spouštění, spouštění od servopohonu (při napětí 230V klapka otevřena, při odpojení se klapka pružinou uzavírá)
|  |  | 1 | ks
| 1.8.2 | protipožární klapka, 800x400, tepelné spouštění, spouštění od servopohonu (při napětí 230V klapka otevřena, při odpojení se klapka pružinou uzavírá)
|  |  | 1 | ks
| 1.8.3 | protipožární klapka,1250x400, tepelné spouštění, spouštění od servopohonu (při napětí 230V klapka otevřena, při odpojení se klapka pružinou uzavírá)
|  |  | 1 | ks
| 1.10.1 | čtyřhranné potrubí pozinkovaný plech, 50% tvarovek
|  |  | 280 | m2
| 1.10.2 | kruhové potrubí pozinkovaný plech, DN400 až DN630
|  |  | 120 | bm
| 1.10.3 | tepelná izolace s parozábranou, minerální vata tj.40mm, hliníková fólie
|  |  | 322 | m2
| 1.10.4 | rozvod chladu, na střeše v liště (ochrana proti UV záření)
|  |  | 210 | bm
| 1.10.5 | zapracování konkrétních elementů dodavatele všech zařízení do realizační dokumentace
|  |  | 1 | kpl |  |  |  |  | 0
| Rekapitulace zařízení: | odhad ceny celkem bez DPH: |  |  | materiál: |  | montáž:
| Zařízení číslo: | 02 - Jeviště | počet |  | odhad v ceníkových cenách
poznámka | pozice | popis |  |  | cena dodávka |  | cena montáž |  | cena celkem
[5 empty] | jednotková | celkem | jednotková | celkem
| 2.1.1 | sestavná větrací jednotka, vnitřní provedení, 6000m3/h, sestava- filtry vzduchu, rotační rekuperátor, chladič/ohřívač přímý výpar, vodní ohřívač, ventilátory - podrobná specifikace viz technický návrh od vzorového výrobce v příloze technické zprávy.
|  |  | 1 | ks
| 2.1.2 | automatická regulace, viz popis v technické zprávě
|  |  | 1 | ks
| 2.1.3 | venkovní kompresorová jednotka, chladicí výkon 28kW, topný výkon 16kW, topný výkon 31kW, elektro 3x400V/7,3kW, ak tlak v 1m 58dBA
|  |  | 1 | ks
| 2.1.4 | ocelová konstrukce z pozinkovaného plechu pod venkovní kompresorovou jednotku (zařízení položené na střeše)
|  |  | 1 | ks
| 2.1.5 | napojení chlazení na větrací jednotku (dodávka chlazení v rámci větrací jednotky končí na hrdlech výměníku), regulace výkonu 1-10V
|  |  | 1 | kpl
| 2.4.1 | buňkový tlumič hluku, ŠxVxD=1000x500x1000mm, 4ks buněk 250x500x1000
|  |  | 4 | ks
| 2.4.2 | buňkový tlumič hluku, ŠxVxD=1000x500x1500mm, 4ks buněk 250x500x1500
|  |  | 2 | ks
| 2.6.1 | odvodní mříž 500x1000mm, tahokov
|  |  | 2 | ks
| 2.6.2 | přívodní dvouřadá vyústka, 400x300mm, regulace průtoku vzduchu
|  |  | 6 | ks
| 2.8.1 | protipožární klapka, 500x250, tepelné spouštění, spouštění od servopohonu (při napětí 230V klapka otevřena, při odpojení se klapka pružinou uzavírá)
|  |  | 1 | ks
| 2.8.2 | protipožární klapka, 600x400, tepelné spouštění, spouštění od servopohonu (při napětí 230V klapka otevřena, při odpojení se klapka pružinou uzavírá)
|  |  | 1 | ks
| 2.8.3 | protipožární klapka, 600x400, tepelné spouštění, spouštění od servopohonu (při napětí 230V klapka otevřena, při odpojení se klapka pružinou uzavírá)
|  |  | 1 | ks
| 2.10.1 | čtyřhranné potrubí pozinkovaný plech, 60% tvarovek
|  |  | 220 | m2
| 2.10.2 | tepelná izolace s parozábranou, minerální vata tj.40mm, hliníková fólie
|  |  | 253 | m2
| 2.10.3 | rozvod chladu, na střeše v liště (ochrana proti UV záření)
|  |  | 125 | bm
| Rekapitulace zařízení: | odhad ceny celkem bez DPH: |  |  | materiál: |  | montáž:
| Zařízení číslo: | 03 – Foyer, bar a šatna (není součástí této etapy)
| Zařízení číslo: | 04 - Infocentrum (není součástí této etapy)
| Zařízení číslo: | 05 - Sociální zázemí návštěvníci (není součástí této etapy)
| Zařízení číslo: | 06 - Sociální zázemí bar (není součástí této etapy)
| Zařízení číslo: | 07 - Sociální zázemí účinkující | počet |  | odhad v ceníkových cenách
poznámka | pozice | popis |  |  | cena dodávka |  | cena montáž |  | cena celkem
[5 empty] | jednotková | celkem | jednotková | celkem
| 7.2.1 | odvodní radiální ventilátor do potrubí, odvod 200m3/h, 50Pa, 230V/50W, ak. tlak v 1m pod 30dBA
|  |  | 2 | ks
| 7.3.1 | zpětná motýlková klapka, provedení hliník, DN160
|  |  | 2 | ks
| 7.3.2 | ruční regulační klapka DN160
|  |  | 2 | ks
| 7.4.1 | kruhový tlumič hluku, DN125, l=600mm
|  |  | 2 | ks
| 7.4.2 | kruhový tlumič hluku, DN125, l=900mm
|  |  | 2 | ks
| 7.5.1 | stříška DN140 pozinkovaný plech, z boku síto proti ptákům
|  |  | 2 | ks
| 7.6.1 | odvodní ventil kovový, DN125
|  |  | 2 | ks
| 7.6.2 | odvodní ventil kovový, DN200
|  |  | 2 | ks
| 7.6.3 | mřížka do zdi, 300x100mm, vzorový typ SMU12.5
|  |  | 8 | ks
| 7.10.1 | kruhové potrubí pozinkovaný plech, 30% tvarovek, DN125 až DN160
|  |  | 46 | bm
| 7.10.2 | ohebné potrubí, DN125,DN200, napojení přívodních elementů na potrubí
|  |  | 4 | bm
| 7.10.3 | protipožární izolace, odolnost 30 minut (potrubí v prostoru jeviště)
|  |  | 15 | m2
| Rekapitulace zařízení: | odhad ceny celkem bez DPH: |  |  | materiál: |  | montáž:
| Zařízení číslo: | 08 - Dveřní clony (není součástí této etapy)
| Zařízení číslo: | 09 – Větrání režie | počet |  | odhad v ceníkových cenách
poznámka | pozice | popis |  |  | cena dodávka |  | cena montáž |  | cena celkem
[5 empty] | jednotková | celkem | jednotková | celkem
| 9.1.1 | kompaktní větrací jednotka, 300m3/h, 100Pa, deskový rekuperátor s obtokem, podstropní, podrobné parametry viz technický návrh od vzorového výrobce v příloze, včetně automatické regulace
|  |  | 1 | ks
| 9.4.1 | kruhový tlumič hluku, DN160, l=600mm
|  |  | 1 | ks
| 9.4.2 | kruhový tlumič hluku, DN160, l=900mm
|  |  | 1 | ks
| 9.4.3 | kruhový tlumič hluku, DN200, l=600mm
|  |  | 1 | ks
| 9.4.4 | kruhový tlumič hluku, DN200, l=900mm
|  |  | 1 | ks
| 9.5.1 | síto oka 10mm, výtlak odpadního vzduchu, na potrubí DN200 45°
|  |  | 2 | ks
| 9.6.1 | přívodní anemostat, kruhová spodní deska DN300, průtok 300m3/h, 30Pa, ak. výkon pod 30dBA, napojení z boku, regulace průtoku vzduchu
|  |  | 1 | ks
| 9.6.2 | mřížka do podhledu, hliník, 600x300mm, 60% volné plochy, RAL
|  |  | 2 | ks
| 9.8.1 | protipožární klapka, DN200, tepelné spouštění, spouštění od servopohonu (při napětí 230V klapka otevřena, při odpojení se klapka pružinou uzavírá)
|  |  | 1 | ks
| 9.10.1 | kruhové potrubí pozinkovaný plech, 30% tvarovek, DN160 až DN200
|  |  | 28 | bm
| 9.10.2 | ohebný tlumič hluku, DN200, napojení přívodních elementů na potrubí
|  |  | 1 | bm
| 9.10.3 | tepelná izolace s parozábranou, minerální vata tl. 40mm, hliníková fólie (potrubí mezi střechou a větrací jednotkou)
|  |  | 5 | m2
| Rekapitulace zařízení: | odhad ceny celkem bez DPH: |  |  | materiál: |  | montáž:
| Zařízení číslo: | 10 – Chlazení režie | počet |  | odhad v ceníkových cenách
poznámka | pozice | popis |  |  | cena dodávka |  | cena montáž |  | cena celkem
[5 empty] | jednotková | celkem | jednotková | celkem
| 10.1.1 | venkovní kompresorová jednotka, chladicí výkon 6,5kW, chladivo R410A, elektro 230V/2kW, jištění 20A, hladina akustického tlaku v 1m 50dBA, chod do venkovní teploty min. do -15°C
|  |  | 1 | ks
| 10.1.2 | vnitřní potrubní chladicí jednotka, chladicí výkon 6,5kW, chladivo R410A, cca 2000m3/h, 30-150Pa, akustický tlak v 1m do 30dBA, nástěnný ovladač
|  |  | 1 | ks
| 10.6.1 | přívodní anemostat, kruhová spodní deska DN600, průtok 650m3/h, 30Pa, ak. výkon pod 30dBA, napojení z boku, regulace průtoku vzduchu
|  |  | 3 | ks
| 10.8.1 | protipožární klapka, 500x315, tepelné spouštění, spouštění od servopohonu (při napětí 230V klapka otevřena, při odpojení se klapka pružinou uzavírá)
|  |  | 1 | ks
| 10.8.2 | protipožární klapka, DN315, tepelné spouštění, spouštění od servopohonu (při napětí 230V klapka otevřena, při odpojení se klapka pružinou uzavírá)
|  |  | 1 | ks
| 10.10.1 | kruhové potrubí pozinkovaný plech, 30% tvarovek, DN250 až DN315
|  |  | 22 | bm
| 10.10.2 | ohebný tlumič hluku, DN250, napojení přívodních elementů na potrubí
|  |  | 3 | bm
| 10.10.3 | tepelná izolace s parozábranou, minerální vata tl. 40mm, hliníková fólie (potrubí mimo prostor režie)
|  |  | 20 | m2
| 10.10.4 | rozvod chladu, na střeše v liště (ochrana proti UV záření)
|  |  | 15 | bm
| Rekapitulace zařízení: | odhad ceny celkem bez DPH: |  |  | materiál: |  | montáž:
| Zařízení číslo: | 11 – Chlazení server | počet |  | odhad v ceníkových cenách
poznámka | pozice | popis |  |  | cena dodávka |  | cena montáž |  | cena celkem
[5 empty] | jednotková | celkem | jednotková | celkem
| 11.1.1 | chlazení typu split pro server, venkovní kompresorová jednotka, chladicí výkon 1,3/2,5/3,2kW, ŠxHxV 765x285x550mm, hladina akustického tlaku 43/46dBA, elektro 230V/5A, chladivo R410A, hmotnost: 34kg, chod do venkovní teploty -15°C
|  | vnitřní nástěnná jednotka, chladicí výkon 1,3/2,5/3,2kW při 27°C, ŠxHxV= 800x215x295mm, infra ovladač, hladina akustického tlaku 19-45dBA, hmotnost 11kg | 1 | kpl
| 11.10.1 | rozvod chladu, na střeše v liště (ochrana proti UV záření)
|  |  | 25 | bm
| 11.10.2 | konstrukce pod venkovní kompresorovou jednotku (betonové dlaždice podložené minerální vatou tl. 30mm)
|  |  | 1 | kpl
| Rekapitulace zařízení: | odhad ceny celkem bez DPH: |  |  | materiál: |  | montáž:
| Zařízení číslo: | 12 – Hluk z větracího zařízení sousední restaurace | počet |  | odhad v ceníkových cenách
poznámka | pozice | popis |  |  | cena dodávka |  | cena montáž |  | cena celkem
[5 empty] | jednotková | celkem | jednotková | celkem
| 12.2.1 | tichý radiální ventilátor do potrubí, lehce demontovatelný a čistitelný, 3700m3/h, 650Pa, elektro 3x400V/1,5kW, transformátorový regulátor otáček, hladina akustického tlaku v 1,5m 56dBA, provozní teplota -20°C až +70°C
|  |  | 1 | ks
| 12.2.1a | pružné textilní vložky 800x500mm, délka 150mm, pro ventilátor pozice 12.2.1
|  |  | 2 | ks
| 12.2.2 | tichý radiální ventilátor do potrubí, lehce demontovatelný a čistitelný, 3600m3/h, 350Pa, elektro 3x400V/0,82kW, transformátorový regulátor otáček, hladina akustického tlaku v 1,5m 53dBA, provozní teplota -20°C až +70°C
|  |  | 1 | ks
| 12.2.2a | pružné textilní vložky 700x400mm, délka 150mm, pro ventilátor pozice 12.2.2
|  |  | 2 | ks
| 12.4.1 | buňkový tlumič hluku, 500x500mm, délka 1000mm, 2ks buněk 250x500x1000mm
|  |  | 3 | ks
| 12.4.2 | buňkový tlumič hluku, 600x500mm, délka 1000mm, 3ks buněk 200x500x1000mm
|  |  | 3 | ks
| 12.5.1 | síto oka 10mm, výtlak odpadního vzduchu, na potrubí 500x500mm 45°
|  |  | 1 | ks
| 12.5.2 | síto oka 10mm, výtlak odpadního vzduchu, na potrubí 600x500mm 45°
|  |  | 1 | ks
| 12.10.1 | čtyřhranné potrubí pozinkovaný plech, 30% tvarovek
|  |  | 45 | m2
| 12.10.2 | protipožární izolace, odolnost 30 minut (potrubí pod stropem sálu)
|  |  | 25 | m2
| 12.10.3 | oplechování a tepelná izolace dvojitá vrstva minerální vata tl. 40mm (tj. celkem 80mm) s parozábranou potrubí mezi výstupem do střechy a zakrytováním proti povětrnosti
|  |  | 35 | m2
| 12.10.4 | ochrana ventilátorů proti povětrnosti, viz výkres střechy. Např. ocelová konstrukce s plechovým opláštěním. Případně použití ventilátorů pozice 12.10.1 pro venkovní použití.
|  |  | 1 | kpl
| Rekapitulace zařízení: | odhad ceny celkem bez DPH: |  |  | materiál: |  | montáž:
| Zařízení číslo: | 13 - Demontáže | počet |  | odhad v ceníkových cenách
poznámka | pozice | popis |  |  | cena dodávka |  | cena montáž |  | cena celkem
[5 empty] | jednotková | celkem | jednotková | celkem
| 13.10.1 | Demontáž a ekologická likvidace větracího zařízení ve strojovně VZT v 1.PP (rozsah stejný jako nově vyprojektované zařízení pod stropem sálu)
|  |  | 1 | kpl
| 13.10.2 | Demontáž a ekologická likvidace větracího zařízení pod stropem sálu (rozsah stejný jako nově vyprojektované zařízení pod stropem sálu)
|  |  | 1 | kpl
| 13.10.3 | Demontáž a po odsouhlasení investorem ekologická likvidace odvodního ventilátoru a navazujícího potrubí ze sálu ve strojovně ve 2.np
|  |  | 1 | kpl
| 13.10.4 | Demontáž a ekologická likvidace odvodního ventilátoru restaurace včetně demontáže potrubí prostupujícího střechou a úprava tohoto prostupu pro nové potrubí.
|  |  | 2 | kpl
| Rekapitulace zařízení: | odhad ceny celkem bez DPH: |  |  | materiál: |  | montáž:

## Silnoproud
STAVBA : KULTURNÍ DŮM ZÁBŘEH
Objekt
Poř./ Item no. | Kód / Code | Popis výkonu / Activity | Jednotka | Množství / | Jednotk.cena/Unit rate |  | Cena / Price |  | Cena celkem | Poznámka/
|  |  | / Unit | Quantity | Dodávka/ Delivery | Montáž/ Labour | Dodávka/ Delivery | Montáž/ Labour | Total | Comments
[5 empty] | Kč/CZK | Kč/CZK | Kč/CZK | Kč/CZK | Kč/CZK
|  | Silnoproudá elektrotechnika | [6 empty] | 0
| 1 | Kabeláž | [6 empty] | 0
| 1 | Kabel CYKY-J 3x35+16 | m | 14 |  |  | 0 | 0 | 0
| 2 | Kabel CYKY-J 5x25 | m | 92 |  |  | 0 | 0 | 0
| 3 | Kabel CYKY-J 5x6 | m | 85 |  |  | 0 | 0 | 0
| 4 | Kabel CYKY-J 7x2,5 | m | 8 |  |  | 0 | 0 | 0
| 5 | Kabel CYKY-J 5x2,5 | m | 26 |  |  | 0 | 0 | 0
| 6 | Kabel CYKY-J 3x2,5 | m | 6 |  |  | 0 | 0 | 0
| 7 | Kabel CYKY-J 3x1,5 | m | 681 |  |  | 0 | 0 | 0
| 8 | Kabel CYKY-O 3x1,5 | m | 87 |  |  | 0 | 0 | 0
| 9 | Kabel JYTY-O 7x1 | m | 6 |  |  | 0 | 0 | 0
| 10 | Kabel 1-CXKE-R-J 5x10 | m | 29 |  |  | 0 | 0 | 0
| 11 | Kabel 1-CXKE-R-J 5x6 | m | 29 |  |  | 0 | 0 | 0
| 12 | Kabel 1-CXKE-R-J 5x4 | m | 73 |  |  | 0 | 0 | 0
| 13 | Kabel 1-CXKE-R-J 3x4 | m | 82 |  |  | 0 | 0 | 0
| 14 | Kabel 1-CXKE-R-J 5x2,5 | m | 321 |  |  | 0 | 0 | 0
| 15 | Kabel 1-CXKE-R-J 3x2,5 | m | 2268 |  |  | 0 | 0 | 0
| 16 | Kabel 1-CXKE-R-J 5x1,5 | m | 898 |  |  | 0 | 0 | 0
| 17 | Kabel 1-CXKE-R-J 3x1,5 | m | 1483 |  |  | 0 | 0 | 0
| 18 | Kabel 1-CXKE-R-O 3x1,5 | m | 236 |  |  | 0 | 0 | 0
| 19 | Kabel 1-CHKE-V-J 5x6 | m | 121 |  |  | 0 | 0 | 0
| 20 | Kabel 1-CHKE-V-J 3x2,5 | m | 162 |  |  | 0 | 0 | 0
| 21 | Kabel 1-CHKE-V-J 3x1,5 | m | 16 |  |  | 0 | 0 | 0
| 22 | Kabel 1-CHKE-V-O 2x1,5 | m | 187 |  |  | 0 | 0 | 0
| 23 | Vodič H07V-K 25 ZZ | m | 25 |  |  | 0 | 0 | 0
| 24 | Vodič H07V-K 16 ZZ | m | 229 |  |  | 0 | 0 | 0
| 25 | Vodič H07V-K 6 ZZ | m | 376 |  |  | 0 | 0 | 0
| 2 | Kabelové trasy | [6 empty] | 0
| 1 | Plechový žlab plný s víkem a oddělovací příčkou 100x250x0,70 mm | m | 90 |  |  | 0 | 0 | 0
| 2 | Plechový žlab plný s víkem 50x125x0,70 mm | m | 66 |  |  | 0 | 0 | 0
| 3 | Plechový žlab plný s víkem 50x62x0,70 mm | m | 42 |  |  | 0 | 0 | 0
| 4 | Plechový žlab perforovaný 100x250x0,70 mm | m | 46 |  |  | 0 | 0 | 0
| 5 | Plechový žlab perforovaný 50x125x0,70 mm | m | 20 |  |  | 0 | 0 | 0
| 6 | Plechový žlab s funkční integritou při požáru 60x200x1,5 mm | m | 56 |  |  | 0 | 0 | 0
| 7 | Bezhalogenová kabelová příchytka 13-26 mm | ks | 2263 |  |  | 0 | 0 | 0
| 8 | Drátěný kabelový žlab s víkem 50x100 mm žárový zinek | m | 26 |  |  | 0 | 0 | 0
| 9 | Instalační ohebná trubka dn 32 ÚV stabilní | m | 25 |  |  | 0 | 0 | 0
| 10 | Instalační bezhalogenová ohebná trubka dn 32 střední mechanická odolnost | m | 50 |  |  | 0 | 0 | 0
| 11 | Instalační bezhalogenová ohebná trubka dn 20 střední mechanická odolnost | m | 125 |  |  | 0 | 0 | 0
| 12 | Instalační bezhalogenová tuhá trubka dn 20 | m | 200 |  |  | 0 | 0 | 0
| 3 | Přístroje, krabice | [6 empty] | 0
| 1 | Zásuvka 230V/ 16A bílá | ks | 53 |  |  | 0 | 0 | 0
| 2 | Zásuvka dvojitá 230V/ 16A bílá | ks | 8 |  |  | 0 | 0 | 0
| 3 | Spínač řazení č. 1 bílý | ks | 7 |  |  | 0 | 0 | 0
| 4 | Spínač řazení č. 1/0 bílý | ks | 10 |  |  | 0 | 0 | 0
| 5 | Tlačítko STOP červené, montáž na povrch, kryt proti neúmyslné aktivaci | ks | 2 |  |  | 0 | 0 | 0
| 6 | Zásuvka 400V/ 63A/ 5P | ks | 1 |  |  | 0 | 0 | 0
| 7 | Zásuvka 400V/ 32A/ 5P | ks | 1 |  |  | 0 | 0 | 0
| 8 | Rozbočná krabice na povrch se svorkovnicí, bezhalogénová | ks | 36 |  |  | 0 | 0 | 0
| 9 | Krabice instalační pod omítku | ks | 20 |  |  | 0 | 0 | 0
| 10 | Krabice instalační na omítku | ks | 26 |  |  | 0 | 0 | 0
| 11 | Krabice instalační vestavná do hořlavého materiálu, dvouplášťová | ks | 32 |  |  | 0 | 0 | 0
| 4 | Svítidla | [6 empty] | 0
| 1 | Nouzové svítidlo LED s piktogramem, 230V, 11W, vnitřní zdroj 60 minut | ks | 33 |  |  | 0 | 0 | 0
| 2 | Protipanické osvětlení zavěšené LED, desingové, 230V, 8W, vnitřní zdroj 60 minut | ks | 10 |  |  | 0 | 0 | 0
| 3 | Svítidlo vestavěné LED,desingové, 230V, 16W, opálový difuzor,průměr 172mm, zdroj LED 1810lm, 3000K, CRI80 | ks | 6 |  |  | 0 | 0 | 0
| 4 | Svítidlo přisazené LED, desingové, 230V, 35W, hliníkový profil, opálový difusor, délka 1683mm, zdroj LED 2110lm, 3000K, CRI80 | ks | 3 |  |  | 0 | 0 | 0
| 5 | Svítidlo zavěšené LED, desingové, 230V, 25W, hliníkové, opálový diuzor, zdroj LED 2620lm, 3000K, CRI80, řízení DALI | ks | 77 |  |  | 0 | 0 | 0
| 5 | Rozváděče | [6 empty] | 0
| 1 | Rozváděč RH1 dle projektové dokumntace | ks | 1 |  |  | 0 | 0 | 0
| 2 | Rozváděč RVZT1 dle proektové dokuentace | ks | 1 |  |  | 0 | 0 | 0
| 3 | Rozváděč RPO1 dle projektové dokumentac | ks | 1 |  |  | 0 | 0 | 0
| 4 | Rozváděč RDT1 dle projektové dokumentace | ks | 1 |  |  | 0 | 0 | 0
| 6 | Ostatní | [6 empty] | 0
| 1 | Připojení vývodu - elektrického zařízení (chladicí jednotka, požární klapka, jednotky ZOTK, jednotky EPS) | ks | 50 | 0 |  | 0 | 0 | 0
| 2 | Zpráva o výchozí revizi elektrické instalce | kpl | 1 |  |  | 0 | 0 | 0
| 3 | Odborné stanovisko TIČR | kpl | 1 |  |  | 0 | 0 | 0
| 4 | Doprava osob a materiálu | kpl | 1 |  |  | 0 | 0 | 0
| 5 | Požární přepážky - utěsnění prostupů | kpl | 1 |  |  | 0 | 0 | 0
| 6 | Drážkování | kpl | 1 |  |  | 0 | 0 | 0
| 7 | Zednické přípomoci | kpl | 1 |  |  | 0 | 0 | 0
| 8 | Spojení nově instalovaných kovových částí na střeše se stávajícím hromosvodem | kpl | 1 |  |  | 0 | 0 | 0
| 9 | Demontáž staré elektroinstalace | kpl | 1 |  |  | 0 | 0 | 0
| 10 | Nespecifikovaný materiál | kpl | 1 |  |  | 0 | 0 | 0

## Slaboproud
SOUPIS PRACÍ
Stavba:
Stavební úpravy a dostavba KD v Zábřehu
Objekt:
D.1.4.5 SLABOPROUDÁ ELEKTROTECHNIKA
Místo: |  | Zábřeh |  |  | Datum: | 2019-02-28
Zadavatel: |  | Zábřežská kulturní, s.r.o., Československé armády 835/1, 789 01 Zábřeh |  |  | Projektant: | BDA Architekti s.r.o.
Uchazeč: |  | Na základě výběrového řízení
PČ | Kód | Popis | MJ | Množství | J.cena [CZK] | Cena celkem [CZK] | Poznámka | DPH | J. Nh [h] | Nh celkem [h] | J. hmotnost [t] | Hmotnost celkem [t] | J. suť [t] | Suť Celkem [t]
Náklady soupisu celkem bez DPH | [5 empty] | 0 |  |  |  | #REF! |  | #REF! |  | #REF! | D | -1
| URS | Evakuační rozhlas |  |  |  | 0
1 |  | Montáž systémové řídící jednotky | ks | 1 |  | 0
2 |  | EN54-16 certifikovaná systémová řídicí jednotka 360W, 6 zón s individuální regulací hlasitosti, 4 audio vstupy, 2 porty pro mikrofonní stanice, 1 ruční evakuační mikrofon, provozní i evakuační logické vstupy a výstupy, Ethernet port, digitální zpracování audiosignálu, 10 minut paměť pro zprávy, dohled nad všemi komponenty systému s indikací závady do 100 sekund, permanentní monitorování 100V linek bez přerušení audiosignálu, možnost spuštění evakuace i v případě selhání řídicího procesoru díky funkci "CPU-OFF", ve 2kanálovém režimu možnost současného přehrávání evakuační zprávy z paměti a živého hlášení z požárního mikrofonu do různých zón, konfigurace a diagnostika přes LAN, LCD displej s volitelnou lokalizací menu do češtiny | ks | 1 |  | 0
3 |  | Montáž systémové rozšiřující řídící jednotky | ks | 1 |  | 0
4 |  | EN54-16 certifikovaná systémová rozšiřující jednotka 360W, 6 zón s individuální regulací hlasitosti, lokální audio vstup pro možnost vlastního audio programu nezávislého na zbytku systému, provozní i evakuační logické vstupy a výstupy, permanentní monitorování 100V linek bez přerušení audiosignálu | ks | 1 |  | 0
5 | 742410001 | Montáž zesilovače | ks | 1 |  | 0
6 |  | EN54-16 certifikovaná systémová jednotka výkonových zesilovačů 1x420W | ks | 1 |  | 0
7 |  | Vstupní modul s rozhraním Ethernet | ks | 1 |  | 0
8 |  | Adaptér RJ45 - svorkovnice | ks | 5 |  | 0
9 | 742410101 | Montáž mikrofonní stanice | ks | 1 |  | 0
10 |  | EN54-16 certifikovaná požární mikrofonní stanice pro evakuační hlášení, 5 tlačítek pro ovládání evakuačního režimu systému, spouštění evakuačních zpráv a hlášení | ks | 1 |  | 0
11 | 742410111 | Montáž klávesnice k mikrofonní stanici | ks | 1 |  | 0
12 |  | EN54-16 certifikovaná klávesnice pro rozšíření požární mikrofonní stanice, 20 programovatelných tlačítek / LED pro volbu zón a indikaci / resetování poruchových stavů | ks | 1 |  | 0
13 | 742410021 | Montáž manageru napájení | ks | 1 |  | 0
14 |  | EN54-4 certifikovaný systémový manager napájení a nabíječ akumulátorů | ks | 1 |  | 0
15 | 742210041 | Montáž akumulátoru | ks | 2 |  | 0
16 |  | Bezúdržbový ventilem řízený olověný akumulátor 12V / 120Ah | ks | 2 |  | 0
17 |  | Uzamykatelný 19" datový rozváděč s výškou 27U, půdorysné rozměry 800x800mm s prosklenými dveřmi, napájecím panelem, ventilační jednotkou a potřebným montážním příslušenstvím pro instalaci prvků ústředny | ks | 1 |  | 0
18 |  | Osazení prvků ústředny do rozváděče, propojení, HW / SW konfigurace systému, česká lokalizace FW, oživení | ks | 1 |  | 0
19 | 742123001 | Montáž přepěťové ochrany | ks | 1 |  | 0
20 |  | Přepěťová ochrana III.stupně, 230V, 1f, 16A | ks | 1 |  | 0
21 | 742410063 | Montáž nástěnného reproduktoru | ks | 112 |  | 0
22 |  | EN54-24 certifikovaný reproduktor povrchový 6W @ 100V, výkonové odbočky až do 0,8W, citlivost dle EN54-24 80dB @ 1W/4m, úhel pokrytí dle EN54-24 H 360° (500Hz), 135° (1kHz), 130° (2kHz), 70° (4kHz) / V 330° (500Hz), 160° (1kHz), 135° (2kHz), 70° (4kHz), MDF, bílý, EVAC svorkovnice | ks | 107 |  | 0
23 |  | EN54-24 certifikovaný reproduktor nástěnný 6W @ 100V, speciální provedení pro prostředí s vysokou vlhkostí, tělo i mřížka z hliníku pro maximální odolnost proti korozi, dvojitě impregnovaná membrána pro vysokou odolnost vůči dlouhodobé vlhkosti, plast, mřížka z hliníku pro maximální odolnost proti korozi, impregnovaná membrána pro vysokou odolnost vůči dlouhodobé vlhkosti, EVAC svorkovnice | ks | 5 |  | 0
24 | 742410061 | Montáž podhledového reproduktoru bez krytu | ks | 8 |  | 0
25 |  | EN54-24 certifikovaný reproduktor podhledový 6W @ 100V, výkonové odbočky až do 0,8W, citlivost 94dB (stř. hod. 1W/1m @ 500Hz-5kHz Pink Noise), vyzařovací úhel 165° (500Hz), 175° (1kHz), 165° (2kHz), 70° (4kHz), kov, bílý, EVAC svorkovnice, 180mm, certifikován dle EN54 i pro použití bez požárního krytu | ks | 8 |  | 0
26 | 742410064 | Montáž reproduktoru směrového | ks | 6 |  | 0
27 |  | Tlakový reproduktor 15W @ 100V. Technická data dle EN54-24: citlivost 88dB @ 1W/4m, kov, IP65, keramická svorkovnice s tepelnou pojistkou dle BS-5839-8, certifikován dle EN54 bez nutnosti zvláštní ekvalizace signálu!, certifikace dle EN54-24 | ks | 2 |  | 0
28 |  | EN54-24 certifikovaný oboustranný směrový reproduktor 12/6W @ 100V, kov, IP55, EVAC svorkovnice | ks | 4 |  | 0
29 |  | Montáž reproduktoru se závěsným kabelem | ks | 6 |  | 0
30 |  | Závěsný reproduktor s příkonem 16W, certifikovaný podle EN 54-24, citlivost 1W/1m 85dB, citlivost max/1m 97dB, přenosový rozsah 130-13300Hz, vyzařovací úhel 196 st | ks | 6 |  | 0
31 | 742121001 | Montáž sdělovacího kabelu do 15 žil | m | 2550 |  | 0
32 |  | sdělovací kabel 4x2x0,8 - Sdělovací kabel, P60-R, ohniodolný dle ČSN IEC60331, bezhalogenový dle ČSN 50267 a splňující vyhlášku č. 23/2008 Sb. (B2 ca s1d1) | m | 50 |  | 0
33 |  | 1-CHKE-V 2x1,5 - silový kabel P60-R, ohniodolný dle ČSN IEC60331, bezhalogenový dle ČSN 50267 a splňující vyhlášku č. 23/2008 Sb. (B2 ca s1d1) | m | 2500 |  | 0
34 | 742110001 | Montáž elektroinstalační plastové ohebné trubky uložené pod omítkou vč. zasekání | m | 200 |  | 0
35 |  | Elektroinstalační ohebná trubka 36mm, samozhášivá, nízká mechanická odolnost | m | 200 |  | 0
36 | 742110503 | Montáž elektroinstalační krabice s víčkem, kruhové | ks | 112 |  | 0
37 |  | KU68 - krabice rozvodná univerzální pod omítku | ks | 112 |  | 0
38 |  | AY2,5 - protahovací drát | m | 240 |  | 0
39 | 742111001 | Montáž příchytek pro kabely vč. šroubu a hmoždinky | ks | 4060 |  | 0
40 |  | Příchytka pro jednotlivý kabel průměru 12mm, P60-R | ks | 600 |  | 0
41 |  | Oboustranná příchytka pro dva kabely průměru 12mm, P60-R | ks | 3460 |  | 0
42 |  | Šroub 7,5x52, pro přímou instalaci do betonu, určeno pro požárně odolné trasy, vyhovuje předpisu ZP-27/2008 | ks | 4060 |  | 0
43 |  | Vysekání drážky 5x5cm | m | 50 |  | 0
44 | 742190004 | Aplikace požárně těsnícího materiálu | ks | 3 |  | 0
45 |  | Protipožární pěna pro zdivo, beton a sádrokarton, přetíratelný, 325ml | ks | 3 |  | 0
46 | 742410302 | Povinná náležitost dle ČSN EN 60849: Odborné měření srozumitelnosti vč. měřicího protokolu s přepočtem hodnot na stupnici CIS. Měření bude provedeno metodou indexu přenosu řeči, tzv. STI. Měření jinou metodou lze použít pouze tehdy, pokud zvolená metoda poskytuje výsledky stejně nebo více relevantní jako metoda STI. Měření zjednodušenými metodami, které mohou dávat zkreslené výsledky (RASTI aj.), není přípustné. Výsledkem měření bude protokol obsahující přesnou specifikaci použitého měřicího vybavení a metody, a pro každý prostor přesnou specifikaci měřicích bodů, naměřených hodnot STI, jejich přepočet na CIS a následně výpočet výsledné hodnoty pro daný prostor jako rozdílu průměrné naměřené hodnoty STI a směrodatné odchylky - viz ČSN EN 60849, B.3. | ks | 1 |  | 0
47 | 742410301 | Povinná náležitost dle ČSN EN 60849: Odborné měření skutečné impedance 100V linek vč. měřicího protokolu s přepočtem hodnot na výkon repro @ 100V. Měření musí být provedeno specializovaným měřicím přístrojem určeným pro tento účel a používajícím střídavý sinusový testovací signál o frekvenci na spodním okraji řečového pásma - např. cca 300Hz. Měření univerzálními multimetry určenými pro měření činného odporu nebo impedance na frekvenci 50/60Hz poskytuje irelevantní hodnoty a proto není přípustné. | ks | 8 |  | 0
48 | 742410151 | Vytvoření hlášky nebo oznámení ve formátu MP3 | ks | 1 |  | 0
49 | 742410201 | Nastavení a oživení ústředny evakuačního rozhlasu | ks | 1 |  | 0
50 |  | Ostatní montážní materiál - zahrnuje dodávku veškerého dalšího instalačního materiálu nutného k zajištění plné funkčnosti a splnění všech norem uvedených v technické zprávě a jeho řádné předání objednateli (vruty, hmoždinky, stahovací pásky, sádra apod.) | ks | 1 |  | 0
51 |  | Stavební přípomoci - Cena zahrnuje komplexní náklady na tyto drobné stavení činnosti včetně materiálu. Jedná se o veškeré průrazy a jejich utěsnění po montáži a jiné drobné stavební činnosti nutné pro instalaci systému a jeho vedení | ks | 1 |  | 0
52 |  | Vypracování dokumentace skutečného stavu | ks | 1 |  | 0
53 |  | Ostatní režijní náklady (cestovné, náhrady, ubytování atd.) | ks | 1 |  | 0
| URS | Elektrická požární signalizace EPS |  |  |  | 0
1 |  | Montáž ústředny EPS s čelním panelem, dvou nebo tříkruhové | ks | 1 |  | 0
2 |  | Ústředna EPS s čelním panelem s LCD displejem, základní deska pro zásuvné karty, kapacita pro 3 kruhové linky, TCP/IP rozhraní, hardwarová a softwarová redundance, SD karta, sériová BUS sběrnice | ks | 1 |  | 0
3 | 742210006 | Montáž rozšiřující karty ústředny | ks | 6 |  | 0
4 |  | Karta pro napojení externích zobrazovacích panelů, zařízení dálkového přenosu ZDP a OPPO panelu | ks | 1 |  | 0
5 |  | Karta 2 kruhových analogových linek | ks | 2 |  | 0
6 |  | Karta sériového rozhraní RS232 | ks | 1 |  | 0
7 | 742210041 | Montáž akumulátoru | ks | 4 |  | 0
8 |  | Akumulátor 12VDC/40Ah | ks | 4 |  | 0
9 | 742210071 | Montáž paralelního ovládacího tabla | ks | 1 |  | 0
10 |  | Paralelní ovládací tablo se zobrazovacím panelem, komunikace po sériové BUS sběrnici | ks | 1 |  | 0
11 | 742210031 | Montáž napájecího zdroje | ks | 1 |  | 0
12 |  | 27.6V lineární zdroj, Iaux=7A, Iaku=2A, připojitelné 2 akumulátory 40Ah, ochrana proti zkratu a přetížení, přepěťová ochrana, toroidní trafo, LED displej signalizace stavu napájení AC a výstup DC, technické výstupy poruch, odpovídá normě EN-54-4, rozměr 420x420x182mm, červená skříň | ks | 1 |  | 0
13 | 742210111 | Montáž klíčového trezoru se zámkovou vložkou | ks | 1 |  | 0
14 |  | Klíčový trezor KTPO, 24VDC, bez vložky | ks | 1 |  | 0
15 |  | Vložka/zámek pro klíčový trezor, vzor pro Olomoucký kraj | ks | 1 |  | 0
16 | 742210061 | Montáž ovládacího panelu požární ochrany | ks | 1 |  | 0
17 |  | Obslužné pole pro hasiče OPPO | ks | 1 |  | 0
18 |  | Práce na připojení EPS na PCO HZS, vč. vytvoření přenosových tabulek, nastavení PCO apod. | ks | 1 |  | 0
19 |  | Zařízení dálkového přenosu pro PCO HZS Olomouckého kraje vč. příslušenství, antény, EPROM, přepěťové ochrany a montážního materiálu | ks | 1 |  | 0
20 |  | Projekt připojení EPS na PCO HZS Olomouckého kraje | ks | 1 |  | 0
21 | 742210261 | Montáž sirény, majáku nebo signalizace | ks | 1 |  | 0
22 |  | Maják, nízké provedení, červený, certifikát CPD vč. patice a těsnění pro zvýšené krytí | ks | 1 |  | 0
23 | 742123001 | Montáž přepěťové ochrany | ks | 2 |  | 0
24 |  | Přepěťová ochrana III.stupně, 230V, 1f, 8A | ks | 2 |  | 0
25 | 742210151 | Montáž tlačítkového hlásiče | ks | 21 |  | 0
26 |  | Tlačítkový hlásič červený, IP24 (vnitřní), se základnou | ks | 20 |  | 0
27 |  | Tlačítkový hlásič modrý, IP24 (vnitřní), se základnou | ks | 1 |  | 0
28 | 742210121 | Montáž automatického hlásiče | ks | 166 |  | 0
29 |  | Opticko-kouřový hlásič, indikace poplachu, softwarové adresování, vč. oddělovače vedení | ks | 130 |  | 0
30 |  | Multisenzorový hlásič, indikace poplachu, softwarové adresování, vč. oddělovače vedení | ks | 29 |  | 0
31 |  | Termodiferenciální hlásič, indikace poplachu, softwarové adresování, vč. oddělovače vedení | ks | 7 |  | 0
32 | 742210131 | Montáž patice | ks | 166 |  | 0
33 |  | Standardní patice automatických hlásičů | ks | 166 |  | 0
34 |  | Popisovací pole pro patice hlásičů (balení 10ks) | ks | 17 |  | 0
35 | 742210162 | Montáž vyhodnocovací jednotky nasávacího hlásiče | ks | 1 |  | 0
36 |  | Vyhodnocovací jednotka nasávacího hlásiče pro montáž na stěnu, až 2 nezávislá nasávací potrubí, optická indikace stavu alarm a porucha na čelním panelu, napojení přímo na kruhovou sběrnici | ks | 1 |  | 0
37 | 742210181 | Montáž trubky nasávacího systému vč. ohybů a spojek | m | 120 |  | 0
38 |  | PVC trubka, průměr 25mm vč. příchytek | m | 120 |  | 0
39 |  | PVC ohyb 90st. pro trubici 25mm | ks | 4 |  | 0
40 |  | PVC spojka pro trubici 25mm | ks | 40 |  | 0
41 |  | PVC zakončovací čepička pro trubici 25mm | ks | 1 |  | 0
42 | 742210201 | Vyvrtání otvoru nasávacího systému kalibrovanou samolepící fólií | ks | 8 |  | 0
43 |  | Redukční samolepka s pojistnou páskou pro nasávací otvor | ks | 8 |  | 0
44 |  | Lepidlo na PVC, 0,5kg ke spojování trubek a tvarovek | ks | 1 |  | 0
45 |  | Čistič PVC trubek a tvarovek pro očištění spojů před lepením, 1litr | ks | 1 |  | 0
46 | 742210303 | Montáž vstupně výstupního reléového prvku se 4 kontakty | ks | 7 |  | 0
47 |  | Výstupní modul, 4x přepínací bezpotenciálové kontakty se zatížitelností 2A/230V a s možností provozu i v pulzním režimu, plastový kryt | ks | 4 |  | 0
48 |  | Vstupní modul, 4x vstup, plastový kryt | ks | 3 |  | 0
49 |  | Klíč pro testování tlačítkových hlásičů | ks | 3 |  | 0
50 |  | Sklo tlačítkového hlásiče - sada 10ks | ks | 1 |  | 0
51 |  | Provozní kniha EPS | ks | 1 |  | 0
52 |  | lahev zkušebního plynu | ks | 2 |  | 0
53 | 742121001 | Montáž sdělovacího kabelu do 15 žil | m | 4020 |  | 0
54 |  | 1x2x0,8 - stíněný kabel bezhalogenový dle ČSN 50267 a splňující vyhlášku č. 23/2008 Sb. (B2 ca s1d1) | m | 2600 |  | 0
55 |  | 1x2x0,8 - Sdělovací kabel, P30-R, ohniodolný dle ČSN IEC60331, bezhalogenový dle ČSN 50267 a splňující vyhlášku č. 23/2008 Sb. (B2 ca s1d1) | m | 60 |  | 0
56 |  | 4x2x0,8 - Sdělovací kabel, P30-R, ohniodolný dle ČSN IEC60331, bezhalogenový dle ČSN 50267 a splňující vyhlášku č. 23/2008 Sb. (B2 ca s1d1) | m | 140 |  | 0
57 |  | 1-CHKE-V 2x1,5 - silový kabel P30-R, ohniodolný dle ČSN IEC60331, bezhalogenový dle ČSN 50267 a splňující vyhlášku č. 23/2008 Sb. | m | 1220 |  | 0
58 | 742110001 | Montáž elektroinstalační plastové ohebné trubky uložené pod omítkou vč. zasekání | m | 200 |  | 0
59 |  | Elektroinstalační ohebná trubka 23mm, samozhášivá, nízká mechanická odolnost | m | 200 |  | 0
60 | 742110041 | Montáž lišt vkládacích | m | 1698 |  | 0
61 |  | LV18x13 - elektroinstalační lišta vkládací | m | 1698 |  | 0
62 | 742111001 | Montáž příchytek pro kabely vč. šroubu a hmoždinky | ks | 4297 |  | 0
63 |  | Úchytka pro jednotlivý kabel průměru 8mm, P30-R | ks | 180 |  | 0
64 |  | Úchytka pro jednotlivý kabel průměru 12mm, P30-R | ks | 4117 |  | 0
65 |  | Šroub 7,5x52, pro přímou instalaci do betonu, určeno pro požárně odolné trasy, vyhovuje předpisu ZP-27/2008 | ks | 4297 |  | 0
66 | 742190004 | Aplikace požárně těsnícího materiálu | ks | 3 |  | 0
67 |  | Protipožární pěna pro zdivo, beton a sádrokarton, přetíratelný, 325ml | ks | 3 |  | 0
68 | 742210251 | Připojení kontaktu ovládaného nebo monitorovaného | ks | 21 |  | 0
69 | 742210401 | Programování základních parametrů ústředny EPS | ks | 1 |  | 0
70 | 742210421 | Oživení systému EPS (na jeden detektor) | ks | 188 |  | 0
71 | 742210503 | Koordinační funkční zkoušky EPS | ks | 1 |  | 0
72 | 742210521 | Výchozí revize systému EPS (na 1 hlásič) | ks | 188 |  | 0
73 |  | Zkušební provoz | hod | 24 |  | 0
74 |  | Ostatní montážní materiál - zahrnuje dodávku veškerého dalšího instalačního materiálu nutného k zajištění plné funkčnosti a splnění všech norem uvedených v technické zprávě a jeho řádné předání objednateli (vruty, hmoždinky, stahovací pásky, sádra apod.) | ks | 1 |  | 0
75 |  | Stavební přípomoci - Cena zahrnuje komplexní náklady na tyto drobné stavení činnosti včetně materiálu. Jedná se o veškeré průrazy a jejich utěsnění po montáži a jiné drobné stavební činnosti nutné pro instalaci systému a jeho vedení | ks | 1 |  | 0
76 |  | Ostatní režijní náklady (cestovné, náhrady, ubytování atd.) | ks | 1 |  | 0

## Sumarizace
STAVEBNÍ ÚPRAVY A DOSTAVBA KULTURNÍHO DOMU V ZÁBŘEHU
I. ETAPA - REKONSTRUKCE VELKÉHO SÁLU A ZÁZEMÍ
D.2 Dokumentace technických a technologických zařízení
D.2.1 Jevištní mechanika
| Název a popis položky | Mn. | Jednotková cena bez DPH | Cena bez DPH
D.2.1. - 1.2 Motorický tah předscény C1 |  | 1 | 0 | 0
D.2.1. - 1.3 Motorická hlavní opona |  | 1 | 0 | 0
D.2.1. - 1.7 Modernizace portálů |  | 1 | 0 | 0
D.2.1. - Ostatní náklady |  | 1 | 0 | 0
D.2.1 Jevištní mechanika celkem bez DPH |  |  | 0
Pokud není uvedeno jinak záruka na díly 24M u výrobce. Spotřební materiál dle technického listu výrobce, zejména na baterie 12M.
CELKOVÁ CENA bez DPH |  |  | 0
CELKOVÁ CENA s DPH |  |  | 0
Ceny platné k 2.2019

## D.2.1.JM
STAVEBNÍ ÚPRAVY A DOSTAVBA KULTURNÍHO DOMU V ZÁBŘEHU
I. ETAPA - REKONSTRUKCE VELKÉHO SÁLU A ZÁZEMÍ
D.2.1 Jevištní mechanika
| Název a popis položky | Jednotka | Mn. | Jednotková cena bez DPH | Cena bez DPH
D.2.1. - 1.2 Motorický tah předscény C1 |  |  | 0
1 | Konzola řetězového navijáku | ks | 7 |  | 0
Konzola řetězového navijáku (2x U120,2x jakl 30x30x3, 2x kotevní plotna, čep), hmotnost 1ks cca 30kg, povrchová úprava černý mat, včetně kotvení do stěny
2 | Řetězový naviják | ks | 3 |  | 0
Řetězový naviják - nosnost 320kg, rychlost zdvihu 8m/min, zdvih 6m, 2x brzda, koncové spínače, vak na řetěz, standard D8+, typ "šplhací"
3 | Řetězový naviják | ks | 4 |  | 0
Řetězový naviják - nosnost 250kg, rychlost zdvihu 8m/min, zdvih 6m, 2x brzda, koncové spínače, vak na řetěz, standard D8+, typ "šplhací"
4 | Řídící jednotka řetězových navijáků | ks | 1 |  | 0
Řídící jednotka řetězových navijáků včetně panelu ovládání ve standardu D8+
5 | Závěs | ks | 7 |  | 0
Závěs - 2x karabina, napínací šroub, profil závěsu jakl 40x30x3-340mm (černý mat)
6 | Hliníkový trojúhelníkový příhradový nosník | ks | 1 |  | 0
Hliníkový trojúhelníkový příhradový nosník, celková délka 9,0m, triangle 290mm, hlavní trubky 50x2mm, příčky 20x2mm, povrchová úprava černý mat.
7 | Hliníkový trojúhelníkový příhradový nosník | ks | 2 |  | 0
Hliníkový trojúhelníkový příhradový nosník, celková délka 2,0m, triangle 290mm, hlavní trubky 50x2mm, příčky 20x2mm, povrchová úprava černý mat.
D.2.1. - 1.3 Motorická hlavní opona |  |  | 0
1 | Konzoly | ks | 15 |  | 0
Konzoly nosníku oponové dráhy, hmotnost 1ks cca 0,1kg, povrchová úprava černý mat, včetně spojovacího materiálu
2 | Nosník oponové dráhy | ks | 40 |  | 0
Nosník oponové dráhy (jakl 60x40x2), délka 13,26m, povrchová úprava černý mat, včetně spojovacího materiálu
3 | Dráha opony | ks | 1 |  | 0
Dráha opony 13,26 m, hliníkový profil, s integrovaným pohonem, povrchová úprava černá, včetně běžek pro zavěšení látkové opony po cca 20cm
D.2.1. - 1.7 Modernizace portálů |  |  | 0
1 | Výstupní žebřík | ks | 2 |  | 0
Výstupní žebřík délka 3,19m (štěříny tr. ø30, příčle tr. ø25), povrchová úprava černý mat, 1.a poslední nášlap reflexní značení
2 | Odklopné madlo | ks | 2 |  | 0
Odklopné madlo 0,68m (jaklový profil 40x40x2), povrchová úprava černý mat, reflexní značení pohyblivé části
3 | Zábradlí | ks | 2 |  | 0
Zábradlí (2x horní madlo jakl 50x50x5, 1x spodní madlo jakl 40x40x4, okopový plech tl. 3mm), povrchová úprava černý mat
D.2.1. - Ostatní náklady |  |  | 0
1 | Elektroinstalace | ks | 7 |  | 0
Multikabel 10x0,75 bezhalogen s 16pin pro propojení každého řetězáku s řídicí jednotkou, pohyblivého přívodu 4x1,5 bezhalogenový kabel.
2 | Drobný instalační materiál | ks | 1 |  | 0
ostatní drobný instalační materiál jinde neuvedený
3 | Demontáž | ks | 1 |  | 0
Demontáž původní oponové dráhy a pohonu. Uchování hlavní opony.
4 | Montáž | ks | 1 |  | 0
Montážní práce, včetně nákladů na dopravu a ubytování
5 | Doprava materiálu | ks | 1 |  | 0
Doprava materiálu
6 | Lešení | ks | 1 |  | 0
Lešení
7 | Zařízení staveniště | ks | 1 |  | 0
Zařízení staveniště
8 | Bezpečnostní tabulky a štítky zařízení | ks | 1 |  | 0
Bezpečnostní tabulky a štítky zařízení
9 | Revize, zaškolení obsluhy | ks | 1 |  | 0
Revize, zaškolení obsluhy
10 | Prostupy a ucpávky prostupů | ks | 3 |  | 0
Prostupy stěnami nebo stropy pro kabeláž včetně ucpávky s požadovanou protipožární odolností
11 | Průvodně technická dokumentace (dokumentace skutečného stavu, návody atd.) | ks | 1 |  | 0
Dodávka průvodně technické dokumentace v počtu 2 paré.
CELKOVÁ CENA bez DPH |  |  |  | 0