## Rekapitulácia stavby
Export Komplet | [28 empty] | 2.0 | [5 empty] | False | False | {90468034-70d6-4835-8fa0-97106244aa0d}
[20 empty] | >> skryté stĺpce << | [13 empty] | 0,001 | 20
[34 empty] | 0,001 | 20
|  | REKAPITULÁCIA STAVBY | [18 empty] | v --- nižšie sa nachádzajú doplnkové a pomocné údaje k zostavám --- v | [11 empty] | Návod na vyplnenie | 0,001
|  | Kód: |  |  |  |  | 2.01 | [25 empty] | Meniť je možné iba bunky so žltým podfarbením! 1) na prvom liste Rekapitulácie stavby vyplňte v zostave a) Rekapitulácia stavby - údaje o Zhotoviteľovi (prenesú sa do ostatných zostáv aj v iných listoch) b) Rekapitulácia objektov stavby - potrebné Ostatné náklady 2) na vybraných listoch vyplňte v zostave a) Krycí list - údaje o Zhotoviteľovi, pokiaľ sa líšia od údajov o Zhotoviteľovi na Rekapitulácii stavby (údaje se prenesú do ostatných zostav v danom liste) b) Rekapitulácia rozpočtu - potrebné Ostatné náklady c) Celkové náklady za stavbu - ceny na položkách - množstvo, pokiaľ má žlté podfarbenie - a v prípade potreby poznámku (tá je v skrytom stĺpci) | 0,001
|  | Stavba: |  |  |  |  | Rekonštrukcia školskej jedálne Prievidza | [26 empty] | 0,001
|  | JKSO: | [13 empty] | KS: | [17 empty] | 0,001
|  | Miesto: |  |  |  |  | Prievidza | [8 empty] | Dátum: | [17 empty] | 0,001
0,001
|  | Objednávateľ: | [13 empty] | IČO: | [17 empty] | 0,001
|  |  | Stredná odborná škola Prievidza, T. Vansovej 32,PD | [12 empty] | IČ DPH: | [17 empty] | 0,001
0,001
|  | Zhotoviteľ: | [13 empty] | IČO: |  | Vyplň údaj | [15 empty] | 0,001
|  |  | Vyplň údaj | [12 empty] | IČ DPH: |  | Vyplň údaj | [15 empty] | 0,001
False
|  | Projektant: | [13 empty] | IČO: | [17 empty] | False
|  |  | Ing. Ingrid Blahová | [12 empty] | IČ DPH: | [17 empty] | True
0,01
|  | Spracovateľ: | [13 empty] | IČO: | [17 empty] | 0,01
|  |  | *Marek Franc*ASC*504*2009* | [12 empty] | IČ DPH: | [17 empty] | True
Poznámka:
|  | Náklady z rozpočtov | [13 empty] | 0
|  | Ostatné náklady zo súhrnného listu | [13 empty] | 0
|  | Cena bez DPH | [13 empty] | 0
[8 empty] | Sadzba dane |  |  | Základ dane |  |  |  |  | Výška dane
|  | DPH |  | základná |  |  |  | 20% |  |  | 0 |  |  |  |  | 0
|  |  |  | znížená |  |  |  | 20% |  |  | 0 |  |  |  |  | 0
|  |  |  | zákl. prenesená |  |  |  | 20% |  |  | 0 |  |  |  |  | 0
|  |  |  | zníž. prenesená |  |  |  | 20% |  |  | 0 |  |  |  |  | 0
|  |  |  | nulová |  |  |  | 0% |  |  | 0 |  |  |  |  | 0
|  | Cena s DPH | [6 empty] | v |  |  | EUR |  |  |  | 0
|  | Projektant | [11 empty] | Spracovateľ
|  | Dátum a podpis: | [7 empty] | Pečiatka |  |  |  | Dátum a podpis: |  |  | Pečiatka
|  | Objednávateľ | [11 empty] | Zhotoviteľ
|  | Dátum a podpis: | [7 empty] | Pečiatka |  |  |  | Dátum a podpis: |  |  | Pečiatka
REKAPITULÁCIA OBJEKTOV STAVBY
| Kód: | [6 empty] | 2.01
| Stavba: | [6 empty] | Rekonštrukcia školskej jedálne Prievidza
| Miesto: | [6 empty] | Prievidza | [6 empty] | Dátum:
| Objednávateľ: | [6 empty] | Stredná odborná škola Prievidza, T. Vansovej 32,PD | [6 empty] | Projektant: |  | Ing. Ingrid Blahová |  |  |  | Informatívne údaje z listov zákaziek
| Zhotoviteľ: | [13 empty] | Spracovateľ: |  | *Marek Franc*ASC*504*2009*
| Kód |  |  |  | Popis | [7 empty] | Cena bez DPH [EUR] |  |  |  |  | Cena s DPH [EUR] | Typ |  | z toho Ostat. náklady [EUR] | DPH [EUR] | Normohodiny [h] | DPH základná [EUR] | DPH znížená [EUR] | DPH základná prenesená [EUR] | DPH znížená prenesená [EUR] | Základňa DPH základná | Základňa DPH znížená | Základňa DPH zákl. prenesená | Základňa DPH zníž. prenesená | Základňa DPH nulová
| 1) Náklady z rozpočtov | [11 empty] | 0 |  |  |  |  | 0 |  |  | 0 | 0 | 0 | 0 | 0 | 0 | 0 | 0 | 0 | 0 | 0 | 0 |  | D | 0 | ###NOIMPORT### | IMPORT | {90468034-70d6-4835-8fa0-97106244aa0d} | {00000000-0000-0000-0000-000000000000}
/ |  | 01 |  |  |  | Architektonicko - stavebné riešenie | [6 empty] | 0 |  |  |  |  | 0 | STA |  | 0 | 0 | 0 | 0 | 0 | 0 | 0 | 0 | 0 | 0 | 0 | 0 |  |  | 1 |  | IMPORT | {66c29a73-bfc0-4025-94f9-70eb5d9f9f6b} | {90468034-70d6-4835-8fa0-97106244aa0d} | [13 empty] | 0
/ |  | 02 |  |  |  | Zdravotechnika | [6 empty] | 0 |  |  |  |  | 0 | STA |  | 0 | 0 | 0 | 0 | 0 | 0 | 0 | 0 | 0 | 0 | 0 | 0 |  |  | 1 |  | IMPORT | {cd5ad901-1d6d-4e0f-9d6c-6e3baefe8540} | {90468034-70d6-4835-8fa0-97106244aa0d} | [13 empty] | 0
/ |  | 03 |  |  |  | Vykurovanie | [6 empty] | 0 |  |  |  |  | 0 | STA |  | 0 | 0 | 0 | 0 | 0 | 0 | 0 | 0 | 0 | 0 | 0 | 0 |  |  | 1 |  | IMPORT | {c8543ab6-bd8f-4cb9-ba95-0648089255bc} | {90468034-70d6-4835-8fa0-97106244aa0d} | [13 empty] | 0
/ |  | 04 |  |  |  | Vetranie | [6 empty] | 0 |  |  |  |  | 0 | STA |  | 0 | 0 | 0 | 0 | 0 | 0 | 0 | 0 | 0 | 0 | 0 | 0 |  |  | 1 |  | IMPORT | {a34463f5-a524-42b8-9dcb-106b4d15618e} | {90468034-70d6-4835-8fa0-97106244aa0d} | [13 empty] | 0
/ |  | 05 |  |  |  | Elektroinštalácia | [6 empty] | 0 |  |  |  |  | 0 | STA |  | 0 | 0 | 0 | 0 | 0 | 0 | 0 | 0 | 0 | 0 | 0 | 0 |  |  | 1 |  | IMPORT | {e661906f-3ed4-4a32-9992-8de611e2da29} | {90468034-70d6-4835-8fa0-97106244aa0d} | [13 empty] | 0
| 2) Ostatné náklady zo súhrnného listu | [11 empty] | 0 |  |  |  |  | 0 |  |  | Percent. zadanie [% nákladov rozpočtu] | Zaradenie nákladov | DPH | DPH [EUR]
|  | Ostatné náklady | [10 empty] | 0 |  |  |  |  | 0 |  |  | 0% | stavebná časť | základná | 0 | [12 empty] | OSTATNENAKLADY |  |  | 0 | 0 | 0 | 0 | 0 | 0 | 0 | 0 | 0 | 0 | 1 | 1 | x
|  | Vyplň vlastné | [10 empty] | 0 |  |  |  |  | 0 |  |  | 0% | stavebná časť | základná | 0 | [12 empty] | OSTATNENAKLADYVLASTNE |  |  | 0 | 0 | 0 | 0 | 0 | 0 | 0 | 0 | 0 | 0 | 1 | 1
|  | Vyplň vlastné | [10 empty] | 0 |  |  |  |  | 0 |  |  | 0% | stavebná časť | základná | 0 | [12 empty] | OSTATNENAKLADYVLASTNE |  |  | 0 | 0 | 0 | 0 | 0 | 0 | 0 | 0 | 0 | 0 | 1 | 1
|  | Vyplň vlastné | [10 empty] | 0 |  |  |  |  | 0 |  |  | 0% | stavebná časť | základná | 0 | [12 empty] | OSTATNENAKLADYVLASTNE |  |  | 0 | 0 | 0 | 0 | 0 | 0 | 0 | 0 | 0 | 0 | 1 | 1
| Celkové náklady za stavbu 1) + 2) | [11 empty] | 0 |  |  |  |  | 0

## 01 - Architektonicko - st...
[9 empty] | >> skryté stĺpce << | [9 empty] | {66c29a73-bfc0-4025-94f9-70eb5d9f9f6b}
0
| KRYCÍ LIST ROZPOČTU | [8 empty] | v --- nižšie sa nachádzajú doplnkové a pomocné údaje k zostavám --- v | [8 empty] | False
Stavba:
Rekonštrukcia školskej jedálne Prievidza
Objekt:
01 - Architektonicko - stavebné riešenie
| JKSO: |  |  |  |  | KS:
| Miesto: |  | Prievidza |  |  | Dátum: | 0
| Objednávateľ: |  |  |  |  | IČO:
|  | Stredná odborná škola Prievidza, T. Vansovej 32,PD |  |  |  | IČ DPH:
| Zhotoviteľ: |  |  |  |  | IČO: | Vyplň údaj
|  | Vyplň údaj |  |  |  | IČ DPH: | Vyplň údaj
| Projektant: |  |  |  |  | IČO:
|  | Ing. Ingrid Blahová |  |  |  | IČ DPH:
| Spracovateľ: |  |  |  |  | IČO:
|  | *Marek Franc*ASC*504*2009* |  |  |  | IČ DPH:
Poznámka:
| Cena bez DPH | [5 empty] | 0
|  |  | Základ dane |  |  | Sadzba dane | Výška dane
| DPH | základná | 0 |  |  | 20% | 0
|  | znížená | 0 |  |  | 20% | 0
|  | zákl. prenesená | 0 |  |  | 20% | 0
|  | zníž. prenesená | 0 |  |  | 20% | 0
|  | nulová | 0 |  |  | 0% | 0
| Cena s DPH |  |  | v | EUR |  | 0
| Projektant |  |  | Spracovateľ
| Dátum a podpis: |  | Pečiatka | Dátum a podpis: |  |  | Pečiatka
| Objednávateľ |  |  | Zhotoviteľ
| Dátum a podpis: |  | Pečiatka | Dátum a podpis: |  |  | Pečiatka
REKAPITULÁCIA ROZPOČTU
Stavba:
Rekonštrukcia školskej jedálne Prievidza
Objekt:
01 - Architektonicko - stavebné riešenie
Miesto: |  |  | Prievidza |  |  | Dátum: | 0
Objednávateľ: |  |  | Stredná odborná škola Prievidza, T. Vansovej 32,PD |  |  | Projektant: | Ing. Ingrid Blahová
Zhotoviteľ: |  |  | Vyplň údaj |  |  | Spracovateľ: | *Marek Franc*ASC*504*2009*
Kód dielu - Popis | [6 empty] | Cena celkom [EUR]
Náklady z rozpočtu | [6 empty] | 0 | [12 empty] | -1
| HSV - Práce a dodávky HSV | [5 empty] | 0
| 1 - Zemné práce | [5 empty] | 0
| 2 - Zakladanie | [5 empty] | 0
| 3 - Zvislé a kompletné konštrukcie | [5 empty] | 0
| 4 - Vodorovné konštrukcie | [5 empty] | 0
| 5 - Komunikácie | [5 empty] | 0
| 6 - Úpravy povrchov, podlahy, osadenie | [5 empty] | 0
| 9 - Ostatné konštrukcie a práce-búranie | [5 empty] | 0
| 99 - Presun hmôt HSV | [5 empty] | 0
| PSV - Práce a dodávky PSV | [5 empty] | 0
| 711 - Izolácie proti vode a vlhkosti | [5 empty] | 0
| 713 - Izolácie tepelné | [5 empty] | 0
| 762 - Konštrukcie tesárske | [5 empty] | 0
| 763 - Konštrukcie - drevostavby | [5 empty] | 0
| 766 - Konštrukcie stolárske | [5 empty] | 0
| 767 - Konštrukcie doplnkové kovové | [5 empty] | 0
| 771 - Podlahy z dlaždíc | [5 empty] | 0
| 775 - Podlahy vlysové a parketové | [5 empty] | 0
| 776 - Podlahy povlakové | [5 empty] | 0
| 781 - Dokončovacie práce a obklady | [5 empty] | 0
| 783 - Nátery | [5 empty] | 0
| 784 - Dokončovacie práce - maľby | [5 empty] | 0
ROZPOČET
Stavba:
Rekonštrukcia školskej jedálne Prievidza
Objekt:
01 - Architektonicko - stavebné riešenie
Miesto: |  |  | Prievidza |  |  | Dátum: | 0
Objednávateľ: |  |  | Stredná odborná škola Prievidza, T. Vansovej 32,PD |  |  | Projektant: | Ing. Ingrid Blahová
Zhotoviteľ: |  |  | Vyplň údaj |  |  | Spracovateľ: | *Marek Franc*ASC*504*2009*
PČ | Popis |  |  | MJ | Množstvo | J.cena [EUR] | Cena celkom [EUR] | Cenová sústava |  |  | DPH | J. Nh [h] | Nh celkom [h] | J. hmotnosť [t] | Hmotnosť celkom [t] | J. suť [t] | Suť Celkom [t]
Náklady z rozpočtu | [6 empty] | 0 | [5 empty] | 0 |  | 218.3959 |  | 44.9357 |  | D | -1 | [10 empty] | 0
| D | HSV | Práce a dodávky HSV |  |  |  | 0 | [5 empty] | 0 |  | 180.2539 |  | 44.5207 | 1 | D | 0 |  |  |  | ROZPOCET | [6 empty] | 0
| D | 1 | Zemné práce |  |  |  | 0 | [5 empty] | 0 |  | 0 |  | 0 | 1 | D | 1 |  |  |  | ROZPOCET | [6 empty] | 0
1 | Hĺbenie rýh šírky do 600 mm v hornine tr.3 nesúdržných - ručným náradím |  |  | m3 | 23.568 |  | 0 | CS CENEKON 2019 01 |  |  | znížená |  | 0 | 0 | 0 | 0 | 0 | 4 | K | 2 |  |  |  | ROZPOCET | 0 | 0 | 0 | 0 | 0 | 2 | 0 | 4 | -1485564165
| VV |  | (0,86+4,83+0,70+4,76+1,75)*0,40*1,10 "základy rampy" |  | 5.676 | [13 empty] | VV | 2 | 2 | True | 0 | ROZPOCET
| VV |  | (1,78+8,70+3,00+10,10+8,95)*0,50*1,10 "základy rampy" |  | 17.892 | [13 empty] | VV | 2 | 2 | True | 0 | ROZPOCET
| VV |  | Súčet |  | 23.568 | [13 empty] | VV | 2 | 4 | True | 1 | ROZPOCET
2 | Príplatok za lepivosť pri hĺbení rýh š do 600 mm ručným náradím v hornine tr. 3 |  |  | m3 | 23.568 |  | 0 | CS CENEKON 2019 01 |  |  | znížená |  | 0 | 0 | 0 | 0 | 0 | 4 | K | 2 |  |  |  | ROZPOCET | 0 | 0 | 0 | 0 | 0 | 2 | 0 | 4 | -1257568069
3 | Hĺbenie šachiet v hornine tr. 3 nesúdržných - ručným náradím plocha výkopu do 20 m2 |  |  | m3 | 0.455 |  | 0 | CS CENEKON 2018 01 |  |  | znížená |  | 0 | 0 | 0 | 0 | 0 | 4 | K | 2 |  |  |  | ROZPOCET | 0 | 0 | 0 | 0 | 0 | 2 | 0 | 4 | 116947050
| VV |  | 1,30*0,35 "pod nájazd rampy" |  | 0.455 | [13 empty] | VV | 2 | 2 | True | 1 | ROZPOCET
4 | Príplatok za lepivosť pri hĺbení šachiet ručným alebo pneumatickým náradím v horninách tr. 3 |  |  | m3 | 0.455 |  | 0 | CS CENEKON 2019 01 |  |  | znížená |  | 0 | 0 | 0 | 0 | 0 | 4 | K | 2 |  |  |  | ROZPOCET | 0 | 0 | 0 | 0 | 0 | 2 | 0 | 4 | 1942181233
5 | Vodorovné premiestnenie výkopku z horniny 1-4 do 20m |  |  | m3 | 24.023 |  | 0 | CS CENEKON 2019 01 |  |  | znížená |  | 0 | 0 | 0 | 0 | 0 | 4 | K | 2 |  |  |  | ROZPOCET | 0 | 0 | 0 | 0 | 0 | 2 | 0 | 4 | -1571703934
| VV |  | 23,568+0,455 |  | 24.023 | [13 empty] | VV | 2 | 2 | True | 1 | ROZPOCET
6 | Vodorovné premiestnenie výkopku po spevnenej ceste z horniny tr.1-4, do 100 m3 na vzdialenosť do 3000 m |  |  | m3 | 24.023 |  | 0 | CS CENEKON 2019 01 |  |  | znížená |  | 0 | 0 | 0 | 0 | 0 | 4 | K | 2 |  |  |  | ROZPOCET | 0 | 0 | 0 | 0 | 0 | 2 | 0 | 4 | 2098550708
7 | Vodorovné premiestnenie výkopku po spevnenej ceste z horniny tr.1-4, do 100 m3, príplatok k cene za každých ďalšich a začatých 1000 m |  |  | m3 | 480.46 |  | 0 | CS CENEKON 2019 01 |  |  | znížená |  | 0 | 0 | 0 | 0 | 0 | 4 | K | 2 |  |  |  | ROZPOCET | 0 | 0 | 0 | 0 | 0 | 2 | 0 | 4 | 722127930
| VV |  | 24,023*20 'Přepočítané koeficientom množstva |  | 480.46 | [13 empty] | VV | 2 | 2 | False | 1 | ROZPOCET
8 | Nakladanie výkopku tr.1-4 ručne |  |  | m3 | 24.023 |  | 0 | CS CENEKON 2019 01 |  |  | znížená |  | 0 | 0 | 0 | 0 | 0 | 4 | K | 2 |  |  |  | ROZPOCET | 0 | 0 | 0 | 0 | 0 | 2 | 0 | 4 | -1459198503
9 | Uloženie sypaniny na skládky do 100 m3 |  |  | m3 | 24.023 |  | 0 | CS CENEKON 2019 01 |  |  | znížená |  | 0 | 0 | 0 | 0 | 0 | 4 | K | 2 |  |  |  | ROZPOCET | 0 | 0 | 0 | 0 | 0 | 2 | 0 | 4 | 816343974
10 | Poplatok za skladovanie - zemina a kamenivo (17 05) ostatné |  |  | t | 36.03 |  | 0 | CS Cenekon 2015 02 |  |  | znížená |  | 0 | 0 | 0 | 0 | 0 | 4 | K | 2 |  |  |  | ROZPOCET | 0 | 0 | 0 | 0 | 0 | 2 | 0 | 4 | -1557159919
| VV |  | 24,02*1,50 |  | 36.03 | [13 empty] | VV | 2 | 2 | True | 1 | ROZPOCET
| D | 2 | Zakladanie |  |  |  | 0 | [5 empty] | 0 |  | 23.7307 |  | 0 | 1 | D | 1 |  |  |  | ROZPOCET | [6 empty] | 0
11 | Betón základových pásov, prostý tr. C 20/25 |  |  | m3 | 10.713 |  | 0 | CS CENEKON 2019 01 |  |  | znížená |  | 0 | 2.2151 | 23.7307 | 0 | 0 | 4 | K | 2 |  |  |  | ROZPOCET | 0 | 0 | 0 | 0 | 0 | 2 | 0 | 4 | -694548912
| VV |  | (0,86+4,83+0,70+4,76+1,75)*0,40*0,50 "základy rampy" |  | 2.58 | [13 empty] | VV | 2 | 2 | True | 0 | ROZPOCET
| VV |  | (1,78+8,70+3,00+10,10+8,95)*0,50*0,50 "základy rampy" |  | 8.133 | [13 empty] | VV | 2 | 2 | True | 0 | ROZPOCET
| VV |  | Súčet |  | 10.713 | [13 empty] | VV | 2 | 4 | True | 1 | ROZPOCET
| D | 3 | Zvislé a kompletné konštrukcie |  |  |  | 0 | [5 empty] | 0 |  | 53.8818 |  | 0 | 1 | D | 1 |  |  |  | ROZPOCET | [6 empty] | 0
12 | Murivo nosné (m3) z tehál pálených plných rozmeru 290x140x65 mm, na maltu MVC |  |  | m3 | 0.225 |  | 0 | CS CENEKON 2019 01 |  |  | znížená |  | 0 | 1.6325 | 0.36732 | 0 | 0 | 4 | K | 2 |  |  |  | ROZPOCET | 0 | 0 | 0 | 0 | 0 | 2 | 0 | 4 | 603218037
| VV |  | 0,25*3,00*0,30 "2.02" |  | 0.225 | [13 empty] | VV | 2 | 2 | True | 0 | ROZPOCET
| VV |  | Medzisúčet "2. NP" |  | 0.225 | [13 empty] | VV | 2 | 3 | True | 0 | ROZPOCET
| VV |  | Súčet |  | 0.225 | [13 empty] | VV | 2 | 4 | True | 1 | ROZPOCET
13 | Murivo nosné DT (m3) 50x20x25 s betónovou výplňou hr. 200 mm |  |  | m3 | 2.045 |  | 0 | CS CENEKON 2019 01 |  |  | znížená |  | 0 | 2.2247 | 4.5495 | 0 | 0 | 4 | K | 2 |  |  |  | ROZPOCET | 0 | 0 | 0 | 0 | 0 | 2 | 0 | 4 | 1612824814
| VV |  | (9,05*0,25+9,05*0,88)*0,20 "stredové múry rampy" |  | 2.045 | [13 empty] | VV | 2 | 2 | True | 1 | ROZPOCET
14 | Murivo nosné DT (m3) 50x30x25 s betónovou výplňou hr. 300 mm |  |  | m3 | 13.433 |  | 0 | CS CENEKON 2019 01 |  |  | znížená |  | 0 | 2.1813 | 29.3014 | 0 | 0 | 4 | K | 2 |  |  |  | ROZPOCET | 0 | 0 | 0 | 0 | 0 | 2 | 0 | 4 | -1151905721
| VV |  | (0,86*1,00+4,83*0,75+0,80*0,50+4,76*0,75+1,83*1,00+7,40*1,25+1,80*2*1,50+2,20*1,50+8,80*1,88)*0,30 "obvodové múry rampy" |  | 13.433 | [13 empty] | VV | 2 | 2 | True | 1 | ROZPOCET
15 | Murivo nosné DT (m3) 50x40x25 s betónovou výplňou hr. 400 mm |  |  | m3 | 3.58 |  | 0 | CS CENEKON 2019 01 |  |  | znížená |  | 0 | 2.2245 | 7.9638 | 0 | 0 | 4 | K | 2 |  |  |  | ROZPOCET | 0 | 0 | 0 | 0 | 0 | 2 | 0 | 4 | 1531606856
| VV |  | 8,95*1,00*0,40 "stredový múr rampy" |  | 3.58 | [13 empty] | VV | 2 | 2 | True | 1 | ROZPOCET
16 | Výstuž pre murivo nosné DT s betónovou výplňou z ocele 10505 |  |  | t | 0.512 |  | 0 | CS CENEKON 2019 01 |  |  | znížená |  | 0 | 1.002 | 0.51302 | 0 | 0 | 4 | K | 2 |  |  |  | ROZPOCET | 0 | 0 | 0 | 0 | 0 | 2 | 0 | 4 | 1579744733
| VV |  | 2,05/0,20*0,008 "DT 200" |  | 0.082 | [13 empty] | VV | 2 | 2 | True | 0 | ROZPOCET
| VV |  | 13,43/0,30*0,008 "DT 300" |  | 0.358 | [13 empty] | VV | 2 | 2 | True | 0 | ROZPOCET
| VV |  | 3,58/0,40*0,008 "DT 400" |  | 0.072 | [13 empty] | VV | 2 | 2 | True | 0 | ROZPOCET
| VV |  | Súčet |  | 0.512 | [13 empty] | VV | 2 | 4 | True | 1 | ROZPOCET
17 | Murivo výplňové (m3) z pórobetónových tvárnic hr. 300 mm P2-400 PDK, na MVC a maltu (300x249x599) |  |  | m3 | 1.23 |  | 0 | CS CENEKON 2019 01 |  |  | znížená |  | 0 | 0.58105 | 0.71469 | 0 | 0 | 4 | K | 2 |  |  |  | ROZPOCET | 0 | 0 | 0 | 0 | 0 | 2 | 0 | 4 | -588536079
| VV |  | 0,90*2,20*0,30 "1.06" |  | 0.594 | [13 empty] | VV | 2 | 2 | True | 0 | ROZPOCET
| VV |  | Medzisúčet "1. NP" |  | 0.594 | [13 empty] | VV | 2 | 3 | True | 0 | ROZPOCET
| VV |  | 0,60*0,60*0,30 "2.07" |  | 0.108 | [13 empty] | VV | 2 | 2 | True | 0 | ROZPOCET
| VV |  | 0,80*2,20*0,30 "2.13" |  | 0.528 | [13 empty] | VV | 2 | 2 | True | 0 | ROZPOCET
| VV |  | Medzisúčet "2. NP" |  | 0.636 | [13 empty] | VV | 2 | 3 | True | 0 | ROZPOCET
| VV |  | Súčet |  | 1.23 | [13 empty] | VV | 2 | 4 | True | 1 | ROZPOCET
18 | Prekladový trámec šírky 125 mm, výšky 124 mm, dĺžky 1150 mm |  |  | ks | 2 |  | 0 | CS CENEKON 2019 01 |  |  | znížená |  | 0 | 0.015229 | 0.030458 | 0 | 0 | 4 | K | 2 |  |  |  | ROZPOCET | 0 | 0 | 0 | 0 | 0 | 2 | 0 | 4 | 359328933
| VV |  | 1*2 "1.06 dvere" |  | 2 | [13 empty] | VV | 2 | 2 | True | 1 | ROZPOCET
19 | Prekladový trámec šírky 150 mm, výšky 124 mm, dĺžky 1150 mm |  |  | ks | 7 |  | 0 | CS CENEKON 2019 01 |  |  | znížená |  | 0 | 0.018277 | 0.12794 | 0 | 0 | 4 | K | 2 |  |  |  | ROZPOCET | 0 | 0 | 0 | 0 | 0 | 2 | 0 | 4 | 1819239690
| VV |  | 1 "1.04 dvere" |  | 1 | [13 empty] | VV | 2 | 2 | True | 0 | ROZPOCET
| VV |  | 1 "1.05 dvere" |  | 1 | [13 empty] | VV | 2 | 2 | True | 0 | ROZPOCET
| VV |  | 1 "1.06 dvere" |  | 1 | [13 empty] | VV | 2 | 2 | True | 0 | ROZPOCET
| VV |  | Medzisúčet "1. NP" |  | 3 | [13 empty] | VV | 2 | 3 | True | 0 | ROZPOCET
| VV |  | 1 "2.07 dvere" |  | 1 | [13 empty] | VV | 2 | 2 | True | 0 | ROZPOCET
| VV |  | 1 "2.08 dvere" |  | 1 | [13 empty] | VV | 2 | 2 | True | 0 | ROZPOCET
| VV |  | 1 "2.09 dvere" |  | 1 | [13 empty] | VV | 2 | 2 | True | 0 | ROZPOCET
| VV |  | 1 "2.10 dvere" |  | 1 | [13 empty] | VV | 2 | 2 | True | 0 | ROZPOCET
| VV |  | Medzisúčet "2. NP" |  | 4 | [13 empty] | VV | 2 | 3 | True | 0 | ROZPOCET
| VV |  | Súčet |  | 7 | [13 empty] | VV | 2 | 4 | True | 1 | ROZPOCET
20 | Výmurovka medzi nosníkmi akýmikoľvek tehlami pálenými na akúkoľvek maltu cementovú |  |  | m3 | 0.102 |  | 0 | CS CENEKON 2019 01 |  |  | znížená |  | 0 | 1.7247 | 0.17592 | 0 | 0 | 4 | K | 2 |  |  |  | ROZPOCET | 0 | 0 | 0 | 0 | 0 | 2 | 0 | 4 | -1270403710
| VV |  | 1,70*0,40*0,15 "2x I 100 -preklad v 2.02" |  | 0.102 | [13 empty] | VV | 2 | 2 | True | 1 | ROZPOCET
21 | Valcované nosníky dodatočne osadzované do pripravených otvorov bez zamurovania hláv do č.12 |  |  | t | 0.028 |  | 0 | CS CENEKON 2019 01 |  |  | znížená |  | 0 | 1.09 | 0.03052 | 0 | 0 | 4 | K | 2 |  |  |  | ROZPOCET | 0 | 0 | 0 | 0 | 0 | 2 | 0 | 4 | -940191444
| VV |  | 2*1,70*8,34/1000 "2x I 100 -preklad v 2.02" |  | 0.028 | [13 empty] | VV | 2 | 2 | True | 1 | ROZPOCET
22 | Tyč oceľová prierezu I 10 mm, ozn.10 370 |  |  | t | 0.028 |  | 0 | CS CENEKON 2019 01 |  |  | znížená |  | 0 | 1 | 0.028 | 0 | 0 | 8 | M | 2 |  |  |  | ROZPOCET | 0 | 0 | 0 | 0 | 0 | 2 | 0 | 4 | 1560313055
23 | Priečky z pórobetónových tvárnic hr. 100 mm P2-500 hladkých, na MVC a maltu (100x249x599) |  |  | m2 | 8.196 |  | 0 | CS CENEKON 2019 01 |  |  | znížená |  | 0 | 0.071937 | 0.5896 | 0 | 0 | 4 | K | 2 |  |  |  | ROZPOCET | 0 | 0 | 0 | 0 | 0 | 2 | 0 | 4 | 476938035
| VV |  | 2,15*2,20-0,60*1,97+0,90*2,20-0,60*1,97 "1.06 WC muži" |  | 4.346 | [13 empty] | VV | 2 | 2 | True | 0 | ROZPOCET
| VV |  | Medzisúčet "1. NP" |  | 4.346 | [13 empty] | VV | 2 | 3 | True | 0 | ROZPOCET
| VV |  | 1,75*2,20 "2.09 kúpeľňa ženy" |  | 3.85 | [13 empty] | VV | 2 | 2 | True | 0 | ROZPOCET
| VV |  | Medzisúčet "2. NP" |  | 3.85 | [13 empty] | VV | 2 | 3 | True | 0 | ROZPOCET
| VV |  | Súčet |  | 8.196 | [13 empty] | VV | 2 | 4 | True | 1 | ROZPOCET
24 | Priečky z pórobetónových tvárnic hr. 150 mm P2-500 hladkých, na MVC a maltu (150x249x599) |  |  | m2 | 88.046 |  | 0 | CS CENEKON 2019 01 |  |  | znížená |  | 0 | 0.10778 | 9.4896 | 0 | 0 | 4 | K | 2 |  |  |  | ROZPOCET | 0 | 0 | 0 | 0 | 0 | 2 | 0 | 4 | -1505102987
| VV |  | 4,55*4,60-0,60*1,97*2 "1.03 jedáleň" |  | 18.566 | [13 empty] | VV | 2 | 2 | True | 0 | ROZPOCET
| VV |  | (1,65+2,50)*2,62-0,90*1,97 "1.04 WC imobilný" |  | 9.1 | [13 empty] | VV | 2 | 2 | True | 0 | ROZPOCET
| VV |  | (1,95+1,80)*3,00 "1.05 WC ženy" |  | 11.25 | [13 empty] | VV | 2 | 2 | True | 0 | ROZPOCET
| VV |  | 0,70*2,38 "1.06 WC muži" |  | 1.666 | [13 empty] | VV | 2 | 2 | True | 0 | ROZPOCET
| VV |  | Medzisúčet "1. NP" |  | 40.582 | [13 empty] | VV | 2 | 3 | True | 0 | ROZPOCET
| VV |  | (3,83+2,65)*3,00-0,80*1,97*2 "2.02 chodba" |  | 16.288 | [13 empty] | VV | 2 | 2 | True | 0 | ROZPOCET
| VV |  | 4,28*3,00 "2.07 šatňa muži" |  | 12.84 | [13 empty] | VV | 2 | 2 | True | 0 | ROZPOCET
| VV |  | (3,05+1,65)*3,00-0,60*1,97 "2.08 kúpeľňa muži" |  | 12.918 | [13 empty] | VV | 2 | 2 | True | 0 | ROZPOCET
| VV |  | 2,20*3,00-0,60*1,97 "2.09 kúpeľňa ženy" |  | 5.418 | [13 empty] | VV | 2 | 2 | True | 0 | ROZPOCET
| VV |  | Medzisúčet "2. NP" |  | 47.464 | [13 empty] | VV | 2 | 3 | True | 0 | ROZPOCET
| VV |  | Súčet |  | 88.046 | [13 empty] | VV | 2 | 4 | True | 1 | ROZPOCET
| D | 4 | Vodorovné konštrukcie |  |  |  | 0 | [5 empty] | 0 |  | 15.0165 |  | 0 | 1 | D | 1 |  |  |  | ROZPOCET | [6 empty] | 0
25 | Schodiskové konštrukcie, betón železový tr. C 30/37 |  |  | m3 | 5.922 |  | 0 | CS CENEKON 2019 01 |  |  | znížená |  | 0 | 2.3256 | 13.7719 | 0 | 0 | 4 | K | 2 |  |  |  | ROZPOCET | 0 | 0 | 0 | 0 | 0 | 2 | 0 | 4 | -185127416
| VV |  | (4,80*1,40+2,99*1,70-0,80*0,80/2+7,30*1,40+2,80*1,80+9,10*1,40)*0,15 "rampa" |  | 5.922 | [13 empty] | VV | 2 | 2 | True | 1 | ROZPOCET
26 | Výstuž schodiskových konštrukcií z betonárskej ocele 10505 |  |  | t | 0.651 |  | 0 | CS CENEKON 2019 01 |  |  | znížená |  | 0 | 1.0166 | 0.66179 | 0 | 0 | 4 | K | 2 |  |  |  | ROZPOCET | 0 | 0 | 0 | 0 | 0 | 2 | 0 | 4 | -1702103770
| VV |  | 5,922*0,110 |  | 0.651 | [13 empty] | VV | 2 | 2 | True | 1 | ROZPOCET
27 | Debnenie do 4 m výšky - podest a podstupňových dosiek pôdorysne priamočiarych zhotovenie |  |  | m2 | 8.805 |  | 0 | CS CENEKON 2019 01 |  |  | znížená |  | 0 | 0.066193 | 0.58283 | 0 | 0 | 4 | K | 2 |  |  |  | ROZPOCET | 0 | 0 | 0 | 0 | 0 | 2 | 0 | 4 | 1500528754
| VV |  | (0,71*2+4,80*2+1,40+9,10+2,80+10,90)*0,25 "rampa" |  | 8.805 | [13 empty] | VV | 2 | 2 | True | 1 | ROZPOCET
28 | Debnenie do 4 m výšky - podest a podstupňových dosiek pôdorysne priamočiarych odstránenie |  |  | m2 | 8.805 |  | 0 | CS CENEKON 2019 01 |  |  | znížená |  | 0 | 0 | 0 | 0 | 0 | 4 | K | 2 |  |  |  | ROZPOCET | 0 | 0 | 0 | 0 | 0 | 2 | 0 | 4 | 978012415
| D | 5 | Komunikácie |  |  |  | 0 | [5 empty] | 0 |  | 1.1578 |  | 0 | 1 | D | 1 |  |  |  | ROZPOCET | [6 empty] | 0
29 | Podklad alebo podsyp zo štrkopiesku s rozprestretím, vlhčením a zhutnením, po zhutnení hr. 150 mm |  |  | m2 | 1.3 |  | 0 | CS CENEKON 2018 01 |  |  | znížená |  | 0 | 0.30362 | 0.39471 | 0 | 0 | 4 | K | 2 |  |  |  | ROZPOCET | 0 | 0 | 0 | 0 | 0 | 2 | 0 | 4 | -1871545488
30 | Podklad zo štrkodrviny s rozprestretím a zhutnením, po zhutnení hr. 200 mm |  |  | m2 | 1.3 |  | 0 | CS CENEKON 2018 01 |  |  | znížená |  | 0 | 0.3708 | 0.48204 | 0 | 0 | 4 | K | 2 |  |  |  | ROZPOCET | 0 | 0 | 0 | 0 | 0 | 2 | 0 | 4 | 862518710
31 | Kladenie betónovej dlažby komunikacií pre peších do lôžka z kameniva, veľ. do 0,25 m2 plochy do 50 m2 |  |  | m2 | 1.3 |  | 0 | CS CENEKON 2018 01 |  |  | znížená |  | 0 | 0.101 | 0.1313 | 0 | 0 | 4 | K | 2 |  |  |  | ROZPOCET | 0 | 0 | 0 | 0 | 0 | 2 | 0 | 4 | -147129122
| VV |  | 1,30 "pod nájazd rampy" |  | 1.3 | [13 empty] | VV | 2 | 2 | True | 1 | ROZPOCET
32 | Platňa betónová, vymývaná, rozmer 400x400x37 mm, riečny štrk - sivá |  |  | ks | 10.546 |  | 0 | CS CENEKON 2018 01 |  |  | znížená |  | 0 | 0.0142 | 0.14975 | 0 | 0 | 32 | M | 2 |  |  |  | ROZPOCET | 0 | 0 | 0 | 0 | 0 | 2 | 0 | 16 | 346287436
| VV |  | 1,64658198530742*6,405 'Přepočítané koeficientom množstva |  | 10.546 | [13 empty] | VV | 2 | 2 | False | 1 | ROZPOCET
| D | 6 | Úpravy povrchov, podlahy, osadenie |  |  |  | 0 | [5 empty] | 0 |  | 49.9041 |  | 0 | 1 | D | 1 |  |  |  | ROZPOCET | [6 empty] | 0
33 | Oprava vnútorných vápenných omietok stropov železobetónových rovných tvárnicových a klenieb, opravovaná plocha nad 30 do 50 % štukových |  |  | m2 | 5.66 |  | 0 | CS CENEKON 2019 01 |  |  | znížená |  | 0 | 0.020872 | 0.11814 | 0 | 0 | 4 | K | 2 |  |  |  | ROZPOCET | 0 | 0 | 0 | 0 | 0 | 2 | 0 | 4 | 2011897387
| VV |  | 2,00*2,83 "2.20" |  | 5.66 | [13 empty] | VV | 2 | 2 | True | 0 | ROZPOCET
| VV |  | Medzisúčet "2. NP" |  | 5.66 | [13 empty] | VV | 2 | 3 | True | 0 | ROZPOCET
| VV |  | Súčet |  | 5.66 | [13 empty] | VV | 2 | 4 | True | 1 | ROZPOCET
34 | Vnútorná omietka stropov štuková, strojné miešanie, ručné nanášanie, hr. 3 mm |  |  | m2 | 46.85 |  | 0 | CS CENEKON 2019 01 |  |  | znížená |  | 0 | 0.00495 | 0.23191 | 0 | 0 | 4 | K | 2 |  |  |  | ROZPOCET | 0 | 0 | 0 | 0 | 0 | 2 | 0 | 4 | -694163848
35 | Potiahnutie vnútorných stropov sklotextílnou mriežkou s celoplošným prilepením |  |  | m2 | 46.85 |  | 0 | CS CENEKON 2019 01 |  |  | znížená |  | 0 | 0.00415 | 0.19443 | 0 | 0 | 4 | K | 2 |  |  |  | ROZPOCET | 0 | 0 | 0 | 0 | 0 | 2 | 0 | 4 | -1457910363
| VV |  | 9,67 "2.02 chodba" |  | 9.67 | [13 empty] | VV | 2 | 2 | True | 0 | ROZPOCET
| VV |  | 11,33 "2.07 šatňa muži" |  | 11.33 | [13 empty] | VV | 2 | 2 | True | 0 | ROZPOCET
| VV |  | 4,79 "2.08 kúpeľňa muži" |  | 4.79 | [13 empty] | VV | 2 | 2 | True | 0 | ROZPOCET
| VV |  | 7,75 "2.09 kúpeľňa ženy" |  | 7.75 | [13 empty] | VV | 2 | 2 | True | 0 | ROZPOCET
| VV |  | 13,31 "2.10 šatňa ženy" |  | 13.31 | [13 empty] | VV | 2 | 2 | True | 0 | ROZPOCET
| VV |  | Medzisúčet "2. NP" |  | 46.85 | [13 empty] | VV | 2 | 3 | True | 0 | ROZPOCET
| VV |  | Súčet |  | 46.85 | [13 empty] | VV | 2 | 4 | True | 1 | ROZPOCET
36 | Oprava vnútorných vápenných omietok stien, v množstve opravenej plochy nad 30 do 50 % štukových |  |  | m2 | 276.289 |  | 0 | CS CENEKON 2019 01 |  |  | znížená |  | 0 | 0.018984 | 5.2451 | 0 | 0 | 4 | K | 2 |  |  |  | ROZPOCET | 0 | 0 | 0 | 0 | 0 | 2 | 0 | 4 | -712072272
| VV |  | 2*(14,50+21,55)*4,60-2,25*1,57*16-1,75*1,40*2-1,75*1,57*2-1,70*2,15-1,70*1,57-1,75*1,14*3-0,70*1,14-1,20*1,20-0,80*1,97-1,55*2,17 "1.03" |  | 245.259 | [13 empty] | VV | 2 | 2 | True | 0 | ROZPOCET
| VV |  | 2*3,14*0,20*4,60*2 "1.03" |  | 11.555 | [13 empty] | VV | 2 | 2 | True | 0 | ROZPOCET
| VV |  | Medzisúčet "1. NP" |  | 256.814 | [13 empty] | VV | 2 | 3 | True | 0 | ROZPOCET
| VV |  | 2,80*2,50-0,80*2,00 "2.13" |  | 5.4 | [13 empty] | VV | 2 | 2 | True | 0 | ROZPOCET
| VV |  | (2,00*2+1,63)*2,50 "2.20" |  | 14.075 | [13 empty] | VV | 2 | 2 | True | 0 | ROZPOCET
| VV |  | Medzisúčet "2. NP" |  | 19.475 | [13 empty] | VV | 2 | 3 | True | 0 | ROZPOCET
| VV |  | Súčet |  | 276.289 | [13 empty] | VV | 2 | 4 | True | 1 | ROZPOCET
37 | Vnútorná omietka stien štuková, strojné miešanie, ručné nanášanie, hr. 3 mm |  |  | m2 | 196.098 |  | 0 | CS CENEKON 2019 01 |  |  | znížená |  | 0 | 0.004725 | 0.92656 | 0 | 0 | 4 | K | 2 |  |  |  | ROZPOCET | 0 | 0 | 0 | 0 | 0 | 2 | 0 | 4 | -276841561
| VV |  | 4,95*4,60-0,60*1,97*2+(1,80+2,50)*2,62-0,90*1,97 "1.03 jedáleň" |  | 29.899 | [13 empty] | VV | 2 | 2 | True | 0 | ROZPOCET
| VV |  | 2*(1,65+2,35)*2,45-0,90*1,97-1,75*1,40 "1.04 WC imobilný" |  | 15.377 | [13 empty] | VV | 2 | 2 | True | 0 | ROZPOCET
| VV |  | 4*1,80*3,00-0,60*1,97 "1.05 WC ženy" |  | 20.418 | [13 empty] | VV | 2 | 2 | True | 0 | ROZPOCET
| VV |  | (1,15*2+2,15)*3,00-0,60*1,97+(1,60+2,15+0,70)*3,00+(1,80*2+0,90)*3,00 "1.06 WC muži" |  | 39.018 | [13 empty] | VV | 2 | 2 | True | 0 | ROZPOCET
| VV |  | (2,15*2,20-0,60*1,97)*2+(0,90*2,20-0,60*1,97)*2 "1.06 WC muži" |  | 8.692 | [13 empty] | VV | 2 | 2 | True | 0 | ROZPOCET
| VV |  | Medzisúčet "1. NP" |  | 113.404 | [13 empty] | VV | 2 | 3 | True | 0 | ROZPOCET
| VV |  | 2*(3,83+3,15)*3,00-0,80*1,97*3-0,55*0,80*2-1,28*2,20+(1,20+2,00*2)*0,50 "2.02 chodba" |  | 36.056 | [13 empty] | VV | 2 | 2 | True | 0 | ROZPOCET
| VV |  | 2*(4,28+2,65)*3,00-0,80*1,97-0,60*1,97 "2.07 šatňa muži" |  | 38.822 | [13 empty] | VV | 2 | 2 | True | 0 | ROZPOCET
| VV |  | 2*(1,65+2,90)*3,00-0,60*1,97-1,20*0,80+(1,20+0,80*2)*0,20 "2.08 kúpeľňa muži" |  | 25.718 | [13 empty] | VV | 2 | 2 | True | 0 | ROZPOCET
| VV |  | (2,20+3,98+0,95+0,90+3,73)*3,00-0,60*1,97+1,75*2,20*2+0,10*2,20-1,20*0,80+(1,20+0,80*2)*0,20 "2.09 kúpeľňa ženy" |  | 41.618 | [13 empty] | VV | 2 | 2 | True | 0 | ROZPOCET
| VV |  | 2*(6,05+2,20)*3,00-0,80*1,97-0,60*1,97-0,55*0,80*5+(0,55+0,80*2)*0,20*5 "2.10 šatňa ženy" |  | 46.692 | [13 empty] | VV | 2 | 2 | True | 0 | ROZPOCET
| VV |  | 1,00*2,20 "2.13" |  | 2.2 | [13 empty] | VV | 2 | 2 | True | 0 | ROZPOCET
| VV |  | Medzisúčet "2. NP" |  | 191.106 | [13 empty] | VV | 2 | 3 | True | 0 | ROZPOCET
| VV |  | -(2*(1,65+2,35)*2,00-0,90*1,97-1,75*1,25) "1.04 WC imobilný" |  | -12.04 | [13 empty] | VV | 2 | 2 | True | 0 | ROZPOCET
| VV |  | -(2*(1,80+1,80)*2,10-0,60*1,97) "1.05 WC ženy" |  | -13.938 | [13 empty] | VV | 2 | 2 | True | 0 | ROZPOCET
| VV |  | -(2*(1,15+2,15)*2,00-0,60*1,97*2+2*(1,60+2,15)*2,20-0,60*1,97*2+2*(0,90+1,80)*2,30-0,60*1,97) "1.06 WC muži" |  | -36.21 | [13 empty] | VV | 2 | 2 | True | 0 | ROZPOCET
| VV |  | -(2*(1,65+2,90)*2,00-0,60*1,97-1,20*0,43) "2.08 kúpeľňa muži" |  | -16.502 | [13 empty] | VV | 2 | 2 | True | 0 | ROZPOCET
| VV |  | -(2*(3,73+2,20)*2,00+1,75*2,20*2-0,60*1,97-1,20*0,43) "2.09 kúpeľňa ženy" |  | -29.722 | [13 empty] | VV | 2 | 2 | True | 0 | ROZPOCET
| VV |  | Medzisúčet "odpočet obkladov 1. NP a 2. NP" |  | -108.412 | [13 empty] | VV | 2 | 3 | True | 0 | ROZPOCET
| VV |  | Súčet |  | 196.098 | [13 empty] | VV | 2 | 4 | True | 1 | ROZPOCET
38 | Potiahnutie vnútorných stien sklotextílnou mriežkou s celoplošným prilepením |  |  | m2 | 304.95 |  | 0 | CS CENEKON 2019 01 |  |  | znížená |  | 0 | 0.00415 | 1.2655 | 0 | 0 | 4 | K | 2 |  |  |  | ROZPOCET | 0 | 0 | 0 | 0 | 0 | 2 | 0 | 4 | -1152822996
| VV |  | 4,95*4,60-0,60*1,97*2+(1,80+2,50)*2,62-0,90*1,97 "1.03 jedáleň" |  | 29.899 | [13 empty] | VV | 2 | 2 | True | 0 | ROZPOCET
| VV |  | 2*(1,65+2,35)*2,45-0,90*1,97-1,75*1,40 "1.04 WC imobilný" |  | 15.377 | [13 empty] | VV | 2 | 2 | True | 0 | ROZPOCET
| VV |  | 4*1,80*3,00-0,60*1,97 "1.05 WC ženy" |  | 20.418 | [13 empty] | VV | 2 | 2 | True | 0 | ROZPOCET
| VV |  | (1,15*2+2,15)*3,00-0,60*1,97+(1,60+2,15+0,70)*3,00+(1,80*2+0,90)*3,00 "1.06 WC muži" |  | 39.018 | [13 empty] | VV | 2 | 2 | True | 0 | ROZPOCET
| VV |  | (2,15*2,20-0,60*1,97)*2+(0,90*2,20-0,60*1,97)*2 "1.06 WC muži" |  | 8.692 | [13 empty] | VV | 2 | 2 | True | 0 | ROZPOCET
| VV |  | Medzisúčet "1. NP" |  | 113.404 | [13 empty] | VV | 2 | 3 | True | 0 | ROZPOCET
| VV |  | 2*(3,83+3,15)*3,00-0,80*1,97*3-0,55*0,80*2-1,28*2,20+(1,20+2,00*2)*0,50 "2.02 chodba" |  | 36.056 | [13 empty] | VV | 2 | 2 | True | 0 | ROZPOCET
| VV |  | 2*(4,28+2,65)*3,00-0,80*1,97-0,60*1,97 "2.07 šatňa muži" |  | 38.822 | [13 empty] | VV | 2 | 2 | True | 0 | ROZPOCET
| VV |  | 2*(1,65+2,90)*3,00-0,60*1,97-1,20*0,80+(1,20+0,80*2)*0,20 "2.08 kúpeľňa muži" |  | 25.718 | [13 empty] | VV | 2 | 2 | True | 0 | ROZPOCET
| VV |  | (2,20+3,98+0,95+0,90+3,73)*3,00-0,60*1,97+1,75*2,20*2+0,10*2,20-1,20*0,80+(1,20+0,80*2)*0,20 "2.09 kúpeľňa ženy" |  | 41.618 | [13 empty] | VV | 2 | 2 | True | 0 | ROZPOCET
| VV |  | 2*(6,05+2,20)*3,00-0,80*1,97-0,60*1,97-0,55*0,80*5+(0,55+0,80*2)*0,20*5 "2.10 šatňa ženy" |  | 46.692 | [13 empty] | VV | 2 | 2 | True | 0 | ROZPOCET
| VV |  | 1,20*2,20 "2.13" |  | 2.64 | [13 empty] | VV | 2 | 2 | True | 0 | ROZPOCET
| VV |  | Medzisúčet "2. NP" |  | 191.546 | [13 empty] | VV | 2 | 3 | True | 0 | ROZPOCET
| VV |  | Súčet |  | 304.95 | [13 empty] | VV | 2 | 4 | True | 1 | ROZPOCET
39 | Násyp zo štrkopiesku 0-32 (pre spevnenie podkladu) |  |  | m3 | 17.076 |  | 0 | CS CENEKON 2019 01 |  |  | znížená |  | 0 | 1.837 | 31.3686 | 0 | 0 | 4 | K | 2 |  |  |  | ROZPOCET | 0 | 0 | 0 | 0 | 0 | 2 | 0 | 4 | -442112976
| VV |  | 2,09*1,30*0,39+4,43*0,70*0,20+7,30*0,75*0,70+2,00*1,15*1,00+8,95*0,75*1,38 "pod rampu" |  | 17.076 | [13 empty] | VV | 2 | 2 | True | 1 | ROZPOCET
40 | Zhotovenie jednonásobného penetračného náteru pre potery a stierky |  |  | m2 | 383.874 |  | 0 | CS CENEKON 2019 01 |  |  | znížená |  | 0 | 0 | 0 | 0 | 0 | 4 | K | 2 |  |  |  | ROZPOCET | 0 | 0 | 0 | 0 | 0 | 2 | 0 | 4 | 436841542
| VV |  | 4,33 "1.02 zádverie" |  | 4.33 | [13 empty] | VV | 2 | 2 | True | 0 | ROZPOCET
| VV |  | 14,50*21,55 "1.03 jedáleň" |  | 312.475 | [13 empty] | VV | 2 | 2 | True | 0 | ROZPOCET
| VV |  | 3,66 "1.04 WC imobilný" |  | 3.66 | [13 empty] | VV | 2 | 2 | True | 0 | ROZPOCET
| VV |  | 3,24 "1.05 WC ženy" |  | 3.24 | [13 empty] | VV | 2 | 2 | True | 0 | ROZPOCET
| VV |  | 7,72 "1.06 WC muži" |  | 7.72 | [13 empty] | VV | 2 | 2 | True | 0 | ROZPOCET
| VV |  | Medzisúčet "1. NP" |  | 331.425 | [13 empty] | VV | 2 | 3 | True | 0 | ROZPOCET
| VV |  | 9,67 "2.02 chodba" |  | 9.67 | [13 empty] | VV | 2 | 2 | True | 0 | ROZPOCET
| VV |  | 11,33 "2.07 šatňa muži" |  | 11.33 | [13 empty] | VV | 2 | 2 | True | 0 | ROZPOCET
| VV |  | 4,79 "2.08 kúpeľňa muži" |  | 4.79 | [13 empty] | VV | 2 | 2 | True | 0 | ROZPOCET
| VV |  | 7,75 "2.09 kúpeľňa ženy" |  | 7.75 | [13 empty] | VV | 2 | 2 | True | 0 | ROZPOCET
| VV |  | 13,31 "2.10 šatňa ženy" |  | 13.31 | [13 empty] | VV | 2 | 2 | True | 0 | ROZPOCET
| VV |  | 1,83*2,83+1,20*0,35 "2.20 doplnenie PVC" |  | 5.599 | [13 empty] | VV | 2 | 2 | True | 0 | ROZPOCET
| VV |  | Medzisúčet "2. NP" |  | 52.449 | [13 empty] | VV | 2 | 3 | True | 0 | ROZPOCET
| VV |  | Súčet |  | 383.874 | [13 empty] | VV | 2 | 4 | True | 1 | ROZPOCET
41 | Emulzia na zvýšenie priľnavosti s plastifikačným účinkom, 20 kg |  |  | kg | 39.539 |  | 0 | CS CENEKON 2019 01 |  |  | znížená |  | 0 | 0.001 | 0.039539 | 0 | 0 | 8 | M | 2 |  |  |  | ROZPOCET | 0 | 0 | 0 | 0 | 0 | 2 | 0 | 4 | -1634736231
42 | Cementová samonivelizačná hmota, triedy CT-C25-F5, hr. 15 mm |  |  | m2 | 383.874 |  | 0 | CS CENEKON 2019 01 |  |  | znížená |  | 0 | 0.02601 | 9.9846 | 0 | 0 | 4 | K | 2 |  |  |  | ROZPOCET | 0 | 0 | 0 | 0 | 0 | 2 | 0 | 4 | -446997687
43 | Dodatočná montáž oceľovej dverovej zárubne, plochy otvoru do 2,5 m2 |  |  | ks | 10 |  | 0 | CS CENEKON 2018 02 |  |  | znížená |  | 0 | 0.03964 | 0.3964 | 0 | 0 | 4 | K | 2 |  |  |  | ROZPOCET | 0 | 0 | 0 | 0 | 0 | 2 | 0 | 4 | 1409127007
| VV |  | 6 "01 dvere 600x1970" |  | 6 | [13 empty] | VV | 2 | 2 | True | 0 | ROZPOCET
| VV |  | 3 "02 dvere 800x1970" |  | 3 | [13 empty] | VV | 2 | 2 | True | 0 | ROZPOCET
| VV |  | 1 "03 dvere 900x1970" |  | 1 | [13 empty] | VV | 2 | 2 | True | 0 | ROZPOCET
| VV |  | Súčet |  | 10 | [13 empty] | VV | 2 | 4 | True | 1 | ROZPOCET
44 | Zárubňa oceľová CgU šxvxhr 600x1970x100 mm P, vrátane náteru |  |  | ks | 2 |  | 0 | CS CENEKON 2019 01 |  |  | znížená |  | 0 | 0.0105 | 0.021 | 0 | 0 | 8 | M | 2 |  |  |  | ROZPOCET | 0 | 0 | 0 | 0 | 0 | 2 | 0 | 4 | 1933431117
45 | Zárubňa oceľová CgU šxvxhr 800x1970x160 mm L, vrátane náterru |  |  | ks | 2 |  | 0 | CS CENEKON 2019 01 |  |  | znížená |  | 0 | 0.0143 | 0.0286 | 0 | 0 | 8 | M | 2 |  |  |  | ROZPOCET | 0 | 0 | 0 | 0 | 0 | 2 | 0 | 4 | 1215983431
46 | Zárubňa oceľová CgU šxvxhr 800x1970x160 mm P, vrátane náteru |  |  | ks | 1 |  | 0 | CS CENEKON 2019 01 |  |  | znížená |  | 0 | 0.0143 | 0.0143 | 0 | 0 | 8 | M | 2 |  |  |  | ROZPOCET | 0 | 0 | 0 | 0 | 0 | 2 | 0 | 4 | 889480772
47 | Zárubňa oceľová CgU šxvxhr 900x1970x160 mm L, vrátane náteru |  |  | ks | 1 |  | 0 | CS CENEKON 2019 01 |  |  | znížená |  | 0 | 0.0146 | 0.0146 | 0 | 0 | 8 | M | 2 |  |  |  | ROZPOCET | 0 | 0 | 0 | 0 | 0 | 2 | 0 | 4 | 233046515
48 | Zárubňa oceľová CgU šxvxhr 600x1970x160 mm L, vrátane náteru |  |  | ks | 2 |  | 0 | CS CENEKON 2019 01 |  |  | znížená |  | 0 | 0.0137 | 0.0274 | 0 | 0 | 8 | M | 2 |  |  |  | ROZPOCET | 0 | 0 | 0 | 0 | 0 | 2 | 0 | 4 | -1108637840
49 | Zárubňa oceľová CgU šxvxhr 600x1970x160 mm P, vrátane náteru |  |  | ks | 2 |  | 0 | CS CENEKON 2019 01 |  |  | znížená |  | 0 | 0.0137 | 0.0274 | 0 | 0 | 8 | M | 2 |  |  |  | ROZPOCET | 0 | 0 | 0 | 0 | 0 | 2 | 0 | 4 | -450530389
| D | 9 | Ostatné konštrukcie a práce-búranie |  |  |  | 0 | [5 empty] | 0 |  | 36.563 |  | 44.5207 | 1 | D | 1 |  |  |  | ROZPOCET | [6 empty] | 0
50 | Osadenie záhonového alebo parkového obrubníka betón., do lôžka z bet. pros. tr. C 16/20 s bočnou oporou |  |  | m | 1.59 |  | 0 | CS CENEKON 2018 01 |  |  | znížená |  | 0 | 0.09933 | 0.15793 | 0 | 0 | 4 | K | 2 |  |  |  | ROZPOCET | 0 | 0 | 0 | 0 | 0 | 2 | 0 | 4 | -112218018
| VV |  | 0,58+1,01 "nájazd rampy" |  | 1.59 | [13 empty] | VV | 2 | 2 | True | 1 | ROZPOCET
51 | Obrubník parkový, lxšxv 1000x50x200 mm, sivá |  |  | ks | 1.606 |  | 0 | CS CENEKON 2018 01 |  |  | znížená |  | 0 | 0.022 | 0.035332 | 0 | 0 | 8 | M | 2 |  |  |  | ROZPOCET | 0 | 0 | 0 | 0 | 0 | 2 | 0 | 4 | 986825657
| VV |  | 1,59*1,01 'Přepočítané koeficientom množstva |  | 1.606 | [13 empty] | VV | 2 | 2 | False | 1 | ROZPOCET
52 | Lôžko pod obrubníky, krajníky alebo obruby z dlažob. kociek z betónu prostého tr. C 16/20 |  |  | m3 | 0.095 |  | 0 | CS CENEKON 2018 01 |  |  | znížená |  | 0 | 2.2151 | 0.21044 | 0 | 0 | 4 | K | 2 |  |  |  | ROZPOCET | 0 | 0 | 0 | 0 | 0 | 2 | 0 | 4 | 1794040081
| VV |  | 1,59*0,30*0,20 |  | 0.095 | [13 empty] | VV | 2 | 2 | True | 1 | ROZPOCET
53 | Lešenie ľahké pracovné pomocné s výškou lešeňovej podlahy nad 2,50 do 3,5 m |  |  | m2 | 472.39 |  | 0 | CS CENEKON 2019 01 |  |  | znížená |  | 0 | 0.075954 | 35.8797 | 0 | 0 | 4 | K | 2 |  |  |  | ROZPOCET | 0 | 0 | 0 | 0 | 0 | 2 | 0 | 4 | 854822920
| VV |  | 49,75 "1.01 schodisko" |  | 49.75 | [13 empty] | VV | 2 | 2 | True | 0 | ROZPOCET
| VV |  | 4,33 "1.02 zádverie" |  | 4.33 | [13 empty] | VV | 2 | 2 | True | 0 | ROZPOCET
| VV |  | 310,75 "1.03 jedáleň" |  | 310.75 | [13 empty] | VV | 2 | 2 | True | 0 | ROZPOCET
| VV |  | 3,66 "1.04 WC imobilný" |  | 3.66 | [13 empty] | VV | 2 | 2 | True | 0 | ROZPOCET
| VV |  | 3,24 "1.05 WC ženy" |  | 3.24 | [13 empty] | VV | 2 | 2 | True | 0 | ROZPOCET
| VV |  | 7,72 "1.06 WC muži" |  | 7.72 | [13 empty] | VV | 2 | 2 | True | 0 | ROZPOCET
| VV |  | 17,81 "1.07 zádverie+schodisko" |  | 17.81 | [13 empty] | VV | 2 | 2 | True | 0 | ROZPOCET
| VV |  | 14,05 "1.08 schodisko" |  | 14.05 | [13 empty] | VV | 2 | 2 | True | 0 | ROZPOCET
| VV |  | Medzisúčet "1. NP" |  | 411.31 | [13 empty] | VV | 2 | 3 | True | 0 | ROZPOCET
| VV |  | 9,67 "2.02 chodba" |  | 9.67 | [13 empty] | VV | 2 | 2 | True | 0 | ROZPOCET
| VV |  | 2,94 "2.06 WC" |  | 2.94 | [13 empty] | VV | 2 | 2 | True | 0 | ROZPOCET
| VV |  | 11,33 "2.07 šatňa muži" |  | 11.33 | [13 empty] | VV | 2 | 2 | True | 0 | ROZPOCET
| VV |  | 4,79 "2.08 kúpeľňa muži" |  | 4.79 | [13 empty] | VV | 2 | 2 | True | 0 | ROZPOCET
| VV |  | 7,75 "2.09 kúpeľňa ženy" |  | 7.75 | [13 empty] | VV | 2 | 2 | True | 0 | ROZPOCET
| VV |  | 13,31 "2.10 šatňa ženy" |  | 13.31 | [13 empty] | VV | 2 | 2 | True | 0 | ROZPOCET
| VV |  | 1,00*2,80 "2.13" |  | 2.8 | [13 empty] | VV | 2 | 2 | True | 0 | ROZPOCET
| VV |  | 3,00*2,83 "2.20" |  | 8.49 | [13 empty] | VV | 2 | 2 | True | 0 | ROZPOCET
| VV |  | Medzisúčet "2. NP" |  | 61.08 | [13 empty] | VV | 2 | 3 | True | 0 | ROZPOCET
| VV |  | Súčet |  | 472.39 | [13 empty] | VV | 2 | 4 | True | 1 | ROZPOCET
54 | Vyčistenie budov pri výške podlaží nad 4 m |  |  | m2 | 477.99 |  | 0 | CS CENEKON 2019 01 |  |  | znížená |  | 0 | 4.9e-05 | 0.023422 | 0 | 0 | 4 | K | 2 |  |  |  | ROZPOCET | 0 | 0 | 0 | 0 | 0 | 2 | 0 | 4 | 528597049
| VV |  | 49,75 "1.01 schodisko" |  | 49.75 | [13 empty] | VV | 2 | 2 | True | 0 | ROZPOCET
| VV |  | 4,33 "1.02 zádverie" |  | 4.33 | [13 empty] | VV | 2 | 2 | True | 0 | ROZPOCET
| VV |  | 310,75 "1.03 jedáleň" |  | 310.75 | [13 empty] | VV | 2 | 2 | True | 0 | ROZPOCET
| VV |  | 3,66 "1.04 WC imobilný" |  | 3.66 | [13 empty] | VV | 2 | 2 | True | 0 | ROZPOCET
| VV |  | 3,24 "1.05 WC ženy" |  | 3.24 | [13 empty] | VV | 2 | 2 | True | 0 | ROZPOCET
| VV |  | 7,72 "1.06 WC muži" |  | 7.72 | [13 empty] | VV | 2 | 2 | True | 0 | ROZPOCET
| VV |  | 17,81 "1.07 zádverie+schodisko" |  | 17.81 | [13 empty] | VV | 2 | 2 | True | 0 | ROZPOCET
| VV |  | 14,05 "1.08 schodisko" |  | 14.05 | [13 empty] | VV | 2 | 2 | True | 0 | ROZPOCET
| VV |  | Medzisúčet "1. NP" |  | 411.31 | [13 empty] | VV | 2 | 3 | True | 0 | ROZPOCET
| VV |  | 9,67 "2.02 chodba" |  | 9.67 | [13 empty] | VV | 2 | 2 | True | 0 | ROZPOCET
| VV |  | 2,94 "2.06 WC" |  | 2.94 | [13 empty] | VV | 2 | 2 | True | 0 | ROZPOCET
| VV |  | 11,33 "2.07 šatňa muži" |  | 11.33 | [13 empty] | VV | 2 | 2 | True | 0 | ROZPOCET
| VV |  | 4,79 "2.08 kúpeľňa muži" |  | 4.79 | [13 empty] | VV | 2 | 2 | True | 0 | ROZPOCET
| VV |  | 7,75 "2.09 kúpeľňa ženy" |  | 7.75 | [13 empty] | VV | 2 | 2 | True | 0 | ROZPOCET
| VV |  | 13,31 "2.10 šatňa ženy" |  | 13.31 | [13 empty] | VV | 2 | 2 | True | 0 | ROZPOCET
| VV |  | 3,00*2,80 "2.13" |  | 8.4 | [13 empty] | VV | 2 | 2 | True | 0 | ROZPOCET
| VV |  | 3,00*2,83 "2.20" |  | 8.49 | [13 empty] | VV | 2 | 2 | True | 0 | ROZPOCET
| VV |  | Medzisúčet "2. NP" |  | 66.68 | [13 empty] | VV | 2 | 3 | True | 0 | ROZPOCET
| VV |  | Súčet |  | 477.99 | [13 empty] | VV | 2 | 4 | True | 1 | ROZPOCET
55 | Búranie priečok alebo vybúranie otvorov plochy nad 4 m2 z tehál pálených, plných alebo dutých hr. do 150 mm, -0,19600t |  |  | m2 | 92.092 |  | 0 | CS CENEKON 2019 01 |  |  | znížená |  | 0 | 0 | 0 | 0.196 | 18.05 | 4 | K | 2 |  |  |  | ROZPOCET | 0 | 0 | 0 | 0 | 0 | 2 | 0 | 4 | -1637103116
| VV |  | 4,10*3,00-0,80*1,97-1,20*1,20 "1.06" |  | 9.284 | [13 empty] | VV | 2 | 2 | True | 0 | ROZPOCET
| VV |  | Medzisúčet "1. NP" |  | 9.284 | [13 empty] | VV | 2 | 3 | True | 0 | ROZPOCET
| VV |  | (1,92+1,36*2)*3,00-0,60*1,97*2 "2.07" |  | 11.556 | [13 empty] | VV | 2 | 2 | True | 0 | ROZPOCET
| VV |  | (4,70+2,65)*3,00-0,80*1,97*2 "2.08" |  | 18.898 | [13 empty] | VV | 2 | 2 | True | 0 | ROZPOCET
| VV |  | (2,25*3+0,90)*3,00-0,80*1,97-0,60*1,97*3 "2.09" |  | 17.828 | [13 empty] | VV | 2 | 2 | True | 0 | ROZPOCET
| VV |  | 5,23*3,00-0,72*1,97 "2.10" |  | 14.272 | [13 empty] | VV | 2 | 2 | True | 0 | ROZPOCET
| VV |  | 1,92*3,00-0,60*1,97+1,28*3,00-0,60*1,97+2,56*3,00-0,80*1,97 "2.11" |  | 13.34 | [13 empty] | VV | 2 | 2 | True | 0 | ROZPOCET
| VV |  | 2,83*3,00-0,80*1,97 "2.12" |  | 6.914 | [13 empty] | VV | 2 | 2 | True | 0 | ROZPOCET
| VV |  | Medzisúčet "2. NP" |  | 82.808 | [13 empty] | VV | 2 | 3 | True | 0 | ROZPOCET
| VV |  | Súčet |  | 92.092 | [13 empty] | VV | 2 | 4 | True | 1 | ROZPOCET
56 | Búranie muriva alebo vybúranie otvorov plochy nad 4 m2 nadzákladového z tehál pálených, vápenopieskových, cementových na maltu, -1,90500t |  |  | m3 | 2.13 |  | 0 | CS CENEKON 2019 01 |  |  | znížená |  | 0 | 0 | 0 | 1.905 | 4.0576 | 4 | K | 2 |  |  |  | ROZPOCET | 0 | 0 | 0 | 0 | 0 | 2 | 0 | 4 | 88310902
| VV |  | 1,70*0,40*0,15+0,65*3,00*0,40-0,40*0,60*0,30 "2.02" |  | 0.81 | [13 empty] | VV | 2 | 2 | True | 0 | ROZPOCET
| VV |  | 1,20*2,20*0,50 "2.12" |  | 1.32 | [13 empty] | VV | 2 | 2 | True | 0 | ROZPOCET
| VV |  | Medzisúčet "X06" |  | 2.13 | [13 empty] | VV | 2 | 3 | True | 0 | ROZPOCET
| VV |  | Súčet |  | 2.13 | [13 empty] | VV | 2 | 4 | True | 1 | ROZPOCET
57 | Búranie podkladov pod dlažby, liatych dlažieb a mazanín,betón s poterom,teracom hr.do 100 mm, plochy nad 4 m2 -2,20000t |  |  | m3 | 7.825 |  | 0 | CS CENEKON 2019 01 |  |  | znížená |  | 0 | 0 | 0 | 2.2 | 17.215 | 4 | K | 2 |  |  |  | ROZPOCET | 0 | 0 | 0 | 0 | 0 | 2 | 0 | 4 | -1224919651
| VV |  | (5,00*3,05+12*(0,15+0,30)*5,00+5,00*3,90)*0,10 "X05 hlavný vstup" |  | 6.175 | [13 empty] | VV | 2 | 2 | True | 0 | ROZPOCET
| VV |  | (3,30*2,75+5*(0,15+0,30)*3,30)*0,10 "X05 bočný vstup" |  | 1.65 | [13 empty] | VV | 2 | 2 | True | 0 | ROZPOCET
| VV |  | Súčet |  | 7.825 | [13 empty] | VV | 2 | 4 | True | 1 | ROZPOCET
58 | Búranie dlažieb, z kamen., cement., terazzových, čadičových alebo keramických, hr. nad 10 mm, -0,06500t |  |  | m2 | 40.501 |  | 0 | CS CENEKON 2019 01 |  |  | znížená |  | 0 | 0 | 0 | 0.065 | 2.6326 | 4 | K | 2 |  |  |  | ROZPOCET | 0 | 0 | 0 | 0 | 0 | 2 | 0 | 4 | -2071406009
| VV |  | 0,72*1,28+0,96*1,28 "2.07" |  | 2.15 | [13 empty] | VV | 2 | 2 | True | 0 | ROZPOCET
| VV |  | 4,60*2,65 "2.08" |  | 12.19 | [13 empty] | VV | 2 | 2 | True | 0 | ROZPOCET
| VV |  | (2,60+0,90*2)*2,25 "2.09" |  | 9.9 | [13 empty] | VV | 2 | 2 | True | 0 | ROZPOCET
| VV |  | 5,23*2,25 "2.10" |  | 11.768 | [13 empty] | VV | 2 | 2 | True | 0 | ROZPOCET
| VV |  | 2,16*1,12+0,90*1,28+0,72*1,28 "2.11" |  | 4.493 | [13 empty] | VV | 2 | 2 | True | 0 | ROZPOCET
| VV |  | Medzisúčet "2. NP" |  | 40.501 | [13 empty] | VV | 2 | 3 | True | 0 | ROZPOCET
| VV |  | Súčet |  | 40.501 | [13 empty] | VV | 2 | 4 | True | 1 | ROZPOCET
59 | Demontáž okien drevených, 1 bm obvodu - 0,008t |  |  | m | 41.62 |  | 0 | CS CENEKON 2019 01 |  |  | znížená |  | 0 | 0 | 0 | 0.008 | 0.33296 | 4 | K | 2 |  |  |  | ROZPOCET | 0 | 0 | 0 | 0 | 0 | 2 | 0 | 4 | 927225925
| VV |  | 2*(1,20+1,20) "X01 okno 1.06" |  | 4.8 | [13 empty] | VV | 2 | 2 | True | 0 | ROZPOCET
| VV |  | 2*(0,90+1,20) "X01 okno 1.07" |  | 4.2 | [13 empty] | VV | 2 | 2 | True | 0 | ROZPOCET
| VV |  | 2*(1,75+1,14)*3 "X02 okno 1.03" |  | 17.34 | [13 empty] | VV | 2 | 2 | True | 0 | ROZPOCET
| VV |  | 2*(0,70+1,14) "X02 okno 1.03" |  | 3.68 | [13 empty] | VV | 2 | 2 | True | 0 | ROZPOCET
| VV |  | 2*(0,75+2,15)*2 "X03 zádverie" |  | 11.6 | [13 empty] | VV | 2 | 2 | True | 0 | ROZPOCET
| VV |  | Súčet |  | 41.62 | [13 empty] | VV | 2 | 4 | True | 1 | ROZPOCET
60 | Demontáž dverí drevených vchodových, 1 bm obvodu - 0,012t |  |  | m | 7.7 |  | 0 | CS CENEKON 2019 01 |  |  | znížená |  | 0 | 0 | 0 | 0.012 | 0.0924 | 4 | K | 2 |  |  |  | ROZPOCET | 0 | 0 | 0 | 0 | 0 | 2 | 0 | 4 | 800861144
| VV |  | 2*(1,70+2,15) "X01" |  | 7.7 | [13 empty] | VV | 2 | 2 | True | 1 | ROZPOCET
61 | Vyvesenie dreveného dverného krídla do suti plochy do 2 m2, -0,02400t |  |  | ks | 11 |  | 0 | CS CENEKON 2019 01 |  |  | znížená |  | 0 | 0 | 0 | 0.024 | 0.264 | 4 | K | 2 |  |  |  | ROZPOCET | 0 | 0 | 0 | 0 | 0 | 2 | 0 | 4 | -2051523725
| VV |  | 1 "X01 800x1970" |  | 1 | [13 empty] | VV | 2 | 2 | True | 0 | ROZPOCET
| VV |  | 1 "X01 700x2375" |  | 1 | [13 empty] | VV | 2 | 2 | True | 0 | ROZPOCET
| VV |  | Medzisúčet "1. NP" |  | 2 | [13 empty] | VV | 2 | 3 | True | 0 | ROZPOCET
| VV |  | 4 "X01 600x1970" |  | 4 | [13 empty] | VV | 2 | 2 | True | 0 | ROZPOCET
| VV |  | 5 "X01 800x1970" |  | 5 | [13 empty] | VV | 2 | 2 | True | 0 | ROZPOCET
| VV |  | Medzisúčet "2. NP" |  | 9 | [13 empty] | VV | 2 | 3 | True | 0 | ROZPOCET
| VV |  | Súčet |  | 11 | [13 empty] | VV | 2 | 4 | True | 1 | ROZPOCET
62 | Vybúranie kovových dverových zárubní plochy do 2 m2, -0,07600t |  |  | m2 | 15.85 |  | 0 | CS CENEKON 2019 01 |  |  | znížená |  | 0 | 0 | 0 | 0.076 | 1.2046 | 4 | K | 2 |  |  |  | ROZPOCET | 0 | 0 | 0 | 0 | 0 | 2 | 0 | 4 | 825472505
| VV |  | 0,80*1,97*1 "X01 800x1970" |  | 1.576 | [13 empty] | VV | 2 | 2 | True | 0 | ROZPOCET
| VV |  | 0,70*2,38*1 "X01 700x2375" |  | 1.666 | [13 empty] | VV | 2 | 2 | True | 0 | ROZPOCET
| VV |  | Medzisúčet "1. NP" |  | 3.242 | [13 empty] | VV | 2 | 3 | True | 0 | ROZPOCET
| VV |  | 0,60*1,97*4 "X01 600x1970" |  | 4.728 | [13 empty] | VV | 2 | 2 | True | 0 | ROZPOCET
| VV |  | 0,80*1,97*5 "X01 800x1970" |  | 7.88 | [13 empty] | VV | 2 | 2 | True | 0 | ROZPOCET
| VV |  | Medzisúčet "2. NP" |  | 12.608 | [13 empty] | VV | 2 | 3 | True | 0 | ROZPOCET
| VV |  | Súčet |  | 15.85 | [13 empty] | VV | 2 | 4 | True | 1 | ROZPOCET
63 | Demontáž dverí plastových vchodových, 1 bm obvodu - 0,012t |  |  | m | 7.7 |  | 0 | CS CENEKON 2019 01 |  |  | znížená |  | 0 | 0 | 0 | 0.012 | 0.0924 | 4 | K | 2 |  |  |  | ROZPOCET | 0 | 0 | 0 | 0 | 0 | 2 | 0 | 4 | 447954070
| VV |  | 2*(1,70+2,15) "X01" |  | 7.7 | [13 empty] | VV | 2 | 2 | True | 1 | ROZPOCET
64 | Podchytenie nadzákladného muriva pod stropom nad vybúraným otvorom pri hr. muriva do 450 mm |  |  | m | 1.28 |  | 0 | CS CENEKON 2019 01 |  |  | znížená |  | 0 | 0.20013 | 0.25617 | 0 | 0 | 4 | K | 2 |  |  |  | ROZPOCET | 0 | 0 | 0 | 0 | 0 | 2 | 0 | 4 | 823149830
| VV |  | 1,28 "doplnenie prekladu 2xI 100" |  | 1.28 | [13 empty] | VV | 2 | 2 | True | 1 | ROZPOCET
65 | Vybúranie kovových madiel a zábradlí, -0,03700t |  |  | m | 15.65 |  | 0 | CS CENEKON 2019 01 |  |  | znížená |  | 0 | 0 | 0 | 0.037 | 0.57905 | 4 | K | 2 |  |  |  | ROZPOCET | 0 | 0 | 0 | 0 | 0 | 2 | 0 | 4 | -925478590
| VV |  | (2,50+3,00)*2 "X07 hlavný vstup" |  | 11 | [13 empty] | VV | 2 | 2 | True | 0 | ROZPOCET
| VV |  | 2,75+1,90 "X07 vedľajší vstup" |  | 4.65 | [13 empty] | VV | 2 | 2 | True | 0 | ROZPOCET
| VV |  | Súčet |  | 15.65 | [13 empty] | VV | 2 | 4 | True | 1 | ROZPOCET
66 | Odvoz sutiny a vybúraných hmôt na skládku do 1 km |  |  | t | 44.936 |  | 0 | CS CENEKON 2018 02 |  |  | znížená |  | 0 | 0 | 0 | 0 | 0 | 4 | K | 2 |  |  |  | ROZPOCET | 0 | 0 | 0 | 0 | 0 | 2 | 0 | 4 | 282228370
67 | Odvoz sutiny a vybúraných hmôt na skládku za každý ďalší 1 km |  |  | t | 898.72 |  | 0 | CS CENEKON 2018 02 |  |  | znížená |  | 0 | 0 | 0 | 0 | 0 | 4 | K | 2 |  |  |  | ROZPOCET | 0 | 0 | 0 | 0 | 0 | 2 | 0 | 4 | 85089107
| VV |  | 44,936*20 'Přepočítané koeficientom množstva |  | 898.72 | [13 empty] | VV | 2 | 2 | False | 1 | ROZPOCET
68 | Vnútrostavenisková doprava sutiny a vybúraných hmôt do 10 m |  |  | t | 44.936 |  | 0 | CS CENEKON 2018 02 |  |  | znížená |  | 0 | 0 | 0 | 0 | 0 | 4 | K | 2 |  |  |  | ROZPOCET | 0 | 0 | 0 | 0 | 0 | 2 | 0 | 4 | 872955713
69 | Vnútrostavenisková doprava sutiny a vybúraných hmôt za každých ďalších 5 m |  |  | t | 44.936 |  | 0 | CS CENEKON 2018 02 |  |  | znížená |  | 0 | 0 | 0 | 0 | 0 | 4 | K | 2 |  |  |  | ROZPOCET | 0 | 0 | 0 | 0 | 0 | 2 | 0 | 4 | 1799593719
70 | Poplatok za skladovanie - betón, tehly, dlaždice (17 01 ), ostatné |  |  | t | 44.936 |  | 0 | CS CENEKON 2018 02 |  |  | znížená |  | 0 | 0 | 0 | 0 | 0 | 4 | K | 2 |  |  |  | ROZPOCET | 0 | 0 | 0 | 0 | 0 | 2 | 0 | 4 | 2129205515
| D | 99 | Presun hmôt HSV |  |  |  | 0 | [5 empty] | 0 |  | 0 |  | 0 | 1 | D | 1 |  |  |  | ROZPOCET | [6 empty] | 0
71 | Presun hmôt pre opravy a údržbu objektov vrátane vonkajších plášťov výšky do 25 m |  |  | t | 180.104 |  | 0 | CS CENEKON 2019 01 |  |  | znížená |  | 0 | 0 | 0 | 0 | 0 | 4 | K | 2 |  |  |  | ROZPOCET | 0 | 0 | 0 | 0 | 0 | 2 | 0 | 4 | 1887225234
| D | PSV | Práce a dodávky PSV |  |  |  | 0 | [5 empty] | 0 |  | 38.1419 |  | 0.41504 | 2 | D | 0 |  |  |  | ROZPOCET | [6 empty] | 0
| D | 711 | Izolácie proti vode a vlhkosti |  |  |  | 0 | [5 empty] | 0 |  | 0.43329 |  | 0 | 2 | D | 1 |  |  |  | ROZPOCET | [6 empty] | 0
72 | Izolácia proti zemnej vlhkosti, základný náter bitúmenovou emulziou s obsahom bituménu 60%, vodorovná |  |  | m2 | 15.134 |  | 0 | CS CENEKON 2019 01 |  |  | znížená |  | 0 | 6.82e-05 | 0.0010321 | 0 | 0 | 16 | K | 2 |  |  |  | ROZPOCET | 0 | 0 | 0 | 0 | 0 | 2 | 0 | 16 | -1877259814
| VV |  | (0,86+4,83+1,50+4,76+1,98+9,10+2,80+10,90+1,25)*0,30 "DT 300" |  | 11.394 | [13 empty] | VV | 2 | 2 | True | 0 | ROZPOCET
| VV |  | 9,35*0,40 "DT 400" |  | 3.74 | [13 empty] | VV | 2 | 2 | True | 0 | ROZPOCET
| VV |  | Súčet |  | 15.134 | [13 empty] | VV | 2 | 4 | True | 1 | ROZPOCET
73 | Izolácia proti zemnej vlhkosti, základný náter bitúmenovou emulziou s obsahom bituménu 60%, zvislá |  |  | m2 | 59.012 |  | 0 | CS CENEKON 2019 01 |  |  | znížená |  | 0 | 7.47e-05 | 0.0044082 | 0 | 0 | 16 | K | 2 |  |  |  | ROZPOCET | 0 | 0 | 0 | 0 | 0 | 2 | 0 | 16 | -667168829
| VV |  | 0,86*1,00+4,83*0,75+1,50*0,50+4,76*0,75+1,98*1,00+9,10*1,25+2,80*1,50+10,90*1,88+1,25*2,25 "DT 300" |  | 49.662 | [13 empty] | VV | 2 | 2 | True | 0 | ROZPOCET
| VV |  | 9,35*1,00 "DT 400" |  | 9.35 | [13 empty] | VV | 2 | 2 | True | 0 | ROZPOCET
| VV |  | Súčet |  | 59.012 | [13 empty] | VV | 2 | 4 | True | 1 | ROZPOCET
74 | Izolácia proti zemnej vlhkosti dvojzložkovou flexibilnou zmesou s protiradónovou ochranou, obsah bituménu 90%, vodorovná |  |  | m2 | 15.134 |  | 0 | CS CENEKON 2019 01 |  |  | znížená |  | 0 | 0.00546 | 0.082632 | 0 | 0 | 16 | K | 2 |  |  |  | ROZPOCET | 0 | 0 | 0 | 0 | 0 | 2 | 0 | 16 | -2037220643
75 | Izolácia proti zemnej vlhkosti dvojzložkovou flexibilnou zmesou s protiradónovou ochranou, obsah bituménu 90%, zvislá |  |  | m2 | 59.012 |  | 0 | CS CENEKON 2019 01 |  |  | znížená |  | 0 | 0.00585 | 0.34522 | 0 | 0 | 16 | K | 2 |  |  |  | ROZPOCET | 0 | 0 | 0 | 0 | 0 | 2 | 0 | 16 | 1174015085
76 | Presun hmôt pre izoláciu proti vode v objektoch výšky do 6 m |  |  | t | 0.433 |  | 0 | CS CENEKON 2019 01 |  |  | znížená |  | 0 | 0 | 0 | 0 | 0 | 16 | K | 2 |  |  |  | ROZPOCET | 0 | 0 | 0 | 0 | 0 | 2 | 0 | 16 | -239800935
| D | 713 | Izolácie tepelné |  |  |  | 0 | [5 empty] | 0 |  | 3.7008 |  | 0 | 2 | D | 1 |  |  |  | ROZPOCET | [6 empty] | 0
77 | Montáž tepelnej izolácie stropov rovných minerálnou vlnou, spodkom s úpravou viazacím drôtom |  |  | m2 | 7.99 |  | 0 | CS CENEKON 2019 01 |  |  | znížená |  | 0 | 0.0003 | 0.002397 | 0 | 0 | 16 | K | 2 |  |  |  | ROZPOCET | 0 | 0 | 0 | 0 | 0 | 2 | 0 | 16 | -495369313
| VV |  | 4,33 "1.02 zádverie" |  | 4.33 | [13 empty] | VV | 2 | 2 | True | 0 | ROZPOCET
| VV |  | 3,66 "1.04 WC imobilný" |  | 3.66 | [13 empty] | VV | 2 | 2 | True | 0 | ROZPOCET
| VV |  | Súčet |  | 7.99 | [13 empty] | VV | 2 | 4 | True | 1 | ROZPOCET
78 | Doska hrúbka 100 mm z kamennej vlny pre podhľady a nezaťažené stropy a podlahy |  |  | m2 | 8.39 |  | 0 | CS CENEKON 2019 01 |  |  | znížená |  | 0 | 0.0024 | 0.020136 | 0 | 0 | 32 | M | 2 |  |  |  | ROZPOCET | 0 | 0 | 0 | 0 | 0 | 2 | 0 | 16 | 512702799
| VV |  | 7,99*1,05 'Přepočítané koeficientom množstva |  | 8.39 | [13 empty] | VV | 2 | 2 | False | 1 | ROZPOCET
79 | Montáž tepelnej izolácie stropov rebrových minerálnou vlnou, spodkom s úpravou viazacím drôtom |  |  | m2 | 323.435 |  | 0 | CS CENEKON 2019 01 |  |  | znížená |  | 0 | 0.0003 | 0.09703 | 0 | 0 | 16 | K | 2 |  |  |  | ROZPOCET | 0 | 0 | 0 | 0 | 0 | 2 | 0 | 16 | 209461732
| VV |  | 14,50*21,55 "1.03 jedáleň" |  | 312.475 | [13 empty] | VV | 2 | 2 | True | 0 | ROZPOCET
| VV |  | 3,24 "1.05 WC ženy" |  | 3.24 | [13 empty] | VV | 2 | 2 | True | 0 | ROZPOCET
| VV |  | 7,72 "1.06 WC muži" |  | 7.72 | [13 empty] | VV | 2 | 2 | True | 0 | ROZPOCET
| VV |  | Súčet |  | 323.435 | [13 empty] | VV | 2 | 4 | True | 1 | ROZPOCET
80 | Doska hrúbka 50 mm z kamennej vlny pre podhľady a nezaťažené stropy a podlahy |  |  | m2 | 339.607 |  | 0 | CS CENEKON 2019 01 |  |  | znížená |  | 0 | 0.0012 | 0.40753 | 0 | 0 | 32 | M | 2 |  |  |  | ROZPOCET | 0 | 0 | 0 | 0 | 0 | 2 | 0 | 16 | -1356134285
| VV |  | 323,435*1,05 'Přepočítané koeficientom množstva |  | 339.607 | [13 empty] | VV | 2 | 2 | False | 1 | ROZPOCET
81 | Montáž tepelnej izolácie stropov rebrových, spodkom pristrelením |  |  | m2 | 331.425 |  | 0 | CS CENEKON 2019 01 |  |  | znížená |  | 0 | 0.00012663 | 0.041968 | 0 | 0 | 16 | K | 2 |  |  |  | ROZPOCET | 0 | 0 | 0 | 0 | 0 | 2 | 0 | 16 | -2101568985
| VV |  | 4,33 "1.02 zádverie" |  | 4.33 | [13 empty] | VV | 2 | 2 | True | 0 | ROZPOCET
| VV |  | 14,50*21,55 "1.03 jedáleň" |  | 312.475 | [13 empty] | VV | 2 | 2 | True | 0 | ROZPOCET
| VV |  | 3,66 "1.04 WC imobilný" |  | 3.66 | [13 empty] | VV | 2 | 2 | True | 0 | ROZPOCET
| VV |  | 3,24 "1.05 WC ženy" |  | 3.24 | [13 empty] | VV | 2 | 2 | True | 0 | ROZPOCET
| VV |  | 7,72 "1.06 WC muži" |  | 7.72 | [13 empty] | VV | 2 | 2 | True | 0 | ROZPOCET
| VV |  | Súčet |  | 331.425 | [13 empty] | VV | 2 | 4 | True | 1 | ROZPOCET
82 | Parozábrana - fólia z PE hr. 0,2 mm |  |  | m2 | 347.996 |  | 0 | CS CENEKON 2019 01 |  |  | znížená |  | 0 | 2e-05 | 0.0069599 | 0 | 0 | 32 | M | 2 |  |  |  | ROZPOCET | 0 | 0 | 0 | 0 | 0 | 2 | 0 | 16 | 1241636533
| VV |  | 331,425*1,05 'Přepočítané koeficientom množstva |  | 347.996 | [13 empty] | VV | 2 | 2 | False | 1 | ROZPOCET
83 | Dodávka a montáž tepelnej izolácie plochých striech fúkanou minerálnou izoláciou hrúbky do 23 - 28 cm |  |  | m3 | 78.119 |  | 0 |  |  |  | znížená |  | 0 | 0.04 | 3.1248 | 0 | 0 | 16 | K | 2 |  |  |  | ROZPOCET | 0 | 0 | 0 | 0 | 0 | 2 | 0 | 16 | 1025624448
| VV |  | 14,50*21,55*0,25 "1.03 jedáleň" |  | 78.119 | [13 empty] | VV | 2 | 2 | True | 1 | ROZPOCET
84 | Presun hmôt pre izolácie tepelné v objektoch výšky do 6 m |  |  | t | 3.701 |  | 0 | CS CENEKON 2019 01 |  |  | znížená |  | 0 | 0 | 0 | 0 | 0 | 16 | K | 2 |  |  |  | ROZPOCET | 0 | 0 | 0 | 0 | 0 | 2 | 0 | 16 | -2039512636
| D | 762 | Konštrukcie tesárske |  |  |  | 0 | [5 empty] | 0 |  | 4.1518 |  | 0 | 2 | D | 1 |  |  |  | ROZPOCET | [6 empty] | 0
85 | Záklop stropov z dosiek OSB skrutkovaných na rošt na zraz hr. dosky 22 mm |  |  | m2 | 8.2 |  | 0 | CS CENEKON 2019 01 |  |  | znížená |  | 0 | 0.011104 | 0.091056 | 0 | 0 | 16 | K | 2 |  |  |  | ROZPOCET | 0 | 0 | 0 | 0 | 0 | 2 | 0 | 16 | -401143550
| VV |  | 8,20 "1.02 a 1.04 stropný rošt" |  | 8.2 | [13 empty] | VV | 2 | 2 | True | 1 | ROZPOCET
86 | Záklop stropov z dosiek OSB skrutkovaných na rošt na zraz hr. dosky 25 mm |  |  | m2 | 31.25 |  | 0 | CS CENEKON 2019 01 |  |  | znížená |  | 0 | 0.01253 | 0.39156 | 0 | 0 | 16 | K | 2 |  |  |  | ROZPOCET | 0 | 0 | 0 | 0 | 0 | 2 | 0 | 16 | -146891845
| VV |  | 2,50*1,25*10 "cca 10 otvorov pre fúkanú izoláciu" |  | 31.25 | [13 empty] | VV | 2 | 2 | True | 1 | ROZPOCET
87 | Montáž stropníc z hraneného reziva vrátane trámových výmen prierezovej plochy do 75 cm2 |  |  | m | 959.9 |  | 0 | CS CENEKON 2019 01 |  |  | znížená |  | 0 | 0 | 0 | 0 | 0 | 16 | K | 2 |  |  |  | ROZPOCET | 0 | 0 | 0 | 0 | 0 | 2 | 0 | 16 | 1597141887
| VV |  | 950,00 "1.03 stropný rošt - odhad podľa PD" |  | 950 | [13 empty] | VV | 2 | 2 | True | 0 | ROZPOCET
| VV |  | 1,55*1+1,67*5 "1.02 a 1.04 stropný rošt" |  | 9.9 | [13 empty] | VV | 2 | 2 | True | 0 | ROZPOCET
| VV |  | Súčet |  | 959.9 | [13 empty] | VV | 2 | 4 | True | 1 | ROZPOCET
88 | Hranolčeky zo smreku prierez 25-100 cm2, sušené 14±2%, nehobľované, bez defektov, hniloby, hrčí |  |  | m3 | 6.753 |  | 0 | CS CENEKON 2019 01 |  |  | znížená |  | 0 | 0.54 | 3.6466 | 0 | 0 | 32 | M | 2 |  |  |  | ROZPOCET | 0 | 0 | 0 | 0 | 0 | 2 | 0 | 16 | 624495467
| VV |  | 950,00*0,08*0,08 "1.03 stropný rošt - odhad podľa PD" |  | 6.08 | [13 empty] | VV | 2 | 2 | True | 0 | ROZPOCET
| VV |  | (1,55*1+1,67*5)*0,06*0,10 "1.02 a 1.04 stropný rošt" |  | 0.059 | [13 empty] | VV | 2 | 2 | True | 0 | ROZPOCET
| VV |  | Súčet |  | 6.139 | [13 empty] | VV | 2 | 4 | True | 1 | ROZPOCET
| VV |  | 6,139*1,1 'Přepočítané koeficientom množstva |  | 6.753 | [13 empty] | VV | 2 | 2 | False | 1 | ROZPOCET
89 | Spojovacie prostriedky pre záklop, stropnice, podbíjanie - klince, svorky |  |  | m3 | 7.698 |  | 0 | CS CENEKON 2019 01 |  |  | znížená |  | 0 | 0.002934 | 0.022586 | 0 | 0 | 16 | K | 2 |  |  |  | ROZPOCET | 0 | 0 | 0 | 0 | 0 | 2 | 0 | 16 | 454605597
| VV |  | 8,20*0,02+31,250*0,025+6,753 |  | 7.698 | [13 empty] | VV | 2 | 2 | True | 1 | ROZPOCET
90 | Presun hmôt pre konštrukcie tesárske v objektoch výšky do 12 m |  |  | t | 4.152 |  | 0 | CS CENEKON 2019 01 |  |  | znížená |  | 0 | 0 | 0 | 0 | 0 | 16 | K | 2 |  |  |  | ROZPOCET | 0 | 0 | 0 | 0 | 0 | 2 | 0 | 16 | -602187871
| D | 763 | Konštrukcie - drevostavby |  |  |  | 0 | [5 empty] | 0 |  | 3.9229 |  | 0 | 2 | D | 1 |  |  |  | ROZPOCET | [6 empty] | 0
91 | Sadrokartónová inštalačná predstena pre sanitárne zariadenia, jednoduché opláštenie, doska sadrokartónova na konštrukcie v prostredí so zvýšenou vzdušnou vlhkosťou (zelená) 12,5 mm |  |  | m2 | 14.12 |  | 0 | CS CENEKON 2019 01 |  |  | znížená |  | 0 | 0.011972 | 0.16904 | 0 | 0 | 16 | K | 2 |  |  |  | ROZPOCET | 0 | 0 | 0 | 0 | 0 | 2 | 0 | 16 | 472064813
| VV |  | 0,95*2,00 "1.04" |  | 1.9 | [13 empty] | VV | 2 | 2 | True | 0 | ROZPOCET
| VV |  | 1,80*2,60 "1.05" |  | 4.68 | [13 empty] | VV | 2 | 2 | True | 0 | ROZPOCET
| VV |  | 0,90*2,60 "1.06" |  | 2.34 | [13 empty] | VV | 2 | 2 | True | 0 | ROZPOCET
| VV |  | Medzisúčet "1. NP" |  | 8.92 | [13 empty] | VV | 2 | 3 | True | 0 | ROZPOCET
| VV |  | 0,95*2,60 "2.08" |  | 2.47 | [13 empty] | VV | 2 | 2 | True | 0 | ROZPOCET
| VV |  | 1,05*2,60 "2.09" |  | 2.73 | [13 empty] | VV | 2 | 2 | True | 0 | ROZPOCET
| VV |  | Medzisúčet "2. NP" |  | 5.2 | [13 empty] | VV | 2 | 3 | True | 0 | ROZPOCET
| VV |  | Súčet |  | 14.12 | [13 empty] | VV | 2 | 4 | True | 1 | ROZPOCET
92 | Kazetový podhľad 600 x 600 mm, akustický, hrana A, konštrukcia viditeľná, doska sadrokartónová na rubovej strane kašírovaná akusticky účinnou netkanou textíliou, perforovaná s kruhovými otvormi, biela |  |  | m2 | 331.425 |  | 0 | CS CENEKON 2019 01 |  |  | znížená |  | 0 | 0.0085464 | 2.8325 | 0 | 0 | 16 | K | 2 |  |  |  | ROZPOCET | 0 | 0 | 0 | 0 | 0 | 2 | 0 | 16 | 1470341768
| VV |  | 4,33 "1.02 zádverie" |  | 4.33 | [13 empty] | VV | 2 | 2 | True | 0 | ROZPOCET
| VV |  | 14,50*21,55 "1.03 jedáleň" |  | 312.475 | [13 empty] | VV | 2 | 2 | True | 0 | ROZPOCET
| VV |  | 3,66 "1.04 WC imobilný" |  | 3.66 | [13 empty] | VV | 2 | 2 | True | 0 | ROZPOCET
| VV |  | 3,24 "1.05 WC ženy" |  | 3.24 | [13 empty] | VV | 2 | 2 | True | 0 | ROZPOCET
| VV |  | 7,72 "1.06 WC muži" |  | 7.72 | [13 empty] | VV | 2 | 2 | True | 0 | ROZPOCET
| VV |  | Súčet |  | 331.425 | [13 empty] | VV | 2 | 4 | True | 1 | ROZPOCET
93 | Obklad steny sadrokartónom, hr.konštrukcie 30 mm,doska sadrokartónová stavebná biela hr. 15,0 mm |  |  | m2 | 55.226 |  | 0 | CS CENEKON 2019 01 |  |  | znížená |  | 0 | 0.016684 | 0.92139 | 0 | 0 | 16 | K | 2 |  |  |  | ROZPOCET | 0 | 0 | 0 | 0 | 0 | 2 | 0 | 16 | -354004624
| VV |  | 14,50*1,10*2+2,95*1,10*2*2 "obklad nosníkov N1 a N2" |  | 44.88 | [13 empty] | VV | 2 | 2 | True | 0 | ROZPOCET
| VV |  | (0,80*2+0,50)*3,50+0,60*3,50 "obklad boxu deliacej steny" |  | 9.45 | [13 empty] | VV | 2 | 2 | True | 0 | ROZPOCET
| VV |  | 1,28*(0,40+0,15*2) "2.02 obklad prekladu" |  | 0.896 | [13 empty] | VV | 2 | 2 | True | 0 | ROZPOCET
| VV |  | Súčet |  | 55.226 | [13 empty] | VV | 2 | 4 | True | 1 | ROZPOCET
94 | Presun hmôt pre sádrokartónové konštrukcie v objektoch výšky do 7 m |  |  | t | 3.923 |  | 0 | CS CENEKON 2019 01 |  |  | znížená |  | 0 | 0 | 0 | 0 | 0 | 16 | K | 2 |  |  |  | ROZPOCET | 0 | 0 | 0 | 0 | 0 | 2 | 0 | 16 | -501366759
| D | 766 | Konštrukcie stolárske |  |  |  | 0 | [5 empty] | 0 |  | 0.27332 |  | 0 | 2 | D | 1 |  |  |  | ROZPOCET | [6 empty] | 0
95 | Dodávka a montáž dvojitej skladacej deliacej steny v jedálni 14500x3500 mm, Rw 36 dB |  |  | ks | 1 |  | 0 |  |  |  | znížená |  | 0 | 6e-05 | 6e-05 | 0 | 0 | 16 | K | 2 |  |  |  | ROZPOCET | 0 | 0 | 0 | 0 | 0 | 2 | 0 | 16 | 311598050
96 | Dodávka a montáž drevených stien záchodových (inštalačný blok WC) s dvoma krídlami alebo s jedným krídlom a dvierkami |  |  | m2 | 12 |  | 0 | CS CENEKON 2019 01 |  |  | znížená |  | 0 | 7e-05 | 0.00084 | 0 | 0 | 16 | K | 2 |  |  |  | ROZPOCET | 0 | 0 | 0 | 0 | 0 | 2 | 0 | 16 | 971596802
| VV |  | (0,70+0,90)*2,00 "1.04" |  | 3.2 | [13 empty] | VV | 2 | 2 | True | 0 | ROZPOCET
| VV |  | 1,80*2,00 "1.05" |  | 3.6 | [13 empty] | VV | 2 | 2 | True | 0 | ROZPOCET
| VV |  | Medzisúčet "1. NP" |  | 6.8 | [13 empty] | VV | 2 | 3 | True | 0 | ROZPOCET
| VV |  | 1,65*2,00 "2.08" |  | 3.3 | [13 empty] | VV | 2 | 2 | True | 0 | ROZPOCET
| VV |  | 0,95*2,00 "2.09" |  | 1.9 | [13 empty] | VV | 2 | 2 | True | 0 | ROZPOCET
| VV |  | Medzisúčet "2. NP" |  | 5.2 | [13 empty] | VV | 2 | 3 | True | 0 | ROZPOCET
| VV |  | Súčet |  | 12 | [13 empty] | VV | 2 | 4 | True | 1 | ROZPOCET
97 | Montáž dverového krídla otočného jednokrídlového poldrážkového, do existujúcej zárubne, vrátane kovania |  |  | ks | 10 |  | 0 | CS CENEKON 2019 01 |  |  | znížená |  | 0 | 0 | 0 | 0 | 0 | 16 | K | 2 |  |  |  | ROZPOCET | 0 | 0 | 0 | 0 | 0 | 2 | 0 | 16 | 1873701629
| VV |  | 6 "01 dvere 600x1970" |  | 6 | [13 empty] | VV | 2 | 2 | True | 0 | ROZPOCET
| VV |  | 3 "02 dvere 800x1970" |  | 3 | [13 empty] | VV | 2 | 2 | True | 0 | ROZPOCET
| VV |  | 1 "03 dvere 900x1970" |  | 1 | [13 empty] | VV | 2 | 2 | True | 0 | ROZPOCET
| VV |  | Súčet |  | 10 | [13 empty] | VV | 2 | 4 | True | 1 | ROZPOCET
98 | Kľučka dverová 2x, 2x rozeta BB, FAB, nehrdzavejúca oceľ, povrch nerez brúsený |  |  | ks | 9 |  | 0 | CS CENEKON 2018 02 |  |  | znížená |  | 0 | 0.001 | 0.009 | 0 | 0 | 32 | M | 2 |  |  |  | ROZPOCET | 0 | 0 | 0 | 0 | 0 | 2 | 0 | 16 | -453410897
99 | Kľučka dverová 2x, 2x rozeta WC, nehrdzavejúca oceľ, povrch nerez brúsený |  |  | ks | 1 |  | 0 | CS CENEKON 2019 01 |  |  | znížená |  | 0 | 0.001 | 0.001 | 0 | 0 | 32 | M | 2 |  |  |  | ROZPOCET | 0 | 0 | 0 | 0 | 0 | 2 | 0 | 16 | 124676651
100 | Dvere vnútorné jednokrídlové, šírka 600-900 mm, výplň DTD doska, povrch CPL laminát šedá, mechanicky odolné plné |  |  | ks | 10 |  | 0 | CS CENEKON 2019 01 |  |  | znížená |  | 0 | 0.025 | 0.25 | 0 | 0 | 32 | M | 2 |  |  |  | ROZPOCET | 0 | 0 | 0 | 0 | 0 | 2 | 0 | 16 | 1417849023
101 | Montáž kovania - okopového plechu |  |  | ks | 1 |  | 0 | CS CENEKON 2019 01 |  |  | znížená |  | 0 | 0 | 0 | 0 | 0 | 16 | K | 2 |  |  |  | ROZPOCET | 0 | 0 | 0 | 0 | 0 | 2 | 0 | 16 | 2102831370
102 | Prírodný elox 900x200 mm |  |  | ks | 2 |  | 0 | CS CENEKON 2019 01 |  |  | znížená |  | 0 | 1e-05 | 2e-05 | 0 | 0 | 32 | M | 2 |  |  |  | ROZPOCET | 0 | 0 | 0 | 0 | 0 | 2 | 0 | 16 | -450184092
103 | Montáž samozatvárača pre dverné krídla |  |  | ks | 3 |  | 0 | CS CENEKON 2019 01 |  |  | znížená |  | 0 | 0 | 0 | 0 | 0 | 16 | K | 2 |  |  |  | ROZPOCET | 0 | 0 | 0 | 0 | 0 | 2 | 0 | 16 | -1214172814
104 | Samozatvárač TS 4000 s aretačným ramienkom a montážnou podložkou |  |  | ks | 3 |  | 0 | CS CENEKON 2019 01 |  |  | znížená |  | 0 | 0.001 | 0.003 | 0 | 0 | 32 | M | 2 |  |  |  | ROZPOCET | 0 | 0 | 0 | 0 | 0 | 2 | 0 | 16 | 1274199876
105 | Montáž prahu dverí, jednokrídlových |  |  | ks | 6 |  | 0 | CS CENEKON 2019 01 |  |  | znížená |  | 0 | 3.0624e-05 | 0.00018374 | 0 | 0 | 16 | K | 2 |  |  |  | ROZPOCET | 0 | 0 | 0 | 0 | 0 | 2 | 0 | 16 | 1541820571
| VV |  | 4 "01 dvere 600x1970" |  | 4 | [13 empty] | VV | 2 | 2 | True | 0 | ROZPOCET
| VV |  | 2 "02 dvere 800x1970" |  | 2 | [13 empty] | VV | 2 | 2 | True | 0 | ROZPOCET
| VV |  | Súčet |  | 6 | [13 empty] | VV | 2 | 4 | True | 1 | ROZPOCET
106 | Prah dubový, dĺžka 610 mm, šírka 150 mm |  |  | ks | 4 |  | 0 | CS CENEKON 2019 01 |  |  | znížená |  | 0 | 0.00138 | 0.00552 | 0 | 0 | 32 | M | 2 |  |  |  | ROZPOCET | 0 | 0 | 0 | 0 | 0 | 2 | 0 | 16 | 978174822
107 | Prah dubový, dĺžka 810 mm, šírka 150 mm |  |  | ks | 2 |  | 0 | CS CENEKON 2019 01 |  |  | znížená |  | 0 | 0.00185 | 0.0037 | 0 | 0 | 32 | M | 2 |  |  |  | ROZPOCET | 0 | 0 | 0 | 0 | 0 | 2 | 0 | 16 | 55988292
108 | Demontáž kuchynskej linky drevenej, výdajného pultu -0,02100t |  |  | ks | 1 |  | 0 | CS CENEKON 2019 01 |  |  | znížená |  | 0 | 0 | 0 | 0 | 0 | 16 | K | 2 |  |  |  | ROZPOCET | 0 | 0 | 0 | 0 | 0 | 2 | 0 | 16 | 1781032654
| VV |  | 1 "X04" |  | 1 | [13 empty] | VV | 2 | 2 | True | 1 | ROZPOCET
109 | Presun hmot pre konštrukcie stolárske v objektoch výšky nad 6 do 12 m |  |  | t | 0.273 |  | 0 | CS CENEKON 2019 01 |  |  | znížená |  | 0 | 0 | 0 | 0 | 0 | 16 | K | 2 |  |  |  | ROZPOCET | 0 | 0 | 0 | 0 | 0 | 2 | 0 | 16 | 838176492
| D | 767 | Konštrukcie doplnkové kovové |  |  |  | 0 | [5 empty] | 0 |  | 3.4161 |  | 0 | 2 | D | 1 |  |  |  | ROZPOCET | [6 empty] | 0
110 | D+M oceľového zábradlia vstupného schodiska - Z01, 5260x900 mm, žiarovo zinkované |  |  | ks | 1 |  | 0 |  |  |  | znížená |  | 0 | 5e-05 | 5e-05 | 0 | 0 | 16 | K | 2 |  |  |  | ROZPOCET | 0 | 0 | 0 | 0 | 0 | 2 | 0 | 16 | 1758945007
111 | D+M oceľového zábradlia vstupného schodiska - Z02, 2440x900 mm, žiarovo zinkované |  |  | ks | 1 |  | 0 |  |  |  | znížená |  | 0 | 5e-05 | 5e-05 | 0 | 0 | 16 | K | 2 |  |  |  | ROZPOCET | 0 | 0 | 0 | 0 | 0 | 2 | 0 | 16 | -2056377091
112 | D+M oceľového zábradlia vstupného schodiska - Z03, 980x900 mm, žiarovo zinkované |  |  | ks | 1 |  | 0 |  |  |  | znížená |  | 0 | 5e-05 | 5e-05 | 0 | 0 | 16 | K | 2 |  |  |  | ROZPOCET | 0 | 0 | 0 | 0 | 0 | 2 | 0 | 16 | 1016731169
113 | D+M oceľového zábradlia vstupného schodiska - Z04, 2960x900 mm, žiarovo zinkované |  |  | ks | 1 |  | 0 |  |  |  | znížená |  | 0 | 5e-05 | 5e-05 | 0 | 0 | 16 | K | 2 |  |  |  | ROZPOCET | 0 | 0 | 0 | 0 | 0 | 2 | 0 | 16 | 1614709438
114 | D+M oceľového zábradlia rampy pre imobilných - Z05, 10940x900 mm, žiarovo zinkované |  |  | ks | 1 |  | 0 |  |  |  | znížená |  | 0 | 5e-05 | 5e-05 | 0 | 0 | 16 | K | 2 |  |  |  | ROZPOCET | 0 | 0 | 0 | 0 | 0 | 2 | 0 | 16 | -2034729793
115 | D+M oceľového zábradlia rampy pre imobilných - Z06, 9180x900 mm, žiarovo zinkované |  |  | ks | 1 |  | 0 |  |  |  | znížená |  | 0 | 5e-05 | 5e-05 | 0 | 0 | 16 | K | 2 |  |  |  | ROZPOCET | 0 | 0 | 0 | 0 | 0 | 2 | 0 | 16 | -2104205808
116 | D+M oceľového zábradlia rampy pre imobilných - Z07, 2800x900 mm, žiarovo zinkované |  |  | ks | 1 |  | 0 |  |  |  | znížená |  | 0 | 5e-05 | 5e-05 | 0 | 0 | 16 | K | 2 |  |  |  | ROZPOCET | 0 | 0 | 0 | 0 | 0 | 2 | 0 | 16 | -1342231003
117 | D+M oceľového zábradlia rampy pre imobilných - Z08, 9240x900 mm, žiarovo zinkované |  |  | ks | 1 |  | 0 |  |  |  | znížená |  | 0 | 5e-05 | 5e-05 | 0 | 0 | 16 | K | 2 |  |  |  | ROZPOCET | 0 | 0 | 0 | 0 | 0 | 2 | 0 | 16 | 381323894
118 | D+M oceľového zábradlia rampy pre imobilných - Z09, 656x900 mm, žiarovo zinkované |  |  | ks | 1 |  | 0 |  |  |  | znížená |  | 0 | 5e-05 | 5e-05 | 0 | 0 | 16 | K | 2 |  |  |  | ROZPOCET | 0 | 0 | 0 | 0 | 0 | 2 | 0 | 16 | -1842326266
119 | D+M oceľového zábradlia rampy pre imobilných - Z10, 690x900 mm, žiarovo zinkované |  |  | ks | 1 |  | 0 | CS CENEKON 2019 01 |  |  | znížená |  | 0 | 5e-05 | 5e-05 | 0 | 0 | 16 | K | 2 |  |  |  | ROZPOCET | 0 | 0 | 0 | 0 | 0 | 2 | 0 | 16 | -320976556
120 | D+M oceľového zábradlia rampy pre imobilných - Z11, 4967x900 mm, žiarovo zinkované |  |  | ks | 1 |  | 0 |  |  |  | znížená |  | 0 | 5e-05 | 5e-05 | 0 | 0 | 16 | K | 2 |  |  |  | ROZPOCET | 0 | 0 | 0 | 0 | 0 | 2 | 0 | 16 | 126404184
121 | D+M oceľového zábradlia rampy pre imobilných - Z12, 4967x900 mm, žiarovo zinkované |  |  | ks | 1 |  | 0 |  |  |  | znížená |  | 0 | 5e-05 | 5e-05 | 0 | 0 | 16 | K | 2 |  |  |  | ROZPOCET | 0 | 0 | 0 | 0 | 0 | 2 | 0 | 16 | 1812889090
122 | D+M oceľového zábradlia vonkajšieho schodiska na SV - Z13, 4370x900 mm, žiarovo zinkované |  |  | ks | 1 |  | 0 |  |  |  | znížená |  | 0 | 5e-05 | 5e-05 | 0 | 0 | 16 | K | 2 |  |  |  | ROZPOCET | 0 | 0 | 0 | 0 | 0 | 2 | 0 | 16 | -405031597
123 | D+M dráh na podnosy z antikorových trubiek 30 mm š. 350 mm- Z14, 2200x350+1000x350 mm, s konzolami na kotvenie do steny |  |  | ks | 1 |  | 0 |  |  |  | znížená |  | 0 | 5e-05 | 5e-05 | 0 | 0 | 16 | K | 2 |  |  |  | ROZPOCET | 0 | 0 | 0 | 0 | 0 | 2 | 0 | 16 | -1766695112
124 | D+M čistiacej rohože na obuv - Z15, 800x500 mm, s konzolami na kotvenie |  |  | ks | 2 |  | 0 |  |  |  | znížená |  | 0 | 5e-05 | 0.0001 | 0 | 0 | 16 | K | 2 |  |  |  | ROZPOCET | 0 | 0 | 0 | 0 | 0 | 2 | 0 | 16 | -1142221815
125 | Montáž okien hliníkových |  |  | m | 29.28 |  | 0 | CS CENEKON 2019 01 |  |  | znížená |  | 0 | 0.00021 | 0.0061488 | 0 | 0 | 16 | K | 2 |  |  |  | ROZPOCET | 0 | 0 | 0 | 0 | 0 | 2 | 0 | 16 | 1139096092
| VV |  | 2*(1,68+2,45)*1 "06 okno 1675x2450" |  | 8.26 | [13 empty] | VV | 2 | 2 | True | 0 | ROZPOCET
| VV |  | 2*(0,70+1,14)*1 "07 okno 700x1135" |  | 3.68 | [13 empty] | VV | 2 | 2 | True | 0 | ROZPOCET
| VV |  | 2*(1,75+1,14)*3 "08 okno 1750x1135" |  | 17.34 | [13 empty] | VV | 2 | 2 | True | 0 | ROZPOCET
| VV |  | Súčet |  | 29.28 | [13 empty] | VV | 2 | 4 | True | 1 | ROZPOCET
126 | Zasklenná hliníková stena 1675x2450 mm s plnou bielou výplňou |  |  | ks | 1 |  | 0 | CS CENEKON 2019 01 |  |  | znížená |  | 0 | 0.032 | 0.032 | 0 | 0 | 32 | M | 2 |  |  |  | ROZPOCET | 0 | 0 | 0 | 0 | 0 | 2 | 0 | 16 | 1382070926
127 | Podávacie hliníkové okno 700x1135 mm, jednoduché zasklenie - hrášok, výsuvné nahor |  |  | ks | 1 |  | 0 |  |  |  | znížená |  | 0 | 0.032 | 0.032 | 0 | 0 | 32 | M | 2 |  |  |  | ROZPOCET | 0 | 0 | 0 | 0 | 0 | 2 | 0 | 16 | -639406519
128 | Podávacie hliníkové okno 1750x1135 mm, jednoduché zasklenie - hrášok, výsuvné nahor |  |  | ks | 3 |  | 0 |  |  |  | znížená |  | 0 | 0.032 | 0.096 | 0 | 0 | 32 | M | 2 |  |  |  | ROZPOCET | 0 | 0 | 0 | 0 | 0 | 2 | 0 | 16 | 968488747
129 | Montáž dverí kovových - hliníkových, vchodových, 1 m obvodu dverí |  |  | m | 16 |  | 0 | CS CENEKON 2019 01 |  |  | znížená |  | 0 | 0.00041 | 0.00656 | 0 | 0 | 16 | K | 2 |  |  |  | ROZPOCET | 0 | 0 | 0 | 0 | 0 | 2 | 0 | 16 | -1218172219
| VV |  | 2*(1,70+2,15) "04 dvere 1700x2150" |  | 7.7 | [13 empty] | VV | 2 | 2 | True | 0 | ROZPOCET
| VV |  | 2*(1,70+2,45) "05 dvere 1700x2450" |  | 8.3 | [13 empty] | VV | 2 | 2 | True | 0 | ROZPOCET
| VV |  | Súčet |  | 16 | [13 empty] | VV | 2 | 4 | True | 1 | ROZPOCET
130 | Dvere hliníkové z 2/3 zasklenné, dvojkrídlové otváravé 1700x2150 mm, s madlom a samozatváračom |  |  | ks | 1 |  | 0 | CS CENEKON 2019 01 |  |  | znížená |  | 0 | 0.07909 | 0.07909 | 0 | 0 | 32 | M | 2 |  |  |  | ROZPOCET | 0 | 0 | 0 | 0 | 0 | 2 | 0 | 16 | 1800877385
131 | Dvere hliníkové z 2/3 zasklenné, dvojkrídlové otváravé 1700x2450 mm, s madlom a samozatváračom |  |  | ks | 1 |  | 0 | CS CENEKON 2019 01 |  |  | znížená |  | 0 | 0.08438 | 0.08438 | 0 | 0 | 32 | M | 2 |  |  |  | ROZPOCET | 0 | 0 | 0 | 0 | 0 | 2 | 0 | 16 | -1298092954
132 | Montáž doplnkov dverí - madlo |  |  | ks | 1 |  | 0 | CS CENEKON 2019 01 |  |  | znížená |  | 0 | 2e-05 | 2e-05 | 0 | 0 | 16 | K | 2 |  |  |  | ROZPOCET | 0 | 0 | 0 | 0 | 0 | 2 | 0 | 16 | -2043058922
133 | Madlo dverové FT 802/25 dl. 625 mm, povrch nerez brúsený |  |  | ks | 1 |  | 0 | CS CENEKON 2019 01 |  |  | znížená |  | 0 | 0.0012 | 0.0012 | 0 | 0 | 32 | M | 2 |  |  |  | ROZPOCET | 0 | 0 | 0 | 0 | 0 | 2 | 0 | 16 | -610795277
134 | Dodávka a montáž atypického výrobku, vrátane povrchovej úpravy náterom |  |  | kg | 1025.976 |  | 0 |  |  |  | znížená |  | 0 | 0.003 | 3.0779 | 0 | 0 | 16 | K | 2 |  |  |  | ROZPOCET | 0 | 0 | 0 | 0 | 0 | 2 | 0 | 16 | -1036154723
| VV |  | 808,12*1,05 "N1 a N2 nosníky podľa výkazu PD +5% stratné" |  | 848.526 | [13 empty] | VV | 2 | 2 | True | 0 | ROZPOCET
| VV |  | 169,00*1,05 "OK 1.02 a 1.04 podľa výkazu PD +5% stratné" |  | 177.45 | [13 empty] | VV | 2 | 2 | True | 0 | ROZPOCET
| VV |  | Súčet |  | 1025.976 | [13 empty] | VV | 2 | 4 | True | 1 | ROZPOCET
135 | Presun hmôt pre kovové stavebné doplnkové konštrukcie v objektoch výšky do 6 m |  |  | t | 3.416 |  | 0 | CS CENEKON 2019 01 |  |  | znížená |  | 0 | 0 | 0 | 0 | 0 | 16 | K | 2 |  |  |  | ROZPOCET | 0 | 0 | 0 | 0 | 0 | 2 | 0 | 16 | 1338545438
| D | 771 | Podlahy z dlaždíc |  |  |  | 0 | [5 empty] | 0 |  | 0.14228 |  | 0 | 2 | D | 1 |  |  |  | ROZPOCET | [6 empty] | 0
136 | Montáž podláh z dlaždíc gres kladených do tmelu flexibil. mrazuvzdorného v obmedzenom priestore veľ. 300 x 300 mm |  |  | m2 | 27.16 |  | 0 | CS CENEKON 2019 01 |  |  | znížená |  | 0 | 0.00317 | 0.086097 | 0 | 0 | 16 | K | 2 |  |  |  | ROZPOCET | 0 | 0 | 0 | 0 | 0 | 2 | 0 | 16 | 498536156
| VV |  | 3,66 "1.04 WC imobilný" |  | 3.66 | [13 empty] | VV | 2 | 2 | True | 0 | ROZPOCET
| VV |  | 3,24 "1.05 WC ženy" |  | 3.24 | [13 empty] | VV | 2 | 2 | True | 0 | ROZPOCET
| VV |  | 7,72 "1.06 WC muži" |  | 7.72 | [13 empty] | VV | 2 | 2 | True | 0 | ROZPOCET
| VV |  | Medzisúčet "1. NP" |  | 14.62 | [13 empty] | VV | 2 | 3 | True | 0 | ROZPOCET
| VV |  | 4,79 "2.08 kúpeľňa muži" |  | 4.79 | [13 empty] | VV | 2 | 2 | True | 0 | ROZPOCET
| VV |  | 7,75 "2.09 kúpeľňa ženy" |  | 7.75 | [13 empty] | VV | 2 | 2 | True | 0 | ROZPOCET
| VV |  | Medzisúčet "2. NP" |  | 12.54 | [13 empty] | VV | 2 | 3 | True | 0 | ROZPOCET
| VV |  | Súčet |  | 27.16 | [13 empty] | VV | 2 | 4 | True | 1 | ROZPOCET
137 | Dlaždice keramické, lxvxhr 333x333x8 mm |  |  | m2 | 28.518 |  | 0 | CS CENEKON 2019 01 |  |  | znížená |  | 0 | 0.00197 | 0.05618 | 0 | 0 | 32 | M | 2 |  |  |  | ROZPOCET | 0 | 0 | 0 | 0 | 0 | 2 | 0 | 16 | -63240440
| VV |  | 27,16*1,05 'Přepočítané koeficientom množstva |  | 28.518 | [13 empty] | VV | 2 | 2 | False | 1 | ROZPOCET
138 | Presun hmôt pre podlahy z dlaždíc v objektoch výšky do 6m |  |  | t | 0.142 |  | 0 | CS CENEKON 2019 01 |  |  | znížená |  | 0 | 0 | 0 | 0 | 0 | 16 | K | 2 |  |  |  | ROZPOCET | 0 | 0 | 0 | 0 | 0 | 2 | 0 | 16 | 676364509
| D | 775 | Podlahy vlysové a parketové |  |  |  | 0 | [5 empty] | 0 |  | 0.001252 |  | 0 | 2 | D | 1 |  |  |  | ROZPOCET | [6 empty] | 0
139 | Montáž prechodovej lišty priskrutkovaním |  |  | m | 4 |  | 0 | CS CENEKON 2019 01 |  |  | znížená |  | 0 | 1e-05 | 4e-05 | 0 | 0 | 16 | K | 2 |  |  |  | ROZPOCET | 0 | 0 | 0 | 0 | 0 | 2 | 0 | 16 | -957540577
| VV |  | 2 "01 dvere 600x1970" |  | 2 | [13 empty] | VV | 2 | 2 | True | 0 | ROZPOCET
| VV |  | 1 "02 dvere 800x1970" |  | 1 | [13 empty] | VV | 2 | 2 | True | 0 | ROZPOCET
| VV |  | 1 "03 dvere 900x1970" |  | 1 | [13 empty] | VV | 2 | 2 | True | 0 | ROZPOCET
| VV |  | Súčet |  | 4 | [13 empty] | VV | 2 | 4 | True | 1 | ROZPOCET
140 | Lišta prechodová skrutkovacia, šírka 40 mm,s hladkým povrchom |  |  | m | 4.04 |  | 0 | CS CENEKON 2019 01 |  |  | znížená |  | 0 | 0.0003 | 0.001212 | 0 | 0 | 32 | M | 2 |  |  |  | ROZPOCET | 0 | 0 | 0 | 0 | 0 | 2 | 0 | 16 | 2023561032
| VV |  | 4*1,01 'Přepočítané koeficientom množstva |  | 4.04 | [13 empty] | VV | 2 | 2 | False | 1 | ROZPOCET
141 | Presun hmôt pre podlahy vlysové a parketové v objektoch výšky nad 6 do 12 m |  |  | t | 0.001 |  | 0 | CS CENEKON 2019 01 |  |  | znížená |  | 0 | 0 | 0 | 0 | 0 | 16 | K | 2 |  |  |  | ROZPOCET | 0 | 0 | 0 | 0 | 0 | 2 | 0 | 16 | 155397076
| D | 776 | Podlahy povlakové |  |  |  | 0 | [5 empty] | 0 |  | 1.1701 |  | 0.41504 | 2 | D | 1 |  |  |  | ROZPOCET | [6 empty] | 0
142 | Demontáž soklíkov alebo líšt |  |  | m | 86.002 |  | 0 | CS CENEKON 2019 01 |  |  | znížená |  | 0 | 0 | 0 | 0.001 | 0.086002 | 16 | K | 2 |  |  |  | ROZPOCET | 0 | 0 | 0 | 0 | 0 | 2 | 0 | 16 | 316692441
| VV |  | 2*(14,50+21,55)-1,70-1,55-0,80+2*3,14*0,20*2 "1.03" |  | 70.562 | [13 empty] | VV | 2 | 2 | True | 0 | ROZPOCET
| VV |  | Medzisúčet "1. NP" |  | 70.562 | [13 empty] | VV | 2 | 3 | True | 0 | ROZPOCET
| VV |  | 2*(2,72+2,56)-0,64-0,60*2-0,80*2 "2.02" |  | 7.12 | [13 empty] | VV | 2 | 2 | True | 0 | ROZPOCET
| VV |  | 2*(1,73+2,83)-0,80 "2.12" |  | 8.32 | [13 empty] | VV | 2 | 2 | True | 0 | ROZPOCET
| VV |  | Medzisúčet "2. NP" |  | 15.44 | [13 empty] | VV | 2 | 3 | True | 0 | ROZPOCET
| VV |  | Súčet |  | 86.002 | [13 empty] | VV | 2 | 4 | True | 1 | ROZPOCET
143 | Lepenie podlahových soklov z PVC |  |  | m | 119.42 |  | 0 | CS CENEKON 2019 01 |  |  | znížená |  | 0 | 4.5e-05 | 0.0053739 | 0 | 0 | 16 | K | 2 |  |  |  | ROZPOCET | 0 | 0 | 0 | 0 | 0 | 2 | 0 | 16 | -223035975
| VV |  | 2*(1,80+1,93)-1,70*2 "1.02 zádverie" |  | 4.06 | [13 empty] | VV | 2 | 2 | True | 0 | ROZPOCET
| VV |  | 2*(14,50+21,55)-0,90-1,70-1,55-0,60*2 "1.03 jedáleň" |  | 66.75 | [13 empty] | VV | 2 | 2 | True | 0 | ROZPOCET
| VV |  | Medzisúčet "1. NP" |  | 70.81 | [13 empty] | VV | 2 | 3 | True | 0 | ROZPOCET
| VV |  | 2*(3,28+2,65) "2.02 chodba" |  | 11.86 | [13 empty] | VV | 2 | 2 | True | 0 | ROZPOCET
| VV |  | 2*(4,28+2,65) "2.07 šatňa muži" |  | 13.86 | [13 empty] | VV | 2 | 2 | True | 0 | ROZPOCET
| VV |  | 2*(6,05+2,20) "2.10 šatňa ženy" |  | 16.5 | [13 empty] | VV | 2 | 2 | True | 0 | ROZPOCET
| VV |  | (1,83*2+2,83+0,35*2)-0,80 "2.20 doplnenie PVC" |  | 6.39 | [13 empty] | VV | 2 | 2 | True | 0 | ROZPOCET
| VV |  | Medzisúčet "2. NP" |  | 48.61 | [13 empty] | VV | 2 | 3 | True | 0 | ROZPOCET
| VV |  | Súčet |  | 119.42 | [13 empty] | VV | 2 | 4 | True | 1 | ROZPOCET
144 | PVC sokel |  |  | m | 125.391 |  | 0 |  |  |  | znížená |  | 0 | 0.00037 | 0.046395 | 0 | 0 | 32 | M | 2 |  |  |  | ROZPOCET | 0 | 0 | 0 | 0 | 0 | 2 | 0 | 16 | 1412017573
| VV |  | 119,42*1,05 'Přepočítané koeficientom množstva |  | 125.391 | [13 empty] | VV | 2 | 2 | False | 1 | ROZPOCET
145 | Odstránenie povlakových podláh z nášľapnej plochy lepených s podložkou, -0,00100t |  |  | m2 | 329.036 |  | 0 | CS CENEKON 2019 01 |  |  | znížená |  | 0 | 0 | 0 | 0.001 | 0.32904 | 16 | K | 2 |  |  |  | ROZPOCET | 0 | 0 | 0 | 0 | 0 | 2 | 0 | 16 | 2060373907
| VV |  | 14,50*21,55+2,25*0,25*(5+8) "1.03" |  | 319.788 | [13 empty] | VV | 2 | 2 | True | 0 | ROZPOCET
| VV |  | Medzisúčet "1. NP" |  | 319.788 | [13 empty] | VV | 2 | 3 | True | 0 | ROZPOCET
| VV |  | 2,72*2,56-1,92*1,36 "2.02" |  | 4.352 | [13 empty] | VV | 2 | 2 | True | 0 | ROZPOCET
| VV |  | 1,73*2,83 "2.12" |  | 4.896 | [13 empty] | VV | 2 | 2 | True | 0 | ROZPOCET
| VV |  | Medzisúčet "2. NP" |  | 9.248 | [13 empty] | VV | 2 | 3 | True | 0 | ROZPOCET
| VV |  | Súčet |  | 329.036 | [13 empty] | VV | 2 | 4 | True | 1 | ROZPOCET
146 | Lepenie povlakových podláh z PVC homogénnych pásov |  |  | m2 | 356.714 |  | 0 | CS CENEKON 2019 01 |  |  | znížená |  | 0 | 0.0003 | 0.10701 | 0 | 0 | 16 | K | 2 |  |  |  | ROZPOCET | 0 | 0 | 0 | 0 | 0 | 2 | 0 | 16 | -1229272188
| VV |  | 4,33 "1.02 zádverie" |  | 4.33 | [13 empty] | VV | 2 | 2 | True | 0 | ROZPOCET
| VV |  | 14,50*21,55 "1.03 jedáleň" |  | 312.475 | [13 empty] | VV | 2 | 2 | True | 0 | ROZPOCET
| VV |  | Medzisúčet "1. NP" |  | 316.805 | [13 empty] | VV | 2 | 3 | True | 0 | ROZPOCET
| VV |  | 9,67 "2.02 chodba" |  | 9.67 | [13 empty] | VV | 2 | 2 | True | 0 | ROZPOCET
| VV |  | 11,33 "2.07 šatňa muži" |  | 11.33 | [13 empty] | VV | 2 | 2 | True | 0 | ROZPOCET
| VV |  | 13,31 "2.10 šatňa ženy" |  | 13.31 | [13 empty] | VV | 2 | 2 | True | 0 | ROZPOCET
| VV |  | 1,83*2,83+1,20*0,35 "2.20 doplnenie PVC" |  | 5.599 | [13 empty] | VV | 2 | 2 | True | 0 | ROZPOCET
| VV |  | Medzisúčet "2. NP" |  | 39.909 | [13 empty] | VV | 2 | 3 | True | 0 | ROZPOCET
| VV |  | Súčet |  | 356.714 | [13 empty] | VV | 2 | 4 | True | 1 | ROZPOCET
147 | Podlaha PVC homogénna, hrúbka 2 mm, trieda záťaže 34/43, Bfl-s1, najvyššia trieda, nízka abrazívnosť |  |  | m2 | 374.55 |  | 0 | CS CENEKON 2019 01 |  |  | znížená |  | 0 | 0.0027 | 1.0113 | 0 | 0 | 32 | M | 2 |  |  |  | ROZPOCET | 0 | 0 | 0 | 0 | 0 | 2 | 0 | 16 | 732314221
| VV |  | 356,714*1,05 'Přepočítané koeficientom množstva |  | 374.55 | [13 empty] | VV | 2 | 2 | False | 1 | ROZPOCET
148 | Presun hmôt pre podlahy povlakové v objektoch výšky do 6 m |  |  | t | 1.17 |  | 0 | CS CENEKON 2019 01 |  |  | znížená |  | 0 | 0 | 0 | 0 | 0 | 16 | K | 2 |  |  |  | ROZPOCET | 0 | 0 | 0 | 0 | 0 | 2 | 0 | 16 | -1759445121
| D | 781 | Dokončovacie práce a obklady |  |  |  | 0 | [5 empty] | 0 |  | 20.6351 |  | 0 | 2 | D | 1 |  |  |  | ROZPOCET | [6 empty] | 0
149 | Montáž obkladov vnútor. stien z obkladačiek kladených do tmelu flexibilného veľ. 250x450 mm |  |  | m2 | 108.412 |  | 0 | CS CENEKON 2018 02 |  |  | znížená |  | 0 | 0.00285 | 0.30897 | 0 | 0 | 16 | K | 2 |  |  |  | ROZPOCET | 0 | 0 | 0 | 0 | 0 | 2 | 0 | 16 | -12877020
| VV |  | 2*(1,65+2,35)*2,00-0,90*1,97-1,75*1,25 "1.04 WC imobilný" |  | 12.04 | [13 empty] | VV | 2 | 2 | True | 0 | ROZPOCET
| VV |  | 2*(1,80+1,80)*2,10-0,60*1,97 "1.05 WC ženy" |  | 13.938 | [13 empty] | VV | 2 | 2 | True | 0 | ROZPOCET
| VV |  | 2*(1,15+2,15)*2,00-0,60*1,97*2+2*(1,60+2,15)*2,20-0,60*1,97*2+2*(0,90+1,80)*2,30-0,60*1,97 "1.06 WC muži" |  | 36.21 | [13 empty] | VV | 2 | 2 | True | 0 | ROZPOCET
| VV |  | Medzisúčet "1. NP" |  | 62.188 | [13 empty] | VV | 2 | 3 | True | 0 | ROZPOCET
| VV |  | 2*(1,65+2,90)*2,00-0,60*1,97-1,20*0,43 "2.08 kúpeľňa muži" |  | 16.502 | [13 empty] | VV | 2 | 2 | True | 0 | ROZPOCET
| VV |  | 2*(3,73+2,20)*2,00+1,75*2,20*2-0,60*1,97-1,20*0,43 "2.09 kúpeľňa ženy" |  | 29.722 | [13 empty] | VV | 2 | 2 | True | 0 | ROZPOCET
| VV |  | Medzisúčet "2. NP" |  | 46.224 | [13 empty] | VV | 2 | 3 | True | 0 | ROZPOCET
| VV |  | Súčet |  | 108.412 | [13 empty] | VV | 2 | 4 | True | 1 | ROZPOCET
150 | Obkladačky keramické BOTANICA, lxvxhr 250x450x8 mm |  |  | m2 | 113.833 |  | 0 | CS CENEKON 2018 02 |  |  | znížená |  | 0 | 0.0016 | 0.18213 | 0 | 0 | 32 | M | 2 |  |  |  | ROZPOCET | 0 | 0 | 0 | 0 | 0 | 2 | 0 | 16 | -949281325
| VV |  | 108,412*1,05 'Přepočítané koeficientom množstva |  | 113.833 | [13 empty] | VV | 2 | 2 | False | 1 | ROZPOCET
151 | Montáž plastových profilov pre obklad do tmelu - roh steny |  |  | m | 14.92 |  | 0 | CS CENEKON 2018 02 |  |  | znížená |  | 0 | 0.0005 | 0.00746 | 0 | 0 | 16 | K | 2 |  |  |  | ROZPOCET | 0 | 0 | 0 | 0 | 0 | 2 | 0 | 16 | -202155277
| VV |  | 2,00+1,25*2 "1.04 WC imobilný" |  | 4.5 | [13 empty] | VV | 2 | 2 | True | 0 | ROZPOCET
| VV |  | 1,80 "1.05 WC ženy" |  | 1.8 | [13 empty] | VV | 2 | 2 | True | 0 | ROZPOCET
| VV |  | 0,90 "1.06 WC muži" |  | 0.9 | [13 empty] | VV | 2 | 2 | True | 0 | ROZPOCET
| VV |  | Medzisúčet "1. NP" |  | 7.2 | [13 empty] | VV | 2 | 3 | True | 0 | ROZPOCET
| VV |  | 0,43*2 "2.08 kúpeľňa muži" |  | 0.86 | [13 empty] | VV | 2 | 2 | True | 0 | ROZPOCET
| VV |  | 2,00*3+0,43*2 "2.09 kúpeľňa ženy" |  | 6.86 | [13 empty] | VV | 2 | 2 | True | 0 | ROZPOCET
| VV |  | Medzisúčet "2. NP" |  | 7.72 | [13 empty] | VV | 2 | 3 | True | 0 | ROZPOCET
| VV |  | Súčet |  | 14.92 | [13 empty] | VV | 2 | 4 | True | 1 | ROZPOCET
152 | Ukončovací L profil rohový, šxvxl 35x48x2200 mm |  |  | m | 15.666 |  | 0 | CS CENEKON 2018 02 |  |  | znížená |  | 0 | 0.0007 | 0.010966 | 0 | 0 | 32 | M | 2 |  |  |  | ROZPOCET | 0 | 0 | 0 | 0 | 0 | 2 | 0 | 16 | 1300009432
153 | Montáž obkladov vonkajších terás a stupňov do lepidla cementového, deformovateľného na dlažbu s malou tvorbou prachu, hrúbky vrstiev až do 15 mm, vrátane rezania dlažby |  |  | m2 | 144.059 |  | 0 | CS Cenekon 2015 02 |  |  | znížená |  | 0 | 0.0261 | 3.7599 | 0 | 0 | 16 | K | 2 |  |  |  | ROZPOCET | 0 | 0 | 0 | 0 | 0 | 2 | 0 | 16 | -1704365379
| VV |  | 5,00*3,05+12*(0,15+0,30)*5,00+5,00*3,90 "hlavný vstup" |  | 61.75 | [13 empty] | VV | 2 | 2 | True | 0 | ROZPOCET
| VV |  | 4,80*1,40+2,99*1,70-0,80*0,80/2+7,30*1,40+2,80*1,80+9,10*1,40 "nová rampa" |  | 39.483 | [13 empty] | VV | 2 | 2 | True | 0 | ROZPOCET
| VV |  | 4,80*0,39/2*2+0,60*0,39*2+7,30*0,39+7,30*0,61/2+(1,80*2+2,80)*1,00+9,10*1,00+9,10*0,75/2 "nová rampa - steny" |  | 26.326 | [13 empty] | VV | 2 | 2 | True | 0 | ROZPOCET
| VV |  | 3,30*2,75+5*(0,15+0,30)*3,30 "bočný vstup" |  | 16.5 | [13 empty] | VV | 2 | 2 | True | 0 | ROZPOCET
| VV |  | Súčet |  | 144.059 | [13 empty] | VV | 2 | 4 | True | 1 | ROZPOCET
154 | Platňa betónová, vymývaná, rozmer 400x400x37 mm, riečny štrk - sivá |  |  | ks | 1142.078 |  | 0 | CS CENEKON 2018 01 |  |  | znížená |  | 0 | 0.0142 | 16.2175 | 0 | 0 | 32 | M | 2 |  |  |  | ROZPOCET | 0 | 0 | 0 | 0 | 0 | 2 | 0 | 16 | -1613174585
| VV |  | 178,310457696116*6,405 'Přepočítané koeficientom množstva |  | 1142.078 | [13 empty] | VV | 2 | 2 | False | 1 | ROZPOCET
155 | Príplatok za špárovanie obkladov vonkajších stien a stupňov pružným polyuretánovým 1-komponentným tmelom |  |  | m2 | 144.059 |  | 0 |  |  |  | znížená |  | 0 | 0.001028 | 0.14809 | 0 | 0 | 16 | K | 2 |  |  |  | ROZPOCET | 0 | 0 | 0 | 0 | 0 | 2 | 0 | 16 | 1971280762
156 | Presun hmôt pre obklady keramické v objektoch výšky nad 12 do 24 m |  |  | t | 20.635 |  | 0 | CS CENEKON 2018 02 |  |  | znížená |  | 0 | 0 | 0 | 0 | 0 | 16 | K | 2 |  |  |  | ROZPOCET | 0 | 0 | 0 | 0 | 0 | 2 | 0 | 16 | -1180689904
| D | 783 | Nátery |  |  |  | 0 | [5 empty] | 0 |  | 0.10354 |  | 0 | 2 | D | 1 |  |  |  | ROZPOCET | [6 empty] | 0
157 | Nátery tesárskych konštrukcií, povrchová impregnácia koncentrovaným fungicídnym a insekticídnym vodou riediteľným prípravkom pre dlhodobú ochranu dreva a muriva |  |  | m2 | 323.568 |  | 0 | CS CENEKON 2019 01 |  |  | znížená |  | 0 | 0.00032 | 0.10354 | 0 | 0 | 16 | K | 2 |  |  |  | ROZPOCET | 0 | 0 | 0 | 0 | 0 | 2 | 0 | 16 | -113454977
| VV |  | 950,00*0,08*4 "1.03 stropný rošt - odhad podľa PD" |  | 304 | [13 empty] | VV | 2 | 2 | True | 0 | ROZPOCET
| VV |  | 2*(0,06+0,10)*(1,55*1+1,67*5) "1.02 a 1.04 stropný rošt" |  | 3.168 | [13 empty] | VV | 2 | 2 | True | 0 | ROZPOCET
| VV |  | 8,20*2 "1.02 a 1.04 stropný rošt" |  | 16.4 | [13 empty] | VV | 2 | 2 | True | 0 | ROZPOCET
| VV |  | Súčet |  | 323.568 | [13 empty] | VV | 2 | 4 | True | 1 | ROZPOCET
| D | 784 | Dokončovacie práce - maľby |  |  |  | 0 | [5 empty] | 0 |  | 0.19144 |  | 0 | 2 | D | 1 |  |  |  | ROZPOCET | [6 empty] | 0
158 | Maľby z maliarskych zmesí, ručne nanášané tónované s bielym stropom dvojnásobné na jemnozrnný podklad výšky do 3, 80 m |  |  | m2 | 580.13 |  | 0 | CS Cenekon 2015 02 |  |  | znížená |  | 0 | 0.00033 | 0.19144 | 0 | 0 | 16 | K | 2 |  |  |  | ROZPOCET | 0 | 0 | 0 | 0 | 0 | 2 | 0 | 16 | -2033854766
| VV |  | 55,23 "SDK - obklad nosníkov N1, N2 a boxu deliacej steny" |  | 55.23 | [13 empty] | VV | 2 | 2 | True | 0 | ROZPOCET
| VV |  | 46,85+5,66 "stropy - nové omietky + opravy" |  | 52.51 | [13 empty] | VV | 2 | 2 | True | 0 | ROZPOCET
| VV |  | 196,10+276,29 "steny - nové omietky + opravy" |  | 472.39 | [13 empty] | VV | 2 | 2 | True | 0 | ROZPOCET
| VV |  | Súčet |  | 580.13 | [13 empty] | VV | 2 | 4 | True | 1 | ROZPOCET

## 02 - Zdravotechnika
[9 empty] | >> skryté stĺpce << | [9 empty] | {cd5ad901-1d6d-4e0f-9d6c-6e3baefe8540}
0
| KRYCÍ LIST ROZPOČTU | [8 empty] | v --- nižšie sa nachádzajú doplnkové a pomocné údaje k zostavám --- v | [8 empty] | False
Stavba:
Rekonštrukcia školskej jedálne Prievidza
Objekt:
02 - Zdravotechnika
| JKSO: |  |  |  |  | KS:
| Miesto: |  | Prievidza |  |  | Dátum: | 0
| Objednávateľ: |  |  |  |  | IČO:
|  | Stredná odborná škola Prievidza, T. Vansovej 32,PD |  |  |  | IČ DPH:
| Zhotoviteľ: |  |  |  |  | IČO: | Vyplň údaj
|  | Vyplň údaj |  |  |  | IČ DPH: | Vyplň údaj
| Projektant: |  |  |  |  | IČO:
|  | Ing. Ingrid Blahová |  |  |  | IČ DPH:
| Spracovateľ: |  |  |  |  | IČO:
|  | *Marek Franc*ASC*504*2009* |  |  |  | IČ DPH:
Poznámka:
| Cena bez DPH | [5 empty] | 0
|  |  | Základ dane |  |  | Sadzba dane | Výška dane
| DPH | základná | 0 |  |  | 20% | 0
|  | znížená | 0 |  |  | 20% | 0
|  | zákl. prenesená | 0 |  |  | 20% | 0
|  | zníž. prenesená | 0 |  |  | 20% | 0
|  | nulová | 0 |  |  | 0% | 0
| Cena s DPH |  |  | v | EUR |  | 0
| Projektant |  |  | Spracovateľ
| Dátum a podpis: |  | Pečiatka | Dátum a podpis: |  |  | Pečiatka
| Objednávateľ |  |  | Zhotoviteľ
| Dátum a podpis: |  | Pečiatka | Dátum a podpis: |  |  | Pečiatka
REKAPITULÁCIA ROZPOČTU
Stavba:
Rekonštrukcia školskej jedálne Prievidza
Objekt:
02 - Zdravotechnika
Miesto: |  |  | Prievidza |  |  | Dátum: | 0
Objednávateľ: |  |  | Stredná odborná škola Prievidza, T. Vansovej 32,PD |  |  | Projektant: | Ing. Ingrid Blahová
Zhotoviteľ: |  |  | Vyplň údaj |  |  | Spracovateľ: | *Marek Franc*ASC*504*2009*
Kód dielu - Popis | [6 empty] | Cena celkom [EUR]
Náklady z rozpočtu | [6 empty] | 0 | [12 empty] | -1
| HSV - Práce a dodávky HSV | [5 empty] | 0
| 9 - Ostatné konštrukcie a práce-búranie | [5 empty] | 0
| PSV - Práce a dodávky PSV | [5 empty] | 0
| 713 - Izolácie tepelné | [5 empty] | 0
| 721 - Zdravotechnika - vnútorná kanalizácia | [5 empty] | 0
| 722 - Zdravotechnika - vnútorný vodovod | [5 empty] | 0
| 725 - Zdravotechnika - zariaď. predmety | [5 empty] | 0
| D1 - Zdravotechnika -demontáže | [5 empty] | 0
| 727 - Zdravotechnika-uloženie,uchytenie potrubia | [5 empty] | 0
| HZS - Hodinové zúčtovacie sadzby | [5 empty] | 0
| OST - Ostatné | [5 empty] | 0
ROZPOČET
Stavba:
Rekonštrukcia školskej jedálne Prievidza
Objekt:
02 - Zdravotechnika
Miesto: |  |  | Prievidza |  |  | Dátum: | 0
Objednávateľ: |  |  | Stredná odborná škola Prievidza, T. Vansovej 32,PD |  |  | Projektant: | Ing. Ingrid Blahová
Zhotoviteľ: |  |  | Vyplň údaj |  |  | Spracovateľ: | *Marek Franc*ASC*504*2009*
PČ | Popis |  |  | MJ | Množstvo | J.cena [EUR] | Cena celkom [EUR] | Cenová sústava |  |  | DPH | J. Nh [h] | Nh celkom [h] | J. hmotnosť [t] | Hmotnosť celkom [t] | J. suť [t] | Suť Celkom [t]
Náklady z rozpočtu | [6 empty] | 0 | [5 empty] | 0 |  | 8.6143 |  | 0 |  | D | -1 | [7 empty] | 0
| D | HSV | Práce a dodávky HSV |  |  |  | 0 | [5 empty] | 0 |  | 0 |  | 0 | 1 | D | 0 | ROZPOCET | [6 empty] | 0
| D | 9 | Ostatné konštrukcie a práce-búranie |  |  |  | 0 | [5 empty] | 0 |  | 0 |  | 0 | 1 | D | 1 | ROZPOCET | [6 empty] | 0
1 | Vybúranie otvoru v stropoch a klenbách železob. plochy do 0, 0225 m2,hr.nad 120 mm, -0,00800t |  |  | ks | 16 |  | 0 |  |  |  | znížená |  | 0 | 0 | 0 | 0 | 0 | 4 | K | 2 | ROZPOCET | 0 | 0 | 0 | 0 | 0 | 2 | 0 | 4 | 2
2 | Zvislá doprava sutiny a vybúraných hmôt za prvé podlažie nad alebo pod základným podlažím |  |  | t | 1.34 |  | 0 |  |  |  | znížená |  | 0 | 0 | 0 | 0 | 0 | 4 | K | 2 | ROZPOCET | 0 | 0 | 0 | 0 | 0 | 2 | 0 | 4 | 4
3 | Odvoz sutiny a vybúraných hmôt na skládku do 1 km |  |  | t | 1.34 |  | 0 |  |  |  | znížená |  | 0 | 0 | 0 | 0 | 0 | 4 | K | 2 | ROZPOCET | 0 | 0 | 0 | 0 | 0 | 2 | 0 | 4 | 6
4 | Odvoz sutiny a vybúraných hmôt na skládku za každý ďalší 1 km |  |  | t | 8.028 |  | 0 |  |  |  | znížená |  | 0 | 0 | 0 | 0 | 0 | 4 | K | 2 | ROZPOCET | 0 | 0 | 0 | 0 | 0 | 2 | 0 | 4 | 8
5 | Vnútrostavenisková doprava sutiny a vybúraných hmôt do 10 m |  |  | t | 1.34 |  | 0 |  |  |  | znížená |  | 0 | 0 | 0 | 0 | 0 | 4 | K | 2 | ROZPOCET | 0 | 0 | 0 | 0 | 0 | 2 | 0 | 4 | 10
6 | Poplatok za skladovanie - betón, tehly, dlaždice (17 01 ), ostatné |  |  | t | 0.892 |  | 0 |  |  |  | znížená |  | 0 | 0 | 0 | 0 | 0 | 4 | K | 2 | ROZPOCET | 0 | 0 | 0 | 0 | 0 | 2 | 0 | 4 | 12
| D | PSV | Práce a dodávky PSV |  |  |  | 0 | [5 empty] | 0 |  | 8.6143 |  | 0 | 2 | D | 0 | ROZPOCET | [6 empty] | 0
| D | 713 | Izolácie tepelné |  |  |  | 0 | [5 empty] | 0 |  | 0.00063 |  | 0 | 2 | D | 1 | ROZPOCET | [6 empty] | 0
7 | Montáž trubíc z PE, hr.do 10 mm,vnút.priemer do 38 mm |  |  | m | 18 |  | 0 |  |  |  | znížená |  | 0 | 0 | 0 | 0 | 0 | 16 | K | 2 | ROZPOCET | 0 | 0 | 0 | 0 | 0 | 2 | 0 | 16 | 14
8 | Izolačná trubica potrubia polyethylenová 18x9 mm |  |  | m | 15 |  | 0 |  |  |  | znížená |  | 0 | 4e-05 | 0.0006 | 0 | 0 | 32 | M | 2 | ROZPOCET | 0 | 0 | 0 | 0 | 0 | 2 | 0 | 16 | 16
9 | Izolačná trubica potrubia polyethylenová 22x9 mm |  |  | m | 3 |  | 0 |  |  |  | znížená |  | 0 | 1e-05 | 3e-05 | 0 | 0 | 32 | M | 2 | ROZPOCET | 0 | 0 | 0 | 0 | 0 | 2 | 0 | 16 | 18
10 | Presun hmôt pre izolácie tepelné v objektoch výšky nad 6 m do 12 m |  |  | % |  |  | 0 |  |  |  | znížená |  | 0 | 0 | 0 | 0 | 0 | 16 | K | 2 | ROZPOCET | 0 | 0 | 0 | 0 | 0 | 2 | 0 | 16 | 20
| D | 721 | Zdravotechnika - vnútorná kanalizácia |  |  |  | 0 | [5 empty] | 0 |  | 1.1807 |  | 0 | 2 | D | 1 | ROZPOCET | [6 empty] | 0
11 | Potrubie z rúr HT DN 40 |  |  | m | 9 |  | 0 |  |  |  | znížená |  | 0 | 0.0003 | 0.0027 | 0 | 0 | 16 | K | 2 | ROZPOCET | 0 | 0 | 0 | 0 | 0 | 2 | 0 | 16 | 22
12 | Potrubie z rúr HT DN 50 |  |  | m | 12 |  | 0 |  |  |  | znížená |  | 0 | 0.00043 | 0.00516 | 0 | 0 | 16 | K | 2 | ROZPOCET | 0 | 0 | 0 | 0 | 0 | 2 | 0 | 16 | 24
13 | Potrubie z rúr HT 75/1,9 |  |  | m | 15 |  | 0 |  |  |  | znížená |  | 0 | 0.00059 | 0.00885 | 0 | 0 | 16 | K | 2 | ROZPOCET | 0 | 0 | 0 | 0 | 0 | 2 | 0 | 16 | 26
14 | Potrubie z rúr HT DN 110x2,7 |  |  | m | 35 |  | 0 |  |  |  | znížená |  | 0 | 0.0011 | 0.0385 | 0 | 0 | 16 | K | 2 | ROZPOCET | 0 | 0 | 0 | 0 | 0 | 2 | 0 | 16 | 28
15 | Čistiaca tvarovka PVC-U, DN 110 hladká pre gravitačnú kanalizáciu |  |  | ks | 2 |  | 0 |  |  |  | znížená |  | 0 | 0.00053 | 0.00106 | 0 | 0 | 32 | M | 2 | ROZPOCET | 0 | 0 | 0 | 0 | 0 | 2 | 0 | 16 | 30
16 | Zriadenie prípojky na potrubí vyvedenie a upevnenie odpadových výpustiek D 40x1, 8 |  |  | ks | 7 |  | 0 |  |  |  | znížená |  | 0 | 0 | 0 | 0 | 0 | 16 | K | 2 | ROZPOCET | 0 | 0 | 0 | 0 | 0 | 2 | 0 | 16 | 32
17 | Zriadenie prípojky na potrubí vyvedenie a upevnenie odpadových výpustiek D 50x1, 8 |  |  | ks | 3 |  | 0 |  |  |  | znížená |  | 0 | 0 | 0 | 0 | 0 | 16 | K | 2 | ROZPOCET | 0 | 0 | 0 | 0 | 0 | 2 | 0 | 16 | 34
18 | Zriadenie prípojky na potrubí vyvedenie a upevnenie odpadových výpustiek D 110x2, 3 |  |  | ks | 5 |  | 0 |  |  |  | znížená |  | 0 | 0 | 0 | 0 | 0 | 16 | K | 2 | ROZPOCET | 0 | 0 | 0 | 0 | 0 | 2 | 0 | 16 | 36
19 | Montáž podlahového vpustu s vodorovným odtokom DN 50 |  |  | ks | 1 |  | 0 |  |  |  | znížená |  | 0 | 0.0001 | 0.0001 | 0 | 0 | 16 | K | 2 | ROZPOCET | 0 | 0 | 0 | 0 | 0 | 2 | 0 | 16 | 38
20 | Podlahová sprchová vpust, DN 50 s nerezovou mriežkou |  |  | ks | 1 |  | 0 |  |  |  | znížená |  | 0 | 0.00128 | 0.00128 | 0 | 0 | 32 | M | 2 | ROZPOCET | 0 | 0 | 0 | 0 | 0 | 2 | 0 | 16 | 40
21 | Privzdušňovací ventil HL 900 (910) |  |  | ks | 2 |  | 0 |  |  |  | znížená |  | 0 | 0.0003 | 0.0006 | 0 | 0 | 16 | K | 2 | ROZPOCET | 0 | 0 | 0 | 0 | 0 | 2 | 0 | 16 | 42
22 | Ventilačné hlavice strešná - plastové DN 100 HL 810 |  |  | ks | 2 |  | 0 |  |  |  | znížená |  | 0 | 0.0003 | 0.0006 | 0 | 0 | 16 | K | 2 | ROZPOCET | 0 | 0 | 0 | 0 | 0 | 2 | 0 | 16 | 44
23 | Ostatné - skúška tesnosti kanalizácie v objektoch vodou do DN 125 |  |  | m | 71 |  | 0 |  |  |  | znížená |  | 0 | 0.0158 | 1.1218 | 0 | 0 | 16 | K | 2 | ROZPOCET | 0 | 0 | 0 | 0 | 0 | 2 | 0 | 16 | 46
24 | Presun hmôt pre vnútornú kanalizáciu v objektoch výšky nad 6 do 12 m |  |  | % |  |  | 0 |  |  |  | znížená |  | 0 | 0 | 0 | 0 | 0 | 16 | K | 2 | ROZPOCET | 0 | 0 | 0 | 0 | 0 | 2 | 0 | 16 | 48
| D | 722 | Zdravotechnika - vnútorný vodovod |  |  |  | 0 | [5 empty] | 0 |  | 7.102 |  | 0 | 2 | D | 1 | ROZPOCET | [6 empty] | 0
25 | Montáž armatúry závitovej s jedným závitom, nástenka pre výtokový ventil G 1/2 |  |  | ks | 14 |  | 0 |  |  |  | znížená |  | 0 | 0.00013 | 0.00182 | 0 | 0 | 16 | K | 2 | ROZPOCET | 0 | 0 | 0 | 0 | 0 | 2 | 0 | 16 | 50
26 | Montáž armatúry závitovej s jedným závitom, nástenka pre batériu G 1/2 |  |  | pár | 2 |  | 0 |  |  |  | znížená |  | 0 | 0.00026 | 0.00052 | 0 | 0 | 16 | K | 2 | ROZPOCET | 0 | 0 | 0 | 0 | 0 | 2 | 0 | 16 | 52
27 | Potrubie zlisovanej nerezovej ocele, spájaných lisovaním DN 18 |  |  | m | 77 |  | 0 |  |  |  | znížená |  | 0 | 0.00078 | 0.06006 | 0 | 0 | 16 | K | 2 | ROZPOCET | 0 | 0 | 0 | 0 | 0 | 2 | 0 | 16 | 54
28 | Potrubie zlisovanej nerezovej ocele, spájaných lisovaním DN 22 |  |  | m | 50 |  | 0 |  |  |  | znížená |  | 0 | 0.00078 | 0.039 | 0 | 0 | 16 | K | 2 | ROZPOCET | 0 | 0 | 0 | 0 | 0 | 2 | 0 | 16 | 56
29 | Potrubie z lisovanej nerezovej ocele, spájaných lisovaním DN 28 |  |  | m | 24 |  | 0 |  |  |  | znížená |  | 0 | 0.00108 | 0.02592 | 0 | 0 | 16 | K | 2 | ROZPOCET | 0 | 0 | 0 | 0 | 0 | 2 | 0 | 16 | 58
30 | Tlaková skúška vodovodného potrubia z lisovanej nerez .ocele do DN 50 |  |  | m | 151 |  | 0 |  |  |  | znížená |  | 0 | 0.01018 | 1.5372 | 0 | 0 | 16 | K | 2 | ROZPOCET | 0 | 0 | 0 | 0 | 0 | 2 | 0 | 16 | 60
31 | Prepláchnutie a dezinfekcia vodovodného potrubia do DN 80 |  |  | m | 151 |  | 0 |  |  |  | znížená |  | 0 | 0.03601 | 5.4375 | 0 | 0 | 16 | K | 2 | ROZPOCET | 0 | 0 | 0 | 0 | 0 | 2 | 0 | 16 | 62
32 | Presun hmôt pre vnútorný vodovod v objektoch výšky nad 6 do 12 m |  |  | % |  |  | 0 |  |  |  | znížená |  | 0 | 0 | 0 | 0 | 0 | 16 | K | 2 | ROZPOCET | 0 | 0 | 0 | 0 | 0 | 2 | 0 | 16 | 64
| D | 725 | Zdravotechnika - zariaď. predmety |  |  |  | 0 | [5 empty] | 0 |  | 0.33096 |  | 0 | 2 | D | 1 | ROZPOCET | [6 empty] | 0
33 | Montáž záchodovej misy kombinovanej pre imbilných |  |  | súb. | 1 |  | 0 |  |  |  | znížená |  | 0 | 0.00083 | 0.00083 | 0 | 0 | 16 | K | 2 | ROZPOCET | 0 | 0 | 0 | 0 | 0 | 2 | 0 | 16 | 66
34 | Kombinované WC keramické pre imobilných vrátane sedátka, biela |  |  | ks | 1 |  | 0 |  |  |  | znížená |  | 0 | 0.0245 | 0.0245 | 0 | 0 | 32 | M | 2 | ROZPOCET | 0 | 0 | 0 | 0 | 0 | 2 | 0 | 16 | 68
35 | Montáž záchodovej misy zavesenej s rovným odpadom |  |  | ks | 4 |  | 0 |  |  |  | znížená |  | 0 | 0.00072 | 0.00288 | 0 | 0 | 16 | K | 2 | ROZPOCET | 0 | 0 | 0 | 0 | 0 | 2 | 0 | 16 | 70
36 | Misa záchodová keramická závesná, biela |  |  | ks | 4 |  | 0 |  |  |  | znížená |  | 0 | 0.0135 | 0.054 | 0 | 0 | 32 | M | 2 | ROZPOCET | 0 | 0 | 0 | 0 | 0 | 2 | 0 | 16 | 72
37 | Montáž predstenového systému záchodov do kombinovaných stien |  |  | súb. | 5 |  | 0 |  |  |  | znížená |  | 0 | 0 | 0 | 0 | 0 | 16 | K | 2 | ROZPOCET | 0 | 0 | 0 | 0 | 0 | 2 | 0 | 16 | 74
38 | Predstenový systém podomietkový s nádržkou pre závesné WC určený pre masívne konštrukcie, hr. systému 120 mm |  |  | ks | 5 |  | 0 |  |  |  | znížená |  | 0 | 0.00713 | 0.03565 | 0 | 0 | 32 | M | 2 | ROZPOCET | 0 | 0 | 0 | 0 | 0 | 2 | 0 | 16 | 76
39 | Montáž pisoáru keramického bez splachovacej nádrže |  |  | súb. | 2 |  | 0 |  |  |  | znížená |  | 0 | 0.00037 | 0.00074 | 0 | 0 | 16 | K | 2 | ROZPOCET | 0 | 0 | 0 | 0 | 0 | 2 | 0 | 16 | 78
40 | Pisoár keramika biela, rozmery: 360x305x470 mm, s vonkajším prívodom vody, vrátane sifónu |  |  | ks | 2 |  | 0 |  |  |  | znížená |  | 0 | 0.0095 | 0.019 | 0 | 0 | 32 | M | 2 | ROZPOCET | 0 | 0 | 0 | 0 | 0 | 2 | 0 | 16 | 80
41 | Montáž umývadla na konzoly, bez výtokovej armatúry |  |  | súb. | 6 |  | 0 |  |  |  | znížená |  | 0 | 0.0023 | 0.0138 | 0 | 0 | 16 | K | 2 | ROZPOCET | 0 | 0 | 0 | 0 | 0 | 2 | 0 | 16 | 82
42 | Umývadlo keramické, biela |  |  | ks | 6 |  | 0 |  |  |  | znížená |  | 0 | 0.015 | 0.09 | 0 | 0 | 32 | M | 2 | ROZPOCET | 0 | 0 | 0 | 0 | 0 | 2 | 0 | 16 | 84
43 | Montáž umývadla na konzoly, bez výtokovej armatúry-/pre imobilných/ |  |  | súb. | 1 |  | 0 |  |  |  | znížená |  | 0 | 0.0023 | 0.0023 | 0 | 0 | 16 | K | 2 | ROZPOCET | 0 | 0 | 0 | 0 | 0 | 2 | 0 | 16 | 86
44 | Umývadlo keramické, biela, pre telesne postihnutých |  |  | ks | 1 |  | 0 |  |  |  | znížená |  | 0 | 0.0108 | 0.0108 | 0 | 0 | 32 | M | 2 | ROZPOCET | 0 | 0 | 0 | 0 | 0 | 2 | 0 | 16 | 88
45 | Montáž - vanička sprchová akrylátová štvorcová 900x900 mm |  |  | súb. | 2 |  | 0 |  |  |  | znížená |  | 0 | 0.00034 | 0.00068 | 0 | 0 | 16 | K | 2 | ROZPOCET | 0 | 0 | 0 | 0 | 0 | 2 | 0 | 16 | 90
46 | Sprchovacia vanička akrylátová štvorcová rozmer 900x900 mm, |  |  | ks | 2 |  | 0 |  |  |  | znížená |  | 0 | 0.011 | 0.022 | 0 | 0 | 32 | M | 2 | ROZPOCET | 0 | 0 | 0 | 0 | 0 | 2 | 0 | 16 | 92
47 | Montáž - zástena sprchová do výšky 2000 mm |  |  | súb. | 2 |  | 0 |  |  |  | znížená |  | 0 | 0.00034 | 0.00068 | 0 | 0 | 16 | K | 2 | ROZPOCET | 0 | 0 | 0 | 0 | 0 | 2 | 0 | 16 | 94
48 | Sprchová zástena |  |  | ks | 2 |  | 0 |  |  |  | znížená |  | 0 | 0.015 | 0.03 | 0 | 0 | 32 | M | 2 | ROZPOCET | 0 | 0 | 0 | 0 | 0 | 2 | 0 | 16 | 96
49 | Montáž ventilu bez pripojovacej rúrky G 1/2 |  |  | súb. | 14 |  | 0 |  |  |  | znížená |  | 0 | 0.00028 | 0.00392 | 0 | 0 | 16 | K | 2 | ROZPOCET | 0 | 0 | 0 | 0 | 0 | 2 | 0 | 16 | 98
50 | Ventil pre hygienické a zdravotnické zariadenia T 66 A 1/2" rohový mosadzný s vrškom T 13 |  |  | ks | 14 |  | 0 |  |  |  | znížená |  | 0 | 0.00016 | 0.00224 | 0 | 0 | 32 | M | 2 | ROZPOCET | 0 | 0 | 0 | 0 | 0 | 2 | 0 | 16 | 100
51 | Ručný tlakový splachovač pre pisoár |  |  | súb. | 2 |  | 0 |  |  |  | znížená |  | 0 | 0.00028 | 0.00056 | 0 | 0 | 16 | K | 2 | ROZPOCET | 0 | 0 | 0 | 0 | 0 | 2 | 0 | 16 | 102
52 | Montáž batérií umývadlových stojankových pákových alebo klasických |  |  | ks | 6 |  | 0 |  |  |  | znížená |  | 0 | 0.0001 | 0.0006 | 0 | 0 | 16 | K | 2 | ROZPOCET | 0 | 0 | 0 | 0 | 0 | 2 | 0 | 16 | 104
53 | Batéria umývadlová stojanková páková |  |  | ks | 6 |  | 0 |  |  |  | znížená |  | 0 | 0.00124 | 0.00744 | 0 | 0 | 32 | M | 2 | ROZPOCET | 0 | 0 | 0 | 0 | 0 | 2 | 0 | 16 | 106
54 | Montáž batérií umývadlových pre telesne postihnutých |  |  | ks | 1 |  | 0 |  |  |  | znížená |  | 0 | 0.0001 | 0.0001 | 0 | 0 | 16 | K | 2 | ROZPOCET | 0 | 0 | 0 | 0 | 0 | 2 | 0 | 16 | 108
55 | Batéria stojánková pre telesne potihnutých páková 1/2" |  |  | ks | 1 |  | 0 |  |  |  | znížená |  | 0 | 0.00102 | 0.00102 | 0 | 0 | 32 | M | 2 | ROZPOCET | 0 | 0 | 0 | 0 | 0 | 2 | 0 | 16 | 110
56 | Montáž batérie sprchovej nástennej, sprchovej súpravy |  |  | ks | 2 |  | 0 |  |  |  | znížená |  | 0 | 6e-05 | 0.00012 | 0 | 0 | 16 | K | 2 | ROZPOCET | 0 | 0 | 0 | 0 | 0 | 2 | 0 | 16 | 112
57 | Sprchová sada (ručná sprcha, 5 funkcií, držiak sprchy, sprchová hadica 1,7 m), chróm, |  |  | ks | 2 |  | 0 |  |  |  | znížená |  | 0 | 0.00054 | 0.00108 | 0 | 0 | 32 | M | 2 | ROZPOCET | 0 | 0 | 0 | 0 | 0 | 2 | 0 | 16 | 114
58 | Montáž batérie sprchove podomietkovej j pákovej |  |  | ks | 2 |  | 0 |  |  |  | znížená |  | 0 | 4e-05 | 8e-05 | 0 | 0 | 16 | K | 2 | ROZPOCET | 0 | 0 | 0 | 0 | 0 | 2 | 0 | 16 | 116
59 | Batéria sprchová , bez sprchovej sady podomietková |  |  | ks | 2 |  | 0 |  |  |  | znížená |  | 0 | 0.00144 | 0.00288 | 0 | 0 | 32 | M | 2 | ROZPOCET | 0 | 0 | 0 | 0 | 0 | 2 | 0 | 16 | 118
60 | Montáž zápachovej uzávierky pre zariaďovacie predmety, umývadlová do D 40 |  |  | ks | 7 |  | 0 |  |  |  | znížená |  | 0 | 1e-05 | 7e-05 | 0 | 0 | 16 | K | 2 | ROZPOCET | 0 | 0 | 0 | 0 | 0 | 2 | 0 | 16 | 120
61 | Uzávierka zápachová umývadlová T 7105. D 40 mm |  |  | ks | 7 |  | 0 |  |  |  | znížená |  | 0 | 0.00033 | 0.00231 | 0 | 0 | 32 | M | 2 | ROZPOCET | 0 | 0 | 0 | 0 | 0 | 2 | 0 | 16 | 122
62 | Montáž zápachovej uzávierky pre zariaďovacie predmety, sprchovej do D 50 |  |  | ks | 2 |  | 0 |  |  |  | znížená |  | 0 | 1e-05 | 2e-05 | 0 | 0 | 16 | K | 2 | ROZPOCET | 0 | 0 | 0 | 0 | 0 | 2 | 0 | 16 | 124
63 | Odtok sprchovej vaničky s otvorom pre ventil d 52 mm, pripájacie koleno d 50 mm s guľovým kĺbom, plast |  |  | ks | 2 |  | 0 |  |  |  | znížená |  | 0 | 0.00033 | 0.00066 | 0 | 0 | 32 | M | 2 | ROZPOCET | 0 | 0 | 0 | 0 | 0 | 2 | 0 | 16 | 126
64 | Presun hmôt pre zariaďovacie predmety v objektoch výšky nad 6 do 12 m |  |  | % |  |  | 0 |  |  |  | znížená |  | 0 | 0 | 0 | 0 | 0 | 16 | K | 2 | ROZPOCET | 0 | 0 | 0 | 0 | 0 | 2 | 0 | 16 | 128
| D | D1 | Zdravotechnika -demontáže |  |  |  | 0 | [5 empty] | 0 |  | 0 |  | 0 | 2 | D | 1 | ROZPOCET | [6 empty] | 0
65 | Demontáž potrubia kanalizačného do DN 100, -0,01492t |  |  | m | 58 |  | 0 |  |  |  | znížená |  | 0 | 0 | 0 | 0 | 0 | 16 | K | 2 | ROZPOCET | 0 | 0 | 0 | 0 | 0 | 2 | 0 | 16 | 130
66 | Vnútrostav. premiestnenie vybúraných hmôt vnútor. kanal. vodorovne do 100 m z budov vysokých do 12 m |  |  | t | 0.865 |  | 0 |  |  |  | znížená |  | 0 | 0 | 0 | 0 | 0 | 16 | K | 2 | ROZPOCET | 0 | 0 | 0 | 0 | 0 | 2 | 0 | 16 | 132
67 | Demontáž potrubia z oceľových rúrok závitových do DN 25, -0,00213t |  |  | m | 30 |  | 0 |  |  |  | znížená |  | 0 | 0 | 0 | 0 | 0 | 16 | K | 2 | ROZPOCET | 0 | 0 | 0 | 0 | 0 | 2 | 0 | 16 | 134
68 | Vnútrostav. premiestnenie vybúraných hmôt vnútorný vodovod vodorovne do 100 m z budov vys. do 12 m |  |  | t | 0.064 |  | 0 |  |  |  | znížená |  | 0 | 0 | 0 | 0 | 0 | 16 | K | 2 | ROZPOCET | 0 | 0 | 0 | 0 | 0 | 2 | 0 | 16 | 136
69 | Demontáž záchoda splachovacieho s nádržou alebo s tlakovým splachovačom, -0,01933t |  |  | súb. | 3 |  | 0 |  |  |  | znížená |  | 0 | 0 | 0 | 0 | 0 | 16 | K | 2 | ROZPOCET | 0 | 0 | 0 | 0 | 0 | 2 | 0 | 16 | 138
70 | Demontáž umývadiel alebo umývadielok bez výtokovej armatúry, -0,01946t |  |  | súb. | 2 |  | 0 |  |  |  | znížená |  | 0 | 0 | 0 | 0 | 0 | 16 | K | 2 | ROZPOCET | 0 | 0 | 0 | 0 | 0 | 2 | 0 | 16 | 140
71 | Demontáž sprchovej vaničkyj do sute, -0.08510t |  |  | súb. | 2 |  | 0 |  |  |  | znížená |  | 0 | 0 | 0 | 0 | 0 | 16 | K | 2 | ROZPOCET | 0 | 0 | 0 | 0 | 0 | 2 | 0 | 16 | 142
72 | Demontáž výtokového ventilu nástenných, -0,00049t |  |  | ks | 3 |  | 0 |  |  |  | znížená |  | 0 | 0 | 0 | 0 | 0 | 16 | K | 2 | ROZPOCET | 0 | 0 | 0 | 0 | 0 | 2 | 0 | 16 | 144
73 | Demontáž batérie drezovej, umývadlovej nástennej, -0,0026t |  |  | súb. | 2 |  | 0 |  |  |  | znížená |  | 0 | 0 | 0 | 0 | 0 | 16 | K | 2 | ROZPOCET | 0 | 0 | 0 | 0 | 0 | 2 | 0 | 16 | 146
74 | Demontáž batérie vaňovej, sprchovej nástennej, -0,00225t |  |  | ks | 2 |  | 0 |  |  |  | znížená |  | 0 | 0 | 0 | 0 | 0 | 16 | K | 2 | ROZPOCET | 0 | 0 | 0 | 0 | 0 | 2 | 0 | 16 | 148
75 | Demontáž príslušenstva pre sprchové batérie, držiak na sprchu, -0,00113t |  |  | ks | 2 |  | 0 |  |  |  | znížená |  | 0 | 0 | 0 | 0 | 0 | 16 | K | 2 | ROZPOCET | 0 | 0 | 0 | 0 | 0 | 2 | 0 | 16 | 150
76 | Demontáž jednoduchej zápachovej uzávierky pre zariaďovacie predmety, umývadlá, drezy, práčky -0,00085t |  |  | ks | 2 |  | 0 |  |  |  | znížená |  | 0 | 0 | 0 | 0 | 0 | 16 | K | 2 | ROZPOCET | 0 | 0 | 0 | 0 | 0 | 2 | 0 | 16 | 152
77 | Vnútrostav. premiestnenie vybúr. hmôt zariaď. predmetov vodorovne do 100 m z budov s výš. do 12 m |  |  | t | 0.282 |  | 0 |  |  |  | znížená |  | 0 | 0 | 0 | 0 | 0 | 16 | K | 2 | ROZPOCET | 0 | 0 | 0 | 0 | 0 | 2 | 0 | 16 | 154
78 | Ostatné predpokladané náklady potrebné pre práce pri demontážach |  |  | hzs | 8 |  | 0 |  |  |  | znížená |  | 0 | 0 | 0 | 0 | 0 | 16 | K | 2 | ROZPOCET | 0 | 0 | 0 | 0 | 0 | 2 | 0 | 16 | 156
| D | 727 | Zdravotechnika-uloženie,uchytenie potrubia |  |  |  | 0 | [5 empty] | 0 |  | 0 |  | 0 | 2 | D | 1 | ROZPOCET | [6 empty] | 0
79 | Závesy pre ulož a uchytenie potrubia |  |  | kpl | 1 |  | 0 |  |  |  | znížená |  | 0 | 0 | 0 | 0 | 0 | 16 | K | 2 | ROZPOCET | 0 | 0 | 0 | 0 | 0 | 2 | 0 | 16 | 158
80 | Tyč závitová M8x1000mm pozink |  |  | ks | 11 |  | 0 |  |  |  | znížená |  | 0 | 0 | 0 | 0 | 0 | 32 | M | 2 | ROZPOCET | 0 | 0 | 0 | 0 | 0 | 2 | 0 | 16 | 160
| D | HZS | Hodinové zúčtovacie sadzby |  |  |  | 0 | [5 empty] | 0 |  | 0 |  | 0 | 4 | D | 0 | ROZPOCET | [6 empty] | 0
81 | Stavebno montážne práce náročné ucelené - odborné...ostatné /ako vysprav.otvorov a pod.../ |  |  | hod | 16 |  | 0 |  |  |  | znížená |  | 0 | 0 | 0 | 0 | 0 | 262144 | K | 1 | ROZPOCET | 0 | 0 | 0 | 0 | 0 | 2 | 0 | 262144 | 162
| D | OST | Ostatné |  |  |  | 0 | [5 empty] | 0 |  | 0 |  | 0 | 4 | D | 0 | ROZPOCET | [6 empty] | 0
82 | Stavebno montážne práce náročné ucelené - odborné, uvedenie zariadenia do prevádzky a vyskúšanie a pod...... |  |  | hod | 32 |  | 0 |  |  |  | znížená |  | 0 | 0 | 0 | 0 | 0 | 262144 | K | 1 | ROZPOCET | 0 | 0 | 0 | 0 | 0 | 2 | 0 | 262144 | 164

## 03 - Vykurovanie
[9 empty] | >> skryté stĺpce << | [9 empty] | {c8543ab6-bd8f-4cb9-ba95-0648089255bc}
0
| KRYCÍ LIST ROZPOČTU | [8 empty] | v --- nižšie sa nachádzajú doplnkové a pomocné údaje k zostavám --- v | [8 empty] | False
Stavba:
Rekonštrukcia školskej jedálne Prievidza
Objekt:
03 - Vykurovanie
| JKSO: |  |  |  |  | KS:
| Miesto: |  | Prievidza |  |  | Dátum: | 0
| Objednávateľ: |  |  |  |  | IČO:
|  | Stredná odborná škola Prievidza, T. Vansovej 32,PD |  |  |  | IČ DPH:
| Zhotoviteľ: |  |  |  |  | IČO: | Vyplň údaj
|  | Vyplň údaj |  |  |  | IČ DPH: | Vyplň údaj
| Projektant: |  |  |  |  | IČO:
|  | Ing. Ingrid Blahová |  |  |  | IČ DPH:
| Spracovateľ: |  |  |  |  | IČO:
|  | *Marek Franc*ASC*504*2009* |  |  |  | IČ DPH:
Poznámka:
| Cena bez DPH | [5 empty] | 0
|  |  | Základ dane |  |  | Sadzba dane | Výška dane
| DPH | základná | 0 |  |  | 20% | 0
|  | znížená | 0 |  |  | 20% | 0
|  | zákl. prenesená | 0 |  |  | 20% | 0
|  | zníž. prenesená | 0 |  |  | 20% | 0
|  | nulová | 0 |  |  | 0% | 0
| Cena s DPH |  |  | v | EUR |  | 0
| Projektant |  |  | Spracovateľ
| Dátum a podpis: |  | Pečiatka | Dátum a podpis: |  |  | Pečiatka
| Objednávateľ |  |  | Zhotoviteľ
| Dátum a podpis: |  | Pečiatka | Dátum a podpis: |  |  | Pečiatka
REKAPITULÁCIA ROZPOČTU
Stavba:
Rekonštrukcia školskej jedálne Prievidza
Objekt:
03 - Vykurovanie
Miesto: |  |  | Prievidza |  |  | Dátum: | 0
Objednávateľ: |  |  | Stredná odborná škola Prievidza, T. Vansovej 32,PD |  |  | Projektant: | Ing. Ingrid Blahová
Zhotoviteľ: |  |  | Vyplň údaj |  |  | Spracovateľ: | *Marek Franc*ASC*504*2009*
Kód dielu - Popis | [6 empty] | Cena celkom [EUR]
Náklady z rozpočtu | [6 empty] | 0 | [12 empty] | -1
| HSV - Práce a dodávky HSV | [5 empty] | 0
| 9 - Ostatné konštrukcie a práce-búranie | [5 empty] | 0
| PSV - Práce a dodávky PSV | [5 empty] | 0
| 733 - Ústredné kúrenie, rozvodné potrubie | [5 empty] | 0
| 734 - Ústredné kúrenie, armatúry | [5 empty] | 0
| 735 - Ústredné kúrenie, vykur.telesá | [5 empty] | 0
| D1 - Ústredné kúrenie-demontáže | [5 empty] | 0
| 738 - Ústredné kúrenie, -vykurovacia skúška | [5 empty] | 0
| 739 - Ústredné kúrenie, -uloženie ,uchyt.potrubia | [5 empty] | 0
| HZS - Hodinové zúčtovacie sadzby | [5 empty] | 0
| OST - Ostatné | [5 empty] | 0
ROZPOČET
Stavba:
Rekonštrukcia školskej jedálne Prievidza
Objekt:
03 - Vykurovanie
Miesto: |  |  | Prievidza |  |  | Dátum: | 0
Objednávateľ: |  |  | Stredná odborná škola Prievidza, T. Vansovej 32,PD |  |  | Projektant: | Ing. Ingrid Blahová
Zhotoviteľ: |  |  | Vyplň údaj |  |  | Spracovateľ: | *Marek Franc*ASC*504*2009*
PČ | Popis |  |  | MJ | Množstvo | J.cena [EUR] | Cena celkom [EUR] | Cenová sústava |  |  | DPH | J. Nh [h] | Nh celkom [h] | J. hmotnosť [t] | Hmotnosť celkom [t] | J. suť [t] | Suť Celkom [t]
Náklady z rozpočtu | [6 empty] | 0 | [5 empty] | 0 |  | 0.76121 |  | 0 |  | D | -1 | [7 empty] | 0
| D | HSV | Práce a dodávky HSV |  |  |  | 0 | [5 empty] | 0 |  | 0 |  | 0 | 1 | D | 0 | ROZPOCET | [6 empty] | 0
| D | 9 | Ostatné konštrukcie a práce-búranie |  |  |  | 0 | [5 empty] | 0 |  | 0 |  | 0 | 1 | D | 1 | ROZPOCET | [6 empty] | 0
1 | Vybúranie otvoru v stropoch a klenbách železob. plochy do 0, 0225 m2,hr.nad 120 mm, -0,00800t |  |  | ks | 5 |  | 0 |  |  |  | znížená |  | 0 | 0 | 0 | 0 | 0 | 4 | K | 2 | ROZPOCET | 0 | 0 | 0 | 0 | 0 | 2 | 0 | 4 | 2
2 | Zvislá doprava sutiny a vybúraných hmôt za prvé podlažie nad alebo pod základným podlažím |  |  | t | 0.424 |  | 0 |  |  |  | znížená |  | 0 | 0 | 0 | 0 | 0 | 4 | K | 2 | ROZPOCET | 0 | 0 | 0 | 0 | 0 | 2 | 0 | 4 | 4
3 | Odvoz sutiny a vybúraných hmôt na skládku do 1 km |  |  | t | 0.424 |  | 0 |  |  |  | znížená |  | 0 | 0 | 0 | 0 | 0 | 4 | K | 2 | ROZPOCET | 0 | 0 | 0 | 0 | 0 | 2 | 0 | 4 | 6
4 | Odvoz sutiny a vybúraných hmôt na skládku za každý ďalší 1 km |  |  | t | 3.816 |  | 0 |  |  |  | znížená |  | 0 | 0 | 0 | 0 | 0 | 4 | K | 2 | ROZPOCET | 0 | 0 | 0 | 0 | 0 | 2 | 0 | 4 | 8
5 | Vnútrostavenisková doprava sutiny a vybúraných hmôt do 10 m |  |  | t | 0.424 |  | 0 |  |  |  | znížená |  | 0 | 0 | 0 | 0 | 0 | 4 | K | 2 | ROZPOCET | 0 | 0 | 0 | 0 | 0 | 2 | 0 | 4 | 10
6 | Poplatok za skladovanie - betón, tehly, dlaždice (17 01 ), ostatné |  |  | t | 0.424 |  | 0 |  |  |  | znížená |  | 0 | 0 | 0 | 0 | 0 | 4 | K | 2 | ROZPOCET | 0 | 0 | 0 | 0 | 0 | 2 | 0 | 4 | 12
| D | PSV | Práce a dodávky PSV |  |  |  | 0 | [5 empty] | 0 |  | 0.76121 |  | 0 | 2 | D | 0 | ROZPOCET | [6 empty] | 0
| D | 733 | Ústredné kúrenie, rozvodné potrubie |  |  |  | 0 | [5 empty] | 0 |  | 0.2506 |  | 0 | 2 | D | 1 | ROZPOCET | [6 empty] | 0
7 | Príplatok k cene za zhotovenie prípojky do DN 15 |  |  | ks | 16 |  | 0 |  |  |  | znížená |  | 0 | 0 | 0 | 0 | 0 | 16 | K | 2 | ROZPOCET | 0 | 0 | 0 | 0 | 0 | 2 | 0 | 16 | 14
8 | Potrubie z neleg. ocele spájané lisovaním 18x1,2-/vrátane tvaroviek/ |  |  | m | 65 |  | 0 |  |  |  | znížená |  | 0 | 0.00136 | 0.0884 | 0 | 0 | 16 | K | 2 | ROZPOCET | 0 | 0 | 0 | 0 | 0 | 2 | 0 | 16 | 16
9 | Potrubie z neleg. ocele spájané lisovaním 22x1,5-/vrátane tvaroviek/ |  |  | m | 11 |  | 0 |  |  |  | znížená |  | 0 | 0.00148 | 0.01628 | 0 | 0 | 16 | K | 2 | ROZPOCET | 0 | 0 | 0 | 0 | 0 | 2 | 0 | 16 | 18
10 | Tlaková skúška potrubia z neleg.oc. do D 35 mm |  |  | m | 76 |  | 0 |  |  |  | znížená |  | 0 | 0.00192 | 0.14592 | 0 | 0 | 16 | K | 2 | ROZPOCET | 0 | 0 | 0 | 0 | 0 | 2 | 0 | 16 | 20
11 | Presun hmôt pre rozvody potrubia v objektoch výšky nad 6 do 24 m |  |  | % |  |  | 0 |  |  |  | znížená |  | 0 | 0 | 0 | 0 | 0 | 16 | K | 2 | ROZPOCET | 0 | 0 | 0 | 0 | 0 | 2 | 0 | 16 | 22
| D | 734 | Ústredné kúrenie, armatúry |  |  |  | 0 | [5 empty] | 0 |  | 0.00304 |  | 0 | 2 | D | 1 | ROZPOCET | [6 empty] | 0
12 | Montáž závitovej armatúry ,ventilu termostat. a spiatočkového DN 15 |  |  | ks | 16 |  | 0 |  |  |  | znížená |  | 0 | 2e-05 | 0.00032 | 0 | 0 | 16 | K | 2 | ROZPOCET | 0 | 0 | 0 | 0 | 0 | 2 | 0 | 16 | 24
13 | Ventil priamy termostatický s plynulým skrytým prednastavením, prípojka na vykurovacie teleso kužeľovým tesnením, 1/2" |  |  | ks | 8 |  | 0 |  |  |  | znížená |  | 0 | 0 | 0 | 0 | 0 | 32 | M | 2 | ROZPOCET | 0 | 0 | 0 | 0 | 0 | 2 | 0 | 16 | 26
14 | Ventil spiatočkový, priamy 1/2 |  |  | ks | 8 |  | 0 |  |  |  | znížená |  | 0 | 0 | 0 | 0 | 0 | 32 | M | 2 | ROZPOCET | 0 | 0 | 0 | 0 | 0 | 2 | 0 | 16 | 28
15 | Montáž ventilu závitového regulačného G 1/2" |  |  | ks | 1 |  | 0 |  |  |  | znížená |  | 0 | 4e-05 | 4e-05 | 0 | 0 | 16 | K | 2 | ROZPOCET | 0 | 0 | 0 | 0 | 0 | 2 | 0 | 16 | 30
16 | Ventil regulačný s meracími ventilčekmi DN15, max. prevádzková teplota 130 °C, max. prevádzkový tlak 16 bar, s možnosťou úplného uzatvorenia ventilu |  |  | ks | 1 |  | 0 |  |  |  | znížená |  | 0 | 0.0003 | 0.0003 | 0 | 0 | 32 | M | 2 | ROZPOCET | 0 | 0 | 0 | 0 | 0 | 2 | 0 | 16 | 32
17 | Montáž termostatickej hlavice |  |  | ks | 8 |  | 0 |  |  |  | znížená |  | 0 | 0 | 0 | 0 | 0 | 16 | K | 2 | ROZPOCET | 0 | 0 | 0 | 0 | 0 | 2 | 0 | 16 | 34
18 | Termostatická hlavica pre VT s kvapalinovým snímačom,s automatickou protimrazovou poistkou |  |  | ks | 8 |  | 0 |  |  |  | znížená |  | 0 | 0.0001 | 0.0008 | 0 | 0 | 32 | M | 2 | ROZPOCET | 0 | 0 | 0 | 0 | 0 | 2 | 0 | 16 | 36
19 | Montáž guľového kohúta závitového G 3/4 |  |  | ks | 2 |  | 0 |  |  |  | znížená |  | 0 | 1e-05 | 2e-05 | 0 | 0 | 16 | K | 2 | ROZPOCET | 0 | 0 | 0 | 0 | 0 | 2 | 0 | 16 | 38
20 | Guľový ventil 3/4”, páčka |  |  | ks | 2 |  | 0 |  |  |  | znížená |  | 0 | 0.00029 | 0.00058 | 0 | 0 | 32 | M | 2 | ROZPOCET | 0 | 0 | 0 | 0 | 0 | 2 | 0 | 16 | 40
21 | Ostané armatúry, kohútik plniaci a vypúšťací normy 13 7061, PN 1,0/100st. C G 1/2 |  |  | ks | 2 |  | 0 |  |  |  | znížená |  | 0 | 0.00049 | 0.00098 | 0 | 0 | 16 | K | 2 | ROZPOCET | 0 | 0 | 0 | 0 | 0 | 2 | 0 | 16 | 42
22 | Presun hmôt pre armatúry v objektoch výšky nad 6 do 24 m |  |  | % |  |  | 0 |  |  |  | znížená |  | 0 | 0 | 0 | 0 | 0 | 16 | K | 2 | ROZPOCET | 0 | 0 | 0 | 0 | 0 | 2 | 0 | 16 | 44
| D | 735 | Ústredné kúrenie, vykur.telesá |  |  |  | 0 | [5 empty] | 0 |  | 0.50565 |  | 0 | 2 | D | 1 | ROZPOCET | [6 empty] | 0
23 | Vyregulovanie dvojregulačného ventilu s termostatickým ovládaním |  |  | ks | 8 |  | 0 |  |  |  | znížená |  | 0 | 0 | 0 | 0 | 0 | 16 | K | 2 | ROZPOCET | 0 | 0 | 0 | 0 | 0 | 2 | 0 | 16 | 46
24 | Príplatok k cene za odvzdušňovací ventil vykurovacích telies |  |  | ks | 8 |  | 0 |  |  |  | znížená |  | 0 | 5e-05 | 0.0004 | 0 | 0 | 16 | K | 2 | ROZPOCET | 0 | 0 | 0 | 0 | 0 | 2 | 0 | 16 | 48
25 | Montáž vykurovacieho telesa panelového jednoradového 600 mm/ dĺžky 400-600 mm |  |  | ks | 1 |  | 0 |  |  |  | znížená |  | 0 | 2e-05 | 2e-05 | 0 | 0 | 16 | K | 2 | ROZPOCET | 0 | 0 | 0 | 0 | 0 | 2 | 0 | 16 | 50
26 | Vykur. teleso doskové - oceľ. radiátor 11K 600x500 |  |  | ks | 1 |  | 0 |  |  |  | znížená |  | 0 | 0.009 | 0.009 | 0 | 0 | 32 | M | 2 | ROZPOCET | 0 | 0 | 0 | 0 | 0 | 2 | 0 | 16 | 52
27 | Montáž vykurovacieho telesa panelového dvojradového výšky 600 mm/ dĺžky 400-600 mm |  |  | ks | 4 |  | 0 |  |  |  | znížená |  | 0 | 2e-05 | 8e-05 | 0 | 0 | 16 | K | 2 | ROZPOCET | 0 | 0 | 0 | 0 | 0 | 2 | 0 | 16 | 54
28 | Teleso vykurovacie doskové dvojpanelové oceľové 22K, vxl 600x500 mm |  |  | ks | 3 |  | 0 |  |  |  | znížená |  | 0 | 0.01577 | 0.04731 | 0 | 0 | 32 | M | 2 | ROZPOCET | 0 | 0 | 0 | 0 | 0 | 2 | 0 | 16 | 56
29 | Vykur. teleso doskové - oceľ. radiátor 21K 600x600 |  |  | ks | 1 |  | 0 |  |  |  | znížená |  | 0 | 0.017 | 0.017 | 0 | 0 | 32 | M | 2 | ROZPOCET | 0 | 0 | 0 | 0 | 0 | 2 | 0 | 16 | 58
30 | Montáž vykurovacieho telesa panelového dvojradového výšky 600 mm/ dĺžky 700-900 mm |  |  | ks | 2 |  | 0 |  |  |  | znížená |  | 0 | 2e-05 | 4e-05 | 0 | 0 | 16 | K | 2 | ROZPOCET | 0 | 0 | 0 | 0 | 0 | 2 | 0 | 16 | 60
31 | Vykur. teleso doskové - oceľ. radiátor 21K 600x800 |  |  | ks | 2 |  | 0 |  |  |  | znížená |  | 0 | 0.021 | 0.042 | 0 | 0 | 32 | M | 2 | ROZPOCET | 0 | 0 | 0 | 0 | 0 | 2 | 0 | 16 | 62
32 | Montáž vykurovacieho telesa panelového dvojradového výšky 900 mm/ dĺžky 400-600 mm |  |  | ks | 1 |  | 0 |  |  |  | znížená |  | 0 | 2e-05 | 2e-05 | 0 | 0 | 16 | K | 2 | ROZPOCET | 0 | 0 | 0 | 0 | 0 | 2 | 0 | 16 | 64
33 | Vykur. teleso doskové - oceľ. radiátor 22K 900x500 |  |  | ks | 1 |  | 0 |  |  |  | znížená |  | 0 | 0.028 | 0.028 | 0 | 0 | 32 | M | 2 | ROZPOCET | 0 | 0 | 0 | 0 | 0 | 2 | 0 | 16 | 66
34 | Vykurovacie telesá panelové, tlaková skúška telesa vodou jednoradového |  |  | ks | 1 |  | 0 |  |  |  | znížená |  | 0 | 0.0241 | 0.0241 | 0 | 0 | 16 | K | 2 | ROZPOCET | 0 | 0 | 0 | 0 | 0 | 2 | 0 | 16 | 68
35 | Vykurovacie telesá panelové, tlaková skúška telesa vodou dvojradového |  |  | ks | 7 |  | 0 |  |  |  | znížená |  | 0 | 0.04824 | 0.33768 | 0 | 0 | 16 | K | 2 | ROZPOCET | 0 | 0 | 0 | 0 | 0 | 2 | 0 | 16 | 70
| D | D1 | Ústredné kúrenie-demontáže |  |  |  | 0 | [5 empty] | 0 |  | 0.00192 |  | 0 | 2 | D | 1 | ROZPOCET | [6 empty] | 0
36 | Demontáž potrubia z oceľových rúrok závitových do DN 15, -0,00100t |  |  | m | 50 |  | 0 |  |  |  | znížená |  | 0 | 1e-05 | 0.0005 | 0 | 0 | 16 | K | 2 | ROZPOCET | 0 | 0 | 0 | 0 | 0 | 2 | 0 | 16 | 72
37 | Demontáž potrubia z oceľových rúrok závitových nad 15 do DN 32, -0,00320t |  |  | m | 15 |  | 0 |  |  |  | znížená |  | 0 | 2e-05 | 0.0003 | 0 | 0 | 16 | K | 2 | ROZPOCET | 0 | 0 | 0 | 0 | 0 | 2 | 0 | 16 | 74
38 | Demontáž armatúry závitovej s dvomi závitmi do G 1/2 -0,00045t |  |  | ks | 8 |  | 0 |  |  |  | znížená |  | 0 | 9e-05 | 0.00072 | 0 | 0 | 16 | K | 2 | ROZPOCET | 0 | 0 | 0 | 0 | 0 | 2 | 0 | 16 | 76
39 | Demontáž radiátorov oceľových článkových, -0,01057t |  |  | m2 | 26.71 |  | 0 |  |  |  | znížená |  | 0 | 0 | 0 | 0 | 0 | 16 | K | 2 | ROZPOCET | 0 | 0 | 0 | 0 | 0 | 2 | 0 | 16 | 78
40 | Vypúšťanie vody z vykurovacích sústav o v. pl. vykurovacích telies |  |  | m2 | 26.71 |  | 0 |  |  |  | znížená |  | 0 | 0 | 0 | 0 | 0 | 16 | K | 2 | ROZPOCET | 0 | 0 | 0 | 0 | 0 | 2 | 0 | 16 | 80
41 | Vnútrostaveniskové premiestnenie vybúraných hmôt vykurovacích telies do 12m |  |  | t | 0.384 |  | 0 |  |  |  | znížená |  | 0 | 0 | 0 | 0 | 0 | 16 | K | 2 | ROZPOCET | 0 | 0 | 0 | 0 | 0 | 2 | 0 | 16 | 82
42 | Demontáž konzol alebo držiakov vykurovacieho telesa, registra, konvektora do odpadu |  |  | ks | 32 |  | 0 |  |  |  | znížená |  | 0 | 1e-05 | 0.00032 | 0 | 0 | 16 | K | 2 | ROZPOCET | 0 | 0 | 0 | 0 | 0 | 2 | 0 | 16 | 84
43 | Ostatné predpokladané náklady pre práce potrebné pri demontážach |  |  | hzs | 8 |  | 0 |  |  |  | znížená |  | 0 | 1e-05 | 8e-05 | 0 | 0 | 16 | K | 2 | ROZPOCET | 0 | 0 | 0 | 0 | 0 | 2 | 0 | 16 | 86
| D | 738 | Ústredné kúrenie, -vykurovacia skúška |  |  |  | 0 | [5 empty] | 0 |  | 0 |  | 0 | 1 | D | 1 | ROZPOCET | [6 empty] | 0
44 | Vykurovacia skúška,napustenie systému.skúška tesnosti... |  |  | hod | 72 |  | 0 |  |  |  | znížená |  | 0 | 0 | 0 | 0 | 0 | 4 | K | 2 | ROZPOCET | 0 | 0 | 0 | 0 | 0 | 2 | 0 | 4 | 88
45 | Preplach potrubia |  |  | hod | 6 |  | 0 |  |  |  | znížená |  | 0 | 0 | 0 | 0 | 0 | 4 | K | 2 | ROZPOCET | 0 | 0 | 0 | 0 | 0 | 2 | 0 | 4 | 90
| D | 739 | Ústredné kúrenie, -uloženie ,uchyt.potrubia |  |  |  | 0 | [5 empty] | 0 |  | 0 |  | 0 | 1 | D | 1 | ROZPOCET | [6 empty] | 0
46 | Závesy pre ulož a uchytenie potrubia |  |  | kpl | 1 |  | 0 |  |  |  | znížená |  | 0 | 0 | 0 | 0 | 0 | 4 | K | 2 | ROZPOCET | 0 | 0 | 0 | 0 | 0 | 2 | 0 | 4 | 92
47 | Tyč závitová M8x1000mm pozink |  |  | ks | 12 |  | 0 |  |  |  | znížená |  | 0 | 0 | 0 | 0 | 0 | 8 | M | 2 | ROZPOCET | 0 | 0 | 0 | 0 | 0 | 2 | 0 | 4 | 94
| D | HZS | Hodinové zúčtovacie sadzby |  |  |  | 0 | [5 empty] | 0 |  | 0 |  | 0 | 4 | D | 0 | ROZPOCET | [6 empty] | 0
48 | Stavebno montážne práce náročné ucelené - odborné...ostatné /napr.uprava otvorov, a iné/ |  |  | hod | 32 |  | 0 |  |  |  | znížená |  | 0 | 0 | 0 | 0 | 0 | 262144 | K | 1 | ROZPOCET | 0 | 0 | 0 | 0 | 0 | 2 | 0 | 262144 | 96
| D | OST | Ostatné |  |  |  | 0 | [5 empty] | 0 |  | 0 |  | 0 | 4 | D | 0 | ROZPOCET | [6 empty] | 0
49 | Stavebno montážne práce náročné ucelené - odborné, uvedenie zariadenia do prevádzky a vyskúšanie |  |  | hod | 24 |  | 0 |  |  |  | znížená |  | 0 | 0 | 0 | 0 | 0 | 262144 | K | 1 | ROZPOCET | 0 | 0 | 0 | 0 | 0 | 2 | 0 | 262144 | 98

## 04 - Vetranie
[9 empty] | >> skryté stĺpce << | [9 empty] | {a34463f5-a524-42b8-9dcb-106b4d15618e}
0
| KRYCÍ LIST ROZPOČTU | [8 empty] | v --- nižšie sa nachádzajú doplnkové a pomocné údaje k zostavám --- v | [8 empty] | False
Stavba:
Rekonštrukcia školskej jedálne Prievidza
Objekt:
04 - Vetranie
| JKSO: |  |  |  |  | KS:
| Miesto: |  | Prievidza |  |  | Dátum: | 0
| Objednávateľ: |  |  |  |  | IČO:
|  | Stredná odborná škola Prievidza, T. Vansovej 32,PD |  |  |  | IČ DPH:
| Zhotoviteľ: |  |  |  |  | IČO: | Vyplň údaj
|  | Vyplň údaj |  |  |  | IČ DPH: | Vyplň údaj
| Projektant: |  |  |  |  | IČO:
|  | Ing. Ingrid Blahová |  |  |  | IČ DPH:
| Spracovateľ: |  |  |  |  | IČO:
|  | *Marek Franc*ASC*504*2009* |  |  |  | IČ DPH:
Poznámka:
| Cena bez DPH | [5 empty] | 0
|  |  | Základ dane |  |  | Sadzba dane | Výška dane
| DPH | základná | 0 |  |  | 20% | 0
|  | znížená | 0 |  |  | 20% | 0
|  | zákl. prenesená | 0 |  |  | 20% | 0
|  | zníž. prenesená | 0 |  |  | 20% | 0
|  | nulová | 0 |  |  | 0% | 0
| Cena s DPH |  |  | v | EUR |  | 0
| Projektant |  |  | Spracovateľ
| Dátum a podpis: |  | Pečiatka | Dátum a podpis: |  |  | Pečiatka
| Objednávateľ |  |  | Zhotoviteľ
| Dátum a podpis: |  | Pečiatka | Dátum a podpis: |  |  | Pečiatka
REKAPITULÁCIA ROZPOČTU
Stavba:
Rekonštrukcia školskej jedálne Prievidza
Objekt:
04 - Vetranie
Miesto: |  |  | Prievidza |  |  | Dátum: | 0
Objednávateľ: |  |  | Stredná odborná škola Prievidza, T. Vansovej 32,PD |  |  | Projektant: | Ing. Ingrid Blahová
Zhotoviteľ: |  |  | Vyplň údaj |  |  | Spracovateľ: | *Marek Franc*ASC*504*2009*
Kód dielu - Popis | [6 empty] | Cena celkom [EUR]
Náklady z rozpočtu | [6 empty] | 0 | [12 empty] | -1
| HSV - Práce a dodávky HSV | [5 empty] | 0
| 9 - Ostatné konštrukcie a práce-búranie | [5 empty] | 0
| PSV - Práce a dodávky PSV | [5 empty] | 0
| 713 - Izolácie tepelné | [5 empty] | 0
| 721 - Zdravotech. vnútorná kanalizácia | [5 empty] | 0
| 763 - Konštrukcie - drevostavby | [5 empty] | 0
| 769 - Montáž vzduchotechnických zariadení | [5 empty] | 0
| HZS - Hodinové zúčtovacie sadzby | [5 empty] | 0
| OST - Ostatné | [5 empty] | 0
ROZPOČET
Stavba:
Rekonštrukcia školskej jedálne Prievidza
Objekt:
04 - Vetranie
Miesto: |  |  | Prievidza |  |  | Dátum: | 0
Objednávateľ: |  |  | Stredná odborná škola Prievidza, T. Vansovej 32,PD |  |  | Projektant: | Ing. Ingrid Blahová
Zhotoviteľ: |  |  | Vyplň údaj |  |  | Spracovateľ: | *Marek Franc*ASC*504*2009*
PČ | Popis |  |  | MJ | Množstvo | J.cena [EUR] | Cena celkom [EUR] | Cenová sústava |  |  | DPH | J. Nh [h] | Nh celkom [h] | J. hmotnosť [t] | Hmotnosť celkom [t] | J. suť [t] | Suť Celkom [t]
Náklady z rozpočtu | [6 empty] | 0 | [5 empty] | 0 |  | 0.14194 |  | 0 |  | D | -1 | [7 empty] | 0
| D | HSV | Práce a dodávky HSV |  |  |  | 0 | [5 empty] | 0 |  | 0 |  | 0 | 1 | D | 0 | ROZPOCET | [6 empty] | 0
| D | 9 | Ostatné konštrukcie a práce-búranie |  |  |  | 0 | [5 empty] | 0 |  | 0 |  | 0 | 1 | D | 1 | ROZPOCET | [6 empty] | 0
1 | Vybúranie otvoru v murive tehl. plochy do 0, 09 m2 hr.do 300 mm, -0,05700t |  |  | ks | 2 |  | 0 |  |  |  | znížená |  | 0 | 0 | 0 | 0 | 0 | 4 | K | 2 | ROZPOCET | 0 | 0 | 0 | 0 | 0 | 2 | 0 | 4 | 2
2 | Zvislá doprava sutiny a vybúraných hmôt za prvé podlažie nad alebo pod základným podlažím |  |  | t | 0.114 |  | 0 |  |  |  | znížená |  | 0 | 0 | 0 | 0 | 0 | 4 | K | 2 | ROZPOCET | 0 | 0 | 0 | 0 | 0 | 2 | 0 | 4 | 4
3 | Odvoz sutiny a vybúraných hmôt na skládku do 1 km |  |  | t | 0.114 |  | 0 |  |  |  | znížená |  | 0 | 0 | 0 | 0 | 0 | 4 | K | 2 | ROZPOCET | 0 | 0 | 0 | 0 | 0 | 2 | 0 | 4 | 6
4 | Odvoz sutiny a vybúraných hmôt na skládku za každý ďalší 1 km |  |  | t | 0.456 |  | 0 |  |  |  | znížená |  | 0 | 0 | 0 | 0 | 0 | 4 | K | 2 | ROZPOCET | 0 | 0 | 0 | 0 | 0 | 2 | 0 | 4 | 8
5 | Vnútrostavenisková doprava sutiny a vybúraných hmôt do 10 m |  |  | t | 0.114 |  | 0 |  |  |  | znížená |  | 0 | 0 | 0 | 0 | 0 | 4 | K | 2 | ROZPOCET | 0 | 0 | 0 | 0 | 0 | 2 | 0 | 4 | 10
6 | Vnútrostavenisková doprava sutiny a vybúraných hmôt za každých ďalších 5 m |  |  | t | 0.114 |  | 0 |  |  |  | znížená |  | 0 | 0 | 0 | 0 | 0 | 4 | K | 2 | ROZPOCET | 0 | 0 | 0 | 0 | 0 | 2 | 0 | 4 | 12
7 | Poplatok za skladovanie - iné odpady zo stavieb a demolácií (17 09), ostatné |  |  | t | 0.114 |  | 0 |  |  |  | znížená |  | 0 | 0 | 0 | 0 | 0 | 4 | K | 2 | ROZPOCET | 0 | 0 | 0 | 0 | 0 | 2 | 0 | 4 | 14
| D | PSV | Práce a dodávky PSV |  |  |  | 0 | [5 empty] | 0 |  | 0.14194 |  | 0 | 2 | D | 0 | ROZPOCET | [6 empty] | 0
| D | 713 | Izolácie tepelné |  |  |  | 0 | [5 empty] | 0 |  | 0.00349 |  | 0 | 2 | D | 1 | ROZPOCET | [6 empty] | 0
8 | Montáž izol. tepel. potrubia pásmi alebo rohožami spovrch.upr. pripevnenými oceľ. drôtom do konštr. jednovrstvová-/pre potrubie priem.100/ |  |  | m2 | 1 |  | 0 |  |  |  | znížená |  | 0 | 0.00149 | 0.00149 | 0 | 0 | 16 | K | 2 | ROZPOCET | 0 | 0 | 0 | 0 | 0 | 2 | 0 | 16 | 16
9 | Izolácia potrubia pásmi hr.50 mm s pružnou mikrobunkovou štruktúrou, trvalo zabraňujúca kondezácii |  |  | m2 | 1 |  | 0 |  |  |  | znížená |  | 0 | 0.002 | 0.002 | 0 | 0 | 32 | M | 2 | ROZPOCET | 0 | 0 | 0 | 0 | 0 | 2 | 0 | 16 | 18
10 | Presun hmôt pre izolácie tepelné v objektoch výšky nad 6 m do 12 m |  |  | % |  |  | 0 |  |  |  | znížená |  | 0 | 0 | 0 | 0 | 0 | 16 | K | 2 | ROZPOCET | 0 | 0 | 0 | 0 | 0 | 2 | 0 | 16 | 20
| D | 721 | Zdravotech. vnútorná kanalizácia |  |  |  | 0 | [5 empty] | 0 |  | 0.00402 |  | 0 | 2 | D | 1 | ROZPOCET | [6 empty] | 0
11 | Zriadenie prípojky na potrubí vyvedenie a upevnenie odpadových výpustiek D 40x1, 8 |  |  | ks | 1 |  | 0 |  |  |  | znížená |  | 0 | 0 | 0 | 0 | 0 | 16 | K | 2 | ROZPOCET | 0 | 0 | 0 | 0 | 0 | 2 | 0 | 16 | 22
12 | Zápachová uzávierka HL 20 |  |  | ks | 1 |  | 0 |  |  |  | znížená |  | 0 | 0.00402 | 0.00402 | 0 | 0 | 16 | K | 2 | ROZPOCET | 0 | 0 | 0 | 0 | 0 | 2 | 0 | 16 | 24
13 | Presun hmôt pre vnútornú kanalizáciu v objektoch výšky nad 6 do 12 m |  |  | % |  |  | 0 |  |  |  | znížená |  | 0 | 0 | 0 | 0 | 0 | 16 | K | 2 | ROZPOCET | 0 | 0 | 0 | 0 | 0 | 2 | 0 | 16 | 26
| D | 763 | Konštrukcie - drevostavby |  |  |  | 0 | [5 empty] | 0 |  | 0.11517 |  | 0 | 2 | D | 1 | ROZPOCET | [6 empty] | 0
14 | Obloženie potrubia sadrokartónom |  |  | m2 | 3 |  | 0 |  |  |  | znížená |  | 0 | 0.03839 | 0.11517 | 0 | 0 | 16 | K | 2 | ROZPOCET | 0 | 0 | 0 | 0 | 0 | 2 | 0 | 16 | 28
15 | Presun hmôt pre drevostavby v objektoch výšky do 12 m |  |  | % |  |  | 0 |  |  |  | znížená |  | 0 | 0 | 0 | 0 | 0 | 16 | K | 2 | ROZPOCET | 0 | 0 | 0 | 0 | 0 | 2 | 0 | 16 | 30
| D | 769 | Montáž vzduchotechnických zariadení |  |  |  | 0 | [5 empty] | 0 |  | 0.01926 |  | 0 | 2 | D | 1 | ROZPOCET | [6 empty] | 0
16 | Montáž odsávacieho ventilátora |  |  | ks | 2 |  | 0 |  |  |  | znížená |  | 0 | 0 | 0 | 0 | 0 | 16 | K | 2 | ROZPOCET | 0 | 0 | 0 | 0 | 0 | 2 | 0 | 16 | 32
17 | Ventilátor odsávací radiálny s filtrom pre potrubie DN100, otáčky 1240/990/930 min-1, výkon VO/SO/NO 53/41/31 W , prietok VO/SO/NO 280/210/140 m3/hod, 230 V, IP44, hlučnoť 46 dB, max. teplota 40 °C |  |  | ks | 2 |  | 0 |  |  |  | znížená |  | 0 | 0.003 | 0.006 | 0 | 0 | 32 | M | 2 | ROZPOCET | 0 | 0 | 0 | 0 | 0 | 2 | 0 | 16 | 34
18 | Montáž potrubia kruhového poz.plech do DN 100 |  |  | m | 2 |  | 0 |  |  |  | znížená |  | 0 | 0 | 0 | 0 | 0 | 16 | K | 2 | ROZPOCET | 0 | 0 | 0 | 0 | 0 | 2 | 0 | 16 | 36
19 | Potrubie kruhové pozink.plech DN 100, dĺžka 1000 mm |  |  | m | 2 |  | 0 |  |  |  | znížená |  | 0 | 0.00053 | 0.00106 | 0 | 0 | 32 | M | 2 | ROZPOCET | 0 | 0 | 0 | 0 | 0 | 2 | 0 | 16 | 38
20 | Montáž kruhového pozink. potrubia DN 150 |  |  | m | 4 |  | 0 |  |  |  | znížená |  | 0 | 0 | 0 | 0 | 0 | 16 | K | 2 | ROZPOCET | 0 | 0 | 0 | 0 | 0 | 2 | 0 | 16 | 40
21 | Potrubie kruhové pozink.plech priem.150, dĺžka 1000 mm |  |  | m | 4 |  | 0 |  |  |  | znížená |  | 0 | 0.0009 | 0.0036 | 0 | 0 | 32 | M | 2 | ROZPOCET | 0 | 0 | 0 | 0 | 0 | 2 | 0 | 16 | 42
22 | Montáž kolena 90° pre potrubie DN 80-150 |  |  | ks | 3 |  | 0 |  |  |  | znížená |  | 0 | 0 | 0 | 0 | 0 | 16 | K | 2 | ROZPOCET | 0 | 0 | 0 | 0 | 0 | 2 | 0 | 16 | 44
23 | Oblúk segment. OS 90° DN 100 pre kruhové potrubie |  |  | ks | 3 |  | 0 |  |  |  | znížená |  | 0 | 0.0007 | 0.0021 | 0 | 0 | 32 | M | 2 | ROZPOCET | 0 | 0 | 0 | 0 | 0 | 2 | 0 | 16 | 46
24 | Montáž prechodu symetrického na spiro potrubie DN 150-200 |  |  | ks | 1 |  | 0 |  |  |  | znížená |  | 0 | 0 | 0 | 0 | 0 | 16 | K | 2 | ROZPOCET | 0 | 0 | 0 | 0 | 0 | 2 | 0 | 16 | 48
25 | Prechod symetrický DN 150 /100 mm pre kruhové potrubie |  |  | ks | 1 |  | 0 |  |  |  | znížená |  | 0 | 0.0012 | 0.0012 | 0 | 0 | 32 | M | 2 | ROZPOCET | 0 | 0 | 0 | 0 | 0 | 2 | 0 | 16 | 50
26 | Montáž odbočky jednoduchej priem.150/priem.100 |  |  | ks | 1 |  | 0 |  |  |  | znížená |  | 0 | 0 | 0 | 0 | 0 | 16 | K | 2 | ROZPOCET | 0 | 0 | 0 | 0 | 0 | 2 | 0 | 16 | 52
27 | Odbočka jednoduchá pre kruh. potrubie plech priem.150/priem.100 |  |  | ks | 1 |  | 0 |  |  |  | znížená |  | 0 | 0.0014 | 0.0014 | 0 | 0 | 32 | M | 2 | ROZPOCET | 0 | 0 | 0 | 0 | 0 | 2 | 0 | 16 | 54
28 | Montáž kruhovej odbočky jednoduchej priem.150/priem.150 |  |  | ks | 1 |  | 0 |  |  |  | znížená |  | 0 | 0 | 0 | 0 | 0 | 16 | K | 2 | ROZPOCET | 0 | 0 | 0 | 0 | 0 | 2 | 0 | 16 | 56
29 | Odbočka jednoduchá DN 150/150 pre kruhové ocel. potrubie |  |  | ks | 1 |  | 0 |  |  |  | znížená |  | 0 | 0.0011 | 0.0011 | 0 | 0 | 32 | M | 2 | ROZPOCET | 0 | 0 | 0 | 0 | 0 | 2 | 0 | 16 | 58
30 | Montáž výfukovej hlavice kruhovej do priemeru 230 mm |  |  | ks | 1 |  | 0 |  |  |  | znížená |  | 0 | 0 | 0 | 0 | 0 | 16 | K | 2 | ROZPOCET | 0 | 0 | 0 | 0 | 0 | 2 | 0 | 16 | 60
31 | Hlavica výfuková kruhová bez povrchovej úpravy VHO150 |  |  | ks | 1 |  | 0 |  |  |  | znížená |  | 0 | 0.0028 | 0.0028 | 0 | 0 | 32 | M | 2 | ROZPOCET | 0 | 0 | 0 | 0 | 0 | 2 | 0 | 16 | 62
32 | Montažný ,závesný a tesniací material |  |  | kpl | 1 |  | 0 |  |  |  | znížená |  | 0 | 0 | 0 | 0 | 0 | 16 | K | 2 | ROZPOCET | 0 | 0 | 0 | 0 | 0 | 2 | 0 | 16 | 64
33 | Presun hmôt pre montáž vzduchotechnických zariadení v stavbe (objekte) výšky nad 7 do 24 m |  |  | % |  |  | 0 |  |  |  | znížená |  | 0 | 0 | 0 | 0 | 0 | 16 | K | 2 | ROZPOCET | 0 | 0 | 0 | 0 | 0 | 2 | 0 | 16 | 66
| D | HZS | Hodinové zúčtovacie sadzby |  |  |  | 0 | [5 empty] | 0 |  | 0 |  | 0 | 4 | D | 0 | ROZPOCET | [6 empty] | 0
34 | Stavebno montážne práce náročné ucelené - odborné ,ostatné nezapočit.položkami ako aj vyspravenie otvorov,pom.lešenie a pod.... |  |  | hod | 16 |  | 0 |  |  |  | znížená |  | 0 | 0 | 0 | 0 | 0 | 262144 | K | 1 | ROZPOCET | 0 | 0 | 0 | 0 | 0 | 2 | 0 | 262144 | 68
| D | OST | Ostatné |  |  |  | 0 | [5 empty] | 0 |  | 0 |  | 0 | 4 | D | 0 | ROZPOCET | [6 empty] | 0
35 | Stavebno montážne práce najnáročnejšie na odbornosť - uvedenie zariadenia do prevádzky a vyskúšanie |  |  | hod | 24 |  | 0 |  |  |  | znížená |  | 0 | 0 | 0 | 0 | 0 | 262144 | K | 1 | ROZPOCET | 0 | 0 | 0 | 0 | 0 | 2 | 0 | 262144 | 70

## 05 - Elektroinštalácia
[9 empty] | >> skryté stĺpce << | [9 empty] | {e661906f-3ed4-4a32-9992-8de611e2da29}
0
| KRYCÍ LIST ROZPOČTU | [8 empty] | v --- nižšie sa nachádzajú doplnkové a pomocné údaje k zostavám --- v | [8 empty] | False
Stavba:
Rekonštrukcia školskej jedálne Prievidza
Objekt:
05 - Elektroinštalácia
| JKSO: |  |  |  |  | KS:
| Miesto: |  | Prievidza |  |  | Dátum: | 0
| Objednávateľ: |  |  |  |  | IČO:
|  | Stredná odborná škola Prievidza, T. Vansovej 32,PD |  |  |  | IČ DPH:
| Zhotoviteľ: |  |  |  |  | IČO: | Vyplň údaj
|  | Vyplň údaj |  |  |  | IČ DPH: | Vyplň údaj
| Projektant: |  |  |  |  | IČO:
|  | Ing. Ingrid Blahová |  |  |  | IČ DPH:
| Spracovateľ: |  |  |  |  | IČO:
|  | *Marek Franc*ASC*504*2009* |  |  |  | IČ DPH:
Poznámka:
| Cena bez DPH | [5 empty] | 0
|  |  | Základ dane |  |  | Sadzba dane | Výška dane
| DPH | základná | 0 |  |  | 20% | 0
|  | znížená | 0 |  |  | 20% | 0
|  | zákl. prenesená | 0 |  |  | 20% | 0
|  | zníž. prenesená | 0 |  |  | 20% | 0
|  | nulová | 0 |  |  | 0% | 0
| Cena s DPH |  |  | v | EUR |  | 0
| Projektant |  |  | Spracovateľ
| Dátum a podpis: |  | Pečiatka | Dátum a podpis: |  |  | Pečiatka
| Objednávateľ |  |  | Zhotoviteľ
| Dátum a podpis: |  | Pečiatka | Dátum a podpis: |  |  | Pečiatka
REKAPITULÁCIA ROZPOČTU
Stavba:
Rekonštrukcia školskej jedálne Prievidza
Objekt:
05 - Elektroinštalácia
Miesto: |  |  | Prievidza |  |  | Dátum: | 0
Objednávateľ: |  |  | Stredná odborná škola Prievidza, T. Vansovej 32,PD |  |  | Projektant: | Ing. Ingrid Blahová
Zhotoviteľ: |  |  | Vyplň údaj |  |  | Spracovateľ: | *Marek Franc*ASC*504*2009*
Kód dielu - Popis | [6 empty] | Cena celkom [EUR]
Náklady z rozpočtu | [6 empty] | 0 | [12 empty] | -1
| HSV - Práce a dodávky HSV | [5 empty] | 0
| 1 - Zemné práce | [5 empty] | 0
| 9 - Ostatné konštrukcie a práce-búranie | [5 empty] | 0
| M - Práce a dodávky M | [5 empty] | 0
| 21-M - Elektromontáže | [5 empty] | 0
| RP1 - Existujúci rozvádzar RJ | [5 empty] | 0
| RMS1 - Rozvádzač RMS1 | [5 empty] | 0
| OST - Ostatné | [5 empty] | 0
| O01 - Ostatné | [5 empty] | 0
ROZPOČET
Stavba:
Rekonštrukcia školskej jedálne Prievidza
Objekt:
05 - Elektroinštalácia
Miesto: |  |  | Prievidza |  |  | Dátum: | 0
Objednávateľ: |  |  | Stredná odborná škola Prievidza, T. Vansovej 32,PD |  |  | Projektant: | Ing. Ingrid Blahová
Zhotoviteľ: |  |  | Vyplň údaj |  |  | Spracovateľ: | *Marek Franc*ASC*504*2009*
PČ | Popis |  |  | MJ | Množstvo | J.cena [EUR] | Cena celkom [EUR] | Cenová sústava |  |  | DPH | J. Nh [h] | Nh celkom [h] | J. hmotnosť [t] | Hmotnosť celkom [t] | J. suť [t] | Suť Celkom [t]
Náklady z rozpočtu | [6 empty] | 0 | [5 empty] | 0 |  | 0 |  | 0 |  | D | -1 | [7 empty] | 0
| D | HSV | Práce a dodávky HSV |  |  |  | 0 | [5 empty] | 0 |  | 0 |  | 0 | 1 | D | 0 | ROZPOCET | [6 empty] | 0
| D | 1 | Zemné práce |  |  |  | 0 | [5 empty] | 0 |  | 0 |  | 0 | 1 | D | 1 | ROZPOCET | [6 empty] | 0
1 | Hĺbenie káblovej ryhy ručne 35 cm širokej a 90 cm hlbokej, v zemine triedy 4 |  |  | m | 10 |  | 0 |  |  |  | znížená |  | 0 | 0 | 0 | 0 | 0 | 4 | K | 2 | ROZPOCET | 0 | 0 | 0 | 0 | 0 | 2 | 0 | 4 | 2
2 | Ručný zásyp nezap. káblovej ryhy bez zhutn. zeminy, 35 cm širokej, 90 cm hlbokej v zemine tr. 4 |  |  | m | 10 |  | 0 |  |  |  | znížená |  | 0 | 0 | 0 | 0 | 0 | 4 | K | 2 | ROZPOCET | 0 | 0 | 0 | 0 | 0 | 2 | 0 | 4 | 4
3 | Proviz. úprava terénu v zemine tr. 4, aby nerovnosti terénu neboli väčšie ako 2 cm od vodor.hladiny |  |  | m2 | 5 |  | 0 |  |  |  | znížená |  | 0 | 0 | 0 | 0 | 0 | 4 | K | 2 | ROZPOCET | 0 | 0 | 0 | 0 | 0 | 2 | 0 | 4 | 6
4 | Vyznačenie trasy vedenia podľa plánu |  |  | m | 10 |  | 0 |  |  |  | znížená |  | 0 | 0 | 0 | 0 | 0 | 4 | K | 2 | ROZPOCET | 0 | 0 | 0 | 0 | 0 | 2 | 0 | 4 | 8
| D | 9 | Ostatné konštrukcie a práce-búranie |  |  |  | 0 | [5 empty] | 0 |  | 0 |  | 0 | 1 | D | 1 | ROZPOCET | [6 empty] | 0
5 | Vrty príklepovým prerážacím vrtákom do D 45 mm do stien alebo smerom dole do betónu -0.00004t |  |  | cm | 100 |  | 0 |  |  |  | znížená |  | 0 | 0 | 0 | 0 | 0 | 4 | K | 2 | ROZPOCET | 0 | 0 | 0 | 0 | 0 | 2 | 0 | 4 | 10
6 | Vysekanie kapsy pre klátiky a krabice, veľkosti do 100x100x50 mm, -0,00100t |  |  | ks | 43 |  | 0 |  |  |  | znížená |  | 0 | 0 | 0 | 0 | 0 | 4 | K | 2 | ROZPOCET | 0 | 0 | 0 | 0 | 0 | 2 | 0 | 4 | 12
7 | Vysekanie kapsy pre klátiky a krabice, veľkosti do 150x150x100 mm, -0,00300t |  |  | ks | 1 |  | 0 |  |  |  | znížená |  | 0 | 0 | 0 | 0 | 0 | 4 | K | 2 | ROZPOCET | 0 | 0 | 0 | 0 | 0 | 2 | 0 | 4 | 14
8 | Vysekanie rýh v akomkoľvek murive tehlovom na akúkoľvek maltu do hĺbky 30 mm a š. do 30 mm, -0,00200 t |  |  | m | 210 |  | 0 |  |  |  | znížená |  | 0 | 0 | 0 | 0 | 0 | 4 | K | 2 | ROZPOCET | 0 | 0 | 0 | 0 | 0 | 2 | 0 | 4 | 16
| D | M | Práce a dodávky M |  |  |  | 0 | [5 empty] | 0 |  | 0 |  | 0 | 3 | D | 0 | ROZPOCET | [6 empty] | 0
| D | 21-M | Elektromontáže |  |  |  | 0 | [5 empty] | 0 |  | 0 |  | 0 | 3 | D | 1 | ROZPOCET | [6 empty] | 0
9 | Ekvipotenciálna svorkovnica EPS 2 v krabici KO 125 E |  |  | ks | 1 |  | 0 |  |  |  | znížená |  | 0 | 0 | 0 | 0 | 0 | 64 | K | 2 | ROZPOCET | 0 | 0 | 0 | 0 | 0 | 2 | 0 | 64 | 18
10 | Svorkovnica ekvipotencionálna EPS 2 |  |  | ks | 1 |  | 0 |  |  |  | znížená |  | 0 | 0 | 0 | 0 | 0 | 256 | M | 2 | ROZPOCET | 0 | 0 | 0 | 0 | 0 | 2 | 0 | 64 | 20
11 | Kábel bezhalogénový, medený uložený pevne N2XH 0,6/1,0 kV 3x2,5 |  |  | m | 280 |  | 0 |  |  |  | znížená |  | 0 | 0 | 0 | 0 | 0 | 64 | K | 2 | ROZPOCET | 0 | 0 | 0 | 0 | 0 | 2 | 0 | 64 | 22
12 | Kábel medený bezhalogenový N2XH-J 3x2,5 mm2 P60, B2ca, s1, d1, a1 |  |  | m | 294 |  | 0 |  |  |  | znížená |  | 0 | 0 | 0 | 0 | 0 | 256 | M | 2 | ROZPOCET | 0 | 0 | 0 | 0 | 0 | 2 | 0 | 64 | 24
13 | Kábel bezhalogénový, medený uložený pevne N2XH 0,6/1,0 kV 5x1,5 |  |  | m | 20 |  | 0 |  |  |  | znížená |  | 0 | 0 | 0 | 0 | 0 | 64 | K | 2 | ROZPOCET | 0 | 0 | 0 | 0 | 0 | 2 | 0 | 64 | 26
14 | Kábel medený bezhalogenový N2XH-J 5x1,5 mm2 P60, B2ca, s1, d1, a1 |  |  | m | 21 |  | 0 |  |  |  | znížená |  | 0 | 0 | 0 | 0 | 0 | 256 | M | 2 | ROZPOCET | 0 | 0 | 0 | 0 | 0 | 2 | 0 | 64 | 28
15 | Kábel bezhalogénový, medený uložený pevne N2XH 0,6/1,0 kV 3x1,5 |  |  | m | 600 |  | 0 |  |  |  | znížená |  | 0 | 0 | 0 | 0 | 0 | 64 | K | 2 | ROZPOCET | 0 | 0 | 0 | 0 | 0 | 2 | 0 | 64 | 30
16 | Kábel medený bezhalogenový N2XH-J 3x1,5 mm2 P60 B2ca s1 d1 a1 |  |  | m | 630 |  | 0 |  |  |  | znížená |  | 0 | 0 | 0 | 0 | 0 | 256 | M | 2 | ROZPOCET | 0 | 0 | 0 | 0 | 0 | 2 | 0 | 64 | 32
17 | Kábel bezhalogénový, medený uložený pevne N2XH 0,6/1,0 kV 3x1,5 |  |  | m | 150 |  | 0 |  |  |  | znížená |  | 0 | 0 | 0 | 0 | 0 | 64 | K | 2 | ROZPOCET | 0 | 0 | 0 | 0 | 0 | 2 | 0 | 64 | 34
18 | Kábel medený bezhalogenový N2XH-O 3x1,5 mm2 P60 B2ca s1 d1 a1 |  |  | m | 157.5 |  | 0 |  |  |  | znížená |  | 0 | 0 | 0 | 0 | 0 | 256 | M | 2 | ROZPOCET | 0 | 0 | 0 | 0 | 0 | 2 | 0 | 64 | 36
19 | Kábel bezhalogénový, medený uložený pevne N2XH 0,6/1,0 kV 2x1,5 |  |  | m | 50 |  | 0 |  |  |  | znížená |  | 0 | 0 | 0 | 0 | 0 | 64 | K | 2 | ROZPOCET | 0 | 0 | 0 | 0 | 0 | 2 | 0 | 64 | 38
20 | Kábel medený bezhalogenový N2XH-O 2x1,5 mm2 P60, B2ca, s1, d1, a1 |  |  | m | 52.5 |  | 0 |  |  |  | znížená |  | 0 | 0 | 0 | 0 | 0 | 256 | M | 2 | ROZPOCET | 0 | 0 | 0 | 0 | 0 | 2 | 0 | 64 | 40
21 | Kábel medený uložený pevne CYKY 450/750 V 3x1,5 |  |  | m | 100 |  | 0 |  |  |  | znížená |  | 0 | 0 | 0 | 0 | 0 | 64 | K | 2 | ROZPOCET | 0 | 0 | 0 | 0 | 0 | 2 | 0 | 64 | 42
22 | Kábel pevný CYKY-J 3x1,5 pvc čierny |  |  | m | 105 |  | 0 |  |  |  | znížená |  | 0 | 0 | 0 | 0 | 0 | 256 | M | 2 | ROZPOCET | 0 | 0 | 0 | 0 | 0 | 2 | 0 | 64 | 44
23 | Kábel medený uložený pevne CYKY 450/750 V 3x2,5 |  |  | m | 60 |  | 0 |  |  |  | znížená |  | 0 | 0 | 0 | 0 | 0 | 64 | K | 2 | ROZPOCET | 0 | 0 | 0 | 0 | 0 | 2 | 0 | 64 | 46
24 | Kábel pevný CYKY-J 3x2,5 pvc čierny |  |  | m | 63 |  | 0 |  |  |  | znížená |  | 0 | 0 | 0 | 0 | 0 | 256 | M | 2 | ROZPOCET | 0 | 0 | 0 | 0 | 0 | 2 | 0 | 64 | 48
25 | Kábel medený uložený pevne CYKY 450/750 V 3x1,5 |  |  | m | 15 |  | 0 |  |  |  | znížená |  | 0 | 0 | 0 | 0 | 0 | 64 | K | 2 | ROZPOCET | 0 | 0 | 0 | 0 | 0 | 2 | 0 | 64 | 50
26 | Kábel pevný CYKY-O 3x1,5 pvc čierny |  |  | m | 15.75 |  | 0 |  |  |  | znížená |  | 0 | 0 | 0 | 0 | 0 | 256 | M | 2 | ROZPOCET | 0 | 0 | 0 | 0 | 0 | 2 | 0 | 64 | 52
27 | Kábel medený uložený pevne CYKY 450/750 V 2x1,5 |  |  | m | 10 |  | 0 |  |  |  | znížená |  | 0 | 0 | 0 | 0 | 0 | 64 | K | 2 | ROZPOCET | 0 | 0 | 0 | 0 | 0 | 2 | 0 | 64 | 54
28 | Kábel pevný CYKY-O 2x1,5 pvc čierny |  |  | m | 10.5 |  | 0 |  |  |  | znížená |  | 0 | 0 | 0 | 0 | 0 | 256 | M | 2 | ROZPOCET | 0 | 0 | 0 | 0 | 0 | 2 | 0 | 64 | 56
29 | Vodič medený uložený pevne H07V-K (CYA) 450/750 V 25 |  |  | m | 10 |  | 0 |  |  |  | znížená |  | 0 | 0 | 0 | 0 | 0 | 64 | K | 2 | ROZPOCET | 0 | 0 | 0 | 0 | 0 | 2 | 0 | 64 | 58
30 | Vodič ohybný H07V-K 25 zeleno/žltý pvc |  |  | m | 10.5 |  | 0 |  |  |  | znížená |  | 0 | 0 | 0 | 0 | 0 | 256 | M | 2 | ROZPOCET | 0 | 0 | 0 | 0 | 0 | 2 | 0 | 64 | 60
31 | Vodič medený uložený pevne H07V-K (CYA) 450/750 V 6 |  |  | m | 120 |  | 0 |  |  |  | znížená |  | 0 | 0 | 0 | 0 | 0 | 64 | K | 2 | ROZPOCET | 0 | 0 | 0 | 0 | 0 | 2 | 0 | 64 | 62
32 | Vodič ohybný H07V-K 6 zeleno/žltý pvc |  |  | m | 126 |  | 0 |  |  |  | znížená |  | 0 | 0 | 0 | 0 | 0 | 256 | M | 2 | ROZPOCET | 0 | 0 | 0 | 0 | 0 | 2 | 0 | 64 | 64
33 | Ukončenie vodičov v rozvádzač. vrátane zapojenia a vodičovej koncovky do 2.5 mm2 |  |  | ks | 40 |  | 0 |  |  |  | znížená |  | 0 | 0 | 0 | 0 | 0 | 64 | K | 2 | ROZPOCET | 0 | 0 | 0 | 0 | 0 | 2 | 0 | 64 | 66
34 | Káblový žľab, pozink. vrátane príslušenstva, 125/50 mm bez veka vrátane podpery |  |  | m | 20 |  | 0 |  |  |  | znížená |  | 0 | 0 | 0 | 0 | 0 | 64 | K | 2 | ROZPOCET | 0 | 0 | 0 | 0 | 0 | 2 | 0 | 64 | 68
35 | Drôtený žlab ocelový tvar U, priemer drôtu 3.9 mm, výška žľabu 54mm, šírka žľabu 100 mm |  |  | m | 21 |  | 0 |  |  |  | znížená |  | 0 | 0 | 0 | 0 | 0 | 256 | M | 2 | ROZPOCET | 0 | 0 | 0 | 0 | 0 | 2 | 0 | 64 | 70
36 | Sada na spájanie káblového žľabu, skrutková 50 ks/bl |  |  | bal | 1 |  | 0 |  |  |  | znížená |  | 0 | 0 | 0 | 0 | 0 | 256 | M | 2 | ROZPOCET | 0 | 0 | 0 | 0 | 0 | 2 | 0 | 64 | 72
37 | Svorka na pripojenie vodiča CY 16 mm, pospájanie |  |  | ks | 1 |  | 0 |  |  |  | znížená |  | 0 | 0 | 0 | 0 | 0 | 256 | M | 2 | ROZPOCET | 0 | 0 | 0 | 0 | 0 | 2 | 0 | 64 | 74
38 | Spojovací rýchloupínací prvok žlabu, 18 mm výška, 250 mm dĺžka |  |  | ks | 20 |  | 0 |  |  |  | znížená |  | 0 | 0 | 0 | 0 | 0 | 256 | M | 2 | ROZPOCET | 0 | 0 | 0 | 0 | 0 | 2 | 0 | 64 | 76
39 | Úchytka žlabu profil SAS |  |  | ks | 10 |  | 0 |  |  |  | znížená |  | 0 | 0 | 0 | 0 | 0 | 256 | M | 2 | ROZPOCET | 0 | 0 | 0 | 0 | 0 | 2 | 0 | 64 | 78
40 | Osadenie polyamidovej príchytky HM 10 do tvrdého kameňa, jednoduchého betónu a železobetónu |  |  | ks | 10 |  | 0 |  |  |  | znížená |  | 0 | 0 | 0 | 0 | 0 | 64 | K | 2 | ROZPOCET | 0 | 0 | 0 | 0 | 0 | 2 | 0 | 64 | 80
41 | elektroinštalačný materiál zavitová tyč M10 (1m) |  |  | ks | 10 |  | 0 |  |  |  | znížená |  | 0 | 0 | 0 | 0 | 0 | 256 | M | 2 | ROZPOCET | 0 | 0 | 0 | 0 | 0 | 2 | 0 | 64 | 82
42 | Páska sťahovacia, farba čierna lxš 250x3,6 mm |  |  | ks | 300 |  | 0 |  |  |  | znížená |  | 0 | 0 | 0 | 0 | 0 | 256 | M | 2 | ROZPOCET | 0 | 0 | 0 | 0 | 0 | 2 | 0 | 64 | 84
43 | Osadenie polyamidovej príchytky HM 8 do ostro pálených tehál, alebo stredne tvrdého kameňa |  |  | ks | 100 |  | 0 |  |  |  | znížená |  | 0 | 0 | 0 | 0 | 0 | 64 | K | 2 | ROZPOCET | 0 | 0 | 0 | 0 | 0 | 2 | 0 | 64 | 86
44 | Hmoždinka pre viazacie pásky 5458 ?8mm 43mm čierna |  |  | ks | 100 |  | 0 |  |  |  | znížená |  | 0 | 0 | 0 | 0 | 0 | 256 | M | 2 | ROZPOCET | 0 | 0 | 0 | 0 | 0 | 2 | 0 | 64 | 88
45 | Páska sťahovacia, farba čierna lxš 250x3,6 mm |  |  | ks | 100 |  | 0 |  |  |  | znížená |  | 0 | 0 | 0 | 0 | 0 | 256 | M | 2 | ROZPOCET | 0 | 0 | 0 | 0 | 0 | 2 | 0 | 64 | 90
46 | Lišta elektroinštalačná z PVC 40x40, uložená pevne, vkladacia |  |  | m | 15 |  | 0 |  |  |  | znížená |  | 0 | 0 | 0 | 0 | 0 | 64 | K | 2 | ROZPOCET | 0 | 0 | 0 | 0 | 0 | 2 | 0 | 64 | 92
47 | Lišta hranatá z PVC, LHD 40X40 mm |  |  | m | 15.75 |  | 0 |  |  |  | znížená |  | 0 | 0 | 0 | 0 | 0 | 256 | M | 2 | ROZPOCET | 0 | 0 | 0 | 0 | 0 | 2 | 0 | 64 | 94
48 | Lišta elektroinštalačná z PVC 24x22, uložená pevne, vkladacia |  |  | m | 15 |  | 0 |  |  |  | znížená |  | 0 | 0 | 0 | 0 | 0 | 64 | K | 2 | ROZPOCET | 0 | 0 | 0 | 0 | 0 | 2 | 0 | 64 | 96
49 | Lišta vkladacia z PVC LV 24x22 mm |  |  | m | 15 |  | 0 |  |  |  | znížená |  | 0 | 0 | 0 | 0 | 0 | 256 | M | 2 | ROZPOCET | 0 | 0 | 0 | 0 | 0 | 2 | 0 | 64 | 98
50 | Spínač polozapustený a zapustený vrátane zapojenia dvojitý prep.stried. - radenie 5 B |  |  | ks | 4 |  | 0 |  |  |  | znížená |  | 0 | 0 | 0 | 0 | 0 | 64 | K | 2 | ROZPOCET | 0 | 0 | 0 | 0 | 0 | 2 | 0 | 64 | 100
51 | Prístroj prepínača č.5B |  |  | ks | 4 |  | 0 |  |  |  | znížená |  | 0 | 0 | 0 | 0 | 0 | 256 | M | 2 | ROZPOCET | 0 | 0 | 0 | 0 | 0 | 2 | 0 | 64 | 102
52 | 2x 1/2 Kolíska - biela |  |  | ks | 4 |  | 0 |  |  |  | znížená |  | 0 | 0 | 0 | 0 | 0 | 256 | M | 2 | ROZPOCET | 0 | 0 | 0 | 0 | 0 | 2 | 0 | 64 | 104
53 | 1-rámček original - biela |  |  | ks | 4 |  | 0 |  |  |  | znížená |  | 0 | 0 | 0 | 0 | 0 | 256 | M | 2 | ROZPOCET | 0 | 0 | 0 | 0 | 0 | 2 | 0 | 64 | 106
54 | Spínač polozapustený a zapustený vrátane zapojenia stried.prep.- radenie 6 |  |  | ks | 2 |  | 0 |  |  |  | znížená |  | 0 | 0 | 0 | 0 | 0 | 64 | K | 2 | ROZPOCET | 0 | 0 | 0 | 0 | 0 | 2 | 0 | 64 | 108
55 | Prístroj prepínača č.6 |  |  | ks | 2 |  | 0 |  |  |  | znížená |  | 0 | 0 | 0 | 0 | 0 | 256 | M | 2 | ROZPOCET | 0 | 0 | 0 | 0 | 0 | 2 | 0 | 64 | 110
56 | Kolíska - biela |  |  | ks | 2 |  | 0 |  |  |  | znížená |  | 0 | 0 | 0 | 0 | 0 | 256 | M | 2 | ROZPOCET | 0 | 0 | 0 | 0 | 0 | 2 | 0 | 64 | 112
57 | 1-rámček original - biela |  |  | ks | 2 |  | 0 |  |  |  | znížená |  | 0 | 0 | 0 | 0 | 0 | 256 | M | 2 | ROZPOCET | 0 | 0 | 0 | 0 | 0 | 2 | 0 | 64 | 114
58 | Domová zásuvka polozapustená alebo zapustená, 10/16 A 250 V 2P + Z 2 x zapojenie |  |  | ks | 15 |  | 0 |  |  |  | znížená |  | 0 | 0 | 0 | 0 | 0 | 64 | K | 2 | ROZPOCET | 0 | 0 | 0 | 0 | 0 | 2 | 0 | 64 | 116
59 | Dvojzásuvka s ochranným kolíkom a pootočenou dutinkou - biela |  |  | ks | 15 |  | 0 |  |  |  | znížená |  | 0 | 0 | 0 | 0 | 0 | 256 | M | 2 | ROZPOCET | 0 | 0 | 0 | 0 | 0 | 2 | 0 | 64 | 118
60 | Spínač polozapustený a zapustený vrátane zapojenia dvojpólový - radenie 2 |  |  | ks | 1 |  | 0 |  |  |  | znížená |  | 0 | 0 | 0 | 0 | 0 | 64 | K | 2 | ROZPOCET | 0 | 0 | 0 | 0 | 0 | 2 | 0 | 64 | 120
61 | Prístroj spínača č.5 |  |  | ks | 1 |  | 0 |  |  |  | znížená |  | 0 | 0 | 0 | 0 | 0 | 256 | M | 2 | ROZPOCET | 0 | 0 | 0 | 0 | 0 | 2 | 0 | 64 | 122
62 | 2x 1/2 Kolíska - biela |  |  | ks | 1 |  | 0 |  |  |  | znížená |  | 0 | 0 | 0 | 0 | 0 | 256 | M | 2 | ROZPOCET | 0 | 0 | 0 | 0 | 0 | 2 | 0 | 64 | 124
63 | 1-rámček original - biela |  |  | ks | 1 |  | 0 |  |  |  | znížená |  | 0 | 0 | 0 | 0 | 0 | 256 | M | 2 | ROZPOCET | 0 | 0 | 0 | 0 | 0 | 2 | 0 | 64 | 126
64 | Spínače polozapustené a zapustené vrátane zapojenia jednopólový - radenie 1 |  |  | ks | 9 |  | 0 |  |  |  | znížená |  | 0 | 0 | 0 | 0 | 0 | 64 | K | 2 | ROZPOCET | 0 | 0 | 0 | 0 | 0 | 2 | 0 | 64 | 128
65 | Prístroj spínača č.1 |  |  | ks | 9 |  | 0 |  |  |  | znížená |  | 0 | 0 | 0 | 0 | 0 | 256 | M | 2 | ROZPOCET | 0 | 0 | 0 | 0 | 0 | 2 | 0 | 64 | 130
66 | Kolíska - biela |  |  | ks | 9 |  | 0 |  |  |  | znížená |  | 0 | 0 | 0 | 0 | 0 | 256 | M | 2 | ROZPOCET | 0 | 0 | 0 | 0 | 0 | 2 | 0 | 64 | 132
67 | 1-rámček original - biela |  |  | ks | 9 |  | 0 |  |  |  | znížená |  | 0 | 0 | 0 | 0 | 0 | 256 | M | 2 | ROZPOCET | 0 | 0 | 0 | 0 | 0 | 2 | 0 | 64 | 134
68 | Protipožiarna upchávka, priechod stenou - okraja orámovaný uhol t 15 cm |  |  | m2 | 1 |  | 0 |  |  |  | znížená |  | 0 | 0 | 0 | 0 | 0 | 64 | K | 2 | ROZPOCET | 0 | 0 | 0 | 0 | 0 | 2 | 0 | 64 | 136
69 | Protipožiarna pena FP 1-K trubičkova |  |  | bal | 2 |  | 0 |  |  |  | znížená |  | 0 | 0 | 0 | 0 | 0 | 256 | M | 2 | ROZPOCET | 0 | 0 | 0 | 0 | 0 | 2 | 0 | 64 | 138
70 | Krabica (1903, KR 68) odbočná s viečkom, svorkovnicou vrátane zapojenia, kruhová |  |  | ks | 8 |  | 0 |  |  |  | znížená |  | 0 | 0 | 0 | 0 | 0 | 64 | K | 2 | ROZPOCET | 0 | 0 | 0 | 0 | 0 | 2 | 0 | 64 | 140
71 | Krabica univerzálna z PVC s viečkom a svorkovnicou pod omietku KU 68-1903, Dxh 73x42 mm |  |  | ks | 8 |  | 0 |  |  |  | znížená |  | 0 | 0 | 0 | 0 | 0 | 256 | M | 2 | ROZPOCET | 0 | 0 | 0 | 0 | 0 | 2 | 0 | 64 | 142
72 | Krabica (KR 97) odbočná s viečkom, svorkovnicou vrátane zapojenia, kruhová |  |  | ks | 4 |  | 0 |  |  |  | znížená |  | 0 | 0 | 0 | 0 | 0 | 64 | K | 2 | ROZPOCET | 0 | 0 | 0 | 0 | 0 | 2 | 0 | 64 | 144
73 | Krabica odbočná z PVC s viečkom a svorkovnicou pod omietku KR 97/5, Dxh 103x50 mm |  |  | ks | 4 |  | 0 |  |  |  | znížená |  | 0 | 0 | 0 | 0 | 0 | 256 | M | 2 | ROZPOCET | 0 | 0 | 0 | 0 | 0 | 2 | 0 | 64 | 146
74 | Krabica prístrojová bez zapojenia (1901, KP 68, KZ 3) |  |  | ks | 20 |  | 0 |  |  |  | znížená |  | 0 | 0 | 0 | 0 | 0 | 64 | K | 2 | ROZPOCET | 0 | 0 | 0 | 0 | 0 | 2 | 0 | 64 | 148
75 | Krabica inštalačná ASD 70 BK 70x45mm pod omietku bezhalogénová čierna |  |  | ks | 20 |  | 0 |  |  |  | znížená |  | 0 | 0 | 0 | 0 | 0 | 256 | M | 2 | ROZPOCET | 0 | 0 | 0 | 0 | 0 | 2 | 0 | 64 | 150
76 | Krabica prístrojová bez zapojenia (1901, KP 68, KZ 3) |  |  | ks | 11 |  | 0 |  |  |  | znížená |  | 0 | 0 | 0 | 0 | 0 | 64 | K | 2 | ROZPOCET | 0 | 0 | 0 | 0 | 0 | 2 | 0 | 64 | 152
77 | Krabica prístrojová rozvodná z PVC pod omietku KPR 68, Dxh 73x66 mm |  |  | ks | 11 |  | 0 |  |  |  | znížená |  | 0 | 0 | 0 | 0 | 0 | 256 | M | 2 | ROZPOCET | 0 | 0 | 0 | 0 | 0 | 2 | 0 | 64 | 154
78 | Osadenie lustrovej svorky vrátane zapojenia do 4 x 4 |  |  | ks | 70 |  | 0 |  |  |  | znížená |  | 0 | 0 | 0 | 0 | 0 | 64 | K | 2 | ROZPOCET | 0 | 0 | 0 | 0 | 0 | 2 | 0 | 64 | 156
79 | Elektroinštalačný materiál a prístroje - Svorka WAGO 2273-204,4x0,5-2,5 |  |  | ks | 70 |  | 0 |  |  |  | znížená |  | 0 | 0 | 0 | 0 | 0 | 256 | M | 2 | ROZPOCET | 0 | 0 | 0 | 0 | 0 | 2 | 0 | 64 | 158
80 | Svorka na potrubie "BERNARD" vrátane pásika Cu |  |  | ks | 9 |  | 0 |  |  |  | znížená |  | 0 | 0 | 0 | 0 | 0 | 64 | K | 2 | ROZPOCET | 0 | 0 | 0 | 0 | 0 | 2 | 0 | 64 | 160
81 | Svorka uzemňovacia Bernard ZSA 16 |  |  | ks | 9 |  | 0 |  |  |  | znížená |  | 0 | 0 | 0 | 0 | 0 | 256 | M | 2 | ROZPOCET | 0 | 0 | 0 | 0 | 0 | 2 | 0 | 64 | 162
82 | Páska CU, bleskozvodný a uzemňovací materiál, dĺžka 0,5 m |  |  | ks | 9 |  | 0 |  |  |  | znížená |  | 0 | 0 | 0 | 0 | 0 | 256 | M | 2 | ROZPOCET | 0 | 0 | 0 | 0 | 0 | 2 | 0 | 64 | 164
83 | Montáž svietidla zapusteného do 5 kg |  |  | ks | 41 |  | 0 |  |  |  | znížená |  | 0 | 0 | 0 | 0 | 0 | 64 | K | 2 | ROZPOCET | 0 | 0 | 0 | 0 | 0 | 2 | 0 | 64 | 166
84 | Zapojenie svietidlá IP20, stropného - nástenného LED |  |  | ks | 41 |  | 0 |  |  |  | znížená |  | 0 | 0 | 0 | 0 | 0 | 64 | K | 2 | ROZPOCET | 0 | 0 | 0 | 0 | 0 | 2 | 0 | 64 | 168
85 | Svietidlo zapustené do podhľadu 622x622 mm, h = 27 mm, LED 31W, 4250Lm/840, 4000K, 80Ra, IP20 |  |  | ks | 41 |  | 0 |  |  |  | znížená |  | 0 | 0 | 0 | 0 | 0 | 256 | M | 2 | ROZPOCET | 0 | 0 | 0 | 0 | 0 | 2 | 0 | 64 | 170
86 | Montáž svietidla zapusteného do 2 kg |  |  | ks | 2 |  | 0 |  |  |  | znížená |  | 0 | 0 | 0 | 0 | 0 | 64 | K | 2 | ROZPOCET | 0 | 0 | 0 | 0 | 0 | 2 | 0 | 64 | 172
87 | Zhotovenie profilových a kruhových otvorov v sadrokartóne D do 200 mm |  |  | ks | 2 |  | 0 |  |  |  | znížená |  | 0 | 0 | 0 | 0 | 0 | 64 | K | 2 | ROZPOCET | 0 | 0 | 0 | 0 | 0 | 2 | 0 | 64 | 174
88 | Zapojenie svietidlá IP20, stropného - nástenného LED |  |  | ks | 2 |  | 0 |  |  |  | znížená |  | 0 | 0 | 0 | 0 | 0 | 64 | K | 2 | ROZPOCET | 0 | 0 | 0 | 0 | 0 | 2 | 0 | 64 | 176
89 | Zapustené svietidlo stropné LED, 25W, 2000Lm, 4000K, 230V, IP 40, priemer 158mm, vstavaná výška 160mm |  |  | ks | 2 |  | 0 |  |  |  | znížená |  | 0 | 0 | 0 | 0 | 0 | 256 | M | 2 | ROZPOCET | 0 | 0 | 0 | 0 | 0 | 2 | 0 | 64 | 178
90 | Montáž svietidla exterierového na stenu do 5 kg |  |  | ks | 7 |  | 0 |  |  |  | znížená |  | 0 | 0 | 0 | 0 | 0 | 64 | K | 2 | ROZPOCET | 0 | 0 | 0 | 0 | 0 | 2 | 0 | 64 | 180
91 | Zapojenie svietidlá IP54, stropného - nástenného LED |  |  | ks | 7 |  | 0 |  |  |  | znížená |  | 0 | 0 | 0 | 0 | 0 | 64 | K | 2 | ROZPOCET | 0 | 0 | 0 | 0 | 0 | 2 | 0 | 64 | 182
92 | LED svietidlo prisadené, lineárne, 43W, 6000Lm, 4000K, 80Ra, ECG, IP65, 1270 x 100 x 100 mm |  |  | ks | 7 |  | 0 |  |  |  | znížená |  | 0 | 0 | 0 | 0 | 0 | 256 | M | 2 | ROZPOCET | 0 | 0 | 0 | 0 | 0 | 2 | 0 | 64 | 184
93 | Montáž svietidla exterierového na stenu do 2 kg |  |  | ks | 7 |  | 0 |  |  |  | znížená |  | 0 | 0 | 0 | 0 | 0 | 64 | K | 2 | ROZPOCET | 0 | 0 | 0 | 0 | 0 | 2 | 0 | 64 | 186
94 | Zapojenie svietidlá IP54, stropného - nástenného LED |  |  | ks | 7 |  | 0 |  |  |  | znížená |  | 0 | 0 | 0 | 0 | 0 | 64 | K | 2 | ROZPOCET | 0 | 0 | 0 | 0 | 0 | 2 | 0 | 64 | 188
95 | Nástenné svietidlo LED, 1x16W, 1450Lm/840, 230V, IP65, 300 x 300 x 90 mm |  |  | ks | 7 |  | 0 |  |  |  | znížená |  | 0 | 0 | 0 | 0 | 0 | 256 | M | 2 | ROZPOCET | 0 | 0 | 0 | 0 | 0 | 2 | 0 | 64 | 190
96 | Montáž svietidla interiérového na strop do 2 kg |  |  | ks | 4 |  | 0 |  |  |  | znížená |  | 0 | 0 | 0 | 0 | 0 | 64 | K | 2 | ROZPOCET | 0 | 0 | 0 | 0 | 0 | 2 | 0 | 64 | 192
97 | Zapojenie svietidla 1x svetelný zdroj, núdzového, LED - núdzový režim |  |  | ks | 4 |  | 0 |  |  |  | znížená |  | 0 | 0 | 0 | 0 | 0 | 64 | K | 2 | ROZPOCET | 0 | 0 | 0 | 0 | 0 | 2 | 0 | 64 | 194
98 | Nástenné núdzové svietidlo 1x1,2W, 40Lm, ECG, IP42, vrátane zdroja Ni-Cd batéria 3,6 V / 1 Ah, 365 x 79 x 136 mm |  |  | ks | 4 |  | 0 |  |  |  | znížená |  | 0 | 0 | 0 | 0 | 0 | 256 | M | 2 | ROZPOCET | 0 | 0 | 0 | 0 | 0 | 2 | 0 | 64 | 196
99 | Montáž svietidla interiérového na strop do 2 kg |  |  | ks | 6 |  | 0 |  |  |  | znížená |  | 0 | 0 | 0 | 0 | 0 | 64 | K | 2 | ROZPOCET | 0 | 0 | 0 | 0 | 0 | 2 | 0 | 64 | 198
100 | Zapojenie svietidla 1x svetelný zdroj, núdzového, LED - núdzový režim |  |  | ks | 6 |  | 0 |  |  |  | znížená |  | 0 | 0 | 0 | 0 | 0 | 64 | K | 2 | ROZPOCET | 0 | 0 | 0 | 0 | 0 | 2 | 0 | 64 | 200
101 | Závesné núdzové svietidlo IP20, 1x8W, ECG, vrátane zdroja Ni-Cd batéria, 3hod autonómnosť |  |  | ks | 6 |  | 0 |  |  |  | znížená |  | 0 | 0 | 0 | 0 | 0 | 256 | M | 2 | ROZPOCET | 0 | 0 | 0 | 0 | 0 | 2 | 0 | 64 | 202
102 | Montáž motorického spotrebiča, ventilátora do 1.5 kW, bez zapojenia |  |  | ks | 3 |  | 0 |  |  |  | znížená |  | 0 | 0 | 0 | 0 | 0 | 64 | K | 2 | ROZPOCET | 0 | 0 | 0 | 0 | 0 | 2 | 0 | 64 | 204
103 | Nepredvídateľné práce navyše bližšie nešpecifikované |  |  | hod | 20 |  | 0 |  |  |  | znížená |  | 0 | 0 | 0 | 0 | 0 | 64 | K | 2 | ROZPOCET | 0 | 0 | 0 | 0 | 0 | 2 | 0 | 64 | 206
104 | Demontáž existujúcich rozvodov |  |  | hod | 32 |  | 0 |  |  |  | znížená |  | 0 | 0 | 0 | 0 | 0 | 64 | K | 2 | ROZPOCET | 0 | 0 | 0 | 0 | 0 | 2 | 0 | 64 | 208
105 | Uzemňovacia tyč FeZn ZT, pre vonkajšie práce |  |  | m | 4 |  | 0 |  |  |  | znížená |  | 0 | 0 | 0 | 0 | 0 | 64 | K | 2 | ROZPOCET | 0 | 0 | 0 | 0 | 0 | 2 | 0 | 64 | 210
106 | Tyč uzemňovacia FeZn označenie ZT 2 m |  |  | ks | 4 |  | 0 |  |  |  | znížená |  | 0 | 0 | 0 | 0 | 0 | 256 | M | 2 | ROZPOCET | 0 | 0 | 0 | 0 | 0 | 2 | 0 | 64 | 212
107 | Svorka FeZn k uzemňovacej tyči SJ |  |  | ks | 4 |  | 0 |  |  |  | znížená |  | 0 | 0 | 0 | 0 | 0 | 64 | K | 2 | ROZPOCET | 0 | 0 | 0 | 0 | 0 | 2 | 0 | 64 | 214
108 | Svorka FeZn k uzemňovacej tyči označenie SJ 02 |  |  | ks | 4 |  | 0 |  |  |  | znížená |  | 0 | 0 | 0 | 0 | 0 | 256 | M | 2 | ROZPOCET | 0 | 0 | 0 | 0 | 0 | 2 | 0 | 64 | 216
109 | Uzemňovacie vedenie v zemi FeZn vrátane izolácie spojov O 10mm |  |  | m | 10 |  | 0 |  |  |  | znížená |  | 0 | 0 | 0 | 0 | 0 | 64 | K | 2 | ROZPOCET | 0 | 0 | 0 | 0 | 0 | 2 | 0 | 64 | 218
110 | Územňovací vodič ocelový žiarovo zinkovaný označenie O 10 |  |  | kg | 6.8 |  | 0 |  |  |  | znížená |  | 0 | 0 | 0 | 0 | 0 | 256 | M | 2 | ROZPOCET | 0 | 0 | 0 | 0 | 0 | 2 | 0 | 64 | 220
111 | Montáž závesného rozvadzača jednodielneho na stenu |  |  | ks | 1 |  | 0 |  |  |  | znížená |  | 0 | 0 | 0 | 0 | 0 | 64 | K | 2 | ROZPOCET | 0 | 0 | 0 | 0 | 0 | 2 | 0 | 64 | 222
112 | Rozvádzač jednodielny 4U, 280x600x395 mm (vxšxh) |  |  | ks | 1 |  | 0 |  |  |  | znížená |  | 0 | 0 | 0 | 0 | 0 | 256 | M | 2 | ROZPOCET | 0 | 0 | 0 | 0 | 0 | 2 | 0 | 64 | 224
113 | Montáž rozvodného panelu, s prepäťovou ochranou |  |  | ks | 1 |  | 0 |  |  |  | znížená |  | 0 | 0 | 0 | 0 | 0 | 64 | K | 2 | ROZPOCET | 0 | 0 | 0 | 0 | 0 | 2 | 0 | 64 | 226
114 | Rozvodný panel 19", 5x230V, prepäťová ochrana, filter, 2U, 3 m |  |  | ks | 1 |  | 0 |  |  |  | znížená |  | 0 | 0 | 0 | 0 | 0 | 256 | M | 2 | ROZPOCET | 0 | 0 | 0 | 0 | 0 | 2 | 0 | 64 | 228
| D | RP1 | Existujúci rozvádzar RJ |  |  |  | 0 | [5 empty] | 0 |  | 0 |  | 0 | 3 | D | 1 | ROZPOCET | [6 empty] | 0
115 | Istič vzduchový trojpólový do 63 A |  |  | ks | 1 |  | 0 |  |  |  | znížená |  | 0 | 0 | 0 | 0 | 0 | 64 | K | 2 | ROZPOCET | 0 | 0 | 0 | 0 | 0 | 2 | 0 | 64 | 230
116 | Vypínač MSN-32-3, In 32 A, Ue AC 230/400 V, 3-pól |  |  | ks | 1 |  | 0 |  |  |  | znížená |  | 0 | 0 | 0 | 0 | 0 | 256 | M | 2 | ROZPOCET | 0 | 0 | 0 | 0 | 0 | 2 | 0 | 64 | 232
117 | Istič vzduchový trojpólový do 63 A |  |  | ks | 1 |  | 0 |  |  |  | znížená |  | 0 | 0 | 0 | 0 | 0 | 64 | K | 2 | ROZPOCET | 0 | 0 | 0 | 0 | 0 | 2 | 0 | 64 | 234
118 | Istič LTE-20B-3, In 20 A, Ue AC 230/400 V / DC 216 V, charakteristika B, 3-pól, Icn 6 kA |  |  | ks | 1 |  | 0 |  |  |  | znížená |  | 0 | 0 | 0 | 0 | 0 | 256 | M | 2 | ROZPOCET | 0 | 0 | 0 | 0 | 0 | 2 | 0 | 64 | 236
119 | Istič vzduchový jednopólový do 63 A |  |  | ks | 8 |  | 0 |  |  |  | znížená |  | 0 | 0 | 0 | 0 | 0 | 64 | K | 2 | ROZPOCET | 0 | 0 | 0 | 0 | 0 | 2 | 0 | 64 | 238
120 | Istič LTE-16B-1, In 16 A, Ue AC 230 V / DC 72 V, charakteristika B, 1-pól, Icn 6 kA |  |  | ks | 8 |  | 0 |  |  |  | znížená |  | 0 | 0 | 0 | 0 | 0 | 256 | M | 2 | ROZPOCET | 0 | 0 | 0 | 0 | 0 | 2 | 0 | 64 | 240
121 | Istič vzduchový jednopólový do 63 A |  |  | ks | 3 |  | 0 |  |  |  | znížená |  | 0 | 0 | 0 | 0 | 0 | 64 | K | 2 | ROZPOCET | 0 | 0 | 0 | 0 | 0 | 2 | 0 | 64 | 242
122 | Istič LTE-10C-1, In 10 A, Ue AC 230 V / DC 72 V, charakteristika C, 1-pól, Icn 6 kA |  |  | ks | 3 |  | 0 |  |  |  | znížená |  | 0 | 0 | 0 | 0 | 0 | 256 | M | 2 | ROZPOCET | 0 | 0 | 0 | 0 | 0 | 2 | 0 | 64 | 244
123 | Prúdové chrániče štvorpólové 25 - 80 A |  |  | ks | 1 |  | 0 |  |  |  | znížená |  | 0 | 0 | 0 | 0 | 0 | 64 | K | 2 | ROZPOCET | 0 | 0 | 0 | 0 | 0 | 2 | 0 | 64 | 246
124 | Prúdový chránič LFE-40-4-030AC, In 40 A, Ue AC 230/400 V, Idn 30 mA, 4-pól, Inc 6 kA, typ AC |  |  | ks | 1 |  | 0 |  |  |  | znížená |  | 0 | 0 | 0 | 0 | 0 | 256 | M | 2 | ROZPOCET | 0 | 0 | 0 | 0 | 0 | 2 | 0 | 64 | 248
125 | Ochranná svorkovnica (nulový mostík) vrátane zapoj. typ 6236 - 30 - 63 A |  |  | ks | 1 |  | 0 |  |  |  | znížená |  | 0 | 0 | 0 | 0 | 0 | 64 | K | 2 | ROZPOCET | 0 | 0 | 0 | 0 | 0 | 2 | 0 | 64 | 250
126 | Prúdové chrániče s nadprúdovou ochranou dvojpólové |  |  | ks | 3 |  | 0 |  |  |  | znížená |  | 0 | 0 | 0 | 0 | 0 | 64 | K | 2 | ROZPOCET | 0 | 0 | 0 | 0 | 0 | 2 | 0 | 64 | 252
127 | Prúdový chránič s nadprúdovou ochranou OLE-10C-1N-030AC, In 10 A, Ue AC 230 V, charakteristika C, Idn 30 mA, 1+N-pól, Icn 6 kA, typ AC |  |  | ks | 3 |  | 0 |  |  |  | znížená |  | 0 | 0 | 0 | 0 | 0 | 256 | M | 2 | ROZPOCET | 0 | 0 | 0 | 0 | 0 | 2 | 0 | 64 | 254
128 | Prepojovacia lišta S3L-1000-10, 3-pól. vyhotovenie, prierez 10 mm2, rozstup 17,8 mm, počet vývodov 19x3, kolíky |  |  | ks | 1 |  | 0 |  |  |  | znížená |  | 0 | 0 | 0 | 0 | 0 | 256 | M | 2 | ROZPOCET | 0 | 0 | 0 | 0 | 0 | 2 | 0 | 64 | 256
129 | Zvodiče prepätia triedy C |  |  | ks | 4 |  | 0 |  |  |  | znížená |  | 0 | 0 | 0 | 0 | 0 | 64 | K | 2 | ROZPOCET | 0 | 0 | 0 | 0 | 0 | 2 | 0 | 64 | 258
130 | Zvodič prepätia SVC-350-3N-MZ, typ 2, Imax 40 kA, Uc AC 350 V, výmenné moduly, varistor, iskrisko |  |  | ks | 1 |  | 0 |  |  |  | znížená |  | 0 | 0 | 0 | 0 | 0 | 256 | M | 2 | ROZPOCET | 0 | 0 | 0 | 0 | 0 | 2 | 0 | 64 | 260
131 | Úprava rozvádzača |  |  | hod | 5 |  | 0 |  |  |  | znížená |  | 0 | 0 | 0 | 0 | 0 | 64 | K | 2 | ROZPOCET | 0 | 0 | 0 | 0 | 0 | 2 | 0 | 64 | 262
132 | Koeficient montážel (30% z montáží rozvádzača RJ ) |  |  | % |  |  | 0 |  |  |  | znížená |  | 0 | 0 | 0 | 0 | 0 | 64 | K | 2 | ROZPOCET | 0 | 0 | 0 | 0 | 0 | 2 | 0 | 64 | 264
| D | RMS1 | Rozvádzač RMS1 |  |  |  | 0 | [5 empty] | 0 |  | 0 |  | 0 | 3 | D | 1 | ROZPOCET | [6 empty] | 0
133 | Prúdové chrániče s nadprúdovou ochranou dvojpólové |  |  | ks | 1 |  | 0 |  |  |  | znížená |  | 0 | 0 | 0 | 0 | 0 | 64 | K | 2 | ROZPOCET | 0 | 0 | 0 | 0 | 0 | 2 | 0 | 64 | 266
134 | Prúdový chránič s nadprúdovou ochranou OLE-16B-1N-030AC, In 16 A, Ue AC 230 V, charakteristika B, Idn 30 mA, 1+N-pól, Icn 6 kA, typ AC |  |  | ks | 1 |  | 0 |  |  |  | znížená |  | 0 | 0 | 0 | 0 | 0 | 256 | M | 2 | ROZPOCET | 0 | 0 | 0 | 0 | 0 | 2 | 0 | 64 | 268
135 | Prúdové chrániče s nadprúdovou ochranou dvojpólové |  |  | ks | 1 |  | 0 |  |  |  | znížená |  | 0 | 0 | 0 | 0 | 0 | 64 | K | 2 | ROZPOCET | 0 | 0 | 0 | 0 | 0 | 2 | 0 | 64 | 270
136 | Prúdový chránič s nadprúdovou ochranou OLE-10C-1N-030AC, In 10 A, Ue AC 230 V, charakteristika C, Idn 30 mA, 1+N-pól, Icn 6 kA, typ AC |  |  | ks | 1 |  | 0 |  |  |  | znížená |  | 0 | 0 | 0 | 0 | 0 | 256 | M | 2 | ROZPOCET | 0 | 0 | 0 | 0 | 0 | 2 | 0 | 64 | 272
137 | Úprava rozvádzača |  |  | hod | 3 |  | 0 |  |  |  | znížená |  | 0 | 0 | 0 | 0 | 0 | 64 | K | 2 | ROZPOCET | 0 | 0 | 0 | 0 | 0 | 2 | 0 | 64 | 274
138 | Koeficient montážel (30% z montáží rozvádzača RMS1 ) |  |  | % |  |  | 0 |  |  |  | znížená |  | 0 | 0 | 0 | 0 | 0 | 64 | K | 2 | ROZPOCET | 0 | 0 | 0 | 0 | 0 | 2 | 0 | 64 | 276
| D | OST | Ostatné |  |  |  | 0 | [5 empty] | 0 |  | 0 |  | 0 | 4 | D | 0 | ROZPOCET | [6 empty] | 0
| D | O01 | Ostatné |  |  |  | 0 | [5 empty] | 0 |  | 0 |  | 0 | 4 | D | 1 | ROZPOCET | [6 empty] | 0
139 | Vysokozdvižná plošina mechanická ručná |  |  | hod | 40 |  | 0 |  |  |  | znížená |  | 0 | 0 | 0 | 0 | 0 | 262144 | K | 2 | ROZPOCET | 0 | 0 | 0 | 0 | 0 | 2 | 0 | 262144 | 278
140 | Mimostaveništná Doprava |  |  | kpl | 1 |  | 0 |  |  |  | znížená |  | 0 | 0 | 0 | 0 | 0 | 262144 | K | 2 | ROZPOCET | 0 | 0 | 0 | 0 | 0 | 2 | 0 | 262144 | 280
141 | Podružný Materiál (3% z materiálu) |  |  | % |  |  | 0 |  |  |  | znížená |  | 0 | 0 | 0 | 0 | 0 | 262144 | K | 2 | ROZPOCET | 0 | 0 | 0 | 0 | 0 | 2 | 0 | 262144 | 282
142 | Podiel Pridružených Výkonov (5% z konštrukcií) |  |  | % |  |  | 0 |  |  |  | znížená |  | 0 | 0 | 0 | 0 | 0 | 262144 | K | 2 | ROZPOCET | 0 | 0 | 0 | 0 | 0 | 2 | 0 | 262144 | 284
143 | Odborná prehliadka a skúška elektroinštalácie |  |  | kpl | 1 |  | 0 |  |  |  | znížená |  | 0 | 0 | 0 | 0 | 0 | 262144 | K | 2 | ROZPOCET | 0 | 0 | 0 | 0 | 0 | 2 | 0 | 262144 | 286