## TIT
gfrg

## LEGENDA
LEGENDA PREVÁDZOK A TYPICKÝCH PRIESTOROV
TYP PREVÁDZKY | VEREJ | VEREJNE PRÍSTUPNÉ PRIESTORY
| PAC A | PRIESTORY PRÍSTUPNÉ AMBULANTNÝM PACIENTOM
| PAC H | PRIESTORY PRÍSTUPNÉ HOSPITALIZOVANÝM PACIENTOM
| PERS | PERSONÁLNE PRIESTORY
| TECH | TECHNOLOGICKÉ PRIESTORY
| GAR | PRIESTORY GARÁŽÍ
| GASTRO | GASTRO
|  |  | PODLAHA | STENA | STROP
KÓD TYPICKÉHO PR. | TYP.01 | LÔŽKOVÁ IZBA - ŠTANDARDNÁ VRÁTANE HYGIENY | POVLAK | UM. NÁTER | KAZ + UMY
| TYP.02 | LÔŽKOVÁ IZBA - JIS/ARO | POVLAK AC | ANTIBAKT.NÁTER | KAZ + UMY + VZD
| TYP.03 | LÔŽKOVÁ IZBA - NEONATOLOGICKÁ (JIS) | POVLAK AC | ANTIBAKT.NÁTER | KAZ + UMY + VZD
| TYP.04 | LÔŽKOVÁ IZBA - ŠESTONEDELIE | POVLAK | UM. NÁTER | KAZ + UMY
| TYP.05 | AMBULANCIA / VYŠETROVŇA | POVLAK AC | UM. NÁTER | KAZ + UMY
| TYP.06 | LEKÁRSKA IZBA | POVLAK | MAĽBA | KAZ
| TYP.07 | ADMINISTRATÍVA - ODDELENIE | POVLAK | MAĽBA | KAZ
| TYP.08 | DENNÁ MIESTNOSŤ A KUCHYNKY - ODDELENIE | POVLAK | MAĽBA | KAZ
| TYP.09 | DENNÁ MIESTNOSŤI A KUCHYNKY - OSTATNÉ | POVLAK | MAĽBA | KAZ
| TYP.10 | ŠPECIALIZOVANÉ PRACOVISKO - OPERAČNÁ SÁLA (+ZÁZEMIE) | POVLAK AC | VSTAVBA ČP | VSTAVBA ČP
| TYP.11 | ŠPECIALIZOVANÉ PRACOVISKO - OPERAČNÁ SÁLA HYBRIDNÁ (+ZÁZEMIE) | POVLAK AC | VSTAVBA ČP | VSTAVBA ČP
| TYP.12 | ŠPECIALIZOVANÉ PRACOVISKO - PÔRODNÝ BOX | POVLAK AC | ANTIBAKT.NÁTER | KAZ + UMY + VZD
| TYP.13 | ŠPECIALIZOVANÉ PRACOVISKO - VYŠETROVŇA MR | POVLAK AC | MR KABÍNA | MR KABÍNA
| TYP.14 | ŠPECIALIZOVANÉ PRACOVISKO - VYŠETROVŇA CT | POVLAK AC | ANTIBAKT.NÁTER | KAZ + UMY
| TYP.15 | ŠPECIALIZOVANÉ PRACOVISKO - VYŠETROVŇA RTG | POVLAK AC | ANTIBAKT.NÁTER | KAZ + UMY
| TYP.16 | ŠPECIALIZOVANÉ PRACOVISKO - VYŠETROVŇA ANGIOLIKA | POVLAK AC | VSTAVBA ČP | VSTAVBA ČP
| TYP.17 | KANCELÁRIA ADMI. BLOKU | KABEREC | MAĽBA | KAZ
| TYP.18 | ZASADAČKA ADM. BLOKU | KOBEREC | MAĽBA | KAZ
| TYP.19 | KANCELÁRIA OSTATNÉ | POVLAK | MAĽBA | KAZ
| TYP.20 | ZASADAČKA OSTATNÉ | POVLAK | MAĽBA | KAZ
| TYP.21 | PREDNÁŠKOVÁ SÁLA - EDUKA | KOBEREC | MAĽBA | DESIGN
| TYP.22 | JEDÁLEŇ | LIATE TERAZZO | MAĽBA | DESIGN
| TYP.23 | ČAKÁRNE, RECEPCIE A CHODBY (VEREJNE PRÍSTUPNÉ) | LIATE TERAZZO | UM. NÁTER | DESIGN
| TYP.24 | CHODBY (NEVEREJNÉ) OSTATNÉ | POVLAK | UM. NÁTER | KAZ
| TYP.25 | CHODBY (NEVEREJNÉ) ODDELENIA | POVLAK | UM. NÁTER | KAZ
| TYP.26 | HLAVNÝ VSTUPNÝ PRIESTOR A PRISLÚCHAJÚCE KORIDORY (SEVER) | LIATE TERAZZO | UM. NÁTER | DESIGN
| TYP.27 | HLAVNÝ VSTUPNÝ PRIESTOR A PRISLÚCHAJÚCE KORIDORY (JUH) | LIATE TERAZZO | UM. NÁTER | DESIGN
| TYP.28 | KOMERČNÉ PREVÁDZKY | LIATE TERAZZO | MAĽBA | DESIGN
| TYP.29 | HYGIENICKÉ ZÁZEMIE (VEREJNÉ) | KAM. DLAŽBA | KAM. OBKLAD | DESIGN
| TYP.30 | HYGIENICKÉ ZÁZEMIE (VEREJNÉ/PACIENTSKÉ) | POVLAK | POVLAK | PLNÝ
| TYP.31 | HYGIENICKÉ ZÁZEMIE (ZAMESTNANECKÉ) | POVLAK | POVLAK | PLNÝ
| TYP.32 | ŠATNE ZAMESTNANCOV | POVLAK | POVLAK | PLNÝ
| TYP.33 | TECHNICKÉ PRIESTORY | POVLAK/STIERKA/NÁTER | NÁTER TECH./MAĽBA | OMIETKA/NÁTER
| TYP.34 | GARÁŽE | STIERKA | NÁTER TECH. | NÁTER (PRÍPADNE AJ NA IZOLÁCIU)
| TYP.35 | VÝŤAHOVÉ LOBBY VEREJNÉ (PEKNÉ) | LIATE TERAZZO | UM. NÁTER | DESIGN/OMIETKA
| TYP.36 | VÝŤAHY A ESKALÁTORY | - | - | -
| TYP.37 | SCHODISKÁ NEVEREJNE (ÚNIKOVÉ) + PREDSIENE | POVLAK | UM. NÁTER | PLNÝ/OMIETKA
| TYP.38 | SCHODISKÁ PEKNÉ | KAM. DLAŽBA | UM. NÁTER | OMIETKA
| TYP.39 | KUCHYNKA - ODDELENIE | POVLAK | MAĽBA | KAZ
| TYP.40 | LABORATÓRIÁ | - | - | -
| TYP.41 | GASTRO | STIERKA/KERAMIKA/KAM. DLAŽBA | KER. OBKLAD/UM. NÁTER | PLNÝ/OMIETKA
| TYP.42 | ARCHÍVY | POVLAK | MAĽBA | KAZ
| TYP.43 | KNIŽNICA | POVLAK | MAĽBA | KAZ
POZNÁMKY: | TYPICKÉ PRIESTORY SÚ PODROBNEJŠIE RIEŠENÉ V RÁMCI DESIGN MANUÁLU
LEGENDA POVRCHOV
TYP PODLAHY:
POVLAKOVÉ KRYTINY | PD.01 | POVLAKOVÁ KRYTINA LÔŽKOVÉ IZBY, CHODBY ODDELENÍ a pod.
| PD.02 | POVLAKOVÁ KRYTINA - MOKRÉ PREVÁDZKY HYGIENICKÉ BUNKY LÔŽKOVÝCH IZIEB, ČISTIACE M. a pod.
| PD.03 | POVLAKOVÁ KRYTINA - ELEKTROSTATICKY VODIVÁ AMBULANCIE, OPERAčNÉ SÁLY, ARO/JIS LÔŽKOVÉ IZBY a pod.
| PD.04 | POVLAKOVÁ KRYTINA - ELEKTROSTATICKY VODIVÁ ROZVODNE, SERVEROVNE
POVRCHY Z DLAŽBY A TERAZZA | PD.11 | KAMENNÁ PRÍPADNE GRESSOVÁ DLAŽBA (POVRCHY VYŠŠIEHO ŠTANDARDU) HYGIENA VEREJNÝCH PRIESTOROV, VEREJNÉ SCHODISKÁ
| PD.12 | KERAMICKÁ/GRESSOVÁ DLAŽBA (POVRCHY NIŽŠIEHO ŠTANDARDU) GASTRO.
| PD.13 | LIATE TERAZZO HLAVNÉ VSTUPNÉ KORIDORY A PRISLÚCHAJÚCE PRIESTORY
STIERKY / NÁTERY | PD.21 | PODLAHOVÁ STIERKA TECHNICKÉ PRIESTORY - MOKRÉ PREVÁDZKY
| PD.22 | PODLAHOVÁ STIERKA - POJAZDNÁ SO VSYPOM GARÁŽE
| PD.23 | PODLAHOVÝ NÁTER TECHNICKÉ PRIESTORY, SKLADY
TEXTILNÉ PODLAHOVINY | PD.31 | KOBEREC KANCELÁRIE, ZASADAČKY
OSTATNÉ | PD.41 | EXTERIÉROVÁ BET. DLAŽBA POPIS PRIESTOROV
| PD.42 | STRECHA SO ŠTRKOVÝM NÁSYPOM POPIS PRIESTOROV
| PD.43 | HI FÓLIA NÁDRŽE NA VODU POPIS PRIESTOROV
POZNÁMKY: | PRIESTORY KÚPEĽNÍ NA LÔŽKOVÝCH IZBÁCH BUDÚ OPATRENÉ SYSTÉMOVÝM RIEŠENÍM POVLAK. KRYTINY NA STENY AJ PODLAHY.
SÚČASŤOU DODÁVKY NÁŠĽAPNÝCH VRSTIEV PODLÁH SÚ AJ SOKLE Z ROVNAKÉHO MATERIÁLU
V PRIESTOROCH ZDRAVOTNÍCKYCH PREVÁDZOK MUSIA BYŤ PRECHODY NA STENY RIEŠENÉ CEZ FABIÓNY (ĽAHKO ČISTITEĽNÉ)
PODROBNÉ FAREBNÉ AJ MATERIÁLOVÉ RIEŠENIE BUDE NAVRHNUTÉ V PD INETRIÉRU - RIEŠENÉ V RÉŽII GENERÁLNEHO DODÁVATEĽA V ĎALŠÍCH STUPŇOCH PD
LEGENDA POVRCHOV
TYP STENY:
| SN.01 | MAĽBA PRIETORY BEZ POŽIADAVKY NA UMÝVATEĽNÉ POVRCHY
| SN.02 | UMÝVATEĽNÝ INTERIÉROVÝ NÁTER PRIETORY S POŽIADAVKY NA UMÝVATEĽNÉ POVRCHY
| SN.02a | ANTIBAKTERIÁLNY NÁTER ZDRAV. PRIETORY
| SN.03 | NÁTER TECHNICKÉ PRIESTORY S NIŽŠÍM ŠTANDARDOM PREVEDENIA (PODZEMNÉ PODLAŽIA)
| SN.04 | KAMENNÝ PRÍPADNE GRESSOVÝ OBKLAD (POVRCHY VYŠŠIEHO ŠTAND.) HYGIENA VEREJNÝCH PRIESTOROV
| SN.04b | KERAMICKÝ OBKLAD
| SN.05 | POVLAKOVÁ KRYTINA KÚPEĽNE LÔŽKOVÝCH IZIEB
| SN.06 | METALICKÉ PANELY + PRÁŠKOVÁ FARBA (SYSTÉM VSTAVBY ČP) OPERAČNÉ SÁLY
| SN.07 | NEMAGNETICKÉ PANELY (SYSTÉM VSTAVBY MR KABÍNY) VYŠETROCVNE MR
| SN.08 | HI FÓLIA NÁDRŽE NA VODU NÁDRŽE
| SN.09 | DESIGNOVÝ DREVENÝ OBKLAD
POZNÁMKY: | V RÁMCI VIZUÁLNE EXPONOVANÝCH PRIESTOROV (CHODBY, PASÁŽE, LÔŽKOVÉ IZBY a pod.) SA PREDPOKLADÁ APLIKÁCIA INTERIÉROVÝCH DESIGNOVÝCH OBKLADOV PRÍPADNE TAPIET.
PRIESTORY S POŽIADAVKOU NA APLIKÁCIU OCHRANY STIEN BUDÚ OPATRENÉ VHODNÝM SYSTÉMOVÝM RIEŠENÍM NAPR. OCHRANNÉ PLÁTY, MADLÁ, ROHOVÉ PROFILY A INÉ.
V RÁMCI OPLÁŠTENIA SDK STIEN BUDÚ SÚČASŤOU DODÁVKY AJ REVÍZNE OTVORY PRÍPADNE VÝDREVY A PODKONŠTRUKCIE.
PODROBNÉ FAREBNÉ AJ MATERIÁLOVÉ RIEŠENIE BUDE NAVRHNUTÉ V PD INETRIÉRU - RIEŠENÉ V RÉŽII GENERÁLNEHO DODÁVATEĽA V ĎALŠÍCH STUPŇOCH PD
LEGENDA POVRCHOV
TYP STROPU:
STROPY A PODHĽADY | ST.01a | OMIETKA + NÁTER/MAĽBA PRIESTORY HYGIENY, SKLADY, ČISTIACE M. a pod.
| ST.01 | PLNÝ PODHĽAD + NÁTER/MAĽBA PRIESTORY HYGIENY, SKLADY, ČISTIACE M. a pod.
| ST.02 | ROZOBERATEĽNÝ (KAZETOVÝ) PODHĽAD - UMÝVATEĽNÝ LÔŽKOVÉ IZBY, AMBULANCIE a pod.
| ST.03a | ROZOBERATEĽNÝ (KAZETOVÝ) PODHĽAD - UMÝVATEĽNÝ, VZDUCHOTESNÝ CHODBY ODDELENÍ, KANCELÁRCKE PRIESTORY, DENNÉ MIESTNOSTI a pod.
| ST.03 | ROZOBERATEĽNÝ (KAZETOVÝ) PODHĽAD CHODBY ODDELENÍ, KANCELÁRCKE PRIESTORY, DENNÉ MIESTNOSTI a pod.
| ST.04 | DESIGNOVÝ PODHĽAD (napr. LAMELOVÝ PODHĽAD) VIZUÁLNE EXPONOVANÉ PRIESTORY AKO PASÁŽE, OBCH. PREVÁDZKY, VÝŤAHOVÉ LOBBY a pod.
| ST.05 | METALICKÉ PANELY + PRÁŠKOVÁ FARBA (SYSTÉM VSTAVBY ČP) OPERAČNÉ SÁLY
| ST.06 | NEMAGNETICKÉ PANELY (SYSTÉM VSTAVBY MR KABÍNY) VYŠETROCVNE MR
| ST.07 | NÁTER NA ŽB POVRCH BEZ OMIETKY STZROJOVNE, TECHNICKÉ CHODBY, GARÁŹE atď.
| ST.08 | HI FÓLIA NÁDRŽE NA VODU NÁDRŽE
POZNÁMKY: | V RÁMCI VIZUÁLNE EXPONOVANÝCH PRIESTOROV (CHODBY, PASÁŽE, LÔŽKOVÉ IZBY a pod.) SA PREDPOKLADÁ KOMBINÁCIA VIACERÝCH DRUHOV PODHĽADOV. ZÁROVEŇ SA PREDPOKLADÁ INTEGRÁCIA DESIGNOVÉHO LED PODSVIETENIA PRÍPADNE INÉ PODVESENÉ PRVKY (NAPR. AKUSTICKÉ PANELY).
PRIESTORY S POŽIADAVKOU NA APLIKÁCIU OCHRANY STIEN BUDÚ OPATRENÉ VHODNÝM SYSTÉMOVÝM RIEŠENÍM NAPR. OCHRANNÉ PLÁTY, MADLÁ, ROHOVÉ PROFILY A INÉ.
V RÁMCI PLNÝCH PODHĽADOV BUDÚ SÚČASŤOU DODÁVKY PODHĽADU AJ REVÍZNE OTVORY.
PODROBNÉ FAREBNÉ AJ MATERIÁLOVÉ RIEŠENIE BUDE NAVRHNUTÉ V PD INETRIÉRU - RIEŠENÉ V RÉŽII GENERÁLNEHO DODÁVATEĽA V ĎALŠÍCH STUPŇOCH PD

## MIESTNOSTI SEVER
MIESTNOSTI SEVERNÝ OBJEKT
IDENTIFIKAČNÉ ÚDAJE |  |  |  |  | ROZMERY |  |  | POVRCHY |  |  |  | POZNÁMKA
PODLAŽIE | KÓD MIESTNOSTI | NÁZOV MIESTNOSTI | KÓD TYPICKÉHO PRIESTORU | TYP PREVÁDZKY | PLOCHA (m2) | OBVOD (m) | SVETLÁ VÝŠKA (mm) | TYP PODLAHY | PODLAHA V SPÁDE (ÁNO/NIE) | STENY | STROP
3.PP_G | P.S3.001 | SCHODISKO | TYP.37 | PERS | 30.45 | 24.4 | - | PD.01 | No | SN.02 | ST.01a
3.PP_G | P.S3.002 | PREDSIEŇ | TYP.37 | PERS | 8.84 | 13.6 | 2600 | PD.01 | No | SN.02 | ST.01
3.PP_G | P.S3.003 | ŠACHTA | - | TECH | 1.23 | 4.9 | - | - | No | - | -
3.PP_G | P.S3.004 | TECHNICKÝ PRIESTOR | TYP.33 | TECH | 26.91 | 34.25 | 3260 | PD.23 | No | SN.03 | ST.07
3.PP_G | P.S3.005 | CHODBA | TYP.33 | PERS | 83.81 | 82.31 | 3150 | PD.23 | No | SN.03 | ST.07
3.PP_G | P.S3.006 | ANGLICKÝ DVOREC | - | TECH | 27.26 | 24.6 | - | PD.21 | Yes | SN.03 | ST.07
3.PP_G | P.S3.007 | ODOVZDÁVACIA STANICA TEPLA | TYP.33 | TECH | 154.89 | 61.73 | 4610 | PD.21 | Yes | SN.03 | ST.07
3.PP_G | P.S3.008 | STROJOVŇA VZT | TYP.33 | TECH | 354.61 | 107.55 | 4610 | PD.21 | Yes | SN.03 | ST.07
3.PP_G | P.S3.009 | VÝŤAH | TYP.36 | GASTRO | 6.67 | 10.5 | - | - | No | - | -
3.PP_G | P.S3.010 | VÝŤAH | TYP.36 | GASTRO | 6.67 | 10.5 | - | - | No | - | -
3.PP_G | P.S3.011 | ŠACHTA | - | TECH | 5.39 | 9.3 | - | - | No | - | -
3.PP_G | P.S3.012 | VÝŤAH | TYP.36 | PERS | 7.75 | 11.2 | - | - | No | - | -
3.PP_G | P.S3.013 | VÝŤAH | TYP.36 | VEREJ | 5.89 | 10 | - | - | No | - | -
3.PP_G | P.S3.014 | PREDSIEŇ | TYP.35 | VEREJ | 13.8 | 15.2 | 2600 | PD.13 | No | SN.02 | ST.04
3.PP_G | P.S3.015 | SCHODISKO | TYP.38 | VEREJ | 26.43 | 22.1 | - | PD.11 | No | SN.02 | ST.01a
3.PP_G | P.S3.016 | ŠACHTA | - | TECH | 6.8 | 16.9 | - | - | No | - | -
3.PP_G | P.S3.017 | ŠACHTA | - | TECH | 5.75 | 11.7 | - | - | No | - | -
3.PP_G | P.S3.018 | ROZVODŇA NN/SLP | TYP.33 | TECH | 66.33 | 38.65 | 3260 | PD.04 | No | SN.03 | ST.07
3.PP_G | P.S3.019 | SCHODISKO | TYP.37 | PERS | 18.72 | 19.6 | - | PD.01 | No | SN.02 | ST.01a
3.PP_G | P.S3.020 | PREDSIEŇ | TYP.37 | PERS | 13.3 | 15.1 | 2600 | PD.01 | No | SN.02 | ST.01
3.PP_G | P.S3.021 | VÝŤAH | TYP.36 | PERS | 7.75 | 11.2 | - | - | No | - | -
3.PP_G | P.S3.022 | ŠACHTA | - | TECH | 2.13 | 6.7 | - | - | No | - | -
3.PP_G | P.S3.023 | TECHNICKÁ MIESTNOSŤ | TYP.33 | TECH | 39.11 | 25.7 | 4550 | PD.23 | No | SN.03 | ST.07
3.PP_G | P.S3.024 | ŠACHTA | - | TECH | 4.5 | 9.1 | - | - | No | - | -
3.PP_G | P.S3.025 | VÝŤAH | TYP.36 | PERS | 7.75 | 11.2 | - | - | No | - | -
3.PP_G | P.S3.026 | SCHODISKO | TYP.37 | PERS | 30.45 | 24.4 | - | PD.01 | No | SN.02 | ST.01a
3.PP_G | P.S3.027 | PREDSIEŇ | TYP.37 | PERS | 22.41 | 19.1 | 2600 | PD.01 | No | SN.02 | ST.01
3.PP_G | P.S3.028 | ŠACHTA | - | TECH | 4.82 | 17.2 | - | - | No | - | -
3.PP_G | P.S3.029 | ZÁSOBOVACIA CHODBA | - | PERS | 629.97 | 284.41 | 3240 | PD.01 | No | SN.02 | ST.01a
3.PP_G | P.S3.030 | CHODBA | - | VEREJ | 129.3 | 56.95 | 3240 | PD.01 | No | SN.02 | ST.01a
3.PP_G | P.S3.031 | CBS | TYP.33 | TECH | 41.48 | 30.7 | 3260 | PD.04 | No | SN.03 | ST.07
3.PP_G | P.S3.032 | ROZVODŇA HSP | TYP.33 | TECH | 35.96 | 27.55 | 3260 | PD.04 | No | SN.03 | ST.07
3.PP_G | P.S3.033 | ROZVODŇA EPS | TYP.33 | TECH | 17.83 | 20.35 | 3260 | PD.04 | No | SN.03 | ST.07
3.PP_G | P.S3.034 | TECHNICKÝ PRIESTOR | TYP.33 | TECH | 31.37 | 39.35 | 3260 | PD.23 | No | SN.03 | ST.07
3.PP_G | P.S3.035 | STROJOVŇA CHLADENIA | TYP.33 | TECH | 173.83 | 55.7 | 4610 | PD.21 | Yes | SN.03 | ST.07
2.PP_G | P.S2.001 | SCHODISKO | TYP.37 | PERS | 30.45 | 24.4 | - | PD.01 | No | SN.02 | ST.01a
2.PP_G | P.S2.002 | PREDSIEŇ | TYP.37 | PERS | 7.92 | 11.4 | 2540 | PD.01 | No | SN.02 | ST.01a
2.PP_G | P.S2.003 | ŠACHTA | - | TECH | 2.31 | 8 | - | - | No | - | -
2.PP_G | P.S2.004 | NEUTRALIZAČNÁ STANICA | TYP.33 | TECH | 58.23 | 30.6 | 2560 | PD.21 | Yes | SN.03 | ST.07
2.PP_G | P.S2.005 | ŠACHTA | - | TECH | 5.39 | 9.3 | - | - | No | - | -
2.PP_G | P.S2.006 | VÝŤAH | TYP.36 | PERS | 7.75 | 11.2 | - | - | No | - | -
2.PP_G | P.S2.007 | VÝŤAH | TYP.36 | VEREJ | 5.89 | 10 | - | - | No | - | -
2.PP_G | P.S2.008 | PREDSIEŇ | TYP.35 | VEREJ | 13.8 | 15.2 | 2540 | PD.13 | No | SN.02 | ST.01a
2.PP_G | P.S2.009 | SCHODISKO | TYP.38 | VEREJ | 26.43 | 22.1 | - | PD.11 | No | SN.02 | ST.01a
2.PP_G | P.S2.010 | ŠACHTA | - | TECH | 6.8 | 16.9 | - | - | No | - | -
2.PP_G | P.S2.011 | ŠACHTA | - | TECH | 5.75 | 11.7 | - | - | No | - | -
2.PP_G | P.S2.012 | ROZVODŇA NN/SLP | TYP.33 | TECH | 12.74 | 14.7 | 2560 | PD.04 | No | SN.03 | ST.07
2.PP_G | P.S2.013 | TRAFOSTANICA | TYP.33 | TECH | 8.4 | 11.9 | 2560 | PD.21 | No | SN.03 | ST.07
2.PP_G | P.S2.014 | TRAFOSTANICA | TYP.33 | TECH | 8.4 | 11.9 | 2560 | PD.21 | No | SN.03 | ST.07
2.PP_G | P.S2.015 | TRAFOSTANICA | TYP.33 | TECH | 9.13 | 12.3 | 2560 | PD.21 | No | SN.03 | ST.07
2.PP_G | P.S2.016 | NÁHRADNÝ ZDROJ | TYP.33 | TECH | 104.4 | 43.35 | 4950 | PD.21 | No | SN.03 | ST.07
2.PP_G | P.S2.017 | PARKING | TYP.34 | GAR | 310.5 | 87.15 | 4950 | PD.22 | Yes | SN.03 | ST.07
2.PP_G | P.S2.018 | SANITKA | TYP.34 | PAC H | 24.27 | 19.9 | 4950 | PD.22 | Yes | SN.03 | ST.07
2.PP_G | P.S2.019 | PRÍJEM PAC. EXT. STRANA | - | PAC H | 7.72 | 11.2 | 2600 | PD.01 | No | SN.02 | ST.02
2.PP_G | P.S2.020 | DEKONTAMINÁCIA EXT. PERS. | - | PAC H | 4.81 | 8.9 | 2600 | PD.01 | No | SN.02 | ST.01
2.PP_G | P.S2.021 | PRÍJEM PAC. INT. STRANA | - | PAC H | 7.72 | 11.2 | 2600 | PD.01 | No | SN.02 | ST.02
2.PP_G | P.S2.022 | DEKONTAMINÁCIA INT. PERS. | - | PAC H | 4.9 | 8.9 | 2600 | PD.01 | No | SN.02 | ST.01
2.PP_G | P.S2.023 | FILTER | - | PAC H | 4.88 | 8.9 | 2600 | PD.01 | No | SN.02 | ST.02
2.PP_G | P.S2.024 | WC | - | PAC H | 5.17 | 9.2 | 2600 | PD.02 | No | SN.05 | ST.01
2.PP_G | P.S2.025 | SCHODISKO | TYP.37 | PAC A | 18.72 | 19.6 | - | PD.01 | No | SN.02 | ST.01a
2.PP_G | P.S2.026 | CHODBA | TYP.37 | PAC H | 11.9 | 14.1 | 2540 | PD.01 | No | SN.02 | ST.01a
2.PP_G | P.S2.027 | VÝŤAH | TYP.36 | PAC H | 7.75 | 11.2 | - | - | No | - | -
2.PP_G | P.S2.028 | ŠACHTA | - | TECH | 2.13 | 6.7 | - | - | No | - | -
2.PP_G | P.S2.029 | ŠACHTA | - | TECH | 4.5 | 9.1 | - | - | No | - | -
2.PP_G | P.S2.030 | VÝŤAH | TYP.36 | PERS | 7.75 | 11.2 | - | - | No | - | -
2.PP_G | P.S2.031 | SCHODISKO | TYP.37 | PERS | 30.45 | 24.4 | - | PD.01 | No | SN.02 | ST.01a
2.PP_G | P.S2.032 | PREDSIEŇ | TYP.37 | PERS | 22.41 | 19.1 | 2540 | PD.01 | No | SN.02 | ST.01a
2.PP_G | P.S2.033 | UPRATOVANIE | - | PERS | 3.78 | 8.15 | 2540 | PD.12 | No | SN.04b | ST.01a
2.PP_G | P.S2.034 | ŠACHTA | - | TECH | 7.12 | 12.85 | - | - | No | - | -
2.PP_G | P.S2.035 | PARKING | TYP.34 | GAR | 2001.65 | 216.4 | 2560 | PD.22 | Yes | SN.03 | ST.07
2.PP_G | P.S2.036 | ANGLICKÝ DVOREC | - | TECH | 6.04 | 16.7 | - | PD.21 | Yes | SN.03 | ST.07
2.PP_G | P.S2.037 | ANGLICKÝ DVOREC | - | TECH | 4.08 | 11.8 | - | PD.21 | Yes | SN.03 | ST.07
2.PP_G | P.S2.038 | ZÁZEMIE ČISTENIA GARÁŽE | TYP.33 | TECH | 18.82 | 18.5 | 2560 | PD.22 | Yes | SN.03 | ST.07
1.PP | P.S1.001 | SCHODISKO | TYP.38 | PERS | 29.05 | 23.6 | - | PD.11 | No | SN.02 | ST.01a
1.PP | P.S1.002 | CHODBA | - | PERS | 12 | 14.8 | 2600 | PD.21 | No | SN.02 | ST.04
1.PP | P.S1.003 | ŠACHTA | - | TECH | 1.85 | 8.4 | - | - | No | - | -
1.PP | P.S1.004 | ŠACHTA | - | TECH | 0.55 | 3.2 | - | - | No | - | -
1.PP | P.S1.005 | KANCELÁRIA | TYP.19 | GASTRO | 12 | 14.8 | 2600 | PD.01 | No | SN.01 | ST.03
1.PP | P.S1.006 | KANCELÁRIA | TYP.19 | GASTRO | 12 | 14.8 | 2600 | PD.01 | No | SN.01 | ST.03
1.PP | P.S1.007 | CHODBA | TYP.41 | GASTRO | 30.05 | 31.2 | 3840 | PD.21 | No | SN.02 | ST.01a
1.PP | P.S1.008 | WC MUŽI | - | GASTRO | 4.08 | 9.2 | 2600 | PD.12 | No | SN.04b | ST.01
1.PP | P.S1.009 | WC ŽENY | - | GASTRO | 4.08 | 9.2 | 2600 | PD.12 | No | SN.04b | ST.01
1.PP | P.S1.010 | PRÍJEM TOVARU | TYP.41 | GASTRO | 17.7 | 17.8 | 3840 | PD.21 | No | SN.04b | ST.01a
1.PP | P.S1.011 | KANCELÁRIA | TYP.19 | GASTRO | 4.65 | 9.1 | 2600 | PD.01 | No | SN.01 | ST.03
1.PP | P.S1.012 | SKLAD PEČIVA | TYP.41 | GASTRO | 8.83 | 12.7 | 3840 | PD.21 | No | SN.04b | ST.01a
1.PP | P.S1.013 | SKLAD OBALOV | TYP.41 | GASTRO | 14.4 | 16.3 | 3840 | PD.21 | No | SN.04b | ST.01a
1.PP | P.S1.014 | UPRATOVANIE | TYP.41 | GASTRO | 3.82 | 8.1 | 3840 | PD.12 | No | SN.04b | ST.01
1.PP | P.S1.015 | CHODBA | TYP.41 | GASTRO | 15.9 | 24.2 | 3840 | PD.21 | No | SN.02 | ST.01a
1.PP | P.S1.016 | SKLAD | TYP.41 | GASTRO | 17.31 | 18.8 | 3840 | PD.21 | No | SN.04b | ST.01a
1.PP | P.S1.017 | SKLAD VAJEC | TYP.41 | GASTRO | 7.67 | 11.6 | 3840 | PD.21 | No | SN.04b | ST.01a
1.PP | P.S1.018 | PRÍPRAVA VAJEC | TYP.41 | GASTRO | 7.5 | 11 | 3840 | PD.21 | Yes | SN.04b | ST.01a
1.PP | P.S1.019 | MÄSO PORC. | TYP.41 | GASTRO | 5.46 | 9.5 | 3840 | PD.21 | Yes | SN.04b | ST.01a
1.PP | P.S1.020 | CHLAD. HYDINA | TYP.41 | GASTRO | 6.02 | 9.9 | 3840 | PD.21 | Yes | SN.04b | ST.01a
1.PP | P.S1.021 | MRAZ. HYDINA | TYP.41 | GASTRO | 6.44 | 10.2 | 3840 | PD.21 | Yes | SN.04b | ST.01a
1.PP | P.S1.022 | PRÍPRAVA MÄSA | TYP.41 | GASTRO | 29.67 | 22.5 | 3840 | PD.21 | Yes | SN.04b | ST.01a
1.PP | P.S1.023 | CHODBA | TYP.41 | GASTRO | 80.86 | 83.1 | 3430/3840 | PD.21 | No | SN.02 | ST.01a
1.PP | P.S1.024 | MRAZ. MÄSO | TYP.41 | GASTRO | 6.27 | 10.4 | 3840 | PD.21 | Yes | SN.04b | ST.01a
1.PP | P.S1.025 | CHLAD. MÄSO | TYP.41 | GASTRO | 5.76 | 10 | 3840 | PD.21 | Yes | SN.04b | ST.01a
1.PP | P.S1.026 | CHLADIACI BOX TUKOV | TYP.41 | GASTRO | 12.62 | 17.1 | 3430 | PD.21 | Yes | SN.04b | ST.01a
1.PP | P.S1.027 | CHLAD. MLIEČNE VÝROBKY | TYP.41 | GASTRO | 13.7 | 17.35 | 3430 | PD.21 | Yes | SN.04b | ST.01a
1.PP | P.S1.028 | SUCHÝ SKLAD | TYP.41 | GASTRO | 28.84 | 22.05 | 3430 | PD.21 | No | SN.04b | ST.01a
1.PP | P.S1.029 | SKLAD INVENTÁRU | TYP.41 | GASTRO | 23.05 | 20.9 | 3430 | PD.21 | No | SN.04b | ST.01a
1.PP | P.S1.030 | UPRATOVANIE | TYP.41 | GASTRO | 2.56 | 6.4 | 2600 | PD.12 | No | SN.04b | ST.01
1.PP | P.S1.031 | ŠATŇA | - | GASTRO | 20.52 | 18.4 | 2600 | PD.12 | No | SN.01 | ST.01
1.PP | P.S1.032 | WC MUŽI | - | GASTRO | 11.06 | 13.5 | 2600 | PD.12 | No | SN.04b | ST.01
1.PP | P.S1.033 | ŠACHTA | - | TECH | 3.62 | 17 | - | - | No | - | -
1.PP | P.S1.034 | WC ŽENY | - | GASTRO | 11.06 | 13.5 | 2600 | PD.12 | No | SN.04b | ST.01
1.PP | P.S1.035 | ŠATŇA | - | GASTRO | 18.9 | 17.8 | 2600 | PD.12 | No | SN.01 | ST.01
1.PP | P.S1.036 | SCHODISKO | TYP.37 | PERS | 18.98 | 19.8 | - | PD.01 | No | SN.02 | ST.01a
1.PP | P.S1.037 | VÝŤAH | TYP.36 | GASTRO | 5.2 | 9.2 | - | - | No | - | -
1.PP | P.S1.038 | ROZVODŇA NN | TYP.33 | TECH | 6.5 | 10.2 | 3860 | PD.04 | No | SN.03 | ST.07
1.PP | P.S1.039 | PREDSIEŇ | TYP.37 | PERS | 8.06 | 11.4 | 2600 | PD.01 | No | SN.02 | ST.01
1.PP | P.S1.040 | ŠACHTA | - | TECH | 1.3 | 6.2 | - | - | No | - | -
1.PP | P.S1.041 | UMÝVANIE VOZÍKOV | TYP.41 | GASTRO | 21.06 | 18.6 | 3840 | PD.21 | Yes | SN.04b | ST.01a
1.PP | P.S1.042 | UMÝVANIE TABLETOV | TYP.41 | GASTRO | 151.48 | 72.95 | 3840 | PD.21 | Yes | SN.04b | ST.01a
1.PP | P.S1.043 | VÝŤAH | TYP.36 | GASTRO | 6.67 | 10.5 | - | - | No | - | -
1.PP | P.S1.044 | VÝŤAH | TYP.36 | GASTRO | 6.67 | 10.5 | - | - | No | - | -
1.PP | P.S1.045 | DEPO VOZÍKOV | TYP.41 | GASTRO | 233.47 | 86.6 | 3840 | PD.21 | Yes | SN.04b | ST.01a
1.PP | P.S1.046 | CHODBA | TYP.41 | GASTRO | 42.5 | 50.5 | 3840 | PD.21 | No | SN.04b | ST.01a
1.PP | P.S1.047 | DIÉTNA A BEZLEPKOVÁ KUCHYŇA | TYP.41 | GASTRO | 40.59 | 26.1 | 3840 | PD.21 | Yes | SN.04b | ST.01a
1.PP | P.S1.048 | MÚČNA PRÍPRAVA | TYP.41 | GASTRO | 53.66 | 29.4 | 3840 | PD.21 | Yes | SN.04b | ST.01a
1.PP | P.S1.049 | HLAVNÁ KUCHYŇA | TYP.41 | GASTRO | 205.64 | 59.65 | 3840 | PD.21 | Yes | SN.04b | ST.01a
1.PP | P.S1.050 | UMÝVANIE ČIERNEHO RIADU | TYP.41 | GASTRO | 27.9 | 22.44 | 3840 | PD.21 | Yes | SN.04b | ST.01a
1.PP | P.S1.051 | KANCELÁRIA KUCHAR | TYP.19 | GASTRO | 11.92 | 13.86 | 2600 | PD.01 | No | SN.01 | ST.03
1.PP | P.S1.052 | KANCELÁRIA DIETA | TYP.19 | GASTRO | 11.43 | 14.36 | 2600 | PD.01 | No | SN.01 | ST.03
1.PP | P.S1.053 | PRÍRUČNÝ SKLAD | TYP.41 | GASTRO | 9.61 | 12.4 | 3840 | PD.21 | No | SN.04b | ST.01a
1.PP | P.S1.054 | SOK. SCHLADZ. | TYP.41 | GASTRO | 11.59 | 13.7 | 3840 | PD.21 | No | SN.04b | ST.01a
1.PP | P.S1.055 | EXPEDÍCIA STRAVY PRE PERSONÁL | TYP.41 | GASTRO | 29.89 | 25.16 | 3840 | PD.21 | Yes | SN.04b | ST.01a
1.PP | P.S1.056 | EXPEDÍCIA STRAVY PRE PACIENTOV | TYP.41 | GASTRO | 33.68 | 25.95 | 3840 | PD.21 | Yes | SN.04b | ST.01a
1.PP | P.S1.057 | STUDENÁ KUCHYŇA | TYP.41 | GASTRO | 37.44 | 24.8 | 3840 | PD.21 | Yes | SN.04b | ST.01a
1.PP | P.S1.058 | VOZÍKY | TYP.41 | GASTRO | 12.79 | 14.55 | 3840 | PD.21 | No | SN.04b | ST.01a
1.PP | P.S1.059 | SKLAD | TYP.41 | GASTRO | 7.74 | 11.15 | 3840 | PD.21 | No | SN.04b | ST.01a
1.PP | P.S1.060 | CHLAD. MLIEČNE VÝROBKY | TYP.41 | GASTRO | 5.97 | 9.9 | 3840 | PD.21 | Yes | SN.04b | ST.01a
1.PP | P.S1.061 | CHLAD. OVOCIE | TYP.41 | GASTRO | 6.11 | 10 | 3840 | PD.21 | Yes | SN.04b | ST.01a
1.PP | P.S1.062 | MRAZ. ZELENINA | TYP.41 | GASTRO | 7.48 | 10.95 | 3840 | PD.21 | Yes | SN.04b | ST.01a
1.PP | P.S1.063 | CHLAD. ZELENINA | TYP.41 | GASTRO | 8.84 | 12 | 3840 | PD.21 | Yes | SN.04b | ST.01a
1.PP | P.S1.064 | ČISTÁ PRÍPRAVA ZELENINY | TYP.41 | GASTRO | 29.43 | 22.5 | 3840 | PD.21 | Yes | SN.04b | ST.01a
1.PP | P.S1.065 | CHLAD. KRÁJANÁ ZELENINA | TYP.41 | GASTRO | 6.24 | 10 | 3840 | PD.21 | Yes | SN.04b | ST.01a
1.PP | P.S1.066 | SKLAD | TYP.41 | GASTRO | 12.22 | 14.6 | 3840 | PD.21 | No | SN.04b | ST.01a
1.PP | P.S1.067 | HRUBÁ PRÍPRAVA ZELENINY | TYP.41 | GASTRO | 17.22 | 16.8 | 3840 | PD.21 | Yes | SN.04b | ST.01a
1.PP | P.S1.068 | PARKING | TYP.34 | GAR | 432.07 | 116 | 3450/3860 | PD.22 | Yes | SN.03 | ST.07
1.PP | P.S1.069 | KANCELÁRIA ŠOFÉROV | TYP.19 | PERS | 14.61 | 16.56 | 2600 | PD.01 | No | SN.01 | ST.03
1.PP | P.S1.070 | ČISTENIE A DEZINFEKCIA VOZIDIEL | TYP.34 | GAR | 37.75 | 24.88 | 3840 | PD.22 | Yes | SN.03 | ST.07
1.PP | P.S1.071 | KOORDINÁTOR REFERÁTU DOPRAVY | TYP.19 | PERS | 11.59 | 14.56 | 2600 | PD.01 | No | SN.01 | ST.03
1.PP | P.S1.072 | ODPADY | TYP.33 | TECH | 29.73 | 22.46 | 3860 | PD.21 | Yes | SN.03 | ST.07
1.PP | P.S1.073 | LISOVANIE OBALOV | TYP.33 | TECH | 13.8 | 15.2 | 3860 | PD.21 | No | SN.03 | ST.07
1.PP | P.S1.074 | MALIARSKA DIELŇA | TYP.33 | TECH | 31.4 | 24.78 | 3430/3840 | PD.21 | No | SN.01 | ST.01a
1.PP | P.S1.075 | TECHNICKÁ MIESTNOSŤ FONTÁNA | TYP.33 | TECH | 36.75 | 24.8 | 3450 | PD.21 | Yes | SN.03 | ST.07
1.PP | P.S1.076 | ZÁMOČNÍCKA DIELŇA | TYP.33 | TECH | 81.4 | 37.7 | 3430 | PD.21 | No | SN.01 | ST.01a
1.PP | P.S1.077 | STOLÁRSKA DIELŇA | TYP.33 | TECH | 125.93 | 50.2 | 3430 | PD.21 | No | SN.01 | ST.01a
1.PP | P.S1.078 | SKLAD PNEUMATÍK | TYP.33 | TECH | 20.88 | 18.3 | 3450 | PD.21 | No | SN.03 | ST.07
1.PP | P.S1.079 | SKLAD PHM | TYP.33 | TECH | 10.75 | 13.7 | 3450 | PD.21 | Yes | SN.03 | ST.07
1.PP | P.S1.080 | CHODBA | - | PERS | 58.05 | 53.84 | 3430/3840 | PD.21 | No | SN.02 | ST.01a
1.PP | P.S1.081 | ZVAROVŇA | TYP.33 | TECH | 17.83 | 18.7 | 3430 | PD.21 | No | SN.01 | ST.01a
1.PP | P.S1.082 | VODOINŠTALATÉRSKA DIELŇA | TYP.33 | TECH | 17.88 | 18 | 3430 | PD.21 | No | SN.01 | ST.01a
1.PP | P.S1.083 | STROJOVŇA VZT | TYP.33 | TECH | 41.42 | 27.54 | 3860 | PD.21 | Yes | SN.03 | ST.07
1.PP | P.S1.084 | HYGIENICKÉ ZÁZEMIE | - | GASTRO | 7.31 | 11.6 | 2600 | PD.12 | Yes | SN.04b | ST.01
1.PP | P.S1.085 | HYGIENICKÉ ZÁZEMIE | - | GASTRO | 7.31 | 11.6 | 2600 | PD.12 | Yes | SN.04b | ST.01
1.PP | P.S1.086 | CENTRÁLNY SKLAD ÚDRŽBY | TYP.33 | TECH | 38.46 | 25.26 | 3840 | PD.23 | No | SN.01 | ST.01a
1.PP | P.S1.087 | UPRATOVANIE | - | PERS | 1.89 | 5.5 | 2600 | PD.12 | No | SN.04b | ST.01
1.PP | P.S1.088 | VEDÚCI REFERÁTU ÚDRŽBY | TYP.19 | PERS | 13.14 | 15.96 | 2600 | PD.01 | No | SN.01 | ST.03
1.PP | P.S1.089 | ADMINISTRATÍVA REFERÁTU ÚDRŽBY | TYP.19 | PERS | 10.85 | 14.26 | 2600 | PD.01 | No | SN.01 | ST.03
1.PP | P.S1.090 | CHODBA | TYP.24 | PERS | 7.14 | 13 | 2600 | PD.01 | No | SN.02 | ST.03
1.PP | P.S1.091 | KOORDINÁTOR REFERÁTU ÚDRŽBY | TYP.19 | PERS | 10.67 | 14.96 | 2600 | PD.01 | No | SN.01 | ST.03
1.PP | P.S1.092 | CHODBA | - | PERS | 11.83 | 14.66 | 2600 | PD.21 | No | SN.02 | ST.03
1.PP | P.S1.093 | D.M.Z. REFERÁTU DOPRAVY A ÚDRŽBY | TYP.09 | PERS | 19.23 | 17.66 | 2600 | PD.01 | No | SN.01 | ST.03
1.PP | P.S1.094 | CHODBA | TYP.24 | PERS | 16.38 | 26.2 | 2600 | PD.01 | No | SN.02 | ST.03
1.PP | P.S1.095 | ÚPRAVY A ÚDRŽBA VOZIDIEL | TYP.34 | GAR | 36.75 | 24.56 | 3860 | PD.22 | Yes | SN.03 | ST.07
1.PP | P.S1.096 | ŠATŇA DOPRAVY | - | PERS | 6.97 | 10.8 | 2600 | PD.12 | No | SN.01 | ST.01
1.PP | P.S1.097 | WC | - | PERS | 7.43 | 14 | 2600 | PD.12 | No | SN.04b | ST.01
1.PP | P.S1.098 | SPRCHA | - | PERS | 2.03 | 6.3 | 2600 | PD.12 | Yes | SN.04b | ST.01
1.PP | P.S1.099 | HYGIENICKÉ ZÁZEMIE | - | PERS | 9.96 | 16.45 | 2600 | PD.12 | Yes | SN.04b | ST.01
1.PP | P.S1.100 | ŠATŇA ÚDRŽBY-24 OSÔB | - | PERS | 22.64 | 19.84 | 2600 | PD.12 | No | SN.01 | ST.01
1.PP | P.S1.101 | ČALUNÍCKA DIELŇA | TYP.33 | TECH | 38.53 | 26.9 | 3430 | PD.21 | No | SN.01 | ST.01a
1.PP | P.S1.102 | KOMPRESORY | TYP.33 | TECH | 6.75 | 12 | 3430 | PD.21 | No | SN.01 | ST.01a
1.PP | P.S1.103 | SKLAD MALEJ MECHANIZÁCIE | TYP.34 | GAR | 60.98 | 32.7 | 3860 | PD.22 | Yes | SN.03 | ST.07
1.PP | P.S1.104 | KOORDINÁTOR SPRÁVY AREÁLOV | TYP.19 | PERS | 9.69 | 14.56 | 2600 | PD.01 | No | SN.01 | ST.03
1.PP | P.S1.105 | CENTRÁLNY SKLAD SPRÁVY AREÁLOV | TYP.33 | TECH | 17.15 | 19.5 | 3840 | PD.23 | No | SN.01 | ST.01a
1.PP_G | P.S1G.001 | SCHODISKO | TYP.37 | PERS | 30.45 | 24.4 | - | PD.01 | No | SN.02 | ST.01a
1.PP_G | P.S1G.002 | PREDSIEŇ | TYP.37 | PERS | 7.92 | 11.4 | 2540 | PD.01 | No | SN.02 | ST.01a
1.PP_G | P.S1G.003 | ŠACHTA | - | TECH | 2.31 | 8 | - | - | No | - | -
1.PP_G | P.S1G.004 | SKLAD CO | TYP.33 | TECH | 81.67 | 38.55 | 2560 | PD.23 | No | SN.03 | ST.07
1.PP_G | P.S1G.005 | SKLAD ODPADU | TYP.41 | GASTRO | 11.04 | 14.1 | 2540 | PD.21 | No | SN.04b | ST.01a
1.PP_G | P.S1G.006 | CHLAD. ODPAD | TYP.41 | GASTRO | 10.89 | 14.5 | 2540 | PD.21 | No | SN.04b | ST.01a
1.PP_G | P.S1G.007 | ŠACHTA | - | TECH | 5.39 | 9.3 | - | - | No | - | -
1.PP_G | P.S1G.008 | VÝŤAH | TYP.36 | PERS | 7.75 | 11.2 | - | - | No | - | -
1.PP_G | P.S1G.009 | VÝŤAH | TYP.36 | VEREJ | 5.89 | 10 | - | - | No | - | -
1.PP_G | P.S1G.010 | PREDSIEŇ | TYP.35 | VEREJ | 13.8 | 15.2 | 2540 | PD.13 | No | SN.02 | ST.01a
1.PP_G | P.S1G.011 | SCHODISKO | TYP.38 | VEREJ | 26.43 | 22.1 | - | PD.11 | No | SN.02 | ST.01a
1.PP_G | P.S1G.012 | ŠACHTA | - | TECH | 6.8 | 16.9 | - | - | No | - | -
1.PP_G | P.S1G.013 | ŠACHTA | - | TECH | 5.75 | 11.7 | - | - | No | - | -
1.PP_G | P.S1G.014 | ROZVODŇA NN/SLP | TYP.33 | TECH | 29.58 | 22.1 | 2560 | PD.04 | No | SN.03 | ST.07
1.PP_G | P.S1G.015 | ROZVODŇA VN | TYP.33 | TECH | 11.38 | 14.1 | 2560 | PD.04 | No | SN.03 | ST.07
1.PP_G | P.S1G.016 | PREDSIEŇ | TYP.37 | PAC H | 7 | 10.6 | 2540 | PD.01 | No | SN.02 | ST.01a
1.PP_G | P.S1G.017 | SCHODISKO | TYP.37 | PAC A | 18.72 | 19.6 | - | PD.01 | No | SN.02 | ST.01a
1.PP_G | P.S1G.018 | VÝŤAH | TYP.36 | PAC H | 7.75 | 11.2 | - | - | No | - | -
1.PP_G | P.S1G.019 | ŠACHTA | - | TECH | 2.13 | 6.7 | - | - | No | - | -
1.PP_G | P.S1G.020 | VSTUPNÉ LOBBY | TYP.37 | PERS | 39.11 | 25.7 | 3000 | PD.01 | No | SN.02 | ST.01
1.PP_G | P.S1G.021 | ŠACHTA | - | TECH | 4.5 | 9.1 | - | - | No | - | -
1.PP_G | P.S1G.022 | VÝŤAH | TYP.36 | PERS | 7.75 | 11.2 | - | - | No | - | -
1.PP_G | P.S1G.023 | SCHODISKO | TYP.37 | PERS | 30.45 | 24.4 | - | PD.01 | No | SN.02 | ST.01a
1.PP_G | P.S1G.024 | PREDSIEŇ | TYP.37 | PERS | 22.41 | 19.1 | 2540 | PD.01 | No | SN.02 | ST.01a
1.PP_G | P.S1G.025 | UPRATOVANIE | - | TECH | 3.78 | 8.15 | 2540 | PD.12 | No | SN.04b | ST.01a
1.PP_G | P.S1G.026 | ŠACHTA | - | TECH | 7.12 | 12.85 | - | - | No | - | -
1.PP_G | P.S1G.027 | PARKING | TYP.34 | GAR | 1930.19 | 212 | 2460 | PD.22 | Yes | SN.03 | ST.07
1.PP_G | P.S1G.028 | ANGLICKÝ DVOREC | - | TECH | 6.04 | 16.7 | - | - | No | - | -
1.NP | P.00.001 | SCHODISKO | TYP.38 | PERS | 29.05 | 23.6 | - | PD.11 | No | SN.02 | ST.01a
1.NP | P.00.002 | ŠACHTA | - | TECH | 1.85 | 8.4 | - | - | No | - | -
1.NP | P.00.003 | ŠACHTA | - | TECH | 0.55 | 3.2 | - | - | No | - | -
1.NP | P.00.004 | PREDSIEŇ | TYP.35 | PERS | 12 | 14.8 | 3000 | PD.13 | No | SN.02 | ST.04
1.NP | P.00.005 | VÝŤAH | TYP.36 | PERS | 5.76 | 9.6 | - | - | No | - | -
1.NP | P.00.006 | VÝŤAH | TYP.36 | PERS | 5.76 | 9.6 | - | - | No | - | -
1.NP | P.00.007 | VÝŤAH | TYP.36 | VEREJ | 5.76 | 9.6 | - | - | No | - | -
1.NP | P.00.008 | VÝŤAH | TYP.36 | VEREJ | 5.76 | 9.6 | - | - | No | - | -
1.NP | P.00.009 | VÝŤAH | TYP.36 | GASTRO | 5.2 | 9.2 | - | - | No | - | -
1.NP | P.00.010 | ROZVODŇA NN | TYP.33 | TECH | 6.5 | 10.2 | 3840 | PD.04 | No | SN.01 | ST.01a
1.NP | P.00.011 | SCHODISKO | TYP.37 | PERS | 18.98 | 19.8 | - | PD.01 | No | SN.02 | ST.01a
1.NP | P.00.012 | ŠACHTA | - | TECH | 1.3 | 6.2 | - | - | No | - | -
1.NP | P.00.013 | PREDSIEŇ | TYP.37 | PERS | 8.06 | 11.4 | 3000 | PD.01 | No | SN.02 | ST.01
1.NP | P.00.014 | CHODBA | TYP.24 | GASTRO | 13.82 | 18.4 | 3840 | PD.01 | No | SN.02 | ST.03
1.NP | P.00.015 | ZÁZEMIE VÝDAJA | TYP.41 | GASTRO | 29.47 | 38.86 | 3840 | PD.21 | No | SN.02 | ST.01a
1.NP | P.00.016 | D.M.Z. KUCHYNE | TYP.09 | GASTRO | 37.13 | 24.5 | 3000 | PD.01 | No | SN.01 | ST.03
1.NP | P.00.017 | KANCELÁRIA VEDÚCI | TYP.19 | GASTRO | 5.2 | 9.2 | 2700 | PD.01 | No | SN.01 | ST.03
1.NP | P.00.018 | WC | - | GASTRO | 2.46 | 6.46 | 2600 | PD.12 | No | SN.04b | ST.01
1.NP | P.00.019 | WC | - | GASTRO | 2.64 | 6.64 | 2600 | PD.12 | No | SN.04b | ST.01
1.NP | P.00.020 | SKLAD ŠPINAVÉ PRÁDLO | TYP.41 | GASTRO | 5.3 | 9.3 | 3840 | PD.21 | No | SN.04b | ST.01a
1.NP | P.00.021 | SKLAD ČISTÉ PRÁDLO | TYP.41 | GASTRO | 5.4 | 9.4 | 3840 | PD.21 | No | SN.04b | ST.01a
1.NP | P.00.022 | UPRATOVANIE | TYP.41 | GASTRO | 1.68 | 5.2 | 2600 | PD.12 | No | SN.04b | ST.01
1.NP | P.00.023 | ČISTÉ VOZÍKY | TYP.41 | GASTRO | 19.71 | 31.2 | 3840 | PD.21 | No | SN.02 | ST.01a
1.NP | P.00.024 | SKLAD A PRÍP. VÝDAJ | TYP.41 | GASTRO | 22 | 19 | 3840 | PD.21 | Yes | SN.04b | ST.01a
1.NP | P.00.025 | SKLAD ČISTIACICH PROSTRIEDKOV | TYP.41 | GASTRO | 6.6 | 10.4 | 3840 | PD.21 | No | SN.04b | ST.01a
1.NP | P.00.026 | SKLAD NÁPOJOV | TYP.41 | GASTRO | 9.45 | 12.3 | 3840 | PD.21 | No | SN.04b | ST.01a
1.NP | P.00.027 | VÝŤAH | TYP.36 | GASTRO | 6.67 | 10.5 | - | - | No | - | -
1.NP | P.00.028 | VÝŤAH | TYP.36 | GASTRO | 6.66 | 10.5 | - | - | No | - | -
1.NP | P.00.029 | UMÝVANIE BIELEHO RIADU | TYP.41 | GASTRO | 129.92 | 76.1 | 3840 | PD.21 | Yes | SN.04b | ST.01a
1.NP | P.00.030 | JEDÁLEŇ | TYP.22 | GASTRO | 877.17 | 164.91 | 3300 | PD.13 | No | SN.01 | ST.04
1.NP | P.00.031 | SKLAD KAVIARNE | TYP.41 | GASTRO | 11.63 | 13.75 | 2600 | PD.21 | No | SN.04b | ST.01
1.NP | P.00.032 | ZÁZEMIE KAVIARNE | TYP.41 | GASTRO | 12.23 | 14.15 | 3000 | PD.21 | No | SN.04b | ST.01
1.NP | P.00.033 | KAVIAREŇ | - | GASTRO | 15.27 | 16.3 | 3000 | PD.13 | No | SN.04b | ST.04
1.NP | P.00.034 | WC BEZBARIÉROVÉ | TYP.29 | VEREJ | 4.4 | 8.4 | 2600 | PD.11 | No | SN.04 | ST.04
1.NP | P.00.035 | UPRATOVANIE | - | PERS | 4.9 | 10.9 | 2600 | PD.12 | No | SN.04b | ST.01
1.NP | P.00.036 | PREBAĽOVACÍ PULT | TYP.29 | VEREJ | 4 | 8 | 2600 | PD.11 | No | SN.04 | ST.04
1.NP | P.00.037 | ŠACHTA | - | TECH | 1.94 | 13.5 | - | - | No | - | -
1.NP | P.00.038 | WC ŽENY | TYP.29 | VEREJ | 39.64 | 28.1 | 2600 | PD.11 | No | SN.04 | ST.04
1.NP | P.00.039 | ŠACHTA | - | TECH | 1.94 | 13.5 | - | - | No | - | -
1.NP | P.00.040 | PREDSIEŇ ŽENY | TYP.29 | VEREJ | 23.6 | 20.9 | 2600 | PD.11 | No | SN.04 | ST.04
1.NP | P.00.041 | PREDSIEŇ MUŽI | TYP.29 | VEREJ | 25.99 | 25.1 | 2600 | PD.11 | No | SN.04 | ST.04
1.NP | P.00.042 | ŠACHTA | - | TECH | 1.7 | 11.9 | - | - | No | - | -
1.NP | P.00.043 | WC MUŽI | TYP.29 | VEREJ | 35.31 | 23.8 | 2600 | PD.11 | Yes | SN.04 | ST.04
1.NP | P.00.044 | ŠACHTA | - | TECH | 1.7 | 11.9 | - | - | No | - | -
1.NP | P.00.045 | CHODBA | TYP.26 | VEREJ | 74.99 | 58.55 | 3000 | PD.13 | No | SN.02 | ST.04
1.NP | P.00.046 | SKLAD | TYP.41 | GASTRO | 9.28 | 12.35 | 3840 | PD.21 | No | SN.04b | ST.01a
1.NP | P.00.047 | ŠACHTA | - | TECH | 5.39 | 9.3 | - | - | No | - | -
1.NP | P.00.048 | VÝŤAH | TYP.36 | PERS | 7.75 | 11.2 | - | - | No | - | -
1.NP | P.00.049 | VÝŤAH | TYP.36 | VEREJ | 5.89 | 10 | - | - | No | - | -
1.NP | P.00.050 | PREDSIEŇ | TYP.35 | VEREJ | 13.8 | 15.2 | 3000 | PD.13 | No | SN.02 | ST.04
1.NP | P.00.051 | SCHODISKO | TYP.38 | VEREJ | 26.43 | 22.1 | - | PD.11 | No | SN.02 | ST.01a
1.NP | P.00.052 | ŠACHTA | - | TECH | 6.8 | 16.9 | - | - | No | - | -
1.NP | P.00.053 | ŠACHTA | - | TECH | 5.75 | 11.7 | - | - | No | - | -
1.NP | P.00.054 | SKLAD | TYP.33 | PERS | 16.74 | 16.5 | 3840 | PD.01 | No | SN.01 | ST.01a
1.NP | P.00.055 | MULTIFUNKČNÁ MIESTNOSŤ | TYP.19 | PERS | 46.15 | 29.15 | 3000 | PD.01 | No | SN.01 | ST.03
1.NP | P.00.056 | DEBRIEFING ROOM | TYP.19 | PERS | 57.85 | 30.5 | 3000 | PD.01 | No | SN.01 | ST.03
1.NP | P.00.057 | ADMINISTRATÍVA | TYP.19 | PERS | 18.5 | 17.4 | 3000 | PD.01 | No | SN.01 | ST.03
1.NP | P.00.058 | ADMINISTRATÍVA | TYP.19 | PERS | 18.5 | 17.4 | 3000 | PD.01 | No | SN.01 | ST.03
1.NP | P.00.059 | SKLAD | TYP.33 | PERS | 28.51 | 28 | 3840 | PD.01 | No | SN.01 | ST.01a
1.NP | P.00.060 | PREDNÁŠKOVÁ SÁLA | TYP.21 | VEREJ | 360.37 | 92.45 | 3300 | PD.31 | No | SN.09 | ST.04
1.NP | P.00.061 | SKLAD | TYP.33 | PERS | 15.72 | 17.9 | 3840 | PD.01 | No | SN.01 | ST.01a
1.NP | P.00.062 | BASIC SKILLS | TYP.19 | PERS | 33.13 | 23.97 | 3000 | PD.01 | No | SN.01 | ST.03
1.NP | P.00.063 | COWORKING 2.2 | TYP.19 | PERS | 16.28 | 16.98 | 3000 | PD.01 | No | SN.01 | ST.03
1.NP | P.00.064 | COWORKING 2.1 | TYP.19 | PERS | 16.17 | 16.15 | 3000 | PD.01 | No | SN.01 | ST.03
1.NP | P.00.065 | COWORKING 1.2 | TYP.19 | PERS | 16.65 | 17.15 | 3000 | PD.01 | No | SN.01 | ST.03
1.NP | P.00.066 | COWORKING 1.1 | TYP.19 | PERS | 15.14 | 15.68 | 3000 | PD.01 | No | SN.01 | ST.03
1.NP | P.00.067 | ŠATŇA SIMULAČNÉHO CENTRA | - | PERS | 9 | 13.67 | 2600 | PD.01 | No | SN.01 | ST.01
1.NP | P.00.068 | CHODBA | TYP.25 | PERS | 73.48 | 69 | 3000 | PD.01 | No | SN.02 | ST.03
1.NP | P.00.069 | LÔŽKOVÁ IZBA | TYP.01 | PERS | 18.04 | 17.6 | 3000 | PD.01 | No | SN.02 | ST.02
1.NP | P.00.070 | KNIŽNICA | TYP.43 | PERS | 128.73 | 49.2 | 3000 | PD.01 | No | SN.01 | ST.03
1.NP | P.00.071 | WC | TYP.31 | PERS | 4.8 | 8.8 | 2600 | PD.02 | No | SN.05 | ST.01
1.NP | P.00.072 | VELÍN | - | PERS | 40.83 | 33.3 | 3000 | PD.03 | No | SN.01 | ST.03
1.NP | P.00.073 | UPRATOVANIE | - | PERS | 4.58 | 8.73 | 2600 | PD.02 | No | SN.05 | ST.01
1.NP | P.00.074 | JIS BOX | TYP.02 | PERS | 27.72 | 22 | 3000 | PD.03 | No | SN.02a | ST.03a
1.NP | P.00.075 | OPERAČNÁ SÁLA | TYP.10 | PERS | 42.25 | 28.85 | 3000 | PD.03 | No | SN.06 | ST.05
1.NP | P.00.076 | TECHNICKÉ ZÁZEMIE O.S. | - | TECH | 10.52 | 18 | - | - | No | - | -
1.NP | P.00.077 | PREDSIEŇ MUŽI | TYP.29 | VEREJ | 3.04 | 7 | 2600 | PD.11 | No | SN.04 | ST.04
1.NP | P.00.078 | WC MUŽI | TYP.29 | VEREJ | 8.17 | 12.4 | 2600 | PD.11 | Yes | SN.04 | ST.04
1.NP | P.00.079 | UPRATOVANIE | - | PERS | 1.92 | 5.6 | 2600 | PD.12 | No | SN.04b | ST.01
1.NP | P.00.080 | WC BEZBARIÉROVÉ | TYP.29 | VEREJ | 3.52 | 7.6 | 2600 | PD.11 | No | SN.04 | ST.04
1.NP | P.00.081 | WC ŽENY | TYP.29 | VEREJ | 5.44 | 9.6 | 2600 | PD.11 | No | SN.04 | ST.04
1.NP | P.00.082 | CHODBA | TYP.37 | PAC A | 7 | 10.6 | 3000 | PD.01 | No | SN.02 | ST.01
1.NP | P.00.083 | SCHODISKO | TYP.37 | PAC A | 18.85 | 19.7 | - | PD.01 | No | SN.02 | ST.01a
1.NP | P.00.084 | VÝŤAH | TYP.36 | PAC A | 7.75 | 11.2 | - | - | No | - | -
1.NP | P.00.085 | ŠACHTA | - | TECH | 2.13 | 6.7 | - | - | No | - | -
1.NP | P.00.086 | ARCHÍV KNIŽNICE | TYP.42 | PERS | 39.11 | 25.7 | 3000 | PD.01 | No | SN.01 | ST.03
1.NP | P.00.087 | ŠACHTA | - | TECH | 4.5 | 9.1 | - | - | No | - | -
1.NP | P.00.088 | VÝŤAH | TYP.36 | PERS | 7.75 | 11.2 | - | - | No | - | -
1.NP | P.00.089 | SCHODISKO | TYP.37 | PERS | 30.45 | 24.4 | - | PD.01 | No | SN.02 | ST.01a
1.NP | P.00.090 | PREDSIEŇ | TYP.37 | PERS | 26.85 | 22.45 | 3000 | PD.01 | No | SN.02 | ST.01
1.NP | P.00.091 | ŠACHTA | - | TECH | 7.12 | 12.85 | - | - | No | - | -
1.NP | P.00.092 | CHODBA | TYP.24 | PERS | 19.53 | 17.68 | 3000 | PD.01 | No | SN.02 | ST.03
1.NP | P.00.093 | CHODBA | TYP.23 | VEREJ | 155.16 | 137.72 | 3000 | PD.13 | No | SN.02 | ST.04
1.NP | P.00.094 | ŠATŇA PREDNÁŠKOVEJ SÁLY | TYP.23 | VEREJ | 29.26 | 22.1 | 3000 | PD.13 | No | SN.02 | ST.04
1.NP | P.00.095 | ŠATŇA RECEPCIA | TYP.32 | PERS | 4.62 | 8.6 | 2600 | PD.01 | No | SN.01 | ST.01
1.NP | P.00.096 | BACK OFFICE/KUCHYNKA | - | PERS | 4.4 | 8.4 | 2600 | PD.12 | No | SN.01 | ST.03
1.NP | P.00.097 | RECEPCIA | TYP.23 | VEREJ | 12.11 | 14.2 | 3000 | PD.13 | No | SN.02 | ST.04
1.NP | P.00.098 | NETWORKING SPACE | TYP.23 | VEREJ | 37.8 | 25.96 | 3000 | PD.13 | No | SN.02 | ST.04
1.NP | P.00.099 | SCHODISKO | TYP.37 | PERS | 30.45 | 24.4 | - | PD.01 | No | SN.02 | ST.01a
1.NP | P.00.100 | PREDSIEŇ | TYP.37 | PERS | 7.92 | 11.4 | 3000 | PD.01 | No | SN.02 | ST.01
1.NP | P.00.101 | ŠACHTA | - | TECH | 2.31 | 8 | - | - | No | - | -
1.NP | P.00.102 | SEDENIE VEREJNOSŤ | TYP.26 | VEREJ | 275.42 | 102.89 | 3000 | PD.13 | No | SN.02 | ST.04
1.NP | P.00.103 | CHODBA | TYP.26 | VEREJ | 124.73 | 61.53 | 3000 | PD.13 | No | SN.02 | ST.04
1.NP | P.00.104 | VSTUPNÁ HALA | TYP.26 | VEREJ | 311.19 | 74.45 | 3000-9350 | PD.13 | No | SN.02 | -
1.NP | P.00.105 | POKLADNE | TYP.26 | VEREJ | 56.43 | 30.22 | 3000 | PD.13 | No | SN.02 | ST.04
1.NP | P.00.106 | RECEPCIA | TYP.26 | VEREJ | 24.75 | 21.7 | 3000 | PD.13 | No | SN.02 | ST.04
1.NP | P.00.107 | ZÁZEMIE RECEPCIE | TYP.19 | PERS | 13.07 | 14.6 | 3000 | PD.01 | No | SN.01 | ST.03
1.NP | P.00.108 | WC | - | PERS | 2.35 | 6.44 | 2600 | PD.12 | No | SN.04b | ST.01
1.NP | P.00.109 | WC | - | PERS | 1.89 | 5.66 | 2600 | PD.12 | No | SN.04b | ST.01
1.NP | P.00.110 | ŠACHTA | - | TECH | 0.26 | 2.16 | - | - | No | - | -
1.NP | P.00.111 | WC BEZBARIÉROVÉ | - | PERS | 3.82 | 7.9 | 2600 | PD.12 | No | SN.04b | ST.01
1.NP | P.00.112 | UPRATOVANIE | - | PERS | 2.7 | 6.9 | 2600 | PD.12 | No | SN.04b | ST.01
1.NP | P.00.113 | DENNÁ MIESTNOSŤ ZAMESTNANCOV | TYP.09 | PERS | 9 | 13 | 3000 | PD.01 | No | SN.01 | ST.03
1.NP | P.00.114 | ADMINISTRATÍVA | TYP.19 | PERS | 13.15 | 15.3 | 2700 | PD.01 | No | SN.01 | ST.03
1.NP | P.00.115 | SKLAD | TYP.33 | PERS | 10.33 | 12.96 | 2600 | PD.01 | No | SN.01 | ST.01a
1.NP | P.00.116 | SKLAD | TYP.33 | PERS | 10.17 | 12.94 | 2600 | PD.01 | No | SN.01 | ST.01a
1.NP | P.00.117 | CHODBA | TYP.24 | PERS | 16.26 | 29.5 | 3000 | PD.01 | No | SN.02 | ST.03
1.NP | P.00.118 | PODATEĽŇA | TYP.19 | PERS | 17.42 | 18 | 2700 | PD.01 | No | SN.01 | ST.03
1.NP | P.00.119 | LEKÁREŇ | - | VEREJ | 238.72 | 67.22 | 3000 | PD.13 | No | SN.01 | ST.04
1.NP | P.00.120 | CHODBA | TYP.26 | VEREJ | 160.58 | 75.36 | 3000 | PD.13 | No | SN.02 | ST.04
1.NP | P.00.121 | CHODBA | TYP.26 | VEREJ | 157.5 | 81.74 | 3000 | PD.13 | No | SN.02 | ST.04
1.NP | P.00.122 | PREDSIEŇ ŽENY | TYP.29 | VEREJ | 2.72 | 6.6 | 2600 | PD.11 | No | SN.04 | ST.04
2.NP | P.01.001 | SCHODISKO | TYP.38 | PERS | 29.05 | 23.6 | - | PD.11 | No | SN.02 | ST.01a
2.NP | P.01.002 | ŠACHTA | - | TECH | 1.85 | 8.4 | - | - | No | - | -
2.NP | P.01.003 | ŠACHTA | - | TECH | 0.55 | 3.2 | - | - | No | - | -
2.NP | P.01.004 | PREDSIEŇ | TYP.35 | PERS | 12 | 14.8 | 2540 | PD.13 | No | SN.02 | ST.01a
2.NP | P.01.005 | VÝŤAH | TYP.36 | PERS | 5.76 | 9.6 | - | - | No | - | -
2.NP | P.01.006 | VÝŤAH | TYP.36 | PERS | 5.76 | 9.6 | - | - | No | - | -
2.NP | P.01.007 | VÝŤAH | TYP.36 | VEREJ | 5.76 | 9.6 | - | - | No | - | -
2.NP | P.01.008 | VÝŤAH | TYP.36 | VEREJ | 5.76 | 9.6 | - | - | No | - | -
2.NP | P.01.009 | ŠACHTA | - | TECH | 5.2 | 9.2 | - | - | No | - | -
2.NP | P.01.010 | ROZVODŇA NN | TYP.33 | TECH | 6.5 | 10.2 | 2540 | PD.04 | No | SN.01 | ST.01a
2.NP | P.01.011 | PREDSIEŇ | TYP.37 | PERS | 8.06 | 11.4 | 2540 | PD.01 | No | SN.02 | ST.01a
2.NP | P.01.012 | SCHODISKO | TYP.37 | PERS | 18.98 | 19.8 | - | PD.01 | No | SN.02 | ST.01a
2.NP | P.01.013 | ŠACHTA | - | TECH | 1.3 | 6.2 | - | - | No | - | -
2.NP | P.01.014 | ŠACHTA | - | TECH | 5.51 | 9.4 | - | - | No | - | -
2.NP | P.01.015 | ŠACHTA | - | TECH | 5.39 | 9.3 | - | - | No | - | -
2.NP | P.01.016 | VÝŤAH | TYP.36 | PERS | 7.75 | 11.2 | - | - | No | - | -
2.NP | P.01.017 | VÝŤAH | TYP.36 | VEREJ | 5.89 | 10 | - | - | No | - | -
2.NP | P.01.018 | PREDSIEŇ | TYP.35 | VEREJ | 13.8 | 15.2 | 2540 | PD.13 | No | SN.02 | ST.01a
2.NP | P.01.019 | SCHODISKO | TYP.38 | VEREJ | 26.43 | 22.1 | - | PD.11 | No | SN.02 | ST.01a
2.NP | P.01.020 | ŠACHTA | - | TECH | 6.8 | 16.9 | - | - | No | - | -
2.NP | P.01.021 | ŠACHTA | - | TECH | 5.75 | 11.7 | - | - | No | - | -
2.NP | P.01.022 | ROZVODŇA NN/SLP | TYP.33 | TECH | 16.16 | 16.25 | 2560 | PD.04 | No | SN.03 | ST.07
2.NP | P.01.023 | VZT EDUKA | TYP.33 | TECH | 56.52 | 30.1 | 2560 | PD.21 | Yes | SN.03 | ST.07
2.NP | P.01.024 | SCHODISKO | TYP.37 | PAC A | 18.72 | 19.6 | - | PD.01 | No | SN.02 | ST.01a
2.NP | P.01.025 | PREDSIEŇ | TYP.37 | PAC A | 7 | 10.6 | 2540 | PD.01 | No | SN.02 | ST.01a
2.NP | P.01.026 | VÝŤAH | TYP.36 | PAC A | 7.75 | 11.2 | - | - | No | - | -
2.NP | P.01.027 | ŠACHTA | - | TECH | 2.13 | 6.7 | - | - | No | - | -
2.NP | P.01.028 | ZÁZEMIE ČISTENIA GARÁŽE | TYP.33 | TECH | 39.11 | 25.7 | 2560 | PD.22 | Yes | SN.03 | ST.07
2.NP | P.01.029 | ŠACHTA | - | TECH | 4.5 | 9.1 | - | - | No | - | -
2.NP | P.01.030 | VÝŤAH | TYP.36 | PERS | 7.75 | 11.2 | - | - | No | - | -
2.NP | P.01.031 | SCHODISKO | TYP.37 | PERS | 30.45 | 24.4 | - | PD.01 | No | SN.02 | ST.01a
2.NP | P.01.032 | PREDSIEŇ | TYP.37 | PERS | 22.41 | 19.1 | 2540 | PD.01 | No | SN.02 | ST.01a
2.NP | P.01.033 | ŠACHTA | - | TECH | 11.26 | 18.65 | - | - | No | - | -
2.NP | P.01.034 | SCHODISKO | TYP.37 | PERS | 30.45 | 24.4 | - | PD.01 | No | SN.02 | ST.01a
2.NP | P.01.035 | PREDSIEŇ | TYP.37 | PERS | 7.92 | 11.4 | 2540 | PD.01 | No | SN.02 | ST.01a
2.NP | P.01.036 | ŠACHTA | - | TECH | 2.31 | 8 | - | - | No | - | -
2.NP | P.01.037 | PARKING | TYP.34 | GAR | 3185.11 | 393.7 | 2560 | PD.22 | Yes | SN.03 | ST.07
2.NP | P.01.038 | VJAZDOVÁ RAMPA | - | GAR | 75.66 | 35 | - | PD.22 | Yes | - | -
3.NP | P.02.001 | SCHODISKO | TYP.38 | PERS | 29.05 | 23.6 | - | PD.11 | No | SN.02 | ST.01a
3.NP | P.02.002 | ŠACHTA | - | TECH | 1.85 | 8.4 | - | - | No | - | -
3.NP | P.02.003 | ŠACHTA | - | TECH | 0.55 | 3.2 | - | - | No | - | -
3.NP | P.02.004 | PREDSIEŇ | TYP.35 | PERS | 12 | 14.8 | 2740 | PD.13 | No | SN.02 | ST.01a
3.NP | P.02.005 | VÝŤAH | TYP.36 | PERS | 5.76 | 9.6 | - | - | No | - | -
3.NP | P.02.006 | VÝŤAH | TYP.36 | PERS | 5.76 | 9.6 | - | - | No | - | -
3.NP | P.02.007 | VÝŤAH | TYP.36 | VEREJ | 5.76 | 9.6 | - | - | No | - | -
3.NP | P.02.008 | VÝŤAH | TYP.36 | VEREJ | 5.76 | 9.6 | - | - | No | - | -
3.NP | P.02.009 | ŠACHTA | - | TECH | 5.2 | 9.2 | - | - | No | - | -
3.NP | P.02.010 | ROZVODŇA NN | TYP.33 | TECH | 6.5 | 10.2 | 2740 | PD.04 | No | SN.01 | ST.01a
3.NP | P.02.011 | PREDSIEŇ | TYP.37 | PERS | 8.06 | 11.4 | 2740 | PD.01 | No | SN.02 | ST.01a
3.NP | P.02.012 | SCHODISKO | TYP.37 | PERS | 18.98 | 19.8 | - | PD.01 | No | SN.02 | ST.01a
3.NP | P.02.013 | ŠACHTA | - | TECH | 1.3 | 6.2 | - | - | No | - | -
3.NP | P.02.014 | ŠACHTA | - | TECH | 5.51 | 9.4 | - | - | No | - | -
3.NP | P.02.015 | ŠACHTA | - | TECH | 5.39 | 9.3 | - | - | No | - | -
3.NP | P.02.016 | VÝŤAH | TYP.36 | PERS | 7.75 | 11.2 | - | - | No | - | -
3.NP | P.02.017 | VÝŤAH | TYP.36 | VEREJ | 5.89 | 10 | - | - | No | - | -
3.NP | P.02.018 | PREDSIEŇ | TYP.35 | VEREJ | 13.8 | 15.2 | 2740 | PD.13 | No | SN.02 | ST.01a
3.NP | P.02.019 | SCHODISKO | TYP.38 | VEREJ | 26.43 | 22.1 | - | PD.11 | No | SN.02 | ST.01a
3.NP | P.02.020 | ŠACHTA | - | TECH | 6.8 | 16.9 | - | - | No | - | -
3.NP | P.02.021 | ŠACHTA | - | TECH | 5.75 | 11.7 | - | - | No | - | -
3.NP | P.02.022 | ROZVODŇA NN/SLP | TYP.33 | TECH | 16.16 | 16.25 | 2660 | PD.04 | No | SN.03 | ST.07
3.NP | P.02.023 | VZT EDUKA | TYP.33 | TECH | 56.52 | 30.1 | 2660 | PD.21 | Yes | SN.03 | ST.07
3.NP | P.02.024 | SCHODISKO | TYP.37 | PAC A | 18.72 | 19.6 | - | PD.01 | No | SN.02 | ST.01a
3.NP | P.02.025 | PREDSIEŇ | TYP.37 | PAC A | 7 | 10.6 | 2740 | PD.01 | No | SN.02 | ST.01a
3.NP | P.02.026 | VÝŤAH | TYP.36 | PAC A | 7.75 | 11.2 | - | - | No | - | -
3.NP | P.02.027 | ŠACHTA | - | TECH | 2.13 | 6.7 | - | - | No | - | -
3.NP | P.02.028 | ZÁZEMIE ČISTENIA GARÁŽE | TYP.33 | TECH | 39.11 | 25.7 | 2660 | PD.22 | Yes | SN.03 | ST.07
3.NP | P.02.029 | ŠACHTA | - | TECH | 4.5 | 9.1 | - | - | No | - | -
3.NP | P.02.030 | VÝŤAH | TYP.36 | PERS | 7.75 | 11.2 | - | - | No | - | -
3.NP | P.02.031 | SCHODISKO | TYP.37 | PERS | 30.45 | 24.4 | - | PD.01 | No | SN.02 | ST.01a
3.NP | P.02.032 | PREDSIEŇ | TYP.37 | PERS | 22.41 | 19.1 | 2740 | PD.01 | No | SN.02 | ST.01a
3.NP | P.02.033 | ŠACHTA | - | TECH | 11.26 | 18.65 | - | - | No | - | -
3.NP | P.02.034 | SCHODISKO | TYP.37 | PERS | 30.45 | 24.4 | - | PD.01 | No | SN.02 | ST.01a
3.NP | P.02.035 | PREDSIEŇ | TYP.37 | PERS | 7.92 | 11.4 | 2740 | PD.01 | No | SN.02 | ST.01a
3.NP | P.02.036 | ŠACHTA | - | TECH | 2.31 | 8 | - | - | No | - | -
3.NP | P.02.037 | PARKING | TYP.34 | GAR | 3185.12 | 393.6 | 2660 | PD.22 | Yes | SN.03 | ST.07
4.NP | I.03.001 | SCHODISKO | TYP.37 | PERS | 30.45 | 24.4 | - | PD.01 | No | SN.02 | ST.01a
4.NP | I.03.002 | PREDSIEŇ | TYP.37 | PERS | 7.92 | 11.4 | 3000 | PD.01 | No | SN.02 | ST.01
4.NP | I.03.003 | ŠACHTA | - | TECH | 2.31 | 8 | - | - | No | - | -
4.NP | I.03.004 | ČAJOVÁ KUCHYNKA | TYP.08 | PERS | 10.8 | 13.25 | 3000 | PD.01 | No | SN.01 | ST.03
4.NP | I.03.005 | VYŠETROVŇA | TYP.05 | PAC H | 15.95 | 16.8 | 3000 | PD.03 | No | SN.02 | ST.02
4.NP | I.03.006 | ŠACHTA | - | TECH | 0.89 | 5.25 | - | - | No | - | -
4.NP | I.03.007 | HYGIENICKÉ ZÁZEMIE | TYP.01 | PAC H | 5.12 | 9.05 | 2600 | PD.02 | Yes | SN.05 | ST.01
4.NP | I.03.008 | LÔŽKOVÁ IZBA | TYP.01 | PAC H | 23.25 | 19.9 | 3000 | PD.01 | No | SN.02 | ST.02
4.NP | I.03.009 | FILTER | - | PAC H | 8.41 | 11.6 | 3000 | PD.01 | No | SN.02 | ST.02
4.NP | I.03.010 | LÔŽKOVÁ IZBA | TYP.01 | PAC H | 21.08 | 19.2 | 3000 | PD.01 | No | SN.02 | ST.02
4.NP | I.03.011 | HYGIENICKÉ ZÁZEMIE | TYP.01 | PAC H | 4.28 | 8.75 | 2600 | PD.02 | Yes | SN.05 | ST.01
4.NP | I.03.012 | ŠACHTA | - | TECH | 0.76 | 4.6 | - | - | No | - | -
4.NP | I.03.013 | LÔŽKOVÁ IZBA | TYP.01 | PAC H | 21.08 | 19.2 | 3000 | PD.01 | No | SN.02 | ST.02
4.NP | I.03.014 | HYGIENICKÉ ZÁZEMIE | TYP.01 | PAC H | 4.28 | 8.75 | 2600 | PD.02 | Yes | SN.05 | ST.01
4.NP | I.03.015 | ŠACHTA | - | TECH | 0.76 | 4.6 | - | - | No | - | -
4.NP | I.03.016 | FILTER | - | PAC H | 8.41 | 11.6 | 3000 | PD.01 | No | SN.02 | ST.02
4.NP | I.03.017 | LÔŽKOVÁ IZBA | TYP.01 | PAC H | 21.08 | 19.2 | 3000 | PD.01 | No | SN.02 | ST.02
4.NP | I.03.018 | HYGIENICKÉ ZÁZEMIE | TYP.01 | PAC H | 4.28 | 8.75 | 2600 | PD.02 | Yes | SN.05 | ST.01
4.NP | I.03.019 | ŠACHTA | - | TECH | 0.76 | 4.6 | - | - | No | - | -
4.NP | I.03.020 | LÔŽKOVÁ IZBA | TYP.01 | PAC H | 21.08 | 19.2 | 3000 | PD.01 | No | SN.02 | ST.02
4.NP | I.03.021 | HYGIENICKÉ ZÁZEMIE | TYP.01 | PAC H | 4.28 | 8.75 | 2600 | PD.02 | Yes | SN.05 | ST.01
4.NP | I.03.022 | ŠACHTA | - | TECH | 0.76 | 4.6 | - | - | No | - | -
4.NP | I.03.023 | FILTER | - | PAC H | 8.41 | 11.6 | 3000 | PD.01 | No | SN.02 | ST.02
4.NP | I.03.024 | LÔŽKOVÁ IZBA | TYP.01 | PAC H | 21.11 | 19.25 | 3000 | PD.01 | No | SN.02 | ST.02
4.NP | I.03.025 | HYGIENICKÉ ZÁZEMIE | TYP.01 | PAC H | 4.28 | 8.75 | 2600 | PD.02 | Yes | SN.05 | ST.01
4.NP | I.03.026 | ŠACHTA | - | TECH | 0.76 | 4.6 | - | - | No | - | -
4.NP | I.03.027 | ASISTOVANÁ KÚPEĽ | - | PAC H | 10.79 | 13.15 | 3000 | PD.02 | Yes | SN.05 | ST.02
4.NP | I.03.028 | ODPADY | - | PERS | 3.16 | 7.15 | 3490 | PD.02 | No | SN.05 | ST.01a
4.NP | I.03.029 | ČISTIACA MIESTNOSŤ | - | PERS | 5 | 9 | 2600 | PD.02 | Yes | SN.05 | ST.01
4.NP | I.03.030 | UPRATOVANIE | - | PERS | 2.02 | 5.7 | 2600 | PD.02 | No | SN.05 | ST.01
4.NP | I.03.031 | ŠACHTA | - | TECH | 0.69 | 4 | - | - | No | - | -
4.NP | I.03.032 | STANOVISKO SESTIER | TYP.25 | PAC H | 7 | 11.5 | 3000 | PD.01 | No | SN.02 | ST.03
4.NP | I.03.033 | CHODBA | TYP.25 | PAC H | 164.19 | 116.65 | 3000 | PD.01 | No | SN.02 | ST.03
4.NP | I.03.034 | LÔŽKOVÁ IZBA | TYP.01 | PAC H | 21 | 19.15 | 3000 | PD.01 | No | SN.02 | ST.02
4.NP | I.03.035 | HYGIENICKÉ ZÁZEMIE | TYP.01 | PAC H | 4.33 | 8.45 | 2600 | PD.02 | Yes | SN.05 | ST.01
4.NP | I.03.036 | ŠACHTA | - | TECH | 0.77 | 4.65 | - | - | No | - | -
4.NP | I.03.037 | FILTER | - | PAC H | 8.41 | 11.6 | 3000 | PD.01 | No | SN.02 | ST.02
4.NP | I.03.038 | LÔŽKOVÁ IZBA | TYP.01 | PAC H | 21 | 19.15 | 3000 | PD.01 | No | SN.02 | ST.02
4.NP | I.03.039 | HYGIENICKÉ ZÁZEMIE | TYP.01 | PAC H | 4.28 | 8.4 | 2600 | PD.02 | Yes | SN.05 | ST.01
4.NP | I.03.040 | ŠACHTA | - | TECH | 0.76 | 4.6 | - | - | No | - | -
4.NP | I.03.041 | STACIONÁR | - | PAC H | 65.84 | 36.6 | 3000 | PD.03 | No | SN.02 | ST.02
4.NP | I.03.042 | ČISTIACA MIESTNOSŤ | - | PAC H | 4.02 | 8.1 | 2600 | PD.02 | Yes | SN.05 | ST.01
4.NP | I.03.043 | ŠACHTA | - | TECH | 0.76 | 4.6 | - | - | No | - | -
4.NP | I.03.044 | HYGIENICKÉ ZÁZEMIE MUŽI | TYP.01 | PAC H | 4.24 | 8.3 | 2600 | PD.02 | Yes | SN.05 | ST.01
4.NP | I.03.045 | ŠACHTA | - | TECH | 0.8 | 4.8 | - | - | No | - | -
4.NP | I.03.046 | HYGIENICKÉ ZÁZEMIE ŽENY | TYP.01 | PAC H | 4.24 | 8.3 | 2600 | PD.02 | Yes | SN.05 | ST.01
4.NP | I.03.047 | ŠACHTA | - | TECH | 0.8 | 4.8 | - | - | No | - | -
4.NP | I.03.048 | FILTER | - | PAC H | 13.54 | 15.2 | 3000 | PD.01 | No | SN.02 | ST.02
4.NP | I.03.049 | ZÁKROKOVÁ SÁLA | - | PAC H | 21.05 | 18.4 | 3000 | PD.03 | No | SN.06 | ST.05
4.NP | I.03.050 | UMYVÁREŇ LEKÁROV | - | PERS | 3.66 | 7.65 | 2600 | PD.02 | No | SN.05 | ST.01
4.NP | I.03.051 | ŠATŇA | - | PAC H | 3.39 | 7.45 | 2600 | PD.01 | No | SN.01 | ST.01
4.NP | I.03.052 | ŠACHTA | - | TECH | 1.16 | 8.55 | - | - | No | - | -
4.NP | I.03.053 | CO2 LASER MIESTNOSŤ | - | PAC A | 26.02 | 25.35 | 3000 | PD.03 | No | SN.02a | ST.02
4.NP | I.03.054 | KABÍNKA | - | PAC A | 4.38 | 9.3 | 2600 | PD.03 | No | SN.02 | ST.01
4.NP | I.03.055 | ŠACHTA | - | TECH | 0.5 | 3 | - | - | No | - | -
4.NP | I.03.056 | AMBULANCIA | TYP.05 | PAC A | 25.53 | 21.7 | 3000 | PD.03 | No | SN.02 | ST.02
4.NP | I.03.057 | ZÁZEMIE RECEPCIE | TYP.07 | PERS | 11.81 | 13.8 | 3000 | PD.01 | No | SN.01 | ST.03
4.NP | I.03.058 | RECEPCIA | TYP.25 | VEREJ | 15.94 | 16 | 3000 | PD.01 | No | SN.02 | ST.03
4.NP | I.03.059 | ŠACHTA | - | TECH | 5.39 | 9.3 | - | - | No | - | -
4.NP | I.03.060 | ŠACHTA | - | TECH | 5.51 | 9.4 | - | - | No | - | -
4.NP | I.03.061 | VÝŤAH | TYP.36 | PERS | 7.75 | 11.2 | - | - | No | - | -
4.NP | I.03.062 | VÝŤAH | TYP.36 | VEREJ | 5.89 | 10 | - | - | No | - | -
4.NP | I.03.063 | PREDSIEŇ | TYP.35 | VEREJ | 13.8 | 15.2 | 3000 | PD.13 | No | SN.02 | ST.04
4.NP | I.03.064 | SCHODISKO | TYP.38 | VEREJ | 26.43 | 22.1 | - | PD.11 | No | SN.02 | ST.01a
4.NP | I.03.065 | ŠACHTA | - | TECH | 6.8 | 16.9 | - | - | No | - | -
4.NP | I.03.066 | ŠACHTA | - | TECH | 5.75 | 11.7 | - | - | No | - | -
4.NP | I.03.067 | ROZVODŇA NN/SLP | TYP.33 | TECH | 9.4 | 13.4 | 3490 | PD.04 | No | SN.01 | ST.01a
4.NP | I.03.068 | PREDSIEŇ PACIENTI MUŽI | TYP.30 | VEREJ | 5.46 | 9.4 | 2600 | PD.02 | No | SN.05 | ST.01
4.NP | I.03.069 | WC PACIENTI MUŽI | TYP.30 | VEREJ | 5.36 | 9.4 | 2600 | PD.02 | No | SN.05 | ST.01
4.NP | I.03.070 | ŠACHTA | - | TECH | 0.58 | 4.5 | - | - | No | - | -
4.NP | I.03.071 | WC BEZBARIÉROVÉ | TYP.30 | VEREJ | 4.16 | 8.4 | 2600 | PD.02 | No | SN.05 | ST.01
4.NP | I.03.072 | PREDSIEŇ PACIENTI ŽENY | TYP.30 | VEREJ | 5.46 | 9.4 | 2600 | PD.02 | No | SN.05 | ST.01
4.NP | I.03.073 | WC PACIENTI ŽENY | TYP.30 | VEREJ | 5.36 | 9.4 | 2600 | PD.02 | No | SN.05 | ST.01
4.NP | I.03.074 | UPRATOVANIE | - | PERS | 5.39 | 10.9 | 2600 | PD.02 | No | SN.05 | ST.01
4.NP | I.03.075 | ŠACHTA | - | TECH | 1.36 | 7.6 | - | - | No | - | -
4.NP | I.03.076 | WC PERSONÁL M/Ž | TYP.31 | PERS | 8.09 | 12.2 | 2600 | PD.02 | No | SN.05 | ST.01
4.NP | I.03.077 | AMBULANCIA | TYP.05 | PAC A | 15.51 | 16 | 3000 | PD.03 | No | SN.02 | ST.02
4.NP | I.03.078 | AMBULANCIA | TYP.05 | PAC A | 15.39 | 15.95 | 3000 | PD.03 | No | SN.02 | ST.02
4.NP | I.03.079 | CHODBA/ČAKÁREŇ | TYP.25 | VEREJ | 146.63 | 108.35 | 3000 | PD.01 | No | SN.02 | ST.03
4.NP | I.03.080 | ŠACHTA | - | TECH | 1.08 | 7.15 | - | - | No | - | -
4.NP | I.03.081 | WC PERSONÁL ŽENY | TYP.31 | PERS | 5.01 | 9.25 | 2600 | PD.02 | No | SN.05 | ST.01
4.NP | I.03.082 | DENNÁ MIESTNOSŤ ZAMESTNANCOV | TYP.08 | PERS | 23.03 | 19.75 | 3000 | PD.01 | No | SN.01 | ST.03
4.NP | I.03.083 | AMBULANCIA | TYP.05 | PAC A | 21.05 | 19.1 | 3000 | PD.03 | No | SN.02 | ST.02
4.NP | I.03.084 | WC PERSONÁL MUŽI | TYP.31 | PERS | 4.23 | 8.6 | 2600 | PD.02 | No | SN.05 | ST.01
4.NP | I.03.085 | ŠACHTA | - | TECH | 0.89 | 6.1 | - | - | No | - | -
4.NP | I.03.086 | ŠACHTA | - | TECH | 0.57 | 4.1 | - | - | No | - | -
4.NP | I.03.087 | WC | TYP.30 | PAC A | 2.15 | 5.9 | 2600 | PD.02 | No | SN.05 | ST.01
4.NP | I.03.088 | WC | TYP.30 | PAC A | 4.07 | 8.1 | 2600 | PD.02 | No | SN.05 | ST.01
4.NP | I.03.089 | ČAKÁREŇ | TYP.25 | PAC A | 17.42 | 17 | 3000 | PD.01 | No | SN.02 | ST.03
4.NP | I.03.090 | PREDSIEŇ | - | PAC A | 5.8 | 10.9 | 3000 | PD.01 | No | SN.02 | ST.02
4.NP | I.03.091 | CHODBA | TYP.25 | PERS | 3.85 | 8.3 | 3000 | PD.01 | No | SN.02 | ST.03
4.NP | I.03.092 | AMBULANCIA | TYP.05 | PAC A | 21.74 | 19.5 | 3000 | PD.03 | No | SN.02 | ST.02
4.NP | I.03.093 | UPRATOVANIE | - | PERS | 4.73 | 9.65 | 2600 | PD.02 | No | SN.05 | ST.01
4.NP | I.03.094 | ŠACHTA | - | TECH | 0.24 | 2 | - | - | No | - | -
4.NP | I.03.095 | ŠACHTA | - | TECH | 0.24 | 2 | - | - | No | - | -
4.NP | I.03.096 | ČISTIACA MIESTNOSŤ+ODPADY | - | PERS | 4.72 | 9.65 | 2600 | PD.02 | Yes | SN.05 | ST.01
4.NP | I.03.097 | AMBULANCIA | TYP.05 | PAC A | 21.74 | 19.5 | 3000 | PD.03 | No | SN.02 | ST.02
4.NP | I.03.098 | CHODBA | TYP.25 | PERS | 3.85 | 8.3 | 3000 | PD.01 | No | SN.02 | ST.03
4.NP | I.03.099 | PREDSIEŇ | - | PAC A | 5.8 | 10.9 | 3000 | PD.01 | No | SN.02 | ST.02
4.NP | I.03.100 | ČAKÁREŇ | TYP.25 | PAC A | 17.42 | 17 | 3000 | PD.01 | No | SN.02 | ST.03
4.NP | I.03.101 | WC | TYP.30 | PAC A | 4.07 | 8.1 | 2600 | PD.02 | No | SN.05 | ST.01
4.NP | I.03.102 | WC | TYP.30 | PAC A | 2.15 | 5.9 | 2600 | PD.02 | No | SN.05 | ST.01
4.NP | I.03.103 | ŠACHTA | - | TECH | 0.57 | 4.1 | - | - | No | - | -
4.NP | I.03.104 | ŠACHTA | - | TECH | 0.24 | 2 | - | - | No | - | -
4.NP | I.03.105 | SKLAD | - | PERS | 4.72 | 9.65 | 2600 | PD.01 | No | SN.01 | ST.01
4.NP | I.03.106 | AMBULANCIA | TYP.05 | PAC A | 21.74 | 19.5 | 3000 | PD.03 | No | SN.02 | ST.02
4.NP | I.03.107 | CHODBA | TYP.25 | PERS | 3.85 | 8.3 | 3000 | PD.01 | No | SN.02 | ST.03
4.NP | I.03.108 | PREDSIEŇ | - | PAC A | 6 | 11 | 3000 | PD.01 | No | SN.02 | ST.02
4.NP | I.03.109 | ČAKÁREŇ | TYP.25 | PAC A | 17.55 | 17.05 | 3000 | PD.01 | No | SN.02 | ST.03
4.NP | I.03.110 | WC | TYP.30 | PAC A | 4.01 | 8.05 | 2600 | PD.02 | No | SN.05 | ST.01
4.NP | I.03.111 | WC | TYP.30 | PAC A | 2.06 | 5.8 | 2600 | PD.02 | No | SN.05 | ST.01
4.NP | I.03.112 | ŠACHTA | - | TECH | 0.51 | 3.99 | - | - | No | - | -
4.NP | I.03.113 | PRÍPRAVA | - | PERS | 10 | 13 | 3000 | PD.03 | No | SN.02 | ST.02
4.NP | I.03.114 | AMBULANCIA STAC. BIOLOG. TERAPIA ESTETIC. | TYP.05 | PAC A | 32.87 | 26.55 | 3000 | PD.03 | No | SN.02 | ST.02
4.NP | I.03.115 | ODPADY | - | PERS | 4.33 | 8.45 | 3490 | PD.02 | No | SN.05 | ST.01a
4.NP | I.03.116 | ŠACHTA | - | TECH | 0.77 | 4.65 | - | - | No | - | -
4.NP | I.03.117 | ČISTIACA MIESTNOSŤ | - | PERS | 7.12 | 10.7 | 2600 | PD.02 | Yes | SN.05 | ST.01
4.NP | I.03.118 | SKLAD | - | PERS | 6.2 | 10.4 | 2600 | PD.01 | No | SN.01 | ST.01
4.NP | I.03.119 | ŠACHTA | - | TECH | 0.24 | 2 | - | - | No | - | -
4.NP | I.03.120 | RTG VYŠETROVŇA | TYP.15 | PAC A | 30.38 | 22.2 | 3000 | PD.03 | No | SN.02a | ST.02
4.NP | I.03.121 | OVLÁDAČ | - | PERS | 5.09 | 9.1 | 3000 | PD.03 | No | SN.02a | ST.02
4.NP | I.03.122 | ŠACHTA | - | TECH | 0.9 | 5.3 | - | - | No | - | -
4.NP | I.03.123 | PREDSIEŇ | - | PAC A | 7.12 | 10.7 | 3000 | PD.03 | No | SN.02 | ST.02
4.NP | I.03.124 | SONO | - | PAC A | 26.88 | 25.4 | 3000 | PD.03 | No | SN.02a | ST.02
4.NP | I.03.125 | ŠATŇA | - | PAC A | 3.58 | 7.95 | 2600 | PD.03 | No | SN.02a | ST.01
4.NP | I.03.126 | ŠACHTA | - | TECH | 0.16 | 1.6 | - | - | No | - | -
4.NP | I.03.127 | ŠACHTA | - | TECH | 0.76 | 4.6 | - | - | No | - | -
4.NP | I.03.128 | HYGIENICKÉ ZÁZEMIE | - | PERS | 4.56 | 9 | 2600 | PD.02 | Yes | SN.05 | ST.01
4.NP | I.03.129 | LEKÁRSKA IZBA | TYP.06 | PERS | 16.51 | 17.9 | 3000 | PD.01 | No | SN.01 | ST.03
4.NP | I.03.130 | WC ŽENY | TYP.31 | PERS | 4.59 | 8.8 | 2600 | PD.02 | No | SN.05 | ST.01
4.NP | I.03.131 | WC MUŽI | TYP.31 | PERS | 4.02 | 8.15 | 2600 | PD.02 | No | SN.05 | ST.01
4.NP | I.03.132 | ŠACHTA | - | TECH | 0.77 | 4.65 | - | - | No | - | -
4.NP | I.03.133 | PAVLAČ | TYP.25 | PAC A | 43.95 | 61.6 | 3490 | PD.01 | No | SN.02 | ST.03
4.NP | I.03.134 | SCHODISKO | TYP.37 | PAC A | 18.72 | 19.6 | - | PD.01 | No | SN.02 | ST.01a
4.NP | I.03.135 | PREDSIEŇ | TYP.25 | PAC A | 7 | 10.6 | 3000 | PD.01 | No | SN.02 | ST.03
4.NP | I.03.136 | VÝŤAH | TYP.36 | PAC A | 7.75 | 11.2 | - | - | No | - | -
4.NP | I.03.137 | ŠACHTA | - | TECH | 2.13 | 6.7 | - | - | No | - | -
4.NP | I.03.138 | TRIÁŽ | TYP.25 | PAC A | 27.16 | 24.76 | 3000 | PD.01 | No | SN.02 | ST.03
4.NP | I.03.139 | RECEPCIA | TYP.25 | PAC A | 13.36 | 15.3 | 3000 | PD.01 | No | SN.02 | ST.03
4.NP | I.03.140 | PROTOKOL | TYP.07 | PERS | 24.64 | 20 | 3000 | PD.01 | No | SN.01 | ST.03
4.NP | I.03.141 | ŠACHTA | - | TECH | 0.2 | 1.8 | - | - | No | - | -
4.NP | I.03.142 | ŠACHTA | - | TECH | 4.5 | 9.1 | - | - | No | - | -
4.NP | I.03.143 | VÝŤAH | TYP.36 | PERS | 7.75 | 11.2 | - | - | No | - | -
4.NP | I.03.144 | SCHODISKO | TYP.37 | PERS | 30.45 | 24.4 | - | PD.01 | No | SN.02 | ST.01a
4.NP | I.03.145 | ŠACHTA | - | TECH | 11.26 | 18.65 | - | - | No | - | -
4.NP | I.03.146 | PREDSIEŇ | TYP.37 | PERS | 22.41 | 19.1 | 3000 | PD.01 | No | SN.02 | ST.01
4.NP | I.03.147 | CHODBA | TYP.25 | PAC A | 124.71 | 77.6 | 3000 | PD.01 | No | SN.02 | ST.03
4.NP | I.03.148 | CHODBA | TYP.25 | PERS | 42.09 | 37.65 | 3000 | PD.01 | No | SN.02 | ST.03
4.NP | I.03.149 | PRACOVŇA PRIMÁR | TYP.07 | PERS | 14.03 | 15.1 | 3000 | PD.01 | No | SN.01 | ST.03
4.NP | I.03.150 | SEKRETARIÁT+VRCHNÁ SESTRA | TYP.07 | PERS | 13.44 | 15.1 | 3000 | PD.01 | No | SN.01 | ST.03
4.NP | I.03.151 | ŠACHTA | - | TECH | 0.44 | 2.7 | - | - | No | - | -
4.NP | I.03.152 | PRACOVŇA PREDNOSTA | TYP.07 | PERS | 13.92 | 15.05 | 3000 | PD.01 | No | SN.01 | ST.03
4.NP | I.03.153 | WC PERSONÁL M/Ž | - | PERS | 3.71 | 7.7 | 2600 | PD.02 | No | SN.05 | ST.01
4.NP | I.03.154 | WC PERSONÁL M/Ž | - | PERS | 3.71 | 7.7 | 2600 | PD.02 | No | SN.05 | ST.01
4.NP | I.03.155 | PROTOKOL | TYP.07 | PERS | 12.75 | 14.5 | 3000 | PD.01 | No | SN.01 | ST.03
4.NP | I.03.156 | DENNÁ MIESTNOSŤ ZAMESTNANCOV | TYP.08 | PERS | 12.75 | 14.5 | 3000 | PD.01 | No | SN.01 | ST.03
4.NP | I.03.157 | UPRATOVANIE | - | PERS | 6.06 | 11.35 | 2600 | PD.02 | No | SN.05 | ST.01
4.NP | I.03.158 | WC PERSONÁL M/Ž | TYP.31 | PERS | 7.22 | 11.3 | 2600 | PD.02 | No | SN.05 | ST.01
4.NP | I.03.159 | LYMFODRENÁŽE | - | PAC H | 11.9 | 14.1 | 3000 | PD.03 | No | SN.02 | ST.02
4.NP | I.03.160 | ŠACHTA | - | TECH | 0.78 | 4.7 | - | - | No | - | -
4.NP | I.03.161 | ADMINISTRATÍVA | TYP.07 | PERS | 13.28 | 15.05 | 3000 | PD.01 | No | SN.01 | ST.03
4.NP | K.03.001 | SCHODISKO | TYP.38 | PERS | 29.05 | 23.6 | - | PD.11 | No | SN.02 | ST.01a
4.NP | K.03.002 | PREDSIEŇ | TYP.35 | PERS | 12 | 14.8 | 3000 | PD.13 | No | SN.02 | ST.04
4.NP | K.03.003 | VÝŤAH | TYP.36 | PERS | 5.76 | 9.6 | - | - | No | - | -
4.NP | K.03.004 | VÝŤAH | TYP.36 | PERS | 5.76 | 9.6 | - | - | No | - | -
4.NP | K.03.005 | ŠACHTA | - | TECH | 12 | 14.8 | - | - | No | - | -
4.NP | K.03.006 | KANCELÁRIA | TYP.17 | PERS | 22.31 | 23.3 | 3000 | PD.31 | No | SN.01 | ST.03
4.NP | K.03.007 | KANCELÁRIA | TYP.17 | PERS | 15.01 | 15.6 | 3000 | PD.31 | No | SN.01 | ST.03
4.NP | K.03.008 | KANCELÁRIA | TYP.17 | PERS | 15.01 | 15.6 | 3000 | PD.31 | No | SN.01 | ST.03
4.NP | K.03.009 | KANCELÁRIA | TYP.17 | PERS | 15.01 | 15.6 | 3000 | PD.31 | No | SN.01 | ST.03
4.NP | K.03.010 | KANCELÁRIA | TYP.17 | PERS | 15.01 | 15.6 | 3000 | PD.31 | No | SN.01 | ST.03
4.NP | K.03.011 | SKLAD | - | PERS | 7.83 | 12.3 | 2600 | PD.01 | No | SN.01 | ST.01
4.NP | K.03.012 | ŠACHTA | - | TECH | 5.2 | 9.2 | - | - | No | - | -
4.NP | K.03.013 | ROZVODŇA NN/SLP | TYP.33 | TECH | 6.5 | 10.2 | 3490 | PD.04 | No | SN.01 | ST.01a
4.NP | K.03.014 | SCHODISKO | TYP.37 | PERS | 18.98 | 19.8 | - | PD.01 | No | SN.02 | ST.01a
4.NP | K.03.015 | PREDSIEŇ | TYP.37 | PERS | 8.06 | 11.4 | 3000 | PD.01 | No | SN.02 | ST.01
4.NP | K.03.016 | ŠACHTA | - | TECH | 1.3 | 6.2 | - | - | No | - | -
4.NP | K.03.017 | KANCELÁRIA | TYP.17 | PERS | 24.23 | 20.5 | 3000 | PD.31 | No | SN.01 | ST.03
4.NP | K.03.018 | KANCELÁRIA | TYP.17 | PERS | 15.66 | 15.9 | 3000 | PD.31 | No | SN.01 | ST.03
4.NP | K.03.019 | KANCELÁRIA | TYP.17 | PERS | 15.01 | 15.6 | 3000 | PD.31 | No | SN.01 | ST.03
4.NP | K.03.020 | KANCELÁRIA | TYP.17 | PERS | 15.01 | 15.6 | 3000 | PD.31 | No | SN.01 | ST.03
4.NP | K.03.021 | KANCELÁRIA | TYP.17 | PERS | 15.01 | 15.6 | 3000 | PD.31 | No | SN.01 | ST.03
4.NP | K.03.022 | KANCELÁRIA | TYP.17 | PERS | 15.01 | 15.6 | 3000 | PD.31 | No | SN.01 | ST.03
4.NP | K.03.023 | KANCELÁRIA | TYP.17 | PERS | 27.03 | 23.3 | 3000 | PD.31 | No | SN.01 | ST.03
4.NP | K.03.024 | WC BEZBARIÉROVÉ | - | PERS | 4.75 | 9.9 | 2600 | PD.12 | No | SN.04b | ST.01
4.NP | K.03.025 | PREDSIEŇ MUŽI | - | PERS | 6.51 | 10.4 | 2600 | PD.12 | No | SN.04b | ST.01
4.NP | K.03.026 | WC MUŽI | - | PERS | 5.46 | 9.6 | 2600 | PD.12 | No | SN.04b | ST.01
4.NP | K.03.027 | UPRATOVANIE | - | PERS | 3.05 | 8.18 | 2600 | PD.12 | No | SN.04b | ST.01
4.NP | K.03.028 | ŠACHTA | - | TECH | 0.36 | 3 | - | - | No | - | -
4.NP | K.03.029 | WC ŽENY | - | PERS | 5.41 | 10.01 | 2600 | PD.12 | No | SN.04b | ST.01
4.NP | K.03.030 | PREDSIEŇ ŽENY | - | PERS | 6.51 | 10.4 | 2600 | PD.12 | No | SN.04b | ST.01
4.NP | K.03.031 | ŠACHTA | - | TECH | 0.15 | 1.6 | - | - | No | - | -
4.NP | K.03.032 | KUCHYNKA | TYP.09 | PERS | 8.28 | 11.89 | 3000 | PD.01 | No | SN.01 | ST.03
4.NP | K.03.033 | ZASADACIA MIESTNOSŤ | TYP.18 | PERS | 11.14 | 14.2 | 3000 | PD.31 | No | SN.01 | ST.03
4.NP | K.03.034 | CHODBA | TYP.24 | PERS | 77.32 | 66.4 | 3000 | PD.01 | No | SN.02 | ST.03
4.NP | K.03.035 | ŠACHTA | - | TECH | 0.55 | 3.2 | - | - | No | - | -
4.NP | K.03.036 | ŠACHTA | - | TECH | 1.85 | 8.4 | - | - | No | - | -
4.NP | K.03.037 | KANCELÁRIA | TYP.17 | PERS | 15.01 | 15.6 | 3000 | PD.31 | No | SN.01 | ST.03
4.NP | K.03.038 | KANCELÁRIA | TYP.17 | PERS | 15.01 | 15.6 | 3000 | PD.31 | No | SN.01 | ST.03
4.NP | K.03.039 | KANCELÁRIA | TYP.17 | PERS | 15.01 | 15.6 | 3000 | PD.31 | No | SN.01 | ST.03
4.NP | K.03.040 | KANCELÁRIA | TYP.17 | PERS | 15.01 | 15.6 | 3000 | PD.31 | No | SN.01 | ST.03
4.NP | K.03.041 | ZASADACIA MIESTNOSŤ | TYP.18 | PERS | 10.98 | 14.1 | 3000 | PD.31 | No | SN.01 | ST.03
5.NP | I.04.001 | SCHODISKO | TYP.37 | PERS | 30.45 | 24.4 | - | PD.01 | No | SN.02 | ST.01a
5.NP | I.04.002 | PREDSIEŇ | TYP.37 | PERS | 7.92 | 11.4 | 3000 | PD.01 | No | SN.02 | ST.01
5.NP | I.04.003 | ŠACHTA | - | TECH | 2.31 | 8 | - | - | No | - | -
5.NP | I.04.004 | SKLAD | - | PERS | 6.8 | 10.8 | 2600 | PD.01 | No | SN.01 | ST.01
5.NP | I.04.005 | SKLAD | - | PERS | 7.57 | 11.25 | 2600 | PD.01 | No | SN.01 | ST.01
5.NP | I.04.006 | DENNÁ MIESTNOSŤ ZAMESTNANCOV | TYP.08 | PERS | 16.49 | 16.5 | 3000 | PD.01 | No | SN.01 | ST.03
5.NP | I.04.007 | ŠACHTA | - | TECH | 0.89 | 5.25 | - | - | No | - | -
5.NP | I.04.008 | ŠATŇA PERSONÁLU | TYP.32 | PERS | 13.34 | 16.15 | 3000 | PD.01 | No | SN.01 | ST.01
5.NP | I.04.009 | UMYVÁREŇ PERSONÁLU | - | PERS | 8.69 | 11.8 | 2600 | PD.02 | Yes | SN.05 | ST.01
5.NP | I.04.010 | POPISOVŇA | TYP.07 | PERS | 20.46 | 21 | 3000 | PD.01 | No | SN.01 | ST.03
5.NP | I.04.011 | WC PERSONÁL | TYP.31 | PERS | 2.13 | 5.85 | 2600 | PD.02 | No | SN.05 | ST.01
5.NP | I.04.012 | ŠACHTA | - | TECH | 1 | 6.45 | - | - | No | - | -
5.NP | I.04.013 | ŠACHTA | - | TECH | 0.76 | 4.6 | - | - | No | - | -
5.NP | I.04.014 | BRONCHOSKOPICKÁ SÁLA | - | PAC H | 44.78 | 28.75 | 3000 | PD.03 | No | SN.02a | ST.05
5.NP | I.04.014.1 | BRONCHOSKOPICKÁ SÁLA REZERVA | - | PAC H | 35.61 | 27.75 | 3000 | PD.03 | No | SN.02a | ST.05
5.NP | I.04.015 | ŠACHTA | - | TECH | 0.76 | 4.6 | - | - | No | - | -
5.NP | I.04.016 | ŠACHTA | - | TECH | 0.76 | 4.6 | - | - | No | - | -
5.NP | I.04.017 | INHALAČNÁ PRÍPRAVA PACIENTA | - | PAC H | 16.54 | 17.45 | 3000 | PD.03 | No | SN.02a | ST.02
5.NP | I.04.018 | SUŠIACE SKRINE NA ENDOSKOPY | - | PERS | 19.18 | 19.65 | 3000 | PD.02 | No | SN.05 | ST.02
5.NP | I.04.019 | UMÝVANIE ENDOSKOPOV | - | PERS | 18.83 | 19.55 | 3000 | PD.02 | No | SN.05 | ST.02
5.NP | I.04.020 | SKLAD | - | PERS | 5.61 | 10.15 | 2600 | PD.01 | No | SN.01 | ST.01
5.NP | I.04.021 | ŠACHTA | - | TECH | 0.76 | 4.6 | - | - | No | - | -
5.NP | I.04.022 | ŠACHTA | - | TECH | 0.8 | 4.8 | - | - | No | - | -
5.NP | I.04.023 | WC PACIENTI ŽENY | TYP.30 | PAC A | 4.31 | 8.75 | 2600 | PD.02 | No | SN.05 | ST.01
5.NP | I.04.024 | AMBULANCIA CYST. FIBR. | TYP.05 | PAC A | 21.73 | 19.5 | 3000 | PD.03 | No | SN.02 | ST.02
5.NP | I.04.025 | CHODBA | TYP.25 | PAC A | 7.56 | 11 | 3000 | PD.01 | No | SN.02 | ST.03
5.NP | I.04.026 | ČAKÁREŇ CYST. FIBR. | TYP.25 | PAC A | 22.21 | 19.65 | 3000 | PD.01 | No | SN.02 | ST.03
5.NP | I.04.027 | WC PACIENTI MUŽI | TYP.30 | PAC A | 4.44 | 9.05 | 2600 | PD.02 | No | SN.05 | ST.01
5.NP | I.04.028 | ŠACHTA | - | TECH | 0.83 | 4.95 | - | - | No | - | -
5.NP | I.04.029 | ODPADY | - | PERS | 6.33 | 10.3 | 3490 | PD.02 | No | SN.05 | ST.01a
5.NP | I.04.030 | ČISTIACA MIESTNOSŤ | - | PERS | 6.18 | 10.15 | 2600 | PD.02 | Yes | SN.05 | ST.01
5.NP | I.04.031 | SKLAD | - | PERS | 4.28 | 8.35 | 2600 | PD.01 | No | SN.01 | ST.01
5.NP | I.04.032 | ŠACHTA | - | TECH | 0.81 | 4.85 | - | - | No | - | -
5.NP | I.04.033 | PRÍPRAVA PACIENTA A PREBÚDZANIE | - | PAC H | 91.69 | 48.59 | 3000 | PD.03 | No | SN.02 | ST.02
5.NP | I.04.034 | WC PACIENTI ŽENY | TYP.30 | PAC H | 4.51 | 8.6 | 2600 | PD.02 | No | SN.05 | ST.01
5.NP | I.04.035 | ŠACHTA | - | TECH | 0.8 | 4.8 | - | - | No | - | -
5.NP | I.04.036 | WC PACIENTI MUŽI | TYP.30 | PAC H | 4.51 | 8.6 | 2600 | PD.02 | Yes | SN.05 | ST.01
5.NP | I.04.037 | ŠACHTA | - | TECH | 0.8 | 4.8 | - | - | No | - | -
5.NP | I.04.038 | CHODBA | TYP.25 | PAC H | 123.62 | 78.8 | 3000 | PD.01 | No | SN.02 | ST.03
5.NP | I.04.039 | SKLAD | - | PERS | 4.28 | 8.4 | 2600 | PD.01 | No | SN.01 | ST.01
5.NP | I.04.040 | ŠACHTA | - | TECH | 0.76 | 4.6 | - | - | No | - | -
5.NP | I.04.041 | FILTER PERSONÁL | TYP.25 | PERS | 14.58 | 15.3 | 3000 | PD.01 | No | SN.02 | ST.03
5.NP | I.04.042 | PRACOVISKO SESTIER | - | PERS | 16.77 | 16.63 | 3000 | PD.01 | No | SN.02 | ST.03
5.NP | I.04.043 | ŠATŇA PACIENTI | - | PAC H | 19.07 | 18.45 | 3000 | PD.01 | No | SN.02 | ST.01
5.NP | I.04.044 | ŠACHTA | - | TECH | 0.8 | 4.8 | - | - | No | - | -
5.NP | I.04.045 | AMBULANCIA | TYP.05 | PAC A | 17.55 | 16.95 | 3000 | PD.03 | No | SN.02 | ST.02
5.NP | I.04.046 | KABÍNKA | - | PAC H | 3.27 | 7.35 | 2600 | PD.01 | No | SN.02 | ST.01
5.NP | I.04.047 | WC PACIENTI M/Ž | TYP.30 | PAC H | 3.65 | 7.65 | 2600 | PD.02 | No | SN.05 | ST.01
5.NP | I.04.048 | ŠACHTA | - | TECH | 0.81 | 4.85 | - | - | No | - | -
5.NP | I.04.049 | AMBULANCIA | TYP.05 | PAC A | 22.36 | 19.7 | 3000 | PD.03 | No | SN.02 | ST.02
5.NP | I.04.050 | AMBULANCIA | TYP.05 | PAC A | 22.68 | 19.8 | 3000 | PD.03 | No | SN.02 | ST.02
5.NP | I.04.051 | ZÁZEMIE RECEPCIE | - | PERS | 6.58 | 10.35 | 3000 | PD.01 | No | SN.01 | ST.01
5.NP | I.04.052 | RECEPCIA | TYP.25 | VEREJ | 7.53 | 11.05 | 3000 | PD.01 | No | SN.02 | ST.03
5.NP | I.04.053 | CHODBA/ČAKÁREŇ | TYP.25 | VEREJ | 141.83 | 110.89 | 3000 | PD.01 | No | SN.02 | ST.03
5.NP | I.04.054 | ŠACHTA | - | TECH | 5.39 | 9.3 | - | - | No | - | -
5.NP | I.04.055 | ŠACHTA | - | TECH | 5.51 | 9.4 | - | - | No | - | -
5.NP | I.04.056 | VÝŤAH | TYP.36 | PERS | 7.75 | 11.2 | - | - | No | - | -
5.NP | I.04.057 | VÝŤAH | TYP.36 | VEREJ | 5.89 | 10 | - | - | No | - | -
5.NP | I.04.058 | PREDSIEŇ | TYP.35 | VEREJ | 13.8 | 15.2 | 3000 | PD.13 | No | SN.02 | ST.04
5.NP | I.04.059 | SCHODISKO | TYP.38 | VEREJ | 26.43 | 22.1 | - | PD.11 | No | SN.02 | ST.01a
5.NP | I.04.060 | ŠACHTA | - | TECH | 6.8 | 16.9 | - | - | No | - | -
5.NP | I.04.061 | ŠACHTA | - | TECH | 5.75 | 11.7 | - | - | No | - | -
5.NP | I.04.062 | ROZVODŇA NN/SLP | TYP.33 | TECH | 9.4 | 13.4 | 3490 | PD.04 | No | SN.01 | ST.01a
5.NP | I.04.063 | WC PACIENTI MUŽI | TYP.30 | VEREJ | 5.36 | 9.4 | 2600 | PD.02 | No | SN.05 | ST.01
5.NP | I.04.064 | PREDSIEŇ PACIENTI MUŽI | TYP.30 | VEREJ | 5.46 | 9.4 | 2600 | PD.02 | No | SN.05 | ST.01
5.NP | I.04.065 | UPRATOVANIE | - | PERS | 4.16 | 8.4 | 2600 | PD.02 | No | SN.05 | ST.01
5.NP | I.04.066 | ŠACHTA | - | TECH | 0.58 | 4.5 | - | - | No | - | -
5.NP | I.04.067 | WC PACIENTI ŽENY | TYP.30 | VEREJ | 5.36 | 9.4 | 2600 | PD.02 | No | SN.05 | ST.01
5.NP | I.04.068 | PREDSIEŇ PACIENTI ŽENY | TYP.30 | VEREJ | 5.46 | 9.4 | 2600 | PD.02 | No | SN.05 | ST.01
5.NP | I.04.069 | WC PERSONÁL M/Ž | TYP.31 | PERS | 8.09 | 12.2 | 2600 | PD.02 | No | SN.05 | ST.01
5.NP | I.04.070 | ŠACHTA | - | TECH | 0.78 | 4.7 | - | - | No | - | -
5.NP | I.04.071 | AMBULANCIA | TYP.05 | PAC A | 15.16 | 15.85 | 3000 | PD.03 | No | SN.02 | ST.02
5.NP | I.04.072 | AMBULANCIA | TYP.05 | PAC H | 15.04 | 15.8 | 3000 | PD.03 | No | SN.02 | ST.02
5.NP | I.04.073 | DENNÁ MIESTNOSŤ ZAMESTNANCOV | TYP.08 | PERS | 8.32 | 11.6 | 3000 | PD.01 | No | SN.01 | ST.03
5.NP | I.04.074 | PRACOVISKO SESTIER | TYP.25 | PAC H | 18.6 | 21.55 | 3000 | PD.01 | No | SN.02 | ST.03
5.NP | I.04.075 | PRÍPRAVA LIEKOV | - | PERS | 4.81 | 8.9 | 2600 | PD.01 | No | SN.02 | ST.01
5.NP | I.04.076 | ŠACHTA | - | TECH | 1.53 | 10.9 | - | - | No | - | -
5.NP | I.04.077 | ČISTIACA MIESTNOSŤ | - | PERS | 5.18 | 9.1 | 2600 | PD.02 | Yes | SN.05 | ST.01
5.NP | I.04.078 | HYGIENICKÉ ZÁZEMIE | - | PAC H | 5.12 | 9.05 | 2600 | PD.02 | Yes | SN.05 | ST.01
5.NP | I.04.079 | JIS BOX | TYP.02 | PAC H | 14.16 | 15.05 | 3000 | PD.03 | No | SN.02a | ST.03a
5.NP | I.04.080 | FILTER | - | PAC H | 6.79 | 10.5 | 3000 | PD.01 | No | SN.02 | ST.03a
5.NP | I.04.081 | JIS BOX | TYP.02 | PAC H | 13.22 | 14.55 | 3000 | PD.03 | No | SN.02a | ST.03a
5.NP | I.04.082 | HYGIENICKÉ ZÁZEMIE | - | PAC H | 4.37 | 8.4 | 2600 | PD.02 | Yes | SN.05 | ST.01
5.NP | I.04.083 | WC PERSONÁL MUŽI | TYP.31 | PERS | 3.34 | 7.5 | 2600 | PD.02 | No | SN.05 | ST.01
5.NP | I.04.084 | ŠACHTA | - | TECH | 1.41 | 9.85 | - | - | No | - | -
5.NP | I.04.085 | ŠACHTA | - | TECH | 1.41 | 9.85 | - | - | No | - | -
5.NP | I.04.086 | WC PERSONÁL ŽENY | TYP.31 | PERS | 3.34 | 7.5 | 2600 | PD.02 | No | SN.05 | ST.01
5.NP | I.04.087 | HYGIENICKÉ ZÁZEMIE | - | PAC H | 4.37 | 8.4 | 2600 | PD.02 | Yes | SN.05 | ST.01
5.NP | I.04.088 | JIS BOX | TYP.02 | PAC H | 13.22 | 14.55 | 3000 | PD.03 | No | SN.02a | ST.03a
5.NP | I.04.089 | FILTER | - | PAC H | 6.79 | 10.5 | 3000 | PD.01 | No | SN.02 | ST.03a
5.NP | I.04.090 | JIS BOX | TYP.02 | PAC H | 12.94 | 14.4 | 3000 | PD.03 | No | SN.02a | ST.03a
5.NP | I.04.091 | HYGIENICKÉ ZÁZEMIE | - | PAC H | 4.37 | 8.4 | 2600 | PD.02 | Yes | SN.05 | ST.01
5.NP | I.04.092 | UPRATOVANIE | - | PERS | 3.34 | 7.5 | 2600 | PD.02 | No | SN.05 | ST.01
5.NP | I.04.093 | ŠACHTA | - | TECH | 1.41 | 9.85 | - | - | No | - | -
5.NP | I.04.094 | ŠACHTA | - | TECH | 0.89 | 6.1 | - | - | No | - | -
5.NP | I.04.095 | WC PERSONÁL M/Ž | TYP.31 | PERS | 4.04 | 8.4 | 2600 | PD.02 | No | SN.05 | ST.01
5.NP | I.04.096 | SESTRY | - | PERS | 15.25 | 17.32 | 3000 | PD.01 | No | SN.02a | ST.03a
5.NP | I.04.097 | BSL3 JIS | - | PAC H | 43.15 | 27.33 | 3000 | PD.03 | No | SN.02a | ST.03a
5.NP | I.04.098 | WC PACIENTI BSL3 | - | PAC H | 5.06 | 9 | 2600 | PD.02 | Yes | SN.05 | ST.01
5.NP | I.04.099 | ŠACHTA | - | TECH | 0.88 | 5.2 | - | - | No | - | -
5.NP | I.04.100 | ČISTIACA MIESTNOSŤ | - | PERS | 3.43 | 8.2 | 2600 | PD.02 | Yes | SN.05 | ST.01
5.NP | I.04.101 | ŠACHTA | - | TECH | 0.54 | 3.8 | - | - | No | - | -
5.NP | I.04.102 | ŠACHTA | - | TECH | 0.84 | 4.2 | - | - | No | - | -
5.NP | I.04.103 | ODPADY | - | PERS | 2.74 | 7.2 | 3490 | PD.02 | No | SN.05 | ST.01a
5.NP | I.04.104 | FILTER | - | PERS | 9.98 | 13.15 | 2600 | PD.01 | No | SN.02 | ST.01
5.NP | I.04.105 | FILTER | - | PERS | 5.46 | 9.35 | 2600 | PD.01 | No | SN.02 | ST.01
5.NP | I.04.106 | FILTER | - | PAC H | 10.02 | 13.15 | 3000 | PD.01 | No | SN.02 | ST.01
5.NP | I.04.107 | SKAFANDRE | - | PERS | 5.69 | 9.55 | 2600 | PD.01 | No | SN.02 | ST.01
5.NP | I.04.108 | ŠATŇA VÝSTUP | - | PERS | 6.31 | 10.05 | 2600 | PD.01 | No | SN.02 | ST.01
5.NP | I.04.109 | ŠACHTA | - | TECH | 0.53 | 3.8 | - | - | No | - | -
5.NP | I.04.110 | ŠATŇA VSTUP | - | PERS | 5.84 | 10.4 | 2600 | PD.01 | No | SN.02 | ST.01
5.NP | I.04.111 | ČAKÁREŇ CHEMOTER. STACIONÁR | TYP.25 | PAC A | 15.4 | 18.03 | 3000 | PD.01 | No | SN.02 | ST.03
5.NP | I.04.112 | CHEMOTER. STACIONÁR/ PNEU. | - | PAC A | 31.6 | 22.85 | 3000 | PD.03 | No | SN.02a | ST.02
5.NP | I.04.113 | PRÍPRAVA | - | PERS | 6.72 | 10.5 | 2600 | PD.03 | No | SN.02a | ST.02
5.NP | I.04.114 | ŠACHTA | - | TECH | 0.83 | 4.95 | - | - | No | - | -
5.NP | I.04.115 | ODPADY | - | PERS | 2.88 | 6.8 | 3490 | PD.02 | No | SN.05 | ST.01a
5.NP | I.04.116 | ČISTIACA MIESTNOSŤ | - | PERS | 4.09 | 8.4 | 2600 | PD.02 | Yes | SN.05 | ST.01
5.NP | I.04.117 | ŠACHTA | - | TECH | 0.24 | 2 | - | - | No | - | -
5.NP | I.04.118 | CHODBA | TYP.25 | PAC H | 90.27 | 65.7 | 3000 | PD.01 | No | SN.02 | ST.03
5.NP | I.04.119 | LÔŽKOVÝ BOX | TYP.02 | PAC H | 17.94 | 17.3 | 3000 | PD.03 | No | SN.02a | ST.03a
5.NP | I.04.120 | PRÍPRAVA | - | PERS | 6.72 | 11.6 | 2600 | PD.03 | No | SN.02 | ST.02
5.NP | I.04.121 | ŠACHTA | - | TECH | 0.7 | 4.3 | - | - | No | - | -
5.NP | I.04.122 | LÔŽKOVÝ BOX | TYP.02 | PAC H | 17.94 | 17.3 | 3000 | PD.03 | No | SN.02a | ST.03a
5.NP | I.04.123 | LÔŽKOVÝ BOX | TYP.02 | PAC H | 17.94 | 17.3 | 3000 | PD.03 | No | SN.02a | ST.03a
5.NP | I.04.124 | PRACOVISKO SESTIER | TYP.25 | PAC H | 38.47 | 29.7 | 3000 | PD.01 | No | SN.02 | ST.03
5.NP | I.04.125 | ŠACHTA | - | TECH | 0.16 | 1.6 | - | - | No | - | -
5.NP | I.04.126 | ŠACHTA | - | TECH | 0.76 | 4.6 | - | - | No | - | -
5.NP | I.04.127 | LÔŽKOVÝ BOX | TYP.02 | PAC H | 18.07 | 17.35 | 3000 | PD.03 | No | SN.02a | ST.03a
5.NP | I.04.128 | ODPADY | - | PERS | 2.33 | 6.25 | 3490 | PD.02 | No | SN.05 | ST.01a
5.NP | I.04.129 | ČISTIACA MIESTNOSŤ | - | PERS | 3.19 | 7.15 | 2600 | PD.02 | Yes | SN.05 | ST.01
5.NP | I.04.130 | ŠACHTA | - | TECH | 0.71 | 4.35 | - | - | No | - | -
5.NP | I.04.131 | SCHODISKO | TYP.37 | PAC A | 18.72 | 19.6 | - | PD.01 | No | SN.02 | ST.01a
5.NP | I.04.132 | MANIPULÁCIA PACIENTI | - | PAC H | 7 | 10.6 | 3000 | PD.01 | No | SN.02 | ST.01
5.NP | I.04.133 | VÝŤAH | TYP.36 | PAC H | 7.75 | 11.2 | - | - | No | - | -
5.NP | I.04.134 | ŠACHTA | - | TECH | 2.13 | 6.7 | - | - | No | - | -
5.NP | I.04.135 | MANIPULÁCIA PACIENTI | - | PAC H | 7.14 | 10.75 | 3000 | PD.01 | No | SN.02 | ST.01
5.NP | I.04.136 | DEKONTAMINÁCIA | - | PERS | 9.96 | 13.1 | 2600 | PD.02 | No | SN.05 | ST.01
5.NP | I.04.137 | SKAFANDRE | - | PERS | 27.78 | 25.7 | 2600 | PD.01 | No | SN.02 | ST.01
5.NP | I.04.138 | ŠACHTA | - | TECH | 0.2 | 1.8 | - | - | No | - | -
5.NP | I.04.139 | BIELA ŠATŇA | - | PERS | 23.21 | 21.95 | 2600 | PD.01 | No | SN.02 | ST.01
5.NP | I.04.140 | ŠACHTA | - | TECH | 4.5 | 9.1 | - | - | No | - | -
5.NP | I.04.141 | VÝŤAH | TYP.36 | PERS | 7.75 | 11.2 | - | - | No | - | -
5.NP | I.04.142 | SCHODISKO | TYP.37 | PERS | 30.45 | 24.4 | - | PD.01 | No | SN.02 | ST.01a
5.NP | I.04.143 | ŠACHTA | - | TECH | 4.99 | 9.85 | - | - | No | - | -
5.NP | I.04.144 | PREDSIEŇ | TYP.37 | PERS | 22.41 | 19.1 | 3000 | PD.01 | No | SN.02 | ST.01
5.NP | I.04.145 | CHODBA | TYP.25 | PERS | 60.18 | 47.05 | 3000 | PD.01 | No | SN.02 | ST.03
5.NP | I.04.146 | ŠACHTA | - | TECH | 3.63 | 7.95 | - | - | No | - | -
5.NP | I.04.147 | PRÍJEM STRAVY | - | PERS | 10.01 | 15.65 | 2600 | PD.01 | No | SN.02 | ST.01
5.NP | I.04.148 | ŠACHTA | - | TECH | 0.22 | 1.9 | - | - | No | - | -
5.NP | I.04.149 | ROZDELENIE STRAVY | - | PERS | 4.18 | 8.2 | 2600 | PD.01 | No | SN.02 | ST.01
5.NP | I.04.150 | UMÝVANIE BIELEHO RIADU | - | PERS | 4.84 | 8.8 | 2600 | PD.02 | No | SN.05 | ST.01
5.NP | I.04.151 | PROTOKOL | TYP.07 | PERS | 21.25 | 18.5 | 3000 | PD.01 | No | SN.01 | ST.03
5.NP | I.04.152 | PRACOVŇA LEKÁROV | TYP.07 | PERS | 14.88 | 15.5 | 3000 | PD.01 | No | SN.01 | ST.03
5.NP | I.04.153 | WC PERSONÁL M/Ž | - | PERS | 3.71 | 7.7 | 2600 | PD.02 | No | SN.05 | ST.01
5.NP | I.04.154 | WC PERSONÁL M/Ž | - | PERS | 3.71 | 7.7 | 2600 | PD.02 | No | SN.05 | ST.01
5.NP | I.04.156 | PRACOVŇA LEKÁROV | TYP.07 | PERS | 14.88 | 15.5 | 3000 | PD.01 | No | SN.01 | ST.03
5.NP | I.04.157 | PROTOKOL | TYP.07 | PERS | 10.63 | 13.5 | 3000 | PD.01 | No | SN.01 | ST.03
5.NP | I.04.158 | WC PERSONÁL M/Ž | TYP.31 | PERS | 7.22 | 11.3 | 2600 | PD.02 | No | SN.05 | ST.01
5.NP | I.04.159 | UPRATOVANIE | - | PERS | 6.37 | 11.5 | 2600 | PD.02 | No | SN.05 | ST.01
5.NP | I.04.160 | ŠACHTA | - | TECH | 0.78 | 4.7 | - | - | No | - | -
5.NP | I.04.161 | ASISTOVANÁ KÚPEĽ | - | PAC H | 9.12 | 13.85 | 3000 | PD.02 | Yes | SN.05 | ST.01
5.NP | K.04.001 | SCHODISKO | TYP.38 | PERS | 29.05 | 23.6 | - | PD.11 | No | SN.02 | ST.01a
5.NP | K.04.002 | PREDSIEŇ | TYP.35 | PERS | 12 | 14.8 | 3000 | PD.13 | No | SN.02 | ST.04
5.NP | K.04.003 | VÝŤAH | TYP.36 | PERS | 5.76 | 9.6 | - | - | No | - | -
5.NP | K.04.004 | VÝŤAH | TYP.36 | PERS | 5.76 | 9.6 | - | - | No | - | -
5.NP | K.04.005 | ŠACHTA | - | TECH | 3.5 | 11.4 | - | - | No | - | -
5.NP | K.04.006 | KANCELÁRIA | TYP.17 | PERS | 31.23 | 23.3 | 3000 | PD.31 | No | SN.01 | ST.03
5.NP | K.04.007 | KANCELÁRIA | TYP.17 | PERS | 15.01 | 15.6 | 3000 | PD.31 | No | SN.01 | ST.03
5.NP | K.04.008 | KANCELÁRIA | TYP.17 | PERS | 15.01 | 15.6 | 3000 | PD.31 | No | SN.01 | ST.03
5.NP | K.04.009 | KANCELÁRIA | TYP.17 | PERS | 15.01 | 15.6 | 3000 | PD.31 | No | SN.01 | ST.03
5.NP | K.04.010 | KANCELÁRIA | TYP.17 | PERS | 13.27 | 14.8 | 3000 | PD.31 | No | SN.01 | ST.03
5.NP | K.04.011 | SERVEROVŇA A ZÁLOŽNÉ DÁTOVÉ CENTRUM | - | TECH | 9.57 | 13.1 | 2600 | PD.04 | No | SN.01 | ST.01
5.NP | K.04.012 | ŠACHTA | - | TECH | 5.2 | 9.2 | - | - | No | - | -
5.NP | K.04.013 | ROZVODŇA NN/SLP | - | TECH | 6.5 | 10.2 | 3490 | PD.04 | No | SN.01 | ST.01a
5.NP | K.04.014 | SCHODISKO | TYP.37 | PERS | 18.98 | 19.8 | - | PD.01 | No | SN.02 | ST.01a
5.NP | K.04.015 | PREDSIEŇ | TYP.37 | PERS | 8.06 | 11.4 | 3000 | PD.01 | No | SN.02 | ST.01
5.NP | K.04.016 | ŠACHTA | - | TECH | 1.3 | 6.2 | - | - | No | - | -
5.NP | K.04.017 | KANCELÁRIA | TYP.17 | PERS | 24.23 | 20.5 | 3000 | PD.31 | No | SN.01 | ST.03
5.NP | K.04.018 | KANCELÁRIA | TYP.17 | PERS | 15.66 | 15.9 | 3000 | PD.31 | No | SN.01 | ST.03
5.NP | K.04.019 | KANCELÁRIA | TYP.17 | PERS | 15.01 | 15.6 | 3000 | PD.31 | No | SN.01 | ST.03
5.NP | K.04.020 | KANCELÁRIA | TYP.17 | PERS | 15.01 | 15.6 | 3000 | PD.31 | No | SN.01 | ST.03
5.NP | K.04.021 | KANCELÁRIA | TYP.17 | PERS | 15.01 | 15.6 | 3000 | PD.31 | No | SN.01 | ST.03
5.NP | K.04.022 | KANCELÁRIA | TYP.17 | PERS | 27.03 | 23.3 | 3000 | PD.31 | No | SN.01 | ST.03
5.NP | K.04.023 | SKLAD | - | PERS | 4.75 | 9.9 | 2600 | PD.01 | No | SN.01 | ST.01
5.NP | K.04.024 | PREDSIEŇ MUŽI | - | PERS | 6.51 | 10.4 | 2600 | PD.12 | No | SN.04b | ST.01
5.NP | K.04.025 | WC MUŽI | - | PERS | 5.46 | 9.6 | 2600 | PD.12 | No | SN.04b | ST.01
5.NP | K.04.026 | UPRATOVANIE | - | PERS | 3.05 | 8.18 | 2600 | PD.12 | No | SN.04b | ST.01
5.NP | K.04.027 | ŠACHTA | - | TECH | 0.36 | 3 | - | - | No | - | -
5.NP | K.04.028 | WC ŽENY | - | PERS | 5.41 | 10.01 | 2600 | PD.12 | No | SN.04b | ST.01
5.NP | K.04.029 | PREDSIEŇ ŽENY | - | PERS | 6.51 | 10.4 | 2600 | PD.12 | No | SN.04b | ST.01
5.NP | K.04.030 | ŠACHTA | - | TECH | 0.15 | 1.6 | - | - | No | - | -
5.NP | K.04.031 | KUCHYNKA | TYP.09 | PERS | 8.28 | 11.89 | 3000 | PD.01 | No | SN.01 | ST.03
5.NP | K.04.032 | ZASADACIA MIESTNOSŤ | TYP.18 | PERS | 10.98 | 14.1 | 3000 | PD.31 | No | SN.01 | ST.03
5.NP | K.04.033 | CHODBA | TYP.24 | PERS | 77.32 | 66.4 | 3000 | PD.01 | No | SN.02 | ST.03
5.NP | K.04.034 | ŠACHTA | - | TECH | 0.55 | 3.2 | - | - | No | - | -
5.NP | K.04.035 | ŠACHTA | - | TECH | 1.85 | 8.4 | - | - | No | - | -
5.NP | K.04.036 | KANCELÁRIA | TYP.17 | PERS | 15.01 | 15.6 | 3000 | PD.31 | No | SN.01 | ST.03
5.NP | K.04.037 | KANCELÁRIA | TYP.17 | PERS | 15.01 | 15.6 | 3000 | PD.31 | No | SN.01 | ST.03
5.NP | K.04.038 | KANCELÁRIA | TYP.17 | PERS | 15.01 | 15.6 | 3000 | PD.31 | No | SN.01 | ST.03
5.NP | K.04.039 | KANCELÁRIA | TYP.17 | PERS | 15.01 | 15.6 | 3000 | PD.31 | No | SN.01 | ST.03
5.NP | K.04.040 | KANCELÁRIA | TYP.17 | PERS | 15.01 | 15.6 | 3000 | PD.31 | No | SN.01 | ST.03
5.NP | K.04.041 | ZASADACIA MIESTNOSŤ | TYP.18 | PERS | 11.14 | 14.2 | 3000 | PD.31 | No | SN.01 | ST.03
6.NP | I.05.001 | SCHODISKO | TYP.37 | PERS | 30.45 | 24.4 | - | PD.01 | No | SN.02 | ST.01a
6.NP | I.05.002 | PREDSIEŇ | TYP.37 | PERS | 7.92 | 11.4 | 3000 | PD.01 | No | SN.02 | ST.01
6.NP | I.05.003 | ŠACHTA | - | TECH | 2.31 | 8 | - | - | No | - | -
6.NP | I.05.004 | ASISTOVANÁ KÚPEĽ | - | PAC H | 5.85 | 10.1 | 3000 | PD.02 | Yes | SN.05 | ST.01
6.NP | I.05.005 | ČISTIACA MIESTNOSŤ | - | PERS | 5.61 | 9.95 | 2600 | PD.02 | Yes | SN.05 | ST.01
6.NP | I.05.006 | MULTIFUNKČNÁ ZÓNA | TYP.25 | PAC H | 10.35 | 12.95 | 3000 | PD.01 | No | SN.02 | ST.03
6.NP | I.05.007 | ŠACHTA | - | TECH | 0.89 | 5.25 | - | - | No | - | -
6.NP | I.05.008 | HYGIENICKÉ ZÁZEMIE | TYP.01 | PAC H | 5.12 | 9.05 | 2600 | PD.02 | Yes | SN.05 | ST.01
6.NP | I.05.009 | LÔŽKOVÁ IZBA | TYP.01 | PAC H | 23.25 | 19.9 | 3000 | PD.01 | No | SN.02 | ST.02
6.NP | I.05.010 | FILTER | - | PAC H | 8.41 | 11.6 | 3000 | PD.01 | No | SN.02 | ST.02
6.NP | I.05.011 | LÔŽKOVÁ IZBA | TYP.01 | PAC H | 21.08 | 19.2 | 3000 | PD.01 | No | SN.02 | ST.02
6.NP | I.05.012 | HYGIENICKÉ ZÁZEMIE | TYP.01 | PAC H | 4.28 | 8.75 | 2600 | PD.02 | Yes | SN.05 | ST.01
6.NP | I.05.013 | ŠACHTA | - | TECH | 0.76 | 4.6 | - | - | No | - | -
6.NP | I.05.014 | LÔŽKOVÁ IZBA | TYP.01 | PAC H | 21.08 | 19.2 | 3000 | PD.01 | No | SN.02 | ST.02
6.NP | I.05.015 | HYGIENICKÉ ZÁZEMIE | TYP.01 | PAC H | 4.28 | 8.75 | 2600 | PD.02 | Yes | SN.05 | ST.01
6.NP | I.05.016 | ŠACHTA | - | TECH | 0.76 | 4.6 | - | - | No | - | -
6.NP | I.05.017 | FILTER | - | PAC H | 8.41 | 11.6 | 3000 | PD.01 | No | SN.02 | ST.02
6.NP | I.05.018 | LÔŽKOVÁ IZBA | TYP.01 | PAC H | 21.08 | 19.2 | 3000 | PD.01 | No | SN.02 | ST.02
6.NP | I.05.019 | HYGIENICKÉ ZÁZEMIE | TYP.01 | PAC H | 4.28 | 8.75 | 2600 | PD.02 | Yes | SN.05 | ST.01
6.NP | I.05.020 | ŠACHTA | - | TECH | 0.76 | 4.6 | - | - | No | - | -
6.NP | I.05.021 | LÔŽKOVÁ IZBA | TYP.01 | PAC H | 21.08 | 19.2 | 3000 | PD.01 | No | SN.02 | ST.02
6.NP | I.05.022 | HYGIENICKÉ ZÁZEMIE | TYP.01 | PAC H | 4.28 | 8.75 | 2600 | PD.02 | Yes | SN.05 | ST.01
6.NP | I.05.023 | ŠACHTA | - | TECH | 0.76 | 4.6 | - | - | No | - | -
6.NP | I.05.024 | FILTER | - | PAC H | 8.41 | 11.6 | 3000 | PD.01 | No | SN.02 | ST.02
6.NP | I.05.025 | LÔŽKOVÁ IZBA | TYP.01 | PAC H | 21.08 | 19.2 | 3000 | PD.01 | No | SN.02 | ST.02
6.NP | I.05.026 | HYGIENICKÉ ZÁZEMIE | TYP.01 | PAC H | 4.28 | 8.75 | 2600 | PD.02 | Yes | SN.05 | ST.01
6.NP | I.05.027 | ŠACHTA | - | TECH | 0.76 | 4.6 | - | - | No | - | -
6.NP | I.05.028 | LÔŽKOVÁ IZBA | TYP.01 | PAC H | 21.08 | 19.2 | 3000 | PD.01 | No | SN.02 | ST.02
6.NP | I.05.029 | HYGIENICKÉ ZÁZEMIE | TYP.01 | PAC H | 4.28 | 8.75 | 2600 | PD.02 | Yes | SN.05 | ST.01
6.NP | I.05.030 | ŠACHTA | - | TECH | 0.76 | 4.6 | - | - | No | - | -
6.NP | I.05.031 | FILTER | - | PAC H | 8.41 | 11.6 | 3000 | PD.01 | No | SN.02 | ST.02
6.NP | I.05.032 | LÔŽKOVÁ IZBA | TYP.01 | PAC H | 21.39 | 19.3 | 3000 | PD.01 | No | SN.02 | ST.02
6.NP | I.05.033 | HYGIENICKÉ ZÁZEMIE | TYP.01 | PAC H | 4.42 | 9.05 | 2600 | PD.02 | Yes | SN.05 | ST.01
6.NP | I.05.034 | ŠACHTA | - | TECH | 0.79 | 4.75 | - | - | No | - | -
6.NP | I.05.035 | LÔŽKOVÁ IZBA | TYP.01 | PAC H | 21 | 19.15 | 3000 | PD.01 | No | SN.02 | ST.02
6.NP | I.05.036 | HYGIENICKÉ ZÁZEMIE | TYP.01 | PAC H | 4.33 | 8.45 | 2600 | PD.02 | Yes | SN.05 | ST.01
6.NP | I.05.037 | ŠACHTA | - | TECH | 0.77 | 4.65 | - | - | No | - | -
6.NP | I.05.038 | FILTER | - | PAC H | 8.41 | 11.6 | 3000 | PD.01 | No | SN.02 | ST.02
6.NP | I.05.039 | LÔŽKOVÁ IZBA | TYP.01 | PAC H | 21 | 19.15 | 3000 | PD.01 | No | SN.02 | ST.02
6.NP | I.05.040 | HYGIENICKÉ ZÁZEMIE | TYP.01 | PAC H | 4.28 | 8.4 | 2600 | PD.02 | Yes | SN.05 | ST.01
6.NP | I.05.041 | ŠACHTA | - | TECH | 0.76 | 4.6 | - | - | No | - | -
6.NP | I.05.042 | LÔŽKOVÁ IZBA | TYP.01 | PAC H | 21 | 19.15 | 3000 | PD.01 | No | SN.02 | ST.02
6.NP | I.05.043 | HYGIENICKÉ ZÁZEMIE | TYP.01 | PAC H | 4.28 | 8.4 | 2600 | PD.02 | Yes | SN.05 | ST.01
6.NP | I.05.044 | ŠACHTA | - | TECH | 0.76 | 4.6 | - | - | No | - | -
6.NP | I.05.045 | FILTER | - | PAC H | 8.41 | 11.6 | 3000 | PD.01 | No | SN.02 | ST.02
6.NP | I.05.046 | LÔŽKOVÁ IZBA | TYP.01 | PAC H | 21 | 19.15 | 3000 | PD.01 | No | SN.02 | ST.02
6.NP | I.05.047 | HYGIENICKÉ ZÁZEMIE | TYP.01 | PAC H | 4.28 | 8.4 | 2600 | PD.02 | Yes | SN.05 | ST.01
6.NP | I.05.048 | ŠACHTA | - | TECH | 0.76 | 4.6 | - | - | No | - | -
6.NP | I.05.049 | LÔŽKOVÁ IZBA | TYP.01 | PAC H | 21 | 19.15 | 3000 | PD.01 | No | SN.02 | ST.02
6.NP | I.05.050 | HYGIENICKÉ ZÁZEMIE | TYP.01 | PAC H | 4.28 | 8.4 | 2600 | PD.02 | Yes | SN.05 | ST.01
6.NP | I.05.051 | ŠACHTA | - | TECH | 0.76 | 4.6 | - | - | No | - | -
6.NP | I.05.052 | FILTER | - | PAC H | 8.41 | 11.6 | 3000 | PD.01 | No | SN.02 | ST.02
6.NP | I.05.053 | LÔŽKOVÁ IZBA | TYP.01 | PAC H | 21 | 19.15 | 3000 | PD.01 | No | SN.02 | ST.02
6.NP | I.05.054 | HYGIENICKÉ ZÁZEMIE | TYP.01 | PAC H | 4.33 | 8.45 | 2600 | PD.02 | Yes | SN.05 | ST.01
6.NP | I.05.055 | ŠACHTA | - | TECH | 0.77 | 4.65 | - | - | No | - | -
6.NP | I.05.056 | CHODBA | TYP.25 | PAC H | 223.37 | 148.95 | 3000 | PD.01 | No | SN.02 | ST.03
6.NP | I.05.057 | PRACOVISKO SESTIER | TYP.25 | PAC H | 25.19 | 24.35 | 3000 | PD.01 | No | SN.02 | ST.03
6.NP | I.05.058 | VYŠETROVŇA | TYP.05 | PAC H | 16.58 | 16.9 | 3000 | PD.03 | No | SN.02 | ST.02
6.NP | I.05.059 | VYŠETROVŇA | TYP.05 | PAC H | 21.67 | 18.8 | 3000 | PD.03 | No | SN.02 | ST.02
6.NP | I.05.060 | DENNÁ MIESTNOSŤ ZAMESTNANCOV | TYP.08 | PERS | 10.01 | 12.9 | 3000 | PD.01 | No | SN.01 | ST.03
6.NP | I.05.061 | PRÍPRAVA LIEKOV | - | PERS | 9.17 | 12.25 | 2600 | PD.01 | No | SN.02 | ST.01
6.NP | I.05.062 | ŠACHTA | - | TECH | 5.51 | 9.4 | - | - | No | - | -
6.NP | I.05.063 | ŠACHTA | - | TECH | 5.39 | 9.3 | - | - | No | - | -
6.NP | I.05.064 | VÝŤAH | TYP.36 | VEREJ | 5.89 | 10 | - | - | No | - | -
6.NP | I.05.065 | VÝŤAH | TYP.36 | PERS | 7.75 | 11.2 | - | - | No | - | -
6.NP | I.05.066 | PREDSIEŇ | TYP.35 | VEREJ | 13.8 | 15.2 | 3000 | PD.13 | No | SN.02 | ST.04
6.NP | I.05.067 | SCHODISKO | TYP.38 | VEREJ | 26.43 | 22.1 | - | PD.11 | No | SN.02 | ST.01a
6.NP | I.05.068 | ŠACHTA | - | TECH | 6.8 | 16.9 | - | - | No | - | -
6.NP | I.05.069 | ŠACHTA | - | TECH | 5.75 | 11.7 | - | - | No | - | -
6.NP | I.05.070 | ROZVODŇA NN/SLP | TYP.33 | TECH | 9.4 | 13.4 | 3490 | PD.04 | No | SN.01 | ST.01a
6.NP | I.05.071 | WC PERSONÁL M/Ž | TYP.31 | PERS | 5.46 | 9.4 | 2600 | PD.02 | No | SN.05 | ST.01
6.NP | I.05.072 | WC PERSONÁL M/Ž | TYP.31 | PERS | 5.36 | 9.4 | 2600 | PD.02 | No | SN.05 | ST.01
6.NP | I.05.073 | UPRATOVANIE | - | PERS | 4.16 | 8.4 | 2600 | PD.02 | No | SN.05 | ST.01
6.NP | I.05.074 | ŠACHTA | - | TECH | 0.58 | 4.5 | - | - | No | - | -
6.NP | I.05.075 | WC PERSONÁL M/Ž | TYP.31 | PERS | 5.36 | 9.4 | 2600 | PD.02 | No | SN.05 | ST.01
6.NP | I.05.076 | WC PERSONÁL M/Ž | TYP.31 | PERS | 5.46 | 9.4 | 2600 | PD.02 | No | SN.05 | ST.01
6.NP | I.05.077 | ŠACHTA | - | TECH | 0.52 | 3.4 | - | - | No | - | -
6.NP | I.05.078 | UPRATOVANIE | - | PERS | 2.44 | 6.35 | 2600 | PD.02 | No | SN.05 | ST.01
6.NP | I.05.079 | DENNÁ MIESTNOSŤ ZAMESTNANCOV | TYP.08 | PERS | 10.04 | 13.45 | 3000 | PD.01 | No | SN.01 | ST.03
6.NP | I.05.080 | VYŠETROVŇA | TYP.05 | PAC H | 15.05 | 16.6 | 3000 | PD.03 | No | SN.02 | ST.02
6.NP | I.05.081 | PRACOVISKO SESTIER | TYP.25 | PAC H | 22.73 | 26.5 | 3000 | PD.01 | No | SN.02 | ST.03
6.NP | I.05.082 | PRÍPRAVA LIEKOV | - | PERS | 5.62 | 9.55 | 2600 | PD.01 | No | SN.02 | ST.01
6.NP | I.05.083 | ČISTIACA MIESTNOSŤ | - | PERS | 4.82 | 8.95 | 2600 | PD.02 | Yes | SN.05 | ST.01
6.NP | I.05.084 | ŠACHTA | - | TECH | 0.89 | 5.25 | - | - | No | - | -
6.NP | I.05.085 | HYGIENICKÉ ZÁZEMIE | TYP.01 | PAC H | 5.12 | 9.05 | 2600 | PD.02 | Yes | SN.05 | ST.01
6.NP | I.05.086 | LÔŽKOVÁ IZBA | TYP.01 | PAC H | 23.25 | 19.9 | 3000 | PD.01 | No | SN.02 | ST.02
6.NP | I.05.087 | FILTER | - | PAC H | 8.41 | 11.6 | 3000 | PD.01 | No | SN.02 | ST.02
6.NP | I.05.088 | LÔŽKOVÁ IZBA | TYP.01 | PAC H | 21.08 | 19.2 | 3000 | PD.01 | No | SN.02 | ST.02
6.NP | I.05.089 | HYGIENICKÉ ZÁZEMIE | TYP.01 | PAC H | 4.28 | 8.75 | 2600 | PD.02 | Yes | SN.05 | ST.01
6.NP | I.05.090 | ŠACHTA | - | TECH | 0.76 | 4.6 | - | - | No | - | -
6.NP | I.05.091 | ŠACHTA | - | TECH | 0.76 | 4.6 | - | - | No | - | -
6.NP | I.05.092 | HYGIENICKÉ ZÁZEMIE | TYP.01 | PAC H | 4.28 | 8.75 | 2600 | PD.02 | Yes | SN.05 | ST.01
6.NP | I.05.093 | LÔŽKOVÁ IZBA | TYP.01 | PAC H | 21.08 | 19.2 | 3000 | PD.01 | No | SN.02 | ST.02
6.NP | I.05.094 | FILTER | - | PAC H | 8.41 | 11.6 | 3000 | PD.01 | No | SN.02 | ST.02
6.NP | I.05.095 | LÔŽKOVÁ IZBA | TYP.01 | PAC H | 21.08 | 19.2 | 3000 | PD.01 | No | SN.02 | ST.02
6.NP | I.05.096 | HYGIENICKÉ ZÁZEMIE | TYP.01 | PAC H | 4.28 | 8.75 | 2600 | PD.02 | Yes | SN.05 | ST.01
6.NP | I.05.097 | ŠACHTA | - | TECH | 0.76 | 4.6 | - | - | No | - | -
6.NP | I.05.098 | ŠACHTA | - | TECH | 0.76 | 4.6 | - | - | No | - | -
6.NP | I.05.099 | HYGIENICKÉ ZÁZEMIE | TYP.01 | PAC H | 4.28 | 8.75 | 2600 | PD.02 | Yes | SN.05 | ST.01
6.NP | I.05.100 | LÔŽKOVÁ IZBA | TYP.01 | PAC H | 21.08 | 19.2 | 3000 | PD.01 | No | SN.02 | ST.02
6.NP | I.05.101 | FILTER | - | PAC H | 8.41 | 11.6 | 3000 | PD.01 | No | SN.02 | ST.02
6.NP | I.05.102 | LÔŽKOVÁ IZBA | TYP.01 | PAC H | 21.08 | 19.2 | 3000 | PD.01 | No | SN.02 | ST.02
6.NP | I.05.103 | HYGIENICKÉ ZÁZEMIE | TYP.01 | PAC H | 4.28 | 8.75 | 2600 | PD.02 | Yes | SN.05 | ST.01
6.NP | I.05.104 | ŠACHTA | - | TECH | 0.76 | 4.6 | - | - | No | - | -
6.NP | I.05.105 | ŠACHTA | - | TECH | 0.76 | 4.6 | - | - | No | - | -
6.NP | I.05.106 | HYGIENICKÉ ZÁZEMIE | TYP.01 | PAC H | 4.28 | 8.75 | 2600 | PD.02 | Yes | SN.05 | ST.01
6.NP | I.05.107 | LÔŽKOVÁ IZBA | TYP.01 | PAC H | 21.08 | 19.2 | 3000 | PD.01 | No | SN.02 | ST.02
6.NP | I.05.108 | FILTER | - | PAC H | 8.41 | 11.6 | 3000 | PD.01 | No | SN.02 | ST.02
6.NP | I.05.109 | LÔŽKOVÁ IZBA | TYP.01 | PAC H | 21.08 | 19.2 | 3000 | PD.01 | No | SN.02 | ST.02
6.NP | I.05.110 | HYGIENICKÉ ZÁZEMIE | TYP.01 | PAC H | 4.33 | 8.85 | 2600 | PD.02 | Yes | SN.05 | ST.01
6.NP | I.05.111 | ŠACHTA | - | TECH | 0.77 | 4.65 | - | - | No | - | -
6.NP | I.05.112 | LÔŽKOVÁ IZBA | TYP.01 | PAC H | 21.08 | 19.2 | 3000 | PD.01 | No | SN.02 | ST.02
6.NP | I.05.113 | HYGIENICKÉ ZÁZEMIE | TYP.01 | PAC H | 4.33 | 8.45 | 2600 | PD.02 | Yes | SN.05 | ST.01
6.NP | I.05.114 | ŠACHTA | - | TECH | 0.77 | 4.65 | - | - | No | - | -
6.NP | I.05.115 | FILTER | - | PAC H | 8.41 | 11.6 | 3000 | PD.01 | No | SN.02 | ST.02
6.NP | I.05.116 | LÔŽKOVÁ IZBA | TYP.01 | PAC H | 21.08 | 19.2 | 3000 | PD.01 | No | SN.02 | ST.02
6.NP | I.05.117 | HYGIENICKÉ ZÁZEMIE | TYP.01 | PAC H | 4.28 | 8.4 | 2600 | PD.02 | Yes | SN.05 | ST.01
6.NP | I.05.118 | ŠACHTA | - | TECH | 0.76 | 4.6 | - | - | No | - | -
6.NP | I.05.119 | LÔŽKOVÁ IZBA | TYP.01 | PAC H | 21.08 | 19.2 | 3000 | PD.01 | No | SN.02 | ST.02
6.NP | I.05.120 | HYGIENICKÉ ZÁZEMIE | TYP.01 | PAC H | 4.28 | 8.4 | 2600 | PD.02 | Yes | SN.05 | ST.01
6.NP | I.05.121 | ŠACHTA | - | TECH | 0.76 | 4.6 | - | - | No | - | -
6.NP | I.05.122 | FILTER | - | PAC H | 8.41 | 11.6 | 3000 | PD.01 | No | SN.02 | ST.02
6.NP | I.05.123 | LÔŽKOVÁ IZBA | TYP.01 | PAC H | 21.08 | 19.2 | 3000 | PD.01 | No | SN.02 | ST.02
6.NP | I.05.124 | HYGIENICKÉ ZÁZEMIE | TYP.01 | PAC H | 4.28 | 8.4 | 2600 | PD.02 | Yes | SN.05 | ST.01
6.NP | I.05.125 | ŠACHTA | - | TECH | 0.76 | 4.6 | - | - | No | - | -
6.NP | I.05.126 | LÔŽKOVÁ IZBA | TYP.01 | PAC H | 21.08 | 19.2 | 3000 | PD.01 | No | SN.02 | ST.02
6.NP | I.05.127 | HYGIENICKÉ ZÁZEMIE | TYP.01 | PAC H | 4.28 | 8.4 | 2600 | PD.02 | Yes | SN.05 | ST.01
6.NP | I.05.128 | ŠACHTA | - | TECH | 0.76 | 4.6 | - | - | No | - | -
6.NP | I.05.129 | FILTER | - | PAC H | 8.41 | 11.6 | 3000 | PD.01 | No | SN.02 | ST.02
6.NP | I.05.130 | LÔŽKOVÁ IZBA | TYP.01 | PAC H | 21.08 | 19.2 | 3000 | PD.01 | No | SN.02 | ST.02
6.NP | I.05.131 | HYGIENICKÉ ZÁZEMIE | TYP.01 | PAC H | 4.33 | 8.45 | 2600 | PD.02 | Yes | SN.05 | ST.01
6.NP | I.05.132 | ŠACHTA | - | TECH | 0.77 | 4.65 | - | - | No | - | -
6.NP | I.05.133 | CHODBA | TYP.25 | PAC H | 202.5 | 147.7 | 3000 | PD.01 | No | SN.02 | ST.03
6.NP | I.05.134 | FILTER | - | PERS | 6.58 | 12.2 | 2600 | PD.01 | No | SN.02 | ST.01
6.NP | I.05.135 | FILTER VSTUP | - | PERS | 6.12 | 11 | 2600 | PD.01 | No | SN.02 | ST.01
6.NP | I.05.136 | FILTER VÝSTUP | - | PERS | 6.12 | 11 | 2600 | PD.01 | No | SN.02 | ST.01
6.NP | I.05.137 | ŠATŇA PERSONÁLU | TYP.32 | PERS | 21.7 | 24.3 | 2600 | PD.01 | No | SN.01 | ST.01
6.NP | I.05.138 | HYGIENICKÉ ZÁZEMIE | TYP.31 | PERS | 9.79 | 13.3 | 2600 | PD.02 | Yes | SN.05 | ST.01
6.NP | I.05.139 | ŠACHTA | - | TECH | 0.88 | 5.2 | - | - | No | - | -
6.NP | I.05.140 | SCHODISKO | TYP.37 | PERS | 30.45 | 24.4 | - | PD.01 | No | SN.02 | ST.01a
6.NP | I.05.141 | ŠACHTA | - | TECH | 4.99 | 9.85 | - | - | No | - | -
6.NP | I.05.142 | VÝŤAH | TYP.36 | PERS | 7.75 | 11.2 | - | - | No | - | -
6.NP | I.05.143 | ŠACHTA | - | TECH | 4.5 | 9.1 | - | - | No | - | -
6.NP | I.05.144 | PREDSIEŇ | TYP.37 | PERS | 22.41 | 19.1 | 3000 | PD.01 | No | SN.02 | ST.01
6.NP | I.05.145 | ŠACHTA | - | TECH | 3.63 | 7.95 | - | - | No | - | -
6.NP | I.05.146 | PRÍJEM STRAVY | - | PERS | 10.01 | 15.65 | 2600 | PD.01 | No | SN.02 | ST.01
6.NP | I.05.147 | ROZDELENIE STRAVY | - | PERS | 4.18 | 8.2 | 2600 | PD.01 | No | SN.02 | ST.01
6.NP | I.05.148 | UMÝVANIE BIELEHO RIADU | - | PERS | 4.84 | 8.8 | 2600 | PD.02 | Yes | SN.05 | ST.01
6.NP | I.05.149 | ŠACHTA | - | TECH | 0.22 | 1.9 | - | - | No | - | -
6.NP | I.05.150 | ASISTOVANÁ KÚPEĽ | - | PAC H | 8.93 | 12.7 | 3000 | PD.02 | Yes | SN.05 | ST.01
6.NP | I.05.151 | PRÍPRAVA MLIEKA | - | PERS | 5.13 | 9.2 | 2600 | PD.01 | No | SN.02 | ST.01
6.NP | I.05.152 | PROTOKOL | TYP.07 | PERS | 9.78 | 13.1 | 3000 | PD.01 | No | SN.01 | ST.03
6.NP | I.05.153 | PRACOVŇA LEKÁROV | TYP.07 | PERS | 12.49 | 15.85 | 3000 | PD.01 | No | SN.01 | ST.03
6.NP | I.05.154 | WC PERSONÁL M/Ž | - | PERS | 2.85 | 6.8 | 2600 | PD.02 | No | SN.05 | ST.01
6.NP | I.05.155 | WC PERSONÁL M/Ž | - | PERS | 2.85 | 6.8 | 2600 | PD.02 | No | SN.05 | ST.01
6.NP | I.05.156 | PRACOVŇA LEKÁROV | TYP.07 | PERS | 13.6 | 16.9 | 3000 | PD.01 | No | SN.01 | ST.03
6.NP | I.05.157 | PROTOKOL | TYP.07 | PERS | 15.04 | 18.75 | 3000 | PD.01 | No | SN.01 | ST.03
6.NP | I.05.158 | ODPADY | - | PERS | 3.45 | 7.6 | 3490 | PD.02 | No | SN.05 | ST.01a
6.NP | I.05.159 | ŠACHTA | - | TECH | 0.36 | 2.6 | - | - | No | - | -
6.NP | I.05.160 | ODPADY | - | PERS | 2.25 | 6.15 | 3490 | PD.02 | No | SN.05 | ST.01a
6.NP | I.05.161 | ČAJOVÁ KUCHYNKA | TYP.08 | PERS | 6.12 | 10.4 | 2600 | PD.01 | No | SN.01 | ST.03
6.NP | I.05.162 | UMÝVANIE ŠPINAVÝCH FLIAŠ | - | PERS | 4.18 | 8.2 | 2600 | PD.02 | Yes | SN.05 | ST.01
6.NP | I.05.163 | SKLAD MLIEKA | - | PERS | 2.95 | 6.9 | 2600 | PD.02 | Yes | SN.05 | ST.01
6.NP | K.05.001 | SCHODISKO | TYP.38 | PERS | 29.05 | 23.6 | - | PD.11 | No | SN.02 | ST.01a
6.NP | K.05.002 | PREDSIEŇ | TYP.35 | PERS | 12 | 14.8 | 3000 | PD.13 | No | SN.02 | ST.04
6.NP | K.05.003 | VÝŤAH | TYP.36 | PERS | 5.76 | 9.6 | - | - | No | - | -
6.NP | K.05.004 | VÝŤAH | TYP.36 | PERS | 5.76 | 9.6 | - | - | No | - | -
6.NP | K.05.005 | ŠACHTA | - | TECH | 3.5 | 11.4 | - | - | No | - | -
6.NP | K.05.006 | KANCELÁRIA | TYP.17 | PERS | 31.23 | 23.3 | 3000 | PD.31 | No | SN.01 | ST.03
6.NP | K.05.007 | KANCELÁRIA | TYP.17 | PERS | 15.01 | 15.6 | 3000 | PD.31 | No | SN.01 | ST.03
6.NP | K.05.008 | KANCELÁRIA | TYP.17 | PERS | 15.01 | 15.6 | 3000 | PD.31 | No | SN.01 | ST.03
6.NP | K.05.009 | KANCELÁRIA | TYP.17 | PERS | 15.01 | 15.6 | 3000 | PD.31 | No | SN.01 | ST.03
6.NP | K.05.010 | KANCELÁRIA | TYP.17 | PERS | 15.01 | 15.6 | 3000 | PD.31 | No | SN.01 | ST.03
6.NP | K.05.011 | SKLAD | - | PERS | 7.83 | 12.3 | 2600 | PD.01 | No | SN.01 | ST.01
6.NP | K.05.012 | ŠACHTA | - | TECH | 5.2 | 9.2 | - | - | No | - | -
6.NP | K.05.013 | ROZVODŇA NN/SLP | TYP.33 | TECH | 6.5 | 10.2 | 3490 | PD.04 | No | SN.01 | ST.01a
6.NP | K.05.014 | SCHODISKO | TYP.37 | PERS | 18.98 | 19.8 | - | PD.01 | No | SN.02 | ST.01a
6.NP | K.05.015 | PREDSIEŇ | TYP.37 | PERS | 8.06 | 11.4 | 3000 | PD.01 | No | SN.02 | ST.01
6.NP | K.05.016 | ŠACHTA | - | TECH | 1.3 | 6.2 | - | - | No | - | -
6.NP | K.05.017 | KANCELÁRIA | TYP.17 | PERS | 24.23 | 20.5 | 3000 | PD.31 | No | SN.01 | ST.03
6.NP | K.05.018 | KANCELÁRIA | TYP.17 | PERS | 15.66 | 15.9 | 3000 | PD.31 | No | SN.01 | ST.03
6.NP | K.05.019 | KANCELÁRIA | TYP.17 | PERS | 15.01 | 15.6 | 3000 | PD.31 | No | SN.01 | ST.03
6.NP | K.05.020 | KANCELÁRIA | TYP.17 | PERS | 15.01 | 15.6 | 3000 | PD.31 | No | SN.01 | ST.03
6.NP | K.05.021 | KANCELÁRIA | TYP.17 | PERS | 15.01 | 15.6 | 3000 | PD.31 | No | SN.01 | ST.03
6.NP | K.05.022 | KANCELÁRIA | TYP.17 | PERS | 15.01 | 15.6 | 3000 | PD.31 | No | SN.01 | ST.03
6.NP | K.05.023 | KANCELÁRIA | TYP.17 | PERS | 27.03 | 23.3 | 3000 | PD.31 | No | SN.01 | ST.03
6.NP | K.05.024 | SKLAD | - | PERS | 4.75 | 9.9 | 2600 | PD.01 | No | SN.01 | ST.01
6.NP | K.05.025 | PREDSIEŇ MUŽI | - | PERS | 6.51 | 10.4 | 2600 | PD.12 | No | SN.04b | ST.01
6.NP | K.05.026 | WC MUŽI | - | PERS | 5.46 | 9.6 | 2600 | PD.12 | No | SN.04b | ST.01
6.NP | K.05.027 | UPRATOVANIE | - | PERS | 3.05 | 8.18 | 2600 | PD.12 | No | SN.04b | ST.01
6.NP | K.05.028 | ŠACHTA | - | TECH | 0.36 | 3 | - | - | No | - | -
6.NP | K.05.029 | WC ŽENY | - | PERS | 5.41 | 10.01 | 2600 | PD.12 | No | SN.04b | ST.01
6.NP | K.05.030 | PREDSIEŇ ŽENY | - | PERS | 6.51 | 10.4 | 2600 | PD.12 | No | SN.04b | ST.01
6.NP | K.05.031 | ŠACHTA | - | TECH | 0.15 | 1.6 | - | - | No | - | -
6.NP | K.05.032 | KUCHYNKA | TYP.08 | PERS | 8.28 | 11.89 | 3000 | PD.01 | No | SN.01 | ST.03
6.NP | K.05.033 | ZASADACIA MIESTNOSŤ | TYP.18 | PERS | 10.98 | 14.1 | 3000 | PD.31 | No | SN.01 | ST.03
6.NP | K.05.034 | CHODBA | TYP.24 | PERS | 77.32 | 66.4 | 3000 | PD.01 | No | SN.02 | ST.03
6.NP | K.05.035 | ŠACHTA | - | TECH | 0.55 | 3.2 | - | - | No | - | -
6.NP | K.05.036 | ŠACHTA | - | TECH | 1.85 | 8.4 | - | - | No | - | -
6.NP | K.05.037 | KANCELÁRIA | TYP.17 | PERS | 15.01 | 15.6 | 3000 | PD.31 | No | SN.01 | ST.03
6.NP | K.05.038 | KANCELÁRIA | TYP.17 | PERS | 15.01 | 15.6 | 3000 | PD.31 | No | SN.01 | ST.03
6.NP | K.05.039 | KANCELÁRIA | TYP.17 | PERS | 15.01 | 15.6 | 3000 | PD.31 | No | SN.01 | ST.03
6.NP | K.05.040 | KANCELÁRIA | TYP.17 | PERS | 15.01 | 15.6 | 3000 | PD.31 | No | SN.01 | ST.03
6.NP | K.05.041 | ZASADACIA MIESTNOSŤ | TYP.18 | PERS | 11.14 | 14.2 | 3000 | PD.31 | No | SN.01 | ST.03
7.NP | K.06.001 | SCHODISKO | TYP.38 | PERS | 29.05 | 23.6 | - | PD.11 | No | SN.02 | ST.01a
7.NP | K.06.002 | PREDSIEŇ | TYP.35 | PERS | 12 | 14.8 | 3000 | PD.13 | No | SN.02 | ST.04
7.NP | K.06.003 | VÝŤAH | TYP.36 | PERS | 5.76 | 9.6 | - | - | No | - | -
7.NP | K.06.004 | VÝŤAH | TYP.36 | PERS | 5.76 | 9.6 | - | - | No | - | -
7.NP | K.06.005 | ŠACHTA | - | TECH | 3.5 | 11.4 | - | - | No | - | -
7.NP | K.06.006 | KANCELÁRIA | TYP.17 | PERS | 31.23 | 23.3 | 3000 | PD.31 | No | SN.01 | ST.03
7.NP | K.06.007 | RECEPCIA | TYP.17 | PERS | 19.14 | 17.5 | 3000 | PD.31 | No | SN.01 | ST.03
7.NP | K.06.008 | KANCELÁRIA | TYP.17 | PERS | 26.75 | 21 | 3000 | PD.31 | No | SN.01 | ST.03
7.NP | K.06.009 | KANCELÁRIA NÁMESTKA | TYP.17 | PERS | 18.92 | 17.4 | 3000 | PD.31 | No | SN.01 | ST.03
7.NP | K.06.010 | SEKRETARIÁT | TYP.17 | PERS | 15.01 | 15.6 | 3000 | PD.31 | No | SN.01 | ST.03
7.NP | K.06.011 | KANCELÁRIA NÁMESTKA | TYP.17 | PERS | 19.36 | 17.6 | 3000 | PD.31 | No | SN.01 | ST.03
7.NP | K.06.012 | ŠACHTA | - | TECH | 5.2 | 9.2 | - | - | No | - | -
7.NP | K.06.013 | ROZVODŇA NN/SLP | TYP.33 | TECH | 6.5 | 10.2 | 3490 | PD.04 | No | SN.01 | ST.01a
7.NP | K.06.014 | SCHODISKO | TYP.37 | PERS | 18.98 | 19.8 | - | PD.01 | No | SN.02 | ST.01a
7.NP | K.06.015 | PREDSIEŇ | TYP.37 | PERS | 8.06 | 11.4 | 3000 | PD.01 | No | SN.02 | ST.01
7.NP | K.06.016 | ŠACHTA | - | TECH | 1.3 | 6.2 | - | - | No | - | -
7.NP | K.06.017 | HYGIENICKÉ ZÁZEMIE | - | PERS | 6.66 | 10.6 | 2600 | PD.12 | No | SN.04b | ST.01
7.NP | K.06.018 | KANCELÁRIA RIADITEĽA | TYP.17 | PERS | 23.49 | 19.5 | 3000 | PD.31 | No | SN.01 | ST.03
7.NP | K.06.019 | PREDSIEŇ | - | PERS | 4.31 | 8.3 | 2600 | PD.12 | No | SN.04b | ST.01
7.NP | K.06.020 | SEKRETARIÁT | TYP.17 | PERS | 10 | 13.3 | 3000 | PD.31 | No | SN.01 | ST.03
7.NP | K.06.021 | KANCELÁRIA NÁMESTKA | TYP.17 | PERS | 24.79 | 20.1 | 3000 | PD.31 | No | SN.01 | ST.03
7.NP | K.06.022 | KANCELÁRIA | TYP.17 | PERS | 34.8 | 24.7 | 3000 | PD.31 | No | SN.01 | ST.03
7.NP | K.06.023 | KANCELÁRIA | TYP.17 | PERS | 15.01 | 15.6 | 3000 | PD.31 | No | SN.01 | ST.03
7.NP | K.06.024 | KANCELÁRIA | TYP.17 | PERS | 15.01 | 15.6 | 3000 | PD.31 | No | SN.01 | ST.03
7.NP | K.06.025 | KANCELÁRIA | TYP.17 | PERS | 27.03 | 23.3 | 3000 | PD.31 | No | SN.01 | ST.03
7.NP | K.06.026 | CHODBA | TYP.24 | PERS | 37.63 | 61.46 | 3000 | PD.01 | No | SN.02 | ST.03
7.NP | K.06.027 | KUCHYNKA | TYP.09 | PERS | 4.99 | 10.2 | 3000 | PD.01 | No | SN.01 | ST.03
7.NP | K.06.028 | PREDSIEŇ MUŽI | - | PERS | 6.51 | 10.4 | 2600 | PD.12 | No | SN.04b | ST.01
7.NP | K.06.029 | WC MUŽI | - | PERS | 5.46 | 9.6 | 2600 | PD.12 | No | SN.04b | ST.01
7.NP | K.06.030 | UPRATOVANIE | - | PERS | 3.06 | 8.2 | 2600 | PD.12 | No | SN.04b | ST.01
7.NP | K.06.031 | ŠACHTA | - | TECH | 0.36 | 3 | - | - | No | - | -
7.NP | K.06.032 | WC ŽENY | - | PERS | 5.41 | 9.8 | 2600 | PD.12 | No | SN.04b | ST.01
7.NP | K.06.033 | PREDSIEŇ ŽENY | - | PERS | 6.51 | 10.4 | 2600 | PD.12 | No | SN.04b | ST.01
7.NP | K.06.034 | ŠACHTA | - | TECH | 0.15 | 1.6 | - | - | No | - | -
7.NP | K.06.035 | KUCHYNKA | TYP.09 | PERS | 8.28 | 11.89 | 3000 | PD.01 | No | SN.01 | ST.03
7.NP | K.06.036 | ZASADACIA MIESTNOSŤ | TYP.18 | PERS | 10.88 | 13.86 | 3000 | PD.31 | No | SN.01 | ST.03
7.NP | K.06.037 | CHODBA | TYP.24 | PERS | 36.2 | 56.5 | 3000 | PD.01 | No | SN.02 | ST.03
7.NP | K.06.038 | ŠACHTA | - | TECH | 0.55 | 3.2 | - | - | No | - | -
7.NP | K.06.039 | ŠACHTA | - | TECH | 1.85 | 8.4 | - | - | No | - | -
7.NP | K.06.040 | ZASADACIA MIESTNOSŤ | TYP.18 | PERS | 10.98 | 14.1 | 3000 | PD.31 | No | SN.01 | ST.03
7.NP_INF | I.06.001 | SCHODISKO | TYP.37 | PERS | 30.45 | 24.4 | - | PD.01 | No | SN.02 | ST.01a
7.NP_INF | I.06.002 | PREDSIEŇ | TYP.37 | PERS | 7.92 | 11.4 | 3000 | PD.01 | No | SN.02 | ST.01
7.NP_INF | I.06.003 | ŠACHTA | - | TECH | 2.31 | 8 | - | - | No | - | -
7.NP_INF | I.06.004 | STROJOVŇA VZT | TYP.33 | TECH | 166.12 | 52.4 | 3480 | PD.21 | Yes | SN.03 | ST.07
7.NP_INF | I.06.005 | CHODBA | TYP.24 | PERS | 26.04 | 26.5 | 3000 | PD.01 | No | SN.02 | ST.03
7.NP_INF | I.06.006 | ZASADACIA MIESTNOSŤ | TYP.20 | PERS | 37.28 | 25.25 | 3000 | PD.01 | No | SN.01 | ST.03
7.NP_INF | I.06.007 | ZASADACIA MIESTNOSŤ | TYP.20 | PERS | 37.23 | 25.95 | 3000 | PD.01 | No | SN.01 | ST.03
7.NP_INF | I.06.008 | ZASADACIA MIESTNOSŤ | TYP.20 | PERS | 36.36 | 25 | 3000 | PD.01 | No | SN.01 | ST.03
7.NP_INF | I.06.009 | SKLAD | - | PERS | 16.99 | 17.05 | 3000 | PD.01 | No | SN.01 | ST.01
7.NP_INF | I.06.010 | KUCHYNKA | TYP.09 | PERS | 18.42 | 17.95 | 3000 | PD.01 | No | SN.01 | ST.03
7.NP_INF | I.06.011 | SEMINÁRNA MIESTNOSŤ | TYP.20 | PERS | 44.56 | 30.5 | 3000 | PD.01 | No | SN.01 | ST.03
7.NP_INF | I.06.012 | ŠACHTA | - | TECH | 5.39 | 9.3 | - | - | No | - | -
7.NP_INF | I.06.013 | ŠACHTA | - | TECH | 5.51 | 9.4 | - | - | No | - | -
7.NP_INF | I.06.014 | VÝŤAH | TYP.36 | PERS | 7.75 | 11.2 | - | - | No | - | -
7.NP_INF | I.06.015 | VÝŤAH | TYP.36 | VEREJ | 5.89 | 10 | - | - | No | - | -
7.NP_INF | I.06.016 | PREDSIEŇ | TYP.35 | VEREJ | 13.8 | 15.2 | 3000 | PD.13 | No | SN.02 | ST.04
7.NP_INF | I.06.017 | SCHODISKO | TYP.38 | VEREJ | 26.43 | 22.1 | - | PD.11 | No | SN.02 | ST.01a
7.NP_INF | I.06.018 | ŠACHTA | - | TECH | 6.8 | 16.9 | - | - | No | - | -
7.NP_INF | I.06.019 | ŠACHTA | - | TECH | 5.75 | 11.7 | - | - | No | - | -
7.NP_INF | I.06.020 | ROZVODŇA NN/SLP | TYP.33 | TECH | 9.4 | 13.4 | 3460 | PD.04 | No | SN.01 | ST.01a
7.NP_INF | I.06.021 | WC PERSONÁL ŽENY | TYP.31 | PERS | 5.36 | 9.4 | 2600 | PD.02 | No | SN.05 | ST.01
7.NP_INF | I.06.022 | PREDSIEŇ PERSONÁL ŽENY | TYP.31 | PERS | 5.46 | 9.4 | 2600 | PD.02 | No | SN.05 | ST.01
7.NP_INF | I.06.023 | UPRATOVANIE | - | PERS | 4.16 | 8.4 | 2600 | PD.02 | No | SN.05 | ST.01
7.NP_INF | I.06.024 | ŠACHTA | - | TECH | 0.58 | 4.5 | - | - | No | - | -
7.NP_INF | I.06.025 | WC PERSONÁL MUŽI | TYP.31 | PERS | 5.36 | 9.4 | 2600 | PD.02 | No | SN.05 | ST.01
7.NP_INF | I.06.026 | PREDSIEŇ PERSONÁL MUŽI | TYP.31 | PERS | 5.46 | 9.4 | 2600 | PD.02 | No | SN.05 | ST.01
7.NP_INF | I.06.027 | ŠACHTA | - | TECH | 1.74 | 9.5 | - | - | No | - | -
7.NP_INF | I.06.028 | SPRCHY PERS. MUŽI | TYP.31 | PERS | 8.72 | 12.5 | 2600 | PD.02 | Yes | SN.05 | ST.01
7.NP_INF | I.06.029 | SPRCHY PERS. ŽENY | TYP.31 | PERS | 8.72 | 12.5 | 2600 | PD.02 | Yes | SN.05 | ST.01
7.NP_INF | I.06.030 | KUCHYNKA | TYP.09 | PERS | 15.39 | 15.95 | 3000 | PD.01 | No | SN.01 | ST.03
7.NP_INF | I.06.031 | CHODBA | TYP.24 | PERS | 192.08 | 162.45 | 3000 | PD.01 | No | SN.02 | ST.03
7.NP_INF | I.06.032 | KANCELÁRIA PREDNOSTA | TYP.07 | PERS | 18.54 | 17.65 | 3000 | PD.01 | No | SN.01 | ST.03
7.NP_INF | I.06.033 | KANCELÁRIA PRIMÁR | TYP.07 | PERS | 18.81 | 17.75 | 3000 | PD.01 | No | SN.01 | ST.03
7.NP_INF | I.06.034 | SEKRETARIÁT+VRCHNÁ SESTRA | TYP.07 | PERS | 18.81 | 17.75 | 3000 | PD.01 | No | SN.01 | ST.03
7.NP_INF | I.06.035 | PRACOVŇA LEKÁROV | TYP.07 | PERS | 18.81 | 17.75 | 3000 | PD.01 | No | SN.01 | ST.03
7.NP_INF | I.06.036 | KANCELÁRIA PREDNOSTA | TYP.07 | PERS | 18.81 | 17.75 | 3000 | PD.01 | No | SN.01 | ST.03
7.NP_INF | I.06.037 | KANCELÁRIA PRIMÁR | TYP.07 | PERS | 18.81 | 17.75 | 3000 | PD.01 | No | SN.01 | ST.03
7.NP_INF | I.06.038 | SEKRETARIÁT+VRCHNÁ SESTRA | TYP.07 | PERS | 18.81 | 17.75 | 3000 | PD.01 | No | SN.01 | ST.03
7.NP_INF | I.06.039 | PRACOVŇA LEKÁROV | TYP.07 | PERS | 18.81 | 17.75 | 3000 | PD.01 | No | SN.01 | ST.03
7.NP_INF | I.06.040 | STROJOVŇA VZT | TYP.33 | TECH | 145.6 | 58.7 | 3480 | PD.21 | Yes | SN.03 | ST.07
7.NP_INF | I.06.041 | CHODBA | TYP.24 | PERS | 22.2 | 20.95 | 3000 | PD.01 | No | SN.02 | ST.03
7.NP_INF | I.06.042 | ŠACHTA | - | TECH | 11.26 | 18.65 | - | - | No | - | -
7.NP_INF | I.06.043 | PREDSIEŇ | TYP.37 | PERS | 22.41 | 19.1 | 3000 | PD.01 | No | SN.02 | ST.01
7.NP_INF | I.06.044 | ŠACHTA | - | TECH | 4.5 | 9.1 | - | - | No | - | -
7.NP_INF | I.06.045 | VÝŤAH | TYP.36 | PERS | 7.75 | 11.2 | - | - | No | - | -
7.NP_INF | I.06.046 | SCHODISKO | TYP.37 | PERS | 30.45 | 24.4 | - | PD.01 | No | SN.02 | ST.01a
7.NP_INF | I.06.047 | PRÍPRAVA PARY | TYP.33 | TECH | 46.16 | 27.2 | 3480 | PD.21 | Yes | SN.03 | ST.07
8.NP_STRECHA | K.07.001 | SCHODISKO | TYP.38 | PERS | 29.05 | 23.6 | - | PD.11 | No | SN.02 | ST.01a
8.NP_STRECHA | K.07.002 | VÝŤAH | TYP.36 | PERS | 5.76 | 9.6 | - | - | No | - | -
8.NP_STRECHA | K.07.003 | PREDSIEŇ | - | PERS | 5.76 | 9.6 | 3880 | PD.23 | No | SN.01 | ST.01a
8.NP_STRECHA | K.07.004 | ŠACHTA | - | TECH | 1.32 | 5.9 | - | - | No | - | -

## MIESTNOSTI JUH
MIESTNOSTI JUŽNÝ OBJEKT
IDENTIFIKAČNÉ ÚDAJE |  |  |  |  | ROZMERY |  |  | POVRCHY |  |  |  | POZNÁMKA
PODLAŽIE | KÓD MIESTNOSTI | NÁZOV MIESTNOSTI | KÓD TYPICKÉHO PRIESTORU | TYP PREVÁDZKY | PLOCHA (m2) | OBVOD (m) | SVETLÁ VÝŠKA (mm) | TYP PODLAHY | PODLAHA V SPÁDE (ÁNO/NIE) | STENY | STROP
3.PP | F.S3.001 | SCHODISKO | TYP.38 | PAC H | 32.55 | 25.6 | - | PD.11 | No | SN.02 | ST.01a
3.PP | F.S3.002 | ŠACHTA | - | TECH | 4.38 | 9.5 | - | - | No | - | -
3.PP | F.S3.003 | CHODBA | TYP.35 | PAC H | 32.11 | 28.23 | 2600 | PD.13 | No | SN.02 | ST.04
3.PP | F.S3.004 | VÝŤAH | TYP.36 | PAC H | 8.38 | 11.7 | - | - | No | - | -
3.PP | F.S3.005 | VÝŤAH | TYP.36 | PAC H | 8.38 | 11.7 | - | - | No | - | -
3.PP | F.S3.006 | VÝŤAH | TYP.36 | PAC H | 8.38 | 11.7 | - | - | No | - | -
3.PP | F.S3.007 | VÝŤAH | TYP.36 | PAC H | 8.38 | 11.7 | - | - | No | - | -
3.PP | F.S3.008 | HSP ROZVODŇA - OBJEKTOVÁ | TYP.33 | TECH | 26.75 | 26.4 | 3100 | PD.04 | No | SN.03 | ST.07
3.PP | F.S3.009 | ARCHÍV | TYP.42 | PERS | 564.68 | 106.05 | 2600 | PD.01 | No | SN.01 | ST.03
3.PP | F.S3.010 | SKLAD REZERVNÝCH POSTELÍ | - | PERS | 33.09 | 24.98 | 2600 | PD.01 | No | SN.01 | ST.01
3.PP | F.S3.011 | SKLAD REZERVNÝCH POSTELÍ | - | PERS | 36.63 | 27.08 | 2600 | PD.01 | No | SN.01 | ST.01
3.PP | F.S3.012 | EXPEDÍCIA POSTELÍ | - | PERS | 37.28 | 33.2 | 2600 | PD.01 | No | SN.02 | ST.01
3.PP | F.S3.013 | ČISTÉ PRÁDLO | - | PERS | 13.9 | 15 | 2600 | PD.01 | No | SN.01 | ST.01
3.PP | F.S3.014 | SKLAD ČISTÝCH MATRACOV | - | PERS | 28.74 | 23.7 | 2600 | PD.01 | No | SN.01 | ST.01
3.PP | F.S3.015 | MANIPULÁCIA A KOMPLETOVANIE POSTELÍ | - | PERS | 32.86 | 24.7 | 2600 | PD.01 | No | SN.02 | ST.01
3.PP | F.S3.016 | DEZINFEKCIA KONŠTRUKCIÍ POSTELÍ | - | PERS | 18.38 | 17.5 | 2600 | PD.02 | Yes | SN.05 | ST.01
3.PP | F.S3.017 | MANIPULAČNÝ PRIESTOR | - | PERS | 51.84 | 29 | 2600 | PD.01 | No | SN.02 | ST.01
3.PP | F.S3.018 | KANCELÁRIA | TYP.07 | PERS | 15.35 | 15.8 | 2600 | PD.01 | No | SN.01 | ST.03
3.PP | F.S3.019 | DENNÁ MIESTNOSŤ ZAMESTNANCOV | TYP.08 | PERS | 15 | 15.8 | 2600 | PD.01 | No | SN.01 | ST.03
3.PP | F.S3.020 | HYGIENA | TYP.31 | PERS | 4.62 | 8.6 | 2600 | PD.02 | Yes | SN.05 | ST.01
3.PP | F.S3.021 | CHODBA | - | PERS | 10.56 | 14 | 2600 | PD.01 | No | SN.02 | ST.01
3.PP | F.S3.022 | TECHNICKÉ ZÁZEMIE | - | PERS | 2.54 | 7.8 | 3100 | PD.21 | Yes | SN.03 | ST.07
3.PP | F.S3.023 | DEZINFEKTOR MATRACOV | - | PERS | 8.4 | 11.6 | 3100 | PD.21 | Yes | SN.03 | ST.07
3.PP | F.S3.024 | DEZINFEKTOR MATRACOV | - | PERS | 8.1 | 11.4 | 3100 | PD.21 | Yes | SN.03 | ST.07
3.PP | F.S3.025 | TECHNICKÉ ZÁZEMIE | - | PERS | 2.99 | 8.1 | 3100 | PD.21 | Yes | SN.03 | ST.07
3.PP | F.S3.026 | FILTER | - | PERS | 5.59 | 10.25 | 2600 | PD.01 | No | SN.01 | ST.01
3.PP | F.S3.027 | UPRATOVANIE | - | PERS | 1.73 | 5.45 | 2600 | PD.02 | No | SN.05 | ST.01
3.PP | F.S3.028 | UPRATOVANIE | - | PERS | 1.68 | 5.35 | 2600 | PD.02 | No | SN.05 | ST.01
3.PP | F.S3.029 | OPRAVA POSTELÍ | - | PERS | 18.52 | 17.45 | 2600 | PD.01 | No | SN.01 | ST.01
3.PP | F.S3.030 | SKLAD POŠKODENÝCH A VYRADENÝCH MATRACOV | - | PERS | 8.83 | 12.35 | 2600 | PD.01 | No | SN.01 | ST.01
3.PP | F.S3.031 | SKLAD ŠPINAVÉHO PRÁDLA | - | PERS | 8.57 | 12.35 | 2600 | PD.01 | No | SN.01 | ST.01
3.PP | F.S3.032 | SKLAD DEZINFEKČNÝCH PROSTRIEDKOV | - | PERS | 6.67 | 11.25 | 2600 | PD.01 | No | SN.02 | ST.01
3.PP | F.S3.033 | MANIPULÁCIA | - | PERS | 80.8 | 37.95 | 2600 | PD.01 | No | SN.02 | ST.01
3.PP | F.S3.034 | PRÍJEM | - | PERS | 31.46 | 25.1 | 2600 | PD.01 | No | SN.02 | ST.01
3.PP | F.S3.035 | ZDROJ STLAČENÉHO VZDUCHU | TYP.33 | TECH | 34.12 | 23.9 | 3100 | PD.21 | Yes | SN.03 | ST.07
3.PP | F.S3.036 | ZDROJ STLAČENÉHO VZDUCHU-RIADENIE | TYP.33 | TECH | 10.11 | 14.1 | 3100 | PD.21 | Yes | SN.03 | ST.07
3.PP | F.S3.037 | ZDROJ STLAČENÉHO VZDUCHU-ZÁLOHA | TYP.33 | TECH | 26.04 | 20.6 | 3100 | PD.21 | Yes | SN.03 | ST.07
3.PP | F.S3.038 | CHODBA | - | TECH | 27.2 | 31.2 | 2600 | PD.01 | No | SN.02 | ST.07
3.PP | F.S3.039 | ZDROJ VÁKUA VZDUCHU-ZÁLOHA | TYP.33 | TECH | 19.83 | 18.3 | 3100 | PD.21 | Yes | SN.03 | ST.07
3.PP | F.S3.040 | ZDROJ VÁKUA VZDUCHU-RIADENIE | TYP.33 | TECH | 8.1 | 12.1 | 3100 | PD.21 | Yes | SN.03 | ST.07
3.PP | F.S3.041 | ZDROJ VÁKUA VZDUCHU | TYP.33 | TECH | 25.45 | 21.3 | 3100 | PD.21 | Yes | SN.03 | ST.07
3.PP | F.S3.042 | ŠACHTA | - | TECH | 4.73 | 9.7 | - | - | No | - | -
3.PP | F.S3.043 | SCHODISKO | TYP.37 | PERS | 30.45 | 24.4 | - | PD.01 | No | SN.02 | ST.01a
3.PP | F.S3.044 | PRÍJEM | - | PERS | 19.44 | 17.7 | 2600 | PD.01 | No | SN.02 | ST.03
3.PP | F.S3.045 | BIOBANKA | - | PERS | 24.18 | 19.85 | 2600 | PD.03 | No | SN.02a | ST.03a
3.PP | F.S3.046 | BIOBANKA | - | PERS | 11.84 | 14.75 | 2600 | PD.03 | No | SN.02a | ST.03a
3.PP | F.S3.047 | ŠATŇA | TYP.32 | PERS | 4.35 | 8.4 | 2600 | PD.01 | No | SN.01 | ST.01
3.PP | F.S3.048 | ČISTIACA MIESTNOSŤ | - | PERS | 4.26 | 8.3 | 2600 | PD.02 | Yes | SN.05 | ST.01
3.PP | F.S3.049 | FILTER | - | PERS | 5.82 | 9.65 | 2600 | PD.01 | No | SN.01 | ST.01
3.PP | F.S3.050 | ŠATŇA | TYP.32 | PERS | 5.69 | 9.55 | 2600 | PD.01 | No | SN.01 | ST.01
3.PP | F.S3.051 | SPRCHA + WC | TYP.31 | PERS | 4.92 | 9.25 | 2600 | PD.02 | Yes | SN.05 | ST.01
3.PP | F.S3.052 | ODPADY | - | PERS | 5.23 | 9.15 | 3080 | PD.02 | No | SN.05 | ST.01a
3.PP | F.S3.053 | CHODBA | TYP.24 | PERS | 55.93 | 57 | 2600 | PD.01 | No | SN.02 | ST.03
3.PP | F.S3.054 | PRACOVŇA | TYP.07 | PERS | 14.88 | 15.8 | 2600 | PD.01 | No | SN.01 | ST.03
3.PP | F.S3.055 | LABORATÓRIUM KVALITY | - | PERS | 15.12 | 15.9 | 2600 | PD.03 | No | SN.02 | ST.02
3.PP | F.S3.056 | SPRACOVANIE | - | PERS | 43.99 | 34.55 | 2600 | PD.03 | No | SN.02a | ST.03a
3.PP | F.S3.057 | UPRATOVANIE | - | PERS | 3.45 | 7.9 | 2600 | PD.02 | No | SN.05 | ST.01
3.PP | F.S3.058 | ŠATŇA | TYP.32 | PERS | 2.96 | 7.05 | 2600 | PD.01 | No | SN.01 | ST.01
3.PP | F.S3.059 | WC | TYP.31 | PERS | 1.48 | 5.05 | 2600 | PD.02 | No | SN.05 | ST.01
3.PP | F.S3.060 | FILTER | - | PERS | 1.88 | 5.65 | 2600 | PD.01 | No | SN.01 | ST.01
3.PP | F.S3.061 | ŠATŇA | TYP.32 | PERS | 2.58 | 6.7 | 2600 | PD.01 | No | SN.01 | ST.01
3.PP | F.S3.062 | ZMRAZOVANIE | - | PERS | 10.5 | 14.15 | 2600 | PD.01 | No | SN.02 | ST.01
3.PP | F.S3.063 | STROJOVŇA VZT | TYP.33 | TECH | 429.56 | 123.84 | 3100 | PD.21 | Yes | SN.03 | ST.07
3.PP | F.S3.064 | MIESTNOSŤ MPL | TYP.33 | TECH | 13.73 | 16.07 | 3100 | PD.01 | No | SN.03 | ST.07
3.PP | F.S3.065 | ŠACHTA | - | TECH | 4.9 | 11.36 | - | - | No | - | -
3.PP | F.S3.066 | ŠACHTA | - | TECH | 12.6 | 14.6 | - | - | No | - | -
3.PP | F.S3.067 | VÝŤAH | TYP.36 | PERS | 9.38 | 12.3 | - | - | No | - | -
3.PP | F.S3.068 | SCHODISKO | TYP.37 | PERS | 28.2 | 23 | - | PD.01 | No | SN.02 | ST.01a
3.PP | F.S3.069 | ŠACHTA | - | TECH | 1.05 | 4.1 | - | - | No | - | -
3.PP | F.S3.070 | CHODBA | TYP.37 | PERS | 26.66 | 20.82 | 2600 | PD.01 | No | SN.02 | ST.01
3.PP | F.S3.071 | ROZVODŇA SLP | TYP.33 | TECH | 2.96 | 6.78 | 3100 | PD.04 | No | SN.03 | ST.07
3.PP | F.S3.072 | ARCHÍV | TYP.42 | PERS | 35.63 | 24.95 | 2600 | PD.01 | No | SN.01 | ST.03
3.PP | F.S3.073 | LABORATÓRIUM FLOW | - | PERS | 55 | 30.4 | 2600 | PD.03 | No | SN.02a | ST.03a
3.PP | F.S3.074 | MRAZIACE BOXY | - | PERS | 26.04 | 24.3 | 2600 | PD.01 | No | SN.01 | ST.01
3.PP | F.S3.075 | BIOLABORATÓRIUM | - | PERS | 35.59 | 26.6 | 2600 | PD.03 | No | SN.02a | ST.03a
3.PP | F.S3.076 | ŠATŇA | TYP.32 | PERS | 5.7 | 9.55 | 2600 | PD.01 | No | SN.01 | ST.01
3.PP | F.S3.077 | FILTER | - | PERS | 3.98 | 8.65 | 2600 | PD.01 | No | SN.01 | ST.01
3.PP | F.S3.078 | WC | TYP.31 | PERS | 1.44 | 5 | 2600 | PD.02 | No | SN.05 | ST.01
3.PP | F.S3.079 | SPRCHA | TYP.31 | PERS | 0.99 | 4 | 2600 | PD.02 | Yes | SN.05 | ST.01
3.PP | F.S3.080 | ŠATŇA | TYP.32 | PERS | 6.18 | 9.95 | 2600 | PD.01 | No | SN.01 | ST.01
3.PP | F.S3.081 | ŠATŇA | TYP.32 | PERS | 5.7 | 9.55 | 2600 | PD.01 | No | SN.01 | ST.01
3.PP | F.S3.082 | WC | TYP.31 | PERS | 1.44 | 5 | 2600 | PD.02 | No | SN.05 | ST.01
3.PP | F.S3.083 | SPRCHA | TYP.31 | PERS | 0.99 | 4 | 2600 | PD.02 | Yes | SN.05 | ST.01
3.PP | F.S3.084 | FILTER | - | PERS | 3.98 | 8.65 | 2600 | PD.01 | No | SN.01 | ST.01
3.PP | F.S3.085 | ŠATŇA | TYP.32 | PERS | 6.18 | 9.95 | 2600 | PD.01 | No | SN.01 | ST.01
3.PP | F.S3.086 | UPRATOVANIE | - | PERS | 8.1 | 12.1 | 2600 | PD.02 | No | SN.05 | ST.01
3.PP | F.S3.087 | ODPADY | - | PERS | 7.78 | 12.2 | 3080 | PD.02 | No | SN.05 | ST.01a
3.PP | F.S3.088 | FILTER | - | PERS | 8.96 | 12 | 2600 | PD.01 | No | SN.02 | ST.03
3.PP | F.S3.089 | SKLAD | - | PERS | 34.34 | 24.95 | 2600 | PD.01 | No | SN.01 | ST.01
3.PP | F.S3.090 | WC ŽENY | TYP.31 | PERS | 2.43 | 6.32 | 2600 | PD.02 | No | SN.05 | ST.01
3.PP | F.S3.091 | WC MUŽI | TYP.31 | PERS | 2.27 | 6.13 | 2600 | PD.02 | No | SN.05 | ST.01
3.PP | F.S3.092 | PREDSIEŇ PERSONÁL MUŽI | TYP.31 | PERS | 2.45 | 6.43 | 2600 | PD.02 | No | SN.05 | ST.01
3.PP | F.S3.093 | PREDSIEŇ PERSONÁL ŽENY | TYP.31 | PERS | 2.63 | 6.62 | 2600 | PD.02 | No | SN.05 | ST.01
3.PP | F.S3.094 | CHODBA | TYP.24 | PERS | 80.63 | 77.7 | 2600 | PD.01 | No | SN.02 | ST.03
3.PP | F.S3.095 | DENNÁ MIESTNOSŤ ZAMESTNANCOV | TYP.08 | PERS | 23.75 | 21.45 | 2600 | PD.01 | No | SN.01 | ST.03
3.PP | F.S3.096 | PRACOVŇA | TYP.07 | PERS | 23.75 | 21.45 | 2600 | PD.01 | No | SN.01 | ST.03
3.PP | F.S3.097 | LABORATÓRIUM KVALITY | - | PERS | 28.8 | 23.1 | 2600 | PD.03 | No | SN.02 | ST.02
3.PP | F.S3.098 | SPRACOVANIE KRVNÝCH ELEMENTOV | - | PERS | 86.15 | 48.2 | 2600 | PD.03 | No | SN.02a | ST.03a
3.PP | F.S3.099 | ŠATŇA | TYP.32 | PERS | 6.75 | 11 | 2600 | PD.01 | No | SN.01 | ST.01
3.PP | F.S3.100 | SPRCHA | TYP.31 | PERS | 1.28 | 4.55 | 2600 | PD.02 | Yes | SN.05 | ST.01
3.PP | F.S3.101 | FILTER | - | PERS | 3.06 | 7.15 | 2600 | PD.01 | No | SN.01 | ST.01
3.PP | F.S3.102 | WC | TYP.31 | PERS | 1.93 | 5.85 | 2600 | PD.02 | No | SN.05 | ST.01
3.PP | F.S3.103 | ŠATŇA | TYP.32 | PERS | 6.39 | 10.8 | 2600 | PD.01 | No | SN.01 | ST.01
3.PP | F.S3.104 | ZMRAZOVANIE KRVNÝCH ELEMENTOV | - | PERS | 29.15 | 25.9 | 2600 | PD.01 | No | SN.02 | ST.01
3.PP | F.S3.105 | WC | TYP.31 | PERS | 2.33 | 6.2 | 2600 | PD.02 | No | SN.05 | ST.01
3.PP | F.S3.106 | SPRCHA | TYP.31 | PERS | 2.28 | 6.15 | 2600 | PD.02 | Yes | SN.05 | ST.01
3.PP | F.S3.107 | FILTER | - | PERS | 5.28 | 9.3 | 2600 | PD.01 | No | SN.01 | ST.01
3.PP | F.S3.108 | ŠATŇA | TYP.32 | PERS | 5.88 | 9.75 | 2600 | PD.01 | No | SN.01 | ST.01
3.PP | F.S3.109 | ŠATŇA | TYP.32 | PERS | 10.16 | 13.35 | 2600 | PD.01 | No | SN.01 | ST.01
3.PP | F.S3.110 | SKLAD | - | PERS | 25.44 | 23.2 | 2600 | PD.01 | No | SN.01 | ST.01
3.PP | F.S3.111 | SKLAD | - | PERS | 14.04 | 15.05 | 2600 | PD.01 | No | SN.01 | ST.01
3.PP | F.S3.112 | SKLAD VZORIEK | - | PERS | 28.29 | 22 | 2600 | PD.01 | No | SN.02 | ST.01
3.PP | F.S3.113 | SKLAD VZORIEK | - | PERS | 39.11 | 27.3 | 2600 | PD.01 | No | SN.02 | ST.01
3.PP | F.S3.114 | SKLAD | - | PERS | 19.62 | 24.91 | 2600 | PD.01 | No | SN.01 | ST.01
3.PP | F.S3.115 | ARCHÍV | - | PERS | 35.1 | 23.95 | 2600 | PD.01 | No | SN.01 | ST.03
3.PP | F.S3.116 | ARCHÍV | - | PERS | 36.59 | 24.6 | 2600 | PD.01 | No | SN.01 | ST.03
3.PP | F.S3.117 | SKLAD | - | PERS | 22.76 | 19.25 | 2600 | PD.01 | No | SN.01 | ST.01
3.PP | F.S3.118 | LEKÁRSKA IZBA | TYP.06 | PERS | 26.22 | 22.1 | 2600 | PD.01 | No | SN.01 | ST.03
3.PP | F.S3.119 | LEKÁRSKA IZBA | TYP.06 | PERS | 25.44 | 22.1 | 2600 | PD.01 | No | SN.01 | ST.03
3.PP | F.S3.120 | PRACOVŇA | TYP.07 | PERS | 26.22 | 22.1 | 2600 | PD.01 | No | SN.01 | ST.03
3.PP | F.S3.121 | PRACOVŇA LEKÁROV | TYP.07 | PERS | 57.59 | 33.1 | 2600 | PD.01 | No | SN.01 | ST.03
3.PP | F.S3.122 | WC PERSONÁL ŽENY | TYP.31 | PERS | 5.56 | 10.55 | 2600 | PD.02 | No | SN.05 | ST.01
3.PP | F.S3.123 | WC PERSONÁL MUŽI | TYP.31 | PERS | 5.56 | 10.55 | 2600 | PD.02 | No | SN.05 | ST.01
3.PP | F.S3.124 | LABORATÓRIUM ŠPECIÁLNYCH METÓD | - | PERS | 40.43 | 25.9 | 2600 | PD.03 | No | SN.02 | ST.02
3.PP | F.S3.125 | LABORATÓRIUM MIKROSKOPY | - | PERS | 26.88 | 22.6 | 2600 | PD.03 | No | SN.02 | ST.02
3.PP | F.S3.126 | LABORATÓRIUM KOAGULÁCIE | - | PERS | 27.49 | 22.65 | 2600 | PD.03 | No | SN.02 | ST.02
3.PP | F.S3.127 | LABORATŔIUM HEMATOLÓGIE | - | PERS | 55.52 | 30.15 | 2600 | PD.03 | No | SN.02 | ST.02
3.PP | F.S3.128 | ÚPRAVOVŇA VODY | - | PERS | 9.78 | 14.68 | 2600 | PD.02 | Yes | SN.05 | ST.01
3.PP | F.S3.129 | UMYVÁREŇ POMÔCOK | - | PERS | 10.56 | 13.6 | 2600 | PD.02 | Yes | SN.05 | ST.01
3.PP | F.S3.130 | ČISTIACA MIESTNOSŤ | - | PERS | 8.14 | 12.5 | 2600 | PD.02 | Yes | SN.05 | ST.01
3.PP | F.S3.131 | ODPADY | - | PERS | 3.93 | 7.95 | 3080 | PD.02 | No | SN.05 | ST.01a
3.PP | F.S3.132 | UPRATOVANIE | - | PERS | 3.93 | 7.95 | 2600 | PD.02 | No | SN.05 | ST.01
3.PP | F.S3.133 | ŠATŇA | TYP.32 | PERS | 6.75 | 10.6 | 2600 | PD.01 | No | SN.01 | ST.01
3.PP | F.S3.134 | ŠATŇA | TYP.32 | PERS | 6.75 | 10.6 | 2600 | PD.01 | No | SN.01 | ST.01
3.PP | F.S3.135 | SPRCHA | TYP.31 | PERS | 1.04 | 4.1 | 2600 | PD.02 | Yes | SN.05 | ST.01
3.PP | F.S3.136 | SPRCHA | TYP.31 | PERS | 1.04 | 4.1 | 2600 | PD.02 | Yes | SN.05 | ST.01
3.PP | F.S3.137 | FILTER | - | PERS | 3.33 | 8.25 | 2600 | PD.01 | No | SN.01 | ST.01
3.PP | F.S3.138 | WC | TYP.31 | PERS | 1.48 | 5.05 | 2600 | PD.02 | No | SN.05 | ST.01
3.PP | F.S3.139 | WC | TYP.31 | PERS | 1.48 | 5.05 | 2600 | PD.02 | No | SN.05 | ST.01
3.PP | F.S3.140 | FILTER | - | PERS | 3.33 | 8.25 | 2600 | PD.01 | No | SN.01 | ST.01
3.PP | F.S3.141 | ŠATŇA | TYP.32 | PERS | 6.38 | 10.25 | 2600 | PD.01 | No | SN.01 | ST.01
3.PP | F.S3.142 | ŠATŇA | TYP.32 | PERS | 6.38 | 10.25 | 2600 | PD.01 | No | SN.01 | ST.01
3.PP | F.S3.143 | CHODBA | TYP.24 | PERS | 230.93 | 170.25 | 2600 | PD.01 | No | SN.02 | ST.03
3.PP | F.S3.144 | PRACOVŇA | TYP.07 | PERS | 14.38 | 15.45 | 2600 | PD.01 | No | SN.01 | ST.03
3.PP | F.S3.145 | PRACOVŇA | TYP.07 | PERS | 14.38 | 15.45 | 2600 | PD.01 | No | SN.01 | ST.03
3.PP | F.S3.146 | DENNÁ MIESTNOSŤ ZAMESTNANCOV | TYP.08 | PERS | 32.07 | 23.3 | 2600 | PD.01 | No | SN.01 | ST.03
3.PP | F.S3.147 | PRÍJEM VZORIEK | - | PERS | 35.35 | 24.8 | 2600 | PD.01 | No | SN.02 | ST.03
3.PP | F.S3.148 | MANIPULÁCIA | - | PERS | 19.64 | 17.8 | 2600 | PD.01 | No | SN.02 | ST.03
3.PP | F.S3.149 | ÁTRIUM | - | PERS | 184.96 | 54.4 | 3100 | PD.01 | No | SN.01 | -
3.PP | F.S3.150 | SCHODISKO | TYP.37 | PERS | 28.2 | 23 | - | PD.01 | No | SN.02 | ST.01a
3.PP | F.S3.151 | ŠACHTA | - | TECH | 4.91 | 11.03 | - | - | No | - | -
3.PP | F.S3.152 | ŠACHTA | - | TECH | 12.6 | 14.6 | - | - | No | - | -
3.PP | F.S3.153 | VÝŤAH | TYP.36 | PERS | 9.38 | 12.3 | - | - | No | - | -
3.PP | F.S3.154 | ŠACHTA | - | TECH | 1.05 | 4.1 | - | - | No | - | -
3.PP | F.S3.155 | CHODBA | TYP.37 | PERS | 22.58 | 19.86 | 2600 | PD.01 | No | SN.02 | ST.01
3.PP | F.S3.156 | STROJOVŇA VZT | TYP.33 | TECH | 741.96 | 172.68 | 2740/4200 | PD.21 | Yes | SN.03 | ST.07
3.PP | F.S3.157 | CHODBA | TYP.37 | PERS | 11.88 | 14.7 | 2600 | PD.01 | No | SN.02 | ST.01
3.PP | F.S3.158 | SCHODISKO | TYP.37 | PERS | 30.45 | 24.4 | - | PD.01 | No | SN.02 | ST.01a
3.PP | F.S3.159 | ŠACHTA | - | TECH | 4.55 | 9.6 | - | - | No | - | -
3.PP | F.S3.160 | ŠACHTA | - | TECH | 2.47 | 8.9 | - | - | No | - | -
3.PP | F.S3.161 | ŠACHTA | - | TECH | 3.57 | 8.9 | - | - | No | - | -
3.PP | F.S3.162 | WC | TYP.31 | PERS | 27.26 | 25.31 | 2600 | PD.02 | No | SN.05 | ST.01
3.PP | F.S3.163 | SPRCHY | TYP.31 | PERS | 22.57 | 21.2 | 2600 | PD.02 | Yes | SN.05 | ST.01
3.PP | F.S3.164 | SPRCHY | TYP.31 | PERS | 6.3 | 10.2 | 2600 | PD.02 | Yes | SN.05 | ST.01
3.PP | F.S3.165 | UMYVÁREŇ | TYP.31 | PERS | 5.56 | 9.6 | 2600 | PD.02 | Yes | SN.05 | ST.01
3.PP | F.S3.166 | WC | TYP.31 | PERS | 10.69 | 13.2 | 2600 | PD.02 | No | SN.05 | ST.01
3.PP | F.S3.167 | SPRCHY | TYP.31 | PERS | 17.27 | 19.55 | 2600 | PD.02 | Yes | SN.05 | ST.01
3.PP | F.S3.168 | UMYVÁREŇ | TYP.31 | PERS | 15.4 | 19.4 | 2600 | PD.02 | Yes | SN.05 | ST.01
3.PP | F.S3.169 | ŠATŇA MEDIKOV - MUŽI | TYP.32 | PERS | 79.47 | 42.1 | 2600 | PD.01 | No | SN.01 | ST.01
3.PP | F.S3.170 | UMYVÁREŇ | TYP.31 | PERS | 18.41 | 20.4 | 2600 | PD.02 | Yes | SN.05 | ST.01
3.PP | F.S3.171 | WC | TYP.31 | PERS | 7.13 | 10.7 | 2600 | PD.02 | No | SN.05 | ST.01
3.PP | F.S3.172 | ŠATŇA UPRATOVAČKY | TYP.32 | PERS | 119.83 | 45.6 | 2600 | PD.01 | No | SN.01 | ST.01
3.PP | F.S3.173 | ŠATŇA MEDIKOV - ŽENY | TYP.32 | PERS | 28.35 | 24.9 | 2600 | PD.01 | No | SN.01 | ST.01
3.PP | F.S3.174 | CHODBA | TYP.24 | PERS | 364.24 | 273.31 | 2600 | PD.01 | No | SN.02 | ST.03
3.PP | F.S3.175 | SKLAD ODPADU | - | PERS | 8.88 | 14.7 | 3080 | PD.02 | No | SN.05 | ST.01a
3.PP | F.S3.176 | HYGIENA PERSONÁL | TYP.31 | PERS | 8.42 | 12.8 | 2600 | PD.02 | No | SN.05 | ST.01
3.PP | F.S3.177 | ČISTIACA MIESTNOSŤ | - | PERS | 8.93 | 13.2 | 2600 | PD.02 | Yes | SN.05 | ST.01
3.PP | F.S3.178 | UPRATOVANIE | - | PERS | 3.6 | 7.7 | 2600 | PD.02 | No | SN.05 | ST.01
3.PP | F.S3.179 | UPRATOVANIE | - | PERS | 3.68 | 7.8 | 2600 | PD.02 | No | SN.05 | ST.01
3.PP | F.S3.180 | EXPEDIČNÝ SKLAD | - | PERS | 12.97 | 15.1 | 2600 | PD.01 | No | SN.01 | ST.01
3.PP | F.S3.181 | CHODBA | TYP.24 | PERS | 71.28 | 69.2 | 2600 | PD.01 | No | SN.02 | ST.03
3.PP | F.S3.182 | SKLAD KRVNEJ PLAZMY | - | PERS | 11.54 | 13.8 | 2600 | PD.01 | No | SN.02 | ST.01
3.PP | F.S3.183 | LABORATÓRIUM IMUNOHEMATOLOGICKÉ | - | PERS | 35.16 | 25.8 | 2600 | PD.03 | No | SN.02 | ST.02
3.PP | F.S3.184 | PRACOVŇA | TYP.07 | PERS | 15.87 | 16.1 | 2600 | PD.01 | No | SN.01 | ST.03
3.PP | F.S3.185 | DENNÁ MIESTNOSŤ ZAMESTNANCOV | TYP.08 | PERS | 15.51 | 16.1 | 2600 | PD.01 | No | SN.01 | ST.03
3.PP | F.S3.186 | LEKÁRSKA IZBA | TYP.06 | PERS | 15.87 | 16.1 | 2600 | PD.01 | No | SN.01 | ST.03
3.PP | F.S3.187 | ŠATŇA | TYP.32 | PERS | 4.31 | 10.1 | 2600 | PD.01 | No | SN.01 | ST.01
3.PP | F.S3.188 | ŠATŇA | TYP.32 | PERS | 4.83 | 8.8 | 2600 | PD.01 | No | SN.01 | ST.01
3.PP | F.S3.189 | WC | TYP.31 | PERS | 1.52 | 5.1 | 2600 | PD.02 | No | SN.05 | ST.01
3.PP | F.S3.190 | FILTER | - | PERS | 3.6 | 8.4 | 2600 | PD.01 | No | SN.01 | ST.01
3.PP | F.S3.191 | SPRCHA | TYP.31 | PERS | 1.05 | 4.1 | 2600 | PD.02 | Yes | SN.05 | ST.01
3.PP | F.S3.192 | WC | TYP.31 | PERS | 1.52 | 5.1 | 2600 | PD.02 | No | SN.05 | ST.01
3.PP | F.S3.193 | FILTER | - | PERS | 3.6 | 8.4 | 2600 | PD.01 | No | SN.01 | ST.01
3.PP | F.S3.194 | SPRCHA | TYP.31 | PERS | 1.05 | 4.1 | 2600 | PD.02 | Yes | SN.05 | ST.01
3.PP | F.S3.195 | ŠATŇA | TYP.32 | PERS | 6.59 | 10.7 | 2600 | PD.01 | No | SN.01 | ST.01
3.PP | F.S3.196 | ŠATŇA | TYP.32 | PERS | 7.02 | 10.7 | 2600 | PD.01 | No | SN.01 | ST.01
3.PP | F.S3.197 | MIESTNOSŤ CHLADNIČIEK | - | PERS | 22.58 | 20.62 | 2600 | PD.01 | No | SN.01 | ST.01
3.PP | F.S3.198 | MANIPULÁCIA | - | PERS | 11.01 | 15.4 | 2600 | PD.01 | No | SN.02 | ST.03
3.PP | F.S3.199 | RECEPCIA | - | PERS | 9.32 | 12.62 | 2600 | PD.01 | No | SN.02 | ST.03
3.PP | F.S3.200 | EPS ROZVODŇA - OBJEKTOVÁ | TYP.33 | TECH | 38.81 | 36.05 | 3100 | PD.04 | No | SN.03 | ST.07
3.PP | F.S3.201 | ROZVODŇA SLP | TYP.33 | TECH | 8.94 | 12.25 | 3100 | PD.04 | No | SN.03 | ST.07
3.PP | F.S3.202 | ROZVODŇA NN | TYP.33 | TECH | 4.85 | 8.85 | 3100 | PD.04 | No | SN.03 | ST.07
3.PP | F.S3.203 | EPS ROZVODŇA | TYP.33 | TECH | 3.64 | 7.85 | 3100 | PD.04 | No | SN.03 | ST.07
3.PP | F.S3.204 | UK/CHL | TYP.33 | TECH | 6.18 | 9.95 | 3100 | PD.01 | No | SN.03 | ST.07
3.PP | F.S3.205 | MPL | TYP.33 | TECH | 1.91 | 6.45 | 3100 | PD.01 | No | SN.03 | ST.07
3.PP | F.S3.206 | VÝŤAH | TYP.36 | VEREJ | 8.38 | 11.7 | - | - | No | - | -
3.PP | F.S3.207 | VÝŤAH | TYP.36 | VEREJ | 8.38 | 11.7 | - | - | No | - | -
3.PP | F.S3.208 | VÝŤAH | TYP.36 | VEREJ | 8.38 | 11.7 | - | - | No | - | -
3.PP | F.S3.209 | VÝŤAH | TYP.36 | VEREJ | 8.38 | 11.7 | - | - | No | - | -
3.PP | F.S3.210 | CHODBA | TYP.35 | VEREJ | 32.11 | 28.23 | 2600 | PD.13 | No | SN.02 | ST.04
3.PP | F.S3.211 | SCHODISKO | TYP.38 | VEREJ | 32.55 | 25.6 | - | PD.11 | No | SN.02 | ST.01a
3.PP | F.S3.212 | ŠACHTA | - | TECH | 4.38 | 9.5 | - | - | No | - | -
3.PP | F.S3.213 | ROZVODŇA NN | TYP.33 | TECH | 7.3 | 13.02 | 3100 | PD.04 | No | SN.03 | ST.07
3.PP | F.S3.214 | ROZVODŇA NN | TYP.33 | TECH | 6.21 | 10.5 | 3100 | PD.04 | No | SN.03 | ST.07
2.PP | F.S2.001 | SCHODISKO | TYP.37 | PERS | 28.2 | 23 | - | PD.01 | No | SN.02 | ST.01a
2.PP | F.S2.002 | ŠACHTA | - | TECH | 1.05 | 4.1 | - | - | No | - | -
2.PP | F.S2.003 | VÝŤAH | TYP.36 | PERS | 9.38 | 12.3 | - | - | No | - | -
2.PP | F.S2.004 | ŠACHTA | - | TECH | 12.6 | 14.6 | - | - | No | - | -
2.PP | F.S2.005 | PREDSIEŇ | TYP.37 | PERS | 43.08 | 28.1 | 3000 | PD.01 | No | SN.02 | ST.01
2.PP | F.S2.006 | UPRATOVANIE | - | PERS | 7.41 | 12.14 | 2600 | PD.02 | No | SN.05 | ST.01
2.PP | F.S2.007 | VÝŤAH | TYP.36 | PERS | 7.75 | 11.2 | - | - | No | - | -
2.PP | F.S2.008 | ŠACHTA | - | TECH | 1.22 | 5.61 | - | - | No | - | -
2.PP | F.S2.009 | STROJOVŇA VZT | TYP.33 | TECH | 147.68 | 59.23 | 3840 | PD.21 | Yes | SN.03 | ST.07
2.PP | F.S2.010 | MIESTNOSŤ SETOVANIA | - | PERS | 351 | 79.1 | 3000 | PD.01 | No | SN.02 | ST.02
2.PP | F.S2.011 | UMÝVAČKY | - | PERS | 36.88 | 34 | 3840 | PD.21 | Yes | SN.03 | ST.07
2.PP | F.S2.012 | SKLAD POMOCNÉHO MATERIÁLU | - | PERS | 90.22 | 50.6 | 2600 | PD.01 | No | SN.01 | ST.01
2.PP | F.S2.013 | SCHODISKO | TYP.37 | PERS | 29.75 | 24 | - | PD.01 | No | SN.02 | ST.01a
2.PP | F.S2.014 | PREDSIEŇ | TYP.37 | PERS | 12.02 | 16.5 | 3000 | PD.01 | No | SN.02 | ST.01
2.PP | F.S2.015 | ŠACHTA | - | TECH | 5.23 | 11.4 | - | - | No | - | -
2.PP | F.S2.016 | EXPEDÍCIA STERILNÉHO MATERIÁLU | - | PERS | 26.95 | 21.7 | 3000 | PD.01 | No | SN.02 | ST.02
2.PP | F.S2.017 | UPRATOVANIE | - | PERS | 2.78 | 6.7 | 2600 | PD.02 | No | SN.05 | ST.01
2.PP | F.S2.018 | PRÍPRAVA NA EXPEDÍCIU STERIL. MATERIÁLU | - | PERS | 24.16 | 22.2 | 3000 | PD.01 | No | SN.02 | ST.02
2.PP | F.S2.019 | SUŠENIE VOZÍKOV | - | PERS | 40.47 | 26.9 | 3000 | PD.02 | Yes | SN.05 | ST.01
2.PP | F.S2.020 | UMÝVANIE VOZÍKOV (RUČNÉ) | - | PERS | 10.8 | 13.4 | 3000 | PD.02 | Yes | SN.05 | ST.01
2.PP | F.S2.021 | UMÝVANIE VOZÍKOV (STROJNÉ) | - | PERS | 16.6 | 16.3 | 3840 | PD.21 | Yes | SN.03 | ST.07
2.PP | F.S2.022 | MANIPULÁCIA VOZÍKOV | - | PERS | 48.96 | 28.1 | 3000 | PD.01 | No | SN.02 | ST.01
2.PP | F.S2.023 | ČISTÁ STRANA SKLAD STERILNÉHO MATERIÁLU | - | PERS | 260.62 | 75.5 | 3000 | PD.01 | No | SN.02 | ST.02
2.PP | F.S2.024 | STERILIZÁTORY | - | PERS | 52.81 | 42.9 | 3840 | PD.21 | Yes | SN.03 | ST.07
2.PP | F.S2.025 | PRÍJEM MATERIÁLU | - | PERS | 152.44 | 57.1 | 3000 | PD.01 | No | SN.01 | ST.03
2.PP | F.S2.026 | FILTER | - | PERS | 9.92 | 13.5 | 2600 | PD.01 | No | SN.01 | ST.01
2.PP | F.S2.027 | CHODBA | - | PERS | 2.82 | 7.1 | 2600 | PD.01 | No | SN.01 | ST.01
2.PP | F.S2.028 | WC | TYP.31 | PERS | 3.19 | 8 | 2600 | PD.02 | No | SN.05 | ST.01
2.PP | F.S2.029 | SPRCHA | TYP.31 | PERS | 3.19 | 8 | 2600 | PD.02 | Yes | SN.05 | ST.01
2.PP | F.S2.030 | FILTER | - | PERS | 11.46 | 14.2 | 2600 | PD.01 | No | SN.01 | ST.01
2.PP | F.S2.031 | UMYVÁREŇ INŠTUMENTOV A OBALOV | - | PERS | 149.76 | 59.6 | 3000 | PD.01 | No | SN.02 | ST.02
2.PP | F.S2.032 | UPRATOVANIE | - | PERS | 8.46 | 12.85 | 2600 | PD.02 | No | SN.05 | ST.01
2.PP | F.S2.033 | ODPADY | - | PERS | 9.3 | 13.75 | 3820 | PD.02 | No | SN.05 | ST.01a
2.PP | F.S2.034 | ÚPRAVOVŇA VODY | - | PERS | 23.9 | 19.9 | 2600 | PD.02 | Yes | SN.05 | ST.01
2.PP | F.S2.035 | SKLAD DEZINFEKČNÝCH PROSTRIEDKOV | - | PERS | 22.28 | 19.1 | 2600 | PD.01 | No | SN.01 | ST.01
2.PP | F.S2.036 | ŠATŇA MUŽI | TYP.32 | PERS | 13.98 | 16.35 | 2600 | PD.01 | No | SN.01 | ST.01
2.PP | F.S2.037 | SPRCHA | TYP.31 | PERS | 1.97 | 6.2 | 2600 | PD.02 | Yes | SN.05 | ST.01
2.PP | F.S2.038 | FILTER | - | PERS | 3.08 | 7.8 | 2600 | PD.01 | No | SN.01 | ST.01
2.PP | F.S2.039 | WC | TYP.31 | PERS | 1.3 | 4.6 | 2600 | PD.02 | No | SN.05 | ST.01
2.PP | F.S2.040 | ŠATŇA MUŽI | TYP.32 | PERS | 12.39 | 14.89 | 2600 | PD.01 | No | SN.01 | ST.01
2.PP | F.S2.041 | ŠATŇA ŽENY | TYP.32 | PERS | 14.4 | 15.2 | 2600 | PD.01 | No | SN.01 | ST.01
2.PP | F.S2.042 | WC | TYP.31 | PERS | 2.2 | 6.4 | 2600 | PD.02 | No | SN.05 | ST.01
2.PP | F.S2.043 | SPRCHA | TYP.31 | PERS | 2.35 | 6.7 | 2600 | PD.02 | Yes | SN.05 | ST.01
2.PP | F.S2.044 | FILTER | - | PERS | 3.23 | 7.3 | 2600 | PD.01 | No | SN.01 | ST.01
2.PP | F.S2.045 | ŠATŇA ŽENY | TYP.32 | PERS | 14.38 | 15.19 | 2600 | PD.01 | No | SN.01 | ST.01
2.PP | F.S2.046 | CHODBA | TYP.24 | PERS | 72.76 | 72.11 | 3000 | PD.01 | No | SN.02 | ST.03
2.PP | F.S2.047 | WC PERSONÁL ŽENY | TYP.31 | PERS | 9.35 | 12.81 | 2600 | PD.02 | No | SN.05 | ST.01
2.PP | F.S2.048 | WC PERSONÁL MUŽI | TYP.31 | PERS | 9.35 | 12.81 | 2600 | PD.02 | No | SN.05 | ST.01
2.PP | F.S2.049 | VEDÚCA CS | TYP.07 | PERS | 14.81 | 15.85 | 3000 | PD.01 | No | SN.01 | ST.03
2.PP | F.S2.050 | VRCHNÁ SESTRA | TYP.07 | PERS | 16.86 | 16.55 | 3000 | PD.01 | No | SN.01 | ST.03
2.PP | F.S2.051 | DENNÁ MIESTNOSŤ ZAMESTNANCOV | TYP.08 | PERS | 49.63 | 28.3 | 3000 | PD.01 | No | SN.01 | ST.03
2.PP | F.S2.052 | ŠATŇA | TYP.32 | PERS | 9.95 | 14.75 | 2600 | PD.01 | No | SN.01 | ST.01
2.PP | F.S2.053 | FILTER | - | PERS | 4.09 | 8.1 | 2600 | PD.01 | No | SN.01 | ST.01
2.PP | F.S2.054 | PODAREŇ | - | PERS | 8.41 | 11.89 | 2600 | PD.01 | No | SN.01 | ST.03
2.PP | F.S2.055 | AUTOKLÁVOVŇA | - | PERS | 13.21 | 14.91 | 3000 | PD.03 | No | SN.02 | ST.02
2.PP | F.S2.056 | VÁHOVŇA | - | PERS | 6.39 | 10.5 | 2600 | PD.03 | No | SN.02 | ST.02
2.PP | F.S2.057 | LABORATÓRIUM (NÁKAZLIVÉ OCH./STERILNÉ PROD.) | - | PERS | 18.56 | 18.6 | 3000 | PD.03 | No | SN.02 | ST.02
2.PP | F.S2.058 | ŠATŇA | TYP.32 | PERS | 10.47 | 13.45 | 2600 | PD.01 | No | SN.01 | ST.01
2.PP | F.S2.059 | FILTER | - | PERS | 4.09 | 8.1 | 2600 | PD.01 | No | SN.01 | ST.01
2.PP | F.S2.060 | WC | TYP.31 | PERS | 1.6 | 5.2 | 2600 | PD.02 | No | SN.05 | ST.01
2.PP | F.S2.061 | SPRCHA | TYP.31 | PERS | 1.75 | 5.5 | 2600 | PD.02 | Yes | SN.05 | ST.01
2.PP | F.S2.062 | ŠATŇA | TYP.32 | PERS | 7.8 | 11.75 | 2600 | PD.01 | No | SN.01 | ST.01
2.PP | F.S2.063 | VÁHOVŇA | - | PERS | 8.05 | 13.2 | 2600 | PD.03 | No | SN.02 | ST.02
2.PP | F.S2.064 | WC | TYP.31 | PERS | 1.6 | 5.2 | 2600 | PD.02 | No | SN.05 | ST.01
2.PP | F.S2.065 | ŠATŇA | TYP.32 | PERS | 7.8 | 11.75 | 2600 | PD.01 | No | SN.01 | ST.01
2.PP | F.S2.066 | SPRCHA | TYP.31 | PERS | 1.75 | 5.5 | 2600 | PD.02 | Yes | SN.05 | ST.01
2.PP | F.S2.067 | BUNKOVÉ KULTÚRY | - | PERS | 13.47 | 14.7 | 3000 | PD.03 | No | SN.02 | ST.02
2.PP | F.S2.068 | MANIPULÁCIA | - | PERS | 11.34 | 14.5 | 3000 | PD.01 | No | SN.02 | ST.03
2.PP | F.S2.069 | PRÍJEM | - | PERS | 18.48 | 17.3 | 3000 | PD.01 | No | SN.02 | ST.03
2.PP | F.S2.070 | AAS | - | PERS | 22.25 | 19.8 | 3000 | PD.03 | No | SN.02 | ST.02
2.PP | F.S2.071 | GC-MS, TOXIKOLÓGIA | - | PERS | 21.73 | 21.1 | 3000 | PD.03 | No | SN.02 | ST.02
2.PP | F.S2.072 | LC-MS | - | PERS | 22.25 | 19.8 | 3000 | PD.03 | No | SN.02 | ST.02
2.PP | F.S2.073 | ELFO, LIKVOROVÉ LABORATÓRIUM | - | PERS | 21.73 | 21.1 | 3000 | PD.03 | No | SN.02 | ST.02
2.PP | F.S2.074 | IMUNOLÓGIA PRIETOKOVÁ CYTOMETRIA AI. | - | PERS | 22.25 | 19.8 | 3000 | PD.03 | No | SN.02 | ST.02
2.PP | F.S2.075 | HLA SEROLOGICKÁ DIAGNOSTIKA | - | PERS | 21.73 | 21.1 | 3000 | PD.03 | No | SN.02 | ST.02
2.PP | F.S2.076 | HLA MOLEKULÁRNA DIAGNOSTIKA | - | PERS | 22.25 | 19.8 | 3000 | PD.03 | No | SN.02 | ST.02
2.PP | F.S2.077 | VÝUČBOVÉ LABORATÓRIUM | - | PERS | 21.73 | 21.1 | 3000 | PD.03 | No | SN.02 | ST.02
2.PP | F.S2.078 | ZASADACIA MIESTNOSŤ VÝUČBOVÉHO LAB. | TYP.20 | PERS | 26.44 | 21.1 | 3000 | PD.01 | No | SN.01 | ST.03
2.PP | F.S2.080 | CHODBA | TYP.24 | PERS | 142.68 | 89.8 | 3000 | PD.01 | No | SN.02 | ST.03
2.PP | F.S2.081 | UMYVÁRKA CLK + PRÍPRAVA STERILNÉHO SKLA | - | PERS | 32.04 | 23.25 | 2600 | PD.02 | Yes | SN.02 | ST.01
2.PP | F.S2.082 | CHLADIACI BOX | - | PERS | 22.21 | 18.95 | 2600 | PD.01 | No | SN.01 | ST.01
2.PP | F.S2.083 | SKLAD | - | PERS | 32.04 | 23.25 | 2600 | PD.01 | No | SN.01 | ST.01
2.PP | F.S2.084 | CHLADIACI BOX | - | PERS | 22.21 | 18.95 | 2600 | PD.01 | No | SN.01 | ST.01
2.PP | F.S2.085 | SPRACOVANIE BIOLOGICKÉHO MATERIÁLU | - | PERS | 34.08 | 23.8 | 3000 | PD.03 | No | SN.02 | ST.02
2.PP | F.S2.086 | VYHODNOCOVANIE NÁLEZOV+MIKROSKOPIA HCD+DCD+MYK+PAR | - | PERS | 20.78 | 21.5 | 3000 | PD.03 | No | SN.02 | ST.02
2.PP | F.S2.087 | VYHODNOCOVANIE NÁLEZOV+MIKROSKOPIA HEM+KLI | - | PERS | 21.3 | 20.2 | 3000 | PD.03 | No | SN.02 | ST.02
2.PP | F.S2.088 | LABORATÓRNE STANOVENIA CITLIVOSTI ATB + IDENTIFIKÁCIA MALDI | - | PERS | 20.88 | 20.2 | 3000 | PD.03 | No | SN.02 | ST.02
2.PP | F.S2.089 | PRACOVŇA PKM | - | PERS | 22.01 | 20.4 | 3000 | PD.01 | No | SN.02 | ST.02
2.PP | F.S2.090 | CYCLERY, BLOTY | - | PERS | 10.07 | 12.9 | 3000 | PD.03 | No | SN.02 | ST.02
2.PP | F.S2.091 | PCR EXTRAKCIA | - | PERS | 15.92 | 16.2 | 3000 | PD.03 | No | SN.02 | ST.02
2.PP | F.S2.092 | MOLEKULÁRNA DIAGNOSTIKA | - | PERS | 13.49 | 14.7 | 3000 | PD.03 | No | SN.02 | ST.02
2.PP | F.S2.094 | ČISTIACA MIESTNOSŤ | - | PERS | 15.94 | 16 | 2600 | PD.02 | Yes | SN.05 | ST.01
2.PP | F.S2.095 | UPRATOVANIE | - | PERS | 5.95 | 10.9 | 2600 | PD.02 | No | SN.05 | ST.01
2.PP | F.S2.096 | WC PERSONÁL ŽENY | TYP.31 | PERS | 10.08 | 12.8 | 2600 | PD.02 | No | SN.05 | ST.01
2.PP | F.S2.097 | WC PERSONÁL MUŽI | TYP.31 | PERS | 10.02 | 13 | 2600 | PD.02 | No | SN.05 | ST.01
2.PP | F.S2.098 | ŠACHTA | - | TECH | 4.73 | 9.7 | - | - | No | - | -
2.PP | F.S2.099 | SCHODISKO | TYP.37 | PERS | 30.45 | 24.4 | - | PD.01 | No | SN.02 | ST.01a
2.PP | F.S2.100 | SCHODISKO + ÚNIK | TYP.37 | PERS | 52.67 | 47.9 | 3820 | PD.01 | No | SN.02 | ST.01a
2.PP | F.S2.101 | HALOVÉ LABORATÓRIUM | - | PERS | 306.37 | 74.84 | 3000 | PD.03 | No | SN.02 | ST.02
2.PP | F.S2.102 | ŠATŇA | TYP.32 | PERS | 5.66 | 9.64 | 2600 | PD.01 | No | SN.01 | ST.01
2.PP | F.S2.103 | CHODBA | TYP.24 | PERS | 8.28 | 11.7 | 3000 | PD.01 | No | SN.02 | ST.03
2.PP | F.S2.104 | WC | TYP.31 | PERS | 1.92 | 5.56 | 2600 | PD.02 | No | SN.05 | ST.01
2.PP | F.S2.105 | FILTER | - | PERS | 3.58 | 8.16 | 2600 | PD.01 | No | SN.01 | ST.01
2.PP | F.S2.106 | WC | TYP.31 | PERS | 1.87 | 5.74 | 2600 | PD.02 | No | SN.05 | ST.01
2.PP | F.S2.107 | ŠATŇA | TYP.32 | PERS | 10.91 | 14.84 | 2600 | PD.01 | No | SN.01 | ST.01
2.PP | F.S2.108 | SKLAD | - | PERS | 29.71 | 22.04 | 2600 | PD.01 | No | SN.01 | ST.01
2.PP | F.S2.109 | TECHNICKÉ ZÁZEMIE | - | TECH | 19.18 | 17.56 | 2600 | PD.01 | No | SN.01 | ST.01
2.PP | F.S2.110 | SKLAD | - | PERS | 20.84 | 20.14 | 2600 | PD.01 | No | SN.01 | ST.01
2.PP | F.S2.111 | ROZVODŇA NN | TYP.33 | TECH | 8.54 | 13.62 | 3840 | PD.04 | No | SN.03 | ST.07
2.PP | F.S2.112 | MORFOLÓGIA+MIKROSKOPIA KO | - | PERS | 19.31 | 17.7 | 3000 | PD.03 | No | SN.02 | ST.02
2.PP | F.S2.113 | ŠPEC. KOAGULÁCIA | - | PERS | 13.45 | 14.7 | 3000 | PD.03 | No | SN.02 | ST.02
2.PP | F.S2.114 | METÓDY MIMO LINKY MANUÁLNA SEROLÓGIA | - | PERS | 21.06 | 18.6 | 3000 | PD.03 | No | SN.02 | ST.02
2.PP | F.S2.115 | MOČOVÉ LABORATÓRIUM | - | PERS | 13.46 | 14.7 | 3000 | PD.03 | No | SN.02 | ST.02
2.PP | F.S2.116 | VALIDÁCIA VÝSL. MANAŽMENT LINKY | - | PERS | 13.46 | 14.7 | 3000 | PD.03 | No | SN.02 | ST.02
2.PP | F.S2.117 | PRACOVŇA PKB | - | PERS | 13.46 | 14.7 | 3000 | PD.01 | No | SN.02 | ST.02
2.PP | F.S2.118 | ŠACHTA | - | TECH | 6.15 | 11.2 | - | - | No | - | -
2.PP | F.S2.119 | DENNÁ MIESTNOSŤ ZAMESTNANCOV | TYP.08 | PERS | 19.68 | 17.8 | 3000 | PD.01 | No | SN.01 | ST.03
2.PP | F.S2.120 | ŠACHTA | - | TECH | 7.31 | 13.42 | - | - | No | - | -
2.PP | F.S2.121 | ŠACHTA | - | TECH | 12.6 | 14.6 | - | - | No | - | -
2.PP | F.S2.122 | VÝŤAH | TYP.36 | PERS | 9.38 | 12.3 | - | - | No | - | -
2.PP | F.S2.123 | SCHODISKO | TYP.37 | PERS | 28.2 | 23 | - | PD.01 | No | SN.02 | ST.01a
2.PP | F.S2.124 | ŠACHTA | - | TECH | 5.61 | 12.04 | - | - | No | - | -
2.PP | F.S2.125 | CHODBA | TYP.37 | PERS | 12.54 | 16.22 | 3820 | PD.01 | No | SN.02 | ST.01a
2.PP | F.S2.126 | ŠACHTA | - | TECH | 1.05 | 4.1 | - | - | No | - | -
2.PP | F.S2.127 | PREDSIEŇ | TYP.37 | PERS | 14.51 | 16.41 | 3000 | PD.01 | No | SN.02 | ST.01
2.PP | F.S2.128 | PRACOVŇA | TYP.07 | PERS | 14.02 | 18.4 | 3000 | PD.01 | No | SN.01 | ST.03
2.PP | F.S2.129 | HYGIENA | - | PERS | 2.6 | 6.6 | 2600 | PD.02 | Yes | SN.05 | ST.01
2.PP | F.S2.130 | PRACOVŇA | TYP.07 | PERS | 17.46 | 19.45 | 3000 | PD.01 | No | SN.01 | ST.03
2.PP | F.S2.131 | HYGIENA | - | PERS | 2.6 | 6.6 | 2600 | PD.02 | Yes | SN.05 | ST.01
2.PP | F.S2.132 | PRACOVŇA | TYP.07 | PERS | 17.95 | 19.6 | 3000 | PD.01 | No | SN.01 | ST.03
2.PP | F.S2.133 | HYGIENA | - | PERS | 2.6 | 6.6 | 2600 | PD.02 | Yes | SN.05 | ST.01
2.PP | F.S2.134 | PRACOVŇA | TYP.07 | PERS | 17.79 | 19.55 | 3000 | PD.01 | No | SN.01 | ST.03
2.PP | F.S2.135 | HYGIENA | - | PERS | 2.6 | 6.6 | 2600 | PD.02 | Yes | SN.05 | ST.01
2.PP | F.S2.136 | PRACOVŇA | TYP.07 | PERS | 22.6 | 20 | 3000 | PD.01 | No | SN.01 | ST.03
2.PP | F.S2.138 | ROZVODŇA SLP | TYP.33 | TECH | 9.32 | 14.3 | 3840 | PD.04 | No | SN.03 | ST.07
2.PP | F.S2.143 | PRÍJEM/VÝDAJ | - | PERS | 18.72 | 17.6 | 3000 | PD.01 | No | SN.02 | ST.03
2.PP | F.S2.144 | MATERIÁL | - | PERS | 20.28 | 19.7 | 2600 | PD.01 | No | SN.02 | ST.01
2.PP | F.S2.145 | ŠATŇA | TYP.32 | PERS | 9.77 | 14.2 | 2600 | PD.01 | No | SN.01 | ST.01
2.PP | F.S2.146 | SPRCHA | TYP.31 | PERS | 1.6 | 5.2 | 2600 | PD.02 | Yes | SN.05 | ST.01
2.PP | F.S2.147 | WC | TYP.31 | PERS | 1.6 | 5.2 | 2600 | PD.02 | No | SN.05 | ST.01
2.PP | F.S2.148 | FILTER | - | PERS | 3.55 | 7.6 | 2600 | PD.01 | No | SN.01 | ST.01
2.PP | F.S2.149 | ŠATŇA | TYP.32 | PERS | 7.2 | 10.8 | 2600 | PD.01 | No | SN.01 | ST.01
2.PP | F.S2.150 | ŠATŇA | TYP.32 | PERS | 7.95 | 11.3 | 2600 | PD.01 | No | SN.01 | ST.01
2.PP | F.S2.151 | FILTER | - | PERS | 3.84 | 8 | 2600 | PD.01 | No | SN.01 | ST.01
2.PP | F.S2.152 | WC | TYP.31 | PERS | 1.69 | 5.2 | 2600 | PD.02 | No | SN.05 | ST.01
2.PP | F.S2.153 | SPRCHA | TYP.31 | PERS | 2 | 6 | 2600 | PD.02 | Yes | SN.05 | ST.01
2.PP | F.S2.154 | ŠATŇA | TYP.32 | PERS | 10.34 | 13.1 | 2600 | PD.01 | No | SN.01 | ST.01
2.PP | F.S2.155 | CHODBA | TYP.24 | PERS | 264.85 | 215.6 | 3000 | PD.01 | No | SN.02 | ST.03
2.PP | F.S2.157 | PRÍJEM | - | PERS | 8.58 | 12 | 2600 | PD.03 | No | SN.06 | ST.05
2.PP | F.S2.158 | ODPADY | - | PERS | 5.63 | 10 | 3820 | PD.02 | No | SN.05 | ST.01a
2.PP | F.S2.159 | VÝDAJ | - | PERS | 9.79 | 13.3 | 2600 | PD.03 | No | SN.06 | ST.05
2.PP | F.S2.160 | FILTER | - | PERS | 5.58 | 10.6 | 2600 | PD.03 | No | SN.06 | ST.05
2.PP | F.S2.161 | ŠATŇA | - | PERS | 2.5 | 6.4 | 2600 | PD.03 | No | SN.06 | ST.05
2.PP | F.S2.162 | ŠATŇA | - | PERS | 2.5 | 6.4 | 2600 | PD.03 | No | SN.06 | ST.05
2.PP | F.S2.163 | PRÍPRAVA CYTOSTATIK / IZOLÁTORY | - | PERS | 67.48 | 34.5 | 3000 | PD.03 | No | SN.06 | ST.05
2.PP | F.S2.164 | ODPADY | - | PERS | 7.08 | 10.7 | 3820 | PD.02 | No | SN.05 | ST.01a
2.PP | F.S2.165 | FILTER | - | PERS | 6.76 | 12.8 | 2600 | PD.03 | No | SN.06 | ST.05
2.PP | F.S2.166 | ŠATŇA | - | PERS | 3.78 | 8.3 | 2600 | PD.03 | No | SN.06 | ST.05
2.PP | F.S2.167 | ŠATŇA | - | PERS | 2.7 | 6.7 | 2600 | PD.03 | No | SN.06 | ST.05
2.PP | F.S2.168 | VÝDAJ | - | PERS | 7.25 | 11.1 | 2600 | PD.03 | No | SN.06 | ST.05
2.PP | F.S2.169 | PRÍJEM | - | PERS | 8.56 | 11.7 | 2600 | PD.03 | No | SN.06 | ST.05
2.PP | F.S2.170 | ASEPTICKÁ PRÍPRAVA | - | PERS | 59.26 | 38 | 3000 | PD.03 | No | SN.06 | ST.05
2.PP | F.S2.171 | CHLAD. SKLAD | - | PERS | 26.24 | 21 | 2600 | PD.01 | No | SN.01 | ST.01
2.PP | F.S2.172 | UMYVÁREŇ PRE ASEPT. PRÍPRAVU | - | PERS | 11.37 | 15.3 | 2600 | PD.02 | Yes | SN.02 | ST.01
2.PP | F.S2.173 | SKLAD | - | PERS | 16.4 | 16.2 | 2600 | PD.01 | No | SN.01 | ST.01
2.PP | F.S2.174 | SKLAD | - | PERS | 13.01 | 16.1 | 2600 | PD.01 | No | SN.01 | ST.01
2.PP | F.S2.175 | HRUBÁ OČISTA OBALOV | - | PERS | 19.78 | 19.4 | 2600 | PD.01 | No | SN.01 | ST.01
2.PP | F.S2.176 | SKLAD ODPADU | - | PERS | 10.14 | 14.7 | 3820 | PD.02 | No | SN.05 | ST.01a
2.PP | F.S2.177 | DENNÁ MIESTNOSŤ ZAMESTNANCOV | TYP.08 | PERS | 23.97 | 21 | 3000 | PD.01 | No | SN.01 | ST.03
2.PP | F.S2.178 | FYZ. LABORATÓRIUM | - | PERS | 16.39 | 16.4 | 3000 | PD.03 | No | SN.02 | ST.02
2.PP | F.S2.179 | CHEMICKÉ LABORATÓRIUM | - | PERS | 20.81 | 20.3 | 3000 | PD.03 | No | SN.02 | ST.02
2.PP | F.S2.180 | UMYVÁREŇ LABORATÓRNYCH POMÔCOK | - | PERS | 10.76 | 13.4 | 2600 | PD.02 | Yes | SN.02 | ST.01
2.PP | F.S2.181 | PRACOVŇA | TYP.07 | PERS | 15.87 | 16.1 | 3000 | PD.01 | No | SN.01 | ST.03
2.PP | F.S2.182 | PRACOVŇA | TYP.07 | PERS | 15.87 | 16.1 | 3000 | PD.01 | No | SN.01 | ST.03
2.PP | F.S2.183 | PRACOVŇA | TYP.07 | PERS | 15.87 | 16.1 | 3000 | PD.01 | No | SN.01 | ST.03
2.PP | F.S2.184 | PRACOVŇA | TYP.07 | PERS | 15.87 | 16.1 | 3000 | PD.01 | No | SN.01 | ST.03
2.PP | F.S2.185 | PRACOVŇA | TYP.07 | PERS | 16.1 | 16.2 | 3000 | PD.01 | No | SN.01 | ST.03
2.PP | F.S2.186 | PRACOVŇA | TYP.07 | PERS | 18.17 | 17.1 | 3000 | PD.01 | No | SN.01 | ST.03
2.PP | F.S2.187 | WC PERSONÁL MUŽI | TYP.31 | PERS | 8.18 | 11.8 | 2600 | PD.02 | No | SN.05 | ST.01
2.PP | F.S2.188 | WC PERSONÁL ŽENY | TYP.31 | PERS | 8.33 | 11.7 | 2600 | PD.02 | No | SN.05 | ST.01
2.PP | F.S2.190 | SKLAD DIAGNOSTÍK | - | PERS | 22.95 | 19.2 | 2600 | PD.01 | No | SN.01 | ST.01
2.PP | F.S2.191 | SKLAD CPL | - | PERS | 37.73 | 26.5 | 2600 | PD.01 | No | SN.01 | ST.01
2.PP | F.S2.192 | GALENIKA | - | PERS | 36.76 | 28 | 3000 | PD.03 | No | SN.02 | ST.02
2.PP | F.S2.193 | SKLAD LEČIV A POMOC. MATERIÁLU | - | PERS | 10.87 | 13.2 | 2600 | PD.01 | No | SN.01 | ST.01
2.PP | F.S2.194 | CPL | - | PERS | 52.8 | 29.3 | 3000 | PD.03 | No | SN.02 | ST.02
2.PP | F.S2.195 | ČISTIACA MIESTNOSŤ | - | PERS | 16.54 | 16.45 | 2600 | PD.02 | Yes | SN.05 | ST.01
2.PP | F.S2.196 | DEZINFEKCIA | - | PERS | 15.31 | 15.75 | 3000 | PD.02 | Yes | SN.05 | ST.01
2.PP | F.S2.197 | SKLAD VOZÍKOV | - | PERS | 15.64 | 16.25 | 2600 | PD.01 | No | SN.01 | ST.01
2.PP | F.S2.199 | UPRATOVANIE | - | PERS | 4.9 | 9.86 | 2600 | PD.02 | No | SN.05 | ST.01
2.PP | F.S2.200 | KOORDINÁTOR ŽIVOTNÉHO PROSTREDIA | TYP.07 | PERS | 14.75 | 16.3 | 3000 | PD.01 | No | SN.01 | ST.03
2.PP | F.S2.201 | SKLAD | - | PERS | 5.22 | 11.8 | 2600 | PD.01 | No | SN.01 | ST.01
2.PP | F.S2.202 | KOORDINÁTOR SPRÁVY AREÁLOV | TYP.07 | PERS | 14.31 | 16 | 3000 | PD.01 | No | SN.01 | ST.03
2.PP | F.S2.204 | KOORDINÁTOR VNÚTORNEJ DOPRAVY | TYP.07 | PERS | 13.87 | 17.1 | 3000 | PD.01 | No | SN.01 | ST.03
2.PP | F.S2.205 | KOORDINÁTOR ENERGETIKY | TYP.07 | PERS | 14.31 | 16 | 3000 | PD.01 | No | SN.01 | ST.03
2.PP | F.S2.207 | WC | TYP.31 | PERS | 6.25 | 10.2 | 2600 | PD.02 | No | SN.05 | ST.01
2.PP | F.S2.208 | MANIPULÁCIA | TYP.33 | TECH | 136.4 | 47.16 | 3840 | PD.22 | No | SN.03 | ST.07
2.PP | F.S2.209 | D.M.Z. HOSPODÁRSKY PERSONÁL | TYP.09 | PERS | 19.84 | 20.1 | 3000 | PD.01 | No | SN.01 | ST.03
2.PP | F.S2.210 | WC | - | PERS | 2.55 | 7.46 | 2600 | PD.12 | No | SN.04b | ST.01
2.PP | F.S2.211 | CHODBA | TYP.24 | PERS | 5.46 | 9.66 | 2600 | PD.01 | No | SN.02 | ST.03
2.PP | F.S2.212 | CHODBA | TYP.37 | PERS | 13.22 | 18.39 | 3820/5020 | PD.01 | No | SN.02 | ST.01a
2.PP | F.S2.213 | ŠACHTA | - | TECH | 6.29 | 12.75 | - | - | No | - | -
2.PP | F.S2.214 | SCHODISKO | TYP.37 | PERS | 28.2 | 23 | - | PD.01 | No | SN.02 | ST.01a
2.PP | F.S2.215 | ŠACHTA | - | TECH | 1.05 | 4.1 | - | - | No | - | -
2.PP | F.S2.216 | CHODBA | TYP.24 | PERS | 38.75 | 26.67 | 3000 | PD.01 | No | SN.02 | ST.03
2.PP | F.S2.217 | VÝŤAH | TYP.36 | PERS | 9.38 | 12.3 | - | - | No | - | -
2.PP | F.S2.218 | ŠACHTA | - | TECH | 1.48 | 6.18 | - | - | No | - | -
2.PP | F.S2.219 | ŠACHTA | - | TECH | 12.6 | 14.6 | - | - | No | - | -
2.PP | F.S2.220 | ŠACHTA | - | TECH | 5.26 | 11.46 | - | - | No | - | -
2.PP | F.S2.221 | WC | - | PERS | 2.46 | 6.92 | 2600 | PD.12 | No | SN.04b | ST.01
2.PP | F.S2.222 | D.M.Z. HOSPODÁRSKY PERSONÁL | TYP.09 | PERS | 26.52 | 21.8 | 3000 | PD.01 | No | SN.01 | ST.03
2.PP | F.S2.223 | ŠACHTA | - | TECH | 6.16 | 10.9 | - | - | No | - | -
2.PP | F.S2.224 | NEUTRALIZAČNÁ STANICA | TYP.33 | TECH | 33.83 | 25.46 | 3840 | PD.21 | Yes | SN.03 | ST.07
2.PP | F.S2.225 | SKLAD | TYP.33 | TECH | 78.09 | 37.64 | 3840 | PD.23 | No | SN.03 | ST.07
2.PP | F.S2.226 | CHODBA | TYP.24 | PERS | 52.16 | 43.58 | 3000 | PD.01 | No | SN.02 | ST.03
2.PP | F.S2.227 | STANOVISKO A NABÍJACIA STANICA EL. VOZÍKOV | TYP.33 | TECH | 83.58 | 40.2 | 3840 | PD.23 | No | SN.03 | ST.07
2.PP | F.S2.228 | SKLAD | TYP.33 | TECH | 76.61 | 37.4 | 3840 | PD.23 | No | SN.03 | ST.07
2.PP | F.S2.229 | SKLAD | TYP.33 | TECH | 76.61 | 37.4 | 3840 | PD.23 | No | SN.03 | ST.07
2.PP | F.S2.230 | SKLAD | TYP.33 | TECH | 64.77 | 37.4 | 3840 | PD.23 | No | SN.03 | ST.07
2.PP | F.S2.231 | ROZLÚČKA SO ZOSNULÝM | - | PERS | 19.46 | 19.6 | 2600 | PD.01 | No | SN.01 | ST.01
2.PP | F.S2.232 | PREVZATIE ZOSNULÉHO | - | PERS | 20.4 | 18.3 | 2600 | PD.01 | No | SN.01 | ST.01
2.PP | F.S2.233 | CHLADIACE BOXY ZOSNULÝCH | - | PERS | 42.57 | 31.3 | 2600 | PD.01 | No | SN.01 | ST.01
2.PP | F.S2.234 | ŠACHTA | - | TECH | 4.55 | 9.6 | - | - | No | - | -
2.PP | F.S2.235 | SCHODISKO | TYP.37 | PERS | 30.45 | 24.4 | - | PD.01 | No | SN.02 | ST.01a
2.PP | F.S2.236 | PREDSIEŇ | TYP.37 | PERS | 11.01 | 13.3 | 3000 | PD.01 | No | SN.02 | ST.01
2.PP | F.S2.237 | WC PERSONÁL ŽENY | - | PERS | 7.79 | 14.55 | 2600 | PD.12 | No | SN.04b | ST.01
2.PP | F.S2.238 | WC PERSONÁL MUŽI | - | PERS | 8.28 | 14.85 | 2600 | PD.12 | No | SN.04b | ST.01
2.PP | F.S2.239 | UPRATOVANIE | - | PERS | 2.2 | 6.2 | 2600 | PD.02 | No | SN.05 | ST.01
2.PP | F.S2.240 | CHODBA | TYP.24 | PERS | 35.52 | 34.4 | 3000 | PD.01 | No | SN.02 | ST.03
2.PP | F.S2.241 | ZÁSOBOVACÍ DVOR | TYP.34 | GAR | 969.39 | 162.94 | 5040 | PD.22 | Yes | SN.03 | ST.07
2.PP | F.S2.242 | DIESELAGREGÁT | TYP.33 | TECH | 193.8 | 61.4 | 3450 | PD.21 | Yes | SN.03 | ST.07
2.PP | F.S2.243 | CHODBA | TYP.24 | PERS | 10.9 | 13.39 | 3000 | PD.01 | No | SN.02 | ST.03
2.PP | F.S2.244 | ŠACHTA | - | TECH | 3.91 | 9.1 | - | - | No | - | -
2.PP | F.S2.245 | VÝŤAH | TYP.36 | PERS | 8.5 | 11.8 | - | - | No | - | -
2.PP | F.S2.246 | CHODBA | TYP.24 | PERS | 46.25 | 42 | 3000 | PD.01 | No | SN.02 | ST.03
2.PP | F.S2.247 | SKLAD ODPADU | TYP.33 | TECH | 53.44 | 29.5 | 3840 | PD.21 | Yes | SN.03 | ST.07
2.PP | F.S2.248 | SKLAD NEFUNKČNÉHO A POŠKODENÉHO NÁBYTKU | TYP.33 | TECH | 82.43 | 39.9 | 3840 | PD.23 | No | SN.03 | ST.07
2.PP | F.S2.249 | SKLAD ODPADU | TYP.33 | TECH | 21.85 | 20.3 | 3840 | PD.21 | Yes | SN.03 | ST.07
2.PP | F.S2.250 | CENTRÁLNA ÚPRAVOVŇA DEMI VODY | TYP.33 | TECH | 25.22 | 22 | 3840 | PD.21 | Yes | SN.03 | ST.07
2.PP | F.S2.251 | SKLAD ODPADU | TYP.33 | TECH | 23.17 | 20.7 | 3840 | PD.21 | Yes | SN.03 | ST.07
2.PP | F.S2.252 | HOSPODÁRSKY PERSONÁL 15 OSÔB | - | PERS | 15.88 | 16.1 | 2600 | PD.12 | No | SN.01 | ST.01
2.PP | F.S2.253 | HYGIENA | - | PERS | 3.9 | 7.9 | 2600 | PD.12 | Yes | SN.04b | ST.01
2.PP | F.S2.254 | SPRCHA | - | PERS | 1.85 | 5.9 | 2600 | PD.12 | Yes | SN.04b | ST.01
2.PP | F.S2.255 | WC | - | PERS | 5.44 | 12.25 | 2600 | PD.12 | No | SN.04b | ST.01
2.PP | F.S2.256 | SPRCHA | - | PERS | 1.85 | 5.9 | 2600 | PD.12 | Yes | SN.04b | ST.01
2.PP | F.S2.257 | HYGIENA | - | PERS | 3.9 | 7.9 | 2600 | PD.12 | Yes | SN.04b | ST.01
2.PP | F.S2.258 | WC | - | PERS | 5.44 | 12.25 | 2600 | PD.12 | No | SN.04b | ST.01
2.PP | F.S2.259 | HOSPODÁRSKY PERSONÁL 15 OSÔB | - | PERS | 15.88 | 16.1 | 2600 | PD.12 | No | SN.01 | ST.01
2.PP | F.S2.260 | SKLADOVANIE A UMÝVANIE 60l/80l ODPADOVÝCH NÁDOB | TYP.33 | TECH | 21.55 | 18.85 | 3840 | PD.21 | Yes | SN.03 | ST.07
2.PP | F.S2.261 | PRANIE | - | TECH | 9.86 | 12.86 | 2600 | PD.21 | Yes | SN.04b | ST.01
2.PP | F.S2.262 | PRANIE MOPOV | - | TECH | 9.36 | 12.6 | 2600 | PD.21 | Yes | SN.04b | ST.01
2.PP | F.S2.263 | HOSPODÁRSKY PERSONÁL 15 OSÔB | - | PERS | 14.62 | 15.86 | 2600 | PD.12 | No | SN.01 | ST.01
2.PP | F.S2.264 | HYGIENA | - | PERS | 3.33 | 7.3 | 2600 | PD.12 | Yes | SN.04b | ST.01
2.PP | F.S2.265 | SPRCHA | - | PERS | 1.58 | 5.3 | 2600 | PD.12 | Yes | SN.04b | ST.01
2.PP | F.S2.266 | WC | - | PERS | 5.37 | 9.5 | 2600 | PD.12 | No | SN.04b | ST.01
2.PP | F.S2.267 | SPRCHA | - | PERS | 1.58 | 5.3 | 2600 | PD.12 | Yes | SN.04b | ST.01
2.PP | F.S2.268 | HYGIENA | - | PERS | 3.33 | 7.3 | 2600 | PD.12 | Yes | SN.04b | ST.01
2.PP | F.S2.269 | WC | - | PERS | 5.37 | 9.5 | 2600 | PD.12 | No | SN.04b | ST.01
2.PP | F.S2.270 | HOSPODÁRSKY PERSONÁL 15 OSÔB | - | PERS | 14.21 | 15.08 | 2600 | PD.12 | No | SN.01 | ST.01
2.PP | F.S2.271 | CHODBA | TYP.24 | PERS | 598.7 | 358.21 | 3000 | PD.01 | No | SN.02 | ST.03
2.PP | F.S2.272 | VÝŤAH | TYP.36 | PERS | 5.76 | 9.6 | - | - | No | - | -
2.PP | F.S2.273 | VÝŤAH | TYP.36 | PAC H | 8.38 | 11.7 | - | - | No | - | -
2.PP | F.S2.274 | VÝŤAH | TYP.36 | PAC H | 8.38 | 11.7 | - | - | No | - | -
2.PP | F.S2.275 | VÝŤAH | TYP.36 | PAC H | 8.38 | 11.7 | - | - | No | - | -
2.PP | F.S2.276 | VÝŤAH | TYP.36 | PAC H | 8.38 | 11.7 | - | - | No | - | -
2.PP | F.S2.277 | PREDSIEŇ | TYP.35 | PAC H | 32.43 | 28.46 | 3000 | PD.13 | No | SN.02 | ST.04
2.PP | F.S2.278 | SCHODISKO | TYP.38 | PAC H | 32.55 | 25.6 | - | PD.11 | No | SN.02 | ST.01a
2.PP | F.S2.279 | ŠACHTA | - | TECH | 4.38 | 9.5 | - | - | No | - | -
2.PP | F.S2.280 | SCHODISKO | TYP.38 | VEREJ | 32.55 | 25.6 | - | PD.11 | No | SN.02 | ST.01a
2.PP | F.S2.281 | ŠACHTA | - | TECH | 4.38 | 9.5 | - | - | No | - | -
2.PP | F.S2.282 | PREDSIEŇ | TYP.35 | VEREJ | 40.76 | 34.27 | 3000 | PD.13 | No | SN.02 | ST.04
2.PP | F.S2.283 | VÝŤAH | TYP.36 | VEREJ | 8.38 | 11.7 | - | - | No | - | -
2.PP | F.S2.284 | VÝŤAH | TYP.36 | VEREJ | 8.38 | 11.7 | - | - | No | - | -
2.PP | F.S2.285 | VÝŤAH | TYP.36 | VEREJ | 8.38 | 11.7 | - | - | No | - | -
2.PP | F.S2.286 | VÝŤAH | TYP.36 | VEREJ | 8.38 | 11.7 | - | - | No | - | -
2.PP | F.S2.287 | MPL | TYP.33 | TECH | 1.91 | 6.45 | 3840 | PD.01 | No | SN.03 | ST.07
2.PP | F.S2.288 | UK/CHL | TYP.33 | TECH | 6.18 | 9.95 | 3840 | PD.01 | No | SN.03 | ST.07
2.PP | F.S2.289 | ROZVODŇA EPS | TYP.33 | TECH | 3.64 | 7.85 | 3840 | PD.04 | No | SN.03 | ST.07
2.PP | F.S2.290 | ROZVODŇA NN | TYP.33 | TECH | 4.85 | 8.85 | 3840 | PD.04 | No | SN.03 | ST.07
2.PP | F.S2.291 | ROZVODŇA SLP | TYP.33 | TECH | 8.94 | 12.25 | 3840 | PD.04 | No | SN.03 | ST.07
2.PP | F.S2.292 | CHODBA | TYP.24 | PERS | 17.43 | 23.9 | 3000 | PD.01 | No | SN.02 | ST.03
2.PP | F.S2.293 | ČISTÁ DIELŇA ELI | - | TECH | 13.97 | 16.3 | 2600 | PD.01 | No | SN.01 | ST.01
2.PP | F.S2.294 | ŠPINAVÁ DIELŇA ELI | - | TECH | 14.17 | 15.8 | 2600 | PD.01 | No | SN.01 | ST.01
2.PP | F.S2.295 | SPRCHA | TYP.31 | PERS | 1.82 | 5.85 | 2600 | PD.02 | Yes | SN.05 | ST.01
2.PP | F.S2.296 | WC | TYP.31 | PERS | 1.46 | 5.05 | 2600 | PD.02 | No | SN.05 | ST.01
2.PP | F.S2.297 | ŠATŇA ELI | - | PERS | 13.01 | 14.9 | 2600 | PD.12 | No | SN.01 | ST.01
2.PP | F.S2.298 | SKLAD ELI | - | TECH | 23.3 | 22.05 | 2600 | PD.01 | No | SN.01 | ST.01
2.PP | F.S2.299 | STROJOVŇA POTRUBNEJ POŠTY | TYP.33 | TECH | 140.07 | 58.3 | 3840 | PD.23 | No | SN.03 | ST.07
2.PP | F.S2.300 | MANIPULAČNÝ PRIESTOR | TYP.24 | PERS | 148.8 | 51.69 | 3000 | PD.01 | No | SN.02 | ST.03
2.PP | F.S2.301 | CHODBA | TYP.24 | PERS | 1210.64 | 574.78 | 3000 | PD.01 | No | SN.02 | ST.03
2.PP | F.S2.302 | ŠATŇA | TYP.32 | PERS | 280.67 | 82.3 | 2600 | PD.01 | No | SN.01 | ST.01
2.PP | F.S2.303 | UMYVÁREŇ | TYP.31 | PERS | 5.04 | 9.5 | 2600 | PD.02 | Yes | SN.05 | ST.01
2.PP | F.S2.304 | WC | TYP.31 | PERS | 5.55 | 9.7 | 2600 | PD.02 | No | SN.05 | ST.01
2.PP | F.S2.305 | SPRCHA | TYP.31 | PERS | 5.55 | 9.7 | 2600 | PD.02 | Yes | SN.05 | ST.01
2.PP | F.S2.306 | SPRCHA | TYP.31 | PERS | 39.5 | 28.95 | 2600 | PD.02 | Yes | SN.05 | ST.01
2.PP | F.S2.307 | UMYVÁREŇ | TYP.31 | PERS | 11.52 | 13.6 | 2600 | PD.02 | Yes | SN.05 | ST.01
2.PP | F.S2.308 | WC | TYP.31 | PERS | 19.8 | 19.2 | 2600 | PD.02 | No | SN.05 | ST.01
2.PP | F.S2.309 | SPRCHA | TYP.31 | PERS | 9.75 | 13.1 | 2600 | PD.02 | Yes | SN.05 | ST.01
2.PP | F.S2.310 | WC | TYP.31 | PERS | 10.87 | 13.3 | 2600 | PD.02 | No | SN.05 | ST.01
2.PP | F.S2.311 | UMYVÁREŇ | TYP.31 | PERS | 12.06 | 15.1 | 2600 | PD.02 | Yes | SN.05 | ST.01
2.PP | F.S2.312 | ŠATŇA | TYP.32 | PERS | 50 | 37.2 | 2600 | PD.01 | No | SN.01 | ST.01
2.PP | F.S2.313 | MIESTNOSŤ GSM | TYP.33 | TECH | 28.13 | 22.5 | 3560 | PD.04 | No | SN.03 | ST.07
2.PP | F.S2.314 | MIESTNOSŤ SLP | TYP.33 | TECH | 40.76 | 35 | 3840 | PD.04 | No | SN.03 | ST.07
2.PP | F.S2.315 | ŠACHTA | - | TECH | 16.29 | 20.52 | - | - | No | - | -
2.PP | F.S2.316 | SCHODISKO | TYP.37 | PERS | 28.2 | 23 | - | PD.01 | No | SN.02 | ST.01a
2.PP | F.S2.317 | ŠACHTA | - | TECH | 12.6 | 14.6 | - | - | No | - | -
2.PP | F.S2.318 | VÝŤAH | TYP.36 | PERS | 9.38 | 12.3 | - | - | No | - | -
2.PP | F.S2.319 | ŠACHTA | - | TECH | 1.1 | 4.2 | - | - | No | - | -
2.PP | F.S2.320 | PREDSIEŇ | TYP.37 | PERS | 48.52 | 29.31 | 3000 | PD.01 | No | SN.02 | ST.01
2.PP | F.S2.321 | STROJOVŇA CHLADENIA | TYP.33 | TECH | 231.34 | 76.2 | 4440 | PD.21 | Yes | SN.03 | ST.07
2.PP | F.S2.322 | ODOVZDÁVACIA STANICA TEPLA | TYP.33 | TECH | 128.3 | 47.66 | 4440 | PD.21 | Yes | SN.03 | ST.07
2.PP | F.S2.323 | CHODBA | TYP.33 | TECH | 93.6 | 68.4 | 4440 | PD.23 | No | SN.03 | ST.07
2.PP | F.S2.324 | ROZVODŇA NN | TYP.33 | TECH | 101.58 | 43.3 | 4460 | PD.04 | No | SN.03 | ST.07
2.PP | F.S2.325 | CBS | TYP.33 | TECH | 121.73 | 49.5 | 4460 | PD.04 | No | SN.03 | ST.07
2.PP | F.S2.326 | ŠATNE ŽENY-SKRINKY 281 | TYP.32 | PERS | 170.65 | 65.2 | 2600 | PD.01 | No | SN.01 | ST.01
2.PP | F.S2.327 | WC | TYP.31 | PERS | 21.44 | 21.6 | 2600 | PD.02 | No | SN.05 | ST.01
2.PP | F.S2.328 | UMYVÁREŇ | TYP.31 | PERS | 16.14 | 21.5 | 2600 | PD.02 | Yes | SN.05 | ST.01
2.PP | F.S2.329 | SPRCHY | TYP.31 | PERS | 22.64 | 19.7 | 2600 | PD.02 | Yes | SN.05 | ST.01
2.PP | F.S2.330 | VÝŤAH | TYP.36 | PERS | 8.75 | 12 | - | - | No | - | -
2.PP | F.S2.331 | ŠACHTA | - | TECH | 4.03 | 9.3 | - | - | No | - | -
2.PP | F.S2.332 | SCHODISKO | TYP.37 | PERS | 30.45 | 24.4 | - | PD.01 | No | SN.02 | ST.01a
2.PP | F.S2.333 | PREDSIEŇ | TYP.24 | PERS | 66.41 | 51.6 | 3000 | PD.01 | No | SN.02 | ST.03
2.PP | F.S2.334 | ŠATNE MUŽI-SKRINKY 400 | TYP.32 | PERS | 244.69 | 82.7 | 2600 | PD.01 | No | SN.01 | ST.01
2.PP | F.S2.335 | ŠATNE ŽENY-SKRINKY 625 | TYP.32 | PERS | 347.63 | 76.7 | 2600 | PD.01 | No | SN.01 | ST.01
2.PP | F.S2.336 | ŠATNE MUŽI-SKRINKY 604 | TYP.32 | PERS | 306.39 | 102 | 2600 | PD.01 | No | SN.01 | ST.01
2.PP | F.S2.337 | CHODBA | TYP.24 | PERS | 44.45 | 44.1 | 3000 | PD.01 | No | SN.02 | ST.03
2.PP | F.S2.338 | PREDSIEŇ | TYP.37 | PERS | 13.86 | 17.5 | 3000 | PD.01 | No | SN.02 | ST.01
2.PP | F.S2.339 | SCHODISKO | TYP.37 | PERS | 30.45 | 24.4 | - | PD.01 | No | SN.02 | ST.01a
2.PP | F.S2.340 | ŠACHTA | - | TECH | 2.3 | 6.6 | - | - | No | - | -
2.PP | F.S2.341 | REZERVA | - | PERS | 5.8 | 10.5 | 3450 | PD.23 | No | SN.03 | ST.07
2.PP | F.S2.342 | SPRCHY | TYP.31 | PERS | 59.93 | 49.35 | 2600 | PD.02 | Yes | SN.05 | ST.01
2.PP | F.S2.343 | UMYVÁREŇ | TYP.31 | PERS | 25.43 | 26.1 | 2600 | PD.02 | Yes | SN.05 | ST.01
2.PP | F.S2.344 | WC | TYP.31 | PERS | 39.1 | 26.2 | 2600 | PD.02 | No | SN.05 | ST.01
2.PP | F.S2.345 | WC | TYP.31 | PERS | 39.82 | 26.6 | 2600 | PD.02 | No | SN.05 | ST.01
2.PP | F.S2.346 | UMYVÁREŇ | TYP.31 | PERS | 25.92 | 24.1 | 2600 | PD.02 | Yes | SN.05 | ST.01
2.PP | F.S2.347 | SPRCHY | TYP.31 | PERS | 64.26 | 58.8 | 2600 | PD.02 | Yes | SN.05 | ST.01
2.PP | F.S2.348 | WC | TYP.31 | PERS | 17.45 | 19.5 | 2600 | PD.02 | No | SN.05 | ST.01
2.PP | F.S2.349 | UMYVÁREŇ | TYP.31 | PERS | 19.5 | 23.6 | 2600 | PD.02 | Yes | SN.05 | ST.01
2.PP | F.S2.350 | SPRCHY | TYP.31 | PERS | 23.28 | 20.6 | 2600 | PD.02 | Yes | SN.05 | ST.01
2.PP | F.S2.351 | CHODBA | TYP.24 | PERS | 16.7 | 23.74 | 3000 | PD.01 | No | SN.02 | ST.03
2.PP | F.S2.352 | KUCHYNKA | TYP.09 | PERS | 5.01 | 9.4 | 2600 | PD.01 | No | SN.01 | ST.03
2.PP | F.S2.353 | PROTOKOLY | TYP.07 | PERS | 18.45 | 22.9 | 3000 | PD.01 | No | SN.01 | ST.03
2.PP | F.S2.354 | SKLAD ŽIERAVÍN | - | PERS | 6.55 | 10.9 | 2600 | PD.01 | No | SN.01 | ST.01
2.PP | F.S2.355 | SKLAD HORĽAVÍN | - | PERS | 7.39 | 11.15 | 2600 | PD.01 | No | SN.01 | ST.01
2.PP | F.S2.356 | SKLAD OBALOV | - | PERS | 14.76 | 15.4 | 2600 | PD.01 | No | SN.01 | ST.01
2.PP | F.S2.357 | DOKUM. MIESTNOSŤ | - | PERS | 10.14 | 15.8 | 2600 | PD.01 | No | SN.01 | ST.01
2.PP | F.S2.358 | UMYVÁREŇ | - | PERS | 6.71 | 10.5 | 2600 | PD.02 | Yes | SN.05 | ST.01
2.PP | F.S2.359 | SKLAD SPOTR. MATERIÁLU | - | PERS | 8.69 | 11.8 | 2600 | PD.01 | No | SN.01 | ST.01
2.PP | F.S2.360 | SKLAD CYTO. | - | PERS | 16.64 | 16.8 | 2600 | PD.01 | No | SN.01 | ST.01
2.PP | F.S2.361 | SKLAD INF. ROZTOKOV | - | PERS | 16.64 | 18.3 | 2600 | PD.01 | No | SN.01 | ST.01
2.PP | F.S2.362 | STANOVISKO A NABÍJACIA STANICA EL. VOZÍKOV | TYP.33 | TECH | 47.7 | 34.1 | 3840 | PD.23 | No | SN.03 | ST.07
2.PP | F.S2.363 | SKLAD | - | PERS | 10.46 | 13.3 | 2600 | PD.01 | No | SN.01 | ST.01
2.PP | F.S2.364 | UPRATOVANIE | - | PERS | 9.88 | 14.2 | 2600 | PD.02 | No | SN.05 | ST.01
2.PP | F.S2.365 | SKLAD | TYP.33 | PERS | 9.03 | 12.65 | 3840 | PD.23 | No | SN.03 | ST.07
2.PP | F.S2.366 | ROZVODŇA NN | TYP.33 | TECH | 9.13 | 12.75 | 3840 | PD.04 | No | SN.03 | ST.07
2.PP | F.S2.367 | PREDSIEŇ | TYP.31 | PERS | 2.63 | 6.64 | 2600 | PD.02 | No | SN.05 | ST.01
2.PP | F.S2.368 | PRACOVŇA PKB | - | PERS | 13.46 | 14.7 | 3000 | PD.01 | No | SN.02 | ST.02
2.PP | F.S2.369 | CHODBA | TYP.24 | PERS | 16.92 | 18.9 | 3000 | PD.01 | No | SN.02 | ST.03
2.PP | F.S2.370 | CHODBA | - | PERS | 14.52 | 16.9 | 3000 | PD.03 | No | SN.02 | ST.02
2.PP | F.S2.371 | ŠACHTA | - | TECH | 3.9 | 9.8 | - | - | No | - | -
2.PP | F.S2.372 | ANGLICKÝ DVOREC | - | TECH | 6 | 10 | - | PD.21 | Yes | SN.03 | -
2.PP | F.S2.373 | STROJOVŇA VZT | TYP.33 | TECH | 33.37 | 25.9 | 3450 | PD.21 | Yes | SN.03 | ST.07
2.PP | F.S2.374 | ŠACHTA | - | TECH | 3.4 | 8.8 | - | - | No | - | -
2.PP | F.S2.375 | TECHNICKÁ MIESTNOSŤ ŠEDEJ VODY | TYP.33 | TECH | 19.69 | 20.08 | 4440 | PD.21 | Yes | SN.03 | ST.07
2.PP | F.S2.376 | TECHNICKÁ MIESTNOSŤ VODY | TYP.33 | TECH | 48.72 | 28.1 | 3840 | PD.21 | Yes | SN.03 | ST.07
2.PP | F.S2.377 | ZÁLOŽNÁ NÁDRŽ PITNEJ VODY | - | TECH | 99 | 43.7 | 3840 | PD.43 | Yes | SN.08 | ST.08
2.PP | F.S2.378 | NÁDRŽ ŠEDEJ VODY | - | TECH | 17.59 | 21.28 | 4440 | PD.43 | Yes | SN.08 | ST.08
1.PP | F.S1.001 | SCHODISKO | TYP.37 | PERS | 28.2 | 23 | - | PD.01 | No | SN.02 | ST.01a
1.PP | F.S1.002 | ŠACHTA | - | TECH | 1.05 | 4.1 | - | - | No | - | -
1.PP | F.S1.003 | ŠACHTA | - | TECH | 12.6 | 14.6 | - | - | No | - | -
1.PP | F.S1.004 | VÝŤAH | TYP.36 | PERS | 9.38 | 12.3 | - | - | No | - | -
1.PP | F.S1.005 | PREDSIEŇ | TYP.37 | PERS | 18.01 | 19.07 | 3000 | PD.01 | No | SN.02 | ST.01
1.PP | F.S1.006 | VÝŤAH | TYP.36 | PERS | 7.75 | 11.2 | - | - | No | - | -
1.PP | F.S1.007 | ŠACHTA | - | TECH | 1.34 | 5.89 | - | - | No | - | -
1.PP | F.S1.008 | ŠACHTA | - | TECH | 5.19 | 11.59 | - | - | No | - | -
1.PP | F.S1.009 | PRIMÁR URGENTNÉHO PRÍJMU | TYP.06 | PERS | 26.67 | 22.6 | 3000 | PD.01 | No | SN.01 | ST.03
1.PP | F.S1.010 | VRCHNÁ SESTRA | TYP.06 | PERS | 18.96 | 17.89 | 3000 | PD.01 | No | SN.01 | ST.03
1.PP | F.S1.011 | AMBULANCIA NÍZKOPRAHOVÁ | TYP.05 | PAC A | 24.84 | 21.3 | 3000 | PD.03 | No | SN.02 | ST.02
1.PP | F.S1.012 | AMBULANCIA NÍZKOPRAHOVÁ | TYP.05 | PAC A | 24.42 | 21.3 | 3000 | PD.03 | No | SN.02 | ST.02
1.PP | F.S1.013 | AMBULANCIA NÍZKOPRAHOVÁ | TYP.05 | PAC A | 25.2 | 21.4 | 3000 | PD.03 | No | SN.02 | ST.02
1.PP | F.S1.014 | AMBULANCIA NÍZKOPRAHOVÁ | TYP.05 | PAC A | 24.06 | 21.2 | 3000 | PD.03 | No | SN.02 | ST.02
1.PP | F.S1.015 | AMBULANCIA NÍZKOPRAHOVÁ | TYP.05 | PAC A | 25.2 | 21.4 | 3000 | PD.03 | No | SN.02 | ST.02
1.PP | F.S1.016 | AMBULANCIA NÍZKOPRAHOVÁ | TYP.05 | PAC A | 24.06 | 21.2 | 3000 | PD.03 | No | SN.02 | ST.02
1.PP | F.S1.017 | AMBULANCIA NÍZKOPRAHOVÁ | TYP.05 | PAC A | 25.2 | 21.4 | 3000 | PD.03 | No | SN.02 | ST.02
1.PP | F.S1.018 | AMBULANCIA TRAUMATOLÓGIA | TYP.05 | PAC A | 35.12 | 25.6 | 3000 | PD.03 | No | SN.02 | ST.02
1.PP | F.S1.019 | AMBULANCIA | TYP.05 | PAC A | 28.8 | 22.42 | 3000 | PD.03 | No | SN.02 | ST.02
1.PP | F.S1.020 | AMBULANCIA | TYP.05 | PAC A | 25.86 | 21.7 | 3000 | PD.03 | No | SN.02 | ST.02
1.PP | F.S1.021 | AMBULANCIA | TYP.05 | PAC A | 25.02 | 21.35 | 3000 | PD.03 | No | SN.02 | ST.02
1.PP | F.S1.022 | AMBULANCIA | TYP.05 | PAC A | 22.11 | 20.6 | 3000 | PD.03 | No | SN.02 | ST.02
1.PP | F.S1.023 | CHODBA | TYP.24 | PERS | 25.38 | 23.62 | 3000 | PD.01 | No | SN.02 | ST.03
1.PP | F.S1.024 | CHODBA | TYP.24 | PERS | 16.43 | 18.75 | 3000 | PD.01 | No | SN.02 | ST.03
1.PP | F.S1.025 | ODPADY | - | PERS | 6.48 | 10.7 | 3840 | PD.02 | No | SN.05 | ST.01a
1.PP | F.S1.026 | ČISTIACA MIESTNOSŤ | - | PERS | 8.54 | 12 | 2600 | PD.02 | Yes | SN.05 | ST.01
1.PP | F.S1.027 | SKLAD | - | PERS | 16.34 | 16.45 | 2600 | PD.01 | No | SN.01 | ST.01
1.PP | F.S1.028 | CHODBA | TYP.25 | PAC A | 18.06 | 19.85 | 3000 | PD.01 | No | SN.02 | ST.03
1.PP | F.S1.029 | ČAKÁREŇ ISPP | TYP.25 | PAC A | 73.54 | 36.99 | 3000 | PD.01 | No | SN.02 | ST.03
1.PP | F.S1.030 | TRIÁŽ DETÍ | TYP.25 | PAC A | 18.3 | 19 | 3000 | PD.01 | No | SN.02 | ST.03
1.PP | F.S1.031 | RECEPCIA URGENT | TYP.25 | PAC A | 76.77 | 48.57 | 3000 | PD.01 | No | SN.02 | ST.03
1.PP | F.S1.032 | TRIÁŽ DOSPELÍ | TYP.25 | PAC A | 18.29 | 19 | 3000 | PD.01 | No | SN.02 | ST.03
1.PP | F.S1.033 | UPRATOVANIE | - | PERS | 6.03 | 12.49 | 2600 | PD.02 | No | SN.05 | ST.01
1.PP | F.S1.034 | WC ŽENY | TYP.30 | PAC A | 10.43 | 16.04 | 2600 | PD.02 | No | SN.05 | ST.01
1.PP | F.S1.035 | WC MUŽI | TYP.30 | PAC A | 11.13 | 16.65 | 2600 | PD.02 | Yes | SN.05 | ST.01
1.PP | F.S1.036 | ČAKÁREŇ INTERNÁ + NEUROLÓGIA | TYP.25 | PAC A | 161.77 | 79.43 | 3000 | PD.01 | No | SN.02 | ST.03
1.PP | F.S1.037 | WC PACIENTI ŽENY | TYP.30 | PAC A | 19.23 | 21.97 | 2600 | PD.02 | No | SN.05 | ST.01
1.PP | F.S1.038 | WC BEZBARIÉROVÉ | TYP.30 | PAC A | 3.36 | 7.33 | 2600 | PD.02 | No | SN.05 | ST.01
1.PP | F.S1.039 | WC PACIENTI MUŽI | TYP.30 | PAC A | 22.69 | 24.45 | 2600 | PD.02 | Yes | SN.05 | ST.01
1.PP | F.S1.040 | CHODBA | TYP.25 | PAC A | 27.84 | 28 | 3000 | PD.01 | No | SN.02 | ST.03
1.PP | F.S1.041 | UMYVÁREŇ | - | PAC A | 10.8 | 13.8 | 2600 | PD.02 | Yes | SN.05 | ST.01
1.PP | F.S1.042 | SÁDROVŇA | - | PAC A | 18.03 | 17.2 | 3000 | PD.01 | No | SN.02 | ST.02
1.PP | F.S1.043 | VYŠETROVŇA RTG | TYP.15 | PAC A | 28.6 | 21.9 | 3000 | PD.03 | No | SN.02a | ST.02
1.PP | F.S1.044 | KABÍNKA | - | PAC A | 3.12 | 7.6 | 3000 | PD.03 | No | SN.02 | ST.02
1.PP | F.S1.045 | KABÍNKA | - | PAC A | 3.12 | 7.6 | 3000 | PD.03 | No | SN.02 | ST.02
1.PP | F.S1.046 | OVLÁDAČ | - | PERS | 9.75 | 14.4 | 3000 | PD.03 | No | SN.02 | ST.02
1.PP | F.S1.047 | ČAKÁREŇ TRAUMATOLÓGIA A CHIRURGIA | TYP.25 | PAC A | 265.76 | 95.82 | 3000 | PD.01 | No | SN.02 | ST.03
1.PP | F.S1.048 | PREBAĽOVACÍ PULT | TYP.30 | PAC A | 3.17 | 7.4 | 2600 | PD.02 | No | SN.05 | ST.01
1.PP | F.S1.049 | WC DETI | TYP.30 | PAC A | 3.73 | 8 | 2600 | PD.02 | No | SN.05 | ST.01
1.PP | F.S1.050 | ČAKÁREŇ TRAUMATOLÓGIA A CHIRURGIA DETSKÁ | TYP.25 | PAC A | 26.12 | 22.25 | 3000 | PD.01 | No | SN.02 | ST.03
1.PP | F.S1.051 | DETSKÝ KÚTIK | TYP.25 | PAC A | 14.37 | 15.05 | 3000 | PD.01 | No | SN.02 | ST.03
1.PP | F.S1.052 | ROZVODŇA NN | TYP.33 | TECH | 10.87 | 13.2 | 3860 | PD.04 | No | SN.03 | ST.07
1.PP | F.S1.053 | ROZVODŇA SLP | TYP.33 | TECH | 10.87 | 13.2 | 3860 | PD.04 | No | SN.03 | ST.07
1.PP | F.S1.054 | SKLAD | - | PERS | 13.49 | 14.7 | 2600 | PD.03 | No | SN.06 | ST.05
1.PP | F.S1.055 | KABÍNKA | - | PAC H | 5.85 | 10.45 | 3000 | PD.03 | No | SN.02 | ST.02
1.PP | F.S1.056 | UMYVÁREŇ | - | PAC H | 5.85 | 10.45 | 2600 | PD.02 | Yes | SN.05 | ST.02
1.PP | F.S1.057 | SCHODISKO | TYP.37 | PERS | 29.75 | 24 | - | PD.01 | No | SN.02 | ST.01a
1.PP | F.S1.058 | SCHODISKO + ÚNIK | TYP.37 | PERS | 8.64 | 12 | 3000 | PD.01 | No | SN.02 | ST.01
1.PP | F.S1.059 | ŠACHTA | - | TECH | 4.14 | 9.5 | - | - | No | - | -
1.PP | F.S1.060 | ZÁKROKOVÁ MIESTNOSŤ | - | PAC H | 55.47 | 34.7 | 3000 | PD.03 | No | SN.06 | ST.05
1.PP | F.S1.061 | JEDNOTKA NEOKLADNEJ ÚRAZOVEJ STAROSTLIVOSTI | - | PAC H | 64.02 | 33.83 | 3000 | PD.03 | No | SN.06 | ST.05
1.PP | F.S1.062 | JEDNOTKA VŠEOBECNEJ STAROSTLIVOSTI | - | PAC H | 64.02 | 33.83 | 3000 | PD.03 | No | SN.06 | ST.05
1.PP | F.S1.063 | ZÁKROKOVÁ SÁLA | - | PAC H | 54.66 | 34.9 | 3000 | PD.03 | No | SN.06 | ST.05
1.PP | F.S1.064 | UMYVÁREŇ LEKÁROV | - | PERS | 5.44 | 9.35 | 2600 | PD.02 | Yes | SN.06 | ST.05
1.PP | F.S1.065 | VÝŤAH MATERIÁL ŠPINAVÝ CSSD | TYP.36 | PERS | 5.76 | 9.6 | - | - | No | - | -
1.PP | F.S1.066 | CHODBA | TYP.25 | PAC H | 113.59 | 55.26 | 3000 | PD.01 | No | SN.02 | ST.03
1.PP | F.S1.067 | UMYVÁREŇ | - | PERS | 7.95 | 11.3 | 2600 | PD.02 | Yes | SN.06 | ST.05
1.PP | F.S1.068 | DISPEČING | TYP.19 | PERS | 20.54 | 20.8 | 3000 | PD.01 | No | SN.01 | ST.03
1.PP | F.S1.069 | ZÁDVERIE | TYP.25 | PAC H | 21.07 | 20.62 | 3000 | PD.01 | No | SN.02 | ST.03
1.PP | F.S1.070 | TRIÁŽNY PRIESTOR | TYP.25 | PAC H | 182.1 | 109.86 | 3000 | PD.01 | No | SN.02 | ST.03
1.PP | F.S1.071 | PRACOVISKO SESTIER | TYP.25 | PAC H | 27.28 | 29.41 | 3000 | PD.01 | No | SN.02 | ST.03
1.PP | F.S1.072 | CHODBA | TYP.25 | PAC H | 45.72 | 42.76 | 3000 | PD.01 | No | SN.02 | ST.03
1.PP | F.S1.073 | SKLAD | - | PERS | 6.3 | 10.2 | 2600 | PD.01 | No | SN.01 | ST.01
1.PP | F.S1.074 | PRÍPRAVA | - | PERS | 11.34 | 15 | 2600 | PD.01 | No | SN.01 | ST.03
1.PP | F.S1.075 | SKLAD | - | PERS | 6.3 | 10.2 | 2600 | PD.01 | No | SN.01 | ST.01
1.PP | F.S1.076 | PRACOVŇA | TYP.07 | PERS | 14.78 | 15.6 | 3000 | PD.01 | No | SN.01 | ST.03
1.PP | F.S1.077 | SKLAD | - | PERS | 13.07 | 14.7 | 2600 | PD.01 | No | SN.01 | ST.01
1.PP | F.S1.078 | ČISTIACA MIESTNOSŤ | - | PERS | 13.3 | 14.6 | 2600 | PD.02 | Yes | SN.05 | ST.01
1.PP | F.S1.079 | ODPADY | - | PERS | 6.89 | 11.1 | 3840 | PD.02 | No | SN.05 | ST.01a
1.PP | F.S1.080 | UPRATOVANIE | - | PERS | 5.1 | 9.8 | 2600 | PD.02 | No | SN.05 | ST.01
1.PP | F.S1.081 | SKLAD | - | PERS | 13.13 | 14.5 | 2600 | PD.01 | No | SN.01 | ST.01
1.PP | F.S1.082 | MIESTNOSŤ PRE ZOSNULÝCH | - | PERS | 12.33 | 14.3 | 2600 | PD.01 | No | SN.01 | ST.01
1.PP | F.S1.083 | OČISTA PACIENTA | - | PAC H | 15.92 | 16.2 | 2600 | PD.02 | Yes | SN.05 | ST.01
1.PP | F.S1.084 | ČISTIACA MIESTNOSŤ | - | PERS | 10.1 | 13.3 | 2600 | PD.02 | Yes | SN.05 | ST.01
1.PP | F.S1.085 | ODPADY | - | PERS | 9.46 | 13 | 3840 | PD.02 | No | SN.05 | ST.01a
1.PP | F.S1.086 | SKLAD ŠPINAVÉHO PRÁDLA | - | PERS | 9.04 | 13 | 2600 | PD.01 | No | SN.01 | ST.01
1.PP | F.S1.087 | EXPEKTAČNÝ BOX | - | PAC H | 14.3 | 15.18 | 3000 | PD.03 | No | SN.02 | ST.02
1.PP | F.S1.088 | EXPEKTAČNÝ BOX | - | PAC H | 14.2 | 15.13 | 3000 | PD.03 | No | SN.02 | ST.02
1.PP | F.S1.089 | EXPEKTAČNÝ BOX | - | PAC H | 14.2 | 15.13 | 3000 | PD.03 | No | SN.02 | ST.02
1.PP | F.S1.090 | EXPEKTAČNÝ BOX | - | PAC H | 14.2 | 15.13 | 3000 | PD.03 | No | SN.02 | ST.02
1.PP | F.S1.091 | EXPEKTAČNÝ BOX | - | PAC H | 14.2 | 15.13 | 3000 | PD.03 | No | SN.02 | ST.02
1.PP | F.S1.092 | EXPEKTAČNÝ BOX | - | PAC H | 14.2 | 15.13 | 3000 | PD.03 | No | SN.02 | ST.02
1.PP | F.S1.093 | HALA EXPEKTAČNÝCH LÔŽOK | - | PAC H | 324.86 | 153.32 | 3000 | PD.03 | No | SN.02 | ST.02
1.PP | F.S1.094 | PRACOVISKO SESTIER | - | PAC H | 90.95 | 57.1 | 3000 | PD.03 | No | SN.02 | ST.02
1.PP | F.S1.095 | PRÍPRAVA | - | PERS | 20 | 19.05 | 2600 | PD.01 | No | SN.01 | ST.03
1.PP | F.S1.096 | SCHODISKO | TYP.37 | PERS | 30.45 | 24.4 | - | PD.01 | No | SN.02 | ST.01a
1.PP | F.S1.097 | ŠACHTA | - | TECH | 4.73 | 9.7 | - | - | No | - | -
1.PP | F.S1.098 | PREDSIEŇ | TYP.37 | PERS | 12.5 | 14.25 | 3000 | PD.01 | No | SN.02 | ST.01
1.PP | F.S1.099 | SKLAD | - | PERS | 17.35 | 16.9 | 2600 | PD.01 | No | SN.01 | ST.01
1.PP | F.S1.100 | SKLAD | - | PERS | 12.02 | 16.2 | 2600 | PD.01 | No | SN.01 | ST.01
1.PP | F.S1.101 | UPRATOVANIE | - | PERS | 3.2 | 7.2 | 2600 | PD.02 | No | SN.05 | ST.01
1.PP | F.S1.102 | ČISTIACA MIESTNOSŤ | - | PERS | 17.33 | 16.7 | 2600 | PD.02 | Yes | SN.05 | ST.01
1.PP | F.S1.103 | ODPADY | - | PERS | 10.3 | 15.8 | 3840 | PD.02 | No | SN.05 | ST.01a
1.PP | F.S1.104 | CHODBA | TYP.25 | PAC H | 23.04 | 24 | 3000 | PD.01 | No | SN.02 | ST.03
1.PP | F.S1.105 | PREDSIEŇ PERSONÁL | TYP.31 | PERS | 2.15 | 5.9 | 2600 | PD.02 | No | SN.05 | ST.01
1.PP | F.S1.106 | WC PERSONÁL | TYP.31 | PERS | 1.88 | 5.5 | 2600 | PD.02 | No | SN.05 | ST.01
1.PP | F.S1.107 | WC PERSONÁL | TYP.31 | PERS | 1.88 | 5.5 | 2600 | PD.02 | No | SN.05 | ST.01
1.PP | F.S1.108 | PREDSIEŇ PERSONÁL | TYP.31 | PERS | 2.15 | 5.9 | 2600 | PD.02 | No | SN.05 | ST.01
1.PP | F.S1.109 | WC PACIENTI BEZBARIÉROVÉ | TYP.30 | PAC H | 4.68 | 9.2 | 2600 | PD.02 | No | SN.05 | ST.01
1.PP | F.S1.110 | WC PACIENTI | TYP.30 | PAC H | 1.88 | 5.5 | 2600 | PD.02 | No | SN.05 | ST.01
1.PP | F.S1.111 | PREDSIEŇ PACIENTI | TYP.30 | PAC H | 2.15 | 5.9 | 2600 | PD.02 | No | SN.05 | ST.01
1.PP | F.S1.112 | PREDSIEŇ PACIENTI | TYP.30 | PAC H | 2.15 | 5.9 | 2600 | PD.02 | No | SN.05 | ST.01
1.PP | F.S1.113 | WC PACIENTI | TYP.30 | PAC H | 1.88 | 5.5 | 2600 | PD.02 | No | SN.05 | ST.01
1.PP | F.S1.114 | SKLAD | - | PERS | 5.71 | 11.71 | 2600 | PD.01 | No | SN.01 | ST.01
1.PP | F.S1.115 | BOX | - | PAC H | 55.34 | 30.03 | 3000 | PD.03 | No | SN.02 | ST.02
1.PP | F.S1.116 | PRACOVŇA | TYP.07 | PERS | 15.37 | 16.9 | 3000 | PD.01 | No | SN.01 | ST.03
1.PP | F.S1.117 | DENNÁ MIESTNOSŤ ZAMESTNANCOV | TYP.08 | PERS | 27.87 | 23.01 | 3000 | PD.01 | No | SN.01 | ST.03
1.PP | F.S1.118 | ŠACHTA | - | TECH | 5.32 | 11.72 | - | - | No | - | -
1.PP | F.S1.119 | ŠACHTA | - | TECH | 12.6 | 14.6 | - | - | No | - | -
1.PP | F.S1.120 | VÝŤAH | TYP.36 | PERS | 9.38 | 12.3 | - | - | No | - | -
1.PP | F.S1.121 | SCHODISKO | TYP.37 | PERS | 28.2 | 23 | - | PD.01 | No | SN.02 | ST.01a
1.PP | F.S1.122 | PREDSIEŇ | TYP.37 | PERS | 26.19 | 24.41 | 3000 | PD.01 | No | SN.02 | ST.01
1.PP | F.S1.123 | ŠACHTA | - | TECH | 1.05 | 4.1 | - | - | No | - | -
1.PP | F.S1.124 | ŠACHTA | - | TECH | 1.45 | 6.12 | - | - | No | - | -
1.PP | F.S1.125 | PRÍPRAVA | - | PAC H | 19.2 | 18.8 | 2600 | PD.03 | No | SN.02 | ST.02
1.PP | F.S1.126 | POPISOVŇA | TYP.07 | PERS | 12.11 | 14.15 | 3000 | PD.01 | No | SN.01 | ST.03
1.PP | F.S1.127 | OVLÁDAČ | - | PERS | 13.99 | 15.05 | 3000 | PD.03 | No | SN.02 | ST.02
1.PP | F.S1.128 | VYŠETROVŇA CT | - | PAC H | 49.28 | 28.2 | 3000 | PD.03 | No | SN.02a | ST.02
1.PP | F.S1.129 | SKLAD | - | PERS | 28.03 | 22.9 | 2600 | PD.01 | No | SN.01 | ST.01
1.PP | F.S1.130 | SKLAD | - | PERS | 23.44 | 19.7 | 2600 | PD.01 | No | SN.01 | ST.01
1.PP | F.S1.131 | WC PERSONÁL MUŽI | TYP.31 | PERS | 8.36 | 13.15 | 2600 | PD.02 | Yes | SN.05 | ST.01
1.PP | F.S1.132 | WC PERSONÁL ŽENY | TYP.31 | PERS | 8.71 | 12.4 | 2600 | PD.02 | No | SN.05 | ST.01
1.PP | F.S1.133 | UPRATOVANIE | - | PERS | 2.8 | 6.8 | 2600 | PD.02 | No | SN.05 | ST.01
1.PP | F.S1.134 | UPRATOVANIE | - | PERS | 2.87 | 6.9 | 2600 | PD.02 | No | SN.05 | ST.01
1.PP | F.S1.135 | CHODBA | TYP.25 | PERS | 60.04 | 64.6 | 3000 | PD.01 | No | SN.02 | ST.03
1.PP | F.S1.136 | CHODBA | TYP.25 | PAC H | 80.19 | 71.29 | 3000 | PD.01 | No | SN.02 | ST.03
1.PP | F.S1.137 | SKLAD | - | PERS | 22.08 | 19 | 2600 | PD.01 | No | SN.01 | ST.01
1.PP | F.S1.138 | WC + SPRCHA MUŽI | TYP.31 | PERS | 8.92 | 12.8 | 2600 | PD.02 | Yes | SN.05 | ST.01
1.PP | F.S1.139 | WC + SPRCHA ŽENY | TYP.31 | PERS | 8.92 | 12.8 | 2600 | PD.02 | Yes | SN.05 | ST.01
1.PP | F.S1.140 | KUCHYNKA | TYP.08 | PERS | 11.5 | 14.3 | 2600 | PD.01 | No | SN.01 | ST.03
1.PP | F.S1.141 | ROZVODŇA SLP | TYP.33 | TECH | 9.45 | 13.2 | 3860 | PD.04 | No | SN.03 | ST.07
1.PP | F.S1.142 | DENNÁ MIESTNOSŤ ZAMESTNANCOV | TYP.08 | PERS | 16.56 | 16.5 | 3000 | PD.01 | No | SN.01 | ST.03
1.PP | F.S1.143 | PROTOKOLY | TYP.07 | PERS | 16.2 | 16.5 | 3000 | PD.01 | No | SN.01 | ST.03
1.PP | F.S1.144 | VRCHNÁ SESTRA | TYP.07 | PERS | 15 | 15.85 | 3000 | PD.01 | No | SN.01 | ST.03
1.PP | F.S1.145 | PRACOVŇA LEKÁROV | TYP.07 | PERS | 15 | 15.85 | 3000 | PD.01 | No | SN.01 | ST.03
1.PP | F.S1.146 | PRACOVŇA LEKÁROV | TYP.07 | PERS | 16.2 | 16.5 | 3000 | PD.01 | No | SN.01 | ST.03
1.PP | F.S1.147 | PRACOVŇA LEKÁROV | TYP.07 | PERS | 16.56 | 16.5 | 3000 | PD.01 | No | SN.01 | ST.03
1.PP | F.S1.148 | WC PACIENTI MUŽI | TYP.30 | PAC A | 3.06 | 7.55 | 2600 | PD.02 | No | SN.05 | ST.01
1.PP | F.S1.149 | WC PACIENTI ŽENY | TYP.30 | PAC A | 3.06 | 7.55 | 2600 | PD.02 | No | SN.05 | ST.01
1.PP | F.S1.150 | CHODBA | - | PAC A | 5.38 | 9.3 | 2600 | PD.01 | No | SN.02 | ST.01
1.PP | F.S1.151 | PRACOVISKO SESTIER + PRÍPRAVA | - | PERS | 14.19 | 15.68 | 3000 | PD.01 | No | SN.02 | ST.03
1.PP | F.S1.152 | UPRATOVANIE | - | PERS | 5.42 | 11.54 | 2600 | PD.02 | No | SN.05 | ST.01
1.PP | F.S1.153 | STACIONÁR ANGIOLINKA | - | PAC A | 107.28 | 49.24 | 3000 | PD.01 | No | SN.02 | ST.02
1.PP | F.S1.154 | STANOVISKO SESTIER | - | PAC A | 11.57 | 14.5 | 3000 | PD.01 | No | SN.02 | ST.03
1.PP | F.S1.155 | DENNÁ MIESTNOSŤ ZAMESTNANCOV | TYP.08 | PERS | 26 | 21 | 3000 | PD.01 | No | SN.01 | ST.03
1.PP | F.S1.156 | ADMINISTRATÍVA | TYP.07 | PERS | 13.8 | 14.9 | 3000 | PD.01 | No | SN.01 | ST.03
1.PP | F.S1.157 | ADMINISTRATÍVA | TYP.07 | PERS | 13.8 | 14.9 | 3000 | PD.01 | No | SN.01 | ST.03
1.PP | F.S1.158 | LEKÁRSKA IZBA | TYP.06 | PERS | 13.8 | 14.9 | 3000 | PD.01 | No | SN.01 | ST.03
1.PP | F.S1.159 | HYGIENA | TYP.06 | PERS | 3.47 | 9.5 | 2600 | PD.02 | No | SN.05 | ST.01
1.PP | F.S1.160 | DENNÁ MIESTNOSŤ ZAMESTNANCOV | TYP.08 | PERS | 21.6 | 18.8 | 3000 | PD.01 | No | SN.01 | ST.03
1.PP | F.S1.161 | WC PACIENTI | - | PAC A | 8.28 | 12 | 2600 | PD.02 | No | SN.05 | ST.01
1.PP | F.S1.162 | HYGIENA | TYP.31 | PERS | 8.28 | 12 | 2600 | PD.02 | No | SN.05 | ST.01
1.PP | F.S1.163 | ŠATŇA | TYP.32 | PERS | 16 | 16 | 2600 | PD.01 | No | SN.01 | ST.01
1.PP | F.S1.164 | ČISTIACA MIESTNOSŤ | - | PERS | 10.58 | 13.7 | 2600 | PD.02 | Yes | SN.05 | ST.01
1.PP | F.S1.165 | TECHNICKÁ MIESTNOSŤ | TYP.16 | PERS | 19.12 | 21.7 | 3000 | PD.03 | No | SN.06 | ST.05
1.PP | F.S1.166 | PRÍPRAVA | - | PERS | 15.1 | 16 | 3000 | PD.03 | No | SN.06 | ST.05
1.PP | F.S1.167 | ANGIOLINKA | TYP.16 | PAC A | 63.2 | 34.6 | 3000 | PD.03 | No | SN.06 | ST.05
1.PP | F.S1.168 | OVLÁDAČ | TYP.16 | PERS | 18.04 | 22.65 | 3000 | PD.03 | No | SN.06 | ST.05
1.PP | F.S1.169 | TECHNICKÁ MIESTNOSŤ | TYP.16 | PERS | 19 | 20.2 | 3000 | PD.03 | No | SN.06 | ST.05
1.PP | F.S1.170 | ANGIOLINKA | TYP.16 | PAC A | 51.86 | 31.5 | 3000 | PD.03 | No | SN.06 | ST.05
1.PP | F.S1.171 | OVLÁDAČ | TYP.16 | PERS | 33.07 | 28.9 | 3000 | PD.03 | No | SN.06 | ST.05
1.PP | F.S1.172 | ANGIOLINKA | TYP.16 | PAC A | 53.44 | 29.5 | 3000 | PD.03 | No | SN.06 | ST.05
1.PP | F.S1.173 | HYGIENA | TYP.31 | PERS | 8.7 | 12.7 | 2600 | PD.02 | No | SN.05 | ST.01
1.PP | F.S1.174 | ŠATŇA | TYP.32 | PERS | 7.88 | 12.5 | 2600 | PD.01 | No | SN.01 | ST.01
1.PP | F.S1.175 | CHODBA | TYP.25 | PAC A | 69.31 | 62.56 | 3000 | PD.01 | No | SN.02 | ST.03
1.PP | F.S1.176 | CHODBA | TYP.25 | PAC A | 9.6 | 12.8 | 3000 | PD.01 | No | SN.02 | ST.03
1.PP | F.S1.177 | WC PACIENTI ŽENY | TYP.30 | PAC A | 3.03 | 7.45 | 2600 | PD.02 | No | SN.05 | ST.01
1.PP | F.S1.178 | WC PACIENTI MUŽI | TYP.30 | PAC A | 3.03 | 7.45 | 2600 | PD.02 | No | SN.05 | ST.01
1.PP | F.S1.179 | WC BEZBARIÉROVÉ | TYP.30 | PAC A | 3.45 | 7.71 | 2600 | PD.02 | No | SN.05 | ST.01
1.PP | F.S1.180 | UPRATOVANIE | - | PERS | 1.82 | 8.61 | 2600 | PD.02 | No | SN.05 | ST.01
1.PP | F.S1.181 | ČAKÁREŇ | TYP.25 | PAC A | 85.9 | 47.26 | 3000 | PD.01 | No | SN.02 | ST.03
1.PP | F.S1.182 | PREDSIEŇ | TYP.37 | PERS | 15.41 | 18.42 | 3000 | PD.01 | No | SN.02 | ST.01
1.PP | F.S1.183 | ŠACHTA | - | TECH | 1.05 | 4.1 | - | - | No | - | -
1.PP | F.S1.184 | VÝŤAH | TYP.36 | PERS | 9.38 | 12.3 | - | - | No | - | -
1.PP | F.S1.185 | ŠACHTA | - | TECH | 12.6 | 14.6 | - | - | No | - | -
1.PP | F.S1.186 | SCHODISKO | TYP.37 | PERS | 28.2 | 23 | - | PD.01 | No | SN.02 | ST.01a
1.PP | F.S1.187 | ŠACHTA | - | TECH | 1.39 | 6.01 | - | - | No | - | -
1.PP | F.S1.188 | ŠACHTA | - | TECH | 5.33 | 11.5 | - | - | No | - | -
1.PP | F.S1.189 | DENNÁ MIESTNOSŤ ZAMESTNANCOV | TYP.08 | PERS | 30.02 | 22.84 | 3000 | PD.01 | No | SN.01 | ST.03
1.PP | F.S1.190 | UPRATOVANIE | - | PERS | 3.59 | 7.88 | 2600 | PD.02 | No | SN.05 | ST.01
1.PP | F.S1.191 | WC PERSONÁL MUŽI | TYP.31 | PERS | 9.77 | 15.75 | 2600 | PD.02 | Yes | SN.05 | ST.01
1.PP | F.S1.192 | WC PERSONÁL ŽENY | TYP.31 | PERS | 8.17 | 12.4 | 2600 | PD.02 | No | SN.05 | ST.01
1.PP | F.S1.193 | ŠACHTA | - | TECH | 1.07 | 4.87 | - | - | No | - | -
1.PP | F.S1.194 | CHODBA | TYP.25 | PERS | 16.96 | 18.93 | 3000 | PD.01 | No | SN.02 | ST.03
1.PP | F.S1.195 | PRACOVŇA | TYP.07 | PERS | 12.4 | 14.2 | 3000 | PD.01 | No | SN.01 | ST.03
1.PP | F.S1.196 | PRACOVŇA | TYP.07 | PERS | 12.4 | 14.2 | 3000 | PD.01 | No | SN.01 | ST.03
1.PP | F.S1.197 | PRACOVŇA | TYP.07 | PERS | 12 | 14 | 3000 | PD.01 | No | SN.01 | ST.03
1.PP | F.S1.198 | ČAKÁREŇ | TYP.25 | PAC A | 18.26 | 17.1 | 3000 | PD.01 | No | SN.02 | ST.03
1.PP | F.S1.199 | WC | TYP.30 | PAC A | 2 | 6 | 2600 | PD.02 | No | SN.05 | ST.01
1.PP | F.S1.200 | KABÍNKA | - | PAC A | 2.9 | 7 | 3000 | PD.03 | No | SN.02 | ST.01
1.PP | F.S1.201 | KABÍNKA | - | PAC A | 2.9 | 7 | 3000 | PD.03 | No | SN.02 | ST.01
1.PP | F.S1.202 | VYŠETROVŇA SONO | - | PAC A | 13.2 | 14.6 | 3000 | PD.03 | No | SN.02 | ST.02
1.PP | F.S1.203 | MAMOGRAF | - | PAC A | 10.8 | 13.4 | 3000 | PD.03 | No | SN.02 | ST.02
1.PP | F.S1.204 | WC | TYP.30 | PAC A | 2 | 6 | 2600 | PD.02 | No | SN.05 | ST.01
1.PP | F.S1.205 | KABÍNKA | - | PAC A | 2.9 | 7 | 3000 | PD.03 | No | SN.02 | ST.01
1.PP | F.S1.206 | KABÍNKA | - | PAC A | 2.9 | 7 | 3000 | PD.03 | No | SN.02 | ST.01
1.PP | F.S1.207 | ČAKÁREŇ | TYP.25 | PAC A | 14.11 | 15.1 | 3000 | PD.01 | No | SN.02 | ST.03
1.PP | F.S1.208 | WC | TYP.30 | PAC A | 2 | 6 | 2600 | PD.02 | No | SN.05 | ST.01
1.PP | F.S1.209 | KABÍNKA | - | PAC A | 2.9 | 7 | 3000 | PD.03 | No | SN.02 | ST.01
1.PP | F.S1.210 | KABÍNKA | - | PAC A | 2.9 | 7 | 3000 | PD.03 | No | SN.02 | ST.01
1.PP | F.S1.211 | SONO | - | PAC A | 14 | 15 | 3000 | PD.03 | No | SN.02 | ST.02
1.PP | F.S1.212 | MAMOGRAF | - | PAC A | 14 | 15 | 3000 | PD.03 | No | SN.02 | ST.02
1.PP | F.S1.213 | WC | TYP.30 | PAC A | 2 | 6 | 2600 | PD.02 | No | SN.05 | ST.01
1.PP | F.S1.214 | KABÍNKA | - | PAC A | 2.9 | 7 | 3000 | PD.03 | No | SN.02 | ST.01
1.PP | F.S1.215 | KABÍNKA | - | PAC A | 2.9 | 7 | 3000 | PD.03 | No | SN.02 | ST.01
1.PP | F.S1.216 | ČAKÁREŇ | TYP.25 | PAC A | 9.96 | 13.1 | 3000 | PD.01 | No | SN.02 | ST.03
1.PP | F.S1.217 | RTG ZUBY | - | PAC A | 11.59 | 13.7 | 3000 | PD.03 | No | SN.02 | ST.02
1.PP | F.S1.218 | OVLÁDAČ | - | PERS | 4.41 | 8.5 | 3000 | PD.03 | No | SN.02 | ST.02
1.PP | F.S1.219 | KABÍNKA | - | PAC A | 2.16 | 6 | 3000 | PD.03 | No | SN.02 | ST.01
1.PP | F.S1.220 | UPRATOVANIE | - | PERS | 5.32 | 10.4 | 2600 | PD.02 | No | SN.05 | ST.01
1.PP | F.S1.221 | CHODBA | TYP.25 | PAC A | 263.97 | 218.77 | 3000 | PD.01 | No | SN.02 | ST.03
1.PP | F.S1.222 | WC MR | TYP.30 | PAC A | 2.79 | 7.05 | 2600 | PD.02 | No | SN.05 | ST.01
1.PP | F.S1.223 | TECHNICKÉ ZÁZEMIE MR | TYP.13 | PERS | 12.5 | 15.05 | 3000 | PD.03 | No | SN.02 | ST.01
1.PP | F.S1.224 | KABÍNKA MR | - | PAC A | 5.06 | 9.15 | 3000 | PD.03 | No | SN.02 | ST.01
1.PP | F.S1.225 | PRÍPRAVA MR AMBULANTNÝ PAC. | - | PAC A | 33.97 | 27.05 | 3000 | PD.03 | No | SN.02 | ST.02
1.PP | F.S1.226 | KABÍNKA MR | - | PAC A | 5.26 | 9.3 | 3000 | PD.03 | No | SN.02 | ST.01
1.PP | F.S1.227 | KABÍNKA MR | - | PAC A | 10.33 | 13.05 | 3000 | PD.03 | No | SN.02 | ST.02
1.PP | F.S1.228 | PRACOVISKO SESTIER | - | PERS | 16.55 | 16.28 | 3000 | PD.03 | No | SN.02 | ST.02
1.PP | F.S1.229 | WC MR | TYP.30 | PAC A | 2.73 | 6.95 | 2600 | PD.02 | No | SN.05 | ST.01
1.PP | F.S1.230 | TECHNICKÉ ZÁZEMIE MR | TYP.13 | PERS | 13.82 | 16.25 | 3000 | PD.03 | No | SN.02 | ST.01
1.PP | F.S1.231 | TECHNICKÉ ZÁZEMIE CT | TYP.14 | PERS | 12.74 | 15 | 3000 | PD.03 | No | SN.02 | ST.02
1.PP | F.S1.232 | WC CT | TYP.30 | PAC A | 2.16 | 6 | 2600 | PD.02 | No | SN.05 | ST.01
1.PP | F.S1.233 | KABÍNKA CT | - | PAC A | 11.61 | 14 | 3000 | PD.03 | No | SN.02 | ST.02
1.PP | F.S1.234 | KABÍNKA CT | - | PAC A | 3.71 | 8.15 | 3000 | PD.03 | No | SN.02 | ST.01
1.PP | F.S1.235 | KABÍNKA CT | - | PAC A | 3.71 | 8.15 | 3000 | PD.03 | No | SN.02 | ST.01
1.PP | F.S1.236 | WC CT | TYP.30 | PAC A | 2.16 | 6 | 2600 | PD.02 | No | SN.05 | ST.01
1.PP | F.S1.237 | TECHNICKÉ ZÁZEMIE CT | TYP.14 | PERS | 12.74 | 15 | 3000 | PD.03 | No | SN.02 | ST.02
1.PP | F.S1.238 | VYŠETROVŇA MR | TYP.13 | PAC A | 48.25 | 30.17 | 3000 | PD.03 | No | SN.07 | ST.06
1.PP | F.S1.239 | OVLÁDAČ MR | TYP.13 | PERS | 18.28 | 17.25 | 3000 | PD.03 | No | SN.02 | ST.02
1.PP | F.S1.240 | PRÍPRAVA HOSPITALIZOVANÝCH/URGENT PAC. | - | PAC A | 42.3 | 35.52 | 3000 | PD.03 | No | SN.02 | ST.02
1.PP | F.S1.241 | VYŠETROVŇA MR | TYP.13 | PAC A | 49.28 | 28.2 | 3000 | PD.03 | No | SN.07 | ST.06
1.PP | F.S1.242 | OVLÁDAČ MR | TYP.13 | PERS | 17.87 | 17.03 | 3000 | PD.03 | No | SN.02 | ST.02
1.PP | F.S1.243 | VYŠETROVŇA CT | TYP.14 | PAC A | 54.4 | 29.8 | 3000 | PD.03 | No | SN.02a | ST.02
1.PP | F.S1.244 | OVLÁDAČ CT | TYP.14 | PERS | 16.37 | 16.23 | 3000 | PD.03 | No | SN.02 | ST.02
1.PP | F.S1.245 | PRÍPRAVA CT | - | PAC A | 74.83 | 67.04 | 3000 | PD.03 | No | SN.02 | ST.02
1.PP | F.S1.246 | VYŠETROVŇA CT | TYP.14 | PAC A | 42.5 | 27 | 3000 | PD.03 | No | SN.02a | ST.02
1.PP | F.S1.247 | OVLÁDAČ CT | TYP.14 | PERS | 14.87 | 15.43 | 3000 | PD.03 | No | SN.02 | ST.02
1.PP | F.S1.248 | TECHNICKÁ MIESTNOSŤ | TYP.16 | PERS | 26.22 | 22.1 | 3000 | PD.03 | No | SN.06 | ST.05
1.PP | F.S1.249 | POPISOVŇA | TYP.07 | PERS | 25.44 | 22.1 | 3000 | PD.01 | No | SN.01 | ST.03
1.PP | F.S1.250 | POPISOVŇA | TYP.07 | PERS | 23.75 | 21.45 | 3000 | PD.01 | No | SN.01 | ST.03
1.PP | F.S1.251 | POPISOVŇA | TYP.07 | PERS | 23.75 | 21.45 | 3000 | PD.01 | No | SN.01 | ST.03
1.PP | F.S1.252 | VRT | TYP.07 | PERS | 23.78 | 22.8 | 3000 | PD.01 | No | SN.01 | ST.03
1.PP | F.S1.253 | HYGIENA | - | PERS | 3.57 | 7.8 | 2600 | PD.02 | No | SN.05 | ST.01
1.PP | F.S1.254 | HYGIENA | - | PERS | 3.57 | 7.8 | 2600 | PD.02 | No | SN.05 | ST.01
1.PP | F.S1.255 | PRACOVŇA PRIMÁRA | TYP.07 | PERS | 23.4 | 22.7 | 3000 | PD.01 | No | SN.01 | ST.03
1.PP | F.S1.256 | SEMINÁRNA MIESTNOSŤ | TYP.20 | PERS | 25.73 | 21.4 | 3000 | PD.01 | No | SN.01 | ST.03
1.PP | F.S1.257 | ADMINISTRATÍVA | TYP.07 | PERS | 11.19 | 13.9 | 3000 | PD.01 | No | SN.01 | ST.03
1.PP | F.S1.258 | HYGIENA | - | PERS | 2.54 | 6.5 | 2600 | PD.02 | No | SN.05 | ST.01
1.PP | F.S1.259 | HYGIENA | - | PERS | 2.53 | 6.5 | 2600 | PD.02 | No | SN.05 | ST.01
1.PP | F.S1.260 | BACK OFFICE | TYP.07 | PERS | 11.34 | 13.8 | 3000 | PD.01 | No | SN.01 | ST.03
1.PP | F.S1.261 | SLUŽBUKONAJÚCI LEKÁR | TYP.07 | PERS | 11.19 | 13.9 | 3000 | PD.01 | No | SN.01 | ST.03
1.PP | F.S1.262 | HYGIENA | - | PERS | 2.54 | 6.5 | 2600 | PD.02 | No | SN.05 | ST.01
1.PP | F.S1.263 | HYGIENA | - | PERS | 2.53 | 6.5 | 2600 | PD.02 | No | SN.05 | ST.01
1.PP | F.S1.264 | SLUŽBUKONAJÚCI LEKÁR | TYP.07 | PERS | 11.34 | 13.8 | 3000 | PD.01 | No | SN.01 | ST.03
1.PP | F.S1.265 | SLUŽBUKONAJÚCI TECHNIK | TYP.07 | PERS | 11.19 | 13.9 | 3000 | PD.01 | No | SN.01 | ST.03
1.PP | F.S1.266 | HYGIENA | - | PERS | 2.54 | 6.5 | 2600 | PD.02 | No | SN.05 | ST.01
1.PP | F.S1.267 | HYGIENA | - | PERS | 2.53 | 6.5 | 2600 | PD.02 | No | SN.05 | ST.01
1.PP | F.S1.268 | SLUŽBUKONAJÚCI TECHNIK | TYP.07 | PERS | 11.34 | 13.8 | 3000 | PD.01 | No | SN.01 | ST.03
1.PP | F.S1.269 | CHODBA | TYP.25 | PAC H | 206.43 | 164.49 | 3000 | PD.01 | No | SN.02 | ST.03
1.PP | F.S1.270 | SKLAD | - | PERS | 12.66 | 14.55 | 2600 | PD.01 | No | SN.01 | ST.01
1.PP | F.S1.271 | TECHNICKÁ MIESTNOSŤ | - | PERS | 10.06 | 13.05 | 2600 | PD.03 | No | SN.01 | ST.01
1.PP | F.S1.272 | KABÍNKA | - | PAC A | 4.32 | 9.05 | 3000 | PD.03 | No | SN.02 | ST.02
1.PP | F.S1.273 | WC | TYP.30 | PAC A | 1.5 | 5 | 2600 | PD.02 | No | SN.05 | ST.01
1.PP | F.S1.274 | KABÍNKA | - | PAC A | 3.42 | 8 | 3000 | PD.03 | No | SN.02 | ST.01
1.PP | F.S1.275 | KABÍNKA | - | PAC A | 2.96 | 6.9 | 3000 | PD.03 | No | SN.02 | ST.01
1.PP | F.S1.276 | SONO | - | PAC A | 30.6 | 22.9 | 3000 | PD.03 | No | SN.02 | ST.02
1.PP | F.S1.277 | KABÍNKA | - | PAC A | 4.62 | 9.5 | 3000 | PD.03 | No | SN.02 | ST.01
1.PP | F.S1.278 | WC | TYP.30 | PAC A | 1.6 | 5.1 | 2600 | PD.02 | No | SN.05 | ST.01
1.PP | F.S1.279 | SONO | - | PAC A | 30.5 | 24.2 | 3000 | PD.03 | No | SN.02 | ST.02
1.PP | F.S1.280 | KABÍNKA | TYP.15 | PAC A | 3.52 | 7.6 | 3000 | PD.03 | No | SN.02 | ST.01
1.PP | F.S1.281 | KABÍNKA | TYP.15 | PAC A | 3.52 | 7.6 | 3000 | PD.03 | No | SN.02 | ST.01
1.PP | F.S1.282 | VYŠETROVŇA RTG | TYP.15 | PAC A | 38.66 | 26.95 | 3000 | PD.03 | No | SN.02a | ST.02
1.PP | F.S1.283 | WC | TYP.15 | PAC A | 1.5 | 5.05 | 2600 | PD.02 | No | SN.05 | ST.01
1.PP | F.S1.284 | OVLÁDAČ | TYP.15 | PERS | 11.66 | 15.5 | 3000 | PD.03 | No | SN.02 | ST.02
1.PP | F.S1.285 | KABÍNKA | TYP.15 | PAC A | 3.2 | 7.2 | 3000 | PD.03 | No | SN.02 | ST.01
1.PP | F.S1.286 | KABÍNKA | TYP.15 | PAC A | 3.2 | 7.2 | 3000 | PD.03 | No | SN.02 | ST.01
1.PP | F.S1.287 | KABÍNKA | TYP.15 | PAC A | 2.98 | 7.45 | 3000 | PD.03 | No | SN.02 | ST.01
1.PP | F.S1.288 | VYŠETROVŇA RTG | TYP.15 | PAC A | 38.24 | 26.95 | 3000 | PD.03 | No | SN.02a | ST.02
1.PP | F.S1.289 | WC PACIENTI MUŽI | TYP.30 | PAC A | 10.29 | 19.85 | 2600 | PD.02 | No | SN.05 | ST.01
1.PP | F.S1.290 | WC BEZBARIÉROVÉ | TYP.30 | PAC A | 3.33 | 7.3 | 2600 | PD.02 | No | SN.05 | ST.01
1.PP | F.S1.291 | WC PACIENTI ŽENY | TYP.30 | PAC A | 8.31 | 17.65 | 2600 | PD.02 | No | SN.05 | ST.01
1.PP | F.S1.292 | UPRATOVANIE | - | PERS | 3.36 | 7.6 | 2600 | PD.02 | No | SN.05 | ST.01
1.PP | F.S1.293 | ROZVODŇA SLP | TYP.33 | TECH | 7.5 | 11.5 | 3860 | PD.04 | No | SN.03 | ST.07
1.PP | F.S1.294 | PREDSIEŇ | TYP.37 | PERS | 10.32 | 13.4 | 3000 | PD.01 | No | SN.02 | ST.01
1.PP | F.S1.295 | ŠACHTA | - | TECH | 4.55 | 9.6 | - | - | No | - | -
1.PP | F.S1.296 | SCHODISKO | TYP.37 | PERS | 30.45 | 24.4 | - | PD.01 | No | SN.02 | ST.01a
1.PP | F.S1.297 | SCHODISKO + ÚNIK | TYP.37 | PERS | 37.32 | 35.9 | 3000 | PD.01 | No | SN.02 | ST.01
1.PP | F.S1.298 | ŠACHTA | - | TECH | 3.91 | 9.1 | - | - | No | - | -
1.PP | F.S1.299 | VÝŤAH | TYP.36 | PAC A | 8.5 | 11.8 | - | - | No | - | -
1.PP | F.S1.300 | ČAKÁREŇ - DETI | TYP.25 | PAC A | 19.85 | 17.84 | 3000 | PD.01 | No | SN.02 | ST.03
1.PP | F.S1.301 | ARCHÍV | - | PERS | 11.55 | 15.71 | 2600 | PD.01 | No | SN.01 | ST.01
1.PP | F.S1.302 | BACK OFFICE | TYP.19 | PERS | 25.46 | 21.91 | 3000 | PD.01 | No | SN.01 | ST.03
1.PP | F.S1.303 | WC | TYP.31 | PERS | 3.05 | 7.6 | 2600 | PD.02 | No | SN.05 | ST.01
1.PP | F.S1.304 | RECEPCIA-ZOBRAZOVACIE METÓDY | TYP.25 | PAC A | 27.12 | 22.61 | 3000 | PD.01 | No | SN.02 | ST.03
1.PP | F.S1.305 | ČAKÁREŇ ZOBRAZOVACIE METÓDY | TYP.25 | PAC A | 214.37 | 89.24 | 3000 | PD.01 | No | SN.02 | ST.03
1.PP | F.S1.306 | ROZVODŇA SLP | TYP.33 | TECH | 8.94 | 12.25 | 3860 | PD.04 | No | SN.03 | ST.07
1.PP | F.S1.307 | ROZVODŇA NN | TYP.33 | TECH | 4.85 | 8.85 | 3860 | PD.04 | No | SN.03 | ST.07
1.PP | F.S1.308 | ROZVODŇA EPS | TYP.33 | TECH | 3.64 | 7.85 | 3860 | PD.04 | No | SN.03 | ST.07
1.PP | F.S1.309 | UK/CHL | TYP.33 | TECH | 6.18 | 9.95 | 3860 | PD.01 | No | SN.03 | ST.07
1.PP | F.S1.310 | MPL | TYP.33 | TECH | 1.91 | 6.45 | 3860 | PD.01 | No | SN.03 | ST.07
1.PP | F.S1.311 | VÝŤAH | TYP.36 | VEREJ | 8.38 | 11.7 | - | - | No | - | -
1.PP | F.S1.312 | VÝŤAH | TYP.36 | VEREJ | 8.38 | 11.7 | - | - | No | - | -
1.PP | F.S1.313 | VÝŤAH | TYP.36 | VEREJ | 8.38 | 11.7 | - | - | No | - | -
1.PP | F.S1.314 | VÝŤAH | TYP.36 | VEREJ | 8.38 | 11.7 | - | - | No | - | -
1.PP | F.S1.315 | PREDSIEŇ | TYP.35 | VEREJ | 32.53 | 28.53 | 3000 | PD.13 | No | SN.02 | ST.04
1.PP | F.S1.316 | SCHODISKO | TYP.38 | VEREJ | 32.55 | 25.6 | - | PD.11 | No | SN.02 | ST.01a
1.PP | F.S1.317 | ŠACHTA | - | TECH | 4.38 | 9.5 | - | - | No | - | -
1.PP | F.S1.318 | ŠACHTA | - | TECH | 4.38 | 9.5 | - | - | No | - | -
1.PP | F.S1.319 | SCHODISKO | TYP.38 | PAC H | 32.55 | 25.6 | - | PD.11 | No | SN.02 | ST.01a
1.PP | F.S1.320 | PREDSIEŇ | TYP.35 | PAC H | 32.43 | 28.46 | 3000 | PD.13 | No | SN.02 | ST.04
1.PP | F.S1.321 | VÝŤAH | TYP.36 | PAC H | 8.38 | 11.7 | - | - | No | - | -
1.PP | F.S1.322 | VÝŤAH | TYP.36 | PAC H | 8.38 | 11.7 | - | - | No | - | -
1.PP | F.S1.323 | VÝŤAH | TYP.36 | PAC H | 8.38 | 11.7 | - | - | No | - | -
1.PP | F.S1.324 | VÝŤAH | TYP.36 | PAC H | 8.38 | 11.7 | - | - | No | - | -
1.PP | F.S1.325 | HALA | TYP.27 | VEREJ | 631.07 | 122.11 | 3000/12600 | PD.13 | No | SN.02 | ST.04
1.PP | F.S1.326 | INFORMÁCIE-PULT | TYP.27 | VEREJ | 23.08 | 22.06 | 3000 | PD.13 | No | SN.02 | ST.04
1.PP | F.S1.327 | PREDSIEŇ | TYP.31 | PERS | 2.06 | 5.75 | 2600 | PD.02 | No | SN.05 | ST.01
1.PP | F.S1.328 | WC PERSONÁL | TYP.31 | PERS | 1.71 | 5.55 | 2600 | PD.02 | No | SN.05 | ST.01
1.PP | F.S1.329 | ZÁZEMIE INFORMÁCIE | TYP.19 | PERS | 45.4 | 30.1 | 3000 | PD.01 | No | SN.01 | ST.03
1.PP | F.S1.330 | CHODBA | TYP.24 | PERS | 95.49 | 65.3 | 3000 | PD.01 | No | SN.02 | ST.03
1.PP | F.S1.331 | SKLAD | - | PERS | 9.2 | 12.65 | 3840 | PD.01 | No | SN.01 | ST.01a
1.PP | F.S1.332 | SKLAD | - | PERS | 9.2 | 12.65 | 3840 | PD.01 | No | SN.01 | ST.01a
1.PP | F.S1.333 | PRACOVŇA | TYP.19 | PERS | 15.02 | 15.95 | 3000 | PD.01 | No | SN.01 | ST.03
1.PP | F.S1.334 | WC PERSONÁL ŽENY | TYP.31 | PERS | 4.66 | 9.4 | 2600 | PD.02 | No | SN.05 | ST.01
1.PP | F.S1.335 | WC PERSONÁL MUŽI | TYP.31 | PERS | 4.66 | 9.4 | 2600 | PD.02 | No | SN.05 | ST.01
1.PP | F.S1.336 | PRACOVŇA | TYP.19 | PERS | 16.58 | 17.25 | 3000 | PD.01 | No | SN.01 | ST.03
1.PP | F.S1.337 | DENNÁ MIESTNOSŤ ZAMESTNANCOV | TYP.08 | PERS | 19.98 | 19.2 | 3000 | PD.01 | No | SN.01 | ST.03
1.PP | F.S1.338 | KLIENTSKÉ CENTRUM | TYP.23 | VEREJ | 204.75 | 76.75 | 3000 | PD.13 | No | SN.02 | ST.04
1.PP | F.S1.339 | CHODBA | TYP.27 | VEREJ | 674.88 | 222.29 | 3000 | PD.13 | No | SN.02 | ST.04
1.PP | F.S1.340 | OBCHODNÁ PREVÁDZKA | TYP.28 | VEREJ | 110.05 | 47.19 | 3000 | PD.13 | No | SN.01 | ST.04
1.PP | F.S1.341 | SKLAD | - | PERS | 49.47 | 31 | 3860 | PD.23 | No | SN.03 | ST.07
1.PP | F.S1.342 | WC VEREJNOSŤ MUŽI | TYP.29 | VEREJ | 27.54 | 36.9 | 3000 | PD.11 | Yes | SN.04 | ST.04
1.PP | F.S1.343 | SKLAD | - | PERS | 52.41 | 30.82 | 3860 | PD.23 | No | SN.03 | ST.07
1.PP | F.S1.344 | UPRATOVANIE | - | PERS | 9.15 | 13.97 | 2600 | PD.02 | No | SN.05 | ST.01
1.PP | F.S1.345 | PREBAĽOVACÍ PULT | TYP.29 | VEREJ | 7.94 | 12.8 | 3000 | PD.11 | No | SN.04 | ST.04
1.PP | F.S1.346 | WC BEZBARIÉROVÉ | TYP.29 | VEREJ | 4.6 | 8.6 | 3000 | PD.11 | No | SN.04 | ST.04
1.PP | F.S1.347 | WC VEREJNOSŤ ŽENY | TYP.29 | VEREJ | 27.5 | 36.65 | 3000 | PD.11 | No | SN.04 | ST.04
1.PP | F.S1.348 | SKLAD | - | PERS | 5.16 | 9.1 | 3840 | PD.01 | No | SN.01 | ST.01a
1.PP | F.S1.349 | ASISTOVANÁ KÚPEĽ | - | PAC A | 11.4 | 14.3 | 2600 | PD.02 | Yes | SN.05 | ST.01
1.PP | F.S1.350 | ČAKÁREŇ | TYP.23 | VEREJ | 127.27 | 48.62 | 3000 | PD.13 | No | SN.02 | ST.04
1.PP | F.S1.351 | VÝŤAH | TYP.36 | PERS | 5.76 | 9.6 | - | - | No | - | -
1.PP | F.S1.352 | VÝŤAH | TYP.36 | PERS | 5.76 | 9.6 | - | - | No | - | -
1.PP | F.S1.353 | ŠACHTA | - | TECH | 4.55 | 8.7 | - | - | No | - | -
1.PP | F.S1.354 | HNIEZDO ZÁCHRANY | - | PERS | 5.67 | 10.9 | 3860 | PD.23 | No | SN.03 | ST.07
1.PP | F.S1.355 | MANIPULAČNÝ PRIESTOR | - | PERS | 14.38 | 15.2 | 2600 | PD.01 | No | SN.02 | ST.01
1.PP | F.S1.356 | CHODBA | TYP.24 | PERS | 23.83 | 21.5 | 3000 | PD.01 | No | SN.02 | ST.03
1.PP | F.S1.357 | SCHODISKO | TYP.37 | PERS | 30.45 | 24.4 | - | PD.01 | No | SN.02 | ST.01a
1.PP | F.S1.358 | ŠACHTA | - | TECH | 4.03 | 9.3 | - | - | No | - | -
1.PP | F.S1.359 | CHODBA | TYP.24 | PAC A | 30.59 | 26.9 | 3000 | PD.01 | No | SN.02 | ST.03
1.PP | F.S1.360 | SKLAD VOZÍKOV | - | PERS | 19.21 | 19.55 | 3840 | PD.01 | No | SN.01 | ST.01a
1.PP | F.S1.361 | VÝŤAH | TYP.36 | PERS | 8.75 | 12 | - | - | No | - | -
1.PP | F.S1.362 | WC | TYP.31 | PERS | 4.46 | 8.9 | 2600 | PD.02 | No | SN.05 | ST.01
1.PP | F.S1.363 | ZÁZEMIE GARÁŽE | TYP.09 | PERS | 14.98 | 16.3 | 3000 | PD.01 | No | SN.01 | ST.03
1.PP | F.S1.364 | TEPLÁ GARÁŽ | TYP.34 | PERS | 176.52 | 59.8 | 3760 | PD.22 | Yes | SN.03 | ST.07
1.PP | F.S1.365 | CHODBA | TYP.24 | PERS | 99.69 | 100.43 | 3000 | PD.01 | No | SN.02 | ST.03
1.PP | F.S1.366 | VELÍN | - | PERS | 107.95 | 48.93 | 3000 | PD.03 | No | SN.01 | ST.03
1.PP | F.S1.367 | TRAFOSTANICA | TYP.33 | TECH | 8.05 | 11.6 | 3860 | PD.21 | Yes | SN.03 | ST.07
1.PP | F.S1.368 | TRAFOSTANICA | TYP.33 | TECH | 7.7 | 11.4 | 3860 | PD.21 | Yes | SN.03 | ST.07
1.PP | F.S1.369 | TRAFOSTANICA | TYP.33 | TECH | 7.7 | 11.4 | 3860 | PD.21 | Yes | SN.03 | ST.07
1.PP | F.S1.370 | TRAFOSTANICA | TYP.33 | TECH | 7.7 | 11.4 | 3860 | PD.21 | Yes | SN.03 | ST.07
1.PP | F.S1.371 | TRAFOSTANICA | TYP.33 | TECH | 7.7 | 11.4 | 3860 | PD.21 | Yes | SN.03 | ST.07
1.PP | F.S1.372 | ROZVODŇA VN | TYP.33 | TECH | 25.41 | 24.4 | 3860 | PD.04 | No | SN.03 | ST.07
1.PP | F.S1.373 | ŠACHTA | - | TECH | 5.32 | 11.72 | - | - | No | - | -
1.PP | F.S1.374 | ŠACHTA | - | TECH | 12.6 | 14.6 | - | - | No | - | -
1.PP | F.S1.375 | VÝŤAH | TYP.36 | PERS | 9.38 | 12.3 | - | - | No | - | -
1.PP | F.S1.376 | PREDSIEŇ | TYP.37 | PERS | 37.53 | 30.77 | 3000 | PD.01 | No | SN.02 | ST.01
1.PP | F.S1.377 | SCHODISKO | TYP.37 | PERS | 28.2 | 23 | - | PD.01 | No | SN.02 | ST.01a
1.PP | F.S1.378 | ŠACHTA | - | TECH | 1.1 | 4.2 | - | - | No | - | -
1.PP | F.S1.380 | D.M.Z. PODATEĽŇA | TYP.09 | PERS | 19.62 | 18.1 | 3000 | PD.01 | No | SN.01 | ST.03
1.PP | F.S1.381 | CHODBA | TYP.24 | PERS | 20.4 | 24.4 | 3000 | PD.01 | No | SN.02 | ST.03
1.PP | F.S1.382 | ŠATŇA | TYP.32 | PERS | 9.76 | 12.8 | 2600 | PD.01 | No | SN.01 | ST.01
1.PP | F.S1.383 | WC PERSONÁL | TYP.31 | PERS | 3.72 | 8 | 2600 | PD.02 | No | SN.05 | ST.01
1.PP | F.S1.385 | SBS | - | PERS | 33.7 | 23.65 | 3000 | PD.01 | No | SN.01 | ST.03
1.PP | F.S1.387 | WC PERSONÁL | TYP.31 | PERS | 3.72 | 8 | 2600 | PD.02 | No | SN.05 | ST.01
1.PP | F.S1.388 | ŠATŇA | TYP.32 | PERS | 8.6 | 12.06 | 2600 | PD.01 | No | SN.01 | ST.01
1.PP | F.S1.390 | D.M.Z. VELÍN | TYP.09 | PERS | 41.84 | 27.72 | 3000 | PD.01 | No | SN.01 | ST.03
1.PP | F.S1.391 | CENTRÁLNA PODATELŇA | - | PERS | 26.46 | 22.23 | 3000 | PD.13 | No | SN.01 | ST.04
1.PP | F.S1.392 | PREDSIEŇ | TYP.37 | PERS | 13.86 | 17.5 | 3000 | PD.01 | No | SN.02 | ST.01
1.PP | F.S1.393 | SCHODISKO | TYP.37 | PERS | 30.45 | 24.4 | - | PD.01 | No | SN.02 | ST.01a
1.PP | F.S1.394 | ŠACHTA | - | TECH | 2.3 | 6.6 | - | - | No | - | -
1.PP | F.S1.395 | SKLAD | TYP.33 | PERS | 5.74 | 10.4 | 3860 | PD.23 | No | SN.03 | ST.07
1.PP | F.S1.396 | STANOVISKO BICYKLOV | - | VEREJ | 80.03 | 38.7 | 3660 | PD.41 | Yes | - | -
1.PP | F.S1.397 | SKLAD POJAZDNÝCH TRANSPORTNÝCH POMÔCOK | - | PERS | 20.5 | 19.95 | 3840 | PD.01 | No | SN.01 | ST.01a
1.PP | F.S1.398 | OBCHODNÁ PREVÁDZKA | TYP.28 | VEREJ | 93.88 | 41.61 | 3000 | PD.13 | No | SN.01 | ST.04
1.PP | F.S1.399 | OBCHODNÁ PREVÁDZKA | TYP.28 | VEREJ | 93.88 | 41.61 | 3000 | PD.13 | No | SN.01 | ST.04
1.PP | F.S1.400 | CHODBA | TYP.24 | PERS | 24.35 | 22.51 | 3000 | PD.01 | No | SN.02 | ST.03
1.PP | F.S1.401 | ZÁZEMIE PODATEĽNE | - | PERS | 22.12 | 19 | 3000 | PD.01 | No | SN.01 | ST.03
1.PP | F.S1.402 | D.M.Z. SBS | TYP.09 | PERS | 23.95 | 23.86 | 3000 | PD.01 | No | SN.01 | ST.03
1.PP | F.S1.403 | CHODBA | TYP.24 | PAC A | 34.79 | 29.8 | 3000 | PD.01 | No | SN.02 | ST.03
1.PP | F.S1.404 | ŠACHTA | - | TECH | 4.24 | 9.9 | - | - | No | - | -
1.PP | F.S1.405 | ŠACHTA | - | TECH | 3.5 | 9 | - | - | No | - | -
1.PP | F.S1.406 | WC | TYP.31 | PERS | 6.25 | 12.55 | 2600 | PD.02 | No | SN.05 | ST.01
1.PP | F.S1.407 | ŠATŇA | TYP.32 | PERS | 7.76 | 11.3 | 2600 | PD.01 | No | SN.01 | ST.01
1.PP | F.S1.408 | ROZVODŇA NN | TYP.33 | TECH | 7.36 | 13 | 3860 | PD.04 | No | SN.03 | ST.07
1.PP | F.S1.409 | ROZVODŇA NN | TYP.33 | TECH | 9.45 | 13.2 | 3860 | PD.04 | No | SN.03 | ST.07
1.NP | F.00.001 | SCHODISKO | TYP.37 | PERS | 28.2 | 23 | - | PD.01 | No | SN.02 | ST.01a
1.NP | F.00.002 | ŠACHTA | - | TECH | 12.6 | 14.6 | - | - | No | - | -
1.NP | F.00.003 | VÝŤAH | TYP.36 | PERS | 9.38 | 12.3 | - | - | No | - | -
1.NP | F.00.004 | PREDSIEŇ | TYP.37 | PERS | 30.44 | 22.02 | 3000 | PD.01 | No | SN.02 | ST.01
1.NP | F.00.005 | ŠACHTA | - | TECH | 1.05 | 4.1 | - | - | No | - | -
1.NP | F.00.006 | CHODBA | TYP.24 | PERS | 29.42 | 32.8 | 3000 | PD.01 | No | SN.02 | ST.03
1.NP | F.00.007 | SKLAD | - | PERS | 7.72 | 14.13 | 2600 | PD.01 | No | SN.01 | ST.01
1.NP | F.00.008 | VÝŤAH | TYP.36 | PERS | 7.75 | 11.2 | - | - | No | - | -
1.NP | F.00.009 | ŠACHTA | - | TECH | 1.34 | 5.89 | - | - | No | - | -
1.NP | F.00.010 | ŠACHTA | - | TECH | 5.19 | 11.59 | - | - | No | - | -
1.NP | F.00.011 | DENNÁ MIESTNOSŤ ZAMESTNANCOV | TYP.08 | PERS | 48.09 | 28.47 | 3000 | PD.01 | No | SN.01 | ST.03
1.NP | F.00.012 | ZÁKROKOVÁ SÁLA | - | PAC A | 32.09 | 22.9 | 3000 | PD.03 | No | SN.06 | ST.05
1.NP | F.00.013 | UMYVÁREŇ | - | PERS | 4.38 | 8.7 | 2600 | PD.02 | Yes | SN.06 | ST.05
1.NP | F.00.014 | FILTER | - | PAC A | 17.47 | 18.83 | 2600 | PD.03 | No | SN.06 | ST.05
1.NP | F.00.015 | ZÁKROKOVÁ SÁLA | - | PAC A | 34.72 | 23.7 | 3000 | PD.03 | No | SN.06 | ST.05
1.NP | F.00.016 | UMYVÁREŇ | - | PERS | 11.81 | 13.8 | 2600 | PD.02 | Yes | SN.06 | ST.05
1.NP | F.00.017 | ZÁKROKOVÁ SÁLA | - | PAC A | 32.1 | 22.9 | 3000 | PD.03 | No | SN.06 | ST.05
1.NP | F.00.018 | FILTER | - | PAC A | 16.65 | 18.5 | 2600 | PD.03 | No | SN.06 | ST.05
1.NP | F.00.019 | ZÁKROKOVÁ SÁLA | - | PAC A | 34.72 | 23.7 | 3000 | PD.03 | No | SN.06 | ST.05
1.NP | F.00.020 | UMYVÁREŇ | - | PERS | 16.02 | 18.1 | 2600 | PD.02 | Yes | SN.06 | ST.05
1.NP | F.00.021 | ZÁKROKOVÁ SÁLA | - | PAC A | 32.1 | 22.9 | 3000 | PD.03 | No | SN.06 | ST.05
1.NP | F.00.022 | FILTER | - | PAC A | 15.59 | 16.2 | 2600 | PD.03 | No | SN.06 | ST.05
1.NP | F.00.023 | ZÁKROKOVÁ SÁLA | - | PAC A | 32.1 | 22.9 | 3000 | PD.03 | No | SN.06 | ST.05
1.NP | F.00.024 | UMYVÁREŇ | - | PERS | 6.04 | 10.4 | 2600 | PD.02 | Yes | SN.06 | ST.05
1.NP | F.00.025 | SKLAD | - | PERS | 27.36 | 21 | 2600 | PD.01 | No | SN.01 | ST.01
1.NP | F.00.026 | SKLAD | - | PERS | 15.44 | 18.3 | 2600 | PD.01 | No | SN.01 | ST.01
1.NP | F.00.027 | ŠPINAVÁ DEKONTAMINÁCIA | TYP.04 | PERS | 24.03 | 24.3 | 2600 | PD.01 | No | SN.02 | ST.01
1.NP | F.00.028 | ČISTÁ DEKONTAMINÁCIA | - | PERS | 17.59 | 18.6 | 2600 | PD.01 | No | SN.02 | ST.01
1.NP | F.00.029 | LITOTRIPTOR | - | PAC A | 39.82 | 26.9 | 3000 | PD.03 | No | SN.02 | ST.02
1.NP | F.00.030 | UMYVÁREŇ LEKÁROV | - | PERS | 6.35 | 10.6 | 2600 | PD.02 | Yes | SN.05 | ST.01
1.NP | F.00.031 | OVLÁDAČ | - | PERS | 6.99 | 10.8 | 2600 | PD.03 | No | SN.02 | ST.02
1.NP | F.00.032 | WC | - | PAC A | 1.35 | 4.7 | 2600 | PD.02 | No | SN.05 | ST.01
1.NP | F.00.033 | KABÍNKA | - | PAC A | 2.58 | 6.7 | 3000 | PD.01 | No | SN.02 | ST.01
1.NP | F.00.034 | ERCP VYŠETROVŇA | - | PAC A | 57.92 | 30.9 | 3000 | PD.03 | No | SN.02 | ST.02
1.NP | F.00.035 | KABÍNKA | - | PAC A | 3.15 | 7.2 | 3000 | PD.01 | Yes | SN.02 | ST.01
1.NP | F.00.036 | VYŠETROVŇA ENDO/SONO | - | PAC A | 24.05 | 21.3 | 3000 | PD.03 | No | SN.02 | ST.02
1.NP | F.00.037 | CHODBA | TYP.25 | PAC A | 70.8 | 63.8 | 3000 | PD.01 | No | SN.02 | ST.03
1.NP | F.00.038 | ŠATŇA PACIENTI | - | PAC A | 19.83 | 18 | 2600 | PD.01 | No | SN.01 | ST.01
1.NP | F.00.039 | ŠATŇA PACIENTI | - | PAC A | 37.03 | 30.8 | 2600 | PD.01 | No | SN.01 | ST.01
1.NP | F.00.040 | VYŠETROVŇA GASTROSKOPIA | - | PAC A | 34 | 25 | 3000 | PD.03 | No | SN.02 | ST.02
1.NP | F.00.041 | WC | - | PAC A | 1.8 | 5.4 | 2600 | PD.02 | No | SN.05 | ST.01
1.NP | F.00.042 | KABÍNKA | - | PAC A | 2.46 | 6.5 | 3000 | PD.01 | No | SN.02 | ST.01
1.NP | F.00.043 | KABÍNKA | - | PAC A | 2.46 | 6.5 | 3000 | PD.01 | No | SN.02 | ST.01
1.NP | F.00.044 | WC | - | PAC A | 1.8 | 5.4 | 2600 | PD.02 | No | SN.05 | ST.01
1.NP | F.00.045 | SKLAD | - | PERS | 11.05 | 14.1 | 2600 | PD.01 | No | SN.01 | ST.01
1.NP | F.00.046 | VYŠETROVŇA KOLONOSKOPIA | - | PAC A | 36.97 | 25.7 | 3000 | PD.03 | No | SN.02 | ST.02
1.NP | F.00.049 | VYŠETROVŇA KOLONOSKOPIA | - | PAC A | 36.46 | 27 | 3000 | PD.03 | No | SN.02 | ST.02
1.NP | F.00.051 | WC | - | PAC A | 1.8 | 5.4 | 2600 | PD.02 | No | SN.05 | ST.01
1.NP | F.00.052 | VYŠETROVŇA GASTROSKOPIA | - | PAC A | 32.63 | 26.1 | 3000 | PD.03 | No | SN.02 | ST.02
1.NP | F.00.053 | SKLAD | - | PERS | 11.47 | 14.1 | 2600 | PD.01 | No | SN.01 | ST.01
1.NP | F.00.054 | WC | - | PAC A | 1.8 | 5.4 | 2600 | PD.02 | No | SN.05 | ST.01
1.NP | F.00.055 | KABÍNKA | - | PAC A | 2.46 | 6.5 | 3000 | PD.01 | No | SN.02 | ST.01
1.NP | F.00.056 | KABÍNKA | - | PAC A | 2.46 | 6.5 | 3000 | PD.01 | No | SN.02 | ST.01
1.NP | F.00.057 | CHODBA | TYP.25 | PAC A | 70.63 | 55.57 | 3000 | PD.01 | No | SN.02 | ST.03
1.NP | F.00.058 | AMBULANCIA | TYP.05 | PAC A | 26.04 | 22.31 | 3000 | PD.03 | No | SN.02 | ST.02
1.NP | F.00.059 | SESTRA | TYP.07 | PERS | 25.73 | 22.36 | 3000 | PD.01 | No | SN.01 | ST.03
1.NP | F.00.060 | AMBULANCIA | TYP.05 | PAC A | 26.92 | 22.66 | 3000 | PD.03 | No | SN.02 | ST.02
1.NP | F.00.061 | AMBULANCIA | TYP.05 | PAC A | 26.92 | 22.66 | 3000 | PD.03 | No | SN.02 | ST.02
1.NP | F.00.062 | SESTRA | TYP.07 | PERS | 25.73 | 22.36 | 3000 | PD.01 | No | SN.01 | ST.03
1.NP | F.00.063 | AMBULANCIA | TYP.05 | PAC A | 26.04 | 22.31 | 3000 | PD.03 | No | SN.02 | ST.02
1.NP | F.00.064 | CHODBA | TYP.25 | PAC A | 324.77 | 261.84 | 3000 | PD.01 | No | SN.02 | ST.03
1.NP | F.00.065 | SCHODISKO | TYP.37 | PERS | 29.75 | 24 | - | PD.01 | No | SN.02 | ST.01a
1.NP | F.00.066 | PREDSIEŇ | TYP.37 | PERS | 9.48 | 12.7 | 3000 | PD.01 | No | SN.02 | ST.01
1.NP | F.00.067 | ŠACHTA | - | TECH | 4.54 | 10.2 | - | - | No | - | -
1.NP | F.00.069 | DENNÁ MIESTNOSŤ ZAMESTNANCOV | TYP.08 | PERS | 17.8 | 16.9 | 3000 | PD.01 | No | SN.01 | ST.03
1.NP | F.00.070 | PROTOKOLY | TYP.07 | PERS | 19.8 | 17.9 | 3000 | PD.01 | No | SN.01 | ST.03
1.NP | F.00.071 | UPRATOVANIE | - | PERS | 6.22 | 13.5 | 2600 | PD.02 | No | SN.05 | ST.01
1.NP | F.00.072 | WC PERSONÁL MUŽI | TYP.31 | PERS | 9.23 | 13.1 | 2600 | PD.02 | No | SN.05 | ST.01
1.NP | F.00.073 | WC PERSONÁL ŽENY | TYP.31 | PERS | 9.23 | 13.1 | 2600 | PD.02 | No | SN.05 | ST.01
1.NP | F.00.074 | SKLAD | - | PERS | 23.43 | 20.9 | 2600 | PD.01 | No | SN.01 | ST.01
1.NP | F.00.075 | UMYVÁREŇ LEKÁROV | - | PERS | 4.51 | 8.5 | 2600 | PD.02 | Yes | SN.05 | ST.01
1.NP | F.00.076 | OVLÁDAČ | - | PERS | 9.57 | 12.4 | 2600 | PD.03 | No | SN.02 | ST.02
1.NP | F.00.077 | PRÍPRAVA PACIENTA | - | PAC A | 11.66 | 15.5 | 2600 | PD.03 | No | SN.02 | ST.02
1.NP | F.00.078 | KABÍNKA | - | PAC A | 3.1 | 8.1 | 3000 | PD.01 | No | SN.02 | ST.01
1.NP | F.00.079 | VYŠETROVŇA | - | PAC A | 39.87 | 28.75 | 3000 | PD.03 | No | SN.02 | ST.02
1.NP | F.00.080 | SKLAD | - | PERS | 32.02 | 27.55 | 2600 | PD.01 | No | SN.01 | ST.01
1.NP | F.00.081 | KABÍNKA | - | PAC A | 3.1 | 8.1 | 3000 | PD.01 | No | SN.02 | ST.01
1.NP | F.00.082 | VYŠETROVŇA URO/ENDO | - | PAC A | 39.87 | 28.75 | 3000 | PD.03 | No | SN.02 | ST.02
1.NP | F.00.083 | SKLAD | - | PERS | 32.02 | 27.55 | 2600 | PD.01 | No | SN.01 | ST.01
1.NP | F.00.084 | OVLÁDAČ | - | PERS | 9.57 | 12.4 | 2600 | PD.03 | No | SN.02 | ST.02
1.NP | F.00.085 | UMYVÁREŇ LEKÁROV | - | PERS | 4.51 | 8.5 | 2600 | PD.02 | Yes | SN.05 | ST.01
1.NP | F.00.086 | WC | TYP.30 | PAC A | 1.85 | 5.9 | 2600 | PD.02 | No | SN.05 | ST.01
1.NP | F.00.087 | PRÍPRAVA PACIENTA | - | PAC A | 11.66 | 15.5 | 2600 | PD.03 | No | SN.02 | ST.02
1.NP | F.00.088 | VÝŤAH | TYP.36 | PERS | 5.76 | 9.6 | - | - | No | - | -
1.NP | F.00.089 | SKLAD | - | PERS | 40.78 | 30.85 | 2600 | PD.01 | No | SN.01 | ST.01
1.NP | F.00.091 | VSTUP MATERIÁLU | - | PERS | 33.8 | 24.9 | 3000 | PD.01 | No | SN.02 | ST.03
1.NP | F.00.092 | ŠATŇA MUŽI | TYP.32 | PERS | 11.53 | 15.65 | 2600 | PD.01 | No | SN.01 | ST.01
1.NP | F.00.093 | ŠATŇA ŽENY | TYP.32 | PERS | 11.53 | 15.65 | 2600 | PD.01 | No | SN.01 | ST.01
1.NP | F.00.094 | FILTER NÁVŠTEVY | - | VEREJ | 10.73 | 13.2 | 2600 | PD.01 | No | SN.02 | ST.01
1.NP | F.00.095 | HYGIENA MUŽI | TYP.31 | PERS | 8.05 | 15.1 | 2600 | PD.02 | Yes | SN.05 | ST.01
1.NP | F.00.096 | HYGIENA ŽENY | TYP.31 | PERS | 8.04 | 15.1 | 2600 | PD.02 | Yes | SN.05 | ST.01
1.NP | F.00.097 | ŠATŇA MUŽI | TYP.32 | PERS | 10.86 | 13.65 | 2600 | PD.01 | No | SN.01 | ST.01
1.NP | F.00.098 | ŠATŇA ŽENY | TYP.32 | PERS | 10.86 | 13.65 | 2600 | PD.01 | No | SN.01 | ST.01
1.NP | F.00.099 | WC NÁVŠTEVY MUŽI | TYP.30 | VEREJ | 3.99 | 8.1 | 2600 | PD.02 | No | SN.05 | ST.01
1.NP | F.00.100 | WC NÁVŠTEVY ŽENY | TYP.30 | VEREJ | 3.99 | 8.1 | 2600 | PD.02 | No | SN.05 | ST.01
1.NP | F.00.101 | UPRATOVANIE | - | PERS | 4.93 | 9.2 | 2600 | PD.02 | No | SN.05 | ST.01
1.NP | F.00.102 | SKLAD | - | PERS | 5.37 | 9.5 | 2600 | PD.01 | No | SN.01 | ST.01
1.NP | F.00.103 | CHODBA | TYP.25 | PERS | 81.24 | 72.47 | 3000 | PD.01 | No | SN.02 | ST.03
1.NP | F.00.104 | SLUŽOBNÁ IZBA | TYP.07 | PERS | 15.18 | 15.7 | 3000 | PD.01 | No | SN.01 | ST.03
1.NP | F.00.105 | SLUŽOBNÁ IZBA | TYP.07 | PERS | 17.68 | 17 | 3000 | PD.01 | No | SN.01 | ST.03
1.NP | F.00.106 | ZASADACIA MIESTNOSŤ | TYP.20 | PERS | 42.4 | 29.3 | 3000 | PD.01 | No | SN.01 | ST.03
1.NP | F.00.107 | SKLAD | - | PERS | 21.53 | 20.1 | 2600 | PD.01 | No | SN.01 | ST.01
1.NP | F.00.108 | KÚPEĽŇA | - | PAC H | 6.2 | 10.2 | 3000 | PD.02 | Yes | SN.05 | ST.01
1.NP | F.00.109 | FILTER | - | PAC H | 5.74 | 9.9 | 3000 | PD.03 | No | SN.02 | ST.03
1.NP | F.00.110 | PRACOVŇA | TYP.07 | PERS | 18.86 | 17.5 | 3000 | PD.01 | No | SN.01 | ST.03
1.NP | F.00.111 | JIS BOX | TYP.02 | PAC H | 28.37 | 23.33 | 3000 | PD.03 | No | SN.02a | ST.03a
1.NP | F.00.112 | JIS BOX | TYP.02 | PAC H | 28.37 | 23.33 | 3000 | PD.03 | No | SN.02a | ST.03a
1.NP | F.00.113 | KÚPEĽŇA | - | PAC H | 5.8 | 9.8 | 3000 | PD.02 | Yes | SN.05 | ST.01
1.NP | F.00.114 | FILTER | - | PAC H | 5.22 | 9.4 | 3000 | PD.03 | No | SN.02 | ST.03
1.NP | F.00.115 | PRACOVŇA | TYP.07 | PERS | 18.87 | 17.5 | 3000 | PD.01 | No | SN.01 | ST.03
1.NP | F.00.116 | PRACOVISKO SESTIER | TYP.25 | PAC H | 19.52 | 21.2 | 3000 | PD.01 | No | SN.02 | ST.03
1.NP | F.00.117 | SKLAD | - | PERS | 7.03 | 11.2 | 2600 | PD.01 | No | SN.01 | ST.01
1.NP | F.00.118 | PRÍPRAVA | - | PERS | 7.32 | 11.5 | 2600 | PD.01 | No | SN.01 | ST.02
1.NP | F.00.119 | ŠATŇA ŽENY | TYP.32 | PERS | 11.99 | 15.5 | 2600 | PD.01 | No | SN.01 | ST.01
1.NP | F.00.120 | ŠATŇA ŽENY | TYP.32 | PERS | 14.25 | 15.1 | 2600 | PD.01 | No | SN.01 | ST.01
1.NP | F.00.121 | ŠATŇA MUŽI | TYP.32 | PERS | 12.35 | 14.1 | 2600 | PD.01 | No | SN.01 | ST.01
1.NP | F.00.122 | ŠATŇA MUŽI | TYP.32 | PERS | 14.06 | 15 | 2600 | PD.01 | No | SN.01 | ST.01
1.NP | F.00.123 | PREDSIEŇ | TYP.37 | PERS | 13.7 | 15 | 3000 | PD.01 | No | SN.02 | ST.01
1.NP | F.00.124 | SKLAD | - | PERS | 28.17 | 24.1 | 2600 | PD.01 | No | SN.01 | ST.01
1.NP | F.00.125 | ŠACHTA | - | TECH | 4.73 | 9.7 | - | - | No | - | -
1.NP | F.00.126 | SCHODISKO | TYP.37 | PERS | 30.45 | 24.4 | - | PD.01 | No | SN.02 | ST.01a
1.NP | F.00.127 | REZERVA | - | PERS | 3.75 | 9.5 | 3000 | PD.01 | No | SN.01 | ST.01
1.NP | F.00.128 | SKLAD ODPADU | - | PERS | 8.47 | 12.1 | 2600 | PD.02 | No | SN.05 | ST.01
1.NP | F.00.129 | ČISTIACA MIESTNOSŤ | - | PERS | 18.09 | 17.1 | 2600 | PD.02 | Yes | SN.05 | ST.01
1.NP | F.00.130 | UPRATOVANIE | - | PERS | 6.84 | 11.1 | 2600 | PD.02 | No | SN.05 | ST.01
1.NP | F.00.131 | ASISTOVANÁ KÚPEĽ | - | PAC H | 9.62 | 12.7 | 2600 | PD.02 | Yes | SN.05 | ST.01
1.NP | F.00.132 | WC PACIENTI | TYP.30 | PAC H | 12.58 | 15.4 | 2600 | PD.02 | No | SN.05 | ST.01
1.NP | F.00.133 | WC PACIENTI | TYP.30 | PAC H | 10.66 | 14.5 | 2600 | PD.02 | No | SN.05 | ST.01
1.NP | F.00.134 | WC PERSONÁL | TYP.31 | PERS | 10.66 | 14.5 | 2600 | PD.02 | No | SN.05 | ST.01
1.NP | F.00.135 | WC PERSONÁL | TYP.31 | PERS | 10.14 | 14.5 | 2600 | PD.02 | No | SN.05 | ST.01
1.NP | F.00.136 | PRÍPRAVA | - | PERS | 18.87 | 20.3 | 2600 | PD.01 | No | SN.01 | ST.02
1.NP | F.00.137 | SKLAD | - | PERS | 9.92 | 13.8 | 2600 | PD.01 | No | SN.01 | ST.01
1.NP | F.00.138 | SKLAD | - | PERS | 8.83 | 14.2 | 2600 | PD.01 | No | SN.01 | ST.01
1.NP | F.00.139 | CHODBA | TYP.25 | PAC H | 167.08 | 109.67 | 3000 | PD.01 | No | SN.02 | ST.03
1.NP | F.00.140 | SKLAD | - | PERS | 14.88 | 15.7 | 2600 | PD.01 | No | SN.01 | ST.01
1.NP | F.00.141 | VRCHNÁ SESTRA | TYP.07 | PERS | 15.4 | 15.7 | 3000 | PD.01 | No | SN.01 | ST.03
1.NP | F.00.142 | JIS BOX | TYP.02 | PAC H | 28.81 | 22.23 | 3000 | PD.03 | No | SN.02a | ST.03a
1.NP | F.00.143 | JIS BOX | TYP.02 | PAC H | 28.81 | 22.23 | 3000 | PD.03 | No | SN.02a | ST.03a
1.NP | F.00.144 | JIS BOX | TYP.02 | PAC H | 28.81 | 22.23 | 3000 | PD.03 | No | SN.02a | ST.03a
1.NP | F.00.145 | CHODBA | TYP.25 | PAC H | 105.11 | 90.92 | 3000 | PD.01 | No | SN.02 | ST.03
1.NP | F.00.146 | PRACOVISKO SESTIER | TYP.25 | PAC H | 105.05 | 81.94 | 3000 | PD.01 | No | SN.02 | ST.03
1.NP | F.00.147 | JIS BOX | TYP.02 | PAC H | 28.81 | 22.23 | 3000 | PD.03 | No | SN.02a | ST.03a
1.NP | F.00.148 | JIS BOX | TYP.02 | PAC H | 28.81 | 22.23 | 3000 | PD.03 | No | SN.02a | ST.03a
1.NP | F.00.149 | JIS BOX | TYP.02 | PAC H | 28.81 | 22.23 | 3000 | PD.03 | No | SN.02a | ST.03a
1.NP | F.00.150 | DENNÁ MIESTNOSŤ ZAMESTNANCOV | TYP.08 | PERS | 58.41 | 33.74 | 3000 | PD.01 | No | SN.01 | ST.03
1.NP | F.00.151 | ŠACHTA | - | TECH | 5.32 | 11.72 | - | - | No | - | -
1.NP | F.00.152 | ŠACHTA | - | TECH | 12.6 | 14.6 | - | - | No | - | -
1.NP | F.00.153 | VÝŤAH | TYP.36 | PERS | 9.38 | 12.3 | - | - | No | - | -
1.NP | F.00.154 | SCHODISKO | TYP.37 | PERS | 28.2 | 23 | - | PD.01 | No | SN.02 | ST.01a
1.NP | F.00.155 | ŠACHTA | - | TECH | 1.05 | 4.1 | - | - | No | - | -
1.NP | F.00.156 | PREDSIEŇ | TYP.37 | PERS | 25.86 | 24.27 | 3000 | PD.01 | No | SN.02 | ST.01
1.NP | F.00.157 | UPRATOVANIE | - | PERS | 5.35 | 11.43 | 2600 | PD.02 | No | SN.05 | ST.01
1.NP | F.00.158 | PRACOVŇA | TYP.07 | PERS | 12.46 | 14.82 | 3000 | PD.01 | No | SN.01 | ST.03
1.NP | F.00.159 | FILTER | - | PAC H | 4.68 | 8.8 | 3000 | PD.03 | No | SN.02 | ST.03
1.NP | F.00.160 | KÚPEĽŇA | - | PAC H | 5.2 | 9.2 | 3000 | PD.02 | Yes | SN.05 | ST.01
1.NP | F.00.161 | JIS BOX | TYP.02 | PAC H | 28.81 | 22.23 | 3000 | PD.03 | No | SN.02a | ST.03a
1.NP | F.00.162 | JIS BOX | TYP.02 | PAC H | 28.81 | 22.23 | 3000 | PD.03 | No | SN.02a | ST.03a
1.NP | F.00.163 | JIS BOX | TYP.02 | PAC H | 28.81 | 22.23 | 3000 | PD.03 | No | SN.02a | ST.03a
1.NP | F.00.164 | JIS BOX | TYP.02 | PAC H | 28.8 | 22.23 | 3000 | PD.03 | No | SN.02a | ST.03a
1.NP | F.00.165 | JIS BOX | TYP.02 | PAC H | 28.81 | 22.23 | 3000 | PD.03 | No | SN.02a | ST.03a
1.NP | F.00.166 | JIS BOX | TYP.02 | PAC H | 28.81 | 22.23 | 3000 | PD.03 | No | SN.02a | ST.03a
1.NP | F.00.167 | JIS BOX | TYP.02 | PAC H | 28.81 | 22.23 | 3000 | PD.03 | No | SN.02a | ST.03a
1.NP | F.00.168 | FILTER | - | PAC H | 4.68 | 8.8 | 3000 | PD.03 | No | SN.02a | ST.03
1.NP | F.00.169 | KÚPEĽŇA | - | PAC H | 5.2 | 9.2 | 3000 | PD.02 | Yes | SN.05 | ST.01
1.NP | F.00.170 | PRACOVŇA | TYP.07 | PERS | 12.66 | 14.92 | 3000 | PD.01 | No | SN.01 | ST.03
1.NP | F.00.171 | CHODBA | TYP.25 | PAC H | 171.22 | 146.77 | 3000 | PD.01 | No | SN.02 | ST.03
1.NP | F.00.172 | PRACOVISKO SESTIER | TYP.25 | PAC H | 52.8 | 50 | 3000 | PD.01 | No | SN.02 | ST.03
1.NP | F.00.173 | WC PACIENTI | TYP.30 | PAC H | 9.64 | 13.5 | 2600 | PD.02 | No | SN.05 | ST.01
1.NP | F.00.174 | WC PACIENTI | TYP.30 | PAC H | 9.38 | 13.5 | 2600 | PD.02 | No | SN.05 | ST.01
1.NP | F.00.175 | ASISTOVANÁ KÚPEĽ | - | PAC H | 11.48 | 14.5 | 2600 | PD.02 | Yes | SN.05 | ST.01
1.NP | F.00.176 | REZERVA | - | PERS | 17.73 | 20.2 | 3000 | PD.01 | No | SN.01 | ST.01
1.NP | F.00.177 | SKLAD | - | PERS | 35.52 | 24.8 | 2600 | PD.01 | No | SN.01 | ST.01
1.NP | F.00.178 | DENNÁ MIESTNOSŤ ZAMESTNANCOV | TYP.08 | PERS | 32 | 22.8 | 3000 | PD.01 | No | SN.01 | ST.03
1.NP | F.00.179 | LABORATÓRIUM | - | PERS | 16.89 | 16.9 | 3000 | PD.03 | No | SN.02 | ST.02
1.NP | F.00.180 | PRÍPRAVA | - | PERS | 17.25 | 16.9 | 2600 | PD.01 | No | SN.01 | ST.02
1.NP | F.00.181 | PRACOVŇA | TYP.07 | PERS | 16.89 | 16.9 | 3000 | PD.01 | No | SN.01 | ST.03
1.NP | F.00.182 | PROTOKOLY | TYP.07 | PERS | 17.25 | 16.9 | 3000 | PD.01 | No | SN.01 | ST.03
1.NP | F.00.183 | SKLAD | - | PERS | 29.96 | 23.4 | 2600 | PD.01 | No | SN.01 | ST.01
1.NP | F.00.184 | ČISTIACA MIESTNOSŤ | - | PERS | 23.93 | 21.7 | 2600 | PD.02 | Yes | SN.05 | ST.01
1.NP | F.00.185 | SKLAD ODPADU | - | PERS | 11.22 | 13.9 | 2600 | PD.02 | No | SN.05 | ST.01
1.NP | F.00.186 | WC PERSONÁL | TYP.31 | PERS | 9.37 | 13.5 | 2600 | PD.02 | No | SN.05 | ST.01
1.NP | F.00.187 | WC PERSONÁL | TYP.31 | PERS | 9.64 | 13.5 | 2600 | PD.02 | No | SN.05 | ST.01
1.NP | F.00.188 | CHODBA | TYP.25 | PERS | 130.01 | 75.98 | 3000 | PD.01 | No | SN.02 | ST.03
1.NP | F.00.189 | REZERVA | - | PERS | 5.52 | 11.64 | 3000 | PD.01 | No | SN.01 | ST.01
1.NP | F.00.190 | ŠACHTA | - | TECH | 1.05 | 4.1 | - | - | No | - | -
1.NP | F.00.191 | SCHODISKO | TYP.37 | PERS | 28.2 | 23 | - | PD.01 | No | SN.02 | ST.01a
1.NP | F.00.192 | ŠACHTA | - | TECH | 7.29 | 13.38 | - | - | No | - | -
1.NP | F.00.193 | ŠACHTA | - | TECH | 12.6 | 14.6 | - | - | No | - | -
1.NP | F.00.194 | VÝŤAH | TYP.36 | PERS | 9.38 | 12.3 | - | - | No | - | -
1.NP | F.00.195 | PREDSIEŇ | TYP.37 | PERS | 25.61 | 24.2 | 3000 | PD.01 | No | SN.02 | ST.01
1.NP | F.00.196 | SKLAD | - | PERS | 23.36 | 25.15 | 2600 | PD.01 | No | SN.01 | ST.01
1.NP | F.00.197 | SKLAD | - | PERS | 25.31 | 21.4 | 2600 | PD.01 | No | SN.01 | ST.01
1.NP | F.00.198 | SKLAD | - | PERS | 22.91 | 20.6 | 2600 | PD.01 | No | SN.01 | ST.01
1.NP | F.00.199 | SKLAD | - | PERS | 46.81 | 27.5 | 2600 | PD.01 | No | SN.01 | ST.01
1.NP | F.00.200 | SKLAD | - | PERS | 21.63 | 18.8 | 2600 | PD.01 | No | SN.01 | ST.01
1.NP | F.00.201 | WC + SPRCHA MUŽI | TYP.31 | PERS | 9.67 | 13.3 | 2600 | PD.02 | Yes | SN.05 | ST.01
1.NP | F.00.202 | WC + SPRCHA ŽENY | TYP.31 | PERS | 9.62 | 15.45 | 2600 | PD.02 | Yes | SN.05 | ST.01
1.NP | F.00.203 | KUCHYNKA | TYP.08 | PERS | 10.6 | 13.9 | 2600 | PD.01 | No | SN.01 | ST.03
1.NP | F.00.204 | SKLAD | - | PERS | 19.12 | 17.5 | 2600 | PD.01 | No | SN.01 | ST.01
1.NP | F.00.205 | PRACOVŇA | TYP.07 | PERS | 16.56 | 16.5 | 3000 | PD.01 | No | SN.01 | ST.03
1.NP | F.00.206 | PRACOVŇA | TYP.07 | PERS | 16.2 | 16.5 | 3000 | PD.01 | No | SN.01 | ST.03
1.NP | F.00.207 | PRACOVŇA | TYP.07 | PERS | 15 | 15.85 | 3000 | PD.01 | No | SN.01 | ST.03
1.NP | F.00.208 | PRACOVŇA | TYP.07 | PERS | 15 | 15.85 | 3000 | PD.01 | No | SN.01 | ST.03
1.NP | F.00.209 | BACK OFFICE LEKÁRI | TYP.07 | PERS | 33.48 | 23.7 | 3000 | PD.01 | No | SN.01 | ST.03
1.NP | F.00.210 | DENNÁ MIESTNOSŤ ZAMESTNANCOV | TYP.08 | PERS | 26.86 | 21.3 | 3000 | PD.01 | No | SN.01 | ST.03
1.NP | F.00.211 | SKLAD | - | PERS | 8.57 | 13.67 | 2600 | PD.01 | No | SN.01 | ST.01
1.NP | F.00.212 | FILTER | - | PAC H | 4.68 | 8.8 | 3000 | PD.03 | No | SN.02 | ST.03
1.NP | F.00.213 | KÚPEĽŇA | - | PAC H | 5.2 | 9.2 | 3000 | PD.02 | Yes | SN.05 | ST.01
1.NP | F.00.214 | PROTOKOLY | TYP.07 | PERS | 32.76 | 23.01 | 3000 | PD.01 | No | SN.01 | ST.03
1.NP | F.00.215 | JIS BOX | TYP.02 | PAC H | 28.8 | 22.23 | 3000 | PD.03 | No | SN.02a | ST.03a
1.NP | F.00.216 | JIS BOX | TYP.02 | PAC H | 28.8 | 22.23 | 3000 | PD.03 | No | SN.02a | ST.03a
1.NP | F.00.217 | JIS BOX | TYP.02 | PAC H | 28.8 | 22.23 | 3000 | PD.03 | No | SN.02a | ST.03a
1.NP | F.00.218 | JIS BOX | TYP.02 | PAC H | 28.8 | 22.23 | 3000 | PD.03 | No | SN.02a | ST.03a
1.NP | F.00.219 | JIS BOX | TYP.02 | PAC H | 28.8 | 22.23 | 3000 | PD.03 | No | SN.02a | ST.03a
1.NP | F.00.220 | JIS BOX | TYP.02 | PAC H | 28.8 | 22.23 | 3000 | PD.03 | No | SN.02a | ST.03a
1.NP | F.00.221 | FILTER | - | PAC H | 4.68 | 8.8 | 3000 | PD.03 | No | SN.02 | ST.03
1.NP | F.00.222 | KÚPEĽŇA | - | PAC H | 5.2 | 9.2 | 3000 | PD.02 | Yes | SN.05 | ST.01
1.NP | F.00.223 | PRACOVŇA | TYP.07 | PERS | 15.8 | 15.9 | 3000 | PD.01 | No | SN.01 | ST.03
1.NP | F.00.224 | WC PERSONÁL | TYP.31 | PERS | 11.62 | 14.8 | 2600 | PD.02 | No | SN.05 | ST.01
1.NP | F.00.225 | WC PERSONÁL | TYP.31 | PERS | 9.63 | 13.5 | 2600 | PD.02 | No | SN.05 | ST.01
1.NP | F.00.226 | ASISTOVANÁ KÚPEĽ | - | PAC H | 12.33 | 16.3 | 2600 | PD.02 | Yes | SN.05 | ST.01
1.NP | F.00.227 | WC PACIENTI | TYP.30 | PAC H | 9.63 | 13.5 | 2600 | PD.02 | No | SN.05 | ST.01
1.NP | F.00.228 | WC PACIENTI | TYP.30 | PAC H | 9.63 | 13.5 | 2600 | PD.02 | No | SN.05 | ST.01
1.NP | F.00.229 | SKLAD | - | PERS | 5.83 | 9.7 | 2600 | PD.01 | No | SN.01 | ST.01
1.NP | F.00.230 | UPRATOVANIE | - | PERS | 5.67 | 10 | 2600 | PD.02 | No | SN.05 | ST.01
1.NP | F.00.231 | ČAJOVÁ KUCHYNKA | TYP.08 | PERS | 14.79 | 16 | 2600 | PD.01 | No | SN.01 | ST.03
1.NP | F.00.232 | PRÍPRAVA | - | PERS | 18.19 | 17.5 | 2600 | PD.01 | No | SN.01 | ST.02
1.NP | F.00.233 | LABORATÓRIUM | - | PERS | 16.58 | 16.7 | 3000 | PD.03 | No | SN.02 | ST.02
1.NP | F.00.234 | PRÍPRAVA | - | PERS | 18.19 | 17.5 | 2600 | PD.01 | No | SN.01 | ST.02
1.NP | F.00.235 | SKLAD | - | PERS | 19.64 | 17.9 | 2600 | PD.01 | No | SN.01 | ST.01
1.NP | F.00.236 | SKLAD | - | PERS | 27.14 | 21.8 | 2600 | PD.01 | No | SN.01 | ST.01
1.NP | F.00.237 | PRACOVISKO SESTIER | TYP.25 | PAC H | 44.09 | 43.3 | 3000 | PD.01 | No | SN.02 | ST.03
1.NP | F.00.238 | CHODBA | TYP.25 | PAC H | 195.9 | 165.39 | 3000 | PD.01 | No | SN.02 | ST.03
1.NP | F.00.239 | SKLAD ODPADU | - | PERS | 10.84 | 13.8 | 2600 | PD.02 | No | SN.05 | ST.01
1.NP | F.00.240 | ČISTIACA MIESTNOSŤ | - | PERS | 14.43 | 15.6 | 2600 | PD.02 | Yes | SN.05 | ST.01
1.NP | F.00.241 | SKLAD | - | PERS | 12.15 | 14.4 | 2600 | PD.01 | No | SN.01 | ST.01
1.NP | F.00.242 | SKLAD | - | PERS | 18.48 | 17.4 | 2600 | PD.01 | No | SN.01 | ST.01
1.NP | F.00.243 | PREKLADOVÝ BOD | - | PAC H | 8.28 | 11.7 | 3000 | PD.01 | No | SN.02 | ST.03
1.NP | F.00.244 | UPS JIS | TYP.33 | TECH | 9.75 | 12.5 | 3860 | PD.04 | No | SN.03 | ST.07
1.NP | F.00.245 | SKLAD | - | PERS | 17.53 | 18 | 2600 | PD.01 | No | SN.01 | ST.01
1.NP | F.00.246 | SKLAD | - | PERS | 26.17 | 21 | 2600 | PD.01 | No | SN.01 | ST.01
1.NP | F.00.247 | PREDSIEŇ | TYP.37 | PERS | 25.14 | 21.9 | 3000 | PD.01 | No | SN.02 | ST.01
1.NP | F.00.248 | SCHODISKO | TYP.37 | PERS | 30.45 | 24.4 | - | PD.01 | No | SN.02 | ST.01a
1.NP | F.00.249 | ŠACHTA | - | TECH | 4.55 | 9.6 | - | - | No | - | -
1.NP | F.00.250 | SKLAD | - | PERS | 23.49 | 21.1 | 2600 | PD.01 | No | SN.01 | ST.01
1.NP | F.00.251 | CHODBA | TYP.25 | PERS | 38.2 | 36.57 | 3000 | PD.01 | No | SN.02 | ST.03
1.NP | F.00.252 | SKLAD | - | PERS | 29.41 | 23.6 | 2600 | PD.01 | No | SN.01 | ST.01
1.NP | F.00.253 | ZASADACIA MIESTNOSŤ | TYP.20 | PERS | 34.53 | 25.8 | 3000 | PD.01 | No | SN.01 | ST.03
1.NP | F.00.254 | SLUŽOBNÁ IZBA | TYP.07 | PERS | 15.18 | 15.7 | 3000 | PD.01 | No | SN.01 | ST.03
1.NP | F.00.255 | SLUŽOBNÁ IZBA | TYP.07 | PERS | 14.82 | 15.7 | 3000 | PD.01 | No | SN.01 | ST.03
1.NP | F.00.256 | CHODBA | TYP.25 | PERS | 52.44 | 48.5 | 3000 | PD.01 | No | SN.02 | ST.03
1.NP | F.00.257 | WC PERSONÁL MUŽI | TYP.31 | PERS | 4.93 | 9.2 | 2600 | PD.02 | No | SN.05 | ST.01
1.NP | F.00.258 | WC PERSONÁL ŽENY | TYP.31 | PERS | 4.93 | 9.2 | 2600 | PD.02 | No | SN.05 | ST.01
1.NP | F.00.259 | WC NÁVŠTEVY MUŽI | TYP.30 | VEREJ | 3.99 | 8.1 | 2600 | PD.02 | No | SN.05 | ST.01
1.NP | F.00.260 | WC NÁVŠTEVY ŽENY | TYP.30 | VEREJ | 3.99 | 8.1 | 2600 | PD.02 | No | SN.05 | ST.01
1.NP | F.00.261 | FILTER NÁVŠTEVY | - | VEREJ | 10.73 | 13.2 | 2600 | PD.01 | No | SN.02 | ST.01
1.NP | F.00.262 | ŠATŇA ŽENY | TYP.32 | PERS | 11.53 | 15.65 | 2600 | PD.01 | No | SN.01 | ST.01
1.NP | F.00.263 | HYGIENA ŽENY | TYP.31 | PERS | 8.04 | 15.1 | 2600 | PD.02 | Yes | SN.05 | ST.01
1.NP | F.00.264 | ŠATŇA ŽENY | TYP.32 | PERS | 10.86 | 13.65 | 2600 | PD.01 | No | SN.01 | ST.01
1.NP | F.00.265 | ŠATŇA MUŽI | TYP.32 | PERS | 10.86 | 13.65 | 2600 | PD.01 | No | SN.01 | ST.01
1.NP | F.00.266 | HYGIENA MUŽI | TYP.31 | PERS | 8.05 | 15.1 | 2600 | PD.02 | Yes | SN.05 | ST.01
1.NP | F.00.267 | ŠATŇA MUŽI | TYP.32 | PERS | 11.53 | 15.65 | 2600 | PD.01 | No | SN.01 | ST.01
1.NP | F.00.268 | SKLAD | - | PERS | 51.55 | 29.1 | 2600 | PD.01 | No | SN.01 | ST.01
1.NP | F.00.269 | VÝŤAH | TYP.36 | PAC H | 8.38 | 11.7 | - | - | No | - | -
1.NP | F.00.270 | VÝŤAH | TYP.36 | PAC H | 8.38 | 11.7 | - | - | No | - | -
1.NP | F.00.271 | VÝŤAH | TYP.36 | PAC H | 8.38 | 11.7 | - | - | No | - | -
1.NP | F.00.272 | VÝŤAH | TYP.36 | PAC H | 8.38 | 11.7 | - | - | No | - | -
1.NP | F.00.273 | PREDSIEŇ | TYP.35 | PAC H | 32.43 | 28.5 | 3000 | PD.13 | No | SN.02 | ST.04
1.NP | F.00.274 | SCHODISKO | TYP.38 | PAC H | 32.55 | 25.6 | - | PD.11 | No | SN.02 | ST.01a
1.NP | F.00.275 | ŠACHTA | - | TECH | 4.38 | 9.5 | - | - | No | - | -
1.NP | F.00.276 | ŠACHTA | - | TECH | 4.38 | 9.5 | - | - | No | - | -
1.NP | F.00.277 | SCHODISKO | TYP.38 | VEREJ | 32.55 | 25.6 | - | PD.11 | No | SN.02 | ST.01a
1.NP | F.00.278 | PREDSIEŇ | TYP.35 | VEREJ | 32.43 | 28.46 | 3000 | PD.13 | No | SN.02 | ST.04
1.NP | F.00.279 | VÝŤAH | TYP.36 | VEREJ | 8.38 | 11.7 | - | - | No | - | -
1.NP | F.00.280 | VÝŤAH | TYP.36 | VEREJ | 8.38 | 11.7 | - | - | No | - | -
1.NP | F.00.281 | VÝŤAH | TYP.36 | VEREJ | 8.38 | 11.7 | - | - | No | - | -
1.NP | F.00.282 | VÝŤAH | TYP.36 | VEREJ | 8.38 | 11.7 | - | - | No | - | -
1.NP | F.00.283 | ROZVODŇA SLP | TYP.33 | TECH | 8.94 | 12.25 | 3860 | PD.04 | No | SN.03 | ST.07
1.NP | F.00.284 | ROZVODŇA NN | TYP.33 | TECH | 4.85 | 8.85 | 3860 | PD.04 | No | SN.03 | ST.07
1.NP | F.00.285 | ROZVODŇA EPS | TYP.33 | TECH | 3.64 | 7.85 | 3860 | PD.04 | No | SN.03 | ST.07
1.NP | F.00.286 | UK/CHL | TYP.33 | TECH | 6.18 | 9.95 | 3860 | PD.01 | No | SN.03 | ST.07
1.NP | F.00.287 | MPL | TYP.33 | TECH | 1.91 | 6.45 | 3860 | PD.01 | No | SN.03 | ST.07
1.NP | F.00.288 | ŠACHTA | - | TECH | 3.91 | 9.1 | - | - | No | - | -
1.NP | F.00.289 | VÝŤAH | TYP.36 | PERS | 8.5 | 11.8 | - | - | No | - | -
1.NP | F.00.290 | REZERVA | - | PERS | 83.56 | 60 | 3000 | PD.01 | No | SN.01 | ST.01
1.NP | F.00.291 | CHODBA | TYP.23 | VEREJ | 1966.17 | 562.08 | 3000 | PD.13 | No | SN.02 | ST.04
1.NP | F.00.292 | DENNÁ MIESTNOSŤ ZAMESTNANCOV | TYP.08 | PERS | 21.07 | 18.4 | 3000 | PD.01 | No | SN.01 | ST.03
1.NP | F.00.293 | PRACOVISKO TECHNIKA | TYP.07 | PERS | 14.67 | 17.3 | 3000 | PD.01 | No | SN.01 | ST.03
1.NP | F.00.294 | SKLAD DIALÝZY | - | PERS | 31.67 | 22.9 | 2600 | PD.01 | No | SN.01 | ST.01
1.NP | F.00.295 | SKLAD DIALÝZY | - | PERS | 34.12 | 23.9 | 2600 | PD.01 | No | SN.01 | ST.01
1.NP | F.00.296 | CHODBA | TYP.25 | PAC A | 89.74 | 83.66 | 3000 | PD.01 | No | SN.02 | ST.03
1.NP | F.00.297 | UPRATOVANIE | - | PERS | 4.04 | 10.2 | 2600 | PD.02 | No | SN.05 | ST.01
1.NP | F.00.298 | WC PERSONÁL MUŽI | TYP.31 | PERS | 3.28 | 8 | 2600 | PD.02 | No | SN.05 | ST.01
1.NP | F.00.299 | WC PERSONÁL ŽENY | TYP.31 | PERS | 3.28 | 8 | 2600 | PD.02 | No | SN.05 | ST.01
1.NP | F.00.300 | VRCHNÁ SESTRA | TYP.07 | PERS | 15.45 | 16.3 | 3000 | PD.01 | No | SN.01 | ST.03
1.NP | F.00.301 | IZOLAČNÝ BOX | - | PAC A | 16.77 | 16.4 | 3000 | PD.01 | No | SN.02 | ST.02
1.NP | F.00.302 | HYGIENA | TYP.30 | PAC A | 5.8 | 9.8 | 2600 | PD.02 | Yes | SN.05 | ST.01
1.NP | F.00.303 | FILTER | - | PAC A | 5.07 | 9.3 | 3000 | PD.01 | No | SN.02 | ST.03
1.NP | F.00.304 | PRACOVISKO SESTIER | - | PAC A | 15.83 | 18.2 | 3000 | PD.01 | No | SN.02 | ST.03
1.NP | F.00.305 | LIEKY | - | PERS | 5.46 | 11.2 | 3000 | PD.01 | No | SN.01 | ST.01
1.NP | F.00.306 | HALA DIAL. KRESIEL | - | PAC A | 68.75 | 39.37 | 3000 | PD.01 | No | SN.02 | ST.02
1.NP | F.00.307 | VYŠETROVŇA | TYP.05 | PAC A | 22.83 | 19.3 | 3000 | PD.03 | No | SN.02 | ST.02
1.NP | F.00.308 | SESTRA | TYP.07 | PERS | 16.6 | 16.3 | 3000 | PD.01 | No | SN.01 | ST.03
1.NP | F.00.309 | CAPD | - | PAC A | 25.1 | 20.44 | 3000 | PD.01 | No | SN.02 | ST.02
1.NP | F.00.310 | ČAKÁREŇ | TYP.23 | PAC A | 56.3 | 36.3 | 3000 | PD.13 | No | SN.02 | ST.04
1.NP | F.00.311 | ŠATŇA | TYP.32 | PERS | 7.24 | 13.16 | 2600 | PD.01 | No | SN.01 | ST.01
1.NP | F.00.312 | WC | TYP.31 | PERS | 1.42 | 4.96 | 2600 | PD.02 | No | SN.05 | ST.01
1.NP | F.00.313 | WC | TYP.31 | PERS | 1.42 | 4.96 | 2600 | PD.02 | No | SN.05 | ST.01
1.NP | F.00.314 | ŠATŇA | TYP.32 | PERS | 7.44 | 13.06 | 2600 | PD.01 | No | SN.01 | ST.01
1.NP | F.00.315 | PRÍPRAVA STRAVY | - | PERS | 10.51 | 13.56 | 2600 | PD.01 | No | SN.01 | ST.01
1.NP | F.00.316 | PREDSIEŇ | - | PAC A | 3.44 | 7.8 | 2600 | PD.11 | No | SN.04 | ST.01
1.NP | F.00.317 | WC | - | PAC A | 2.16 | 6.6 | 2600 | PD.11 | No | SN.04 | ST.01
1.NP | F.00.318 | WC BEZBARIÉROVÉ | - | PAC A | 3.47 | 7.5 | 2600 | PD.11 | No | SN.04 | ST.01
1.NP | F.00.319 | WC | - | PAC A | 2.16 | 6.6 | 2600 | PD.11 | No | SN.04 | ST.01
1.NP | F.00.320 | PREDSIEŇ | - | PAC A | 4.11 | 8.4 | 2600 | PD.11 | No | SN.04 | ST.01
1.NP | F.00.321 | ČISTIACA MIESTNOSŤ | - | PERS | 7.46 | 12.36 | 2600 | PD.02 | Yes | SN.05 | ST.01
1.NP | F.00.322 | CENTRÁLNA DISTRIBÚCIA ROZTOKOV | - | PERS | 22.34 | 18.96 | 2600 | PD.01 | No | SN.01 | ST.01
1.NP | F.00.323 | ÚPRAVOVŇA VODY | - | PERS | 31.36 | 22.6 | 2600 | PD.02 | Yes | SN.05 | ST.01
1.NP | F.00.324 | ODPADY | - | PERS | 12.8 | 16.8 | 3840 | PD.02 | No | SN.05 | ST.01a
1.NP | F.00.325 | ČAKÁREŇ | TYP.23 | PAC A | 98.66 | 48.65 | 3000 | PD.13 | No | SN.02 | ST.04
1.NP | F.00.326 | ČAKÁREŇ | TYP.23 | PAC A | 146.17 | 73.44 | 3000 | PD.13 | No | SN.02 | ST.04
1.NP | F.00.327 | RECEPCIA | TYP.23 | PAC A | 9.77 | 13.5 | 3000 | PD.13 | No | SN.02 | ST.04
1.NP | F.00.328 | ZÁZEMIE RECEPCIE | - | PERS | 4.86 | 9 | 2600 | PD.01 | No | SN.01 | ST.01
1.NP | F.00.329 | SKLAD | - | PERS | 9.45 | 12.4 | 2600 | PD.01 | No | SN.01 | ST.01
1.NP | F.00.330 | SKLAD ČISTÉHO PRÁDLA | - | PERS | 7.78 | 12.55 | 2600 | PD.01 | No | SN.01 | ST.01
1.NP | F.00.331 | SKLAD ŠPINAVÉHO PRÁDLA | - | PERS | 8.9 | 13.05 | 2600 | PD.01 | No | SN.01 | ST.01
1.NP | F.00.332 | BOX | - | PAC A | 50.75 | 28.63 | 3000 | PD.01 | No | SN.02 | ST.02
1.NP | F.00.333 | BOX | - | PAC A | 54.97 | 30.03 | 3000 | PD.01 | No | SN.02 | ST.02
1.NP | F.00.334 | BOX | - | PAC A | 70.72 | 37.05 | 3000 | PD.01 | No | SN.02 | ST.02
1.NP | F.00.335 | STACIONÁR CHIRURGICKÝ | - | PAC A | 101.82 | 62.94 | 3000 | PD.01 | No | SN.02 | ST.02
1.NP | F.00.336 | PRÍPRAVA | - | PERS | 12.4 | 14.7 | 2600 | PD.01 | No | SN.01 | ST.02
1.NP | F.00.337 | SKLAD ODPADU | - | PERS | 6.84 | 10.5 | 2600 | PD.02 | No | SN.05 | ST.01
1.NP | F.00.338 | ČISTIACA MIESTNOSŤ | - | PERS | 13.06 | 15.1 | 2600 | PD.02 | Yes | SN.05 | ST.01
1.NP | F.00.339 | SKLAD ČISTÉHO PRÁDLA | - | PERS | 8.95 | 13.15 | 2600 | PD.01 | No | SN.01 | ST.01
1.NP | F.00.340 | SKLAD ŠPINAVÉHO PRÁDLA | - | PERS | 8.95 | 13.15 | 2600 | PD.01 | No | SN.01 | ST.01
1.NP | F.00.341 | WC PACIENTI | TYP.30 | PAC A | 12.5 | 14.7 | 2600 | PD.02 | No | SN.05 | ST.01
1.NP | F.00.342 | CHODBA | TYP.24 | PERS | 59.37 | 37.5 | 3000 | PD.01 | No | SN.02 | ST.03
1.NP | F.00.343 | BOX | - | PAC A | 52.96 | 29.15 | 3000 | PD.01 | No | SN.02 | ST.02
1.NP | F.00.344 | BOX | - | PAC A | 54.97 | 30.03 | 3000 | PD.01 | No | SN.02 | ST.02
1.NP | F.00.345 | BOX | - | PAC A | 64.13 | 33.86 | 3000 | PD.01 | No | SN.02 | ST.02
1.NP | F.00.346 | SKLAD | - | PERS | 20.17 | 20.46 | 2600 | PD.01 | No | SN.01 | ST.01
1.NP | F.00.347 | WC PACIENTI | TYP.30 | PAC A | 11.26 | 14.15 | 2600 | PD.02 | No | SN.05 | ST.01
1.NP | F.00.348 | ČISTIACA MIESTNOSŤ | - | PERS | 11.51 | 14.25 | 2600 | PD.02 | Yes | SN.05 | ST.01
1.NP | F.00.349 | SKLAD ODPADU | - | PERS | 5.5 | 9.4 | 2600 | PD.02 | No | SN.05 | ST.01
1.NP | F.00.350 | UPRATOVANIE | - | PERS | 3.98 | 8.4 | 2600 | PD.02 | No | SN.05 | ST.01
1.NP | F.00.351 | PRÍPRAVA | - | PERS | 12.4 | 14.7 | 2600 | PD.01 | No | SN.01 | ST.02
1.NP | F.00.352 | STACIONÁR CHIRURGICKÝ | - | PAC A | 116.54 | 69.13 | 3000 | PD.01 | No | SN.02 | ST.02
1.NP | F.00.353 | ŠACHTA | - | TECH | 1.16 | 4.43 | - | - | No | - | -
1.NP | F.00.354 | SCHODISKO | TYP.37 | PERS | 28.2 | 23 | - | PD.01 | No | SN.02 | ST.01a
1.NP | F.00.355 | ŠACHTA | - | TECH | 5.32 | 11.72 | - | - | No | - | -
1.NP | F.00.356 | ŠACHTA | - | TECH | 12.6 | 14.6 | - | - | No | - | -
1.NP | F.00.357 | VÝŤAH | TYP.36 | PERS | 9.38 | 12.3 | - | - | No | - | -
1.NP | F.00.358 | PREDSIEŇ | TYP.37 | PERS | 27.95 | 20.94 | 3000 | PD.01 | No | SN.02 | ST.01
1.NP | F.00.359 | CHODBA | TYP.24 | PERS | 22.35 | 20.9 | 3000 | PD.01 | No | SN.02 | ST.03
1.NP | F.00.360 | DENNÁ MIESTNOSŤ ZAMESTNANCOV | TYP.08 | PERS | 28.08 | 23.67 | 3000 | PD.01 | No | SN.01 | ST.03
1.NP | F.00.361 | PRACOVŇA PREDNOSTU | TYP.07 | PERS | 15.77 | 15.9 | 3000 | PD.01 | No | SN.01 | ST.03
1.NP | F.00.362 | SEKRETARIÁT | TYP.07 | PERS | 13.9 | 15 | 3000 | PD.01 | No | SN.01 | ST.03
1.NP | F.00.363 | VYŠETROVŇA | TYP.05 | PAC A | 15.36 | 15.7 | 3000 | PD.03 | No | SN.02 | ST.02
1.NP | F.00.364 | VYŠETROVŇA | TYP.05 | PAC A | 15.36 | 15.7 | 3000 | PD.03 | No | SN.02 | ST.02
1.NP | F.00.365 | VYŠETROVŇA | TYP.05 | PAC A | 15.36 | 15.7 | 3000 | PD.03 | No | SN.02 | ST.02
1.NP | F.00.366 | VYŠETROVŇA | TYP.05 | PAC A | 15.36 | 15.7 | 3000 | PD.03 | No | SN.02 | ST.02
1.NP | F.00.367 | ČAKÁREŇ | TYP.23 | PAC A | 67.65 | 33.63 | 3000 | PD.13 | No | SN.02 | ST.04
1.NP | F.00.368 | CHODBA | TYP.25 | PAC A | 54.84 | 50.5 | 3000 | PD.01 | No | SN.02 | ST.03
1.NP | F.00.369 | WC PACIENTI ŽENY | - | PAC A | 4.9 | 9.8 | 2600 | PD.11 | No | SN.04 | ST.01
1.NP | F.00.370 | WC PACIENTI MUŽI | - | PAC A | 4.71 | 9.4 | 2600 | PD.11 | No | SN.04 | ST.01
1.NP | F.00.371 | ŠATŇA MUŽI | TYP.32 | PERS | 14.96 | 18.9 | 2600 | PD.01 | No | SN.01 | ST.01
1.NP | F.00.372 | HYGIENA MUŽI | TYP.31 | PERS | 10.05 | 17.8 | 2600 | PD.02 | Yes | SN.05 | ST.01
1.NP | F.00.373 | HYGIENA ŽENY | TYP.31 | PERS | 10.05 | 17.8 | 2600 | PD.02 | Yes | SN.05 | ST.01
1.NP | F.00.374 | ŠATŇA ŽENY | TYP.32 | PERS | 15.3 | 19 | 2600 | PD.01 | No | SN.01 | ST.01
1.NP | F.00.375 | CHODBA | TYP.25 | PAC A | 41.88 | 39.7 | 3000 | PD.01 | No | SN.02 | ST.03
1.NP | F.00.376 | WC BEZBARIÉROVÉ | - | PAC A | 3.64 | 7.65 | 2600 | PD.11 | No | SN.04 | ST.01
1.NP | F.00.377 | UPRATOVANIE | - | PERS | 3.46 | 7.55 | 2600 | PD.02 | No | SN.05 | ST.01
1.NP | F.00.378 | WC PERSONÁL MUŽI | TYP.31 | PERS | 6.62 | 13.25 | 2600 | PD.02 | No | SN.05 | ST.01
1.NP | F.00.379 | WC PERSONÁL ŽENY | TYP.31 | PERS | 6.68 | 13.25 | 2600 | PD.02 | No | SN.05 | ST.01
1.NP | F.00.380 | SKLAD | - | PERS | 30.08 | 25.96 | 2600 | PD.01 | No | SN.01 | ST.01
1.NP | F.00.381 | REHABILITAČNÁ MIESTNOSŤ | - | PAC A | 16.31 | 16.3 | 3000 | PD.01 | No | SN.02 | ST.03
1.NP | F.00.382 | REHABILITAČNÁ MIESTNOSŤ | - | PAC A | 13 | 14.5 | 3000 | PD.01 | No | SN.02 | ST.03
1.NP | F.00.383 | REHABILITAČNÁ MIESTNOSŤ | - | PAC A | 13.36 | 14.8 | 3000 | PD.01 | No | SN.02 | ST.03
1.NP | F.00.384 | REHABILITAČNÁ MIESTNOSŤ | - | PAC A | 24.02 | 20.64 | 3000 | PD.01 | No | SN.02 | ST.03
1.NP | F.00.385 | REHABILITAČNÁ MIESTNOSŤ | - | PAC A | 24.61 | 21.2 | 3000 | PD.01 | No | SN.02 | ST.03
1.NP | F.00.386 | MULTIFUNKČNÝ REHABILITAČNÝ PRIESTOR | - | PAC A | 108.89 | 49.37 | 3000 | PD.01 | No | SN.02 | ST.03
1.NP | F.00.387 | VYŠETROVŇA | TYP.05 | PAC A | 22.3 | 20 | 3000 | PD.03 | No | SN.02 | ST.02
1.NP | F.00.388 | SKLAD | - | PERS | 22.63 | 19.1 | 2600 | PD.01 | No | SN.01 | ST.01
1.NP | F.00.389 | KAPLNKA | - | VEREJ | 50.46 | 29.5 | 3000 | PD.11 | No | SN.01 | ST.04
1.NP | F.00.390 | MEDITAČNÁ MIESTNOSŤ | - | VEREJ | 31.08 | 23.2 | 3000 | PD.11 | No | SN.01 | ST.04
1.NP | F.00.391 | VSTUP | - | VEREJ | 20.74 | 20.5 | 3000 | PD.11 | No | SN.01 | ST.04
1.NP | F.00.392 | PREDSIEŇ | TYP.37 | PERS | 37.99 | 32 | 3000 | PD.01 | No | SN.02 | ST.01
1.NP | F.00.393 | SCHODISKO | TYP.37 | PERS | 30.45 | 24.4 | - | PD.01 | No | SN.02 | ST.01a
1.NP | F.00.394 | ŠACHTA | - | TECH | 4.03 | 9.3 | - | - | No | - | -
1.NP | F.00.395 | VÝŤAH | TYP.36 | PERS | 8.75 | 12 | - | - | No | - | -
1.NP | F.00.396 | VÝŤAH | TYP.36 | PERS | 5.76 | 9.6 | - | - | No | - | -
1.NP | F.00.397 | VÝŤAH | TYP.36 | PERS | 5.76 | 9.6 | - | - | No | - | -
1.NP | F.00.398 | ŠACHTA | - | TECH | 14.32 | 22.3 | - | - | No | - | -
1.NP | F.00.399 | WC VEREJNOSŤ MUŽI | TYP.29 | VEREJ | 27.64 | 35.75 | 3000 | PD.11 | Yes | SN.04 | ST.04
1.NP | F.00.400 | UPRATOVANIE | - | PERS | 3.01 | 7.5 | 2600 | PD.02 | No | SN.05 | ST.01
1.NP | F.00.401 | PREBAĽOVACÍ PULT | TYP.29 | VEREJ | 5.27 | 9.2 | 3000 | PD.11 | No | SN.04 | ST.04
1.NP | F.00.402 | WC BEZBARIÉROVÉ | TYP.29 | VEREJ | 4.6 | 8.6 | 3000 | PD.11 | No | SN.04 | ST.04
1.NP | F.00.403 | WC VEREJNOSŤ ŽENY | TYP.29 | VEREJ | 28.21 | 38.55 | 3000 | PD.11 | No | SN.04 | ST.04
1.NP | F.00.404 | KOMERČNÁ PREVÁDZKA | TYP.28 | VEREJ | 104.82 | 44.69 | 3000 | PD.13 | No | SN.01 | ST.04
1.NP | F.00.405 | KOMERČNÁ PREVÁDZKA | TYP.28 | VEREJ | 109.51 | 46.09 | 3000 | PD.13 | No | SN.01 | ST.04
1.NP | F.00.406 | KOMERČNÁ PREVÁDZKA | TYP.28 | VEREJ | 95.57 | 44.95 | 3000 | PD.13 | No | SN.01 | ST.04
1.NP | F.00.407 | ŠACHTA | - | TECH | 3.5 | 9 | - | - | No | - | -
1.NP | F.00.409 | KOMERČNÁ PREVÁDZKA | TYP.28 | VEREJ | 53.31 | 30.31 | 3000 | PD.13 | No | SN.01 | ST.04
1.NP | F.00.410 | SCHODISKO | TYP.37 | PERS | 30.45 | 24.4 | - | PD.01 | No | SN.02 | ST.01a
1.NP | F.00.411 | UPRATOVANIE | - | PERS | 5.8 | 10.5 | 2600 | PD.02 | No | SN.05 | ST.01
1.NP | F.00.412 | ŠACHTA | - | TECH | 2.3 | 6.6 | - | - | No | - | -
1.NP | F.00.413 | PREDSIEŇ | TYP.37 | PERS | 10.94 | 14.2 | 3000 | PD.01 | No | SN.02 | ST.01
1.NP | F.00.414 | WC PACIENTI MUŽI | - | VEREJ | 3.72 | 8 | 2600 | PD.11 | No | SN.04 | ST.01
1.NP | F.00.415 | WC PACIENTI ŽENY | - | VEREJ | 4.28 | 9.2 | 2600 | PD.11 | No | SN.04 | ST.01
1.NP | F.00.416 | ČAKÁREŇ | TYP.23 | PAC A | 72.8 | 49.72 | 3000 | PD.13 | No | SN.02 | ST.04
1.NP | F.00.417 | SKLAD | - | PERS | 19.18 | 17.56 | 2600 | PD.01 | No | SN.01 | ST.01
1.NP | F.00.418 | SKLAD | - | PERS | 40.67 | 28.4 | 2600 | PD.01 | No | SN.01 | ST.01
1.NP | F.00.419 | SKLAD | - | PERS | 41.09 | 28.2 | 2600 | PD.01 | No | SN.01 | ST.01
1.NP | F.00.420 | HYGIENA | TYP.31 | PERS | 12.68 | 14.6 | 2600 | PD.02 | No | SN.05 | ST.01
1.NP | F.00.421 | WC | TYP.31 | PERS | 1.6 | 5.2 | 2600 | PD.02 | No | SN.05 | ST.01
1.NP | F.00.422 | SPRCHA | TYP.31 | PERS | 1.75 | 5.5 | 2600 | PD.02 | Yes | SN.05 | ST.01
1.NP | F.00.423 | WC | TYP.31 | PERS | 1.6 | 5.2 | 2600 | PD.02 | No | SN.05 | ST.01
1.NP | F.00.424 | SPRCHA | TYP.31 | PERS | 1.75 | 5.5 | 2600 | PD.02 | Yes | SN.05 | ST.01
1.NP | F.00.425 | HYGIENA | TYP.31 | PERS | 12.27 | 16.3 | 2600 | PD.02 | No | SN.05 | ST.01
1.NP | F.00.426 | WC | TYP.30 | PAC A | 1.85 | 5.9 | 2600 | PD.02 | No | SN.05 | ST.01
1.NP | F.00.427 | ROZVODŇA NN | TYP.33 | TECH | 5.11 | 10.1 | 3860 | PD.04 | No | SN.03 | ST.07
1.NP | F.00.428 | ROZVODŇA SLP | TYP.33 | TECH | 5.11 | 10.1 | 3860 | PD.04 | No | SN.03 | ST.07
1.NP | F.00.429 | ŠACHTA | - | TECH | 3.95 | 9.9 | - | - | No | - | -
1.NP | F.00.430 | ROZVODŇA NN JIS | TYP.33 | TECH | 9.36 | 12.5 | 3860 | PD.04 | No | SN.03 | ST.07
1.NP | F.00.431 | ROZVODŇA SLP | TYP.33 | TECH | 14.57 | 17.44 | 3860 | PD.04 | No | SN.03 | ST.07
1.NP | F.00.432 | ROZVODŇA NN JIS | TYP.33 | TECH | 10.95 | 13.24 | 3860 | PD.04 | No | SN.03 | ST.07
1.NP | F.00.433 | UPS JIS | TYP.33 | TECH | 10.72 | 13.1 | 3860 | PD.04 | No | SN.03 | ST.07
1.NP | F.00.434 | UPS JIS | TYP.33 | TECH | 10.88 | 13.2 | 3860 | PD.04 | No | SN.03 | ST.07
1.NP | F.00.435 | ROZVODŇA NN JIS | TYP.33 | TECH | 10.5 | 14.54 | 3860 | PD.04 | No | SN.03 | ST.07
1.NP | F.00.436 | POPISOVŇA | TYP.07 | PERS | 26.13 | 20.8 | 3000 | PD.01 | No | SN.01 | ST.03
1.NP | F.00.437 | UMYVÁREŇ LEKÁROV | - | PERS | 8.33 | 13.2 | 2600 | PD.02 | Yes | SN.05 | ST.01
1.NP | F.00.438 | UPRATOVANIE | - | PERS | 4.2 | 8.8 | 2600 | PD.02 | No | SN.05 | ST.01
1.NP | F.00.439 | WC | - | PAC A | 1.35 | 4.7 | 2600 | PD.02 | No | SN.05 | ST.01
1.NP | F.00.440 | KABÍNKA | - | PAC A | 2.58 | 6.7 | 3000 | PD.01 | No | SN.02 | ST.01
1.NP | F.00.441 | WC | - | PAC A | 1.35 | 4.7 | 2600 | PD.02 | No | SN.05 | ST.01
1.NP | F.00.442 | PRÍPRAVA | - | PAC A | 11.61 | 16 | 2600 | PD.03 | No | SN.02 | ST.02
1.NP | F.00.443 | SKLAD | - | PERS | 9.7 | 13.1 | 2600 | PD.01 | No | SN.01 | ST.01
1.NP | L.00.001 | CHODBA SPOJOVACIA | - | VEREJ | 364.2 | 79.86 | - | PD.13 | No | - | -
1.NP | L.00.002 | CHODBA SPOJOVACIA | - | PERS | 109.78 | 59.61 | - | PD.01 | No | - | -
1.NP | L.00.003 | CHODBA SPOJOVACIA | - | VEREJ | 58.61 | 50.14 | - | PD.13 | No | - | -
2.NP | F.01.001 | SCHODISKO | TYP.37 | PERS | 28.2 | 23 | - | PD.01 | No | SN.02 | ST.01a
2.NP | F.01.002 | ŠACHTA | - | TECH | 12.6 | 14.6 | - | - | No | - | -
2.NP | F.01.003 | VÝŤAH | TYP.36 | PERS | 9.38 | 12.3 | - | - | No | - | -
2.NP | F.01.004 | PREDSIEŇ | TYP.37 | PERS | 32.04 | 22.62 | 3000 | PD.01 | No | SN.02 | ST.01
2.NP | F.01.005 | ŠACHTA | - | TECH | 1.05 | 4.1 | - | - | No | - | -
2.NP | F.01.006 | ŠACHTA | - | TECH | 1.34 | 5.89 | - | - | No | - | -
2.NP | F.01.007 | ŠACHTA | - | TECH | 5.19 | 11.59 | - | - | No | - | -
2.NP | F.01.008 | DENNÁ MIESTNOSŤ ZAMESTNANCOV | TYP.08 | PERS | 58.41 | 33.74 | 3000 | PD.01 | No | SN.01 | ST.03
2.NP | F.01.009 | WC PERSONÁL ŽENY | TYP.31 | PERS | 17.4 | 16.74 | 2600 | PD.02 | No | SN.05 | ST.01
2.NP | F.01.010 | ŠACHTA | - | TECH | 3.53 | 9.21 | - | - | No | - | -
2.NP | F.01.011 | WC PERSONÁL MUŽI | TYP.31 | PERS | 13.75 | 15.7 | 2600 | PD.02 | No | SN.05 | ST.01
2.NP | F.01.012 | PREDSIEŇ | - | PERS | 5.25 | 10 | 3000 | PD.01 | No | SN.02 | ST.03
2.NP | F.01.013 | VETRANÝ SKLAD | - | PERS | 8.22 | 11.7 | 4080 | PD.01 | No | SN.01 | ST.01a
2.NP | F.01.014 | SLUŽOBNÁ IZBA | TYP.07 | PERS | 13.8 | 14.9 | 3000 | PD.01 | No | SN.01 | ST.03
2.NP | F.01.015 | SLUŽOBNÁ IZBA | TYP.07 | PERS | 28.2 | 22.1 | 3000 | PD.01 | No | SN.01 | ST.03
2.NP | F.01.016 | SLUŽOBNÁ IZBA | TYP.07 | PERS | 24 | 20 | 3000 | PD.01 | No | SN.01 | ST.03
2.NP | F.01.017 | SLUŽOBNÁ IZBA | TYP.07 | PERS | 19.6 | 17.8 | 3000 | PD.01 | No | SN.01 | ST.03
2.NP | F.01.018 | SLUŽOBNÁ IZBA | TYP.07 | PERS | 18.2 | 17.1 | 3000 | PD.01 | No | SN.01 | ST.03
2.NP | F.01.019 | SCHODISKO | TYP.37 | PERS | 29.75 | 24 | - | PD.01 | No | SN.02 | ST.01a
2.NP | F.01.020 | PREDSIEŇ | TYP.37 | PERS | 9.48 | 12.7 | 3000 | PD.01 | No | SN.02 | ST.01
2.NP | F.01.021 | ŠACHTA | - | TECH | 3.95 | 9.9 | - | - | No | - | -
2.NP | F.01.022 | SKLAD | - | PERS | 28.2 | 22.1 | 2600 | PD.01 | No | SN.01 | ST.01
2.NP | F.01.023 | CHODBA | TYP.25 | PAC H | 1172.84 | 497.81 | 3000 | PD.01 | No | SN.02 | ST.03
2.NP | F.01.024 | OPERAČNÁ SÁLA | TYP.10 | PAC H | 42.88 | 26.2 | 3000 | PD.03 | No | SN.06 | ST.05
2.NP | F.01.025 | PRÍRUČNÝ SKLAD | TYP.10 | PERS | 14.9 | 16 | 2600 | PD.01 | No | SN.06 | ST.05
2.NP | F.01.026 | UMYVÁREŇ | TYP.10 | PERS | 10.62 | 13.1 | 2600 | PD.02 | Yes | SN.06 | ST.05
2.NP | F.01.027 | OPERAČNÁ SÁLA | TYP.10 | PAC H | 42.88 | 26.2 | 3000 | PD.03 | No | SN.06 | ST.05
2.NP | F.01.028 | OPERAČNÁ SÁLA | TYP.10 | PAC H | 42.88 | 26.2 | 3000 | PD.03 | No | SN.06 | ST.05
2.NP | F.01.029 | PRÍRUČNÝ SKLAD | TYP.10 | PERS | 14.9 | 16 | 2600 | PD.01 | No | SN.06 | ST.05
2.NP | F.01.030 | UMYVÁREŇ | TYP.10 | PERS | 10.62 | 13.1 | 2600 | PD.02 | Yes | SN.06 | ST.05
2.NP | F.01.031 | OPERAČNÁ SÁLA | TYP.10 | PAC H | 42.88 | 26.2 | 3000 | PD.03 | No | SN.06 | ST.05
2.NP | F.01.032 | OPERAČNÁ SÁLA | TYP.10 | PAC H | 42.88 | 26.2 | 3000 | PD.03 | No | SN.06 | ST.05
2.NP | F.01.033 | UMYVÁREŇ | TYP.10 | PERS | 10.62 | 13.1 | 2600 | PD.02 | Yes | SN.06 | ST.05
2.NP | F.01.034 | PRÍRUČNÝ SKLAD | TYP.10 | PERS | 14.9 | 16 | 2600 | PD.01 | No | SN.06 | ST.05
2.NP | F.01.035 | OPERAČNÁ SÁLA | TYP.10 | PAC H | 42.88 | 26.2 | 3000 | PD.03 | No | SN.06 | ST.05
2.NP | F.01.036 | OPERAČNÁ SÁLA | TYP.10 | PAC H | 42.88 | 26.2 | 3000 | PD.03 | No | SN.06 | ST.05
2.NP | F.01.037 | UMYVÁREŇ | TYP.10 | PERS | 10.62 | 13.1 | 2600 | PD.02 | Yes | SN.06 | ST.05
2.NP | F.01.038 | PRÍRUČNÝ SKLAD | TYP.10 | PERS | 14.9 | 16 | 2600 | PD.01 | No | SN.06 | ST.05
2.NP | F.01.039 | OPERAČNÁ SÁLA | TYP.10 | PAC H | 42.88 | 26.2 | 3000 | PD.03 | No | SN.06 | ST.05
2.NP | F.01.040 | VÝŤAH | TYP.36 | PERS | 5.76 | 9.6 | - | - | No | - | -
2.NP | F.01.041 | SKLAD ODPADU | - | PERS | 3.81 | 8.05 | 2600 | PD.02 | No | SN.05 | ST.01
2.NP | F.01.042 | FILTER FAST TRACK EMERGENCY | - | PAC H | 22.07 | 18.95 | 3000 | PD.01 | No | SN.02 | ST.03
2.NP | F.01.043 | SKLAD ODPADU | - | PERS | 12.17 | 14.15 | 2600 | PD.02 | No | SN.05 | ST.01
2.NP | F.01.044 | SKLAD | - | PERS | 24.71 | 21.4 | 2600 | PD.01 | No | SN.01 | ST.01
2.NP | F.01.045 | SKLAD | - | PERS | 24.71 | 21.4 | 2600 | PD.01 | No | SN.01 | ST.01
2.NP | F.01.046 | SKLAD ŠPINAVÉHO PRÁDLA | - | PERS | 23.48 | 22.21 | 2600 | PD.01 | No | SN.01 | ST.01
2.NP | F.01.047 | SKLAD | - | PERS | 23.27 | 20.7 | 2600 | PD.01 | No | SN.01 | ST.01
2.NP | F.01.048 | SKLAD ČISTÉHO PRÁDLA | - | PERS | 23.77 | 22.29 | 2600 | PD.01 | No | SN.01 | ST.01
2.NP | F.01.049 | DEZINFEKCIA POSTELÍ + SKLAD | - | PERS | 123.75 | 54.6 | 3000 | PD.01 | No | SN.02 | ST.02
2.NP | F.01.050 | PREKLAD PACIENTOV | - | PAC H | 61.63 | 40.75 | 3000 | PD.01 | No | SN.02 | ST.03
2.NP | F.01.051 | PRÍPRAVA ANESTÉZIE | - | PAC H | 110.4 | 47.3 | 3000 | PD.03 | No | SN.02 | ST.02
2.NP | F.01.052 | CHODBA | TYP.25 | PAC H | 312.7 | 210.74 | 3000 | PD.01 | No | SN.02 | ST.03
2.NP | F.01.053 | DEZINFEKCIA OPERAČNÝCH DOSIEK | - | PERS | 98.17 | 41.3 | 3000 | PD.01 | No | SN.02 | ST.02
2.NP | F.01.054 | PREKLADOVÝ BOD | - | PAC H | 49.28 | 28.2 | 3000 | PD.01 | No | SN.02 | ST.03
2.NP | F.01.055 | REZERVA | - | PERS | 53.44 | 29.5 | 2600 | PD.01 | No | SN.01 | ST.01
2.NP | F.01.056 | PRACOVŇA | TYP.07 | PERS | 22.76 | 20.05 | 3000 | PD.01 | No | SN.01 | ST.03
2.NP | F.01.057 | PRACOVŇA | TYP.07 | PERS | 15.51 | 15.85 | 3000 | PD.01 | No | SN.01 | ST.03
2.NP | F.01.058 | CHODBA | TYP.25 | PERS | 7.05 | 11.05 | 3000 | PD.01 | No | SN.02 | ST.03
2.NP | F.01.059 | DOSPÁVANIE | - | PAC H | 381.5 | 97.7 | 3000 | PD.03 | No | SN.02a | ST.03a
2.NP | F.01.060 | PRACOVISKO SESTIER | - | PAC H | 19.52 | 18 | 3000 | PD.03 | No | SN.02a | ST.03a
2.NP | F.01.061 | ROZVODŇA NN | TYP.33 | TECH | 5.85 | 10.1 | 4100 | PD.04 | No | SN.03 | ST.07
2.NP | F.01.062 | PREDSIEŇ | TYP.37 | PERS | 13.86 | 15.1 | 3000 | PD.01 | No | SN.02 | ST.01
2.NP | F.01.063 | SKLAD ČISTÉHO PRÁDLA | - | PERS | 11.25 | 13.5 | 2600 | PD.01 | No | SN.01 | ST.01
2.NP | F.01.064 | SKLAD ŠPINAVÉHO PRÁDLA | - | PERS | 12.14 | 14.2 | 2600 | PD.01 | No | SN.01 | ST.01
2.NP | F.01.065 | SCHODISKO | TYP.37 | PERS | 30.45 | 24.4 | - | PD.01 | No | SN.02 | ST.01a
2.NP | F.01.066 | ŠACHTA | - | TECH | 4.73 | 9.7 | - | - | No | - | -
2.NP | F.01.067 | WC PACIENTI BEZBARIÉROVÉ | TYP.30 | PAC H | 5.85 | 10.1 | 2600 | PD.02 | No | SN.05 | ST.01
2.NP | F.01.068 | WC PACIENTI ŽENY | TYP.30 | PAC H | 9.12 | 13 | 2600 | PD.02 | No | SN.05 | ST.01
2.NP | F.01.069 | WC PACIENTI MUŽI | TYP.30 | PAC H | 9.12 | 13 | 2600 | PD.02 | No | SN.05 | ST.01
2.NP | F.01.070 | SKLAD | - | PERS | 19.55 | 17.7 | 2600 | PD.01 | No | SN.01 | ST.01
2.NP | F.01.071 | SKLAD | - | PERS | 18.91 | 17.4 | 2600 | PD.01 | No | SN.01 | ST.01
2.NP | F.01.072 | PRÍPRAVA | - | PERS | 16.17 | 19.2 | 3000 | PD.01 | No | SN.02 | ST.02
2.NP | F.01.073 | PRACOVISKO SESTIER | TYP.25 | PAC H | 41.52 | 26 | 3000 | PD.01 | No | SN.02 | ST.03
2.NP | F.01.074 | ČAJOVÁ KUCHYNKA | TYP.08 | PERS | 12.13 | 14 | 2600 | PD.01 | No | SN.01 | ST.03
2.NP | F.01.075 | SKLAD | - | PERS | 11.55 | 13.7 | 2600 | PD.01 | No | SN.01 | ST.01
2.NP | F.01.076 | SKLAD ODPADU | - | PERS | 7.5 | 11.4 | 2600 | PD.02 | No | SN.05 | ST.01
2.NP | F.01.077 | ČISTIACA MIESTNOSŤ | - | PERS | 16.57 | 16.9 | 2600 | PD.02 | Yes | SN.05 | ST.01
2.NP | F.01.078 | SKLAD | - | PERS | 20.79 | 20.8 | 2600 | PD.01 | No | SN.01 | ST.01
2.NP | F.01.079 | WC PERSONÁL MUŽI | TYP.31 | PERS | 11.07 | 14.9 | 2600 | PD.02 | No | SN.05 | ST.01
2.NP | F.01.080 | WC PERSONÁL ŽENY | TYP.31 | PERS | 10.65 | 14.9 | 2600 | PD.02 | No | SN.05 | ST.01
2.NP | F.01.081 | UPRATOVANIE | - | PERS | 8.08 | 12.5 | 2600 | PD.02 | No | SN.05 | ST.01
2.NP | F.01.082 | PACIENTSKÝ BOX | - | PAC H | 26.22 | 22.1 | 3000 | PD.03 | No | SN.02a | ST.03a
2.NP | F.01.083 | PACIENTSKÝ BOX | - | PAC H | 25.44 | 22.1 | 3000 | PD.03 | No | SN.02a | ST.03a
2.NP | F.01.084 | PACIENTSKÝ BOX | - | PAC H | 23.75 | 21.45 | 3000 | PD.03 | No | SN.02a | ST.03a
2.NP | F.01.085 | PACIENTSKÝ BOX | - | PAC H | 23.75 | 21.45 | 3000 | PD.03 | No | SN.02a | ST.03a
2.NP | F.01.086 | PACIENTSKÝ BOX | - | PAC H | 25.44 | 22.1 | 3000 | PD.03 | No | SN.02a | ST.03a
2.NP | F.01.087 | PACIENTSKÝ BOX | - | PAC H | 26.22 | 22.1 | 3000 | PD.03 | No | SN.02a | ST.03a
2.NP | F.01.088 | SKLAD | - | PERS | 17.84 | 20.3 | 2600 | PD.01 | No | SN.01 | ST.01
2.NP | F.01.089 | PRACOVŇA LEKÁROV | TYP.07 | PERS | 15.18 | 15.7 | 3000 | PD.01 | No | SN.01 | ST.03
2.NP | F.01.090 | PRACOVŇA LEKÁROV | TYP.07 | PERS | 15.18 | 15.7 | 3000 | PD.01 | No | SN.01 | ST.03
2.NP | F.01.091 | REZERVA | - | PERS | 20.84 | 18.59 | 2600 | PD.01 | No | SN.01 | ST.01
2.NP | F.01.092 | DENNÁ MIESTNOSŤ ZAMESTNANCOV | TYP.08 | PERS | 52.55 | 30.66 | 3000 | PD.01 | No | SN.01 | ST.03
2.NP | F.01.093 | ŠACHTA | - | TECH | 5.32 | 11.72 | - | - | No | - | -
2.NP | F.01.094 | ŠACHTA | - | TECH | 12.6 | 14.6 | - | - | No | - | -
2.NP | F.01.095 | VÝŤAH | TYP.36 | PERS | 9.38 | 12.3 | - | - | No | - | -
2.NP | F.01.096 | SCHODISKO | TYP.37 | PERS | 28.2 | 23 | - | PD.01 | No | SN.02 | ST.01a
2.NP | F.01.097 | PREDSIEŇ | TYP.37 | PERS | 25.86 | 24.27 | 3000 | PD.01 | No | SN.02 | ST.01
2.NP | F.01.098 | ŠACHTA | - | TECH | 1.05 | 4.1 | - | - | No | - | -
2.NP | F.01.099 | UPRATOVANIE | - | PERS | 5.35 | 11.43 | 2600 | PD.02 | No | SN.05 | ST.01
2.NP | F.01.100 | PRACOVŇA | TYP.07 | PERS | 12.66 | 14.92 | 3000 | PD.01 | No | SN.01 | ST.03
2.NP | F.01.101 | FILTER | - | PAC H | 4.68 | 8.8 | 3000 | PD.03 | No | SN.02 | ST.03
2.NP | F.01.102 | KÚPEĽŇA | - | PAC H | 5.2 | 9.2 | 3000 | PD.02 | Yes | SN.05 | ST.01
2.NP | F.01.103 | ARO BOX | TYP.02 | PAC H | 28.81 | 22.23 | 3000 | PD.03 | No | SN.02a | ST.03a
2.NP | F.01.104 | ARO BOX | TYP.02 | PAC H | 28.81 | 22.23 | 3000 | PD.03 | No | SN.02a | ST.03a
2.NP | F.01.105 | ARO BOX | TYP.02 | PAC H | 28.81 | 22.23 | 3000 | PD.03 | No | SN.02a | ST.03a
2.NP | F.01.106 | ARO BOX | TYP.02 | PAC H | 28.8 | 22.23 | 3000 | PD.03 | No | SN.02a | ST.03a
2.NP | F.01.107 | ARO BOX | TYP.02 | PAC H | 28.81 | 22.23 | 3000 | PD.03 | No | SN.02a | ST.03a
2.NP | F.01.108 | ARO BOX | TYP.02 | PAC H | 28.81 | 22.23 | 3000 | PD.03 | No | SN.02a | ST.03a
2.NP | F.01.109 | ARO BOX | TYP.02 | PAC H | 28.81 | 22.23 | 3000 | PD.03 | No | SN.02a | ST.03a
2.NP | F.01.110 | KÚPEĽŇA | - | PAC H | 5.2 | 9.2 | 3000 | PD.02 | Yes | SN.05 | ST.01
2.NP | F.01.111 | FILTER | - | PAC H | 4.68 | 8.8 | 3000 | PD.03 | No | SN.02 | ST.03
2.NP | F.01.112 | PRACOVŇA | TYP.07 | PERS | 12.66 | 14.92 | 3000 | PD.01 | No | SN.01 | ST.03
2.NP | F.01.113 | CHODBA | TYP.25 | PAC H | 167.36 | 143.58 | 3000 | PD.01 | No | SN.02 | ST.03
2.NP | F.01.114 | PRACOVISKO SESTIER | TYP.25 | PAC H | 74.1 | 52.07 | 3000 | PD.01 | No | SN.02 | ST.03
2.NP | F.01.115 | WC PACIENTI ŽENY | TYP.30 | PAC H | 9.64 | 13.5 | 2600 | PD.02 | No | SN.05 | ST.01
2.NP | F.01.116 | WC PACIENTI MUŽI | TYP.30 | PAC H | 9.38 | 13.5 | 2600 | PD.02 | No | SN.05 | ST.01
2.NP | F.01.117 | ASISTOVANÁ KÚPEĽ | TYP.30 | PAC H | 11.48 | 14.5 | 2600 | PD.02 | Yes | SN.05 | ST.01
2.NP | F.01.118 | SKLAD ŠPINAVÉHO PRÁDLA | - | PERS | 7.85 | 11.45 | 2600 | PD.01 | No | SN.01 | ST.01
2.NP | F.01.119 | SKLAD ČISTÉHO PRÁDLA | - | PERS | 7.6 | 11.55 | 2600 | PD.01 | No | SN.01 | ST.01
2.NP | F.01.120 | DENNÁ MIESTNOSŤ ZAMESTNANCOV | TYP.08 | PERS | 31.97 | 25.3 | 3000 | PD.01 | No | SN.01 | ST.03
2.NP | F.01.121 | ARO BOX | TYP.02 | PAC H | 28.37 | 23.33 | 3000 | PD.03 | No | SN.02a | ST.03a
2.NP | F.01.122 | ARO BOX | TYP.02 | PAC H | 28.37 | 23.33 | 3000 | PD.03 | No | SN.02a | ST.03a
2.NP | F.01.123 | PROTOKOLY | TYP.07 | PERS | 12.4 | 14.2 | 3000 | PD.01 | No | SN.01 | ST.03
2.NP | F.01.124 | LABORATÓRIUM | - | PERS | 13.78 | 15.1 | 3000 | PD.03 | No | SN.02 | ST.02
2.NP | F.01.125 | PRÍPRAVA | - | PERS | 15.58 | 16 | 3000 | PD.01 | No | SN.02 | ST.02
2.NP | F.01.126 | ČISTIACA MIESTNOSŤ | - | PERS | 23.93 | 21.7 | 2600 | PD.02 | Yes | SN.05 | ST.01
2.NP | F.01.127 | SKLAD ODPADU | - | PERS | 11.22 | 13.9 | 2600 | PD.02 | No | SN.05 | ST.01
2.NP | F.01.128 | WC PERSONÁL MUŽI | TYP.31 | PERS | 9.37 | 13.5 | 2600 | PD.02 | No | SN.05 | ST.01
2.NP | F.01.129 | WC PERSONÁL ŽENY | TYP.31 | PERS | 9.64 | 13.5 | 2600 | PD.02 | No | SN.05 | ST.01
2.NP | F.01.130 | UPS JIS | TYP.33 | TECH | 10.84 | 13.85 | 4100 | PD.04 | No | SN.03 | ST.07
2.NP | F.01.131 | PREDSIEŇ | TYP.37 | PERS | 25.78 | 24.22 | 3000 | PD.01 | No | SN.02 | ST.01
2.NP | F.01.132 | ŠACHTA | - | TECH | 1.05 | 4.1 | - | - | No | - | -
2.NP | F.01.133 | UPRATOVANIE | - | PERS | 5.35 | 11.43 | 2600 | PD.02 | No | SN.05 | ST.01
2.NP | F.01.134 | SCHODISKO | TYP.37 | PERS | 28.2 | 23 | - | PD.01 | No | SN.02 | ST.01a
2.NP | F.01.135 | VÝŤAH | TYP.36 | PERS | 9.38 | 12.3 | - | - | No | - | -
2.NP | F.01.136 | ŠACHTA | - | TECH | 12.6 | 14.6 | - | - | No | - | -
2.NP | F.01.137 | ŠACHTA | - | TECH | 7.28 | 13.22 | - | - | No | - | -
2.NP | F.01.138 | DENNÁ MIESTNOSŤ ZAMESTNANCOV | TYP.08 | PERS | 26.86 | 21.3 | 3000 | PD.01 | No | SN.01 | ST.03
2.NP | F.01.139 | REZERVA | - | PERS | 8.58 | 13.7 | 2600 | PD.01 | No | SN.01 | ST.01
2.NP | F.01.140 | PROTOKOLY | TYP.07 | PERS | 33.36 | 23.14 | 3000 | PD.01 | No | SN.01 | ST.03
2.NP | F.01.141 | FILTER | - | PAC H | 4.68 | 8.8 | 3000 | PD.03 | No | SN.02 | ST.03
2.NP | F.01.142 | KÚPEĽŇA | - | PAC H | 5.2 | 9.2 | 3000 | PD.02 | Yes | SN.05 | ST.01
2.NP | F.01.143 | ARO BOX | TYP.02 | PAC H | 28.8 | 22.23 | 3000 | PD.03 | No | SN.02a | ST.03a
2.NP | F.01.144 | ARO BOX | TYP.02 | PAC H | 28.8 | 22.23 | 3000 | PD.03 | No | SN.02a | ST.03a
2.NP | F.01.145 | ARO BOX | TYP.02 | PAC H | 28.8 | 22.23 | 3000 | PD.03 | No | SN.02a | ST.03a
2.NP | F.01.146 | ARO BOX | TYP.02 | PAC H | 28.8 | 22.23 | 3000 | PD.03 | No | SN.02a | ST.03a
2.NP | F.01.147 | ARO BOX | TYP.02 | PAC H | 28.8 | 22.23 | 3000 | PD.03 | No | SN.02a | ST.03a
2.NP | F.01.148 | ARO BOX | TYP.02 | PAC H | 28.8 | 22.23 | 3000 | PD.03 | No | SN.02a | ST.03a
2.NP | F.01.149 | KÚPEĽŇA | - | PAC H | 5.2 | 9.2 | 3000 | PD.02 | Yes | SN.05 | ST.01
2.NP | F.01.150 | FILTER | - | PAC H | 4.68 | 8.8 | 3000 | PD.03 | No | SN.02 | ST.03
2.NP | F.01.151 | UPRATOVANIE | - | PERS | 5.06 | 10.2 | 2600 | PD.02 | No | SN.05 | ST.01
2.NP | F.01.152 | PREKLADOVÝ BOD | - | PAC H | 10.63 | 13.66 | 3000 | PD.01 | No | SN.02 | ST.03
2.NP | F.01.153 | SKLAD ODPADU | - | PERS | 10.84 | 13.8 | 2600 | PD.02 | No | SN.05 | ST.01
2.NP | F.01.154 | ČISTIACA MIESTNOSŤ | - | PERS | 14.43 | 15.6 | 2600 | PD.02 | Yes | SN.05 | ST.01
2.NP | F.01.155 | REZERVA | - | PERS | 12.15 | 14.4 | 2600 | PD.01 | No | SN.01 | ST.01
2.NP | F.01.156 | PRACOVŇA | TYP.07 | PERS | 18.48 | 17.4 | 3000 | PD.01 | No | SN.01 | ST.03
2.NP | F.01.157 | CHODBA | TYP.25 | PAC H | 184.3 | 156.79 | 3000 | PD.01 | No | SN.02 | ST.03
2.NP | F.01.158 | PRACOVISKO SESTIER | TYP.25 | PAC H | 45.65 | 44.5 | 3000 | PD.01 | No | SN.02 | ST.03
2.NP | F.01.159 | SKLAD | - | PERS | 19.64 | 17.9 | 2600 | PD.01 | No | SN.01 | ST.01
2.NP | F.01.160 | PRÍPRAVA | - | PERS | 18.19 | 17.5 | 3000 | PD.01 | No | SN.02 | ST.02
2.NP | F.01.161 | LABORATÓRIUM | - | PERS | 16.58 | 16.7 | 3000 | PD.03 | No | SN.02 | ST.02
2.NP | F.01.162 | PRÍPRAVA | - | PERS | 18.19 | 17.5 | 3000 | PD.01 | No | SN.02 | ST.02
2.NP | F.01.163 | ČAJOVÁ KUCHYNKA | TYP.08 | PERS | 14.79 | 16 | 2600 | PD.01 | No | SN.01 | ST.03
2.NP | F.01.164 | PRÍPRAVA PACIENTA | - | PAC H | 18.92 | 17.5 | 3000 | PD.03 | No | SN.06 | ST.05
2.NP | F.01.165 | DEKONTAMINÁCIA | - | PERS | 14.03 | 17 | 3000 | PD.03 | No | SN.06 | ST.05
2.NP | F.01.166 | ZÁKROKOVÁ SÁLA | - | PAC H | 42.65 | 26.2 | 3000 | PD.03 | No | SN.06 | ST.05
2.NP | F.01.167 | UMYVÁREŇ | - | PERS | 9.84 | 13 | 2600 | PD.03 | Yes | SN.06 | ST.05
2.NP | F.01.168 | SKLAD | - | PERS | 8.37 | 11.6 | 2600 | PD.03 | No | SN.06 | ST.05
2.NP | F.01.169 | SKLAD | - | PERS | 27.14 | 21.8 | 2600 | PD.01 | No | SN.01 | ST.01
2.NP | F.01.170 | UPRATOVANIE | - | PERS | 5.67 | 10 | 2600 | PD.02 | No | SN.05 | ST.01
2.NP | F.01.171 | SKLAD | - | PERS | 5.83 | 9.7 | 2600 | PD.01 | No | SN.01 | ST.01
2.NP | F.01.172 | WC PACIENTI MUŽI | TYP.30 | PAC H | 9.55 | 16.75 | 2600 | PD.02 | No | SN.05 | ST.01
2.NP | F.01.173 | WC PACIENTI ŽENY | TYP.30 | PAC H | 9.55 | 16.75 | 2600 | PD.02 | No | SN.05 | ST.01
2.NP | F.01.174 | ASISTOVANÁ KÚPEĽ | - | PAC H | 12.33 | 16.3 | 2600 | PD.02 | Yes | SN.05 | ST.01
2.NP | F.01.175 | WC PERSONÁL ŽENY | TYP.31 | PERS | 9.55 | 16.75 | 2600 | PD.02 | No | SN.05 | ST.01
2.NP | F.01.176 | WC PERSONÁL ŽENY | TYP.31 | PERS | 11.94 | 19.6 | 2600 | PD.02 | No | SN.05 | ST.01
2.NP | F.01.177 | SKLAD | - | PERS | 19.12 | 17.5 | 2600 | PD.01 | No | SN.01 | ST.01
2.NP | F.01.178 | KUCHYNKA | TYP.08 | PERS | 11.5 | 14.3 | 2600 | PD.01 | No | SN.01 | ST.03
2.NP | F.01.179 | WC + SPRCHA PERS. ŽENY | TYP.31 | PERS | 8.76 | 15.85 | 2600 | PD.02 | Yes | SN.05 | ST.01
2.NP | F.01.180 | WC + SPRCHA PERS. MUŽI | TYP.31 | PERS | 8.76 | 15.85 | 2600 | PD.02 | Yes | SN.05 | ST.01
2.NP | F.01.181 | SKLAD | - | PERS | 21.63 | 18.8 | 2600 | PD.01 | No | SN.01 | ST.01
2.NP | F.01.182 | BACK OFFICE LEKÁRI | TYP.07 | PERS | 33.48 | 23.7 | 3000 | PD.01 | No | SN.01 | ST.03
2.NP | F.01.183 | PRACOVŇA PREDNOSTU | TYP.07 | PERS | 15 | 15.85 | 3000 | PD.01 | No | SN.01 | ST.03
2.NP | F.01.184 | ADMINISTRATÍVA | TYP.07 | PERS | 15 | 15.85 | 3000 | PD.01 | No | SN.01 | ST.03
2.NP | F.01.185 | PRACOVŇA PRIMÁRA | TYP.07 | PERS | 16.2 | 16.5 | 3000 | PD.01 | No | SN.01 | ST.03
2.NP | F.01.186 | PRACOVŇA | TYP.07 | PERS | 16.56 | 16.5 | 3000 | PD.01 | No | SN.01 | ST.03
2.NP | F.01.187 | CHODBA | TYP.25 | PAC H | 156.18 | 97.76 | 3000 | PD.01 | No | SN.02 | ST.03
2.NP | F.01.188 | ŠATŇA PERSONÁL ŽENY | TYP.32 | PERS | 12.63 | 14.8 | 2600 | PD.01 | No | SN.01 | ST.01
2.NP | F.01.189 | HYGIENA PERSONÁL ŽENY | TYP.31 | PERS | 9.35 | 13 | 2600 | PD.02 | Yes | SN.05 | ST.01
2.NP | F.01.190 | ŠATŇA PERSONÁL ŽENY | TYP.32 | PERS | 10.73 | 14 | 2600 | PD.01 | No | SN.01 | ST.01
2.NP | F.01.191 | ŠATŇA PERSONÁL MUŽI | TYP.32 | PERS | 12.82 | 14.7 | 2600 | PD.01 | No | SN.01 | ST.01
2.NP | F.01.192 | HYGIENA PERSONÁL MUŽI | TYP.31 | PERS | 9.35 | 13 | 2600 | PD.02 | Yes | SN.05 | ST.01
2.NP | F.01.193 | FILTER PERSONÁL MUŽI | - | PERS | 10.73 | 15.3 | 2600 | PD.01 | No | SN.01 | ST.01
2.NP | F.01.194 | FILTER NÁVŠTEVY | - | VEREJ | 19.1 | 21.4 | 2600 | PD.01 | No | SN.02 | ST.01
2.NP | F.01.195 | WC FILTER NÁVŠTEVY | - | VEREJ | 4.19 | 8.5 | 2600 | PD.02 | No | SN.05 | ST.01
2.NP | F.01.196 | ŠACHTA | - | TECH | 4.55 | 9.6 | - | - | No | - | -
2.NP | F.01.197 | SCHODISKO | TYP.37 | PERS | 30.45 | 24.4 | - | PD.01 | No | SN.02 | ST.01a
2.NP | F.01.198 | SKLAD | - | PERS | 19.07 | 18.5 | 2600 | PD.01 | No | SN.01 | ST.01
2.NP | F.01.199 | PREDSIEŇ | TYP.37 | PERS | 12.71 | 14.4 | 3000 | PD.01 | No | SN.02 | ST.01
2.NP | F.01.200 | ZASADACIA MIESTNOSŤ | TYP.20 | PERS | 37.98 | 26.4 | 3000 | PD.01 | No | SN.01 | ST.03
2.NP | F.01.201 | CHODBA | TYP.25 | PERS | 31.6 | 35.6 | 3000 | PD.01 | No | SN.02 | ST.03
2.NP | F.01.202 | CHODBA | - | VEREJ | 204.08 | 137.41 | 3000 | PD.01 | No | SN.02 | ST.03
2.NP | F.01.203 | CHODBA | TYP.25 | PAC H | 29.41 | 27.18 | 3000 | PD.01 | No | SN.02 | ST.03
2.NP | F.01.204 | VÝŤAH | TYP.36 | PAC H | 8.38 | 11.7 | - | - | No | - | -
2.NP | F.01.205 | VÝŤAH | TYP.36 | PAC H | 8.38 | 11.7 | - | - | No | - | -
2.NP | F.01.206 | VÝŤAH | TYP.36 | PAC H | 8.38 | 11.7 | - | - | No | - | -
2.NP | F.01.207 | VÝŤAH | TYP.36 | PAC H | 8.38 | 11.7 | - | - | No | - | -
2.NP | F.01.208 | PREDSIEŇ | TYP.35 | PAC H | 32.43 | 28.5 | 3000 | PD.13 | No | SN.02 | ST.04
2.NP | F.01.209 | SCHODISKO | TYP.38 | PAC H | 32.55 | 25.6 | - | PD.11 | No | SN.02 | ST.01a
2.NP | F.01.210 | ŠACHTA | - | TECH | 4.38 | 9.5 | - | - | No | - | -
2.NP | F.01.211 | ŠACHTA | - | TECH | 4.38 | 9.5 | - | - | No | - | -
2.NP | F.01.212 | SCHODISKO | TYP.38 | VEREJ | 32.55 | 25.6 | - | PD.11 | No | SN.02 | ST.01a
2.NP | F.01.213 | PREDSIEŇ | TYP.35 | VEREJ | 32.43 | 28.46 | 3000 | PD.13 | No | SN.02 | ST.04
2.NP | F.01.214 | VÝŤAH | TYP.36 | VEREJ | 8.38 | 11.7 | - | - | No | - | -
2.NP | F.01.215 | VÝŤAH | TYP.36 | VEREJ | 8.38 | 11.7 | - | - | No | - | -
2.NP | F.01.216 | VÝŤAH | TYP.36 | VEREJ | 8.38 | 11.7 | - | - | No | - | -
2.NP | F.01.217 | VÝŤAH | TYP.36 | VEREJ | 8.38 | 11.7 | - | - | No | - | -
2.NP | F.01.218 | ROZVODŇA SLP | TYP.33 | TECH | 8.94 | 12.25 | 4100 | PD.04 | No | SN.03 | ST.07
2.NP | F.01.219 | ROZVODŇA NN | TYP.33 | TECH | 4.85 | 8.85 | 4100 | PD.04 | No | SN.03 | ST.07
2.NP | F.01.220 | ROZVODŇA EPS | TYP.33 | TECH | 3.64 | 7.85 | 4100 | PD.04 | No | SN.03 | ST.07
2.NP | F.01.221 | UK/CHL | TYP.33 | TECH | 6.18 | 9.95 | 4100 | PD.01 | No | SN.03 | ST.07
2.NP | F.01.222 | MPL | TYP.33 | TECH | 1.91 | 6.45 | 4100 | PD.01 | No | SN.03 | ST.07
2.NP | F.01.223 | ŠATŇA ŽENY | TYP.32 | PERS | 34.51 | 23.5 | 2600 | PD.01 | No | SN.01 | ST.01
2.NP | F.01.224 | FILTER ŽENY | - | PERS | 24.77 | 21.7 | 2600 | PD.02 | Yes | SN.05 | ST.01
2.NP | F.01.225 | ŠATŇA ŽENY | TYP.32 | PERS | 41.2 | 27.4 | 2600 | PD.01 | No | SN.01 | ST.01
2.NP | F.01.226 | CHODBA | TYP.25 | PERS | 46.75 | 41.01 | 3000 | PD.01 | No | SN.02 | ST.03
2.NP | F.01.227 | UPS COS | TYP.33 | TECH | 14.4 | 15.2 | 4100 | PD.04 | No | SN.03 | ST.07
2.NP | F.01.228 | PRANIE TOPÁNOK | - | PERS | 16.76 | 19.4 | 2600 | PD.02 | Yes | SN.05 | ST.01
2.NP | F.01.229 | ŠATŇA MUŽI | TYP.32 | PERS | 41.2 | 27.4 | 2600 | PD.01 | No | SN.01 | ST.01
2.NP | F.01.230 | ŠATŇA MUŽI | TYP.32 | PERS | 34.51 | 23.5 | 2600 | PD.01 | No | SN.01 | ST.01
2.NP | F.01.231 | FILTER MUŽI | - | PERS | 24.77 | 21.7 | 2600 | PD.02 | Yes | SN.05 | ST.01
2.NP | F.01.232 | CHODBA | TYP.25 | PERS | 97.05 | 70.07 | 3000 | PD.01 | No | SN.02 | ST.03
2.NP | F.01.233 | SKLAD TECHNIKY | - | PERS | 19.92 | 21.4 | 2600 | PD.01 | No | SN.01 | ST.01
2.NP | F.01.234 | OPERAČNÁ SÁLA | TYP.10 | PAC H | 42.88 | 26.2 | 3000 | PD.03 | No | SN.06 | ST.05
2.NP | F.01.235 | UMYVÁREŇ | TYP.10 | PERS | 10.62 | 13.1 | 2600 | PD.02 | Yes | SN.06 | ST.05
2.NP | F.01.236 | PRÍRUČNÝ SKLAD | TYP.10 | PERS | 14.9 | 16 | 2600 | PD.01 | No | SN.06 | ST.05
2.NP | F.01.237 | OPERAČNÁ SÁLA | TYP.10 | PAC H | 42.88 | 26.2 | 3000 | PD.03 | No | SN.06 | ST.05
2.NP | F.01.238 | OPERAČNÁ SÁLA | TYP.10 | PAC H | 42.88 | 26.2 | 3000 | PD.03 | No | SN.06 | ST.05
2.NP | F.01.239 | UMYVÁREŇ | TYP.10 | PERS | 10.62 | 13.1 | 2600 | PD.02 | Yes | SN.06 | ST.05
2.NP | F.01.240 | PRÍRUČNÝ SKLAD | TYP.10 | PERS | 14.9 | 16 | 2600 | PD.01 | No | SN.06 | ST.05
2.NP | F.01.241 | OPERAČNÁ SÁLA | TYP.10 | PAC H | 42.88 | 26.2 | 3000 | PD.03 | No | SN.06 | ST.05
2.NP | F.01.242 | FILTER FAST TRACK NEURO | - | PAC H | 23.36 | 20.1 | 3000 | PD.01 | No | SN.02 | ST.03
2.NP | F.01.243 | OPERAČNÁ SÁLA | TYP.10 | PAC H | 42.88 | 26.2 | 3000 | PD.03 | No | SN.06 | ST.05
2.NP | F.01.244 | PRÍRUČNÝ SKLAD | TYP.10 | PERS | 14.9 | 16 | 2600 | PD.01 | No | SN.06 | ST.05
2.NP | F.01.245 | UMYVÁREŇ | TYP.10 | PERS | 10.62 | 13.1 | 2600 | PD.02 | Yes | SN.06 | ST.05
2.NP | F.01.246 | OPERAČNÁ SÁLA | TYP.10 | PAC H | 42.88 | 26.2 | 3000 | PD.03 | No | SN.06 | ST.05
2.NP | F.01.247 | OPERAČNÁ SÁLA | TYP.10 | PAC H | 42.88 | 26.2 | 3000 | PD.03 | No | SN.06 | ST.05
2.NP | F.01.248 | PRÍRUČNÝ SKLAD | TYP.10 | PERS | 14.9 | 16 | 2600 | PD.01 | No | SN.06 | ST.05
2.NP | F.01.249 | UMYVÁREŇ | TYP.10 | PERS | 10.62 | 13.1 | 2600 | PD.02 | Yes | SN.06 | ST.05
2.NP | F.01.250 | OPERAČNÁ SÁLA | TYP.10 | PAC H | 42.88 | 26.2 | 3000 | PD.03 | No | SN.06 | ST.05
2.NP | F.01.251 | PREKLADOVÝ BOD FILTER | - | PAC H | 10.11 | 13.09 | 3000 | PD.01 | No | SN.02 | ST.03
2.NP | F.01.252 | VÝŤAH | TYP.36 | PERS | 8.5 | 11.8 | - | - | No | - | -
2.NP | F.01.253 | ŠACHTA | - | TECH | 3.91 | 9.1 | - | - | No | - | -
2.NP | F.01.254 | MIESTNOSŤ PRE ZOSNULÝCH | - | PERS | 11.7 | 13.8 | 3000 | PD.01 | No | SN.02 | ST.01
2.NP | F.01.255 | SKLAD TECHNIKY | - | PERS | 13.28 | 14.61 | 2600 | PD.01 | No | SN.01 | ST.01
2.NP | F.01.256 | SKLAD MATERIÁLU | - | PERS | 22.81 | 19.5 | 2600 | PD.01 | No | SN.01 | ST.01
2.NP | F.01.257 | SKLAD INFÚZNYCH ROZTOKOV | - | PERS | 26.79 | 21.7 | 2600 | PD.01 | No | SN.01 | ST.01
2.NP | F.01.258 | SKLAD ANESTÉZIE | - | PERS | 27.59 | 22.1 | 2600 | PD.01 | No | SN.01 | ST.01
2.NP | F.01.259 | SERVIS PRÍSTROJOV | - | PERS | 20.59 | 18.6 | 2600 | PD.01 | No | SN.01 | ST.01
2.NP | F.01.260 | PREKLÁDACÍ BOX FAST TRACK | - | PAC H | 10.95 | 13.3 | 3000 | PD.01 | No | SN.02 | ST.03
2.NP | F.01.261 | SKLAD | - | PERS | 27.48 | 21.8 | 2600 | PD.01 | No | SN.01 | ST.01
2.NP | F.01.263 | LEKÁRSKA IZBA | TYP.06 | PERS | 17.35 | 16.66 | 3000 | PD.01 | No | SN.01 | ST.03
2.NP | F.01.264 | ŠACHTA | - | TECH | 5.32 | 11.72 | - | - | No | - | -
2.NP | F.01.265 | WC PERSONÁL ŽENY | TYP.31 | PERS | 17.06 | 16.72 | 2600 | PD.02 | No | SN.05 | ST.01
2.NP | F.01.266 | WC PERSONÁL MUŽI | TYP.31 | PERS | 13.63 | 15.7 | 2600 | PD.02 | No | SN.05 | ST.01
2.NP | F.01.267 | ŠACHTA | - | TECH | 12.6 | 14.6 | - | - | No | - | -
2.NP | F.01.268 | VÝŤAH | TYP.36 | PERS | 9.38 | 12.3 | - | - | No | - | -
2.NP | F.01.269 | ŠACHTA | - | TECH | 4.21 | 10.08 | - | - | No | - | -
2.NP | F.01.270 | PREDSIEŇ | TYP.37 | PERS | 30.54 | 22.36 | 3000 | PD.01 | No | SN.02 | ST.01
2.NP | F.01.271 | SCHODISKO | TYP.37 | PERS | 28.2 | 23 | - | PD.01 | No | SN.02 | ST.01a
2.NP | F.01.272 | ŠACHTA | - | TECH | 1.16 | 4.3 | - | - | No | - | -
2.NP | F.01.273 | ZASADACIA MIESTNOSŤ | TYP.20 | PERS | 54.45 | 35.18 | 3000 | PD.01 | No | SN.01 | ST.03
2.NP | F.01.274 | PRACOVŇA ZDRAVOTNÍKOV | TYP.07 | PERS | 14.63 | 15.35 | 3000 | PD.01 | No | SN.01 | ST.03
2.NP | F.01.275 | PRACOVŇA ZDRAVOTNÍKOV | TYP.07 | PERS | 14.53 | 15.3 | 3000 | PD.01 | No | SN.01 | ST.03
2.NP | F.01.276 | PRACOVŇA STANIČNEJ SESTRY | TYP.07 | PERS | 17.22 | 16.6 | 3000 | PD.01 | No | SN.01 | ST.03
2.NP | F.01.277 | BIOMEDICÍNSKY TECHNIK | TYP.07 | PERS | 28.12 | 21.85 | 3000 | PD.01 | No | SN.01 | ST.03
2.NP | F.01.278 | ADMINISTRATÍVA | TYP.07 | PERS | 28.22 | 21.9 | 3000 | PD.01 | No | SN.01 | ST.03
2.NP | F.01.279 | DENNÁ MIESTNOSŤ ZAMESTNANCOV | TYP.08 | PERS | 25.94 | 20.8 | 3000 | PD.01 | No | SN.01 | ST.03
2.NP | F.01.280 | ZASADACIA MIESTNOSŤ | TYP.20 | PERS | 33.93 | 24.65 | 3000 | PD.01 | No | SN.01 | ST.03
2.NP | F.01.281 | CHODBA | TYP.25 | PERS | 150.52 | 124.7 | 3000 | PD.01 | No | SN.02 | ST.03
2.NP | F.01.282 | VÝŤAH | TYP.36 | PERS | 7.75 | 11.2 | - | - | No | - | -
2.NP | F.01.283 | SKLAD | - | PERS | 7.41 | 12.14 | 2600 | PD.01 | No | SN.01 | ST.01
2.NP | F.01.284 | SKLAD | - | PERS | 13.73 | 16.2 | 2600 | PD.01 | No | SN.01 | ST.01
2.NP | F.01.285 | UPRATOVANIE | - | PERS | 6.63 | 10.7 | 2600 | PD.02 | No | SN.05 | ST.01
2.NP | F.01.286 | OPERAČNÁ SÁLA | TYP.10 | PAC H | 41.58 | 25.8 | 3000 | PD.03 | No | SN.06 | ST.05
2.NP | F.01.287 | PRÍRUČNÝ SKLAD | TYP.10 | PERS | 11.98 | 14 | 2600 | PD.01 | No | SN.06 | ST.05
2.NP | F.01.288 | UMYVÁREŇ | TYP.10 | PERS | 10.67 | 13.1 | 2600 | PD.02 | Yes | SN.06 | ST.05
2.NP | F.01.289 | OPERAČNÁ SÁLA ROBOTICKÁ | TYP.10 | PAC H | 40.96 | 25.6 | 3000 | PD.03 | No | SN.06 | ST.05
2.NP | F.01.290 | OPERAČNÁ SÁLA ROBOTICKÁ | TYP.10 | PAC H | 40.96 | 25.6 | 3000 | PD.03 | No | SN.06 | ST.05
2.NP | F.01.291 | PRÍRUČNÝ SKLAD | TYP.11 | PERS | 17.67 | 16.9 | 2600 | PD.01 | No | SN.06 | ST.05
2.NP | F.01.292 | UMYVÁREŇ | TYP.11 | PERS | 17.44 | 16.8 | 2600 | PD.02 | Yes | SN.06 | ST.05
2.NP | F.01.293 | OPERAČNÁ SÁLA HYBRIDNÁ | TYP.11 | PAC H | 81.6 | 38.3 | 3000 | PD.03 | No | SN.06 | ST.05
2.NP | F.01.294 | TECHNICKÁ MIESTNOSŤ | TYP.11 | PERS | 24.49 | 24.8 | 2600 | PD.03 | No | SN.06 | ST.05
2.NP | F.01.295 | OVLÁDAČ/POPISOVŇA | TYP.11 | PERS | 31.21 | 24.4 | 3000 | PD.03 | No | SN.06 | ST.05
2.NP | F.01.296 | PRACOVŇA - SLUŽBA | TYP.07 | PERS | 35.41 | 24.46 | 3000 | PD.01 | No | SN.01 | ST.03
2.NP | F.01.297 | PROTOKOLY | TYP.07 | PERS | 30.4 | 22.02 | 3000 | PD.01 | No | SN.01 | ST.03
2.NP | F.01.298 | ČISTIACA MIESTNOSŤ | - | PERS | 18.16 | 17.2 | 2600 | PD.02 | Yes | SN.05 | ST.01
2.NP | F.01.299 | UPRATOVANIE | - | PERS | 9 | 12.7 | 2600 | PD.02 | No | SN.05 | ST.01
2.NP | F.01.300 | PROTOKOLY | TYP.07 | PERS | 21.47 | 18.66 | 3000 | PD.01 | No | SN.01 | ST.03
2.NP | F.01.301 | HISTOLÓGIA | - | PERS | 28.8 | 21.52 | 3000 | PD.03 | No | SN.02 | ST.03
2.NP | F.01.302 | PROTOKOLY | TYP.07 | PERS | 21.47 | 18.66 | 3000 | PD.01 | No | SN.01 | ST.03
2.NP | F.01.303 | UPRATOVANIE | - | PERS | 9 | 12.86 | 2600 | PD.02 | No | SN.05 | ST.01
2.NP | F.01.304 | ČISTIACA MIESTNOSŤ | - | PERS | 18.16 | 17.2 | 2600 | PD.02 | Yes | SN.05 | ST.01
2.NP | F.01.305 | PROTOKOLY | TYP.07 | PERS | 30.4 | 22.02 | 3000 | PD.01 | No | SN.01 | ST.03
2.NP | F.01.306 | PRACOVŇA - SLUŽBA | TYP.07 | PERS | 35.4 | 24.46 | 3000 | PD.01 | No | SN.01 | ST.03
2.NP | F.01.307 | CHODBA | - | VEREJ | 56.25 | 42.08 | 3000 | PD.01 | No | SN.02 | ST.03
2.NP | F.01.308 | CHODBA | - | VEREJ | 75.44 | 64.43 | 3000 | PD.01 | No | SN.02 | ST.03
2.NP | F.01.309 | ANESTEZIOLOGICKÁ SLUŽBA Č.1 | TYP.07 | PERS | 13.99 | 15.04 | 3000 | PD.01 | No | SN.01 | ST.03
2.NP | F.01.310 | ANESTEZIOLOGICKÁ SLUŽBA Č.2 | TYP.07 | PERS | 13.07 | 14.6 | 3000 | PD.01 | No | SN.01 | ST.03
2.NP | F.01.311 | FILTER NÁVŠTEVY | - | VEREJ | 17.39 | 16.68 | 2600 | PD.01 | No | SN.02 | ST.01
2.NP | F.01.312 | JIS BOX | TYP.02 | PAC H | 29.85 | 22.53 | 3000 | PD.03 | No | SN.02a | ST.03a
2.NP | F.01.313 | JIS BOX | TYP.02 | PAC H | 29.85 | 22.53 | 3000 | PD.03 | No | SN.02a | ST.03a
2.NP | F.01.314 | JIS BOX | TYP.02 | PAC H | 29.85 | 22.53 | 3000 | PD.03 | No | SN.02a | ST.03a
2.NP | F.01.315 | JIS BOX | TYP.02 | PAC H | 29.85 | 22.53 | 3000 | PD.03 | No | SN.02a | ST.03a
2.NP | F.01.316 | JIS BOX | TYP.02 | PAC H | 29.85 | 22.53 | 3000 | PD.03 | No | SN.02a | ST.03a
2.NP | F.01.317 | JIS BOX | TYP.02 | PAC H | 29.22 | 22.23 | 3000 | PD.03 | No | SN.02a | ST.03a
2.NP | F.01.318 | JIS BOX | TYP.02 | PAC H | 25.2 | 20.43 | 3000 | PD.03 | No | SN.02a | ST.03a
2.NP | F.01.319 | FILTER | - | VEREJ | 6.84 | 10.5 | 3000 | PD.01 | No | SN.02 | ST.03
2.NP | F.01.320 | ŠATŇA MUŽI | TYP.32 | PERS | 11.3 | 13.46 | 2600 | PD.01 | No | SN.01 | ST.01
2.NP | F.01.321 | FILTER MUŽI | - | PERS | 14.73 | 16.3 | 2600 | PD.02 | Yes | SN.05 | ST.01
2.NP | F.01.322 | ŠATŇA MUŽI | TYP.32 | PERS | 11.18 | 13.46 | 2600 | PD.01 | No | SN.01 | ST.01
2.NP | F.01.323 | ŠATŇA MUŽI | TYP.32 | PERS | 12.11 | 13.96 | 2600 | PD.01 | No | SN.01 | ST.01
2.NP | F.01.324 | FILTER ŽENY | - | PERS | 15.84 | 16.8 | 2600 | PD.02 | Yes | SN.05 | ST.01
2.NP | F.01.325 | ŠATŇA ŽENY | TYP.32 | PERS | 11.99 | 13.96 | 2600 | PD.01 | No | SN.01 | ST.01
2.NP | F.01.326 | CHODBA | TYP.25 | PAC H | 449.84 | 270.42 | 3000 | PD.01 | No | SN.02 | ST.03
2.NP | F.01.327 | DEKONTAMINÁCIA | - | PERS | 11.81 | 15 | 3000 | PD.01 | No | SN.02 | ST.02
2.NP | F.01.328 | ODPADY | - | PERS | 6 | 11 | 4080 | PD.02 | No | SN.05 | ST.01a
2.NP | F.01.329 | PRÍPRAVA | - | PERS | 11.28 | 13.7 | 3000 | PD.01 | No | SN.02 | ST.02
2.NP | F.01.330 | PRÍPRAVA | - | PERS | 13.19 | 16.1 | 3000 | PD.01 | No | SN.02 | ST.02
2.NP | F.01.331 | PRÍPRAVA PACIENTA | - | PAC H | 10.73 | 13.3 | 3000 | PD.03 | No | SN.06 | ST.05
2.NP | F.01.332 | PRACOVISKO SESTIER | TYP.25 | PAC H | 21.35 | 20.4 | 3000 | PD.01 | No | SN.02 | ST.03
2.NP | F.01.333 | SKLAD | - | PERS | 17.48 | 16.9 | 2600 | PD.01 | No | SN.01 | ST.01
2.NP | F.01.334 | PRACOVISKO SESTIER | TYP.25 | PAC H | 28.12 | 21.29 | 3000 | PD.01 | No | SN.02 | ST.03
2.NP | F.01.335 | PRÍPRAVA | - | PERS | 17.89 | 16.96 | 3000 | PD.01 | No | SN.02 | ST.02
2.NP | F.01.336 | PRACOVISKO SESTIER | TYP.25 | PAC H | 29.24 | 24.42 | 3000 | PD.01 | No | SN.02 | ST.03
2.NP | F.01.337 | JIS BOX | TYP.02 | PAC H | 33.36 | 23.39 | 3000 | PD.03 | No | SN.02a | ST.03a
2.NP | F.01.338 | JIS BOX | TYP.02 | PAC H | 31.87 | 22.69 | 3000 | PD.03 | No | SN.02a | ST.03a
2.NP | F.01.339 | FILTER | - | PAC H | 7.19 | 10.46 | 3000 | PD.03 | No | SN.02 | ST.03
2.NP | F.01.340 | WC PERSONÁL ŽENY | TYP.31 | PERS | 17.15 | 27.2 | 2600 | PD.02 | No | SN.05 | ST.01
2.NP | F.01.341 | WC PERSONÁL MUŽI | TYP.31 | PERS | 17.95 | 29 | 2600 | PD.02 | No | SN.05 | ST.01
2.NP | F.01.342 | SCHODISKO | TYP.37 | PERS | 30.45 | 24.4 | - | PD.01 | No | SN.02 | ST.01a
2.NP | F.01.343 | PREDSIEŇ | TYP.37 | PERS | 10.94 | 14.2 | 3000 | PD.01 | No | SN.02 | ST.01
2.NP | F.01.344 | ŠACHTA | - | TECH | 2.3 | 6.6 | - | - | No | - | -
2.NP | F.01.345 | WC PACIENTI ŽENY | TYP.30 | PAC H | 2.52 | 6.9 | 2600 | PD.02 | No | SN.05 | ST.01
2.NP | F.01.346 | WC PACIENTI MUŽI | TYP.30 | PAC H | 3.1 | 7.3 | 2600 | PD.02 | No | SN.05 | ST.01
2.NP | F.01.347 | ASISTOVANÁ KÚPEĽ | - | PAC H | 14.64 | 17 | 2600 | PD.02 | Yes | SN.05 | ST.01
2.NP | F.01.348 | SKLAD | - | PERS | 18.18 | 18.2 | 2600 | PD.01 | No | SN.01 | ST.01
2.NP | F.01.349 | FILTER | - | PAC H | 6.9 | 10.26 | 3000 | PD.03 | No | SN.02 | ST.03
2.NP | F.01.350 | JIS BOX | TYP.02 | PAC H | 25.8 | 20.63 | 3000 | PD.03 | No | SN.02a | ST.03a
2.NP | F.01.351 | JIS BOX | TYP.02 | PAC H | 29.14 | 22.53 | 3000 | PD.03 | No | SN.02a | ST.03a
2.NP | F.01.352 | JIS BOX | TYP.02 | PAC H | 29.71 | 23.13 | 3000 | PD.03 | No | SN.02a | ST.03a
2.NP | F.01.353 | JIS BOX | TYP.02 | PAC H | 29.71 | 23.13 | 3000 | PD.03 | No | SN.02a | ST.03a
2.NP | F.01.354 | JIS BOX | TYP.02 | PAC H | 29.78 | 22.83 | 3000 | PD.03 | No | SN.02a | ST.03a
2.NP | F.01.355 | JIS BOX | TYP.02 | PAC H | 29.86 | 22.53 | 3000 | PD.03 | No | SN.02a | ST.03a
2.NP | F.01.356 | JIS BOX | TYP.02 | PAC H | 29.86 | 22.53 | 3000 | PD.03 | No | SN.02a | ST.03a
2.NP | F.01.357 | PRACOVŇA LEKÁROV | TYP.07 | PERS | 29.05 | 22.3 | 3000 | PD.01 | No | SN.01 | ST.03
2.NP | F.01.358 | ADMINISTRATÍVA | TYP.07 | PERS | 28.72 | 22.14 | 3000 | PD.01 | No | SN.01 | ST.03
2.NP | F.01.359 | PRACOVISKO SESTIER | TYP.25 | PAC H | 29.51 | 23.5 | 3000 | PD.01 | No | SN.02 | ST.03
2.NP | F.01.360 | PRÍPRAVA | - | PERS | 18.02 | 16.96 | 3000 | PD.01 | No | SN.02 | ST.02
2.NP | F.01.361 | PRACOVISKO SESTIER | TYP.25 | PAC H | 28.14 | 21.36 | 3000 | PD.01 | No | SN.02 | ST.03
2.NP | F.01.362 | SKLAD | - | PERS | 17.6 | 16.9 | 2600 | PD.01 | No | SN.01 | ST.01
2.NP | F.01.363 | PRACOVŇA | TYP.07 | PERS | 15.2 | 15.9 | 3000 | PD.01 | No | SN.01 | ST.03
2.NP | F.01.364 | DENNÁ MIESTNOSŤ ZAMESTNANCOV | TYP.08 | PERS | 15.2 | 15.76 | 3000 | PD.01 | No | SN.01 | ST.03
2.NP | F.01.365 | PRACOVŇA | TYP.07 | PERS | 12.14 | 14.5 | 3000 | PD.01 | No | SN.01 | ST.03
2.NP | F.01.366 | WC PACIENTI MUŽI | TYP.30 | PAC H | 8.92 | 16.05 | 2600 | PD.02 | No | SN.05 | ST.01
2.NP | F.01.367 | WC PACIENTI ŽENY | TYP.30 | PAC H | 8.92 | 16.05 | 2600 | PD.02 | No | SN.05 | ST.01
2.NP | F.01.368 | PRACOVISKO SESTIER | TYP.25 | PAC H | 21.85 | 20.8 | 3000 | PD.01 | No | SN.02 | ST.03
2.NP | F.01.369 | LABORATÓRIUM | - | PERS | 18.8 | 17.4 | 3000 | PD.03 | No | SN.02 | ST.02
2.NP | F.01.370 | PRÍPRAVA | - | PERS | 12.32 | 14.4 | 3000 | PD.01 | No | SN.02 | ST.02
2.NP | F.01.371 | UMYVÁREŇ | - | PERS | 6.1 | 10.3 | 2600 | PD.02 | Yes | SN.06 | ST.05
2.NP | F.01.372 | SKLAD | - | PERS | 7.03 | 11.3 | 2600 | PD.03 | No | SN.06 | ST.05
2.NP | F.01.373 | ZÁKROKOVÁ SÁLA | - | PAC H | 37.52 | 24.9 | 3000 | PD.03 | No | SN.06 | ST.05
2.NP | F.01.374 | SCHODISKO | TYP.37 | PERS | 30.45 | 24.4 | - | PD.01 | No | SN.02 | ST.01a
2.NP | F.01.375 | ŠACHTA | - | TECH | 4.03 | 9.3 | - | - | No | - | -
2.NP | F.01.376 | VÝŤAH | TYP.36 | PERS | 8.75 | 12 | - | - | No | - | -
2.NP | F.01.377 | UPRATOVANIE | - | PERS | 5.46 | 10.5 | 2600 | PD.02 | No | SN.05 | ST.01
2.NP | F.01.378 | PREDSIEŇ | TYP.25 | PERS | 25.08 | 23.1 | 3000 | PD.01 | No | SN.02 | ST.03
2.NP | F.01.379 | ČISTIACA MIESTNOSŤ | - | PERS | 16.77 | 17.26 | 2600 | PD.02 | Yes | SN.05 | ST.01
2.NP | F.01.380 | SKLAD | - | PERS | 42.75 | 27.21 | 2600 | PD.01 | No | SN.01 | ST.01
2.NP | F.01.381 | UPS JIS | TYP.33 | TECH | 18.72 | 17.91 | 4100 | PD.04 | No | SN.03 | ST.07
2.NP | F.01.382 | SKLAD ŠPINAVÉHO PRÁDLA | - | PERS | 16.12 | 17.56 | 2600 | PD.01 | No | SN.01 | ST.01
2.NP | F.01.383 | SKLAD ČISTÉHO PRÁDLA | - | PERS | 21.18 | 18.66 | 2600 | PD.01 | No | SN.01 | ST.01
2.NP | F.01.384 | SKLAD | - | PERS | 25.6 | 25.66 | 2600 | PD.01 | No | SN.01 | ST.01
2.NP | F.01.385 | LEKÁRSKA IZBA | TYP.06 | PERS | 29.25 | 25.64 | 3000 | PD.01 | No | SN.01 | ST.03
2.NP | F.01.386 | ŠACHTA | - | TECH | 3.5 | 9 | - | - | No | - | -
2.NP | F.01.387 | ROZVODŇA NN | TYP.33 | TECH | 5.49 | 9.86 | 4100 | PD.04 | No | SN.03 | ST.07
2.NP | F.01.388 | ROZVODŇA SLP | TYP.33 | TECH | 5.49 | 9.86 | 4100 | PD.04 | No | SN.03 | ST.07
2.NP | F.01.389 | ROZVODŇA NN | TYP.33 | TECH | 7.21 | 11.3 | 4100 | PD.04 | No | SN.03 | ST.07
2.NP | F.01.390 | ROZVODŇA SLP | TYP.33 | TECH | 7.03 | 11.2 | 4100 | PD.04 | No | SN.03 | ST.07
2.NP | F.01.391 | ROZVODŇA SLP | TYP.33 | TECH | 6.01 | 10.2 | 4100 | PD.04 | No | SN.03 | ST.07
2.NP | F.01.392 | UPS | TYP.33 | TECH | 5.85 | 10.1 | 4100 | PD.04 | No | SN.03 | ST.07
2.NP | F.01.393 | ROZVODŇA NN | TYP.33 | TECH | 6.44 | 10.15 | 4100 | PD.04 | No | SN.03 | ST.07
2.NP | F.01.394 | ROZVODŇA SLP | TYP.33 | TECH | 5.4 | 9.65 | 4100 | PD.04 | No | SN.03 | ST.07
2.NP | L.01.001 | CHODBA SPOJOVACIA | - | VEREJ | 58.93 | 50.52 | - | PD.01 | No | - | -
3.NP | F.02.001 | SCHODISKO | TYP.37 | PERS | 28.36 | 23.07 | - | PD.01 | No | SN.02 | ST.01a
3.NP | F.02.002 | ŠACHTA | - | TECH | 1 | 4.1 | - | - | No | - | -
3.NP | F.02.003 | PREDSIEŇ | TYP.37 | PERS | 13.97 | 16.08 | 3000 | PD.01 | No | SN.02 | ST.01
3.NP | F.02.004 | VÝŤAH | TYP.36 | PERS | 9.38 | 12.3 | - | - | No | - | -
3.NP | F.02.005 | ŠACHTA | - | TECH | 13.46 | 15.23 | - | - | No | - | -
3.NP | F.02.006 | UPS | TYP.33 | TECH | 25.14 | 20.2 | 3480 | PD.04 | No | SN.03 | ST.07
3.NP | F.02.007 | STROJOVŇA VZT | TYP.33 | TECH | 794.53 | 149.62 | 3480 | PD.21 | Yes | SN.03 | ST.07
3.NP | F.02.008 | ŠACHTA | - | TECH | 12.01 | 14.83 | - | - | No | - | -
3.NP | F.02.009 | SCHODISKO | TYP.37 | PERS | 28.36 | 23.07 | - | PD.01 | No | SN.02 | ST.01a
3.NP | F.02.010 | ŠACHTA | - | TECH | 1 | 4.1 | - | - | No | - | -
3.NP | F.02.011 | PREDSIEŇ | TYP.37 | PERS | 13.97 | 16.08 | 3000 | PD.01 | No | SN.02 | ST.01
3.NP | F.02.012 | VÝŤAH | TYP.36 | PERS | 9.38 | 12.3 | - | - | No | - | -
3.NP | F.02.013 | ŠACHTA | - | TECH | 13.46 | 15.23 | - | - | No | - | -
3.NP | F.02.014 | UPS | TYP.33 | TECH | 25.14 | 20.2 | 3480 | PD.04 | No | SN.03 | ST.07
3.NP | F.02.015 | STROJOVŇA VZT | TYP.33 | TECH | 793.57 | 149.42 | 3480 | PD.21 | Yes | SN.03 | ST.07
3.NP | F.02.016 | ŠACHTA | - | TECH | 11.87 | 14.73 | - | - | No | - | -
3.NP | F.02.017 | SCHODISKO | TYP.37 | PERS | 28.36 | 23.07 | - | PD.01 | No | SN.02 | ST.01a
3.NP | F.02.018 | ŠACHTA | - | TECH | 1 | 4.1 | - | - | No | - | -
3.NP | F.02.019 | PREDSIEŇ | TYP.37 | PERS | 13.97 | 16.08 | 3000 | PD.01 | No | SN.02 | ST.01
3.NP | F.02.020 | VÝŤAH | TYP.36 | PERS | 9.38 | 12.3 | - | - | No | - | -
3.NP | F.02.021 | ŠACHTA | - | TECH | 13.46 | 15.23 | - | - | No | - | -
3.NP | F.02.022 | UPS | TYP.33 | TECH | 25.14 | 20.2 | 3480 | PD.04 | No | SN.03 | ST.07
3.NP | F.02.023 | STROJOVŇA VZT | TYP.33 | TECH | 793.57 | 149.42 | 3480 | PD.21 | Yes | SN.03 | ST.07
3.NP | F.02.024 | ŠACHTA | - | TECH | 11.87 | 14.73 | - | - | No | - | -
3.NP | F.02.025 | SCHODISKO | TYP.37 | PERS | 28.36 | 23.07 | - | PD.01 | No | SN.02 | ST.01a
3.NP | F.02.026 | ŠACHTA | - | TECH | 1 | 4.1 | - | - | No | - | -
3.NP | F.02.027 | PREDSIEŇ | TYP.37 | PERS | 13.97 | 16.08 | 3000 | PD.01 | No | SN.02 | ST.01
3.NP | F.02.028 | VÝŤAH | TYP.36 | PERS | 9.38 | 12.3 | - | - | No | - | -
3.NP | F.02.029 | ŠACHTA | - | TECH | 13.46 | 15.23 | - | - | No | - | -
3.NP | F.02.030 | UPS | TYP.33 | TECH | 25.14 | 20.2 | 3480 | PD.04 | No | SN.03 | ST.07
3.NP | F.02.031 | STROJOVŇA VZT | TYP.33 | TECH | 794.53 | 149.62 | 3480 | PD.21 | Yes | SN.03 | ST.07
3.NP | F.02.032 | ŠACHTA | - | TECH | 12.01 | 14.83 | - | - | No | - | -
3.NP | F.02.033 | SCHODISKO | TYP.38 | VEREJ | 32.55 | 25.6 | - | PD.11 | No | SN.02 | ST.01a
3.NP | F.02.034 | ŠACHTA | - | TECH | 4.38 | 9.5 | - | - | No | - | -
3.NP | F.02.035 | PREDSIEŇ | TYP.35 | VEREJ | 32.43 | 28.46 | 3000 | PD.13 | No | SN.02 | ST.04
3.NP | F.02.036 | VÝŤAH | TYP.36 | VEREJ | 8.38 | 11.7 | - | - | No | - | -
3.NP | F.02.037 | VÝŤAH | TYP.36 | VEREJ | 8.38 | 11.7 | - | - | No | - | -
3.NP | F.02.038 | VÝŤAH | TYP.36 | VEREJ | 8.38 | 11.7 | - | - | No | - | -
3.NP | F.02.039 | VÝŤAH | TYP.36 | VEREJ | 8.38 | 11.7 | - | - | No | - | -
3.NP | F.02.040 | SCHODISKO | TYP.38 | PAC H | 32.55 | 25.6 | - | PD.11 | No | SN.02 | ST.01a
3.NP | F.02.041 | ŠACHTA | - | TECH | 4.38 | 9.5 | - | - | No | - | -
3.NP | F.02.042 | PREDSIEŇ | TYP.35 | PAC H | 32.43 | 28.46 | 3000 | PD.13 | No | SN.02 | ST.04
3.NP | F.02.043 | VÝŤAH | TYP.36 | PAC H | 8.38 | 11.7 | - | - | No | - | -
3.NP | F.02.044 | VÝŤAH | TYP.36 | PAC H | 8.38 | 11.7 | - | - | No | - | -
3.NP | F.02.045 | VÝŤAH | TYP.36 | PAC H | 8.38 | 11.7 | - | - | No | - | -
3.NP | F.02.046 | VÝŤAH | TYP.36 | PAC H | 8.38 | 11.7 | - | - | No | - | -
3.NP | F.02.047 | CHODBA | - | PERS | 230.15 | 147.78 | 3000 | PD.01 | No | SN.01 | ST.03
3.NP | F.02.048 | ROZVODŇA NN/MAR | TYP.33 | TECH | 23.69 | 21.95 | 3480 | PD.04 | No | SN.03 | ST.07
3.NP | F.02.049 | WC | TYP.31 | PERS | 7.63 | 11.1 | 2600 | PD.02 | No | SN.05 | ST.01
3.NP | F.02.050 | PRÍPRAVA PARY | TYP.33 | TECH | 118.32 | 52.66 | 3480 | PD.21 | Yes | SN.03 | ST.07
3.NP | F.02.51 | PLYN | TYP.33 | TECH | 4.89 | 8.95 | 3480 | PD.21 | No | SN.03 | ST.07
3.NP | F.02.051 | CHODBA | - | PERS | 73.99 | 60.06 | 3000 | PD.01 | No | SN.01 | ST.03
3.NP | F.02.052 | ZASADACIA MIESTNOSŤ | - | PERS | 18.51 | 18.08 | 3000 | PD.31 | No | SN.01 | ST.03
3.NP | F.02.053 | DENNÁ MIESTNOSŤ ZAMESTNANCOV | TYP.09 | PERS | 14.09 | 16.8 | 3000 | PD.01 | No | SN.01 | ST.03
3.NP | F.02.054 | KANCELÁRIA IT | - | PERS | 11.07 | 13.6 | 3000 | PD.31 | No | SN.01 | ST.03
3.NP | F.02.055 | KANCELÁRIA IT | - | PERS | 9.08 | 13.3 | 3000 | PD.31 | No | SN.01 | ST.03
3.NP | F.02.056 | KANCELÁRIA IT | - | PERS | 9.84 | 13 | 3000 | PD.31 | No | SN.01 | ST.03
3.NP | F.02.057 | KANCELÁRIA IT | - | PERS | 9.08 | 13.3 | 3000 | PD.31 | No | SN.01 | ST.03
3.NP | F.02.058 | KANCELÁRIA IT | - | PERS | 11.07 | 13.6 | 3000 | PD.31 | No | SN.01 | ST.03
3.NP | F.02.059 | PRÍRUČNÝ SKLAD | - | PERS | 8.28 | 11.8 | 2600 | PD.01 | No | SN.01 | ST.01
3.NP | F.02.060 | KANCELÁRIA IT | - | PERS | 24.35 | 23.86 | 3000 | PD.31 | No | SN.01 | ST.03
3.NP | F.02.061 | DÁTOVÉ CENTRUM | - | TECH | 124.19 | 48.89 | 3460 | PD.04 | No | SN.02 | ST.01a
3.NP | F.02.062 | ŠACHTA | - | TECH | 5.36 | 12.39 | - | - | No | - | -
3.NP | F.02.063 | ROZVODŇA SLP | TYP.33 | TECH | 8.94 | 12.25 | 3480 | PD.04 | No | SN.03 | ST.07
3.NP | F.02.064 | ROZVODŇA NN | TYP.33 | TECH | 4.85 | 8.85 | 3480 | PD.04 | No | SN.03 | ST.07
3.NP | F.02.065 | ROZVODŇA EPS | TYP.33 | TECH | 3.64 | 7.85 | 3480 | PD.04 | No | SN.03 | ST.07
3.NP | F.02.066 | UK/CHL | TYP.33 | TECH | 6.18 | 9.95 | 3480 | PD.01 | No | SN.03 | ST.07
3.NP | F.02.067 | MPL | TYP.33 | TECH | 1.91 | 6.45 | 3480 | PD.01 | No | SN.03 | ST.07
4.NP | F.03.001 | SCHODISKO | TYP.37 | PERS | 28.36 | 23.07 | - | PD.01 | No | SN.02 | ST.01a
4.NP | F.03.002 | ŠACHTA | - | TECH | 1 | 4.1 | - | - | No | - | -
4.NP | F.03.003 | PREDSIEŇ | TYP.37 | PERS | 13.97 | 16.08 | 3000 | PD.01 | No | SN.02 | ST.01
4.NP | F.03.004 | VÝŤAH | TYP.36 | PERS | 9.38 | 12.3 | - | - | No | - | -
4.NP | F.03.005 | ŠACHTA | - | TECH | 13.46 | 15.23 | - | - | No | - | -
4.NP | F.03.006 | CHODBA | TYP.25 | PAC H | 216.08 | 148.2 | 3000 | PD.01 | No | SN.02 | ST.03
4.NP | F.03.007 | LÔŽKOVÁ IZBA | TYP.01 | PAC H | 20.99 | 19.28 | 3000 | PD.01 | No | SN.02 | ST.02
4.NP | F.03.008 | WC + SPRCHA | TYP.01 | PAC H | 4.8 | 8.8 | 2600 | PD.02 | Yes | SN.05 | ST.01
4.NP | F.03.009 | WC + SPRCHA | TYP.01 | PAC H | 4.8 | 8.8 | 2600 | PD.02 | Yes | SN.05 | ST.01
4.NP | F.03.010 | LÔŽKOVÁ IZBA | TYP.01 | PAC H | 17.84 | 17.5 | 3000 | PD.01 | No | SN.02 | ST.02
4.NP | F.03.011 | LÔŽKOVÁ IZBA | TYP.01 | PAC H | 17.84 | 17.5 | 3000 | PD.01 | No | SN.02 | ST.02
4.NP | F.03.012 | WC + SPRCHA | TYP.01 | PAC H | 4.8 | 8.8 | 2600 | PD.02 | Yes | SN.05 | ST.01
4.NP | F.03.013 | WC + SPRCHA | TYP.01 | PAC H | 4.8 | 8.8 | 2600 | PD.02 | Yes | SN.05 | ST.01
4.NP | F.03.014 | LÔŽKOVÁ IZBA | TYP.01 | PAC H | 17.84 | 17.5 | 3000 | PD.01 | No | SN.02 | ST.02
4.NP | F.03.015 | LÔŽKOVÁ IZBA | TYP.01 | PAC H | 17.84 | 17.5 | 3000 | PD.01 | No | SN.02 | ST.02
4.NP | F.03.016 | WC + SPRCHA | TYP.01 | PAC H | 4.8 | 8.8 | 2600 | PD.02 | Yes | SN.05 | ST.01
4.NP | F.03.017 | WC + SPRCHA | TYP.01 | PAC H | 4.8 | 8.8 | 2600 | PD.02 | Yes | SN.05 | ST.01
4.NP | F.03.018 | LÔŽKOVÁ IZBA | TYP.01 | PAC H | 17.84 | 17.5 | 3000 | PD.01 | No | SN.02 | ST.02
4.NP | F.03.019 | MULTIFUNKČNÁ ZÓNA | - | PAC H | 20 | 18.3 | 3000 | PD.01 | No | SN.02 | ST.03
4.NP | F.03.020 | LÔŽKOVÁ IZBA | TYP.01 | PAC H | 17.84 | 17.5 | 3000 | PD.01 | No | SN.02 | ST.02
4.NP | F.03.021 | WC + SPRCHA | TYP.01 | PAC H | 4.8 | 8.8 | 2600 | PD.02 | Yes | SN.05 | ST.01
4.NP | F.03.022 | WC + SPRCHA | TYP.01 | PAC H | 4.8 | 8.8 | 2600 | PD.02 | Yes | SN.05 | ST.01
4.NP | F.03.023 | LÔŽKOVÁ IZBA | TYP.01 | PAC H | 17.84 | 17.5 | 3000 | PD.01 | No | SN.02 | ST.02
4.NP | F.03.024 | LÔŽKOVÁ IZBA | TYP.01 | PAC H | 17.84 | 17.5 | 3000 | PD.01 | No | SN.02 | ST.02
4.NP | F.03.025 | WC + SPRCHA | TYP.01 | PAC H | 5.1 | 9.1 | 2600 | PD.02 | Yes | SN.05 | ST.01
4.NP | F.03.026 | FILTER | - | PAC H | 9.61 | 13.3 | 3000 | PD.01 | No | SN.02 | ST.03
4.NP | F.03.027 | WC + SPRCHA | TYP.01 | PAC H | 5.1 | 9.1 | 2600 | PD.02 | Yes | SN.05 | ST.01
4.NP | F.03.028 | LÔŽKOVÁ IZBA | TYP.01 | PAC H | 19.01 | 17.95 | 3000 | PD.01 | No | SN.02 | ST.02
4.NP | F.03.029 | SKLAD ČISTÉHO PRÁDLA | - | PERS | 8.53 | 11.77 | 2600 | PD.01 | No | SN.01 | ST.01
4.NP | F.03.030 | UPRATOVANIE | - | PERS | 3.45 | 7.74 | 2600 | PD.02 | No | SN.05 | ST.01
4.NP | F.03.031 | ŠACHTA | - | TECH | 12.33 | 15.04 | - | - | No | - | -
4.NP | F.03.032 | ASISTOVANÁ KÚPEĽ | - | PAC H | 10.45 | 14.35 | 2600 | PD.02 | Yes | SN.05 | ST.01
4.NP | F.03.033 | STANICA VOZÍKOV | - | PERS | 4.37 | 8.93 | 3000 | PD.01 | No | SN.02 | ST.03
4.NP | F.03.034 | KUCHYNKA | TYP.08 | PERS | 8.47 | 12.08 | 2600 | PD.01 | No | SN.01 | ST.03
4.NP | F.03.035 | WC PERSONÁL ŽENY | TYP.31 | PERS | 2.72 | 6.7 | 2600 | PD.02 | No | SN.05 | ST.01
4.NP | F.03.036 | WC PERSONÁL MUŽI | TYP.31 | PERS | 2.71 | 6.69 | 2600 | PD.02 | No | SN.05 | ST.01
4.NP | F.03.037 | WC PERSONÁL ŽENY | TYP.31 | PERS | 1.42 | 4.96 | 2600 | PD.02 | No | SN.05 | ST.01
4.NP | F.03.038 | WC PERSONÁL MUŽI | TYP.31 | PERS | 1.42 | 4.95 | 2600 | PD.02 | No | SN.05 | ST.01
4.NP | F.03.039 | ČISTIACA MIESTNOSŤ | - | PERS | 10.31 | 12.87 | 2600 | PD.02 | Yes | SN.05 | ST.01
4.NP | F.03.040 | PRÍRUČNÝ SKLAD | - | PERS | 8.57 | 11.97 | 2600 | PD.01 | No | SN.01 | ST.01
4.NP | F.03.041 | PRACOVISKO SESTIER | TYP.25 | PAC H | 11.92 | 15.51 | 3000 | PD.01 | No | SN.02 | ST.03
4.NP | F.03.042 | PRACOVŇA PREDNOSTU | TYP.07 | PERS | 16.3 | 16.95 | 3000 | PD.01 | No | SN.01 | ST.03
4.NP | F.03.043 | PRACOVŇA PRIMÁRA | TYP.07 | PERS | 16.4 | 17.3 | 3000 | PD.01 | No | SN.01 | ST.03
4.NP | F.03.044 | VYŠETROVŇA | TYP.05 | PAC H | 15.08 | 16.5 | 3000 | PD.03 | No | SN.02 | ST.02
4.NP | F.03.045 | LÔŽKOVÁ IZBA | TYP.01 | PAC H | 17.84 | 17.5 | 3000 | PD.01 | No | SN.02 | ST.02
4.NP | F.03.046 | WC + SPRCHA | TYP.01 | PAC H | 4.8 | 8.8 | 2600 | PD.02 | Yes | SN.05 | ST.01
4.NP | F.03.047 | WC + SPRCHA | TYP.01 | PAC H | 4.8 | 8.8 | 2600 | PD.02 | Yes | SN.05 | ST.01
4.NP | F.03.048 | LÔŽKOVÁ IZBA | TYP.01 | PAC H | 17.84 | 17.5 | 3000 | PD.01 | No | SN.02 | ST.02
4.NP | F.03.049 | DENNÁ MIESTNOSŤ ZAMESTNANCOV | TYP.08 | PERS | 19.45 | 18.1 | 3000 | PD.01 | No | SN.01 | ST.03
4.NP | F.03.050 | LÔŽKOVÁ IZBA | TYP.01 | PAC H | 17.84 | 17.5 | 3000 | PD.01 | No | SN.02 | ST.02
4.NP | F.03.051 | WC + SPRCHA | TYP.01 | PAC H | 4.8 | 8.8 | 2600 | PD.02 | Yes | SN.05 | ST.01
4.NP | F.03.052 | WC + SPRCHA | TYP.01 | PAC H | 4.8 | 8.8 | 2600 | PD.02 | Yes | SN.05 | ST.01
4.NP | F.03.053 | LÔŽKOVÁ IZBA | TYP.01 | PAC H | 17.84 | 17.5 | 3000 | PD.01 | No | SN.02 | ST.02
4.NP | F.03.054 | LÔŽKOVÁ IZBA | TYP.01 | PAC H | 17.84 | 17.5 | 3000 | PD.01 | No | SN.02 | ST.02
4.NP | F.03.055 | WC + SPRCHA | TYP.01 | PAC H | 4.8 | 8.8 | 2600 | PD.02 | Yes | SN.05 | ST.01
4.NP | F.03.056 | WC + SPRCHA | TYP.01 | PAC H | 4.8 | 8.8 | 2600 | PD.02 | Yes | SN.05 | ST.01
4.NP | F.03.057 | LÔŽKOVÁ IZBA | TYP.01 | PAC H | 17.88 | 17.5 | 3000 | PD.01 | No | SN.02 | ST.02
4.NP | F.03.058 | SCHODISKO | TYP.37 | PERS | 28.36 | 23.07 | - | PD.01 | No | SN.02 | ST.01a
4.NP | F.03.059 | ŠACHTA | - | TECH | 1 | 4.1 | - | - | No | - | -
4.NP | F.03.060 | PREDSIEŇ | TYP.37 | PERS | 13.97 | 16.08 | 3000 | PD.01 | No | SN.02 | ST.01
4.NP | F.03.061 | VÝŤAH | TYP.36 | PERS | 9.38 | 12.3 | - | - | No | - | -
4.NP | F.03.062 | ŠACHTA | - | TECH | 13.46 | 15.23 | - | - | No | - | -
4.NP | F.03.063 | CHODBA | TYP.25 | PAC H | 234.63 | 163.73 | 3000 | PD.01 | No | SN.02 | ST.03
4.NP | F.03.064 | LÔŽKOVÁ IZBA | - | PAC H | 21 | 19.28 | 3000 | PD.01 | No | SN.02 | ST.02
4.NP | F.03.065 | WC + SPRCHA | TYP.04 | PAC H | 4.8 | 8.8 | 2600 | PD.02 | Yes | SN.05 | ST.01
4.NP | F.03.066 | WC + SPRCHA | TYP.04 | PAC H | 4.8 | 8.8 | 2600 | PD.02 | Yes | SN.05 | ST.01
4.NP | F.03.067 | LÔŽKOVÁ IZBA | - | PAC H | 17.84 | 17.5 | 3000 | PD.01 | No | SN.02 | ST.02
4.NP | F.03.068 | LÔŽKOVÁ IZBA | - | PAC H | 17.84 | 17.5 | 3000 | PD.01 | No | SN.02 | ST.02
4.NP | F.03.069 | WC + SPRCHA | TYP.04 | PAC H | 4.8 | 8.8 | 2600 | PD.02 | Yes | SN.05 | ST.01
4.NP | F.03.070 | WC + SPRCHA | TYP.04 | PAC H | 4.8 | 8.8 | 2600 | PD.02 | Yes | SN.05 | ST.01
4.NP | F.03.071 | LÔŽKOVÁ IZBA | - | PAC H | 17.84 | 17.5 | 3000 | PD.01 | No | SN.02 | ST.02
4.NP | F.03.072 | LÔŽKOVÁ IZBA | - | PAC H | 17.84 | 17.5 | 3000 | PD.01 | No | SN.02 | ST.02
4.NP | F.03.073 | WC + SPRCHA | TYP.04 | PAC H | 4.8 | 8.8 | 2600 | PD.02 | Yes | SN.05 | ST.01
4.NP | F.03.074 | WC + SPRCHA | TYP.04 | PAC H | 4.8 | 8.8 | 2600 | PD.02 | Yes | SN.05 | ST.01
4.NP | F.03.075 | LÔŽKOVÁ IZBA | - | PAC H | 17.84 | 17.5 | 3000 | PD.01 | No | SN.02 | ST.02
4.NP | F.03.076 | MIESTNOSŤ PRE FYZIOLOGICKÝCH NOVORODENCOV | - | PAC H | 20 | 18.3 | 3000 | PD.03 | No | SN.02 | ST.02
4.NP | F.03.077 | LÔŽKOVÁ IZBA | - | PAC H | 17.84 | 17.5 | 3000 | PD.01 | No | SN.02 | ST.02
4.NP | F.03.078 | WC + SPRCHA | TYP.04 | PAC H | 4.8 | 8.8 | 2600 | PD.02 | Yes | SN.05 | ST.01
4.NP | F.03.079 | WC + SPRCHA | TYP.04 | PAC H | 4.8 | 8.8 | 2600 | PD.02 | Yes | SN.05 | ST.01
4.NP | F.03.080 | LÔŽKOVÁ IZBA | - | PAC H | 17.84 | 17.5 | 3000 | PD.01 | No | SN.02 | ST.02
4.NP | F.03.081 | LÔŽKOVÁ IZBA IZOLAČNÁ | TYP.04 | PAC H | 17.84 | 17.5 | 3000 | PD.01 | No | SN.02 | ST.02
4.NP | F.03.082 | WC + SPRCHA | TYP.04 | PAC H | 5.1 | 9.1 | 2600 | PD.02 | Yes | SN.05 | ST.01
4.NP | F.03.083 | FILTER | - | PAC H | 9.61 | 13.3 | 3000 | PD.01 | No | SN.02 | ST.03
4.NP | F.03.084 | WC + SPRCHA | TYP.04 | PAC H | 5.1 | 9.1 | 2600 | PD.02 | Yes | SN.05 | ST.01
4.NP | F.03.085 | LÔŽKOVÁ IZBA IZOLAČNÁ | TYP.04 | PAC H | 19.01 | 17.95 | 3000 | PD.01 | No | SN.02 | ST.02
4.NP | F.03.086 | SKLAD ČISTÉHO PRÁDLA | - | PERS | 8.53 | 11.77 | 2600 | PD.01 | No | SN.01 | ST.01
4.NP | F.03.087 | ŠACHTA | - | TECH | 12.33 | 15.04 | - | - | No | - | -
4.NP | F.03.088 | UPRATOVANIE | - | PERS | 3.24 | 7.44 | 2600 | PD.02 | No | SN.05 | ST.01
4.NP | F.03.089 | ASISTOVANÁ KÚPEĽ | - | PAC H | 10.45 | 14.35 | 2600 | PD.02 | Yes | SN.05 | ST.01
4.NP | F.03.090 | KUCHYNKA | TYP.08 | PERS | 8.47 | 12.08 | 2600 | PD.01 | No | SN.01 | ST.03
4.NP | F.03.091 | STANICA VOZÍKOV | - | PERS | 4.37 | 8.93 | 3000 | PD.01 | No | SN.02 | ST.03
4.NP | F.03.092 | WC PERSONÁL MUŽI | TYP.31 | PERS | 2.71 | 6.69 | 2600 | PD.02 | No | SN.05 | ST.01
4.NP | F.03.093 | WC PERSONÁL ŽENY | TYP.31 | PERS | 2.72 | 6.7 | 2600 | PD.02 | No | SN.05 | ST.01
4.NP | F.03.094 | WC PERSONÁL ŽENY | TYP.31 | PERS | 1.42 | 4.96 | 2600 | PD.02 | No | SN.05 | ST.01
4.NP | F.03.095 | WC PERSONÁL MUŽI | TYP.31 | PERS | 1.42 | 4.95 | 2600 | PD.02 | No | SN.05 | ST.01
4.NP | F.03.096 | ČISTIACA MIESTNOSŤ | - | PERS | 10.31 | 12.87 | 2600 | PD.02 | Yes | SN.05 | ST.01
4.NP | F.03.097 | PRÍPRAVA | - | PERS | 8.57 | 11.97 | 2600 | PD.01 | No | SN.02 | ST.02
4.NP | F.03.098 | PRACOVISKO SESTIER | TYP.25 | PAC H | 11.72 | 15.43 | 3000 | PD.01 | No | SN.02 | ST.03
4.NP | F.03.099 | LÔŽKOVÁ IZBA | - | PAC H | 19.05 | 17.95 | 3000 | PD.01 | No | SN.02 | ST.02
4.NP | F.03.100 | WC + SPRCHA | TYP.04 | PAC H | 4.8 | 8.8 | 2600 | PD.02 | Yes | SN.05 | ST.01
4.NP | F.03.101 | WC + SPRCHA | TYP.04 | PAC H | 4.8 | 8.8 | 2600 | PD.02 | Yes | SN.05 | ST.01
4.NP | F.03.102 | LÔŽKOVÁ IZBA | - | PAC H | 17.84 | 17.5 | 3000 | PD.01 | No | SN.02 | ST.02
4.NP | F.03.103 | LÔŽKOVÁ IZBA | - | PAC H | 17.84 | 17.5 | 3000 | PD.01 | No | SN.02 | ST.02
4.NP | F.03.104 | WC + SPRCHA | TYP.04 | PAC H | 4.8 | 8.8 | 2600 | PD.02 | Yes | SN.05 | ST.01
4.NP | F.03.105 | WC + SPRCHA | TYP.04 | PAC H | 4.8 | 8.8 | 2600 | PD.02 | Yes | SN.05 | ST.01
4.NP | F.03.106 | LÔŽKOVÁ IZBA | - | PAC H | 17.84 | 17.5 | 3000 | PD.01 | No | SN.02 | ST.02
4.NP | F.03.107 | DENNÁ MIESTNOSŤ ZAMESTNANCOV | TYP.08 | PERS | 19.45 | 18.1 | 3000 | PD.01 | No | SN.01 | ST.03
4.NP | F.03.108 | LÔŽKOVÁ IZBA | - | PAC H | 17.84 | 17.5 | 3000 | PD.01 | No | SN.02 | ST.02
4.NP | F.03.109 | WC + SPRCHA | TYP.04 | PAC H | 4.8 | 8.8 | 2600 | PD.02 | Yes | SN.05 | ST.01
4.NP | F.03.110 | WC + SPRCHA | TYP.04 | PAC H | 4.8 | 8.8 | 2600 | PD.02 | Yes | SN.05 | ST.01
4.NP | F.03.111 | LÔŽKOVÁ IZBA | - | PAC H | 17.84 | 17.5 | 3000 | PD.01 | No | SN.02 | ST.02
4.NP | F.03.112 | LÔŽKOVÁ IZBA | - | PAC H | 17.84 | 17.5 | 3000 | PD.01 | No | SN.02 | ST.02
4.NP | F.03.113 | WC + SPRCHA | TYP.04 | PAC H | 4.8 | 8.8 | 2600 | PD.02 | Yes | SN.05 | ST.01
4.NP | F.03.114 | WC + SPRCHA | TYP.04 | PAC H | 4.8 | 8.8 | 2600 | PD.02 | Yes | SN.05 | ST.01
4.NP | F.03.115 | LÔŽKOVÁ IZBA | - | PAC H | 17.88 | 17.5 | 3000 | PD.01 | No | SN.02 | ST.02
4.NP | F.03.116 | SCHODISKO | TYP.37 | PERS | 28.36 | 23.07 | - | PD.01 | No | SN.02 | ST.01a
4.NP | F.03.117 | ŠACHTA | - | TECH | 1 | 4.1 | - | - | No | - | -
4.NP | F.03.118 | PREDSIEŇ | TYP.37 | PERS | 13.97 | 16.08 | 3000 | PD.01 | No | SN.02 | ST.01
4.NP | F.03.119 | VÝŤAH | TYP.36 | PERS | 9.38 | 12.3 | - | - | No | - | -
4.NP | F.03.120 | ŠACHTA | - | TECH | 13.46 | 15.23 | - | - | No | - | -
4.NP | F.03.121 | CHODBA | TYP.25 | PAC H | 166.19 | 110.97 | 3000 | PD.01 | No | SN.02 | ST.03
4.NP | F.03.122 | LÔŽKOVÁ IZBA 1x INKUBÁTOR + MATKA | TYP.03 | PAC H | 20.99 | 19.28 | 3000 | PD.03 | No | SN.02a | ST.03a
4.NP | F.03.123 | WC + SPRCHA | TYP.03 | PAC H | 4.8 | 8.8 | 2600 | PD.02 | Yes | SN.05 | ST.01
4.NP | F.03.124 | WC + SPRCHA | TYP.03 | PAC H | 4.8 | 8.8 | 2600 | PD.02 | Yes | SN.05 | ST.01
4.NP | F.03.125 | LÔŽKOVÁ IZBA 1x INKUBÁTOR + MATKA | TYP.03 | PAC H | 17.84 | 17.5 | 3000 | PD.03 | No | SN.02a | ST.03a
4.NP | F.03.126 | LÔŽKOVÁ IZBA 1x INKUBÁTOR + MATKA | TYP.03 | PAC H | 17.84 | 17.5 | 3000 | PD.03 | No | SN.02a | ST.03a
4.NP | F.03.127 | WC + SPRCHA | TYP.03 | PAC H | 4.8 | 8.8 | 2600 | PD.02 | Yes | SN.05 | ST.01
4.NP | F.03.128 | WC + SPRCHA | TYP.03 | PAC H | 4.8 | 8.8 | 2600 | PD.02 | Yes | SN.05 | ST.01
4.NP | F.03.129 | LÔŽKOVÁ IZBA 1x INKUBÁTOR + MATKA | TYP.03 | PAC H | 17.84 | 17.5 | 3000 | PD.03 | No | SN.02a | ST.03a
4.NP | F.03.130 | LÔŽKOVÁ IZBA 1x INKUBÁTOR + MATKA | TYP.03 | PAC H | 17.84 | 17.5 | 3000 | PD.03 | No | SN.02a | ST.03a
4.NP | F.03.131 | WC + SPRCHA | TYP.03 | PAC H | 4.8 | 8.8 | 2600 | PD.02 | Yes | SN.05 | ST.01
4.NP | F.03.132 | UPRATOVANIE | - | PERS | 6.13 | 10.3 | 2600 | PD.02 | No | SN.05 | ST.01
4.NP | F.03.133 | LÔŽKOVÁ IZBA 1x INKUBÁTOR + MATKA | TYP.03 | PAC H | 17.77 | 17.5 | 3000 | PD.03 | No | SN.02a | ST.03a
4.NP | F.03.134 | WC + SPRCHA | TYP.03 | PAC H | 4.8 | 8.8 | 2600 | PD.02 | Yes | SN.05 | ST.01
4.NP | F.03.135 | WC + SPRCHA | TYP.03 | PAC H | 4.8 | 8.8 | 2600 | PD.02 | Yes | SN.05 | ST.01
4.NP | F.03.136 | LÔŽKOVÁ IZBA 1x INKUBÁTOR + MATKA | TYP.03 | PAC H | 17.77 | 17.8 | 3000 | PD.03 | No | SN.02a | ST.03a
4.NP | F.03.137 | LÔŽKOVÁ IZBA 1x INKUBÁTOR + MATKA | TYP.03 | PAC H | 17.77 | 17.8 | 3000 | PD.03 | No | SN.02a | ST.03a
4.NP | F.03.138 | WC + SPRCHA | TYP.03 | PAC H | 4.8 | 8.8 | 2600 | PD.02 | Yes | SN.05 | ST.01
4.NP | F.03.139 | WC + SPRCHA | TYP.03 | PAC H | 4.8 | 8.8 | 2600 | PD.02 | Yes | SN.05 | ST.01
4.NP | F.03.140 | LÔŽKOVÁ IZBA 2x INKUBÁTOR | TYP.03 | PAC H | 17.77 | 17.8 | 3000 | PD.03 | No | SN.02a | ST.03a
4.NP | F.03.141 | LÔŽKOVÁ IZBA 1x INKUBÁTOR + MATKA | TYP.03 | PAC H | 17.77 | 17.8 | 3000 | PD.03 | No | SN.02a | ST.03a
4.NP | F.03.142 | WC + SPRCHA | TYP.03 | PAC H | 4.8 | 8.8 | 2600 | PD.02 | Yes | SN.05 | ST.01
4.NP | F.03.143 | WC + SPRCHA | TYP.03 | PAC H | 4.8 | 8.8 | 2600 | PD.02 | Yes | SN.05 | ST.01
4.NP | F.03.144 | LÔŽKOVÁ IZBA 2x INKUBÁTOR | TYP.03 | PAC H | 19.01 | 17.95 | 3000 | PD.03 | No | SN.02a | ST.03a
4.NP | F.03.145 | CHODBA | TYP.25 | PAC H | 64.36 | 58.44 | 3000 | PD.01 | No | SN.02 | ST.03
4.NP | F.03.146 | SKLAD ČISTÉHO PRÁDLA | - | PERS | 8.53 | 11.77 | 2600 | PD.01 | No | SN.01 | ST.01
4.NP | F.03.147 | UPRATOVANIE | - | PERS | 3.24 | 7.44 | 2600 | PD.02 | No | SN.05 | ST.01
4.NP | F.03.148 | ŠACHTA | - | TECH | 12.33 | 15.04 | - | - | No | - | -
4.NP | F.03.149 | SKLAD | - | PERS | 10.45 | 14.35 | 2600 | PD.01 | No | SN.01 | ST.01
4.NP | F.03.150 | ČISTIACA MIESTNOSŤ | - | PERS | 12.84 | 14.99 | 2600 | PD.02 | Yes | SN.05 | ST.01
4.NP | F.03.151 | SKLAD | - | PERS | 4.6 | 9.09 | 2600 | PD.01 | No | SN.01 | ST.01
4.NP | F.03.152 | SKLAD | - | PERS | 4.59 | 9.11 | 2600 | PD.01 | No | SN.01 | ST.01
4.NP | F.03.153 | DEKONTAMINÁCIA INKUBÁTOROV | - | PERS | 10.13 | 12.76 | 3000 | PD.01 | No | SN.02 | ST.02
4.NP | F.03.154 | PRÍPRAVA | - | PERS | 8.57 | 11.97 | 2600 | PD.01 | No | SN.02 | ST.02
4.NP | F.03.155 | PRACOVISKO SESTIER | TYP.25 | PAC H | 12.89 | 17.5 | 3000 | PD.01 | No | SN.02 | ST.03
4.NP | F.03.156 | MLIEČNA BANKA | - | PERS | 7.52 | 10.99 | 3000 | PD.01 | No | SN.02 | ST.01
4.NP | F.03.157 | ZOHRIEVANIE | - | PERS | 7 | 10.59 | 2600 | PD.01 | No | SN.02 | ST.01
4.NP | F.03.158 | MLIEČNA KUCHYŇA | - | PERS | 27.27 | 24 | 3000 | PD.01 | No | SN.02 | ST.01
4.NP | F.03.159 | SKLAD | - | PERS | 6.68 | 10.4 | 2600 | PD.01 | No | SN.01 | ST.01
4.NP | F.03.160 | UMÝVANIE/DEZINFEKCIA | - | PERS | 12.91 | 15.7 | 3000 | PD.02 | Yes | SN.05 | ST.01
4.NP | F.03.161 | ADMINISTRATÍVA | TYP.07 | PERS | 17.77 | 17.8 | 3000 | PD.01 | No | SN.01 | ST.03
4.NP | F.03.162 | ADMINISTRATÍVA | TYP.07 | PERS | 17.23 | 17.3 | 3000 | PD.01 | No | SN.01 | ST.03
4.NP | F.03.163 | ADMINISTRATÍVA | TYP.07 | PERS | 17.56 | 17.4 | 3000 | PD.01 | No | SN.01 | ST.03
4.NP | F.03.164 | LÔŽKOVÁ IZBA 1x INKUBÁTOR + MATKA | TYP.03 | PAC H | 17.84 | 17.5 | 3000 | PD.03 | No | SN.02a | ST.03a
4.NP | F.03.165 | WC + SPRCHA | TYP.03 | PAC H | 4.8 | 8.8 | 2600 | PD.02 | Yes | SN.05 | ST.01
4.NP | F.03.166 | WC + SPRCHA | TYP.03 | PAC H | 4.8 | 8.8 | 2600 | PD.02 | Yes | SN.05 | ST.01
4.NP | F.03.167 | LÔŽKOVÁ IZBA 1x INKUBÁTOR + MATKA | TYP.03 | PAC H | 17.84 | 17.5 | 3000 | PD.03 | No | SN.02a | ST.03a
4.NP | F.03.168 | LÔŽKOVÁ IZBA 1x INKUBÁTOR + MATKA | TYP.03 | PAC H | 17.84 | 17.5 | 3000 | PD.03 | No | SN.02a | ST.03a
4.NP | F.03.169 | WC + SPRCHA | TYP.03 | PAC H | 4.8 | 8.8 | 2600 | PD.02 | Yes | SN.05 | ST.01
4.NP | F.03.170 | WC + SPRCHA | TYP.03 | PAC H | 4.8 | 8.8 | 2600 | PD.02 | Yes | SN.05 | ST.01
4.NP | F.03.171 | LÔŽKOVÁ IZBA 1x INKUBÁTOR + MATKA | TYP.03 | PAC H | 17.88 | 17.5 | 3000 | PD.03 | No | SN.02a | ST.03a
4.NP | F.03.172 | SCHODISKO | TYP.37 | PERS | 28.36 | 23.07 | - | PD.01 | No | SN.02 | ST.01a
4.NP | F.03.173 | ŠACHTA | - | TECH | 1 | 4.1 | - | - | No | - | -
4.NP | F.03.174 | PREDSIEŇ | TYP.37 | PERS | 13.97 | 16.08 | 3000 | PD.01 | No | SN.02 | ST.01
4.NP | F.03.175 | VÝŤAH | TYP.36 | PERS | 9.38 | 12.3 | - | - | No | - | -
4.NP | F.03.176 | ŠACHTA | - | TECH | 13.46 | 15.23 | - | - | No | - | -
4.NP | F.03.177 | CHODBA | TYP.25 | PAC H | 79.95 | 61.57 | 3000 | PD.01 | No | SN.02 | ST.03
4.NP | F.03.178 | DENNÁ MIESTNOSŤ ZAMESTNANCOV | TYP.08 | PAC H | 21.14 | 19.28 | 3000 | PD.01 | No | SN.01 | ST.03
4.NP | F.03.179 | PRÍPRAVA PACIENTA | - | PAC H | 16.4 | 17.3 | 3000 | PD.03 | No | SN.06 | ST.05
4.NP | F.03.180 | SEKČNÁ SÁLA | - | PAC H | 28.83 | 22.24 | 3000 | PD.03 | No | SN.06 | ST.05
4.NP | F.03.181 | UMYVÁREŇ | - | PERS | 4.8 | 8.8 | 2600 | PD.02 | Yes | SN.06 | ST.05
4.NP | F.03.182 | RESUSCITÁCIA/ÚPRAVA NOVORODENCA | - | PAC H | 22.37 | 22.56 | 3000 | PD.03 | No | SN.06 | ST.05
4.NP | F.03.183 | UMYVÁREŇ | - | PERS | 4.7 | 9.4 | 2600 | PD.02 | Yes | SN.06 | ST.05
4.NP | F.03.184 | SEKČNÁ SÁLA | - | PAC H | 29.42 | 22.16 | 3000 | PD.03 | No | SN.06 | ST.05
4.NP | F.03.185 | PRÍPRAVA PACIENTA | - | PAC H | 16.34 | 16.98 | 3000 | PD.03 | No | SN.06 | ST.05
4.NP | F.03.186 | ČISTIACA MIESTNOSŤ | - | PERS | 14.08 | 16.46 | 2600 | PD.02 | Yes | SN.05 | ST.01
4.NP | F.03.187 | PÔRODNÝ BOX | TYP.12 | PAC H | 25.25 | 20.52 | 3000 | PD.03 | No | SN.02a | ST.03a
4.NP | F.03.188 | WC + SPRCHA | TYP.12 | PAC H | 4.82 | 8.82 | 2600 | PD.02 | Yes | SN.05 | ST.01
4.NP | F.03.189 | WC + SPRCHA | TYP.12 | PAC H | 4.82 | 8.82 | 2600 | PD.02 | Yes | SN.05 | ST.01
4.NP | F.03.190 | PÔRODNÝ BOX | TYP.12 | PAC H | 24.64 | 20 | 3000 | PD.03 | No | SN.02a | ST.03a
4.NP | F.03.191 | PÔRODNÝ BOX | TYP.12 | PAC H | 22.75 | 19.3 | 3000 | PD.03 | No | SN.02a | ST.03a
4.NP | F.03.192 | WC + SPRCHA | TYP.12 | PAC H | 4.87 | 8.86 | 2600 | PD.02 | Yes | SN.05 | ST.01
4.NP | F.03.193 | WC + SPRCHA | TYP.12 | PAC H | 4.87 | 8.86 | 2600 | PD.02 | Yes | SN.05 | ST.01
4.NP | F.03.194 | PÔRODNÝ BOX | TYP.12 | PAC H | 27.06 | 21.2 | 3000 | PD.03 | No | SN.02a | ST.03a
4.NP | F.03.195 | CHODBA | TYP.25 | PAC H | 54.94 | 50.59 | 3000 | PD.01 | No | SN.02 | ST.03
4.NP | F.03.196 | SKLAD ČISTÉHO PRÁDLA | - | PERS | 8.53 | 11.77 | 2600 | PD.01 | No | SN.01 | ST.01
4.NP | F.03.197 | UPRATOVANIE | - | PERS | 3.24 | 7.44 | 2600 | PD.02 | No | SN.05 | ST.01
4.NP | F.03.198 | ŠACHTA | - | TECH | 12.32 | 15.04 | - | - | No | - | -
4.NP | F.03.199 | MERANIE CTG | - | PERS | 16.77 | 16.65 | 3000 | PD.03 | No | SN.02 | ST.02
4.NP | F.03.200 | PRACOVISKO SESTIER | TYP.25 | PAC H | 23.76 | 19.53 | 3000 | PD.01 | No | SN.02 | ST.03
4.NP | F.03.201 | PRÍPRAVA | - | PERS | 6.55 | 10.46 | 2600 | PD.01 | No | SN.02 | ST.02
4.NP | F.03.202 | WC PERSONÁL | TYP.31 | PERS | 3.97 | 9.57 | 2600 | PD.02 | No | SN.05 | ST.01
4.NP | F.03.203 | WC PERSONÁL | TYP.31 | PERS | 4.01 | 9.44 | 2600 | PD.02 | No | SN.05 | ST.01
4.NP | F.03.204 | SKLAD | - | PERS | 4.38 | 8.76 | 2600 | PD.01 | No | SN.01 | ST.01
4.NP | F.03.205 | SKLAD | - | PERS | 4.55 | 8.95 | 2600 | PD.01 | No | SN.01 | ST.01
4.NP | F.03.206 | FILTER | TYP.25 | PAC H | 6.18 | 9.95 | 3000 | PD.01 | No | SN.02 | ST.03
4.NP | F.03.207 | WC | TYP.31 | PERS | 2.1 | 6.19 | 2600 | PD.02 | No | SN.05 | ST.01
4.NP | F.03.208 | WC PERSONÁL | TYP.31 | PERS | 2.49 | 6.55 | 2600 | PD.02 | No | SN.05 | ST.01
4.NP | F.03.209 | UPRATOVANIE | - | PERS | 3.33 | 7.32 | 2600 | PD.02 | No | SN.05 | ST.01
4.NP | F.03.210 | CHODBA | TYP.25 | PAC H | 61.95 | 56.44 | 3000 | PD.01 | No | SN.02 | ST.03
4.NP | F.03.211 | VYŠETROVŇA | TYP.05 | PAC H | 19.05 | 17.95 | 3000 | PD.03 | No | SN.02 | ST.02
4.NP | F.03.212 | WC + SPRCHA | - | PAC H | 4.8 | 8.8 | 2600 | PD.02 | Yes | SN.05 | ST.01
4.NP | F.03.213 | WC + SPRCHA | TYP.12 | PAC H | 4.8 | 8.8 | 2600 | PD.02 | Yes | SN.05 | ST.01
4.NP | F.03.214 | PÔRODNÝ BOX | TYP.12 | PAC H | 24.92 | 20.4 | 3000 | PD.03 | No | SN.02a | ST.03a
4.NP | F.03.215 | RESUSCITÁCIA NOVORODENCA | - | PAC H | 21.9 | 19.3 | 3000 | PD.03 | No | SN.02a | ST.02
4.NP | F.03.216 | PÔRODNÝ BOX | TYP.12 | PAC H | 24.65 | 20.3 | 3000 | PD.03 | No | SN.02a | ST.03a
4.NP | F.03.217 | WC + SPRCHA | TYP.12 | PAC H | 4.8 | 8.8 | 2600 | PD.02 | Yes | SN.05 | ST.01
4.NP | F.03.218 | WC + SPRCHA | TYP.12 | PAC H | 4.8 | 8.8 | 2600 | PD.02 | Yes | SN.05 | ST.01
4.NP | F.03.219 | PÔRODNÝ BOX | TYP.12 | PAC H | 24.65 | 20 | 3000 | PD.03 | No | SN.02a | ST.03a
4.NP | F.03.220 | WC | TYP.31 | PERS | 2.06 | 5.88 | 2600 | PD.02 | No | SN.05 | ST.01
4.NP | F.03.221 | SPRCHA | TYP.31 | PERS | 1.79 | 5.58 | 2600 | PD.02 | Yes | SN.05 | ST.01
4.NP | F.03.222 | ŠATŇA | TYP.32 | PERS | 8.92 | 14.28 | 2600 | PD.01 | No | SN.01 | ST.01
4.NP | F.03.223 | ŠATŇA | TYP.32 | PERS | 7.29 | 11.02 | 2600 | PD.01 | No | SN.01 | ST.01
4.NP | F.03.224 | HYGIENA | TYP.31 | PERS | 8.07 | 11.72 | 3000 | PD.02 | Yes | SN.05 | ST.01
4.NP | F.03.225 | PRACOVŇA | TYP.07 | PERS | 16.97 | 17.2 | 3000 | PD.01 | No | SN.01 | ST.03
4.NP | F.03.226 | PRACOVŇA | TYP.07 | PERS | 16.4 | 17.3 | 3000 | PD.01 | No | SN.01 | ST.03
4.NP | F.03.227 | SKLAD | - | PERS | 14.85 | 16.4 | 2600 | PD.01 | No | SN.01 | ST.01
4.NP | F.03.228 | SCHODISKO | TYP.38 | VEREJ | 32.55 | 25.6 | - | PD.11 | No | SN.02 | ST.01a
4.NP | F.03.229 | ŠACHTA | - | TECH | 4.38 | 9.5 | - | - | No | - | -
4.NP | F.03.230 | PREDSIEŇ | TYP.35 | VEREJ | 32.43 | 28.5 | 3000 | PD.13 | No | SN.02 | ST.04
4.NP | F.03.231 | VÝŤAH | TYP.36 | VEREJ | 8.38 | 11.7 | - | - | No | - | -
4.NP | F.03.232 | VÝŤAH | TYP.36 | VEREJ | 8.38 | 11.7 | - | - | No | - | -
4.NP | F.03.233 | VÝŤAH | TYP.36 | VEREJ | 8.38 | 11.7 | - | - | No | - | -
4.NP | F.03.234 | VÝŤAH | TYP.36 | VEREJ | 8.38 | 11.7 | - | - | No | - | -
4.NP | F.03.235 | SCHODISKO | TYP.38 | PAC H | 32.55 | 25.6 | - | PD.11 | No | SN.02 | ST.01a
4.NP | F.03.236 | ŠACHTA | - | TECH | 4.38 | 9.5 | - | - | No | - | -
4.NP | F.03.237 | PREDSIEŇ | TYP.35 | PAC H | 32.43 | 28.46 | 3000 | PD.13 | No | SN.02 | ST.04
4.NP | F.03.238 | VÝŤAH | TYP.36 | PAC H | 8.38 | 11.7 | - | - | No | - | -
4.NP | F.03.239 | VÝŤAH | TYP.36 | PAC H | 8.38 | 11.7 | - | - | No | - | -
4.NP | F.03.240 | VÝŤAH | TYP.36 | PAC H | 8.38 | 11.7 | - | - | No | - | -
4.NP | F.03.241 | VÝŤAH | TYP.36 | PAC H | 8.38 | 11.7 | - | - | No | - | -
4.NP | F.03.242 | CHODBA | TYP.25 | VEREJ | 43.15 | 39.12 | 3000 | PD.01 | No | SN.02 | ST.03
4.NP | F.03.243 | ŠACHTA | - | TECH | 4.32 | 11.12 | - | - | No | - | -
4.NP | F.03.244 | CHODBA | TYP.25 | PAC H | 62.62 | 51.05 | 3000 | PD.01 | No | SN.02 | ST.03
4.NP | F.03.245 | SKLAD ŠPINAVÉHO PRÁDLA | - | PERS | 12.44 | 14.01 | 2600 | PD.01 | No | SN.01 | ST.01
4.NP | F.03.246 | UMYVÁREŇ | - | PERS | 6.61 | 11.27 | 2600 | PD.02 | Yes | SN.06 | ST.05
4.NP | F.03.247 | ZÁKROKOVÁ SÁLA | - | PAC A | 29.7 | 22.2 | 3000 | PD.03 | No | SN.06 | ST.05
4.NP | F.03.248 | SKLAD | - | PERS | 7.75 | 11.2 | 2600 | PD.03 | No | SN.06 | ST.05
4.NP | F.03.249 | PRÍPRAVA | - | PAC A | 12.12 | 14.5 | 2600 | PD.03 | No | SN.06 | ST.05
4.NP | F.03.250 | CHODBA | TYP.25 | PAC A | 46.6 | 41.57 | 3000 | PD.01 | No | SN.02 | ST.03
4.NP | F.03.251 | ŠATŇA PRE AMBUL. PACIENTOV | - | PAC A | 14.66 | 16.43 | 2600 | PD.01 | No | SN.01 | ST.01
4.NP | F.03.252 | ZÁZEMIE KLINIKY | TYP.07 | PERS | 27.57 | 23.23 | 3000 | PD.01 | No | SN.01 | ST.03
4.NP | F.03.253 | ŠACHTA | - | TECH | 3.31 | 8.36 | - | - | No | - | -
4.NP | F.03.254 | SKLAD ŠPINAVÉHO PRÁDLA | - | PERS | 6.86 | 10.92 | 2600 | PD.01 | No | SN.01 | ST.01
4.NP | F.03.255 | CHODBA | TYP.25 | VEREJ | 88.33 | 68.3 | 3000 | PD.01 | No | SN.02 | ST.03
4.NP | F.03.256 | ZASADACIA MIESTNOSŤ | TYP.20 | PERS | 28.8 | 21.21 | 3000 | PD.01 | No | SN.01 | ST.03
4.NP | F.03.257 | ZÁZEMIE KLINIKY | TYP.07 | PERS | 12.87 | 15.4 | 3000 | PD.01 | No | SN.01 | ST.03
4.NP | F.03.258 | ZÁZEMIE KLINIKY | TYP.07 | PERS | 13.07 | 14.6 | 3000 | PD.01 | No | SN.01 | ST.03
4.NP | F.03.259 | ZÁZEMIE KLINIKY | TYP.07 | PERS | 13.07 | 14.6 | 3000 | PD.01 | No | SN.01 | ST.03
4.NP | F.03.260 | ZÁZEMIE KLINIKY | TYP.07 | PERS | 12.87 | 15.4 | 3000 | PD.01 | No | SN.01 | ST.03
4.NP | F.03.261 | ZASADACIA MIESTNOSŤ | TYP.20 | PERS | 32.56 | 22.73 | 3000 | PD.01 | No | SN.01 | ST.03
4.NP | F.03.262 | CHODBA | TYP.25 | VEREJ | 30.2 | 29.06 | 3000 | PD.01 | No | SN.02 | ST.03
4.NP | F.03.263 | SKLAD ŠPINAVÉHO PRÁDLA | - | PERS | 5.58 | 10.3 | 2600 | PD.01 | No | SN.01 | ST.01
4.NP | F.03.264 | ŠACHTA | - | TECH | 3.31 | 8.36 | - | - | No | - | -
4.NP | F.03.265 | CHODBA | TYP.25 | PAC H | 33.24 | 30.74 | 3000 | PD.01 | No | SN.02 | ST.03
4.NP | F.03.266 | ZÁZEMIE KLINIKY | TYP.07 | PERS | 23.05 | 21.34 | 3000 | PD.01 | No | SN.01 | ST.03
4.NP | F.03.267 | DENNÁ MIESTNOSŤ ZAMESTNANCOV | TYP.08 | PERS | 19.96 | 18.53 | 3000 | PD.01 | No | SN.01 | ST.03
4.NP | F.03.268 | CHODBA | TYP.25 | PAC H | 11.84 | 14.4 | 3000 | PD.01 | No | SN.02 | ST.03
4.NP | F.03.269 | FILTER | - | VEREJ | 13.72 | 15.4 | 3000 | PD.01 | No | SN.02 | ST.03
4.NP | F.03.270 | ŠATŇA RODIČ | - | VEREJ | 12.1 | 15.33 | 2600 | PD.01 | No | SN.01 | ST.01
4.NP | F.03.271 | ŠATŇA DOPROVOD | - | VEREJ | 12.25 | 14.8 | 2600 | PD.01 | No | SN.01 | ST.01
4.NP | F.03.272 | SKLAD | - | PERS | 13.79 | 16.24 | 2600 | PD.01 | No | SN.01 | ST.01
4.NP | F.03.273 | ŠACHTA | - | TECH | 4.32 | 11.12 | - | - | No | - | -
4.NP | F.03.274 | CHODBA | TYP.25 | VEREJ | 34.5 | 33.22 | 3000 | PD.01 | No | SN.02 | ST.03
4.NP | F.03.275 | ROZVODŇA SLP | TYP.33 | TECH | 7.09 | 11.25 | 3510 | PD.04 | No | SN.03 | ST.07
4.NP | F.03.276 | ROZVODŇA NN | TYP.33 | TECH | 3.85 | 7.85 | 3510 | PD.04 | No | SN.03 | ST.07
4.NP | F.03.277 | ROZVODŇA EPS | TYP.33 | TECH | 2.89 | 6.85 | 3510 | PD.04 | No | SN.03 | ST.07
4.NP | F.03.278 | UK/CHL | TYP.33 | TECH | 4.91 | 8.95 | 3510 | PD.01 | No | SN.03 | ST.07
4.NP | F.03.279 | MPL | TYP.33 | TECH | 1.51 | 5.45 | 3510 | PD.01 | No | SN.03 | ST.07
5.NP | F.04.001 | SCHODISKO | TYP.37 | PERS | 28.36 | 23.07 | - | PD.01 | No | SN.02 | ST.01a
5.NP | F.04.002 | ŠACHTA | - | TECH | 1 | 4.1 | - | - | No | - | -
5.NP | F.04.003 | PREDSIEŇ | TYP.37 | PERS | 13.97 | 16.08 | 3000 | PD.01 | No | SN.02 | ST.01
5.NP | F.04.004 | VÝŤAH | TYP.36 | PERS | 9.38 | 12.3 | - | - | No | - | -
5.NP | F.04.005 | ŠACHTA | - | TECH | 13.46 | 15.23 | - | - | No | - | -
5.NP | F.04.006 | CHODBA | TYP.25 | PAC H | 234.53 | 163.66 | 3000 | PD.01 | No | SN.02 | ST.03
5.NP | F.04.007 | LÔŽKOVÁ IZBA | TYP.01 | PAC H | 21 | 19.28 | 3000 | PD.01 | No | SN.02 | ST.02
5.NP | F.04.008 | WC + SPRCHA | TYP.01 | PAC H | 4.8 | 8.8 | 2600 | PD.02 | Yes | SN.05 | ST.01
5.NP | F.04.009 | WC + SPRCHA | TYP.01 | PAC H | 4.8 | 8.8 | 2600 | PD.02 | Yes | SN.05 | ST.01
5.NP | F.04.010 | LÔŽKOVÁ IZBA | TYP.01 | PAC H | 17.84 | 17.5 | 3000 | PD.01 | No | SN.02 | ST.02
5.NP | F.04.011 | LÔŽKOVÁ IZBA | TYP.01 | PAC H | 17.84 | 17.5 | 3000 | PD.01 | No | SN.02 | ST.02
5.NP | F.04.012 | WC + SPRCHA | TYP.01 | PAC H | 4.8 | 8.8 | 2600 | PD.02 | Yes | SN.05 | ST.01
5.NP | F.04.013 | WC + SPRCHA | TYP.01 | PAC H | 4.8 | 8.8 | 2600 | PD.02 | Yes | SN.05 | ST.01
5.NP | F.04.014 | LÔŽKOVÁ IZBA | TYP.01 | PAC H | 17.84 | 17.5 | 3000 | PD.01 | No | SN.02 | ST.02
5.NP | F.04.015 | LÔŽKOVÁ IZBA | TYP.01 | PAC H | 17.84 | 17.5 | 3000 | PD.01 | No | SN.02 | ST.02
5.NP | F.04.016 | WC + SPRCHA | TYP.01 | PAC H | 4.8 | 8.8 | 2600 | PD.02 | Yes | SN.05 | ST.01
5.NP | F.04.017 | WC + SPRCHA | TYP.01 | PAC H | 4.8 | 8.8 | 2600 | PD.02 | Yes | SN.05 | ST.01
5.NP | F.04.018 | LÔŽKOVÁ IZBA | TYP.01 | PAC H | 17.84 | 17.5 | 3000 | PD.01 | No | SN.02 | ST.02
5.NP | F.04.019 | MULTIFUNKČNÁ ZÓNA | - | PAC H | 20 | 18.3 | 3000 | PD.01 | No | SN.02 | ST.03
5.NP | F.04.020 | LÔŽKOVÁ IZBA | TYP.01 | PAC H | 17.84 | 17.5 | 3000 | PD.01 | No | SN.02 | ST.02
5.NP | F.04.021 | WC + SPRCHA | TYP.01 | PAC H | 4.8 | 8.8 | 2600 | PD.02 | Yes | SN.05 | ST.01
5.NP | F.04.022 | WC + SPRCHA | TYP.01 | PAC H | 4.8 | 8.8 | 2600 | PD.02 | Yes | SN.05 | ST.01
5.NP | F.04.023 | LÔŽKOVÁ IZBA | TYP.01 | PAC H | 17.84 | 17.5 | 3000 | PD.01 | No | SN.02 | ST.02
5.NP | F.04.024 | LÔŽKOVÁ IZBA INFEKČNÁ | TYP.01 | PAC H | 17.84 | 17.5 | 3000 | PD.01 | No | SN.02 | ST.02
5.NP | F.04.025 | WC + SPRCHA | TYP.01 | PAC H | 5.1 | 9.1 | 2600 | PD.02 | Yes | SN.05 | ST.01
5.NP | F.04.026 | FILTER | - | PAC H | 9.61 | 13.3 | 3000 | PD.01 | No | SN.02 | ST.02
5.NP | F.04.027 | WC + SPRCHA | TYP.01 | PAC H | 5.1 | 9.1 | 2600 | PD.02 | Yes | SN.05 | ST.01
5.NP | F.04.028 | LÔŽKOVÁ IZBA INFEKČNÁ | TYP.01 | PAC H | 19.01 | 17.95 | 3000 | PD.01 | No | SN.02 | ST.02
5.NP | F.04.029 | SKLAD ČISTÉHO PRÁDLA | - | PERS | 8.53 | 11.77 | 2600 | PD.01 | No | SN.01 | ST.01
5.NP | F.04.030 | ŠACHTA | - | TECH | 12.33 | 15.04 | - | - | No | - | -
5.NP | F.04.031 | UPRATOVANIE | - | PERS | 3.24 | 7.44 | 2600 | PD.02 | No | SN.05 | ST.01
5.NP | F.04.032 | ASISTOVANÁ KÚPEĽ | - | PAC H | 10.45 | 14.35 | 2600 | PD.02 | Yes | SN.05 | ST.01
5.NP | F.04.033 | STANICA VOZÍKOV | - | PERS | 4.37 | 8.93 | 3000 | PD.01 | No | SN.02 | ST.03
5.NP | F.04.034 | KUCHYNKA | TYP.08 | PERS | 8.47 | 12.08 | 2600 | PD.01 | No | SN.01 | ST.03
5.NP | F.04.035 | WC PERSONÁL ŽENY | TYP.31 | PERS | 2.72 | 6.7 | 2600 | PD.02 | No | SN.05 | ST.01
5.NP | F.04.036 | WC PERSONÁL MUŽI | TYP.31 | PERS | 2.71 | 6.69 | 2600 | PD.02 | No | SN.05 | ST.01
5.NP | F.04.037 | WC PERSONÁL ŽENY | TYP.31 | PERS | 1.42 | 4.96 | 2600 | PD.02 | No | SN.05 | ST.01
5.NP | F.04.038 | WC PERSONÁL MUŽI | TYP.31 | PERS | 1.42 | 4.95 | 2600 | PD.02 | No | SN.05 | ST.01
5.NP | F.04.039 | ČISTIACA MIESTNOSŤ | - | PERS | 10.31 | 12.87 | 2600 | PD.02 | Yes | SN.05 | ST.01
5.NP | F.04.040 | PRÍRUČNÝ SKLAD | - | PERS | 8.57 | 11.97 | 2600 | PD.01 | No | SN.01 | ST.01
5.NP | F.04.041 | PRACOVISKO SESTIER | TYP.25 | PAC H | 11.72 | 15.43 | 3000 | PD.01 | No | SN.02 | ST.03
5.NP | F.04.042 | VYŠETROVŇA | TYP.05 | PAC H | 19.05 | 17.95 | 3000 | PD.03 | No | SN.02 | ST.02
5.NP | F.04.043 | WC + SPRCHA | - | PAC H | 4.8 | 8.8 | 2600 | PD.02 | Yes | SN.05 | ST.01
5.NP | F.04.044 | WC + SPRCHA | TYP.01 | PAC H | 4.8 | 8.8 | 2600 | PD.02 | Yes | SN.05 | ST.01
5.NP | F.04.045 | LÔŽKOVÁ IZBA | TYP.01 | PAC H | 17.84 | 17.5 | 3000 | PD.01 | No | SN.02 | ST.02
5.NP | F.04.046 | LÔŽKOVÁ IZBA | TYP.01 | PAC H | 17.84 | 17.5 | 3000 | PD.01 | No | SN.02 | ST.02
5.NP | F.04.047 | WC + SPRCHA | TYP.01 | PAC H | 4.8 | 8.8 | 2600 | PD.02 | Yes | SN.05 | ST.01
5.NP | F.04.048 | WC + SPRCHA | TYP.01 | PAC H | 4.8 | 8.8 | 2600 | PD.02 | Yes | SN.05 | ST.01
5.NP | F.04.049 | LÔŽKOVÁ IZBA | TYP.01 | PAC H | 17.84 | 17.5 | 3000 | PD.01 | No | SN.02 | ST.02
5.NP | F.04.050 | DENNÁ MIESTNOSŤ ZAMESTNANCOV | TYP.08 | PERS | 19.45 | 18.1 | 3000 | PD.01 | No | SN.01 | ST.03
5.NP | F.04.051 | LÔŽKOVÁ IZBA | TYP.01 | PAC H | 17.84 | 17.5 | 3000 | PD.01 | No | SN.02 | ST.02
5.NP | F.04.052 | WC + SPRCHA | TYP.01 | PAC H | 4.8 | 8.8 | 2600 | PD.02 | Yes | SN.05 | ST.01
5.NP | F.04.053 | WC + SPRCHA | TYP.01 | PAC H | 4.8 | 8.8 | 2600 | PD.02 | Yes | SN.05 | ST.01
5.NP | F.04.054 | LÔŽKOVÁ IZBA | TYP.01 | PAC H | 17.84 | 17.5 | 3000 | PD.01 | No | SN.02 | ST.02
5.NP | F.04.055 | LÔŽKOVÁ IZBA | TYP.01 | PAC H | 17.84 | 17.5 | 3000 | PD.01 | No | SN.02 | ST.02
5.NP | F.04.056 | WC + SPRCHA | TYP.01 | PAC H | 4.8 | 8.8 | 2600 | PD.02 | Yes | SN.05 | ST.01
5.NP | F.04.057 | WC + SPRCHA | TYP.01 | PAC H | 4.8 | 8.8 | 2600 | PD.02 | Yes | SN.05 | ST.01
5.NP | F.04.058 | LÔŽKOVÁ IZBA | TYP.01 | PAC H | 17.88 | 17.5 | 3000 | PD.01 | No | SN.02 | ST.02
5.NP | F.04.059 | SCHODISKO | TYP.37 | PERS | 28.36 | 23.07 | - | PD.01 | No | SN.02 | ST.01a
5.NP | F.04.060 | ŠACHTA | - | TECH | 1 | 4.1 | - | - | No | - | -
5.NP | F.04.061 | PREDSIEŇ | TYP.37 | PERS | 13.97 | 16.08 | 3000 | PD.01 | No | SN.02 | ST.01
5.NP | F.04.062 | VÝŤAH | TYP.36 | PERS | 9.38 | 12.3 | - | - | No | - | -
5.NP | F.04.063 | ŠACHTA | - | TECH | 13.46 | 15.23 | - | - | No | - | -
5.NP | F.04.064 | CHODBA | TYP.25 | PAC H | 284.53 | 202.24 | 3000 | PD.01 | No | SN.02 | ST.03
5.NP | F.04.065 | LÔŽKOVÁ IZBA | TYP.01 | PAC H | 21 | 19.28 | 3000 | PD.01 | No | SN.02 | ST.02
5.NP | F.04.066 | WC + SPRCHA | TYP.01 | PAC H | 4.8 | 8.8 | 2600 | PD.02 | Yes | SN.05 | ST.01
5.NP | F.04.067 | WC + SPRCHA | TYP.01 | PAC H | 4.8 | 8.8 | 2600 | PD.02 | Yes | SN.05 | ST.01
5.NP | F.04.068 | LÔŽKOVÁ IZBA | TYP.01 | PAC H | 17.84 | 17.5 | 3000 | PD.01 | No | SN.02 | ST.02
5.NP | F.04.069 | LÔŽKOVÁ IZBA | TYP.01 | PAC H | 17.84 | 17.5 | 3000 | PD.01 | No | SN.02 | ST.02
5.NP | F.04.070 | WC + SPRCHA | TYP.01 | PAC H | 4.8 | 8.8 | 2600 | PD.02 | Yes | SN.05 | ST.01
5.NP | F.04.071 | WC + SPRCHA | TYP.01 | PAC H | 4.8 | 8.8 | 2600 | PD.02 | Yes | SN.05 | ST.01
5.NP | F.04.072 | LÔŽKOVÁ IZBA | TYP.01 | PAC H | 17.84 | 17.5 | 3000 | PD.01 | No | SN.02 | ST.02
5.NP | F.04.073 | LÔŽKOVÁ IZBA | TYP.01 | PAC H | 17.84 | 17.5 | 3000 | PD.01 | No | SN.02 | ST.02
5.NP | F.04.074 | WC + SPRCHA | TYP.01 | PAC H | 4.8 | 8.8 | 2600 | PD.02 | Yes | SN.05 | ST.01
5.NP | F.04.075 | WC + SPRCHA | TYP.01 | PAC H | 4.8 | 8.8 | 2600 | PD.02 | Yes | SN.05 | ST.01
5.NP | F.04.076 | LÔŽKOVÁ IZBA | TYP.01 | PAC H | 17.84 | 17.5 | 3000 | PD.01 | No | SN.02 | ST.02
5.NP | F.04.077 | MULTIFUNKČNÁ ZÓNA | - | PAC H | 20 | 18.3 | 3000 | PD.01 | No | SN.02 | ST.03
5.NP | F.04.078 | LÔŽKOVÁ IZBA | TYP.01 | PAC H | 17.84 | 17.5 | 3000 | PD.01 | No | SN.02 | ST.02
5.NP | F.04.079 | WC + SPRCHA | TYP.01 | PAC H | 4.8 | 8.8 | 2600 | PD.02 | Yes | SN.05 | ST.01
5.NP | F.04.080 | WC + SPRCHA | TYP.01 | PAC H | 4.8 | 8.8 | 2600 | PD.02 | Yes | SN.05 | ST.01
5.NP | F.04.081 | LÔŽKOVÁ IZBA | TYP.01 | PAC H | 17.84 | 17.5 | 3000 | PD.01 | No | SN.02 | ST.02
5.NP | F.04.082 | LÔŽKOVÁ IZBA INFEKČNÁ | TYP.01 | PAC H | 17.84 | 17.5 | 3000 | PD.01 | No | SN.02 | ST.02
5.NP | F.04.083 | WC + SPRCHA | TYP.01 | PAC H | 5.1 | 9.1 | 2600 | PD.02 | Yes | SN.05 | ST.01
5.NP | F.04.084 | FILTER | - | PAC H | 9.61 | 13.3 | 3000 | PD.01 | No | SN.02 | ST.02
5.NP | F.04.085 | WC + SPRCHA | TYP.01 | PAC H | 5.1 | 9.1 | 2600 | PD.02 | Yes | SN.05 | ST.01
5.NP | F.04.086 | LÔŽKOVÁ IZBA INFEKČNÁ | TYP.01 | PAC H | 19.01 | 17.95 | 3000 | PD.01 | No | SN.02 | ST.02
5.NP | F.04.087 | SKLAD ČISTÉHO PRÁDLA | - | PERS | 8.53 | 11.77 | 2600 | PD.01 | No | SN.01 | ST.01
5.NP | F.04.088 | UPRATOVANIE | - | PERS | 3.24 | 7.44 | 2600 | PD.02 | No | SN.05 | ST.01
5.NP | F.04.089 | ŠACHTA | - | TECH | 12.33 | 15.04 | - | - | No | - | -
5.NP | F.04.090 | ASISTOVANÁ KÚPEĽ | - | PAC H | 10.45 | 14.35 | 2600 | PD.02 | Yes | SN.05 | ST.01
5.NP | F.04.091 | STANICA VOZÍKOV | - | PERS | 4.37 | 8.93 | 3000 | PD.01 | No | SN.02 | ST.03
5.NP | F.04.092 | KUCHYNKA | TYP.08 | PERS | 8.47 | 12.08 | 2600 | PD.01 | No | SN.01 | ST.03
5.NP | F.04.093 | WC PERSONÁL MUŽI | TYP.31 | PERS | 2.71 | 6.69 | 2600 | PD.02 | No | SN.05 | ST.01
5.NP | F.04.094 | WC PERSONÁL ŽENY | TYP.31 | PERS | 2.72 | 6.7 | 2600 | PD.02 | No | SN.05 | ST.01
5.NP | F.04.095 | WC PERSONÁL MUŽI | TYP.31 | PERS | 1.42 | 4.95 | 2600 | PD.02 | No | SN.05 | ST.01
5.NP | F.04.096 | WC PERSONÁL ŽENY | TYP.31 | PERS | 1.42 | 4.96 | 2600 | PD.02 | No | SN.05 | ST.01
5.NP | F.04.097 | ČISTIACA MIESTNOSŤ | - | PERS | 10.31 | 12.87 | 2600 | PD.02 | Yes | SN.05 | ST.01
5.NP | F.04.098 | PRÍRUČNÝ SKLAD | - | PERS | 8.57 | 11.97 | 2600 | PD.01 | No | SN.01 | ST.01
5.NP | F.04.099 | PRACOVISKO SESTIER | TYP.25 | PAC H | 11.92 | 15.51 | 3000 | PD.01 | No | SN.02 | ST.03
5.NP | F.04.100 | VYŠETROVŇA | TYP.05 | PAC H | 19.05 | 17.95 | 3000 | PD.03 | No | SN.02 | ST.02
5.NP | F.04.101 | WC + SPRCHA | TYP.01 | PAC H | 4.8 | 8.8 | 2600 | PD.02 | Yes | SN.05 | ST.01
5.NP | F.04.102 | WC + SPRCHA | TYP.01 | PAC H | 4.8 | 8.8 | 2600 | PD.02 | Yes | SN.05 | ST.01
5.NP | F.04.103 | LÔŽKOVÁ IZBA | TYP.01 | PAC H | 17.84 | 17.5 | 3000 | PD.01 | No | SN.02 | ST.02
5.NP | F.04.104 | LÔŽKOVÁ IZBA | TYP.01 | PAC H | 17.84 | 17.5 | 3000 | PD.01 | No | SN.02 | ST.02
5.NP | F.04.105 | WC + SPRCHA | TYP.01 | PAC H | 4.8 | 8.8 | 2600 | PD.02 | Yes | SN.05 | ST.01
5.NP | F.04.106 | WC + SPRCHA | TYP.01 | PAC H | 4.8 | 8.8 | 2600 | PD.02 | Yes | SN.05 | ST.01
5.NP | F.04.107 | LÔŽKOVÁ IZBA | TYP.01 | PAC H | 17.84 | 17.5 | 3000 | PD.01 | No | SN.02 | ST.02
5.NP | F.04.108 | DENNÁ MIESTNOSŤ ZAMESTNANCOV | TYP.08 | PERS | 19.45 | 18.1 | 3000 | PD.01 | No | SN.01 | ST.03
5.NP | F.04.109 | LÔŽKOVÁ IZBA | TYP.01 | PAC H | 17.84 | 17.5 | 3000 | PD.01 | No | SN.02 | ST.02
5.NP | F.04.110 | WC + SPRCHA | TYP.01 | PAC H | 4.8 | 8.8 | 2600 | PD.02 | Yes | SN.05 | ST.01
5.NP | F.04.111 | WC + SPRCHA | TYP.01 | PAC H | 4.8 | 8.8 | 2600 | PD.02 | Yes | SN.05 | ST.01
5.NP | F.04.112 | LÔŽKOVÁ IZBA | TYP.01 | PAC H | 17.84 | 17.5 | 3000 | PD.01 | No | SN.02 | ST.02
5.NP | F.04.113 | LÔŽKOVÁ IZBA | TYP.01 | PAC H | 17.84 | 17.5 | 3000 | PD.01 | No | SN.02 | ST.02
5.NP | F.04.114 | WC + SPRCHA | TYP.01 | PAC H | 4.8 | 8.8 | 2600 | PD.02 | Yes | SN.05 | ST.01
5.NP | F.04.115 | WC + SPRCHA | TYP.01 | PAC H | 4.8 | 8.8 | 2600 | PD.02 | Yes | SN.05 | ST.01
5.NP | F.04.116 | LÔŽKOVÁ IZBA | TYP.01 | PAC H | 17.88 | 17.5 | 3000 | PD.01 | No | SN.02 | ST.02
5.NP | F.04.117 | SCHODISKO | TYP.37 | PERS | 28.36 | 23.07 | - | PD.01 | No | SN.02 | ST.01a
5.NP | F.04.118 | ŠACHTA | - | TECH | 1 | 4.1 | - | - | No | - | -
5.NP | F.04.119 | PREDSIEŇ | TYP.37 | PERS | 13.97 | 16.08 | 3000 | PD.01 | No | SN.02 | ST.01
5.NP | F.04.120 | VÝŤAH | TYP.36 | PERS | 9.38 | 12.3 | - | - | No | - | -
5.NP | F.04.121 | ŠACHTA | - | TECH | 13.46 | 15.23 | - | - | No | - | -
5.NP | F.04.122 | CHODBA | TYP.25 | PAC H | 234.53 | 163.66 | 3000 | PD.01 | No | SN.02 | ST.03
5.NP | F.04.123 | LÔŽKOVÁ IZBA | TYP.01 | PAC H | 21 | 19.28 | 3000 | PD.01 | No | SN.02 | ST.02
5.NP | F.04.124 | WC + SPRCHA | TYP.01 | PAC H | 4.8 | 8.8 | 2600 | PD.02 | Yes | SN.05 | ST.01
5.NP | F.04.125 | WC + SPRCHA | TYP.01 | PAC H | 4.8 | 8.8 | 2600 | PD.02 | Yes | SN.05 | ST.01
5.NP | F.04.126 | LÔŽKOVÁ IZBA | TYP.01 | PAC H | 17.84 | 17.5 | 3000 | PD.01 | No | SN.02 | ST.02
5.NP | F.04.127 | LÔŽKOVÁ IZBA | TYP.01 | PAC H | 17.84 | 17.5 | 3000 | PD.01 | No | SN.02 | ST.02
5.NP | F.04.128 | WC + SPRCHA | TYP.01 | PAC H | 4.8 | 8.8 | 2600 | PD.02 | Yes | SN.05 | ST.01
5.NP | F.04.129 | WC + SPRCHA | TYP.01 | PAC H | 4.8 | 8.8 | 2600 | PD.02 | Yes | SN.05 | ST.01
5.NP | F.04.130 | LÔŽKOVÁ IZBA | TYP.01 | PAC H | 17.84 | 17.5 | 3000 | PD.01 | No | SN.02 | ST.02
5.NP | F.04.131 | LÔŽKOVÁ IZBA | TYP.01 | PAC H | 17.84 | 17.5 | 3000 | PD.01 | No | SN.02 | ST.02
5.NP | F.04.132 | WC + SPRCHA | TYP.01 | PAC H | 4.8 | 8.8 | 2600 | PD.02 | Yes | SN.05 | ST.01
5.NP | F.04.133 | WC + SPRCHA | TYP.01 | PAC H | 4.8 | 8.8 | 2600 | PD.02 | Yes | SN.05 | ST.01
5.NP | F.04.134 | LÔŽKOVÁ IZBA | TYP.01 | PAC H | 17.84 | 17.5 | 3000 | PD.01 | No | SN.02 | ST.02
5.NP | F.04.135 | MULTIFUNKČNÁ ZÓNA | - | PAC H | 20 | 18.3 | 3000 | PD.01 | No | SN.02 | ST.03
5.NP | F.04.136 | LÔŽKOVÁ IZBA | TYP.01 | PAC H | 17.84 | 17.5 | 3000 | PD.01 | No | SN.02 | ST.02
5.NP | F.04.137 | WC + SPRCHA | TYP.01 | PAC H | 4.8 | 8.8 | 2600 | PD.02 | Yes | SN.05 | ST.01
5.NP | F.04.138 | WC + SPRCHA | TYP.01 | PAC H | 4.8 | 8.8 | 2600 | PD.02 | Yes | SN.05 | ST.01
5.NP | F.04.139 | LÔŽKOVÁ IZBA | TYP.01 | PAC H | 17.84 | 17.5 | 3000 | PD.01 | No | SN.02 | ST.02
5.NP | F.04.140 | LÔŽKOVÁ IZBA INFEKČNÁ | TYP.01 | PAC H | 17.84 | 17.5 | 3000 | PD.01 | No | SN.02 | ST.02
5.NP | F.04.141 | WC + SPRCHA | TYP.01 | PAC H | 5.1 | 9.1 | 2600 | PD.02 | Yes | SN.05 | ST.01
5.NP | F.04.142 | WC + SPRCHA | TYP.01 | PAC H | 5.1 | 9.1 | 2600 | PD.02 | Yes | SN.05 | ST.01
5.NP | F.04.143 | FILTER | - | PAC H | 9.61 | 13.3 | 3000 | PD.01 | No | SN.02 | ST.02
5.NP | F.04.144 | LÔŽKOVÁ IZBA INFEKČNÁ | TYP.01 | PAC H | 19.01 | 17.95 | 3000 | PD.01 | No | SN.02 | ST.02
5.NP | F.04.145 | SKLAD ČISTÉHO PRÁDLA | - | PERS | 8.53 | 11.77 | 2600 | PD.01 | No | SN.01 | ST.01
5.NP | F.04.146 | UPRATOVANIE | - | PERS | 3.24 | 7.44 | 2600 | PD.02 | No | SN.05 | ST.01
5.NP | F.04.147 | ŠACHTA | - | TECH | 12.33 | 15.04 | - | - | No | - | -
5.NP | F.04.148 | ASISTOVANÁ KÚPEĽ | - | PAC H | 10.45 | 14.35 | 2600 | PD.02 | Yes | SN.05 | ST.01
5.NP | F.04.149 | STANICA VOZÍKOV | - | PERS | 4.37 | 8.93 | 3000 | PD.01 | No | SN.02 | ST.03
5.NP | F.04.150 | KUCHYNKA | TYP.08 | PERS | 8.47 | 12.08 | 2600 | PD.01 | No | SN.01 | ST.03
5.NP | F.04.151 | WC PERSONÁL MUŽI | TYP.31 | PERS | 2.71 | 6.69 | 2600 | PD.02 | No | SN.05 | ST.01
5.NP | F.04.152 | WC PERSONÁL ŽENY | TYP.31 | PERS | 2.72 | 6.7 | 2600 | PD.02 | No | SN.05 | ST.01
5.NP | F.04.153 | WC PERSONÁL MUŽI | TYP.31 | PERS | 1.42 | 4.95 | 2600 | PD.02 | No | SN.05 | ST.01
5.NP | F.04.154 | WC PERSONÁL ŽENY | TYP.31 | PERS | 1.42 | 4.96 | 2600 | PD.02 | No | SN.05 | ST.01
5.NP | F.04.155 | ČISTIACA MIESTNOSŤ | - | PERS | 10.31 | 12.87 | 2600 | PD.02 | Yes | SN.05 | ST.01
5.NP | F.04.156 | PRÍRUČNÝ SKLAD | - | PERS | 8.57 | 11.97 | 2600 | PD.01 | No | SN.01 | ST.01
5.NP | F.04.157 | PRACOVISKO SESTIER | TYP.25 | PAC H | 11.72 | 15.43 | 3000 | PD.01 | No | SN.02 | ST.03
5.NP | F.04.158 | VYŠETROVŇA | TYP.05 | PAC H | 19.05 | 17.95 | 3000 | PD.03 | No | SN.02 | ST.02
5.NP | F.04.159 | WC + SPRCHA | TYP.01 | PAC H | 4.8 | 8.8 | 2600 | PD.02 | Yes | SN.05 | ST.01
5.NP | F.04.160 | WC + SPRCHA | TYP.01 | PAC H | 4.8 | 8.8 | 2600 | PD.02 | Yes | SN.05 | ST.01
5.NP | F.04.161 | LÔŽKOVÁ IZBA | TYP.01 | PAC H | 17.84 | 17.5 | 3000 | PD.01 | No | SN.02 | ST.02
5.NP | F.04.162 | LÔŽKOVÁ IZBA | TYP.01 | PAC H | 17.84 | 17.5 | 3000 | PD.01 | No | SN.02 | ST.02
5.NP | F.04.163 | WC + SPRCHA | TYP.01 | PAC H | 4.8 | 8.8 | 2600 | PD.02 | Yes | SN.05 | ST.01
5.NP | F.04.164 | WC + SPRCHA | TYP.01 | PAC H | 4.8 | 8.8 | 2600 | PD.02 | Yes | SN.05 | ST.01
5.NP | F.04.165 | LÔŽKOVÁ IZBA | TYP.01 | PAC H | 17.84 | 17.5 | 3000 | PD.01 | No | SN.02 | ST.02
5.NP | F.04.166 | DENNÁ MIESTNOSŤ ZAMESTNANCOV | TYP.08 | PERS | 19.45 | 18.1 | 3000 | PD.01 | No | SN.01 | ST.03
5.NP | F.04.167 | LÔŽKOVÁ IZBA | TYP.01 | PAC H | 17.84 | 17.5 | 3000 | PD.01 | No | SN.02 | ST.02
5.NP | F.04.168 | WC + SPRCHA | TYP.01 | PAC H | 4.8 | 8.8 | 2600 | PD.02 | Yes | SN.05 | ST.01
5.NP | F.04.169 | WC + SPRCHA | TYP.01 | PAC H | 4.8 | 8.8 | 2600 | PD.02 | Yes | SN.05 | ST.01
5.NP | F.04.170 | LÔŽKOVÁ IZBA | TYP.01 | PAC H | 17.84 | 17.5 | 3000 | PD.01 | No | SN.02 | ST.02
5.NP | F.04.171 | LÔŽKOVÁ IZBA | TYP.01 | PAC H | 17.84 | 17.5 | 3000 | PD.01 | No | SN.02 | ST.02
5.NP | F.04.172 | WC + SPRCHA | TYP.01 | PAC H | 4.8 | 8.8 | 2600 | PD.02 | Yes | SN.05 | ST.01
5.NP | F.04.173 | WC + SPRCHA | TYP.01 | PAC H | 4.8 | 8.8 | 2600 | PD.02 | Yes | SN.05 | ST.01
5.NP | F.04.174 | LÔŽKOVÁ IZBA | TYP.01 | PAC H | 17.88 | 17.5 | 3000 | PD.01 | No | SN.02 | ST.02
5.NP | F.04.175 | SCHODISKO | TYP.37 | PERS | 28.36 | 23.07 | - | PD.01 | No | SN.02 | ST.01a
5.NP | F.04.176 | ŠACHTA | - | TECH | 1 | 4.1 | - | - | No | - | -
5.NP | F.04.177 | PREDSIEŇ | TYP.37 | PERS | 13.97 | 16.08 | 3000 | PD.01 | No | SN.02 | ST.01
5.NP | F.04.178 | VÝŤAH | TYP.36 | PERS | 9.38 | 12.3 | - | - | No | - | -
5.NP | F.04.179 | ŠACHTA | - | TECH | 13.46 | 15.23 | - | - | No | - | -
5.NP | F.04.180 | CHODBA | TYP.25 | PAC H | 234.53 | 163.66 | 3000 | PD.01 | No | SN.02 | ST.03
5.NP | F.04.181 | LÔŽKOVÁ IZBA | TYP.01 | PAC H | 21 | 19.28 | 3000 | PD.01 | No | SN.02 | ST.02
5.NP | F.04.182 | WC + SPRCHA | TYP.01 | PAC H | 4.8 | 8.8 | 2600 | PD.02 | Yes | SN.05 | ST.01
5.NP | F.04.183 | WC + SPRCHA | TYP.01 | PAC H | 4.8 | 8.8 | 2600 | PD.02 | Yes | SN.05 | ST.01
5.NP | F.04.184 | LÔŽKOVÁ IZBA | TYP.01 | PAC H | 17.84 | 17.5 | 3000 | PD.01 | No | SN.02 | ST.02
5.NP | F.04.185 | LÔŽKOVÁ IZBA | TYP.01 | PAC H | 17.84 | 17.5 | 3000 | PD.01 | No | SN.02 | ST.02
5.NP | F.04.186 | WC + SPRCHA | TYP.01 | PAC H | 4.8 | 8.8 | 2600 | PD.02 | Yes | SN.05 | ST.01
5.NP | F.04.187 | WC + SPRCHA | TYP.01 | PAC H | 4.8 | 8.8 | 2600 | PD.02 | Yes | SN.05 | ST.01
5.NP | F.04.188 | LÔŽKOVÁ IZBA | TYP.01 | PAC H | 17.84 | 17.5 | 3000 | PD.01 | No | SN.02 | ST.02
5.NP | F.04.189 | LÔŽKOVÁ IZBA | TYP.01 | PAC H | 17.84 | 17.5 | 3000 | PD.01 | No | SN.02 | ST.02
5.NP | F.04.190 | WC + SPRCHA | TYP.01 | PAC H | 4.8 | 8.8 | 2600 | PD.02 | Yes | SN.05 | ST.01
5.NP | F.04.191 | WC + SPRCHA | TYP.01 | PAC H | 4.8 | 8.8 | 2600 | PD.02 | Yes | SN.05 | ST.01
5.NP | F.04.192 | LÔŽKOVÁ IZBA | TYP.01 | PAC H | 17.84 | 17.5 | 3000 | PD.01 | No | SN.02 | ST.02
5.NP | F.04.193 | MULTIFUNKČNÁ ZÓNA | - | PAC H | 20 | 18.3 | 3000 | PD.01 | No | SN.02 | ST.03
5.NP | F.04.194 | LÔŽKOVÁ IZBA | TYP.01 | PAC H | 17.84 | 17.5 | 3000 | PD.01 | No | SN.02 | ST.02
5.NP | F.04.195 | WC + SPRCHA | TYP.01 | PAC H | 4.8 | 8.8 | 2600 | PD.02 | Yes | SN.05 | ST.01
5.NP | F.04.196 | WC + SPRCHA | TYP.01 | PAC H | 4.8 | 8.8 | 2600 | PD.02 | Yes | SN.05 | ST.01
5.NP | F.04.197 | LÔŽKOVÁ IZBA | TYP.01 | PAC H | 17.84 | 17.5 | 3000 | PD.01 | No | SN.02 | ST.02
5.NP | F.04.198 | LÔŽKOVÁ IZBA INFEKČNÁ | TYP.01 | PAC H | 17.84 | 17.5 | 3000 | PD.01 | No | SN.02 | ST.02
5.NP | F.04.199 | WC + SPRCHA | TYP.01 | PAC H | 5.1 | 9.1 | 2600 | PD.02 | Yes | SN.05 | ST.01
5.NP | F.04.200 | WC + SPRCHA | TYP.01 | PAC H | 5.1 | 9.1 | 2600 | PD.02 | Yes | SN.05 | ST.01
5.NP | F.04.201 | FILTER | - | PAC H | 9.61 | 13.3 | 3000 | PD.01 | No | SN.02 | ST.02
5.NP | F.04.202 | LÔŽKOVÁ IZBA INFEKČNÁ | TYP.01 | PAC H | 19.01 | 17.95 | 3000 | PD.01 | No | SN.02 | ST.02
5.NP | F.04.203 | SKLAD ČISTÉHO PRÁDLA | - | PERS | 8.53 | 11.77 | 2600 | PD.01 | No | SN.01 | ST.01
5.NP | F.04.204 | UPRATOVANIE | - | PERS | 3.24 | 7.44 | 2600 | PD.02 | No | SN.05 | ST.01
5.NP | F.04.205 | ŠACHTA | - | TECH | 12.33 | 15.04 | - | - | No | - | -
5.NP | F.04.206 | ASISTOVANÁ KÚPEĽ | - | PAC H | 10.45 | 14.35 | 2600 | PD.02 | Yes | SN.05 | ST.01
5.NP | F.04.207 | STANICA VOZÍKOV | - | PERS | 4.37 | 8.93 | 3000 | PD.01 | No | SN.02 | ST.03
5.NP | F.04.208 | KUCHYNKA | TYP.08 | PERS | 8.47 | 12.08 | 2600 | PD.01 | No | SN.01 | ST.03
5.NP | F.04.209 | WC PERSONÁL MUŽI | TYP.31 | PERS | 2.71 | 6.69 | 2600 | PD.02 | No | SN.05 | ST.01
5.NP | F.04.210 | WC PERSONÁL ŽENY | TYP.31 | PERS | 2.72 | 6.7 | 2600 | PD.02 | No | SN.05 | ST.01
5.NP | F.04.211 | WC PERSONÁL ŽENY | TYP.31 | PERS | 1.42 | 4.96 | 2600 | PD.02 | No | SN.05 | ST.01
5.NP | F.04.212 | WC PERSONÁL MUŽI | TYP.31 | PERS | 1.42 | 4.95 | 2600 | PD.02 | No | SN.05 | ST.01
5.NP | F.04.213 | ČISTIACA MIESTNOSŤ | - | PERS | 10.31 | 12.87 | 2600 | PD.02 | Yes | SN.05 | ST.01
5.NP | F.04.214 | PRÍRUČNÝ SKLAD | - | PERS | 8.57 | 11.97 | 2600 | PD.01 | No | SN.01 | ST.01
5.NP | F.04.215 | PRACOVISKO SESTIER | TYP.25 | PAC H | 11.72 | 15.43 | 3000 | PD.01 | No | SN.02 | ST.03
5.NP | F.04.216 | VYŠETROVŇA | TYP.05 | PAC H | 19.05 | 17.95 | 3000 | PD.03 | No | SN.02 | ST.02
5.NP | F.04.217 | WC + SPRCHA | - | PAC H | 4.8 | 8.8 | 2600 | PD.02 | Yes | SN.05 | ST.01
5.NP | F.04.218 | WC + SPRCHA | TYP.01 | PAC H | 4.8 | 8.8 | 2600 | PD.02 | Yes | SN.05 | ST.01
5.NP | F.04.219 | LÔŽKOVÁ IZBA | TYP.01 | PAC H | 17.84 | 17.5 | 3000 | PD.01 | No | SN.02 | ST.02
5.NP | F.04.220 | LÔŽKOVÁ IZBA | TYP.01 | PAC H | 17.84 | 17.5 | 3000 | PD.01 | No | SN.02 | ST.02
5.NP | F.04.221 | WC + SPRCHA | TYP.01 | PAC H | 4.8 | 8.8 | 2600 | PD.02 | Yes | SN.05 | ST.01
5.NP | F.04.222 | WC + SPRCHA | TYP.01 | PAC H | 4.8 | 8.8 | 2600 | PD.02 | Yes | SN.05 | ST.01
5.NP | F.04.223 | LÔŽKOVÁ IZBA | TYP.01 | PAC H | 17.84 | 17.5 | 3000 | PD.01 | No | SN.02 | ST.02
5.NP | F.04.224 | DENNÁ MIESTNOSŤ ZAMESTNANCOV | TYP.08 | PERS | 19.45 | 18.1 | 3000 | PD.01 | No | SN.01 | ST.03
5.NP | F.04.225 | LÔŽKOVÁ IZBA | TYP.01 | PAC H | 17.84 | 17.5 | 3000 | PD.01 | No | SN.02 | ST.02
5.NP | F.04.226 | WC + SPRCHA | TYP.01 | PAC H | 4.8 | 8.8 | 2600 | PD.02 | Yes | SN.05 | ST.01
5.NP | F.04.227 | WC + SPRCHA | TYP.01 | PAC H | 4.8 | 8.8 | 2600 | PD.02 | Yes | SN.05 | ST.01
5.NP | F.04.228 | LÔŽKOVÁ IZBA | TYP.01 | PAC H | 17.84 | 17.5 | 3000 | PD.01 | No | SN.02 | ST.02
5.NP | F.04.229 | LÔŽKOVÁ IZBA | TYP.01 | PAC H | 17.84 | 17.5 | 3000 | PD.01 | No | SN.02 | ST.02
5.NP | F.04.230 | WC + SPRCHA | TYP.01 | PAC H | 4.8 | 8.8 | 2600 | PD.02 | Yes | SN.05 | ST.01
5.NP | F.04.231 | WC + SPRCHA | TYP.01 | PAC H | 4.8 | 8.8 | 2600 | PD.02 | Yes | SN.05 | ST.01
5.NP | F.04.232 | LÔŽKOVÁ IZBA | TYP.01 | PAC H | 17.88 | 17.5 | 3000 | PD.01 | No | SN.02 | ST.02
5.NP | F.04.233 | SCHODISKO | TYP.38 | VEREJ | 32.55 | 25.6 | - | PD.11 | No | SN.02 | ST.01a
5.NP | F.04.234 | ŠACHTA | - | TECH | 4.38 | 9.5 | - | - | No | - | -
5.NP | F.04.235 | PREDSIEŇ | TYP.35 | VEREJ | 32.43 | 28.46 | 3000 | PD.13 | No | SN.02 | ST.04
5.NP | F.04.236 | VÝŤAH | TYP.36 | VEREJ | 8.38 | 11.7 | - | - | No | - | -
5.NP | F.04.237 | VÝŤAH | TYP.36 | VEREJ | 8.38 | 11.7 | - | - | No | - | -
5.NP | F.04.238 | VÝŤAH | TYP.36 | VEREJ | 8.38 | 11.7 | - | - | No | - | -
5.NP | F.04.239 | VÝŤAH | TYP.36 | VEREJ | 8.38 | 11.7 | - | - | No | - | -
5.NP | F.04.240 | SCHODISKO | TYP.38 | PAC H | 32.55 | 25.6 | - | PD.11 | No | SN.02 | ST.01a
5.NP | F.04.241 | ŠACHTA | - | TECH | 4.38 | 9.5 | - | - | No | - | -
5.NP | F.04.242 | PREDSIEŇ | TYP.35 | PAC H | 32.43 | 28.46 | 3000 | PD.13 | No | SN.02 | ST.04
5.NP | F.04.243 | VÝŤAH | TYP.36 | PAC H | 8.38 | 11.7 | - | - | No | - | -
5.NP | F.04.244 | VÝŤAH | TYP.36 | PAC H | 8.38 | 11.7 | - | - | No | - | -
5.NP | F.04.245 | VÝŤAH | TYP.36 | PAC H | 8.38 | 11.7 | - | - | No | - | -
5.NP | F.04.246 | VÝŤAH | TYP.36 | PAC H | 8.38 | 11.7 | - | - | No | - | -
5.NP | F.04.247 | CHODBA | TYP.25 | VEREJ | 118.58 | 92.16 | 3000 | PD.01 | No | SN.02 | ST.03
5.NP | F.04.248 | ŠACHTA | - | TECH | 4.32 | 11.12 | - | - | No | - | -
5.NP | F.04.249 | SKLAD | - | PERS | 14.55 | 15.64 | 2600 | PD.01 | No | SN.01 | ST.01
5.NP | F.04.250 | SKLAD ŠPINAVÉHO PRÁDLA | - | PERS | 7.26 | 11.44 | 2600 | PD.01 | No | SN.01 | ST.01
5.NP | F.04.251 | SKLAD | - | PERS | 23.1 | 20.2 | 2600 | PD.01 | No | SN.01 | ST.01
5.NP | F.04.252 | SKLAD | - | PERS | 24.88 | 20.8 | 2600 | PD.01 | No | SN.01 | ST.01
5.NP | F.04.253 | ZÁZEMIE KLINIKY | TYP.07 | PERS | 20.74 | 18.92 | 3000 | PD.01 | No | SN.01 | ST.03
5.NP | F.04.254 | ZÁZEMIE KLINIKY | TYP.07 | PERS | 23.38 | 21.73 | 3000 | PD.01 | No | SN.01 | ST.03
5.NP | F.04.255 | ŠACHTA | - | TECH | 3.31 | 8.36 | - | - | No | - | -
5.NP | F.04.256 | SKLAD ŠPINAVÉHO PRÁDLA | - | PERS | 8.15 | 12.47 | 2600 | PD.01 | No | SN.01 | ST.01
5.NP | F.04.257 | ZASADACIA MIESTNOSŤ | TYP.20 | PERS | 28.8 | 21.21 | 3000 | PD.01 | No | SN.01 | ST.03
5.NP | F.04.258 | ZÁZEMIE KLINIKY | TYP.07 | PERS | 12.87 | 15.4 | 3000 | PD.01 | No | SN.01 | ST.03
5.NP | F.04.259 | ZÁZEMIE KLINIKY | TYP.07 | PERS | 13.07 | 14.6 | 3000 | PD.01 | No | SN.01 | ST.03
5.NP | F.04.260 | ZÁZEMIE KLINIKY | TYP.07 | PERS | 13.07 | 14.6 | 3000 | PD.01 | No | SN.01 | ST.03
5.NP | F.04.261 | ZÁZEMIE KLINIKY | TYP.07 | PERS | 12.87 | 15.4 | 3000 | PD.01 | No | SN.01 | ST.03
5.NP | F.04.262 | ZASADACIA MIESTNOSŤ | TYP.20 | PERS | 32.56 | 22.73 | 3000 | PD.01 | No | SN.01 | ST.03
5.NP | F.04.263 | SKLAD ŠPINAVÉHO PRÁDLA | - | PERS | 5.58 | 10.3 | 2600 | PD.01 | No | SN.01 | ST.01
5.NP | F.04.264 | ŠACHTA | - | TECH | 3.31 | 8.36 | - | - | No | - | -
5.NP | F.04.265 | CHODBA | TYP.25 | PAC H | 45.62 | 39.85 | 3000 | PD.01 | No | SN.02 | ST.03
5.NP | F.04.266 | ZÁZEMIE KLINIKY | TYP.07 | PERS | 23.93 | 21.73 | 3000 | PD.01 | No | SN.01 | ST.03
5.NP | F.04.267 | ZÁZEMIE KLINIKY | TYP.07 | PERS | 20.74 | 18.92 | 3000 | PD.01 | No | SN.01 | ST.03
5.NP | F.04.268 | SKLAD | - | PERS | 18.42 | 17.4 | 2600 | PD.01 | No | SN.01 | ST.01
5.NP | F.04.269 | SKLAD | - | PERS | 17.15 | 16.8 | 2600 | PD.01 | No | SN.01 | ST.01
5.NP | F.04.270 | SKLAD ŠPINAVÉHO PRÁDLA | - | PERS | 7.26 | 11.44 | 2600 | PD.01 | No | SN.01 | ST.01
5.NP | F.04.271 | SKLAD | - | PERS | 9.26 | 13.5 | 2600 | PD.01 | No | SN.01 | ST.01
5.NP | F.04.272 | ŠACHTA | - | TECH | 4.32 | 11.12 | - | - | No | - | -
5.NP | F.04.273 | CHODBA | TYP.25 | VEREJ | 116.99 | 96.9 | 3000 | PD.01 | No | SN.02 | ST.03
5.NP | F.04.274 | ROZVODŇA SLP | TYP.33 | TECH | 7.09 | 11.25 | 3510 | PD.04 | No | SN.03 | ST.07
5.NP | F.04.275 | ROZVODŇA NN | TYP.33 | TECH | 3.85 | 7.85 | 3510 | PD.04 | No | SN.03 | ST.07
5.NP | F.04.276 | ROZVODŇA EPS | TYP.33 | TECH | 2.89 | 6.85 | 3510 | PD.04 | No | SN.03 | ST.07
5.NP | F.04.277 | UK/CHL | TYP.33 | TECH | 4.91 | 8.95 | 3510 | PD.01 | No | SN.03 | ST.07
5.NP | F.04.278 | MPL | TYP.33 | TECH | 1.51 | 5.45 | 3510 | PD.01 | No | SN.03 | ST.07
6.NP | F.05.001 | SCHODISKO | TYP.37 | PERS | 28.36 | 23.07 | - | PD.01 | No | SN.02 | ST.01a
6.NP | F.05.002 | ŠACHTA | - | TECH | 1 | 4.1 | - | - | No | - | -
6.NP | F.05.003 | PREDSIEŇ | TYP.37 | PERS | 13.97 | 16.08 | 3000 | PD.01 | No | SN.02 | ST.01
6.NP | F.05.004 | VÝŤAH | TYP.36 | PERS | 9.38 | 12.3 | - | - | No | - | -
6.NP | F.05.005 | ŠACHTA | - | TECH | 13.46 | 15.23 | - | - | No | - | -
6.NP | F.05.006 | CHODBA | TYP.25 | PAC H | 234.53 | 163.66 | 3000 | PD.01 | No | SN.02 | ST.03
6.NP | F.05.007 | LÔŽKOVÁ IZBA | TYP.01 | PAC H | 21 | 19.28 | 3000 | PD.01 | No | SN.02 | ST.02
6.NP | F.05.008 | WC + SPRCHA | TYP.01 | PAC H | 4.8 | 8.8 | 2600 | PD.02 | Yes | SN.05 | ST.01
6.NP | F.05.009 | WC + SPRCHA | TYP.01 | PAC H | 4.8 | 8.8 | 2600 | PD.02 | Yes | SN.05 | ST.01
6.NP | F.05.010 | LÔŽKOVÁ IZBA | TYP.01 | PAC H | 17.84 | 17.5 | 3000 | PD.01 | No | SN.02 | ST.02
6.NP | F.05.011 | LÔŽKOVÁ IZBA | TYP.01 | PAC H | 17.84 | 17.5 | 3000 | PD.01 | No | SN.02 | ST.02
6.NP | F.05.012 | WC + SPRCHA | TYP.01 | PAC H | 4.8 | 8.8 | 2600 | PD.02 | Yes | SN.05 | ST.01
6.NP | F.05.013 | WC + SPRCHA | TYP.01 | PAC H | 4.8 | 8.8 | 2600 | PD.02 | Yes | SN.05 | ST.01
6.NP | F.05.014 | LÔŽKOVÁ IZBA | TYP.01 | PAC H | 17.84 | 17.5 | 3000 | PD.01 | No | SN.02 | ST.02
6.NP | F.05.015 | LÔŽKOVÁ IZBA | TYP.01 | PAC H | 17.84 | 17.5 | 3000 | PD.01 | No | SN.02 | ST.02
6.NP | F.05.016 | WC + SPRCHA | TYP.01 | PAC H | 4.8 | 8.8 | 2600 | PD.02 | Yes | SN.05 | ST.01
6.NP | F.05.017 | WC + SPRCHA | TYP.01 | PAC H | 4.8 | 8.8 | 2600 | PD.02 | Yes | SN.05 | ST.01
6.NP | F.05.018 | LÔŽKOVÁ IZBA | TYP.01 | PAC H | 17.84 | 17.5 | 3000 | PD.01 | No | SN.02 | ST.02
6.NP | F.05.019 | MULTIFUNKČNÁ ZÓNA | - | PAC H | 20 | 18.3 | 3000 | PD.01 | No | SN.02 | ST.03
6.NP | F.05.020 | LÔŽKOVÁ IZBA | TYP.01 | PAC H | 17.84 | 17.5 | 3000 | PD.01 | No | SN.02 | ST.02
6.NP | F.05.021 | WC + SPRCHA | TYP.01 | PAC H | 4.8 | 8.8 | 2600 | PD.02 | Yes | SN.05 | ST.01
6.NP | F.05.022 | WC + SPRCHA | TYP.01 | PAC H | 4.8 | 8.8 | 2600 | PD.02 | Yes | SN.05 | ST.01
6.NP | F.05.023 | LÔŽKOVÁ IZBA | TYP.01 | PAC H | 17.84 | 17.5 | 3000 | PD.01 | No | SN.02 | ST.02
6.NP | F.05.024 | LÔŽKOVÁ IZBA INFEKČNÁ | TYP.01 | PAC H | 17.84 | 17.5 | 3000 | PD.01 | No | SN.02 | ST.02
6.NP | F.05.025 | WC + SPRCHA | TYP.01 | PAC H | 5.1 | 9.1 | 2600 | PD.02 | Yes | SN.05 | ST.01
6.NP | F.05.026 | FILTER | - | PAC H | 9.61 | 13.3 | 3000 | PD.01 | No | SN.02 | ST.03
6.NP | F.05.027 | WC + SPRCHA | TYP.01 | PAC H | 5.1 | 9.1 | 2600 | PD.02 | Yes | SN.05 | ST.01
6.NP | F.05.028 | LÔŽKOVÁ IZBA INFEKČNÁ | TYP.01 | PAC H | 19.01 | 17.95 | 3000 | PD.01 | No | SN.02 | ST.02
6.NP | F.05.029 | SKLAD ČISTÉHO PRÁDLA | - | PERS | 8.53 | 11.77 | 2600 | PD.01 | No | SN.01 | ST.01
6.NP | F.05.030 | UPRATOVANIE | - | PERS | 3.24 | 7.44 | 2600 | PD.02 | No | SN.05 | ST.01
6.NP | F.05.031 | ŠACHTA | - | TECH | 12.33 | 15.04 | - | - | No | - | -
6.NP | F.05.032 | ASISTOVANÁ KÚPEĽ | - | PAC H | 10.45 | 14.35 | 2600 | PD.02 | Yes | SN.05 | ST.01
6.NP | F.05.033 | STANICA VOZÍKOV | - | PERS | 4.37 | 8.93 | 3000 | PD.01 | No | SN.02 | ST.03
6.NP | F.05.034 | KUCHYNKA | TYP.08 | PERS | 8.47 | 12.08 | 2600 | PD.01 | No | SN.01 | ST.03
6.NP | F.05.035 | WC PERSONÁL ŽENY | TYP.31 | PERS | 2.72 | 6.7 | 2600 | PD.02 | No | SN.05 | ST.01
6.NP | F.05.036 | WC PERSONÁL MUŽI | TYP.31 | PERS | 2.71 | 6.69 | 2600 | PD.02 | No | SN.05 | ST.01
6.NP | F.05.037 | WC PERSONÁL ŽENY | TYP.31 | PERS | 1.42 | 4.96 | 2600 | PD.02 | No | SN.05 | ST.01
6.NP | F.05.038 | WC PERSONÁL MUŽI | TYP.31 | PERS | 1.42 | 4.95 | 2600 | PD.02 | No | SN.05 | ST.01
6.NP | F.05.039 | ČISTIACA MIESTNOSŤ | - | PERS | 10.31 | 12.87 | 2600 | PD.02 | Yes | SN.05 | ST.01
6.NP | F.05.040 | PRÍRUČNÝ SKLAD | - | PERS | 8.57 | 11.97 | 2600 | PD.01 | No | SN.01 | ST.01
6.NP | F.05.041 | PRACOVISKO SESTIER | TYP.25 | PAC H | 11.72 | 15.43 | 3000 | PD.01 | No | SN.02 | ST.03
6.NP | F.05.042 | VYŠETROVŇA | TYP.05 | PAC H | 19.05 | 17.95 | 3000 | PD.03 | No | SN.02 | ST.02
6.NP | F.05.043 | WC + SPRCHA | TYP.01 | PAC H | 4.8 | 8.8 | 2600 | PD.02 | Yes | SN.05 | ST.01
6.NP | F.05.044 | WC + SPRCHA | TYP.01 | PAC H | 4.8 | 8.8 | 2600 | PD.02 | Yes | SN.05 | ST.01
6.NP | F.05.045 | LÔŽKOVÁ IZBA | TYP.01 | PAC H | 17.84 | 17.5 | 3000 | PD.01 | No | SN.02 | ST.02
6.NP | F.05.046 | LÔŽKOVÁ IZBA | TYP.01 | PAC H | 17.84 | 17.5 | 3000 | PD.01 | No | SN.02 | ST.02
6.NP | F.05.047 | WC + SPRCHA | TYP.01 | PAC H | 4.8 | 8.8 | 2600 | PD.02 | Yes | SN.05 | ST.01
6.NP | F.05.048 | WC + SPRCHA | TYP.01 | PAC H | 4.8 | 8.8 | 2600 | PD.02 | Yes | SN.05 | ST.01
6.NP | F.05.049 | LÔŽKOVÁ IZBA | TYP.01 | PAC H | 17.84 | 17.5 | 3000 | PD.01 | No | SN.02 | ST.02
6.NP | F.05.050 | DENNÁ MIESTNOSŤ ZAMESTNANCOV | TYP.08 | PERS | 19.45 | 18.1 | 3000 | PD.01 | No | SN.01 | ST.03
6.NP | F.05.051 | LÔŽKOVÁ IZBA | TYP.01 | PAC H | 17.84 | 17.5 | 3000 | PD.01 | No | SN.02 | ST.02
6.NP | F.05.052 | WC + SPRCHA | TYP.01 | PAC H | 4.8 | 8.8 | 2600 | PD.02 | Yes | SN.05 | ST.01
6.NP | F.05.053 | WC + SPRCHA | TYP.01 | PAC H | 4.8 | 8.8 | 2600 | PD.02 | Yes | SN.05 | ST.01
6.NP | F.05.054 | LÔŽKOVÁ IZBA | TYP.01 | PAC H | 17.84 | 17.5 | 3000 | PD.01 | No | SN.02 | ST.02
6.NP | F.05.055 | LÔŽKOVÁ IZBA | TYP.01 | PAC H | 17.84 | 17.5 | 3000 | PD.01 | No | SN.02 | ST.02
6.NP | F.05.056 | WC + SPRCHA | TYP.01 | PAC H | 4.8 | 8.8 | 2600 | PD.02 | Yes | SN.05 | ST.01
6.NP | F.05.057 | WC + SPRCHA | TYP.01 | PAC H | 4.8 | 8.8 | 2600 | PD.02 | Yes | SN.05 | ST.01
6.NP | F.05.058 | LÔŽKOVÁ IZBA | TYP.01 | PAC H | 17.88 | 17.5 | 3000 | PD.01 | No | SN.02 | ST.02
6.NP | F.05.059 | SCHODISKO | TYP.37 | PERS | 28.36 | 23.07 | - | PD.01 | No | SN.02 | ST.01a
6.NP | F.05.060 | ŠACHTA | - | TECH | 1 | 4.1 | - | - | No | - | -
6.NP | F.05.061 | PREDSIEŇ | TYP.37 | PERS | 13.97 | 16.08 | 3000 | PD.01 | No | SN.02 | ST.01
6.NP | F.05.062 | VÝŤAH | TYP.36 | PERS | 9.38 | 12.3 | - | - | No | - | -
6.NP | F.05.063 | ŠACHTA | - | TECH | 13.46 | 15.23 | - | - | No | - | -
6.NP | F.05.064 | CHODBA | TYP.25 | PAC H | 234.32 | 163.65 | 3000 | PD.01 | No | SN.02 | ST.03
6.NP | F.05.065 | LÔŽKOVÁ IZBA | TYP.01 | PAC H | 21 | 19.28 | 3000 | PD.01 | No | SN.02 | ST.02
6.NP | F.05.066 | WC + SPRCHA | TYP.01 | PAC H | 4.8 | 8.8 | 2600 | PD.02 | Yes | SN.05 | ST.01
6.NP | F.05.067 | WC + SPRCHA | TYP.01 | PAC H | 4.8 | 8.8 | 2600 | PD.02 | Yes | SN.05 | ST.01
6.NP | F.05.068 | LÔŽKOVÁ IZBA | TYP.01 | PAC H | 17.84 | 17.5 | 3000 | PD.01 | No | SN.02 | ST.02
6.NP | F.05.069 | LÔŽKOVÁ IZBA | TYP.01 | PAC H | 17.84 | 17.5 | 3000 | PD.01 | No | SN.02 | ST.02
6.NP | F.05.070 | WC + SPRCHA | TYP.01 | PAC H | 4.8 | 8.8 | 2600 | PD.02 | Yes | SN.05 | ST.01
6.NP | F.05.071 | WC + SPRCHA | TYP.01 | PAC H | 4.8 | 8.8 | 2600 | PD.02 | Yes | SN.05 | ST.01
6.NP | F.05.072 | LÔŽKOVÁ IZBA | TYP.01 | PAC H | 17.84 | 17.5 | 3000 | PD.01 | No | SN.02 | ST.02
6.NP | F.05.073 | LÔŽKOVÁ IZBA | TYP.01 | PAC H | 17.84 | 17.5 | 3000 | PD.01 | No | SN.02 | ST.02
6.NP | F.05.074 | WC + SPRCHA | TYP.01 | PAC H | 4.8 | 8.8 | 2600 | PD.02 | Yes | SN.05 | ST.01
6.NP | F.05.075 | WC + SPRCHA | TYP.01 | PAC H | 4.8 | 8.8 | 2600 | PD.02 | Yes | SN.05 | ST.01
6.NP | F.05.076 | LÔŽKOVÁ IZBA | TYP.01 | PAC H | 17.84 | 17.5 | 3000 | PD.01 | No | SN.02 | ST.02
6.NP | F.05.077 | MULTIFUNKČNÁ ZÓNA | - | PAC H | 20 | 18.3 | 3000 | PD.01 | No | SN.02 | ST.03
6.NP | F.05.078 | LÔŽKOVÁ IZBA | TYP.01 | PAC H | 17.84 | 17.5 | 3000 | PD.01 | No | SN.02 | ST.02
6.NP | F.05.079 | WC + SPRCHA | TYP.01 | PAC H | 4.8 | 8.8 | 2600 | PD.02 | Yes | SN.05 | ST.01
6.NP | F.05.080 | WC + SPRCHA | TYP.01 | PAC H | 4.8 | 8.8 | 2600 | PD.02 | Yes | SN.05 | ST.01
6.NP | F.05.081 | LÔŽKOVÁ IZBA | TYP.01 | PAC H | 17.84 | 17.5 | 3000 | PD.01 | No | SN.02 | ST.02
6.NP | F.05.082 | LÔŽKOVÁ IZBA INFEKČNÁ | TYP.01 | PAC H | 17.84 | 17.5 | 3000 | PD.01 | No | SN.02 | ST.02
6.NP | F.05.083 | WC + SPRCHA | TYP.01 | PAC H | 5.1 | 9.1 | 2600 | PD.02 | Yes | SN.05 | ST.01
6.NP | F.05.084 | FILTER | - | PAC H | 9.61 | 13.3 | 3000 | PD.01 | No | SN.02 | ST.03
6.NP | F.05.085 | WC + SPRCHA | TYP.01 | PAC H | 5.1 | 9.1 | 2600 | PD.02 | Yes | SN.05 | ST.01
6.NP | F.05.086 | LÔŽKOVÁ IZBA INFEKČNÁ | TYP.01 | PAC H | 19.01 | 17.95 | 3000 | PD.01 | No | SN.02 | ST.02
6.NP | F.05.087 | SKLAD ČISTÉHO PRÁDLA | - | PERS | 8.53 | 11.77 | 2600 | PD.01 | No | SN.01 | ST.01
6.NP | F.05.088 | UPRATOVANIE | - | PERS | 3.24 | 7.44 | 2600 | PD.02 | No | SN.05 | ST.01
6.NP | F.05.089 | ŠACHTA | - | TECH | 12.33 | 15.04 | - | - | No | - | -
6.NP | F.05.090 | ASISTOVANÁ KÚPEĽ | - | PAC H | 10.45 | 14.35 | 2600 | PD.02 | Yes | SN.05 | ST.01
6.NP | F.05.091 | STANICA VOZÍKOV | - | PERS | 4.37 | 8.93 | 3000 | PD.01 | No | SN.02 | ST.03
6.NP | F.05.092 | KUCHYNKA | TYP.08 | PERS | 8.47 | 12.08 | 2600 | PD.01 | No | SN.01 | ST.03
6.NP | F.05.093 | WC PERSONÁL MUŽI | TYP.31 | PERS | 2.71 | 6.69 | 2600 | PD.02 | No | SN.05 | ST.01
6.NP | F.05.094 | WC PERSONÁL ŽENY | TYP.31 | PERS | 2.72 | 6.7 | 2600 | PD.02 | No | SN.05 | ST.01
6.NP | F.05.095 | WC PERSONÁL MUŽI | TYP.31 | PERS | 1.42 | 4.95 | 2600 | PD.02 | No | SN.05 | ST.01
6.NP | F.05.096 | WC PERSONÁL ŽENY | TYP.31 | PERS | 1.42 | 4.96 | 2600 | PD.02 | No | SN.05 | ST.01
6.NP | F.05.097 | ČISTIACA MIESTNOSŤ | - | PERS | 10.31 | 12.87 | 2600 | PD.02 | Yes | SN.05 | ST.01
6.NP | F.05.098 | PRÍRUČNÝ SKLAD | - | PERS | 8.57 | 11.97 | 2600 | PD.01 | No | SN.01 | ST.01
6.NP | F.05.099 | PRACOVISKO SESTIER | TYP.25 | PAC H | 11.92 | 15.51 | 3000 | PD.01 | No | SN.02 | ST.03
6.NP | F.05.100 | VYŠETROVŇA | TYP.05 | PAC H | 19.05 | 17.95 | 3000 | PD.03 | No | SN.02 | ST.02
6.NP | F.05.101 | WC + SPRCHA | TYP.01 | PAC H | 4.8 | 8.8 | 2600 | PD.02 | Yes | SN.05 | ST.01
6.NP | F.05.102 | WC + SPRCHA | TYP.01 | PAC H | 4.8 | 8.8 | 2600 | PD.02 | Yes | SN.05 | ST.01
6.NP | F.05.103 | LÔŽKOVÁ IZBA | TYP.01 | PAC H | 17.84 | 17.5 | 3000 | PD.01 | No | SN.02 | ST.02
6.NP | F.05.104 | LÔŽKOVÁ IZBA | TYP.01 | PAC H | 17.84 | 17.5 | 3000 | PD.01 | No | SN.02 | ST.02
6.NP | F.05.105 | WC + SPRCHA | TYP.01 | PAC H | 4.8 | 8.8 | 2600 | PD.02 | Yes | SN.05 | ST.01
6.NP | F.05.106 | WC + SPRCHA | TYP.01 | PAC H | 4.8 | 8.8 | 2600 | PD.02 | Yes | SN.05 | ST.01
6.NP | F.05.107 | LÔŽKOVÁ IZBA | TYP.01 | PAC H | 17.84 | 17.5 | 3000 | PD.01 | No | SN.02 | ST.02
6.NP | F.05.108 | DENNÁ MIESTNOSŤ ZAMESTNANCOV | TYP.08 | PERS | 19.45 | 18.1 | 3000 | PD.01 | No | SN.01 | ST.03
6.NP | F.05.109 | LÔŽKOVÁ IZBA | TYP.01 | PAC H | 17.84 | 17.5 | 3000 | PD.01 | No | SN.02 | ST.02
6.NP | F.05.110 | WC + SPRCHA | TYP.01 | PAC H | 4.8 | 8.8 | 2600 | PD.02 | Yes | SN.05 | ST.01
6.NP | F.05.111 | WC + SPRCHA | TYP.01 | PAC H | 4.8 | 8.8 | 2600 | PD.02 | Yes | SN.05 | ST.01
6.NP | F.05.112 | LÔŽKOVÁ IZBA | TYP.01 | PAC H | 17.84 | 17.5 | 3000 | PD.01 | No | SN.02 | ST.02
6.NP | F.05.113 | LÔŽKOVÁ IZBA | TYP.01 | PAC H | 17.84 | 17.5 | 3000 | PD.01 | No | SN.02 | ST.02
6.NP | F.05.114 | WC + SPRCHA | TYP.01 | PAC H | 4.8 | 8.8 | 2600 | PD.02 | Yes | SN.05 | ST.01
6.NP | F.05.115 | WC + SPRCHA | TYP.01 | PAC H | 4.8 | 8.8 | 2600 | PD.02 | Yes | SN.05 | ST.01
6.NP | F.05.116 | LÔŽKOVÁ IZBA | TYP.01 | PAC H | 17.88 | 17.5 | 3000 | PD.01 | No | SN.02 | ST.02
6.NP | F.05.117 | SCHODISKO | TYP.37 | PERS | 28.36 | 23.07 | - | PD.01 | No | SN.02 | ST.01a
6.NP | F.05.118 | ŠACHTA | - | TECH | 1 | 4.1 | - | - | No | - | -
6.NP | F.05.119 | PREDSIEŇ | TYP.37 | PERS | 13.97 | 16.08 | 3000 | PD.01 | No | SN.02 | ST.01
6.NP | F.05.120 | VÝŤAH | TYP.36 | PERS | 9.38 | 12.3 | - | - | No | - | -
6.NP | F.05.121 | ŠACHTA | - | TECH | 13.46 | 15.23 | - | - | No | - | -
6.NP | F.05.122 | CHODBA | TYP.25 | PAC H | 234.53 | 163.66 | 3000 | PD.01 | No | SN.02 | ST.03
6.NP | F.05.123 | LÔŽKOVÁ IZBA | TYP.01 | PAC H | 21 | 19.28 | 3000 | PD.01 | No | SN.02 | ST.02
6.NP | F.05.124 | WC + SPRCHA | TYP.01 | PAC H | 4.8 | 8.8 | 2600 | PD.02 | Yes | SN.05 | ST.01
6.NP | F.05.125 | WC + SPRCHA | TYP.01 | PAC H | 4.8 | 8.8 | 2600 | PD.02 | Yes | SN.05 | ST.01
6.NP | F.05.126 | LÔŽKOVÁ IZBA | TYP.01 | PAC H | 17.84 | 17.5 | 3000 | PD.01 | No | SN.02 | ST.02
6.NP | F.05.127 | LÔŽKOVÁ IZBA | TYP.01 | PAC H | 17.84 | 17.5 | 3000 | PD.01 | No | SN.02 | ST.02
6.NP | F.05.128 | WC + SPRCHA | TYP.01 | PAC H | 4.8 | 8.8 | 2600 | PD.02 | Yes | SN.05 | ST.01
6.NP | F.05.129 | WC + SPRCHA | TYP.01 | PAC H | 4.8 | 8.8 | 2600 | PD.02 | Yes | SN.05 | ST.01
6.NP | F.05.130 | LÔŽKOVÁ IZBA | TYP.01 | PAC H | 17.84 | 17.5 | 3000 | PD.01 | No | SN.02 | ST.02
6.NP | F.05.131 | LÔŽKOVÁ IZBA | TYP.01 | PAC H | 17.84 | 17.5 | 3000 | PD.01 | No | SN.02 | ST.02
6.NP | F.05.132 | WC + SPRCHA | TYP.01 | PAC H | 4.8 | 8.8 | 2600 | PD.02 | Yes | SN.05 | ST.01
6.NP | F.05.133 | WC + SPRCHA | TYP.01 | PAC H | 4.8 | 8.8 | 2600 | PD.02 | Yes | SN.05 | ST.01
6.NP | F.05.134 | LÔŽKOVÁ IZBA | TYP.01 | PAC H | 17.84 | 17.5 | 3000 | PD.01 | No | SN.02 | ST.02
6.NP | F.05.135 | MULTIFUNKČNÁ ZÓNA | - | PAC H | 20 | 18.3 | 3000 | PD.01 | No | SN.02 | ST.03
6.NP | F.05.136 | LÔŽKOVÁ IZBA | TYP.01 | PAC H | 17.84 | 17.5 | 3000 | PD.01 | No | SN.02 | ST.02
6.NP | F.05.137 | WC + SPRCHA | TYP.01 | PAC H | 4.8 | 8.8 | 2600 | PD.02 | Yes | SN.05 | ST.01
6.NP | F.05.138 | WC + SPRCHA | TYP.01 | PAC H | 4.8 | 8.8 | 2600 | PD.02 | Yes | SN.05 | ST.01
6.NP | F.05.139 | LÔŽKOVÁ IZBA | TYP.01 | PAC H | 17.84 | 17.5 | 3000 | PD.01 | No | SN.02 | ST.02
6.NP | F.05.140 | LÔŽKOVÁ IZBA INFEKČNÁ | TYP.01 | PAC H | 17.84 | 17.5 | 3000 | PD.01 | No | SN.02 | ST.02
6.NP | F.05.141 | WC + SPRCHA | TYP.01 | PAC H | 5.1 | 9.1 | 2600 | PD.02 | Yes | SN.05 | ST.01
6.NP | F.05.142 | WC + SPRCHA | TYP.01 | PAC H | 5.1 | 9.1 | 2600 | PD.02 | Yes | SN.05 | ST.01
6.NP | F.05.143 | FILTER | - | PAC H | 9.61 | 13.3 | 3000 | PD.01 | No | SN.02 | ST.03
6.NP | F.05.144 | LÔŽKOVÁ IZBA INFEKČNÁ | TYP.01 | PAC H | 19.01 | 17.95 | 3000 | PD.01 | No | SN.02 | ST.02
6.NP | F.05.145 | SKLAD ČISTÉHO PRÁDLA | - | PERS | 8.53 | 11.77 | 2600 | PD.01 | No | SN.01 | ST.01
6.NP | F.05.146 | UPRATOVANIE | - | PERS | 3.24 | 7.44 | 2600 | PD.02 | No | SN.05 | ST.01
6.NP | F.05.147 | ŠACHTA | - | TECH | 12.33 | 15.04 | - | - | No | - | -
6.NP | F.05.148 | ASISTOVANÁ KÚPEĽ | - | PAC H | 10.45 | 14.35 | 2600 | PD.02 | Yes | SN.05 | ST.01
6.NP | F.05.149 | STANICA VOZÍKOV | - | PERS | 4.37 | 8.93 | 3000 | PD.01 | No | SN.02 | ST.03
6.NP | F.05.150 | KUCHYNKA | TYP.08 | PERS | 8.47 | 12.08 | 2600 | PD.01 | No | SN.01 | ST.03
6.NP | F.05.151 | WC PERSONÁL MUŽI | TYP.31 | PERS | 2.71 | 6.69 | 2600 | PD.02 | No | SN.05 | ST.01
6.NP | F.05.152 | WC PERSONÁL ŽENY | TYP.31 | PERS | 2.72 | 6.7 | 2600 | PD.02 | No | SN.05 | ST.01
6.NP | F.05.153 | WC PERSONÁL MUŽI | TYP.31 | PERS | 1.42 | 4.95 | 2600 | PD.02 | No | SN.05 | ST.01
6.NP | F.05.154 | WC PERSONÁL ŽENY | TYP.31 | PERS | 1.42 | 4.96 | 2600 | PD.02 | No | SN.05 | ST.01
6.NP | F.05.155 | ČISTIACA MIESTNOSŤ | - | PERS | 10.31 | 12.87 | 2600 | PD.02 | Yes | SN.05 | ST.01
6.NP | F.05.156 | PRÍRUČNÝ SKLAD | - | PERS | 8.57 | 11.97 | 2600 | PD.01 | No | SN.01 | ST.01
6.NP | F.05.157 | PRACOVISKO SESTIER | TYP.25 | PAC H | 11.72 | 15.43 | 3000 | PD.01 | No | SN.02 | ST.03
6.NP | F.05.158 | VYŠETROVŇA | TYP.05 | PAC H | 19.05 | 17.95 | 3000 | PD.03 | No | SN.02 | ST.02
6.NP | F.05.159 | WC + SPRCHA | TYP.01 | PAC H | 4.8 | 8.8 | 2600 | PD.02 | Yes | SN.05 | ST.01
6.NP | F.05.160 | WC + SPRCHA | TYP.01 | PAC H | 4.8 | 8.8 | 2600 | PD.02 | Yes | SN.05 | ST.01
6.NP | F.05.161 | LÔŽKOVÁ IZBA | TYP.01 | PAC H | 17.84 | 17.5 | 3000 | PD.01 | No | SN.02 | ST.02
6.NP | F.05.162 | LÔŽKOVÁ IZBA | TYP.01 | PAC H | 17.84 | 17.5 | 3000 | PD.01 | No | SN.02 | ST.02
6.NP | F.05.163 | WC + SPRCHA | TYP.01 | PAC H | 4.8 | 8.8 | 2600 | PD.02 | Yes | SN.05 | ST.01
6.NP | F.05.164 | WC + SPRCHA | TYP.01 | PAC H | 4.8 | 8.8 | 2600 | PD.02 | Yes | SN.05 | ST.01
6.NP | F.05.165 | LÔŽKOVÁ IZBA | TYP.01 | PAC H | 17.84 | 17.5 | 3000 | PD.01 | No | SN.02 | ST.02
6.NP | F.05.166 | DENNÁ MIESTNOSŤ ZAMESTNANCOV | TYP.08 | PERS | 19.45 | 18.1 | 3000 | PD.01 | No | SN.01 | ST.03
6.NP | F.05.167 | LÔŽKOVÁ IZBA | TYP.01 | PAC H | 17.84 | 17.5 | 3000 | PD.01 | No | SN.02 | ST.02
6.NP | F.05.168 | WC + SPRCHA | TYP.01 | PAC H | 4.8 | 8.8 | 2600 | PD.02 | Yes | SN.05 | ST.01
6.NP | F.05.169 | WC + SPRCHA | TYP.01 | PAC H | 4.8 | 8.8 | 2600 | PD.02 | Yes | SN.05 | ST.01
6.NP | F.05.170 | LÔŽKOVÁ IZBA | TYP.01 | PAC H | 17.84 | 17.5 | 3000 | PD.01 | No | SN.02 | ST.02
6.NP | F.05.171 | LÔŽKOVÁ IZBA | TYP.01 | PAC H | 17.84 | 17.5 | 3000 | PD.01 | No | SN.02 | ST.02
6.NP | F.05.172 | WC + SPRCHA | TYP.01 | PAC H | 4.8 | 8.8 | 2600 | PD.02 | Yes | SN.05 | ST.01
6.NP | F.05.173 | WC + SPRCHA | TYP.01 | PAC H | 4.8 | 8.8 | 2600 | PD.02 | Yes | SN.05 | ST.01
6.NP | F.05.174 | LÔŽKOVÁ IZBA | TYP.01 | PAC H | 17.88 | 17.5 | 3000 | PD.01 | No | SN.02 | ST.02
6.NP | F.05.175 | SCHODISKO | TYP.37 | PERS | 28.36 | 23.07 | - | PD.01 | No | SN.02 | ST.01a
6.NP | F.05.176 | ŠACHTA | - | TECH | 1 | 4.1 | - | - | No | - | -
6.NP | F.05.177 | PREDSIEŇ | TYP.37 | PERS | 13.97 | 16.08 | 3000 | PD.01 | No | SN.02 | ST.01
6.NP | F.05.178 | VÝŤAH | TYP.36 | PERS | 9.38 | 12.3 | - | - | No | - | -
6.NP | F.05.179 | ŠACHTA | - | TECH | 13.46 | 15.23 | - | - | No | - | -
6.NP | F.05.180 | CHODBA | TYP.25 | PAC H | 234.53 | 163.66 | 3000 | PD.01 | No | SN.02 | ST.03
6.NP | F.05.181 | LÔŽKOVÁ IZBA | TYP.01 | PAC H | 21 | 19.28 | 3000 | PD.01 | No | SN.02 | ST.02
6.NP | F.05.182 | WC + SPRCHA | TYP.01 | PAC H | 4.8 | 8.8 | 2600 | PD.02 | Yes | SN.05 | ST.01
6.NP | F.05.183 | WC + SPRCHA | TYP.01 | PAC H | 4.8 | 8.8 | 2600 | PD.02 | Yes | SN.05 | ST.01
6.NP | F.05.184 | LÔŽKOVÁ IZBA | TYP.01 | PAC H | 17.84 | 17.5 | 3000 | PD.01 | No | SN.02 | ST.02
6.NP | F.05.185 | LÔŽKOVÁ IZBA | TYP.01 | PAC H | 17.84 | 17.5 | 3000 | PD.01 | No | SN.02 | ST.02
6.NP | F.05.186 | WC + SPRCHA | TYP.01 | PAC H | 4.8 | 8.8 | 2600 | PD.02 | Yes | SN.05 | ST.01
6.NP | F.05.187 | WC + SPRCHA | TYP.01 | PAC H | 4.8 | 8.8 | 2600 | PD.02 | Yes | SN.05 | ST.01
6.NP | F.05.188 | LÔŽKOVÁ IZBA | TYP.01 | PAC H | 17.84 | 17.5 | 3000 | PD.01 | No | SN.02 | ST.02
6.NP | F.05.189 | LÔŽKOVÁ IZBA | TYP.01 | PAC H | 17.84 | 17.5 | 3000 | PD.01 | No | SN.02 | ST.02
6.NP | F.05.190 | WC + SPRCHA | TYP.01 | PAC H | 4.8 | 8.8 | 2600 | PD.02 | Yes | SN.05 | ST.01
6.NP | F.05.191 | WC + SPRCHA | TYP.01 | PAC H | 4.8 | 8.8 | 2600 | PD.02 | Yes | SN.05 | ST.01
6.NP | F.05.192 | LÔŽKOVÁ IZBA | TYP.01 | PAC H | 17.84 | 17.5 | 3000 | PD.01 | No | SN.02 | ST.02
6.NP | F.05.193 | MULTIFUNKČNÁ ZÓNA | - | PAC H | 20 | 18.3 | 3000 | PD.01 | No | SN.02 | ST.03
6.NP | F.05.194 | LÔŽKOVÁ IZBA | TYP.01 | PAC H | 17.84 | 17.5 | 3000 | PD.01 | No | SN.02 | ST.02
6.NP | F.05.195 | WC + SPRCHA | TYP.01 | PAC H | 4.8 | 8.8 | 2600 | PD.02 | Yes | SN.05 | ST.01
6.NP | F.05.196 | WC + SPRCHA | TYP.01 | PAC H | 4.8 | 8.8 | 2600 | PD.02 | Yes | SN.05 | ST.01
6.NP | F.05.197 | LÔŽKOVÁ IZBA | TYP.01 | PAC H | 17.84 | 17.5 | 3000 | PD.01 | No | SN.02 | ST.02
6.NP | F.05.198 | LÔŽKOVÁ IZBA INFEKČNÁ | TYP.01 | PAC H | 17.84 | 17.5 | 3000 | PD.01 | No | SN.02 | ST.02
6.NP | F.05.199 | WC + SPRCHA | TYP.01 | PAC H | 5.1 | 9.1 | 2600 | PD.02 | Yes | SN.05 | ST.01
6.NP | F.05.200 | WC + SPRCHA | TYP.01 | PAC H | 5.1 | 9.1 | 2600 | PD.02 | Yes | SN.05 | ST.01
6.NP | F.05.201 | FILTER | - | PAC H | 9.61 | 13.3 | 3000 | PD.01 | No | SN.02 | ST.03
6.NP | F.05.202 | LÔŽKOVÁ IZBA INFEKČNÁ | TYP.01 | PAC H | 19.01 | 17.95 | 3000 | PD.01 | No | SN.02 | ST.02
6.NP | F.05.203 | SKLAD ČISTÉHO PRÁDLA | - | PERS | 8.53 | 11.77 | 2600 | PD.01 | No | SN.01 | ST.01
6.NP | F.05.204 | UPRATOVANIE | - | PERS | 3.24 | 7.44 | 2600 | PD.02 | No | SN.05 | ST.01
6.NP | F.05.205 | ŠACHTA | - | TECH | 12.33 | 15.04 | - | - | No | - | -
6.NP | F.05.206 | ASISTOVANÁ KÚPEĽ | - | PAC H | 10.45 | 14.35 | 2600 | PD.02 | Yes | SN.05 | ST.01
6.NP | F.05.207 | STANICA VOZÍKOV | - | PERS | 4.37 | 8.93 | 3000 | PD.01 | No | SN.02 | ST.03
6.NP | F.05.208 | KUCHYNKA | TYP.08 | PERS | 8.47 | 12.08 | 2600 | PD.01 | No | SN.01 | ST.03
6.NP | F.05.209 | WC PERSONÁL MUŽI | TYP.31 | PERS | 2.71 | 6.69 | 2600 | PD.02 | No | SN.05 | ST.01
6.NP | F.05.210 | WC PERSONÁL ŽENY | TYP.31 | PERS | 2.72 | 6.7 | 2600 | PD.02 | No | SN.05 | ST.01
6.NP | F.05.211 | WC PERSONÁL ŽENY | TYP.31 | PERS | 1.42 | 4.96 | 2600 | PD.02 | No | SN.05 | ST.01
6.NP | F.05.212 | WC PERSONÁL MUŽI | TYP.31 | PERS | 1.42 | 4.95 | 2600 | PD.02 | No | SN.05 | ST.01
6.NP | F.05.213 | ČISTIACA MIESTNOSŤ | - | PERS | 10.31 | 12.87 | 2600 | PD.02 | Yes | SN.05 | ST.01
6.NP | F.05.214 | PRÍRUČNÝ SKLAD | - | PERS | 8.57 | 11.97 | 2600 | PD.01 | No | SN.01 | ST.01
6.NP | F.05.215 | PRACOVISKO SESTIER | TYP.25 | PAC H | 11.72 | 15.43 | 3000 | PD.01 | No | SN.02 | ST.03
6.NP | F.05.216 | VYŠETROVŇA | TYP.05 | PAC H | 19.05 | 17.95 | 3000 | PD.03 | No | SN.02 | ST.02
6.NP | F.05.217 | WC + SPRCHA | TYP.01 | PAC H | 4.8 | 8.8 | 2600 | PD.02 | Yes | SN.05 | ST.01
6.NP | F.05.218 | WC + SPRCHA | TYP.01 | PAC H | 4.8 | 8.8 | 2600 | PD.02 | Yes | SN.05 | ST.01
6.NP | F.05.219 | LÔŽKOVÁ IZBA | TYP.01 | PAC H | 17.84 | 17.5 | 3000 | PD.01 | No | SN.02 | ST.02
6.NP | F.05.220 | LÔŽKOVÁ IZBA | TYP.01 | PAC H | 17.84 | 17.5 | 3000 | PD.01 | No | SN.02 | ST.02
6.NP | F.05.221 | WC + SPRCHA | TYP.01 | PAC H | 4.8 | 8.8 | 2600 | PD.02 | Yes | SN.05 | ST.01
6.NP | F.05.222 | WC + SPRCHA | TYP.01 | PAC H | 4.8 | 8.8 | 2600 | PD.02 | Yes | SN.05 | ST.01
6.NP | F.05.223 | LÔŽKOVÁ IZBA | TYP.01 | PAC H | 17.84 | 17.5 | 3000 | PD.01 | No | SN.02 | ST.02
6.NP | F.05.224 | DENNÁ MIESTNOSŤ ZAMESTNANCOV | TYP.08 | PERS | 19.45 | 18.1 | 3000 | PD.01 | No | SN.01 | ST.03
6.NP | F.05.225 | LÔŽKOVÁ IZBA | TYP.01 | PAC H | 17.84 | 17.5 | 3000 | PD.01 | No | SN.02 | ST.02
6.NP | F.05.226 | WC + SPRCHA | TYP.01 | PAC H | 4.8 | 8.8 | 2600 | PD.02 | Yes | SN.05 | ST.01
6.NP | F.05.227 | WC + SPRCHA | TYP.01 | PAC H | 4.8 | 8.8 | 2600 | PD.02 | Yes | SN.05 | ST.01
6.NP | F.05.228 | LÔŽKOVÁ IZBA | TYP.01 | PAC H | 17.84 | 17.5 | 3000 | PD.01 | No | SN.02 | ST.02
6.NP | F.05.229 | LÔŽKOVÁ IZBA | TYP.01 | PAC H | 17.84 | 17.5 | 3000 | PD.01 | No | SN.02 | ST.02
6.NP | F.05.230 | WC + SPRCHA | TYP.01 | PAC H | 4.8 | 8.8 | 2600 | PD.02 | Yes | SN.05 | ST.01
6.NP | F.05.231 | WC + SPRCHA | TYP.01 | PAC H | 4.8 | 8.8 | 2600 | PD.02 | Yes | SN.05 | ST.01
6.NP | F.05.232 | LÔŽKOVÁ IZBA | TYP.01 | PAC H | 17.88 | 17.5 | 3000 | PD.01 | No | SN.02 | ST.02
6.NP | F.05.233 | SCHODISKO | TYP.38 | VEREJ | 32.55 | 25.6 | - | PD.11 | No | SN.02 | ST.01a
6.NP | F.05.234 | ŠACHTA | - | TECH | 4.38 | 9.5 | - | - | No | - | -
6.NP | F.05.235 | PREDSIEŇ | TYP.35 | VEREJ | 32.43 | 28.46 | 3000 | PD.13 | No | SN.02 | ST.04
6.NP | F.05.236 | VÝŤAH | TYP.36 | VEREJ | 8.38 | 11.7 | - | - | No | - | -
6.NP | F.05.237 | VÝŤAH | TYP.36 | VEREJ | 8.38 | 11.7 | - | - | No | - | -
6.NP | F.05.238 | VÝŤAH | TYP.36 | VEREJ | 8.38 | 11.7 | - | - | No | - | -
6.NP | F.05.239 | VÝŤAH | TYP.36 | VEREJ | 8.38 | 11.7 | - | - | No | - | -
6.NP | F.05.240 | SCHODISKO | TYP.38 | PAC H | 32.55 | 25.6 | - | PD.11 | No | SN.02 | ST.01a
6.NP | F.05.241 | ŠACHTA | - | TECH | 4.38 | 9.5 | - | - | No | - | -
6.NP | F.05.242 | PREDSIEŇ | TYP.35 | PAC H | 32.43 | 28.46 | 3000 | PD.13 | No | SN.02 | ST.04
6.NP | F.05.243 | VÝŤAH | TYP.36 | PAC H | 8.38 | 11.7 | - | - | No | - | -
6.NP | F.05.244 | VÝŤAH | TYP.36 | PAC H | 8.38 | 11.7 | - | - | No | - | -
6.NP | F.05.245 | VÝŤAH | TYP.36 | PAC H | 8.38 | 11.7 | - | - | No | - | -
6.NP | F.05.246 | VÝŤAH | TYP.36 | PAC H | 8.38 | 11.7 | - | - | No | - | -
6.NP | F.05.247 | CHODBA | TYP.25 | PAC H | 118.58 | 92.16 | 3000 | PD.01 | No | SN.02 | ST.03
6.NP | F.05.248 | ŠACHTA | - | TECH | 4.32 | 11.12 | - | - | No | - | -
6.NP | F.05.249 | SKLAD | - | PERS | 14.55 | 15.64 | 2600 | PD.01 | No | SN.01 | ST.01
6.NP | F.05.250 | SKLAD ŠPINAVÉHO PRÁDLA | - | PERS | 7.26 | 11.44 | 2600 | PD.01 | No | SN.01 | ST.01
6.NP | F.05.251 | SKLAD | - | PERS | 23.1 | 20.2 | 2600 | PD.01 | No | SN.01 | ST.01
6.NP | F.05.252 | SKLAD | - | PERS | 24.88 | 20.8 | 2600 | PD.01 | No | SN.01 | ST.01
6.NP | F.05.253 | CHODBA | TYP.25 | PAC H | 50.21 | 43.25 | 3000 | PD.01 | No | SN.02 | ST.03
6.NP | F.05.254 | ZÁZEMIE KLINIKY | TYP.07 | PERS | 20.74 | 18.92 | 3000 | PD.01 | No | SN.01 | ST.03
6.NP | F.05.255 | ZÁZEMIE KLINIKY | TYP.07 | PERS | 23.38 | 21.73 | 3000 | PD.01 | No | SN.01 | ST.03
6.NP | F.05.256 | ŠACHTA | - | TECH | 3.31 | 8.36 | - | - | No | - | -
6.NP | F.05.257 | SKLAD ŠPINAVÉHO PRÁDLA | - | PERS | 8.15 | 12.47 | 2600 | PD.01 | No | SN.01 | ST.01
6.NP | F.05.258 | ZASADACIA MIESTNOSŤ | TYP.20 | PERS | 28.8 | 21.21 | 3000 | PD.01 | No | SN.01 | ST.03
6.NP | F.05.259 | ZÁZEMIE KLINIKY | TYP.07 | PERS | 12.87 | 15.4 | 3000 | PD.01 | No | SN.01 | ST.03
6.NP | F.05.260 | ZÁZEMIE KLINIKY | TYP.07 | PERS | 13.07 | 14.6 | 3000 | PD.01 | No | SN.01 | ST.03
6.NP | F.05.261 | ZÁZEMIE KLINIKY | TYP.07 | PERS | 13.07 | 14.6 | 3000 | PD.01 | No | SN.01 | ST.03
6.NP | F.05.262 | ZÁZEMIE KLINIKY | TYP.07 | PERS | 12.87 | 15.4 | 3000 | PD.01 | No | SN.01 | ST.03
6.NP | F.05.263 | ZASADACIA MIESTNOSŤ | TYP.20 | PERS | 32.56 | 22.73 | 3000 | PD.01 | No | SN.01 | ST.03
6.NP | F.05.264 | SKLAD ŠPINAVÉHO PRÁDLA | - | PERS | 5.58 | 10.3 | 2600 | PD.01 | No | SN.01 | ST.01
6.NP | F.05.265 | ŠACHTA | - | TECH | 3.31 | 8.36 | - | - | No | - | -
6.NP | F.05.266 | CHODBA | TYP.25 | PAC H | 45.62 | 39.85 | 3000 | PD.01 | No | SN.02 | ST.03
6.NP | F.05.267 | ZÁZEMIE KLINIKY | TYP.07 | PERS | 23.93 | 21.73 | 3000 | PD.01 | No | SN.01 | ST.03
6.NP | F.05.268 | ZÁZEMIE KLINIKY | TYP.07 | PERS | 20.74 | 18.92 | 3000 | PD.01 | No | SN.01 | ST.03
6.NP | F.05.269 | SKLAD | - | PERS | 18.42 | 17.4 | 2600 | PD.01 | No | SN.01 | ST.01
6.NP | F.05.270 | SKLAD | - | PERS | 17.15 | 16.8 | 2600 | PD.01 | No | SN.01 | ST.01
6.NP | F.05.271 | SKLAD ŠPINAVÉHO PRÁDLA | - | PERS | 7.26 | 11.44 | 2600 | PD.01 | No | SN.01 | ST.01
6.NP | F.05.272 | SKLAD | - | PERS | 9.26 | 13.5 | 2600 | PD.01 | No | SN.01 | ST.01
6.NP | F.05.273 | ŠACHTA | - | TECH | 4.32 | 11.12 | - | - | No | - | -
6.NP | F.05.274 | CHODBA | TYP.25 | VEREJ | 116.99 | 96.9 | 3000 | PD.01 | No | SN.02 | ST.03
6.NP | F.05.275 | ROZVODŇA SLP | TYP.33 | TECH | 7.09 | 11.25 | 3510 | PD.04 | No | SN.03 | ST.07
6.NP | F.05.276 | ROZVODŇA NN | TYP.33 | TECH | 3.85 | 7.85 | 3510 | PD.04 | No | SN.03 | ST.07
6.NP | F.05.277 | ROZVODŇA EPS | TYP.33 | TECH | 2.89 | 6.85 | 3510 | PD.04 | No | SN.03 | ST.07
6.NP | F.05.278 | UK/CHL | TYP.33 | TECH | 4.91 | 8.95 | 3510 | PD.01 | No | SN.03 | ST.07
6.NP | F.05.279 | MPL | TYP.33 | TECH | 1.51 | 5.45 | 3510 | PD.01 | No | SN.03 | ST.07
7.NP | F.06.001 | SCHODISKO | TYP.37 | PERS | 28.36 | 23.07 | - | PD.01 | No | SN.02 | ST.01a
7.NP | F.06.002 | ŠACHTA | - | TECH | 1 | 4.1 | - | - | No | - | -
7.NP | F.06.003 | PREDSIEŇ | TYP.37 | PERS | 13.97 | 16.08 | 3000 | PD.01 | No | SN.02 | ST.01
7.NP | F.06.004 | VÝŤAH | TYP.36 | PERS | 9.38 | 12.3 | - | - | No | - | -
7.NP | F.06.005 | ŠACHTA | - | TECH | 13.46 | 15.23 | - | - | No | - | -
7.NP | F.06.006 | CHODBA | TYP.25 | PAC H | 234.53 | 163.66 | 3000 | PD.01 | No | SN.02 | ST.03
7.NP | F.06.007 | LÔŽKOVÁ IZBA | TYP.01 | PAC H | 21 | 19.28 | 3000 | PD.01 | No | SN.02 | ST.02
7.NP | F.06.008 | WC + SPRCHA | TYP.01 | PAC H | 4.8 | 8.8 | 2600 | PD.02 | Yes | SN.05 | ST.01
7.NP | F.06.009 | WC + SPRCHA | TYP.01 | PAC H | 4.8 | 8.8 | 2600 | PD.02 | Yes | SN.05 | ST.01
7.NP | F.06.010 | LÔŽKOVÁ IZBA | TYP.01 | PAC H | 17.84 | 17.5 | 3000 | PD.01 | No | SN.02 | ST.02
7.NP | F.06.011 | LÔŽKOVÁ IZBA | TYP.01 | PAC H | 17.84 | 17.5 | 3000 | PD.01 | No | SN.02 | ST.02
7.NP | F.06.012 | WC + SPRCHA | TYP.01 | PAC H | 4.8 | 8.8 | 2600 | PD.02 | Yes | SN.05 | ST.01
7.NP | F.06.013 | WC + SPRCHA | TYP.01 | PAC H | 4.8 | 8.8 | 2600 | PD.02 | Yes | SN.05 | ST.01
7.NP | F.06.014 | LÔŽKOVÁ IZBA | TYP.01 | PAC H | 17.84 | 17.5 | 3000 | PD.01 | No | SN.02 | ST.02
7.NP | F.06.015 | LÔŽKOVÁ IZBA | TYP.01 | PAC H | 17.84 | 17.5 | 3000 | PD.01 | No | SN.02 | ST.02
7.NP | F.06.016 | WC + SPRCHA | TYP.01 | PAC H | 4.8 | 8.8 | 2600 | PD.02 | Yes | SN.05 | ST.01
7.NP | F.06.017 | WC + SPRCHA | TYP.01 | PAC H | 4.8 | 8.8 | 2600 | PD.02 | Yes | SN.05 | ST.01
7.NP | F.06.018 | LÔŽKOVÁ IZBA | TYP.01 | PAC H | 17.84 | 17.5 | 3000 | PD.01 | No | SN.02 | ST.02
7.NP | F.06.019 | MULTIFUNKČNÁ ZÓNA | - | PAC H | 20 | 18.3 | 3000 | PD.01 | No | SN.02 | ST.03
7.NP | F.06.020 | LÔŽKOVÁ IZBA | TYP.01 | PAC H | 17.84 | 17.5 | 3000 | PD.01 | No | SN.02 | ST.02
7.NP | F.06.021 | WC + SPRCHA | TYP.01 | PAC H | 4.8 | 8.8 | 2600 | PD.02 | Yes | SN.05 | ST.01
7.NP | F.06.022 | WC + SPRCHA | TYP.01 | PAC H | 4.8 | 8.8 | 2600 | PD.02 | Yes | SN.05 | ST.01
7.NP | F.06.023 | LÔŽKOVÁ IZBA | TYP.01 | PAC H | 17.84 | 17.5 | 3000 | PD.01 | No | SN.02 | ST.02
7.NP | F.06.024 | LÔŽKOVÁ IZBA INFEKČNÁ | TYP.01 | PAC H | 17.84 | 17.5 | 3000 | PD.01 | No | SN.02 | ST.02
7.NP | F.06.025 | WC + SPRCHA | TYP.01 | PAC H | 5.1 | 9.1 | 2600 | PD.02 | Yes | SN.05 | ST.01
7.NP | F.06.026 | FILTER | - | PAC H | 9.61 | 13.3 | 3000 | PD.01 | No | SN.02 | ST.03
7.NP | F.06.027 | WC + SPRCHA | TYP.01 | PAC H | 5.1 | 9.1 | 2600 | PD.02 | Yes | SN.05 | ST.01
7.NP | F.06.028 | LÔŽKOVÁ IZBA INFEKČNÁ | TYP.01 | PAC H | 19.01 | 17.95 | 3000 | PD.01 | No | SN.02 | ST.02
7.NP | F.06.029 | SKLAD ČISTÉHO PRÁDLA | - | PERS | 8.53 | 11.77 | 2600 | PD.01 | No | SN.01 | ST.01
7.NP | F.06.030 | UPRATOVANIE | - | PERS | 3.24 | 7.44 | 2600 | PD.02 | No | SN.05 | ST.01
7.NP | F.06.031 | ŠACHTA | - | TECH | 12.33 | 15.04 | - | - | No | - | -
7.NP | F.06.032 | ASISTOVANÁ KÚPEĽ | - | PAC H | 10.45 | 14.35 | 2600 | PD.02 | Yes | SN.05 | ST.01
7.NP | F.06.033 | STANICA VOZÍKOV | - | PERS | 4.37 | 8.93 | 3000 | PD.01 | No | SN.02 | ST.03
7.NP | F.06.034 | KUCHYNKA | TYP.08 | PERS | 8.47 | 12.08 | 2600 | PD.01 | No | SN.01 | ST.03
7.NP | F.06.035 | WC PERSONÁL ŽENY | TYP.31 | PERS | 2.72 | 6.7 | 2600 | PD.02 | No | SN.05 | ST.01
7.NP | F.06.036 | WC PERSONÁL MUŽI | TYP.31 | PERS | 2.71 | 6.69 | 2600 | PD.02 | No | SN.05 | ST.01
7.NP | F.06.037 | WC PERSONÁL ŽENY | TYP.31 | PERS | 1.42 | 4.96 | 2600 | PD.02 | No | SN.05 | ST.01
7.NP | F.06.038 | WC PERSONÁL MUŽI | TYP.31 | PERS | 1.42 | 4.95 | 2600 | PD.02 | No | SN.05 | ST.01
7.NP | F.06.039 | ČISTIACA MIESTNOSŤ | - | PERS | 10.31 | 12.87 | 2600 | PD.02 | Yes | SN.05 | ST.01
7.NP | F.06.040 | PRÍRUČNÝ SKLAD | - | PERS | 8.57 | 11.97 | 2600 | PD.01 | No | SN.01 | ST.01
7.NP | F.06.041 | PRACOVISKO SESTIER | TYP.25 | PAC H | 11.72 | 15.43 | 3000 | PD.01 | No | SN.02 | ST.03
7.NP | F.06.042 | VYŠETROVŇA | TYP.05 | PAC H | 19.05 | 17.95 | 3000 | PD.03 | No | SN.02 | ST.02
7.NP | F.06.043 | WC + SPRCHA | TYP.01 | PAC H | 4.8 | 8.8 | 2600 | PD.02 | Yes | SN.05 | ST.01
7.NP | F.06.044 | WC + SPRCHA | TYP.01 | PAC H | 4.8 | 8.8 | 2600 | PD.02 | Yes | SN.05 | ST.01
7.NP | F.06.045 | LÔŽKOVÁ IZBA | TYP.01 | PAC H | 17.84 | 17.5 | 3000 | PD.01 | No | SN.02 | ST.02
7.NP | F.06.046 | LÔŽKOVÁ IZBA | TYP.01 | PAC H | 17.84 | 17.5 | 3000 | PD.01 | No | SN.02 | ST.02
7.NP | F.06.047 | WC + SPRCHA | TYP.01 | PAC H | 4.8 | 8.8 | 2600 | PD.02 | Yes | SN.05 | ST.01
7.NP | F.06.048 | WC + SPRCHA | TYP.01 | PAC H | 4.8 | 8.8 | 2600 | PD.02 | Yes | SN.05 | ST.01
7.NP | F.06.049 | LÔŽKOVÁ IZBA | TYP.01 | PAC H | 17.84 | 17.5 | 3000 | PD.01 | No | SN.02 | ST.02
7.NP | F.06.050 | DENNÁ MIESTNOSŤ ZAMESTNANCOV | TYP.08 | PERS | 19.45 | 18.1 | 3000 | PD.01 | No | SN.01 | ST.03
7.NP | F.06.051 | LÔŽKOVÁ IZBA | TYP.01 | PAC H | 17.84 | 17.5 | 3000 | PD.01 | No | SN.02 | ST.02
7.NP | F.06.052 | WC + SPRCHA | TYP.01 | PAC H | 4.8 | 8.8 | 2600 | PD.02 | Yes | SN.05 | ST.01
7.NP | F.06.053 | WC + SPRCHA | TYP.01 | PAC H | 4.8 | 8.8 | 2600 | PD.02 | Yes | SN.05 | ST.01
7.NP | F.06.054 | LÔŽKOVÁ IZBA | TYP.01 | PAC H | 17.84 | 17.5 | 3000 | PD.01 | No | SN.02 | ST.02
7.NP | F.06.055 | LÔŽKOVÁ IZBA | TYP.01 | PAC H | 17.84 | 17.5 | 3000 | PD.01 | No | SN.02 | ST.02
7.NP | F.06.056 | WC + SPRCHA | TYP.01 | PAC H | 4.8 | 8.8 | 2600 | PD.02 | Yes | SN.05 | ST.01
7.NP | F.06.057 | WC + SPRCHA | TYP.01 | PAC H | 4.8 | 8.8 | 2600 | PD.02 | Yes | SN.05 | ST.01
7.NP | F.06.058 | LÔŽKOVÁ IZBA | TYP.01 | PAC H | 17.88 | 17.5 | 3000 | PD.01 | No | SN.02 | ST.02
7.NP | F.06.059 | SCHODISKO | TYP.37 | PERS | 28.36 | 23.07 | - | PD.01 | No | SN.02 | ST.01a
7.NP | F.06.060 | ŠACHTA | - | TECH | 1 | 4.1 | - | - | No | - | -
7.NP | F.06.061 | PREDSIEŇ | TYP.37 | PERS | 13.97 | 16.08 | 3000 | PD.01 | No | SN.02 | ST.01
7.NP | F.06.062 | VÝŤAH | TYP.36 | PERS | 9.38 | 12.3 | - | - | No | - | -
7.NP | F.06.063 | ŠACHTA | - | TECH | 13.46 | 15.23 | - | - | No | - | -
7.NP | F.06.064 | CHODBA | TYP.25 | PAC H | 234.32 | 163.65 | 3000 | PD.01 | No | SN.02 | ST.03
7.NP | F.06.065 | LÔŽKOVÁ IZBA | TYP.01 | PAC H | 21 | 19.28 | 3000 | PD.01 | No | SN.02 | ST.02
7.NP | F.06.066 | WC + SPRCHA | TYP.01 | PAC H | 4.8 | 8.8 | 2600 | PD.02 | Yes | SN.05 | ST.01
7.NP | F.06.067 | WC + SPRCHA | TYP.01 | PAC H | 4.8 | 8.8 | 2600 | PD.02 | Yes | SN.05 | ST.01
7.NP | F.06.068 | LÔŽKOVÁ IZBA | TYP.01 | PAC H | 17.84 | 17.5 | 3000 | PD.01 | No | SN.02 | ST.02
7.NP | F.06.069 | LÔŽKOVÁ IZBA | TYP.01 | PAC H | 17.84 | 17.5 | 3000 | PD.01 | No | SN.02 | ST.02
7.NP | F.06.070 | WC + SPRCHA | TYP.01 | PAC H | 4.8 | 8.8 | 2600 | PD.02 | Yes | SN.05 | ST.01
7.NP | F.06.071 | WC + SPRCHA | TYP.01 | PAC H | 4.8 | 8.8 | 2600 | PD.02 | Yes | SN.05 | ST.01
7.NP | F.06.072 | LÔŽKOVÁ IZBA | TYP.01 | PAC H | 17.84 | 17.5 | 3000 | PD.01 | No | SN.02 | ST.02
7.NP | F.06.073 | LÔŽKOVÁ IZBA | TYP.01 | PAC H | 17.84 | 17.5 | 3000 | PD.01 | No | SN.02 | ST.02
7.NP | F.06.074 | WC + SPRCHA | TYP.01 | PAC H | 4.8 | 8.8 | 2600 | PD.02 | Yes | SN.05 | ST.01
7.NP | F.06.075 | WC + SPRCHA | TYP.01 | PAC H | 4.8 | 8.8 | 2600 | PD.02 | Yes | SN.05 | ST.01
7.NP | F.06.076 | LÔŽKOVÁ IZBA | TYP.01 | PAC H | 17.84 | 17.5 | 3000 | PD.01 | No | SN.02 | ST.02
7.NP | F.06.077 | MULTIFUNKČNÁ ZÓNA | - | PAC H | 20 | 18.3 | 3000 | PD.01 | No | SN.02 | ST.03
7.NP | F.06.078 | LÔŽKOVÁ IZBA | TYP.01 | PAC H | 17.84 | 17.5 | 3000 | PD.01 | No | SN.02 | ST.02
7.NP | F.06.079 | WC + SPRCHA | TYP.01 | PAC H | 4.8 | 8.8 | 2600 | PD.02 | Yes | SN.05 | ST.01
7.NP | F.06.080 | WC + SPRCHA | TYP.01 | PAC H | 4.8 | 8.8 | 2600 | PD.02 | Yes | SN.05 | ST.01
7.NP | F.06.081 | LÔŽKOVÁ IZBA | TYP.01 | PAC H | 17.84 | 17.5 | 3000 | PD.01 | No | SN.02 | ST.02
7.NP | F.06.082 | LÔŽKOVÁ IZBA INFEKČNÁ | TYP.01 | PAC H | 17.84 | 17.5 | 3000 | PD.01 | No | SN.02 | ST.02
7.NP | F.06.083 | WC + SPRCHA | TYP.01 | PAC H | 5.1 | 9.1 | 2600 | PD.02 | Yes | SN.05 | ST.01
7.NP | F.06.084 | FILTER | - | PAC H | 9.61 | 13.3 | 3000 | PD.01 | No | SN.02 | ST.03
7.NP | F.06.085 | WC + SPRCHA | TYP.01 | PAC H | 5.1 | 9.1 | 2600 | PD.02 | Yes | SN.05 | ST.01
7.NP | F.06.086 | LÔŽKOVÁ IZBA INFEKČNÁ | TYP.01 | PAC H | 19.01 | 17.95 | 3000 | PD.01 | No | SN.02 | ST.02
7.NP | F.06.087 | SKLAD ČISTÉHO PRÁDLA | - | PERS | 8.53 | 11.77 | 2600 | PD.01 | No | SN.01 | ST.01
7.NP | F.06.088 | UPRATOVANIE | - | PERS | 3.24 | 7.44 | 2600 | PD.02 | No | SN.05 | ST.01
7.NP | F.06.089 | ŠACHTA | - | TECH | 12.33 | 15.04 | - | - | No | - | -
7.NP | F.06.090 | ASISTOVANÁ KÚPEĽ | - | PAC H | 10.45 | 14.35 | 2600 | PD.02 | Yes | SN.05 | ST.01
7.NP | F.06.091 | STANICA VOZÍKOV | - | PERS | 4.37 | 8.93 | 3000 | PD.01 | No | SN.02 | ST.03
7.NP | F.06.092 | KUCHYNKA | TYP.08 | PERS | 8.47 | 12.08 | 2600 | PD.01 | No | SN.01 | ST.03
7.NP | F.06.093 | WC PERSONÁL MUŽI | TYP.31 | PERS | 2.71 | 6.69 | 2600 | PD.02 | No | SN.05 | ST.01
7.NP | F.06.094 | WC PERSONÁL ŽENY | TYP.31 | PERS | 2.72 | 6.7 | 2600 | PD.02 | No | SN.05 | ST.01
7.NP | F.06.095 | WC PERSONÁL MUŽI | TYP.31 | PERS | 1.42 | 4.95 | 2600 | PD.02 | No | SN.05 | ST.01
7.NP | F.06.096 | WC PERSONÁL ŽENY | TYP.31 | PERS | 1.42 | 4.96 | 2600 | PD.02 | No | SN.05 | ST.01
7.NP | F.06.097 | ČISTIACA MIESTNOSŤ | - | PERS | 10.31 | 12.87 | 2600 | PD.02 | Yes | SN.05 | ST.01
7.NP | F.06.098 | PRÍRUČNÝ SKLAD | - | PERS | 8.57 | 11.97 | 2600 | PD.01 | No | SN.01 | ST.01
7.NP | F.06.099 | PRACOVISKO SESTIER | TYP.25 | PAC H | 11.92 | 15.51 | 3000 | PD.01 | No | SN.02 | ST.03
7.NP | F.06.100 | VYŠETROVŇA | TYP.05 | PAC H | 19.05 | 17.95 | 3000 | PD.03 | No | SN.02 | ST.02
7.NP | F.06.101 | WC + SPRCHA | TYP.01 | PAC H | 4.8 | 8.8 | 2600 | PD.02 | Yes | SN.05 | ST.01
7.NP | F.06.102 | WC + SPRCHA | TYP.01 | PAC H | 4.8 | 8.8 | 2600 | PD.02 | Yes | SN.05 | ST.01
7.NP | F.06.103 | LÔŽKOVÁ IZBA | TYP.01 | PAC H | 17.84 | 17.5 | 3000 | PD.01 | No | SN.02 | ST.02
7.NP | F.06.104 | LÔŽKOVÁ IZBA | TYP.01 | PAC H | 17.84 | 17.5 | 3000 | PD.01 | No | SN.02 | ST.02
7.NP | F.06.105 | WC + SPRCHA | TYP.01 | PAC H | 4.8 | 8.8 | 2600 | PD.02 | Yes | SN.05 | ST.01
7.NP | F.06.106 | WC + SPRCHA | TYP.01 | PAC H | 4.8 | 8.8 | 2600 | PD.02 | Yes | SN.05 | ST.01
7.NP | F.06.107 | LÔŽKOVÁ IZBA | TYP.01 | PAC H | 17.84 | 17.5 | 3000 | PD.01 | No | SN.02 | ST.02
7.NP | F.06.108 | DENNÁ MIESTNOSŤ ZAMESTNANCOV | TYP.08 | PERS | 19.45 | 18.1 | 3000 | PD.01 | No | SN.01 | ST.03
7.NP | F.06.109 | LÔŽKOVÁ IZBA | TYP.01 | PAC H | 17.84 | 17.5 | 3000 | PD.01 | No | SN.02 | ST.02
7.NP | F.06.110 | WC + SPRCHA | TYP.01 | PAC H | 4.8 | 8.8 | 2600 | PD.02 | Yes | SN.05 | ST.01
7.NP | F.06.111 | WC + SPRCHA | TYP.01 | PAC H | 4.8 | 8.8 | 2600 | PD.02 | Yes | SN.05 | ST.01
7.NP | F.06.112 | LÔŽKOVÁ IZBA | TYP.01 | PAC H | 17.84 | 17.5 | 3000 | PD.01 | No | SN.02 | ST.02
7.NP | F.06.113 | LÔŽKOVÁ IZBA | TYP.01 | PAC H | 17.84 | 17.5 | 3000 | PD.01 | No | SN.02 | ST.02
7.NP | F.06.114 | WC + SPRCHA | TYP.01 | PAC H | 4.8 | 8.8 | 2600 | PD.02 | Yes | SN.05 | ST.01
7.NP | F.06.115 | WC + SPRCHA | TYP.01 | PAC H | 4.8 | 8.8 | 2600 | PD.02 | Yes | SN.05 | ST.01
7.NP | F.06.116 | LÔŽKOVÁ IZBA | TYP.01 | PAC H | 17.88 | 17.5 | 3000 | PD.01 | No | SN.02 | ST.02
7.NP | F.06.117 | SCHODISKO | TYP.37 | PERS | 28.36 | 23.07 | - | PD.01 | No | SN.02 | ST.01a
7.NP | F.06.118 | ŠACHTA | - | TECH | 1 | 4.1 | - | - | No | - | -
7.NP | F.06.119 | PREDSIEŇ | TYP.37 | PERS | 13.97 | 16.08 | 3000 | PD.01 | No | SN.02 | ST.01
7.NP | F.06.120 | VÝŤAH | TYP.36 | PERS | 9.38 | 12.3 | - | - | No | - | -
7.NP | F.06.121 | ŠACHTA | - | TECH | 13.46 | 15.23 | - | - | No | - | -
7.NP | F.06.122 | CHODBA | TYP.25 | PAC H | 234.53 | 163.66 | 3000 | PD.01 | No | SN.02 | ST.03
7.NP | F.06.123 | LÔŽKOVÁ IZBA | TYP.01 | PAC H | 21 | 19.28 | 3000 | PD.01 | No | SN.02 | ST.02
7.NP | F.06.124 | WC + SPRCHA | TYP.01 | PAC H | 4.8 | 8.8 | 2600 | PD.02 | Yes | SN.05 | ST.01
7.NP | F.06.125 | WC + SPRCHA | TYP.01 | PAC H | 4.8 | 8.8 | 2600 | PD.02 | Yes | SN.05 | ST.01
7.NP | F.06.126 | LÔŽKOVÁ IZBA | TYP.01 | PAC H | 17.84 | 17.5 | 3000 | PD.01 | No | SN.02 | ST.02
7.NP | F.06.127 | LÔŽKOVÁ IZBA | TYP.01 | PAC H | 17.84 | 17.5 | 3000 | PD.01 | No | SN.02 | ST.02
7.NP | F.06.128 | WC + SPRCHA | TYP.01 | PAC H | 4.8 | 8.8 | 2600 | PD.02 | Yes | SN.05 | ST.01
7.NP | F.06.129 | WC + SPRCHA | TYP.01 | PAC H | 4.8 | 8.8 | 2600 | PD.02 | Yes | SN.05 | ST.01
7.NP | F.06.130 | LÔŽKOVÁ IZBA | TYP.01 | PAC H | 17.84 | 17.5 | 3000 | PD.01 | No | SN.02 | ST.02
7.NP | F.06.131 | LÔŽKOVÁ IZBA | TYP.01 | PAC H | 17.84 | 17.5 | 3000 | PD.01 | No | SN.02 | ST.02
7.NP | F.06.132 | WC + SPRCHA | TYP.01 | PAC H | 4.8 | 8.8 | 2600 | PD.02 | Yes | SN.05 | ST.01
7.NP | F.06.133 | WC + SPRCHA | TYP.01 | PAC H | 4.8 | 8.8 | 2600 | PD.02 | Yes | SN.05 | ST.01
7.NP | F.06.134 | LÔŽKOVÁ IZBA | TYP.01 | PAC H | 17.84 | 17.5 | 3000 | PD.01 | No | SN.02 | ST.02
7.NP | F.06.135 | MULTIFUNKČNÁ ZÓNA | - | PAC H | 20 | 18.3 | 3000 | PD.01 | No | SN.02 | ST.03
7.NP | F.06.136 | LÔŽKOVÁ IZBA | TYP.01 | PAC H | 17.84 | 17.5 | 3000 | PD.01 | No | SN.02 | ST.02
7.NP | F.06.137 | WC + SPRCHA | TYP.01 | PAC H | 4.8 | 8.8 | 2600 | PD.02 | Yes | SN.05 | ST.01
7.NP | F.06.138 | WC + SPRCHA | TYP.01 | PAC H | 4.8 | 8.8 | 2600 | PD.02 | Yes | SN.05 | ST.01
7.NP | F.06.139 | LÔŽKOVÁ IZBA | TYP.01 | PAC H | 17.84 | 17.5 | 3000 | PD.01 | No | SN.02 | ST.02
7.NP | F.06.140 | LÔŽKOVÁ IZBA INFEKČNÁ | TYP.01 | PAC H | 17.84 | 17.5 | 3000 | PD.01 | No | SN.02 | ST.02
7.NP | F.06.141 | WC + SPRCHA | TYP.01 | PAC H | 5.1 | 9.1 | 2600 | PD.02 | Yes | SN.05 | ST.01
7.NP | F.06.142 | WC + SPRCHA | TYP.01 | PAC H | 5.1 | 9.1 | 2600 | PD.02 | Yes | SN.05 | ST.01
7.NP | F.06.143 | FILTER | - | PAC H | 9.61 | 13.3 | 3000 | PD.01 | No | SN.02 | ST.03
7.NP | F.06.144 | LÔŽKOVÁ IZBA INFEKČNÁ | TYP.01 | PAC H | 19.01 | 17.95 | 3000 | PD.01 | No | SN.02 | ST.02
7.NP | F.06.145 | SKLAD ČISTÉHO PRÁDLA | - | PERS | 8.53 | 11.77 | 2600 | PD.01 | No | SN.01 | ST.01
7.NP | F.06.146 | UPRATOVANIE | - | PERS | 3.24 | 7.44 | 2600 | PD.02 | No | SN.05 | ST.01
7.NP | F.06.147 | ŠACHTA | - | TECH | 12.33 | 15.04 | - | - | No | - | -
7.NP | F.06.148 | ASISTOVANÁ KÚPEĽ | - | PAC H | 10.45 | 14.35 | 2600 | PD.02 | Yes | SN.05 | ST.01
7.NP | F.06.149 | STANICA VOZÍKOV | - | PERS | 4.37 | 8.93 | 3000 | PD.01 | No | SN.02 | ST.03
7.NP | F.06.150 | KUCHYNKA | TYP.08 | PERS | 8.47 | 12.08 | 2600 | PD.01 | No | SN.01 | ST.03
7.NP | F.06.151 | WC PERSONÁL MUŽI | TYP.31 | PERS | 2.71 | 6.69 | 2600 | PD.02 | No | SN.05 | ST.01
7.NP | F.06.152 | WC PERSONÁL ŽENY | TYP.31 | PERS | 2.72 | 6.7 | 2600 | PD.02 | No | SN.05 | ST.01
7.NP | F.06.153 | WC PERSONÁL MUŽI | TYP.31 | PERS | 1.42 | 4.95 | 2600 | PD.02 | No | SN.05 | ST.01
7.NP | F.06.154 | WC PERSONÁL ŽENY | TYP.31 | PERS | 1.42 | 4.96 | 2600 | PD.02 | No | SN.05 | ST.01
7.NP | F.06.155 | ČISTIACA MIESTNOSŤ | - | PERS | 10.31 | 12.87 | 2600 | PD.02 | Yes | SN.05 | ST.01
7.NP | F.06.156 | PRÍRUČNÝ SKLAD | - | PERS | 8.57 | 11.97 | 2600 | PD.01 | No | SN.01 | ST.01
7.NP | F.06.157 | PRACOVISKO SESTIER | TYP.25 | PAC H | 11.72 | 15.43 | 3000 | PD.01 | No | SN.02 | ST.03
7.NP | F.06.158 | VYŠETROVŇA | TYP.05 | PAC H | 19.05 | 17.95 | 3000 | PD.03 | No | SN.02 | ST.02
7.NP | F.06.159 | WC + SPRCHA | TYP.01 | PAC H | 4.8 | 8.8 | 2600 | PD.02 | Yes | SN.05 | ST.01
7.NP | F.06.160 | WC + SPRCHA | TYP.01 | PAC H | 4.8 | 8.8 | 2600 | PD.02 | Yes | SN.05 | ST.01
7.NP | F.06.161 | LÔŽKOVÁ IZBA | TYP.01 | PAC H | 17.84 | 17.5 | 3000 | PD.01 | No | SN.02 | ST.02
7.NP | F.06.162 | LÔŽKOVÁ IZBA | TYP.01 | PAC H | 17.84 | 17.5 | 3000 | PD.01 | No | SN.02 | ST.02
7.NP | F.06.163 | WC + SPRCHA | TYP.01 | PAC H | 4.8 | 8.8 | 2600 | PD.02 | Yes | SN.05 | ST.01
7.NP | F.06.164 | WC + SPRCHA | TYP.01 | PAC H | 4.8 | 8.8 | 2600 | PD.02 | Yes | SN.05 | ST.01
7.NP | F.06.165 | LÔŽKOVÁ IZBA | TYP.01 | PAC H | 17.84 | 17.5 | 3000 | PD.01 | No | SN.02 | ST.02
7.NP | F.06.166 | DENNÁ MIESTNOSŤ ZAMESTNANCOV | TYP.08 | PERS | 19.45 | 18.1 | 3000 | PD.01 | No | SN.01 | ST.03
7.NP | F.06.167 | LÔŽKOVÁ IZBA | TYP.01 | PAC H | 17.84 | 17.5 | 3000 | PD.01 | No | SN.02 | ST.02
7.NP | F.06.168 | WC + SPRCHA | TYP.01 | PAC H | 4.8 | 8.8 | 2600 | PD.02 | Yes | SN.05 | ST.01
7.NP | F.06.169 | WC + SPRCHA | TYP.01 | PAC H | 4.8 | 8.8 | 2600 | PD.02 | Yes | SN.05 | ST.01
7.NP | F.06.170 | LÔŽKOVÁ IZBA | TYP.01 | PAC H | 17.84 | 17.5 | 3000 | PD.01 | No | SN.02 | ST.02
7.NP | F.06.171 | LÔŽKOVÁ IZBA | TYP.01 | PAC H | 17.84 | 17.5 | 3000 | PD.01 | No | SN.02 | ST.02
7.NP | F.06.172 | WC + SPRCHA | TYP.01 | PAC H | 4.8 | 8.8 | 2600 | PD.02 | Yes | SN.05 | ST.01
7.NP | F.06.173 | WC + SPRCHA | TYP.01 | PAC H | 4.8 | 8.8 | 2600 | PD.02 | Yes | SN.05 | ST.01
7.NP | F.06.174 | LÔŽKOVÁ IZBA | TYP.01 | PAC H | 17.88 | 17.5 | 3000 | PD.01 | No | SN.02 | ST.02
7.NP | F.06.175 | SCHODISKO | TYP.37 | PERS | 28.36 | 23.07 | - | PD.01 | No | SN.02 | ST.01a
7.NP | F.06.176 | ŠACHTA | - | TECH | 1 | 4.1 | - | - | No | - | -
7.NP | F.06.177 | PREDSIEŇ | TYP.37 | PERS | 13.97 | 16.08 | 3000 | PD.01 | No | SN.02 | ST.01
7.NP | F.06.178 | VÝŤAH | TYP.36 | PERS | 9.38 | 12.3 | - | - | No | - | -
7.NP | F.06.179 | ŠACHTA | - | TECH | 13.46 | 15.23 | - | - | No | - | -
7.NP | F.06.180 | CHODBA | TYP.25 | PAC H | 234.53 | 163.66 | 3000 | PD.01 | No | SN.02 | ST.03
7.NP | F.06.181 | LÔŽKOVÁ IZBA | TYP.01 | PAC H | 21 | 19.28 | 3000 | PD.01 | No | SN.02 | ST.02
7.NP | F.06.182 | WC + SPRCHA | TYP.01 | PAC H | 4.8 | 8.8 | 2600 | PD.02 | Yes | SN.05 | ST.01
7.NP | F.06.183 | WC + SPRCHA | TYP.01 | PAC H | 4.8 | 8.8 | 2600 | PD.02 | Yes | SN.05 | ST.01
7.NP | F.06.184 | LÔŽKOVÁ IZBA | TYP.01 | PAC H | 17.84 | 17.5 | 3000 | PD.01 | No | SN.02 | ST.02
7.NP | F.06.185 | LÔŽKOVÁ IZBA | TYP.01 | PAC H | 17.84 | 17.5 | 3000 | PD.01 | No | SN.02 | ST.02
7.NP | F.06.186 | WC + SPRCHA | TYP.01 | PAC H | 4.8 | 8.8 | 2600 | PD.02 | Yes | SN.05 | ST.01
7.NP | F.06.187 | WC + SPRCHA | TYP.01 | PAC H | 4.8 | 8.8 | 2600 | PD.02 | Yes | SN.05 | ST.01
7.NP | F.06.188 | LÔŽKOVÁ IZBA | TYP.01 | PAC H | 17.84 | 17.5 | 3000 | PD.01 | No | SN.02 | ST.02
7.NP | F.06.189 | LÔŽKOVÁ IZBA | TYP.01 | PAC H | 17.84 | 17.5 | 3000 | PD.01 | No | SN.02 | ST.02
7.NP | F.06.190 | WC + SPRCHA | TYP.01 | PAC H | 4.8 | 8.8 | 2600 | PD.02 | Yes | SN.05 | ST.01
7.NP | F.06.191 | WC + SPRCHA | TYP.01 | PAC H | 4.8 | 8.8 | 2600 | PD.02 | Yes | SN.05 | ST.01
7.NP | F.06.192 | LÔŽKOVÁ IZBA | TYP.01 | PAC H | 17.84 | 17.5 | 3000 | PD.01 | No | SN.02 | ST.02
7.NP | F.06.193 | MULTIFUNKČNÁ ZÓNA | - | PAC H | 20 | 18.3 | 3000 | PD.01 | No | SN.02 | ST.03
7.NP | F.06.194 | LÔŽKOVÁ IZBA | TYP.01 | PAC H | 17.84 | 17.5 | 3000 | PD.01 | No | SN.02 | ST.02
7.NP | F.06.195 | WC + SPRCHA | TYP.01 | PAC H | 4.8 | 8.8 | 2600 | PD.02 | Yes | SN.05 | ST.01
7.NP | F.06.196 | WC + SPRCHA | TYP.01 | PAC H | 4.8 | 8.8 | 2600 | PD.02 | Yes | SN.05 | ST.01
7.NP | F.06.197 | LÔŽKOVÁ IZBA | TYP.01 | PAC H | 17.84 | 17.5 | 3000 | PD.01 | No | SN.02 | ST.02
7.NP | F.06.198 | LÔŽKOVÁ IZBA INFEKČNÁ | TYP.01 | PAC H | 17.84 | 17.5 | 3000 | PD.01 | No | SN.02 | ST.02
7.NP | F.06.199 | WC + SPRCHA | TYP.01 | PAC H | 5.1 | 9.1 | 2600 | PD.02 | Yes | SN.05 | ST.01
7.NP | F.06.200 | WC + SPRCHA | TYP.01 | PAC H | 5.1 | 9.1 | 2600 | PD.02 | Yes | SN.05 | ST.01
7.NP | F.06.201 | FILTER | - | PAC H | 9.61 | 13.3 | 3000 | PD.01 | No | SN.02 | ST.03
7.NP | F.06.202 | LÔŽKOVÁ IZBA INFEKČNÁ | TYP.01 | PAC H | 19.01 | 17.95 | 3000 | PD.01 | No | SN.02 | ST.02
7.NP | F.06.203 | SKLAD ČISTÉHO PRÁDLA | - | PERS | 8.53 | 11.77 | 2600 | PD.01 | No | SN.01 | ST.01
7.NP | F.06.204 | UPRATOVANIE | - | PERS | 3.24 | 7.44 | 2600 | PD.02 | No | SN.05 | ST.01
7.NP | F.06.205 | ŠACHTA | - | TECH | 12.33 | 15.04 | - | - | No | - | -
7.NP | F.06.206 | ASISTOVANÁ KÚPEĽ | - | PAC H | 10.45 | 14.35 | 2600 | PD.02 | Yes | SN.05 | ST.01
7.NP | F.06.207 | STANICA VOZÍKOV | - | PERS | 4.37 | 8.93 | 3000 | PD.01 | No | SN.02 | ST.03
7.NP | F.06.208 | KUCHYNKA | TYP.08 | PERS | 8.47 | 12.08 | 2600 | PD.01 | No | SN.01 | ST.03
7.NP | F.06.209 | WC PERSONÁL MUŽI | TYP.31 | PERS | 2.71 | 6.69 | 2600 | PD.02 | No | SN.05 | ST.01
7.NP | F.06.210 | WC PERSONÁL ŽENY | TYP.31 | PERS | 2.72 | 6.7 | 2600 | PD.02 | No | SN.05 | ST.01
7.NP | F.06.211 | WC PERSONÁL ŽENY | TYP.31 | PERS | 1.42 | 4.96 | 2600 | PD.02 | No | SN.05 | ST.01
7.NP | F.06.212 | WC PERSONÁL MUŽI | TYP.31 | PERS | 1.42 | 4.95 | 2600 | PD.02 | No | SN.05 | ST.01
7.NP | F.06.213 | ČISTIACA MIESTNOSŤ | - | PERS | 10.31 | 12.87 | 2600 | PD.02 | Yes | SN.05 | ST.01
7.NP | F.06.214 | PRÍRUČNÝ SKLAD | - | PERS | 8.57 | 11.97 | 2600 | PD.01 | No | SN.01 | ST.01
7.NP | F.06.215 | PRACOVISKO SESTIER | TYP.25 | PAC H | 11.72 | 15.43 | 3000 | PD.01 | No | SN.02 | ST.03
7.NP | F.06.216 | VYŠETROVŇA | TYP.05 | PAC H | 19.05 | 17.95 | 3000 | PD.03 | No | SN.02 | ST.02
7.NP | F.06.217 | WC + SPRCHA | TYP.01 | PAC H | 4.8 | 8.8 | 2600 | PD.02 | Yes | SN.05 | ST.01
7.NP | F.06.218 | WC + SPRCHA | TYP.01 | PAC H | 4.8 | 8.8 | 2600 | PD.02 | Yes | SN.05 | ST.01
7.NP | F.06.219 | LÔŽKOVÁ IZBA | TYP.01 | PAC H | 17.84 | 17.5 | 3000 | PD.01 | No | SN.02 | ST.02
7.NP | F.06.220 | LÔŽKOVÁ IZBA | TYP.01 | PAC H | 17.84 | 17.5 | 3000 | PD.01 | No | SN.02 | ST.02
7.NP | F.06.221 | WC + SPRCHA | TYP.01 | PAC H | 4.8 | 8.8 | 2600 | PD.02 | Yes | SN.05 | ST.01
7.NP | F.06.222 | WC + SPRCHA | TYP.01 | PAC H | 4.8 | 8.8 | 2600 | PD.02 | Yes | SN.05 | ST.01
7.NP | F.06.223 | LÔŽKOVÁ IZBA | TYP.01 | PAC H | 17.84 | 17.5 | 3000 | PD.01 | No | SN.02 | ST.02
7.NP | F.06.224 | DENNÁ MIESTNOSŤ ZAMESTNANCOV | TYP.08 | PERS | 19.45 | 18.1 | 3000 | PD.01 | No | SN.01 | ST.03
7.NP | F.06.225 | LÔŽKOVÁ IZBA | TYP.01 | PAC H | 17.84 | 17.5 | 3000 | PD.01 | No | SN.02 | ST.02
7.NP | F.06.226 | WC + SPRCHA | TYP.01 | PAC H | 4.8 | 8.8 | 2600 | PD.02 | Yes | SN.05 | ST.01
7.NP | F.06.227 | WC + SPRCHA | TYP.01 | PAC H | 4.8 | 8.8 | 2600 | PD.02 | Yes | SN.05 | ST.01
7.NP | F.06.228 | LÔŽKOVÁ IZBA | TYP.01 | PAC H | 17.84 | 17.5 | 3000 | PD.01 | No | SN.02 | ST.02
7.NP | F.06.229 | LÔŽKOVÁ IZBA | TYP.01 | PAC H | 17.84 | 17.5 | 3000 | PD.01 | No | SN.02 | ST.02
7.NP | F.06.230 | WC + SPRCHA | TYP.01 | PAC H | 4.8 | 8.8 | 2600 | PD.02 | Yes | SN.05 | ST.01
7.NP | F.06.231 | WC + SPRCHA | TYP.01 | PAC H | 4.8 | 8.8 | 2600 | PD.02 | Yes | SN.05 | ST.01
7.NP | F.06.232 | LÔŽKOVÁ IZBA | TYP.01 | PAC H | 17.88 | 17.5 | 3000 | PD.01 | No | SN.02 | ST.02
7.NP | F.06.233 | SCHODISKO | TYP.38 | VEREJ | 32.55 | 25.6 | - | PD.11 | No | SN.02 | ST.01a
7.NP | F.06.234 | ŠACHTA | - | TECH | 4.38 | 9.5 | - | - | No | - | -
7.NP | F.06.235 | PREDSIEŇ | TYP.35 | VEREJ | 32.43 | 28.46 | 3000 | PD.13 | No | SN.02 | ST.04
7.NP | F.06.236 | VÝŤAH | TYP.36 | VEREJ | 8.38 | 11.7 | - | - | No | - | -
7.NP | F.06.237 | VÝŤAH | TYP.36 | VEREJ | 8.38 | 11.7 | - | - | No | - | -
7.NP | F.06.238 | VÝŤAH | TYP.36 | VEREJ | 8.38 | 11.7 | - | - | No | - | -
7.NP | F.06.239 | VÝŤAH | TYP.36 | VEREJ | 8.38 | 11.7 | - | - | No | - | -
7.NP | F.06.240 | SCHODISKO | TYP.38 | PAC H | 32.55 | 25.6 | - | PD.11 | No | SN.02 | ST.01a
7.NP | F.06.241 | ŠACHTA | - | TECH | 4.38 | 9.5 | - | - | No | - | -
7.NP | F.06.242 | PREDSIEŇ | TYP.35 | PAC H | 32.43 | 28.46 | 3000 | PD.13 | No | SN.02 | ST.04
7.NP | F.06.243 | VÝŤAH | TYP.36 | PAC H | 8.38 | 11.7 | - | - | No | - | -
7.NP | F.06.244 | VÝŤAH | TYP.36 | PAC H | 8.38 | 11.7 | - | - | No | - | -
7.NP | F.06.245 | VÝŤAH | TYP.36 | PAC H | 8.38 | 11.7 | - | - | No | - | -
7.NP | F.06.246 | VÝŤAH | TYP.36 | PAC H | 8.38 | 11.7 | - | - | No | - | -
7.NP | F.06.247 | CHODBA | TYP.25 | PAC H | 118.58 | 92.16 | 3000 | PD.01 | No | SN.02 | ST.03
7.NP | F.06.248 | ŠACHTA | - | TECH | 4.32 | 11.12 | - | - | No | - | -
7.NP | F.06.249 | SKLAD | - | PERS | 14.55 | 15.64 | 2600 | PD.01 | No | SN.01 | ST.01
7.NP | F.06.250 | SKLAD ŠPINAVÉHO PRÁDLA | - | PERS | 7.26 | 11.44 | 2600 | PD.01 | No | SN.01 | ST.01
7.NP | F.06.251 | SKLAD | - | PERS | 23.1 | 20.2 | 2600 | PD.01 | No | SN.01 | ST.01
7.NP | F.06.252 | SKLAD | - | PERS | 24.88 | 20.8 | 2600 | PD.01 | No | SN.01 | ST.01
7.NP | F.06.253 | CHODBA | TYP.25 | PAC H | 50.21 | 43.25 | 3000 | PD.01 | No | SN.02 | ST.03
7.NP | F.06.254 | ZÁZEMIE KLINIKY | TYP.07 | PERS | 20.74 | 18.92 | 3000 | PD.01 | No | SN.01 | ST.03
7.NP | F.06.255 | ZÁZEMIE KLINIKY | TYP.07 | PERS | 23.38 | 21.73 | 3000 | PD.01 | No | SN.01 | ST.03
7.NP | F.06.256 | ŠACHTA | - | TECH | 3.31 | 8.36 | - | - | No | - | -
7.NP | F.06.257 | SKLAD ŠPINAVÉHO PRÁDLA | - | PERS | 8.15 | 12.47 | 2600 | PD.01 | No | SN.01 | ST.01
7.NP | F.06.258 | ZASADACIA MIESTNOSŤ | TYP.20 | PERS | 28.8 | 21.21 | 3000 | PD.01 | No | SN.01 | ST.03
7.NP | F.06.259 | ZÁZEMIE KLINIKY | TYP.07 | PERS | 12.87 | 15.4 | 3000 | PD.01 | No | SN.01 | ST.03
7.NP | F.06.260 | ZÁZEMIE KLINIKY | TYP.07 | PERS | 13.07 | 14.6 | 3000 | PD.01 | No | SN.01 | ST.03
7.NP | F.06.261 | ZÁZEMIE KLINIKY | TYP.07 | PERS | 13.07 | 14.6 | 3000 | PD.01 | No | SN.01 | ST.03
7.NP | F.06.262 | ZÁZEMIE KLINIKY | TYP.07 | PERS | 12.87 | 15.4 | 3000 | PD.01 | No | SN.01 | ST.03
7.NP | F.06.263 | ZASADACIA MIESTNOSŤ | TYP.20 | PERS | 32.56 | 22.73 | 3000 | PD.01 | No | SN.01 | ST.03
7.NP | F.06.264 | SKLAD ŠPINAVÉHO PRÁDLA | - | PERS | 5.58 | 10.3 | 2600 | PD.01 | No | SN.01 | ST.01
7.NP | F.06.265 | ŠACHTA | - | TECH | 3.31 | 8.36 | - | - | No | - | -
7.NP | F.06.266 | CHODBA | TYP.25 | PAC H | 45.62 | 39.85 | 3000 | PD.01 | No | SN.02 | ST.03
7.NP | F.06.267 | ZÁZEMIE KLINIKY | TYP.07 | PERS | 23.93 | 21.73 | 3000 | PD.01 | No | SN.01 | ST.03
7.NP | F.06.268 | ZÁZEMIE KLINIKY | TYP.07 | PERS | 20.74 | 18.92 | 3000 | PD.01 | No | SN.01 | ST.03
7.NP | F.06.269 | SKLAD | - | PERS | 18.42 | 17.4 | 2600 | PD.01 | No | SN.01 | ST.01
7.NP | F.06.270 | SKLAD | - | PERS | 17.15 | 16.8 | 2600 | PD.01 | No | SN.01 | ST.01
7.NP | F.06.271 | SKLAD ŠPINAVÉHO PRÁDLA | - | PERS | 7.26 | 11.44 | 2600 | PD.01 | No | SN.01 | ST.01
7.NP | F.06.272 | SKLAD | - | PERS | 9.26 | 13.5 | 2600 | PD.01 | No | SN.01 | ST.01
7.NP | F.06.273 | ŠACHTA | - | TECH | 4.32 | 11.12 | - | - | No | - | -
7.NP | F.06.274 | CHODBA | TYP.25 | VEREJ | 116.99 | 96.9 | 3000 | PD.01 | No | SN.02 | ST.03
7.NP | F.06.275 | ROZVODŇA SLP | TYP.33 | TECH | 7.09 | 11.25 | 3510 | PD.04 | No | SN.03 | ST.07
7.NP | F.06.276 | ROZVODŇA NN | TYP.33 | TECH | 3.85 | 7.85 | 3510 | PD.04 | No | SN.03 | ST.07
7.NP | F.06.277 | ROZVODŇA EPS | TYP.33 | TECH | 2.89 | 6.85 | 3510 | PD.04 | No | SN.03 | ST.07
7.NP | F.06.278 | UK/CHL | TYP.33 | TECH | 4.91 | 8.95 | 3510 | PD.01 | No | SN.03 | ST.07
7.NP | F.06.279 | MPL | TYP.33 | TECH | 1.51 | 5.45 | 3510 | PD.01 | No | SN.03 | ST.07
8.NP | F.07.001 | SCHODISKO | TYP.37 | PERS | 28.36 | 23.07 | - | PD.01 | No | SN.02 | ST.01a
8.NP | F.07.002 | ŠACHTA | - | TECH | 1 | 4.1 | - | - | No | - | -
8.NP | F.07.003 | PREDSIEŇ | TYP.37 | PERS | 13.97 | 16.08 | 3000 | PD.01 | No | SN.02 | ST.01
8.NP | F.07.004 | VÝŤAH | TYP.36 | PERS | 9.38 | 12.3 | - | - | No | - | -
8.NP | F.07.005 | ŠACHTA | - | TECH | 13.46 | 15.23 | - | - | No | - | -
8.NP | F.07.006 | CHODBA | TYP.25 | PAC H | 185.63 | 123.15 | 3000 | PD.01 | No | SN.02 | ST.03
8.NP | F.07.007 | LÔŽKOVÁ IZBA | TYP.01 | PAC H | 20.99 | 19.28 | 3000 | PD.01 | No | SN.02 | ST.02
8.NP | F.07.008 | WC + SPRCHA | TYP.01 | PAC H | 4.8 | 8.8 | 2600 | PD.02 | Yes | SN.05 | ST.01
8.NP | F.07.009 | WC + SPRCHA | TYP.01 | PAC H | 4.8 | 8.8 | 2600 | PD.02 | Yes | SN.05 | ST.01
8.NP | F.07.010 | LÔŽKOVÁ IZBA | TYP.01 | PAC H | 17.84 | 17.5 | 3000 | PD.01 | No | SN.02 | ST.02
8.NP | F.07.011 | LÔŽKOVÁ IZBA | TYP.01 | PAC H | 17.84 | 17.5 | 3000 | PD.01 | No | SN.02 | ST.02
8.NP | F.07.012 | WC + SPRCHA | TYP.01 | PAC H | 4.8 | 8.8 | 2600 | PD.02 | Yes | SN.05 | ST.01
8.NP | F.07.013 | WC + SPRCHA | TYP.01 | PAC H | 4.8 | 8.8 | 2600 | PD.02 | Yes | SN.05 | ST.01
8.NP | F.07.014 | LÔŽKOVÁ IZBA | TYP.01 | PAC H | 17.84 | 17.5 | 3000 | PD.01 | No | SN.02 | ST.02
8.NP | F.07.015 | LÔŽKOVÁ IZBA | TYP.01 | PAC H | 17.84 | 17.5 | 3000 | PD.01 | No | SN.02 | ST.02
8.NP | F.07.016 | WC + SPRCHA | TYP.01 | PAC H | 4.8 | 8.8 | 2600 | PD.02 | Yes | SN.05 | ST.01
8.NP | F.07.017 | WC + SPRCHA | TYP.01 | PAC H | 4.8 | 8.8 | 2600 | PD.02 | Yes | SN.05 | ST.01
8.NP | F.07.018 | LÔŽKOVÁ IZBA | TYP.01 | PAC H | 17.84 | 17.5 | 3000 | PD.01 | No | SN.02 | ST.02
8.NP | F.07.019 | SKLAD | - | PERS | 8.21 | 14 | 2600 | PD.01 | No | SN.01 | ST.01
8.NP | F.07.020 | LÔŽKOVÁ IZBA | TYP.01 | PAC H | 17.77 | 17.8 | 3000 | PD.01 | No | SN.02 | ST.02
8.NP | F.07.021 | FILTER | - | PAC H | 9.65 | 13.3 | 3000 | PD.01 | No | SN.02 | ST.03
8.NP | F.07.022 | WC + SPRCHA | TYP.01 | PAC H | 5.1 | 9.1 | 2600 | PD.02 | Yes | SN.05 | ST.01
8.NP | F.07.023 | WC + SPRCHA | TYP.01 | PAC H | 5.1 | 9.1 | 2600 | PD.02 | Yes | SN.05 | ST.01
8.NP | F.07.024 | LÔŽKOVÁ IZBA | TYP.01 | PAC H | 17.84 | 17.5 | 3000 | PD.01 | No | SN.02 | ST.02
8.NP | F.07.025 | LÔŽKOVÁ IZBA | TYP.01 | PAC H | 17.84 | 17.5 | 3000 | PD.01 | No | SN.02 | ST.02
8.NP | F.07.026 | WC + SPRCHA | TYP.01 | PAC H | 5.1 | 9.1 | 2600 | PD.02 | Yes | SN.05 | ST.01
8.NP | F.07.027 | FILTER | - | PAC H | 9.61 | 13.3 | 3000 | PD.01 | No | SN.02 | ST.03
8.NP | F.07.028 | WC + SPRCHA | TYP.01 | PAC H | 5.1 | 9.1 | 2600 | PD.02 | Yes | SN.05 | ST.01
8.NP | F.07.029 | LÔŽKOVÁ IZBA | TYP.01 | PAC H | 19.01 | 17.95 | 3000 | PD.01 | No | SN.02 | ST.02
8.NP | F.07.030 | SKLAD ČISTÉHO PRÁDLA | - | PERS | 7.49 | 10.96 | 2600 | PD.01 | No | SN.01 | ST.01
8.NP | F.07.031 | SKLAD ŠPINAVÉHO PRÁDLA | - | PERS | 4.26 | 8.33 | 2600 | PD.01 | No | SN.01 | ST.01
8.NP | F.07.032 | ŠACHTA | - | TECH | 12.33 | 15.04 | - | - | No | - | -
8.NP | F.07.033 | ASISTOVANÁ KÚPEĽ | - | PAC H | 10.45 | 14.35 | 2600 | PD.02 | Yes | SN.05 | ST.01
8.NP | F.07.034 | STANICA VOZÍKOV | - | PERS | 4.37 | 8.93 | 3000 | PD.01 | No | SN.02 | ST.03
8.NP | F.07.035 | KUCHYNKA | TYP.08 | PERS | 8.47 | 12.08 | 2600 | PD.01 | No | SN.01 | ST.03
8.NP | F.07.036 | WC PERSONÁL | TYP.31 | PERS | 2.72 | 6.7 | 2600 | PD.02 | No | SN.05 | ST.01
8.NP | F.07.037 | WC PERSONÁL | TYP.31 | PERS | 2.71 | 6.69 | 2600 | PD.02 | No | SN.05 | ST.01
8.NP | F.07.038 | WC PERSONÁL | TYP.31 | PERS | 1.42 | 4.96 | 2600 | PD.02 | No | SN.05 | ST.01
8.NP | F.07.039 | WC PERSONÁL | TYP.31 | PERS | 1.42 | 4.95 | 2600 | PD.02 | No | SN.05 | ST.01
8.NP | F.07.040 | ČISTIACA MIESTNOSŤ | - | PERS | 10.31 | 12.87 | 2600 | PD.02 | Yes | SN.05 | ST.01
8.NP | F.07.041 | PRÍRUČNÝ SKLAD | - | PERS | 8.57 | 11.97 | 2600 | PD.01 | No | SN.01 | ST.01
8.NP | F.07.042 | PRACOVISKO SESTIER | TYP.25 | PAC H | 11.92 | 15.51 | 3000 | PD.01 | No | SN.02 | ST.03
8.NP | F.07.043 | VYŠETROVŇA | TYP.05 | PAC H | 19.05 | 17.95 | 3000 | PD.03 | No | SN.02 | ST.02
8.NP | F.07.044 | WC + SPRCHA | TYP.01 | PAC H | 4.8 | 8.8 | 2600 | PD.02 | Yes | SN.05 | ST.01
8.NP | F.07.045 | WC + SPRCHA | TYP.01 | PAC H | 4.8 | 8.8 | 2600 | PD.02 | Yes | SN.05 | ST.01
8.NP | F.07.046 | LÔŽKOVÁ IZBA | TYP.01 | PAC H | 17.84 | 17.5 | 3000 | PD.01 | No | SN.02 | ST.02
8.NP | F.07.047 | LÔŽKOVÁ IZBA | TYP.01 | PAC H | 17.84 | 17.5 | 3000 | PD.01 | No | SN.02 | ST.02
8.NP | F.07.048 | WC + SPRCHA | TYP.01 | PAC H | 4.8 | 8.8 | 2600 | PD.02 | Yes | SN.05 | ST.01
8.NP | F.07.049 | WC + SPRCHA | TYP.01 | PAC H | 4.8 | 8.8 | 2600 | PD.02 | Yes | SN.05 | ST.01
8.NP | F.07.050 | LÔŽKOVÁ IZBA | TYP.01 | PAC H | 17.84 | 17.5 | 3000 | PD.01 | No | SN.02 | ST.02
8.NP | F.07.051 | DENNÁ MIESTNOSŤ ZAMESTNANCOV | TYP.08 | PERS | 19.45 | 18.1 | 3000 | PD.01 | No | SN.01 | ST.03
8.NP | F.07.052 | LÔŽKOVÁ IZBA | TYP.01 | PAC H | 17.84 | 17.5 | 3000 | PD.01 | No | SN.02 | ST.02
8.NP | F.07.053 | WC + SPRCHA | TYP.01 | PAC H | 4.8 | 8.8 | 2600 | PD.02 | Yes | SN.05 | ST.01
8.NP | F.07.054 | WC + SPRCHA | TYP.01 | PAC H | 4.8 | 8.8 | 2600 | PD.02 | Yes | SN.05 | ST.01
8.NP | F.07.055 | LÔŽKOVÁ IZBA | TYP.01 | PAC H | 17.84 | 17.5 | 3000 | PD.01 | No | SN.02 | ST.02
8.NP | F.07.056 | LÔŽKOVÁ IZBA | TYP.01 | PAC H | 17.84 | 17.5 | 3000 | PD.01 | No | SN.02 | ST.02
8.NP | F.07.057 | WC + SPRCHA | TYP.01 | PAC H | 4.8 | 8.8 | 2600 | PD.02 | Yes | SN.05 | ST.01
8.NP | F.07.058 | WC + SPRCHA | TYP.01 | PAC H | 4.8 | 8.8 | 2600 | PD.02 | Yes | SN.05 | ST.01
8.NP | F.07.059 | LÔŽKOVÁ IZBA | TYP.01 | PAC H | 17.88 | 17.5 | 3000 | PD.01 | No | SN.02 | ST.02
8.NP | F.07.060 | SCHODISKO | TYP.37 | PERS | 28.36 | 23.07 | - | PD.01 | No | SN.02 | ST.01a
8.NP | F.07.061 | ŠACHTA | - | TECH | 1 | 4.1 | - | - | No | - | -
8.NP | F.07.062 | PREDSIEŇ | TYP.37 | PERS | 13.97 | 16.08 | 3000 | PD.01 | No | SN.02 | ST.01
8.NP | F.07.063 | VÝŤAH | TYP.36 | PERS | 9.38 | 12.3 | - | - | No | - | -
8.NP | F.07.064 | ŠACHTA | - | TECH | 13.46 | 15.23 | - | - | No | - | -
8.NP | F.07.065 | CHODBA | TYP.25 | PAC H | 185.62 | 123.15 | 3000 | PD.01 | No | SN.02 | ST.03
8.NP | F.07.066 | LÔŽKOVÁ IZBA | TYP.01 | PAC H | 20.99 | 19.28 | 3000 | PD.01 | No | SN.02 | ST.02
8.NP | F.07.067 | WC + SPRCHA | TYP.01 | PAC H | 4.8 | 8.8 | 2600 | PD.02 | Yes | SN.05 | ST.01
8.NP | F.07.068 | WC + SPRCHA | TYP.01 | PAC H | 4.8 | 8.8 | 2600 | PD.02 | Yes | SN.05 | ST.01
8.NP | F.07.069 | LÔŽKOVÁ IZBA | TYP.01 | PAC H | 17.84 | 17.5 | 3000 | PD.01 | No | SN.02 | ST.02
8.NP | F.07.070 | LÔŽKOVÁ IZBA | TYP.01 | PAC H | 17.84 | 17.5 | 3000 | PD.01 | No | SN.02 | ST.02
8.NP | F.07.071 | WC + SPRCHA | TYP.01 | PAC H | 4.8 | 8.8 | 2600 | PD.02 | Yes | SN.05 | ST.01
8.NP | F.07.072 | WC + SPRCHA | TYP.01 | PAC H | 4.8 | 8.8 | 2600 | PD.02 | Yes | SN.05 | ST.01
8.NP | F.07.073 | LÔŽKOVÁ IZBA | TYP.01 | PAC H | 17.84 | 17.5 | 3000 | PD.01 | No | SN.02 | ST.02
8.NP | F.07.074 | LÔŽKOVÁ IZBA | TYP.01 | PAC H | 17.84 | 17.5 | 3000 | PD.01 | No | SN.02 | ST.02
8.NP | F.07.075 | WC + SPRCHA | TYP.01 | PAC H | 4.8 | 8.8 | 2600 | PD.02 | Yes | SN.05 | ST.01
8.NP | F.07.076 | WC + SPRCHA | TYP.01 | PAC H | 4.8 | 8.8 | 2600 | PD.02 | Yes | SN.05 | ST.01
8.NP | F.07.077 | LÔŽKOVÁ IZBA | TYP.01 | PAC H | 17.84 | 17.5 | 3000 | PD.01 | No | SN.02 | ST.02
8.NP | F.07.078 | SKLAD ČISTÉHO PRÁDLA | - | PERS | 8.21 | 14 | 2600 | PD.01 | No | SN.01 | ST.01
8.NP | F.07.079 | LÔŽKOVÁ IZBA | TYP.01 | PAC H | 17.77 | 17.8 | 3000 | PD.01 | No | SN.02 | ST.02
8.NP | F.07.080 | FILTER | - | PAC H | 9.65 | 13.3 | 3000 | PD.01 | No | SN.02 | ST.03
8.NP | F.07.081 | WC + SPRCHA | TYP.01 | PAC H | 5.1 | 9.1 | 2600 | PD.02 | Yes | SN.05 | ST.01
8.NP | F.07.082 | WC + SPRCHA | TYP.01 | PAC H | 5.1 | 9.1 | 2600 | PD.02 | Yes | SN.05 | ST.01
8.NP | F.07.083 | LÔŽKOVÁ IZBA | TYP.01 | PAC H | 17.84 | 17.5 | 3000 | PD.01 | No | SN.02 | ST.02
8.NP | F.07.084 | LÔŽKOVÁ IZBA | TYP.01 | PAC H | 17.84 | 17.5 | 3000 | PD.01 | No | SN.02 | ST.02
8.NP | F.07.085 | WC + SPRCHA | TYP.01 | PAC H | 5.1 | 9.1 | 2600 | PD.02 | Yes | SN.05 | ST.01
8.NP | F.07.086 | FILTER | - | PAC H | 9.61 | 13.3 | 3000 | PD.01 | No | SN.02 | ST.03
8.NP | F.07.087 | WC + SPRCHA | TYP.01 | PAC H | 5.1 | 9.1 | 2600 | PD.02 | Yes | SN.05 | ST.01
8.NP | F.07.088 | LÔŽKOVÁ IZBA | TYP.01 | PAC H | 19.01 | 17.95 | 3000 | PD.01 | No | SN.02 | ST.02
8.NP | F.07.089 | ČISTIACA MIESTNOSŤ | - | PERS | 8.53 | 11.77 | 2600 | PD.02 | Yes | SN.05 | ST.01
8.NP | F.07.090 | UPRATOVANIE | - | PERS | 3.24 | 7.44 | 2600 | PD.02 | No | SN.05 | ST.01
8.NP | F.07.091 | ŠACHTA | - | TECH | 12.33 | 15.04 | - | - | No | - | -
8.NP | F.07.092 | ASISTOVANÁ KÚPEĽ | - | PAC H | 10.45 | 14.35 | 2600 | PD.02 | Yes | SN.05 | ST.01
8.NP | F.07.093 | STANICA VOZÍKOV | - | PERS | 4.37 | 8.93 | 3000 | PD.01 | No | SN.02 | ST.03
8.NP | F.07.094 | KUCHYNKA | TYP.08 | PERS | 8.47 | 12.08 | 2600 | PD.01 | No | SN.01 | ST.03
8.NP | F.07.095 | WC PERSONÁL | TYP.31 | PERS | 2.71 | 6.69 | 2600 | PD.02 | No | SN.05 | ST.01
8.NP | F.07.096 | WC PERSONÁL | TYP.31 | PERS | 2.72 | 6.7 | 2600 | PD.02 | No | SN.05 | ST.01
8.NP | F.07.097 | WC PERSONÁL | TYP.31 | PERS | 1.42 | 4.95 | 2600 | PD.02 | No | SN.05 | ST.01
8.NP | F.07.098 | WC PERSONÁL | TYP.31 | PERS | 1.42 | 4.96 | 2600 | PD.02 | No | SN.05 | ST.01
8.NP | F.07.099 | ČISTIACA MIESTNOSŤ | - | PERS | 10.31 | 12.87 | 2600 | PD.02 | Yes | SN.05 | ST.01
8.NP | F.07.100 | PRÍRUČNÝ SKLAD | - | PERS | 8.57 | 11.97 | 2600 | PD.01 | No | SN.01 | ST.01
8.NP | F.07.101 | PRACOVISKO SESTIER | TYP.25 | PAC H | 11.92 | 15.51 | 3000 | PD.01 | No | SN.02 | ST.03
8.NP | F.07.102 | VYŠETROVŇA | TYP.05 | PAC H | 19.05 | 17.95 | 3000 | PD.03 | No | SN.02 | ST.02
8.NP | F.07.103 | WC + SPRCHA | TYP.01 | PAC H | 4.8 | 8.8 | 2600 | PD.02 | Yes | SN.05 | ST.01
8.NP | F.07.104 | WC + SPRCHA | TYP.01 | PAC H | 4.8 | 8.8 | 2600 | PD.02 | Yes | SN.05 | ST.01
8.NP | F.07.105 | LÔŽKOVÁ IZBA | TYP.01 | PAC H | 17.84 | 17.5 | 3000 | PD.01 | No | SN.02 | ST.02
8.NP | F.07.106 | LÔŽKOVÁ IZBA | TYP.01 | PAC H | 17.84 | 17.5 | 3000 | PD.01 | No | SN.02 | ST.02
8.NP | F.07.107 | WC + SPRCHA | TYP.01 | PAC H | 4.8 | 8.8 | 2600 | PD.02 | Yes | SN.05 | ST.01
8.NP | F.07.108 | WC + SPRCHA | TYP.01 | PAC H | 4.8 | 8.8 | 2600 | PD.02 | Yes | SN.05 | ST.01
8.NP | F.07.109 | LÔŽKOVÁ IZBA | TYP.01 | PAC H | 17.84 | 17.5 | 3000 | PD.01 | No | SN.02 | ST.02
8.NP | F.07.110 | DENNÁ MIESTNOSŤ ZAMESTNANCOV | TYP.08 | PERS | 19.45 | 18.1 | 3000 | PD.01 | No | SN.01 | ST.03
8.NP | F.07.111 | LÔŽKOVÁ IZBA | TYP.01 | PAC H | 17.84 | 17.5 | 3000 | PD.01 | No | SN.02 | ST.02
8.NP | F.07.112 | WC + SPRCHA | TYP.01 | PAC H | 4.8 | 8.8 | 2600 | PD.02 | Yes | SN.05 | ST.01
8.NP | F.07.113 | WC + SPRCHA | TYP.01 | PAC H | 4.8 | 8.8 | 2600 | PD.02 | Yes | SN.05 | ST.01
8.NP | F.07.114 | LÔŽKOVÁ IZBA | TYP.01 | PAC H | 17.84 | 17.5 | 3000 | PD.01 | No | SN.02 | ST.02
8.NP | F.07.115 | LÔŽKOVÁ IZBA | TYP.01 | PAC H | 17.84 | 17.5 | 3000 | PD.01 | No | SN.02 | ST.02
8.NP | F.07.116 | WC + SPRCHA | TYP.01 | PAC H | 4.8 | 8.8 | 2600 | PD.02 | Yes | SN.05 | ST.01
8.NP | F.07.117 | WC + SPRCHA | TYP.01 | PAC H | 4.8 | 8.8 | 2600 | PD.02 | Yes | SN.05 | ST.01
8.NP | F.07.118 | LÔŽKOVÁ IZBA | TYP.01 | PAC H | 17.88 | 17.5 | 3000 | PD.01 | No | SN.02 | ST.02
8.NP | F.07.119 | SCHODISKO | TYP.37 | PERS | 28.36 | 23.07 | - | PD.01 | No | SN.02 | ST.01a
8.NP | F.07.120 | ŠACHTA | - | TECH | 1 | 4.1 | - | - | No | - | -
8.NP | F.07.121 | PREDSIEŇ | TYP.37 | PERS | 13.97 | 16.08 | 3000 | PD.01 | No | SN.02 | ST.01
8.NP | F.07.122 | VÝŤAH | TYP.36 | PERS | 9.38 | 12.3 | - | - | No | - | -
8.NP | F.07.123 | ŠACHTA | - | TECH | 13.46 | 15.23 | - | - | No | - | -
8.NP | F.07.124 | CHODBA | TYP.25 | PAC H | 234.53 | 163.66 | 3000 | PD.01 | No | SN.02 | ST.03
8.NP | F.07.125 | LÔŽKOVÁ IZBA | TYP.01 | PAC H | 21 | 19.28 | 3000 | PD.01 | No | SN.02 | ST.02
8.NP | F.07.126 | WC + SPRCHA | TYP.01 | PAC H | 4.8 | 8.8 | 2600 | PD.02 | Yes | SN.05 | ST.01
8.NP | F.07.127 | WC + SPRCHA | TYP.01 | PAC H | 4.8 | 8.8 | 2600 | PD.02 | Yes | SN.05 | ST.01
8.NP | F.07.128 | LÔŽKOVÁ IZBA | TYP.01 | PAC H | 17.84 | 17.5 | 3000 | PD.01 | No | SN.02 | ST.02
8.NP | F.07.129 | LÔŽKOVÁ IZBA | TYP.01 | PAC H | 17.84 | 17.5 | 3000 | PD.01 | No | SN.02 | ST.02
8.NP | F.07.130 | WC + SPRCHA | TYP.01 | PAC H | 4.8 | 8.8 | 2600 | PD.02 | Yes | SN.05 | ST.01
8.NP | F.07.131 | WC + SPRCHA | TYP.01 | PAC H | 4.8 | 8.8 | 2600 | PD.02 | Yes | SN.05 | ST.01
8.NP | F.07.132 | LÔŽKOVÁ IZBA | TYP.01 | PAC H | 17.84 | 17.5 | 3000 | PD.01 | No | SN.02 | ST.02
8.NP | F.07.133 | LÔŽKOVÁ IZBA | TYP.01 | PAC H | 17.84 | 17.5 | 3000 | PD.01 | No | SN.02 | ST.02
8.NP | F.07.134 | WC + SPRCHA | TYP.01 | PAC H | 4.8 | 8.8 | 2600 | PD.02 | Yes | SN.05 | ST.01
8.NP | F.07.135 | WC + SPRCHA | TYP.01 | PAC H | 4.8 | 8.8 | 2600 | PD.02 | Yes | SN.05 | ST.01
8.NP | F.07.136 | LÔŽKOVÁ IZBA | TYP.01 | PAC H | 17.84 | 17.5 | 3000 | PD.01 | No | SN.02 | ST.02
8.NP | F.07.137 | MULTIFUNKČNÁ ZÓNA | - | PAC H | 20 | 18.3 | 3000 | PD.01 | No | SN.02 | ST.03
8.NP | F.07.138 | LÔŽKOVÁ IZBA | TYP.01 | PAC H | 17.84 | 17.5 | 3000 | PD.01 | No | SN.02 | ST.02
8.NP | F.07.139 | WC + SPRCHA | TYP.01 | PAC H | 4.8 | 8.8 | 2600 | PD.02 | Yes | SN.05 | ST.01
8.NP | F.07.140 | WC + SPRCHA | TYP.01 | PAC H | 4.8 | 8.8 | 2600 | PD.02 | Yes | SN.05 | ST.01
8.NP | F.07.141 | LÔŽKOVÁ IZBA | TYP.01 | PAC H | 17.84 | 17.5 | 3000 | PD.01 | No | SN.02 | ST.02
8.NP | F.07.142 | LÔŽKOVÁ IZBA INFEKČNÁ | TYP.01 | PAC H | 17.84 | 17.5 | 3000 | PD.01 | No | SN.02 | ST.02
8.NP | F.07.143 | WC + SPRCHA | TYP.01 | PAC H | 5.1 | 9.1 | 2600 | PD.02 | Yes | SN.05 | ST.01
8.NP | F.07.144 | WC + SPRCHA | TYP.01 | PAC H | 5.1 | 9.1 | 2600 | PD.02 | Yes | SN.05 | ST.01
8.NP | F.07.145 | FILTER | - | PAC H | 9.61 | 13.3 | 3000 | PD.01 | No | SN.02 | ST.03
8.NP | F.07.146 | LÔŽKOVÁ IZBA INFEKČNÁ | TYP.01 | PAC H | 19.01 | 17.95 | 3000 | PD.01 | No | SN.02 | ST.02
8.NP | F.07.147 | SKLAD ČISTÉHO PRÁDLA | - | PERS | 8.53 | 11.77 | 2600 | PD.01 | No | SN.01 | ST.01
8.NP | F.07.148 | UPRATOVANIE | - | PERS | 3.24 | 7.44 | 2600 | PD.02 | No | SN.05 | ST.01
8.NP | F.07.149 | ŠACHTA | - | TECH | 12.33 | 15.04 | - | - | No | - | -
8.NP | F.07.150 | ASISTOVANÁ KÚPEĽ | - | PAC H | 10.45 | 14.35 | 2600 | PD.02 | Yes | SN.05 | ST.01
8.NP | F.07.151 | STANICA VOZÍKOV | - | PERS | 4.37 | 8.93 | 3000 | PD.01 | No | SN.02 | ST.03
8.NP | F.07.152 | KUCHYNKA | TYP.08 | PERS | 8.47 | 12.08 | 2600 | PD.01 | No | SN.01 | ST.03
8.NP | F.07.153 | WC PERSONÁL MUŽI | TYP.31 | PERS | 2.71 | 6.69 | 2600 | PD.02 | No | SN.05 | ST.01
8.NP | F.07.154 | WC PERSONÁL ŽENY | TYP.31 | PERS | 2.72 | 6.7 | 2600 | PD.02 | No | SN.05 | ST.01
8.NP | F.07.155 | WC PERSONÁL MUŽI | TYP.31 | PERS | 1.42 | 4.95 | 2600 | PD.02 | No | SN.05 | ST.01
8.NP | F.07.156 | WC PERSONÁL ŽENY | TYP.31 | PERS | 1.42 | 4.96 | 2600 | PD.02 | No | SN.05 | ST.01
8.NP | F.07.157 | ČISTIACA MIESTNOSŤ | - | PERS | 10.31 | 12.87 | 2600 | PD.02 | Yes | SN.05 | ST.01
8.NP | F.07.158 | PRÍRUČNÝ SKLAD | - | PERS | 8.57 | 11.97 | 2600 | PD.01 | No | SN.01 | ST.01
8.NP | F.07.159 | PRACOVISKO SESTIER | TYP.25 | PAC H | 11.72 | 15.43 | 3000 | PD.01 | No | SN.02 | ST.03
8.NP | F.07.160 | VYŠETROVŇA | TYP.05 | PAC H | 19.05 | 17.95 | 3000 | PD.03 | No | SN.02 | ST.02
8.NP | F.07.161 | WC + SPRCHA | TYP.01 | PAC H | 4.8 | 8.8 | 2600 | PD.02 | Yes | SN.05 | ST.01
8.NP | F.07.162 | WC + SPRCHA | TYP.01 | PAC H | 4.8 | 8.8 | 2600 | PD.02 | Yes | SN.05 | ST.01
8.NP | F.07.163 | LÔŽKOVÁ IZBA | TYP.01 | PAC H | 17.84 | 17.5 | 3000 | PD.01 | No | SN.02 | ST.02
8.NP | F.07.164 | LÔŽKOVÁ IZBA | TYP.01 | PAC H | 17.84 | 17.5 | 3000 | PD.01 | No | SN.02 | ST.02
8.NP | F.07.165 | WC + SPRCHA | TYP.01 | PAC H | 4.8 | 8.8 | 2600 | PD.02 | Yes | SN.05 | ST.01
8.NP | F.07.166 | WC + SPRCHA | TYP.01 | PAC H | 4.8 | 8.8 | 2600 | PD.02 | Yes | SN.05 | ST.01
8.NP | F.07.167 | LÔŽKOVÁ IZBA | TYP.01 | PAC H | 17.84 | 17.5 | 3000 | PD.01 | No | SN.02 | ST.02
8.NP | F.07.168 | DENNÁ MIESTNOSŤ ZAMESTNANCOV | TYP.08 | PERS | 19.45 | 18.1 | 3000 | PD.01 | No | SN.01 | ST.03
8.NP | F.07.169 | LÔŽKOVÁ IZBA | TYP.01 | PAC H | 17.84 | 17.5 | 3000 | PD.01 | No | SN.02 | ST.02
8.NP | F.07.170 | WC + SPRCHA | TYP.01 | PAC H | 4.8 | 8.8 | 2600 | PD.02 | Yes | SN.05 | ST.01
8.NP | F.07.171 | WC + SPRCHA | TYP.01 | PAC H | 4.8 | 8.8 | 2600 | PD.02 | Yes | SN.05 | ST.01
8.NP | F.07.172 | LÔŽKOVÁ IZBA | TYP.01 | PAC H | 17.84 | 17.5 | 3000 | PD.01 | No | SN.02 | ST.02
8.NP | F.07.173 | LÔŽKOVÁ IZBA | TYP.01 | PAC H | 17.84 | 17.5 | 3000 | PD.01 | No | SN.02 | ST.02
8.NP | F.07.174 | WC + SPRCHA | TYP.01 | PAC H | 4.8 | 8.8 | 2600 | PD.02 | Yes | SN.05 | ST.01
8.NP | F.07.175 | WC + SPRCHA | TYP.01 | PAC H | 4.8 | 8.8 | 2600 | PD.02 | Yes | SN.05 | ST.01
8.NP | F.07.176 | LÔŽKOVÁ IZBA | TYP.01 | PAC H | 17.88 | 17.5 | 3000 | PD.01 | No | SN.02 | ST.02
8.NP | F.07.177 | SCHODISKO | TYP.37 | PERS | 28.36 | 23.07 | - | PD.01 | No | SN.02 | ST.01a
8.NP | F.07.178 | ŠACHTA | - | TECH | 1 | 4.1 | - | - | No | - | -
8.NP | F.07.179 | PREDSIEŇ | TYP.37 | PERS | 13.97 | 16.08 | 3000 | PD.01 | No | SN.02 | ST.01
8.NP | F.07.180 | VÝŤAH | TYP.36 | PERS | 9.38 | 12.3 | - | - | No | - | -
8.NP | F.07.181 | ŠACHTA | - | TECH | 13.46 | 15.23 | - | - | No | - | -
8.NP | F.07.182 | CHODBA | TYP.25 | PAC H | 234.53 | 163.66 | 3000 | PD.01 | No | SN.02 | ST.03
8.NP | F.07.183 | LÔŽKOVÁ IZBA | TYP.01 | PAC H | 21 | 19.28 | 3000 | PD.01 | No | SN.02 | ST.02
8.NP | F.07.184 | WC + SPRCHA | TYP.01 | PAC H | 4.8 | 8.8 | 2600 | PD.02 | Yes | SN.05 | ST.01
8.NP | F.07.185 | WC + SPRCHA | TYP.01 | PAC H | 4.8 | 8.8 | 2600 | PD.02 | Yes | SN.05 | ST.01
8.NP | F.07.186 | LÔŽKOVÁ IZBA | TYP.01 | PAC H | 17.84 | 17.5 | 3000 | PD.01 | No | SN.02 | ST.02
8.NP | F.07.187 | LÔŽKOVÁ IZBA | TYP.01 | PAC H | 17.84 | 17.5 | 3000 | PD.01 | No | SN.02 | ST.02
8.NP | F.07.188 | WC + SPRCHA | TYP.01 | PAC H | 4.8 | 8.8 | 2600 | PD.02 | Yes | SN.05 | ST.01
8.NP | F.07.189 | WC + SPRCHA | TYP.01 | PAC H | 4.8 | 8.8 | 2600 | PD.02 | Yes | SN.05 | ST.01
8.NP | F.07.190 | LÔŽKOVÁ IZBA | TYP.01 | PAC H | 17.84 | 17.5 | 3000 | PD.01 | No | SN.02 | ST.02
8.NP | F.07.191 | LÔŽKOVÁ IZBA | TYP.01 | PAC H | 17.84 | 17.5 | 3000 | PD.01 | No | SN.02 | ST.02
8.NP | F.07.192 | WC + SPRCHA | TYP.01 | PAC H | 4.8 | 8.8 | 2600 | PD.02 | Yes | SN.05 | ST.01
8.NP | F.07.193 | WC + SPRCHA | TYP.01 | PAC H | 4.8 | 8.8 | 2600 | PD.02 | Yes | SN.05 | ST.01
8.NP | F.07.194 | LÔŽKOVÁ IZBA | TYP.01 | PAC H | 17.84 | 17.5 | 3000 | PD.01 | No | SN.02 | ST.02
8.NP | F.07.195 | MULTIFUNKČNÁ ZÓNA | - | PAC H | 20 | 18.3 | 3000 | PD.01 | No | SN.02 | ST.03
8.NP | F.07.196 | LÔŽKOVÁ IZBA | TYP.01 | PAC H | 17.84 | 17.5 | 3000 | PD.01 | No | SN.02 | ST.02
8.NP | F.07.197 | WC + SPRCHA | TYP.01 | PAC H | 4.8 | 8.8 | 2600 | PD.02 | Yes | SN.05 | ST.01
8.NP | F.07.198 | WC + SPRCHA | TYP.01 | PAC H | 4.8 | 8.8 | 2600 | PD.02 | Yes | SN.05 | ST.01
8.NP | F.07.199 | LÔŽKOVÁ IZBA | TYP.01 | PAC H | 17.84 | 17.5 | 3000 | PD.01 | No | SN.02 | ST.02
8.NP | F.07.200 | LÔŽKOVÁ IZBA INFEKČNÁ | TYP.01 | PAC H | 17.84 | 17.5 | 3000 | PD.01 | No | SN.02 | ST.02
8.NP | F.07.201 | WC + SPRCHA | TYP.01 | PAC H | 5.1 | 9.1 | 2600 | PD.02 | Yes | SN.05 | ST.01
8.NP | F.07.202 | WC + SPRCHA | TYP.01 | PAC H | 5.1 | 9.1 | 2600 | PD.02 | Yes | SN.05 | ST.01
8.NP | F.07.203 | FILTER | - | PAC H | 9.61 | 13.3 | 3000 | PD.01 | No | SN.02 | ST.03
8.NP | F.07.204 | LÔŽKOVÁ IZBA INFEKČNÁ | TYP.01 | PAC H | 19.01 | 17.95 | 3000 | PD.01 | No | SN.02 | ST.02
8.NP | F.07.205 | SKLAD ČISTÉHO PRÁDLA | - | PERS | 8.53 | 11.77 | 2600 | PD.01 | No | SN.01 | ST.01
8.NP | F.07.206 | UPRATOVANIE | - | PERS | 3.24 | 7.44 | 2600 | PD.02 | No | SN.05 | ST.01
8.NP | F.07.207 | ŠACHTA | - | TECH | 12.33 | 15.04 | - | - | No | - | -
8.NP | F.07.208 | ASISTOVANÁ KÚPEĽ | - | PAC H | 10.45 | 14.35 | 2600 | PD.02 | Yes | SN.05 | ST.01
8.NP | F.07.209 | STANICA VOZÍKOV | - | PERS | 4.37 | 8.93 | 3000 | PD.01 | No | SN.02 | ST.03
8.NP | F.07.210 | KUCHYNKA | TYP.08 | PERS | 8.47 | 12.08 | 2600 | PD.01 | No | SN.01 | ST.03
8.NP | F.07.211 | WC PERSONÁL MUŽI | TYP.31 | PERS | 2.71 | 6.69 | 2600 | PD.02 | No | SN.05 | ST.01
8.NP | F.07.212 | WC PERSONÁL ŽENY | TYP.31 | PERS | 2.72 | 6.7 | 2600 | PD.02 | No | SN.05 | ST.01
8.NP | F.07.213 | WC PERSONÁL ŽENY | TYP.31 | PERS | 1.42 | 4.96 | 2600 | PD.02 | No | SN.05 | ST.01
8.NP | F.07.214 | WC PERSONÁL MUŽI | TYP.31 | PERS | 1.42 | 4.95 | 2600 | PD.02 | No | SN.05 | ST.01
8.NP | F.07.215 | ČISTIACA MIESTNOSŤ | - | PERS | 10.31 | 12.87 | 2600 | PD.02 | Yes | SN.05 | ST.01
8.NP | F.07.216 | PRÍRUČNÝ SKLAD | - | PERS | 8.57 | 11.97 | 2600 | PD.01 | No | SN.01 | ST.01
8.NP | F.07.217 | PRACOVISKO SESTIER | TYP.25 | PAC H | 11.72 | 15.43 | 3000 | PD.01 | No | SN.02 | ST.03
8.NP | F.07.218 | VYŠETROVŇA | TYP.05 | PAC H | 19.05 | 17.95 | 3000 | PD.03 | No | SN.02 | ST.02
8.NP | F.07.219 | WC + SPRCHA | TYP.01 | PAC H | 4.8 | 8.8 | 2600 | PD.02 | Yes | SN.05 | ST.01
8.NP | F.07.220 | WC + SPRCHA | TYP.01 | PAC H | 4.8 | 8.8 | 2600 | PD.02 | Yes | SN.05 | ST.01
8.NP | F.07.221 | LÔŽKOVÁ IZBA | TYP.01 | PAC H | 17.84 | 17.5 | 3000 | PD.01 | No | SN.02 | ST.02
8.NP | F.07.222 | LÔŽKOVÁ IZBA | TYP.01 | PAC H | 17.84 | 17.5 | 3000 | PD.01 | No | SN.02 | ST.02
8.NP | F.07.223 | WC + SPRCHA | TYP.01 | PAC H | 4.8 | 8.8 | 2600 | PD.02 | Yes | SN.05 | ST.01
8.NP | F.07.224 | WC + SPRCHA | TYP.01 | PAC H | 4.8 | 8.8 | 2600 | PD.02 | Yes | SN.05 | ST.01
8.NP | F.07.225 | LÔŽKOVÁ IZBA | TYP.01 | PAC H | 17.84 | 17.5 | 3000 | PD.01 | No | SN.02 | ST.02
8.NP | F.07.226 | DENNÁ MIESTNOSŤ ZAMESTNANCOV | TYP.08 | PERS | 19.45 | 18.1 | 3000 | PD.01 | No | SN.01 | ST.03
8.NP | F.07.227 | LÔŽKOVÁ IZBA | TYP.01 | PAC H | 17.84 | 17.5 | 3000 | PD.01 | No | SN.02 | ST.02
8.NP | F.07.228 | WC + SPRCHA | TYP.01 | PAC H | 4.8 | 8.8 | 2600 | PD.02 | Yes | SN.05 | ST.01
8.NP | F.07.229 | WC + SPRCHA | TYP.01 | PAC H | 4.8 | 8.8 | 2600 | PD.02 | Yes | SN.05 | ST.01
8.NP | F.07.230 | LÔŽKOVÁ IZBA | TYP.01 | PAC H | 17.84 | 17.5 | 3000 | PD.01 | No | SN.02 | ST.02
8.NP | F.07.231 | LÔŽKOVÁ IZBA | TYP.01 | PAC H | 17.84 | 17.5 | 3000 | PD.01 | No | SN.02 | ST.02
8.NP | F.07.232 | WC + SPRCHA | TYP.01 | PAC H | 4.8 | 8.8 | 2600 | PD.02 | Yes | SN.05 | ST.01
8.NP | F.07.233 | WC + SPRCHA | TYP.01 | PAC H | 4.8 | 8.8 | 2600 | PD.02 | Yes | SN.05 | ST.01
8.NP | F.07.234 | LÔŽKOVÁ IZBA | TYP.01 | PAC H | 17.88 | 17.5 | 3000 | PD.01 | No | SN.02 | ST.02
8.NP | F.07.235 | SCHODISKO | TYP.38 | VEREJ | 32.55 | 25.6 | - | PD.11 | No | SN.02 | ST.01a
8.NP | F.07.236 | ŠACHTA | - | TECH | 4.38 | 9.5 | - | - | No | - | -
8.NP | F.07.237 | PREDSIEŇ | TYP.35 | VEREJ | 32.43 | 28.46 | 3000 | PD.13 | No | SN.02 | ST.04
8.NP | F.07.238 | VÝŤAH | TYP.36 | VEREJ | 8.38 | 11.7 | - | - | No | - | -
8.NP | F.07.239 | VÝŤAH | TYP.36 | VEREJ | 8.38 | 11.7 | - | - | No | - | -
8.NP | F.07.240 | VÝŤAH | TYP.36 | VEREJ | 8.38 | 11.7 | - | - | No | - | -
8.NP | F.07.241 | VÝŤAH | TYP.36 | VEREJ | 8.38 | 11.7 | - | - | No | - | -
8.NP | F.07.242 | SCHODISKO | TYP.38 | PAC H | 32.55 | 25.6 | - | PD.11 | No | SN.02 | ST.01a
8.NP | F.07.243 | ŠACHTA | - | TECH | 4.38 | 9.5 | - | - | No | - | -
8.NP | F.07.244 | PREDSIEŇ | TYP.35 | PAC H | 32.43 | 28.46 | 3000 | PD.13 | No | SN.02 | ST.04
8.NP | F.07.245 | VÝŤAH | TYP.36 | PAC H | 8.38 | 11.7 | - | - | No | - | -
8.NP | F.07.246 | VÝŤAH | TYP.36 | PAC H | 8.38 | 11.7 | - | - | No | - | -
8.NP | F.07.247 | VÝŤAH | TYP.36 | PAC H | 8.38 | 11.7 | - | - | No | - | -
8.NP | F.07.248 | VÝŤAH | TYP.36 | PAC H | 8.38 | 11.7 | - | - | No | - | -
8.NP | F.07.249 | CHODBA | TYP.25 | PAC H | 118.58 | 92.16 | 3000 | PD.01 | No | SN.02 | ST.03
8.NP | F.07.250 | ŠACHTA | - | TECH | 4.32 | 11.12 | - | - | No | - | -
8.NP | F.07.251 | SKLAD ŠPINAVÉHO PRÁDLA | - | PERS | 9.43 | 12.48 | 2600 | PD.01 | No | SN.01 | ST.01
8.NP | F.07.252 | PRÍRUČNÝ SKLAD | - | PERS | 7.26 | 11.44 | 2600 | PD.01 | No | SN.01 | ST.01
8.NP | F.07.253 | SKLAD ČISTÉHO PRÁDLA | - | PERS | 14 | 15 | 2600 | PD.01 | No | SN.01 | ST.01
8.NP | F.07.254 | SKLAD | - | PERS | 15.1 | 15.89 | 2600 | PD.01 | No | SN.01 | ST.01
8.NP | F.07.255 | STANOVISKO SESTIER | TYP.25 | PAC H | 19.98 | 20.45 | 3000 | PD.01 | No | SN.02 | ST.03
8.NP | F.07.256 | ZÁZEMIE KLINIKY | TYP.07 | PERS | 20.74 | 18.92 | 3000 | PD.01 | No | SN.01 | ST.03
8.NP | F.07.257 | ZÁZEMIE KLINIKY | TYP.07 | PERS | 23.38 | 21.73 | 3000 | PD.01 | No | SN.01 | ST.03
8.NP | F.07.258 | CHODBA | TYP.25 | PAC H | 147.83 | 124.67 | 3000 | PD.01 | No | SN.02 | ST.03
8.NP | F.07.259 | ŠACHTA | - | TECH | 3.31 | 8.36 | - | - | No | - | -
8.NP | F.07.260 | SKLAD ŠPINAVÉHO PRÁDLA | - | PERS | 8.15 | 12.47 | 2600 | PD.01 | No | SN.01 | ST.01
8.NP | F.07.261 | ZASADACIA MIESTNOSŤ | TYP.20 | PERS | 28.8 | 21.21 | 3000 | PD.01 | No | SN.01 | ST.03
8.NP | F.07.262 | ZÁZEMIE KLINIKY | TYP.07 | PERS | 12.87 | 15.4 | 3000 | PD.01 | No | SN.01 | ST.03
8.NP | F.07.263 | ZÁZEMIE KLINIKY | TYP.07 | PERS | 13.07 | 14.6 | 3000 | PD.01 | No | SN.01 | ST.03
8.NP | F.07.264 | ZÁZEMIE KLINIKY | TYP.07 | PERS | 13.07 | 14.6 | 3000 | PD.01 | No | SN.01 | ST.03
8.NP | F.07.265 | ZÁZEMIE KLINIKY | TYP.07 | PERS | 12.87 | 15.4 | 3000 | PD.01 | No | SN.01 | ST.03
8.NP | F.07.266 | ZASADACIA MIESTNOSŤ | TYP.20 | PERS | 32.56 | 22.73 | 3000 | PD.01 | No | SN.01 | ST.03
8.NP | F.07.267 | SKLAD ŠPINAVÉHO PRÁDLA | - | PERS | 5.58 | 10.3 | 2600 | PD.01 | No | SN.01 | ST.01
8.NP | F.07.268 | ŠACHTA | - | TECH | 3.31 | 8.36 | - | - | No | - | -
8.NP | F.07.269 | CHODBA | TYP.25 | PAC H | 45.62 | 39.85 | 3000 | PD.01 | No | SN.02 | ST.03
8.NP | F.07.270 | ZÁZEMIE KLINIKY | TYP.07 | PERS | 23.93 | 21.73 | 3000 | PD.01 | No | SN.01 | ST.03
8.NP | F.07.271 | ZÁZEMIE KLINIKY | TYP.07 | PERS | 20.74 | 18.92 | 3000 | PD.01 | No | SN.01 | ST.03
8.NP | F.07.272 | SKLAD | - | PERS | 18.42 | 17.4 | 2600 | PD.01 | No | SN.01 | ST.01
8.NP | F.07.273 | SKLAD | - | PERS | 17.15 | 16.8 | 2600 | PD.01 | No | SN.01 | ST.01
8.NP | F.07.274 | SKLAD ŠPINAVÉHO PRÁDLA | - | PERS | 7.26 | 11.44 | 2600 | PD.01 | No | SN.01 | ST.01
8.NP | F.07.275 | SKLAD | - | PERS | 9.26 | 13.5 | 2600 | PD.01 | No | SN.01 | ST.01
8.NP | F.07.276 | ŠACHTA | - | TECH | 4.32 | 11.12 | - | - | No | - | -
8.NP | F.07.277 | CHODBA | TYP.25 | VEREJ | 116.99 | 96.9 | 3000 | PD.01 | No | SN.02 | ST.03
8.NP | F.07.278 | ROZVODŇA SLP | TYP.33 | TECH | 7.09 | 11.25 | 3510 | PD.04 | No | SN.03 | ST.07
8.NP | F.07.279 | ROZVODŇA NN | TYP.33 | TECH | 3.85 | 7.85 | 3510 | PD.04 | No | SN.03 | ST.07
8.NP | F.07.280 | ROZVODŇA EPS | TYP.33 | TECH | 2.89 | 6.85 | 3510 | PD.04 | No | SN.03 | ST.07
8.NP | F.07.281 | UK/CHL | TYP.33 | TECH | 4.91 | 8.95 | 3510 | PD.01 | No | SN.03 | ST.07
8.NP | F.07.282 | MPL | TYP.33 | TECH | 1.51 | 5.45 | 3510 | PD.01 | No | SN.03 | ST.07
8.NP | F.07.283 | UPRATOVANIE | - | PERS | 4.63 | 9.37 | 2600 | PD.02 | No | SN.05 | ST.01
9.NP | F.08.001 | VÝŤAH | TYP.36 | VEREJ | 8.38 | 11.7 | - | - | No | - | -
9.NP | F.08.002 | VÝŤAH | TYP.36 | VEREJ | 8.38 | 11.7 | - | - | No | - | -
9.NP | F.08.003 | VÝŤAH | TYP.36 | VEREJ | 8.38 | 11.7 | - | - | No | - | -
9.NP | F.08.004 | VÝŤAH | TYP.36 | VEREJ | 8.38 | 11.7 | - | - | No | - | -
9.NP | F.08.005 | PREDSIEŇ | TYP.35 | VEREJ | 32.43 | 28.46 | 3000 | PD.13 | No | SN.02 | ST.04
9.NP | F.08.006 | SCHODISKO | TYP.38 | VEREJ | 32.55 | 25.6 | - | PD.11 | No | SN.02 | ST.01a
9.NP | F.08.007 | ŠACHTA | - | TECH | 4.38 | 9.5 | - | - | No | - | -
9.NP | F.08.008 | SCHODISKO | TYP.38 | PAC H | 32.55 | 25.6 | - | PD.11 | No | SN.02 | ST.01a
9.NP | F.08.009 | ŠACHTA | - | TECH | 4.38 | 9.5 | - | - | No | - | -
9.NP | F.08.010 | PREDSIEŇ | TYP.35 | PAC H | 32.43 | 28.46 | 3000 | PD.13 | No | SN.02 | ST.04
9.NP | F.08.011 | VÝŤAH | TYP.36 | PAC H | 8.38 | 11.7 | - | - | No | - | -
9.NP | F.08.012 | VÝŤAH | TYP.36 | PAC H | 8.38 | 11.7 | - | - | No | - | -
9.NP | F.08.013 | VÝŤAH | TYP.36 | PAC H | 8.38 | 11.7 | - | - | No | - | -
9.NP | F.08.014 | ŠACHTA | - | TECH | 8.38 | 11.7 | - | - | No | - | -
9.NP | F.08.015 | CHODBA | - | TECH | 354.67 | 110.05 | 3420 | PD.21 | No | SN.03 | ST.07
9.NP | F.08.016 | CHLADIACE VEŽE | - | TECH | 175.92 | 53.14 | - | PD.42 | No | - | -
9.NP | F.08.017 | STROJOVŇA VZT | TYP.33 | TECH | 271.02 | 66.12 | 3480 | PD.21 | Yes | SN.03 | ST.07
9.NP | F.08.018 | PRÍPRAVA PARY | TYP.33 | TECH | 89.5 | 49.43 | 3420 | PD.21 | Yes | SN.03 | ST.07
9.NP | F.08.019 | STROJOVŇA VZT | TYP.33 | TECH | 325.92 | 74.37 | 3480 | PD.21 | Yes | SN.03 | ST.07
9.NP | F.08.020 | STROJOVŇA VZT | TYP.33 | TECH | 326.13 | 76.52 | 3480 | PD.21 | Yes | SN.03 | ST.07
9.NP | F.08.021 | STROJOVŇA VZT | TYP.33 | TECH | 136.62 | 49.34 | 3420 | PD.21 | Yes | SN.03 | ST.07
9.NP | F.08.022 | STROJOVŇA VZT | TYP.33 | TECH | 448.89 | 93.27 | 3480 | PD.21 | Yes | SN.03 | ST.07
9.NP | F.08.023 | ROZVODŇA SLP | TYP.33 | TECH | 8.94 | 12.25 | 3420 | PD.04 | No | SN.03 | ST.07
9.NP | F.08.024 | ROZVODŇA NN | TYP.33 | TECH | 4.85 | 8.85 | 3420 | PD.04 | No | SN.03 | ST.07
9.NP | F.08.025 | ROZVODŇA EPS | TYP.33 | TECH | 3.64 | 7.85 | 3420 | PD.04 | No | SN.03 | ST.07
9.NP | F.08.026 | UK/CHL | TYP.33 | TECH | 6.18 | 9.95 | 3420 | PD.23 | No | SN.03 | ST.07
9.NP | F.08.027 | MPL | TYP.33 | TECH | 1.91 | 6.45 | 3420 | PD.23 | No | SN.03 | ST.07
9.NP | F.08.028 | SCHODISKO | TYP.37 | PERS | 28.36 | 23.07 | - | PD.01 | No | SN.02 | ST.01a
9.NP | F.08.029 | PLYN | TYP.33 | TECH | 5.22 | 9.59 | 3420 | PD.21 | No | SN.03 | ST.07
10.NP | F.09.001 | SCHODISKO | TYP.38 | PAC H | 32.55 | 25.6 | - | PD.11 | No | SN.02 | ST.01a
10.NP | F.09.002 | ŠACHTA | - | TECH | 4.38 | 9.5 | - | - | No | - | -
10.NP | F.09.003 | PREDSIEŇ | TYP.35 | PAC H | 31.49 | 27.8 | 2590 | PD.13 | No | SN.02 | ST.01a
10.NP | F.09.004 | VÝŤAH | TYP.36 | PAC H | 8.38 | 11.7 | - | - | No | - | -
10.NP | F.09.005 | VÝŤAH | TYP.36 | PAC H | 8.38 | 11.7 | - | - | No | - | -
10.NP | F.09.006 | VÝŤAH | TYP.36 | PAC H | 8.38 | 11.7 | - | - | No | - | -
10.NP | F.09.007 | CHODBA | - | PERS | 8.38 | 11.7 | 2610 | PD.21 | No | SN.03 | ST.07
10.NP | F.09.008 | HASIACE ZARIADENIE HELIPORTU | TYP.33 | TECH | 30.96 | 23.95 | 2940 | PD.21 | Yes | SN.03 | ST.07
10.NP | F.09.009 | TECHNICKÁ MIESTNOSŤ | TYP.33 | TECH | 10 | 12.85 | 2940 | PD.23 | No | SN.03 | ST.07
11.NP_HELIP. | F.10.001 | VÝŤAH | TYP.36 | PAC H | 8.38 | 11.7 | - | - | No | - | -
11.NP_HELIP. | F.10.002 | VÝŤAH | TYP.36 | PAC H | 8.38 | 11.7 | - | - | No | - | -
11.NP_HELIP. | F.10.003 | TECHNICKÁ MIESTNOSŤ HELIPORTU | - | TECH | 19.28 | 20.25 | 4130/2920 | PD.01 | No | SN.01 | ST.01a
11.NP_HELIP. | F.10.004 | ODOVZDÁVACIA MIESTNOSŤ PACIENTA | - | PAC H | 32.19 | 24.25 | 4130 | PD.01 | No | SN.02 | ST.01a