## FC 1_Strešný plášť
PRÍLOHA ČASTI ZMLUVY "D" FORMULÁR ŠPECIFIKÁCIE POLOŽIEK ČASŤ 1, PRE FAKTURAČNÝ CELOK Č. 1
Názov diela: OÚ GEČA – ZNÍŽENIE ENERGETICKEJ NÁROČNOSTI BUDOVY
Por. | Špecifikácia položky (práca, montáž, materiál) | [6 empty] | Množstvo, | Merná | Jednotková | cena (EUR)
číslo | [7 empty] | výmera | jednotka | cena (EUR)
Zateplenie plochy strešného plášťa
D1.01.3
6 - Úpravy povrchov, podlahy, osadenie | [10 empty] | 0
1 | Príprava vonkajšieho podkladu stien, podkladný náter | Príprava vonkajšieho podkladu stien, podkladný náter | Príprava vonkajšieho podkladu stien, podkladný náter | Príprava vonkajšieho podkladu stien, podkladný náter | Príprava vonkajšieho podkladu stien, podkladný náter | Príprava vonkajšieho podkladu stien, podkladný náter | Príprava vonkajšieho podkladu stien, podkladný náter |  | m2 |  | 0
2 | Príprava vonkajšieho podkladu stien , emulzia na zvýšenie priľnavosti | Príprava vonkajšieho podkladu stien , emulzia na zvýšenie priľnavosti | Príprava vonkajšieho podkladu stien , emulzia na zvýšenie priľnavosti | Príprava vonkajšieho podkladu stien , emulzia na zvýšenie priľnavosti | Príprava vonkajšieho podkladu stien , emulzia na zvýšenie priľnavosti | Príprava vonkajšieho podkladu stien , emulzia na zvýšenie priľnavosti | Príprava vonkajšieho podkladu stien , emulzia na zvýšenie priľnavosti |  | m2 |  | 0
3 | Vonkajšia omietka stien tenkovrstvová, silikónová, , roztieraná jemnozrnná | Vonkajšia omietka stien tenkovrstvová, silikónová, , roztieraná jemnozrnná | Vonkajšia omietka stien tenkovrstvová, silikónová, , roztieraná jemnozrnná | Vonkajšia omietka stien tenkovrstvová, silikónová, , roztieraná jemnozrnná | Vonkajšia omietka stien tenkovrstvová, silikónová, , roztieraná jemnozrnná | Vonkajšia omietka stien tenkovrstvová, silikónová, , roztieraná jemnozrnná | Vonkajšia omietka stien tenkovrstvová, silikónová, , roztieraná jemnozrnná |  | m2 |  | 0
4 | Vonkajšia omietka stien tenkovrstvová, roztieraná strednozrnná | Vonkajšia omietka stien tenkovrstvová, roztieraná strednozrnná | Vonkajšia omietka stien tenkovrstvová, roztieraná strednozrnná | Vonkajšia omietka stien tenkovrstvová, roztieraná strednozrnná | Vonkajšia omietka stien tenkovrstvová, roztieraná strednozrnná | Vonkajšia omietka stien tenkovrstvová, roztieraná strednozrnná | Vonkajšia omietka stien tenkovrstvová, roztieraná strednozrnná |  | m2 |  | 0
5 | Príprava podkladu pre vonkajšie vápennocem. omietky, penetračný náter, savé podklady | Príprava podkladu pre vonkajšie vápennocem. omietky, penetračný náter, savé podklady | Príprava podkladu pre vonkajšie vápennocem. omietky, penetračný náter, savé podklady | Príprava podkladu pre vonkajšie vápennocem. omietky, penetračný náter, savé podklady | Príprava podkladu pre vonkajšie vápennocem. omietky, penetračný náter, savé podklady | Príprava podkladu pre vonkajšie vápennocem. omietky, penetračný náter, savé podklady | Príprava podkladu pre vonkajšie vápennocem. omietky, penetračný náter, savé podklady |  | m2 |  | 0
6 | Potiahnutie vonkajších stien sklotextílnou mriežkou s celoplošným prilepením | Potiahnutie vonkajších stien sklotextílnou mriežkou s celoplošným prilepením | Potiahnutie vonkajších stien sklotextílnou mriežkou s celoplošným prilepením | Potiahnutie vonkajších stien sklotextílnou mriežkou s celoplošným prilepením | Potiahnutie vonkajších stien sklotextílnou mriežkou s celoplošným prilepením | Potiahnutie vonkajších stien sklotextílnou mriežkou s celoplošným prilepením | Potiahnutie vonkajších stien sklotextílnou mriežkou s celoplošným prilepením |  | m2 |  | 0
7 | Kontaktný zatepľovací systém hr. 20 mm minerálna vlna, skrutkovacie kotvy | Kontaktný zatepľovací systém hr. 20 mm minerálna vlna, skrutkovacie kotvy | Kontaktný zatepľovací systém hr. 20 mm minerálna vlna, skrutkovacie kotvy | Kontaktný zatepľovací systém hr. 20 mm minerálna vlna, skrutkovacie kotvy | Kontaktný zatepľovací systém hr. 20 mm minerálna vlna, skrutkovacie kotvy | Kontaktný zatepľovací systém hr. 20 mm minerálna vlna, skrutkovacie kotvy | Kontaktný zatepľovací systém hr. 20 mm minerálna vlna, skrutkovacie kotvy |  | m2 |  | 0
99 - Presun hmôt HSV | [10 empty] | 0
8 | Presun hmôt pre budovy (801, 803, 812), zvislá konštr. z tehál, tvárnic, z kovu výšky do 12 m | [7 empty] | t |  | 0
712 - Izolácie striech | [10 empty] | 0
9 | Zhotovenie parozábrany pre strechy šikmé do 30° | Zhotovenie parozábrany pre strechy šikmé do 30° | Zhotovenie parozábrany pre strechy šikmé do 30° | Zhotovenie parozábrany pre strechy šikmé do 30° | Zhotovenie parozábrany pre strechy šikmé do 30° | Zhotovenie parozábrany pre strechy šikmé do 30° | Zhotovenie parozábrany pre strechy šikmé do 30° |  | m2 |  | 0
10 | Parozábrana hr.0,15mm, š.2m, balenie: 200m2 | [7 empty] | m2 |  | 0
11 | Zhotovenie parozábrany pre strechy šikmé nad 30° | Zhotovenie parozábrany pre strechy šikmé nad 30° | Zhotovenie parozábrany pre strechy šikmé nad 30° | Zhotovenie parozábrany pre strechy šikmé nad 30° | Zhotovenie parozábrany pre strechy šikmé nad 30° | Zhotovenie parozábrany pre strechy šikmé nad 30° | Zhotovenie parozábrany pre strechy šikmé nad 30° |  | m2 |  | 0
12 | Parozábrana hr.0,15mm, š.2m, balenie: 200m2 | Parozábrana hr.0,15mm, š.2m, balenie: 200m2 | Parozábrana hr.0,15mm, š.2m, balenie: 200m2 | Parozábrana hr.0,15mm, š.2m, balenie: 200m2 | Parozábrana hr.0,15mm, š.2m, balenie: 200m2 | Parozábrana hr.0,15mm, š.2m, balenie: 200m2 | Parozábrana hr.0,15mm, š.2m, balenie: 200m2 |  | m2 |  | 0
13 | Odstránenie povlakovej krytiny na strechách šikmých do 30° jednovrstvovej, -0,00600t | Odstránenie povlakovej krytiny na strechách šikmých do 30° jednovrstvovej, -0,00600t | Odstránenie povlakovej krytiny na strechách šikmých do 30° jednovrstvovej, -0,00600t | Odstránenie povlakovej krytiny na strechách šikmých do 30° jednovrstvovej, -0,00600t | Odstránenie povlakovej krytiny na strechách šikmých do 30° jednovrstvovej, -0,00600t | Odstránenie povlakovej krytiny na strechách šikmých do 30° jednovrstvovej, -0,00600t | Odstránenie povlakovej krytiny na strechách šikmých do 30° jednovrstvovej, -0,00600t |  | m2 |  | 0
14 | Presun hmôt pre izoláciu povlakovej krytiny v objektoch výšky nad 6 do 12 m | Presun hmôt pre izoláciu povlakovej krytiny v objektoch výšky nad 6 do 12 m | Presun hmôt pre izoláciu povlakovej krytiny v objektoch výšky nad 6 do 12 m | Presun hmôt pre izoláciu povlakovej krytiny v objektoch výšky nad 6 do 12 m | Presun hmôt pre izoláciu povlakovej krytiny v objektoch výšky nad 6 do 12 m | Presun hmôt pre izoláciu povlakovej krytiny v objektoch výšky nad 6 do 12 m | Presun hmôt pre izoláciu povlakovej krytiny v objektoch výšky nad 6 do 12 m |  | t |  | 0
713 - Izolácie tepelné | [10 empty] | 0
15 | Montáž tepelnej izolácie striech šikmých prichytená pribitím a vyviazaním na latovanie medzi a pod krokvy hr. do 10 cm | Montáž tepelnej izolácie striech šikmých prichytená pribitím a vyviazaním na latovanie medzi a pod krokvy hr. do 10 cm | Montáž tepelnej izolácie striech šikmých prichytená pribitím a vyviazaním na latovanie medzi a pod krokvy hr. do 10 cm | Montáž tepelnej izolácie striech šikmých prichytená pribitím a vyviazaním na latovanie medzi a pod krokvy hr. do 10 cm | Montáž tepelnej izolácie striech šikmých prichytená pribitím a vyviazaním na latovanie medzi a pod krokvy hr. do 10 cm | Montáž tepelnej izolácie striech šikmých prichytená pribitím a vyviazaním na latovanie medzi a pod krokvy hr. do 10 cm | Montáž tepelnej izolácie striech šikmých prichytená pribitím a vyviazaním na latovanie medzi a pod krokvy hr. do 10 cm |  | m2 |  | 0
16 | Tepelná izolácia šikmých striech, čadičová minerálna izolácia - doska 80x600x1000 mm | Tepelná izolácia šikmých striech, čadičová minerálna izolácia - doska 80x600x1000 mm | Tepelná izolácia šikmých striech, čadičová minerálna izolácia - doska 80x600x1000 mm | Tepelná izolácia šikmých striech, čadičová minerálna izolácia - doska 80x600x1000 mm | Tepelná izolácia šikmých striech, čadičová minerálna izolácia - doska 80x600x1000 mm | Tepelná izolácia šikmých striech, čadičová minerálna izolácia - doska 80x600x1000 mm | Tepelná izolácia šikmých striech, čadičová minerálna izolácia - doska 80x600x1000 mm |  | m2 |  | 0
17 | Tepelná izolácia šikmých striech, čadičová minerálna izolácia - doska 100x600x1000 mm | Tepelná izolácia šikmých striech, čadičová minerálna izolácia - doska 100x600x1000 mm | Tepelná izolácia šikmých striech, čadičová minerálna izolácia - doska 100x600x1000 mm | Tepelná izolácia šikmých striech, čadičová minerálna izolácia - doska 100x600x1000 mm | Tepelná izolácia šikmých striech, čadičová minerálna izolácia - doska 100x600x1000 mm | Tepelná izolácia šikmých striech, čadičová minerálna izolácia - doska 100x600x1000 mm | Tepelná izolácia šikmých striech, čadičová minerálna izolácia - doska 100x600x1000 mm |  | m2 |  | 0
18 | Montáž tepelnej izolácie striech šikmých prichytená pribitím a vyviazaním na latovanie medzi a pod krokvy hr. nad 10 cm | Montáž tepelnej izolácie striech šikmých prichytená pribitím a vyviazaním na latovanie medzi a pod krokvy hr. nad 10 cm | Montáž tepelnej izolácie striech šikmých prichytená pribitím a vyviazaním na latovanie medzi a pod krokvy hr. nad 10 cm | Montáž tepelnej izolácie striech šikmých prichytená pribitím a vyviazaním na latovanie medzi a pod krokvy hr. nad 10 cm | Montáž tepelnej izolácie striech šikmých prichytená pribitím a vyviazaním na latovanie medzi a pod krokvy hr. nad 10 cm | Montáž tepelnej izolácie striech šikmých prichytená pribitím a vyviazaním na latovanie medzi a pod krokvy hr. nad 10 cm | Montáž tepelnej izolácie striech šikmých prichytená pribitím a vyviazaním na latovanie medzi a pod krokvy hr. nad 10 cm |  | m2 |  | 0
19 | Tepelná izolácia šikmých striech, čadičová minerálna izolácia - doska 150x600x1000 mm | Tepelná izolácia šikmých striech, čadičová minerálna izolácia - doska 150x600x1000 mm | Tepelná izolácia šikmých striech, čadičová minerálna izolácia - doska 150x600x1000 mm | Tepelná izolácia šikmých striech, čadičová minerálna izolácia - doska 150x600x1000 mm | Tepelná izolácia šikmých striech, čadičová minerálna izolácia - doska 150x600x1000 mm | Tepelná izolácia šikmých striech, čadičová minerálna izolácia - doska 150x600x1000 mm | Tepelná izolácia šikmých striech, čadičová minerálna izolácia - doska 150x600x1000 mm |  | m2 |  | 0
20 | Tepelná izolácia šikmých striech, čadičová minerálna izolácia - doska 160x600x1000 mm | Tepelná izolácia šikmých striech, čadičová minerálna izolácia - doska 160x600x1000 mm | Tepelná izolácia šikmých striech, čadičová minerálna izolácia - doska 160x600x1000 mm | Tepelná izolácia šikmých striech, čadičová minerálna izolácia - doska 160x600x1000 mm | Tepelná izolácia šikmých striech, čadičová minerálna izolácia - doska 160x600x1000 mm | Tepelná izolácia šikmých striech, čadičová minerálna izolácia - doska 160x600x1000 mm | Tepelná izolácia šikmých striech, čadičová minerálna izolácia - doska 160x600x1000 mm |  | m2 |  | 0
21 | Tepelná izolácia šikmých striech, čadičová minerálna izolácia - doska 180x600x1000 mm | Tepelná izolácia šikmých striech, čadičová minerálna izolácia - doska 180x600x1000 mm | Tepelná izolácia šikmých striech, čadičová minerálna izolácia - doska 180x600x1000 mm | Tepelná izolácia šikmých striech, čadičová minerálna izolácia - doska 180x600x1000 mm | Tepelná izolácia šikmých striech, čadičová minerálna izolácia - doska 180x600x1000 mm | Tepelná izolácia šikmých striech, čadičová minerálna izolácia - doska 180x600x1000 mm | Tepelná izolácia šikmých striech, čadičová minerálna izolácia - doska 180x600x1000 mm |  | m2 |  | 0
22 | Tepelná izolácia šikmých striech, čadičová minerálna izolácia - doska 40x600x1000 mm | Tepelná izolácia šikmých striech, čadičová minerálna izolácia - doska 40x600x1000 mm | Tepelná izolácia šikmých striech, čadičová minerálna izolácia - doska 40x600x1000 mm | Tepelná izolácia šikmých striech, čadičová minerálna izolácia - doska 40x600x1000 mm | Tepelná izolácia šikmých striech, čadičová minerálna izolácia - doska 40x600x1000 mm | Tepelná izolácia šikmých striech, čadičová minerálna izolácia - doska 40x600x1000 mm | Tepelná izolácia šikmých striech, čadičová minerálna izolácia - doska 40x600x1000 mm |  | m2 |  | 0
23 | Tepelná izolácia šikmých striech, čadičová minerálna izolácia - doska 180x600x1000 mm | Tepelná izolácia šikmých striech, čadičová minerálna izolácia - doska 180x600x1000 mm | Tepelná izolácia šikmých striech, čadičová minerálna izolácia - doska 180x600x1000 mm | Tepelná izolácia šikmých striech, čadičová minerálna izolácia - doska 180x600x1000 mm | Tepelná izolácia šikmých striech, čadičová minerálna izolácia - doska 180x600x1000 mm | Tepelná izolácia šikmých striech, čadičová minerálna izolácia - doska 180x600x1000 mm | Tepelná izolácia šikmých striech, čadičová minerálna izolácia - doska 180x600x1000 mm |  | m2 |  | 0
24 | Presun hmôt pre izoláciu tepelné v objektoch výšky nad 6 do 12 m | Presun hmôt pre izoláciu povlakovej krytiny v objektoch výšky nad 6 do 12 m | Presun hmôt pre izoláciu povlakovej krytiny v objektoch výšky nad 6 do 12 m | Presun hmôt pre izoláciu povlakovej krytiny v objektoch výšky nad 6 do 12 m | Presun hmôt pre izoláciu povlakovej krytiny v objektoch výšky nad 6 do 12 m | Presun hmôt pre izoláciu povlakovej krytiny v objektoch výšky nad 6 do 12 m | Presun hmôt pre izoláciu povlakovej krytiny v objektoch výšky nad 6 do 12 m |  | t |  | 0
762 - Konštrukcie tesárske | [10 empty] | 0
25 | Montáž kotevných želiez, príložiek, pätiek, ťahadiel, s pripojením k drevenej konštrukcii | Montáž kotevných želiez, príložiek, pätiek, ťahadiel, s pripojením k drevenej konštrukcii | Montáž kotevných želiez, príložiek, pätiek, ťahadiel, s pripojením k drevenej konštrukcii | Montáž kotevných želiez, príložiek, pätiek, ťahadiel, s pripojením k drevenej konštrukcii | Montáž kotevných želiez, príložiek, pätiek, ťahadiel, s pripojením k drevenej konštrukcii | Montáž kotevných želiez, príložiek, pätiek, ťahadiel, s pripojením k drevenej konštrukcii | Montáž kotevných želiez, príložiek, pätiek, ťahadiel, s pripojením k drevenej konštrukcii |  | ks |  | 0
26 | Závitová tyč 1m; norma DIN 975, pevnostná trieda 4.8, zinkované M12 mm, | Závitová tyč 1m; norma DIN 975, pevnostná trieda 4.8, zinkované M12 mm, | Závitová tyč 1m; norma DIN 975, pevnostná trieda 4.8, zinkované M12 mm, | Závitová tyč 1m; norma DIN 975, pevnostná trieda 4.8, zinkované M12 mm, | Závitová tyč 1m; norma DIN 975, pevnostná trieda 4.8, zinkované M12 mm, | Závitová tyč 1m; norma DIN 975, pevnostná trieda 4.8, zinkované M12 mm, | Závitová tyč 1m; norma DIN 975, pevnostná trieda 4.8, zinkované M12 mm, |  | ks |  | 0
27 | Montáž viazaných konštrukcií krovov striech z reziva priemernej plochy do 120 cm2 | Montáž viazaných konštrukcií krovov striech z reziva priemernej plochy do 120 cm2 | Montáž viazaných konštrukcií krovov striech z reziva priemernej plochy do 120 cm2 | Montáž viazaných konštrukcií krovov striech z reziva priemernej plochy do 120 cm2 | Montáž viazaných konštrukcií krovov striech z reziva priemernej plochy do 120 cm2 | Montáž viazaných konštrukcií krovov striech z reziva priemernej plochy do 120 cm2 | Montáž viazaných konštrukcií krovov striech z reziva priemernej plochy do 120 cm2 |  | m |  | 0
28 | Hranol mäkké rezivo - omietané smrekovec akosť I L=100-175cm 100x120,140mm | Hranol mäkké rezivo - omietané smrekovec akosť I L=100-175cm 100x120,140mm | Hranol mäkké rezivo - omietané smrekovec akosť I L=100-175cm 100x120,140mm | Hranol mäkké rezivo - omietané smrekovec akosť I L=100-175cm 100x120,140mm | Hranol mäkké rezivo - omietané smrekovec akosť I L=100-175cm 100x120,140mm | Hranol mäkké rezivo - omietané smrekovec akosť I L=100-175cm 100x120,140mm | Hranol mäkké rezivo - omietané smrekovec akosť I L=100-175cm 100x120,140mm |  | m3 |  | 0
29 | Dosky a fošne zo smreku neopracované neomietané akosť I hr. 24-32 mm, š. 170-240 mm | Hranol mäkké rezivo - omietané smrekovec akosť I L=100-175cm 100x120,140mm | Hranol mäkké rezivo - omietané smrekovec akosť I L=100-175cm 100x120,140mm | Hranol mäkké rezivo - omietané smrekovec akosť I L=100-175cm 100x120,140mm | Hranol mäkké rezivo - omietané smrekovec akosť I L=100-175cm 100x120,140mm | Hranol mäkké rezivo - omietané smrekovec akosť I L=100-175cm 100x120,140mm | Hranol mäkké rezivo - omietané smrekovec akosť I L=100-175cm 100x120,140mm |  | m3 |  | 0
30 | Hranoly zo smreku neopracované hranené akosť II hr. 80, 100 mm, š. 120, 140 mm | Hranol mäkké rezivo - omietané smrekovec akosť I L=100-175cm 100x120,140mm | Hranol mäkké rezivo - omietané smrekovec akosť I L=100-175cm 100x120,140mm | Hranol mäkké rezivo - omietané smrekovec akosť I L=100-175cm 100x120,140mm | Hranol mäkké rezivo - omietané smrekovec akosť I L=100-175cm 100x120,140mm | Hranol mäkké rezivo - omietané smrekovec akosť I L=100-175cm 100x120,140mm | Hranol mäkké rezivo - omietané smrekovec akosť I L=100-175cm 100x120,140mm |  | m3 |  | 0
31 | Montáž viazaných konštrukcií krovov striech z reziva priemernej plochy 120-224 cm2 | Montáž viazaných konštrukcií krovov striech z reziva priemernej plochy 120-224 cm2 | Montáž viazaných konštrukcií krovov striech z reziva priemernej plochy 120-224 cm2 | Montáž viazaných konštrukcií krovov striech z reziva priemernej plochy 120-224 cm2 | Montáž viazaných konštrukcií krovov striech z reziva priemernej plochy 120-224 cm2 | Montáž viazaných konštrukcií krovov striech z reziva priemernej plochy 120-224 cm2 | Montáž viazaných konštrukcií krovov striech z reziva priemernej plochy 120-224 cm2 |  | m |  | 0
32 | Hranol mäkké rezivo - omietané smrekovec akosť I L=400-650cm 140x140,160,200mm | Hranol mäkké rezivo - omietané smrekovec akosť I L=400-650cm 140x140,160,200mm | Hranol mäkké rezivo - omietané smrekovec akosť I L=400-650cm 140x140,160,200mm | Hranol mäkké rezivo - omietané smrekovec akosť I L=400-650cm 140x140,160,200mm | Hranol mäkké rezivo - omietané smrekovec akosť I L=400-650cm 140x140,160,200mm | Hranol mäkké rezivo - omietané smrekovec akosť I L=400-650cm 140x140,160,200mm | Hranol mäkké rezivo - omietané smrekovec akosť I L=400-650cm 140x140,160,200mm |  | m3 |  | 0
33 | Hranol mäkké rezivo - omietané smrekovec akosť I L=200-375cm 140x140,160,200mm | Hranol mäkké rezivo - omietané smrekovec akosť I L=200-375cm 140x140,160,200mm | Hranol mäkké rezivo - omietané smrekovec akosť I L=200-375cm 140x140,160,200mm | Hranol mäkké rezivo - omietané smrekovec akosť I L=200-375cm 140x140,160,200mm | Hranol mäkké rezivo - omietané smrekovec akosť I L=200-375cm 140x140,160,200mm | Hranol mäkké rezivo - omietané smrekovec akosť I L=200-375cm 140x140,160,200mm | Hranol mäkké rezivo - omietané smrekovec akosť I L=200-375cm 140x140,160,200mm |  | m3 |  | 0
34 | Hranol mäkké rezivo - omietané smrekovec akosť I L=100-175cm 140x140,160,200mm | Hranol mäkké rezivo - omietané smrekovec akosť I L=100-175cm 140x140,160,200mm | Hranol mäkké rezivo - omietané smrekovec akosť I L=100-175cm 140x140,160,200mm | Hranol mäkké rezivo - omietané smrekovec akosť I L=100-175cm 140x140,160,200mm | Hranol mäkké rezivo - omietané smrekovec akosť I L=100-175cm 140x140,160,200mm | Hranol mäkké rezivo - omietané smrekovec akosť I L=100-175cm 140x140,160,200mm | Hranol mäkké rezivo - omietané smrekovec akosť I L=100-175cm 140x140,160,200mm |  | m3 |  | 0
35 | Hranol mäkké rezivo - omietané smrekovec akosť I L=400-650cm 120x120,140,180mm | Hranol mäkké rezivo - omietané smrekovec akosť I L=400-650cm 120x120,140,180mm | Hranol mäkké rezivo - omietané smrekovec akosť I L=400-650cm 120x120,140,180mm | Hranol mäkké rezivo - omietané smrekovec akosť I L=400-650cm 120x120,140,180mm | Hranol mäkké rezivo - omietané smrekovec akosť I L=400-650cm 120x120,140,180mm | Hranol mäkké rezivo - omietané smrekovec akosť I L=400-650cm 120x120,140,180mm | Hranol mäkké rezivo - omietané smrekovec akosť I L=400-650cm 120x120,140,180mm |  | m3 |  | 0
36 | Hranol mäkké rezivo - omietané smrekovec akosť I L=100-175cm 140x140,160,200mm | Hranol mäkké rezivo - omietané smrekovec akosť I L=100-175cm 140x140,160,200mm | Hranol mäkké rezivo - omietané smrekovec akosť I L=100-175cm 140x140,160,200mm | Hranol mäkké rezivo - omietané smrekovec akosť I L=100-175cm 140x140,160,200mm | Hranol mäkké rezivo - omietané smrekovec akosť I L=100-175cm 140x140,160,200mm | Hranol mäkké rezivo - omietané smrekovec akosť I L=100-175cm 140x140,160,200mm | Hranol mäkké rezivo - omietané smrekovec akosť I L=100-175cm 140x140,160,200mm |  | m3 |  | 0
37 | Hranol mäkké rezivo - omietané smrekovec akosť I L=100-175cm 100x120,140mm | Hranol mäkké rezivo - omietané smrekovec akosť I L=100-175cm 100x120,140mm | Hranol mäkké rezivo - omietané smrekovec akosť I L=100-175cm 100x120,140mm | Hranol mäkké rezivo - omietané smrekovec akosť I L=100-175cm 100x120,140mm | Hranol mäkké rezivo - omietané smrekovec akosť I L=100-175cm 100x120,140mm | Hranol mäkké rezivo - omietané smrekovec akosť I L=100-175cm 100x120,140mm | Hranol mäkké rezivo - omietané smrekovec akosť I L=100-175cm 100x120,140mm |  | m3 |  | 0
38 | Montáž latovania jednoduchých striech pre sklon do 60° | Montáž latovania jednoduchých striech pre sklon do 60° | Montáž latovania jednoduchých striech pre sklon do 60° | Montáž latovania jednoduchých striech pre sklon do 60° | Montáž latovania jednoduchých striech pre sklon do 60° | Montáž latovania jednoduchých striech pre sklon do 60° | Montáž latovania jednoduchých striech pre sklon do 60° |  | m |  | 0
39 | Hranol mäkké rezivo - omietané smrek hranolček 25-100 cm2 mäkké rezivo | Hranol mäkké rezivo - omietané smrek hranolček 25-100 cm2 mäkké rezivo | Hranol mäkké rezivo - omietané smrek hranolček 25-100 cm2 mäkké rezivo | Hranol mäkké rezivo - omietané smrek hranolček 25-100 cm2 mäkké rezivo | Hranol mäkké rezivo - omietané smrek hranolček 25-100 cm2 mäkké rezivo | Hranol mäkké rezivo - omietané smrek hranolček 25-100 cm2 mäkké rezivo | Hranol mäkké rezivo - omietané smrek hranolček 25-100 cm2 mäkké rezivo |  | m3 |  | 0
40 | Montáž kontralát pre sklon do 22° | Montáž kontralát pre sklon do 22° | Montáž kontralát pre sklon do 22° | Montáž kontralát pre sklon do 22° | Montáž kontralát pre sklon do 22° | Montáž kontralát pre sklon do 22° | Montáž kontralát pre sklon do 22° |  | m |  | 0
41 | Hranol mäkké rezivo - omietané smrek hranolček 25-100 cm2 mäkké rezivo | Hranol mäkké rezivo - omietané smrek hranolček 25-100 cm2 mäkké rezivo | Hranol mäkké rezivo - omietané smrek hranolček 25-100 cm2 mäkké rezivo | Hranol mäkké rezivo - omietané smrek hranolček 25-100 cm2 mäkké rezivo | Hranol mäkké rezivo - omietané smrek hranolček 25-100 cm2 mäkké rezivo | Hranol mäkké rezivo - omietané smrek hranolček 25-100 cm2 mäkké rezivo | Hranol mäkké rezivo - omietané smrek hranolček 25-100 cm2 mäkké rezivo |  | m3 |  | 0
42 | Demontáž debnenia striech rovných, oblúkových do 60°, z dosiek hrubých, hobľovaných, -0.01600t | Demontáž debnenia striech rovných, oblúkových do 60°, z dosiek hrubých, hobľovaných, -0.01600t | Demontáž debnenia striech rovných, oblúkových do 60°, z dosiek hrubých, hobľovaných, -0.01600t | Demontáž debnenia striech rovných, oblúkových do 60°, z dosiek hrubých, hobľovaných, -0.01600t | Demontáž debnenia striech rovných, oblúkových do 60°, z dosiek hrubých, hobľovaných, -0.01600t | Demontáž debnenia striech rovných, oblúkových do 60°, z dosiek hrubých, hobľovaných, -0.01600t | Demontáž debnenia striech rovných, oblúkových do 60°, z dosiek hrubých, hobľovaných, -0.01600t |  | m2 |  | 0
43 | Spojovacie prostriedky pre viazané konštrukcie krovov, debnenie a laťovanie, nadstrešné konštr., spádové kliny - svorky, dosky, klince, pásová oceľ, vruty | Spojovacie prostriedky pre viazané konštrukcie krovov, debnenie a laťovanie, nadstrešné konštr., spádové kliny - svorky, dosky, klince, pásová oceľ, vruty | Spojovacie prostriedky pre viazané konštrukcie krovov, debnenie a laťovanie, nadstrešné konštr., spádové kliny - svorky, dosky, klince, pásová oceľ, vruty | Spojovacie prostriedky pre viazané konštrukcie krovov, debnenie a laťovanie, nadstrešné konštr., spádové kliny - svorky, dosky, klince, pásová oceľ, vruty | Spojovacie prostriedky pre viazané konštrukcie krovov, debnenie a laťovanie, nadstrešné konštr., spádové kliny - svorky, dosky, klince, pásová oceľ, vruty | Spojovacie prostriedky pre viazané konštrukcie krovov, debnenie a laťovanie, nadstrešné konštr., spádové kliny - svorky, dosky, klince, pásová oceľ, vruty | Spojovacie prostriedky pre viazané konštrukcie krovov, debnenie a laťovanie, nadstrešné konštr., spádové kliny - svorky, dosky, klince, pásová oceľ, vruty |  | m3 |  | 0
44 | Obloženie stien z dosiek OSB skrutkovaných na zraz hr. dosky 18 mm | Obloženie stien z dosiek OSB skrutkovaných na zraz hr. dosky 18 mm | Obloženie stien z dosiek OSB skrutkovaných na zraz hr. dosky 18 mm | Obloženie stien z dosiek OSB skrutkovaných na zraz hr. dosky 18 mm | Obloženie stien z dosiek OSB skrutkovaných na zraz hr. dosky 18 mm | Obloženie stien z dosiek OSB skrutkovaných na zraz hr. dosky 18 mm | Obloženie stien z dosiek OSB skrutkovaných na zraz hr. dosky 18 mm |  | m2 |  | 0
45 | Montáž obloženia stropov alebo strešných podhľadov doskami tvrdými cementotrieskovými na zraz | Obloženie stien z dosiek OSB skrutkovaných na zraz hr. dosky 18 mm | Obloženie stien z dosiek OSB skrutkovaných na zraz hr. dosky 18 mm | Obloženie stien z dosiek OSB skrutkovaných na zraz hr. dosky 18 mm | Obloženie stien z dosiek OSB skrutkovaných na zraz hr. dosky 18 mm | Obloženie stien z dosiek OSB skrutkovaných na zraz hr. dosky 18 mm | Obloženie stien z dosiek OSB skrutkovaných na zraz hr. dosky 18 mm |  | m2 |  | 0
46 | Doska OSB 3 Superfinish ECO nebrúsené hrxlxš 15x2500x1250 mm, JAFHOLZ | Hranol mäkké rezivo - omietané smrek hranolček 25-100 cm2 mäkké rezivo | Hranol mäkké rezivo - omietané smrek hranolček 25-100 cm2 mäkké rezivo | Hranol mäkké rezivo - omietané smrek hranolček 25-100 cm2 mäkké rezivo | Hranol mäkké rezivo - omietané smrek hranolček 25-100 cm2 mäkké rezivo | Hranol mäkké rezivo - omietané smrek hranolček 25-100 cm2 mäkké rezivo | Hranol mäkké rezivo - omietané smrek hranolček 25-100 cm2 mäkké rezivo |  | m3 |  | 0
|  | 12,43 | 12,43 | 12,43 | 12,43 | 12,43 | 12,43
47 | Spojovacie prostriedky pre záklop, stropnice, podbíjanie - klince, svorky | Spojovacie prostriedky pre záklop, stropnice, podbíjanie - klince, svorky | Spojovacie prostriedky pre záklop, stropnice, podbíjanie - klince, svorky | Spojovacie prostriedky pre záklop, stropnice, podbíjanie - klince, svorky | Spojovacie prostriedky pre záklop, stropnice, podbíjanie - klince, svorky | Spojovacie prostriedky pre záklop, stropnice, podbíjanie - klince, svorky | Spojovacie prostriedky pre záklop, stropnice, podbíjanie - klince, svorky |  | m3 |  | 0
|  | 12,43 | 12,43 | 12,43 | 12,43 | 12,43 | 12,43
48 | Spojovacie prostriedky pre olištovanie škár, obloženie stropov, strešných podhľadov a stien - klince, závrtky | Spojovacie prostriedky pre záklop, stropnice, podbíjanie - klince, svorky | Spojovacie prostriedky pre záklop, stropnice, podbíjanie - klince, svorky | Spojovacie prostriedky pre záklop, stropnice, podbíjanie - klince, svorky | Spojovacie prostriedky pre záklop, stropnice, podbíjanie - klince, svorky | Spojovacie prostriedky pre záklop, stropnice, podbíjanie - klince, svorky | Spojovacie prostriedky pre záklop, stropnice, podbíjanie - klince, svorky |  | m3 |  | 0
49 | Presun hmôt pre konštrukcie tesárske v objektoch výšky do 12 m | Presun hmôt pre konštrukcie tesárske v objektoch výšky do 12 m | Presun hmôt pre konštrukcie tesárske v objektoch výšky do 12 m | Presun hmôt pre konštrukcie tesárske v objektoch výšky do 12 m | Presun hmôt pre konštrukcie tesárske v objektoch výšky do 12 m | Presun hmôt pre konštrukcie tesárske v objektoch výšky do 12 m | Presun hmôt pre konštrukcie tesárske v objektoch výšky do 12 m |  | t |  | 0
763 - Konštrukcie drevostavby | [10 empty] | 0
50 | Podkrovie SDK 12.5 mm, na konštrukcií R-CD a krokvových závesoch bez TI s parozabranou | Podkrovie SDK 12.5 mm, na konštrukcií R-CD a krokvových závesoch bez TI s parozabranou | Podkrovie SDK 12.5 mm, na konštrukcií R-CD a krokvových závesoch bez TI s parozabranou | Podkrovie SDK 12.5 mm, na konštrukcií R-CD a krokvových závesoch bez TI s parozabranou | Podkrovie SDK 12.5 mm, na konštrukcií R-CD a krokvových závesoch bez TI s parozabranou | Podkrovie SDK 12.5 mm, na konštrukcií R-CD a krokvových závesoch bez TI s parozabranou | Podkrovie SDK 12.5 mm, na konštrukcií R-CD a krokvových závesoch bez TI s parozabranou |  | m2 |  | 0
|  | 357,3 "sadrokarton ST1 | 357,3 "sadrokarton ST1 | 357,3 "sadrokarton ST1 | 357,3 "sadrokarton ST1 | 357,3 "sadrokarton ST1 | 357,3 "sadrokarton ST1
51 | Presun hmôt pre sádrokartónové konštrukcie v objektoch výšky do 7 m | Presun hmôt pre sádrokartónové konštrukcie v objektoch výšky do 7 m | Presun hmôt pre sádrokartónové konštrukcie v objektoch výšky do 7 m | Presun hmôt pre sádrokartónové konštrukcie v objektoch výšky do 7 m | Presun hmôt pre sádrokartónové konštrukcie v objektoch výšky do 7 m | Presun hmôt pre sádrokartónové konštrukcie v objektoch výšky do 7 m | Presun hmôt pre sádrokartónové konštrukcie v objektoch výšky do 7 m |  | t |  | 0
764 - Konštrukcie klampiarske | [10 empty] | 0
52 | Krytina poplastovaný plech štítové lemovanie vrchné sklon do 30° | Krytina poplastovaný plech štítové lemovanie vrchné sklon do 30° | Krytina poplastovaný plech štítové lemovanie vrchné sklon do 30° | Krytina poplastovaný plech štítové lemovanie vrchné sklon do 30° | Krytina poplastovaný plech štítové lemovanie vrchné sklon do 30° | Krytina poplastovaný plech štítové lemovanie vrchné sklon do 30° | Krytina poplastovaný plech štítové lemovanie vrchné sklon do 30° |  | m |  | 0
53 | Krytina poplastovaný plech úžľabie s tesnením, sklon do 30° | [7 empty] | m |  | 0
54 | Krytina poplastovaný plech hrebeň z hrebenáčov rovných sklon do 45° | [7 empty] | m |  | 0
55 | Snehová zábrana pre krytiny v tvare škridle, sklon strechy do 45° | [7 empty] | m |  | 0
56 | Oceľové strešné krytiny v tvare škridle z tabúľ, sklon do 30° | Oceľové strešné krytiny v tvare škridle z tabúľ, sklon do 30° | Oceľové strešné krytiny v tvare škridle z tabúľ, sklon do 30° | Oceľové strešné krytiny v tvare škridle z tabúľ, sklon do 30° | Oceľové strešné krytiny v tvare škridle z tabúľ, sklon do 30° | Oceľové strešné krytiny v tvare škridle z tabúľ, sklon do 30° | Oceľové strešné krytiny v tvare škridle z tabúľ, sklon do 30° |  | m2 |  | 0
57 | Kotlík žľabový priemer 150 mm | Kotlík žľabový priemer 150 mm | Kotlík žľabový priemer 150 mm | Kotlík žľabový priemer 150 mm | Kotlík žľabový priemer 150 mm | Kotlík žľabový priemer 150 mm | Kotlík žľabový priemer 150 mm |  | ks |  | 0
58 | Kotlík žľabový priemer 125 mm | Kotlík žľabový priemer 125 mm | Kotlík žľabový priemer 125 mm | Kotlík žľabový priemer 125 mm | Kotlík žľabový priemer 125 mm | Kotlík žľabový priemer 125 mm | Kotlík žľabový priemer 125 mm |  | ks |  | 0
59 | Paropriepustná fólia pod strešnú krytinu kontaktná - 135g/m2 | Paropriepustná fólia pod strešnú krytinu kontaktná - 135g/m2 | Paropriepustná fólia pod strešnú krytinu kontaktná - 135g/m2 | Paropriepustná fólia pod strešnú krytinu kontaktná - 135g/m2 | Paropriepustná fólia pod strešnú krytinu kontaktná - 135g/m2 | Paropriepustná fólia pod strešnú krytinu kontaktná - 135g/m2 | Paropriepustná fólia pod strešnú krytinu kontaktná - 135g/m2 |  | m2 |  | 0
60 | Presun hmôt pre konštrukcie klampiarske v objektoch výšky nad 6 do 12 m | Presun hmôt pre konštrukcie klampiarske v objektoch výšky nad 6 do 12 m | Presun hmôt pre konštrukcie klampiarske v objektoch výšky nad 6 do 12 m | Presun hmôt pre konštrukcie klampiarske v objektoch výšky nad 6 do 12 m | Presun hmôt pre konštrukcie klampiarske v objektoch výšky nad 6 do 12 m | Presun hmôt pre konštrukcie klampiarske v objektoch výšky nad 6 do 12 m | Presun hmôt pre konštrukcie klampiarske v objektoch výšky nad 6 do 12 m |  | t |  | 0
783 - Dokončovacie práce - nátery | [10 empty] | 0
61 | Nátery tesárskych konštrukcií povrchová impregnácia karbolínom dvojnásobné | Nátery tesárskych konštrukcií povrchová impregnácia karbolínom dvojnásobné | Nátery tesárskych konštrukcií povrchová impregnácia karbolínom dvojnásobné | Nátery tesárskych konštrukcií povrchová impregnácia karbolínom dvojnásobné | Nátery tesárskych konštrukcií povrchová impregnácia karbolínom dvojnásobné | Nátery tesárskych konštrukcií povrchová impregnácia karbolínom dvojnásobné | Nátery tesárskych konštrukcií povrchová impregnácia karbolínom dvojnásobné |  | m2 |  | 0
D1.01.4
764 - Konštrukcie klampiarske | [10 empty] | 0
62 | Demontáž strešného okna a poklopu na krytine vlnitej a korýt., alebo hlad. a drážk. do 30st, -0,02000t | Demontáž strešného okna a poklopu na krytine vlnitej a korýt., alebo hlad. a drážk. do 30st, -0,02000t | Demontáž strešného okna a poklopu na krytine vlnitej a korýt., alebo hlad. a drážk. do 30st, -0,02000t | Demontáž strešného okna a poklopu na krytine vlnitej a korýt., alebo hlad. a drážk. do 30st, -0,02000t | Demontáž strešného okna a poklopu na krytine vlnitej a korýt., alebo hlad. a drážk. do 30st, -0,02000t | Demontáž strešného okna a poklopu na krytine vlnitej a korýt., alebo hlad. a drážk. do 30st, -0,02000t | Demontáž strešného okna a poklopu na krytine vlnitej a korýt., alebo hlad. a drážk. do 30st, -0,02000t |  | ks |  | 0
63 | Demontáž strešných otvorov, oplechovanie strešného okienka, so sklonom do 30° -0.0058t | Demontáž strešných otvorov, oplechovanie strešného okienka, so sklonom do 30° -0.0058t | Demontáž strešných otvorov, oplechovanie strešného okienka, so sklonom do 30° -0.0058t | Demontáž strešných otvorov, oplechovanie strešného okienka, so sklonom do 30° -0.0058t | Demontáž strešných otvorov, oplechovanie strešného okienka, so sklonom do 30° -0.0058t | Demontáž strešných otvorov, oplechovanie strešného okienka, so sklonom do 30° -0.0058t | Demontáž strešných otvorov, oplechovanie strešného okienka, so sklonom do 30° -0.0058t |  | m2 |  | 0
64 | Presun hmôt pre konštrukcie klampiarske v objektoch výšky nad 6 do 12 m | Presun hmôt pre konštrukcie klampiarske v objektoch výšky nad 6 do 12 m | Presun hmôt pre konštrukcie klampiarske v objektoch výšky nad 6 do 12 m | Presun hmôt pre konštrukcie klampiarske v objektoch výšky nad 6 do 12 m | Presun hmôt pre konštrukcie klampiarske v objektoch výšky nad 6 do 12 m | Presun hmôt pre konštrukcie klampiarske v objektoch výšky nad 6 do 12 m | Presun hmôt pre konštrukcie klampiarske v objektoch výšky nad 6 do 12 m |  | t |  | 0
766 - Konštrukcie stolárske | [10 empty] | 0
65 | Montáž okna strešného veľkosť okna 78x118 cm so zatepľovacou sadou, parozábranou a lemovaním | Montáž okna strešného veľkosť okna 78x118 cm so zatepľovacou sadou, parozábranou a lemovaním | Montáž okna strešného veľkosť okna 78x118 cm so zatepľovacou sadou, parozábranou a lemovaním | Montáž okna strešného veľkosť okna 78x118 cm so zatepľovacou sadou, parozábranou a lemovaním | Montáž okna strešného veľkosť okna 78x118 cm so zatepľovacou sadou, parozábranou a lemovaním | Montáž okna strešného veľkosť okna 78x118 cm so zatepľovacou sadou, parozábranou a lemovaním | Montáž okna strešného veľkosť okna 78x118 cm so zatepľovacou sadou, parozábranou a lemovaním |  | ks |  | 0
66 | Strešné okno, 780x1180 mm, drevené, kyvné | Strešné okno, 780x1180 mm, drevené, kyvné | Strešné okno, 780x1180 mm, drevené, kyvné | Strešné okno, 780x1180 mm, drevené, kyvné | Strešné okno, 780x1180 mm, drevené, kyvné | Strešné okno, 780x1180 mm, drevené, kyvné | Strešné okno, 780x1180 mm, drevené, kyvné |  | ks |  | 0
67 | Lemovanie | Lemovanie | Lemovanie | Lemovanie | Lemovanie | Lemovanie | Lemovanie |  | ks |  | 0
68 | Manžeta z parotesnej fólie 780x1180 mm | Manžeta z parotesnej fólie 780x1180 mm | Manžeta z parotesnej fólie 780x1180 mm | Manžeta z parotesnej fólie 780x1180 mm | Manžeta z parotesnej fólie 780x1180 mm | Manžeta z parotesnej fólie 780x1180 mm | Manžeta z parotesnej fólie 780x1180 mm |  | ks |  | 0
69 | Montáž okna strešného veľkosť okna 78x160 cm M 10 so zatepľovacou sadou, parozábranou a lemovaním | Montáž okna strešného veľkosť okna 78x160 cm M 10 so zatepľovacou sadou, parozábranou a lemovaním | Montáž okna strešného veľkosť okna 78x160 cm M 10 so zatepľovacou sadou, parozábranou a lemovaním | Montáž okna strešného veľkosť okna 78x160 cm M 10 so zatepľovacou sadou, parozábranou a lemovaním | Montáž okna strešného veľkosť okna 78x160 cm M 10 so zatepľovacou sadou, parozábranou a lemovaním | Montáž okna strešného veľkosť okna 78x160 cm M 10 so zatepľovacou sadou, parozábranou a lemovaním | Montáž okna strešného veľkosť okna 78x160 cm M 10 so zatepľovacou sadou, parozábranou a lemovaním |  | ks |  | 0
70 | Strešné okno 780x1600 mm, drevené, kyvné | Strešné okno 780x1600 mm, drevené, kyvné | Strešné okno 780x1600 mm, drevené, kyvné | Strešné okno 780x1600 mm, drevené, kyvné | Strešné okno 780x1600 mm, drevené, kyvné | Strešné okno 780x1600 mm, drevené, kyvné | Strešné okno 780x1600 mm, drevené, kyvné |  | ks |  | 0
71 | Lemovanie 120 mm | Lemovanie 120 mm | Lemovanie 120 mm | Lemovanie 120 mm | Lemovanie 120 mm | Lemovanie 120 mm | Lemovanie 120 mm |  | ks |  | 0
72 | Manžeta z parotesnej fólie M10 780x1600 mm | Manžeta z parotesnej fólie M10 780x1600 mm | Manžeta z parotesnej fólie M10 780x1600 mm | Manžeta z parotesnej fólie M10 780x1600 mm | Manžeta z parotesnej fólie M10 780x1600 mm | Manžeta z parotesnej fólie M10 780x1600 mm | Manžeta z parotesnej fólie M10 780x1600 mm |  | ks |  | 0
73 | Presun hmôt pre konštrukcie stolárske v objektoch výšky nad 6 do 12 m | Presun hmôt pre izoláciu povlakovej krytiny v objektoch výšky nad 6 do 12 m | Presun hmôt pre izoláciu povlakovej krytiny v objektoch výšky nad 6 do 12 m | Presun hmôt pre izoláciu povlakovej krytiny v objektoch výšky nad 6 do 12 m | Presun hmôt pre izoláciu povlakovej krytiny v objektoch výšky nad 6 do 12 m | Presun hmôt pre izoláciu povlakovej krytiny v objektoch výšky nad 6 do 12 m | Presun hmôt pre izoláciu povlakovej krytiny v objektoch výšky nad 6 do 12 m |  | t |  | 0
D1.01.5
764 - Konštrukcie klampiarske | [10 empty] | 0
74 | Žľaby pododkvapové polkruhové priemer 150 mm,vrátane čela, hákov, rohov, kútov | Žľaby pododkvapové polkruhové priemer 150 mm,vrátane čela, hákov, rohov, kútov | Žľaby pododkvapové polkruhové priemer 150 mm,vrátane čela, hákov, rohov, kútov | Žľaby pododkvapové polkruhové priemer 150 mm,vrátane čela, hákov, rohov, kútov | Žľaby pododkvapové polkruhové priemer 150 mm,vrátane čela, hákov, rohov, kútov | Žľaby pododkvapové polkruhové priemer 150 mm,vrátane čela, hákov, rohov, kútov | Žľaby pododkvapové polkruhové priemer 150 mm,vrátane čela, hákov, rohov, kútov |  | m |  | 0
75 | Žľaby pododkvapové polkruhové priemer 125 mm,vrátane čela, hákov, rohov, kútov | [7 empty] | m |  | 0
76 | Montáž čela k pododkvapovým polkruhovým žľabom r.š. 125-150 mm | Montáž čela k pododkvapovým polkruhovým žľabom r.š. 125-150 mm | Montáž čela k pododkvapovým polkruhovým žľabom r.š. 125-150 mm | Montáž čela k pododkvapovým polkruhovým žľabom r.š. 125-150 mm | Montáž čela k pododkvapovým polkruhovým žľabom r.š. 125-150 mm | Montáž čela k pododkvapovým polkruhovým žľabom r.š. 125-150 mm | Montáž čela k pododkvapovým polkruhovým žľabom r.š. 125-150 mm |  | ks |  | 0
77 | Čelo žľabové ľavé, farba RR rozmer 125 | Čelo žľabové ľavé, farba RR rozmer 125 | Čelo žľabové ľavé, farba RR rozmer 125 | Čelo žľabové ľavé, farba RR rozmer 125 | Čelo žľabové ľavé, farba RR rozmer 125 | Čelo žľabové ľavé, farba RR rozmer 125 | Čelo žľabové ľavé, farba RR rozmer 125 |  | ks |  | 0
78 | Čelo žľabové-Ľ, rozmer 150, farba RR, | Čelo žľabové-Ľ, rozmer 150, farba RR, | Čelo žľabové-Ľ, rozmer 150, farba RR, | Čelo žľabové-Ľ, rozmer 150, farba RR, | Čelo žľabové-Ľ, rozmer 150, farba RR, | Čelo žľabové-Ľ, rozmer 150, farba RR, | Čelo žľabové-Ľ, rozmer 150, farba RR, |  | ks |  | 0
79 | Čelo žľabové pravé, farba RR rozmer 125 | Čelo žľabové pravé, farba RR rozmer 125 | Čelo žľabové pravé, farba RR rozmer 125 | Čelo žľabové pravé, farba RR rozmer 125 | Čelo žľabové pravé, farba RR rozmer 125 | Čelo žľabové pravé, farba RR rozmer 125 | Čelo žľabové pravé, farba RR rozmer 125 |  | ks |  | 0
80 | Čelo žľabové-P, rozmer 150, farba RR, | Čelo žľabové-P, rozmer 150, farba RR, | Čelo žľabové-P, rozmer 150, farba RR, | Čelo žľabové-P, rozmer 150, farba RR, | Čelo žľabové-P, rozmer 150, farba RR, | Čelo žľabové-P, rozmer 150, farba RR, | Čelo žľabové-P, rozmer 150, farba RR, |  | ks |  | 0
81 | Montáž háku k pododkvapovým polkruhovým žľabom r.š. 125-150 mm | Montáž háku k pododkvapovým polkruhovým žľabom r.š. 125-150 mm | Montáž háku k pododkvapovým polkruhovým žľabom r.š. 125-150 mm | Montáž háku k pododkvapovým polkruhovým žľabom r.š. 125-150 mm | Montáž háku k pododkvapovým polkruhovým žľabom r.š. 125-150 mm | Montáž háku k pododkvapovým polkruhovým žľabom r.š. 125-150 mm | Montáž háku k pododkvapovým polkruhovým žľabom r.š. 125-150 mm |  | ks |  | 0
82 | Hák, dlhý (podstrešný), rozmer 150, farba RR, | Hák, dlhý (podstrešný), rozmer 150, farba RR, | Hák, dlhý (podstrešný), rozmer 150, farba RR, | Hák, dlhý (podstrešný), rozmer 150, farba RR, | Hák, dlhý (podstrešný), rozmer 150, farba RR, | Hák, dlhý (podstrešný), rozmer 150, farba RR, | Hák, dlhý (podstrešný), rozmer 150, farba RR, |  | ks |  | 0
83 | Demontáž žľabov pododkvapových polkruhových so sklonom do 30st. rš 330 mm, -0,00330t | Demontáž žľabov pododkvapových polkruhových so sklonom do 30st. rš 330 mm, -0,00330t | Demontáž žľabov pododkvapových polkruhových so sklonom do 30st. rš 330 mm, -0,00330t | Demontáž žľabov pododkvapových polkruhových so sklonom do 30st. rš 330 mm, -0,00330t | Demontáž žľabov pododkvapových polkruhových so sklonom do 30st. rš 330 mm, -0,00330t | Demontáž žľabov pododkvapových polkruhových so sklonom do 30st. rš 330 mm, -0,00330t | Demontáž žľabov pododkvapových polkruhových so sklonom do 30st. rš 330 mm, -0,00330t |  | m |  | 0
84 | Kotlík žľabový priemer 150 mm | Kotlík žľabový priemer 150 mm | Kotlík žľabový priemer 150 mm | Kotlík žľabový priemer 150 mm | Kotlík žľabový priemer 150 mm | Kotlík žľabový priemer 150 mm | Kotlík žľabový priemer 150 mm |  | ks |  | 0
85 | Kotlík žľabový priemer 125 mm | Kotlík žľabový priemer 125 mm | Kotlík žľabový priemer 125 mm | Kotlík žľabový priemer 125 mm | Kotlík žľabový priemer 125 mm | Kotlík žľabový priemer 125 mm | Kotlík žľabový priemer 125 mm |  | ks |  | 0
86 | Demontáž kotlíka kónického, so sklonom žľabu do 30st., -0,00110t | Demontáž kotlíka kónického, so sklonom žľabu do 30st., -0,00110t | Demontáž kotlíka kónického, so sklonom žľabu do 30st., -0,00110t | Demontáž kotlíka kónického, so sklonom žľabu do 30st., -0,00110t | Demontáž kotlíka kónického, so sklonom žľabu do 30st., -0,00110t | Demontáž kotlíka kónického, so sklonom žľabu do 30st., -0,00110t | Demontáž kotlíka kónického, so sklonom žľabu do 30st., -0,00110t |  | ks |  | 0
87 | Presun hmôt pre konštrukcie klampiarske v objektoch výšky nad 6 do 12 m | Presun hmôt pre konštrukcie klampiarske v objektoch výšky nad 6 do 12 m | Presun hmôt pre konštrukcie klampiarske v objektoch výšky nad 6 do 12 m | Presun hmôt pre konštrukcie klampiarske v objektoch výšky nad 6 do 12 m | Presun hmôt pre konštrukcie klampiarske v objektoch výšky nad 6 do 12 m | Presun hmôt pre konštrukcie klampiarske v objektoch výšky nad 6 do 12 m | Presun hmôt pre konštrukcie klampiarske v objektoch výšky nad 6 do 12 m |  | t |  | 0
D1.06 ELI
Bleskozvod | [10 empty] | 0
88 | Podpera vedenia HR PV | [7 empty] | ks |  | 0
89 | Okapová svorka HR SO | [7 empty] | ks |  | 0
90 | Vodič FeZn 8 /1m=0,4kg | [7 empty] | m |  | 0
Spolu: | [10 empty] | 0
Pokiaľ je v zadávacích dokladoch uvedený konkrétny výrobok alebo výrobca, uchádzač môže vo svojej ponuke ponúknuť výrobok od iného výrobcu (ekvivalentný výrobok), pričom však musia byť zachované minimálne (alebo lepšie) technické parametre a vlastnosti, ako majú výrobky uvedené v týchto zadávacích dokladoch. Ak sa takýto konkrétny prípad vyskytuje, tak len z dôvodu určenia/stanovenia minimálnych kvalitatívnych parametrov, pričom nebolo možné túto skutočnosť opísať iným vhodnejším vyčerpávajúcim spôsobom.
Uchádzač je povinný pri každom ním ponúkanom výrobku uviesť/doplniť do tabuľky špecifikácie položiek daného fakturačného celku výrobcu, konkrétny obchodný názov výrobku, ako aj katalógové číslo ponúkaného výrobku podľa katalógu výrobcu. Vpisovaný text výrazne odlišiť od pôvodného textu (napr. červená farba).
Uchádzač je povinný oceniť každú položku, pričom nie je možné uvedené položky zlučovať a oceňovať ich jednou jednotkovou cenou. Množstvá vypočítať na základe poskytnutých grafických a textových príloh k súťažným podkladom a obhliadky staveniska. Jednotkové ceny uviesť v € na 2 desatinné miesta, výsledné ceny jednotlivých položiek špecifikácie zaokrúhliť príkazom round tiež na 2 (dve) desatinné miesta a s nastavením presnosti zobrazenia cien na 2 desatinné miesta!!!
Svojím podpisom potvrdzujem, že pri vypĺňaní formulára špecihfikácie položiek, som sa riadil vyššie uvedenými pokynmi.
V .................................. dňa ...........................
Zhotoviteľ:

## FC 2_Výmena okien a dverí
PRÍLOHA ČASTI ZMLUVY "D" FORMULÁR ŠPECIFIKÁCIE POLOŽIEK ČASŤ 1, PRE FAKTURAČNÝ CELOK Č. 2
Názov diela: OÚ GEČA – ZNÍŽENIE ENERGETICKEJ NÁROČNOSTI BUDOVY
Por. | Špecifikácia položky (práca, montáž, materiál) | [6 empty] | Množstvo, | Merná | Jednotková | cena (EUR)
číslo | [7 empty] | výmera | jednotka | cena (EUR)
Výmena vonkajšej otvorovej konštrukcie
D1.01.4
9 - Ostatné konštrukcie a práce-búranie | [10 empty] | 0
1 | Lešenie ľahké pracovné pomocné, s výškou lešeňovej podlahy do 1,20 m | [7 empty] | m2 |  | 0
2 | Vyčistenie budov pri výške podlaží do 4m | [7 empty] | m2 |  | 0
3 | Búranie priečok doskových, sadrových,sadrokartónových hr.do 50 mm, -0,10000t | [7 empty] | m2 |  | 0
4 | Vyvesenie dreveného okenného krídla do suti plochy do 1, 5 m2, -0,01200t | [7 empty] | ks |  | 0
5 | Vyvesenie dreveného dverného krídla do suti plochy nad 2 m2, -0,02700t | [7 empty] | ks |  | 0
6 | Vybúranie drevených rámov okien dvojitých alebo zdvojených, plochy do 1 m2, -0,07500t | [7 empty] | m2 |  | 0
7 | Vybúranie drevených rámov okien dvojitých alebo zdvojených, plochy do 2 m2, -0,06200t | [7 empty] | m2 |  | 0
8 | Vybúranie drevených rámov okien dvojitých alebo zdvojených, plochy do 4 m2, -0,05400t | [7 empty] | m2 |  | 0
9 | Vyvesenie kovového dverného krídla do suti plochy do 2 m2 | [7 empty] | ks |  | 0
10 | Vyvesenie kovového krídla vrát do suti plochy do 4 m2 | [7 empty] | ks |  | 0
11 | Vyvesenie kovového krídla vrát do suti plochy nad 4 m2 | [7 empty] | ks |  | 0
12 | Vybúranie kovových dverových zárubní plochy do 2 m2, -0,07600t | [7 empty] | m2 |  | 0
13 | Vybúranie kovových dverových zárubní plochy nad 2 m2, -0,06300t | [7 empty] | m2 |  | 0
14 | Demontáž okien plastových, 1 bm obvodu - 0,007t | [7 empty] | m |  | 0
15 | Vyvesenie plastového dverného krídla do suti plochy do 2 m2, -0,02600t | [7 empty] | ks |  | 0
16 | Vyvesenie plastového dverného krídla do suti plochy nad 2 m2, -0,03000t | [7 empty] | ks |  | 0
17 | Vybúranie plastových dverových zárubní plochy nad 2 m2, -0,06200t | [7 empty] | m2 |  | 0
18 | Zvislá doprava sutiny a vybúraných hmôt za prvé podlažie nad alebo pod základným podlažím | [7 empty] | t |  | 0
19 | Odvoz sutiny a vybúraných hmôt na skládku do 1 km | [7 empty] | t |  | 0
20 | Odvoz sutiny a vybúraných hmôt na skládku za každý ďalší 1 km | [7 empty] | t |  | 0
764 - Konštrukcie klampiarske | [10 empty] | 0
21 | Oplechovanie parapetov z hliníkového Al plechu, vrátane rohov r.š. 160 mm | Oplechovanie parapetov z hliníkového Al plechu, vrátane rohov r.š. 160 mm | Oplechovanie parapetov z hliníkového Al plechu, vrátane rohov r.š. 160 mm | Oplechovanie parapetov z hliníkového Al plechu, vrátane rohov r.š. 160 mm | Oplechovanie parapetov z hliníkového Al plechu, vrátane rohov r.š. 160 mm | Oplechovanie parapetov z hliníkového Al plechu, vrátane rohov r.š. 160 mm | Oplechovanie parapetov z hliníkového Al plechu, vrátane rohov r.š. 160 mm |  | m |  | 0
22 | Oplechovanie parapetov z hliníkového Al plechu vrátane rohov rš 330 mm | Oplechovanie parapetov z hliníkového Al plechu vrátane rohov rš 330 mm | Oplechovanie parapetov z hliníkového Al plechu vrátane rohov rš 330 mm | Oplechovanie parapetov z hliníkového Al plechu vrátane rohov rš 330 mm | Oplechovanie parapetov z hliníkového Al plechu vrátane rohov rš 330 mm | Oplechovanie parapetov z hliníkového Al plechu vrátane rohov rš 330 mm | Oplechovanie parapetov z hliníkového Al plechu vrátane rohov rš 330 mm |  | m |  | 0
23 | Celoplošné lepenie parapetov z hliníkového Al plechu, vrátane rohov | Celoplošné lepenie parapetov z hliníkového Al plechu, vrátane rohov | Celoplošné lepenie parapetov z hliníkového Al plechu, vrátane rohov | Celoplošné lepenie parapetov z hliníkového Al plechu, vrátane rohov | Celoplošné lepenie parapetov z hliníkového Al plechu, vrátane rohov | Celoplošné lepenie parapetov z hliníkového Al plechu, vrátane rohov | Celoplošné lepenie parapetov z hliníkového Al plechu, vrátane rohov |  | m2 |  | 0
24 | Celoplošné lepenie oplechovania muriva a atík z hliníkového Al plechu, vrátane rohov | Celoplošné lepenie oplechovania muriva a atík z hliníkového Al plechu, vrátane rohov | Celoplošné lepenie oplechovania muriva a atík z hliníkového Al plechu, vrátane rohov | Celoplošné lepenie oplechovania muriva a atík z hliníkového Al plechu, vrátane rohov | Celoplošné lepenie oplechovania muriva a atík z hliníkového Al plechu, vrátane rohov | Celoplošné lepenie oplechovania muriva a atík z hliníkového Al plechu, vrátane rohov | Celoplošné lepenie oplechovania muriva a atík z hliníkového Al plechu, vrátane rohov |  | m2 |  | 0
25 | Presun hmôt pre konštrukcie klampiarske v objektoch výšky nad 6 do 12 m | Presun hmôt pre konštrukcie klampiarske v objektoch výšky nad 6 do 12 m | Presun hmôt pre konštrukcie klampiarske v objektoch výšky nad 6 do 12 m | Presun hmôt pre konštrukcie klampiarske v objektoch výšky nad 6 do 12 m | Presun hmôt pre konštrukcie klampiarske v objektoch výšky nad 6 do 12 m | Presun hmôt pre konštrukcie klampiarske v objektoch výšky nad 6 do 12 m | Presun hmôt pre konštrukcie klampiarske v objektoch výšky nad 6 do 12 m |  | t |  | 0
766 - Konštrukcie stolárske | [10 empty] | 0
26 | Montáž okien plastových s hydroizolačnými ISO páskami (exteriérová a interiérová) hr. do 10 cm | Montáž tepelnej izolácie striech šikmých prichytená pribitím a vyviazaním na latovanie medzi a pod krokvy hr. do 10 cm | Montáž tepelnej izolácie striech šikmých prichytená pribitím a vyviazaním na latovanie medzi a pod krokvy hr. do 10 cm | Montáž tepelnej izolácie striech šikmých prichytená pribitím a vyviazaním na latovanie medzi a pod krokvy hr. do 10 cm | Montáž tepelnej izolácie striech šikmých prichytená pribitím a vyviazaním na latovanie medzi a pod krokvy hr. do 10 cm | Montáž tepelnej izolácie striech šikmých prichytená pribitím a vyviazaním na latovanie medzi a pod krokvy hr. do 10 cm | Montáž tepelnej izolácie striech šikmých prichytená pribitím a vyviazaním na latovanie medzi a pod krokvy hr. do 10 cm |  | m |  | 0
27 | Tesniaca fólia CX exteriér 290 mm/30 m, pre okenné konštrukcie | Tepelná izolácia šikmých striech, čadičová minerálna izolácia - doska 80x600x1000 mm | Tepelná izolácia šikmých striech, čadičová minerálna izolácia - doska 80x600x1000 mm | Tepelná izolácia šikmých striech, čadičová minerálna izolácia - doska 80x600x1000 mm | Tepelná izolácia šikmých striech, čadičová minerálna izolácia - doska 80x600x1000 mm | Tepelná izolácia šikmých striech, čadičová minerálna izolácia - doska 80x600x1000 mm | Tepelná izolácia šikmých striech, čadičová minerálna izolácia - doska 80x600x1000 mm |  | m |  | 0
28 | Tesniaca fólia CX interiér 70 mm, pre okenné konštrukcie | Tepelná izolácia šikmých striech, čadičová minerálna izolácia - doska 100x600x1000 mm | Tepelná izolácia šikmých striech, čadičová minerálna izolácia - doska 100x600x1000 mm | Tepelná izolácia šikmých striech, čadičová minerálna izolácia - doska 100x600x1000 mm | Tepelná izolácia šikmých striech, čadičová minerálna izolácia - doska 100x600x1000 mm | Tepelná izolácia šikmých striech, čadičová minerálna izolácia - doska 100x600x1000 mm | Tepelná izolácia šikmých striech, čadičová minerálna izolácia - doska 100x600x1000 mm |  | m |  | 0
29 | Montáž dverí plastových, vchodových, 1 m obvodu dverí | Montáž tepelnej izolácie striech šikmých prichytená pribitím a vyviazaním na latovanie medzi a pod krokvy hr. nad 10 cm | Montáž tepelnej izolácie striech šikmých prichytená pribitím a vyviazaním na latovanie medzi a pod krokvy hr. nad 10 cm | Montáž tepelnej izolácie striech šikmých prichytená pribitím a vyviazaním na latovanie medzi a pod krokvy hr. nad 10 cm | Montáž tepelnej izolácie striech šikmých prichytená pribitím a vyviazaním na latovanie medzi a pod krokvy hr. nad 10 cm | Montáž tepelnej izolácie striech šikmých prichytená pribitím a vyviazaním na latovanie medzi a pod krokvy hr. nad 10 cm | Montáž tepelnej izolácie striech šikmých prichytená pribitím a vyviazaním na latovanie medzi a pod krokvy hr. nad 10 cm |  | m |  | 0
30 | Plastové dvere plné s nadsvetlíkom, 1500x2100+500 mm | Tepelná izolácia šikmých striech, čadičová minerálna izolácia - doska 150x600x1000 mm | Tepelná izolácia šikmých striech, čadičová minerálna izolácia - doska 150x600x1000 mm | Tepelná izolácia šikmých striech, čadičová minerálna izolácia - doska 150x600x1000 mm | Tepelná izolácia šikmých striech, čadičová minerálna izolácia - doska 150x600x1000 mm | Tepelná izolácia šikmých striech, čadičová minerálna izolácia - doska 150x600x1000 mm | Tepelná izolácia šikmých striech, čadičová minerálna izolácia - doska 150x600x1000 mm |  | ks |  | 0
31 | Plastové dvere exteriérové presklené s nadsvetlíkom, 1000x2100+800 mm | Tepelná izolácia šikmých striech, čadičová minerálna izolácia - doska 160x600x1000 mm | Tepelná izolácia šikmých striech, čadičová minerálna izolácia - doska 160x600x1000 mm | Tepelná izolácia šikmých striech, čadičová minerálna izolácia - doska 160x600x1000 mm | Tepelná izolácia šikmých striech, čadičová minerálna izolácia - doska 160x600x1000 mm | Tepelná izolácia šikmých striech, čadičová minerálna izolácia - doska 160x600x1000 mm | Tepelná izolácia šikmých striech, čadičová minerálna izolácia - doska 160x600x1000 mm |  | ks |  | 0
32 | Plastové dvere plné , 1400x2100 mm | Tepelná izolácia šikmých striech, čadičová minerálna izolácia - doska 180x600x1000 mm | Tepelná izolácia šikmých striech, čadičová minerálna izolácia - doska 180x600x1000 mm | Tepelná izolácia šikmých striech, čadičová minerálna izolácia - doska 180x600x1000 mm | Tepelná izolácia šikmých striech, čadičová minerálna izolácia - doska 180x600x1000 mm | Tepelná izolácia šikmých striech, čadičová minerálna izolácia - doska 180x600x1000 mm | Tepelná izolácia šikmých striech, čadičová minerálna izolácia - doska 180x600x1000 mm |  | ks |  | 0
33 | Plastové dvere plné , 2500x2100 mm | Tepelná izolácia šikmých striech, čadičová minerálna izolácia - doska 40x600x1000 mm | Tepelná izolácia šikmých striech, čadičová minerálna izolácia - doska 40x600x1000 mm | Tepelná izolácia šikmých striech, čadičová minerálna izolácia - doska 40x600x1000 mm | Tepelná izolácia šikmých striech, čadičová minerálna izolácia - doska 40x600x1000 mm | Tepelná izolácia šikmých striech, čadičová minerálna izolácia - doska 40x600x1000 mm | Tepelná izolácia šikmých striech, čadičová minerálna izolácia - doska 40x600x1000 mm |  | ks |  | 0
34 | Plastové dvere plné , 900x2100 mm | Tepelná izolácia šikmých striech, čadičová minerálna izolácia - doska 180x600x1000 mm | Tepelná izolácia šikmých striech, čadičová minerálna izolácia - doska 180x600x1000 mm | Tepelná izolácia šikmých striech, čadičová minerálna izolácia - doska 180x600x1000 mm | Tepelná izolácia šikmých striech, čadičová minerálna izolácia - doska 180x600x1000 mm | Tepelná izolácia šikmých striech, čadičová minerálna izolácia - doska 180x600x1000 mm | Tepelná izolácia šikmých striech, čadičová minerálna izolácia - doska 180x600x1000 mm |  | ks |  | 0
35 | Plastové dvere plné , 900x1900 mm | Tepelná izolácia šikmých striech, čadičová minerálna izolácia - doska 40x600x1000 mm | Tepelná izolácia šikmých striech, čadičová minerálna izolácia - doska 40x600x1000 mm | Tepelná izolácia šikmých striech, čadičová minerálna izolácia - doska 40x600x1000 mm | Tepelná izolácia šikmých striech, čadičová minerálna izolácia - doska 40x600x1000 mm | Tepelná izolácia šikmých striech, čadičová minerálna izolácia - doska 40x600x1000 mm | Tepelná izolácia šikmých striech, čadičová minerálna izolácia - doska 40x600x1000 mm |  | ks |  | 0
36 | Plastové dvere plné , 800x2100 mm | Tepelná izolácia šikmých striech, čadičová minerálna izolácia - doska 180x600x1000 mm | Tepelná izolácia šikmých striech, čadičová minerálna izolácia - doska 180x600x1000 mm | Tepelná izolácia šikmých striech, čadičová minerálna izolácia - doska 180x600x1000 mm | Tepelná izolácia šikmých striech, čadičová minerálna izolácia - doska 180x600x1000 mm | Tepelná izolácia šikmých striech, čadičová minerálna izolácia - doska 180x600x1000 mm | Tepelná izolácia šikmých striech, čadičová minerálna izolácia - doska 180x600x1000 mm |  | ks |  | 0
37 | Montáž parapetnej dosky plastovej šírky do 300 mm, dĺžky do 1000 mm | [7 empty] | ks |  | 0
38 | Plastové krytky k vnútorným parapetom Standard, pár vo farbe biela, svetlohnedá, tmavohnedá | [7 empty] | ks |  | 0
39 | Vnútorné parapetné dosky plastové komôrkové,B=300mm biela, mramor, buk, zlatý dub | [7 empty] | m |  | 0
40 | Montáž parapetnej dosky plastovej šírky do 300 mm, dĺžky 1000-1600 mm | [7 empty] | ks |  | 0
41 | Vnútorné parapetné dosky plastové komôrkové,B=300mm biela, mramor, buk, zlatý dub | [7 empty] | m |  | 0
42 | Montáž parapetnej dosky plastovej šírky do 300 mm, dĺžky 1600-2600 mm | Montáž parapetnej dosky plastovej šírky do 300 mm, dĺžky 1600-2600 mm | Montáž parapetnej dosky plastovej šírky do 300 mm, dĺžky 1600-2600 mm | Montáž parapetnej dosky plastovej šírky do 300 mm, dĺžky 1600-2600 mm | Montáž parapetnej dosky plastovej šírky do 300 mm, dĺžky 1600-2600 mm | Montáž parapetnej dosky plastovej šírky do 300 mm, dĺžky 1600-2600 mm | Montáž parapetnej dosky plastovej šírky do 300 mm, dĺžky 1600-2600 mm |  | ks |  | 0
43 | Vnútorné parapetné dosky plastové komôrkové,B=300mm biela, mramor, buk, zlatý dub | Vnútorné parapetné dosky plastové komôrkové,B=300mm biela, mramor, buk, zlatý dub | Vnútorné parapetné dosky plastové komôrkové,B=300mm biela, mramor, buk, zlatý dub | Vnútorné parapetné dosky plastové komôrkové,B=300mm biela, mramor, buk, zlatý dub | Vnútorné parapetné dosky plastové komôrkové,B=300mm biela, mramor, buk, zlatý dub | Vnútorné parapetné dosky plastové komôrkové,B=300mm biela, mramor, buk, zlatý dub | Vnútorné parapetné dosky plastové komôrkové,B=300mm biela, mramor, buk, zlatý dub |  | m |  | 0
44 | Montáž parapetnej dosky plastovej šírky do 300 mm, dĺžky nad 2600 mm | Montáž parapetnej dosky plastovej šírky do 300 mm, dĺžky nad 2600 mm | Montáž parapetnej dosky plastovej šírky do 300 mm, dĺžky nad 2600 mm | Montáž parapetnej dosky plastovej šírky do 300 mm, dĺžky nad 2600 mm | Montáž parapetnej dosky plastovej šírky do 300 mm, dĺžky nad 2600 mm | Montáž parapetnej dosky plastovej šírky do 300 mm, dĺžky nad 2600 mm | Montáž parapetnej dosky plastovej šírky do 300 mm, dĺžky nad 2600 mm |  | ks |  | 0
45 | Vnútorné parapetné dosky plastové komôrkové,B=300mm biela, mramor, buk, zlatý dub | Vnútorné parapetné dosky plastové komôrkové,B=300mm biela, mramor, buk, zlatý dub | Vnútorné parapetné dosky plastové komôrkové,B=300mm biela, mramor, buk, zlatý dub | Vnútorné parapetné dosky plastové komôrkové,B=300mm biela, mramor, buk, zlatý dub | Vnútorné parapetné dosky plastové komôrkové,B=300mm biela, mramor, buk, zlatý dub | Vnútorné parapetné dosky plastové komôrkové,B=300mm biela, mramor, buk, zlatý dub | Vnútorné parapetné dosky plastové komôrkové,B=300mm biela, mramor, buk, zlatý dub |  | m |  | 0
46 | Presun hmôt pre konštrukcie stolárske v objektoch výšky nad 6 do 12 m | Presun hmôt pre konštrukcie klampiarske v objektoch výšky nad 6 do 12 m | Presun hmôt pre konštrukcie klampiarske v objektoch výšky nad 6 do 12 m | Presun hmôt pre konštrukcie klampiarske v objektoch výšky nad 6 do 12 m | Presun hmôt pre konštrukcie klampiarske v objektoch výšky nad 6 do 12 m | Presun hmôt pre konštrukcie klampiarske v objektoch výšky nad 6 do 12 m | Presun hmôt pre konštrukcie klampiarske v objektoch výšky nad 6 do 12 m |  | t |  | 0
767 - Konštrukcie doplnkové kovové | [10 empty] | 0
47 | Montáž dverí kovových - hliníkových, vchodových, 1 m obvodu dverí | Montáž dverí kovových - hliníkových, vchodových, 1 m obvodu dverí | Montáž dverí kovových - hliníkových, vchodových, 1 m obvodu dverí | Montáž dverí kovových - hliníkových, vchodových, 1 m obvodu dverí | Montáž dverí kovových - hliníkových, vchodových, 1 m obvodu dverí | Montáž dverí kovových - hliníkových, vchodových, 1 m obvodu dverí | Montáž dverí kovových - hliníkových, vchodových, 1 m obvodu dverí |  | m |  | 0
48 | Hliníkové presklené požiarne dvere s oceľovou zárubňou,pevné steny EW15 číre sklo | Hliníkové presklené požiarne dvere s oceľovou zárubňou,pevné steny EW15 číre sklo | Hliníkové presklené požiarne dvere s oceľovou zárubňou,pevné steny EW15 číre sklo | Hliníkové presklené požiarne dvere s oceľovou zárubňou,pevné steny EW15 číre sklo | Hliníkové presklené požiarne dvere s oceľovou zárubňou,pevné steny EW15 číre sklo | Hliníkové presklené požiarne dvere s oceľovou zárubňou,pevné steny EW15 číre sklo | Hliníkové presklené požiarne dvere s oceľovou zárubňou,pevné steny EW15 číre sklo |  | m2 |  | 0
49 | Presun hmôt pre kovové stavebné doplnkové konštrukcie v objektoch výšky nad 6 do 12 m | Presun hmôt pre konštrukcie klampiarske v objektoch výšky nad 6 do 12 m | Presun hmôt pre konštrukcie klampiarske v objektoch výšky nad 6 do 12 m | Presun hmôt pre konštrukcie klampiarske v objektoch výšky nad 6 do 12 m | Presun hmôt pre konštrukcie klampiarske v objektoch výšky nad 6 do 12 m | Presun hmôt pre konštrukcie klampiarske v objektoch výšky nad 6 do 12 m | Presun hmôt pre konštrukcie klampiarske v objektoch výšky nad 6 do 12 m |  | t |  | 0
768 - Okenné konštrukcie | [10 empty] | 0
50 | Plastové okno dvojkrídlové OS+O, rozmer 1700x2400 mm (vxš), izolačné trojsklo, 6 komorový profil | [7 empty] | ks |  | 0
51 | Plastové okno trojkrídlové OS+OS+O, rozmer 1700x3600 mm (vxš), izolačné trojsklo, 6 komorový profil | [7 empty] | ks |  | 0
52 | Plastové okno jednokrídlové OS, rozmer 900x650 mm (vxš), izolačné trojsklo, 6 komorový profil | [7 empty] | ks |  | 0
53 | Plastové okno trojkrídlové N+OS+N, rozmer 1150x2400 mm (vxš), izolačné trojsklo, 6 komorový profil | [7 empty] | ks |  | 0
54 | Plastové okno jednokrídlové OS, rozmer 1150x900 mm (vxš), izolačné trojsklo, 6 komorový profil | [7 empty] | ks |  | 0
55 | Plastové okno jednokrídlové OS, rozmer 800x1150 mm (vxš), izolačné trojsklo, 6 komorový profil | [7 empty] | ks |  | 0
56 | Plastové okno trojkrídlové OS+OS+OS, rozmer 1400x3600 mm (vxš) s nadsvetlíkom, izolačné trojsklo, 6 komorový profil | [7 empty] | ks |  | 0
57 | Plastové okno dvojkrídlové OS+OS, rozmer 1400x2250 mm (vxš) s nadsvetlíkom, izolačné trojsklo, 6 komorový profil | [7 empty] | ks |  | 0
58 | Plastové okno dvojkrídlové OS+OS, rozmer 1400x2400 mm (vxš), izolačné trojsklo, 6 komorový profil | [7 empty] | ks |  | 0
59 | Plastové okno jednokrídlové OS, rozmer 900x700 mm (vxš), izolačné trojsklo, 6 komorový profil | [7 empty] | ks |  | 0
60 | Plastové okno dvojkrídlové OS+OS, rozmer 1600x2300 mm (vxš), izolačné trojsklo, 6 komorový profil | [7 empty] | ks |  | 0
61 | Plastové okno štvorkrídlové OS+OS+OS+OS, rozmer 850x2450 mm (vxš), izolačné trojsklo, 6 komorový profil | [7 empty] | ks |  | 0
62 | Plastové okno šesťkrídlové OS+OS+OS+OS+OS+OS, rozmer 850x3650 mm (vxš), izolačné trojsklo, 6 komorový profil (850x3650) | [7 empty] | ks |  | 0
63 | Plastové okno dvojkrídlové OS+OS, rozmer 850x1250 mm (vxš), izolačné trojsklo, 6 komorový profil | [7 empty] | ks |  | 0
64 | Plastové okno štvorkrídlové OS+OS+OS+OS, rozmer 850x2500 mm (vxš), izolačné trojsklo, 6 komorový profil | [7 empty] | ks |  | 0
65 | Plastové okno jednokrídlové OS, rozmer 850x800 mm (vxš), izolačné trojsklo, 6 komorový profil | [7 empty] | ks |  | 0
66 | Plastové okno jednokrídlové OS, rozmer 850x875 mm (vxš), izolačné trojsklo, 6 komorový profil | [7 empty] | ks |  | 0
67 | Plastové okno jednokrídlové OS, rozmer 550x1150 mm (vxš), izolačné trojsklo, 6 komorový profil (550x1150) | [7 empty] | ks |  | 0
68 | Plastové okno trojkrídlové OS+OS+OS, rozmer 1400x3600 mm (vxš) s nadsvetlíkom, izolačné trojsklo, 6 komorový profil | [7 empty] | ks |  | 0
69 | Plastové okno dvojkrídlové OS+OS, rozmer 1400x2400 mm (vxš) s nadsvetlíkom, izolačné trojsklo, 6 komorový profil | [7 empty] | ks |  | 0
70 | Presun hmôt pre stavebné doplnkové plastové výrobky | [7 empty] | t |  | 0
Spolu: | [10 empty] | 0
Pokiaľ je v zadávacích dokladoch uvedený konkrétny výrobok alebo výrobca, uchádzač môže vo svojej ponuke ponúknuť výrobok od iného výrobcu (ekvivalentný výrobok), pričom však musia byť zachované minimálne (alebo lepšie) technické parametre a vlastnosti, ako majú výrobky uvedené v týchto zadávacích dokladoch. Ak sa takýto konkrétny prípad vyskytuje, tak len z dôvodu určenia/stanovenia minimálnych kvalitatívnych parametrov, pričom nebolo možné túto skutočnosť opísať iným vhodnejším vyčerpávajúcim spôsobom.
Uchádzač je povinný pri každom ním ponúkanom výrobku uviesť/doplniť do tabuľky špecifikácie položiek daného fakturačného celku výrobcu, konkrétny obchodný názov výrobku, ako aj katalógové číslo ponúkaného výrobku podľa katalógu výrobcu. Vpisovaný text výrazne odlišiť od pôvodného textu (napr. červená farba).
Uchádzač je povinný oceniť každú položku, pričom nie je možné uvedené položky zlučovať a oceňovať ich jednou jednotkovou cenou. Množstvá vypočítať na základe poskytnutých grafických a textových príloh k súťažným podkladom a obhliadky staveniska. Jednotkové ceny uviesť v € na 2 desatinné miesta, výsledné ceny jednotlivých položiek špecifikácie zaokrúhliť príkazom round tiež na 2 (dve) desatinné miesta a s nastavením presnosti zobrazenia cien na 2 desatinné miesta!!!
Svojím podpisom potvrdzujem, že pri vypĺňaní formulára špecihfikácie položiek, som sa riadil vyššie uvedenými pokynmi.
V .................................. dňa ...........................
Zhotoviteľ:

## FC 3_Obvodový plášť
PRÍLOHA ČASTI ZMLUVY "D" FORMULÁR ŠPECIFIKÁCIE POLOŽIEK ČASŤ 1, PRE FAKTURAČNÝ CELOK Č. 3
Názov diela: OÚ GEČA – ZNÍŽENIE ENERGETICKEJ NÁROČNOSTI BUDOVY
Por. | Špecifikácia položky (práca, montáž, materiál) | Množstvo, | Merná | Jednotková | cena (EUR)
číslo |  | výmera | jednotka | cena (EUR)
Zatelenie obvodového plášťa
D1.01.1
6 - Úpravy povrchov, podlahy, osadenie |  |  |  |  | 0
1 | Oprava vonkajších omietok cementových v množstve opravovanej plochy do 10 % hladkých hladených dreveným hladidlom |  | m2 |  | 0
2 | Príprava vonkajšieho podkladu stien |  | m2 |  | 0
3 | Vonkajšia omietka stien tenkovrstvová silikónová, roztieraná jemnozrnná |  | m2 |  | 0
4 | Vonkajšia dekoratívna omietka stien marmolit, farebné piesky, mozaiková omietka strednozrnná |  | m2 |  | 0
5 | Kontaktný zatepľovací systém podzemných stien EPS PERIMETER zatĺkacie kotvy hr. 140 mm |  | m2 |  | 0
6 | Kontaktný zatepľovací systém minerálna vlna zatĺkacie kotvy hr. 50 mm |  | m2 |  | 0
7 | Kontaktný zatepľovací systém minerálna vlna zatĺkacie kotvy hr. 140 mm |  | m2 |  | 0
8 | Kontaktný zatepľovací systém minerálna vlna zatĺkacie kotvy hr. 160 mm |  | m2 |  | 0
9 - Ostatné konštrukcie a práce-búranie |  |  |  |  | 0
9 | Montáž lešenia ľahkého pracovného radového s podlahami šírky od 0, 80 do 1,00 m a výšky do 10 m |  | m2 |  | 0
10 | Demontáž lešenia ľahkého pracovného radového a s podlahami, šírky 0,80-1,00 m a výšky do 10m |  | m2 |  | 0
11 | Príslušenstvo ku kontaktným zatepľovacím systémom hliníkový soklový profil s odkvapovým nosom 0,7 mm LO 163 mm |  | m |  | 0
12 | Príslušenstvo ku kontaktným zatepľovacím systémom plastový rohový ochranný profil s integrovanou sieťovinou plast 100 |  | m |  | 0
13 | Príslušenstvo ku kontaktným zatepľovacím systémom plastový rohový profil s flexibilným uhlom a návinom 25 m |  | m |  | 0
14 | Príslušenstvo ku kontaktným zatepľovacím systémom plastový začisťovací okenný profil s tkaninou 6 mm |  | m |  | 0
15 | Otlčenie omietok vápenných alebo vápennocementových vonkajších priečelí jednoduchých, s vyškriabaním škár s očistením muriva v rozsahu do 10 %, -0,005 t |  | m2 |  | 0
16 | Odvoz sutiny a vybúraných hmôt na skládku do 1 km |  | t |  | 0
99 - Presun hmôt HSV |  |  |  |  | 0
17 | Presun hmôt pre budovy občianskej výstavby (801), budovy pre bývanie (803) budovy pre výrobu a služby (812), s nosnou zvislou konštrukciou murovanou z tehál, alebo tvárnic, alebo kovovou, výšky nad 6 do 12 m | 27.55 | t |  | 0
D1.01.3
764 - Konštrukcie klampiarske |  |  |  |  | 0
18 | Odpadové rúry, farba RR 20,priemer 100 mm, vrátane objímky, kolena a prípojky ku kanalizácii |  | m |  | 0
19 | Presun hmôt pre konštrukcie klampiarske v objektoch výšky nad 6 do 12 m |  | t |  | 0
D1.01.5
764 - Konštrukcie klampiarske |  |  |  |  | 0
20 | Odpadové rúry farba RR 20,priemer 100 mm, vrátane objímky, kolena a prípojky ku kanalizácii |  | m |  | 0
21 | Presun hmôt pre konštrukcie klampiarske v objektoch výšky nad 6 do 12 m |  | t |  | 0
D1.06 ELI
Bleskozvod |  |  |  |  | 0
22 | Vodič FeZn 30/4 /1m=0,952kg |  | m |  | 0
23 | Odbočná spojovacia svorka HR SR |  | ks |  | 0
24 | Skúšobná svorka HR SZ |  | ks |  | 0
25 | Uzemňovacia svorka HR SR03 |  | ks |  | 0
26 | Pripájacia svorka kovových súčastí HR SP1 |  | ks |  | 0
27 | Spojovacia svorka HR SS |  | ks |  | 0
28 | Inštalačná krabica KO 125 |  | ks |  | 0
29 | Trubka netrieštivá samozhášavá FXP 25 |  | m |  | 0
Spolu: |  |  |  |  | 0
Pokiaľ je v zadávacích dokladoch uvedený konkrétny výrobok alebo výrobca, uchádzač môže vo svojej ponuke ponúknuť výrobok od iného výrobcu (ekvivalentný výrobok), pričom však musia byť zachované minimálne (alebo lepšie) technické parametre a vlastnosti, ako majú výrobky uvedené v týchto zadávacích dokladoch. Ak sa takýto konkrétny prípad vyskytuje, tak len z dôvodu určenia/stanovenia minimálnych kvalitatívnych parametrov, pričom nebolo možné túto skutočnosť opísať iným vhodnejším vyčerpávajúcim spôsobom.
Uchádzač je povinný pri každom ním ponúkanom výrobku uviesť/doplniť do tabuľky špecifikácie položiek daného fakturačného celku výrobcu, konkrétny obchodný názov výrobku, ako aj katalógové číslo ponúkaného výrobku podľa katalógu výrobcu. Vpisovaný text výrazne odlišiť od pôvodného textu (napr. červená farba).
Uchádzač je povinný oceniť každú položku, pričom nie je možné uvedené položky zlučovať a oceňovať ich jednou jednotkovou cenou. Množstvá vypočítať na základe poskytnutých grafických a textových príloh k súťažným podkladom a obhliadky staveniska. Jednotkové ceny uviesť v € na 2 desatinné miesta, výsledné ceny jednotlivých položiek špecifikácie zaokrúhliť príkazom round tiež na 2 (dve) desatinné miesta a s nastavením presnosti zobrazenia cien na 2 desatinné miesta!!!
Svojím podpisom potvrdzujem, že pri vypĺňaní formulára špecihfikácie položiek, som sa riadil vyššie uvedenými pokynmi.
V .................................. dňa ...........................
Zhotoviteľ:

## FC 4_Ostatné
PRÍLOHA ČASTI ZMLUVY "D" FORMULÁR ŠPECIFIKÁCIE POLOŽIEK ČASŤ 1, PRE FAKTURAČNÝ CELOK Č. 4
Názov diela: OÚ GEČA – ZNÍŽENIE ENERGETICKEJ NÁROČNOSTI BUDOVY
Por. | Špecifikácia položky (práca, montáž, materiál) | [6 empty] | Množstvo, | Merná | Jednotková | cena (EUR)
číslo | [7 empty] | výmera | jednotka | cena (EUR)
Ostatné
D1.01.5
1 - Zemné práce | [10 empty] | 0
1 | Odstránenie ornice ručne s vodorov. premiest., na hromady do 50 m hr. do 150 mm | Odstránenie ornice ručne s vodorov. premiest., na hromady do 50 m hr. do 150 mm | Odstránenie ornice ručne s vodorov. premiest., na hromady do 50 m hr. do 150 mm | Odstránenie ornice ručne s vodorov. premiest., na hromady do 50 m hr. do 150 mm | Odstránenie ornice ručne s vodorov. premiest., na hromady do 50 m hr. do 150 mm | Odstránenie ornice ručne s vodorov. premiest., na hromady do 50 m hr. do 150 mm | Odstránenie ornice ručne s vodorov. premiest., na hromady do 50 m hr. do 150 mm |  | m3 |  | 0
2 | Hĺbenie jám v hornine tr.3 súdržných - ručným náradím | Hĺbenie jám v hornine tr.3 súdržných - ručným náradím | Hĺbenie jám v hornine tr.3 súdržných - ručným náradím | Hĺbenie jám v hornine tr.3 súdržných - ručným náradím | Hĺbenie jám v hornine tr.3 súdržných - ručným náradím | Hĺbenie jám v hornine tr.3 súdržných - ručným náradím | Hĺbenie jám v hornine tr.3 súdržných - ručným náradím |  | m3 |  | 0
3 | Príplatok za lepivosť pri hĺbení jám ručným náradím v hornine tr. 3 | Príplatok za lepivosť pri hĺbení jám ručným náradím v hornine tr. 3 | Príplatok za lepivosť pri hĺbení jám ručným náradím v hornine tr. 3 | Príplatok za lepivosť pri hĺbení jám ručným náradím v hornine tr. 3 | Príplatok za lepivosť pri hĺbení jám ručným náradím v hornine tr. 3 | Príplatok za lepivosť pri hĺbení jám ručným náradím v hornine tr. 3 | Príplatok za lepivosť pri hĺbení jám ručným náradím v hornine tr. 3 |  | m3 |  | 0
4 | Vodorovné premiestnenie výkopku z horniny 1-4 do 20m | Vodorovné premiestnenie výkopku z horniny 1-4 do 20m | Vodorovné premiestnenie výkopku z horniny 1-4 do 20m | Vodorovné premiestnenie výkopku z horniny 1-4 do 20m | Vodorovné premiestnenie výkopku z horniny 1-4 do 20m | Vodorovné premiestnenie výkopku z horniny 1-4 do 20m | Vodorovné premiestnenie výkopku z horniny 1-4 do 20m |  | m3 |  | 0
5 | Prehodenie neuľahnutého výkopku z horniny 1 až 4 | [7 empty] | m3 |  | 0
6 | Nakladanie výkopku tr.1-4 ručne | [7 empty] | m3 |  | 0
7 | Uloženie sypaniny na skládky do 100 m3 | [7 empty] | m3 |  | 0
8 | Poplatok za skladovanie - zemina a kamenivo (17 05) ostatné | [7 empty] | t |  | 0
2 - Zakladanie | [10 empty] | 0
9 | Násyp pod základové konštrukcie so zhutnením zo štrkopiesku fr.0-32 mm | [7 empty] | m3 |  | 0
10 | Betón základových dosiek, prostý tr. C 12/15 | [7 empty] | m3 |  | 0
6 - Úpravy povrchov, podlahy, osadenie | [10 empty] | 0
11 | Doplnenie cementového poteru s plochou jednotlivo (s dodaním hmôt) do 4 m2 a hr. do 40 mm | [7 empty] | m2 |  | 0
12 | Samonivelizačná podl. hmota na nasiakavý podklad, vnútorné použitie, hr. 2 mm | [7 empty] | m2 |  | 0
9 - Ostatné konštrukcie a práce-búranie | [10 empty] | 0
13 | Búranie kamenných podláh alebo dlažieb z lomového kameňa alebo kociek, -0,43200t | [7 empty] | m2 |  | 0
14 | Búranie podkladov pod dlažby, liatych dlažieb a mazanín,betón alebo liaty asfalt hr.do 100 mm, plochy nad 4 m2 -2,20000t | [7 empty] | m3 |  | 0
15 | Búranie podkladov pod dlažby, liatych dlažieb a mazanín,betón alebo liaty asfalt hr.do 100 mm, plochy nad 4 m2 -2,20000t | [7 empty] | m3 |  | 0
99 - Presun hmôt HSV | [10 empty] | 0
16 | Presun hmôt pre budovy (801, 803, 812), zvislá konštr. z tehál, tvárnic, z kovu výšky do 12 m | [7 empty] | t |  | 0
711 - Izolácie proti vode a vlhkosti | [10 empty] | 0
17 | Izolácie proti zemnej vlhkosti a povrchovej vode chemická hr. 2 mm na ploche vodorovnej | Izolácie proti zemnej vlhkosti a povrchovej vode chemická hr. 2 mm na ploche vodorovnej | Izolácie proti zemnej vlhkosti a povrchovej vode chemická hr. 2 mm na ploche vodorovnej | Izolácie proti zemnej vlhkosti a povrchovej vode chemická hr. 2 mm na ploche vodorovnej | Izolácie proti zemnej vlhkosti a povrchovej vode chemická hr. 2 mm na ploche vodorovnej | Izolácie proti zemnej vlhkosti a povrchovej vode chemická hr. 2 mm na ploche vodorovnej | Izolácie proti zemnej vlhkosti a povrchovej vode chemická hr. 2 mm na ploche vodorovnej |  | m2 |  | 0
18 | Presun hmôt pre izoláciu proti vode v objektoch výšky do 6 m | Presun hmôt pre izoláciu proti vode v objektoch výšky do 6 m | Presun hmôt pre izoláciu proti vode v objektoch výšky do 6 m | Presun hmôt pre izoláciu proti vode v objektoch výšky do 6 m | Presun hmôt pre izoláciu proti vode v objektoch výšky do 6 m | Presun hmôt pre izoláciu proti vode v objektoch výšky do 6 m | Presun hmôt pre izoláciu proti vode v objektoch výšky do 6 m |  | t |  | 0
713 - Izolácie tepelné | [10 empty] | 0
19 | Montáž tepelnej izolácie podláh polystyrénom, kladeným do lepidla | Montáž tepelnej izolácie podláh polystyrénom, kladeným do lepidla | Montáž tepelnej izolácie podláh polystyrénom, kladeným do lepidla | Montáž tepelnej izolácie podláh polystyrénom, kladeným do lepidla | Montáž tepelnej izolácie podláh polystyrénom, kladeným do lepidla | Montáž tepelnej izolácie podláh polystyrénom, kladeným do lepidla | Montáž tepelnej izolácie podláh polystyrénom, kladeným do lepidla |  | m2 |  | 0
20 | EPS 150S penový polystyrén hrúbka 50 mm | EPS 150S penový polystyrén hrúbka 50 mm | EPS 150S penový polystyrén hrúbka 50 mm | EPS 150S penový polystyrén hrúbka 50 mm | EPS 150S penový polystyrén hrúbka 50 mm | EPS 150S penový polystyrén hrúbka 50 mm | EPS 150S penový polystyrén hrúbka 50 mm |  | m2 |  | 0
21 | Presun hmôt pre izolácie tepelné v objektoch výšky do 6 m | Presun hmôt pre izolácie tepelné v objektoch výšky do 6 m | Presun hmôt pre izolácie tepelné v objektoch výšky do 6 m | Presun hmôt pre izolácie tepelné v objektoch výšky do 6 m | Presun hmôt pre izolácie tepelné v objektoch výšky do 6 m | Presun hmôt pre izolácie tepelné v objektoch výšky do 6 m | Presun hmôt pre izolácie tepelné v objektoch výšky do 6 m |  | t |  | 0
767 - Konštrukcie doplnkové kovové | [10 empty] | 0
22 | Montáž zábradlia rovného z rúrok do muriva, s hmotnosťou 1 metra zábradlia nad 45 kg | Montáž zábradlia rovného z rúrok do muriva, s hmotnosťou 1 metra zábradlia nad 45 kg | Montáž zábradlia rovného z rúrok do muriva, s hmotnosťou 1 metra zábradlia nad 45 kg | Montáž zábradlia rovného z rúrok do muriva, s hmotnosťou 1 metra zábradlia nad 45 kg | Montáž zábradlia rovného z rúrok do muriva, s hmotnosťou 1 metra zábradlia nad 45 kg | Montáž zábradlia rovného z rúrok do muriva, s hmotnosťou 1 metra zábradlia nad 45 kg | Montáž zábradlia rovného z rúrok do muriva, s hmotnosťou 1 metra zábradlia nad 45 kg |  | m |  | 0
23 | Oceľ pásová valcovaná za tepla š.30xhr.5 mm ozn.10 370 | Oceľ pásová valcovaná za tepla š.30xhr.5 mm ozn.10 370 | Oceľ pásová valcovaná za tepla š.30xhr.5 mm ozn.10 370 | Oceľ pásová valcovaná za tepla š.30xhr.5 mm ozn.10 370 | Oceľ pásová valcovaná za tepla š.30xhr.5 mm ozn.10 370 | Oceľ pásová valcovaná za tepla š.30xhr.5 mm ozn.10 370 | Oceľ pásová valcovaná za tepla š.30xhr.5 mm ozn.10 370 |  | t |  | 0
24 | Montáž zábradlia rovného montáž madiel z rúrok alebo tenkostenných profilov zváraním | Montáž zábradlia rovného montáž madiel z rúrok alebo tenkostenných profilov zváraním | Montáž zábradlia rovného montáž madiel z rúrok alebo tenkostenných profilov zváraním | Montáž zábradlia rovného montáž madiel z rúrok alebo tenkostenných profilov zváraním | Montáž zábradlia rovného montáž madiel z rúrok alebo tenkostenných profilov zváraním | Montáž zábradlia rovného montáž madiel z rúrok alebo tenkostenných profilov zváraním | Montáž zábradlia rovného montáž madiel z rúrok alebo tenkostenných profilov zváraním |  | m |  | 0
25 | Madlo prídavné na zábradlie pre invalidov a vozíčkarov, hliníkové eloxované | Madlo prídavné na zábradlie pre invalidov a vozíčkarov, hliníkové eloxované | Madlo prídavné na zábradlie pre invalidov a vozíčkarov, hliníkové eloxované | Madlo prídavné na zábradlie pre invalidov a vozíčkarov, hliníkové eloxované | Madlo prídavné na zábradlie pre invalidov a vozíčkarov, hliníkové eloxované | Madlo prídavné na zábradlie pre invalidov a vozíčkarov, hliníkové eloxované | Madlo prídavné na zábradlie pre invalidov a vozíčkarov, hliníkové eloxované |  | m |  | 0
26 | Montáž mreží pevných zváraním | Montáž mreží pevných zváraním | Montáž mreží pevných zváraním | Montáž mreží pevných zváraním | Montáž mreží pevných zváraním | Montáž mreží pevných zváraním | Montáž mreží pevných zváraním |  | m2 |  | 0
27 | Oceľ pásová valcovaná za tepla š.30xhr.3 mm, ozn.10 000, podľa EN ISO S185 | Oceľ pásová valcovaná za tepla š.30xhr.3 mm, ozn.10 000, podľa EN ISO S185 | Oceľ pásová valcovaná za tepla š.30xhr.3 mm, ozn.10 000, podľa EN ISO S185 | Oceľ pásová valcovaná za tepla š.30xhr.3 mm, ozn.10 000, podľa EN ISO S185 | Oceľ pásová valcovaná za tepla š.30xhr.3 mm, ozn.10 000, podľa EN ISO S185 | Oceľ pásová valcovaná za tepla š.30xhr.3 mm, ozn.10 000, podľa EN ISO S185 | Oceľ pásová valcovaná za tepla š.30xhr.3 mm, ozn.10 000, podľa EN ISO S185 |  | t |  | 0
28 | Presun hmôt pre kovové stavebné doplnkové konštrukcie v objektoch výšky nad 6 do 12 m | Presun hmôt pre kovové stavebné doplnkové konštrukcie v objektoch výšky nad 6 do 12 m | Presun hmôt pre kovové stavebné doplnkové konštrukcie v objektoch výšky nad 6 do 12 m | Presun hmôt pre kovové stavebné doplnkové konštrukcie v objektoch výšky nad 6 do 12 m | Presun hmôt pre kovové stavebné doplnkové konštrukcie v objektoch výšky nad 6 do 12 m | Presun hmôt pre kovové stavebné doplnkové konštrukcie v objektoch výšky nad 6 do 12 m | Presun hmôt pre kovové stavebné doplnkové konštrukcie v objektoch výšky nad 6 do 12 m |  | t |  | 0
771 - Podlahy z dlaždíc | [10 empty] | 0
29 | Montáž podláh z dlaždíc keramických do malty veľ. 300 x 300 mm | Montáž podláh z dlaždíc keramických do malty veľ. 300 x 300 mm | Montáž podláh z dlaždíc keramických do malty veľ. 300 x 300 mm | Montáž podláh z dlaždíc keramických do malty veľ. 300 x 300 mm | Montáž podláh z dlaždíc keramických do malty veľ. 300 x 300 mm | Montáž podláh z dlaždíc keramických do malty veľ. 300 x 300 mm | Montáž podláh z dlaždíc keramických do malty veľ. 300 x 300 mm |  | m2 |  | 0
30 | Dlaždice, rozmer 297x297x8 mm | dlaždice, rozmer 297x297x8 mm | dlaždice, rozmer 297x297x8 mm | dlaždice, rozmer 297x297x8 mm | dlaždice, rozmer 297x297x8 mm | dlaždice, rozmer 297x297x8 mm | dlaždice, rozmer 297x297x8 mm |  | m2 |  | 0
31 | Presun hmôt pre podlahy z dlaždíc v objektoch výšky do 6m | Presun hmôt pre podlahy z dlaždíc v objektoch výšky do 6m | Presun hmôt pre podlahy z dlaždíc v objektoch výšky do 6m | Presun hmôt pre podlahy z dlaždíc v objektoch výšky do 6m | Presun hmôt pre podlahy z dlaždíc v objektoch výšky do 6m | Presun hmôt pre podlahy z dlaždíc v objektoch výšky do 6m | Presun hmôt pre podlahy z dlaždíc v objektoch výšky do 6m |  | t |  | 0
D1.01.2
6 - Úpravy povrchov, podlahy, osadenie | [10 empty] | 0
32 | Príplatok za prísadu na zvýšenie priľnavosti postreku pod omietky stropov | Príplatok za prísadu na zvýšenie priľnavosti postreku pod omietky stropov | Príplatok za prísadu na zvýšenie priľnavosti postreku pod omietky stropov | Príplatok za prísadu na zvýšenie priľnavosti postreku pod omietky stropov | Príplatok za prísadu na zvýšenie priľnavosti postreku pod omietky stropov | Príplatok za prísadu na zvýšenie priľnavosti postreku pod omietky stropov | Príplatok za prísadu na zvýšenie priľnavosti postreku pod omietky stropov |  | m2 |  | 0
33 | Príprava podkladu, prednástrek,pod omietky stropov,miešanie strojne,nanášanie ručne hr.2 mm | Príprava podkladu, prednástrek,pod omietky stropov,miešanie strojne,nanášanie ručne hr.2 mm | Príprava podkladu, prednástrek,pod omietky stropov,miešanie strojne,nanášanie ručne hr.2 mm | Príprava podkladu, prednástrek,pod omietky stropov,miešanie strojne,nanášanie ručne hr.2 mm | Príprava podkladu, prednástrek,pod omietky stropov,miešanie strojne,nanášanie ručne hr.2 mm | Príprava podkladu, prednástrek,pod omietky stropov,miešanie strojne,nanášanie ručne hr.2 mm | Príprava podkladu, prednástrek,pod omietky stropov,miešanie strojne,nanášanie ručne hr.2 mm |  | m2 |  | 0
34 | Vnútorná omietka stropov, vápennocementová,miešanie a nanášanie strojne,MVS 25 hr.1 cm | Vnútorná omietka stropov, vápennocementová,miešanie a nanášanie strojne,MVS 25 hr.1 cm | Vnútorná omietka stropov, vápennocementová,miešanie a nanášanie strojne,MVS 25 hr.1 cm | Vnútorná omietka stropov, vápennocementová,miešanie a nanášanie strojne,MVS 25 hr.1 cm | Vnútorná omietka stropov, vápennocementová,miešanie a nanášanie strojne,MVS 25 hr.1 cm | Vnútorná omietka stropov, vápennocementová,miešanie a nanášanie strojne,MVS 25 hr.1 cm | Vnútorná omietka stropov, vápennocementová,miešanie a nanášanie strojne,MVS 25 hr.1 cm |  | m2 |  | 0
9 - Ostatné konštrukcie a práce-búranie | [10 empty] | 0
35 | Lešenie ľahké pracovné pomocné, s výškou lešeňovej podlahy do 1,20 m | [7 empty] | m2 |  | 0
99 - Presun hmôt HSV | [10 empty] | 0
36 | Presun hmôt pre budovy JKSO 801, 803,812,zvislá konštr.z tehál,tvárnic,z kovu výšky do 6 m | [7 empty] | t |  | 0
713 - Izolácie tepelné | [10 empty] | 0
37 | Montáž tepelnej izolácie stropov rovných minerálnou vlnou, spodkom prilepením | Montáž tepelnej izolácie stropov rovných minerálnou vlnou, spodkom prilepením | Montáž tepelnej izolácie stropov rovných minerálnou vlnou, spodkom prilepením | Montáž tepelnej izolácie stropov rovných minerálnou vlnou, spodkom prilepením | Montáž tepelnej izolácie stropov rovných minerálnou vlnou, spodkom prilepením | Montáž tepelnej izolácie stropov rovných minerálnou vlnou, spodkom prilepením | Montáž tepelnej izolácie stropov rovných minerálnou vlnou, spodkom prilepením |  | m2 |  | 0
38 | Kamenná vlna hrúbka 80 mm | kamenná vlna hrúbka 80 mm | kamenná vlna hrúbka 80 mm | kamenná vlna hrúbka 80 mm | kamenná vlna hrúbka 80 mm | kamenná vlna hrúbka 80 mm | kamenná vlna hrúbka 80 mm |  | m2 |  | 0
39 | Presun hmôt pre izolácie tepelné v objektoch výšky do 6 m | Presun hmôt pre izolácie tepelné v objektoch výšky do 6 m | Presun hmôt pre izolácie tepelné v objektoch výšky do 6 m | Presun hmôt pre izolácie tepelné v objektoch výšky do 6 m | Presun hmôt pre izolácie tepelné v objektoch výšky do 6 m | Presun hmôt pre izolácie tepelné v objektoch výšky do 6 m | Presun hmôt pre izolácie tepelné v objektoch výšky do 6 m |  | t |  | 0
Zdravotechnika - vnútorné rozvody vody
713 - Izolácie tepelné | [10 empty] | 0
40 | Montáž trubíc z PE, hr.do 10 mm,vnút.priemer do 38 | Montáž trubíc z PE, hr.do 10 mm,vnút.priemer do 38 | Montáž trubíc z PE, hr.do 10 mm,vnút.priemer do 38 | Montáž trubíc z PE, hr.do 10 mm,vnút.priemer do 38 | Montáž trubíc z PE, hr.do 10 mm,vnút.priemer do 38 | Montáž trubíc z PE, hr.do 10 mm,vnút.priemer do 38 | Montáž trubíc z PE, hr.do 10 mm,vnút.priemer do 38 |  | m |  | 0
41 | Izolácia Trubice 16x2, 9mm | Izolácia Trubice 16x2, 9mm | Izolácia Trubice 16x2, 9mm | Izolácia Trubice 16x2, 9mm | Izolácia Trubice 16x2, 9mm | Izolácia Trubice 16x2, 9mm | Izolácia Trubice 16x2, 9mm |  | m |  | 0
42 | Montáž trubíc z PE, do hr. 35mm,vnút.priemer 42-70 | Montáž trubíc z PE, do hr. 35mm,vnút.priemer 42-70 | Montáž trubíc z PE, do hr. 35mm,vnút.priemer 42-70 | Montáž trubíc z PE, do hr. 35mm,vnút.priemer 42-70 | Montáž trubíc z PE, do hr. 35mm,vnút.priemer 42-70 | Montáž trubíc z PE, do hr. 35mm,vnút.priemer 42-70 | Montáž trubíc z PE, do hr. 35mm,vnút.priemer 42-70 |  | m |  | 0
43 | Izolácia Trubice 20x2, 13mm | Izolácia Trubice 20x2, 13mm | Izolácia Trubice 20x2, 13mm | Izolácia Trubice 20x2, 13mm | Izolácia Trubice 20x2, 13mm | Izolácia Trubice 20x2, 13mm | Izolácia Trubice 20x2, 13mm |  | m |  | 0
44 | Izolácia Trubice 26x3, 20mm | Izolácia Trubice 26x3, 20mm | Izolácia Trubice 26x3, 20mm | Izolácia Trubice 26x3, 20mm | Izolácia Trubice 26x3, 20mm | Izolácia Trubice 26x3, 20mm | Izolácia Trubice 26x3, 20mm |  | m |  | 0
45 | Izolácia Trubice 32x3, 25mm | Izolácia Trubice 32x3, 25mm | Izolácia Trubice 32x3, 25mm | Izolácia Trubice 32x3, 25mm | Izolácia Trubice 32x3, 25mm | Izolácia Trubice 32x3, 25mm | Izolácia Trubice 32x3, 25mm |  | m |  | 0
46 | Presun hmôt pre izolácie tepelné v objektoch výšky do 6 m | Presun hmôt pre izolácie tepelné v objektoch výšky do 6 m | Presun hmôt pre izolácie tepelné v objektoch výšky do 6 m | Presun hmôt pre izolácie tepelné v objektoch výšky do 6 m | Presun hmôt pre izolácie tepelné v objektoch výšky do 6 m | Presun hmôt pre izolácie tepelné v objektoch výšky do 6 m | Presun hmôt pre izolácie tepelné v objektoch výšky do 6 m |  | t |  | 0
47 | Izolácie tepelné, prípl.za presun nad vymedz. najväčšiu dopravnú vzdial. do 1000 m | Izolácie tepelné, prípl.za presun nad vymedz. najväčšiu dopravnú vzdial. do 1000 m | Izolácie tepelné, prípl.za presun nad vymedz. najväčšiu dopravnú vzdial. do 1000 m | Izolácie tepelné, prípl.za presun nad vymedz. najväčšiu dopravnú vzdial. do 1000 m | Izolácie tepelné, prípl.za presun nad vymedz. najväčšiu dopravnú vzdial. do 1000 m | Izolácie tepelné, prípl.za presun nad vymedz. najväčšiu dopravnú vzdial. do 1000 m | Izolácie tepelné, prípl.za presun nad vymedz. najväčšiu dopravnú vzdial. do 1000 m |  | t |  | 0
722 - Zdravotechnika - vnútorný vodovod | [10 empty] | 0
48 | Plasthliníková rúrka HERZ, 16x2, (materiál + montáž + tvarovky) | Plasthliníková rúrka HERZ, 16x2, (materiál + montáž + tvarovky) | Plasthliníková rúrka HERZ, 16x2, (materiál + montáž + tvarovky) | Plasthliníková rúrka HERZ, 16x2, (materiál + montáž + tvarovky) | Plasthliníková rúrka HERZ, 16x2, (materiál + montáž + tvarovky) | Plasthliníková rúrka HERZ, 16x2, (materiál + montáž + tvarovky) | Plasthliníková rúrka HERZ, 16x2, (materiál + montáž + tvarovky) |  | m |  | 0
49 | Plasthliníková rúrka HERZ 20x2 mm (materiál + montáž + tvarovky) | Plasthliníková rúrka HERZ 20x2 mm (materiál + montáž + tvarovky) | Plasthliníková rúrka HERZ 20x2 mm (materiál + montáž + tvarovky) | Plasthliníková rúrka HERZ 20x2 mm (materiál + montáž + tvarovky) | Plasthliníková rúrka HERZ 20x2 mm (materiál + montáž + tvarovky) | Plasthliníková rúrka HERZ 20x2 mm (materiál + montáž + tvarovky) | Plasthliníková rúrka HERZ 20x2 mm (materiál + montáž + tvarovky) |  | m |  | 0
50 | Plasthliníková rúrka HERZ 26x3 mm (materiál + montáž + tvarovky) | Plasthliníková rúrka HERZ 26x3 mm (materiál + montáž + tvarovky) | Plasthliníková rúrka HERZ 26x3 mm (materiál + montáž + tvarovky) | Plasthliníková rúrka HERZ 26x3 mm (materiál + montáž + tvarovky) | Plasthliníková rúrka HERZ 26x3 mm (materiál + montáž + tvarovky) | Plasthliníková rúrka HERZ 26x3 mm (materiál + montáž + tvarovky) | Plasthliníková rúrka HERZ 26x3 mm (materiál + montáž + tvarovky) |  | m |  | 0
51 | Plasthliníková rúrka HERZ 32x3 mm (materiál + montáž + tvarovky) | Plasthliníková rúrka HERZ 32x3 mm (materiál + montáž + tvarovky) | Plasthliníková rúrka HERZ 32x3 mm (materiál + montáž + tvarovky) | Plasthliníková rúrka HERZ 32x3 mm (materiál + montáž + tvarovky) | Plasthliníková rúrka HERZ 32x3 mm (materiál + montáž + tvarovky) | Plasthliníková rúrka HERZ 32x3 mm (materiál + montáž + tvarovky) | Plasthliníková rúrka HERZ 32x3 mm (materiál + montáž + tvarovky) |  | m |  | 0
52 | Montáž prvkov pasívnej požiarnej bezpečnosti - osadenie protipožiarnych pásikov a aplikácia protipožiarnej peny Hilti pri prestupoch potrubia konštrukciami | Montáž prvkov pasívnej požiarnej bezpečnosti - osadenie protipožiarnych pásikov a aplikácia protipožiarnej peny Hilti pri prestupoch potrubia konštrukciami | Montáž prvkov pasívnej požiarnej bezpečnosti - osadenie protipožiarnych pásikov a aplikácia protipožiarnej peny Hilti pri prestupoch potrubia konštrukciami | Montáž prvkov pasívnej požiarnej bezpečnosti - osadenie protipožiarnych pásikov a aplikácia protipožiarnej peny Hilti pri prestupoch potrubia konštrukciami | Montáž prvkov pasívnej požiarnej bezpečnosti - osadenie protipožiarnych pásikov a aplikácia protipožiarnej peny Hilti pri prestupoch potrubia konštrukciami | Montáž prvkov pasívnej požiarnej bezpečnosti - osadenie protipožiarnych pásikov a aplikácia protipožiarnej peny Hilti pri prestupoch potrubia konštrukciami | Montáž prvkov pasívnej požiarnej bezpečnosti - osadenie protipožiarnych pásikov a aplikácia protipožiarnej peny Hilti pri prestupoch potrubia konštrukciami |  | ks |  | 0
53 | Protipožiarna páska Hilti CP 648-E-W45 | Protipožiarna páska Hilti CP 648-E-W45 | Protipožiarna páska Hilti CP 648-E-W45 | Protipožiarna páska Hilti CP 648-E-W45 | Protipožiarna páska Hilti CP 648-E-W45 | Protipožiarna páska Hilti CP 648-E-W45 | Protipožiarna páska Hilti CP 648-E-W45 |  | bal |  | 0
54 | Protipožiarna pena Hilti | Protipožiarna pena Hilti | Protipožiarna pena Hilti | Protipožiarna pena Hilti | Protipožiarna pena Hilti | Protipožiarna pena Hilti | Protipožiarna pena Hilti |  | ks |  | 0
55 | Tlaková skúška vodovodného potrubia | Tlaková skúška vodovodného potrubia | Tlaková skúška vodovodného potrubia | Tlaková skúška vodovodného potrubia | Tlaková skúška vodovodného potrubia | Tlaková skúška vodovodného potrubia | Tlaková skúška vodovodného potrubia |  | m |  | 0
56 | Prepláchnutie a dezinfekcia vodovodného potrubia | Prepláchnutie a dezinfekcia vodovodného potrubia | Prepláchnutie a dezinfekcia vodovodného potrubia | Prepláchnutie a dezinfekcia vodovodného potrubia | Prepláchnutie a dezinfekcia vodovodného potrubia | Prepláchnutie a dezinfekcia vodovodného potrubia | Prepláchnutie a dezinfekcia vodovodného potrubia |  | m |  | 0
57 | Presun hmôt pre vnútorný vodovod v objektoch | Presun hmôt pre vnútorný vodovod v objektoch | Presun hmôt pre vnútorný vodovod v objektoch | Presun hmôt pre vnútorný vodovod v objektoch | Presun hmôt pre vnútorný vodovod v objektoch | Presun hmôt pre vnútorný vodovod v objektoch | Presun hmôt pre vnútorný vodovod v objektoch |  | % |  | 0
722 - Zdravotechnika - vnútorný vodovod - armatúry strojovne | [10 empty] | 0
58 | Montáž ohrievača vody zásobníkového stojatého | Montáž ohrievača vody zásobníkového stojatého | Montáž ohrievača vody zásobníkového stojatého | Montáž ohrievača vody zásobníkového stojatého | Montáž ohrievača vody zásobníkového stojatého | Montáž ohrievača vody zásobníkového stojatého | Montáž ohrievača vody zásobníkového stojatého |  | ks |  | 0
59 | Montáž splitovej jednotky tepelného čerpadla (montáž na fasadu alebo strechu) | Montáž splitovej jednotky tepelného čerpadla (montáž na fasadu alebo strechu) | Montáž splitovej jednotky tepelného čerpadla (montáž na fasadu alebo strechu) | Montáž splitovej jednotky tepelného čerpadla (montáž na fasadu alebo strechu) | Montáž splitovej jednotky tepelného čerpadla (montáž na fasadu alebo strechu) | Montáž splitovej jednotky tepelného čerpadla (montáž na fasadu alebo strechu) | Montáž splitovej jednotky tepelného čerpadla (montáž na fasadu alebo strechu) |  | ks |  | 0
60 | Závesný zásobník teplej vody, typ ELÍZ Euro 120 TCA++. Objem zásobníka 120 Litrov. Prevedenie tepelné čerpadlo - splitové prevedenie s vonkajšou jednotkou tepelného čerpadla. Príkon tepelné čerpadlo 0,88kW, príkon zásobník 2,0kW. Zásobník je v bivalentnom prevedení - možnosť dopojiť na iný zdroj tepla (napr. solár). | Závesný zásobník teplej vody, typ ELÍZ Euro 120 TCA++. Objem zásobníka 120 Litrov. Prevedenie tepelné čerpadlo - splitové prevedenie s vonkajšou jednotkou tepelného čerpadla. Príkon tepelné čerpadlo 0,88kW, príkon zásobník 2,0kW. Zásobník je v bivalentnom prevedení - možnosť dopojiť na iný zdroj tepla (napr. solár). | Závesný zásobník teplej vody, typ ELÍZ Euro 120 TCA++. Objem zásobníka 120 Litrov. Prevedenie tepelné čerpadlo - splitové prevedenie s vonkajšou jednotkou tepelného čerpadla. Príkon tepelné čerpadlo 0,88kW, príkon zásobník 2,0kW. Zásobník je v bivalentnom prevedení - možnosť dopojiť na iný zdroj tepla (napr. solár). | Závesný zásobník teplej vody, typ ELÍZ Euro 120 TCA++. Objem zásobníka 120 Litrov. Prevedenie tepelné čerpadlo - splitové prevedenie s vonkajšou jednotkou tepelného čerpadla. Príkon tepelné čerpadlo 0,88kW, príkon zásobník 2,0kW. Zásobník je v bivalentnom prevedení - možnosť dopojiť na iný zdroj tepla (napr. solár). | Závesný zásobník teplej vody, typ ELÍZ Euro 120 TCA++. Objem zásobníka 120 Litrov. Prevedenie tepelné čerpadlo - splitové prevedenie s vonkajšou jednotkou tepelného čerpadla. Príkon tepelné čerpadlo 0,88kW, príkon zásobník 2,0kW. Zásobník je v bivalentnom prevedení - možnosť dopojiť na iný zdroj tepla (napr. solár). | Závesný zásobník teplej vody, typ ELÍZ Euro 120 TCA++. Objem zásobníka 120 Litrov. Prevedenie tepelné čerpadlo - splitové prevedenie s vonkajšou jednotkou tepelného čerpadla. Príkon tepelné čerpadlo 0,88kW, príkon zásobník 2,0kW. Zásobník je v bivalentnom prevedení - možnosť dopojiť na iný zdroj tepla (napr. solár). | Závesný zásobník teplej vody, typ ELÍZ Euro 120 TCA++. Objem zásobníka 120 Litrov. Prevedenie tepelné čerpadlo - splitové prevedenie s vonkajšou jednotkou tepelného čerpadla. Príkon tepelné čerpadlo 0,88kW, príkon zásobník 2,0kW. Zásobník je v bivalentnom prevedení - možnosť dopojiť na iný zdroj tepla (napr. solár). |  | ks |  | 0
61 | Predizolované medené potrubie 6x1, (prepojenie ohrievaťča ELÍZ s tepelným čerpadlom). Montáž+potrubie+izolácia. | Predizolované medené potrubie 6x1, (prepojenie ohrievaťča ELÍZ s tepelným čerpadlom). Montáž+potrubie+izolácia. | Predizolované medené potrubie 6x1, (prepojenie ohrievaťča ELÍZ s tepelným čerpadlom). Montáž+potrubie+izolácia. | Predizolované medené potrubie 6x1, (prepojenie ohrievaťča ELÍZ s tepelným čerpadlom). Montáž+potrubie+izolácia. | Predizolované medené potrubie 6x1, (prepojenie ohrievaťča ELÍZ s tepelným čerpadlom). Montáž+potrubie+izolácia. | Predizolované medené potrubie 6x1, (prepojenie ohrievaťča ELÍZ s tepelným čerpadlom). Montáž+potrubie+izolácia. | Predizolované medené potrubie 6x1, (prepojenie ohrievaťča ELÍZ s tepelným čerpadlom). Montáž+potrubie+izolácia. |  | m |  | 0
62 | Predizolované medené potrubie 10x1, (prepojenie ohrievaťča ELÍZ s tepelným čerpadlom). Montáž+potrubie+izolácia. | Predizolované medené potrubie 10x1, (prepojenie ohrievaťča ELÍZ s tepelným čerpadlom). Montáž+potrubie+izolácia. | Predizolované medené potrubie 10x1, (prepojenie ohrievaťča ELÍZ s tepelným čerpadlom). Montáž+potrubie+izolácia. | Predizolované medené potrubie 10x1, (prepojenie ohrievaťča ELÍZ s tepelným čerpadlom). Montáž+potrubie+izolácia. | Predizolované medené potrubie 10x1, (prepojenie ohrievaťča ELÍZ s tepelným čerpadlom). Montáž+potrubie+izolácia. | Predizolované medené potrubie 10x1, (prepojenie ohrievaťča ELÍZ s tepelným čerpadlom). Montáž+potrubie+izolácia. | Predizolované medené potrubie 10x1, (prepojenie ohrievaťča ELÍZ s tepelným čerpadlom). Montáž+potrubie+izolácia. |  | m |  | 0
63 | Montáž závitovej armatúry s 2 závitmi do G 1/2 | Montáž závitovej armatúry s 2 závitmi do G 1/2 | Montáž závitovej armatúry s 2 závitmi do G 1/2 | Montáž závitovej armatúry s 2 závitmi do G 1/2 | Montáž závitovej armatúry s 2 závitmi do G 1/2 | Montáž závitovej armatúry s 2 závitmi do G 1/2 | Montáž závitovej armatúry s 2 závitmi do G 1/2 |  | ks |  | 0
64 | Guľový kohút s pákovým ovládačom, dimenzia DN6 - pre medenie potrubie tepelného čerpadla | Guľový kohút s pákovým ovládačom, dimenzia DN6 - pre medenie potrubie tepelného čerpadla | Guľový kohút s pákovým ovládačom, dimenzia DN6 - pre medenie potrubie tepelného čerpadla | Guľový kohút s pákovým ovládačom, dimenzia DN6 - pre medenie potrubie tepelného čerpadla | Guľový kohút s pákovým ovládačom, dimenzia DN6 - pre medenie potrubie tepelného čerpadla | Guľový kohút s pákovým ovládačom, dimenzia DN6 - pre medenie potrubie tepelného čerpadla | Guľový kohút s pákovým ovládačom, dimenzia DN6 - pre medenie potrubie tepelného čerpadla |  | ks |  | 0
65 | Guľový kohút s pákovým ovládačom, dimenzia DN10 - pre medenie potrubie tepelného čerpadla | Guľový kohút s pákovým ovládačom, dimenzia DN10 - pre medenie potrubie tepelného čerpadla | Guľový kohút s pákovým ovládačom, dimenzia DN10 - pre medenie potrubie tepelného čerpadla | Guľový kohút s pákovým ovládačom, dimenzia DN10 - pre medenie potrubie tepelného čerpadla | Guľový kohút s pákovým ovládačom, dimenzia DN10 - pre medenie potrubie tepelného čerpadla | Guľový kohút s pákovým ovládačom, dimenzia DN10 - pre medenie potrubie tepelného čerpadla | Guľový kohút s pákovým ovládačom, dimenzia DN10 - pre medenie potrubie tepelného čerpadla |  | ks |  | 0
66 | Montáž - expanzná nádoba s membránou pre vykurovanie a TV | Montáž - expanzná nádoba s membránou pre vykurovanie a TV | Montáž - expanzná nádoba s membránou pre vykurovanie a TV | Montáž - expanzná nádoba s membránou pre vykurovanie a TV | Montáž - expanzná nádoba s membránou pre vykurovanie a TV | Montáž - expanzná nádoba s membránou pre vykurovanie a TV | Montáž - expanzná nádoba s membránou pre vykurovanie a TV |  | ks |  | 0
67 | Expanzná nádoba pre TV, Flamco AirFix A8, objem 8 litrov, tlak 10bar | Expanzná nádoba pre TV, Flamco AirFix A8, objem 8 litrov, tlak 10bar | Expanzná nádoba pre TV, Flamco AirFix A8, objem 8 litrov, tlak 10bar | Expanzná nádoba pre TV, Flamco AirFix A8, objem 8 litrov, tlak 10bar | Expanzná nádoba pre TV, Flamco AirFix A8, objem 8 litrov, tlak 10bar | Expanzná nádoba pre TV, Flamco AirFix A8, objem 8 litrov, tlak 10bar | Expanzná nádoba pre TV, Flamco AirFix A8, objem 8 litrov, tlak 10bar |  | ks |  | 0
68 | Montáž závitovej armatúry s 1 závitom | Montáž závitovej armatúry s 1 závitom | Montáž závitovej armatúry s 1 závitom | Montáž závitovej armatúry s 1 závitom | Montáž závitovej armatúry s 1 závitom | Montáž závitovej armatúry s 1 závitom | Montáž závitovej armatúry s 1 závitom |  | ks |  | 0
69 | Poistný ventil s tlakomerom - poistná zostava k expanznej nádobe | Poistný ventil s tlakomerom - poistná zostava k expanznej nádobe | Poistný ventil s tlakomerom - poistná zostava k expanznej nádobe | Poistný ventil s tlakomerom - poistná zostava k expanznej nádobe | Poistný ventil s tlakomerom - poistná zostava k expanznej nádobe | Poistný ventil s tlakomerom - poistná zostava k expanznej nádobe | Poistný ventil s tlakomerom - poistná zostava k expanznej nádobe |  | ks |  | 0
70 | Montáž závitovej armatúry s 1 závitom do G 1/2 | Montáž závitovej armatúry s 1 závitom do G 1/2 | Montáž závitovej armatúry s 1 závitom do G 1/2 | Montáž závitovej armatúry s 1 závitom do G 1/2 | Montáž závitovej armatúry s 1 závitom do G 1/2 | Montáž závitovej armatúry s 1 závitom do G 1/2 | Montáž závitovej armatúry s 1 závitom do G 1/2 |  | ks |  | 0
71 | Armatúry a príslušenstvo automatický odvzdušňovací ventil 1/2" | Armatúry a príslušenstvo automatický odvzdušňovací ventil 1/2" | Armatúry a príslušenstvo automatický odvzdušňovací ventil 1/2" | Armatúry a príslušenstvo automatický odvzdušňovací ventil 1/2" | Armatúry a príslušenstvo automatický odvzdušňovací ventil 1/2" | Armatúry a príslušenstvo automatický odvzdušňovací ventil 1/2" | Armatúry a príslušenstvo automatický odvzdušňovací ventil 1/2" |  | ks |  | 0
72 | Armatúry a príslušenstvo - vypúšťací kohút, DN10 | Armatúry a príslušenstvo - vypúšťací kohút, DN10 | Armatúry a príslušenstvo - vypúšťací kohút, DN10 | Armatúry a príslušenstvo - vypúšťací kohút, DN10 | Armatúry a príslušenstvo - vypúšťací kohút, DN10 | Armatúry a príslušenstvo - vypúšťací kohút, DN10 | Armatúry a príslušenstvo - vypúšťací kohút, DN10 |  | ks |  | 0
73 | Montáž závitovej armatúry s 2 závitmi do 1" | Montáž závitovej armatúry s 2 závitmi do 1" | Montáž závitovej armatúry s 2 závitmi do 1" | Montáž závitovej armatúry s 2 závitmi do 1" | Montáž závitovej armatúry s 2 závitmi do 1" | Montáž závitovej armatúry s 2 závitmi do 1" | Montáž závitovej armatúry s 2 závitmi do 1" |  | ks |  | 0
74 | Guľový ventil - uzatvárací, DN15 | Guľový ventil - uzatvárací, DN15 | Guľový ventil - uzatvárací, DN15 | Guľový ventil - uzatvárací, DN15 | Guľový ventil - uzatvárací, DN15 | Guľový ventil - uzatvárací, DN15 | Guľový ventil - uzatvárací, DN15 |  | ks |  | 0
75 | Ventil spätný HERZ , DN 15 | Ventil spätný HERZ , DN 15 | Ventil spätný HERZ , DN 15 | Ventil spätný HERZ , DN 15 | Ventil spätný HERZ , DN 15 | Ventil spätný HERZ , DN 15 | Ventil spätný HERZ , DN 15 |  | ks |  | 0
76 | Montáž - prietokový ohrievač vody | Montáž - prietokový ohrievač vody | Montáž - prietokový ohrievač vody | Montáž - prietokový ohrievač vody | Montáž - prietokový ohrievač vody | Montáž - prietokový ohrievač vody | Montáž - prietokový ohrievač vody |  | ks |  | 0
77 | Elektrický prietokový ohrievač vody s hydraulickým spínaním a beztlakovou prevádzkou, typ HAKL PM-B 135, P=3,5kW, 16A, 230V + beztlaková batéria HAKL | Elektrický prietokový ohrievač vody s hydraulickým spínaním a beztlakovou prevádzkou, typ HAKL PM-B 135, P=3,5kW, 16A, 230V + beztlaková batéria HAKL | Elektrický prietokový ohrievač vody s hydraulickým spínaním a beztlakovou prevádzkou, typ HAKL PM-B 135, P=3,5kW, 16A, 230V + beztlaková batéria HAKL | Elektrický prietokový ohrievač vody s hydraulickým spínaním a beztlakovou prevádzkou, typ HAKL PM-B 135, P=3,5kW, 16A, 230V + beztlaková batéria HAKL | Elektrický prietokový ohrievač vody s hydraulickým spínaním a beztlakovou prevádzkou, typ HAKL PM-B 135, P=3,5kW, 16A, 230V + beztlaková batéria HAKL | Elektrický prietokový ohrievač vody s hydraulickým spínaním a beztlakovou prevádzkou, typ HAKL PM-B 135, P=3,5kW, 16A, 230V + beztlaková batéria HAKL | Elektrický prietokový ohrievač vody s hydraulickým spínaním a beztlakovou prevádzkou, typ HAKL PM-B 135, P=3,5kW, 16A, 230V + beztlaková batéria HAKL |  | ks |  | 0
725 - Zdravotechnika - Zariaď. predmety | [10 empty] | 0
| Umývadlo pre dospelých+ príslušenstvo | Umývadlo pre dospelých+ príslušenstvo | Umývadlo pre dospelých+ príslušenstvo | Umývadlo pre dospelých+ príslušenstvo | Umývadlo pre dospelých+ príslušenstvo | Umývadlo pre dospelých+ príslušenstvo | Umývadlo pre dospelých+ príslušenstvo
78 | Montáž umývadla bez výtokovej armatúry z bieleho diturvitu na skrutky do muriva | Montáž umývadla bez výtokovej armatúry z bieleho diturvitu na skrutky do muriva | Montáž umývadla bez výtokovej armatúry z bieleho diturvitu na skrutky do muriva | Montáž umývadla bez výtokovej armatúry z bieleho diturvitu na skrutky do muriva | Montáž umývadla bez výtokovej armatúry z bieleho diturvitu na skrutky do muriva | Montáž umývadla bez výtokovej armatúry z bieleho diturvitu na skrutky do muriva | Montáž umývadla bez výtokovej armatúry z bieleho diturvitu na skrutky do muriva |  | súb |  | 0
79 | Sanitárna keramika umývadlo, výrobca Jika - dizajn výber podľa investora | Sanitárna keramika umývadlo, výrobca Jika - dizajn výber podľa investora | Sanitárna keramika umývadlo, výrobca Jika - dizajn výber podľa investora | Sanitárna keramika umývadlo, výrobca Jika - dizajn výber podľa investora | Sanitárna keramika umývadlo, výrobca Jika - dizajn výber podľa investora | Sanitárna keramika umývadlo, výrobca Jika - dizajn výber podľa investora | Sanitárna keramika umývadlo, výrobca Jika - dizajn výber podľa investora |  | ks |  | 0
80 | Montáž batérií umývadlových do jedného otvoru, pákových | Montáž batérií umývadlových do jedného otvoru, pákových | Montáž batérií umývadlových do jedného otvoru, pákových | Montáž batérií umývadlových do jedného otvoru, pákových | Montáž batérií umývadlových do jedného otvoru, pákových | Montáž batérií umývadlových do jedného otvoru, pákových | Montáž batérií umývadlových do jedného otvoru, pákových |  | ks |  | 0
81 | Výtokové armatúry výber podľa investora - Umývadlová jednopáková batéria | Výtokové armatúry výber podľa investora - Umývadlová jednopáková batéria | Výtokové armatúry výber podľa investora - Umývadlová jednopáková batéria | Výtokové armatúry výber podľa investora - Umývadlová jednopáková batéria | Výtokové armatúry výber podľa investora - Umývadlová jednopáková batéria | Výtokové armatúry výber podľa investora - Umývadlová jednopáková batéria | Výtokové armatúry výber podľa investora - Umývadlová jednopáková batéria |  | ks |  | 0
82 | Montáž ventilu rohového G 1/2 + 2x nástenka | Montáž ventilu rohového G 1/2 + 2x nástenka | Montáž ventilu rohového G 1/2 + 2x nástenka | Montáž ventilu rohového G 1/2 + 2x nástenka | Montáž ventilu rohového G 1/2 + 2x nástenka | Montáž ventilu rohového G 1/2 + 2x nástenka | Montáž ventilu rohového G 1/2 + 2x nástenka |  | súb |  | 0
83 | Ventil rohový mosadzný G 1/2" (3/8") - chróm | Ventil rohový mosadzný G 1/2" (3/8") - chróm | Ventil rohový mosadzný G 1/2" (3/8") - chróm | Ventil rohový mosadzný G 1/2" (3/8") - chróm | Ventil rohový mosadzný G 1/2" (3/8") - chróm | Ventil rohový mosadzný G 1/2" (3/8") - chróm | Ventil rohový mosadzný G 1/2" (3/8") - chróm |  | ks |  | 0
84 | Pripojenie voda - pancierova hadička (pár) | Pripojenie voda - pancierova hadička (pár) | Pripojenie voda - pancierova hadička (pár) | Pripojenie voda - pancierova hadička (pár) | Pripojenie voda - pancierova hadička (pár) | Pripojenie voda - pancierova hadička (pár) | Pripojenie voda - pancierova hadička (pár) |  | pár |  | 0
| WC pre dospelých + príslušenstvo | WC pre dospelých + príslušenstvo | WC pre dospelých + príslušenstvo | WC pre dospelých + príslušenstvo | WC pre dospelých + príslušenstvo | WC pre dospelých + príslušenstvo | WC pre dospelých + príslušenstvo
85 | Montáž WC z bieleho diturvitu | Montáž WC z bieleho diturvitu | Montáž WC z bieleho diturvitu | Montáž WC z bieleho diturvitu | Montáž WC z bieleho diturvitu | Montáž WC z bieleho diturvitu | Montáž WC z bieleho diturvitu |  | súb |  | 0
86 | WC závesné z bieleho diturvitu | WC závesné z bieleho diturvitu | WC závesné z bieleho diturvitu | WC závesné z bieleho diturvitu | WC závesné z bieleho diturvitu | WC závesné z bieleho diturvitu | WC závesné z bieleho diturvitu |  | ks |  | 0
87 | Montáž ventilu rohového G 1/2 + 1x nástenka | Montáž ventilu rohového G 1/2 + 1x nástenka | Montáž ventilu rohového G 1/2 + 1x nástenka | Montáž ventilu rohového G 1/2 + 1x nástenka | Montáž ventilu rohového G 1/2 + 1x nástenka | Montáž ventilu rohového G 1/2 + 1x nástenka | Montáž ventilu rohového G 1/2 + 1x nástenka |  | súb |  | 0
88 | Ventil rohový mosadzný G 1/2" - chróm | Ventil rohový mosadzný G 1/2" - chróm | Ventil rohový mosadzný G 1/2" - chróm | Ventil rohový mosadzný G 1/2" - chróm | Ventil rohový mosadzný G 1/2" - chróm | Ventil rohový mosadzný G 1/2" - chróm | Ventil rohový mosadzný G 1/2" - chróm |  | ks |  | 0
89 | Montáž Geberit Duofix pre závesné WC-dokúpiť iba ak bude závesné WC | Montáž Geberit Duofix pre závesné WC-dokúpiť iba ak bude závesné WC | Montáž Geberit Duofix pre závesné WC-dokúpiť iba ak bude závesné WC | Montáž Geberit Duofix pre závesné WC-dokúpiť iba ak bude závesné WC | Montáž Geberit Duofix pre závesné WC-dokúpiť iba ak bude závesné WC | Montáž Geberit Duofix pre závesné WC-dokúpiť iba ak bude závesné WC | Montáž Geberit Duofix pre závesné WC-dokúpiť iba ak bude závesné WC |  | kpl |  | 0
90 | Montážny prvok Geberit Duofix-dokúpiť iba ak bude závesné WC | Montážny prvok Geberit Duofix-dokúpiť iba ak bude závesné WC | Montážny prvok Geberit Duofix-dokúpiť iba ak bude závesné WC | Montážny prvok Geberit Duofix-dokúpiť iba ak bude závesné WC | Montážny prvok Geberit Duofix-dokúpiť iba ak bude závesné WC | Montážny prvok Geberit Duofix-dokúpiť iba ak bude závesné WC | Montážny prvok Geberit Duofix-dokúpiť iba ak bude závesné WC |  | ks |  | 0
| Pisoár / Urinál - pre dospelých | Pisoár / Urinál - pre dospelých | Pisoár / Urinál - pre dospelých | Pisoár / Urinál - pre dospelých | Pisoár / Urinál - pre dospelých | Pisoár / Urinál - pre dospelých | Pisoár / Urinál - pre dospelých
91 | Montáž Urinálu z bieleho diturvitu | Montáž Urinálu z bieleho diturvitu | Montáž Urinálu z bieleho diturvitu | Montáž Urinálu z bieleho diturvitu | Montáž Urinálu z bieleho diturvitu | Montáž Urinálu z bieleho diturvitu | Montáž Urinálu z bieleho diturvitu |  | súb |  | 0
92 | Pisoár/Urinál závesný z bieleho diturvitu | Pisoár/Urinál závesný z bieleho diturvitu | Pisoár/Urinál závesný z bieleho diturvitu | Pisoár/Urinál závesný z bieleho diturvitu | Pisoár/Urinál závesný z bieleho diturvitu | Pisoár/Urinál závesný z bieleho diturvitu | Pisoár/Urinál závesný z bieleho diturvitu |  | ks |  | 0
93 | Montáž ventilu rohového G 1/2 + 1x nástenka | Montáž ventilu rohového G 1/2 + 1x nástenka | Montáž ventilu rohového G 1/2 + 1x nástenka | Montáž ventilu rohového G 1/2 + 1x nástenka | Montáž ventilu rohového G 1/2 + 1x nástenka | Montáž ventilu rohového G 1/2 + 1x nástenka | Montáž ventilu rohového G 1/2 + 1x nástenka |  | súb |  | 0
94 | Ventil rohový mosadzný G 1/2" - chróm | Ventil rohový mosadzný G 1/2" - chróm | Ventil rohový mosadzný G 1/2" - chróm | Ventil rohový mosadzný G 1/2" - chróm | Ventil rohový mosadzný G 1/2" - chróm | Ventil rohový mosadzný G 1/2" - chróm | Ventil rohový mosadzný G 1/2" - chróm |  | ks |  | 0
95 | Montáž Urinálu z bieleho diturvitu | Montáž Urinálu z bieleho diturvitu | Montáž Urinálu z bieleho diturvitu | Montáž Urinálu z bieleho diturvitu | Montáž Urinálu z bieleho diturvitu | Montáž Urinálu z bieleho diturvitu | Montáž Urinálu z bieleho diturvitu |  | ks |  | 0
96 | Montážny prvok pre zavesenie urinálu | Montážny prvok pre zavesenie urinálu | Montážny prvok pre zavesenie urinálu | Montážny prvok pre zavesenie urinálu | Montážny prvok pre zavesenie urinálu | Montážny prvok pre zavesenie urinálu | Montážny prvok pre zavesenie urinálu |  | ks |  | 0
97 | Montáž elektronického splachovača + napojiť na elektriku | Montáž elektronického splachovača + napojiť na elektriku | Montáž elektronického splachovača + napojiť na elektriku | Montáž elektronického splachovača + napojiť na elektriku | Montáž elektronického splachovača + napojiť na elektriku | Montáž elektronického splachovača + napojiť na elektriku | Montáž elektronického splachovača + napojiť na elektriku |  | ks |  | 0
98 | Elektronický splachovač HERZ pre pisoár - podomietkový (napojiť na elektriku) | Elektronický splachovač HERZ pre pisoár - podomietkový (napojiť na elektriku) | Elektronický splachovač HERZ pre pisoár - podomietkový (napojiť na elektriku) | Elektronický splachovač HERZ pre pisoár - podomietkový (napojiť na elektriku) | Elektronický splachovač HERZ pre pisoár - podomietkový (napojiť na elektriku) | Elektronický splachovač HERZ pre pisoár - podomietkový (napojiť na elektriku) | Elektronický splachovač HERZ pre pisoár - podomietkový (napojiť na elektriku) |  | ks |  | 0
| Drez+ príslušenstvo (bez kuchynských drezov) | Drez+ príslušenstvo (bez kuchynských drezov) | Drez+ príslušenstvo (bez kuchynských drezov) | Drez+ príslušenstvo (bez kuchynských drezov) | Drez+ príslušenstvo (bez kuchynských drezov) | Drez+ príslušenstvo (bez kuchynských drezov) | Drez+ príslušenstvo (bez kuchynských drezov)
99 | Montáž drezu bez výtokovej armatúry z nerezu na skrutky do muriva | Montáž drezu bez výtokovej armatúry z nerezu na skrutky do muriva | Montáž drezu bez výtokovej armatúry z nerezu na skrutky do muriva | Montáž drezu bez výtokovej armatúry z nerezu na skrutky do muriva | Montáž drezu bez výtokovej armatúry z nerezu na skrutky do muriva | Montáž drezu bez výtokovej armatúry z nerezu na skrutky do muriva | Montáž drezu bez výtokovej armatúry z nerezu na skrutky do muriva |  | súb |  | 0
100 | Nerezový drez - štandard - dizajn výber podľa investora | Nerezový drez - štandard - dizajn výber podľa investora | Nerezový drez - štandard - dizajn výber podľa investora | Nerezový drez - štandard - dizajn výber podľa investora | Nerezový drez - štandard - dizajn výber podľa investora | Nerezový drez - štandard - dizajn výber podľa investora | Nerezový drez - štandard - dizajn výber podľa investora |  | ks |  | 0
101 | Montáž batérií umývadlových do jedného otvoru, pákových | Montáž batérií umývadlových do jedného otvoru, pákových | Montáž batérií umývadlových do jedného otvoru, pákových | Montáž batérií umývadlových do jedného otvoru, pákových | Montáž batérií umývadlových do jedného otvoru, pákových | Montáž batérií umývadlových do jedného otvoru, pákových | Montáž batérií umývadlových do jedného otvoru, pákových |  | ks |  | 0
102 | Výtokové armatúry výber podľa investora - Drezová jednopáková batéria | Výtokové armatúry výber podľa investora - Drezová jednopáková batéria | Výtokové armatúry výber podľa investora - Drezová jednopáková batéria | Výtokové armatúry výber podľa investora - Drezová jednopáková batéria | Výtokové armatúry výber podľa investora - Drezová jednopáková batéria | Výtokové armatúry výber podľa investora - Drezová jednopáková batéria | Výtokové armatúry výber podľa investora - Drezová jednopáková batéria |  | ks |  | 0
103 | Montáž ventilu rohového G 1/2 + 2x nástenka | Montáž ventilu rohového G 1/2 + 2x nástenka | Montáž ventilu rohového G 1/2 + 2x nástenka | Montáž ventilu rohového G 1/2 + 2x nástenka | Montáž ventilu rohového G 1/2 + 2x nástenka | Montáž ventilu rohového G 1/2 + 2x nástenka | Montáž ventilu rohového G 1/2 + 2x nástenka |  | súb |  | 0
104 | Ventil rohový mosadzný G 1/2" - chróm | Ventil rohový mosadzný G 1/2" - chróm | Ventil rohový mosadzný G 1/2" - chróm | Ventil rohový mosadzný G 1/2" - chróm | Ventil rohový mosadzný G 1/2" - chróm | Ventil rohový mosadzný G 1/2" - chróm | Ventil rohový mosadzný G 1/2" - chróm |  | ks |  | 0
105 | Pripojenie voda - pancierova hadička (pár) | Pripojenie voda - pancierova hadička (pár) | Pripojenie voda - pancierova hadička (pár) | Pripojenie voda - pancierova hadička (pár) | Pripojenie voda - pancierova hadička (pár) | Pripojenie voda - pancierova hadička (pár) | Pripojenie voda - pancierova hadička (pár) |  | pár |  | 0
| Sprchovací kút+ príslušenstvo | Sprchovací kút+ príslušenstvo | Sprchovací kút+ príslušenstvo | Sprchovací kút+ príslušenstvo | Sprchovací kút+ príslušenstvo | Sprchovací kút+ príslušenstvo | Sprchovací kút+ príslušenstvo
106 | Montáž sprchy bez výtokovej armatúry z smaltovaného plechu alt. Plastu. | Montáž sprchy bez výtokovej armatúry z smaltovaného plechu alt. Plastu. | Montáž sprchy bez výtokovej armatúry z smaltovaného plechu alt. Plastu. | Montáž sprchy bez výtokovej armatúry z smaltovaného plechu alt. Plastu. | Montáž sprchy bez výtokovej armatúry z smaltovaného plechu alt. Plastu. | Montáž sprchy bez výtokovej armatúry z smaltovaného plechu alt. Plastu. | Montáž sprchy bez výtokovej armatúry z smaltovaného plechu alt. Plastu. |  | súb |  | 0
107 | Sprchový kút- štandard - dizajn výber podľa investora | Sprchový kút- štandard - dizajn výber podľa investora | Sprchový kút- štandard - dizajn výber podľa investora | Sprchový kút- štandard - dizajn výber podľa investora | Sprchový kút- štandard - dizajn výber podľa investora | Sprchový kút- štandard - dizajn výber podľa investora | Sprchový kút- štandard - dizajn výber podľa investora |  | ks |  | 0
108 | Montáž batérií sprchových | Montáž batérií sprchových | Montáž batérií sprchových | Montáž batérií sprchových | Montáž batérií sprchových | Montáž batérií sprchových | Montáž batérií sprchových |  | ks |  | 0
109 | Výtokové armatúry výber podľa investora - Sprchová batéria s ružicou | Výtokové armatúry výber podľa investora - Sprchová batéria s ružicou | Výtokové armatúry výber podľa investora - Sprchová batéria s ružicou | Výtokové armatúry výber podľa investora - Sprchová batéria s ružicou | Výtokové armatúry výber podľa investora - Sprchová batéria s ružicou | Výtokové armatúry výber podľa investora - Sprchová batéria s ružicou | Výtokové armatúry výber podľa investora - Sprchová batéria s ružicou |  | ks |  | 0
110 | Nástenka pre osadenie batérie | Nástenka pre osadenie batérie | Nástenka pre osadenie batérie | Nástenka pre osadenie batérie | Nástenka pre osadenie batérie | Nástenka pre osadenie batérie | Nástenka pre osadenie batérie |  | ks |  | 0
| Protizápachové uzávierky - celý objekt | Protizápachové uzávierky - celý objekt | Protizápachové uzávierky - celý objekt | Protizápachové uzávierky - celý objekt | Protizápachové uzávierky - celý objekt | Protizápachové uzávierky - celý objekt | Protizápachové uzávierky - celý objekt
111 | Protizápachová uzávierka | Protizápachová uzávierka | Protizápachová uzávierka | Protizápachová uzávierka | Protizápachová uzávierka | Protizápachová uzávierka | Protizápachová uzávierka |  | ks |  | 0
112 | Presun hmôt pre zariaďovacie predmety v objektoch výšky nad 6 do 12 m | Presun hmôt pre zariaďovacie predmety v objektoch výšky nad 6 do 12 m | Presun hmôt pre zariaďovacie predmety v objektoch výšky nad 6 do 12 m | Presun hmôt pre zariaďovacie predmety v objektoch výšky nad 6 do 12 m | Presun hmôt pre zariaďovacie predmety v objektoch výšky nad 6 do 12 m | Presun hmôt pre zariaďovacie predmety v objektoch výšky nad 6 do 12 m | Presun hmôt pre zariaďovacie predmety v objektoch výšky nad 6 do 12 m |  | % |  | 0
113 | Armatúry, prípl.za presun nad vymedz. najväčšiu dopravnú vzdialenosť do 1000 m | Armatúry, prípl.za presun nad vymedz. najväčšiu dopravnú vzdialenosť do 1000 m | Armatúry, prípl.za presun nad vymedz. najväčšiu dopravnú vzdialenosť do 1000 m | Armatúry, prípl.za presun nad vymedz. najväčšiu dopravnú vzdialenosť do 1000 m | Armatúry, prípl.za presun nad vymedz. najväčšiu dopravnú vzdialenosť do 1000 m | Armatúry, prípl.za presun nad vymedz. najväčšiu dopravnú vzdialenosť do 1000 m | Armatúry, prípl.za presun nad vymedz. najväčšiu dopravnú vzdialenosť do 1000 m |  | t |  | 0
46-M - Práce ostatné, demontážne a sekacie | [10 empty] | 0
114 | Sekanie drážok do muriva 90% / betón 10% | Sekanie drážok do muriva 90% / betón 10% | Sekanie drážok do muriva 90% / betón 10% | Sekanie drážok do muriva 90% / betón 10% | Sekanie drážok do muriva 90% / betón 10% | Sekanie drážok do muriva 90% / betón 10% | Sekanie drážok do muriva 90% / betón 10% |  | m |  | 0
115 | Demontáž a odvoz jestvujúceho potrubia | Demontáž a odvoz jestvujúceho potrubia | Demontáž a odvoz jestvujúceho potrubia | Demontáž a odvoz jestvujúceho potrubia | Demontáž a odvoz jestvujúceho potrubia | Demontáž a odvoz jestvujúceho potrubia | Demontáž a odvoz jestvujúceho potrubia |  | m |  | 0
Ústredné vykurovanie
713 - Izolácie tepelné | [10 empty] | 0
116 | Montáž izolačných trubíc | Montáž izolačných trubíc | Montáž izolačných trubíc | Montáž izolačných trubíc | Montáž izolačných trubíc | Montáž izolačných trubíc | Montáž izolačných trubíc |  | m |  | 0
117 | Kaučuk izolácia hr. 9 mm; pre potrubie d15x1,2 | Kaučuk izolácia hr. 9 mm; pre potrubie d15x1,2 | Kaučuk izolácia hr. 9 mm; pre potrubie d15x1,2 | Kaučuk izolácia hr. 9 mm; pre potrubie d15x1,2 | Kaučuk izolácia hr. 9 mm; pre potrubie d15x1,2 | Kaučuk izolácia hr. 9 mm; pre potrubie d15x1,2 | Kaučuk izolácia hr. 9 mm; pre potrubie d15x1,2 |  | m |  | 0
118 | Kaučuk izolácia hr. 13 mm; pre potrubie d18x1,2 | Kaučuk izolácia hr. 13 mm; pre potrubie d18x1,2 | Kaučuk izolácia hr. 13 mm; pre potrubie d18x1,2 | Kaučuk izolácia hr. 13 mm; pre potrubie d18x1,2 | Kaučuk izolácia hr. 13 mm; pre potrubie d18x1,2 | Kaučuk izolácia hr. 13 mm; pre potrubie d18x1,2 | Kaučuk izolácia hr. 13 mm; pre potrubie d18x1,2 |  | m |  | 0
119 | Kaučuk izolácia hr. 20 mm; pre potrubie d22x1,5 | Kaučuk izolácia hr. 20 mm; pre potrubie d22x1,5 | Kaučuk izolácia hr. 20 mm; pre potrubie d22x1,5 | Kaučuk izolácia hr. 20 mm; pre potrubie d22x1,5 | Kaučuk izolácia hr. 20 mm; pre potrubie d22x1,5 | Kaučuk izolácia hr. 20 mm; pre potrubie d22x1,5 | Kaučuk izolácia hr. 20 mm; pre potrubie d22x1,5 |  | m |  | 0
120 | Kaučuk izolácia hr. 25 mm; pre potrubie d28x1,5 | Kaučuk izolácia hr. 25 mm; pre potrubie d28x1,5 | Kaučuk izolácia hr. 25 mm; pre potrubie d28x1,5 | Kaučuk izolácia hr. 25 mm; pre potrubie d28x1,5 | Kaučuk izolácia hr. 25 mm; pre potrubie d28x1,5 | Kaučuk izolácia hr. 25 mm; pre potrubie d28x1,5 | Kaučuk izolácia hr. 25 mm; pre potrubie d28x1,5 |  | m |  | 0
121 | Kaučuk izolácia hr. 30 mm; pre potrubie d35x1,5 | Kaučuk izolácia hr. 30 mm; pre potrubie d35x1,5 | Kaučuk izolácia hr. 30 mm; pre potrubie d35x1,5 | Kaučuk izolácia hr. 30 mm; pre potrubie d35x1,5 | Kaučuk izolácia hr. 30 mm; pre potrubie d35x1,5 | Kaučuk izolácia hr. 30 mm; pre potrubie d35x1,5 | Kaučuk izolácia hr. 30 mm; pre potrubie d35x1,5 |  | m |  | 0
122 | Kaučuk izolácia hr. 35 mm; pre potrubie d42x1,5 | Kaučuk izolácia hr. 35 mm; pre potrubie d42x1,5 | Kaučuk izolácia hr. 35 mm; pre potrubie d42x1,5 | Kaučuk izolácia hr. 35 mm; pre potrubie d42x1,5 | Kaučuk izolácia hr. 35 mm; pre potrubie d42x1,5 | Kaučuk izolácia hr. 35 mm; pre potrubie d42x1,5 | Kaučuk izolácia hr. 35 mm; pre potrubie d42x1,5 |  | m |  | 0
123 | Kaučuk izolácia hr. 40 mm; pre potrubie d54x1,5 | Kaučuk izolácia hr. 40 mm; pre potrubie d54x1,5 | Kaučuk izolácia hr. 40 mm; pre potrubie d54x1,5 | Kaučuk izolácia hr. 40 mm; pre potrubie d54x1,5 | Kaučuk izolácia hr. 40 mm; pre potrubie d54x1,5 | Kaučuk izolácia hr. 40 mm; pre potrubie d54x1,5 | Kaučuk izolácia hr. 40 mm; pre potrubie d54x1,5 |  | m |  | 0
124 | Presun hmôt pre izolácie tepelné v objektoch výšky do 6 m | Presun hmôt pre izolácie tepelné v objektoch výšky do 6 m | Presun hmôt pre izolácie tepelné v objektoch výšky do 6 m | Presun hmôt pre izolácie tepelné v objektoch výšky do 6 m | Presun hmôt pre izolácie tepelné v objektoch výšky do 6 m | Presun hmôt pre izolácie tepelné v objektoch výšky do 6 m | Presun hmôt pre izolácie tepelné v objektoch výšky do 6 m |  | t |  | 0
125 | Izolácie tepelné, prípl.za presun nad vymedz. najväčšiu dopravnú vzdial. do 1000 m | Izolácie tepelné, prípl.za presun nad vymedz. najväčšiu dopravnú vzdial. do 1000 m | Izolácie tepelné, prípl.za presun nad vymedz. najväčšiu dopravnú vzdial. do 1000 m | Izolácie tepelné, prípl.za presun nad vymedz. najväčšiu dopravnú vzdial. do 1000 m | Izolácie tepelné, prípl.za presun nad vymedz. najväčšiu dopravnú vzdial. do 1000 m | Izolácie tepelné, prípl.za presun nad vymedz. najväčšiu dopravnú vzdial. do 1000 m | Izolácie tepelné, prípl.za presun nad vymedz. najväčšiu dopravnú vzdial. do 1000 m |  | t |  | 0
721 - Zdravotech. vnútorná kanalizácia | [10 empty] | 0
126 | Montáž odtokového lievika-odvod kondenzu, ďalej neriaši projekt UK | Montáž odtokového lievika-odvod kondenzu, ďalej neriaši projekt UK | Montáž odtokového lievika-odvod kondenzu, ďalej neriaši projekt UK | Montáž odtokového lievika-odvod kondenzu, ďalej neriaši projekt UK | Montáž odtokového lievika-odvod kondenzu, ďalej neriaši projekt UK | Montáž odtokového lievika-odvod kondenzu, ďalej neriaši projekt UK | Montáž odtokového lievika-odvod kondenzu, ďalej neriaši projekt UK |  | ks |  | 0
127 | Lievik so sifónom a prídavná uzávierka | Lievik so sifónom a prídavná uzávierka | Lievik so sifónom a prídavná uzávierka | Lievik so sifónom a prídavná uzávierka | Lievik so sifónom a prídavná uzávierka | Lievik so sifónom a prídavná uzávierka | Lievik so sifónom a prídavná uzávierka |  | ks |  | 0
128 | Presun hmôt pre vnútornú kanalizáciu v objektoch výšky do 6 m | Presun hmôt pre vnútornú kanalizáciu v objektoch výšky do 6 m | Presun hmôt pre vnútornú kanalizáciu v objektoch výšky do 6 m | Presun hmôt pre vnútornú kanalizáciu v objektoch výšky do 6 m | Presun hmôt pre vnútornú kanalizáciu v objektoch výšky do 6 m | Presun hmôt pre vnútornú kanalizáciu v objektoch výšky do 6 m | Presun hmôt pre vnútornú kanalizáciu v objektoch výšky do 6 m |  | t |  | 0
129 | Vnútorná kanalizácia, prípl.za presun nad vymedz. najväč. dopr. vzdial. do 1000m | Vnútorná kanalizácia, prípl.za presun nad vymedz. najväč. dopr. vzdial. do 1000m | Vnútorná kanalizácia, prípl.za presun nad vymedz. najväč. dopr. vzdial. do 1000m | Vnútorná kanalizácia, prípl.za presun nad vymedz. najväč. dopr. vzdial. do 1000m | Vnútorná kanalizácia, prípl.za presun nad vymedz. najväč. dopr. vzdial. do 1000m | Vnútorná kanalizácia, prípl.za presun nad vymedz. najväč. dopr. vzdial. do 1000m | Vnútorná kanalizácia, prípl.za presun nad vymedz. najväč. dopr. vzdial. do 1000m |  | t |  | 0
731 - Ústredné kúrenie, strojovne - hlavné komponenty | [10 empty] | 0
130 | Montáž TČ s materiálom. Materiál - predizolované medené potrubie d22x1 (para) a d10x1(kvapalina), potrubie do dĺžky 10m. | Montáž TČ s materiálom. Materiál - predizolované medené potrubie d22x1 (para) a d10x1(kvapalina), potrubie do dĺžky 10m. | Montáž TČ s materiálom. Materiál - predizolované medené potrubie d22x1 (para) a d10x1(kvapalina), potrubie do dĺžky 10m. | Montáž TČ s materiálom. Materiál - predizolované medené potrubie d22x1 (para) a d10x1(kvapalina), potrubie do dĺžky 10m. | Montáž TČ s materiálom. Materiál - predizolované medené potrubie d22x1 (para) a d10x1(kvapalina), potrubie do dĺžky 10m. | Montáž TČ s materiálom. Materiál - predizolované medené potrubie d22x1 (para) a d10x1(kvapalina), potrubie do dĺžky 10m. | Montáž TČ s materiálom. Materiál - predizolované medené potrubie d22x1 (para) a d10x1(kvapalina), potrubie do dĺžky 10m. |  | ks |  | 0
131 | Vnútorná jednotka LG - hydromodul, typ ARNH 10GK 2A2 | Vnútorná jednotka LG - hydromodul, typ ARNH 10GK 2A2 | Vnútorná jednotka LG - hydromodul, typ ARNH 10GK 2A2 | Vnútorná jednotka LG - hydromodul, typ ARNH 10GK 2A2 | Vnútorná jednotka LG - hydromodul, typ ARNH 10GK 2A2 | Vnútorná jednotka LG - hydromodul, typ ARNH 10GK 2A2 | Vnútorná jednotka LG - hydromodul, typ ARNH 10GK 2A2 |  | ks |  | 0
132 | Kondenzačná jednotka LG - vonkajšia jednotka, typ ARUN 100 LTE4 | Kondenzačná jednotka LG - vonkajšia jednotka, typ ARUN 100 LTE4 | Kondenzačná jednotka LG - vonkajšia jednotka, typ ARUN 100 LTE4 | Kondenzačná jednotka LG - vonkajšia jednotka, typ ARUN 100 LTE4 | Kondenzačná jednotka LG - vonkajšia jednotka, typ ARUN 100 LTE4 | Kondenzačná jednotka LG - vonkajšia jednotka, typ ARUN 100 LTE4 | Kondenzačná jednotka LG - vonkajšia jednotka, typ ARUN 100 LTE4 |  | ks |  | 0
133 | Ekvitermický regulátor pre vykurovanie - regulácia - riadenie 4 okruhy (komplet) - 4x snímač vonkajšej teploty HERZ obj.č. 1779301, 4x priestorový termostat HERZ obj. č. 1 7793 23 (lebo 4 okruhy) | Ekvitermický regulátor pre vykurovanie - regulácia - riadenie 4 okruhy (komplet) - 4x snímač vonkajšej teploty HERZ obj.č. 1779301, 4x priestorový termostat HERZ obj. č. 1 7793 23 (lebo 4 okruhy) | Ekvitermický regulátor pre vykurovanie - regulácia - riadenie 4 okruhy (komplet) - 4x snímač vonkajšej teploty HERZ obj.č. 1779301, 4x priestorový termostat HERZ obj. č. 1 7793 23 (lebo 4 okruhy) | Ekvitermický regulátor pre vykurovanie - regulácia - riadenie 4 okruhy (komplet) - 4x snímač vonkajšej teploty HERZ obj.č. 1779301, 4x priestorový termostat HERZ obj. č. 1 7793 23 (lebo 4 okruhy) | Ekvitermický regulátor pre vykurovanie - regulácia - riadenie 4 okruhy (komplet) - 4x snímač vonkajšej teploty HERZ obj.č. 1779301, 4x priestorový termostat HERZ obj. č. 1 7793 23 (lebo 4 okruhy) | Ekvitermický regulátor pre vykurovanie - regulácia - riadenie 4 okruhy (komplet) - 4x snímač vonkajšej teploty HERZ obj.č. 1779301, 4x priestorový termostat HERZ obj. č. 1 7793 23 (lebo 4 okruhy) | Ekvitermický regulátor pre vykurovanie - regulácia - riadenie 4 okruhy (komplet) - 4x snímač vonkajšej teploty HERZ obj.č. 1779301, 4x priestorový termostat HERZ obj. č. 1 7793 23 (lebo 4 okruhy) |  | ks |  | 0
134 | Združený rozdeľovač a zberač - montáž | Združený rozdeľovač a zberač - montáž | Združený rozdeľovač a zberač - montáž | Združený rozdeľovač a zberač - montáž | Združený rozdeľovač a zberač - montáž | Združený rozdeľovač a zberač - montáž | Združený rozdeľovač a zberač - montáž |  | ks |  | 0
135 | Rozdeľovač-zberač Herz PumpFix 4-okruhový, zváraný, DN32, do 155kW | Rozdeľovač-zberač Herz PumpFix 4-okruhový, zváraný, DN32, do 155kW | Rozdeľovač-zberač Herz PumpFix 4-okruhový, zváraný, DN32, do 155kW | Rozdeľovač-zberač Herz PumpFix 4-okruhový, zváraný, DN32, do 155kW | Rozdeľovač-zberač Herz PumpFix 4-okruhový, zváraný, DN32, do 155kW | Rozdeľovač-zberač Herz PumpFix 4-okruhový, zváraný, DN32, do 155kW | Rozdeľovač-zberač Herz PumpFix 4-okruhový, zváraný, DN32, do 155kW |  | ks |  | 0
136 | Montáž vodného obehového čerpadla a čerpacej stanice | Montáž vodného obehového čerpadla a čerpacej stanice | Montáž vodného obehového čerpadla a čerpacej stanice | Montáž vodného obehového čerpadla a čerpacej stanice | Montáž vodného obehového čerpadla a čerpacej stanice | Montáž vodného obehového čerpadla a čerpacej stanice | Montáž vodného obehového čerpadla a čerpacej stanice |  | ks |  | 0
137 | Rýchlomontážna sada Herz PumpFix Mix, DN25, čerpadlo Wilo Para Yonos 25/1-6, zmiešavací ventil do 6,3m3/hod - pre vykurovanie | Rýchlomontážna sada Herz PumpFix Mix, DN25, čerpadlo Wilo Para Yonos 25/1-6, zmiešavací ventil do 6,3m3/hod - pre vykurovanie | Rýchlomontážna sada Herz PumpFix Mix, DN25, čerpadlo Wilo Para Yonos 25/1-6, zmiešavací ventil do 6,3m3/hod - pre vykurovanie | Rýchlomontážna sada Herz PumpFix Mix, DN25, čerpadlo Wilo Para Yonos 25/1-6, zmiešavací ventil do 6,3m3/hod - pre vykurovanie | Rýchlomontážna sada Herz PumpFix Mix, DN25, čerpadlo Wilo Para Yonos 25/1-6, zmiešavací ventil do 6,3m3/hod - pre vykurovanie | Rýchlomontážna sada Herz PumpFix Mix, DN25, čerpadlo Wilo Para Yonos 25/1-6, zmiešavací ventil do 6,3m3/hod - pre vykurovanie | Rýchlomontážna sada Herz PumpFix Mix, DN25, čerpadlo Wilo Para Yonos 25/1-6, zmiešavací ventil do 6,3m3/hod - pre vykurovanie |  | ks |  | 0
138 | Mokrobežné obehové čerpadlo (závitové pripojenie) s príslušenstvom, Typ Wilo YONOS MAXO - 25 / 30 / 0,5 - 10 | Mokrobežné obehové čerpadlo (závitové pripojenie) s príslušenstvom Typ Wilo YONOS MAXO - 25 / 30 / 0,5 - 10 | Mokrobežné obehové čerpadlo (závitové pripojenie) s príslušenstvom Typ Wilo YONOS MAXO - 25 / 30 / 0,5 - 10 | Mokrobežné obehové čerpadlo (závitové pripojenie) s príslušenstvom Typ Wilo YONOS MAXO - 25 / 30 / 0,5 - 10 | Mokrobežné obehové čerpadlo (závitové pripojenie) s príslušenstvom Typ Wilo YONOS MAXO - 25 / 30 / 0,5 - 10 | Mokrobežné obehové čerpadlo (závitové pripojenie) s príslušenstvom Typ Wilo YONOS MAXO - 25 / 30 / 0,5 - 10 | Mokrobežné obehové čerpadlo (závitové pripojenie) s príslušenstvom Typ Wilo YONOS MAXO - 25 / 30 / 0,5 - 10 |  | ks |  | 0
139 | Akumulačná nádrž Regulus PS1000, objem 1000 Litrov | Akumulačná nádrž Regulus PS1000, objem 1000 Litrov | Akumulačná nádrž Regulus PS1000, objem 1000 Litrov | Akumulačná nádrž Regulus PS1000, objem 1000 Litrov | Akumulačná nádrž Regulus PS1000, objem 1000 Litrov | Akumulačná nádrž Regulus PS1000, objem 1000 Litrov | Akumulačná nádrž Regulus PS1000, objem 1000 Litrov |  | ks |  | 0
140 | Izolácia akum.nádrže PS 1000 - mäkká izolácia s koženkovým povrchom. | Izolácia akum.nádrže PS 1000 - mäkká izolácia s koženkovým povrchom. | Izolácia akum.nádrže PS 1000 - mäkká izolácia s koženkovým povrchom. | Izolácia akum.nádrže PS 1000 - mäkká izolácia s koženkovým povrchom. | Izolácia akum.nádrže PS 1000 - mäkká izolácia s koženkovým povrchom. | Izolácia akum.nádrže PS 1000 - mäkká izolácia s koženkovým povrchom. | Izolácia akum.nádrže PS 1000 - mäkká izolácia s koženkovým povrchom. |  | ks |  | 0
141 | Ostatné príslušenstvo pre akumulačnú nádrz (zátky, vsuvky, jímky, ukazovatel nabitia resp. indikátor teploty akumulačného zásobníka) | Ostatné príslušenstvo pre akumulačnú nádrz (zátky, vsuvky, jímky, ukazovatel nabitia resp. indikátor teploty akumulačného zásobníka) | Ostatné príslušenstvo pre akumulačnú nádrz (zátky, vsuvky, jímky, ukazovatel nabitia resp. indikátor teploty akumulačného zásobníka) | Ostatné príslušenstvo pre akumulačnú nádrz (zátky, vsuvky, jímky, ukazovatel nabitia resp. indikátor teploty akumulačného zásobníka) | Ostatné príslušenstvo pre akumulačnú nádrz (zátky, vsuvky, jímky, ukazovatel nabitia resp. indikátor teploty akumulačného zásobníka) | Ostatné príslušenstvo pre akumulačnú nádrz (zátky, vsuvky, jímky, ukazovatel nabitia resp. indikátor teploty akumulačného zásobníka) | Ostatné príslušenstvo pre akumulačnú nádrz (zátky, vsuvky, jímky, ukazovatel nabitia resp. indikátor teploty akumulačného zásobníka) |  | sub |  | 0
142 | Montáž tlakových zásobníkov ostatných typov | Montáž tlakových zásobníkov ostatných typov | Montáž tlakových zásobníkov ostatných typov | Montáž tlakových zásobníkov ostatných typov | Montáž tlakových zásobníkov ostatných typov | Montáž tlakových zásobníkov ostatných typov | Montáž tlakových zásobníkov ostatných typov |  | ks |  | 0
143 | Presun hmôt pre kotolne umiestnené vo výške (hĺbke) do 6 m | Presun hmôt pre kotolne umiestnené vo výške (hĺbke) do 6 m | Presun hmôt pre kotolne umiestnené vo výške (hĺbke) do 6 m | Presun hmôt pre kotolne umiestnené vo výške (hĺbke) do 6 m | Presun hmôt pre kotolne umiestnené vo výške (hĺbke) do 6 m | Presun hmôt pre kotolne umiestnené vo výške (hĺbke) do 6 m | Presun hmôt pre kotolne umiestnené vo výške (hĺbke) do 6 m |  | t |  | 0
144 | Kotolne, prípl.za presun nad vymedz. najväčšiu dopravnú vzdialenosť do 1000 m | Kotolne, prípl.za presun nad vymedz. najväčšiu dopravnú vzdialenosť do 1000 m | Kotolne, prípl.za presun nad vymedz. najväčšiu dopravnú vzdialenosť do 1000 m | Kotolne, prípl.za presun nad vymedz. najväčšiu dopravnú vzdialenosť do 1000 m | Kotolne, prípl.za presun nad vymedz. najväčšiu dopravnú vzdialenosť do 1000 m | Kotolne, prípl.za presun nad vymedz. najväčšiu dopravnú vzdialenosť do 1000 m | Kotolne, prípl.za presun nad vymedz. najväčšiu dopravnú vzdialenosť do 1000 m |  | t |  | 0
732 - Ústredné kúrenie, strojovne, ostatné komponenty, armatúry | [10 empty] | 0
145 | Montáž -Expanzná nádoba s membránou pre vykurovanie | Montáž -Expanzná nádoba s membránou pre vykurovanie | Montáž -Expanzná nádoba s membránou pre vykurovanie | Montáž -Expanzná nádoba s membránou pre vykurovanie | Montáž -Expanzná nádoba s membránou pre vykurovanie | Montáž -Expanzná nádoba s membránou pre vykurovanie | Montáž -Expanzná nádoba s membránou pre vykurovanie |  | ks |  | 0
146 | Flamco expanzná nádoba Contraflex 100/6bar | Flamco expanzná nádoba Contraflex 100/6bar | Flamco expanzná nádoba Contraflex 100/6bar | Flamco expanzná nádoba Contraflex 100/6bar | Flamco expanzná nádoba Contraflex 100/6bar | Flamco expanzná nádoba Contraflex 100/6bar | Flamco expanzná nádoba Contraflex 100/6bar |  | ks |  | 0
147 | Poistná sada pre expanznú nádobu_(manometer+poistný ventil+AOV) | Poistná sada pre expanznú nádobu_(manometer+poistný ventil+AOV) | Poistná sada pre expanznú nádobu_(manometer+poistný ventil+AOV) | Poistná sada pre expanznú nádobu_(manometer+poistný ventil+AOV) | Poistná sada pre expanznú nádobu_(manometer+poistný ventil+AOV) | Poistná sada pre expanznú nádobu_(manometer+poistný ventil+AOV) | Poistná sada pre expanznú nádobu_(manometer+poistný ventil+AOV) |  | ks |  | 0
148 | Montáž závitovej armatúry s 1 závitmi G 1" | Montáž závitovej armatúry s 1 závitmi G 1" | Montáž závitovej armatúry s 1 závitmi G 1" | Montáž závitovej armatúry s 1 závitmi G 1" | Montáž závitovej armatúry s 1 závitmi G 1" | Montáž závitovej armatúry s 1 závitmi G 1" | Montáž závitovej armatúry s 1 závitmi G 1" |  | ks |  | 0
149 | Flamco Flexcontrol 1", uzatvarací ventil pre expanzné nádoby Flexcon | Flamco Flexcontrol 1", uzatvarací ventil pre expanzné nádoby Flexcon | Flamco Flexcontrol 1", uzatvarací ventil pre expanzné nádoby Flexcon | Flamco Flexcontrol 1", uzatvarací ventil pre expanzné nádoby Flexcon | Flamco Flexcontrol 1", uzatvarací ventil pre expanzné nádoby Flexcon | Flamco Flexcontrol 1", uzatvarací ventil pre expanzné nádoby Flexcon | Flamco Flexcontrol 1", uzatvarací ventil pre expanzné nádoby Flexcon |  | ks |  | 0
150 | Montáž závitovej armatúry s 1 závitom do G 1/2 | Montáž závitovej armatúry s 1 závitom do G 1/2 | Montáž závitovej armatúry s 1 závitom do G 1/2 | Montáž závitovej armatúry s 1 závitom do G 1/2 | Montáž závitovej armatúry s 1 závitom do G 1/2 | Montáž závitovej armatúry s 1 závitom do G 1/2 | Montáž závitovej armatúry s 1 závitom do G 1/2 |  | ks |  | 0
151 | Armatúry a príslušenstvo automatický odvzdušňovací ventil Herz 1/2" so spätným ventilom | Armatúry a príslušenstvo automatický odvzdušňovací ventil Herz 1/2" so spätným ventilom | Armatúry a príslušenstvo automatický odvzdušňovací ventil Herz 1/2" so spätným ventilom | Armatúry a príslušenstvo automatický odvzdušňovací ventil Herz 1/2" so spätným ventilom | Armatúry a príslušenstvo automatický odvzdušňovací ventil Herz 1/2" so spätným ventilom | Armatúry a príslušenstvo automatický odvzdušňovací ventil Herz 1/2" so spätným ventilom | Armatúry a príslušenstvo automatický odvzdušňovací ventil Herz 1/2" so spätným ventilom |  | ks |  | 0
152 | Armatúry a príslušenstvo - vypúšťací kohút, DN10 | Armatúry a príslušenstvo - vypúšťací kohút, DN10 | Armatúry a príslušenstvo - vypúšťací kohút, DN10 | Armatúry a príslušenstvo - vypúšťací kohút, DN10 | Armatúry a príslušenstvo - vypúšťací kohút, DN10 | Armatúry a príslušenstvo - vypúšťací kohút, DN10 | Armatúry a príslušenstvo - vypúšťací kohút, DN10 |  | ks |  | 0
153 | Montáž závitovej armatúry s 2 závitmi do G 1/2 | Montáž závitovej armatúry s 2 závitmi do G 1/2 | Montáž závitovej armatúry s 2 závitmi do G 1/2 | Montáž závitovej armatúry s 2 závitmi do G 1/2 | Montáž závitovej armatúry s 2 závitmi do G 1/2 | Montáž závitovej armatúry s 2 závitmi do G 1/2 | Montáž závitovej armatúry s 2 závitmi do G 1/2 |  | ks |  | 0
154 | Guľový kohút s pákovým ovládačom, Herz DN10-chladiarenský | Guľový kohút s pákovým ovládačom, Herz DN10-chladiarenský | Guľový kohút s pákovým ovládačom, Herz DN10-chladiarenský | Guľový kohút s pákovým ovládačom, Herz DN10-chladiarenský | Guľový kohút s pákovým ovládačom, Herz DN10-chladiarenský | Guľový kohút s pákovým ovládačom, Herz DN10-chladiarenský | Guľový kohút s pákovým ovládačom, Herz DN10-chladiarenský |  | ks |  | 0
155 | Guľový kohút s pákovým ovládačom, Herz DN20-chladiarenský | Guľový kohút s pákovým ovládačom, Herz DN20-chladiarenský | Guľový kohút s pákovým ovládačom, Herz DN20-chladiarenský | Guľový kohút s pákovým ovládačom, Herz DN20-chladiarenský | Guľový kohút s pákovým ovládačom, Herz DN20-chladiarenský | Guľový kohút s pákovým ovládačom, Herz DN20-chladiarenský | Guľový kohút s pákovým ovládačom, Herz DN20-chladiarenský |  | ks |  | 0
156 | Montáž závitovej armatúry s 2 závitmi G 1" | Montáž závitovej armatúry s 2 závitmi G 1" | Montáž závitovej armatúry s 2 závitmi G 1" | Montáž závitovej armatúry s 2 závitmi G 1" | Montáž závitovej armatúry s 2 závitmi G 1" | Montáž závitovej armatúry s 2 závitmi G 1" | Montáž závitovej armatúry s 2 závitmi G 1" |  | ks |  | 0
157 | Guľový kohút s pákovým ovládačom, Herz DN25 | Guľový kohút s pákovým ovládačom, Herz DN25 | Guľový kohút s pákovým ovládačom, Herz DN25 | Guľový kohút s pákovým ovládačom, Herz DN25 | Guľový kohút s pákovým ovládačom, Herz DN25 | Guľový kohút s pákovým ovládačom, Herz DN25 | Guľový kohút s pákovým ovládačom, Herz DN25 |  | ks |  | 0
158 | Ventil spätný , DN 25mm | Ventil spätný , DN 25mm | Ventil spätný , DN 25mm | Ventil spätný , DN 25mm | Ventil spätný , DN 25mm | Ventil spätný , DN 25mm | Ventil spätný , DN 25mm |  | ks |  | 0
159 | Montáž závitovej armatúry s 2 závitmi G 6/4 | Montáž závitovej armatúry s 2 závitmi G 6/4 | Montáž závitovej armatúry s 2 závitmi G 6/4 | Montáž závitovej armatúry s 2 závitmi G 6/4 | Montáž závitovej armatúry s 2 závitmi G 6/4 | Montáž závitovej armatúry s 2 závitmi G 6/4 | Montáž závitovej armatúry s 2 závitmi G 6/4 |  | ks |  | 0
160 | Guľový kohút s pákovým ovládačom, Herz Profi DN40 | Guľový kohút s pákovým ovládačom, Herz Profi DN40 | Guľový kohút s pákovým ovládačom, Herz Profi DN40 | Guľový kohút s pákovým ovládačom, Herz Profi DN40 | Guľový kohút s pákovým ovládačom, Herz Profi DN40 | Guľový kohút s pákovým ovládačom, Herz Profi DN40 | Guľový kohút s pákovým ovládačom, Herz Profi DN40 |  | ks |  | 0
161 | Montáž závitovej armatúry s 2 závitmi DN50 | Montáž závitovej armatúry s 2 závitmi DN50 | Montáž závitovej armatúry s 2 závitmi DN50 | Montáž závitovej armatúry s 2 závitmi DN50 | Montáž závitovej armatúry s 2 závitmi DN50 | Montáž závitovej armatúry s 2 závitmi DN50 | Montáž závitovej armatúry s 2 závitmi DN50 |  | ks |  | 0
162 | Guľový kohút s pákovým ovládačom, Herz DN50 | Guľový kohút s pákovým ovládačom, Herz DN50 | Guľový kohút s pákovým ovládačom, Herz DN50 | Guľový kohút s pákovým ovládačom, Herz DN50 | Guľový kohút s pákovým ovládačom, Herz DN50 | Guľový kohút s pákovým ovládačom, Herz DN50 | Guľový kohút s pákovým ovládačom, Herz DN50 |  | ks |  | 0
163 | Armatúry závitové - voda Filter závitový DN50, jemný 100 micronový | Armatúry závitové - voda Filter závitový DN50, jemný 100 micronový | Armatúry závitové - voda Filter závitový DN50, jemný 100 micronový | Armatúry závitové - voda Filter závitový DN50, jemný 100 micronový | Armatúry závitové - voda Filter závitový DN50, jemný 100 micronový | Armatúry závitové - voda Filter závitový DN50, jemný 100 micronový | Armatúry závitové - voda Filter závitový DN50, jemný 100 micronový |  | ks |  | 0
164 | Presun hmôt pre armatúry v objektoch výšky nad do 6 m | Presun hmôt pre armatúry v objektoch výšky nad do 6 m | Presun hmôt pre armatúry v objektoch výšky nad do 6 m | Presun hmôt pre armatúry v objektoch výšky nad do 6 m | Presun hmôt pre armatúry v objektoch výšky nad do 6 m | Presun hmôt pre armatúry v objektoch výšky nad do 6 m | Presun hmôt pre armatúry v objektoch výšky nad do 6 m |  | t |  | 0
165 | Armatúry, prípl.za presun nad vymedz. najväčšiu dopravnú vzdialenosť do 1000 m | Armatúry, prípl.za presun nad vymedz. najväčšiu dopravnú vzdialenosť do 1000 m | Armatúry, prípl.za presun nad vymedz. najväčšiu dopravnú vzdialenosť do 1000 m | Armatúry, prípl.za presun nad vymedz. najväčšiu dopravnú vzdialenosť do 1000 m | Armatúry, prípl.za presun nad vymedz. najväčšiu dopravnú vzdialenosť do 1000 m | Armatúry, prípl.za presun nad vymedz. najväčšiu dopravnú vzdialenosť do 1000 m | Armatúry, prípl.za presun nad vymedz. najväčšiu dopravnú vzdialenosť do 1000 m |  | t |  | 0
733 - Ústredné kúrenie, rozvodné potrubie | [10 empty] | 0
166 | Potrubie z uhlíkovej ocele Ivar, dimenzia d15x1,2 (potrubie+montáž+závesy), (pripájacie potrubie k radiátorom) | Potrubie z uhlíkovej ocele Ivar, dimenzia d15x1,2 (potrubie+montáž+závesy) (pripájacie potrubie k radiátorom) | Potrubie z uhlíkovej ocele Ivar, dimenzia d15x1,2 (potrubie+montáž+závesy) (pripájacie potrubie k radiátorom) | Potrubie z uhlíkovej ocele Ivar, dimenzia d15x1,2 (potrubie+montáž+závesy) (pripájacie potrubie k radiátorom) | Potrubie z uhlíkovej ocele Ivar, dimenzia d15x1,2 (potrubie+montáž+závesy) (pripájacie potrubie k radiátorom) | Potrubie z uhlíkovej ocele Ivar, dimenzia d15x1,2 (potrubie+montáž+závesy) (pripájacie potrubie k radiátorom) | Potrubie z uhlíkovej ocele Ivar, dimenzia d15x1,2 (potrubie+montáž+závesy) (pripájacie potrubie k radiátorom) |  | m |  | 0
167 | Potrubie z uhlíkovej ocele Ivar, dimenzia d18x1,2 (potrubie+montáž+závesy), (viditelná stúpačka/červená farba) | Potrubie z uhlíkovej ocele Ivar, dimenzia d18x1,2 (potrubie+montáž+závesy) (viditelná stúpačka/červená farba) | Potrubie z uhlíkovej ocele Ivar, dimenzia d18x1,2 (potrubie+montáž+závesy) (viditelná stúpačka/červená farba) | Potrubie z uhlíkovej ocele Ivar, dimenzia d18x1,2 (potrubie+montáž+závesy) (viditelná stúpačka/červená farba) | Potrubie z uhlíkovej ocele Ivar, dimenzia d18x1,2 (potrubie+montáž+závesy) (viditelná stúpačka/červená farba) | Potrubie z uhlíkovej ocele Ivar, dimenzia d18x1,2 (potrubie+montáž+závesy) (viditelná stúpačka/červená farba) | Potrubie z uhlíkovej ocele Ivar, dimenzia d18x1,2 (potrubie+montáž+závesy) (viditelná stúpačka/červená farba) |  | m |  | 0
168 | Potrubie z uhlíkovej ocele Ivar, dimenzia d22x1,5 (potrubie+montáž+závesy), (viditelná stúpačka/červená farba) | Potrubie z uhlíkovej ocele Ivar, dimenzia d22x1,5 (potrubie+montáž+závesy) (viditelná stúpačka/červená farba) | Potrubie z uhlíkovej ocele Ivar, dimenzia d22x1,5 (potrubie+montáž+závesy) (viditelná stúpačka/červená farba) | Potrubie z uhlíkovej ocele Ivar, dimenzia d22x1,5 (potrubie+montáž+závesy) (viditelná stúpačka/červená farba) | Potrubie z uhlíkovej ocele Ivar, dimenzia d22x1,5 (potrubie+montáž+závesy) (viditelná stúpačka/červená farba) | Potrubie z uhlíkovej ocele Ivar, dimenzia d22x1,5 (potrubie+montáž+závesy) (viditelná stúpačka/červená farba) | Potrubie z uhlíkovej ocele Ivar, dimenzia d22x1,5 (potrubie+montáž+závesy) (viditelná stúpačka/červená farba) |  | m |  | 0
169 | Potrubie z uhlíkovej ocele Ivar, dimenzia d28x1,5 (potrubie+montáž+závesy), (viditelná stúpačka/červená farba) | Potrubie z uhlíkovej ocele Ivar, dimenzia d28x1,5 (potrubie+montáž+závesy) (viditelná stúpačka/červená farba) | Potrubie z uhlíkovej ocele Ivar, dimenzia d28x1,5 (potrubie+montáž+závesy) (viditelná stúpačka/červená farba) | Potrubie z uhlíkovej ocele Ivar, dimenzia d28x1,5 (potrubie+montáž+závesy) (viditelná stúpačka/červená farba) | Potrubie z uhlíkovej ocele Ivar, dimenzia d28x1,5 (potrubie+montáž+závesy) (viditelná stúpačka/červená farba) | Potrubie z uhlíkovej ocele Ivar, dimenzia d28x1,5 (potrubie+montáž+závesy) (viditelná stúpačka/červená farba) | Potrubie z uhlíkovej ocele Ivar, dimenzia d28x1,5 (potrubie+montáž+závesy) (viditelná stúpačka/červená farba) |  | m |  | 0
170 | Potrubie z uhlíkovej ocele Ivar, dimenzia d35x1,5 (potrubie+montáž+závesy), (stúpačky hygienické zariadenia) | Potrubie z uhlíkovej ocele Ivar, dimenzia d35x1,5 (potrubie+montáž+závesy) (stúpačky hygienické zariadenia) | Potrubie z uhlíkovej ocele Ivar, dimenzia d35x1,5 (potrubie+montáž+závesy) (stúpačky hygienické zariadenia) | Potrubie z uhlíkovej ocele Ivar, dimenzia d35x1,5 (potrubie+montáž+závesy) (stúpačky hygienické zariadenia) | Potrubie z uhlíkovej ocele Ivar, dimenzia d35x1,5 (potrubie+montáž+závesy) (stúpačky hygienické zariadenia) | Potrubie z uhlíkovej ocele Ivar, dimenzia d35x1,5 (potrubie+montáž+závesy) (stúpačky hygienické zariadenia) | Potrubie z uhlíkovej ocele Ivar, dimenzia d35x1,5 (potrubie+montáž+závesy) (stúpačky hygienické zariadenia) |  | m |  | 0
171 | Potrubie z uhlíkovej ocele Ivar, dimenzia d42x1,5 (potrubie+montáž+závesy), (stúpačky hygienické zariadenia) | Potrubie z uhlíkovej ocele Ivar, dimenzia d42x1,5 (potrubie+montáž+závesy) (stúpačky hygienické zariadenia) | Potrubie z uhlíkovej ocele Ivar, dimenzia d42x1,5 (potrubie+montáž+závesy) (stúpačky hygienické zariadenia) | Potrubie z uhlíkovej ocele Ivar, dimenzia d42x1,5 (potrubie+montáž+závesy) (stúpačky hygienické zariadenia) | Potrubie z uhlíkovej ocele Ivar, dimenzia d42x1,5 (potrubie+montáž+závesy) (stúpačky hygienické zariadenia) | Potrubie z uhlíkovej ocele Ivar, dimenzia d42x1,5 (potrubie+montáž+závesy) (stúpačky hygienické zariadenia) | Potrubie z uhlíkovej ocele Ivar, dimenzia d42x1,5 (potrubie+montáž+závesy) (stúpačky hygienické zariadenia) |  | m |  | 0
172 | Potrubie z uhlíkovej ocele Ivar, dimenzia d54x1,5 (potrubie+montáž+závesy), (stúpačky hygienické zariadenia) | Potrubie z uhlíkovej ocele Ivar, dimenzia d54x1,5 (potrubie+montáž+závesy) (stúpačky hygienické zariadenia) | Potrubie z uhlíkovej ocele Ivar, dimenzia d54x1,5 (potrubie+montáž+závesy) (stúpačky hygienické zariadenia) | Potrubie z uhlíkovej ocele Ivar, dimenzia d54x1,5 (potrubie+montáž+závesy) (stúpačky hygienické zariadenia) | Potrubie z uhlíkovej ocele Ivar, dimenzia d54x1,5 (potrubie+montáž+závesy) (stúpačky hygienické zariadenia) | Potrubie z uhlíkovej ocele Ivar, dimenzia d54x1,5 (potrubie+montáž+závesy) (stúpačky hygienické zariadenia) | Potrubie z uhlíkovej ocele Ivar, dimenzia d54x1,5 (potrubie+montáž+závesy) (stúpačky hygienické zariadenia) |  | m |  | 0
173 | Kotviace spony Hilty, závesy pre potrubie vedené po stene a pod stropom, ostatné | Kotviace spony Hilty, závesy pre potrubie vedené po stene a pod stropom, ostatné | Kotviace spony Hilty, závesy pre potrubie vedené po stene a pod stropom, ostatné | Kotviace spony Hilty, závesy pre potrubie vedené po stene a pod stropom, ostatné | Kotviace spony Hilty, závesy pre potrubie vedené po stene a pod stropom, ostatné | Kotviace spony Hilty, závesy pre potrubie vedené po stene a pod stropom, ostatné | Kotviace spony Hilty, závesy pre potrubie vedené po stene a pod stropom, ostatné |  | sub |  | 0
174 | Montáž prvkov pasívnej požiarnej bezpečnosti - osadenie protipožiarnych pásikov a aplikácia protipožiarnej peny Hilti pri prestupoch potrubia konštrukciami | Montáž prvkov pasívnej požiarnej bezpečnosti - osadenie protipožiarnych pásikov a aplikácia protipožiarnej peny Hilti pri prestupoch potrubia konštrukciami | Montáž prvkov pasívnej požiarnej bezpečnosti - osadenie protipožiarnych pásikov a aplikácia protipožiarnej peny Hilti pri prestupoch potrubia konštrukciami | Montáž prvkov pasívnej požiarnej bezpečnosti - osadenie protipožiarnych pásikov a aplikácia protipožiarnej peny Hilti pri prestupoch potrubia konštrukciami | Montáž prvkov pasívnej požiarnej bezpečnosti - osadenie protipožiarnych pásikov a aplikácia protipožiarnej peny Hilti pri prestupoch potrubia konštrukciami | Montáž prvkov pasívnej požiarnej bezpečnosti - osadenie protipožiarnych pásikov a aplikácia protipožiarnej peny Hilti pri prestupoch potrubia konštrukciami | Montáž prvkov pasívnej požiarnej bezpečnosti - osadenie protipožiarnych pásikov a aplikácia protipožiarnej peny Hilti pri prestupoch potrubia konštrukciami |  | ks |  | 0
175 | Protipožiarna páska Hilti CP 648-E-W45 - použiť pri prestupoch medzi požiarnými úsekmi a pri prestupoch cez stenu a strop | Protipožiarna páska Hilti CP 648-E-W45 - použiť pri prestupoch medzi požiarnými úsekmi a pri prestupoch cez stenu a strop | Protipožiarna páska Hilti CP 648-E-W45 - použiť pri prestupoch medzi požiarnými úsekmi a pri prestupoch cez stenu a strop | Protipožiarna páska Hilti CP 648-E-W45 - použiť pri prestupoch medzi požiarnými úsekmi a pri prestupoch cez stenu a strop | Protipožiarna páska Hilti CP 648-E-W45 - použiť pri prestupoch medzi požiarnými úsekmi a pri prestupoch cez stenu a strop | Protipožiarna páska Hilti CP 648-E-W45 - použiť pri prestupoch medzi požiarnými úsekmi a pri prestupoch cez stenu a strop | Protipožiarna páska Hilti CP 648-E-W45 - použiť pri prestupoch medzi požiarnými úsekmi a pri prestupoch cez stenu a strop |  | bal |  | 0
176 | Protipožiarna pena Hilti | Protipožiarna pena Hilti | Protipožiarna pena Hilti | Protipožiarna pena Hilti | Protipožiarna pena Hilti | Protipožiarna pena Hilti | Protipožiarna pena Hilti |  | ks |  | 0
177 | Tlaková skúška potrubia do 32 mm | Tlaková skúška potrubia do 32 mm | Tlaková skúška potrubia do 32 mm | Tlaková skúška potrubia do 32 mm | Tlaková skúška potrubia do 32 mm | Tlaková skúška potrubia do 32 mm | Tlaková skúška potrubia do 32 mm |  | m |  | 0
178 | Tlaková skúška potrubia od 32 do 63 mm | Tlaková skúška potrubia od 32 do 63 mm | Tlaková skúška potrubia od 32 do 63 mm | Tlaková skúška potrubia od 32 do 63 mm | Tlaková skúška potrubia od 32 do 63 mm | Tlaková skúška potrubia od 32 do 63 mm | Tlaková skúška potrubia od 32 do 63 mm |  | m |  | 0
179 | Demontáž oceľového potrubia | Demontáž oceľového potrubia | Demontáž oceľového potrubia | Demontáž oceľového potrubia | Demontáž oceľového potrubia | Demontáž oceľového potrubia | Demontáž oceľového potrubia |  | m |  | 0
180 | Demontáž vykurovacích telies | Demontáž vykurovacích telies | Demontáž vykurovacích telies | Demontáž vykurovacích telies | Demontáž vykurovacích telies | Demontáž vykurovacích telies | Demontáž vykurovacích telies |  | m2 |  | 0
181 | Presun hmôt pre rozvody potrubia v objektoch výšky do 6 m | Presun hmôt pre rozvody potrubia v objektoch výšky do 6 m | Presun hmôt pre rozvody potrubia v objektoch výšky do 6 m | Presun hmôt pre rozvody potrubia v objektoch výšky do 6 m | Presun hmôt pre rozvody potrubia v objektoch výšky do 6 m | Presun hmôt pre rozvody potrubia v objektoch výšky do 6 m | Presun hmôt pre rozvody potrubia v objektoch výšky do 6 m |  | t |  | 0
182 | Rozvody potrubia, prípl.za presun nad vymedz. najväčšiu dopravnú vzdial. do 1000 m | Rozvody potrubia, prípl.za presun nad vymedz. najväčšiu dopravnú vzdial. do 1000 m | Rozvody potrubia, prípl.za presun nad vymedz. najväčšiu dopravnú vzdial. do 1000 m | Rozvody potrubia, prípl.za presun nad vymedz. najväčšiu dopravnú vzdial. do 1000 m | Rozvody potrubia, prípl.za presun nad vymedz. najväčšiu dopravnú vzdial. do 1000 m | Rozvody potrubia, prípl.za presun nad vymedz. najväčšiu dopravnú vzdial. do 1000 m | Rozvody potrubia, prípl.za presun nad vymedz. najväčšiu dopravnú vzdial. do 1000 m |  | t |  | 0
734 - Ústredné kúrenie, armatúry | [10 empty] | 0
183 | Prechodky a pripojenia na radiátory / uhlíková oceľ | Prechodky a pripojenia na radiátory / uhlíková oceľ | Prechodky a pripojenia na radiátory / uhlíková oceľ | Prechodky a pripojenia na radiátory / uhlíková oceľ | Prechodky a pripojenia na radiátory / uhlíková oceľ | Prechodky a pripojenia na radiátory / uhlíková oceľ | Prechodky a pripojenia na radiátory / uhlíková oceľ |  | ks |  | 0
184 | Montáž závitovej armatúry s 2 závitmi do G 1/2 | Montáž závitovej armatúry s 2 závitmi do G 1/2 | Montáž závitovej armatúry s 2 závitmi do G 1/2 | Montáž závitovej armatúry s 2 závitmi do G 1/2 | Montáž závitovej armatúry s 2 závitmi do G 1/2 | Montáž závitovej armatúry s 2 závitmi do G 1/2 | Montáž závitovej armatúry s 2 závitmi do G 1/2 |  | ks |  | 0
185 | Montáž termostatickej hlavice | Montáž termostatickej hlavice | Montáž termostatickej hlavice | Montáž termostatickej hlavice | Montáž termostatickej hlavice | Montáž termostatickej hlavice | Montáž termostatickej hlavice |  | ks |  | 0
186 | Armatúry a príslušenstvo + Termostatická hlavica Mini pre VT s kvapalinovím snímačom, s automatickou protimrazovou poistkou (6-30 °C) | Armatúry a príslušenstvo + Termostatická hlavica Mini pre VT s kvapalinovím snímačom, s automatickou protimrazovou poistkou (6-30 °C) | Armatúry a príslušenstvo + Termostatická hlavica Mini pre VT s kvapalinovím snímačom, s automatickou protimrazovou poistkou (6-30 °C) | Armatúry a príslušenstvo + Termostatická hlavica Mini pre VT s kvapalinovím snímačom, s automatickou protimrazovou poistkou (6-30 °C) | Armatúry a príslušenstvo + Termostatická hlavica Mini pre VT s kvapalinovím snímačom, s automatickou protimrazovou poistkou (6-30 °C) | Armatúry a príslušenstvo + Termostatická hlavica Mini pre VT s kvapalinovím snímačom, s automatickou protimrazovou poistkou (6-30 °C) | Armatúry a príslušenstvo + Termostatická hlavica Mini pre VT s kvapalinovím snímačom, s automatickou protimrazovou poistkou (6-30 °C) |  | ks |  | 0
187 | Montáž závitovej armatúry s 2 závitmi do G 1/2 | Montáž závitovej armatúry s 2 závitmi do G 1/2 | Montáž závitovej armatúry s 2 závitmi do G 1/2 | Montáž závitovej armatúry s 2 závitmi do G 1/2 | Montáž závitovej armatúry s 2 závitmi do G 1/2 | Montáž závitovej armatúry s 2 závitmi do G 1/2 | Montáž závitovej armatúry s 2 závitmi do G 1/2 |  | ks |  | 0
188 | Armatúry a príslušenstvo, ventil k doskovému telesu, HERZ TS-90, DN15, axiálny, bez prednastavenia | Armatúry a príslušenstvo, ventil k doskovému telesu, HERZ TS-90, DN15, axiálny, bez prednastavenia | Armatúry a príslušenstvo, ventil k doskovému telesu, HERZ TS-90, DN15, axiálny, bez prednastavenia | Armatúry a príslušenstvo, ventil k doskovému telesu, HERZ TS-90, DN15, axiálny, bez prednastavenia | Armatúry a príslušenstvo, ventil k doskovému telesu, HERZ TS-90, DN15, axiálny, bez prednastavenia | Armatúry a príslušenstvo, ventil k doskovému telesu, HERZ TS-90, DN15, axiálny, bez prednastavenia | Armatúry a príslušenstvo, ventil k doskovému telesu, HERZ TS-90, DN15, axiálny, bez prednastavenia |  | ks |  | 0
189 | Armatúry a príslušenstvo, regulačné šrúbenie pre doskové teleso HERZ RL 5, DN15, rohový, s prednastavením | Armatúry a príslušenstvo, regulačné šrúbenie pre doskové teleso HERZ RL 5, DN15, rohový, s prednastavením | Armatúry a príslušenstvo, regulačné šrúbenie pre doskové teleso HERZ RL 5, DN15, rohový, s prednastavením | Armatúry a príslušenstvo, regulačné šrúbenie pre doskové teleso HERZ RL 5, DN15, rohový, s prednastavením | Armatúry a príslušenstvo, regulačné šrúbenie pre doskové teleso HERZ RL 5, DN15, rohový, s prednastavením | Armatúry a príslušenstvo, regulačné šrúbenie pre doskové teleso HERZ RL 5, DN15, rohový, s prednastavením | Armatúry a príslušenstvo, regulačné šrúbenie pre doskové teleso HERZ RL 5, DN15, rohový, s prednastavením |  | ks |  | 0
190 | HERZ TS-3000 priame (2 rúrková sústava) R 1/2 x G 3/4 | HERZ TS-3000 priame (2 rúrková sústava) R 1/2 x G 3/4 | HERZ TS-3000 priame (2 rúrková sústava) R 1/2 x G 3/4 | HERZ TS-3000 priame (2 rúrková sústava) R 1/2 x G 3/4 | HERZ TS-3000 priame (2 rúrková sústava) R 1/2 x G 3/4 | HERZ TS-3000 priame (2 rúrková sústava) R 1/2 x G 3/4 | HERZ TS-3000 priame (2 rúrková sústava) R 1/2 x G 3/4 |  | ks |  | 0
735 - Ústredné kúrenie, vykurov. Telesá | [10 empty] | 0
191 | Vykurovacie telesá panelové, tlaková skúška telesa vodou, 2-3 radového - 24 hodín | Vykurovacie telesá panelové, tlaková skúška telesa vodou, 2-3 radového - 24 hodín | Vykurovacie telesá panelové, tlaková skúška telesa vodou, 2-3 radového - 24 hodín | Vykurovacie telesá panelové, tlaková skúška telesa vodou, 2-3 radového - 24 hodín | Vykurovacie telesá panelové, tlaková skúška telesa vodou, 2-3 radového - 24 hodín | Vykurovacie telesá panelové, tlaková skúška telesa vodou, 2-3 radového - 24 hodín | Vykurovacie telesá panelové, tlaková skúška telesa vodou, 2-3 radového - 24 hodín |  | ks |  | 0
192 | KORAD 21 K 600/400 (Nedefinovaná) | KORAD 21 K 600/400 (Nedefinovaná) | KORAD 21 K 600/400 (Nedefinovaná) | KORAD 21 K 600/400 (Nedefinovaná) | KORAD 21 K 600/400 (Nedefinovaná) | KORAD 21 K 600/400 (Nedefinovaná) | KORAD 21 K 600/400 (Nedefinovaná) |  | ks |  | 0
193 | KORAD 21 K 600/500 (Nedefinovaná) | KORAD 21 K 600/500 (Nedefinovaná) | KORAD 21 K 600/500 (Nedefinovaná) | KORAD 21 K 600/500 (Nedefinovaná) | KORAD 21 K 600/500 (Nedefinovaná) | KORAD 21 K 600/500 (Nedefinovaná) | KORAD 21 K 600/500 (Nedefinovaná) |  | ks |  | 0
194 | KORAD 21 VKL 600/400 (Nedefinovaná) | KORAD 21 VKL 600/400 (Nedefinovaná) | KORAD 21 VKL 600/400 (Nedefinovaná) | KORAD 21 VKL 600/400 (Nedefinovaná) | KORAD 21 VKL 600/400 (Nedefinovaná) | KORAD 21 VKL 600/400 (Nedefinovaná) | KORAD 21 VKL 600/400 (Nedefinovaná) |  | ks |  | 0
195 | KORAD 21 VKL 600/500 (Nedefinovaná) | KORAD 21 VKL 600/500 (Nedefinovaná) | KORAD 21 VKL 600/500 (Nedefinovaná) | KORAD 21 VKL 600/500 (Nedefinovaná) | KORAD 21 VKL 600/500 (Nedefinovaná) | KORAD 21 VKL 600/500 (Nedefinovaná) | KORAD 21 VKL 600/500 (Nedefinovaná) |  | ks |  | 0
196 | KORAD 21 VKL 600/600 (Nedefinovaná) | KORAD 21 VKL 600/600 (Nedefinovaná) | KORAD 21 VKL 600/600 (Nedefinovaná) | KORAD 21 VKL 600/600 (Nedefinovaná) | KORAD 21 VKL 600/600 (Nedefinovaná) | KORAD 21 VKL 600/600 (Nedefinovaná) | KORAD 21 VKL 600/600 (Nedefinovaná) |  | ks |  | 0
197 | KORAD 21 VKL 600/1000 (Nedefinovaná) | KORAD 21 VKL 600/1000 (Nedefinovaná) | KORAD 21 VKL 600/1000 (Nedefinovaná) | KORAD 21 VKL 600/1000 (Nedefinovaná) | KORAD 21 VKL 600/1000 (Nedefinovaná) | KORAD 21 VKL 600/1000 (Nedefinovaná) | KORAD 21 VKL 600/1000 (Nedefinovaná) |  | ks |  | 0
198 | KORAD 21 VKL 600/1400 (Nedefinovaná) | KORAD 21 VKL 600/1400 (Nedefinovaná) | KORAD 21 VKL 600/1400 (Nedefinovaná) | KORAD 21 VKL 600/1400 (Nedefinovaná) | KORAD 21 VKL 600/1400 (Nedefinovaná) | KORAD 21 VKL 600/1400 (Nedefinovaná) | KORAD 21 VKL 600/1400 (Nedefinovaná) |  | ks |  | 0
199 | KORAD 21 VKL 600/1900 (Nedefinovaná) | KORAD 21 VKL 600/1900 (Nedefinovaná) | KORAD 21 VKL 600/1900 (Nedefinovaná) | KORAD 21 VKL 600/1900 (Nedefinovaná) | KORAD 21 VKL 600/1900 (Nedefinovaná) | KORAD 21 VKL 600/1900 (Nedefinovaná) | KORAD 21 VKL 600/1900 (Nedefinovaná) |  | ks |  | 0
200 | KORAD 21 VKP 600/400 (Nedefinovaná) | KORAD 21 VKP 600/400 (Nedefinovaná) | KORAD 21 VKP 600/400 (Nedefinovaná) | KORAD 21 VKP 600/400 (Nedefinovaná) | KORAD 21 VKP 600/400 (Nedefinovaná) | KORAD 21 VKP 600/400 (Nedefinovaná) | KORAD 21 VKP 600/400 (Nedefinovaná) |  | ks |  | 0
201 | KORAD 21 VKP 600/500 (Nedefinovaná) | KORAD 21 VKP 600/500 (Nedefinovaná) | KORAD 21 VKP 600/500 (Nedefinovaná) | KORAD 21 VKP 600/500 (Nedefinovaná) | KORAD 21 VKP 600/500 (Nedefinovaná) | KORAD 21 VKP 600/500 (Nedefinovaná) | KORAD 21 VKP 600/500 (Nedefinovaná) |  | ks |  | 0
202 | KORAD 21 VKP 600/700 (Nedefinovaná) | KORAD 21 VKP 600/700 (Nedefinovaná) | KORAD 21 VKP 600/700 (Nedefinovaná) | KORAD 21 VKP 600/700 (Nedefinovaná) | KORAD 21 VKP 600/700 (Nedefinovaná) | KORAD 21 VKP 600/700 (Nedefinovaná) | KORAD 21 VKP 600/700 (Nedefinovaná) |  | ks |  | 0
203 | KORAD 21 VKP 600/800 (Nedefinovaná) | KORAD 21 VKP 600/800 (Nedefinovaná) | KORAD 21 VKP 600/800 (Nedefinovaná) | KORAD 21 VKP 600/800 (Nedefinovaná) | KORAD 21 VKP 600/800 (Nedefinovaná) | KORAD 21 VKP 600/800 (Nedefinovaná) | KORAD 21 VKP 600/800 (Nedefinovaná) |  | ks |  | 0
204 | KORAD 21 VKP 600/1000 (Nedefinovaná) | KORAD 21 VKP 600/1000 (Nedefinovaná) | KORAD 21 VKP 600/1000 (Nedefinovaná) | KORAD 21 VKP 600/1000 (Nedefinovaná) | KORAD 21 VKP 600/1000 (Nedefinovaná) | KORAD 21 VKP 600/1000 (Nedefinovaná) | KORAD 21 VKP 600/1000 (Nedefinovaná) |  | ks |  | 0
205 | KORAD 21 VKP 600/1900 (Nedefinovaná) | KORAD 21 VKP 600/1900 (Nedefinovaná) | KORAD 21 VKP 600/1900 (Nedefinovaná) | KORAD 21 VKP 600/1900 (Nedefinovaná) | KORAD 21 VKP 600/1900 (Nedefinovaná) | KORAD 21 VKP 600/1900 (Nedefinovaná) | KORAD 21 VKP 600/1900 (Nedefinovaná) |  | ks |  | 0
206 | KORAD 22 K 600/1500 (Nedefinovaná) | KORAD 22 K 600/1500 (Nedefinovaná) | KORAD 22 K 600/1500 (Nedefinovaná) | KORAD 22 K 600/1500 (Nedefinovaná) | KORAD 22 K 600/1500 (Nedefinovaná) | KORAD 22 K 600/1500 (Nedefinovaná) | KORAD 22 K 600/1500 (Nedefinovaná) |  | ks |  | 0
207 | KORAD 22 K 600/2100 (Nedefinovaná) | KORAD 22 K 600/2100 (Nedefinovaná) | KORAD 22 K 600/2100 (Nedefinovaná) | KORAD 22 K 600/2100 (Nedefinovaná) | KORAD 22 K 600/2100 (Nedefinovaná) | KORAD 22 K 600/2100 (Nedefinovaná) | KORAD 22 K 600/2100 (Nedefinovaná) |  | ks |  | 0
208 | KORAD 22 K 600/2200 (Nedefinovaná) | KORAD 22 K 600/2200 (Nedefinovaná) | KORAD 22 K 600/2200 (Nedefinovaná) | KORAD 22 K 600/2200 (Nedefinovaná) | KORAD 22 K 600/2200 (Nedefinovaná) | KORAD 22 K 600/2200 (Nedefinovaná) | KORAD 22 K 600/2200 (Nedefinovaná) |  | ks |  | 0
209 | KORAD 22 K 900/2200 (Nedefinovaná) | KORAD 22 K 900/2200 (Nedefinovaná) | KORAD 22 K 900/2200 (Nedefinovaná) | KORAD 22 K 900/2200 (Nedefinovaná) | KORAD 22 K 900/2200 (Nedefinovaná) | KORAD 22 K 900/2200 (Nedefinovaná) | KORAD 22 K 900/2200 (Nedefinovaná) |  | ks |  | 0
210 | KORAD 22 VKL 600/700 (Nedefinovaná) | KORAD 22 VKL 600/700 (Nedefinovaná) | KORAD 22 VKL 600/700 (Nedefinovaná) | KORAD 22 VKL 600/700 (Nedefinovaná) | KORAD 22 VKL 600/700 (Nedefinovaná) | KORAD 22 VKL 600/700 (Nedefinovaná) | KORAD 22 VKL 600/700 (Nedefinovaná) |  | ks |  | 0
211 | KORAD 22 VKL 600/1200 (Nedefinovaná) | KORAD 22 VKL 600/1200 (Nedefinovaná) | KORAD 22 VKL 600/1200 (Nedefinovaná) | KORAD 22 VKL 600/1200 (Nedefinovaná) | KORAD 22 VKL 600/1200 (Nedefinovaná) | KORAD 22 VKL 600/1200 (Nedefinovaná) | KORAD 22 VKL 600/1200 (Nedefinovaná) |  | ks |  | 0
212 | KORAD 22 VKL 600/1700 (Nedefinovaná) | KORAD 22 VKL 600/1700 (Nedefinovaná) | KORAD 22 VKL 600/1700 (Nedefinovaná) | KORAD 22 VKL 600/1700 (Nedefinovaná) | KORAD 22 VKL 600/1700 (Nedefinovaná) | KORAD 22 VKL 600/1700 (Nedefinovaná) | KORAD 22 VKL 600/1700 (Nedefinovaná) |  | ks |  | 0
213 | KORAD 22 VKL 600/1900 (Nedefinovaná) | KORAD 22 VKL 600/1900 (Nedefinovaná) | KORAD 22 VKL 600/1900 (Nedefinovaná) | KORAD 22 VKL 600/1900 (Nedefinovaná) | KORAD 22 VKL 600/1900 (Nedefinovaná) | KORAD 22 VKL 600/1900 (Nedefinovaná) | KORAD 22 VKL 600/1900 (Nedefinovaná) |  | ks |  | 0
214 | KORAD 22 VKL 900/1200 (Nedefinovaná) | KORAD 22 VKL 900/1200 (Nedefinovaná) | KORAD 22 VKL 900/1200 (Nedefinovaná) | KORAD 22 VKL 900/1200 (Nedefinovaná) | KORAD 22 VKL 900/1200 (Nedefinovaná) | KORAD 22 VKL 900/1200 (Nedefinovaná) | KORAD 22 VKL 900/1200 (Nedefinovaná) |  | ks |  | 0
215 | KORAD 22 VKP 600/800 (Nedefinovaná) | KORAD 22 VKP 600/800 (Nedefinovaná) | KORAD 22 VKP 600/800 (Nedefinovaná) | KORAD 22 VKP 600/800 (Nedefinovaná) | KORAD 22 VKP 600/800 (Nedefinovaná) | KORAD 22 VKP 600/800 (Nedefinovaná) | KORAD 22 VKP 600/800 (Nedefinovaná) |  | ks |  | 0
216 | KORAD 22 VKP 600/1500 (Nedefinovaná) | KORAD 22 VKP 600/1500 (Nedefinovaná) | KORAD 22 VKP 600/1500 (Nedefinovaná) | KORAD 22 VKP 600/1500 (Nedefinovaná) | KORAD 22 VKP 600/1500 (Nedefinovaná) | KORAD 22 VKP 600/1500 (Nedefinovaná) | KORAD 22 VKP 600/1500 (Nedefinovaná) |  | ks |  | 0
217 | KORAD 22 VKP 600/1600 (Nedefinovaná) | KORAD 22 VKP 600/1600 (Nedefinovaná) | KORAD 22 VKP 600/1600 (Nedefinovaná) | KORAD 22 VKP 600/1600 (Nedefinovaná) | KORAD 22 VKP 600/1600 (Nedefinovaná) | KORAD 22 VKP 600/1600 (Nedefinovaná) | KORAD 22 VKP 600/1600 (Nedefinovaná) |  | ks |  | 0
218 | KORAD 22 VKP 600/1700 (Nedefinovaná) | KORAD 22 VKP 600/1700 (Nedefinovaná) | KORAD 22 VKP 600/1700 (Nedefinovaná) | KORAD 22 VKP 600/1700 (Nedefinovaná) | KORAD 22 VKP 600/1700 (Nedefinovaná) | KORAD 22 VKP 600/1700 (Nedefinovaná) | KORAD 22 VKP 600/1700 (Nedefinovaná) |  | ks |  | 0
219 | KORAD 22 VKP 600/1900 (Nedefinovaná) | KORAD 22 VKP 600/1900 (Nedefinovaná) | KORAD 22 VKP 600/1900 (Nedefinovaná) | KORAD 22 VKP 600/1900 (Nedefinovaná) | KORAD 22 VKP 600/1900 (Nedefinovaná) | KORAD 22 VKP 600/1900 (Nedefinovaná) | KORAD 22 VKP 600/1900 (Nedefinovaná) |  | ks |  | 0
220 | KORAD 22 VKP 600/2000 (Nedefinovaná) | KORAD 22 VKP 600/2000 (Nedefinovaná) | KORAD 22 VKP 600/2000 (Nedefinovaná) | KORAD 22 VKP 600/2000 (Nedefinovaná) | KORAD 22 VKP 600/2000 (Nedefinovaná) | KORAD 22 VKP 600/2000 (Nedefinovaná) | KORAD 22 VKP 600/2000 (Nedefinovaná) |  | ks |  | 0
221 | KORAD 22 VKP 900/1600 (Nedefinovaná) | KORAD 22 VKP 900/1600 (Nedefinovaná) | KORAD 22 VKP 900/1600 (Nedefinovaná) | KORAD 22 VKP 900/1600 (Nedefinovaná) | KORAD 22 VKP 900/1600 (Nedefinovaná) | KORAD 22 VKP 900/1600 (Nedefinovaná) | KORAD 22 VKP 900/1600 (Nedefinovaná) |  | ks |  | 0
222 | KORAD 33 K 600/2100 (Nedefinovaná) | KORAD 33 K 600/2100 (Nedefinovaná) | KORAD 33 K 600/2100 (Nedefinovaná) | KORAD 33 K 600/2100 (Nedefinovaná) | KORAD 33 K 600/2100 (Nedefinovaná) | KORAD 33 K 600/2100 (Nedefinovaná) | KORAD 33 K 600/2100 (Nedefinovaná) |  | ks |  | 0
223 | KORAD 33 K 600/2200 (Nedefinovaná) | KORAD 33 K 600/2200 (Nedefinovaná) | KORAD 33 K 600/2200 (Nedefinovaná) | KORAD 33 K 600/2200 (Nedefinovaná) | KORAD 33 K 600/2200 (Nedefinovaná) | KORAD 33 K 600/2200 (Nedefinovaná) | KORAD 33 K 600/2200 (Nedefinovaná) |  | ks |  | 0
224 | KORAD 33 K 900/1200 (Nedefinovaná) | KORAD 33 K 900/1200 (Nedefinovaná) | KORAD 33 K 900/1200 (Nedefinovaná) | KORAD 33 K 900/1200 (Nedefinovaná) | KORAD 33 K 900/1200 (Nedefinovaná) | KORAD 33 K 900/1200 (Nedefinovaná) | KORAD 33 K 900/1200 (Nedefinovaná) |  | ks |  | 0
225 | KORAD 33 VKL 600/1800 (Nedefinovaná) | KORAD 33 VKL 600/1800 (Nedefinovaná) | KORAD 33 VKL 600/1800 (Nedefinovaná) | KORAD 33 VKL 600/1800 (Nedefinovaná) | KORAD 33 VKL 600/1800 (Nedefinovaná) | KORAD 33 VKL 600/1800 (Nedefinovaná) | KORAD 33 VKL 600/1800 (Nedefinovaná) |  | ks |  | 0
226 | KORAD 33 VKP 600/1200 (Nedefinovaná) | KORAD 33 VKP 600/1200 (Nedefinovaná) | KORAD 33 VKP 600/1200 (Nedefinovaná) | KORAD 33 VKP 600/1200 (Nedefinovaná) | KORAD 33 VKP 600/1200 (Nedefinovaná) | KORAD 33 VKP 600/1200 (Nedefinovaná) | KORAD 33 VKP 600/1200 (Nedefinovaná) |  | ks |  | 0
227 | KORAD 33 VKP 600/1500 (Nedefinovaná) | KORAD 33 VKP 600/1500 (Nedefinovaná) | KORAD 33 VKP 600/1500 (Nedefinovaná) | KORAD 33 VKP 600/1500 (Nedefinovaná) | KORAD 33 VKP 600/1500 (Nedefinovaná) | KORAD 33 VKP 600/1500 (Nedefinovaná) | KORAD 33 VKP 600/1500 (Nedefinovaná) |  | ks |  | 0
228 | KORAD 33 VKP 600/1600 (Nedefinovaná) | KORAD 33 VKP 600/1600 (Nedefinovaná) | KORAD 33 VKP 600/1600 (Nedefinovaná) | KORAD 33 VKP 600/1600 (Nedefinovaná) | KORAD 33 VKP 600/1600 (Nedefinovaná) | KORAD 33 VKP 600/1600 (Nedefinovaná) | KORAD 33 VKP 600/1600 (Nedefinovaná) |  | ks |  | 0
229 | KORAD 33 VKP 600/2000 (Nedefinovaná) | KORAD 33 VKP 600/2000 (Nedefinovaná) | KORAD 33 VKP 600/2000 (Nedefinovaná) | KORAD 33 VKP 600/2000 (Nedefinovaná) | KORAD 33 VKP 600/2000 (Nedefinovaná) | KORAD 33 VKP 600/2000 (Nedefinovaná) | KORAD 33 VKP 600/2000 (Nedefinovaná) |  | ks |  | 0
230 | KORAD 33 VKP 900/1300 (Nedefinovaná) | KORAD 33 VKP 900/1300 (Nedefinovaná) | KORAD 33 VKP 900/1300 (Nedefinovaná) | KORAD 33 VKP 900/1300 (Nedefinovaná) | KORAD 33 VKP 900/1300 (Nedefinovaná) | KORAD 33 VKP 900/1300 (Nedefinovaná) | KORAD 33 VKP 900/1300 (Nedefinovaná) |  | ks |  | 0
231 | Montáž vykurovacieho telesa, 2,3-radového s odvzdušnením | Montáž vykurovacieho telesa, 2,3-radového s odvzdušnením | Montáž vykurovacieho telesa, 2,3-radového s odvzdušnením | Montáž vykurovacieho telesa, 2,3-radového s odvzdušnením | Montáž vykurovacieho telesa, 2,3-radového s odvzdušnením | Montáž vykurovacieho telesa, 2,3-radového s odvzdušnením | Montáž vykurovacieho telesa, 2,3-radového s odvzdušnením |  | ks |  | 0
232 | Presun hmôt pre vykurovacie telesá v objektoch výšky do 12 m | Presun hmôt pre vykurovacie telesá v objektoch výšky do 12 m | Presun hmôt pre vykurovacie telesá v objektoch výšky do 12 m | Presun hmôt pre vykurovacie telesá v objektoch výšky do 12 m | Presun hmôt pre vykurovacie telesá v objektoch výšky do 12 m | Presun hmôt pre vykurovacie telesá v objektoch výšky do 12 m | Presun hmôt pre vykurovacie telesá v objektoch výšky do 12 m |  | t |  | 0
233 | Vykurovacie telesá, prípl.za presun nad vymedz. najväčšiu dopr. vzdial. do 1000 m | Vykurovacie telesá, prípl.za presun nad vymedz. najväčšiu dopr. vzdial. do 1000 m | Vykurovacie telesá, prípl.za presun nad vymedz. najväčšiu dopr. vzdial. do 1000 m | Vykurovacie telesá, prípl.za presun nad vymedz. najväčšiu dopr. vzdial. do 1000 m | Vykurovacie telesá, prípl.za presun nad vymedz. najväčšiu dopr. vzdial. do 1000 m | Vykurovacie telesá, prípl.za presun nad vymedz. najväčšiu dopr. vzdial. do 1000 m | Vykurovacie telesá, prípl.za presun nad vymedz. najväčšiu dopr. vzdial. do 1000 m |  | t |  | 0
21-M - Elektromontáže | [10 empty] | 0
234 | Uvedenie Tepelného čerpadla do prevádzky vrátane regulácie, oživenie MaR, zapojenie | Uvedenie Tepelného čerpadla do prevádzky vrátane regulácie, oživenie MaR, zapojenie | Uvedenie Tepelného čerpadla do prevádzky vrátane regulácie, oživenie MaR, zapojenie | Uvedenie Tepelného čerpadla do prevádzky vrátane regulácie, oživenie MaR, zapojenie | Uvedenie Tepelného čerpadla do prevádzky vrátane regulácie, oživenie MaR, zapojenie | Uvedenie Tepelného čerpadla do prevádzky vrátane regulácie, oživenie MaR, zapojenie | Uvedenie Tepelného čerpadla do prevádzky vrátane regulácie, oživenie MaR, zapojenie |  | hod |  | 0
235 | Snímač vonkajšej teploty-montáž | Snímač vonkajšej teploty-montáž | Snímač vonkajšej teploty-montáž | Snímač vonkajšej teploty-montáž | Snímač vonkajšej teploty-montáž | Snímač vonkajšej teploty-montáž | Snímač vonkajšej teploty-montáž |  | hod |  | 0
236 | Káblovanie strojovne a k priestorovým termostatom aj materiál (typy káblov podla PD) | Káblovanie strojovne a k priestorovým termostatom aj materiál (typy káblov podla PD) | Káblovanie strojovne a k priestorovým termostatom aj materiál (typy káblov podla PD) | Káblovanie strojovne a k priestorovým termostatom aj materiál (typy káblov podla PD) | Káblovanie strojovne a k priestorovým termostatom aj materiál (typy káblov podla PD) | Káblovanie strojovne a k priestorovým termostatom aj materiál (typy káblov podla PD) | Káblovanie strojovne a k priestorovým termostatom aj materiál (typy káblov podla PD) |  | m |  | 0
46-M - Práce ostatné, demontážne a sekacie | [10 empty] | 0
237 | Sekanie drážok a vŕtanie otvorov pre UK potrubie do muriva 90% / betón 10% | [7 empty] | ks |  | 0
Spätné získavanie tepla s rekuperáciou
713 - Izolácie tepelné | [10 empty] | 0
238 | Príplatok za predizolovanie potrubia - 30mm izolácia | Príplatok za predizolovanie potrubia - 30mm izolácia | Príplatok za predizolovanie potrubia - 30mm izolácia | Príplatok za predizolovanie potrubia - 30mm izolácia | Príplatok za predizolovanie potrubia - 30mm izolácia | Príplatok za predizolovanie potrubia - 30mm izolácia | Príplatok za predizolovanie potrubia - 30mm izolácia |  | m2 |  | 0
239 | Príplatok za predizolovanie potrubia - 30mm izolácia | Príplatok za predizolovanie potrubia - 30mm izolácia | Príplatok za predizolovanie potrubia - 30mm izolácia | Príplatok za predizolovanie potrubia - 30mm izolácia | Príplatok za predizolovanie potrubia - 30mm izolácia | Príplatok za predizolovanie potrubia - 30mm izolácia | Príplatok za predizolovanie potrubia - 30mm izolácia |  | m |  | 0
240 | Príplatok za predizolovanie potrubia - 20mm izolácia | Príplatok za predizolovanie potrubia - 20mm izolácia | Príplatok za predizolovanie potrubia - 20mm izolácia | Príplatok za predizolovanie potrubia - 20mm izolácia | Príplatok za predizolovanie potrubia - 20mm izolácia | Príplatok za predizolovanie potrubia - 20mm izolácia | Príplatok za predizolovanie potrubia - 20mm izolácia |  | m2 |  | 0
241 | Príplatok za predizolovanie potrubia - 20mm izolácia | Príplatok za predizolovanie potrubia - 20mm izolácia | Príplatok za predizolovanie potrubia - 20mm izolácia | Príplatok za predizolovanie potrubia - 20mm izolácia | Príplatok za predizolovanie potrubia - 20mm izolácia | Príplatok za predizolovanie potrubia - 20mm izolácia | Príplatok za predizolovanie potrubia - 20mm izolácia |  | m |  | 0
725 - Zdravotechnika - zariaď. Predmety | [10 empty] | 0
242 | Montáž odtokového lievika - odvod kondenzu pre jednotku SZTsR pod strop | Montáž odtokového lievika - odvod kondenzu pre jednotku SZTsR pod strop | Montáž odtokového lievika - odvod kondenzu pre jednotku SZTsR pod strop | Montáž odtokového lievika - odvod kondenzu pre jednotku SZTsR pod strop | Montáž odtokového lievika - odvod kondenzu pre jednotku SZTsR pod strop | Montáž odtokového lievika - odvod kondenzu pre jednotku SZTsR pod strop | Montáž odtokového lievika - odvod kondenzu pre jednotku SZTsR pod strop |  | ks |  | 0
243 | Lievik so sifónom a prídavná uzávierka protizápachová uzávierka (sifón pre jednotku SZTsR) | Lievik so sifónom a prídavná uzávierka protizápachová uzávierka (sifón pre jednotku SZTsR) | Lievik so sifónom a prídavná uzávierka protizápachová uzávierka (sifón pre jednotku SZTsR) | Lievik so sifónom a prídavná uzávierka protizápachová uzávierka (sifón pre jednotku SZTsR) | Lievik so sifónom a prídavná uzávierka protizápachová uzávierka (sifón pre jednotku SZTsR) | Lievik so sifónom a prídavná uzávierka protizápachová uzávierka (sifón pre jednotku SZTsR) | Lievik so sifónom a prídavná uzávierka protizápachová uzávierka (sifón pre jednotku SZTsR) |  | ks |  | 0
244 | Potrubie plastové, kanalizačné d40_vnútro (materiál+montáž), v stene pod stropom-odvod kondenzu | Potrubie plastové, kanalizačné d40_vnútro (materiál+montáž), v stene pod stropom-odvod kondenzu | Potrubie plastové, kanalizačné d40_vnútro (materiál+montáž), v stene pod stropom-odvod kondenzu | Potrubie plastové, kanalizačné d40_vnútro (materiál+montáž), v stene pod stropom-odvod kondenzu | Potrubie plastové, kanalizačné d40_vnútro (materiál+montáž), v stene pod stropom-odvod kondenzu | Potrubie plastové, kanalizačné d40_vnútro (materiál+montáž), v stene pod stropom-odvod kondenzu | Potrubie plastové, kanalizačné d40_vnútro (materiál+montáž), v stene pod stropom-odvod kondenzu |  | m |  | 0
245 | Montáž čerpadielka kondenzátu | Montáž čerpadielka kondenzátu | Montáž čerpadielka kondenzátu | Montáž čerpadielka kondenzátu | Montáž čerpadielka kondenzátu | Montáž čerpadielka kondenzátu | Montáž čerpadielka kondenzátu |  | ks |  | 0
246 | Čerpadielko kondenzátu Aspen MiniBlue Aqua pre jednotku SZTsR | Čerpadielko kondenzátu Aspen MiniBlue Aqua pre jednotku SZTsR | Čerpadielko kondenzátu Aspen MiniBlue Aqua pre jednotku SZTsR | Čerpadielko kondenzátu Aspen MiniBlue Aqua pre jednotku SZTsR | Čerpadielko kondenzátu Aspen MiniBlue Aqua pre jednotku SZTsR | Čerpadielko kondenzátu Aspen MiniBlue Aqua pre jednotku SZTsR | Čerpadielko kondenzátu Aspen MiniBlue Aqua pre jednotku SZTsR |  | ks |  | 0
247 | Presun hmôt pre vnútornú kanalizáciu v objektoch výšky do 6 m | Presun hmôt pre vnútornú kanalizáciu v objektoch výšky do 6 m | Presun hmôt pre vnútornú kanalizáciu v objektoch výšky do 6 m | Presun hmôt pre vnútornú kanalizáciu v objektoch výšky do 6 m | Presun hmôt pre vnútornú kanalizáciu v objektoch výšky do 6 m | Presun hmôt pre vnútornú kanalizáciu v objektoch výšky do 6 m | Presun hmôt pre vnútornú kanalizáciu v objektoch výšky do 6 m |  | t |  | 0
248 | Vnútorná kanalizácia, prípl.za presun nad vymedz. najväč. dopr. vzdial. do 1000m | Vnútorná kanalizácia, prípl.za presun nad vymedz. najväč. dopr. vzdial. do 1000m | Vnútorná kanalizácia, prípl.za presun nad vymedz. najväč. dopr. vzdial. do 1000m | Vnútorná kanalizácia, prípl.za presun nad vymedz. najväč. dopr. vzdial. do 1000m | Vnútorná kanalizácia, prípl.za presun nad vymedz. najväč. dopr. vzdial. do 1000m | Vnútorná kanalizácia, prípl.za presun nad vymedz. najväč. dopr. vzdial. do 1000m | Vnútorná kanalizácia, prípl.za presun nad vymedz. najväč. dopr. vzdial. do 1000m |  | t |  | 0
24-M - Montáže vzduchotechnických zariadení | [10 empty] | 0
249 | Montáž VZT jednotky (zapojenie a spustenie do prevádzky) | Montáž VZT jednotky (zapojenie a spustenie do prevádzky) | Montáž VZT jednotky (zapojenie a spustenie do prevádzky) | Montáž VZT jednotky (zapojenie a spustenie do prevádzky) | Montáž VZT jednotky (zapojenie a spustenie do prevádzky) | Montáž VZT jednotky (zapojenie a spustenie do prevádzky) | Montáž VZT jednotky (zapojenie a spustenie do prevádzky) |  | ks |  | 0
250 | Jednotka SZTsR (VZT), Atrea Duplex 5500 Multi ECO, podstropné prevedenie 30 - konfiguracia 11 + kompletné príslušenstvo+kompletná regulácia CP Touch+čidlo vonkaj. teploty ADS100+čidlo vlhkosti ADS RH 24+čidlo CO2 ADS CO2-24 + Elektrický predohrievač Atrea EPO-V 600x500 (elektrický ohřívač vzduchu) - vrátane vstavaných spínacích prvkov. Poznámka: zníženie výkonu ohrievača na 18kW - špeciálna požiadavka, definovať pri objednávaní + ostatné príslušenstvo. | Jednotka SZTsR (VZT), Atrea Duplex 5500 Multi ECO, podstropné prevedenie 30 - konfiguracia 11 + kompletné príslušenstvo+kompletná regulácia CP Touch+čidlo vonkaj. teploty ADS100+čidlo vlhkosti ADS RH 24+čidlo CO2 ADS CO2-24 + Elektrický predohrievač Atrea EPO-V 600x500 (elektrický ohřívač vzduchu) - vrátane vstavaných spínacích prvkov. Poznámka: zníženie výkonu ohrievača na 18kW - špeciálna požiadavka, definovať pri objednávaní + ostatné príslušenstvo. | Jednotka SZTsR (VZT), Atrea Duplex 5500 Multi ECO, podstropné prevedenie 30 - konfiguracia 11 + kompletné príslušenstvo+kompletná regulácia CP Touch+čidlo vonkaj. teploty ADS100+čidlo vlhkosti ADS RH 24+čidlo CO2 ADS CO2-24 + Elektrický predohrievač Atrea EPO-V 600x500 (elektrický ohřívač vzduchu) - vrátane vstavaných spínacích prvkov. Poznámka: zníženie výkonu ohrievača na 18kW - špeciálna požiadavka, definovať pri objednávaní + ostatné príslušenstvo. | Jednotka SZTsR (VZT), Atrea Duplex 5500 Multi ECO, podstropné prevedenie 30 - konfiguracia 11 + kompletné príslušenstvo+kompletná regulácia CP Touch+čidlo vonkaj. teploty ADS100+čidlo vlhkosti ADS RH 24+čidlo CO2 ADS CO2-24 + Elektrický predohrievač Atrea EPO-V 600x500 (elektrický ohřívač vzduchu) - vrátane vstavaných spínacích prvkov. Poznámka: zníženie výkonu ohrievača na 18kW - špeciálna požiadavka, definovať pri objednávaní + ostatné príslušenstvo. | Jednotka SZTsR (VZT), Atrea Duplex 5500 Multi ECO, podstropné prevedenie 30 - konfiguracia 11 + kompletné príslušenstvo+kompletná regulácia CP Touch+čidlo vonkaj. teploty ADS100+čidlo vlhkosti ADS RH 24+čidlo CO2 ADS CO2-24 + Elektrický predohrievač Atrea EPO-V 600x500 (elektrický ohřívač vzduchu) - vrátane vstavaných spínacích prvkov. Poznámka: zníženie výkonu ohrievača na 18kW - špeciálna požiadavka, definovať pri objednávaní + ostatné príslušenstvo. | Jednotka SZTsR (VZT), Atrea Duplex 5500 Multi ECO, podstropné prevedenie 30 - konfiguracia 11 + kompletné príslušenstvo+kompletná regulácia CP Touch+čidlo vonkaj. teploty ADS100+čidlo vlhkosti ADS RH 24+čidlo CO2 ADS CO2-24 + Elektrický predohrievač Atrea EPO-V 600x500 (elektrický ohřívač vzduchu) - vrátane vstavaných spínacích prvkov. Poznámka: zníženie výkonu ohrievača na 18kW - špeciálna požiadavka, definovať pri objednávaní + ostatné príslušenstvo. | Jednotka SZTsR (VZT), Atrea Duplex 5500 Multi ECO, podstropné prevedenie 30 - konfiguracia 11 + kompletné príslušenstvo+kompletná regulácia CP Touch+čidlo vonkaj. teploty ADS100+čidlo vlhkosti ADS RH 24+čidlo CO2 ADS CO2-24 + Elektrický predohrievač Atrea EPO-V 600x500 (elektrický ohřívač vzduchu) - vrátane vstavaných spínacích prvkov. Poznámka: zníženie výkonu ohrievača na 18kW - špeciálna požiadavka, definovať pri objednávaní + ostatné príslušenstvo. |  | ks |  | 0
251 | Montážne práce s prepojovacím materiálom (montáž+potrubie+izolácia), do 10m | Montážne práce s prepojovacím materiálom (montáž+potrubie+izolácia), do 10m | Montážne práce s prepojovacím materiálom (montáž+potrubie+izolácia), do 10m | Montážne práce s prepojovacím materiálom (montáž+potrubie+izolácia), do 10m | Montážne práce s prepojovacím materiálom (montáž+potrubie+izolácia), do 10m | Montážne práce s prepojovacím materiálom (montáž+potrubie+izolácia), do 10m | Montážne práce s prepojovacím materiálom (montáž+potrubie+izolácia), do 10m |  | kpl |  | 0
252 | Kondenzačná jednotka LG - zdroj tepla pre VZT Atrea, typ UU49W U32 | Kondenzačná jednotka LG - zdroj tepla pre VZT Atrea, typ UU49W U32 | Kondenzačná jednotka LG - zdroj tepla pre VZT Atrea, typ UU49W U32 | Kondenzačná jednotka LG - zdroj tepla pre VZT Atrea, typ UU49W U32 | Kondenzačná jednotka LG - zdroj tepla pre VZT Atrea, typ UU49W U32 | Kondenzačná jednotka LG - zdroj tepla pre VZT Atrea, typ UU49W U32 | Kondenzačná jednotka LG - zdroj tepla pre VZT Atrea, typ UU49W U32 |  | kpl |  | 0
253 | Prevodník signálov 0-10V - riadenie vonkajšej inverterovej jednotky. Názov komunikačný modul KM113.02 (verzia Outdoor)+zdroj na 12 voltov. | Prevodník signálov 0-10V - riadenie vonkajšej inverterovej jednotky. Názov komunikačný modul KM113.02 (verzia Outdoor)+zdroj na 12 voltov. | Prevodník signálov 0-10V - riadenie vonkajšej inverterovej jednotky. Názov komunikačný modul KM113.02 (verzia Outdoor)+zdroj na 12 voltov. | Prevodník signálov 0-10V - riadenie vonkajšej inverterovej jednotky. Názov komunikačný modul KM113.02 (verzia Outdoor)+zdroj na 12 voltov. | Prevodník signálov 0-10V - riadenie vonkajšej inverterovej jednotky. Názov komunikačný modul KM113.02 (verzia Outdoor)+zdroj na 12 voltov. | Prevodník signálov 0-10V - riadenie vonkajšej inverterovej jednotky. Názov komunikačný modul KM113.02 (verzia Outdoor)+zdroj na 12 voltov. | Prevodník signálov 0-10V - riadenie vonkajšej inverterovej jednotky. Názov komunikačný modul KM113.02 (verzia Outdoor)+zdroj na 12 voltov. |  | ks |  | 0
254 | Tlmič hluku hranatý 1000x630 - dlžka 1000mm | Tlmič hluku hranatý 1000x630 - dlžka 1000mm | Tlmič hluku hranatý 1000x630 - dlžka 1000mm | Tlmič hluku hranatý 1000x630 - dlžka 1000mm | Tlmič hluku hranatý 1000x630 - dlžka 1000mm | Tlmič hluku hranatý 1000x630 - dlžka 1000mm | Tlmič hluku hranatý 1000x630 - dlžka 1000mm |  | ks |  | 0
255 | Montáž výustiek do potrubia, obdĺžnikový výustok. | Montáž výustiek do potrubia, obdĺžnikový výustok. | Montáž výustiek do potrubia, obdĺžnikový výustok. | Montáž výustiek do potrubia, obdĺžnikový výustok. | Montáž výustiek do potrubia, obdĺžnikový výustok. | Montáž výustiek do potrubia, obdĺžnikový výustok. | Montáž výustiek do potrubia, obdĺžnikový výustok. |  | ks |  | 0
256 | Odvodná výustka Imos NOVA - A - 1 - 2 - 600x150 - regulačná R1 - UR - H povrchová úprava-upresní investor (hliníková) | Odvodná výustka Imos NOVA - A - 1 - 2 - 600x150 - regulačná R1 - UR - H povrchová úprava-upresní investor (hliníková) | Odvodná výustka Imos NOVA - A - 1 - 2 - 600x150 - regulačná R1 - UR - H povrchová úprava-upresní investor (hliníková) | Odvodná výustka Imos NOVA - A - 1 - 2 - 600x150 - regulačná R1 - UR - H povrchová úprava-upresní investor (hliníková) | Odvodná výustka Imos NOVA - A - 1 - 2 - 600x150 - regulačná R1 - UR - H povrchová úprava-upresní investor (hliníková) | Odvodná výustka Imos NOVA - A - 1 - 2 - 600x150 - regulačná R1 - UR - H povrchová úprava-upresní investor (hliníková) | Odvodná výustka Imos NOVA - A - 1 - 2 - 600x150 - regulačná R1 - UR - H povrchová úprava-upresní investor (hliníková) |  | ks |  | 0
257 | Odvodná výustka Imos NOVA - A - 1 - 2 - 800x150 - regulačná R1 - UR - H povrchová úprava-upresní investor (hliníková) | Odvodná výustka Imos NOVA - A - 1 - 2 - 800x150 - regulačná R1 - UR - H povrchová úprava-upresní investor (hliníková) | Odvodná výustka Imos NOVA - A - 1 - 2 - 800x150 - regulačná R1 - UR - H povrchová úprava-upresní investor (hliníková) | Odvodná výustka Imos NOVA - A - 1 - 2 - 800x150 - regulačná R1 - UR - H povrchová úprava-upresní investor (hliníková) | Odvodná výustka Imos NOVA - A - 1 - 2 - 800x150 - regulačná R1 - UR - H povrchová úprava-upresní investor (hliníková) | Odvodná výustka Imos NOVA - A - 1 - 2 - 800x150 - regulačná R1 - UR - H povrchová úprava-upresní investor (hliníková) | Odvodná výustka Imos NOVA - A - 1 - 2 - 800x150 - regulačná R1 - UR - H povrchová úprava-upresní investor (hliníková) |  | ks |  | 0
258 | Kompletizácia a montáž potrubia | Kompletizácia a montáž potrubia | Kompletizácia a montáž potrubia | Kompletizácia a montáž potrubia | Kompletizácia a montáž potrubia | Kompletizácia a montáž potrubia | Kompletizácia a montáž potrubia |  | m2 |  | 0
259 | Štvorhranné potrubie, pozinkované | Štvorhranné potrubie, pozinkované | Štvorhranné potrubie, pozinkované | Štvorhranné potrubie, pozinkované | Štvorhranné potrubie, pozinkované | Štvorhranné potrubie, pozinkované | Štvorhranné potrubie, pozinkované |  | m2 |  | 0
260 | Tvarovky pre VZT potrubie, 40% z plochy potrubia | Tvarovky pre VZT potrubie, 40% z plochy potrubia | Tvarovky pre VZT potrubie, 40% z plochy potrubia | Tvarovky pre VZT potrubie, 40% z plochy potrubia | Tvarovky pre VZT potrubie, 40% z plochy potrubia | Tvarovky pre VZT potrubie, 40% z plochy potrubia | Tvarovky pre VZT potrubie, 40% z plochy potrubia |  | m2 |  | 0
261 | Montáž potrubnej regulačnej klapky | Montáž potrubnej regulačnej klapky | Montáž potrubnej regulačnej klapky | Montáž potrubnej regulačnej klapky | Montáž potrubnej regulačnej klapky | Montáž potrubnej regulačnej klapky | Montáž potrubnej regulačnej klapky |  | ks |  | 0
262 | Manuálna regulačná klapka Imos RK 500x500mm | Manuálna regulačná klapka Imos RK 500x500mm | Manuálna regulačná klapka Imos RK 500x500mm | Manuálna regulačná klapka Imos RK 500x500mm | Manuálna regulačná klapka Imos RK 500x500mm | Manuálna regulačná klapka Imos RK 500x500mm | Manuálna regulačná klapka Imos RK 500x500mm |  | ks |  | 0
263 | Montáž stenovej protidažďovej žalúzie | Montáž stenovej protidažďovej žalúzie | Montáž stenovej protidažďovej žalúzie | Montáž stenovej protidažďovej žalúzie | Montáž stenovej protidažďovej žalúzie | Montáž stenovej protidažďovej žalúzie | Montáž stenovej protidažďovej žalúzie |  | ks |  | 0
264 | Protidažďová žalúzia Imos PŽ AL šírka 1120m výška 500mm, so sitom | Protidažďová žalúzia Imos PŽ AL šírka 1120m výška 500mm, so sitom | Protidažďová žalúzia Imos PŽ AL šírka 1120m výška 500mm, so sitom | Protidažďová žalúzia Imos PŽ AL šírka 1120m výška 500mm, so sitom | Protidažďová žalúzia Imos PŽ AL šírka 1120m výška 500mm, so sitom | Protidažďová žalúzia Imos PŽ AL šírka 1120m výška 500mm, so sitom | Protidažďová žalúzia Imos PŽ AL šírka 1120m výška 500mm, so sitom |  | ks |  | 0
265 | Závesný mechanizmus, závitové tyče, ostatné montážne prvky pre uchytenie potrubia | Závesný mechanizmus, závitové tyče, ostatné montážne prvky pre uchytenie potrubia | Závesný mechanizmus, závitové tyče, ostatné montážne prvky pre uchytenie potrubia | Závesný mechanizmus, závitové tyče, ostatné montážne prvky pre uchytenie potrubia | Závesný mechanizmus, závitové tyče, ostatné montážne prvky pre uchytenie potrubia | Závesný mechanizmus, závitové tyče, ostatné montážne prvky pre uchytenie potrubia | Závesný mechanizmus, závitové tyče, ostatné montážne prvky pre uchytenie potrubia |  | kpl |  | 0
266 | Montáž dátového káblovania - k snímačom a ovládaču CP Touch | Montáž dátového káblovania - k snímačom a ovládaču CP Touch | Montáž dátového káblovania - k snímačom a ovládaču CP Touch | Montáž dátového káblovania - k snímačom a ovládaču CP Touch | Montáž dátového káblovania - k snímačom a ovládaču CP Touch | Montáž dátového káblovania - k snímačom a ovládaču CP Touch | Montáž dátového káblovania - k snímačom a ovládaču CP Touch |  | m |  | 0
267 | Dátové káblovanie SYKFY 2x2x0,5mm2 | Dátové káblovanie SYKFY 2x2x0,5mm2 | Dátové káblovanie SYKFY 2x2x0,5mm2 | Dátové káblovanie SYKFY 2x2x0,5mm2 | Dátové káblovanie SYKFY 2x2x0,5mm2 | Dátové káblovanie SYKFY 2x2x0,5mm2 | Dátové káblovanie SYKFY 2x2x0,5mm2 |  | m |  | 0
268 | Presun hmôt v objektoch výšky do 6 m | Presun hmôt v objektoch výšky do 6 m | Presun hmôt v objektoch výšky do 6 m | Presun hmôt v objektoch výšky do 6 m | Presun hmôt v objektoch výšky do 6 m | Presun hmôt v objektoch výšky do 6 m | Presun hmôt v objektoch výšky do 6 m |  | t |  | 0
269 | Príplatok za presun nad vymedz. najväčšiu dopr. vzdial. do 1000 m | Príplatok za presun nad vymedz. najväčšiu dopr. vzdial. do 1000 m | Príplatok za presun nad vymedz. najväčšiu dopr. vzdial. do 1000 m | Príplatok za presun nad vymedz. najväčšiu dopr. vzdial. do 1000 m | Príplatok za presun nad vymedz. najväčšiu dopr. vzdial. do 1000 m | Príplatok za presun nad vymedz. najväčšiu dopr. vzdial. do 1000 m | Príplatok za presun nad vymedz. najväčšiu dopr. vzdial. do 1000 m |  | t |  | 0
D1.06 ELI
Elektromontáže | [10 empty] | 0
270 | Kábel silový CYKY-J 5x50mm2 | Kábel silový CYKY-J 5x50mm2 | Kábel silový CYKY-J 5x50mm2 | Kábel silový CYKY-J 5x50mm2 | Kábel silový CYKY-J 5x50mm2 | Kábel silový CYKY-J 5x50mm2 | Kábel silový CYKY-J 5x50mm2 |  | m |  | 0
271 | Kábel silový CYKY-J 5x25mm2 | Kábel silový CYKY-J 5x25mm2 | Kábel silový CYKY-J 5x25mm2 | Kábel silový CYKY-J 5x25mm2 | Kábel silový CYKY-J 5x25mm2 | Kábel silový CYKY-J 5x25mm2 | Kábel silový CYKY-J 5x25mm2 |  | m |  | 0
272 | Kábel silový CYKY-J 5x10mm2 | Kábel silový CYKY-J 5x10mm2 | Kábel silový CYKY-J 5x10mm2 | Kábel silový CYKY-J 5x10mm2 | Kábel silový CYKY-J 5x10mm2 | Kábel silový CYKY-J 5x10mm2 | Kábel silový CYKY-J 5x10mm2 |  | m |  | 0
273 | Kábel silový CYKY-J 5x6mm2 | Kábel silový CYKY-J 5x6mm2 | Kábel silový CYKY-J 5x6mm2 | Kábel silový CYKY-J 5x6mm2 | Kábel silový CYKY-J 5x6mm2 | Kábel silový CYKY-J 5x6mm2 | Kábel silový CYKY-J 5x6mm2 |  | m |  | 0
274 | Kábel silový CYKY-J 5x4mm2 | Kábel silový CYKY-J 5x4mm2 | Kábel silový CYKY-J 5x4mm2 | Kábel silový CYKY-J 5x4mm2 | Kábel silový CYKY-J 5x4mm2 | Kábel silový CYKY-J 5x4mm2 | Kábel silový CYKY-J 5x4mm2 |  | m |  | 0
275 | Kábel silový CYKY-J 5x2,5mm2 | Kábel silový CYKY-J 5x2,5mm2 | Kábel silový CYKY-J 5x2,5mm2 | Kábel silový CYKY-J 5x2,5mm2 | Kábel silový CYKY-J 5x2,5mm2 | Kábel silový CYKY-J 5x2,5mm2 | Kábel silový CYKY-J 5x2,5mm2 |  | m |  | 0
276 | Kábel silový CYKY-J 3x2,5mm2 | Kábel silový CYKY-J 3x2,5mm2 | Kábel silový CYKY-J 3x2,5mm2 | Kábel silový CYKY-J 3x2,5mm2 | Kábel silový CYKY-J 3x2,5mm2 | Kábel silový CYKY-J 3x2,5mm2 | Kábel silový CYKY-J 3x2,5mm2 |  | m |  | 0
277 | Kábel silový CYKY-J 3x1,5mm2 | Kábel silový CYKY-J 3x1,5mm2 | Kábel silový CYKY-J 3x1,5mm2 | Kábel silový CYKY-J 3x1,5mm2 | Kábel silový CYKY-J 3x1,5mm2 | Kábel silový CYKY-J 3x1,5mm2 | Kábel silový CYKY-J 3x1,5mm2 |  | m |  | 0
278 | Kábel silový CYKY-O 2x1,5mm2 | Kábel silový CYKY-O 2x1,5mm2 | Kábel silový CYKY-O 2x1,5mm2 | Kábel silový CYKY-O 2x1,5mm2 | Kábel silový CYKY-O 2x1,5mm2 | Kábel silový CYKY-O 2x1,5mm2 | Kábel silový CYKY-O 2x1,5mm2 |  | m |  | 0
279 | Kábel silový NHXH-J 3x1,5mm2 | Kábel silový NHXH-J 3x1,5mm2 | Kábel silový NHXH-J 3x1,5mm2 | Kábel silový NHXH-J 3x1,5mm2 | Kábel silový NHXH-J 3x1,5mm2 | Kábel silový NHXH-J 3x1,5mm2 | Kábel silový NHXH-J 3x1,5mm2 |  | m |  | 0
280 | Vodič CY 6mm2 ZŽ | Vodič CY 6mm2 ZŽ | Vodič CY 6mm2 ZŽ | Vodič CY 6mm2 ZŽ | Vodič CY 6mm2 ZŽ | Vodič CY 6mm2 ZŽ | Vodič CY 6mm2 ZŽ |  | m |  | 0
281 | Trubka FXP 16 | Trubka FXP 16 | Trubka FXP 16 | Trubka FXP 16 | Trubka FXP 16 | Trubka FXP 16 | Trubka FXP 16 |  | m |  | 0
282 | Zásuvka 230V | Zásuvka 230V | Zásuvka 230V | Zásuvka 230V | Zásuvka 230V | Zásuvka 230V | Zásuvka 230V |  | ks |  | 0
283 | Vývod pre napojenie zariadení | Vývod pre napojenie zariadení | Vývod pre napojenie zariadení | Vývod pre napojenie zariadení | Vývod pre napojenie zariadení | Vývod pre napojenie zariadení | Vývod pre napojenie zariadení |  | ks |  | 0
284 | Spínač zapustený rad. 1 | Spínač zapustený rad. 1 | Spínač zapustený rad. 1 | Spínač zapustený rad. 1 | Spínač zapustený rad. 1 | Spínač zapustený rad. 1 | Spínač zapustený rad. 1 |  | ks |  | 0
285 | Prepínač zapustený rad. 5 | Prepínač zapustený rad. 5 | Prepínač zapustený rad. 5 | Prepínač zapustený rad. 5 | Prepínač zapustený rad. 5 | Prepínač zapustený rad. 5 | Prepínač zapustený rad. 5 |  | ks |  | 0
286 | Prepínač zapustený rad. 6 | Prepínač zapustený rad. 6 | Prepínač zapustený rad. 6 | Prepínač zapustený rad. 6 | Prepínač zapustený rad. 6 | Prepínač zapustený rad. 6 | Prepínač zapustený rad. 6 |  | ks |  | 0
287 | Tlačidlo zapustené | Tlačidlo zapustené | Tlačidlo zapustené | Tlačidlo zapustené | Tlačidlo zapustené | Tlačidlo zapustené | Tlačidlo zapustené |  | ks |  | 0
288 | Hlavná uzemňovacia svorka | Hlavná uzemňovacia svorka | Hlavná uzemňovacia svorka | Hlavná uzemňovacia svorka | Hlavná uzemňovacia svorka | Hlavná uzemňovacia svorka | Hlavná uzemňovacia svorka |  | ks |  | 0
289 | Rozvádzač R | Rozvádzač R | Rozvádzač R | Rozvádzač R | Rozvádzač R | Rozvádzač R | Rozvádzač R |  | ks |  | 0
290 | úprava pôvodného rozvádzača | úprava pôvodného rozvádzača | úprava pôvodného rozvádzača | úprava pôvodného rozvádzača | úprava pôvodného rozvádzača | úprava pôvodného rozvádzača | úprava pôvodného rozvádzača |  | ks |  | 0
Slaboprúd | [10 empty] | 0
291 | Skriňa RACK s príslušenstvom | Skriňa RACK s príslušenstvom | Skriňa RACK s príslušenstvom | Skriňa RACK s príslušenstvom | Skriňa RACK s príslušenstvom | Skriňa RACK s príslušenstvom | Skriňa RACK s príslušenstvom |  | ks |  | 0
292 | Zásuvka PC 2-násobná tienená 2xRJ45 | Zásuvka PC 2-násobná tienená 2xRJ45 | Zásuvka PC 2-násobná tienená 2xRJ45 | Zásuvka PC 2-násobná tienená 2xRJ45 | Zásuvka PC 2-násobná tienená 2xRJ45 | Zásuvka PC 2-násobná tienená 2xRJ45 | Zásuvka PC 2-násobná tienená 2xRJ45 |  | ks |  | 0
293 | Kábel UTP 4x2x0,5 cat 5E | Kábel UTP 4x2x0,5 cat 5E | Kábel UTP 4x2x0,5 cat 5E | Kábel UTP 4x2x0,5 cat 5E | Kábel UTP 4x2x0,5 cat 5E | Kábel UTP 4x2x0,5 cat 5E | Kábel UTP 4x2x0,5 cat 5E |  | m |  | 0
Ostatné | [10 empty] | 0
294 | Revízia zariadenia | Revízia zariadenia | Revízia zariadenia | Revízia zariadenia | Revízia zariadenia | Revízia zariadenia | Revízia zariadenia |  | hod |  | 0
295 | Drobné stavebné úpravy | Drobné stavebné úpravy | Drobné stavebné úpravy | Drobné stavebné úpravy | Drobné stavebné úpravy | Drobné stavebné úpravy | Drobné stavebné úpravy |  | hod |  | 0
296 | Zapojenie inšt. a ukončenie káblov | Zapojenie inšt. a ukončenie káblov | Zapojenie inšt. a ukončenie káblov | Zapojenie inšt. a ukončenie káblov | Zapojenie inšt. a ukončenie káblov | Zapojenie inšt. a ukončenie káblov | Zapojenie inšt. a ukončenie káblov |  | hod |  | 0
297 | Prepojenie inštalácie | Prepojenie inštalácie | Prepojenie inštalácie | Prepojenie inštalácie | Prepojenie inštalácie | Prepojenie inštalácie | Prepojenie inštalácie |  | hod |  | 0
298 | Pomocné a nevyšpecifikované práce | Pomocné a nevyšpecifikované práce | Pomocné a nevyšpecifikované práce | Pomocné a nevyšpecifikované práce | Pomocné a nevyšpecifikované práce | Pomocné a nevyšpecifikované práce | Pomocné a nevyšpecifikované práce |  | hod |  | 0
299 | Pripojenie vodičov pospájania a uzemnenia | Pripojenie vodičov pospájania a uzemnenia | Pripojenie vodičov pospájania a uzemnenia | Pripojenie vodičov pospájania a uzemnenia | Pripojenie vodičov pospájania a uzemnenia | Pripojenie vodičov pospájania a uzemnenia | Pripojenie vodičov pospájania a uzemnenia |  | hod |  | 0
Spolu: | [10 empty] | 0
Pokiaľ je v zadávacích dokladoch uvedený konkrétny výrobok alebo výrobca, uchádzač môže vo svojej ponuke ponúknuť výrobok od iného výrobcu (ekvivalentný výrobok), pričom však musia byť zachované minimálne (alebo lepšie) technické parametre a vlastnosti, ako majú výrobky uvedené v týchto zadávacích dokladoch. Ak sa takýto konkrétny prípad vyskytuje, tak len z dôvodu určenia/stanovenia minimálnych kvalitatívnych parametrov, pričom nebolo možné túto skutočnosť opísať iným vhodnejším vyčerpávajúcim spôsobom.
Uchádzač je povinný pri každom ním ponúkanom výrobku uviesť/doplniť do tabuľky špecifikácie položiek daného fakturačného celku výrobcu, konkrétny obchodný názov výrobku, ako aj katalógové číslo ponúkaného výrobku podľa katalógu výrobcu. Vpisovaný text výrazne odlišiť od pôvodného textu (napr. červená farba).
Uchádzač je povinný oceniť každú položku, pričom nie je možné uvedené položky zlučovať a oceňovať ich jednou jednotkovou cenou. Množstvá vypočítať na základe poskytnutých grafických a textových príloh k súťažným podkladom a obhliadky staveniska. Jednotkové ceny uviesť v € na 2 desatinné miesta, výsledné ceny jednotlivých položiek špecifikácie zaokrúhliť príkazom round tiež na 2 (dve) desatinné miesta a s nastavením presnosti zobrazenia cien na 2 desatinné miesta!!!
Svojím podpisom potvrdzujem, že pri vypĺňaní formulára špecihfikácie položiek, som sa riadil vyššie uvedenými pokynmi.
V .................................. dňa ...........................
Zhotoviteľ:

## FC 5_Svietidlá
PRÍLOHA ČASTI ZMLUVY "D" FORMULÁR ŠPECIFIKÁCIE POLOŽIEK ČASŤ 1, PRE FAKTURAČNÝ CELOK Č. 4
Názov diela: OÚ GEČA – ZNÍŽENIE ENERGETICKEJ NÁROČNOSTI BUDOVY
Por. | Špecifikácia položky (práca, montáž, materiál) | Množstvo, | Merná | Jednotková | cena (EUR)
číslo |  | výmera | jednotka | cena (EUR)
Svietidlá
D1.06 ELI
Elektromontáže |  |  |  |  | 0
1 | Svietidlo stropné min. IP20 LED, D+M |  | ks |  | 0
2 | Svietidlo nástenné min. IPx3 LED, D+M |  | ks |  | 0
3 | Svietidlo LED panel, D+M |  | ks |  | 0
4 | Svietidlo lineárne LED panel, D+M |  | ks |  | 0
5 | Svietidlo núdzové s piktogramom, D+M |  | ks |  | 0
Spolu: |  |  |  |  | 0
Pokiaľ je v zadávacích dokladoch uvedený konkrétny výrobok alebo výrobca, uchádzač môže vo svojej ponuke ponúknuť výrobok od iného výrobcu (ekvivalentný výrobok), pričom však musia byť zachované minimálne (alebo lepšie) technické parametre a vlastnosti, ako majú výrobky uvedené v týchto zadávacích dokladoch. Ak sa takýto konkrétny prípad vyskytuje, tak len z dôvodu určenia/stanovenia minimálnych kvalitatívnych parametrov, pričom nebolo možné túto skutočnosť opísať iným vhodnejším vyčerpávajúcim spôsobom.
Uchádzač je povinný pri každom ním ponúkanom výrobku uviesť/doplniť do tabuľky špecifikácie položiek daného fakturačného celku výrobcu, konkrétny obchodný názov výrobku, ako aj katalógové číslo ponúkaného výrobku podľa katalógu výrobcu. Vpisovaný text výrazne odlišiť od pôvodného textu (napr. červená farba).
Uchádzač je povinný oceniť každú položku, pričom nie je možné uvedené položky zlučovať a oceňovať ich jednou jednotkovou cenou. Množstvá vypočítať na základe poskytnutých grafických a textových príloh k súťažným podkladom a obhliadky staveniska. Jednotkové ceny uviesť v € na 2 desatinné miesta, výsledné ceny jednotlivých položiek špecifikácie zaokrúhliť príkazom round tiež na 2 (dve) desatinné miesta a s nastavením presnosti zobrazenia cien na 2 desatinné miesta!!!
Svojím podpisom potvrdzujem, že pri vypĺňaní formulára špecihfikácie položiek, som sa riadil vyššie uvedenými pokynmi.
V .................................. dňa ...........................
Zhotoviteľ: