## Rekapitulácia
D. Výkaz Výmer
Názov stavby: |  | Výmena náhradných zdrojov DC1,DC2,DC3 | Arch. číslo: |  |  | 2023-23
Miesto stavby: |  | Legionárska 594/28, 911 01 Trenčín | Číslo projektu: |  |  | ENG-23-FNTN-20-140623
Investor: |  | Fakultná nemocnica Trenčín | Dátum sprac.: |  |  | 2024-02-08
Objekt: |  | SO01, SO02 | Revízia: |  |  | 1
P.Č. | Výrobca | Popis | M.J. | Množstvo celkom | Dodávky spolu v EUR bez DPH |  | Montáž spolu v EUR bez DPH | Cena spolu za časť v EUR bez DPH
Rekapitulácia
1 |  | S002 - DG3 + technológie | pol | 1 | 0 |  | 0 | 0
2 |  | SO02 - Rozvádzač HR-N-3 | pol | 1 | 0 |  | 0 | 0
3 |  | SO02 - Elektroinštalácia | pol | 1 | 0 |  | 0 | 0
4 |  | SO02 - Stavebné úpravy | pol | 1 | 0 |  | 0 | 0
5 |  | S001 - DG1 a DG2 + technológie | pol | 1 | 0 |  | 0 | 0
6 |  | SO01 - Rozvádzač R-ATS | pol | 1 | 0 |  | 0 | 0
7 |  | SO01 - Elektroinštalácia | pol | 1 | 0 |  | 0 | 0
8 |  | SO01 - Stavebné úpravy | pol | 1 | 0 |  | 0 | 0
9 |  | Rezerva na nepredvídané práce ( 1% z celkovej ceny diela ) | % | 1 |  |  |  | 0
|  | Cena spolu za dielo v EUR bez DPH |  |  | 0
Každá firma, ktorá vypracováva cenovú ponuku na daný projekt je povinná si skontrolovať rozpočet (výkaz výmer) podľa realizačnej dokumentácie. Prípadné chýbajúce položky je povinná doplniť do svojej ponuky. Každú zmenu oproti projektu je potrebné riešiť s projektantom elektro. Elektroinštalačná firma je povinná zrealizovať elektrickú inštaláciu podľa súčasne platných STN a podľa platnej požiarnej vyhlášky.
Zhotoviteľ je povinný si obhliadkou zaistiť dôkladné zdokumentovanie predmetu diela a vo výslednej ponuke zohľadniť všetky prípadne chýbajúce prvky.
Jedná sa o typovo schválené rozvádzače PRISMA SET P Active vrátane typových skúšok.
Monitorovací systém (Power monitoring Schneider electric) je priamo viazaný na PRISMA-P SMART GRID a nesmie byť nahrádzaný prvkami iných výrobcov.

## SO02 - DG3 + technológie
D. Výkaz Výmer
Názov stavby: |  | Výmena náhradných zdrojov DC1,DC2,DC3 | Arch. číslo: |  |  |  | 2023-23
Miesto stavby: |  | Legionárska 594/28, 911 01 Trenčín | Číslo projektu: |  |  |  | ENG-23-FNTN-20-140623
Investor: |  | Fakultná nemocnica Trenčín | Dátum sprac.: |  |  |  | 2024-02-08
Objekt: |  | SO01, SO02 | Revízia: |  |  |  | 1
P.Č. | Výrobca | Popis | M.J. | Množstvo celkom | Dodávky jednotková cena v EUR bez DPH | Dodávky spolu v EUR bez DPH | Montáž jednotková cena v EUR bez DPH | Montáž spolu v EUR bez DPH
SO02 DG3 + Technológie
|  | DieselGenerátor (DG) GreenPower GP1000SM/B - paralélna spolupráca viacerých DG Záložný výkon (LTP) 1 000 kVA / 800 kW, Menovitý výkon (PRP) 900 kVA / 720 kW Hlavný Istič DG s motorovým pohonom In=1600A s nastaviteľnou spúšťou Riadiaci rozvádzač s riadiacou jednotkou ComAP IG500 pre paralélnu spoluprácu viacerých DG Nabíjačka, Predohrev chladiacej kvapaliny, Ručná olejová pumpa, Náplne olej a chladiaca kvapalina, 2x rezidenčný tlmič hluku výfuku umiestnený v kapote DG, Vyhotovenie v kapotovanom prevedení 5 850 x 1 900 x 2 490mm, hmotnosť s náplňami cca 12 500kg | ks | 1 |  | 0 |  | 0
3 |  | Regulácia generátora s PMG ±0,5% | kpl | 1 |  | 0 |  | 0
2 |  | SNMP adaptér | kpl | 1 |  | 0 |  | 0
1 |  | Palivová nádrž 2200 litrov na 24hod. pri výkone 260kW Meranie úrovne paliva - indikácia stavu v riadiacej jednotke, - mechanický ukazovateľ na nádrži (informatívne meradlo) Ekologická vaňa pre zachytenie 100% náplní (súčasť rámu DG) Snímanie úniku kvapalín do eko-vane | kpl | 1 |  | 0 |  | 0
2 |  | Elektronická regulácia otáčok motora G2 !!! Požiadavka podľa STN ISO 8528-12 Striedavé zdrojové agregáty poháňané piestovými spaľovacími motormi. Časť 12: Núdzové zdroje na bezpečnostné účely | kpl | 1 |  | 0 |  | 0
3 |  | Bezn. signalizácia vyžadovaná podľa platných noriem: auto mode, porucha štartu, všeobecná porucha, minimálna hladina paliva, DG v chode, porucha nabíjačky, napájanie zo siete, napájanie z DG, Požiadavka podľa STN ISO 8528-12 v náväznosti na normu STN ISO 8528-4 | kpl | 1 |  | 0 |  | 0
4 |  | Rozvádzač R-ATS (prepínanie napájania sieť/generátor) Umiestnenie mimo rámu MG, rieši SO02 - HR-N-3 | kpl | 1 |  | 0 |  | 0
5 |  | Doprava a presuny zariadenia - obhliadka miesta inštalácie - doprava na stavbu, zloženie DG na betónový základ do vzdialenosti 5m - presunutie MG do miestnosti - "ťažká partia" | kpl | 1 |  | 0 |  | 0
6 |  | Montážne práce - zapojenie DG na vopred pripravené káblové rozvody a uzemnenie, - uvedenie do prevádzky, - zaškolenie obsluhy | kpl | 1 |  | 0 |  | 0
7 |  | Pomocný materiál - drobný montážny a spojovací materiál, - antivibračná rohož SYLOMER pod DG, - sada ochranných pomôcok (okuliare, rukavice, chránič sluchu) | kpl | 1 |  | 0 |  | 0
8 |  | Výfukové potrubie vyvedené 3,5m nad atiku v súlade s Prílohou č. 9 Vyhlášky MŽP SR č. 248/2023 Z.z. - výroba, dodanie, montáž a revízia vydaná odborne spôsobilou osobou Otvor v stene / strope vrátane jeho zamerania zabezpečí rieši SO02 Stavebné úpravy Komínovú prechodku do otvoru zabezpečuje dodávateľ DG a jej osadenie zabezpečí rieši SO02 Stavebné úpravy | kpl | 1 |  | 0 |  | 0
9 |  | VZT pre odvod vzduchu - odvod vzduchu pre DG vrátane napojenia na chladič motorgenerátora - odovodvová žalúzia na fasáde | kpl | 1 |  | 0 |  | 0
10 |  | VZT pre prívod - prívodová prevná protidažďová žalúzia - exteriér (fasáda) - prívodová gravitačná žalúzia - interiér | kpl | 1 |  | 0 |  | 0
11 |  | Palivo na funkčnú skúšku | l | 2000 |  | 0 |  | 0
12 |  | Manipulácia s PHM - doprava, doplnenie nádrže | kpl | 1 |  | 0 |  | 0
13 |  | Ochrana zariadenia pred bleskom, rieši SO02 Elektroinštalácia | kpl | 1 |  | 0 |  | 0
14 |  | Stavebné práce rieši SO02 Stavebné úpravy - betónový základ, - stavbené úpravy (vyspravenie otvorov, maľovanie, úprava podlahy protiropným náterom...) | kpl | 1 |  | 0 |  | 0
15 |  | Vonkajšia uzemňovacia sieť vyvedenie v mieste MG , odpor uzemnenia max. 5 Ohm, rieši SO02 Elektroinštalácia | kpl | 1 |  | 0 |  | 0
16 |  | Projektová dokumentácia skutočného vyhotovenia elektro dotknutej časti 4x tlačená forma + 1x elektronická (USB) | kpl | 1 |  | 0 |  | 0
17 |  | Revízia zapojenia (1x doprava na stavbu, vyhotovenie správy) - Správa z prvej odbornej prehliadky a odbornej skúšky prepojenie MG s R-ATS a uzemnenie podľa postupov uvedených v STN 33 2000-6 v zmysle vyhlášky 508/2009 Z.z. a STN 33 2000-1 | kpl | 1 |  | 0 |  | 0
18 |  | Odborné stanovisko (1x doprava na stavbu, vyhotovenie správy) - Prvá úradna skúška elektrického zaridenia, overenie dokumentácie - Odborné stanovisko od oprávnenej osoby, pred uvedením strojného zariadenia do prevádzky v zmysle §14 ods. 1 písm. d) zákona č. 124/2006 Z.z. v znení neskorších predpisov v nádväznosti na §5 ods. 1 nariadenia vlády SR č. 392/2006 Z.z. Poznámka: Pre vypracovanie Odborného stanoviska je potrebne taktiež objednať / predložiť Správu z prvej odbornej prehliadky a odbornej skušky a Projektovú dokumentáciu skutočného vyhotovenia. | kpl | 1 |  | 0
19 |  | Protokol o vykonanej technickej kontrole nádrže a ekologickej vane podľa STN753415 a STN650201, v zmysle vodného zákona č. 364/2004 Z.z. SR | kpl | 1 |  | 0 |  | 0
20 |  | Hluková skúška (1x doprava na stavbu, vyhotovenie správy) - hluková skúška vykonaná oprávnenou osobou - protokol z merania hluku motorgenerátora | kpl | 1 |  | 0 |  | 0
21 |  | Demontáž pôvodnej technológie - demontáž pôvodného motorgenerátora DC1 (ČKD 340 kVA) DC2 (ČKD 340 kVA) vrátane palivového, olejového hospodárstva - ekologická likvidácia všetkých častí DC1 vrátane náplní | kpl | 1 |  | 0 |  | 0
22 |  | Zapožičanie motorgenerátora počas demontáže pôvodného DG, počas úpravy podlahy a inštalácie nového DG - zapožičanie motorgenerátora s minimálnym výkonom 800kW na 14 dní - cena vrátane prepojovacích káblov - nafta *** PHM bude faktúrované podľa skutočnosti / jednotková cena v čase tankovania | kpl | 1 |  | 0 |  | 0
|  | Cena spolu za dodávky v EUR bez DPH | kpl |  |  | 0
|  | Cena spolu za práce v EUR bez DPH | kpl |  |  |  |  | 0
|  | Cena spolu za časť rozpočtu v EUR bez DPH | kpl |  | 0

## SO02-HR-N-3
D. Výkaz Výmer
Názov stavby: |  | Výmena náhradných zdrojov DC1,DC2,DC3 | Arch. číslo: |  |  |  | 2023-23
Miesto stavby: |  | Legionárska 594/28, 911 01 Trenčín | Číslo projektu: |  |  |  | ENG-23-FNTN-20-140623
Investor: |  | Fakultná nemocnica Trenčín | Dátum sprac.: |  |  |  | 2024-02-08
Objekt: |  | SO01, SO02 | Revízia: |  |  |  | 1
P.Č. | Výrobca | Popis | M.J. | Množstvo celkom | Dodávky jednotková cena v EUR bez DPH | Dodávky spolu v EUR bez DPH | Montáž jednotková cena v EUR bez DPH | Montáž spolu v EUR bez DPH
SO02 - rozvádzač HR-N-3
Pole č. 1
1 |  | Circuit breaker frame, ComPact NS1250N, 50kA/415VAC, 1250A, fixed, manually operated, without trip unit, 3P | ks | 1 |  | 0 |  | 0
2 |  | Micrologic 5.0 E jednotka spúšte - pre Compact NS630b až 3200 pevný | ks | 1 |  | 0 |  | 0
3 |  | predné pripojenie horná montáž - 3P - 3P - pre NS 1250 | ks | 1 |  | 0 |  | 0
4 |  | predné pripojenie spodná montáž - 3P - pre NS 630b..1000 L | ks | 1 |  | 0 |  | 0
5 |  | ECO Modbus COM modul - pre manuálne ovládanie - pevný NS630b..1600 | ks | 1 |  | 0 |  | 0
6 |  | modul čelného displeja FDM 121 - 96*96 mm - IP54 - pre NSX100..630 | ks | 1 |  | 0 |  | 0
7 |  | NSb-NT-NW kábel L = 3 m | ks | 1 |  | 0 |  | 0
8 |  | Ethernetová brána IFE pro jističe C&M | ks | 1 |  | 0 |  | 0
9 |  | prefab. kabel - 2xRJ45 samec - L = 3 m - pre NSX100..250/NSX400..630 - sada 5 | ks | 1 |  | 0 |  | 0
10 |  | pomocný kontakt - Z/V nízkoúrov. - NS1600b..3200 NS630b..1600 | ks | 2 |  | 0 |  | 0
11 |  | pomocný kontakt SDE - 6 A - pre NS630b…1600 | ks | 1 |  | 0 |  | 0
12 |  | 3 svorky pre neupravené káble-pre 4x240 mm²-neupravené káble a 1 kryt konektora | ks | 1 |  | 0 |  | 0
13 |  | 3 zadné medzifáz. prepážky - 4P- pre Masterpact NT NS630b..1600 | ks | 1 |  | 0 |  | 0
14 |  | 3 adaptéry pre vertikálne pripojenie - 3P- pre Masterpact NT/NS630b..1600 | ks | 1 |  | 0 |  | 0
15 |  | rozšířenie svoriek pre káble s oky-sada 3-3P-pre Masterpact NT-INS/INV630b..1600 | ks | 1 |  | 0 |  | 0
16 |  | regulovaný SMPS - 1 alebo 2-fáz. - 100..500 V - 24 V - 3 A | ks | 1 |  | 0 |  | 0
17 |  | modulárny istič iC60H - 1P - 6A - char. B | ks | 1 |  | 0 |  | 0
18 |  | Acti 9 - poistkový odpojovač STI - 2 póly - 25 A - pre poistku 10.3 x 38 mm | ks | 1 |  | 0 |  | 0
19 |  | Poistky gG6A | ks | 12 |  | 0 |  | 0
20 |  | Zvodič prepátia DEHNventil M TNC 255 FM | ks | 1 |  | 0 |  | 0
21 |  | Poistky 315A gG | ks | 3 |  | 0 |  | 0
22 |  | Poistkový odpínač, FuPacT ISFT400, 400A, DIN NH02, 3 póly, montáž na zadnú platňu | ks | 1 |  | 0 |  | 0
23 |  | PREDNÁ DOSKA ISFT 400 VERTIKÁLNA W650 9M | ks | 1 |  | 0 |  | 0
24 |  | Montážna doska, PrismaSeT P, pre FuPacT ISFT630, montáž na základnú dosku, 10M, Š650mm | ks | 1 |  | 0 |  | 0
25 |  | Plochá tyč Cu 80x10mm | m | 8 |  | 0 |  | 0
26 |  | Rám, PrismaSet P, pre skrinky Š650+150 mm, D400 mm | ks | 2 |  | 0 |  | 0
27 |  | Štítek Schneider Electric, 800 mm (vrchná čelná doska s logom SE) | ks | 1 |  | 0 |  | 0
28 |  | Sklopný rám prednej dosky, PrismaSeT P, podpera je ľavostranné otváranie W650 | ks | 1 |  | 0 |  | 0
29 |  | Súprava na kombinovanie, PrismaSeT P, kombinácia s dvojitou hĺbkou, IP30 | ks | 1 |  | 0 |  | 0
30 |  | Strešná doska, PrismaSeT P, pre kryt, š. 800 mm, hĺbka 400 mm, IP30, biela, RAL 9003 | ks | 2 |  | 0 |  | 0
31 |  | Zadný panel, PrismaSeT P, pre kryt, Š800 mm, IP31, biely, RAL 9003 | ks | 1 |  | 0 |  | 0
32 |  | Dvere, PrismaSeT P, hladké pre kryt, W800, 36M, IP30, biele, RAL 9003 | ks | 1 |  | 0 |  | 0
33 |  | SOKL V100 W800 D400 | ks | 2 |  | 0 |  | 0
34 |  | 2 BOČNICE NA SOKL D400 | ks | 2 |  | 0 |  | 0
35 |  | DIN Lišta, PrismaSeT P, pre modulárne zariadenie, Š650 mm | ks | 1 |  | 0 |  | 0
36 |  | Predná doska, PrismaSeT P a G, pre modulárne zariadenie, 4M, W600/W650, biela, RAL 9003 | ks | 1 |  | 0 |  | 0
37 |  | Podpera káblovej pásky, PrismaSeT P, pre kryt W650, sada 4 ks | ks | 1 |  | 0 |  | 0
38 |  | Predná doska, PrismaSeT P a G, pre kryt W600/W650, hladký typ, 2M, biela, RAL 9003 | ks | 1 |  | 0 |  | 0
39 |  | Predná doska, PrismaSeT P a G, pre kryt W600/W650, hladký typ, 3M, biela, RAL 9003 | ks | 1 |  | 0 |  | 0
40 |  | Predná doska, PrismaSeT P a G, pre kryt W600/W650, hladký typ, 4M, biela, RAL 9003 | ks | 1 |  | 0 |  | 0
41 |  | Predná doska, PrismaSeT P a G, pre kryt W600/W650, hladký typ, 4M, biela, RAL 9003 | ks | 1 |  | 0 |  | 0
42 |  | Predná doska, PrismaSeT P a G, pre kryt W600/W650, hladký typ, 6M, biela, RAL 9003 | ks | 1 |  | 0 |  | 0
43 |  | Predná doska, PrismaSeT P a G, pre kryt W600/W650, hladký typ, 6M, biela, RAL 9003 | ks | 1 |  | 0 |  | 0
44 |  | MONTÁŽNA DOSKA PRE NS PEVNÁ -3P/4P 1600A VERTIKÁLNA V ŠÍRKE 650 | ks | 1 |  | 0 |  | 0
45 |  | Predná doska.V.PEVNÁ MOT.NS1600 SP | ks | 1 |  | 0 |  | 0
46 |  | Bočný panel, PrismaSeT P, pre kryt, D400mm, IP31, sada 2 ks (ľavý/pravý), biely, RAL 9003 | ks | 1 |  | 0 |  | 0
47 |  | Bočný panel, PrismaSeT P, pre kryt, D400mm, IP31, sada 2 ks (ľavý/pravý), biely, RAL 9003 | ks | 1 |  | 0 |  | 0
Pole č.2
49 |  | Circuit breaker frame, ComPact NS1250N, 50kA/415VAC, 1250A, fixed, electrically operated, without trip unit, 3P | ks | 1 |  | 0 |  | 0
50 |  | Micrologic 5.0 E jednotka spúšte - pre Compact NS630b až 3200 pevný | ks | 1 |  | 0 |  | 0
51 |  | predné pripojenie horná montáž - 3P - 3P - pre NS 1250 | ks | 1 |  | 0 |  | 0
52 |  | predné pripojenie spodná montáž - 3P - pre NS 630b..1000 L | ks | 1 |  | 0 |  | 0
53 |  | motorový pohon - MCH - 220..240 V AC | ks | 1 |  | 0 |  | 0
54 |  | vypínacia napätová spúšť MX alebo XF - 200..250 V DC/AC 50/60 Hz | ks | 1 |  | 0 |  | 0
55 |  | CO Modbus COM modul - pre elektrické ovládanie - pevný NS630b..1600 | ks | 1 |  | 0 |  | 0
55 |  | modul čelného displeja FDM 121 - 96*96 mm - IP54 - pre NSX100..630 | ks | 1 |  | 0 |  | 0
57 |  | NSb-NT-NW kábel L = 3 m | ks | 1 |  | 0 |  | 0
58 |  | pomocný kontakt - Z/V nízkoúrov. - NS1600b..3200 NS630b..1600 | ks | 2 |  | 0 |  | 0
59 |  | 3 adaptéry pre vertikálne pripojenie - 3P- pre Masterpact NT/NS630b..1600 | ks | 1 |  | 0 |  | 0
60 |  | rozšířenie svoriek pre káble s oky-sada 3-3P-pre Masterpact NT-INS/INV630b..1600 | ks | 1 |  | 0 |  | 0
61 |  | Circuit breaker frame, ComPact NS1250N, 50kA/415VAC, 1250A, fixed, electrically operated, without trip unit, 3P | ks | 1 |  | 0 |  | 0
62 |  | Micrologic 5.0 E jednotka spúšte - pre Compact NS630b až 3200 pevný | ks | 1 |  | 0 |  | 0
63 |  | predné pripojenie horná montáž - 3P - 3P - pre NS 1250 | ks | 1 |  | 0 |  | 0
64 |  | predné pripojenie spodná montáž - 3P - pre NS 630b..1000 L | ks | 1 |  | 0 |  | 0
65 |  | motorový pohon - MCH - 220..240 V AC | ks | 1 |  | 0 |  | 0
66 |  | vypínacia napätová spúšť MX alebo XF - 200..250 V DC/AC 50/60 Hz | ks | 1 |  | 0 |  | 0
67 |  | CO Modbus COM modul - pre elektrické ovládanie - pevný NS630b..1600 | ks | 1 |  | 0 |  | 0
68 |  | modul čelného displeja FDM 121 - 96*96 mm - IP54 - pre NSX100..630 | ks | 1 |  | 0 |  | 0
69 |  | NSb-NT-NW kábel L = 3 m | ks | 1 |  | 0 |  | 0
70 |  | Ethernetová brána IFE pro jističe C&M | ks | 2 |  | 0 |  | 0
71 |  | pomocný kontakt - Z/V nízkoúrov. - NS1600b..3200 NS630b..1600 | ks | 2 |  | 0 |  | 0
72 |  | 3 adaptéry pre vertikálne pripojenie - 3P- pre Masterpact NT/NS630b..1600 | ks | 1 |  | 0 |  | 0
73 |  | blokovanie kábla – pre pevný – Compact NS630b - 1600 | ks | 1 |  | 0 |  | 0
74 |  | modulárny istič iC60N - 2P - 6A - char. B | ks | 1 |  | 0 |  | 0
75 |  | Záložní zdroj, Easy UPS 1fázové On-Line, 1000 VA, Tower, 230 V, 3x IEC C13 výstup, Intelligent Card Slot, LCD | ks | 1 |  | 0 |  | 0
76 |  | automatický kontrolér-ACP + UA-390-415 V | ks | 1 |  | 0 |  | 0
77 |  | elektrické blokovanie - IVE - 48..415 V AC 50/60 Hz | ks | 1 |  | 0 |  | 0
78 |  | prefab. kabel - 2xRJ45 samec - L = 3 m - pre NSX100..250/NSX400..630 - sada 5 | ks | 1 |  | 0 |  | 0
79 |  | propojovací sada pro IVE jednotku-výs./pevná mont.-Masterpact NT/NW/NS630b..1600 | ks | 1 |  | 0 |  | 0
80 |  | M.PL.HZ.NS250 C/O MOT.OR UA/BA | ks | 1 |  | 0 |  | 0
81 |  | FR.PL.UA OR BA | ks | 1 |  | 0 |  | 0
82 |  | Plochá tyč Cu 80x10mm | m | 24 |  | 0 |  | 0
83 |  | Rám, PrismaSet P, pre skrinky Š650+150 mm, D400 mm | ks | 2 |  | 0 |  | 0
84 |  | Štítek Schneider Electric, 800 mm (vrchná čelná doska s logom SE) | ks | 1 |  | 0 |  | 0
85 |  | Sklopný rám prednej dosky, PrismaSeT P, podpera je ľavostranné otváranie W650 | ks | 1 |  | 0 |  | 0
86 |  | Súprava na kombinovanie, PrismaSeT P, kombinácia s dvojitou hĺbkou, IP30 | ks | 1 |  | 0 |  | 0
87 |  | Strešná doska, PrismaSeT P, pre kryt, š. 800 mm, hĺbka 400 mm, IP30, biela, RAL 9003 | ks | 2 |  | 0 |  | 0
88 |  | Zadný panel, PrismaSeT P, pre kryt, Š800 mm, IP31, biely, RAL 9003 | ks | 1 |  | 0 |  | 0
89 |  | Dvere, PrismaSeT P, hladké pre kryt, W800, 36M, IP30, biele, RAL 9003 | ks | 1 |  | 0 |  | 0
90 |  | SOKL V100 W800 D400 | ks | 2 |  | 0 |  | 0
91 |  | 2 BOČNICE NA SOKL D400 | ks | 2 |  | 0 |  | 0
92 |  | DIN Lišta, PrismaSeT P, pre modulárne zariadenie, Š650 mm | ks | 1 |  | 0 |  | 0
93 |  | Predná doska, PrismaSeT P a G, pre modulárne zariadenie, 4M, W600/W650, biela, RAL 9003 | ks | 1 |  | 0 |  | 0
94 |  | Podpera káblovej pásky, PrismaSeT P, pre kryt W650, sada 4 ks | ks | 1 |  | 0 |  | 0
95 |  | Predná doska, PrismaSeT P a G, pre kryt W600/W650, hladký typ, 4M, biela, RAL 9003 | ks | 1 |  | 0 |  | 0
96 |  | MONTÁŽNA DOSKA PRE NS PEVNÁ -3P/4P 1600A VERTIKÁLNA V ŠÍRKE 650 | ks | 1 |  | 0 |  | 0
97 |  | Predná doska.V.PEVNÁ MOT.NS1600 SP | ks | 1 |  | 0 |  | 0
98 |  | Predná doska.V.PEVNÁ MOT.NS1600 SP | ks | 1 |  | 0 |  | 0
99 |  | Predná doska, PrismaSeT P a G, pre kryt W600/W650, hladký typ, 2M, biela, RAL 9003 | ks | 1 |  | 0 |  | 0
100 |  | Predná doska, PrismaSeT P a G, pre kryt W600/W650, hladký typ, 2M, biela, RAL 9003 | ks | 1 |  | 0 |  | 0
101 |  | Predná doska, PrismaSeT P a G, pre kryt W600/W650, hladký typ, 3M, biela, RAL 9003 | ks | 1 |  | 0 |  | 0
102 |  | Predná doska, PrismaSeT P a G, pre kryt W600/W650, hladký typ, 3M, biela, RAL 9003 | ks | 1 |  | 0 |  | 0
103 |  | Predná doska, PrismaSeT P a G, pre kryt W600/W650, hladký typ, 4M, biela, RAL 9003 | ks | 1 |  | 0 |  | 0
Pole č.3
105 |  | Istič základný rám, ComPacT NSX630F, 36kA pri 415VAC 50/60Hz, 630A, bez spúšte, 3 póly | ks | 1 |  | 0 |  | 0
106 |  | Vypínacia jednotka MicroLogic 5.3 E pre ističe ComPacT NSX 400/630, elektronická, výkon 400A, 3 póly 3d | ks | 1 |  | 0 |  | 0
107 |  | súprava rozpery – rozteč 52,5 mm – ploché pripojenie – 3 póly – pre NS 400 - 630 | ks | 2 |  | 0 |  | 0
108 |  | Istič základný rám, ComPacT NSX630F, 36kA pri 415VAC 50/60Hz, 630A, bez spúšte, 3 póly | ks | 1 |  | 0 |  | 0
109 |  | Vypínacia jednotka MicroLogic 5.3 E pre ističe ComPacT NSX 400/630, elektronická, výkon 400A, 3 póly 3d | ks | 1 |  | 0 |  | 0
110 |  | súprava rozpery – rozteč 52,5 mm – ploché pripojenie – 3 póly – pre NS 400 - 630 | ks | 2 |  | 0 |  | 0
111 |  | Acti 9 - chránič-jistič iDPN H Vigi - 1P + N - 16A - 30mA - třída A | ks | 2 |  | 0 |  | 0
112 |  | Acti 9 - chránič-jistič iDPN H Vigi - 1P + N - 10A - 30mA - třída A | ks | 2 |  | 0 |  | 0
113 |  | zobrazovací modul FDM 128 | ks | 1 |  | 0 |  | 0
114 |  | Ethernetová brána IFE pro jističe C&M | ks | 1 |  | 0 |  | 0
115 |  | rozhraní IFM, RS-485 pro jističe Compact, Masterpact | ks | 1 |  | 0 |  | 0
116 |  | prefab. kabel - 2xRJ45 samec - L = 3 m - pre NSX100..250/NSX400..630 - sada 5 | ks | 1 |  | 0 |  | 0
117 |  | 1-CHBU 1x185mm2 | m | 16 |  | 0 |  | 0
118 |  | Rám, PrismaSet P, pre skrinky Š650+150 mm, D400 mm | ks | 2 |  | 0 |  | 0
119 |  | Štítek Schneider Electric, 800 mm (vrchná čelná doska s logom SE) | ks | 1 |  | 0 |  | 0
120 |  | Sklopný rám prednej dosky, PrismaSeT P, podpera je ľavostranné otváranie W650 | ks | 1 |  | 0 |  | 0
121 |  | Súprava na kombinovanie, PrismaSeT P, kombinácia s dvojitou hĺbkou, IP30 | ks | 1 |  | 0 |  | 0
122 |  | Strešná doska, PrismaSeT P, pre kryt, š. 800 mm, hĺbka 400 mm, IP30, biela, RAL 9003 | ks | 2 |  | 0 |  | 0
123 |  | Zadný panel, PrismaSeT P, pre kryt, Š800 mm, IP31, biely, RAL 9003 | ks | 1 |  | 0 |  | 0
124 |  | Dvere, PrismaSeT P, hladké pre kryt, W800, 36M, IP30, biele, RAL 9003 | ks | 1 |  | 0 |  | 0
125 |  | SOKL V100 W800 D400 | ks | 2 |  | 0 |  | 0
126 |  | 2 BOČNICE NA SOKL D400 | ks | 2 |  | 0 |  | 0
127 |  | DIN Lišta, PrismaSeT P, pre modulárne zariadenie, Š650 mm | ks | 1 |  | 0 |  | 0
128 |  | Predná doska, PrismaSeT P a G, pre modulárne zariadenie, 4M, W600/W650, biela, RAL 9003 | ks | 1 |  | 0 |  | 0
129 |  | Podpera káblovej pásky, PrismaSeT P, pre kryt W650, sada 4 ks | ks | 1 |  | 0 |  | 0
130 |  | Predná doska, PrismaSeT P a G, pre kryt W600/W650, hladký typ, 3M, biela, RAL 9003 | ks | 1 |  | 0 |  | 0
131 |  | Predná doska, PrismaSeT P a G, pre kryt W600/W650, hladký typ, 4M, biela, RAL 9003 | ks | 1 |  | 0 |  | 0
132 |  | Predná doska, PrismaSeT P a G, pre kryt W600/W650, hladký typ, 6M, biela, RAL 9003 | ks | 1 |  | 0 |  | 0
133 |  | Predná doska, PrismaSeT P a G, pre kryt W600/W650, hladký typ, 6M, biela, RAL 9003 | ks | 1 |  | 0 |  | 0
134 |  | Predná doska, PrismaSeT P a G, pre kryt W600/W650, hladký typ, 6M, biela, RAL 9003 | ks | 1 |  | 0 |  | 0
135 |  | Predná doska, PrismaSeT P, pre 2 x Vigi NSX 630, vertikálna, pevná, preklápacia/otočná rukoväť, biela, RAL 9003 | ks | 1 |  | 0 |  | 0
136 |  | MONTÁŽNA PLATŇA 2 NSX/CVS/INS PEVNÉ/PLUGIN TOGGGLE/ROT/MOT -3P/4P 630A VERTICAL W650 | ks | 1 |  | 0 |  | 0
Pole č.4
138 |  | Istič základný rám, ComPacT NSX160B, 25kA pri 415VAC 50/60Hz, 160A, bez spúšte, 3 póly |  | 1 |  | 0 |  | 0
139 |  | Vypínacia jednotka MicroLogic 5.2 E pre ističe ComPacT NSX 160/250, elektronická, výkon 160A, 3 póly 3d | ks | 1 |  | 0 |  | 0
140 |  | súprava rozpery – 45 mm rozteč – ploché pripojenie – 3 póly – pre NS 100 - 250 | ks | 2 |  | 0 |  | 0
141 |  | Istič základný rám, ComPacT NSX160B, 25kA pri 415VAC 50/60Hz, 160A, bez spúšte, 3 póly | ks | 1 |  | 0 |  | 0
142 |  | Vypínacia jednotka MicroLogic 5.2 E pre ističe ComPacT NSX 160/250, elektronická, výkon 160A, 3 póly 3d | ks | 1 |  | 0 |  | 0
143 |  | súprava rozpery – 45 mm rozteč – ploché pripojenie – 3 póly – pre NS 100 - 250 | ks | 2 |  | 0 |  | 0
144 |  | Istič základný rám, ComPacT NSX250B, 25kA pri 415VAC 50/60Hz, 250A, bez spúšte, 3 póly | ks | 1 |  | 0 |  | 0
145 |  | Vypínacia jednotka MicroLogic 5.2 E pre ističe ComPacT NSX 160/250, elektronická, výkon 250A, 3 póly 3d | ks | 1 |  | 0 |  | 0
146 |  | súprava rozpery – 45 mm rozteč – ploché pripojenie – 3 póly – pre NS 100 - 250 | ks | 2 |  | 0 |  | 0
147 |  | Istič základný rám, ComPacT NSX250B, 25kA pri 415VAC 50/60Hz, 250A, bez spúšte, 3 póly | ks | 1 |  | 0 |  | 0
148 |  | Vypínacia jednotka MicroLogic 5.2 E pre ističe ComPacT NSX 160/250, elektronická, výkon 250A, 3 póly 3d | ks | 1 |  | 0 |  | 0
149 |  | súprava rozpery – 45 mm rozteč – ploché pripojenie – 3 póly – pre NS 100 - 250 | ks | 2 |  | 0 |  | 0
150 |  | rozhraní IFM, RS-485 pro jističe Compact, Masterpact | ks | 4 |  | 0 |  | 0
151 |  | prefab. kabel - 2xRJ45 samec - L = 3 m - pre NSX100..250/NSX400..630 - sada 5 | ks | 1 |  | 0 |  | 0
152 |  | CYA 50mm2 | m | 16 |  | 0 |  | 0
153 |  | CYA 70mm2 | m | 16 |  | 0 |  | 0
154 |  | Rám, PrismaSet P, pre skrinky Š650+150 mm, D400 mm | ks | 2 |  | 0 |  | 0
155 |  | Štítek Schneider Electric, 800 mm (vrchná čelná doska s logom SE) | ks | 1 |  | 0 |  | 0
156 |  | Sklopný rám prednej dosky, PrismaSeT P, podpera je ľavostranné otváranie W650 | ks | 1 |  | 0 |  | 0
157 |  | Súprava na kombinovanie, PrismaSeT P, kombinácia s dvojitou hĺbkou, IP30 | ks | 1 |  | 0 |  | 0
158 |  | Strešná doska, PrismaSeT P, pre kryt, š. 800 mm, hĺbka 400 mm, IP30, biela, RAL 9003 | ks | 2 |  | 0 |  | 0
159 |  | Zadný panel, PrismaSeT P, pre kryt, Š800 mm, IP31, biely, RAL 9003 | ks | 1 |  | 0 |  | 0
160 |  | Dvere, PrismaSeT P, hladké pre kryt, W800, 36M, IP30, biele, RAL 9003 | ks | 1 |  | 0 |  | 0
161 |  | SOKL V100 W800 D400 | ks | 2 |  | 0 |  | 0
162 |  | 2 BOČNICE NA SOKL D400 | ks | 2 |  | 0 |  | 0
163 |  | DIN Lišta, PrismaSeT P, pre modulárne zariadenie, Š650 mm | ks | 1 |  | 0 |  | 0
164 |  | Predná doska, PrismaSeT P a G, pre modulárne zariadenie, 4M, W600/W650, biela, RAL 9003 | ks | 1 |  | 0 |  | 0
165 |  | Podpera káblovej pásky, PrismaSeT P, pre kryt W650, sada 4 ks | ks | 1 |  | 0 |  | 0
166 |  | Predná doska, PrismaSeT P a G, pre kryt W600/W650, hladký typ, 3M, biela, RAL 9003 | ks | 1 |  | 0 |  | 0
167 |  | Predná doska, PrismaSeT P a G, pre kryt W600/W650, hladký typ, 4M, biela, RAL 9003 | ks | 1 |  | 0 |  | 0
168 |  | Predná doska, PrismaSeT P a G, pre kryt W600/W650, hladký typ, 6M, biela, RAL 9003 | ks | 1 |  | 0 |  | 0
169 |  | Predná doska, PrismaSeT P a G, pre kryt W600/W650, hladký typ, 3M, biela, RAL 9003 | ks | 1 |  | 0 |  | 0
170 |  | Predná doska, PrismaSeT P a G, pre kryt W600/W650, hladký typ, 4M, biela, RAL 9003 | ks | 1 |  | 0 |  | 0
171 |  | Predná doska, PrismaSeT P a G, pre kryt W600/W650, hladký typ, 5M, biela, RAL 9003 | ks | 1 |  | 0 |  | 0
172 |  | Predná doska.3-4 NSX/CVS250 V.Pevný TOG/ROT 5M | ks | 1 |  | 0 |  | 0
173 |  | montážna doska 3-4V.PEVNÝ NS-INS250 TOG. | ks | 1 |  | 0 |  | 0
Pole č.5
175 |  | Základný rám ističa, ComPacT NSX400F, 36kA/415VAC, 3 póly, menovitý výkon 400A, bez spúšte |  | 1 |  | 0 |  | 0
176 |  | Vypínacia jednotka MicroLogic 5.3E, ComPacT NSX400/630, 3 póly, elektronické základné ochrany, merač energie, menovitý výkon 400 A | ks | 1 |  | 0 |  | 0
177 |  | súprava rozpery – rozteč 52,5 mm – ploché pripojenie – 3 póly – pre NS 400 - 630 | ks | 2 |  | 0 |  | 0
178 |  | Základný rám ističa, ComPacT NSX400F, 36kA/415VAC, 3 póly, menovitý výkon 400A, bez spúšte | ks | 1 |  | 0 |  | 0
179 |  | Vypínacia jednotka MicroLogic 5.3E, ComPacT NSX400/630, 3 póly, elektronické základné ochrany, merač energie, menovitý výkon 400 A | ks | 1 |  | 0 |  | 0
180 |  | súprava rozpery – rozteč 52,5 mm – ploché pripojenie – 3 póly – pre NS 400 - 630 | ks | 2 |  | 0 |  | 0
181 |  | Základný rám ističa, ComPacT NSX400F, 36kA/415VAC, 3 póly, menovitý výkon 400A, bez spúšte | ks | 1 |  | 0 |  | 0
182 |  | Vypínacia jednotka MicroLogic 5.3E, ComPacT NSX400/630, 3 póly, elektronické základné ochrany, merač energie, menovitý výkon 400 A | ks | 1 |  | 0 |  | 0
183 |  | súprava rozpery – rozteč 52,5 mm – ploché pripojenie – 3 póly – pre NS 400 - 630 | ks | 2 |  | 0 |  | 0
184 |  | Základný rám ističa, ComPacT NSX400F, 36kA/415VAC, 3 póly, menovitý výkon 400A, bez spúšte | ks | 1 |  | 0 |  | 0
185 |  | Vypínacia jednotka MicroLogic 5.3E, ComPacT NSX400/630, 3 póly, elektronické základné ochrany, merač energie, menovitý výkon 400 A | ks | 1 |  | 0 |  | 0
186 |  | súprava rozpery – rozteč 52,5 mm – ploché pripojenie – 3 póly – pre NS 400 - 630 | ks | 2 |  | 0 |  | 0
187 |  | zobrazovací modul FDM 128 | ks | 1 |  | 0 |  | 0
188 |  | Ethernetová brána IFE pro jističe C&M | ks | 1 |  | 0 |  | 0
189 |  | rozhraní IFM, RS-485 pro jističe Compact, Masterpact | ks | 3 |  | 0 |  | 0
190 |  | prefab. kabel - 2xRJ45 samec - L = 3 m - pre NSX100..250/NSX400..630 - sada 5 | ks | 1 |  | 0 |  | 0
191 |  | 1-CHBU 1x120mm2 | m | 32 |  | 0 |  | 0
192 |  | Rám, PrismaSet P, pre skrinky Š650+150 mm, D400 mm | ks | 2 |  | 0 |  | 0
193 |  | Štítek Schneider Electric, 800 mm (vrchná čelná doska s logom SE) | ks | 1 |  | 0 |  | 0
194 |  | Sklopný rám prednej dosky, PrismaSeT P, podpera je ľavostranné otváranie W650 | ks | 1 |  | 0 |  | 0
195 |  | Súprava na kombinovanie, PrismaSeT P, kombinácia s dvojitou hĺbkou, IP30 | ks | 1 |  | 0 |  | 0
196 |  | Strešná doska, PrismaSeT P, pre kryt, š. 800 mm, hĺbka 400 mm, IP30, biela, RAL 9003 | ks | 2 |  | 0 |  | 0
197 |  | Zadný panel, PrismaSeT P, pre kryt, Š800 mm, IP31, biely, RAL 9003 | ks | 1 |  | 0 |  | 0
198 |  | Dvere, PrismaSeT P, hladké pre kryt, W800, 36M, IP30, biele, RAL 9003 | ks | 1 |  | 0 |  | 0
199 |  | SOKL V100 W800 D400 | ks | 2 |  | 0 |  | 0
200 |  | 2 BOČNICE NA SOKL D400 | ks | 2 |  | 0 |  | 0
201 |  | DIN Lišta, PrismaSeT P, pre modulárne zariadenie, Š650 mm | ks | 1 |  | 0 |  | 0
202 |  | Predná doska, PrismaSeT P a G, pre modulárne zariadenie, 4M, W600/W650, biela, RAL 9003 | ks | 1 |  | 0 |  | 0
203 |  | Podpera káblovej pásky, PrismaSeT P, pre kryt W650, sada 4 ks | ks | 1 |  | 0 |  | 0
204 |  | Predná doska, PrismaSeT P a G, pre kryt W600/W650, hladký typ, 3M, biela, RAL 9003 | ks | 1 |  | 0 |  | 0
205 |  | Predná doska, PrismaSeT P a G, pre kryt W600/W650, hladký typ, 4M, biela, RAL 9003 | ks | 1 |  | 0 |  | 0
206 |  | Predná doska, PrismaSeT P a G, pre kryt W600/W650, hladký typ, 5M, biela, RAL 9003 | ks | 1 |  | 0 |  | 0
207 |  | Predná doska, PrismaSeT P a G, pre kryt W600/W650, hladký typ, 6M, biela, RAL 9003 | ks | 1 |  | 0 |  | 0
208 |  | Predná doska, PrismaSeT P, pre 2 x Vigi NSX 630, vertikálna, pevná, preklápacia/otočná rukoväť, biela, RAL 9003 | ks | 1 |  | 0 |  | 0
209 |  | Predná doska, PrismaSeT P, pre 2 x Vigi NSX 630, vertikálna, pevná, preklápacia/otočná rukoväť, biela, RAL 9003 | ks | 1 |  | 0 |  | 0
210 |  | MONTÁŽNA PLATŇA 2 NSX/CVS/INS PEVNÉ/PLUGIN TOGGGLE/ROT/MOT -3P/4P 630A VERTICAL W650 | ks | 1 |  | 0 |  | 0
211 |  | MONTÁŽNA PLATŇA 2 NSX/CVS/INS PEVNÉ/PLUGIN TOGGGLE/ROT/MOT -3P/4P 630A VERTICAL W650 | ks | 1 |  | 0 |  | 0
Pole č. 6
213 |  | Istič základný rám, ComPacT NSX100B, 25kA pri 415VAC 50/60Hz, 100A, bez spúšte, 3 póly | ks | 1 |  | 0 |  | 0
214 |  | Vypínacia jednotka MicroLogic 5.2E, ComPacT NSX100/160/250, 3 póly, elektronické základné ochrany, merač energie, menovitý výkon 100A | ks | 1 |  | 0 |  | 0
215 |  | súprava rozpery – 45 mm rozteč – ploché pripojenie – 3 póly – pre NS 100 - 250 | ks | 2 |  | 0 |  | 0
216 |  | Istič základný rám, ComPacT NSX100B, 25kA pri 415VAC 50/60Hz, 100A, bez spúšte, 3 póly | ks | 1 |  | 0 |  | 0
217 |  | Vypínacia jednotka MicroLogic 5.2E, ComPacT NSX100/160/250, 3 póly, elektronické základné ochrany, merač energie, menovitý výkon 100A | ks | 1 |  | 0 |  | 0
218 |  | súprava rozpery – 45 mm rozteč – ploché pripojenie – 3 póly – pre NS 100 - 250 | ks | 2 |  | 0 |  | 0
219 |  | Istič základný rám, ComPacT NSX100B, 25kA pri 415VAC 50/60Hz, 100A, bez spúšte, 3 póly | ks | 1 |  | 0 |  | 0
220 |  | Vypínacia jednotka MicroLogic 5.2E, ComPacT NSX100/160/250, 3 póly, elektronické základné ochrany, merač energie, menovitý výkon 100A | ks | 1 |  | 0 |  | 0
221 |  | súprava rozpery – 45 mm rozteč – ploché pripojenie – 3 póly – pre NS 100 - 250 | ks | 2 |  | 0 |  | 0
222 |  | Istič základný rám, ComPacT NSX100B, 25kA pri 415VAC 50/60Hz, 100A, bez spúšte, 3 póly | ks | 1 |  | 0 |  | 0
223 |  | Vypínacia jednotka MicroLogic 5.2E, ComPacT NSX100/160/250, 3 póly, elektronické základné ochrany, merač energie, menovitý výkon 100A | ks | 1 |  | 0 |  | 0
224 |  | súprava rozpery – 45 mm rozteč – ploché pripojenie – 3 póly – pre NS 100 - 250 | ks | 2 |  | 0 |  | 0
225 |  | Istič základný rám, ComPacT NSX100B, 25kA pri 415VAC 50/60Hz, 100A, bez spúšte, 3 póly | ks | 1 |  | 0 |  | 0
226 |  | Vypínacia jednotka MicroLogic 5.2E, ComPacT NSX100/160/250, 3 póly, elektronické základné ochrany, merač energie, menovitý výkon 100A | ks | 1 |  | 0 |  | 0
227 |  | súprava rozpery – 45 mm rozteč – ploché pripojenie – 3 póly – pre NS 100 - 250 | ks | 2 |  | 0 |  | 0
228 |  | Istič základný rám, ComPacT NSX100B, 25kA pri 415VAC 50/60Hz, 100A, bez spúšte, 3 póly | ks | 1 |  | 0 |  | 0
229 |  | Vypínacia jednotka MicroLogic 5.2E, ComPacT NSX100/160/250, 3 póly, elektronické základné ochrany, merač energie, menovitý výkon 100A | ks | 1 |  | 0 |  | 0
230 |  | súprava rozpery – 45 mm rozteč – ploché pripojenie – 3 póly – pre NS 100 - 250 | ks | 2 |  | 0 |  | 0
231 |  | Istič základný rám, ComPacT NSX100B, 25kA pri 415VAC 50/60Hz, 100A, bez spúšte, 3 póly | ks | 1 |  | 0 |  | 0
232 |  | Vypínacia jednotka MicroLogic 5.2E, ComPacT NSX100/160/250, 3 póly, elektronické základné ochrany, merač energie, menovitý výkon 100A | ks | 1 |  | 0 |  | 0
233 |  | súprava rozpery – 45 mm rozteč – ploché pripojenie – 3 póly – pre NS 100 - 250 | ks | 2 |  | 0 |  | 0
234 |  | Istič základný rám, ComPacT NSX100B, 25kA pri 415VAC 50/60Hz, 100A, bez spúšte, 3 póly | ks | 1 |  | 0 |  | 0
235 |  | Vypínacia jednotka MicroLogic 5.2E, ComPacT NSX100/160/250, 3 póly, elektronické základné ochrany, merač energie, menovitý výkon 100A | ks | 1 |  | 0 |  | 0
236 |  | súprava rozpery – 45 mm rozteč – ploché pripojenie – 3 póly – pre NS 100 - 250 | ks | 2 |  | 0 |  | 0
237 |  | zobrazovací modul FDM 128 | ks | 1 |  | 0 |  | 0
238 |  | Ethernetová brána IFE pro jističe C&M | ks | 1 |  | 0 |  | 0
239 |  | rozhraní IFM, RS-485 pro jističe Compact, Masterpact | ks | 7 |  | 0 |  | 0
240 |  | prefab. kabel - 2xRJ45 samec - L = 3 m - pre NSX100..250/NSX400..630 - sada 5 | ks | 2 |  | 0 |  | 0
241 |  | CYA 25mm2 | m | 64 |  | 0 |  | 0
242 |  | Rám, PrismaSet P, pre skrinky Š650+150 mm, D400 mm | ks | 2 |  | 0 |  | 0
243 |  | Štítek Schneider Electric, 800 mm (vrchná čelná doska s logom SE) | ks | 1 |  | 0 |  | 0
244 |  | Sklopný rám prednej dosky, PrismaSeT P, podpera je ľavostranné otváranie W650 | ks | 1 |  | 0 |  | 0
245 |  | Súprava na kombinovanie, PrismaSeT P, kombinácia s dvojitou hĺbkou, IP30 | ks | 1 |  | 0 |  | 0
246 |  | Strešná doska, PrismaSeT P, pre kryt, š. 800 mm, hĺbka 400 mm, IP30, biela, RAL 9003 | ks | 2 |  | 0 |  | 0
247 |  | Zadný panel, PrismaSeT P, pre kryt, Š800 mm, IP31, biely, RAL 9003 | ks | 1 |  | 0 |  | 0
248 |  | Dvere, PrismaSeT P, hladké pre kryt, W800, 36M, IP30, biele, RAL 9003 | ks | 1 |  | 0 |  | 0
249 |  | SOKL V100 W800 D400 | ks | 2 |  | 0 |  | 0
250 |  | 2 BOČNICE NA SOKL D400 | ks | 2 |  | 0 |  | 0
251 |  | DIN Lišta, PrismaSeT P, pre modulárne zariadenie, Š650 mm | ks | 1 |  | 0 |  | 0
252 |  | Predná doska, PrismaSeT P a G, pre modulárne zariadenie, 4M, W600/W650, biela, RAL 9003 | ks | 1 |  | 0 |  | 0
253 |  | Podpera káblovej pásky, PrismaSeT P, pre kryt W650, sada 4 ks | ks | 1 |  | 0 |  | 0
254 |  | Predná doska, PrismaSeT P a G, pre kryt W600/W650, hladký typ, 3M, biela, RAL 9003 | ks | 1 |  | 0 |  | 0
255 |  | Predná doska, PrismaSeT P a G, pre kryt W600/W650, hladký typ, 4M, biela, RAL 9003 | ks | 1 |  | 0 |  | 0
256 |  | Predná doska, PrismaSeT P a G, pre kryt W600/W650, hladký typ, 6M, biela, RAL 9003 | ks | 1 |  | 0 |  | 0
257 |  | Predná doska, PrismaSeT P a G, pre kryt W600/W650, hladký typ, 3M, biela, RAL 9003 | ks | 1 |  | 0 |  | 0
258 |  | Predná doska, PrismaSeT P a G, pre kryt W600/W650, hladký typ, 4M, biela, RAL 9003 | ks | 1 |  | 0 |  | 0
259 |  | Predná doska.3-4 NSX/CVS250 V.Pevný TOG/ROT 5M | ks | 1 |  | 0 |  | 0
260 |  | montážna doska 3-4V.PEVNÝ NS-INS250 TOG. | ks | 1 |  | 0 |  | 0
261 |  | Predná doska.3-4 NSX/CVS250 V.Pevný TOG/ROT 5M | ks | 1 |  | 0 |  | 0
262 |  | montážna doska 3-4V.PEVNÝ NS-INS250 TOG. | ks | 1 |  | 0 |  | 0
Pole č.7
264 |  | Základný rám ističa, ComPacT NSX400F, 36kA/415VAC, 3 póly, menovitý výkon 400A, bez spúšte | ks | 1 |  | 0 |  | 0
265 |  | Vypínacia jednotka MicroLogic 5.3E, ComPacT NSX400/630, 3 póly, elektronické základné ochrany, merač energie, menovitý výkon 400 A | ks | 1 |  | 0 |  | 0
266 |  | súprava rozpery – rozteč 52,5 mm – ploché pripojenie – 3 póly – pre NS 400 - 630 | ks | 2 |  | 0 |  | 0
267 |  | Základný rám ističa, ComPacT NSX400F, 36kA/415VAC, 3 póly, menovitý výkon 400A, bez spúšte | ks | 1 |  | 0 |  | 0
268 |  | Vypínacia jednotka MicroLogic 5.3E, ComPacT NSX400/630, 3 póly, elektronické základné ochrany, merač energie, menovitý výkon 400 A | ks | 1 |  | 0 |  | 0
269 |  | súprava rozpery – rozteč 52,5 mm – ploché pripojenie – 3 póly – pre NS 400 - 630 | ks | 2 |  | 0 |  | 0
270 |  | Základný rám ističa, ComPacT NSX400F, 36kA/415VAC, 3 póly, menovitý výkon 400A, bez spúšte | ks | 1 |  | 0 |  | 0
271 |  | Vypínacia jednotka MicroLogic 5.3E, ComPacT NSX400/630, 3 póly, elektronické základné ochrany, merač energie, menovitý výkon 400 A | ks | 1 |  | 0 |  | 0
272 |  | súprava rozpery – rozteč 52,5 mm – ploché pripojenie – 3 póly – pre NS 400 - 630 | ks | 2 |  | 0 |  | 0
273 |  | Základný rám ističa, ComPacT NSX400F, 36kA/415VAC, 3 póly, menovitý výkon 400A, bez spúšte | ks | 1 |  | 0 |  | 0
274 |  | Vypínacia jednotka MicroLogic 5.3E, ComPacT NSX400/630, 3 póly, elektronické základné ochrany, merač energie, menovitý výkon 400 A | ks | 1 |  | 0 |  | 0
275 |  | súprava rozpery – rozteč 52,5 mm – ploché pripojenie – 3 póly – pre NS 400 - 630 | ks | 2 |  | 0 |  | 0
276 |  | zobrazovací modul FDM 128 | ks | 1 |  | 0 |  | 0
277 |  | Ethernetová brána IFE pro jističe C&M | ks | 1 |  | 0 |  | 0
278 |  | rozhraní IFM, RS-485 pro jističe Compact, Masterpact | ks | 3 |  | 0 |  | 0
279 |  | prefab. kabel - 2xRJ45 samec - L = 3 m - pre NSX100..250/NSX400..630 - sada 5 | ks | 1 |  | 0 |  | 0
280 |  | 1-CHBU 1x300mm2 | m | 121 |  | 0 |  | 0
281 |  | 1-CHBU 1x120mm2 | m | 32 |  | 0 |  | 0
282 |  | Rám, PrismaSet P, pre skrinky Š650+150 mm, D400 mm | ks | 2 |  | 0 |  | 0
283 |  | Štítek Schneider Electric, 800 mm (vrchná čelná doska s logom SE) | ks | 1 |  | 0 |  | 0
284 |  | Sklopný rám prednej dosky, PrismaSeT P, podpera je ľavostranné otváranie W650 | ks | 1 |  | 0 |  | 0
285 |  | Súprava na kombinovanie, PrismaSeT P, kombinácia s dvojitou hĺbkou, IP30 | ks | 1 |  | 0 |  | 0
286 |  | Strešná doska, PrismaSeT P, pre kryt, š. 800 mm, hĺbka 400 mm, IP30, biela, RAL 9003 | ks | 2 |  | 0 |  | 0
287 |  | Zadný panel, PrismaSeT P, pre kryt, Š800 mm, IP31, biely, RAL 9003 | ks | 1 |  | 0 |  | 0
288 |  | Dvere, PrismaSeT P, hladké pre kryt, W800, 36M, IP30, biele, RAL 9003 | ks | 1 |  | 0 |  | 0
289 |  | SOKL V100 W800 D400 | ks | 2 |  | 0 |  | 0
290 |  | 2 BOČNICE NA SOKL D400 | ks | 2 |  | 0 |  | 0
291 |  | DIN Lišta, PrismaSeT P, pre modulárne zariadenie, Š650 mm | ks | 1 |  | 0 |  | 0
292 |  | Predná doska, PrismaSeT P a G, pre modulárne zariadenie, 4M, W600/W650, biela, RAL 9003 | ks | 1 |  | 0 |  | 0
293 |  | Podpera káblovej pásky, PrismaSeT P, pre kryt W650, sada 4 ks | ks | 1 |  | 0 |  | 0
294 |  | Predná doska, PrismaSeT P a G, pre kryt W600/W650, hladký typ, 3M, biela, RAL 9003 | ks | 1 |  | 0 |  | 0
295 |  | Predná doska, PrismaSeT P a G, pre kryt W600/W650, hladký typ, 4M, biela, RAL 9003 | ks | 1 |  | 0 |  | 0
296 |  | Predná doska, PrismaSeT P a G, pre kryt W600/W650, hladký typ, 5M, biela, RAL 9003 | ks | 1 |  | 0 |  | 0
297 |  | Predná doska, PrismaSeT P a G, pre kryt W600/W650, hladký typ, 6M, biela, RAL 9003 | ks | 1 |  | 0 |  | 0
298 |  | Predná doska, PrismaSeT P, pre 2 x Vigi NSX 630, vertikálna, pevná, preklápacia/otočná rukoväť, biela, RAL 9003 | ks | 1 |  | 0 |  | 0
299 |  | Predná doska, PrismaSeT P, pre 2 x Vigi NSX 630, vertikálna, pevná, preklápacia/otočná rukoväť, biela, RAL 9003 | ks | 1 |  | 0 |  | 0
300 |  | MONTÁŽNA PLATŇA 2 NSX/CVS/INS PEVNÉ/PLUGIN TOGGGLE/ROT/MOT -3P/4P 630A VERTICAL W650 | ks | 1 |  | 0 |  | 0
301 |  | MONTÁŽNA PLATŇA 2 NSX/CVS/INS PEVNÉ/PLUGIN TOGGGLE/ROT/MOT -3P/4P 630A VERTICAL W650 | ks | 1 |  | 0 |  | 0
302 |  | Bočný panel, PrismaSeT P, pre kryt, D400mm, IP31, sada 2 ks (ľavý/pravý), biely, RAL 9003 | ks | 1 |  | 0 |  | 0
303 |  | Bočný panel, PrismaSeT P, pre kryt, D400mm, IP31, sada 2 ks (ľavý/pravý), biely, RAL 9003 | ks | 1 |  | 0 |  | 0
Pole č.8
305 |  | Istič základný rám, ComPacT NSX100B, 25kA pri 415VAC 50/60Hz, 100A, bez spúšte, 3 póly | ks | 1 |  | 0 |  | 0
306 |  | Vypínacia jednotka MicroLogic 5.2E, ComPacT NSX100/160/250, 3 póly, elektronické základné ochrany, merač energie, menovitý výkon 100A | ks | 1 |  | 0 |  | 0
307 |  | súprava rozpery – 45 mm rozteč – ploché pripojenie – 3 póly – pre NS 100 - 250 | ks | 2 |  | 0 |  | 0
308 |  | Istič základný rám, ComPacT NSX100B, 25kA pri 415VAC 50/60Hz, 100A, bez spúšte, 3 póly | ks | 1 |  | 0 |  | 0
309 |  | Vypínacia jednotka MicroLogic 5.2E, ComPacT NSX100/160/250, 3 póly, elektronické základné ochrany, merač energie, menovitý výkon 100A | ks | 1 |  | 0 |  | 0
310 |  | súprava rozpery – 45 mm rozteč – ploché pripojenie – 3 póly – pre NS 100 - 250 | ks | 2 |  | 0 |  | 0
311 |  | Istič základný rám, ComPacT NSX100B, 25kA pri 415VAC 50/60Hz, 100A, bez spúšte, 3 póly | ks | 1 |  | 0 |  | 0
312 |  | Vypínacia jednotka MicroLogic 5.2E, ComPacT NSX100/160/250, 3 póly, elektronické základné ochrany, merač energie, menovitý výkon 100A | ks | 1 |  | 0 |  | 0
313 |  | súprava rozpery – 45 mm rozteč – ploché pripojenie – 3 póly – pre NS 100 - 250 | ks | 2 |  | 0 |  | 0
314 |  | Istič základný rám, ComPacT NSX100B, 25kA pri 415VAC 50/60Hz, 100A, bez spúšte, 3 póly | ks | 1 |  | 0 |  | 0
315 |  | Vypínacia jednotka MicroLogic 5.2E, ComPacT NSX100/160/250, 3 póly, elektronické základné ochrany, merač energie, menovitý výkon 100A | ks | 1 |  | 0 |  | 0
316 |  | súprava rozpery – 45 mm rozteč – ploché pripojenie – 3 póly – pre NS 100 - 250 | ks | 2 |  | 0 |  | 0
317 |  | Istič základný rám, ComPacT NSX100B, 25kA pri 415VAC 50/60Hz, 100A, bez spúšte, 3 póly | ks | 1 |  | 0 |  | 0
318 |  | Vypínacia jednotka MicroLogic 5.2E, ComPacT NSX100/160/250, 3 póly, elektronické základné ochrany, merač energie, menovitý výkon 100A | ks | 1 |  | 0 |  | 0
319 |  | súprava rozpery – 45 mm rozteč – ploché pripojenie – 3 póly – pre NS 100 - 250 | ks | 2 |  | 0 |  | 0
320 |  | Istič základný rám, ComPacT NSX100B, 25kA pri 415VAC 50/60Hz, 100A, bez spúšte, 3 póly | ks | 1 |  | 0 |  | 0
321 |  | Vypínacia jednotka MicroLogic 5.2E, ComPacT NSX100/160/250, 3 póly, elektronické základné ochrany, merač energie, menovitý výkon 100A | ks | 1 |  | 0 |  | 0
322 |  | súprava rozpery – 45 mm rozteč – ploché pripojenie – 3 póly – pre NS 100 - 250 | ks | 2 |  | 0 |  | 0
323 |  | Istič základný rám, ComPacT NSX100B, 25kA pri 415VAC 50/60Hz, 100A, bez spúšte, 3 póly | ks | 1 |  | 0 |  | 0
324 |  | Vypínacia jednotka MicroLogic 5.2E, ComPacT NSX100/160/250, 3 póly, elektronické základné ochrany, merač energie, menovitý výkon 100A | ks | 1 |  | 0 |  | 0
325 |  | súprava rozpery – 45 mm rozteč – ploché pripojenie – 3 póly – pre NS 100 - 250 | ks | 2 |  | 0 |  | 0
326 |  | Istič základný rám, ComPacT NSX160B, 25kA pri 415VAC 50/60Hz, 160A, bez spúšte, 3 póly | ks | 1 |  | 0 |  | 0
327 |  | Vypínacia jednotka MicroLogic 5.2 E pre ističe ComPacT NSX 160/250, elektronická, výkon 160A, 3 póly 3d | ks | 1 |  | 0 |  | 0
328 |  | súprava rozpery – 45 mm rozteč – ploché pripojenie – 3 póly – pre NS 100 - 250 | ks | 2 |  | 0 |  | 0
329 |  | zobrazovací modul FDM 128 | ks | 1 |  | 0 |  | 0
330 |  | Ethernetová brána IFE pro jističe C&M | ks | 1 |  | 0 |  | 0
331 |  | rozhraní IFM, RS-485 pro jističe Compact, Masterpact | ks | 7 |  | 0 |  | 0
332 |  | prefab. kabel - 2xRJ45 samec - L = 3 m - pre NSX100..250/NSX400..630 - sada 5 | ks | 2 |  | 0 |  | 0
333 |  | CYA 25mm2 | m | 64 |  | 0 |  | 0
334 |  | Rám, PrismaSet P, pre skrinky Š650+150 mm, D400 mm | ks | 2 |  | 0 |  | 0
335 |  | Štítek Schneider Electric, 800 mm (vrchná čelná doska s logom SE) | ks | 1 |  | 0 |  | 0
336 |  | Sklopný rám prednej dosky, PrismaSeT P, podpera je ľavostranné otváranie W650 | ks | 1 |  | 0 |  | 0
337 |  | Súprava na kombinovanie, PrismaSeT P, kombinácia s dvojitou hĺbkou, IP30 | ks | 1 |  | 0 |  | 0
338 |  | Strešná doska, PrismaSeT P, pre kryt, š. 800 mm, hĺbka 400 mm, IP30, biela, RAL 9003 | ks | 2 |  | 0 |  | 0
339 |  | Zadný panel, PrismaSeT P, pre kryt, Š800 mm, IP31, biely, RAL 9003 | ks | 1 |  | 0 |  | 0
340 |  | Dvere, PrismaSeT P, hladké pre kryt, W800, 36M, IP30, biele, RAL 9003 | ks | 1 |  | 0 |  | 0
341 |  | SOKL V100 W800 D400 | ks | 2 |  | 0 |  | 0
342 |  | 2 BOČNICE NA SOKL D400 | ks | 2 |  | 0 |  | 0
343 |  | DIN Lišta, PrismaSeT P, pre modulárne zariadenie, Š650 mm | ks | 1 |  | 0 |  | 0
344 |  | Predná doska, PrismaSeT P a G, pre modulárne zariadenie, 4M, W600/W650, biela, RAL 9003 | ks | 1 |  | 0 |  | 0
345 |  | Podpera káblovej pásky, PrismaSeT P, pre kryt W650, sada 4 ks | ks | 1 |  | 0 |  | 0
346 |  | Predná doska, PrismaSeT P a G, pre kryt W600/W650, hladký typ, 3M, biela, RAL 9003 | ks | 1 |  | 0 |  | 0
347 |  | Predná doska, PrismaSeT P a G, pre kryt W600/W650, hladký typ, 4M, biela, RAL 9003 | ks | 1 |  | 0 |  | 0
348 |  | Predná doska, PrismaSeT P a G, pre kryt W600/W650, hladký typ, 6M, biela, RAL 9003 | ks | 1 |  | 0 |  | 0
349 |  | Predná doska, PrismaSeT P a G, pre kryt W600/W650, hladký typ, 3M, biela, RAL 9003 | ks | 1 |  | 0 |  | 0
350 |  | Predná doska, PrismaSeT P a G, pre kryt W600/W650, hladký typ, 4M, biela, RAL 9003 | ks | 1 |  | 0 |  | 0
351 |  | Predná doska.3-4 NSX/CVS250 V.Pevný TOG/ROT 5M | ks | 1 |  | 0 |  | 0
352 |  | montážna doska 3-4V.PEVNÝ NS-INS250 TOG. | ks | 1 |  | 0 |  | 0
353 |  | Predná doska.3-4 NSX/CVS250 V.Pevný TOG/ROT 5M | ks | 1 |  | 0 |  | 0
354 |  | montážna doska 3-4V.PEVNÝ NS-INS250 TOG. | ks | 1 |  | 0 |  | 0
Pole č.9
356 |  | Istič základný rám, ComPacT NSX100B, 25kA pri 415VAC 50/60Hz, 100A, bez spúšte, 3 póly | ks | 1 |  | 0 |  | 0
357 |  | Vypínacia jednotka MicroLogic 5.2E, ComPacT NSX100/160/250, 3 póly, elektronické základné ochrany, merač energie, menovitý výkon 100A | ks | 1 |  | 0 |  | 0
358 |  | súprava rozpery – 45 mm rozteč – ploché pripojenie – 3 póly – pre NS 100 - 250 | ks | 2 |  | 0 |  | 0
359 |  | Istič základný rám, ComPacT NSX250B, 25kA pri 415VAC 50/60Hz, 250A, bez spúšte, 3 póly | ks | 1 |  | 0 |  | 0
360 |  | Vypínacia jednotka MicroLogic 5.2 E pre ističe ComPacT NSX 160/250, elektronická, výkon 250A, 3 póly 3d | ks | 1 |  | 0 |  | 0
361 |  | súprava rozpery – 45 mm rozteč – ploché pripojenie – 3 póly – pre NS 100 - 250 | ks | 2 |  | 0 |  | 0
362 |  | Istič základný rám, ComPacT NSX160B, 25kA pri 415VAC 50/60Hz, 160A, bez spúšte, 3 póly | ks | 1 |  | 0 |  | 0
363 |  | Vypínacia jednotka MicroLogic 5.2 E pre ističe ComPacT NSX 160/250, elektronická, výkon 160A, 3 póly 3d | ks | 1 |  | 0 |  | 0
364 |  | súprava rozpery – 45 mm rozteč – ploché pripojenie – 3 póly – pre NS 100 - 250 | ks | 2 |  | 0 |  | 0
365 |  | Istič základný rám, ComPacT NSX160B, 25kA pri 415VAC 50/60Hz, 160A, bez spúšte, 3 póly | ks | 1 |  | 0 |  | 0
366 |  | Vypínacia jednotka MicroLogic 5.2 E pre ističe ComPacT NSX 160/250, elektronická, výkon 160A, 3 póly 3d | ks | 1 |  | 0 |  | 0
367 |  | súprava rozpery – 45 mm rozteč – ploché pripojenie – 3 póly – pre NS 100 - 250 | ks | 2 |  | 0 |  | 0
368 |  | zobrazovací modul FDM 128 | ks | 1 |  | 0 |  | 0
369 |  | Ethernetová brána IFE pro jističe C&M | ks | 1 |  | 0 |  | 0
370 |  | rozhraní IFM, RS-485 pro jističe Compact, Masterpact | ks | 3 |  | 0 |  | 0
371 |  | prefab. kabel - 2xRJ45 samec - L = 3 m - pre NSX100..250/NSX400..630 - sada 5 | ks | 1 |  | 0 |  | 0
372 |  | CYA 25mm2 | m | 8 |  | 0 |  | 0
373 |  | CYA 50mm2 | m | 16 |  | 0 |  | 0
374 |  | CYA 70mm2 | m | 8 |  | 0 |  | 0
375 |  | Rám, PrismaSet P, pre skrinky Š650+150 mm, D400 mm | ks | 2 |  | 0 |  | 0
376 |  | Štítek Schneider Electric, 800 mm (vrchná čelná doska s logom SE) | ks | 1 |  | 0 |  | 0
377 |  | Sklopný rám prednej dosky, PrismaSeT P, podpera je ľavostranné otváranie W650 | ks | 1 |  | 0 |  | 0
378 |  | Súprava na kombinovanie, PrismaSeT P, kombinácia s dvojitou hĺbkou, IP30 | ks | 1 |  | 0 |  | 0
379 |  | Strešná doska, PrismaSeT P, pre kryt, š. 800 mm, hĺbka 400 mm, IP30, biela, RAL 9003 | ks | 2 |  | 0 |  | 0
380 |  | Zadný panel, PrismaSeT P, pre kryt, Š800 mm, IP31, biely, RAL 9003 | ks | 1 |  | 0 |  | 0
381 |  | Dvere, PrismaSeT P, hladké pre kryt, W800, 36M, IP30, biele, RAL 9003 | ks | 1 |  | 0 |  | 0
382 |  | SOKL V100 W800 D400 | ks | 2 |  | 0 |  | 0
383 |  | 2 BOČNICE NA SOKL D400 | ks | 2 |  | 0 |  | 0
384 |  | DIN Lišta, PrismaSeT P, pre modulárne zariadenie, Š650 mm | ks | 1 |  | 0 |  | 0
385 |  | Predná doska, PrismaSeT P a G, pre modulárne zariadenie, 4M, W600/W650, biela, RAL 9003 | ks | 1 |  | 0 |  | 0
386 |  | Podpera káblovej pásky, PrismaSeT P, pre kryt W650, sada 4 ks | ks | 1 |  | 0 |  | 0
387 |  | Predná doska, PrismaSeT P a G, pre kryt W600/W650, hladký typ, 3M, biela, RAL 9003 | ks | 1 |  | 0 |  | 0
388 |  | Predná doska, PrismaSeT P a G, pre kryt W600/W650, hladký typ, 4M, biela, RAL 9003 | ks | 1 |  | 0 |  | 0
389 |  | Predná doska, PrismaSeT P a G, pre kryt W600/W650, hladký typ, 6M, biela, RAL 9003 | ks | 1 |  | 0 |  | 0
390 |  | Predná doska, PrismaSeT P a G, pre kryt W600/W650, hladký typ, 3M, biela, RAL 9003 | ks | 1 |  | 0 |  | 0
391 |  | Predná doska, PrismaSeT P a G, pre kryt W600/W650, hladký typ, 4M, biela, RAL 9003 | ks | 1 |  | 0 |  | 0
392 |  | Predná doska, PrismaSeT P a G, pre kryt W600/W650, hladký typ, 5M, biela, RAL 9003 | ks | 1 |  | 0 |  | 0
393 |  | Predná doska.3-4 NSX/CVS250 V.Pevný TOG/ROT 5M | ks | 1 |  | 0 |  | 0
394 |  | montážna doska 3-4V.PEVNÝ NS-INS250 TOG. | ks | 1 |  | 0 |  | 0
Pole č.10
396 |  | Istič základný rám, ComPacT NSX250B, 25kA pri 415VAC 50/60Hz, 250A, bez spúšte, 3 póly | ks | 1 |  | 0 |  | 0
397 |  | Vypínacia jednotka MicroLogic 5.2 E pre ističe ComPacT NSX 160/250, elektronická, výkon 250A, 3 póly 3d | ks | 1 |  | 0 |  | 0
398 |  | súprava rozpery – 45 mm rozteč – ploché pripojenie – 3 póly – pre NS 100 - 250 | ks | 2 |  | 0 |  | 0
399 |  | Istič základný rám, ComPacT NSX250B, 25kA pri 415VAC 50/60Hz, 250A, bez spúšte, 3 póly | ks | 1 |  | 0 |  | 0
400 |  | Vypínacia jednotka MicroLogic 5.2 E pre ističe ComPacT NSX 160/250, elektronická, výkon 250A, 3 póly 3d | ks | 1 |  | 0 |  | 0
401 |  | súprava rozpery – 45 mm rozteč – ploché pripojenie – 3 póly – pre NS 100 - 250 | ks | 2 |  | 0 |  | 0
402 |  | Istič základný rám, ComPacT NSX250B, 25kA pri 415VAC 50/60Hz, 250A, bez spúšte, 3 póly | ks | 1 |  | 0 |  | 0
403 |  | Vypínacia jednotka MicroLogic 5.2 E pre ističe ComPacT NSX 160/250, elektronická, výkon 250A, 3 póly 3d | ks | 1 |  | 0 |  | 0
404 |  | súprava rozpery – 45 mm rozteč – ploché pripojenie – 3 póly – pre NS 100 - 250 | ks | 2 |  | 0 |  | 0
405 |  | Istič základný rám, ComPacT NSX250B, 25kA pri 415VAC 50/60Hz, 250A, bez spúšte, 3 póly | ks | 1 |  | 0 |  | 0
406 |  | Vypínacia jednotka MicroLogic 5.2 E pre ističe ComPacT NSX 160/250, elektronická, výkon 250A, 3 póly 3d | ks | 1 |  | 0 |  | 0
407 |  | súprava rozpery – 45 mm rozteč – ploché pripojenie – 3 póly – pre NS 100 - 250 | ks | 2 |  | 0 |  | 0
408 |  | zobrazovací modul FDM 128 | ks | 1 |  | 0 |  | 0
409 |  | Ethernetová brána IFE pro jističe C&M | ks | 1 |  | 0 |  | 0
410 |  | rozhraní IFM, RS-485 pro jističe Compact, Masterpact | ks | 3 |  | 0 |  | 0
411 |  | prefab. kabel - 2xRJ45 samec - L = 3 m - pre NSX100..250/NSX400..630 - sada 5 | ks | 2 |  | 0 |  | 0
412 |  | CYA 70mm2 | m | 32 |  | 0 |  | 0
413 |  | Rám, PrismaSet P, pre skrinky Š650+150 mm, D400 mm | ks | 2 |  | 0 |  | 0
414 |  | Štítek Schneider Electric, 800 mm (vrchná čelná doska s logom SE) | ks | 1 |  | 0 |  | 0
415 |  | Sklopný rám prednej dosky, PrismaSeT P, podpera je ľavostranné otváranie W650 | ks | 1 |  | 0 |  | 0
416 |  | Súprava na kombinovanie, PrismaSeT P, kombinácia s dvojitou hĺbkou, IP30 | ks | 1 |  | 0 |  | 0
417 |  | Strešná doska, PrismaSeT P, pre kryt, š. 800 mm, hĺbka 400 mm, IP30, biela, RAL 9003 | ks | 2 |  | 0 |  | 0
418 |  | Zadný panel, PrismaSeT P, pre kryt, Š800 mm, IP31, biely, RAL 9003 | ks | 1 |  | 0 |  | 0
419 |  | Dvere, PrismaSeT P, hladké pre kryt, W800, 36M, IP30, biele, RAL 9003 | ks | 1 |  | 0 |  | 0
420 |  | SOKL V100 W800 D400 | ks | 2 |  | 0 |  | 0
421 |  | 2 BOČNICE NA SOKL D400 | ks | 2 |  | 0 |  | 0
422 |  | DIN Lišta, PrismaSeT P, pre modulárne zariadenie, Š650 mm | ks | 1 |  | 0 |  | 0
423 |  | Predná doska, PrismaSeT P a G, pre modulárne zariadenie, 4M, W600/W650, biela, RAL 9003 | ks | 1 |  | 0 |  | 0
424 |  | Podpera káblovej pásky, PrismaSeT P, pre kryt W650, sada 4 ks | ks | 1 |  | 0 |  | 0
425 |  | Predná doska, PrismaSeT P a G, pre kryt W600/W650, hladký typ, 3M, biela, RAL 9003 | ks | 1 |  | 0 |  | 0
426 |  | Predná doska, PrismaSeT P a G, pre kryt W600/W650, hladký typ, 4M, biela, RAL 9003 | ks | 1 |  | 0 |  | 0
427 |  | Predná doska, PrismaSeT P a G, pre kryt W600/W650, hladký typ, 6M, biela, RAL 9003 | ks | 1 |  | 0 |  | 0
428 |  | Predná doska, PrismaSeT P a G, pre kryt W600/W650, hladký typ, 3M, biela, RAL 9003 | ks | 1 |  | 0 |  | 0
429 |  | Predná doska, PrismaSeT P a G, pre kryt W600/W650, hladký typ, 4M, biela, RAL 9003 | ks | 1 |  | 0 |  | 0
430 |  | Predná doska, PrismaSeT P a G, pre kryt W600/W650, hladký typ, 5M, biela, RAL 9003 | ks | 1 |  | 0 |  | 0
431 |  | Predná doska.3-4 NSX/CVS250 V.Pevný TOG/ROT 5M | ks | 1 |  | 0 |  | 0
432 |  | montážna doska 3-4V.PEVNÝ NS-INS250 TOG. | ks | 1 |  | 0 |  | 0
Pole č.11
434 |  | Základný rám ističa, ComPacT NSX400F, 36kA/415VAC, 3 póly, menovitý výkon 400A, bez spúšte | ks | 1 |  | 0 |  | 0
435 |  | Vypínacia jednotka MicroLogic 5.3E, ComPacT NSX400/630, 3 póly, elektronické základné ochrany, merač energie, menovitý výkon 400 A | ks | 1 |  | 0 |  | 0
436 |  | súprava rozpery – rozteč 52,5 mm – ploché pripojenie – 3 póly – pre NS 400 - 630 | ks | 2 |  | 0 |  | 0
437 |  | Základný rám ističa, ComPacT NSX400F, 36kA/415VAC, 3 póly, menovitý výkon 400A, bez spúšte | ks | 1 |  | 0 |  | 0
438 |  | Vypínacia jednotka MicroLogic 5.3E, ComPacT NSX400/630, 3 póly, elektronické základné ochrany, merač energie, menovitý výkon 400 A | ks | 1 |  | 0 |  | 0
439 |  | súprava rozpery – rozteč 52,5 mm – ploché pripojenie – 3 póly – pre NS 400 - 630 | ks | 2 |  | 0 |  | 0
440 |  | rozhraní IFM, RS-485 pro jističe Compact, Masterpact | ks | 2 |  | 0 |  | 0
441 |  | 1-CHBU 1x120mm2 | m | 16 |  | 0 |  | 0
442 |  | Rám, PrismaSet P, pre skrinky Š650+150 mm, D400 mm | ks | 2 |  | 0 |  | 0
443 |  | Štítek Schneider Electric, 800 mm (vrchná čelná doska s logom SE) | ks | 1 |  | 0 |  | 0
444 |  | Sklopný rám prednej dosky, PrismaSeT P, podpera je ľavostranné otváranie W650 | ks | 1 |  | 0 |  | 0
445 |  | Súprava na kombinovanie, PrismaSeT P, kombinácia s dvojitou hĺbkou, IP30 | ks | 1 |  | 0 |  | 0
446 |  | Strešná doska, PrismaSeT P, pre kryt, š. 800 mm, hĺbka 400 mm, IP30, biela, RAL 9003 | ks | 2 |  | 0 |  | 0
447 |  | Zadný panel, PrismaSeT P, pre kryt, Š800 mm, IP31, biely, RAL 9003 | ks | 1 |  | 0 |  | 0
448 |  | Dvere, PrismaSeT P, hladké pre kryt, W800, 36M, IP30, biele, RAL 9003 | ks | 1 |  | 0 |  | 0
449 |  | SOKL V100 W800 D400 | ks | 2 |  | 0 |  | 0
450 |  | 2 BOČNICE NA SOKL D400 | ks | 2 |  | 0 |  | 0
451 |  | DIN Lišta, PrismaSeT P, pre modulárne zariadenie, Š650 mm | ks | 1 |  | 0 |  | 0
452 |  | Predná doska, PrismaSeT P a G, pre modulárne zariadenie, 4M, W600/W650, biela, RAL 9003 | ks | 1 |  | 0 |  | 0
453 |  | Podpera káblovej pásky, PrismaSeT P, pre kryt W650, sada 4 ks | ks | 1 |  | 0 |  | 0
454 |  | Predná doska, PrismaSeT P a G, pre kryt W600/W650, hladký typ, 3M, biela, RAL 9003 | ks | 1 |  | 0 |  | 0
455 |  | Predná doska, PrismaSeT P a G, pre kryt W600/W650, hladký typ, 4M, biela, RAL 9003 | ks | 1 |  | 0 |  | 0
456 |  | Predná doska, PrismaSeT P a G, pre kryt W600/W650, hladký typ, 6M, biela, RAL 9003 | ks | 1 |  | 0 |  | 0
457 |  | Predná doska, PrismaSeT P a G, pre kryt W600/W650, hladký typ, 6M, biela, RAL 9003 | ks | 1 |  | 0 |  | 0
458 |  | Predná doska, PrismaSeT P a G, pre kryt W600/W650, hladký typ, 6M, biela, RAL 9003 | ks | 1 |  | 0 |  | 0
459 |  | Predná doska, PrismaSeT P, pre 2 x Vigi NSX 630, vertikálna, pevná, preklápacia/otočná rukoväť, biela, RAL 9003 | ks | 1 |  | 0 |  | 0
460 |  | MONTÁŽNA PLATŇA 2 NSX/CVS/INS PEVNÉ/PLUGIN TOGGGLE/ROT/MOT -3P/4P 630A VERTICAL W650 | ks | 1 |  | 0 |  | 0
Pole č.12
462 |  | Rám, PrismaSet P, pre skrinky Š650+150 mm, D400 mm | ks | 2 |  | 0 |  | 0
463 |  | Štítek Schneider Electric, 800 mm (vrchná čelná doska s logom SE) | ks | 1 |  | 0 |  | 0
464 |  | Sklopný rám prednej dosky, PrismaSeT P, podpera je ľavostranné otváranie W650 | ks | 1 |  | 0 |  | 0
465 |  | Súprava na kombinovanie, PrismaSeT P, kombinácia s dvojitou hĺbkou, IP30 | ks | 1 |  | 0 |  | 0
466 |  | Strešná doska, PrismaSeT P, pre kryt, š. 800 mm, hĺbka 400 mm, IP30, biela, RAL 9003 | ks | 2 |  | 0 |  | 0
467 |  | Zadný panel, PrismaSeT P, pre kryt, Š800 mm, IP31, biely, RAL 9003 | ks | 1 |  | 0 |  | 0
468 |  | Dvere, PrismaSeT P, hladké pre kryt, W800, 36M, IP30, biele, RAL 9003 | ks | 1 |  | 0 |  | 0
469 |  | SOKL V100 W800 D400 | ks | 2 |  | 0 |  | 0
470 |  | 2 BOČNICE NA SOKL D400 | ks | 2 |  | 0 |  | 0
471 |  | DIN Lišta, PrismaSeT P, pre modulárne zariadenie, Š650 mm | ks | 1 |  | 0 |  | 0
472 |  | Predná doska, PrismaSeT P a G, pre modulárne zariadenie, 4M, W600/W650, biela, RAL 9003 | ks | 1 |  | 0 |  | 0
473 |  | Podpera káblovej pásky, PrismaSeT P, pre kryt W650, sada 4 ks | ks | 1 |  | 0 |  | 0
474 |  | Predná doska, PrismaSeT P a G, pre kryt W600/W650, hladký typ, 3M, biela, RAL 9003 | ks | 1 |  | 0 |  | 0
475 |  | Predná doska, PrismaSeT P a G, pre kryt W600/W650, hladký typ, 4M, biela, RAL 9003 | ks | 1 |  | 0 |  | 0
476 |  | Predná doska, PrismaSeT P a G, pre kryt W600/W650, hladký typ, 6M, biela, RAL 9003 | ks | 1 |  | 0 |  | 0
477 |  | Predná doska, PrismaSeT P a G, pre kryt W600/W650, hladký typ, 6M, biela, RAL 9003 | ks | 1 |  | 0 |  | 0
478 |  | Predná doska, PrismaSeT P a G, pre kryt W600/W650, hladký typ, 6M, biela, RAL 9003 | ks | 1 |  | 0 |  | 0
479 |  | Predná doska, PrismaSeT P a G, pre kryt W600/W650, hladký typ, 3M, biela, RAL 9003 | ks | 1 |  | 0 |  | 0
480 |  | Predná doska, PrismaSeT P a G, pre kryt W600/W650, hladký typ, 4M, biela, RAL 9003 | ks | 1 |  | 0 |  | 0
481 |  | Predná doska, PrismaSeT P a G, pre kryt W600/W650, hladký typ, 2M, biela, RAL 9003 | ks | 1 |  | 0 |  | 0
482 |  | Predná doska, PrismaSeT P a G, pre kryt W600/W650, hladký typ, 2M, biela, RAL 9003 | ks | 1 |  | 0 |  | 0
483 |  | Predná doska, PrismaSeT P a G, pre kryt W600/W650, hladký typ, 2M, biela, RAL 9003 | ks | 1 |  | 0 |  | 0
|  | Ostatné | [5 empty] | 0
485 |  | Svorky do 240mm2 - sivé, zž a pod. - pre celý rozvádzač (pripojenie pôvodných káblov na svorky v dolnej časti nového rozvádzača) | kpl | 1 |  | 0 |  | 0
486 |  | okrúhla kontrolka Ø 22 – IP 65 – biela – zabud. LED – 240 V – očká | ks | 4 |  | 0 |  | 0
487 |  | okrúhla kontrolka Ø 22 – IP 65 – orandžová – zabud. LED – 240 V – očká | ks | 3 |  | 0 |  | 0
488 |  | okrúhla kontrolka Ø 22 – IP 65 – červená – zabud. LED – 240 V – očká | ks | 1 |  | 0 |  | 0
489 |  | Kábel 1-CHBU 1x300mm2 | m | 275 |  | 0 |  | 0
490 |  | N2XH-J 5x4mm2 | m | 26 |  | 0 |  | 0
491 |  | N2XH-O 5x1,5mm2 | m | 26 |  | 0 |  | 0
492 |  | N2XH-O 3x1,5mm2 | m | 52 |  | 0 |  | 0
493 |  | N2XH-O 12x1,5mm2 | m | 52 |  | 0 |  | 0
494 |  | Profilová prípojnica, Linergy LGYE, 1600A, pre horizontálnu inštaláciu, L2000mm | ks | 24 |  | 0 |  | 0
495 |  | Tyč plochá Cu 50x10 | m | 20 |  | 0 |  | 0
496 |  | držiak horiz. zber.až do 3200 A 800 mm | ks | 14 |  | 0 |  | 0
497 |  | držiak zberníc 3200 A | ks | 12 |  | 0 |  | 0
498 |  | Podružné vodiče CYA do 10mm2 | kpl | 1 |  | 0 |  | 0
499 |  | Označenie rozvádzača | kpl | 1 |  | 0 |  | 0
500 |  | Káblové štítky | kpl | 1 |  | 0 |  | 0
501 |  | Popisovacie bužírky s odkazom na všetky vodiče do 10mm2 | kpl | 1 |  | 0 |  | 0
502 |  | Uzemnenie rozvádzača FeZn 30x4 | m | 15 |  | 0 |  | 0
503 |  | Zaistenie a odpojenie pôvodného rozvádzača | kpl | 1 |  | 0 |  | 0
504 |  | Demontáž a ekologická likvidácia púvodného rozvádzača | kpl | 12 |  | 0 |  | 0
505 |  | Zaistenie dočasného napájania jednotlivých vývodov | kpl | 1 |  | 0 |  | 0
506 |  | Zabezpečenie dočasného motorgenerátora/motorgenerátorov na napájanie potrebných vývodov počas vykonávania prác | kpl | 1 |  | 0 |  | 0
507 |  | Pomocná konštrukcia pod rozvádzač | kpl | 1 |  | 0 |  | 0
508 |  | Opätovné pripojenie pôvodných káblových vývodov do nového rozvádzača | kpl | 1 |  | 0 |  | 0
509 |  | Kompletná výroba rozvádzača HR-N-3 - zloženie komponentov do rozvádzača- kompletáž rozvádzača podľa STN EN 61439-1:2010 , STN EN 61439-2:2012, certifikáty ,kusové skúšky ,typové skúšky - 12 polí NN rozvádzača | kpl | 12 |  | 0 |  | 0
510 |  | Montáž rozvádzača PRISMASet P Active na mieste a pripojenie NN polí vrátane spojovacieho a kotviaceho materiálu - komplet 12 polí NN rozvádzača | kpl | 12 |  | 0 |  | 0
511 |  | Dopravné náklady | pol | 1 |  | 0 |  | 0
512 |  | Funkčné skúšky a testy | pol | 1 |  | 0 |  | 0
513 |  | Oživenie a spustenie | pol | 1 |  | 0 |  | 0
514 |  | Zaškolenie obsluhy | pol | 1 |  | 0 |  | 0
515 |  | Stavebný dozor | pol | 1 |  | 0 |  | 0
516 |  | Inžinierska činnosť | pol | 1 |  | 0 |  | 0
517 |  | Spracovanie východiskovej revízie a vypracovanie správy | pol | 1 |  | 0 |  | 0
518 |  | Projektová dokumentácia skutkového vyhotovenia | pol | 1 |  | 0 |  | 0
519 |  | Likvidácia a odvoz odpadu | pol | 1 |  | 0 |  | 0
520 |  | Žeriav do 5t | hod | 20 |  | 0 |  | 0
521 |  | Spojovací materiál | pol | 1 |  | 0 |  | 0
522 |  | Utesnenie káblového prechodu v objekte – požiarny prestup | m2 | 25 |  | 0 |  | 0
523 |  | Podiel pridružených výkonov | % | 7 |  | 0 |  | 0
|  | Cena spolu za dodávky v EUR bez DPH | kpl |  |  | 0
|  | Cena spolu za práce v EUR bez DPH | kpl |  |  |  |  | 0
|  | Cena spolu za časť rozpočtu v EUR bez DPH | kpl |  | 0

## SO02 - Elektroinštalácia
D. Výkaz Výmer
Názov stavby: |  | Výmena náhradných zdrojov DC1,DC2,DC3 | Arch. číslo: |  |  |  | 2023-23
Miesto stavby: |  | Legionárska 594/28, 911 01 Trenčín | Číslo projektu: |  |  |  | ENG-23-FNTN-20-140623
Investor: |  | Fakultná nemocnica Trenčín | Dátum sprac.: |  |  |  | 2024-02-08
Objekt: |  | SO01, SO02 | Revízia: |  |  |  | 1
P.Č. | Výrobca | Popis | M.J. | Množstvo celkom | Dodávky jednotková cena v EUR bez DPH | Dodávky spolu v EUR bez DPH | Montáž jednotková cena v EUR bez DPH | Montáž spolu v EUR bez DPH
Elektroinštalácia SO02
[6 empty] | 0 |  | 0
1 |  | Demontáž pôvodných svietidiel a kabeláže, vypínačov, zásuviek, káblových trás a pod. | kpl | 1 |  | 0 |  | 0
2 |  | Svietidlo LED 6000lm/840 1x40W IP65 | ks | 23 |  | 0 |  | 0
3 |  | Núdzové svietidlo so zdrojom a pikt. | ks | 2 |  | 0 |  | 0
4 |  | Spínač č.1 na povrch, 10A/250V, IP44 | ks | 3 |  | 0 |  | 0
5 |  | Zásuvka na povrch, 16A/250V, IP44 | ks | 7 |  | 0 |  | 0
6 |  | Kábel CYKY 3x1,5 | m | 180 |  | 0 |  | 0
7 |  | Kábel CYKY 3x2,5 | m | 134 |  | 0 |  | 0
8 |  | Chránička s príslušenstvom (spojky, klipy) | kpl | 1 |  | 0 |  | 0
9 |  | Prepojovacia krabica | kpl | 1 |  | 0 |  | 0
10 |  | Podružný mat., svorky, hmoždiny a pod. | kpl | 1 |  | 0 |  | 0
11 |  | FeZn 30x4mm | m | 52 |  | 0 |  | 0
12 |  | Svorka HUS PAS | ks | 1 |  | 0 |  | 0
13 |  | CYA 6mm2 ZŽ | m | 41 |  | 0 |  | 0
14 |  | CYA 16mm2 ZŽ | m | 19 |  | 0 |  | 0
15 |  | Úprava bleskozvodu - výfuky | kpl | 1 |  | 0 |  | 0
16 |  | Vypracovanie OPaOS | kpl | 1 |  | 0 |  | 0
17 |  | Vypracovanie výkresov skutočného vyhotovenia | kpl | 1 |  | 0 |  | 0
|  | Cena spolu za dodávky v EUR bez DPH | kpl |  |  | 0
|  | Cena spolu za práce v EUR bez DPH | kpl |  |  |  |  | 0
|  | Cena spolu za časť rozpočtu v EUR bez DPH | kpl |  | 0

## SO02 - Stavebné úpravy
D. Výkaz Výmer
Názov stavby: |  | Výmena náhradných zdrojov DC1,DC2,DC3 | Arch. číslo: |  |  |  | 2023-23
Miesto stavby: |  | Legionárska 594/28, 911 01 Trenčín | Číslo projektu: |  |  |  | ENG-23-FNTN-20-140623
Investor: |  | Fakultná nemocnica Trenčín | Dátum sprac.: |  |  |  | 2024-02-08
Objekt: |  | SO01, SO02 | Revízia: |  |  |  | 1
P.Č. | Výrobca | Popis | M.J. | Množstvo celkom | Dodávky jednotková cena v EUR bez DPH | Dodávky spolu v EUR bez DPH | Montáž jednotková cena v EUR bez DPH | Montáž spolu v EUR bez DPH
Stavebné úpravy SO02
|  | Zabetónovanie jám z betónu prostého tr. C 16/20, cement portlandský | m3 | 7.723 |  | 0 |  | 0
1 |  | Zamurovanie otvoru do 0,25 m2 pálenými tehlami v murive hr. 450-600 mm | kus | 4 |  | 0 |  | 0
2 |  | Murivo výplňové z tehál Britterm 44 P+D P8,10 MVC 2,5 | m3 | 0.972 |  | 0 |  | 0
3 |  | Vnút. omietka vápennocementová štuková (jemná) stien hr. 2 mm | m2 | 4.11 |  | 0 |  | 0
4 |  | Omietka vápennocementová jadrová (hrubá) stien hr. 15 mm | m2 | 6.32 |  | 0 |  | 0
5 |  | Vyspravenie ostení vybúraneho otvoru | m | 18.8 |  | 0 |  | 0
6 |  | Omietka vonk. stien vápenná hladká zlož. III | m2 | 4.11 |  | 0 |  | 0
7 |  | Bet.lôžko pre oc. profil pre krytie kábl.kanálu | m | 4.26 |  | 0 |  | 0
8 |  | Penetrácia exist. povrchu podlahy | m2 | 71.512 |  | 0 |  | 0
9 |  | Samonivelizačná podl. hmota, na nasiakavý podklad, vnútorné použitie, hr. 15 mm | m2 | 71.512 |  | 0 |  | 0
10 |  | Rezanie stávajúceho betónového krytu alebo podkladu hr. nad 7 do 8 cm | m | 4.26 |  | 0 |  | 0
11 |  | Rezanie stávajúceho betónového krytu alebo podkladu hr. nad 13 do 14 cm | m | 4.26 |  | 0 |  | 0
12 |  | Lešenie ľahké prac. pomocné výš. podlahy do 1,2 m | m2 | 114.327 |  | 0 |  | 0
13 |  | Lešenie ľahké prac. pomocné výš. podlahy do 3,5 m | m2 | 197.732 |  | 0 |  | 0
14 |  | Vyčistenie ostatných objektov | m2 | 132.727 |  | 0 |  | 0
15 |  | Búranie základov z betónu prostého alebo otvorov | m3 | 2.257 |  | 0 |  | 0
16 |  | Búranie priečok zo sklenených tvárnic hr. do 15 cm | m2 | 10.2 |  | 0 |  | 0
17 |  | Prisekanie rovného ostenia v murive tehlovom na MV, MVC | m | 18.8 |  | 0 |  | 0
18 |  | Odvoz sute a vybúraných hmôt na skládku do 1 km | t | 6.384 |  | 0 |  | 0
19 |  | Odvoz sute a vybúraných hmôt na skládku každý ďalší 1 km | t | 76.608 |  | 0 |  | 0
20 |  | Vnútrostavenisková doprava sute a vybúraných hmôt do 10 m | t | 6.384 |  | 0 |  | 0
21 |  | Poplatok za ulož.a znešk.staveb.sute na vymedzených skládkach "O"-ostatný odpad | t | 6.384 |  | 0 |  | 0
22 |  | Presun hmôt pre budovy výšky do 6 m | % | 68.438 |  | 0 |  | 0
23 |  | Prípl. za zväčšený presun do 5 km pre budovy | % | 68.438 |  | 0 |  | 0
24 |  | Príprava atypických stavebných doplnk. konštrukcií do 20 kg | kg | 23.874 |  | 0 |  | 0
25 |  | Montáž atypických stavebných doplnk. konštrukcií do 20 kg | kg | 23.874 |  | 0 |  | 0
26 |  | Okrajový profil kanála (60x60x6+ pásovina 20x5) | kg | 27.455 |  | 0 |  | 0
27 |  | Montáž atypických stavebných doplnk. konštrukcií do 50 kg | kg | 47.904 |  | 0 |  | 0
28 |  | Príprava atypických stavebných doplnk. konštrukcií do 50 kg | kg | 47.904 |  | 0 |  | 0
29 |  | Oceľový kanál - Pz plech | kg | 55.09 |  | 0 |  | 0
30 |  | Presun hmôt pre kovové stav. doplnk. konštr. v objektoch výšky do 6 m | % | 6.338 |  | 0 |  | 0
31 |  | Nátery betónových povrchov syntetické dvojnásobné | m2 | 71.512 |  | 0 |  | 0
32 |  | Nátery omietok, fasád stien | m2 | 3.16 |  | 0 |  | 0
33 |  | Nátery fasád penetračné základové | m2 | 3.16 |  | 0 |  | 0
34 |  | Penetrácia povrchu v miest. | m2 | 451.002 |  | 0 |  | 0
35 |  | Maľba zo zmesí tekut. 1 far. dvojnás. v miest. | m2 | 451.002 |  | 0 |  | 0
36 |  | Ostatné práce pri opr. vyhlad. mal. masou 1nás. miest. | m2 | 451.002 |  | 0 |  | 0
|  | Cena spolu za dodávky v EUR bez DPH | kpl |  |  | 0
|  | Cena spolu za práce v EUR bez DPH | kpl |  |  |  |  | 0
|  | Cena spolu za časť rozpočtu v EUR bez DPH | kpl |  | 0

## SO01 - DG1, DG2 + Technológie
D. Výkaz Výmer
Názov stavby: |  | Výmena náhradných zdrojov DC1,DC2,DC3 | Arch. číslo: |  |  |  | 2023-23
Miesto stavby: |  | Legionárska 594/28, 911 01 Trenčín | Číslo projektu: |  |  |  | ENG-23-FNTN-20-140623
Investor: |  | Fakultná nemocnica Trenčín | Dátum sprac.: |  |  |  | 2024-02-08
Objekt: |  | SO01, SO02 | Revízia: |  |  |  | 1
P.Č. | Výrobca | Popis | M.J. | Množstvo celkom | Dodávky jednotková cena v EUR bez DPH | Dodávky spolu v EUR bez DPH | Montáž jednotková cena v EUR bez DPH | Montáž spolu v EUR bez DPH
SO01 DG1, DG2 + Technológie
1 |  | DieselGenerátor (DG) GreenPower GP1000A/B - paralélna spolupráca viacerých DG Záložný výkon (LTP) 1 000 kVA / 800 kW, Menovitý výkon (PRP) 900 kVA / 720 kW Hlavný Istič DG s motorovým pohonom In=1600A s nastaviteľnou spúšťou Riadiaci rozvádzač s riadiacou jednotkou ComAP IG500 pre paralélnu spoluprácu viacerých DG Nabíjačka, Predohrev chladiacej kvapaliny, Ručná olejová pumpa, Náplne olej a chladiaca kvapalina, 2x rezidenčný tlmič hluku výfuku umiestnený nad DG, Vyhotovenie v nekapotovanom prevedení DxSxV = 4 000 x 1 900 x 2 262mm, hmotnosť s náplňami cca 9 800kg | ks | 2 |  | 0 |  | 0
3 |  | Regulácia generátora s PMG ±0,5% | kpl | 1 |  | 0 |  | 0
2 |  | SNMP adaptér | kpl | 1 |  | 0 |  | 0
2 |  | Palivová nádrž 2050 litrov na 24hod. pri výkone 260kW Meranie úrovne paliva - indikácia stavu v riadiacej jednotke, - mechanický ukazovateľ na nádrži (informatívne meradlo) Ekologická vaňa pre zachytenie 100% náplní (súčasť rámu DG) Snímanie úniku kvapalín do eko-vane | kpl | 2 |  | 0 |  | 0
3 |  | Elektronická regulácia otáčok motora G2 !!! Požiadavka podľa STN ISO 8528-12 Striedavé zdrojové agregáty poháňané piestovými spaľovacími motormi. Časť 12: Núdzové zdroje na bezpečnostné účely | kpl | 2 |  | 0 |  | 0
4 |  | Bezn. signalizácia vyžadovaná podľa platných noriem: auto mode, porucha štartu, všeobecná porucha, minimálna hladina paliva, DG v chode, porucha nabíjačky, napájanie zo siete, napájanie z DG, Požiadavka podľa STN ISO 8528-12 v náväznosti na normu STN ISO 8528-4 | kpl | 2 |  | 0 |  | 0
5 |  | Rozvádzač R-ATS (prepínanie napájania sieť/generátor) Umiestnenie mimo rámu MG, rieši SO01 - rozvádzač R-ATS | kpl | 2 |  | 0 |  | 0
6 |  | Doprava a presuny zariadenia - obhliadka miesta inštalácie - doprava na stavbu, zloženie DG na betónový základ do vzdialenosti 5m - presunutie MG do miestnosti - "ťažká partia" | kpl | 2 |  | 0 |  | 0
7 |  | Montážne práce - zapojenie DG na vopred pripravené káblové rozvody a uzemnenie, - uvedenie do prevádzky, - zaškolenie obsluhy | kpl | 2 |  | 0 |  | 0
8 |  | Pomocný materiál - drobný montážny a spojovací materiál, - antivibračná rohož SYLOMER pod DG, - sada ochranných pomôcok (okuliare, rukavice, chránič sluchu) | kpl | 2 |  | 0 |  | 0
9 |  | Výfukové potrubie vyvedené 3,5m nad atiku v súlade s Prílohou č. 9 Vyhlášky MŽP SR č. 248/2023 Z.z. - výroba, dodanie, montáž a revízia vydaná odborne spôsobilou osobou Otvor v stene / strope vrátane jeho zamerania zabezpečí rieši SO02 Stavebné úpravy Komínovú prechodku do otvoru zabezpečuje dodávateľ DG a jej osadenie zabezpečí rieši SO02 Stavebné úpravy | kpl | 2 |  | 0 |  | 0
10 |  | VZT pre odvod vzduchu - odvod vzduchu pre DG vrátane napojenia na chladič motorgenerátora - odovodvová žalúzia na fasáde | kpl | 2 |  | 0 |  | 0
11 |  | VZT pre prívod - prívodová prevná protidažďová žalúzia - exteriér (fasáda) - prívodová gravitačná žalúzia - interiér | kpl | 2 |  | 0 |  | 0
12 |  | Palivo na funkčnú skúšku | l | 4000 |  | 0 |  | 0
13 |  | Manipulácia s PHM - doprava, doplnenie nádrže | kpl | 2 |  | 0 |  | 0
14 |  | Ochrana zariadenia pred bleskom, rieši SO02 Elektroinštalácia | kpl | 2 |  | 0 |  | 0
15 |  | Stavebné práce rieši SO02 Stavebné úpravy - betónový základ, - stavbené úpravy (vyspravenie otvorov, maľovanie, úprava podlahy protiropným náterom...) | kpl | 1 |  | 0 |  | 0
16 |  | Vonkajšia uzemňovacia sieť vyvedenie v mieste MG , odpor uzemnenia max. 5 Ohm, rieši SO01 Elektroinštalácia | kpl | 1 |  | 0 |  | 0
17 |  | Projektová dokumentácia skutočného vyhotovenia elektro dotknutej časti 4x tlačená forma + 1x elektronická (USB) | kpl | 1 |  | 0 |  | 0
18 |  | Revízia zapojenia (1x doprava na stavbu, vyhotovenie správy) - Správa z prvej odbornej prehliadky a odbornej skúšky prepojenie MG s R-ATS a uzemnenie podľa postupov uvedených v STN 33 2000-6 v zmysle vyhlášky 508/2009 Z.z. a STN 33 2000-1 | kpl | 1 |  | 0 |  | 0
19 |  | Odborné stanovisko (1x doprava na stavbu, vyhotovenie správy) - Prvá úradna skúška elektrického zaridenia, overenie dokumentácie - Odborné stanovisko od oprávnenej osoby, pred uvedením strojného zariadenia do prevádzky v zmysle §14 ods. 1 písm. d) zákona č. 124/2006 Z.z. v znení neskorších predpisov v nádväznosti na §5 ods. 1 nariadenia vlády SR č. 392/2006 Z.z. Poznámka: Pre vypracovanie Odborného stanoviska je potrebne taktiež objednať / predložiť Správu z prvej odbornej prehliadky a odbornej skušky a Projektovú dokumentáciu skutočného vyhotovenia. | kpl | 1 |  | 0 |  | 0
19 |  | Protokol o vykonanej technickej kontrole nádrže a ekologickej vane podľa STN753415 a STN650201, v zmysle vodného zákona č. 364/2004 Z.z. SR | kpl | 1 |  | 0 |  | 0
20 |  | Hluková skúška (1x doprava na stavbu, vyhotovenie správy) - hluková skúška vykonaná oprávnenou osobou - protokol z merania hluku motorgenerátora | kpl | 1 |  | 0 |  | 0
21 |  | Demontáž pôvodnej technológie - demontáž pôvodného motorgenerátora DC1 (ČKD 340 kVA) DC2 (ČKD 340 kVA) vrátane palivového, olejového hospodárstva - ekologická likvidácia všetkých častí DC1 a DC2 vrátane náplní | kpl | 1 |  | 0 |  | 0
22 |  | Zapožičanie motorgenerátora počas demontáže pôvodných DG, počas úpravy podlahy a inštalácie nových DG - zapožičanie motorgenerátora s minimálnym výkonom 800kW na 14 dní - cena vrátane prepojovacích káblov - nafta *** PHM bude faktúrované podľa skutočnosti / jednotková cena v čase tankovania | kpl | 1 |  | 0 |  | 0
|  | Cena spolu za dodávky v EUR bez DPH | kpl |  |  | 0
|  | Cena spolu za práce v EUR bez DPH | kpl |  |  |  |  | 0
|  | Cena spolu za časť rozpočtu v EUR bez DPH | kpl |  | 0

## SO01 - R-ATS
D. Výkaz Výmer
Názov stavby: |  | Výmena náhradných zdrojov DC1,DC2,DC3 | Arch. číslo: |  |  |  | 2023-23
Miesto stavby: |  | Legionárska 594/28, 911 01 Trenčín | Číslo projektu: |  |  |  | ENG-23-FNTN-20-140623
Investor: |  | Fakultná nemocnica Trenčín | Dátum sprac.: |  |  |  | 2024-02-08
Objekt: |  | SO01, SO02 | Revízia: |  |  |  | 1
P.Č. | Výrobca | Popis | M.J. | Množstvo celkom | Dodávky jednotková cena v EUR bez DPH | Dodávky spolu v EUR bez DPH | Montáž jednotková cena v EUR bez DPH | Montáž spolu v EUR bez DPH
SO01 - rozvádzač R-ATS
Pole č. 1
1 |  | Circuit breaker frame, ComPact NS1250N, 50kA/415VAC, 1250A, fixed, electrically operated, without trip unit, 3P | ks | 1 |  | 0 |  | 0
2 |  | Micrologic 5.0 E jednotka spúšte - pre Compact NS630b až 3200 pevný | ks | 1 |  | 0 |  | 0
3 |  | predné pripojenie horná montáž - 3P - 3P - pre NS 1250 | ks | 1 |  | 0 |  | 0
4 |  | predné pripojenie spodná montáž - 3P - pre NS 630b..1000 L | ks | 1 |  | 0 |  | 0
5 |  | motorový pohon - MCH - 220..240 V AC | ks | 1 |  | 0 |  | 0
6 |  | vypínacia napätová spúšť MX alebo XF - 200..250 V DC/AC 50/60 Hz | ks | 1 |  | 0 |  | 0
7 |  | CO Modbus COM modul - pre elektrické ovládanie - pevný NS630b..1600 | ks | 1 |  | 0 |  | 0
8 |  | modul čelného displeja FDM 121 - 96*96 mm - IP54 - pre NSX100..630 | ks | 1 |  | 0 |  | 0
9 |  | NSb-NT-NW kábel L = 3 m | ks | 1 |  | 0 |  | 0
10 |  | pomocný kontakt - Z/V nízkoúrov. - NS1600b..3200 NS630b..1600 | ks | 2 |  | 0 |  | 0
11 |  | 3 adaptéry pre vertikálne pripojenie - 3P- pre Masterpact NT/NS630b..1600 | ks | 1 |  | 0 |  | 0
12 |  | rozšířenie svoriek pre káble s oky-sada 3-3P-pre Masterpact NT-INS/INV630b..1600 | ks | 1 |  | 0 |  | 0
13 |  | odpínač Compact NS1250 NA - 1250 A - 3P | ks | 1 |  | 0 |  | 0
14 |  | predné pripojenie horná montáž - 3P - 3P - pre NS 1250 | ks | 1 |  | 0 |  | 0
15 |  | predné pripojenie spodná montáž - 3P - pre NS 630b..1000 L | ks | 1 |  | 0 |  | 0
16 |  | CO Modbus COM modul - pre elektrické ovládanie - pevný NS630b..1600 | ks | 1 |  | 0 |  | 0
17 |  | modul čelného displeja FDM 121 - 96*96 mm - IP54 - pre NSX100..630 | ks | 1 |  | 0 |  | 0
18 |  | NSb-NT-NW kábel L = 1.3 m | ks | 1 |  | 0 |  | 0
19 |  | Ethernetová brána IFE pro jističe C&M | ks | 1 |  | 0 |  | 0
20 |  | prefab. kabel - 2xRJ45 samec - L = 2 m - pre NSX100..250/NSX400..630 - sada 5 | ks | 1 |  | 0 |  | 0
21 |  | motorový pohon - MCH - 220..240 V AC | ks | 1 |  | 0 |  | 0
22 |  | vypínacia napätová spúšť MX alebo XF - 200..250 V DC/AC 50/60 Hz | ks | 1 |  | 0 |  | 0
23 |  | pomocný kontakt - Z/V nízkoúrov. - NS1600b..3200 NS630b..1600 | ks | 2 |  | 0 |  | 0
24 |  | 95 mm výška rozšírujúce nástavce pre ploché pripojenie - 3P - pre NT 06..16 | ks | 2 |  | 0 |  | 0
25 |  | blokovanie kábla – pre pevný – Compact NS630b - 1600 | ks | 1 |  | 0 |  | 0
26 |  | modulárny istič iC60N - 2P - 6A - char. B | ks | 1 |  | 0 |  | 0
27 |  | Záložní zdroj, Easy UPS 1fázové On-Line, 1000 VA, Tower, 230 V, 3x IEC C13 výstup, Intelligent Card Slot, LCD | ks | 1 |  | 0 |  | 0
28 |  | automatický kontrolér-ACP + UA-390-415 V | ks | 1 |  | 0 |  | 0
29 |  | elektrické blokovanie - IVE - 48..415 V AC 50/60 Hz | ks | 1 |  | 0 |  | 0
30 |  | prefab. kabel - 2xRJ45 samec - L = 3 m - pre NSX100..250/NSX400..630 - sada 5 | ks | 1 |  | 0 |  | 0
31 |  | propojovací sada pro IVE jednotku-výs./pevná mont.-Masterpact NT/NW/NS630b..1600 | ks | 1 |  | 0 |  | 0
32 |  | M.PL.HZ.NS250 C/O MOT.OR UA/BA | ks | 1 |  | 0 |  | 0
33 |  | FR.PL.UA OR BA | ks | 1 |  | 0 |  | 0
34 |  | Plochá tyč Cu 80x10mm | m | 24 |  | 0 |  | 0
35 |  | Rám, PrismaSet P, pre skrinky Š650+150 mm, D400 mm | ks | 2 |  | 0 |  | 0
36 |  | Štítek Schneider Electric, 800 mm (vrchná čelná doska s logom SE) | ks | 1 |  | 0 |  | 0
37 |  | Sklopný rám prednej dosky, PrismaSeT P, podpera je ľavostranné otváranie W650 | ks | 1 |  | 0 |  | 0
38 |  | Súprava na kombinovanie, PrismaSeT P, kombinácia s dvojitou hĺbkou, IP30 | ks | 1 |  | 0 |  | 0
39 |  | Strešná doska, PrismaSeT P, pre kryt, š. 800 mm, hĺbka 400 mm, IP30, biela, RAL 9003 | ks | 2 |  | 0 |  | 0
40 |  | Zadný panel, PrismaSeT P, pre kryt, Š800 mm, IP31, biely, RAL 9003 | ks | 1 |  | 0 |  | 0
41 |  | Dvere, PrismaSeT P, hladké pre kryt, W800, 36M, IP30, biele, RAL 9003 | ks | 1 |  | 0 |  | 0
42 |  | SOKL V100 W800 D400 | ks | 2 |  | 0 |  | 0
43 |  | 2 BOČNICE NA SOKL D400 | ks | 2 |  | 0 |  | 0
44 |  | DIN Lišta, PrismaSeT P, pre modulárne zariadenie, Š650 mm | ks | 1 |  | 0 |  | 0
45 |  | Predná doska, PrismaSeT P a G, pre modulárne zariadenie, 4M, W600/W650, biela, RAL 9003 | ks | 1 |  | 0 |  | 0
46 |  | Podpera káblovej pásky, PrismaSeT P, pre kryt W650, sada 4 ks | ks | 1 |  | 0 |  | 0
47 |  | Predná doska, PrismaSeT P a G, pre kryt W600/W650, hladký typ, 4M, biela, RAL 9003 | ks | 1 |  | 0 |  | 0
|  | MONTÁŽNA DOSKA PRE NS PEVNÁ -3P/4P 1600A VERTIKÁLNA V ŠÍRKE 650 | ks | 1 |  | 0 |  | 0
49 |  | Predná doska.V.PEVNÁ MOT.NS1600 SP | ks | 1 |  | 0 |  | 0
50 |  | Predná doska.V.PEVNÁ MOT.NS1600 SP | ks | 1 |  | 0 |  | 0
51 |  | Predná doska, PrismaSeT P a G, pre kryt W600/W650, hladký typ, 2M, biela, RAL 9003 | ks | 1 |  | 0 |  | 0
52 |  | Predná doska, PrismaSeT P a G, pre kryt W600/W650, hladký typ, 2M, biela, RAL 9003 | ks | 1 |  | 0 |  | 0
53 |  | Predná doska, PrismaSeT P a G, pre kryt W600/W650, hladký typ, 3M, biela, RAL 9003 | ks | 1 |  | 0 |  | 0
54 |  | Predná doska, PrismaSeT P a G, pre kryt W600/W650, hladký typ, 3M, biela, RAL 9003 | ks | 1 |  | 0 |  | 0
55 |  | Predná doska, PrismaSeT P a G, pre kryt W600/W650, hladký typ, 4M, biela, RAL 9003 | ks | 1 |  | 0 |  | 0
55 |  | Pole č. 2
57 |  | Circuit breaker frame, ComPact NS1250N, 50kA/415VAC, 1250A, fixed, electrically operated, without trip unit, 3P | ks | 1 |  | 0 |  | 0
58 |  | Micrologic 5.0 E jednotka spúšte - pre Compact NS630b až 3200 pevný | ks | 1 |  | 0 |  | 0
59 |  | predné pripojenie horná montáž - 3P - 3P - pre NS 1250 | ks | 1 |  | 0 |  | 0
60 |  | predné pripojenie spodná montáž - 3P - pre NS 630b..1000 L | ks | 1 |  | 0 |  | 0
61 |  | motorový pohon - MCH - 220..240 V AC | ks | 1 |  | 0 |  | 0
62 |  | vypínacia napätová spúšť MX alebo XF - 200..250 V DC/AC 50/60 Hz | ks | 1 |  | 0 |  | 0
63 |  | CO Modbus COM modul - pre elektrické ovládanie - pevný NS630b..1600 | ks | 1 |  | 0 |  | 0
64 |  | modul čelného displeja FDM 121 - 96*96 mm - IP54 - pre NSX100..630 | ks | 1 |  | 0 |  | 0
65 |  | NSb-NT-NW kábel L = 3 m | ks | 1 |  | 0 |  | 0
66 |  | pomocný kontakt - Z/V nízkoúrov. - NS1600b..3200 NS630b..1600 | ks | 2 |  | 0 |  | 0
67 |  | 3 adaptéry pre vertikálne pripojenie - 3P- pre Masterpact NT/NS630b..1600 | ks | 1 |  | 0 |  | 0
68 |  | rozšířenie svoriek pre káble s oky-sada 3-3P-pre Masterpact NT-INS/INV630b..1600 | ks | 1 |  | 0 |  | 0
69 |  | Circuit breaker frame, ComPact NS1250N, 50kA/415VAC, 1250A, fixed, electrically operated, without trip unit, 3P | ks | 1 |  | 0 |  | 0
70 |  | Micrologic 5.0 E jednotka spúšte - pre Compact NS630b až 3200 pevný | ks | 1 |  | 0 |  | 0
71 |  | predné pripojenie horná montáž - 3P - 3P - pre NS 1250 | ks | 1 |  | 0 |  | 0
72 |  | predné pripojenie spodná montáž - 3P - pre NS 630b..1000 L | ks | 1 |  | 0 |  | 0
73 |  | motorový pohon - MCH - 220..240 V AC | ks | 1 |  | 0 |  | 0
74 |  | vypínacia napätová spúšť MX alebo XF - 200..250 V DC/AC 50/60 Hz | ks | 1 |  | 0 |  | 0
75 |  | CO Modbus COM modul - pre elektrické ovládanie - pevný NS630b..1600 | ks | 1 |  | 0 |  | 0
76 |  | modul čelného displeja FDM 121 - 96*96 mm - IP54 - pre NSX100..630 | ks | 1 |  | 0 |  | 0
77 |  | NSb-NT-NW kábel L = 3 m | ks | 1 |  | 0 |  | 0
78 |  | Ethernetová brána IFE pro jističe C&M | ks | 2 |  | 0 |  | 0
79 |  | pomocný kontakt - Z/V nízkoúrov. - NS1600b..3200 NS630b..1600 | ks | 2 |  | 0 |  | 0
80 |  | 3 adaptéry pre vertikálne pripojenie - 3P- pre Masterpact NT/NS630b..1600 | ks | 1 |  | 0 |  | 0
81 |  | modulárny istič iC60N - 2P - 6A - char. B | ks | 1 |  | 0 |  | 0
82 |  | Plochá tyč Cu 80x10mm | m | 17 |  | 0 |  | 0
83 |  | Rám, PrismaSet P, pre skrinky Š650+150 mm, D400 mm | ks | 2 |  | 0 |  | 0
84 |  | Štítek Schneider Electric, 800 mm (vrchná čelná doska s logom SE) | ks | 1 |  | 0 |  | 0
85 |  | Sklopný rám prednej dosky, PrismaSeT P, podpera je ľavostranné otváranie W650 | ks | 1 |  | 0 |  | 0
86 |  | Súprava na kombinovanie, PrismaSeT P, kombinácia s dvojitou hĺbkou, IP30 | ks | 1 |  | 0 |  | 0
87 |  | Strešná doska, PrismaSeT P, pre kryt, š. 800 mm, hĺbka 400 mm, IP30, biela, RAL 9003 | ks | 2 |  | 0 |  | 0
88 |  | Zadný panel, PrismaSeT P, pre kryt, Š800 mm, IP31, biely, RAL 9003 | ks | 1 |  | 0 |  | 0
89 |  | Dvere, PrismaSeT P, hladké pre kryt, W800, 36M, IP30, biele, RAL 9003 | ks | 1 |  | 0 |  | 0
90 |  | SOKL V100 W800 D400 | ks | 2 |  | 0 |  | 0
91 |  | 2 BOČNICE NA SOKL D400 | ks | 2 |  | 0 |  | 0
92 |  | DIN Lišta, PrismaSeT P, pre modulárne zariadenie, Š650 mm | ks | 1 |  | 0 |  | 0
93 |  | Predná doska, PrismaSeT P a G, pre modulárne zariadenie, 4M, W600/W650, biela, RAL 9003 | ks | 1 |  | 0 |  | 0
94 |  | Podpera káblovej pásky, PrismaSeT P, pre kryt W650, sada 4 ks | ks | 1 |  | 0 |  | 0
95 |  | Predná doska, PrismaSeT P a G, pre kryt W600/W650, hladký typ, 4M, biela, RAL 9003 | ks | 1 |  | 0 |  | 0
96 |  | MONTÁŽNA DOSKA PRE NS PEVNÁ -3P/4P 1600A VERTIKÁLNA V ŠÍRKE 650 | ks | 1 |  | 0 |  | 0
97 |  | Predná doska.V.PEVNÁ MOT.NS1600 SP | ks | 1 |  | 0 |  | 0
98 |  | Predná doska.V.PEVNÁ MOT.NS1600 SP | ks | 1 |  | 0 |  | 0
99 |  | Predná doska, PrismaSeT P a G, pre kryt W600/W650, hladký typ, 2M, biela, RAL 9003 | ks | 1 |  | 0 |  | 0
100 |  | Predná doska, PrismaSeT P a G, pre kryt W600/W650, hladký typ, 2M, biela, RAL 9003 | ks | 1 |  | 0 |  | 0
101 |  | Predná doska, PrismaSeT P a G, pre kryt W600/W650, hladký typ, 3M, biela, RAL 9003 | ks | 1 |  | 0 |  | 0
102 |  | Predná doska, PrismaSeT P a G, pre kryt W600/W650, hladký typ, 3M, biela, RAL 9003 | ks | 1 |  | 0 |  | 0
103 |  | Predná doska, PrismaSeT P a G, pre kryt W600/W650, hladký typ, 4M, biela, RAL 9003 | ks | 1 |  | 0 |  | 0
104 |  | Predná doska, PrismaSeT P a G, pre kryt W600/W650, hladký typ, 6M, biela, RAL 9003 | ks | 1 |  | 0 |  | 0
105 |  | Pole č. 3
106 |  | Circuit breaker frame, ComPact NS1250N, 50kA/415VAC, 1250A, fixed, electrically operated, without trip unit, 3P | ks | 1 |  | 0 |  | 0
107 |  | Micrologic 5.0 E jednotka spúšte - pre Compact NS630b až 3200 pevný | ks | 1 |  | 0 |  | 0
108 |  | predné pripojenie horná montáž - 3P - 3P - pre NS 1250 | ks | 1 |  | 0 |  | 0
109 |  | predné pripojenie spodná montáž - 3P - pre NS 630b..1000 L | ks | 1 |  | 0 |  | 0
110 |  | motorový pohon - MCH - 220..240 V AC | ks | 1 |  | 0 |  | 0
111 |  | vypínacia napätová spúšť MX alebo XF - 200..250 V DC/AC 50/60 Hz | ks | 1 |  | 0 |  | 0
112 |  | CO Modbus COM modul - pre elektrické ovládanie - pevný NS630b..1600 | ks | 1 |  | 0 |  | 0
113 |  | modul čelného displeja FDM 121 - 96*96 mm - IP54 - pre NSX100..630 | ks | 1 |  | 0 |  | 0
114 |  | NSb-NT-NW kábel L = 3 m | ks | 1 |  | 0 |  | 0
115 |  | Ethernetová brána IFE pro jističe C&M | ks | 2 |  | 0 |  | 0
116 |  | pomocný kontakt - Z/V nízkoúrov. - NS1600b..3200 NS630b..1600 | ks | 2 |  | 0 |  | 0
|  | 3 adaptéry pre vertikálne pripojenie - 3P- pre Masterpact NT/NS630b..1600 | ks | 1 |  | 0 |  | 0
118 |  | modulárny istič iC60N - 2P - 6A - char. B | ks | 1 |  | 0 |  | 0
119 |  | Plochá tyč Cu 80x10mm | m | 12 |  | 0 |  | 0
120 |  | Rám, PrismaSet P, pre skrinky Š650+150 mm, D400 mm | ks | 2 |  | 0 |  | 0
121 |  | Štítek Schneider Electric, 800 mm (vrchná čelná doska s logom SE) | ks | 1 |  | 0 |  | 0
122 |  | Sklopný rám prednej dosky, PrismaSeT P, podpera je ľavostranné otváranie W650 | ks | 1 |  | 0 |  | 0
123 |  | Súprava na kombinovanie, PrismaSeT P, kombinácia s dvojitou hĺbkou, IP30 | ks | 1 |  | 0 |  | 0
124 |  | Strešná doska, PrismaSeT P, pre kryt, š. 800 mm, hĺbka 400 mm, IP30, biela, RAL 9003 | ks | 2 |  | 0 |  | 0
125 |  | Zadný panel, PrismaSeT P, pre kryt, Š800 mm, IP31, biely, RAL 9003 | ks | 1 |  | 0 |  | 0
126 |  | Dvere, PrismaSeT P, hladké pre kryt, W800, 36M, IP30, biele, RAL 9003 | ks | 1 |  | 0 |  | 0
127 |  | SOKL V100 W800 D400 | ks | 2 |  | 0 |  | 0
128 |  | 2 BOČNICE NA SOKL D400 | ks | 2 |  | 0 |  | 0
129 |  | DIN Lišta, PrismaSeT P, pre modulárne zariadenie, Š650 mm | ks | 1 |  | 0 |  | 0
130 |  | Predná doska, PrismaSeT P a G, pre modulárne zariadenie, 4M, W600/W650, biela, RAL 9003 | ks | 1 |  | 0 |  | 0
131 |  | Podpera káblovej pásky, PrismaSeT P, pre kryt W650, sada 4 ks | ks | 1 |  | 0 |  | 0
132 |  | Predná doska, PrismaSeT P a G, pre kryt W600/W650, hladký typ, 4M, biela, RAL 9003 | ks | 1 |  | 0 |  | 0
133 |  | MONTÁŽNA DOSKA PRE NS PEVNÁ -3P/4P 1600A VERTIKÁLNA V ŠÍRKE 650 | ks | 1 |  | 0 |  | 0
134 |  | Predná doska.V.PEVNÁ MOT.NS1600 SP | ks | 1 |  | 0 |  | 0
135 |  | Predná doska, PrismaSeT P a G, pre kryt W600/W650, hladký typ, 4M, biela, RAL 9003 | ks | 1 |  | 0 |  | 0
136 |  | Predná doska, PrismaSeT P a G, pre kryt W600/W650, hladký typ, 6M, biela, RAL 9003 | ks | 1 |  | 0 |  | 0
137 |  | Predná doska, PrismaSeT P a G, pre kryt W600/W650, hladký typ, 6M, biela, RAL 9003 | ks | 1 |  | 0 |  | 0
138 |  | Predná doska, PrismaSeT P a G, pre kryt W600/W650, hladký typ, 6M, biela, RAL 9003 | ks | 1 |  | 0 |  | 0
139 |  | Predná doska, PrismaSeT P a G, pre kryt W600/W650, hladký typ, 2M, biela, RAL 9003 | ks | 1 |  | 0 |  | 0
140 |  | Predná doska, PrismaSeT P a G, pre kryt W600/W650, hladký typ, 3M, biela, RAL 9003 | ks | 1 |  | 0 |  | 0
141 |  | Predná doska, PrismaSeT P a G, pre kryt W600/W650, hladký typ, 2M, biela, RAL 9003 | ks | 1 |  | 0 |  | 0
142 |  | Acti 9 - chránič-jistič iDPN H Vigi - 1P + N - 16A - 30mA - třída A | ks | 2 |  | 0 |  | 0
143 |  | Acti 9 - chránič-jistič iDPN H Vigi - 1P + N - 10A - 30mA - třída A | ks | 2 |  | 0 |  | 0
144 |  | Ostatné
145 |  | Svorky do 240mm2 - sivé, zž a pod. - pre celý rozvádzač (pripojenie pôvodných káblov na svorky v dolnej časti nového rozvádzača) | kpl | 1 |  | 0 |  | 0
146 |  | okrúhla kontrolka Ø 22 – IP 65 – biela – zabud. LED – 240 V – očká | ks | 8 |  | 0 |  | 0
147 |  | okrúhla kontrolka Ø 22 – IP 65 – orandžová – zabud. LED – 240 V – očká | ks | 6 |  | 0 |  | 0
148 |  | okrúhla kontrolka Ø 22 – IP 65 – červená – zabud. LED – 240 V – očká | ks | 2 |  | 0 |  | 0
154 |  | Kábel 1-CHBU 1x300mm2 | m | 295 |  | 0 |  | 0
155 |  | N2XH-J 5x4mm2 | m | 35 |  | 0 |  | 0
156 |  | N2XH-O 5x1,5mm2 | m | 35 |  | 0 |  | 0
157 |  | N2XH-O 3x1,5mm2 | m | 71 |  | 0 |  | 0
158 |  | N2XH-O 12x1,5mm2 | m | 71 |  | 0 |  | 0
159 |  | Profilová prípojnica, Linergy LGYE, 1600A, pre horizontálnu inštaláciu, L2000mm | ks | 6 |  | 0 |  | 0
160 |  | Tyč plochá Cu 50x10 | m | 3 |  | 0 |  | 0
161 |  | držiak horiz. zber.až do 3200 A 800 mm | ks | 4 |  | 0 |  | 0
162 |  | držiak zberníc 3200 A | ks | 2 |  | 0 |  | 0
163 |  | Podružné vodiče CYA do 10mm2 | kpl | 1 |  | 0 |  | 0
164 |  | Označenie rozvádzača | kpl | 1 |  | 0 |  | 0
165 |  | Káblové štítky | kpl | 1 |  | 0 |  | 0
166 |  | Popisovacie bužírky s odkazom na všetky vodiče do 10mm2 | kpl | 1 |  | 0 |  | 0
167 |  | Uzemnenie rozvádzača FeZn 30x4 | m | 10 |  | 0 |  | 0
168 |  | Zaistenie a odpojenie pôvodného rozvádzača RD1, RD2 la podružných technologických a svetelných rozvádzačov v miestnosti | kpl | 1 |  | 0 |  | 0
169 |  | Demontáž a ekologická likvidácia pôvodných rozvádzačov v miestnosti (komplet) | kpl | 4 |  | 0 |  | 0
170 |  | Zaistenie dočasného napájania jednotlivých vývodov | kpl | 1 |  | 0 |  | 0
171 |  | Zabezpečenie dočasného motorgenerátora/motorgenerátorov na napájanie potrebných vývodov počas vykonávania prác | kpl | 1 |  | 0 |  | 0
172 |  | Pomocná konštrukcia pod rozvádzač | kpl | 1 |  | 0 |  | 0
173 |  | Opätovné pripojenie pôvodných káblových vývodov do nového rozvádzača | kpl | 1 |  | 0 |  | 0
174 |  | Kompletná výroba rozvádzača - zloženie komponentov do rozvádzača- kompletáž rozvádzača podľa STN EN 61439-1:2010 , STN EN 61439-2:2012, certifikáty ,kusové skúšky ,typové skúšky - 3 polia NN | kpl | 3 |  | 0 |  | 0
175 |  | Montáž rozvádzača PRISMASet P Active na mieste a pripojenie NN polí vrátane spojovacieho a kotviaceho materiálu -3 polia NN | kpl | 3 |  | 0 |  | 0
176 |  | Dopravné náklady | pol | 1 |  | 0 |  | 0
177 |  | Funkčné skúšky a testy | pol | 1 |  | 0 |  | 0
178 |  | Oživenie a spustenie | pol | 1 |  | 0 |  | 0
179 |  | Zaškolenie obsluhy | pol | 1 |  | 0 |  | 0
180 |  | Stavebný dozor | pol | 1 |  | 0 |  | 0
181 |  | Inžinierska činnosť | pol | 1 |  | 0 |  | 0
182 |  | Spracovanie východiskovej revízie a vypracovanie správy | pol | 1 |  | 0 |  | 0
183 |  | Projektová dokumentácia skutkového vyhotovenia | pol | 1 |  | 0 |  | 0
|  | Likvidácia a odvoz odpadu | pol | 1 |  | 0 |  | 0
|  | Žeriav do 5t | hod | 20 |  | 0 |  | 0
184 |  | Spojovací materiál | pol | 1 |  | 0 |  | 0
185 |  | Utesnenie káblového prechodu v objekte – požiarny prestup | m2 | 7 |  | 0 |  | 0
186 |  | Podiel pridružených výkonov | % | 7 |  | 0 |  | 0
|  | Cena spolu za dodávky v EUR bez DPH | kpl |  |  | 0
|  | Cena spolu za práce v EUR bez DPH | kpl |  |  |  |  | 0
|  | Cena spolu za časť rozpočtu v EUR bez DPH | kpl |  | 0

## SO01 - Elektroinštalácia
D. Výkaz Výmer
Názov stavby: |  | Výmena náhradných zdrojov DC1,DC2,DC3 | Arch. číslo: |  |  |  | 2023-23
Miesto stavby: |  | Legionárska 594/28, 911 01 Trenčín | Číslo projektu: |  |  |  | ENG-23-FNTN-20-140623
Investor: |  | Fakultná nemocnica Trenčín | Dátum sprac.: |  |  |  | 2024-02-08
Objekt: |  | SO01, SO02 | Revízia: |  |  |  | 1
P.Č. | Výrobca | Popis | M.J. | Množstvo celkom | Dodávky jednotková cena v EUR bez DPH | Dodávky spolu v EUR bez DPH | Montáž jednotková cena v EUR bez DPH | Montáž spolu v EUR bez DPH
Elektroinštalácia SO01
1 |  | Demontáž pôvodných svietidiel a kabeláže, vypínačov, zásuviek, káblových trás a pod. | kpl | 1 |  | 0 |  | 0
2 |  | Svietidlo LED 6000lm/840 1x40W IP65 | ks | 9 |  | 0 |  | 0
3 |  | Núdzové svietidlo so zdrojom a pikt. | ks | 1 |  | 0 |  | 0
4 |  | Spínač č.1 na povrch, 10A/250V, IP44 | ks | 1 |  | 0 |  | 0
5 |  | Zásuvka na povrch, 16A/250V, IP44 | ks | 3 |  | 0 |  | 0
6 |  | Kábel CYKY 3x1,5 | m | 35 |  | 0 |  | 0
7 |  | Kábel CYKY 3x2,5 | m | 19 |  | 0 |  | 0
8 |  | Chránička s príslušenstvom (spojky, klipy) | kpl | 1 |  | 0 |  | 0
9 |  | Prepojovacia krabica | kpl | 1 |  | 0 |  | 0
10 |  | Podružný mat., svorky, hmoždiny a pod. | kpl | 1 |  | 0 |  | 0
11 |  | FeZn 30x4mm | m | 25 |  | 0 |  | 0
12 |  | Svorka HUS PAS | ks | 1 |  | 0 |  | 0
13 |  | CYA 6mm2 ZŽ | m | 25 |  | 0 |  | 0
14 |  | CYA 16mm2 ZŽ | m | 15 |  | 0 |  | 0
15 |  | Úprava bleskozvodu - výfuky | kpl | 1 |  | 0 |  | 0
16 |  | Vypracovanie OPaOS | kpl | 1 |  | 0 |  | 0
17 |  | Vypracovanie výkresov skutočného vyhotovenia | kpl | 1 |  | 0 |  | 0
|  | Cena spolu za dodávky v EUR bez DPH | kpl |  |  | 0
|  | Cena spolu za práce v EUR bez DPH | kpl |  |  |  |  | 0
|  | Cena spolu za časť rozpočtu v EUR bez DPH | kpl |  | 0

## SO01 - Stavebné úpravy
D. Výkaz Výmer
Názov stavby: |  | Výmena náhradných zdrojov DC1,DC2,DC3 | Arch. číslo: |  |  |  | 2023-23
Miesto stavby: |  | Legionárska 594/28, 911 01 Trenčín | Číslo projektu: |  |  |  | ENG-23-FNTN-20-140623
Investor: |  | Fakultná nemocnica Trenčín | Dátum sprac.: |  |  |  | 2024-02-08
Objekt: |  | SO01, SO02 | Revízia: |  |  |  | 1
P.Č. | Výrobca | Popis | M.J. | Množstvo celkom | Dodávky jednotková cena v EUR bez DPH | Dodávky spolu v EUR bez DPH | Montáž jednotková cena v EUR bez DPH | Montáž spolu v EUR bez DPH
Stavebné úpravy SO01
1 |  | Zabetónovanie jám z betónu prostého tr. C 16/20, cement portlandský | m3 | 0.349 |  | 0 |  | 0
2 |  | Preklady zo železobetónu tr. C25/30 | m3 | 0.137 |  | 0 |  | 0
3 |  | Debnenie prekladov s podper. konštr. do 4m zhotovenie | m2 | 2.6 |  | 0 |  | 0
4 |  | Debnenie prekladov s podper. konštr. do 4m odstránenie | m2 | 2.6 |  | 0 |  | 0
5 |  | Výstuž prekladov, ríms BSt 500 (10505) | t | 0.021 |  | 0 |  | 0
6 |  | Výplň škár nízkoexpanznou zmesou | m | 6.46 |  | 0 |  | 0
7 |  | Príprava/ spriahnutie valc. nosníkov oc.pásovinou vrát.mat. | t | 0.142 |  | 0 |  | 0
8 |  | Tyč oceľová U180 | t | 0.149 |  | 0 |  | 0
9 |  | Osadenie valc. nosníkov I, U, L číslo 14-22 | t | 0.142 |  | 0 |  | 0
10 |  | Vyspravenie ostení vybúraneho otvoru | m | 26.74 |  | 0 |  | 0
11 |  | Bet.lôžko pre oc. profil pre krytie kábl.kanálu | m | 10.82 |  | 0 |  | 0
12 |  | Betónové lôžko pre osadenie prekladov | kus | 6 |  | 0 |  | 0
13 |  | Cementový poter hr. 50 mm | m2 | 0.96 |  | 0 |  | 0
14 |  | Rezanie stávajúceho betónového krytu alebo podkladu hr. nad 7 do 8 cm | m | 10.82 |  | 0 |  | 0
15 |  | Rezanie stávajúceho betónového krytu alebo podkladu hr. nad 13 do 14 cm | m | 10.82 |  | 0 |  | 0
16 |  | Lešenie ľahké prac. pomocné výš. podlahy do 2,5 m | m2 | 123.136 |  | 0 |  | 0
17 |  | Vyčistenie ostatných objektov | m2 | 120.912 |  | 0 |  | 0
18 |  | Búranie základov z betónu prostého alebo otvorov nad 4 m2 | m3 | 0.575 |  | 0 |  | 0
19 |  | Búranie muriva z tehál na MV, MVC alebo otvorov nad 4 m2 | m3 | 2.142 |  | 0 |  | 0
20 |  | Prisekanie rovného ostenia v murive tehlovom na MV, MVC | m2 | 6.152 |  | 0 |  | 0
21 |  | Vybúr. otvorov do 4 m2 v murive tehl. MV, MVC hr. do 60 cm | m3 | 2.833 |  | 0 |  | 0
22 |  | Vysek. kapies v murive z tehál do 0,10 m2 hĺ. do 45 cm | kus | 10 |  | 0 |  | 0
23 |  | Odvoz sute a vybúraných hmôt na skládku do 1 km | t | 10.933 |  | 0 |  | 0
24 |  | Odvoz sute a vybúraných hmôt na skládku každý ďalší 1 km | t | 131.196 |  | 0 |  | 0
25 |  | Vnútrostavenisková doprava sute a vybúraných hmôt do 10 m | t | 10.933 |  | 0 |  | 0
26 |  | Poplatok za ulož.a znešk.staveb.sute na vymedzených skládkach "O"-ostatný odpad | t | 10.933 |  | 0 |  | 0
27 |  | Presun hmôt pre budovy výšky do 6 m | % | 36.475 |  | 0 |  | 0
28 |  | Prípl. za zväčšený presun do 5 km pre budovy | % | 36.475 |  | 0 |  | 0
29 |  | Montáž tep. izolácie stien, pripevnenie drôtom | m2 | 0.458 |  | 0 |  | 0
30 |  | Polystyrén extrudovaný Styrodur 2800 C hr.50 mm | m2 | 0.467 |  | 0 |  | 0
31 |  | Presun hmôt pre izolácie tepelné v objektoch výšky do 6 m | % | 0.066 |  | 0 |  | 0
32 |  | Príprava atypických stavebných doplnk. konštrukcií do 20 kg | kg | 59.429 |  | 0 |  | 0
33 |  | Montáž atypických stavebných doplnk. konštrukcií do 20 kg | kg | 59.429 |  | 0 |  | 0
34 |  | Okrajový profil kanála (60x60x6+ pásovina 20x5) | kg | 68.343 |  | 0 |  | 0
35 |  | Montáž atypických stavebných doplnk. konštrukcií do 50 kg | kg | 300.437 |  | 0 |  | 0
36 |  | Príprava atypických stavebných doplnk. konštrukcií do 50 kg | kg | 300.437 |  | 0 |  | 0
37 |  | Oceľový kanál - Pz plech | kg | 345.503 |  | 0 |  | 0
38 |  | Presun hmôt pre kovové stav. doplnk. konštr. v objektoch výšky do 6 m | % | 30.171 |  | 0 |  | 0
39 |  | Nátery betónových povrchov syntetické dvojnásobné | m2 | 60.456 |  | 0 |  | 0
40 |  | Penetrácia povrchu v miest. do 5 m | m2 | 188.01 |  | 0 |  | 0
41 |  | Maľba zo zmesí tekut. 1 far. dvojnás. v miest. do 5m | m2 | 188.01 |  | 0 |  | 0
42 |  | Ostatné práce pri opr. vyhlad. mal. masou 1nás. miest. do 5m | m2 | 188.01 |  | 0 |  | 0
|  | Cena spolu za dodávky v EUR bez DPH | kpl |  |  | 0
|  | Cena spolu za práce v EUR bez DPH | kpl |  |  |  |  | 0
|  | Cena spolu za časť rozpočtu v EUR bez DPH | kpl |  | 0