## Rekapitulácia stavby
2012 |  | Hárok obsahuje: |  |  |  | 1) Súhrnný list stavby |  |  |  | 2) Rekapitulácia objektov | [16 empty] | 2.0 |  |  |  |  | False | False
| optimalizované pre tlač zostáv vo formáte A4 - na výšku | [16 empty] | >> skryté stĺpce << | [12 empty] | 0,01 | 20
[31 empty] | 0,01 | 20
| SÚHRNNÝ LIST STAVBY | [17 empty] | v --- nižšie sa nachádzajú doplnkové a pomocné údaje k zostavám --- v | [11 empty] | 0,01
|  | Kód: |  |  |  | 278 | [24 empty] | 0,01
|  | Stavba: |  |  |  | Zvýšenie energet.účinnosti adm.budovy -OÚ a KD Druž./pri Hornáde | [24 empty] | 0,01
|  | JKSO: | [12 empty] | KS: | [15 empty] | 0,01
|  | Miesto: |  |  |  | Družstevna pri Hornáde | [8 empty] | Dátum: |  | 18. 8. 2017 | [13 empty] | 0,01
0,01
|  | Objednávateľ: | [12 empty] | IČO: | [15 empty] | 0,01
[15 empty] | IČO DPH: | [15 empty] | 0,01
0,01
|  | Zhotoviteľ: | [12 empty] | IČO: | [15 empty] | 0,01
[15 empty] | IČO DPH: | [15 empty] | 0,01
False
|  | Projektant: | [12 empty] | IČO: | [15 empty] | False
[15 empty] | IČO DPH: | [15 empty] | True
0,01
|  | Spracovateľ: | [12 empty] | IČO: | [15 empty] | 0,01
IČO DPH:
Poznámka:
|  | Náklady z rozpočtov | [12 empty] | 0
|  | Ostatné náklady zo súhrnného listu | [12 empty] | 0
|  | Cena bez DPH | [12 empty] | 0
|  | DPH | základná |  |  |  | 20% |  | z | 0 |  |  |  |  | 0
|  |  | znížená |  |  |  | 20% |  | z | 0 |  |  |  |  | 0
|  |  | zákl. prenesená |  |  |  | 20% |  | z | 0 |  |  |  |  | 0
|  |  | zníž. prenesená |  |  |  | 20% |  | z | 0 |  |  |  |  | 0
|  |  | nulová |  |  |  | 0% |  | z | 0 |  |  |  |  | 0
|  | Cena s DPH | [6 empty] | v |  | EUR |  |  |  | 0
|  | Projektant | [9 empty] | Spracovateľ
|  | Ing. Marta Tomková | [9 empty] | Alica Stanková
|  | Dátum a podpis: | [5 empty] | Pečiatka |  |  |  | Dátum a podpis: |  |  |  | Pečiatka
|  | Objednávateľ | [9 empty] | Zhotoviteľ
|  | Dátum a podpis: | [5 empty] | Pečiatka |  |  |  | Dátum a podpis: |  |  |  | Pečiatka
REKAPITULÁCIA OBJEKTOV STAVBY
| Kód: | [5 empty] | 278
| Stavba: | [5 empty] | Zvýšenie energet.účinnosti adm.budovy -OÚ a KD Druž./pri Hornáde
| Miesto: | [5 empty] | Družstevna pri Hornáde | [6 empty] | Dátum: |  | 18. 8. 2017
| Objednávateľ: | [12 empty] | Projektant: |  |  |  |  | Informatívne údaje z listov zákaziek
| Zhotoviteľ: | [12 empty] | Spracovateľ:
| Kód |  |  | Objekt | [8 empty] | Cena bez DPH [EUR] |  |  |  | Cena s DPH [EUR] |  | z toho Ostat. náklady [EUR] | DPH [EUR] | Normohodiny [h] | DPH základná [EUR] | DPH znížená [EUR] | DPH základná prenesená [EUR] | DPH znížená prenesená [EUR] | Základňa DPH základná | Základňa DPH znížená | Základňa DPH zákl. prenesená | Základňa DPH zníž. prenesená | Základňa DPH nulová
| 1) Náklady z rozpočtov | [11 empty] | 0 |  |  |  | 0 |  | 0 | 0 | 8937.0857 | 0 | 0 | 0 | 0 | 0 | 0 | 0 | 0 | 0 | D | 0 | ###NOIMPORT### | IMPORT | {115482de-b10b-4244-9f8e-baa4005f01c1} | {00000000-0000-0000-0000-000000000000}
/ |  | 01 |  |  | Strecha | [7 empty] | 0 |  |  |  | 0 |  | 0 | 0 | 1547.0234 | 0 | 0 | 0 | 0 | 0 | 0 | 0 | 0 | 0 |  | 1 |  | IMPORT | {3c606287-768d-4b13-85a6-c5bedff71473} | {115482de-b10b-4244-9f8e-baa4005f01c1}
/ |  | 02 |  |  | Zateplenie obvodových stien | [7 empty] | 0 |  |  |  | 0 |  | 0 | 0 | 4905.5869 | 0 | 0 | 0 | 0 | 0 | 0 | 0 | 0 | 0 |  | 1 |  | IMPORT | {a4aeb492-7d42-48af-85ed-af6d997fdb52} | {115482de-b10b-4244-9f8e-baa4005f01c1}
/ |  | 03 |  |  | Otvorové konštrukcie | [7 empty] | 0 |  |  |  | 0 |  | 0 | 0 | 451.3066 | 0 | 0 | 0 | 0 | 0 | 0 | 0 | 0 | 0 |  | 1 |  | IMPORT | {28ed853f-334a-4e8e-aa9f-3c3721712392} | {115482de-b10b-4244-9f8e-baa4005f01c1}
/ |  | 04 |  |  | Ostané | [7 empty] | 0 |  |  |  | 0 |  | 0 | 0 | 2030.9863 | 0 | 0 | 0 | 0 | 0 | 0 | 0 | 0 | 0 |  | 1 |  | IMPORT | {404af1e8-e2b6-436c-a1f6-f79db1559766} | {115482de-b10b-4244-9f8e-baa4005f01c1}
/ |  | 05 |  |  | Výťah | [7 empty] | 0 |  |  |  | 0 |  | 0 | 0 | 2.1824 | 0 | 0 | 0 | 0 | 0 | 0 | 0 | 0 | 0 |  | 1 |  | IMPORT | {89761c04-d9bf-4e5f-8ae7-6da5213965e8} | {115482de-b10b-4244-9f8e-baa4005f01c1}
/ |  | 06 |  |  | Bleskozvod | [7 empty] | 0 |  |  |  | 0 |  | 0 | 0 | 0 | 0 | 0 | 0 | 0 | 0 | 0 | 0 | 0 | 0 |  | 1 |  | IMPORT | {44877f43-6447-4a6d-a2c1-bb41921e9d65} | {115482de-b10b-4244-9f8e-baa4005f01c1}
/ |  | 07 |  |  | Osvetlenie a napojenie technológií | [7 empty] | 0 |  |  |  | 0 |  | 0 | 0 | 0 | 0 | 0 | 0 | 0 | 0 | 0 | 0 | 0 | 0 |  | 1 |  | IMPORT | {8efa84a3-648d-440b-9da8-f3c92db78247} | {115482de-b10b-4244-9f8e-baa4005f01c1}
/ |  | 08 |  |  | Zásuvky | [7 empty] | 0 |  |  |  | 0 |  | 0 | 0 | 0 | 0 | 0 | 0 | 0 | 0 | 0 | 0 | 0 | 0 |  | 1 |  | IMPORT | {b2f306ba-1dc6-4a56-b8a7-fb714785934c} | {115482de-b10b-4244-9f8e-baa4005f01c1}
/ |  | 09 |  |  | Ústredné vykurovanie | [7 empty] | 0 |  |  |  | 0 |  | 0 | 0 | 0 | 0 | 0 | 0 | 0 | 0 | 0 | 0 | 0 | 0 |  | 1 |  | IMPORT | {1613914f-98b2-4d09-8a91-da79320d7b50} | {115482de-b10b-4244-9f8e-baa4005f01c1}
/ |  | 10 |  |  | Vzduchotechnika | [7 empty] | 0 |  |  |  | 0 |  | 0 | 0 | 0 | 0 | 0 | 0 | 0 | 0 | 0 | 0 | 0 | 0 |  | 1 |  | IMPORT | {7ab99e82-aad6-41d0-9fb2-f146f5cd9792} | {115482de-b10b-4244-9f8e-baa4005f01c1}
/ |  | 11 |  |  | Zdravotechnika-ohrev teplej vody | [7 empty] | 0 |  |  |  | 0 |  | 0 | 0 | 0 | 0 | 0 | 0 | 0 | 0 | 0 | 0 | 0 | 0 |  | 1 |  | IMPORT | {e1ebd283-bc36-45a2-a0dd-42d3265d81f5} | {115482de-b10b-4244-9f8e-baa4005f01c1}
| 2) Ostatné náklady zo súhrnného listu | [11 empty] | 0 |  |  |  | 0 |  | Percent. zadanie [% nákladov rozpočtu] | Zaradenie nákladov | DPH | DPH [EUR]
| Celkové náklady za stavbu 1) + 2) | [11 empty] | 0 |  |  |  | 0

## 01 - Zadanie - Strecha
| Hárok obsahuje: |  | 1) Krycí list rozpočtu |  | 2) Rekapitulácia rozpočtu |  |  | 3) Rozpočet |  |  | Späť na hárok: | Rekapitulácia stavby
optimalizované pre tlač zostáv vo formáte A4 - na výšku | [11 empty] | >> skryté stĺpce << | [9 empty] | {3c606287-768d-4b13-85a6-c5bedff71473}
0
KRYCÍ LIST ZADANIA | [12 empty] | v --- nižšie sa nachádzajú doplnkové a pomocné údaje k zostavám --- v | [8 empty] | False
| Stavba: |  | Zvýšenie energet.účinnosti adm.budovy -OÚ a KD Druž./pri Hornáde
| Objekt: |  | 01 - Strecha
| JKSO: | [7 empty] | KS:
| Miesto: |  | Družstevna pri Hornáde | [5 empty] | Dátum: |  | 18. 8. 2017
| Objednávateľ: | [7 empty] | IČO:
IČO DPH:
| Zhotoviteľ: | [7 empty] | IČO:
IČO DPH:
| Projektant: | [7 empty] | IČO:
IČO DPH:
| Spracovateľ: | [7 empty] | IČO:
IČO DPH:
Poznámka:
| Náklady z rozpočtu | [7 empty] | 0
| Ostatné náklady | [7 empty] | 0
| Cena bez DPH | [7 empty] | 0
| DPH | základná | 20% | z | 0 |  |  |  | 0
|  | znížená | 20% | z | 0 |  |  |  | 0
|  | zákl. prenesená | 20% | z | 0 |  |  |  | 0
|  | zníž. prenesená | 20% | z | 0 |  |  |  | 0
|  | nulová | 0% | z | 0 |  |  |  | 0
| Cena s DPH |  |  | v | EUR |  |  | 0
| Projektant |  |  |  |  | Spracovateľ
| Ing. Marta Tomková |  |  |  |  | Alica Stanková
| Dátum a podpis: |  |  | Pečiatka |  | Dátum a podpis: |  |  |  | Pečiatka
| Objednávateľ |  |  |  |  | Zhotoviteľ
| Dátum a podpis: |  |  | Pečiatka |  | Dátum a podpis: |  |  |  | Pečiatka
REKAPITULÁCIA ZADANIA
Stavba: |  |  | Zvýšenie energet.účinnosti adm.budovy -OÚ a KD Druž./pri Hornáde
Objekt: |  |  | 01 - Strecha
Miesto: |  |  | Družstevna pri Hornáde |  |  |  | Dátum: |  | 18. 8. 2017
Objednávateľ: | [6 empty] | Projektant:
Zhotoviteľ: | [6 empty] | Spracovateľ:
Kód - Popis | [9 empty] | Cena celkom [EUR]
1) Náklady z rozpočtu | [9 empty] | 0 | [12 empty] | -1
| HSV - Práce a dodávky HSV | [8 empty] | 0
| 3 - Zvislé a kompletné konštrukcie | [8 empty] | 0
| 4 - Vodorovné konštrukcie | [8 empty] | 0
| 6 - Úpravy povrchov, podlahy, osadenie | [8 empty] | 0
| 9 - Ostatné konštrukcie a práce-búranie | [8 empty] | 0
| 99 - Presun hmôt HSV | [8 empty] | 0
| PSV - Práce a dodávky PSV | [8 empty] | 0
| 712 - Povlakové krytiny | [8 empty] | 0
| 713 - Izolácie tepelné | [8 empty] | 0
| 762 - Konštrukcie tesárske | [8 empty] | 0
| 764 - Konštrukcie klampiarske | [8 empty] | 0
| 767 - Konštrukcie doplnkové kovové | [8 empty] | 0
2) Ostatné náklady | [9 empty] | 0 |  |  |  | DPH
Celkové náklady za stavbu 1) + 2) | [7 empty] | 0
ZADANIE
Stavba: |  |  | Zvýšenie energet.účinnosti adm.budovy -OÚ a KD Druž./pri Hornáde
Objekt: |  |  | 01 - Strecha
Miesto: |  |  | Družstevna pri Hornáde |  |  |  | Dátum: |  | 18. 8. 2017
Objednávateľ: | [6 empty] | Projektant:
Zhotoviteľ: | [6 empty] | Spracovateľ:
PČ | Typ | Kód | Popis |  |  | MJ | Množstvo | J.cena [EUR] |  | Cena celkom [EUR] |  |  | Poznámka | DPH | J. Nh [h] | Nh celkom [h] | J. hmotnosť [t] | Hmotnosť celkom [t] | J. suť [t] | Suť Celkom [t]
Náklady z rozpočtu | [9 empty] | 0 | [5 empty] | 1547.0234 |  | 21.8436 |  | 5.4818 |  | D | -1 | [10 empty] | 0
| HSV - Práce a dodávky HSV | [8 empty] | 0 | [5 empty] | 165.4109 |  | 1.227 |  | 0.88182 | 1 | D | 0 |  |  |  | ROZPOCET | [6 empty] | 0
| 3 - Zvislé a kompletné konštrukcie | [8 empty] | 0 | [5 empty] | 0.72449 |  | 0.25415 |  | 0 | 1 | D | 1 |  |  |  | ROZPOCET | [6 empty] | 0
1 | K | 310237261 | Vytvorenie nový prechod cez atiku |  |  | ks | 1 | [6 empty] | znížená | 0.72449 | 0.72449 | 0.25415 | 0.25415 | 0 | 0 | 4 | K | 2 |  |  |  | ROZPOCET | 0 | 0 | 0 | 0 | 0 | 2 | 0 | 4 | -535038062
| 4 - Vodorovné konštrukcie | [14 empty] | 3.5069 |  | 0.61778 |  | 0 | 1 | D | 1 |  |  |  | ROZPOCET | [6 empty] | 0
2 | K | 411388531 | Zabetónov. otvoru s plochou 0, 25-1,00 m2, v stropoch zo železobetónu a tvárnicových a v klenbách-po komínoch |  |  | m3 | 0.27 | [6 empty] | znížená | 12.9884 | 3.5069 | 2.2881 | 0.61778 | 0 | 0 | 4 | K | 2 |  |  |  | ROZPOCET | 0 | 0 | 0 | 0 | 0 | 2 | 0 | 4 | 1711144807
|  |  | 0,45*0,75*0,4*2 |  |  |  | 0.27 | [14 empty] | VV | 2 | 2 | True | 1 | ROZPOCET
| 6 - Úpravy povrchov, podlahy, osadenie | [14 empty] | 139.36 |  | 0.3551 |  | 0 | 1 | D | 1 |  |  |  | ROZPOCET | [6 empty] | 0
3 | K | 624601111 | Tmelenie škár (s dodaním hmôt) s prierezom 20 x 20 mm |  |  | m | 670 | [6 empty] | znížená | 0.208 | 139.36 | 0.00053 | 0.3551 | 0 | 0 | 4 | K | 2 |  |  |  | ROZPOCET | 0 | 0 | 0 | 0 | 0 | 2 | 0 | 4 | 649826114
|  |  | 670 |  |  |  | 670 | [14 empty] | VV | 2 | 2 | True | 1 | ROZPOCET
| 9 - Ostatné konštrukcie a práce-búranie | [14 empty] | 18.7901 |  | 0 |  | 0.88182 | 1 | D | 1 |  |  |  | ROZPOCET | [6 empty] | 0
4 | K | 962032631 | Búranie komínov. muriva z tehál nad strechou na akúkoľvek maltu x, -1,63300t |  |  | m3 | 0.54 | [6 empty] | znížená | 2.464 | 1.3306 | 0 | 0 | 1.633 | 0.88182 | 16 | K | 2 |  |  |  | ROZPOCET | 0 | 0 | 0 | 0 | 0 | 2 | 0 | 16 | -2039047523
|  |  | 0,75*0,45*0,8*2 |  |  |  | 0.54 | [14 empty] | VV | 2 | 2 | True | 1 | ROZPOCET
5 | K | 979011111 | Zvislá doprava sutiny a vybúraných hmôt za prvé podlažie nad alebo pod základným podlažím |  |  | t | 5.48 | [6 empty] | znížená | 0.882 | 4.8334 | 0 | 0 | 0 | 0 | 4 | K | 2 |  |  |  | ROZPOCET | 0 | 0 | 0 | 0 | 0 | 2 | 0 | 4 | 1547956295
6 | K | 979011121 | Zvislá doprava sutiny a vybúraných hmôt za každé ďalšie podlažie |  |  | t | 5.48 | [6 empty] | znížená | 0.618 | 3.3866 | 0 | 0 | 0 | 0 | 4 | K | 2 |  |  |  | ROZPOCET | 0 | 0 | 0 | 0 | 0 | 2 | 0 | 4 | -1589926304
7 | K | 979081111 | Odvoz sutiny a vybúraných hmôt na skládku do 1 km |  |  | t | 5.48 | [6 empty] | znížená | 0.598 | 3.277 | 0 | 0 | 0 | 0 | 4 | K | 2 |  |  |  | ROZPOCET | 0 | 0 | 0 | 0 | 0 | 2 | 0 | 4 | -335621137
8 | K | 979081121 | Odvoz sutiny a vybúraných hmôt na skládku za každý ďalší 1 km |  |  | t | 76.75 | [6 empty] | znížená | 0.007 | 0.53725 | 0 | 0 | 0 | 0 | 4 | K | 2 |  |  |  | ROZPOCET | 0 | 0 | 0 | 0 | 0 | 2 | 0 | 4 | -1262779568
|  |  | 5,482*14 |  |  |  | 76.75 | [14 empty] | VV | 2 | 2 | True | 1 | ROZPOCET
9 | K | 979082111 | Vnútrostavenisková doprava sutiny a vybúraných hmôt do 10 m |  |  | t | 5.48 | [6 empty] | znížená | 0.89 | 4.8772 | 0 | 0 | 0 | 0 | 4 | K | 2 |  |  |  | ROZPOCET | 0 | 0 | 0 | 0 | 0 | 2 | 0 | 4 | 926296797
10 | K | 979082121 | Vnútrostavenisková doprava sutiny a vybúraných hmôt za každých ďalších 5 m |  |  | t | 5.48 | [6 empty] | znížená | 0.1 | 0.548 | 0 | 0 | 0 | 0 | 4 | K | 2 |  |  |  | ROZPOCET | 0 | 0 | 0 | 0 | 0 | 2 | 0 | 4 | 91810903
11 | K | 979089012 | Poplatok za skladovanie - betón, tehly, dlaždice (17 01 ), ostatné |  |  | t | 0.89 | [6 empty] | znížená | 0 | 0 | 0 | 0 | 0 | 0 | 4 | K | 2 |  |  |  | ROZPOCET | 0 | 0 | 0 | 0 | 0 | 2 | 0 | 4 | 46678690
12 | K | 979089312 | Poplatok za skladovanie - kovy (meď, bronz, mosadz atď.) (17 04 ), ostatné |  |  | t | 5.48 | [6 empty] | znížená | 0 | 0 | 0 | 0 | 0 | 0 | 4 | K | 2 |  |  |  | ROZPOCET | 0 | 0 | 0 | 0 | 0 | 2 | 0 | 4 | 1433273149
13 | K | 979089712 | Prenájom kontajneru 5 m3 |  |  | ks | 1 | [6 empty] | znížená | 0 | 0 | 0 | 0 | 0 | 0 | 4 | K | 2 |  |  |  | ROZPOCET | 0 | 0 | 0 | 0 | 0 | 2 | 0 | 4 | 511513807
| 99 - Presun hmôt HSV | [14 empty] | 3.0295 |  | 0 |  | 0 | 1 | D | 1 |  |  |  | ROZPOCET | [6 empty] | 0
14 | K | 999281111 | Presun hmôt pre opravy a údržbu objektov vrátane vonkajších plášťov výšky do 25 m |  |  | t | 1.23 | [6 empty] | znížená | 2.463 | 3.0295 | 0 | 0 | 0 | 0 | 4 | K | 2 |  |  |  | ROZPOCET | 0 | 0 | 0 | 0 | 0 | 2 | 0 | 4 | -2017325526
| PSV - Práce a dodávky PSV | [14 empty] | 1381.6125 |  | 20.6166 |  | 4.6 | 2 | D | 0 |  |  |  | ROZPOCET | [6 empty] | 0
| 712 - Povlakové krytiny | [14 empty] | 333.3969 |  | 3.6888 |  | 0 | 1 | D | 1 |  |  |  | ROZPOCET | [6 empty] | 0
15 | K | 712300841 | Očistenie strechy |  |  | m2 | 293.51 | [6 empty] | znížená | 0.032 | 9.3923 | 0 | 0 | 0 | 0 | 4 | K | 2 |  |  |  | ROZPOCET | 0 | 0 | 0 | 0 | 0 | 2 | 0 | 4 | 824963358
|  |  | 9,15*7,4 " S1 |  |  |  | 67.71 | [14 empty] | VV | 2 | 2 | True | 0 | ROZPOCET
|  |  | 19,79*11,41 " S1 |  |  |  | 225.8 | [14 empty] | VV | 2 | 2 | True | 0 | ROZPOCET
|  |  | Súčet |  |  |  | 293.51 | [14 empty] | VV | 2 | 4 | True | 1 | ROZPOCET
16 | K | 712370070 | Zhotovenie povlakovej krytiny striech plochých do 10° PVC-P fóliou upevnenou prikotvením so zvarením spoju |  |  | m2 | 924.17 | [6 empty] | znížená | 0.244 | 225.4975 | 0 | 0 | 0 | 0 | 4 | K | 2 |  |  |  | ROZPOCET | 0 | 0 | 0 | 0 | 0 | 2 | 0 | 4 | -1805671475
|  |  | 7,9*9,6 " S1 |  |  |  | 75.84 | [14 empty] | VV | 2 | 2 | True | 0 | ROZPOCET
|  |  | (5,45+2,1)*0,25 " oklo steny |  |  |  | 1.89 | [14 empty] | VV | 2 | 2 | True | 0 | ROZPOCET
|  |  | 12,03*19,79 " S1 |  |  |  | 238.07 | [14 empty] | VV | 2 | 2 | True | 0 | ROZPOCET
|  |  | 11,41*0,8 " stena pri atike |  |  |  | 9.13 | [14 empty] | VV | 2 | 2 | True | 0 | ROZPOCET
|  |  | 11,41*0,25 " stena ku KD |  |  |  | 2.85 | [14 empty] | VV | 2 | 2 | True | 0 | ROZPOCET
|  |  | 7,559*26,745 " S2 |  |  |  | 202.17 | [14 empty] | VV | 2 | 2 | True | 0 | ROZPOCET
|  |  | 7,566*26,745 |  |  |  | 202.35 | [14 empty] | VV | 2 | 2 | True | 0 | ROZPOCET
|  |  | 14,25*1,037 " stena pri atike |  |  |  | 14.78 | [14 empty] | VV | 2 | 2 | True | 0 | ROZPOCET
|  |  | 14,25*0,25 |  |  |  | 3.56 | [14 empty] | VV | 2 | 2 | True | 0 | ROZPOCET
|  |  | 8,8*7,113*2 " S2 |  |  |  | 125.19 | [14 empty] | VV | 2 | 2 | True | 0 | ROZPOCET
|  |  | 14,25*1,2*2 " stena pri atike v.č. atiky |  |  |  | 34.2 | [14 empty] | VV | 2 | 2 | True | 0 | ROZPOCET
|  |  | 1,3*2,8 " S3 |  |  |  | 3.64 | [14 empty] | VV | 2 | 2 | True | 0 | ROZPOCET
|  |  | 7,0*1,5 |  |  |  | 10.5 | [14 empty] | VV | 2 | 2 | True | 0 | ROZPOCET
|  |  | Súčet |  |  |  | 924.17 | [14 empty] | VV | 2 | 4 | True | 1 | ROZPOCET
17 | M | 2832990650 | kotviaca technika - vrut SK-RB Power, alebo ekvivalent |  |  | ks | 2901.89 | [6 empty] | znížená | 0 | 0 | 0.00015 | 0.43528 | 0 | 0 | 8 | M | 2 |  |  |  | ROZPOCET | 0 | 0 | 0 | 0 | 0 | 2 | 0 | 4 | 1670305363
18 | M | 2833000150 | FATRAFOL-S 810 hydroizolačná fólia hr.1,50 mm, š.1,3m šedá, alebo ekvivalent |  |  | m2 | 1062.8 | [6 empty] | znížená | 0 | 0 | 0.0022 | 2.3382 | 0 | 0 | 8 | M | 2 |  |  |  | ROZPOCET | 0 | 0 | 0 | 0 | 0 | 2 | 0 | 4 | 936310471
19 | K | 712961901 | Vykonanie údržby prienikov povlakovej krytiny striech gumami a PVC prilep. plnoplošne komínov a bleskozvodových nosičo |  |  | ks | 1 | [6 empty] | znížená | 0.35 | 0.35 | 0.00032 | 0.00032 | 0 | 0 | 4 | K | 2 |  |  |  | ROZPOCET | 0 | 0 | 0 | 0 | 0 | 2 | 0 | 4 | 1597398703
20 | M | 2455162032 | STRECHY PVC fólie Kotvený PVC systém Sikaplan 15 G rozmery 2.00 x 15.0 m tmavošedá, alebo ekvivalent |  |  | m2 | 0.6 | [6 empty] | znížená | 0 | 0 | 0.0022 | 0.00132 | 0 | 0 | 8 | M | 2 |  |  |  | ROZPOCET | 0 | 0 | 0 | 0 | 0 | 2 | 0 | 4 | 1479979698
|  |  | (0,75+0,45)*2*0,25 |  |  |  | 0.6 | [14 empty] | VV | 2 | 2 | True | 1 | ROZPOCET
21 | K | 712973245 | Zhotovenie flekov v rohoch na povlakovej krytine z PVC-P fólie |  |  | ks | 27 | [6 empty] | znížená | 0.35205 | 9.5053 | 1e-05 | 0.00027 | 0 | 0 | 4 | K | 2 |  |  |  | ROZPOCET | 0 | 0 | 0 | 0 | 0 | 2 | 0 | 4 | 188517278
22 | M | 2833000100 | FATRAFOL-S 804 hydroizolačná fólia hr.2,0 mm, š.1,2m šedá, alebo ekvivalent |  |  | m2 | 1.08 | [6 empty] | znížená | 0 | 0 | 0.0019 | 0.002052 | 0 | 0 | 8 | M | 2 |  |  |  | ROZPOCET | 0 | 0 | 0 | 0 | 0 | 2 | 0 | 4 | -1600474820
23 | K | 712990040 | Položenie geotextílie vodorovne alebo zvislo na strechy ploché do 10° |  |  | m2 | 924.17 | [6 empty] | znížená | 0.028 | 25.8768 | 0 | 0 | 0 | 0 | 4 | K | 2 |  |  |  | ROZPOCET | 0 | 0 | 0 | 0 | 0 | 2 | 0 | 4 | -1430890673
24 | M | 6936651300 | Geotextílie netkané polypropylénové Tatratex pp 300, alebo ekvivalent |  |  | m2 | 1062.8 | [6 empty] | znížená | 0 | 0 | 0 | 0 | 0 | 0 | 8 | M | 2 |  |  |  | ROZPOCET | 0 | 0 | 0 | 0 | 0 | 2 | 0 | 4 | 1376789042
|  |  | 924,17*1,15 |  |  |  | 1062.8 | [14 empty] | VV | 2 | 2 | True | 1 | ROZPOCET
25 | K | 712991030 | Montáž podkladnej konštrukcie z OSB dosiek na atike šírky 311 - 410 mm pod klampiarske konštrukcie |  |  | m | 134.04 | [6 empty] | znížená | 0.46833 | 62.775 | 3e-05 | 0.0040212 | 0 | 0 | 4 | K | 2 |  |  |  | ROZPOCET | 0 | 0 | 0 | 0 | 0 | 2 | 0 | 4 | 1965791707
|  |  | 19,29*2 |  |  |  | 38.58 | [14 empty] | VV | 2 | 2 | True | 0 | ROZPOCET
|  |  | 11,41 |  |  |  | 11.41 | [14 empty] | VV | 2 | 2 | True | 0 | ROZPOCET
|  |  | 26,775*2 |  |  |  | 53.55 | [14 empty] | VV | 2 | 2 | True | 0 | ROZPOCET
|  |  | 8,8*2 |  |  |  | 17.6 | [14 empty] | VV | 2 | 2 | True | 0 | ROZPOCET
|  |  | 7,45 |  |  |  | 7.45 | [14 empty] | VV | 2 | 2 | True | 0 | ROZPOCET
|  |  | 5,45 |  |  |  | 5.45 | [14 empty] | VV | 2 | 2 | True | 0 | ROZPOCET
|  |  | Súčet |  |  |  | 134.04 | [14 empty] | VV | 2 | 4 | True | 1 | ROZPOCET
26 | M | 2832990600 | Kotviaca technika - rozperný nit do betónu |  |  | ks | 1072.32 | [6 empty] | znížená | 0 | 0 | 0.00035 | 0.37531 | 0 | 0 | 8 | M | 2 |  |  |  | ROZPOCET | 0 | 0 | 0 | 0 | 0 | 2 | 0 | 4 | -495103520
27 | M | 6072624800 | Doska OSB 3 Superfinish ECO nebrúsené hr. 22 mm, 2500x1250 mm, alebo ekvivalent |  |  | m2 | 54.96 | [6 empty] | znížená | 0 | 0 | 0.00968 | 0.53201 | 0 | 0 | 8 | M | 2 |  |  |  | ROZPOCET | 0 | 0 | 0 | 0 | 0 | 2 | 0 | 4 | 798342050
28 | K | 998712203 | Presun hmôt pre izoláciu povlakovej krytiny v objektoch výšky nad 12 do 24 m |  |  | % | 130.17 | [6 empty] | znížená | 0 | 0 | 0 | 0 | 0 | 0 | 4 | K | 2 |  |  |  | ROZPOCET | 0 | 0 | 0 | 0 | 0 | 2 | 0 | 4 | 424295500
| 713 - Izolácie tepelné | [14 empty] | 249.0193 |  | 8.4175 |  | 0 | 1 | D | 1 |  |  |  | ROZPOCET | [6 empty] | 0
29 | K | 713142155 | Montáž TI striech plochých do 10° polystyrénom, rozloženej v jednej vrstve, prikotvením S3 |  |  | m2 | 14.14 | [6 empty] | znížená | 0.245 | 3.4643 | 0.00012 | 0.0016968 | 0 | 0 | 4 | K | 2 |  |  |  | ROZPOCET | 0 | 0 | 0 | 0 | 0 | 2 | 0 | 4 | 1245753489
|  |  | 1,3*2,8 |  |  |  | 3.64 | [14 empty] | VV | 2 | 2 | True | 0 | ROZPOCET
|  |  | 7,0*1,5 |  |  |  | 10.5 | [14 empty] | VV | 2 | 2 | True | 0 | ROZPOCET
|  |  | Súčet |  |  |  | 14.14 | [14 empty] | VV | 2 | 4 | True | 1 | ROZPOCET
30 | M | 2837650240 | Styrodur 3035 CS extrudovaný polystyrén - XPS hrúbka 50 mm, alebo ekvivalent |  |  | m2 | 14.14 | [6 empty] | znížená | 0 | 0 | 0.00165 | 0.023331 | 0 | 0 | 8 | M | 2 |  |  |  | ROZPOCET | 0 | 0 | 0 | 0 | 0 | 2 | 0 | 4 | -1752266368
31 | K | 713142255 | Montáž tepelnej izolácie polystyren, pásmi,dielcami,doskami striech, dvojvrstvá kotvami S2,S1 |  |  | m2 | 803.74 | [6 empty] | znížená | 0.29527 | 237.3203 | 0.00012 | 0.096449 | 0 | 0 | 4 | K | 2 |  |  |  | ROZPOCET | 0 | 0 | 0 | 0 | 0 | 2 | 0 | 4 | -1717084631
|  |  | 515,93 |  |  |  | 515.93 | [14 empty] | VV | 2 | 2 | True | 0 | ROZPOCET
|  |  | 19,29*11,41 |  |  |  | 220.1 | [14 empty] | VV | 2 | 2 | True | 0 | ROZPOCET
|  |  | 9,15*7,4 |  |  |  | 67.71 | [14 empty] | VV | 2 | 2 | True | 0 | ROZPOCET
|  |  | Súčet |  |  |  | 803.74 | [14 empty] | VV | 2 | 4 | True | 1 | ROZPOCET
32 | M | 2837653447 | EPS Roof 150S penový polystyrén hrúbka 200 mm, alebo ekvivalent |  |  | m2 | 811.78 | [6 empty] | znížená | 0 | 0 | 0.0049 | 3.9777 | 0 | 0 | 128 | M | 2 |  |  |  | ROZPOCET | 0 | 0 | 0 | 0 | 0 | 2 | 0 | 128 | 140281703
33 | M | 2837650240 | Styrodur 3035 CS extrudovaný polystyrén - XPS hrúbka 50 mm, alebo ekvivalent |  |  | m2 | 811.78 | [6 empty] | znížená | 0 | 0 | 0.00165 | 1.3394 | 0 | 0 | 128 | M | 2 |  |  |  | ROZPOCET | 0 | 0 | 0 | 0 | 0 | 2 | 0 | 128 | -83527909
34 | M | 2837650240 | Styrodur 3035 CS extrudovaný polystyrén - XPS hrúbka 50 mm, alebo ekvivalent |  |  | m2 | 811.78 | [6 empty] | znížená | 0 | 0 | 0.00165 | 1.3394 | 0 | 0 | 128 | M | 2 |  |  |  | ROZPOCET | 0 | 0 | 0 | 0 | 0 | 2 | 0 | 128 | -1749979374
35 | M | 2832990600 | Kotviaca technika - rozperný nit do betónu |  |  | ks | 4416.11 | [6 empty] | znížená | 0 | 0 | 0.00035 | 1.5456 | 0 | 0 | 8 | M | 2 |  |  |  | ROZPOCET | 0 | 0 | 0 | 0 | 0 | 2 | 0 | 4 | -1890265474
36 | K | 713144030 | Montáž tepelnej izolácie na atiku polystyrénom prikotvením |  |  | m2 | 31.43 | [6 empty] | znížená | 0.262 | 8.2347 | 0.00012 | 0.0037716 | 0 | 0 | 4 | K | 2 |  |  |  | ROZPOCET | 0 | 0 | 0 | 0 | 0 | 2 | 0 | 4 | 484980781
|  |  | 11,41*0,33 |  |  |  | 3.77 | [14 empty] | VV | 2 | 2 | True | 0 | ROZPOCET
|  |  | Medzisúčet |  |  |  | 3.77 | [14 empty] | VV | 2 | 3 | True | 0 | ROZPOCET
|  |  | 26,775*0,33*2 |  |  |  | 17.67 | [14 empty] | VV | 2 | 2 | True | 0 | ROZPOCET
|  |  | 8,8*0,33*2 |  |  |  | 5.81 | [14 empty] | VV | 2 | 2 | True | 0 | ROZPOCET
|  |  | 7,2*0,33 |  |  |  | 2.38 | [14 empty] | VV | 2 | 2 | True | 0 | ROZPOCET
|  |  | 5,45*0,33 |  |  |  | 1.8 | [14 empty] | VV | 2 | 2 | True | 0 | ROZPOCET
|  |  | Medzisúčet |  |  |  | 27.66 | [14 empty] | VV | 2 | 3 | True | 0 | ROZPOCET
|  |  | Súčet |  |  |  | 31.43 | [14 empty] | VV | 2 | 4 | True | 1 | ROZPOCET
37 | M | 2837653419 | EPS Roof 150S penový polystyrén hrúbka 50 mm, alebo ekvivalent |  |  | m2 | 3.77 | [6 empty] | znížená | 0 | 0 | 0.00098 | 0.0036946 | 0 | 0 | 8 | M | 2 |  |  |  | ROZPOCET | 0 | 0 | 0 | 0 | 0 | 2 | 0 | 4 | 2055463104
38 | M | 2837653421 | EPS Roof 100S penový polystyrén hrúbka 90 mm, alebo ekvivalent |  |  | m2 | 27.67 | [6 empty] | znížená | 0 | 0 | 0.00156 | 0.043165 | 0 | 0 | 8 | M | 2 |  |  |  | ROZPOCET | 0 | 0 | 0 | 0 | 0 | 2 | 0 | 4 | 1756136385
39 | M | 2837653421 | EPS Roof 100S penový polystyrén hrúbka 90 mm, alebo ekvivalent |  |  | m2 | 27.67 | [6 empty] | znížená | 0 | 0 | 0.00156 | 0.043165 | 0 | 0 | 8 | M | 2 |  |  |  | ROZPOCET | 0 | 0 | 0 | 0 | 0 | 2 | 0 | 4 | 651390662
40 | K | 998713203 | Presun hmôt pre izolácie tepelné v objektoch výšky nad 12 m do 24 m |  |  | % | 389.61 | [6 empty] | znížená | 0 | 0 | 0 | 0 | 0 | 0 | 4 | K | 2 |  |  |  | ROZPOCET | 0 | 0 | 0 | 0 | 0 | 2 | 0 | 4 | 1396984375
| 762 - Konštrukcie tesárske | [14 empty] | 113.6719 |  | 5.6208 |  | 0 | 2 | D | 1 |  |  |  | ROZPOCET | [6 empty] | 0
41 | K | 762810016 | Záklop stropov z dosiek OSB skrutkovaných na trámy na zraz hr. dosky 22 mm |  |  | m2 | 515.92 | [6 empty] | znížená | 0.2203 | 113.6572 | 0.01083 | 5.5874 | 0 | 0 | 16 | K | 2 |  |  |  | ROZPOCET | 0 | 0 | 0 | 0 | 0 | 2 | 0 | 16 | -1470091004
|  |  | 26,775*7,359 " S2 KD |  |  |  | 197.04 | [14 empty] | VV | 2 | 2 | True | 0 | ROZPOCET
|  |  | 26,775*7,366 |  |  |  | 197.22 | [14 empty] | VV | 2 | 2 | True | 0 | ROZPOCET
|  |  | 8,8*6,913 |  |  |  | 60.83 | [14 empty] | VV | 2 | 2 | True | 0 | ROZPOCET
|  |  | 8,8*6,913 |  |  |  | 60.83 | [14 empty] | VV | 2 | 2 | True | 0 | ROZPOCET
|  |  | Súčet |  |  |  | 515.92 | [14 empty] | VV | 2 | 4 | True | 1 | ROZPOCET
42 | K | 762895000 | Spojovacie prostriedky pre záklop, stropnice, podbíjanie - klince, svorky |  |  | m3 | 11.35 | [6 empty] | znížená | 0.0013 | 0.014755 | 0.00294 | 0.033369 | 0 | 0 | 16 | K | 2 |  |  |  | ROZPOCET | 0 | 0 | 0 | 0 | 0 | 2 | 0 | 16 | -215454389
43 | K | 998762203 | Presun hmôt pre konštrukcie tesárske v objektoch výšky od 12 do 24 m |  |  | % | 62.78 | [6 empty] | znížená | 0 | 0 | 0 | 0 | 0 | 0 | 16 | K | 2 |  |  |  | ROZPOCET | 0 | 0 | 0 | 0 | 0 | 2 | 0 | 16 | -830513891
| 764 - Konštrukcie klampiarske | [14 empty] | 559.9002 |  | 2.8896 |  | 0.88955 | 2 | D | 1 |  |  |  | ROZPOCET | [6 empty] | 0
44 | K | 764171254 | Krytina LINDAB - hrebene z hrebenáčov s vetracím pásom, sklon strechy do 30° k10, alebo ekvivalent |  |  | m | 35.6 | [6 empty] | znížená | 0.2 | 7.12 | 0.00047 | 0.016732 | 0 | 0 | 16 | K | 2 |  |  |  | ROZPOCET | 0 | 0 | 0 | 0 | 0 | 2 | 0 | 16 | -53882224
45 | K | 764171271 | Krytina LINDAB - lemovanie komína na ploche, alebo ekvivalent |  |  | m2 | 1 | [6 empty] | znížená | 1.8846 | 1.8846 | 0.01027 | 0.01027 | 0 | 0 | 16 | K | 2 |  |  |  | ROZPOCET | 0 | 0 | 0 | 0 | 0 | 2 | 0 | 16 | 1111637450
46 | K | 764351836 | Demontáž háka so sklonom žľabu do 30° -0,00009t |  |  | ks | 79 | [6 empty] | znížená | 0.047 | 3.713 | 0 | 0 | 9e-05 | 0.00711 | 16 | K | 2 |  |  |  | ROZPOCET | 0 | 0 | 0 | 0 | 0 | 2 | 0 | 16 | -1918248680
47 | K | 764352300 | Žľaby pododkvapové polkruhové , priemer 190 mm,vrátane čela, hákov, rohov, kútov k16 |  |  | m | 89.35 | [6 empty] | znížená | 0.89695 | 80.1425 | 0.00307 | 0.2743 | 0 | 0 | 16 | K | 2 |  |  |  | ROZPOCET | 0 | 0 | 0 | 0 | 0 | 2 | 0 | 16 | 652777331
48 | K | 764352810 | Demontáž žľabov pododkvapových polkruhových so sklonom do 30st. rš 330 mm, -0,00330t |  |  | m | 102 | [6 empty] | znížená | 0.056 | 5.712 | 0 | 0 | 0.0033 | 0.3366 | 16 | K | 2 |  |  |  | ROZPOCET | 0 | 0 | 0 | 0 | 0 | 2 | 0 | 16 | 488618240
|  |  | 12,65+89,35 |  |  |  | 102 | [14 empty] | VV | 2 | 2 | True | 1 | ROZPOCET
49 | K | 764359221 | Kotlík žľabový Ruukki, priemer 150 mm, alebo ekvivalent |  |  | ks | 9 | [6 empty] | znížená | 0.30251 | 2.7226 | 0.00111 | 0.00999 | 0 | 0 | 16 | K | 2 |  |  |  | ROZPOCET | 0 | 0 | 0 | 0 | 0 | 2 | 0 | 16 | 862138090
50 | K | 764359810 | Demontáž kotlíka kónického, so sklonom žľabu do 30st., -0,00110t |  |  | ks | 11 | [6 empty] | znížená | 0.075 | 0.825 | 0 | 0 | 0.0011 | 0.0121 | 16 | K | 2 |  |  |  | ROZPOCET | 0 | 0 | 0 | 0 | 0 | 2 | 0 | 16 | -1038559143
51 | K | 764430850 | Demontáž oplechovania múrov a nadmuroviek rš 600 mm, -0,00337t |  |  | m | 79.95 | [6 empty] | znížená | 0.095 | 7.5953 | 0 | 0 | 0.00337 | 0.26943 | 16 | K | 2 |  |  |  | ROZPOCET | 0 | 0 | 0 | 0 | 0 | 2 | 0 | 16 | -1865428327
52 | K | 764453833 | Demontáž odpadovej odbočky, so stranou zo 100 na 120 mm alebo zo 120 na 150 mm, -0,00224t |  |  | ks | 1 | [6 empty] | znížená | 0.075 | 0.075 | 0 | 0 | 0.00224 | 0.00224 | 16 | K | 2 |  |  |  | ROZPOCET | 0 | 0 | 0 | 0 | 0 | 2 | 0 | 16 | 933163476
53 | K | 764454212 | Odpadové rúry i, farba RR 20,priemer 120 mm, vrátane objímky, kolena a prípojky ku kanalizácii k16 |  |  | m | 74.3 | [6 empty] | znížená | 0.66128 | 49.1331 | 0.00282 | 0.20953 | 0 | 0 | 16 | K | 2 |  |  |  | ROZPOCET | 0 | 0 | 0 | 0 | 0 | 2 | 0 | 16 | 1746823575
54 | K | 764454802 | Demontáž odpadových rúr kruhových, s priemerom 120 mm, -0,00285t |  |  | m | 83 | [6 empty] | znížená | 0.056 | 4.648 | 0 | 0 | 0.00285 | 0.23655 | 16 | K | 2 |  |  |  | ROZPOCET | 0 | 0 | 0 | 0 | 0 | 2 | 0 | 16 | 82185027
|  |  | 8,7+74,3 |  |  |  | 83 | [14 empty] | VV | 2 | 2 | True | 1 | ROZPOCET
55 | K | 764456855 | Demontáž odpadového kolena výtokového kruhového, s priemerom 120,150 a 200 mm, -0,00116t |  |  | ks | 22 | [6 empty] | znížená | 0.075 | 1.65 | 0 | 0 | 0.00116 | 0.02552 | 16 | K | 2 |  |  |  | ROZPOCET | 0 | 0 | 0 | 0 | 0 | 2 | 0 | 16 | 1186465260
56 | K | 764721114 | Oplechovanie ríms z plechov Viplanyl rš. 260 mm k12, alebo ekvivalent |  |  | m | 98 | [6 empty] | znížená | 0.50326 | 49.3195 | 0.00288 | 0.28224 | 0 | 0 | 16 | K | 2 |  |  |  | ROZPOCET | 0 | 0 | 0 | 0 | 0 | 2 | 0 | 16 | 1846515510
57 | K | 764721117 | Oplechovanie ríms z plechov Viplanyl rš. 430 mm k11, alebo ekvivalent |  |  | m | 98 | [6 empty] | znížená | 0.836 | 81.928 | 0.00505 | 0.4949 | 0 | 0 | 16 | K | 2 |  |  |  | ROZPOCET | 0 | 0 | 0 | 0 | 0 | 2 | 0 | 16 | -958330792
58 | K | 764731111 | Oplechovanie múrov, atík, nadmuroviek z plechov Viplanyl rš. 100 mm k7, alebo ekvivalent |  |  | m | 265 | [6 empty] | znížená | 0.30399 | 80.5573 | 0.00176 | 0.4664 | 0 | 0 | 16 | K | 2 |  |  |  | ROZPOCET | 0 | 0 | 0 | 0 | 0 | 2 | 0 | 16 | 1622322984
59 | K | 7647311112 | Oplechovanie múrov, atík, nadmuroviek z plechov Viplanil rš. 50 mm k8, alebo ekvivalent |  |  | m | 19.5 | [6 empty] | znížená | 0.30399 | 5.9278 | 0.00176 | 0.03432 | 0 | 0 | 16 | K | 2 |  |  |  | ROZPOCET | 0 | 0 | 0 | 0 | 0 | 2 | 0 | 16 | -2120575856
60 | K | 764731113 | Oplechovanie múrov, atík, nadmuroviek z plechov LINDAB rš. 260 mm pri žľabe, alebo ekvivalent |  |  | m | 30.5 | [6 empty] | znížená | 0.6041 | 18.425 | 0.00362 | 0.11041 | 0 | 0 | 16 | K | 2 |  |  |  | ROZPOCET | 0 | 0 | 0 | 0 | 0 | 2 | 0 | 16 | 63045224
61 | K | 764731116 | Oplechovanie múrov, atík, nadmuroviek z plechov Viplanyl rš. 520 mm k13, alebo ekvivalent |  |  | m | 48 | [6 empty] | znížená | 0.96933 | 46.5278 | 0.00648 | 0.31104 | 0 | 0 | 16 | K | 2 |  |  |  | ROZPOCET | 0 | 0 | 0 | 0 | 0 | 2 | 0 | 16 | -585503590
62 | K | 764731117 | Oplechovanie múrov, atík, nadmuroviek z plechov LINDAB rš. 680 mm k6, alebo ekvivalent |  |  | m | 79.95 | [6 empty] | znížená | 1.1688 | 93.4456 | 0.00778 | 0.62201 | 0 | 0 | 16 | K | 2 |  |  |  | ROZPOCET | 0 | 0 | 0 | 0 | 0 | 2 | 0 | 16 | 1438644410
63 | K | 764751113 | Odpadová rúra kruhová D 120 mm Lindab Rainline Elite, alebo ekvivalent |  |  | m | 8.7 | [6 empty] | znížená | 0.66288 | 5.7671 | 0.0027 | 0.02349 | 0 | 0 | 16 | K | 2 |  |  |  | ROZPOCET | 0 | 0 | 0 | 0 | 0 | 2 | 0 | 16 | 1006794229
64 | K | 764751133 | Koleno odpadovej rúry D 120 mm Lindab Rainline Elite, alebo ekvivalent |  |  | ks | 2 | [6 empty] | znížená | 0.18 | 0.36 | 0.00039 | 0.00078 | 0 | 0 | 16 | K | 2 |  |  |  | ROZPOCET | 0 | 0 | 0 | 0 | 0 | 2 | 0 | 16 | 1087928704
65 | K | 764751143 | Výtokové koleno potrubia D 120 mm Lindab Rainline Elite, alebo ekvivalent |  |  | ks | 2 | [6 empty] | znížená | 0.18 | 0.36 | 0.00039 | 0.00078 | 0 | 0 | 16 | K | 2 |  |  |  | ROZPOCET | 0 | 0 | 0 | 0 | 0 | 2 | 0 | 16 | 1076369456
66 | K | 764751152 | Odskok odtokového potrubia D 120 mm Lindab Rainline Elite k16, alebo ekvivalent |  |  | ks | 1 | [6 empty] | znížená | 0.16044 | 0.16044 | 0.00039 | 0.00039 | 0 | 0 | 16 | K | 2 |  |  |  | ROZPOCET | 0 | 0 | 0 | 0 | 0 | 2 | 0 | 16 | -511631412
67 | K | 764761122 | Žľab pododkvapový polkruhový R 150 mm, vrátane čela, hákov, rohov, kútov Lindab k15, alebo ekvivalent |  |  | m | 12.65 | [6 empty] | znížená | 0.89184 | 11.2818 | 0.00168 | 0.021252 | 0 | 0 | 16 | K | 2 |  |  |  | ROZPOCET | 0 | 0 | 0 | 0 | 0 | 2 | 0 | 16 | -1855344002
68 | K | 764761232 | Žľabový kotlík k polkruhovým žľabom D 150 mm Lindab Rainline Elite k15, alebo ekvivalent |  |  | ks | 2 | [6 empty] | znížená | 0.30941 | 0.61882 | 0.00036 | 0.00072 | 0 | 0 | 16 | K | 2 |  |  |  | ROZPOCET | 0 | 0 | 0 | 0 | 0 | 2 | 0 | 16 | 1578589188
69 | K | 998764203 | Presun hmôt pre konštrukcie klampiarske v objektoch výšky nad 12 do 24 m |  |  | % | 159.46 | [6 empty] | znížená | 0 | 0 | 0 | 0 | 0 | 0 | 16 | K | 2 |  |  |  | ROZPOCET | 0 | 0 | 0 | 0 | 0 | 2 | 0 | 16 | -1373252564
| 767 - Konštrukcie doplnkové kovové | [14 empty] | 125.6242 |  | 0 |  | 3.7104 | 2 | D | 1 |  |  |  | ROZPOCET | [6 empty] | 0
70 | K | 767392802 | Demontáž krytín striech z plechov skrutkovaných, -0,00700t |  |  | m2 | 530.06 | [6 empty] | znížená | 0.237 | 125.6242 | 0 | 0 | 0.007 | 3.7104 | 16 | K | 2 |  |  |  | ROZPOCET | 0 | 0 | 0 | 0 | 0 | 2 | 0 | 16 | -471914006
|  |  | 26,775*7,359 " S2 KD |  |  |  | 197.04 | [14 empty] | VV | 2 | 2 | True | 0 | ROZPOCET
|  |  | 26,775*7,366 |  |  |  | 197.22 | [14 empty] | VV | 2 | 2 | True | 0 | ROZPOCET
|  |  | 8,8*6,913 |  |  |  | 60.83 | [14 empty] | VV | 2 | 2 | True | 0 | ROZPOCET
|  |  | 8,8*6,913 |  |  |  | 60.83 | [14 empty] | VV | 2 | 2 | True | 0 | ROZPOCET
|  |  | 7,0*1,5 " S3 |  |  |  | 10.5 | [14 empty] | VV | 2 | 2 | True | 0 | ROZPOCET
|  |  | 2,8*1,3 |  |  |  | 3.64 | [14 empty] | VV | 2 | 2 | True | 0 | ROZPOCET
|  |  | Súčet |  |  |  | 530.06 | [14 empty] | VV | 2 | 4 | True | 1 | ROZPOCET

## 02 - Zadanie -Zatepl obv. stien
| Hárok obsahuje: |  | 1) Krycí list rozpočtu |  | 2) Rekapitulácia rozpočtu |  |  | 3) Rozpočet |  |  | Späť na hárok: | Rekapitulácia stavby
optimalizované pre tlač zostáv vo formáte A4 - na výšku | [11 empty] | >> skryté stĺpce << | [9 empty] | {a4aeb492-7d42-48af-85ed-af6d997fdb52}
0
KRYCÍ LIST ZADANIA | [12 empty] | v --- nižšie sa nachádzajú doplnkové a pomocné údaje k zostavám --- v | [8 empty] | False
| Stavba: |  | Zvýšenie energet.účinnosti adm.budovy -OÚ a KD Druž./pri Hornáde
| Objekt: |  | 02 - Zateplenie obvodových stien
| JKSO: | [7 empty] | KS:
| Miesto: |  | Družstevna pri Hornáde | [5 empty] | Dátum: |  | 18. 8. 2017
| Objednávateľ: | [7 empty] | IČO:
IČO DPH:
| Zhotoviteľ: | [7 empty] | IČO:
IČO DPH:
| Projektant: | [7 empty] | IČO:
IČO DPH:
| Spracovateľ: | [7 empty] | IČO:
IČO DPH:
Poznámka:
| Náklady z rozpočtu | [7 empty] | 0
| Ostatné náklady | [7 empty] | 0
| Cena bez DPH | [7 empty] | 0
| DPH | základná | 20% | z | 0 |  |  |  | 0
|  | znížená | 20% | z | 0 |  |  |  | 0
|  | zákl. prenesená | 20% | z | 0 |  |  |  | 0
|  | zníž. prenesená | 20% | z | 0 |  |  |  | 0
|  | nulová | 0% | z | 0 |  |  |  | 0
| Cena s DPH |  |  | v | EUR |  |  | 0
| Projektant |  |  |  |  | Spracovateľ
| Ing. Marta Tomková |  |  |  |  | Alica Stanková
| Dátum a podpis: |  |  | Pečiatka |  | Dátum a podpis: |  |  |  | Pečiatka
| Objednávateľ |  |  |  |  | Zhotoviteľ
| Dátum a podpis: |  |  | Pečiatka |  | Dátum a podpis: |  |  |  | Pečiatka
REKAPITULÁCIA ZADANIA
Stavba: |  |  | Zvýšenie energet.účinnosti adm.budovy -OÚ a KD Druž./pri Hornáde
Objekt: |  |  | 02 - Zateplenie obvodových stien
Miesto: |  |  | Družstevna pri Hornáde |  |  |  | Dátum: |  | 18. 8. 2017
Objednávateľ: | [6 empty] | Projektant:
Zhotoviteľ: | [6 empty] | Spracovateľ:
Kód - Popis | [9 empty] | Cena celkom [EUR]
1) Náklady z rozpočtu | [9 empty] | 0 | [12 empty] | -1
| HSV - Práce a dodávky HSV | [8 empty] | 0
| 2 - Zakladanie | [8 empty] | 0
| 3 - Zvislé a kompletné konštrukcie | [8 empty] | 0
| 6 - Úpravy povrchov, podlahy, osadenie | [8 empty] | 0
| 9 - Ostatné konštrukcie a práce-búranie | [8 empty] | 0
| 99 - Presun hmôt HSV | [8 empty] | 0
| PSV - Práce a dodávky PSV | [8 empty] | 0
| 764 - Konštrukcie klampiarske | [8 empty] | 0
| 766 - Konštrukcie stolárske | [8 empty] | 0
| 767 - Konštrukcie doplnkové kovové | [8 empty] | 0
2) Ostatné náklady | [9 empty] | 0 |  |  |  | DPH
Celkové náklady za stavbu 1) + 2) | [7 empty] | 0
ZADANIE
Stavba: |  |  | Zvýšenie energet.účinnosti adm.budovy -OÚ a KD Druž./pri Hornáde
Objekt: |  |  | 02 - Zateplenie obvodových stien
Miesto: |  |  | Družstevna pri Hornáde |  |  |  | Dátum: |  | 18. 8. 2017
Objednávateľ: | [6 empty] | Projektant:
Zhotoviteľ: | [6 empty] | Spracovateľ:
PČ | Typ | Kód | Popis |  |  | MJ | Množstvo | J.cena [EUR] |  | Cena celkom [EUR] |  |  | Poznámka | DPH | J. Nh [h] | Nh celkom [h] | J. hmotnosť [t] | Hmotnosť celkom [t] | J. suť [t] | Suť Celkom [t]
Náklady z rozpočtu | [9 empty] | 0 | [5 empty] | 4905.5869 |  | 152.3043 |  | 102.1335 |  | D | -1 | [10 empty] | 0
| HSV - Práce a dodávky HSV | [8 empty] | 0 | [5 empty] | 4659.0643 |  | 151.7738 |  | 101.9458 | 1 | D | 0 |  |  |  | ROZPOCET | [6 empty] | 0
| 2 - Zakladanie | [8 empty] | 0 | [5 empty] | 461.077 |  | 0.071485 |  | 0 | 1 | D | 1 |  |  |  | ROZPOCET | [6 empty] | 0
1 | K | 216904112 | Očistenie plôch tlakovou vodou L stien akéhokoľvek muriva a rubu klenieb |  |  | m2 | 1787.12 | [6 empty] | znížená | 0.258 | 461.077 | 4e-05 | 0.071485 | 0 | 0 | 4 | K | 2 |  |  |  | ROZPOCET | 0 | 0 | 0 | 0 | 0 | 2 | 0 | 4 | 322821267
| 3 - Zvislé a kompletné konštrukcie | [14 empty] | 14.8526 |  | 2.7099 |  | 0 | 1 | D | 1 |  |  |  | ROZPOCET | [6 empty] | 0
2 | K | 340238239 | Zamurovanie otvorov plochy od 0,25 do 1 m2 tvárnicami YTONG (375x599x249), alebo ekvivalent |  |  | m2 | 2.04 | [6 empty] | znížená | 0.627 | 1.2791 | 0.20377 | 0.41569 | 0 | 0 | 4 | K | 2 |  |  |  | ROZPOCET | 0 | 0 | 0 | 0 | 0 | 2 | 0 | 4 | -1106811452
|  |  | 0,4*0,6 |  |  |  | 0.24 | [14 empty] | VV | 2 | 2 | True | 0 | ROZPOCET
|  |  | 0,6*0,6*5 |  |  |  | 1.8 | [14 empty] | VV | 2 | 2 | True | 0 | ROZPOCET
|  |  | Súčet |  |  |  | 2.04 | [14 empty] | VV | 2 | 4 | True | 1 | ROZPOCET
3 | K | 340239240 | Zamurovanie otvorov plochy nad 1 do 4 m2 tvárnicami YTONG (450x599x249), alebo ekvivalent |  |  | m2 | 9.6 | [6 empty] | znížená | 0.63574 | 6.1031 | 0.23867 | 2.2912 | 0 | 0 | 4 | K | 2 |  |  |  | ROZPOCET | 0 | 0 | 0 | 0 | 0 | 2 | 0 | 4 | 489494550
|  |  | 1,5*1,6*4 |  |  |  | 9.6 | [14 empty] | VV | 2 | 2 | True | 1 | ROZPOCET
4 | K | 340291111 | Dodatočné ukotvenie montážnou polyuretanovou penou hr. priečky do 100 mm |  |  | m | 36.8 | [6 empty] | znížená | 0.203 | 7.4704 | 8e-05 | 0.002944 | 0 | 0 | 4 | K | 2 |  |  |  | ROZPOCET | 0 | 0 | 0 | 0 | 0 | 2 | 0 | 4 | 461572
|  |  | (0,6+0,6)*2*5 |  |  |  | 12 | [14 empty] | VV | 2 | 2 | True | 0 | ROZPOCET
|  |  | (1,5+1,6)*2*4 |  |  |  | 24.8 | [14 empty] | VV | 2 | 2 | True | 0 | ROZPOCET
|  |  | Súčet |  |  |  | 36.8 | [14 empty] | VV | 2 | 4 | True | 1 | ROZPOCET
| 6 - Úpravy povrchov, podlahy, osadenie | [14 empty] | 2649.8769 |  | 56.8555 |  | 0 | 1 | D | 1 |  |  |  | ROZPOCET | [6 empty] | 0
5 | K | 612425931 | Omietka vápenná vnútorného ostenia okenného alebo dverného štuková |  |  | m2 | 187.01 | [6 empty] | znížená | 0.8001 | 149.6267 | 0.03756 | 7.0241 | 0 | 0 | 4 | K | 2 |  |  |  | ROZPOCET | 0 | 0 | 0 | 0 | 0 | 2 | 0 | 4 | 265544416
|  |  | (2,39+2,885+2,39)*0,3 |  |  |  | 2.3 | [14 empty] | VV | 2 | 2 | True | 0 | ROZPOCET
|  |  | (2,69+1,4+2,69)*0,3 |  |  |  | 2.03 | [14 empty] | VV | 2 | 2 | True | 0 | ROZPOCET
|  |  | (2,4+1,5+2,4)*0,3 |  |  |  | 1.89 | [14 empty] | VV | 2 | 2 | True | 0 | ROZPOCET
|  |  | (2,7+1,5+2,7)*0,3 |  |  |  | 2.07 | [14 empty] | VV | 2 | 2 | True | 0 | ROZPOCET
|  |  | (1,97+0,9+1,97)*0,25*7 |  |  |  | 8.47 | [14 empty] | VV | 2 | 2 | True | 0 | ROZPOCET
|  |  | (2,35+1,5)*2*0,3*5 |  |  |  | 11.55 | [14 empty] | VV | 2 | 2 | True | 0 | ROZPOCET
|  |  | (1,5+1,6)*2*0,3*41 |  |  |  | 76.26 | [14 empty] | VV | 2 | 2 | True | 0 | ROZPOCET
|  |  | (1,5+1,75)*2*0,3*22 |  |  |  | 42.9 | [14 empty] | VV | 2 | 2 | True | 0 | ROZPOCET
|  |  | (1,5+1,75)*2*0,3*2 |  |  |  | 3.9 | [14 empty] | VV | 2 | 2 | True | 0 | ROZPOCET
|  |  | (0,6+1,2)*2*0,3*15 |  |  |  | 16.2 | [14 empty] | VV | 2 | 2 | True | 0 | ROZPOCET
|  |  | (0,6+1,2)*2*0,3*1 |  |  |  | 1.08 | [14 empty] | VV | 2 | 2 | True | 0 | ROZPOCET
|  |  | (1,2+1,5)*2*0,3*4 |  |  |  | 6.48 | [14 empty] | VV | 2 | 2 | True | 0 | ROZPOCET
|  |  | (1,5+1,6)*2*0,3*1 |  |  |  | 1.86 | [14 empty] | VV | 2 | 2 | True | 0 | ROZPOCET
|  |  | (1,5+1,5)*2*0,3*1 |  |  |  | 1.8 | [14 empty] | VV | 2 | 2 | True | 0 | ROZPOCET
|  |  | (0,6+0,6)*2*0,3*4 |  |  |  | 2.88 | [14 empty] | VV | 2 | 2 | True | 0 | ROZPOCET
|  |  | (1,3+0,7)*2*0,3*4 |  |  |  | 4.8 | [14 empty] | VV | 2 | 2 | True | 0 | ROZPOCET
|  |  | (0,5+0,4)*2*0,3 |  |  |  | 0.54 | [14 empty] | VV | 2 | 2 | True | 0 | ROZPOCET
|  |  | Súčet |  |  |  | 187.01 | [14 empty] | VV | 2 | 4 | True | 1 | ROZPOCET
6 | K | 612463202 | Vnútorná omietka stien tenkovrstvová Weber - Terranova, minerálna, weber.min, roztieraná jemnozrnná, alebo ekvivalent |  |  | m2 | 10.88 | [6 empty] | znížená | 0.27849 | 3.03 | 0.00238 | 0.025894 | 0 | 0 | 4 | K | 2 |  |  |  | ROZPOCET | 0 | 0 | 0 | 0 | 0 | 2 | 0 | 4 | 1021403845
7 | K | 612481119 | Potiahnutie vnútorných stien sklotextílnou mriežkou s celoplošným prilepením |  |  | m2 | 200.34 | [6 empty] | znížená | 0.111 | 22.2377 | 0.00416 | 0.83341 | 0 | 0 | 4 | K | 2 |  |  |  | ROZPOCET | 0 | 0 | 0 | 0 | 0 | 2 | 0 | 4 | -29218563
|  |  | 187,014 |  |  |  | 187.01 | [14 empty] | VV | 2 | 2 | True | 0 | ROZPOCET
|  |  | 0,7*0,7*5 |  |  |  | 2.45 | [14 empty] | VV | 2 | 2 | True | 0 | ROZPOCET
|  |  | 1,6*1,7*4 |  |  |  | 10.88 | [14 empty] | VV | 2 | 2 | True | 0 | ROZPOCET
|  |  | Súčet |  |  |  | 200.34 | [14 empty] | VV | 2 | 4 | True | 1 | ROZPOCET
8 | K | 622463025 | Príprava vonkajšieho podkladu stien Weber - Terranova, podkladný náter weber 700, alebo ekvivalent |  |  | m2 | 1787.12 | [6 empty] | znížená | 0.09204 | 164.4865 | 0.00018 | 0.32168 | 0 | 0 | 4 | K | 2 |  |  |  | ROZPOCET | 0 | 0 | 0 | 0 | 0 | 2 | 0 | 4 | -814758700
|  |  | 114,313+5,092+12,488+79,334+36,425+1421,998+117,47 |  |  |  | 1787.12 | [14 empty] | VV | 2 | 2 | True | 1 | ROZPOCET
9 | K | 622464142 | Vonkajšia omietka stien tenkovrstvová Weber - Terranova, silikónová, weber.pas exclusive, roztieraná jemnozrnná, alebo ekvivalent |  |  | m2 | 1667.72 | [6 empty] | znížená | 0.35855 | 597.961 | 0.00268 | 4.4695 | 0 | 0 | 4 | K | 2 |  |  |  | ROZPOCET | 0 | 0 | 0 | 0 | 0 | 2 | 0 | 4 | -765841642
10 | K | 622465121 | Vonkajšia omietka stien Weber - Terranova, farebné piesky, weber.pas mozaiková omietka, strednozrnná, alebo ekvivalent |  |  | m2 | 119.41 | [6 empty] | znížená | 0.40806 | 48.7264 | 0.00518 | 0.61854 | 0 | 0 | 4 | K | 2 |  |  |  | ROZPOCET | 0 | 0 | 0 | 0 | 0 | 2 | 0 | 4 | 130288359
11 | K | 625251406 | Kontaktný zatepľovací systém hr. 120 mm - riešenie pre sokel (XPS), zatĺkacie kotvy D |  |  | m2 | 114.32 | [6 empty] | znížená | 0.744 | 85.0541 | 0.01306 | 1.493 | 0 | 0 | 4 | K | 2 |  |  |  | ROZPOCET | 0 | 0 | 0 | 0 | 0 | 2 | 0 | 4 | -2093241880
|  |  | 9,55*0,75 " sokel |  |  |  | 7.16 | [14 empty] | VV | 2 | 2 | True | 0 | ROZPOCET
|  |  | -0,9*0,75*2 " dv. |  |  |  | -1.35 | [14 empty] | VV | 2 | 2 | True | 0 | ROZPOCET
|  |  | 26,775*0,55 " sokel |  |  |  | 14.73 | [14 empty] | VV | 2 | 2 | True | 0 | ROZPOCET
|  |  | 11,6*1,175 " sokel |  |  |  | 13.63 | [14 empty] | VV | 2 | 2 | True | 0 | ROZPOCET
|  |  | 11,6*0,6 " sokel |  |  |  | 6.96 | [14 empty] | VV | 2 | 2 | True | 0 | ROZPOCET
|  |  | (26,775-10,45)*1,0 " sokel |  |  |  | 16.33 | [14 empty] | VV | 2 | 2 | True | 0 | ROZPOCET
|  |  | 9,4*0,375 " sokel |  |  |  | 3.53 | [14 empty] | VV | 2 | 2 | True | 0 | ROZPOCET
|  |  | 7,65*0,4 " sokel |  |  |  | 3.06 | [14 empty] | VV | 2 | 2 | True | 0 | ROZPOCET
|  |  | 19,79*0,53 " sokel |  |  |  | 10.49 | [14 empty] | VV | 2 | 2 | True | 0 | ROZPOCET
|  |  | 10,405*0,755 "sokel |  |  |  | 7.86 | [14 empty] | VV | 2 | 2 | True | 0 | ROZPOCET
|  |  | 19,79*0,98 "sokel |  |  |  | 19.39 | [14 empty] | VV | 2 | 2 | True | 0 | ROZPOCET
|  |  | -0,6*0,6*6 |  |  |  | -2.16 | [14 empty] | VV | 2 | 2 | True | 0 | ROZPOCET
|  |  | -1,0*0,98 |  |  |  | -0.98 | [14 empty] | VV | 2 | 2 | True | 0 | ROZPOCET
|  |  | 21,6*0,75 " sokel |  |  |  | 16.2 | [14 empty] | VV | 2 | 2 | True | 0 | ROZPOCET
|  |  | -0,7*0,75 "dvere |  |  |  | -0.53 | [14 empty] | VV | 2 | 2 | True | 0 | ROZPOCET
|  |  | Súčet |  |  |  | 114.32 | [14 empty] | VV | 2 | 4 | True | 1 | ROZPOCET
12 | K | 625251421 | Kontaktný zatepľovací systém ostenia hr. 20 mm BAUMIT STAR - riešenie pre sokel (XPS), alebo ekvivalent |  |  | m2 | 5.1 | [6 empty] | znížená | 1.1526 | 5.8785 | 0.00961 | 0.049011 | 0 | 0 | 4 | K | 2 |  |  |  | ROZPOCET | 0 | 0 | 0 | 0 | 0 | 2 | 0 | 4 | -808158104
|  |  | 0,75*0,15*4 " ost. |  |  |  | 0.45 | [14 empty] | VV | 2 | 2 | True | 0 | ROZPOCET
|  |  | (0,6+0,6)*2*0,27*6 "ostenie |  |  |  | 3.89 | [14 empty] | VV | 2 | 2 | True | 0 | ROZPOCET
|  |  | 0,98*0,27*2 " ostenie |  |  |  | 0.53 | [14 empty] | VV | 2 | 2 | True | 0 | ROZPOCET
|  |  | 0,75*0,15*2 " ostenie |  |  |  | 0.23 | [14 empty] | VV | 2 | 2 | True | 0 | ROZPOCET
|  |  | Súčet |  |  |  | 5.1 | [14 empty] | VV | 2 | 4 | True | 1 | ROZPOCET
13 | K | 625252314 | Kontaktný zatepľovací systém hr. 250 mm weber.therm exclusive (minerálna vlna), skrutkovacie kotvy E2, alebo ekvivalent |  |  | m2 | 12.49 | [6 empty] | znížená | 1.0113 | 12.6316 | 0.03385 | 0.42279 | 0 | 0 | 4 | K | 2 |  |  |  | ROZPOCET | 0 | 0 | 0 | 0 | 0 | 2 | 0 | 4 | 1013905091
|  |  | 0,95*1,5 |  |  |  | 1.43 | [14 empty] | VV | 2 | 2 | True | 0 | ROZPOCET
|  |  | 4,95*2,235 |  |  |  | 11.06 | [14 empty] | VV | 2 | 2 | True | 0 | ROZPOCET
|  |  | Súčet |  |  |  | 12.49 | [14 empty] | VV | 2 | 4 | True | 1 | ROZPOCET
14 | K | 625252321 | Kontaktný zatepľovací systém hr. 30 mm weber.therm exclusive (minerálna vlna), zatĺkacie kotvy C, alebo ekvivalent |  |  | m2 | 79.34 | [6 empty] | znížená | 0.856 | 67.915 | 0.01426 | 1.1314 | 0 | 0 | 4 | K | 2 |  |  |  | ROZPOCET | 0 | 0 | 0 | 0 | 0 | 2 | 0 | 4 | 543653869
|  |  | 2,3*1,2 |  |  |  | 2.76 | [14 empty] | VV | 2 | 2 | True | 0 | ROZPOCET
|  |  | (1,2+2,3+1,2)*0,20 |  |  |  | 0.94 | [14 empty] | VV | 2 | 2 | True | 0 | ROZPOCET
|  |  | 2,8+1,3 |  |  |  | 4.1 | [14 empty] | VV | 2 | 2 | True | 0 | ROZPOCET
|  |  | (1,3+2,8+1,30)*0,20 |  |  |  | 1.08 | [14 empty] | VV | 2 | 2 | True | 0 | ROZPOCET
|  |  | 1,5*7,0 |  |  |  | 10.5 | [14 empty] | VV | 2 | 2 | True | 0 | ROZPOCET
|  |  | (1,5+7,0+1,5)*0,2 |  |  |  | 2 | [14 empty] | VV | 2 | 2 | True | 0 | ROZPOCET
|  |  | 26,775*0,45*2 |  |  |  | 24.1 | [14 empty] | VV | 2 | 2 | True | 0 | ROZPOCET
|  |  | 8,8*0,45*2 |  |  |  | 7.92 | [14 empty] | VV | 2 | 2 | True | 0 | ROZPOCET
|  |  | 19,29*0,45*2 |  |  |  | 17.36 | [14 empty] | VV | 2 | 2 | True | 0 | ROZPOCET
|  |  | 2,45*3,5 |  |  |  | 8.58 | [14 empty] | VV | 2 | 2 | True | 0 | ROZPOCET
|  |  | Súčet |  |  |  | 79.34 | [14 empty] | VV | 2 | 4 | True | 1 | ROZPOCET
15 | K | 6252523212 | Kontaktný zatepľovací systém hr. 30 mm weber.therm exclusive (minerálna vlna), zatĺkacie kotvy G, alebo ekvivalent |  |  | m2 | 36.42 | [6 empty] | znížená | 0.856 | 31.1755 | 0.01426 | 0.51935 | 0 | 0 | 4 | K | 2 |  |  |  | ROZPOCET | 0 | 0 | 0 | 0 | 0 | 2 | 0 | 4 | -891365869
|  |  | 14,57*0,8*2 |  |  |  | 23.31 | [14 empty] | VV | 2 | 2 | True | 0 | ROZPOCET
|  |  | 14,57*0,9 |  |  |  | 13.11 | [14 empty] | VV | 2 | 2 | True | 0 | ROZPOCET
|  |  | Súčet |  |  |  | 36.42 | [14 empty] | VV | 2 | 4 | True | 1 | ROZPOCET
16 | K | 625252330 | Kontaktný zatepľovací systém hr. 160 mm weber.therm exclusive (minerálna vlna), zatĺkacie kotvy, alebo ekvivalent |  |  | m2 | 1421.97 | [6 empty] | znížená | 0.862 | 1225.7381 | 0.02645 | 37.6111 | 0 | 0 | 4 | K | 2 |  |  |  | ROZPOCET | 0 | 0 | 0 | 0 | 0 | 2 | 0 | 4 | 521494085
|  |  | 10,03*(13,10+1,35) "SZ vysoká budova |  |  |  | 144.93 | [14 empty] | VV | 2 | 2 | True | 0 | ROZPOCET
|  |  | 1,4*0,55*2 " atika |  |  |  | 1.54 | [14 empty] | VV | 2 | 2 | True | 0 | ROZPOCET
|  |  | -1,5*1,6 " okno |  |  |  | -2.4 | [14 empty] | VV | 2 | 2 | True | 0 | ROZPOCET
|  |  | -1,22*0,9*2 " dvere |  |  |  | -2.2 | [14 empty] | VV | 2 | 2 | True | 0 | ROZPOCET
|  |  | 26,775*(7,085+1,35) " SZ str.bud. |  |  |  | 225.85 | [14 empty] | VV | 2 | 2 | True | 0 | ROZPOCET
|  |  | -(1,5*1,6)*22 " okná |  |  |  | -52.8 | [14 empty] | VV | 2 | 2 | True | 0 | ROZPOCET
|  |  | 11,76*8,49 " SZ |  |  |  | 99.84 | [14 empty] | VV | 2 | 2 | True | 0 | ROZPOCET
|  |  | -1,5*1,6*3 " okná |  |  |  | -7.2 | [14 empty] | VV | 2 | 2 | True | 0 | ROZPOCET
|  |  | 13,65*8,49 " SV |  |  |  | 115.89 | [14 empty] | VV | 2 | 2 | True | 0 | ROZPOCET
|  |  | -1,5*2,35*5 " okná |  |  |  | -17.63 | [14 empty] | VV | 2 | 2 | True | 0 | ROZPOCET
|  |  | -0,6*1,2*6 " okná |  |  |  | -4.32 | [14 empty] | VV | 2 | 2 | True | 0 | ROZPOCET
|  |  | -1,2*0,6 |  |  |  | -0.72 | [14 empty] | VV | 2 | 2 | True | 0 | ROZPOCET
|  |  | -2,885*2,39 " dvere |  |  |  | -6.9 | [14 empty] | VV | 2 | 2 | True | 0 | ROZPOCET
|  |  | 2,235*1,7*2 " boky |  |  |  | 7.6 | [14 empty] | VV | 2 | 2 | True | 0 | ROZPOCET
|  |  | 13,97*(14,5-8,49) " SV priečelie |  |  |  | 83.96 | [14 empty] | VV | 2 | 2 | True | 0 | ROZPOCET
|  |  | 11,76*8,49 " JV |  |  |  | 99.84 | [14 empty] | VV | 2 | 2 | True | 0 | ROZPOCET
|  |  | -1,5*1,6*4 " okná |  |  |  | -9.6 | [14 empty] | VV | 2 | 2 | True | 0 | ROZPOCET
|  |  | (26,8355-10,45)*(7,085+0,22) "JV |  |  |  | 119.7 | [14 empty] | VV | 2 | 2 | True | 0 | ROZPOCET
|  |  | -1,5*1,6*7 |  |  |  | -16.8 | [14 empty] | VV | 2 | 2 | True | 0 | ROZPOCET
|  |  | -0,6*1,2 |  |  |  | -0.72 | [14 empty] | VV | 2 | 2 | True | 0 | ROZPOCET
|  |  | -1,78*(7,285+0,22) " výťah |  |  |  | -13.36 | [14 empty] | VV | 2 | 2 | True | 0 | ROZPOCET
|  |  | -1,4*2,69 " dvere |  |  |  | -3.77 | [14 empty] | VV | 2 | 2 | True | 0 | ROZPOCET
|  |  | 9,72*(4,5+1,47) " priečelie JV |  |  |  | 58.03 | [14 empty] | VV | 2 | 2 | True | 0 | ROZPOCET
|  |  | -1,5*1,6 "okno |  |  |  | -2.4 | [14 empty] | VV | 2 | 2 | True | 0 | ROZPOCET
|  |  | 9,72*(12,7-4,5) |  |  |  | 79.7 | [14 empty] | VV | 2 | 2 | True | 0 | ROZPOCET
|  |  | (2,26+2,26)*2,37 "steny bočné na streche |  |  |  | 10.71 | [14 empty] | VV | 2 | 2 | True | 0 | ROZPOCET
|  |  | -0,9*1,97 " dvere |  |  |  | -1.77 | [14 empty] | VV | 2 | 2 | True | 0 | ROZPOCET
|  |  | 1,8*0,55*2 "atika |  |  |  | 1.98 | [14 empty] | VV | 2 | 2 | True | 0 | ROZPOCET
|  |  | 7,65*(4,5+1,47) " SV |  |  |  | 45.67 | [14 empty] | VV | 2 | 2 | True | 0 | ROZPOCET
|  |  | -1,5*1,6 "okno |  |  |  | -2.4 | [14 empty] | VV | 2 | 2 | True | 0 | ROZPOCET
|  |  | -0,8*1,97 "dvere |  |  |  | -1.58 | [14 empty] | VV | 2 | 2 | True | 0 | ROZPOCET
|  |  | -0,6*1,97 |  |  |  | -1.18 | [14 empty] | VV | 2 | 2 | True | 0 | ROZPOCET
|  |  | 19,45*(7,225+0,22)*2 " budova OÚ |  |  |  | 289.61 | [14 empty] | VV | 2 | 2 | True | 0 | ROZPOCET
|  |  | -1,5*1,75*11 "okná |  |  |  | -28.88 | [14 empty] | VV | 2 | 2 | True | 0 | ROZPOCET
|  |  | -1,5*1,75*14 |  |  |  | -36.75 | [14 empty] | VV | 2 | 2 | True | 0 | ROZPOCET
|  |  | -0,6*1,2*6 " okná |  |  |  | -4.32 | [14 empty] | VV | 2 | 2 | True | 0 | ROZPOCET
|  |  | -1,3*0,7*2 |  |  |  | -1.82 | [14 empty] | VV | 2 | 2 | True | 0 | ROZPOCET
|  |  | -0,9*1,97 " dvere |  |  |  | -1.77 | [14 empty] | VV | 2 | 2 | True | 0 | ROZPOCET
|  |  | -2,7*1,5 " dvere |  |  |  | -4.05 | [14 empty] | VV | 2 | 2 | True | 0 | ROZPOCET
|  |  | 0,95*2,7*2 " boky |  |  |  | 5.13 | [14 empty] | VV | 2 | 2 | True | 0 | ROZPOCET
|  |  | 14,31*(14,5+1,35) " JZ |  |  |  | 226.81 | [14 empty] | VV | 2 | 2 | True | 0 | ROZPOCET
|  |  | 7,61*(4,5+1,35) |  |  |  | 44.52 | [14 empty] | VV | 2 | 2 | True | 0 | ROZPOCET
|  |  | -1,5*1,6*3 "okná |  |  |  | -7.2 | [14 empty] | VV | 2 | 2 | True | 0 | ROZPOCET
|  |  | -0,6*1,2*2 |  |  |  | -1.44 | [14 empty] | VV | 2 | 2 | True | 0 | ROZPOCET
|  |  | -1,5*2,4 " dvere |  |  |  | -3.6 | [14 empty] | VV | 2 | 2 | True | 0 | ROZPOCET
|  |  | -0,6*0,6 " okno |  |  |  | -0.36 | [14 empty] | VV | 2 | 2 | True | 0 | ROZPOCET
|  |  | -0,7*2,0 " dvere |  |  |  | -1.4 | [14 empty] | VV | 2 | 2 | True | 0 | ROZPOCET
|  |  | Súčet |  |  |  | 1421.97 | [14 empty] | VV | 2 | 4 | True | 1 | ROZPOCET
17 | K | 625252340 | Kontaktný zatepľovací systém ostenia hr. 20 mm weber.therm exclusive (minerálna vlna), alebo ekvivalent |  |  | m2 | 177.49 | [6 empty] | znížená | 1.3264 | 235.4156 | 0.01316 | 2.3358 | 0 | 0 | 4 | K | 2 |  |  |  | ROZPOCET | 0 | 0 | 0 | 0 | 0 | 2 | 0 | 4 | 1583937054
|  |  | (1,5+1,6)*2*0,31 " ostenie ok. |  |  |  | 1.92 | [14 empty] | VV | 2 | 2 | True | 0 | ROZPOCET
|  |  | (1,22+0,9+1,22)*0,31*2 "ostenie dv. |  |  |  | 2.07 | [14 empty] | VV | 2 | 2 | True | 0 | ROZPOCET
|  |  | (1,5+1,6)*2*0,31*22 " ostenia |  |  |  | 42.28 | [14 empty] | VV | 2 | 2 | True | 0 | ROZPOCET
|  |  | (1,5+1,6)*2*0,31 " ostenia |  |  |  | 1.92 | [14 empty] | VV | 2 | 2 | True | 0 | ROZPOCET
|  |  | (1,5+2,35)*2*0,31*5 "ostenia |  |  |  | 11.94 | [14 empty] | VV | 2 | 2 | True | 0 | ROZPOCET
|  |  | (0,6+1,2)*2*0,31*6 |  |  |  | 6.7 | [14 empty] | VV | 2 | 2 | True | 0 | ROZPOCET
|  |  | (1,2+0,6)*2*0,31 |  |  |  | 1.12 | [14 empty] | VV | 2 | 2 | True | 0 | ROZPOCET
|  |  | (2,39+2,885+2,39)*0,31 " dvere |  |  |  | 2.38 | [14 empty] | VV | 2 | 2 | True | 0 | ROZPOCET
|  |  | (1,5+1,6)*2*0,31*4 |  |  |  | 7.69 | [14 empty] | VV | 2 | 2 | True | 0 | ROZPOCET
|  |  | (1,5+1,6)*2*0,31*7 " ostenie |  |  |  | 13.45 | [14 empty] | VV | 2 | 2 | True | 0 | ROZPOCET
|  |  | (1,5+1,6)*2*0,31 "ostenie |  |  |  | 1.92 | [14 empty] | VV | 2 | 2 | True | 0 | ROZPOCET
|  |  | (1,97+0,9+1,97)*0,31 " ostenie |  |  |  | 1.5 | [14 empty] | VV | 2 | 2 | True | 0 | ROZPOCET
|  |  | (1,5+1,6)*2*0,31 "ostenia |  |  |  | 1.92 | [14 empty] | VV | 2 | 2 | True | 0 | ROZPOCET
|  |  | (1,97+0,8+1,97)*0,31 |  |  |  | 1.47 | [14 empty] | VV | 2 | 2 | True | 0 | ROZPOCET
|  |  | (1,97+0,6+1,97)*0,31 |  |  |  | 1.41 | [14 empty] | VV | 2 | 2 | True | 0 | ROZPOCET
|  |  | (1,5+1,75)*2*0,31*11 "ostenia |  |  |  | 22.17 | [14 empty] | VV | 2 | 2 | True | 0 | ROZPOCET
|  |  | (1,5+1,75)*2*0,31*14 |  |  |  | 28.21 | [14 empty] | VV | 2 | 2 | True | 0 | ROZPOCET
|  |  | (0,6+1,2)*2*0,31*6 " ostenia |  |  |  | 6.7 | [14 empty] | VV | 2 | 2 | True | 0 | ROZPOCET
|  |  | (1,3+0,7)*2*0,31*2 |  |  |  | 2.48 | [14 empty] | VV | 2 | 2 | True | 0 | ROZPOCET
|  |  | (1,97+0,9+1,97)*0,15 "ostenia |  |  |  | 0.73 | [14 empty] | VV | 2 | 2 | True | 0 | ROZPOCET
|  |  | (2,7+1,5+2,7)*0,31 |  |  |  | 2.14 | [14 empty] | VV | 2 | 2 | True | 0 | ROZPOCET
|  |  | (1,5+1,6)*2*0,31*3 " ostenia |  |  |  | 5.77 | [14 empty] | VV | 2 | 2 | True | 0 | ROZPOCET
|  |  | (0,6+1,2)*2*0,31*2 |  |  |  | 2.23 | [14 empty] | VV | 2 | 2 | True | 0 | ROZPOCET
|  |  | (0,6+0,6)*2*0,31 |  |  |  | 0.74 | [14 empty] | VV | 2 | 2 | True | 0 | ROZPOCET
|  |  | (2,4+1,5+2,4)*0,31 |  |  |  | 1.95 | [14 empty] | VV | 2 | 2 | True | 0 | ROZPOCET
|  |  | (2,0+0,7+2,0)*0,31 |  |  |  | 1.46 | [14 empty] | VV | 2 | 2 | True | 0 | ROZPOCET
|  |  | (0,6+1,2)*2*0,31 |  |  |  | 1.12 | [14 empty] | VV | 2 | 2 | True | 0 | ROZPOCET
|  |  | (2,69+1,4+2,69)*0,31 |  |  |  | 2.1 | [14 empty] | VV | 2 | 2 | True | 0 | ROZPOCET
|  |  | Súčet |  |  |  | 177.49 | [14 empty] | VV | 2 | 4 | True | 1 | ROZPOCET
| 9 - Ostatné konštrukcie a práce-búranie | [14 empty] | 1159.4483 |  | 92.1369 |  | 101.9458 | 1 | D | 1 |  |  |  | ROZPOCET | [6 empty] | 0
18 | K | 941941031 | Montáž lešenia ľahkého pracovného radového s podlahami šírky od 0,80 do 1,00 m, výšky do 10 m |  |  | m2 | 1418.47 | [6 empty] | znížená | 0.132 | 187.238 | 0.02572 | 36.483 | 0 | 0 | 4 | K | 2 |  |  |  | ROZPOCET | 0 | 0 | 0 | 0 | 0 | 2 | 0 | 4 | 229685063
|  |  | 26,775*9,185 |  |  |  | 245.93 | [14 empty] | VV | 2 | 2 | True | 0 | ROZPOCET
|  |  | 12,6*9,665 |  |  |  | 121.78 | [14 empty] | VV | 2 | 2 | True | 0 | ROZPOCET
|  |  | 13,65*8,9 |  |  |  | 121.49 | [14 empty] | VV | 2 | 2 | True | 0 | ROZPOCET
|  |  | 12,6*9,665 |  |  |  | 121.78 | [14 empty] | VV | 2 | 2 | True | 0 | ROZPOCET
|  |  | 16,37*9,185 |  |  |  | 150.36 | [14 empty] | VV | 2 | 2 | True | 0 | ROZPOCET
|  |  | 13,65*6,73 |  |  |  | 91.86 | [14 empty] | VV | 2 | 2 | True | 0 | ROZPOCET
|  |  | 8,65*6,6 |  |  |  | 57.09 | [14 empty] | VV | 2 | 2 | True | 0 | ROZPOCET
|  |  | 9,4*5,5 |  |  |  | 51.7 | [14 empty] | VV | 2 | 2 | True | 0 | ROZPOCET
|  |  | 9,4*8,2 |  |  |  | 77.08 | [14 empty] | VV | 2 | 2 | True | 0 | ROZPOCET
|  |  | 8,45*6,6 |  |  |  | 55.77 | [14 empty] | VV | 2 | 2 | True | 0 | ROZPOCET
|  |  | 20,29*7,975*2 |  |  |  | 323.63 | [14 empty] | VV | 2 | 2 | True | 0 | ROZPOCET
|  |  | Súčet |  |  |  | 1418.47 | [14 empty] | VV | 2 | 4 | True | 1 | ROZPOCET
19 | K | 941941032 | Montáž lešenia ľahkého pracovného radového s podlahami šírky od 0,80 do 1,00 m, výšky nad 10 do 30 m |  |  | m2 | 395.25 | [6 empty] | znížená | 0.124 | 49.011 | 0.02399 | 9.482 | 0 | 0 | 4 | K | 2 |  |  |  | ROZPOCET | 0 | 0 | 0 | 0 | 0 | 2 | 0 | 4 | 1661286598
|  |  | 14,15*16,6 |  |  |  | 234.89 | [14 empty] | VV | 2 | 2 | True | 0 | ROZPOCET
|  |  | 10,55*15,2 |  |  |  | 160.36 | [14 empty] | VV | 2 | 2 | True | 0 | ROZPOCET
|  |  | Súčet |  |  |  | 395.25 | [14 empty] | VV | 2 | 4 | True | 1 | ROZPOCET
20 | K | 941941191 | Príplatok za prvý a každý ďalší i začatý mesiac použitia lešenia ľahkého pracovného radového s podlahami šírky od 0,80 do 1,00 m, výšky do 10 m |  |  | m2 | 2836.92 | [6 empty] | znížená | 0.006 | 17.0215 | 0 | 0 | 0 | 0 | 4 | K | 2 |  |  |  | ROZPOCET | 0 | 0 | 0 | 0 | 0 | 2 | 0 | 4 | 1394341294
|  |  | 1418,46*2 |  |  |  | 2836.92 | [14 empty] | VV | 2 | 2 | True | 1 | ROZPOCET
21 | K | 941941192 | Príplatok za prvý a každý ďalší i začatý mesiac použitia lešenia ľahkého pracovného radového s podlahami šírky od 0,80 do 1,00 m, výšky nad 10 do 30 m |  |  | m2 | 790.5 | [6 empty] | znížená | 0.007 | 5.5335 | 0 | 0 | 0 | 0 | 4 | K | 2 |  |  |  | ROZPOCET | 0 | 0 | 0 | 0 | 0 | 2 | 0 | 4 | 1838160785
|  |  | 395,25*2 |  |  |  | 790.5 | [14 empty] | VV | 2 | 2 | True | 1 | ROZPOCET
22 | K | 941941831 | Demontáž lešenia ľahkého pracovného radového s podlahami šírky nad 0,80 do 1,00 m, výšky do 10 m |  |  | m2 | 1418.46 | [6 empty] | znížená | 0.092 | 130.4983 | 0.02572 | 36.4828 | 0 | 0 | 4 | K | 2 |  |  |  | ROZPOCET | 0 | 0 | 0 | 0 | 0 | 2 | 0 | 4 | 28922801
23 | K | 941941832 | Demontáž lešenia ľahkého pracovného radového s podlahami šírky nad 0,80 do 1,00 m, výšky nad 10 do 30 m |  |  | m2 | 395.25 | [6 empty] | znížená | 0.086 | 33.9915 | 0.02399 | 9.482 | 0 | 0 | 4 | K | 2 |  |  |  | ROZPOCET | 0 | 0 | 0 | 0 | 0 | 2 | 0 | 4 | 1705656917
24 | K | 953946521 | WEBER - TERRANOVA rohový ochranný profil s integrovanou sieťovinou LK Al 100 (hliníkový), alebo ekvivalent |  |  | m | 607.9 | [6 empty] | znížená | 0.09406 | 57.1791 | 0.00013 | 0.079027 | 0 | 0 | 4 | K | 2 |  |  |  | ROZPOCET | 0 | 0 | 0 | 0 | 0 | 2 | 0 | 4 | 1551913196
|  |  | (2,35+2,35)*5 |  |  |  | 23.5 | [14 empty] | VV | 2 | 2 | True | 0 | ROZPOCET
|  |  | (1,6+1,6)*41 |  |  |  | 131.2 | [14 empty] | VV | 2 | 2 | True | 0 | ROZPOCET
|  |  | (1,75+1,75)*22 |  |  |  | 77 | [14 empty] | VV | 2 | 2 | True | 0 | ROZPOCET
|  |  | (1,75+1,75)*2 |  |  |  | 7 | [14 empty] | VV | 2 | 2 | True | 0 | ROZPOCET
|  |  | (1,2+1,2)*15 |  |  |  | 36 | [14 empty] | VV | 2 | 2 | True | 0 | ROZPOCET
|  |  | (0,6+0,6)*1 |  |  |  | 1.2 | [14 empty] | VV | 2 | 2 | True | 0 | ROZPOCET
|  |  | (1,5+1,5)*4 |  |  |  | 12 | [14 empty] | VV | 2 | 2 | True | 0 | ROZPOCET
|  |  | (1,6+1,6)*1 |  |  |  | 3.2 | [14 empty] | VV | 2 | 2 | True | 0 | ROZPOCET
|  |  | (1,5+1,5)*1 |  |  |  | 3 | [14 empty] | VV | 2 | 2 | True | 0 | ROZPOCET
|  |  | (0,6+0,6)*4 |  |  |  | 4.8 | [14 empty] | VV | 2 | 2 | True | 0 | ROZPOCET
|  |  | (0,7+0,7)*4 |  |  |  | 5.6 | [14 empty] | VV | 2 | 2 | True | 0 | ROZPOCET
|  |  | (0,4+0,4)*1 |  |  |  | 0.8 | [14 empty] | VV | 2 | 2 | True | 0 | ROZPOCET
|  |  | (2,39+2,39)*1 |  |  |  | 4.78 | [14 empty] | VV | 2 | 2 | True | 0 | ROZPOCET
|  |  | (2,69+2,69)*1 |  |  |  | 5.38 | [14 empty] | VV | 2 | 2 | True | 0 | ROZPOCET
|  |  | (2,4+2,4)*1 |  |  |  | 4.8 | [14 empty] | VV | 2 | 2 | True | 0 | ROZPOCET
|  |  | (2,7+2,7)*1 |  |  |  | 5.4 | [14 empty] | VV | 2 | 2 | True | 0 | ROZPOCET
|  |  | (1,97+1,97)*6 |  |  |  | 23.64 | [14 empty] | VV | 2 | 2 | True | 0 | ROZPOCET
|  |  | 8,94+16,6+16,6+16,6 |  |  |  | 58.74 | [14 empty] | VV | 2 | 2 | True | 0 | ROZPOCET
|  |  | 3,1+3,1+5+16,6+10,39+8,94 |  |  |  | 47.13 | [14 empty] | VV | 2 | 2 | True | 0 | ROZPOCET
|  |  | 3,3+5+3,3 |  |  |  | 11.6 | [14 empty] | VV | 2 | 2 | True | 0 | ROZPOCET
|  |  | 19,79+19,79 |  |  |  | 39.58 | [14 empty] | VV | 2 | 2 | True | 0 | ROZPOCET
|  |  | 26,775+26,775+8,8+8,8 |  |  |  | 71.15 | [14 empty] | VV | 2 | 2 | True | 0 | ROZPOCET
|  |  | 1,3+2,8+1,3 |  |  |  | 5.4 | [14 empty] | VV | 2 | 2 | True | 0 | ROZPOCET
|  |  | 1,5+7,0+1,5 |  |  |  | 10 | [14 empty] | VV | 2 | 2 | True | 0 | ROZPOCET
|  |  | 15 |  |  |  | 15 | [14 empty] | VV | 2 | 2 | True | 0 | ROZPOCET
|  |  | Súčet |  |  |  | 607.9 | [14 empty] | VV | 2 | 4 | True | 1 | ROZPOCET
25 | K | 953947952 | Montáž hranatej kovovej vetracej mriežky plochy nad 0,06 m2 |  |  | ks | 4 | [6 empty] | znížená | 0.08328 | 0.33312 | 4e-05 | 0.00016 | 0 | 0 | 4 | K | 2 |  |  |  | ROZPOCET | 0 | 0 | 0 | 0 | 0 | 2 | 0 | 4 | -46060271
26 | M | 4297201210 | Ventilačná mriežka FASAIR kovová, hranatá so sieťkou 300x300x10 mm nerezov, alebo ekvivalent |  |  | ks | 1 | [6 empty] | znížená | 0 | 0 | 0.0008 | 0.0008 | 0 | 0 | 8 | M | 2 |  |  |  | ROZPOCET | 0 | 0 | 0 | 0 | 0 | 2 | 0 | 4 | 1064300628
27 | M | 4297201190 | Ventilačná mriežka FASAIR kovová, hranatá so sieťkou 200x200x10 mm nerezové, alebo ekvivalent |  |  | ks | 2 | [6 empty] | znížená | 0 | 0 | 0.00035 | 0.0007 | 0 | 0 | 8 | M | 2 |  |  |  | ROZPOCET | 0 | 0 | 0 | 0 | 0 | 2 | 0 | 4 | -359428333
28 | M | 4297201180 | Ventilačná mriežka FASAIR kovová, hranatá so sieťkou 200x150x10 mm nerezová, alebo ekvivalent |  |  | ks | 1 | [6 empty] | znížená | 0 | 0 | 0.0002 | 0.0002 | 0 | 0 | 8 | M | 2 |  |  |  | ROZPOCET | 0 | 0 | 0 | 0 | 0 | 2 | 0 | 4 | 722850154
29 | K | 953947957 | Montáž kruhovej kovovej vetracej mriežky plochy nad 0,008 m2 |  |  | ks | 1 | [6 empty] | znížená | 0.058 | 0.058 | 1e-05 | 1e-05 | 0 | 0 | 4 | K | 2 |  |  |  | ROZPOCET | 0 | 0 | 0 | 0 | 0 | 2 | 0 | 4 | -1985626122
30 | M | 4297201260 | Ventilačná mriežka FASAIR kovová, kruhová so sieťkou 100 mm (chróm), alebo ekvivalent |  |  | ks | 1 | [6 empty] | znížená | 0 | 0 | 8e-05 | 8e-05 | 0 | 0 | 8 | M | 2 |  |  |  | ROZPOCET | 0 | 0 | 0 | 0 | 0 | 2 | 0 | 4 | -952317851
31 | K | 953995155 | Soklový profil Therm SL 16 (plastový) |  |  | m | 186.6 | [6 empty] | znížená | 0.1881 | 35.0995 | 0.00021 | 0.039186 | 0 | 0 | 4 | K | 2 |  |  |  | ROZPOCET | 0 | 0 | 0 | 0 | 0 | 2 | 0 | 4 | 456907060
|  |  | 19,79+19,79 |  |  |  | 39.58 | [14 empty] | VV | 2 | 2 | True | 0 | ROZPOCET
|  |  | 11,6+11,6+13,65 |  |  |  | 36.85 | [14 empty] | VV | 2 | 2 | True | 0 | ROZPOCET
|  |  | 26,775+26,775 |  |  |  | 53.55 | [14 empty] | VV | 2 | 2 | True | 0 | ROZPOCET
|  |  | 8,8+8,8 |  |  |  | 17.6 | [14 empty] | VV | 2 | 2 | True | 0 | ROZPOCET
|  |  | 14,15+7,45+7,65+9,77 |  |  |  | 39.02 | [14 empty] | VV | 2 | 2 | True | 0 | ROZPOCET
|  |  | Súčet |  |  |  | 186.6 | [14 empty] | VV | 2 | 4 | True | 1 | ROZPOCET
32 | K | 953996620 | WEBER - TERRANOVA nadokenný profil so skrytou okapničkou LK plast, alebo ekvivalent |  |  | m | 166.05 | [6 empty] | znížená | 0.09413 | 15.6303 | 0.00026 | 0.043173 | 0 | 0 | 4 | K | 2 |  |  |  | ROZPOCET | 0 | 0 | 0 | 0 | 0 | 2 | 0 | 4 | 950426149
|  |  | 1,5*5 |  |  |  | 7.5 | [14 empty] | VV | 2 | 2 | True | 0 | ROZPOCET
|  |  | 1,5*41 |  |  |  | 61.5 | [14 empty] | VV | 2 | 2 | True | 0 | ROZPOCET
|  |  | 1,5*22 |  |  |  | 33 | [14 empty] | VV | 2 | 2 | True | 0 | ROZPOCET
|  |  | 1,5*2 |  |  |  | 3 | [14 empty] | VV | 2 | 2 | True | 0 | ROZPOCET
|  |  | 0,6*15*4 |  |  |  | 36 | [14 empty] | VV | 2 | 2 | True | 0 | ROZPOCET
|  |  | 1,2*5 |  |  |  | 6 | [14 empty] | VV | 2 | 2 | True | 0 | ROZPOCET
|  |  | 1,5*2 |  |  |  | 3 | [14 empty] | VV | 2 | 2 | True | 0 | ROZPOCET
|  |  | 1,3*4 |  |  |  | 5.2 | [14 empty] | VV | 2 | 2 | True | 0 | ROZPOCET
|  |  | 0,5*1 |  |  |  | 0.5 | [14 empty] | VV | 2 | 2 | True | 0 | ROZPOCET
|  |  | 2,885+1,4+1,5+1,5*0,9*1,6+1,8+0,6 |  |  |  | 10.35 | [14 empty] | VV | 2 | 2 | True | 0 | ROZPOCET
|  |  | Súčet |  |  |  | 166.05 | [14 empty] | VV | 2 | 4 | True | 1 | ROZPOCET
33 | K | 953997851 | okenná lišta APU (plastová) |  |  | m | 436.5 | [6 empty] | znížená | 0.09405 | 41.0528 | 0.0001 | 0.04365 | 0 | 0 | 4 | K | 2 |  |  |  | ROZPOCET | 0 | 0 | 0 | 0 | 0 | 2 | 0 | 4 | 322144703
|  |  | (2,35+1,5+2,35)*5 |  |  |  | 31 | [14 empty] | VV | 2 | 2 | True | 0 | ROZPOCET
|  |  | (1,6+1,5+1,6)*42 |  |  |  | 197.4 | [14 empty] | VV | 2 | 2 | True | 0 | ROZPOCET
|  |  | (1,75+1,5+1,75)*24 |  |  |  | 120 | [14 empty] | VV | 2 | 2 | True | 0 | ROZPOCET
|  |  | (1,2+0,6+1,2)*15 |  |  |  | 45 | [14 empty] | VV | 2 | 2 | True | 0 | ROZPOCET
|  |  | (0,6+1,20+0,6)*1 |  |  |  | 2.4 | [14 empty] | VV | 2 | 2 | True | 0 | ROZPOCET
|  |  | (1,5+1,2+1,5)*4 |  |  |  | 16.8 | [14 empty] | VV | 2 | 2 | True | 0 | ROZPOCET
|  |  | (1,5+1,5+1,5)*1 |  |  |  | 4.5 | [14 empty] | VV | 2 | 2 | True | 0 | ROZPOCET
|  |  | (0,6+0,6+0,6)*4 |  |  |  | 7.2 | [14 empty] | VV | 2 | 2 | True | 0 | ROZPOCET
|  |  | (0,7+1,3+0,7)*4 |  |  |  | 10.8 | [14 empty] | VV | 2 | 2 | True | 0 | ROZPOCET
|  |  | 0,5+0,4+0,5 |  |  |  | 1.4 | [14 empty] | VV | 2 | 2 | True | 0 | ROZPOCET
|  |  | Súčet |  |  |  | 436.5 | [14 empty] | VV | 2 | 4 | True | 1 | ROZPOCET
34 | K | 968071115 | Demontáž mreží kovových, 1 bm obvodu - 0,005t |  |  | m | 25.5 | [6 empty] | znížená | 0.344 | 8.772 | 0 | 0 | 0.005 | 0.1275 | 4 | K | 2 |  |  |  | ROZPOCET | 0 | 0 | 0 | 0 | 0 | 2 | 0 | 4 | 1123274642
|  |  | (1,5+1,75)*2*3 |  |  |  | 19.5 | [14 empty] | VV | 2 | 2 | True | 0 | ROZPOCET
|  |  | (1,0+2,0)*2 |  |  |  | 6 | [14 empty] | VV | 2 | 2 | True | 0 | ROZPOCET
|  |  | Súčet |  |  |  | 25.5 | [14 empty] | VV | 2 | 4 | True | 1 | ROZPOCET
34 | K | 978015291 | Otlčenie omietok vonkajších priečelí jednoduchých, s vyškriabaním škár, očistením muriva, v rozsahu do 100 %, -0,05900t |  |  | m2 | 1612.79 | [6 empty] | znížená | 0.195 | 314.4941 | 0 | 0 | 0.059 | 95.1546 | 4 | K | 2 |  |  |  | ROZPOCET | 0 | 0 | 0 | 0 | 0 | 2 | 0 | 4 | 1615289428
|  |  | 9,55*(13,10+1,35) "SZ vysoká budova |  |  |  | 138 | [14 empty] | VV | 2 | 2 | True | 0 | ROZPOCET
|  |  | 1,4*0,30*2 " atika |  |  |  | 0.84 | [14 empty] | VV | 2 | 2 | True | 0 | ROZPOCET
|  |  | -1,5*1,6 |  |  |  | -2.4 | [14 empty] | VV | 2 | 2 | True | 0 | ROZPOCET
|  |  | -1,22*0,9*2 " dvere |  |  |  | -2.2 | [14 empty] | VV | 2 | 2 | True | 0 | ROZPOCET
|  |  | (1,5+1,6)*2*0,15 " ostenie ok. |  |  |  | 0.93 | [14 empty] | VV | 2 | 2 | True | 0 | ROZPOCET
|  |  | (1,22+0,9+1,22)*0,15*2 "ostenie dv. |  |  |  | 1 | [14 empty] | VV | 2 | 2 | True | 0 | ROZPOCET
|  |  | 9,55*0,75 " sokel |  |  |  | 7.16 | [14 empty] | VV | 2 | 2 | True | 0 | ROZPOCET
|  |  | -0,9*0,75*2 " dv. |  |  |  | -1.35 | [14 empty] | VV | 2 | 2 | True | 0 | ROZPOCET
|  |  | 0,75*0,15*4 " ost. |  |  |  | 0.45 | [14 empty] | VV | 2 | 2 | True | 0 | ROZPOCET
|  |  | 26,775*(7,085+1,35) " SZ str.bud. |  |  |  | 225.85 | [14 empty] | VV | 2 | 2 | True | 0 | ROZPOCET
|  |  | -(1,5*1,6)*22 " okná |  |  |  | -52.8 | [14 empty] | VV | 2 | 2 | True | 0 | ROZPOCET
|  |  | (1,5+1,6)*2*0,15*22 " ostenia |  |  |  | 20.46 | [14 empty] | VV | 2 | 2 | True | 0 | ROZPOCET
|  |  | 26,775*0,55 " sokel |  |  |  | 14.73 | [14 empty] | VV | 2 | 2 | True | 0 | ROZPOCET
|  |  | 11,6*8,49 " SZ |  |  |  | 98.48 | [14 empty] | VV | 2 | 2 | True | 0 | ROZPOCET
|  |  | -1,5*1,6*3 " okná |  |  |  | -7.2 | [14 empty] | VV | 2 | 2 | True | 0 | ROZPOCET
|  |  | (1,5+1,6)*2*0,15 " ostenia |  |  |  | 0.93 | [14 empty] | VV | 2 | 2 | True | 0 | ROZPOCET
|  |  | 11,6*1,175 " sokel |  |  |  | 13.63 | [14 empty] | VV | 2 | 2 | True | 0 | ROZPOCET
|  |  | Medzisúčet |  |  |  | 456.51 | [14 empty] | VV | 2 | 3 | True | 0 | ROZPOCET
|  |  | 13,65*8,49 " SV |  |  |  | 115.89 | [14 empty] | VV | 2 | 2 | True | 0 | ROZPOCET
|  |  | -1,5*2,35*5 " okná |  |  |  | -17.63 | [14 empty] | VV | 2 | 2 | True | 0 | ROZPOCET
|  |  | -0,6*1,2*6 " okná |  |  |  | -4.32 | [14 empty] | VV | 2 | 2 | True | 0 | ROZPOCET
|  |  | -1,2*0,6 |  |  |  | -0.72 | [14 empty] | VV | 2 | 2 | True | 0 | ROZPOCET
|  |  | -2,885*2,39 " dvere |  |  |  | -6.9 | [14 empty] | VV | 2 | 2 | True | 0 | ROZPOCET
|  |  | 2,075*1,7*2 " boky |  |  |  | 7.06 | [14 empty] | VV | 2 | 2 | True | 0 | ROZPOCET
|  |  | 2,075*4,95 " strop |  |  |  | 10.27 | [14 empty] | VV | 2 | 2 | True | 0 | ROZPOCET
|  |  | (1,5+2,35)*2*0,15*5 "ostenia |  |  |  | 5.78 | [14 empty] | VV | 2 | 2 | True | 0 | ROZPOCET
|  |  | (0,6+1,2)*2*0,15*6 |  |  |  | 3.24 | [14 empty] | VV | 2 | 2 | True | 0 | ROZPOCET
|  |  | (1,2+0,6)*2*0,15 |  |  |  | 0.54 | [14 empty] | VV | 2 | 2 | True | 0 | ROZPOCET
|  |  | (2,39+2,885+2,39)*0,15 " dvere |  |  |  | 1.15 | [14 empty] | VV | 2 | 2 | True | 0 | ROZPOCET
|  |  | 13,65*(14,5-8,49) " SV priečelie |  |  |  | 82.04 | [14 empty] | VV | 2 | 2 | True | 0 | ROZPOCET
|  |  | Medzisúčet |  |  |  | 196.4 | [14 empty] | VV | 2 | 3 | True | 0 | ROZPOCET
|  |  | 11,6*8,49 " JV |  |  |  | 98.48 | [14 empty] | VV | 2 | 2 | True | 0 | ROZPOCET
|  |  | -1,5*1,6*4 " okná |  |  |  | -9.6 | [14 empty] | VV | 2 | 2 | True | 0 | ROZPOCET
|  |  | (1,5+1,6)*2*0,15*4 |  |  |  | 3.72 | [14 empty] | VV | 2 | 2 | True | 0 | ROZPOCET
|  |  | 11,6*0,6 " sokel |  |  |  | 6.96 | [14 empty] | VV | 2 | 2 | True | 0 | ROZPOCET
|  |  | (26,775-10,45)*(7,085+0,22) "JV |  |  |  | 119.25 | [14 empty] | VV | 2 | 2 | True | 0 | ROZPOCET
|  |  | -1,5*1,6*7 |  |  |  | -16.8 | [14 empty] | VV | 2 | 2 | True | 0 | ROZPOCET
|  |  | -0,6*1,2 |  |  |  | -0.72 | [14 empty] | VV | 2 | 2 | True | 0 | ROZPOCET
|  |  | -1,78*(7,285+0,22) " výťah |  |  |  | -13.36 | [14 empty] | VV | 2 | 2 | True | 0 | ROZPOCET
|  |  | -1,4*2,69 " dvere |  |  |  | -3.77 | [14 empty] | VV | 2 | 2 | True | 0 | ROZPOCET
|  |  | (0,6+1,2)*2*0,15 " ostenia |  |  |  | 0.54 | [14 empty] | VV | 2 | 2 | True | 0 | ROZPOCET
|  |  | (2,69+1,4+2,69)*0,15 "ostenia |  |  |  | 1.02 | [14 empty] | VV | 2 | 2 | True | 0 | ROZPOCET
|  |  | (1,5+1,6)*2*0,15*7 " ostenie |  |  |  | 6.51 | [14 empty] | VV | 2 | 2 | True | 0 | ROZPOCET
|  |  | (26,775-10,45)*1,0 " sokel |  |  |  | 16.33 | [14 empty] | VV | 2 | 2 | True | 0 | ROZPOCET
|  |  | Medzisúčet |  |  |  | 208.56 | [14 empty] | VV | 2 | 3 | True | 0 | ROZPOCET
|  |  | 9,4*(4,5+1,47) " priečelie JV |  |  |  | 56.12 | [14 empty] | VV | 2 | 2 | True | 0 | ROZPOCET
|  |  | -1,5*1,6 "okno |  |  |  | -2.4 | [14 empty] | VV | 2 | 2 | True | 0 | ROZPOCET
|  |  | (1,5+1,6)*2*0,15 "ostenie |  |  |  | 0.93 | [14 empty] | VV | 2 | 2 | True | 0 | ROZPOCET
|  |  | 9,4*(12,7-4,5) |  |  |  | 77.08 | [14 empty] | VV | 2 | 2 | True | 0 | ROZPOCET
|  |  | (2,1+2,1)*2,37 "steny bočné na streche |  |  |  | 9.95 | [14 empty] | VV | 2 | 2 | True | 0 | ROZPOCET
|  |  | -0,9*1,97 " dvere |  |  |  | -1.77 | [14 empty] | VV | 2 | 2 | True | 0 | ROZPOCET
|  |  | (1,97+0,9+1,97)*0,15 " ostenie |  |  |  | 0.73 | [14 empty] | VV | 2 | 2 | True | 0 | ROZPOCET
|  |  | 1,8*0,3*2 "atika |  |  |  | 1.08 | [14 empty] | VV | 2 | 2 | True | 0 | ROZPOCET
|  |  | 9,4*0,375 " sokel |  |  |  | 3.53 | [14 empty] | VV | 2 | 2 | True | 0 | ROZPOCET
|  |  | Medzisúčet |  |  |  | 145.25 | [14 empty] | VV | 2 | 3 | True | 0 | ROZPOCET
|  |  | 7,65*(4,5+1,47) " SV |  |  |  | 45.67 | [14 empty] | VV | 2 | 2 | True | 0 | ROZPOCET
|  |  | -1,5*1,6 "okno |  |  |  | -2.4 | [14 empty] | VV | 2 | 2 | True | 0 | ROZPOCET
|  |  | -0,8*1,97 "dvere |  |  |  | -1.58 | [14 empty] | VV | 2 | 2 | True | 0 | ROZPOCET
|  |  | -0,6*1,97 |  |  |  | -1.18 | [14 empty] | VV | 2 | 2 | True | 0 | ROZPOCET
|  |  | (1,5+1,6)*2*0,15 "ostenia |  |  |  | 0.93 | [14 empty] | VV | 2 | 2 | True | 0 | ROZPOCET
|  |  | (1,97+0,8+1,97)*0,15 |  |  |  | 0.71 | [14 empty] | VV | 2 | 2 | True | 0 | ROZPOCET
|  |  | (1,97+0,6+1,97)*0,15 |  |  |  | 0.68 | [14 empty] | VV | 2 | 2 | True | 0 | ROZPOCET
|  |  | 7,65*0,4 " sokel |  |  |  | 3.06 | [14 empty] | VV | 2 | 2 | True | 0 | ROZPOCET
|  |  | Medzisúčet |  |  |  | 45.89 | [14 empty] | VV | 2 | 3 | True | 0 | ROZPOCET
|  |  | 19,29*(7,225+0,22)*2 " budova OÚ |  |  |  | 287.23 | [14 empty] | VV | 2 | 2 | True | 0 | ROZPOCET
|  |  | -1,5*1,75*11 "okná |  |  |  | -28.88 | [14 empty] | VV | 2 | 2 | True | 0 | ROZPOCET
|  |  | -1,5*1,75*14 |  |  |  | -36.75 | [14 empty] | VV | 2 | 2 | True | 0 | ROZPOCET
|  |  | (1,5+1,75)*2*0,15*11 "ostenia |  |  |  | 10.73 | [14 empty] | VV | 2 | 2 | True | 0 | ROZPOCET
|  |  | (1,5+1,75)*2*0,15*14 |  |  |  | 13.65 | [14 empty] | VV | 2 | 2 | True | 0 | ROZPOCET
|  |  | -0,6*1,2*6 " okná |  |  |  | -4.32 | [14 empty] | VV | 2 | 2 | True | 0 | ROZPOCET
|  |  | -1,3*0,7*2 |  |  |  | -1.82 | [14 empty] | VV | 2 | 2 | True | 0 | ROZPOCET
|  |  | (0,6+1,2)*2*0,15*6 " ostenia |  |  |  | 3.24 | [14 empty] | VV | 2 | 2 | True | 0 | ROZPOCET
|  |  | (1,3+0,7)*2*0,15*2 |  |  |  | 1.2 | [14 empty] | VV | 2 | 2 | True | 0 | ROZPOCET
|  |  | -0,9*1,97 " dvere |  |  |  | -1.77 | [14 empty] | VV | 2 | 2 | True | 0 | ROZPOCET
|  |  | -2,7*1,5 " dvere |  |  |  | -4.05 | [14 empty] | VV | 2 | 2 | True | 0 | ROZPOCET
|  |  | (1,97+0,9+1,97)*0,15 "ostenia |  |  |  | 0.73 | [14 empty] | VV | 2 | 2 | True | 0 | ROZPOCET
|  |  | (2,7+1,5+2,7)*0,15 |  |  |  | 1.04 | [14 empty] | VV | 2 | 2 | True | 0 | ROZPOCET
|  |  | 0,95*2,7*2 " boky pri dverách |  |  |  | 5.13 | [14 empty] | VV | 2 | 2 | True | 0 | ROZPOCET
|  |  | 0,95*1,5 " strop |  |  |  | 1.43 | [14 empty] | VV | 2 | 2 | True | 0 | ROZPOCET
|  |  | 19,79*0,53 " sokel |  |  |  | 10.49 | [14 empty] | VV | 2 | 2 | True | 0 | ROZPOCET
|  |  | 10,405*0,755 "sokel |  |  |  | 7.86 | [14 empty] | VV | 2 | 2 | True | 0 | ROZPOCET
|  |  | 19,79*0,98 "sokel |  |  |  | 19.39 | [14 empty] | VV | 2 | 2 | True | 0 | ROZPOCET
|  |  | Medzisúčet |  |  |  | 284.53 | [14 empty] | VV | 2 | 3 | True | 0 | ROZPOCET
|  |  | 14,15*(14,5+1,35) |  |  |  | 224.28 | [14 empty] | VV | 2 | 2 | True | 0 | ROZPOCET
|  |  | 7,45*(4,5+1,35) |  |  |  | 43.58 | [14 empty] | VV | 2 | 2 | True | 0 | ROZPOCET
|  |  | -1,5*1,6*3 "okná |  |  |  | -7.2 | [14 empty] | VV | 2 | 2 | True | 0 | ROZPOCET
|  |  | -0,6*1,2*2 |  |  |  | -1.44 | [14 empty] | VV | 2 | 2 | True | 0 | ROZPOCET
|  |  | -1,5*2,4 " dvere |  |  |  | -3.6 | [14 empty] | VV | 2 | 2 | True | 0 | ROZPOCET
|  |  | -0,6*0,6 " okno |  |  |  | -0.36 | [14 empty] | VV | 2 | 2 | True | 0 | ROZPOCET
|  |  | -0,7*2,0 " dvere |  |  |  | -1.4 | [14 empty] | VV | 2 | 2 | True | 0 | ROZPOCET
|  |  | (1,5+1,6)*2*0,15*3 " ostenia |  |  |  | 2.79 | [14 empty] | VV | 2 | 2 | True | 0 | ROZPOCET
|  |  | (0,6+1,2)*2*0,15*2 |  |  |  | 1.08 | [14 empty] | VV | 2 | 2 | True | 0 | ROZPOCET
|  |  | (0,6+0,6)*2*0,15 |  |  |  | 0.36 | [14 empty] | VV | 2 | 2 | True | 0 | ROZPOCET
|  |  | (2,4+1,5+2,4)*0,15 |  |  |  | 0.95 | [14 empty] | VV | 2 | 2 | True | 0 | ROZPOCET
|  |  | (2,0+0,7+2,0)*0,15 |  |  |  | 0.71 | [14 empty] | VV | 2 | 2 | True | 0 | ROZPOCET
|  |  | 21,6*0,75 " sokel |  |  |  | 16.2 | [14 empty] | VV | 2 | 2 | True | 0 | ROZPOCET
|  |  | -0,7*0,75 "dvere |  |  |  | -0.53 | [14 empty] | VV | 2 | 2 | True | 0 | ROZPOCET
|  |  | 0,75*0,15*2 " ostenie |  |  |  | 0.23 | [14 empty] | VV | 2 | 2 | True | 0 | ROZPOCET
|  |  | Medzisúčet |  |  |  | 275.65 | [14 empty] | VV | 2 | 3 | True | 0 | ROZPOCET
|  |  | Súčet |  |  |  | 1612.79 | [14 empty] | VV | 2 | 4 | True | 1 | ROZPOCET
35 | K | 978059231 | Odsekanie a odobratie stien z prírodného kameňa kameňa nad 2 m2, -0,16900t |  |  | m2 | 39.43 | [6 empty] | znížená | 0.776 | 30.5977 | 0 | 0 | 0.169 | 6.6637 | 4 | K | 2 |  |  |  | ROZPOCET | 0 | 0 | 0 | 0 | 0 | 2 | 0 | 4 | -199958566
|  |  | 4,95*2,7 |  |  |  | 13.37 | [14 empty] | VV | 2 | 2 | True | 0 | ROZPOCET
|  |  | 2,075*2,7*2 |  |  |  | 11.21 | [14 empty] | VV | 2 | 2 | True | 0 | ROZPOCET
|  |  | 3,25*0,4*2 |  |  |  | 2.6 | [14 empty] | VV | 2 | 2 | True | 0 | ROZPOCET
|  |  | 4,95*0,4 |  |  |  | 1.98 | [14 empty] | VV | 2 | 2 | True | 0 | ROZPOCET
|  |  | 2,075*4,95 |  |  |  | 10.27 | [14 empty] | VV | 2 | 2 | True | 0 | ROZPOCET
|  |  | Súčet |  |  |  | 39.43 | [14 empty] | VV | 2 | 4 | True | 1 | ROZPOCET
36 | K | 979081111 | Odvoz sutiny a vybúraných hmôt na skládku do 1 km |  |  | t | 102.13 | [6 empty] | znížená | 0.598 | 61.0737 | 0 | 0 | 0 | 0 | 4 | K | 2 |  |  |  | ROZPOCET | 0 | 0 | 0 | 0 | 0 | 2 | 0 | 4 | 991186016
37 | K | 979081121 | Odvoz sutiny a vybúraných hmôt na skládku za každý ďalší 1 km |  |  | t | 1420.5 | [6 empty] | znížená | 0.007 | 9.9435 | 0 | 0 | 0 | 0 | 4 | K | 2 |  |  |  | ROZPOCET | 0 | 0 | 0 | 0 | 0 | 2 | 0 | 4 | 490183480
|  |  | 101,464*14 |  |  |  | 1420.5 | [14 empty] | VV | 2 | 2 | True | 1 | ROZPOCET
38 | K | 979082111 | Vnútrostavenisková doprava sutiny a vybúraných hmôt do 10 m |  |  | t | 102.13 | [6 empty] | znížená | 0.89 | 90.8957 | 0 | 0 | 0 | 0 | 4 | K | 2 |  |  |  | ROZPOCET | 0 | 0 | 0 | 0 | 0 | 2 | 0 | 4 | -196689953
39 | K | 979082121 | Vnútrostavenisková doprava sutiny a vybúraných hmôt za každých ďalších 5 m |  |  | t | 710.25 | [6 empty] | znížená | 0.1 | 71.025 | 0 | 0 | 0 | 0 | 4 | K | 2 |  |  |  | ROZPOCET | 0 | 0 | 0 | 0 | 0 | 2 | 0 | 4 | -106332128
|  |  | 101,464*7 |  |  |  | 710.25 | [14 empty] | VV | 2 | 2 | True | 1 | ROZPOCET
40 | K | 979089012 | Poplatok za skladovanie - betón, tehly, dlaždice (17 01 ), ostatné |  |  | t | 102.13 | [6 empty] | znížená | 0 | 0 | 0 | 0 | 0 | 0 | 4 | K | 2 |  |  |  | ROZPOCET | 0 | 0 | 0 | 0 | 0 | 2 | 0 | 4 | 1177148934
41 | K | 979089713 | Prenájom kontajneru 7 m3 |  |  | ks | 7 | [6 empty] | znížená | 0 | 0 | 0 | 0 | 0 | 0 | 4 | K | 2 |  |  |  | ROZPOCET | 0 | 0 | 0 | 0 | 0 | 2 | 0 | 4 | 1793227301
| 99 - Presun hmôt HSV | [14 empty] | 373.8095 |  | 0 |  | 0 | 1 | D | 1 |  |  |  | ROZPOCET | [6 empty] | 0
42 | K | 999281111 | Presun hmôt pre opravy a údržbu objektov vrátane vonkajších plášťov výšky do 25 m |  |  | t | 151.77 | [6 empty] | znížená | 2.463 | 373.8095 | 0 | 0 | 0 | 0 | 4 | K | 2 |  |  |  | ROZPOCET | 0 | 0 | 0 | 0 | 0 | 2 | 0 | 4 | 1006162027
| PSV - Práce a dodávky PSV | [14 empty] | 246.5227 |  | 0.53045 |  | 0.18768 | 2 | D | 0 |  |  |  | ROZPOCET | [6 empty] | 0
| 764 - Konštrukcie klampiarske | [14 empty] | 173.4288 |  | 0.25575 |  | 0.18268 | 2 | D | 1 |  |  |  | ROZPOCET | [6 empty] | 0
43 | K | 764410750 | Oplechovanie parapetov z hliníkového farebného Al plechu, vrátane rohov r.š. 275 mm |  |  | m | 135.32 | [6 empty] | znížená | 0.76871 | 104.0218 | 0.0014 | 0.18945 | 0 | 0 | 16 | K | 2 |  |  |  | ROZPOCET | 0 | 0 | 0 | 0 | 0 | 2 | 0 | 16 | 1936527124
|  |  | 110,88+5,36+14,08+1,24+3,76 |  |  |  | 135.32 | [14 empty] | VV | 2 | 2 | True | 1 | ROZPOCET
44 | K | 764410850 | Demontáž oplechovania parapetov rš od 100 do 330 mm, -0,00135t |  |  | m | 135.32 | [6 empty] | znížená | 0.075 | 10.149 | 0 | 0 | 0.00135 | 0.18268 | 16 | K | 2 |  |  |  | ROZPOCET | 0 | 0 | 0 | 0 | 0 | 2 | 0 | 16 | -1788190400
|  |  | 110,88+5,36+14,08+1,24+3,76 |  |  |  | 135.32 | [14 empty] | VV | 2 | 2 | True | 1 | ROZPOCET
45 | K | 764421710 | Oplechovanie stenavá lišta z Viplanyl plechu, r.š.71 mm k9 |  |  | m | 135.32 | [6 empty] | znížená | 0.43791 | 59.258 | 0.00049 | 0.066307 | 0 | 0 | 16 | K | 2 |  |  |  | ROZPOCET | 0 | 0 | 0 | 0 | 0 | 2 | 0 | 16 | -1166664657
46 | K | 998764202 | Presun hmôt pre konštrukcie klampiarske v objektoch výšky nad 6 do 12 m |  |  | % | 33.64 | [6 empty] | znížená | 0 | 0 | 0 | 0 | 0 | 0 | 16 | K | 2 |  |  |  | ROZPOCET | 0 | 0 | 0 | 0 | 0 | 2 | 0 | 16 | 1813779770
| 766 - Konštrukcie stolárske | [14 empty] | 46.6469 |  | 0.27293 |  | 0 | 2 | D | 1 |  |  |  | ROZPOCET | [6 empty] | 0
47 | K | 766694142 | Montáž parapetnej dosky plastovej šírky do 300 mm, dĺžky 1000-1600 mm |  |  | ks | 101 | [6 empty] | znížená | 0.46185 | 46.6469 | 0.00026 | 0.02626 | 0 | 0 | 16 | K | 2 |  |  |  | ROZPOCET | 0 | 0 | 0 | 0 | 0 | 2 | 0 | 16 | 1542225498
|  |  | 101 |  |  |  | 101 | [14 empty] | VV | 2 | 2 | True | 1 | ROZPOCET
48 | M | 6119000980 | Vnútorné parapetné dosky plastové komôrkové,B=300mm biela, mramor, buk, zlatý dub |  |  | m | 216.38 | [6 empty] | znížená | 0 | 0 | 0.00114 | 0.24667 | 0 | 0 | 32 | M | 2 |  |  |  | ROZPOCET | 0 | 0 | 0 | 0 | 0 | 2 | 0 | 16 | -1813303424
| 767 - Konštrukcie doplnkové kovové | [14 empty] | 26.447 |  | 0.0017588 |  | 0.005 | 2 | D | 1 |  |  |  | ROZPOCET | [6 empty] | 0
49 | K | 767584811 | Demontáž mriežky vzduchotechnickej, -0,00100t |  |  | ks | 5 | [6 empty] | znížená | 0.199 | 0.995 | 0 | 0 | 0.001 | 0.005 | 16 | K | 2 |  |  |  | ROZPOCET | 0 | 0 | 0 | 0 | 0 | 2 | 0 | 16 | -580347968
50 | K | 767662110 | Spätná montáž mreží pevných skrutkovaním upravených v.č.náteru |  |  | m2 | 7.88 | [6 empty] | znížená | 0.675 | 5.319 | 1e-05 | 7.88e-05 | 0 | 0 | 16 | K | 2 |  |  |  | ROZPOCET | 0 | 0 | 0 | 0 | 0 | 2 | 0 | 16 | 1006297826
51 | K | 767662210 | Spätná montáž mreží pevných otváravých upravených v.č. náteru |  |  | m2 | 2 | [6 empty] | znížená | 0.417 | 0.834 | 9e-05 | 0.00018 | 0 | 0 | 16 | K | 2 |  |  |  | ROZPOCET | 0 | 0 | 0 | 0 | 0 | 2 | 0 | 16 | -436377801
|  |  | 1,0*2,0 |  |  |  | 2 | [14 empty] | VV | 2 | 2 | True | 1 | ROZPOCET
52 | K | 767833100 | Spätná montáž rebríkov do muriva s bočnicami z profilovej ocele, z rúrok alebo z tenkostenných profilov v.č. náteru |  |  | m | 15 | [6 empty] | znížená | 0.5141 | 7.7115 | 5e-05 | 0.00075 | 0 | 0 | 16 | K | 2 |  |  |  | ROZPOCET | 0 | 0 | 0 | 0 | 0 | 2 | 0 | 16 | -1470797602
|  |  | 6 |  |  |  | 6 | [14 empty] | VV | 2 | 2 | True | 0 | ROZPOCET
|  |  | 6 |  |  |  | 6 | [14 empty] | VV | 2 | 2 | True | 0 | ROZPOCET
|  |  | 3 |  |  |  | 3 | [14 empty] | VV | 2 | 2 | True | 0 | ROZPOCET
|  |  | Súčet |  |  |  | 15 | [14 empty] | VV | 2 | 4 | True | 1 | ROZPOCET
53 | K | 7678331003 | Demontáž rebríkov do muriva s bočnicami z profilovej ocele, z rúrok alebo z tenkostenných profilov |  |  | m | 15 | [6 empty] | znížená | 0.5141 | 7.7115 | 5e-05 | 0.00075 | 0 | 0 | 16 | K | 2 |  |  |  | ROZPOCET | 0 | 0 | 0 | 0 | 0 | 2 | 0 | 16 | -1411251335
54 | K | 767834101 | Spätná montáž ochranného koša skrutkovaním v.č.náteru |  |  | m | 6 | [6 empty] | znížená | 0.323 | 1.938 | 0 | 0 | 0 | 0 | 16 | K | 2 |  |  |  | ROZPOCET | 0 | 0 | 0 | 0 | 0 | 2 | 0 | 16 | -1031933778
55 | K | 7678341013 | Demontáž ochranného koša skrutkovaním |  |  | m | 6 | [6 empty] | znížená | 0.323 | 1.938 | 0 | 0 | 0 | 0 | 16 | K | 2 |  |  |  | ROZPOCET | 0 | 0 | 0 | 0 | 0 | 2 | 0 | 16 | -1921733940

## 03 - Zadanie - Otvor konštr
| Hárok obsahuje: |  | 1) Krycí list rozpočtu |  | 2) Rekapitulácia rozpočtu |  |  | 3) Rozpočet |  |  | Späť na hárok: | Rekapitulácia stavby
optimalizované pre tlač zostáv vo formáte A4 - na výšku | [11 empty] | >> skryté stĺpce << | [9 empty] | {28ed853f-334a-4e8e-aa9f-3c3721712392}
0
KRYCÍ LIST ZADANIA | [12 empty] | v --- nižšie sa nachádzajú doplnkové a pomocné údaje k zostavám --- v | [8 empty] | False
| Stavba: |  | Zvýšenie energet.účinnosti adm.budovy -OÚ a KD Druž./pri Hornáde
| Objekt: |  | 03 - Otvorové konštrukcie
| JKSO: | [7 empty] | KS:
| Miesto: |  | Družstevna pri Hornáde | [5 empty] | Dátum: |  | 18. 8. 2017
| Objednávateľ: | [7 empty] | IČO:
IČO DPH:
| Zhotoviteľ: | [7 empty] | IČO:
IČO DPH:
| Projektant: | [7 empty] | IČO:
IČO DPH:
| Spracovateľ: | [7 empty] | IČO:
IČO DPH:
Poznámka:
| Náklady z rozpočtu | [7 empty] | 0
| Ostatné náklady | [7 empty] | 0
| Cena bez DPH | [7 empty] | 0
| DPH | základná | 20% | z | 0 |  |  |  | 0
|  | znížená | 20% | z | 0 |  |  |  | 0
|  | zákl. prenesená | 20% | z | 0 |  |  |  | 0
|  | zníž. prenesená | 20% | z | 0 |  |  |  | 0
|  | nulová | 0% | z | 0 |  |  |  | 0
| Cena s DPH |  |  | v | EUR |  |  | 0
| Projektant |  |  |  |  | Spracovateľ
| Ing. Marta Tomková |  |  |  |  | Alica Stanková
| Dátum a podpis: |  |  | Pečiatka |  | Dátum a podpis: |  |  |  | Pečiatka
| Objednávateľ |  |  |  |  | Zhotoviteľ
| Dátum a podpis: |  |  | Pečiatka |  | Dátum a podpis: |  |  |  | Pečiatka
REKAPITULÁCIA ZADANIA
Stavba: |  |  | Zvýšenie energet.účinnosti adm.budovy -OÚ a KD Druž./pri Hornáde
Objekt: |  |  | 03 - Otvorové konštrukcie
Miesto: |  |  | Družstevna pri Hornáde |  |  |  | Dátum: |  | 18. 8. 2017
Objednávateľ: | [6 empty] | Projektant:
Zhotoviteľ: | [6 empty] | Spracovateľ:
Kód - Popis | [9 empty] | Cena celkom [EUR]
1) Náklady z rozpočtu | [9 empty] | 0 | [12 empty] | -1
| HSV - Práce a dodávky HSV | [8 empty] | 0
| 9 - Ostatné konštrukcie a práce-búranie | [8 empty] | 0
| PSV - Práce a dodávky PSV | [8 empty] | 0
| 766 - Konštrukcie stolárske | [8 empty] | 0
| 767 - Konštrukcie doplnkové kovové | [8 empty] | 0
2) Ostatné náklady | [9 empty] | 0 |  |  |  | DPH
Celkové náklady za stavbu 1) + 2) | [7 empty] | 0
ZADANIE
Stavba: |  |  | Zvýšenie energet.účinnosti adm.budovy -OÚ a KD Druž./pri Hornáde
Objekt: |  |  | 03 - Otvorové konštrukcie
Miesto: |  |  | Družstevna pri Hornáde |  |  |  | Dátum: |  | 18. 8. 2017
Objednávateľ: | [6 empty] | Projektant:
Zhotoviteľ: | [6 empty] | Spracovateľ:
PČ | Typ | Kód | Popis |  |  | MJ | Množstvo | J.cena [EUR] |  | Cena celkom [EUR] |  |  | Poznámka | DPH | J. Nh [h] | Nh celkom [h] | J. hmotnosť [t] | Hmotnosť celkom [t] | J. suť [t] | Suť Celkom [t]
Náklady z rozpočtu | [9 empty] | 0 | [5 empty] | 451.3066 |  | 10.5809 |  | 10.0788 |  | D | -1 | [10 empty] | 0
| HSV - Práce a dodávky HSV | [8 empty] | 0 | [5 empty] | 186.995 |  | 0 |  | 10.0788 | 1 | D | 0 |  |  |  | ROZPOCET | [6 empty] | 0
| 9 - Ostatné konštrukcie a práce-búranie | [8 empty] | 0 | [5 empty] | 186.995 |  | 0 |  | 10.0788 | 1 | D | 1 |  |  |  | ROZPOCET | [6 empty] | 0
1 | K | 968061113 | Vyvesenie dreveného okenného krídla do suti plochy nad 1, 5 m2, -0,01600t |  |  | ks | 176 | [6 empty] | znížená | 0.061 | 10.736 | 0 | 0 | 0.016 | 2.816 | 4 | K | 2 |  |  |  | ROZPOCET | 0 | 0 | 0 | 0 | 0 | 2 | 0 | 4 | -1214301821
2 | K | 968061115 | Demontáž okien drevených, 1 bm obvodu - 0,008t |  |  | m | 599.9 | [6 empty] | znížená | 0.188 | 112.7812 | 0 | 0 | 0.008 | 4.7992 | 4 | K | 2 |  |  |  | ROZPOCET | 0 | 0 | 0 | 0 | 0 | 2 | 0 | 4 | -1494928657
|  |  | (1,5+2,35)*2*5 |  |  |  | 38.5 | [14 empty] | VV | 2 | 2 | True | 0 | ROZPOCET
|  |  | (1,5+1,6)*2*43 |  |  |  | 266.6 | [14 empty] | VV | 2 | 2 | True | 0 | ROZPOCET
|  |  | (1,5+1,75)*2*22 |  |  |  | 143 | [14 empty] | VV | 2 | 2 | True | 0 | ROZPOCET
|  |  | (1,5+1,75)*2*2 |  |  |  | 13 | [14 empty] | VV | 2 | 2 | True | 0 | ROZPOCET
|  |  | (0,6+1,2)*2*15 |  |  |  | 54 | [14 empty] | VV | 2 | 2 | True | 0 | ROZPOCET
|  |  | (1,2+0,6)*2*1 |  |  |  | 3.6 | [14 empty] | VV | 2 | 2 | True | 0 | ROZPOCET
|  |  | (1,2+1,5)*2*4 |  |  |  | 21.6 | [14 empty] | VV | 2 | 2 | True | 0 | ROZPOCET
|  |  | (1,5+1,6)*2*1 |  |  |  | 6.2 | [14 empty] | VV | 2 | 2 | True | 0 | ROZPOCET
|  |  | (1,5+1,5)*2*1 |  |  |  | 6 | [14 empty] | VV | 2 | 2 | True | 0 | ROZPOCET
|  |  | (0,6+0,6)*2*9 |  |  |  | 21.6 | [14 empty] | VV | 2 | 2 | True | 0 | ROZPOCET
|  |  | (1,3+1,7)*2*4 |  |  |  | 24 | [14 empty] | VV | 2 | 2 | True | 0 | ROZPOCET
|  |  | (0,5+0,4)*2*1 |  |  |  | 1.8 | [14 empty] | VV | 2 | 2 | True | 0 | ROZPOCET
|  |  | Súčet |  |  |  | 599.9 | [14 empty] | VV | 2 | 4 | True | 1 | ROZPOCET
3 | K | 968061125 | Vyvesenie dreveného dverného krídla do suti plochy do 2 m2, -0,02400t |  |  | ks | 6 | [6 empty] | znížená | 0.049 | 0.294 | 0 | 0 | 0.024 | 0.144 | 4 | K | 2 |  |  |  | ROZPOCET | 0 | 0 | 0 | 0 | 0 | 2 | 0 | 4 | -909002469
4 | K | 968061126 | Vyvesenie dreveného dverného krídla do suti plochy nad 2 m2, -0,02700t |  |  | ks | 9 | [6 empty] | znížená | 0.089 | 0.801 | 0 | 0 | 0.027 | 0.243 | 4 | K | 2 |  |  |  | ROZPOCET | 0 | 0 | 0 | 0 | 0 | 2 | 0 | 4 | -388263140
5 | K | 968062455 | Vybúranie drevených dverových zárubní plochy do 2 m2, -0,08800t |  |  | m2 | 9.65 | [6 empty] | znížená | 1.2 | 11.58 | 0 | 0 | 0.088 | 0.8492 | 4 | K | 2 |  |  |  | ROZPOCET | 0 | 0 | 0 | 0 | 0 | 2 | 0 | 4 | -355744351
|  |  | 0,9*1,97*1 |  |  |  | 1.77 | [14 empty] | VV | 2 | 2 | True | 0 | ROZPOCET
|  |  | 0,8*1,97*2 |  |  |  | 3.15 | [14 empty] | VV | 2 | 2 | True | 0 | ROZPOCET
|  |  | 0,9*1,97*2 |  |  |  | 3.55 | [14 empty] | VV | 2 | 2 | True | 0 | ROZPOCET
|  |  | 0,6*1,97*1 |  |  |  | 1.18 | [14 empty] | VV | 2 | 2 | True | 0 | ROZPOCET
|  |  | Súčet |  |  |  | 9.65 | [14 empty] | VV | 2 | 4 | True | 1 | ROZPOCET
6 | K | 968062456 | Vybúranie drevených dverových zárubní plochy nad 2 m2, -0,06700t |  |  | m2 | 18.32 | [6 empty] | znížená | 0.8 | 14.656 | 0 | 0 | 0.067 | 1.2274 | 4 | K | 2 |  |  |  | ROZPOCET | 0 | 0 | 0 | 0 | 0 | 2 | 0 | 4 | 1201322915
|  |  | 2,885*2,39*1 |  |  |  | 6.9 | [14 empty] | VV | 2 | 2 | True | 0 | ROZPOCET
|  |  | 1,4*2,69*1 |  |  |  | 3.77 | [14 empty] | VV | 2 | 2 | True | 0 | ROZPOCET
|  |  | 1,5*2,4*1 |  |  |  | 3.6 | [14 empty] | VV | 2 | 2 | True | 0 | ROZPOCET
|  |  | 1,5*2,7*1 |  |  |  | 4.05 | [14 empty] | VV | 2 | 2 | True | 0 | ROZPOCET
|  |  | Súčet |  |  |  | 18.32 | [14 empty] | VV | 2 | 4 | True | 1 | ROZPOCET
7 | K | 979011111 | Zvislá doprava sutiny a vybúraných hmôt za prvé podlažie nad alebo pod základným podlažím |  |  | t | 10.08 | [6 empty] | znížená | 0.882 | 8.8906 | 0 | 0 | 0 | 0 | 4 | K | 2 |  |  |  | ROZPOCET | 0 | 0 | 0 | 0 | 0 | 2 | 0 | 4 | 1752885252
8 | K | 979011121 | Zvislá doprava sutiny a vybúraných hmôt za každé ďalšie podlažie |  |  | t | 10.08 | [6 empty] | znížená | 0.618 | 6.2294 | 0 | 0 | 0 | 0 | 4 | K | 2 |  |  |  | ROZPOCET | 0 | 0 | 0 | 0 | 0 | 2 | 0 | 4 | -2068096937
9 | K | 979081111 | Odvoz sutiny a vybúraných hmôt na skládku do 1 km |  |  | t | 10.08 | [6 empty] | znížená | 0.598 | 6.0278 | 0 | 0 | 0 | 0 | 4 | K | 2 |  |  |  | ROZPOCET | 0 | 0 | 0 | 0 | 0 | 2 | 0 | 4 | 2078609633
10 | K | 979081121 | Odvoz sutiny a vybúraných hmôt na skládku za každý ďalší 1 km |  |  | t | 141.11 | [6 empty] | znížená | 0.007 | 0.98777 | 0 | 0 | 0 | 0 | 4 | K | 2 |  |  |  | ROZPOCET | 0 | 0 | 0 | 0 | 0 | 2 | 0 | 4 | -1123807455
|  |  | 10,079*14 |  |  |  | 141.11 | [14 empty] | VV | 2 | 2 | True | 1 | ROZPOCET
11 | K | 979082111 | Vnútrostavenisková doprava sutiny a vybúraných hmôt do 10 m |  |  | t | 10.08 | [6 empty] | znížená | 0.89 | 8.9712 | 0 | 0 | 0 | 0 | 4 | K | 2 |  |  |  | ROZPOCET | 0 | 0 | 0 | 0 | 0 | 2 | 0 | 4 | 1925808867
12 | K | 979082121 | Vnútrostavenisková doprava sutiny a vybúraných hmôt za každých ďalších 5 m |  |  | t | 50.4 | [6 empty] | znížená | 0.1 | 5.04 | 0 | 0 | 0 | 0 | 4 | K | 2 |  |  |  | ROZPOCET | 0 | 0 | 0 | 0 | 0 | 2 | 0 | 4 | -1541080890
|  |  | 10,079*5 |  |  |  | 50.4 | [14 empty] | VV | 2 | 2 | True | 1 | ROZPOCET
13 | K | 979089112 | Poplatok za skladovanie - drevo, sklo, plasty (17 02 ), ostatné |  |  | t | 10.08 | [6 empty] | znížená | 0 | 0 | 0 | 0 | 0 | 0 | 4 | K | 2 |  |  |  | ROZPOCET | 0 | 0 | 0 | 0 | 0 | 2 | 0 | 4 | -2082581259
14 | K | 979089713 | Prenájom kontajneru 7 m3 |  |  | ks | 1 | [6 empty] | znížená | 0 | 0 | 0 | 0 | 0 | 0 | 4 | K | 2 |  |  |  | ROZPOCET | 0 | 0 | 0 | 0 | 0 | 2 | 0 | 4 | 1566774563
| PSV - Práce a dodávky PSV | [14 empty] | 264.3116 |  | 10.5809 |  | 0 | 2 | D | 0 |  |  |  | ROZPOCET | [6 empty] | 0
| 766 - Konštrukcie stolárske | [14 empty] | 212.6855 |  | 9.0799 |  | 0 | 2 | D | 1 |  |  |  | ROZPOCET | [6 empty] | 0
15 | K | 766621081 | Montáž okna plastového na PUR penu |  |  | m | 582.7 | [6 empty] | znížená | 0.365 | 212.6855 | 0.00018 | 0.10489 | 0 | 0 | 16 | K | 2 |  |  |  | ROZPOCET | 0 | 0 | 0 | 0 | 0 | 2 | 0 | 16 | 2075041028
|  |  | (1,5+2,35)*2*5 |  |  |  | 38.5 | [14 empty] | VV | 2 | 2 | True | 0 | ROZPOCET
|  |  | (1,5+1,6)*2*41 |  |  |  | 254.2 | [14 empty] | VV | 2 | 2 | True | 0 | ROZPOCET
|  |  | (1,5+1,75)*2*22 |  |  |  | 143 | [14 empty] | VV | 2 | 2 | True | 0 | ROZPOCET
|  |  | (1,5+1,75)*2*2 |  |  |  | 13 | [14 empty] | VV | 2 | 2 | True | 0 | ROZPOCET
|  |  | (0,6+1,2)*2*15 |  |  |  | 54 | [14 empty] | VV | 2 | 2 | True | 0 | ROZPOCET
|  |  | (1,2+0,6)*2*1 |  |  |  | 3.6 | [14 empty] | VV | 2 | 2 | True | 0 | ROZPOCET
|  |  | (1,2+1,5)*2*4 |  |  |  | 21.6 | [14 empty] | VV | 2 | 2 | True | 0 | ROZPOCET
|  |  | (1,5+1,6)*2*1 |  |  |  | 6.2 | [14 empty] | VV | 2 | 2 | True | 0 | ROZPOCET
|  |  | (1,5+1,5)*2*1 |  |  |  | 6 | [14 empty] | VV | 2 | 2 | True | 0 | ROZPOCET
|  |  | (0,6+0,6)*2*7 |  |  |  | 16.8 | [14 empty] | VV | 2 | 2 | True | 0 | ROZPOCET
|  |  | (1,3+1,7)*2*4 |  |  |  | 24 | [14 empty] | VV | 2 | 2 | True | 0 | ROZPOCET
|  |  | (0,5+0,4)*2*1 |  |  |  | 1.8 | [14 empty] | VV | 2 | 2 | True | 0 | ROZPOCET
|  |  | Súčet |  |  |  | 582.7 | [14 empty] | VV | 2 | 4 | True | 1 | ROZPOCET
16 | M | 6114124340 | Plastové okno dvojkrídlové OS+O, rozmer 2350x1500 mm (vxš), izolačné trojsklo, systém GEALAN 9000 - 6 komorový profil, alebo ekvivalent |  |  | ks | 5 | [6 empty] | znížená | 0 | 0 | 0.143 | 0.715 | 0 | 0 | 32 | M | 2 |  |  |  | ROZPOCET | 0 | 0 | 0 | 0 | 0 | 2 | 0 | 16 | -326754105
17 | M | 6114124300 | Plastové okno dvojkrídlové OS+O, rozmer 1600x1500 mm (vxš), izolačné trojsklo, systém GEALAN 9000 - 6 komorový profil, alebo ekvivalent |  |  | ks | 41 | [6 empty] | znížená | 0 | 0 | 0.099 | 4.059 | 0 | 0 | 32 | M | 2 |  |  |  | ROZPOCET | 0 | 0 | 0 | 0 | 0 | 2 | 0 | 16 | -471229667
18 | M | 6114124240 | Plastové okno dvojkrídlové OS+O, rozmer 1500x1750 mm (vxš), izolačné trojsklo, systém GEALAN 9000 - 6 komorový profil, alebo ekvivalent |  |  | ks | 22 | [6 empty] | znížená | 0 | 0 | 0.108 | 2.376 | 0 | 0 | 32 | M | 2 |  |  |  | ROZPOCET | 0 | 0 | 0 | 0 | 0 | 2 | 0 | 16 | 2088892276
19 | M | 61141242403 | Plastové okno dvojkrídlové OS+O, rozmer 1500x1750 mm (vxš), izolačné trojsklo, systém GEALAN 9000 - 6 komorový profil, alebo ekvivalent |  |  | ks | 2 | [6 empty] | znížená | 0 | 0 | 0.108 | 0.216 | 0 | 0 | 32 | M | 2 |  |  |  | ROZPOCET | 0 | 0 | 0 | 0 | 0 | 2 | 0 | 16 | 963162800
20 | M | 6114124090 | Plastové okno jednokrídlové OS+O, rozmer 1200x600 mm (vxš), izolačné trojsklo, systém GEALAN 9000 - 6 komorový profil, alebo ekvivalent |  |  | ks | 15 | [6 empty] | znížená | 0 | 0 | 0.043 | 0.645 | 0 | 0 | 32 | M | 2 |  |  |  | ROZPOCET | 0 | 0 | 0 | 0 | 0 | 2 | 0 | 16 | -258421735
21 | M | 6114123860 | Plastové okno jednokrídlové OS, rozmer 600x1200 mm (vxš), izolačné trojsklo, systém GEALAN 9000 - 6 komorový profil, alebo ekvivalent |  |  | ks | 1 | [6 empty] | znížená | 0 | 0 | 0.042 | 0.042 | 0 | 0 | 32 | M | 2 |  |  |  | ROZPOCET | 0 | 0 | 0 | 0 | 0 | 2 | 0 | 16 | 78634117
22 | M | 6114124220 | Plastové okno jednokrídlové OS, rozmer 1500x1200 mm (vxš), izolačné trojsklo, systém GEALAN 9000 - 6 komorový profil, alebo ekvivalent |  |  | ks | 4 | [6 empty] | znížená | 0 | 0 | 0.088 | 0.352 | 0 | 0 | 32 | M | 2 |  |  |  | ROZPOCET | 0 | 0 | 0 | 0 | 0 | 2 | 0 | 16 | -1643922940
23 | M | 6114124230 | Plastové okno jednokrídlové OS, rozmer 1500x1600 mm (vxš), izolačné trojsklo, systém GEALAN 9000 - 6 komorový profil, alebo ekvivalent |  |  | ks | 1 | [6 empty] | znížená | 0 | 0 | 0.098 | 0.098 | 0 | 0 | 32 | M | 2 |  |  |  | ROZPOCET | 0 | 0 | 0 | 0 | 0 | 2 | 0 | 16 | -2146959207
24 | M | 61141242203 | Plastové okno jednokrídlové OS, rozmer 1500x1500 mm (vxš), izolačné trojsklo, systém GEALAN 9000 - 6 komorový profil, alebo ekvivalent |  |  | ks | 1 | [6 empty] | znížená | 0 | 0 | 0.088 | 0.088 | 0 | 0 | 32 | M | 2 |  |  |  | ROZPOCET | 0 | 0 | 0 | 0 | 0 | 2 | 0 | 16 | -1850518970
25 | M | 6114123830 | Plastové okno jednokrídlové OS, rozmer 600x600 mm (vxš), izolačné trojsklo, systém GEALAN 9000 - 6 komorový profil, alebo ekvivalent |  |  | ks | 7 | [6 empty] | znížená | 0 | 0 | 0.024 | 0.168 | 0 | 0 | 32 | M | 2 |  |  |  | ROZPOCET | 0 | 0 | 0 | 0 | 0 | 2 | 0 | 16 | -1968109702
26 | M | 6114123870 | Plastové okno jednokrídlové OS, rozmer 700x1300 mm (vxš), izolačné trojsklo, systém GEALAN 9000 - 6 komorový profil, alebo ekvivalent |  |  | ks | 4 | [6 empty] | znížená | 0 | 0 | 0.048 | 0.192 | 0 | 0 | 32 | M | 2 |  |  |  | ROZPOCET | 0 | 0 | 0 | 0 | 0 | 2 | 0 | 16 | 1734225578
27 | M | 61141238303 | Plastové okno jednokrídlové OS, rozmer 400x500 mm (vxš), izolačné trojsklo, systém GEALAN 9000 - 6 komorový profil, alebo ekvivalent |  |  | ks | 1 | [6 empty] | znížená | 0 | 0 | 0.024 | 0.024 | 0 | 0 | 32 | M | 2 |  |  |  | ROZPOCET | 0 | 0 | 0 | 0 | 0 | 2 | 0 | 16 | 1217269551
28 | K | 998766202 | Presun hmot pre konštrukcie stolárske v objektoch výšky nad 6 do 12 m |  |  | % | 318.45 | [6 empty] | znížená | 0 | 0 | 0 | 0 | 0 | 0 | 16 | K | 2 |  |  |  | ROZPOCET | 0 | 0 | 0 | 0 | 0 | 2 | 0 | 16 | -259815948
| 767 - Konštrukcie doplnkové kovové | [14 empty] | 51.6261 |  | 1.501 |  | 0 | 2 | D | 1 |  |  |  | ROZPOCET | [6 empty] | 0
29 | K | 767646520 | Montáž dverí kovových - hliníkových, vchodových, 1 m obvodu dverí |  |  | m | 18.35 | [6 empty] | znížená | 0.66036 | 12.1176 | 0.00041 | 0.0075235 | 0 | 0 | 16 | K | 2 |  |  |  | ROZPOCET | 0 | 0 | 0 | 0 | 0 | 2 | 0 | 16 | 127507158
30 | M | 5534140100 | Hliníkové presklené dvere s oceľovou zárubňou,pevné steny EW15 drátosklo v.č. zárubne a prísl., alebo ekvivalent |  |  | m2 | 6.91 | [6 empty] | znížená | 0 | 0 | 0.032 | 0.22112 | 0 | 0 | 32 | M | 2 |  |  |  | ROZPOCET | 0 | 0 | 0 | 0 | 0 | 2 | 0 | 16 | 1233713893
31 | M | 5534140200 | Hliníkové presklené dvere s oceľovou zárubňou,pevné steny EW15 číre sklo v.č. zár. a prísl., alebo ekvivalent |  |  | m2 | 3.77 | [6 empty] | znížená | 0 | 0 | 0.03 | 0.1131 | 0 | 0 | 32 | M | 2 |  |  |  | ROZPOCET | 0 | 0 | 0 | 0 | 0 | 2 | 0 | 16 | 1865210472
32 | M | 5534140300 | Hliníkové presklené dvere s oceľovou zárubňou,pevné steny EW30 drátosklo v.č. zár. a prísl., alebo ekvivalent |  |  | m2 | 3.61 | [6 empty] | znížená | 0 | 0 | 0.032 | 0.11552 | 0 | 0 | 32 | M | 2 |  |  |  | ROZPOCET | 0 | 0 | 0 | 0 | 0 | 2 | 0 | 16 | -1893134024
33 | M | 5534140400 | Hliníkové presklené požiarne dvere s oceľovou zárubňou,pevné steny EW30 číre sklo v.č. zár. a prísl., alebo ekvivalent |  |  | m2 | 4.06 | [6 empty] | znížená | 0 | 0 | 0.03 | 0.1218 | 0 | 0 | 32 | M | 2 |  |  |  | ROZPOCET | 0 | 0 | 0 | 0 | 0 | 2 | 0 | 16 | 2082659616
34 | M | 5534130200 | Dvere Al otočné jednokrídlové ALID 900x1970 v.č. zárubne a prísl., alebo ekvivalent |  |  | ks | 1 | [6 empty] | znížená | 0 | 0 | 0.08438 | 0.08438 | 0 | 0 | 32 | M | 2 |  |  |  | ROZPOCET | 0 | 0 | 0 | 0 | 0 | 2 | 0 | 16 | 684824776
35 | M | 5534130100 | Dvere Al otočné jednokrídlové ALID 800x1970 v.č. zárubne a prísl., alebo ekvivalent |  |  | ks | 2 | [6 empty] | znížená | 0 | 0 | 0.07909 | 0.15818 | 0 | 0 | 32 | M | 2 |  |  |  | ROZPOCET | 0 | 0 | 0 | 0 | 0 | 2 | 0 | 16 | -1273391383
36 | M | 55341302003 | Dvere Al otočné jednokrídlové ALID 900x1970 v.č. zárubne a prísl., alebo ekvivalent |  |  | ks | 2 | [6 empty] | znížená | 0 | 0 | 0.08438 | 0.16876 | 0 | 0 | 32 | M | 2 |  |  |  | ROZPOCET | 0 | 0 | 0 | 0 | 0 | 2 | 0 | 16 | 918315509
37 | M | 55341301002 | Dvere Al otočné jednokrídlové ALID 600x1970 v.č. zárubne a prrisl., alebo ekvivalent |  |  | ks | 1 | [6 empty] | znížená | 0 | 0 | 0.07909 | 0.07909 | 0 | 0 | 32 | M | 2 |  |  |  | ROZPOCET | 0 | 0 | 0 | 0 | 0 | 2 | 0 | 16 | 2049232636
38 | K | 767661500 | Montáž interierovej žalúzie hliníkovej lamelovej štandardnej |  |  | m2 | 197.03 | [6 empty] | znížená | 0.20052 | 39.5085 | 0.0001 | 0.019703 | 0 | 0 | 16 | K | 2 |  |  |  | ROZPOCET | 0 | 0 | 0 | 0 | 0 | 2 | 0 | 16 | -1988500381
|  |  | 1,5*2,35*5 |  |  |  | 17.63 | [14 empty] | VV | 2 | 2 | True | 0 | ROZPOCET
|  |  | 1,5*1,6*41 |  |  |  | 98.4 | [14 empty] | VV | 2 | 2 | True | 0 | ROZPOCET
|  |  | 1,5*1,75*22 |  |  |  | 57.75 | [14 empty] | VV | 2 | 2 | True | 0 | ROZPOCET
|  |  | 1,5*1,75*2 |  |  |  | 5.25 | [14 empty] | VV | 2 | 2 | True | 0 | ROZPOCET
|  |  | 0,6*1,2*15 |  |  |  | 10.8 | [14 empty] | VV | 2 | 2 | True | 0 | ROZPOCET
|  |  | 1,2*1,5*4 |  |  |  | 7.2 | [14 empty] | VV | 2 | 2 | True | 0 | ROZPOCET
|  |  | Súčet |  |  |  | 197.03 | [14 empty] | VV | 2 | 4 | True | 1 | ROZPOCET
39 | M | 5534313600 | Interierová žalúzia hliníková STANDART imitácia dreva 18/25 - bez vedenia |  |  | m2 | 197.03 | [6 empty] | znížená | 0 | 0 | 0.002 | 0.39406 | 0 | 0 | 32 | M | 2 |  |  |  | ROZPOCET | 0 | 0 | 0 | 0 | 0 | 2 | 0 | 16 | 1190379440
40 | M | 5534313620 | Bočné vedenie pre žalúzie STANDARD - lanko |  |  | ks | 89 | [6 empty] | znížená | 0 | 0 | 0.0002 | 0.0178 | 0 | 0 | 32 | M | 2 |  |  |  | ROZPOCET | 0 | 0 | 0 | 0 | 0 | 2 | 0 | 16 | 1858628990
41 | K | 998767202 | Presun hmôt pre kovové stavebné doplnkové konštrukcie v objektoch výšky nad 6 do 12 m |  |  | % | 119.69 | [6 empty] | znížená | 0 | 0 | 0 | 0 | 0 | 0 | 16 | K | 2 |  |  |  | ROZPOCET | 0 | 0 | 0 | 0 | 0 | 2 | 0 | 16 | 965532705

## 04 - Zadanie - Ostané
| Hárok obsahuje: |  | 1) Krycí list rozpočtu |  | 2) Rekapitulácia rozpočtu |  |  | 3) Rozpočet |  |  | Späť na hárok: | Rekapitulácia stavby
optimalizované pre tlač zostáv vo formáte A4 - na výšku | [11 empty] | >> skryté stĺpce << | [9 empty] | {404af1e8-e2b6-436c-a1f6-f79db1559766}
0
KRYCÍ LIST ZADANIA | [12 empty] | v --- nižšie sa nachádzajú doplnkové a pomocné údaje k zostavám --- v | [8 empty] | False
| Stavba: |  | Zvýšenie energet.účinnosti adm.budovy -OÚ a KD Druž./pri Hornáde
| Objekt: |  | 04 - Ostané
| JKSO: | [7 empty] | KS:
| Miesto: |  | Družstevna pri Hornáde | [5 empty] | Dátum: |  | 18. 8. 2017
| Objednávateľ: | [7 empty] | IČO:
IČO DPH:
| Zhotoviteľ: | [7 empty] | IČO:
IČO DPH:
| Projektant: | [7 empty] | IČO:
IČO DPH:
| Spracovateľ: | [7 empty] | IČO:
IČO DPH:
Poznámka:
| Náklady z rozpočtu | [7 empty] | 0
| Ostatné náklady | [7 empty] | 0
| Cena bez DPH | [7 empty] | 0
| DPH | základná | 20% | z | 0 |  |  |  | 0
|  | znížená | 20% | z | 0 |  |  |  | 0
|  | zákl. prenesená | 20% | z | 0 |  |  |  | 0
|  | zníž. prenesená | 20% | z | 0 |  |  |  | 0
|  | nulová | 0% | z | 0 |  |  |  | 0
| Cena s DPH |  |  | v | EUR |  |  | 0
| Projektant |  |  |  |  | Spracovateľ
| Ing. Marta Tomková |  |  |  |  | Alica Stanková
| Dátum a podpis: |  |  | Pečiatka |  | Dátum a podpis: |  |  |  | Pečiatka
| Objednávateľ |  |  |  |  | Zhotoviteľ
| Dátum a podpis: |  |  | Pečiatka |  | Dátum a podpis: |  |  |  | Pečiatka
REKAPITULÁCIA ZADANIA
Stavba: |  |  | Zvýšenie energet.účinnosti adm.budovy -OÚ a KD Druž./pri Hornáde
Objekt: |  |  | 04 - Ostané
Miesto: |  |  | Družstevna pri Hornáde |  |  |  | Dátum: |  | 18. 8. 2017
Objednávateľ: | [6 empty] | Projektant:
Zhotoviteľ: | [6 empty] | Spracovateľ:
Kód - Popis | [9 empty] | Cena celkom [EUR]
1) Náklady z rozpočtu | [9 empty] | 0 | [12 empty] | -1
| HSV - Práce a dodávky HSV | [8 empty] | 0
| 1 - Zemné práce | [8 empty] | 0
| 2 - Zakladanie | [8 empty] | 0
| 3 - Zvislé a kompletné konštrukcie | [8 empty] | 0
| 5 - Komunikácie | [8 empty] | 0
| 6 - Úpravy povrchov, podlahy, osadenie | [8 empty] | 0
| 9 - Ostatné konštrukcie a práce-búranie | [8 empty] | 0
| 99 - Presun hmôt HSV | [8 empty] | 0
| PSV - Práce a dodávky PSV | [8 empty] | 0
| 711 - Izolácie proti vode a vlhkosti | [8 empty] | 0
| 713 - Izolácie tepelné | [8 empty] | 0
| 762 - Konštrukcie tesárske | [8 empty] | 0
| 763 - Konštrukcie - drevostavby | [8 empty] | 0
| 771 - Podlahy z dlaždíc | [8 empty] | 0
| 781 - Dokončovacie práce a obklady | [8 empty] | 0
| 783 - Dokončovacie práce - nátery | [8 empty] | 0
| 784 - Dokončovacie práce - maľby | [8 empty] | 0
2) Ostatné náklady | [9 empty] | 0 |  |  |  | DPH
Celkové náklady za stavbu 1) + 2) | [7 empty] | 0
ZADANIE
Stavba: |  |  | Zvýšenie energet.účinnosti adm.budovy -OÚ a KD Druž./pri Hornáde
Objekt: |  |  | 04 - Ostané
Miesto: |  |  | Družstevna pri Hornáde |  |  |  | Dátum: |  | 18. 8. 2017
Objednávateľ: | [6 empty] | Projektant:
Zhotoviteľ: | [6 empty] | Spracovateľ:
PČ | Typ | Kód | Popis |  |  | MJ | Množstvo | J.cena [EUR] |  | Cena celkom [EUR] |  |  | Poznámka | DPH | J. Nh [h] | Nh celkom [h] | J. hmotnosť [t] | Hmotnosť celkom [t] | J. suť [t] | Suť Celkom [t]
Náklady z rozpočtu | [9 empty] | 0 | [5 empty] | 2030.9863 |  | 221.3977 |  | 23.2267 |  | D | -1 | [10 empty] | 0
| HSV - Práce a dodávky HSV | [8 empty] | 0 | [5 empty] | 1161.0291 |  | 206.9866 |  | 18.4267 | 1 | D | 0 |  |  |  | ROZPOCET | [6 empty] | 0
| 1 - Zemné práce | [8 empty] | 0 | [5 empty] | 130.1159 |  | 0 |  | 0 | 1 | D | 1 |  |  |  | ROZPOCET | [6 empty] | 0
1 | K | 131201101 | Výkop nezapaženej jamy v hornine 3, do 100 m3 |  |  | m3 | 15.83 | [6 empty] | znížená | 0.838 | 13.2655 | 0 | 0 | 0 | 0 | 4 | K | 2 |  |  |  | ROZPOCET | 0 | 0 | 0 | 0 | 0 | 2 | 0 | 4 | 171528149
|  |  | 2,25*1,92*1,7 " pre výťah |  |  |  | 7.34 | [14 empty] | VV | 2 | 2 | True | 0 | ROZPOCET
|  |  | 7,885+1,5*0,4 |  |  |  | 8.49 | [14 empty] | VV | 2 | 2 | True | 0 | ROZPOCET
|  |  | Súčet |  |  |  | 15.83 | [14 empty] | VV | 2 | 4 | True | 1 | ROZPOCET
2 | K | 131201109 | Hĺbenie nezapažených jám a zárezov. Príplatok za lepivosť horniny 3 |  |  | m3 | 15.83 | [6 empty] | znížená | 0.042 | 0.66486 | 0 | 0 | 0 | 0 | 4 | K | 2 |  |  |  | ROZPOCET | 0 | 0 | 0 | 0 | 0 | 2 | 0 | 4 | -1586950477
3 | K | 132201101 | Výkop ryhy do šírky 600 mm v horn.3 do 100 m3 |  |  | m3 | 25.96 | [6 empty] | znížená | 2.514 | 65.2634 | 0 | 0 | 0 | 0 | 4 | K | 2 |  |  |  | ROZPOCET | 0 | 0 | 0 | 0 | 0 | 2 | 0 | 4 | -1358378957
|  |  | 12,54*0,5*0,4 |  |  |  | 2.51 | [14 empty] | VV | 2 | 2 | True | 0 | ROZPOCET
|  |  | 38,875*0,5*0,4 |  |  |  | 7.78 | [14 empty] | VV | 2 | 2 | True | 0 | ROZPOCET
|  |  | (2,054+4,77+2,99)*0,5*0,4 |  |  |  | 1.96 | [14 empty] | VV | 2 | 2 | True | 0 | ROZPOCET
|  |  | 16,79*0,5*0,4 |  |  |  | 3.36 | [14 empty] | VV | 2 | 2 | True | 0 | ROZPOCET
|  |  | 9,895*0,5*0,4 |  |  |  | 1.98 | [14 empty] | VV | 2 | 2 | True | 0 | ROZPOCET
|  |  | 8,9*0,5*0,4 |  |  |  | 1.78 | [14 empty] | VV | 2 | 2 | True | 0 | ROZPOCET
|  |  | 10,4*0,5*0,4 |  |  |  | 2.08 | [14 empty] | VV | 2 | 2 | True | 0 | ROZPOCET
|  |  | 7,95*0,5*0,4 |  |  |  | 1.59 | [14 empty] | VV | 2 | 2 | True | 0 | ROZPOCET
|  |  | 14,6*0,5*0,4 |  |  |  | 2.92 | [14 empty] | VV | 2 | 2 | True | 0 | ROZPOCET
[7 empty] | 0 | [14 empty] | VV | 2 | 2 | True | 0 | ROZPOCET
|  |  | Súčet |  |  |  | 25.96 | [14 empty] | VV | 2 | 4 | True | 1 | ROZPOCET
4 | K | 132201109 | Príplatok k cene za lepivosť pri hĺbení rýh šírky do 600 mm zapažených i nezapažených s urovnaním dna v hornine 3 |  |  | m3 | 25.95 | [6 empty] | znížená | 0.613 | 15.9073 | 0 | 0 | 0 | 0 | 4 | K | 2 |  |  |  | ROZPOCET | 0 | 0 | 0 | 0 | 0 | 2 | 0 | 4 | 703005683
5 | K | 162201102 | Vodorovné premiestnenie výkopku z horniny 1-4 nad 20-50m |  |  | m3 | 41.78 | [6 empty] | znížená | 0.069 | 2.8828 | 0 | 0 | 0 | 0 | 4 | K | 2 |  |  |  | ROZPOCET | 0 | 0 | 0 | 0 | 0 | 2 | 0 | 4 | 259780698
6 | K | 162501102 | Vodorovné premiestnenie výkopku po spevnenej ceste z horniny tr.1-4 v množstve do 100 m3 na vzdialenosť do 3000 m |  |  | m3 | 41.78 | [6 empty] | znížená | 0.071 | 2.9664 | 0 | 0 | 0 | 0 | 4 | K | 2 |  |  |  | ROZPOCET | 0 | 0 | 0 | 0 | 0 | 2 | 0 | 4 | -1022756246
7 | K | 162501105 | Vodorovné premiestnenie výkopku po spevnenej ceste z horniny tr.1-4 v množstve do 100 m3, príplatok k cene za každých ďalšich a začatých 1000 m |  |  | m3 | 459.6 | [6 empty] | znížená | 0.00737 | 3.3873 | 0 | 0 | 0 | 0 | 4 | K | 2 |  |  |  | ROZPOCET | 0 | 0 | 0 | 0 | 0 | 2 | 0 | 4 | -2057321752
|  |  | 41,782*11 |  |  |  | 459.6 | [14 empty] | VV | 2 | 2 | True | 1 | ROZPOCET
8 | K | 167101101 | Nakladanie neuľahnutého výkopku z hornín tr.1-4 do 100 m3 |  |  | m3 | 41.78 | [6 empty] | znížená | 0.617 | 25.7783 | 0 | 0 | 0 | 0 | 4 | K | 2 |  |  |  | ROZPOCET | 0 | 0 | 0 | 0 | 0 | 2 | 0 | 4 | 594333770
9 | K | 171201201 | Uloženie sypaniny na skládky do 100 m3 |  |  | m3 | 41.78 | [6 empty] | znížená | 0 | 0 | 0 | 0 | 0 | 0 | 4 | K | 2 |  |  |  | ROZPOCET | 0 | 0 | 0 | 0 | 0 | 2 | 0 | 4 | -1358345521
10 | K | 171209002 | Poplatok za skladovanie - zemina a kamenivo (17 05) ostatné |  |  | t | 58.49 | [6 empty] | znížená | 0 | 0 | 0 | 0 | 0 | 0 | 4 | K | 2 |  |  |  | ROZPOCET | 0 | 0 | 0 | 0 | 0 | 2 | 0 | 4 | -2005720748
| 2 - Zakladanie | [14 empty] | 23.5286 |  | 8.9421 |  | 0 | 1 | D | 1 |  |  |  | ROZPOCET | [6 empty] | 0
11 | K | 211971121 | Zhotov. oplášt. výplne z geotext. v ryhe alebo v záreze pri rozvinutej šírke oplášt. od 0 do 2, 5 m |  |  | m2 | 116.8 | [6 empty] | znížená | 0.085 | 9.928 | 0.00035075 | 0.040968 | 0 | 0 | 4 | K | 2 |  |  |  | ROZPOCET | 0 | 0 | 0 | 0 | 0 | 2 | 0 | 4 | -2032713189
|  |  | 12,54*0,9 |  |  |  | 11.29 | [14 empty] | VV | 2 | 2 | True | 0 | ROZPOCET
|  |  | 38,875*0,9 |  |  |  | 34.99 | [14 empty] | VV | 2 | 2 | True | 0 | ROZPOCET
|  |  | (2,054+4,77+2,99)*0,9 |  |  |  | 8.83 | [14 empty] | VV | 2 | 2 | True | 0 | ROZPOCET
|  |  | 16,79*0,9 |  |  |  | 15.11 | [14 empty] | VV | 2 | 2 | True | 0 | ROZPOCET
|  |  | 9,895*0,9 |  |  |  | 8.91 | [14 empty] | VV | 2 | 2 | True | 0 | ROZPOCET
|  |  | 8,9*0,9 |  |  |  | 8.01 | [14 empty] | VV | 2 | 2 | True | 0 | ROZPOCET
|  |  | 10,4*0,9 |  |  |  | 9.36 | [14 empty] | VV | 2 | 2 | True | 0 | ROZPOCET
|  |  | 7,95*0,9 |  |  |  | 7.16 | [14 empty] | VV | 2 | 2 | True | 0 | ROZPOCET
|  |  | 14,6*0,9 |  |  |  | 13.14 | [14 empty] | VV | 2 | 2 | True | 0 | ROZPOCET
[7 empty] | 0 | [14 empty] | VV | 2 | 2 | True | 0 | ROZPOCET
|  |  | Súčet |  |  |  | 116.8 | [14 empty] | VV | 2 | 4 | True | 1 | ROZPOCET
12 | M | 6936651300 | Geotextília netkaná polypropylénová Tatratex PP 300, alebo ekvivalent |  |  | m2 | 134.31 | [6 empty] | znížená | 0 | 0 | 0.0004 | 0.053724 | 0 | 0 | 8 | M | 2 |  |  |  | ROZPOCET | 0 | 0 | 0 | 0 | 0 | 2 | 0 | 4 | -261457840
|  |  | 116,789*1,15 |  |  |  | 134.31 | [14 empty] | VV | 2 | 2 | True | 1 | ROZPOCET
13 | K | 271533001 | Násyp pod základové konštrukcie so zhutnením z kameniva hrubého drveného fr.32-63 mm |  |  | m3 | 0.86 | [6 empty] | znížená | 1.1318 | 0.97335 | 2.07 | 1.7802 | 0 | 0 | 4 | K | 2 |  |  |  | ROZPOCET | 0 | 0 | 0 | 0 | 0 | 2 | 0 | 4 | -1177640393
|  |  | 2,25*1,92*0,2 |  |  |  | 0.86 | [14 empty] | VV | 2 | 2 | True | 1 | ROZPOCET
14 | K | 273313711 | Betón základových dosiek, prostý tr. C 25/30 |  |  | m3 | 0.86 | [6 empty] | znížená | 0.61771 | 0.53123 | 2.4157 | 2.0775 | 0 | 0 | 4 | K | 2 |  |  |  | ROZPOCET | 0 | 0 | 0 | 0 | 0 | 2 | 0 | 4 | -838799018
|  |  | 2,25*1,92*0,2 |  |  |  | 0.86 | [14 empty] | VV | 2 | 2 | True | 1 | ROZPOCET
15 | K | 279313711 | Betón základových múrov, prostý tr. C 25/30 |  |  | m3 | 2.06 | [6 empty] | znížená | 0.592 | 1.2195 | 2.4157 | 4.9764 | 0 | 0 | 4 | K | 2 |  |  |  | ROZPOCET | 0 | 0 | 0 | 0 | 0 | 2 | 0 | 4 | 585591686
|  |  | (2,25+1,92+2,25+1,92)*0,15*1,65 |  |  |  | 2.06 | [14 empty] | VV | 2 | 2 | True | 1 | ROZPOCET
16 | K | 279351101 | Debnenie základových múrov jednostranné zhotovenie-dielce |  |  | m2 | 13.76 | [6 empty] | znížená | 0.47 | 6.4672 | 0.00097 | 0.013347 | 0 | 0 | 4 | K | 2 |  |  |  | ROZPOCET | 0 | 0 | 0 | 0 | 0 | 2 | 0 | 4 | -1730371462
|  |  | (2,25+1,92+2,25+1,92)*1,65 |  |  |  | 13.76 | [14 empty] | VV | 2 | 2 | True | 1 | ROZPOCET
17 | K | 279351102 | Debnenie základových múrov jednostranné odstránenie-dielce |  |  | m2 | 13.76 | [6 empty] | znížená | 0.32044 | 4.4093 | 0 | 0 | 0 | 0 | 4 | K | 2 |  |  |  | ROZPOCET | 0 | 0 | 0 | 0 | 0 | 2 | 0 | 4 | 2108654389
| 3 - Zvislé a kompletné konštrukcie | [14 empty] | 13.1309 |  | 4.1657 |  | 0 | 1 | D | 1 |  |  |  | ROZPOCET | [6 empty] | 0
18 | K | 346271118 | Prímurovky izolačné a ochranné z tehál vápennopieskových dĺžky 290mm hr. 140 mm |  |  | m2 | 13.76 | [6 empty] | znížená | 0.95428 | 13.1309 | 0.30274 | 4.1657 | 0 | 0 | 4 | K | 2 |  |  |  | ROZPOCET | 0 | 0 | 0 | 0 | 0 | 2 | 0 | 4 | 251826417
|  |  | (2,25+1,92)*2*1,65 |  |  |  | 13.76 | [14 empty] | VV | 2 | 2 | True | 1 | ROZPOCET
| 5 - Komunikácie | [14 empty] | 2.508 |  | 31.1116 |  | 0 | 1 | D | 1 |  |  |  | ROZPOCET | [6 empty] | 0
19 | K | 564861111 | Podklad zo štrkodrviny s rozprestrením a zhutnením, hr.po zhutnení 200 mm |  |  | m2 | 76.73 | [6 empty] | znížená | 0 | 0 | 0.3708 | 28.4515 | 0 | 0 | 4 | K | 2 |  |  |  | ROZPOCET | 0 | 0 | 0 | 0 | 0 | 2 | 0 | 4 | -1836756431
|  |  | 12,54*0,5 |  |  |  | 6.27 | [14 empty] | VV | 2 | 2 | True | 0 | ROZPOCET
|  |  | 38,875*0,5 |  |  |  | 19.44 | [14 empty] | VV | 2 | 2 | True | 0 | ROZPOCET
|  |  | (2,054+4,77+2,99)*0,5 |  |  |  | 4.91 | [14 empty] | VV | 2 | 2 | True | 0 | ROZPOCET
|  |  | 16,79*0,5 |  |  |  | 8.4 | [14 empty] | VV | 2 | 2 | True | 0 | ROZPOCET
|  |  | 9,895*0,5 |  |  |  | 4.95 | [14 empty] | VV | 2 | 2 | True | 0 | ROZPOCET
|  |  | 8,9*0,5 |  |  |  | 4.45 | [14 empty] | VV | 2 | 2 | True | 0 | ROZPOCET
|  |  | 10,4*0,5 |  |  |  | 5.2 | [14 empty] | VV | 2 | 2 | True | 0 | ROZPOCET
|  |  | 7,95*0,5 |  |  |  | 3.98 | [14 empty] | VV | 2 | 2 | True | 0 | ROZPOCET
|  |  | 14,6*0,5 |  |  |  | 7.3 | [14 empty] | VV | 2 | 2 | True | 0 | ROZPOCET
|  |  | 7,885*1,5 " ku výťahu |  |  |  | 11.83 | [14 empty] | VV | 2 | 2 | True | 0 | ROZPOCET
[7 empty] | 0 | [14 empty] | VV | 2 | 2 | True | 0 | ROZPOCET
|  |  | Súčet |  |  |  | 76.73 | [14 empty] | VV | 2 | 4 | True | 1 | ROZPOCET
20 | K | 596811111 | Kladenie dlažby betónovej komunikácií pre peších do lôžka z kameniva ťaženého L |  |  | m2 | 11.83 | [6 empty] | znížená | 0.212 | 2.508 | 0.13193 | 1.5607 | 0 | 0 | 4 | K | 2 |  |  |  | ROZPOCET | 0 | 0 | 0 | 0 | 0 | 2 | 0 | 4 | 897752623
|  |  | 7,885*1,5 |  |  |  | 11.83 | [14 empty] | VV | 2 | 2 | True | 1 | ROZPOCET
21 | M | 5924531000 | Dlaždice betónové HBB 1-104 30x30x4cm, alebo ekvivalent |  |  | m2 | 11.95 | [6 empty] | znížená | 0 | 0 | 0.092 | 1.0994 | 0 | 0 | 8 | M | 2 |  |  |  | ROZPOCET | 0 | 0 | 0 | 0 | 0 | 2 | 0 | 4 | 1628639595
| 6 - Úpravy povrchov, podlahy, osadenie | [14 empty] | 357.0679 |  | 135.0434 |  | 0 | 1 | D | 1 |  |  |  | ROZPOCET | [6 empty] | 0
22 | K | 711141559 | Zhotovenie izolácie proti zemnej vlhkosti a tlakovej vode vodorovná NAIP pritavením 2x |  |  | m2 | 8.64 | [6 empty] | znížená | 0.21099 | 1.823 | 0.00054 | 0.0046656 | 0 | 0 | 16 | K | 2 |  |  |  | ROZPOCET | 0 | 0 | 0 | 0 | 0 | 2 | 0 | 16 | 1844413102
23 | K | 612467201 | Vnútorný sanačný systém stien CEMIX, prednástrek pre systém WTA, ozn. 044, hr. 4 mm, alebo ekvivalent |  |  | m2 | 81.19 | [6 empty] | znížená | 0.34729 | 28.1965 | 0.0063 | 0.5115 | 0 | 0 | 4 | K | 2 |  |  |  | ROZPOCET | 0 | 0 | 0 | 0 | 0 | 2 | 0 | 4 | -1885660054
24 | K | 612467203 | Vnútorný sanačný systém stien CEMIX, podkladná omietka pre systém WTA, ozn. 014, hr. 15 mm, alebo ekvivalent |  |  | m2 | 81.19 | [6 empty] | znížená | 0.42956 | 34.876 | 0.01732 | 1.4062 | 0 | 0 | 4 | K | 2 |  |  |  | ROZPOCET | 0 | 0 | 0 | 0 | 0 | 2 | 0 | 4 | -1888196768
25 | K | 612467205 | Vnútorný sanačný systém stien CEMIX, sanačná omietka pre systém WTA, ozn. 024, hr. 20 mm, alebo ekvivalent |  |  | m2 | 81.19 | [6 empty] | znížená | 0.47053 | 38.2023 | 0.02205 | 1.7902 | 0 | 0 | 4 | K | 2 |  |  |  | ROZPOCET | 0 | 0 | 0 | 0 | 0 | 2 | 0 | 4 | -866467198
26 | K | 631313611 | Mazanina z betónu prostého (m3) tr. C 16/20 hr.nad 80 do 120 mm |  |  | m3 | 30 | [6 empty] | znížená | 2.5691 | 77.073 | 2.1941 | 65.8221 | 0 | 0 | 4 | K | 2 |  |  |  | ROZPOCET | 0 | 0 | 0 | 0 | 0 | 2 | 0 | 4 | 733225323
|  |  | 300*0,1 |  |  |  | 30 | [14 empty] | VV | 2 | 2 | True | 1 | ROZPOCET
27 | K | 632451053 | Poter pieskovocementový hr. nad 20 do 30 mm (krycí nášľapný) |  |  | m2 | 97.85 | [6 empty] | znížená | 0.39157 | 38.3151 | 0.05967 | 5.8387 | 0 | 0 | 4 | K | 2 |  |  |  | ROZPOCET | 0 | 0 | 0 | 0 | 0 | 2 | 0 | 4 | -196059912
28 | K | 632451055 | Poter pieskovocementový hr. 100 mm (krycí nášľapný) |  |  | m2 | 300 | [6 empty] | znížená | 0.46194 | 138.582 | 0.1989 | 59.67 | 0 | 0 | 4 | K | 2 |  |  |  | ROZPOCET | 0 | 0 | 0 | 0 | 0 | 2 | 0 | 4 | -348270392
| 9 - Ostatné konštrukcie a práce-búranie | [14 empty] | 242.5924 |  | 27.7237 |  | 18.4267 | 1 | D | 1 |  |  |  | ROZPOCET | [6 empty] | 0
29 | K | 917862112 | Osadenie chodník. obrub. betón. stojatého s bočnou oporou z betónu prostého tr. C 10/12, 5 do lôžka |  |  | m | 155.03 | [6 empty] | znížená | 0.204 | 31.6261 | 0.12662 | 19.6297 | 0 | 0 | 4 | K | 2 |  |  |  | ROZPOCET | 0 | 0 | 0 | 0 | 0 | 2 | 0 | 4 | 273821342
|  |  | 12,54+1 |  |  |  | 13.54 | [14 empty] | VV | 2 | 2 | True | 0 | ROZPOCET
|  |  | 38,875+1,0 |  |  |  | 39.88 | [14 empty] | VV | 2 | 2 | True | 0 | ROZPOCET
|  |  | (2,054+4,77+2,99)+1,0 |  |  |  | 10.81 | [14 empty] | VV | 2 | 2 | True | 0 | ROZPOCET
|  |  | 16,79+1,0 |  |  |  | 17.79 | [14 empty] | VV | 2 | 2 | True | 0 | ROZPOCET
|  |  | 9,89+1 |  |  |  | 10.89 | [14 empty] | VV | 2 | 2 | True | 0 | ROZPOCET
|  |  | 8,9+1,0 |  |  |  | 9.9 | [14 empty] | VV | 2 | 2 | True | 0 | ROZPOCET
|  |  | 10,4+1,0 |  |  |  | 11.4 | [14 empty] | VV | 2 | 2 | True | 0 | ROZPOCET
|  |  | 7,95+1,0 |  |  |  | 8.95 | [14 empty] | VV | 2 | 2 | True | 0 | ROZPOCET
|  |  | 14,6*1,0 |  |  |  | 14.6 | [14 empty] | VV | 2 | 2 | True | 0 | ROZPOCET
[7 empty] | 0 | [14 empty] | VV | 2 | 2 | True | 0 | ROZPOCET
|  |  | 7,885+1,5+7,885 " ku výťahu |  |  |  | 17.27 | [14 empty] | VV | 2 | 2 | True | 0 | ROZPOCET
[7 empty] | 0 | [14 empty] | VV | 2 | 2 | True | 0 | ROZPOCET
|  |  | Súčet |  |  |  | 155.03 | [14 empty] | VV | 2 | 4 | True | 1 | ROZPOCET
30 | M | 592 174000 | Obrubník chodníkový ABO 30-6 100x6x30, alebo ekvivalent |  |  | kus | 156 | [6 empty] | znížená | 0 | 0 | 0.04 | 6.24 | 0 | 0 | 8 | M | 2 |  |  |  | ROZPOCET | 0 | 0 | 0 | 0 | 0 | 2 | 0 | 4 | -1187554899
31 | K | 941955004 | Lešenie ľahké pracovné pomocné s výškou lešeňovej podlahy nad 2,50 do 3,5 m |  |  | m2 | 300 | [6 empty] | znížená | 0.252 | 75.6 | 0.00618 | 1.854 | 0 | 0 | 4 | K | 2 |  |  |  | ROZPOCET | 0 | 0 | 0 | 0 | 0 | 2 | 0 | 4 | 1401984105
32 | K | 965081812 | Búranie dlažieb, z kamen., cement., terazzových, čadičových alebo keram. dĺžky , hr.nad 10 mm, -0,06500t |  |  | m2 | 97.85 | [6 empty] | znížená | 0.291 | 28.4743 | 0 | 0 | 0.065 | 6.3602 | 4 | K | 2 |  |  |  | ROZPOCET | 0 | 0 | 0 | 0 | 0 | 2 | 0 | 4 | -635051613
|  |  | 97,85 |  |  |  | 97.85 | [14 empty] | VV | 2 | 2 | True | 1 | ROZPOCET
33 | K | 9650818123 | Búranie dlažieb, z kamen., cement., terazzových, čadičových alebo keram. dĺžky , hr.nad 10 mm, -0,06500t-okap.chodník |  |  | m2 | 64.9 | [6 empty] | znížená | 0.291 | 18.8859 | 0 | 0 | 0.065 | 4.2185 | 4 | K | 2 |  |  |  | ROZPOCET | 0 | 0 | 0 | 0 | 0 | 2 | 0 | 4 | 157055873
|  |  | 12,54*0,5 |  |  |  | 6.27 | [14 empty] | VV | 2 | 2 | True | 0 | ROZPOCET
|  |  | 38,875*0,5 |  |  |  | 19.44 | [14 empty] | VV | 2 | 2 | True | 0 | ROZPOCET
|  |  | (2,054+4,77+2,99)*0,5 |  |  |  | 4.91 | [14 empty] | VV | 2 | 2 | True | 0 | ROZPOCET
|  |  | 16,79*0,5 |  |  |  | 8.4 | [14 empty] | VV | 2 | 2 | True | 0 | ROZPOCET
|  |  | 9,895*0,5 |  |  |  | 4.95 | [14 empty] | VV | 2 | 2 | True | 0 | ROZPOCET
|  |  | 8,9*0,5 |  |  |  | 4.45 | [14 empty] | VV | 2 | 2 | True | 0 | ROZPOCET
|  |  | 10,4*0,5 |  |  |  | 5.2 | [14 empty] | VV | 2 | 2 | True | 0 | ROZPOCET
|  |  | 7,95*0,5 |  |  |  | 3.98 | [14 empty] | VV | 2 | 2 | True | 0 | ROZPOCET
|  |  | 14,6*0,5 |  |  |  | 7.3 | [14 empty] | VV | 2 | 2 | True | 0 | ROZPOCET
[7 empty] | 0 | [14 empty] | VV | 2 | 2 | True | 0 | ROZPOCET
|  |  | Súčet |  |  |  | 64.9 | [14 empty] | VV | 2 | 4 | True | 1 | ROZPOCET
34 | K | 971033561 | Vybúranie otvorov v murive tehl. plochy do 1 m2 hr.do 600 mm, -1,87500t - pre VZT v.č. úpravy |  |  | m3 | 0.33 | [6 empty] | znížená | 6.176 | 2.0381 | 0 | 0 | 1.875 | 0.61875 | 4 | K | 2 |  |  |  | ROZPOCET | 0 | 0 | 0 | 0 | 0 | 2 | 0 | 4 | -1609379167
|  |  | 0,9*0,71*0,45*1 |  |  |  | 0.29 | [14 empty] | VV | 2 | 2 | True | 0 | ROZPOCET
|  |  | 0,25*0,315*0,45*1 |  |  |  | 0.04 | [14 empty] | VV | 2 | 2 | True | 0 | ROZPOCET
|  |  | Súčet |  |  |  | 0.33 | [14 empty] | VV | 2 | 4 | True | 1 | ROZPOCET
35 | K | 971042251 | Vybúranie otvoru v podlahe plochy do 0, 0225 m2, do 450 mm, -0,02200t- VZT v.č. úpravy |  |  | ks | 2 | [6 empty] | znížená | 2.196 | 4.392 | 0 | 0 | 0.022 | 0.044 | 4 | K | 2 |  |  |  | ROZPOCET | 0 | 0 | 0 | 0 | 0 | 2 | 0 | 4 | 802367232
36 | K | 971042451 | Vybúranie otvoru v podlahe do 0, 25 m2, -0,24700t-VZT v.č. úpravy |  |  | ks | 2 | [6 empty] | znížená | 4.302 | 8.604 | 0 | 0 | 0.247 | 0.494 | 4 | K | 2 |  |  |  | ROZPOCET | 0 | 0 | 0 | 0 | 0 | 2 | 0 | 4 | 493529650
37 | K | 978013191 | Otlčenie omietok stien vnútorných vápenných alebo vápennocementových v rozsahu do 100 %, -0,04600t |  |  | m2 | 145.46 | [6 empty] | znížená | 0.254 | 36.9468 | 0 | 0 | 0.046 | 6.6912 | 4 | K | 2 |  |  |  | ROZPOCET | 0 | 0 | 0 | 0 | 0 | 2 | 0 | 4 | 390981275
|  |  | 64,272 |  |  |  | 64.27 | [14 empty] | VV | 2 | 2 | True | 0 | ROZPOCET
|  |  | (5,705+4,72+2,48+2,675+7,5+8,395+4,77)*2,24 |  |  |  | 81.19 | [14 empty] | VV | 2 | 2 | True | 0 | ROZPOCET
|  |  | Súčet |  |  |  | 145.46 | [14 empty] | VV | 2 | 4 | True | 1 | ROZPOCET
38 | K | 979081111 | Odvoz sutiny a vybúraných hmôt na skládku do 1 km |  |  | t | 17.27 | [6 empty] | znížená | 0.598 | 10.3275 | 0 | 0 | 0 | 0 | 4 | K | 2 |  |  |  | ROZPOCET | 0 | 0 | 0 | 0 | 0 | 2 | 0 | 4 | -1403370860
39 | K | 979081121 | Odvoz sutiny a vybúraných hmôt na skládku za každý ďalší 1 km |  |  | t | 241.77 | [6 empty] | znížená | 0.007 | 1.6924 | 0 | 0 | 0 | 0 | 4 | K | 2 |  |  |  | ROZPOCET | 0 | 0 | 0 | 0 | 0 | 2 | 0 | 4 | -1287001694
|  |  | 17,269*14 |  |  |  | 241.77 | [14 empty] | VV | 2 | 2 | True | 1 | ROZPOCET
40 | K | 979082111 | Vnútrostavenisková doprava sutiny a vybúraných hmôt do 10 m |  |  | t | 17.27 | [6 empty] | znížená | 0.89 | 15.3703 | 0 | 0 | 0 | 0 | 4 | K | 2 |  |  |  | ROZPOCET | 0 | 0 | 0 | 0 | 0 | 2 | 0 | 4 | -1390312264
41 | K | 979082121 | Vnútrostavenisková doprava sutiny a vybúraných hmôt za každých ďalších 5 m |  |  | t | 86.35 | [6 empty] | znížená | 0.1 | 8.635 | 0 | 0 | 0 | 0 | 4 | K | 2 |  |  |  | ROZPOCET | 0 | 0 | 0 | 0 | 0 | 2 | 0 | 4 | -460044983
|  |  | 17,269*5 |  |  |  | 86.35 | [14 empty] | VV | 2 | 2 | True | 1 | ROZPOCET
42 | K | 979089012 | Poplatok za skladovanie - betón, tehly, dlaždice (17 01 ), ostatné |  |  | t | 86.35 | [6 empty] | znížená | 0 | 0 | 0 | 0 | 0 | 0 | 4 | K | 2 |  |  |  | ROZPOCET | 0 | 0 | 0 | 0 | 0 | 2 | 0 | 4 | 55439920
43 | K | 979089713 | Prenájom kontajneru 7 m3 |  |  | ks | 6 | [6 empty] | znížená | 0 | 0 | 0 | 0 | 0 | 0 | 4 | K | 2 |  |  |  | ROZPOCET | 0 | 0 | 0 | 0 | 0 | 2 | 0 | 4 | -908124803
| 99 - Presun hmôt HSV | [14 empty] | 392.0855 |  | 0 |  | 0 | 1 | D | 1 |  |  |  | ROZPOCET | [6 empty] | 0
44 | K | 998223011 | Presun hmôt pre pozemné komunikácie s krytom dláždeným (822 2.3, 822 5.3) akejkoľvek dĺžky objektu |  |  | t | 56.97 | [6 empty] | znížená | 0.393 | 22.3892 | 0 | 0 | 0 | 0 | 4 | K | 2 |  |  |  | ROZPOCET | 0 | 0 | 0 | 0 | 0 | 2 | 0 | 4 | -1635643378
45 | K | 999281111 | Presun hmôt pre opravy a údržbu objektov vrátane vonkajších plášťov výšky do 25 m |  |  | t | 150.1 | [6 empty] | znížená | 2.463 | 369.6963 | 0 | 0 | 0 | 0 | 4 | K | 2 |  |  |  | ROZPOCET | 0 | 0 | 0 | 0 | 0 | 2 | 0 | 4 | -1539865839
| PSV - Práce a dodávky PSV | [14 empty] | 869.9572 |  | 14.411 |  | 4.8 | 2 | D | 0 |  |  |  | ROZPOCET | [6 empty] | 0
| 711 - Izolácie proti vode a vlhkosti | [14 empty] | 57.3017 |  | 0.67771 |  | 0 | 2 | D | 1 |  |  |  | ROZPOCET | [6 empty] | 0
46 | K | 711111002 | Zhotovenie izolácie proti zemnej vlhkosti vodorovná asfaltovým lakom za studena |  |  | m2 | 4.32 | [6 empty] | znížená | 0.01608 | 0.069466 | 0 | 0 | 0 | 0 | 16 | K | 2 |  |  |  | ROZPOCET | 0 | 0 | 0 | 0 | 0 | 2 | 0 | 16 | 1475735121
|  |  | 2,25*1,92 |  |  |  | 4.32 | [14 empty] | VV | 2 | 2 | True | 1 | ROZPOCET
47 | M | 1116315200 | Lak asfaltový ALN-RENOLAK N v sudoch, alebo ekvivalent |  |  | t | 0 | [6 empty] | znížená | 0 | 0 | 1 | 0 | 0 | 0 | 32 | M | 2 |  |  |  | ROZPOCET | 0 | 0 | 0 | 0 | 0 | 2 | 0 | 16 | 984938454
48 | K | 711112002 | Zhotovenie izolácie proti zemnej vlhkosti zvislá asfaltovým lakom za studena |  |  | m2 | 13.76 | [6 empty] | znížená | 0.01808 | 0.24878 | 0 | 0 | 0 | 0 | 16 | K | 2 |  |  |  | ROZPOCET | 0 | 0 | 0 | 0 | 0 | 2 | 0 | 16 | -2001424824
|  |  | (2,25+1,92)*2*1,65 |  |  |  | 13.76 | [14 empty] | VV | 2 | 2 | True | 1 | ROZPOCET
49 | M | 1116315200 | Lak asfaltový ALN-RENOLAK N v sudoch, alebo ekvivalent |  |  | t | 0.01 | [6 empty] | znížená | 0 | 0 | 1 | 0.01 | 0 | 0 | 32 | M | 2 |  |  |  | ROZPOCET | 0 | 0 | 0 | 0 | 0 | 2 | 0 | 16 | 501986726
50 | K | 711141559 | Zhotovenie izolácie proti zemnej vlhkosti a tlakovej vode vodorovná NAIP pritavením 2x |  |  | m2 | 4.32 | [6 empty] | znížená | 0.21099 | 0.91148 | 0.00054 | 0.0023328 | 0 | 0 | 16 | K | 2 |  |  |  | ROZPOCET | 0 | 0 | 0 | 0 | 0 | 2 | 0 | 16 | 702411584
51 | M | 6283221000 | Asfaltovaný pás pre spodné vrstvy hydroizolačných systémov HYDROBIT V 60 S 35, alebo ekvivalent |  |  | m2 | 9.92 | [6 empty] | znížená | 0 | 0 | 0.00425 | 0.04216 | 0 | 0 | 32 | M | 2 |  |  |  | ROZPOCET | 0 | 0 | 0 | 0 | 0 | 2 | 0 | 16 | 1360710552
52 | K | 711142559 | Zhotovenie izolácie proti zemnej vlhkosti a tlakovej vode zvislá NAIP pritavením 2x |  |  | m2 | 13.76 | [6 empty] | znížená | 0.23101 | 3.1787 | 0.00054 | 0.0074304 | 0 | 0 | 16 | K | 2 |  |  |  | ROZPOCET | 0 | 0 | 0 | 0 | 0 | 2 | 0 | 16 | -967390608
|  |  | (2,25+1,92)*2*1,65 |  |  |  | 13.76 | [14 empty] | VV | 2 | 2 | True | 1 | ROZPOCET
53 | M | 6283221000 | Asfaltovaný pás pre spodné vrstvy hydroizolačných systémov HYDROBIT V 60 S 35, alebo ekvivalent |  |  | m2 | 33.02 | [6 empty] | znížená | 0 | 0 | 0.00425 | 0.14034 | 0 | 0 | 32 | M | 2 |  |  |  | ROZPOCET | 0 | 0 | 0 | 0 | 0 | 2 | 0 | 16 | -883108473
54 | K | 711210100 | Zhotovenie dvojnásobnej izol. stierky pod keramické obklady v interiéri na ploche vodorovnej |  |  | m2 | 397.85 | [6 empty] | znížená | 0.11011 | 43.8073 | 0 | 0 | 0 | 0 | 16 | K | 2 |  |  |  | ROZPOCET | 0 | 0 | 0 | 0 | 0 | 2 | 0 | 16 | 1989317799
|  |  | 397,85 |  |  |  | 397.85 | [14 empty] | VV | 2 | 2 | True | 1 | ROZPOCET
55 | M | 5856051350 | Izolačná stierka na báze živice PCI Lastogum, č. 55429985 PCI, alebo ekvivalent |  |  | kg | 437.64 | [6 empty] | znížená | 0 | 0 | 0.001 | 0.43764 | 0 | 0 | 32 | M | 2 |  |  |  | ROZPOCET | 0 | 0 | 0 | 0 | 0 | 2 | 0 | 16 | -1783196150
56 | M | 5856051360 | Tesniaci pás PCI Pecitape Objekt, č. 45043033 PCI, alebo ekvivalent |  |  | m | 159.14 | [6 empty] | znížená | 0 | 0 | 5e-05 | 0.007957 | 0 | 0 | 32 | M | 2 |  |  |  | ROZPOCET | 0 | 0 | 0 | 0 | 0 | 2 | 0 | 16 | -2075225359
57 | K | 711470140 | Delta MS Drain - zvislá profilovaná fólia s integrovanou drenážnou textíliou, alebo ekvivalent |  |  | m2 | 64.9 | [6 empty] | znížená | 0.14 | 9.086 | 0.00046 | 0.029854 | 0 | 0 | 16 | K | 2 |  |  |  | ROZPOCET | 0 | 0 | 0 | 0 | 0 | 2 | 0 | 16 | 1446963851
|  |  | 12,54*0,5 |  |  |  | 6.27 | [14 empty] | VV | 2 | 2 | True | 0 | ROZPOCET
|  |  | 38,875*0,5 |  |  |  | 19.44 | [14 empty] | VV | 2 | 2 | True | 0 | ROZPOCET
|  |  | (2,054+4,77+2,99)*0,5 |  |  |  | 4.91 | [14 empty] | VV | 2 | 2 | True | 0 | ROZPOCET
|  |  | 16,79*0,5 |  |  |  | 8.4 | [14 empty] | VV | 2 | 2 | True | 0 | ROZPOCET
|  |  | 9,895*0,5 |  |  |  | 4.95 | [14 empty] | VV | 2 | 2 | True | 0 | ROZPOCET
|  |  | 8,9*0,5 |  |  |  | 4.45 | [14 empty] | VV | 2 | 2 | True | 0 | ROZPOCET
|  |  | 10,4*0,5 |  |  |  | 5.2 | [14 empty] | VV | 2 | 2 | True | 0 | ROZPOCET
|  |  | 7,95*0,5 |  |  |  | 3.98 | [14 empty] | VV | 2 | 2 | True | 0 | ROZPOCET
|  |  | 14,6*0,5 |  |  |  | 7.3 | [14 empty] | VV | 2 | 2 | True | 0 | ROZPOCET
[7 empty] | 0 | [14 empty] | VV | 2 | 2 | True | 0 | ROZPOCET
|  |  | Súčet |  |  |  | 64.9 | [14 empty] | VV | 2 | 4 | True | 1 | ROZPOCET
58 | K | 998711202 | Presun hmôt pre izoláciu proti vode v objektoch výšky nad 6 do 12 m |  |  | % | 42.74 | [6 empty] | znížená | 0 | 0 | 0 | 0 | 0 | 0 | 16 | K | 2 |  |  |  | ROZPOCET | 0 | 0 | 0 | 0 | 0 | 2 | 0 | 16 | -1632694982
| 713 - Izolácie tepelné | [14 empty] | 96.1947 |  | 2.2126 |  | 0 | 2 | D | 1 |  |  |  | ROZPOCET | [6 empty] | 0
59 | K | 713111121 | Montáž tepelnej izolácie stropov rovných minerálnou vlnou, spodkom s úpravou viazacím drôtom |  |  | m2 | 300 | [6 empty] | znížená | 0.236 | 70.8 | 0.0003 | 0.09 | 0 | 0 | 16 | K | 2 |  |  |  | ROZPOCET | 0 | 0 | 0 | 0 | 0 | 2 | 0 | 16 | 1029532225
60 | M | 6313670556 | Orstrop kamenná vlna hrúbka 100 mm, alebo ekvivalent |  |  | m2 | 306 | [6 empty] | znížená | 0 | 0 | 0.0024 | 0.7344 | 0 | 0 | 32 | M | 2 |  |  |  | ROZPOCET | 0 | 0 | 0 | 0 | 0 | 2 | 0 | 16 | -2124678721
61 | K | 713122111 | Montáž tepelnej izolácie podláh polystyrénom, kladeným voľne v jednej vrstve |  |  | m2 | 300 | [6 empty] | znížená | 0.064638 | 19.3914 | 0 | 0 | 0 | 0 | 16 | K | 2 |  |  |  | ROZPOCET | 0 | 0 | 0 | 0 | 0 | 2 | 0 | 16 | 1151979309
62 | M | 2837650280 | Styrodur 3035 CS extrudovaný polystyrén - XPS hrúbka 100 mm, alebo ekvivalent |  |  | m2 | 306 | [6 empty] | znížená | 0 | 0 | 0.0033 | 1.0098 | 0 | 0 | 32 | M | 2 |  |  |  | ROZPOCET | 0 | 0 | 0 | 0 | 0 | 2 | 0 | 16 | 695430806
63 | K | 713132132 | Montáž tepelnej izolácie stien polystyrénom, celoplošným prilepením |  |  | m2 | 25.96 | [6 empty] | znížená | 0.23125 | 6.0033 | 0.005 | 0.1298 | 0 | 0 | 16 | K | 2 |  |  |  | ROZPOCET | 0 | 0 | 0 | 0 | 0 | 2 | 0 | 16 | -1793047818
|  |  | 12,54*0,20 |  |  |  | 2.51 | [14 empty] | VV | 2 | 2 | True | 0 | ROZPOCET
|  |  | 38,875*0,20 |  |  |  | 7.78 | [14 empty] | VV | 2 | 2 | True | 0 | ROZPOCET
|  |  | (2,054+4,77+2,99)*0,2 |  |  |  | 1.96 | [14 empty] | VV | 2 | 2 | True | 0 | ROZPOCET
|  |  | 16,79*0,2 |  |  |  | 3.36 | [14 empty] | VV | 2 | 2 | True | 0 | ROZPOCET
|  |  | 9,895*0,2 |  |  |  | 1.98 | [14 empty] | VV | 2 | 2 | True | 0 | ROZPOCET
|  |  | 8,9*0,2 |  |  |  | 1.78 | [14 empty] | VV | 2 | 2 | True | 0 | ROZPOCET
|  |  | 10,4*0,2 |  |  |  | 2.08 | [14 empty] | VV | 2 | 2 | True | 0 | ROZPOCET
|  |  | 7,95*0,2 |  |  |  | 1.59 | [14 empty] | VV | 2 | 2 | True | 0 | ROZPOCET
|  |  | 14,6*0,2 |  |  |  | 2.92 | [14 empty] | VV | 2 | 2 | True | 0 | ROZPOCET
[7 empty] | 0 | [14 empty] | VV | 2 | 2 | True | 0 | ROZPOCET
|  |  | Súčet |  |  |  | 25.96 | [14 empty] | VV | 2 | 4 | True | 1 | ROZPOCET
64 | M | 2837650290 | Styrodur 3035 CS extrudovaný polystyrén - XPS hrúbka 120 mm, alebo ekvivalent |  |  | m2 | 62.79 | [6 empty] | znížená | 0 | 0 | 0.00396 | 0.24865 | 0 | 0 | 32 | M | 2 |  |  |  | ROZPOCET | 0 | 0 | 0 | 0 | 0 | 2 | 0 | 16 | 1593603680
65 | K | 998713202 | Presun hmôt pre izolácie tepelné v objektoch výšky nad 6 m do 12 m |  |  | % | 104.62 | [6 empty] | znížená | 0 | 0 | 0 | 0 | 0 | 0 | 16 | K | 2 |  |  |  | ROZPOCET | 0 | 0 | 0 | 0 | 0 | 2 | 0 | 16 | 190888579
| 762 - Konštrukcie tesárske | [14 empty] | 39.9 |  | 0 |  | 4.8 | 2 | D | 1 |  |  |  | ROZPOCET | [6 empty] | 0
66 | K | 762521811 | Demontáž podláh bez vankúšov z dosiek hr. do 32 mm, -0.01600t |  |  | m2 | 300 | [6 empty] | znížená | 0.133 | 39.9 | 0 | 0 | 0.016 | 4.8 | 16 | K | 2 |  |  |  | ROZPOCET | 0 | 0 | 0 | 0 | 0 | 2 | 0 | 16 | -993487707
| 763 - Konštrukcie - drevostavby | [14 empty] | 278.064 |  | 3.3372 |  | 0 | 2 | D | 1 |  |  |  | ROZPOCET | [6 empty] | 0
67 | K | 763135020 | Kazetový podhľad Rigips 600 x 600 mm, hrana A, konštrukcia viditeľná, doska Casoprano Casoroc biela, alebo ekvivalent |  |  | m2 | 360 | [6 empty] | znížená | 0.7724 | 278.064 | 0.00927 | 3.3372 | 0 | 0 | 16 | K | 2 |  |  |  | ROZPOCET | 0 | 0 | 0 | 0 | 0 | 2 | 0 | 16 | 2044693256
|  |  | 360 |  |  |  | 360 | [14 empty] | VV | 2 | 2 | True | 1 | ROZPOCET
68 | K | 998763403 | Presun hmôt pre sádrokartónové konštrukcie v stavbách(objektoch )výšky od 7 do 24 m |  |  | % | 101.16 | [6 empty] | znížená | 0 | 0 | 0 | 0 | 0 | 0 | 16 | K | 2 |  |  |  | ROZPOCET | 0 | 0 | 0 | 0 | 0 | 2 | 0 | 16 | -884893608
| 771 - Podlahy z dlaždíc | [14 empty] | 306.1711 |  | 6.5546 |  | 0 | 2 | D | 1 |  |  |  | ROZPOCET | [6 empty] | 0
69 | K | 771415004 | Montáž soklíkov z obkladačiek do tmelu veľ. 300 x 80 mm |  |  | m | 92.87 | [6 empty] | znížená | 0.16315 | 15.1517 | 0.00343 | 0.31854 | 0 | 0 | 16 | K | 2 |  |  |  | ROZPOCET | 0 | 0 | 0 | 0 | 0 | 2 | 0 | 16 | 943334336
|  |  | 3,525+3,525+3,525+3,525+4,8+9,0+4,8 |  |  |  | 32.7 | [14 empty] | VV | 2 | 2 | True | 0 | ROZPOCET
|  |  | 15,5+2,075+4,432+9,336+26,625+2,2 |  |  |  | 60.17 | [14 empty] | VV | 2 | 2 | True | 0 | ROZPOCET
|  |  | Súčet |  |  |  | 92.87 | [14 empty] | VV | 2 | 4 | True | 1 | ROZPOCET
70 | M | 5978650820 | ANTIK sokel, rozmer 298x80x8 mm, farba hnedá, alebo ekvivalent |  |  | ks | 315.76 | [6 empty] | znížená | 0 | 0 | 0.00035 | 0.11052 | 0 | 0 | 32 | M | 2 |  |  |  | ROZPOCET | 0 | 0 | 0 | 0 | 0 | 2 | 0 | 16 | -1613275524
71 | K | 771575109 | Montáž podláh z dlaždíc keramických do tmelu veľ. 300 x 300 mm |  |  | m2 | 397.85 | [6 empty] | znížená | 0.73148 | 291.0193 | 0.00385 | 1.5317 | 0 | 0 | 16 | K | 2 |  |  |  | ROZPOCET | 0 | 0 | 0 | 0 | 0 | 2 | 0 | 16 | 414799562
|  |  | 97,85 |  |  |  | 97.85 | [14 empty] | VV | 2 | 2 | True | 0 | ROZPOCET
|  |  | 300 |  |  |  | 300 | [14 empty] | VV | 2 | 2 | True | 0 | ROZPOCET
|  |  | Súčet |  |  |  | 397.85 | [14 empty] | VV | 2 | 4 | True | 1 | ROZPOCET
72 | M | 5978650320 | ELECTRA dlaždice, rozmer 297x297x8 mm, farba žltá, alebo ekvivalent |  |  | m2 | 405.81 | [6 empty] | znížená | 0 | 0 | 0.01132 | 4.5938 | 0 | 0 | 32 | M | 2 |  |  |  | ROZPOCET | 0 | 0 | 0 | 0 | 0 | 2 | 0 | 16 | 97922802
73 | K | 998771202 | Presun hmôt pre podlahy z dlaždíc v objektoch výšky nad 6 do 12 m |  |  | % | 119.22 | [6 empty] | znížená | 0 | 0 | 0 | 0 | 0 | 0 | 16 | K | 2 |  |  |  | ROZPOCET | 0 | 0 | 0 | 0 | 0 | 2 | 0 | 16 | 78577070
| 781 - Dokončovacie práce a obklady | [14 empty] | 58.6534 |  | 1.5921 |  | 0 | 2 | D | 1 |  |  |  | ROZPOCET | [6 empty] | 0
74 | K | 781445017 | Montáž obkladov vnútor. stien z obkladačiek kladených do tmelu veľ. 300x200 mm |  |  | m2 | 64.27 | [6 empty] | znížená | 0.91261 | 58.6534 | 0.00335 | 0.2153 | 0 | 0 | 16 | K | 2 |  |  |  | ROZPOCET | 0 | 0 | 0 | 0 | 0 | 2 | 0 | 16 | 1206419548
|  |  | (1,4+1,4)*2*1,6 |  |  |  | 8.96 | [14 empty] | VV | 2 | 2 | True | 0 | ROZPOCET
|  |  | (4,16+1,4)*2*1,6 |  |  |  | 17.79 | [14 empty] | VV | 2 | 2 | True | 0 | ROZPOCET
|  |  | 0,7*1,6*2 |  |  |  | 2.24 | [14 empty] | VV | 2 | 2 | True | 0 | ROZPOCET
|  |  | (1,975+5,6)*2*1,6 |  |  |  | 24.24 | [14 empty] | VV | 2 | 2 | True | 0 | ROZPOCET
|  |  | (1,075+1,7)*2*1,6*2 |  |  |  | 17.76 | [14 empty] | VV | 2 | 2 | True | 0 | ROZPOCET
|  |  | -0,6*1,6*7 |  |  |  | -6.72 | [14 empty] | VV | 2 | 2 | True | 0 | ROZPOCET
|  |  | Súčet |  |  |  | 64.27 | [14 empty] | VV | 2 | 4 | True | 1 | ROZPOCET
75 | M | 5976582000 | Obkladačky keramické glazované jednofarebné hladké B 300x200 Ia, alebo ekvivalent |  |  | m2 | 65.56 | [6 empty] | znížená | 0 | 0 | 0.021 | 1.3768 | 0 | 0 | 32 | M | 2 |  |  |  | ROZPOCET | 0 | 0 | 0 | 0 | 0 | 2 | 0 | 16 | -285731059
76 | K | 998781202 | Presun hmôt pre obklady keramické v objektoch výšky nad 6 do 12 m |  |  | % | 21.17 | [6 empty] | znížená | 0 | 0 | 0 | 0 | 0 | 0 | 16 | K | 2 |  |  |  | ROZPOCET | 0 | 0 | 0 | 0 | 0 | 2 | 0 | 16 | -1764347905
| 783 - Dokončovacie práce - nátery | [14 empty] | 28.1351 |  | 0.014134 |  | 0 | 2 | D | 1 |  |  |  | ROZPOCET | [6 empty] | 0
77 | K | 783201812 | Odstránenie starých náterov z kovových stavebných doplnkových konštrukcií oceľovou kefou |  |  | m2 | 44.16 | [6 empty] | znížená | 0.115 | 5.0784 | 0 | 0 | 0 | 0 | 16 | K | 2 |  |  |  | ROZPOCET | 0 | 0 | 0 | 0 | 0 | 2 | 0 | 16 | -1375568684
|  |  | 4,11*1,1*2 |  |  |  | 9.04 | [14 empty] | VV | 2 | 2 | True | 0 | ROZPOCET
|  |  | 1,55*1,1*2 |  |  |  | 3.41 | [14 empty] | VV | 2 | 2 | True | 0 | ROZPOCET
|  |  | 2,8*1,1*2*2 |  |  |  | 12.32 | [14 empty] | VV | 2 | 2 | True | 0 | ROZPOCET
|  |  | 8,815*1,1*2 |  |  |  | 19.39 | [14 empty] | VV | 2 | 2 | True | 0 | ROZPOCET
|  |  | Súčet |  |  |  | 44.16 | [14 empty] | VV | 2 | 4 | True | 1 | ROZPOCET
78 | K | 783225100 | Nátery kov.stav.doplnk.konštr. vrchný email Alkyton dvojnás. 1x s emailov. - 105µm zábradlie , alebo ekvivalent |  |  | m2 | 44.17 | [6 empty] | znížená | 0.374 | 16.5196 | 0.00024 | 0.010601 | 0 | 0 | 16 | K | 2 |  |  |  | ROZPOCET | 0 | 0 | 0 | 0 | 0 | 2 | 0 | 16 | 330163074
79 | K | 783226100 | Nátery kov.stav.doplnk.konštr. základný - 35µm |  |  | m2 | 44.17 | [6 empty] | znížená | 0.148 | 6.5372 | 8e-05 | 0.0035336 | 0 | 0 | 16 | K | 2 |  |  |  | ROZPOCET | 0 | 0 | 0 | 0 | 0 | 2 | 0 | 16 | -1609504974
| 784 - Dokončovacie práce - maľby | [14 empty] | 5.5372 |  | 0.022733 |  | 0 | 2 | D | 1 |  |  |  | ROZPOCET | [6 empty] | 0
80 | K | 784452261 | Maľby z maliarskych zmesí Primalex, Farmal, ručne nanášané jednonásobné základné na podklad jemnozrnný výšky do 3,80 m, alebo ekvivalent |  |  | m2 | 81.19 | [6 empty] | znížená | 0.0336 | 2.728 | 0.0001 | 0.008119 | 0 | 0 | 16 | K | 2 |  |  |  | ROZPOCET | 0 | 0 | 0 | 0 | 0 | 2 | 0 | 16 | 786076574
|  |  | 81,189 |  |  |  | 81.19 | [14 empty] | VV | 2 | 2 | True | 1 | ROZPOCET
81 | K | 784452361 | Maľby z maliarskych zmesí Primalex, Farmal, ručne nanášané jednonásobné tónované na podklad jemnozrnný výšky do 3,80 m, alebo ekvivalent |  |  | m2 | 81.19 | [6 empty] | znížená | 0.0346 | 2.8092 | 0.00018 | 0.014614 | 0 | 0 | 16 | K | 2 |  |  |  | ROZPOCET | 0 | 0 | 0 | 0 | 0 | 2 | 0 | 16 | -1034291076

## 05 - Zadanie- Výťah
| Hárok obsahuje: |  | 1) Krycí list rozpočtu |  | 2) Rekapitulácia rozpočtu |  |  | 3) Rozpočet |  |  | Späť na hárok: | Rekapitulácia stavby
optimalizované pre tlač zostáv vo formáte A4 - na výšku | [11 empty] | >> skryté stĺpce << | [9 empty] | {89761c04-d9bf-4e5f-8ae7-6da5213965e8}
0
KRYCÍ LIST ZADANIA | [12 empty] | v --- nižšie sa nachádzajú doplnkové a pomocné údaje k zostavám --- v | [8 empty] | False
| Stavba: |  | Zvýšenie energet.účinnosti adm.budovy -OÚ a KD Druž./pri Hornáde
| Objekt: |  | 05 - Výťah
| JKSO: | [7 empty] | KS:
| Miesto: |  | Družstevna pri Hornáde | [5 empty] | Dátum: |  | 18. 8. 2017
| Objednávateľ: | [7 empty] | IČO:
IČO DPH:
| Zhotoviteľ: | [7 empty] | IČO:
IČO DPH:
| Projektant: | [7 empty] | IČO:
IČO DPH:
| Spracovateľ: | [7 empty] | IČO:
IČO DPH:
Poznámka:
| Náklady z rozpočtu | [7 empty] | 0
| Ostatné náklady | [7 empty] | 0
| Cena bez DPH | [7 empty] | 0
| DPH | základná | 20% | z | 0 |  |  |  | 0
|  | znížená | 20% | z | 0 |  |  |  | 0
|  | zákl. prenesená | 20% | z | 0 |  |  |  | 0
|  | zníž. prenesená | 20% | z | 0 |  |  |  | 0
|  | nulová | 0% | z | 0 |  |  |  | 0
| Cena s DPH |  |  | v | EUR |  |  | 0
| Projektant |  |  |  |  | Spracovateľ
| Ing. Marta Tomková |  |  |  |  | Alica Stanková
| Dátum a podpis: |  |  | Pečiatka |  | Dátum a podpis: |  |  |  | Pečiatka
| Objednávateľ |  |  |  |  | Zhotoviteľ
| Dátum a podpis: |  |  | Pečiatka |  | Dátum a podpis: |  |  |  | Pečiatka
REKAPITULÁCIA ZADANIA
Stavba: |  |  | Zvýšenie energet.účinnosti adm.budovy -OÚ a KD Druž./pri Hornáde
Objekt: |  |  | 05 - Výťah
Miesto: |  |  | Družstevna pri Hornáde |  |  |  | Dátum: |  | 18. 8. 2017
Objednávateľ: | [6 empty] | Projektant:
Zhotoviteľ: | [6 empty] | Spracovateľ:
Kód - Popis | [9 empty] | Cena celkom [EUR]
1) Náklady z rozpočtu | [9 empty] | 0 | [12 empty] | -1
| HSV - Práce a dodávky HSV | [8 empty] | 0
| 3 - Zvislé a kompletné konštrukcie | [8 empty] | 0
| PSV - Práce a dodávky PSV | [8 empty] | 0
| 767 - Konštrukcie doplnkové kovové | [8 empty] | 0
2) Ostatné náklady | [9 empty] | 0 |  |  |  | DPH
Celkové náklady za stavbu 1) + 2) | [7 empty] | 0
ZADANIE
Stavba: |  |  | Zvýšenie energet.účinnosti adm.budovy -OÚ a KD Druž./pri Hornáde
Objekt: |  |  | 05 - Výťah
Miesto: |  |  | Družstevna pri Hornáde |  |  |  | Dátum: |  | 18. 8. 2017
Objednávateľ: | [6 empty] | Projektant:
Zhotoviteľ: | [6 empty] | Spracovateľ:
PČ | Typ | Kód | Popis |  |  | MJ | Množstvo | J.cena [EUR] |  | Cena celkom [EUR] |  |  | Poznámka | DPH | J. Nh [h] | Nh celkom [h] | J. hmotnosť [t] | Hmotnosť celkom [t] | J. suť [t] | Suť Celkom [t]
Náklady z rozpočtu | [9 empty] | 0 | [5 empty] | 2.1824 |  | 0.04089 |  | 0 |  | D | -1 | [7 empty] | 0
| HSV - Práce a dodávky HSV | [8 empty] | 0 | [5 empty] | 1.577 |  | 0.04071 |  | 0 | 1 | D | 0 | ROZPOCET | [6 empty] | 0
| 3 - Zvislé a kompletné konštrukcie | [8 empty] | 0 | [5 empty] | 1.577 |  | 0.04071 |  | 0 | 1 | D | 1 | ROZPOCET | [6 empty] | 0
1 | K | 381123112 | Montáž a dodávka výťahu |  |  | ks | 1 | [6 empty] | znížená | 1.577 | 1.577 | 0.04071 | 0.04071 | 0 | 0 | 4 | K | 2 | ROZPOCET | 0 | 0 | 0 | 0 | 0 | 2 | 0 | 4 | 1593741558
| PSV - Práce a dodávky PSV | [14 empty] | 0.6054 |  | 0.00018 |  | 0 | 2 | D | 0 | ROZPOCET | [6 empty] | 0
| 767 - Konštrukcie doplnkové kovové | [14 empty] | 0.6054 |  | 0.00018 |  | 0 | 2 | D | 1 | ROZPOCET | [6 empty] | 0
2 | K | 767249110 | Montáž a dodávka presklenie výťahu |  |  | sub. | 1 | [6 empty] | znížená | 0.6054 | 0.6054 | 0.00018 | 0.00018 | 0 | 0 | 16 | K | 2 | ROZPOCET | 0 | 0 | 0 | 0 | 0 | 2 | 0 | 16 | 622045028

## 06 - Zadanie- Bleskozvod
| Hárok obsahuje: |  | 1) Krycí list rozpočtu |  | 2) Rekapitulácia rozpočtu |  |  | 3) Rozpočet |  |  | Späť na hárok: | Rekapitulácia stavby
optimalizované pre tlač zostáv vo formáte A4 - na výšku | [11 empty] | >> skryté stĺpce << | [9 empty] | {44877f43-6447-4a6d-a2c1-bb41921e9d65}
0
KRYCÍ LIST ZADANIA | [12 empty] | v --- nižšie sa nachádzajú doplnkové a pomocné údaje k zostavám --- v | [8 empty] | False
| Stavba: |  | Zvýšenie energet.účinnosti adm.budovy -OÚ a KD Druž./pri Hornáde
| Objekt: |  | 06 - Bleskozvod
| JKSO: | [7 empty] | KS:
| Miesto: | [7 empty] | Dátum: |  | 18. 8. 2017
| Objednávateľ: | [7 empty] | IČO:
IČO DPH:
| Zhotoviteľ: | [7 empty] | IČO:
IČO DPH:
| Projektant: | [7 empty] | IČO:
IČO DPH:
| Spracovateľ: | [7 empty] | IČO:
IČO DPH:
Poznámka:
| Náklady z rozpočtu | [7 empty] | 0
| Ostatné náklady | [7 empty] | 0
| Cena bez DPH | [7 empty] | 0
| DPH | základná | 20% | z | 0 |  |  |  | 0
|  | znížená | 20% | z | 0 |  |  |  | 0
|  | zákl. prenesená | 20% | z | 0 |  |  |  | 0
|  | zníž. prenesená | 20% | z | 0 |  |  |  | 0
|  | nulová | 0% | z | 0 |  |  |  | 0
| Cena s DPH |  |  | v | EUR |  |  | 0
| Projektant |  |  |  |  | Spracovateľ
| Ing. Norbert Horváth |  |  |  |  | Ladislav András
| Dátum a podpis: |  |  | Pečiatka |  | Dátum a podpis: |  |  |  | Pečiatka
| Objednávateľ |  |  |  |  | Zhotoviteľ
| Dátum a podpis: |  |  | Pečiatka |  | Dátum a podpis: |  |  |  | Pečiatka
REKAPITULÁCIA ZADANIA
Stavba: |  |  | Zvýšenie energet.účinnosti adm.budovy -OÚ a KD Druž./pri Hornáde
Objekt: |  |  | 06 - Bleskozvod
Miesto: | [6 empty] | Dátum: |  | 18. 8. 2017
Objednávateľ: | [6 empty] | Projektant:
Zhotoviteľ: | [6 empty] | Spracovateľ:
Kód - Popis | [9 empty] | Cena celkom [EUR]
1) Náklady z rozpočtu | [9 empty] | 0 | [12 empty] | -1
| 210 01 Rúrkové vede - 210 01 Rúrkové vedenie, krabice, svorkovnice | [8 empty] | 0
| 210 22 Vedenia uzem - 210 22 Vedenia uzemňovacie | [8 empty] | 0
| 213 2 PPV a HZS - 213 2 PPV a HZS | [8 empty] | 0
| M46 - 202 Zemné prác - M46 - 202 Zemné práce pri ext. montážach | [8 empty] | 0
2) Ostatné náklady | [9 empty] | 0 |  |  |  | DPH
Celkové náklady za stavbu 1) + 2) | [7 empty] | 0
ZADANIE
Stavba: |  |  | Zvýšenie energet.účinnosti adm.budovy -OÚ a KD Druž./pri Hornáde
Objekt: |  |  | 06 - Bleskozvod
Miesto: | [6 empty] | Dátum: |  | 18. 8. 2017
Objednávateľ: | [6 empty] | Projektant:
Zhotoviteľ: | [6 empty] | Spracovateľ:
PČ | Typ | Kód | Popis |  |  | MJ | Množstvo | J.cena [EUR] |  | Cena celkom [EUR] |  |  | Poznámka | DPH | J. Nh [h] | Nh celkom [h] | J. hmotnosť [t] | Hmotnosť celkom [t] | J. suť [t] | Suť Celkom [t]
Náklady z rozpočtu | [9 empty] | 0 | [5 empty] | 0 |  | 0 |  | 0 |  | D | -1 | [7 empty] | 0
0 | K | cen. | výkaz-výmer |  |  | jednotka | 0 | [6 empty] | znížená | 0 | 0 | 0 | 0 | 0 | 0 | 4 | K | 0 | ROZPOCET | 0 | 0 | 0 | 0 | 0 | 2 | 0 | 4 | 2
| 210 01 Rúrkové vede - 210 01 Rúrkové vedenie, krabice, svorkovnice | [14 empty] | 0 |  | 0 |  | 0 | 1 | D | 0 | ROZPOCET | [6 empty] | 0
1 | K | 921 21101-0001P | Montáž požiarnej kotvy |  |  | kus | 165 | [6 empty] | znížená | 0 | 0 | 0 | 0 | 0 | 0 | 4 | K | 1 | ROZPOCET | 0 | 0 | 0 | 0 | 0 | 2 | 0 | 4 | 4
2 | K | MAT 354 9041O96 | Protipožiarna skrutkovacia kotva : typ MMS-MS 7,5x50 |  |  | kus | 165 | [6 empty] | znížená | 0 | 0 | 0 | 0 | 0 | 0 | 4 | K | 1 | ROZPOCET | 0 | 0 | 0 | 0 | 0 | 2 | 0 | 4 | 6
| 210 22 Vedenia uzem - 210 22 Vedenia uzemňovacie | [14 empty] | 0 |  | 0 |  | 0 | 1 | D | 0 | ROZPOCET | [6 empty] | 0
3 | K | 921 21022-0025 | Montáž uzemňovacieho vedenia v zemi, FeZn pás do 120mm2, spojenie svorkami |  |  | m | 205 | [6 empty] | znížená | 0 | 0 | 0 | 0 | 0 | 0 | 4 | K | 1 | ROZPOCET | 0 | 0 | 0 | 0 | 0 | 2 | 0 | 4 | 8
4 | K | MAT 354 9000O33 | Plochý uzemňovací vodič (St-FT) : 5019345, typ 5052 DIN 30x3,5 - balenie 30m (105mm2) |  |  | m | 205 | [6 empty] | znížená | 0 | 0 | 0 | 0 | 0 | 0 | 4 | K | 1 | ROZPOCET | 0 | 0 | 0 | 0 | 0 | 2 | 0 | 4 | 10
5 | K | 921 21022-0101 | Montáž zachytávacieho, zvodového vodiča s podperami, FeZn drôt D8-10mm |  |  | m | 474 | [6 empty] | znížená | 0 | 0 | 0 | 0 | 0 | 0 | 4 | K | 1 | ROZPOCET | 0 | 0 | 0 | 0 | 0 | 2 | 0 | 4 | 12
6 | K | MAT 354 9001O70 | Kruhový bleskozvodný vodič (AlMgSi) : 5021286, typ RD 8-ALU (50mm2) |  |  | m | 375 | [6 empty] | znížená | 0 | 0 | 0 | 0 | 0 | 0 | 4 | K | 1 | ROZPOCET | 0 | 0 | 0 | 0 | 0 | 2 | 0 | 4 | 14
7 | K | MAT 354 9001O82 | Kruhový bleskozvodný vodič (Al) : 5021332, typ RD 8-PVC, potiahnutý bielym PVC plášťom (50mm2) |  |  | m | 99 | [6 empty] | znížená | 0 | 0 | 0 | 0 | 0 | 0 | 4 | K | 1 | ROZPOCET | 0 | 0 | 0 | 0 | 0 | 2 | 0 | 4 | 16
8 | K | MAT 354 9020O00 | Podpera na ploché strechy (betón, PA/PE) : 5218691, typ 165 MBG-8, držiak vodiča D8, plastový obal, D135,5mm |  |  | kus | 165 | [6 empty] | znížená | 0 | 0 | 0 | 0 | 0 | 0 | 4 | K | 1 | ROZPOCET | 0 | 0 | 0 | 0 | 0 | 2 | 0 | 4 | 18
9 | K | MAT 354 9020O07 | - adaptér (PP) pre vodiče : 5218882, typ 165 MBG UH, univerzálny, montáž na podpery 165 MBG |  |  | kus | 165 | [6 empty] | znížená | 0 | 0 | 0 | 0 | 0 | 0 | 4 | K | 1 | ROZPOCET | 0 | 0 | 0 | 0 | 0 | 2 | 0 | 4 | 20
10 | K | MAT 354 9023O35 | Podpera vedenia (nerez V2A) : 5217075, typ 159 VA-V, pre vodič D8, na škridlové, bridlicové, plech. strechy, výška 21mm |  |  | kus | 134 | [6 empty] | znížená | 0 | 0 | 0 | 0 | 0 | 0 | 4 | K | 1 | ROZPOCET | 0 | 0 | 0 | 0 | 0 | 2 | 0 | 4 | 22
11 | K | MAT 354 9026O11 | Podpera vedenia (PA) : 5207460, typ 177 30 M8, |  |  | kus | 165 | [6 empty] | znížená | 0 | 0 | 0 | 0 | 0 | 0 | 4 | K | 1 | ROZPOCET | 0 | 0 | 0 | 0 | 0 | 2 | 0 | 4 | 24
12 | K | MAT 354 9026O12 | Podpera vedenia (PA) : 5207487, typ 177 55 M8, |  |  | kus | 76 | [6 empty] | znížená | 0 | 0 | 0 | 0 | 0 | 0 | 4 | K | 1 | ROZPOCET | 0 | 0 | 0 | 0 | 0 | 2 | 0 | 4 | 26
13 | K | MAT 354 9077O10 | Páska antikorozná (plast) : 2360055, typ 356 50, šírka 50mm, dĺžka 10m |  |  | kus | 1 | [6 empty] | znížená | 0 | 0 | 0 | 0 | 0 | 0 | 4 | K | 1 | ROZPOCET | 0 | 0 | 0 | 0 | 0 | 2 | 0 | 4 | 28
14 | K | 921 21022-0131P | Montáž bleskozvodného drôtu |  |  | m | 50 | [6 empty] | znížená | 0 | 0 | 0 | 0 | 0 | 0 | 4 | K | 1 | ROZPOCET | 0 | 0 | 0 | 0 | 0 | 2 | 0 | 4 | 30
15 | K | MAT 354 9000O05 | Kruhový bleskozvodný vodič (St-FT) : 5021162, typ RD 10-PVC, potiahnutý čiernym PVC pláčťom (78mm2) |  |  | m | 50 | [6 empty] | znížená | 0 | 0 | 0 | 0 | 0 | 0 | 4 | K | 1 | ROZPOCET | 0 | 0 | 0 | 0 | 0 | 2 | 0 | 4 | 32
16 | K | 921 21022-0221P | Montáž zachytávacej tyče |  |  | kus | 13 | [6 empty] | znížená | 0 | 0 | 0 | 0 | 0 | 0 | 4 | K | 1 | ROZPOCET | 0 | 0 | 0 | 0 | 0 | 2 | 0 | 4 | 34
17 | K | MAT 354 9034O12 | Tyč zachytávacia (Al) zúžená rúrová : 5401983, typ 101 VL2000, |  |  | kus | 12 | [6 empty] | znížená | 0 | 0 | 0 | 0 | 0 | 0 | 4 | K | 1 | ROZPOCET | 0 | 0 | 0 | 0 | 0 | 2 | 0 | 4 | 36
18 | K | MAT 354 9034O16 | Tyč zachytávacia (Al) zúžená rúrová : 5401995, typ 101 VL4000, |  |  | kus | 1 | [6 empty] | znížená | 0 | 0 | 0 | 0 | 0 | 0 | 4 | K | 1 | ROZPOCET | 0 | 0 | 0 | 0 | 0 | 2 | 0 | 4 | 38
19 | K | MAT 354 9035O03 | Podstavec zachytávacej tyče, betónový FangFix (16kg) : 5403200, typ F-FIX-16, s ochranou hrany a svorkou (D373mm), alebo ekvivalent |  |  | kus | 13 | [6 empty] | znížená | 0 | 0 | 0 | 0 | 0 | 0 | 4 | K | 1 | ROZPOCET | 0 | 0 | 0 | 0 | 0 | 2 | 0 | 4 | 40
20 | K | MAT 354 9035O07 | Podstavec zachytávacej tyče, betónový FangFix (10kg) : 5403117, typ F-FIX-S10, stohovateľný, bez svorky (D289mm), alebo ekvivalent |  |  | kus | 1 | [6 empty] | znížená | 0 | 0 | 0 | 0 | 0 | 0 | 4 | K | 1 | ROZPOCET | 0 | 0 | 0 | 0 | 0 | 2 | 0 | 4 | 42
21 | K | MAT 354 9035O08 | Podstavec zachytávacej tyče, FangFix : 5403227, typ F-FIX-S16, alebo ekvivalent |  |  | kus | 2 | [6 empty] | znížená | 0 | 0 | 0 | 0 | 0 | 0 | 4 | K | 1 | ROZPOCET | 0 | 0 | 0 | 0 | 0 | 2 | 0 | 4 | 44
22 | K | 921 21022-0302P | Montáž bleskozvodnej svorky |  |  | kus | 252 | [6 empty] | znížená | 0 | 0 | 0 | 0 | 0 | 0 | 4 | K | 1 | ROZPOCET | 0 | 0 | 0 | 0 | 0 | 2 | 0 | 4 | 46
23 | K | MAT 354 9040O20. | Svorka Vario rýchlospojka : 5311705, typ 249 B ST |  |  | kus | 40 | [6 empty] | znížená | 0 | 0 | 0 | 0 | 0 | 0 | 4 | K | 1 | ROZPOCET | 0 | 0 | 0 | 0 | 0 | 2 | 0 | 4 | 48
24 | K | MAT 354 9040O58 | Svorka krížová - vodič, pás x vodič, pás (St-FT) : 5312906, typ 250, vodič D8-10, pás FL30 x D8-10, FL30 (2x M8) |  |  | kus | 11 | [6 empty] | znížená | 0 | 0 | 0 | 0 | 0 | 0 | 4 | K | 1 | ROZPOCET | 0 | 0 | 0 | 0 | 0 | 2 | 0 | 4 | 50
25 | K | MAT 354 9040O61 | Svorka krížová - pás x pás (St-FT) : 5314534, typ 255 A-FL30 FT, pás FL30 x FL30 (4x M6 skrutka) |  |  | kus | 25 | [6 empty] | znížená | 0 | 0 | 0 | 0 | 0 | 0 | 4 | K | 1 | ROZPOCET | 0 | 0 | 0 | 0 | 0 | 2 | 0 | 4 | 52
26 | K | MAT 354 9041O90 | Svorka pre vyrovnanie potenciálu (St-FT) : 5311503, typ 249 8-10 ST-OT, |  |  | kus | 165 | [6 empty] | znížená | 0 | 0 | 0 | 0 | 0 | 0 | 4 | K | 1 | ROZPOCET | 0 | 0 | 0 | 0 | 0 | 2 | 0 | 4 | 54
27 | K | MAT 354 9044O82 | Svorka spojovacia 2-nás (nerez V2A) : 5304270, typ 5002 N-VA, s prítlačnou opierkou, pre vodič D8-10 (2x skrutka,matica) |  |  | kus | 11 | [6 empty] | znížená | 0 | 0 | 0 | 0 | 0 | 0 | 4 | K | 1 | ROZPOCET | 0 | 0 | 0 | 0 | 0 | 2 | 0 | 4 | 56
28 | K | 921 21022-0401 | Označenie zvodu štítkom (kov, plast) |  |  | kus | 11 | [6 empty] | znížená | 0 | 0 | 0 | 0 | 0 | 0 | 4 | K | 1 | ROZPOCET | 0 | 0 | 0 | 0 | 0 | 2 | 0 | 4 | 58
29 | K | MAT 354 9071O02 | Číselný štítok pre rozpojovacie miesta (Al) : 3049256, typ 311 N-ALU 8-10, pre vodič D8-10, pás FL30 |  |  | kus | 11 | [6 empty] | znížená | 0 | 0 | 0 | 0 | 0 | 0 | 4 | K | 1 | ROZPOCET | 0 | 0 | 0 | 0 | 0 | 2 | 0 | 4 | 60
30 | K | 921 21022-0403 | Montáž krabice, revíznych dvierok pre SZ, rozpojovacie svorky, pod omietku |  |  | kus | 11 | [6 empty] | znížená | 0 | 0 | 0 | 0 | 0 | 0 | 4 | K | 1 | ROZPOCET | 0 | 0 | 0 | 0 | 0 | 2 | 0 | 4 | 62
31 | K | MAT 354 9070O10 | Revízne dvierka - pod omietku (St-FS) : 5106133, typ 5800 VZ (180x230)mm, pre skúšobnú svorku |  |  | kus | 11 | [6 empty] | znížená | 0 | 0 | 0 | 0 | 0 | 0 | 4 | K | 1 | ROZPOCET | 0 | 0 | 0 | 0 | 0 | 2 | 0 | 4 | 64
32 | K | 921 21022-0403P | Montáž krabice |  |  | kus | 11 | [6 empty] | znížená | 0 | 0 | 0 | 0 | 0 | 0 | 4 | K | 1 | ROZPOCET | 0 | 0 | 0 | 0 | 0 | 2 | 0 | 4 | 66
33 | K | MAT 354 9070K05 | Krabica pre bleskozvodné svorky : KT 250/1 (255x205x68) s viečkom, šedá |  |  | kus | 11 | [6 empty] | znížená | 0 | 0 | 0 | 0 | 0 | 0 | 4 | K | 1 | ROZPOCET | 0 | 0 | 0 | 0 | 0 | 2 | 0 | 4 | 68
| 213 2 PPV a HZS - 213 2 PPV a HZS | [14 empty] | 0 |  | 0 |  | 0 | 1 | D | 0 | ROZPOCET | [6 empty] | 0
34 | K | 921 21329-0040P | Demontáž bleskozvodu |  |  | hod | 40 | [6 empty] | znížená | 0 | 0 | 0 | 0 | 0 | 0 | 4 | K | 1 | ROZPOCET | 0 | 0 | 0 | 0 | 0 | 2 | 0 | 4 | 70
35 | K | 921 21329-1000.01 | Spracovanie východiskovej revízie a vypracovanie správy |  |  | hod | 40 | [6 empty] | znížená | 0 | 0 | 0 | 0 | 0 | 0 | 4 | K | 1 | ROZPOCET | 0 | 0 | 0 | 0 | 0 | 2 | 0 | 4 | 72
| M46 - 202 Zemné prác - M46 - 202 Zemné práce pri ext. montážach | [14 empty] | 0 |  | 0 |  | 0 | 1 | D | 0 | ROZPOCET | [6 empty] | 0
36 | K | 946 46020-0263 | Káblové ryhy šírky 50, hĺbky 80 [cm], zemina tr.3 |  |  | m | 200 | [6 empty] | znížená | 0 | 0 | 0 | 0 | 0 | 0 | 4 | K | 1 | ROZPOCET | 0 | 0 | 0 | 0 | 0 | 2 | 0 | 4 | 74
37 | K | 946 46042-0373 | Zriadenie kábl lôžka š.45/10cm, piesok, tehly |  |  | m | 200 | [6 empty] | znížená | 0 | 0 | 0 | 0 | 0 | 0 | 4 | K | 1 | ROZPOCET | 0 | 0 | 0 | 0 | 0 | 2 | 0 | 4 | 76
38 | K | 946 46056-0263 | Zásyp ryhy šírky 50, hĺbky 80 [cm], zemina tr.3 |  |  | m | 200 | [6 empty] | znížená | 0 | 0 | 0 | 0 | 0 | 0 | 4 | K | 1 | ROZPOCET | 0 | 0 | 0 | 0 | 0 | 2 | 0 | 4 | 78

## 07 - Zadanie- Osv a napojen...
| Hárok obsahuje: |  | 1) Krycí list rozpočtu |  | 2) Rekapitulácia rozpočtu |  |  | 3) Rozpočet |  |  | Späť na hárok: | Rekapitulácia stavby
optimalizované pre tlač zostáv vo formáte A4 - na výšku | [11 empty] | >> skryté stĺpce << | [9 empty] | {8efa84a3-648d-440b-9da8-f3c92db78247}
0
KRYCÍ LIST ZADANIA | [12 empty] | v --- nižšie sa nachádzajú doplnkové a pomocné údaje k zostavám --- v | [8 empty] | False
| Stavba: |  | Zvýšenie energet.účinnosti adm.budovy -OÚ a KD Druž./pri Hornáde
| Objekt: |  | 07 - Osvetlenie a napojenie technológií
| JKSO: | [7 empty] | KS:
| Miesto: | [7 empty] | Dátum: |  | 18. 8. 2017
| Objednávateľ: | [7 empty] | IČO:
IČO DPH:
| Zhotoviteľ: | [7 empty] | IČO:
IČO DPH:
| Projektant: | [7 empty] | IČO:
IČO DPH:
| Spracovateľ: | [7 empty] | IČO:
IČO DPH:
Poznámka:
| Náklady z rozpočtu | [7 empty] | 0
| Ostatné náklady | [7 empty] | 0
| Cena bez DPH | [7 empty] | 0
| DPH | základná | 20% | z | 0 |  |  |  | 0
|  | znížená | 20% | z | 0 |  |  |  | 0
|  | zákl. prenesená | 20% | z | 0 |  |  |  | 0
|  | zníž. prenesená | 20% | z | 0 |  |  |  | 0
|  | nulová | 0% | z | 0 |  |  |  | 0
| Cena s DPH |  |  | v | EUR |  |  | 0
| Projektant |  |  |  |  | Spracovateľ
| Ing. Norbert Horváth |  |  |  |  | Ladislav András
| Dátum a podpis: |  |  | Pečiatka |  | Dátum a podpis: |  |  |  | Pečiatka
| Objednávateľ |  |  |  |  | Zhotoviteľ
| Dátum a podpis: |  |  | Pečiatka |  | Dátum a podpis: |  |  |  | Pečiatka
REKAPITULÁCIA ZADANIA
Stavba: |  |  | Zvýšenie energet.účinnosti adm.budovy -OÚ a KD Druž./pri Hornáde
Objekt: |  |  | 07 - Osvetlenie a napojenie technológií
Miesto: | [6 empty] | Dátum: |  | 18. 8. 2017
Objednávateľ: | [6 empty] | Projektant:
Zhotoviteľ: | [6 empty] | Spracovateľ:
Kód - Popis | [9 empty] | Cena celkom [EUR]
1) Náklady z rozpočtu | [9 empty] | 0 | [12 empty] | -1
| 210 01 Rúrkové vede - 210 01 Rúrkové vedenie, krabice, svorkovnice | [8 empty] | 0
| 210 04 Vonkajšie ve - 210 04 Vonkajšie vedenie NN | [8 empty] | 0
| 210 10 Ukončenie vo - 210 10 Ukončenie vodičov - súbory pre káble | [8 empty] | 0
| 210 11 Spínacie, sp - 210 11 Spínacie, spúšťacie a regulač.ústrojenstvo | [8 empty] | 0
| 210 19 Rozvádzače, - 210 19 Rozvádzače, rozvodné skrine, dosky, svork. | [8 empty] | 0
| 210 20 Svietidlá a - 210 20 Svietidlá a osvetľovacie zariadenia | [8 empty] | 0
| 210 22 Vedenia uzem - 210 22 Vedenia uzemňovacie | [8 empty] | 0
| 210 8 Vodiče, šnú - 210 8 Vodiče, šnúry a káble medené | [8 empty] | 0
| 213 2 PPV a HZS - 213 2 PPV a HZS | [8 empty] | 0
| M22 - 156 Montáž ozn - M22 - 156 Montáž oznam. signal. a zab. zariadení | [8 empty] | 0
| M46 - 202 Zemné prác - M46 - 202 Zemné práce pri ext. montážach | [8 empty] | 0
| OSTATNÉ - OSTATNÉ | [8 empty] | 0
2) Ostatné náklady | [9 empty] | 0 |  |  |  | DPH
Celkové náklady za stavbu 1) + 2) | [7 empty] | 0
ZADANIE
Stavba: |  |  | Zvýšenie energet.účinnosti adm.budovy -OÚ a KD Druž./pri Hornáde
Objekt: |  |  | 07 - Osvetlenie a napojenie technológií
Miesto: | [6 empty] | Dátum: |  | 18. 8. 2017
Objednávateľ: | [6 empty] | Projektant:
Zhotoviteľ: | [6 empty] | Spracovateľ:
PČ | Typ | Kód | Popis |  |  | MJ | Množstvo | J.cena [EUR] |  | Cena celkom [EUR] |  |  | Poznámka | DPH | J. Nh [h] | Nh celkom [h] | J. hmotnosť [t] | Hmotnosť celkom [t] | J. suť [t] | Suť Celkom [t]
Náklady z rozpočtu | [9 empty] | 0 | [5 empty] | 0 |  | 0 |  | 0 |  | D | -1 | [7 empty] | 0
0 | K | cen. | výkaz-výmer |  |  | jednotka | 0 | [6 empty] | znížená | 0 | 0 | 0 | 0 | 0 | 0 | 4 | K | 0 | ROZPOCET | 0 | 0 | 0 | 0 | 0 | 2 | 0 | 4 | 2
| 210 01 Rúrkové vede - 210 01 Rúrkové vedenie, krabice, svorkovnice | [14 empty] | 0 |  | 0 |  | 0 | 1 | D | 0 | ROZPOCET | [6 empty] | 0
1 | K | 921 21001-0003 | Montáž el-inšt rúrky (plast) ohybná, pod omietku D25 (d23)mm |  |  | m | 200 | [6 empty] | znížená | 0 | 0 | 0 | 0 | 0 | 0 | 4 | K | 1 | ROZPOCET | 0 | 0 | 0 | 0 | 0 | 2 | 0 | 4 | 4
2 | K | MAT 345 650I503 | Rúrka el-inšt PVC ohybná 083271 : FXP-Turbo ® 25, sivá, alebo ekvivalent |  |  | m | 200 | [6 empty] | znížená | 0 | 0 | 0 | 0 | 0 | 0 | 4 | K | 1 | ROZPOCET | 0 | 0 | 0 | 0 | 0 | 2 | 0 | 4 | 6
3 | K | 921 21001-0022 | Montáž el-inšt rúrky (plast) tuhá, uložená pevne D25 (d23)mm |  |  | m | 450 | [6 empty] | znížená | 0 | 0 | 0 | 0 | 0 | 0 | 4 | K | 1 | ROZPOCET | 0 | 0 | 0 | 0 | 0 | 2 | 0 | 4 | 8
4 | K | MAT 345 653I003 | Rúrka el-inšt PVC tuhá 084197 : VRM-Turbo ® 25, s hrdlom, svetlosivá, alebo ekvivalent |  |  | m | 450 | [6 empty] | znížená | 0 | 0 | 0 | 0 | 0 | 0 | 4 | K | 1 | ROZPOCET | 0 | 0 | 0 | 0 | 0 | 2 | 0 | 4 | 10
5 | K | MAT 345 659I031 | Príchytka PVC (klip) s čelusťami 082215 : CL 25, svetlosivá, alebo ekvivalent |  |  | kus | 450 | [6 empty] | znížená | 0 | 0 | 0 | 0 | 0 | 0 | 4 | K | 1 | ROZPOCET | 0 | 0 | 0 | 0 | 0 | 2 | 0 | 4 | 12
6 | K | 921 21001-0101 | Montáž el-inšt lišty (plast) vrátane spojok, ohybov, rohov, bez krabíc, do š.20mm |  |  | m | 55 | [6 empty] | znížená | 0 | 0 | 0 | 0 | 0 | 0 | 4 | K | 1 | ROZPOCET | 0 | 0 | 0 | 0 | 0 | 2 | 0 | 4 | 14
7 | K | MAT 345 710K045 | Lišta el-inšt PVC hranatá : LHD 20x20 H (šxv) biela, alebo ekvivalent |  |  | m | 55 | [6 empty] | znížená | 0 | 0 | 0 | 0 | 0 | 0 | 4 | K | 1 | ROZPOCET | 0 | 0 | 0 | 0 | 0 | 2 | 0 | 4 | 16
8 | K | 921 21001-0102 | Montáž el-inšt lišty (plast) vrátane spojok, ohybov, rohov, bez krabíc, šírka nad 20 do 40mm |  |  | m | 35 | [6 empty] | znížená | 0 | 0 | 0 | 0 | 0 | 0 | 4 | K | 1 | ROZPOCET | 0 | 0 | 0 | 0 | 0 | 2 | 0 | 4 | 18
9 | K | MAT 345 710K070 | Lišta el-inšt PVC hranatá : LHD 40x20 H (šxv) biela, alebo ekvivalent |  |  | m | 35 | [6 empty] | znížená | 0 | 0 | 0 | 0 | 0 | 0 | 4 | K | 1 | ROZPOCET | 0 | 0 | 0 | 0 | 0 | 2 | 0 | 4 | 20
10 | K | 921 21001-0301 | Montáž krabice do muriva 1-nás KP (68) bez zapojenia, prístrojová |  |  | kus | 75 | [6 empty] | znížená | 0 | 0 | 0 | 0 | 0 | 0 | 4 | K | 1 | ROZPOCET | 0 | 0 | 0 | 0 | 0 | 2 | 0 | 4 | 22
11 | K | MAT 345 612K002 | Krabica KU univerzálna : KU 68-1901 (D73x42) vodorovne max 3 krabice, šedá, alebo ekvivalent |  |  | kus | 75 | [6 empty] | znížená | 0 | 0 | 0 | 0 | 0 | 0 | 4 | K | 1 | ROZPOCET | 0 | 0 | 0 | 0 | 0 | 2 | 0 | 4 | 24
12 | K | 921 21001-0321 | Montáž krabice do muriva KR (68) vrátane zapojenia, rozvodka s vekom a svorkovnicou |  |  | kus | 59 | [6 empty] | znížená | 0 | 0 | 0 | 0 | 0 | 0 | 4 | K | 1 | ROZPOCET | 0 | 0 | 0 | 0 | 0 | 2 | 0 | 4 | 26
13 | K | MAT 345 608K000 | Krabica KR rozvodná : KU 68-1903 (D73x42) kompletná, vodorovne max 3 krabice, šedá, alebo ekvivalent |  |  | kus | 59 | [6 empty] | znížená | 0 | 0 | 0 | 0 | 0 | 0 | 4 | K | 1 | ROZPOCET | 0 | 0 | 0 | 0 | 0 | 2 | 0 | 4 | 28
14 | K | 921 21001-0351 | Montáž krabice KR, vrátane zapojenia, vodiče do 4mm2, rozvodka IP40-66 (6455-11) |  |  | kus | 13 | [6 empty] | znížená | 0 | 0 | 0 | 0 | 0 | 0 | 4 | K | 1 | ROZPOCET | 0 | 0 | 0 | 0 | 0 | 2 | 0 | 4 | 30
15 | K | MAT 345 620D718 | Rozvodná krabica na povrch A8, alebo ekvivalent |  |  | kus | 13 | [6 empty] | znížená | 0 | 0 | 0 | 0 | 0 | 0 | 4 | K | 1 | ROZPOCET | 0 | 0 | 0 | 0 | 0 | 2 | 0 | 4 | 32
16 | K | 921 21101-0006 | Osadenie plastovej "hmoždinky", vyvŕtanie diery D 8mm, do muriva z ostro pálen. tehál, alebo stredne tvrdého kameňa |  |  | kus | 1430 | [6 empty] | znížená | 0 | 0 | 0 | 0 | 0 | 0 | 4 | K | 1 | ROZPOCET | 0 | 0 | 0 | 0 | 0 | 2 | 0 | 4 | 34
17 | K | MAT 345 955K001 | Hmoždinka PA : HM 8/1 |  |  | kus | 1430 | [6 empty] | znížená | 0 | 0 | 0 | 0 | 0 | 0 | 4 | K | 1 | ROZPOCET | 0 | 0 | 0 | 0 | 0 | 2 | 0 | 4 | 36
| 210 04 Vonkajšie ve - 210 04 Vonkajšie vedenie NN | [14 empty] | 0 |  | 0 |  | 0 | 1 | D | 0 | ROZPOCET | [6 empty] | 0
18 | K | 921 21004-0723 | Vysekanie otvoru pre rozvádzač |  |  | kus | 3 | [6 empty] | znížená | 0 | 0 | 0 | 0 | 0 | 0 | 4 | K | 1 | ROZPOCET | 0 | 0 | 0 | 0 | 0 | 2 | 0 | 4 | 38
19 | K | 921 21004-0731 | Vyrezanie rýh frézovaním, v plnom pálenom tehlovom murive hl.2,5 cm š.4 cm |  |  | m | 2250 | [6 empty] | znížená | 0 | 0 | 0 | 0 | 0 | 0 | 4 | K | 1 | ROZPOCET | 0 | 0 | 0 | 0 | 0 | 2 | 0 | 4 | 40
| 210 10 Ukončenie vo - 210 10 Ukončenie vodičov - súbory pre káble | [14 empty] | 0 |  | 0 |  | 0 | 1 | D | 0 | ROZPOCET | [6 empty] | 0
20 | K | 921 21010-0002 | Ukončenie vodiča v rozvádzači, zapojenie 4-6 mm2 |  |  | kus | 327 | [6 empty] | znížená | 0 | 0 | 0 | 0 | 0 | 0 | 4 | K | 1 | ROZPOCET | 0 | 0 | 0 | 0 | 0 | 2 | 0 | 4 | 42
21 | K | 921 21010-0003 | Ukončenie vodiča v rozvádzači, zapojenie 10-16 mm2 |  |  | kus | 43 | [6 empty] | znížená | 0 | 0 | 0 | 0 | 0 | 0 | 4 | K | 1 | ROZPOCET | 0 | 0 | 0 | 0 | 0 | 2 | 0 | 4 | 44
22 | K | 921 21010-0006 | Ukončenie vodiča v rozvádzači, zapojenie 50 mm2 |  |  | kus | 8 | [6 empty] | znížená | 0 | 0 | 0 | 0 | 0 | 0 | 4 | K | 1 | ROZPOCET | 0 | 0 | 0 | 0 | 0 | 2 | 0 | 4 | 46
23 | K | 921 21010-0007 | Ukončenie vodiča v rozvádzači, zapojenie 70 mm2 |  |  | kus | 8 | [6 empty] | znížená | 0 | 0 | 0 | 0 | 0 | 0 | 4 | K | 1 | ROZPOCET | 0 | 0 | 0 | 0 | 0 | 2 | 0 | 4 | 48
24 | K | 921 21010-0141 | Ukončenie celoplastových káblov v rozvádzači na svorky, zapojenie 4x 50 mm2 |  |  | kus | 2 | [6 empty] | znížená | 0 | 0 | 0 | 0 | 0 | 0 | 4 | K | 1 | ROZPOCET | 0 | 0 | 0 | 0 | 0 | 2 | 0 | 4 | 50
25 | K | 921 21010-0141P | Ukončenie celoplastových káblov v rozvádzači na svorky, zapojenie 4x 70 mm2 |  |  | kus | 4 | [6 empty] | znížená | 0 | 0 | 0 | 0 | 0 | 0 | 4 | K | 1 | ROZPOCET | 0 | 0 | 0 | 0 | 0 | 2 | 0 | 4 | 52
26 | K | 921 21010-0145 | Ukončenie celoplastových káblov v rozvádzači na svorky, zapojenie 5x 4-6 mm2 |  |  | kus | 97 | [6 empty] | znížená | 0 | 0 | 0 | 0 | 0 | 0 | 4 | K | 1 | ROZPOCET | 0 | 0 | 0 | 0 | 0 | 2 | 0 | 4 | 54
27 | K | 921 21010-0146 | Ukončenie celoplastových káblov v rozvádzači na svorky, zapojenie 5x 10-16 mm2 |  |  | kus | 9 | [6 empty] | znížená | 0 | 0 | 0 | 0 | 0 | 0 | 4 | K | 1 | ROZPOCET | 0 | 0 | 0 | 0 | 0 | 2 | 0 | 4 | 56
| 210 11 Spínacie, sp - 210 11 Spínacie, spúšťacie a regulač.ústrojenstvo | [14 empty] | 0 |  | 0 |  | 0 | 1 | D | 0 | ROZPOCET | [6 empty] | 0
28 | K | 921 21011-0001 | Montáž, spínač nástenný, zapustený IP20-44, rad.1 |  |  | kus | 10 | [6 empty] | znížená | 0 | 0 | 0 | 0 | 0 | 0 | 4 | K | 1 | ROZPOCET | 0 | 0 | 0 | 0 | 0 | 2 | 0 | 4 | 58
29 | K | MAT 345 350A801 | Spínač rad.1 , nástenný, kompletný, IP44, biely |  |  | kus | 10 | [6 empty] | znížená | 0 | 0 | 0 | 0 | 0 | 0 | 4 | K | 1 | ROZPOCET | 0 | 0 | 0 | 0 | 0 | 2 | 0 | 4 | 60
30 | K | 921 21011-0003 | Montáž, spínač nástenný, zapustený IP20-44, rad.5 |  |  | kus | 6 | [6 empty] | znížená | 0 | 0 | 0 | 0 | 0 | 0 | 4 | K | 1 | ROZPOCET | 0 | 0 | 0 | 0 | 0 | 2 | 0 | 4 | 62
31 | K | MAT 345 363A801 | Prepínač rad.5 B, nástenný, kompletný, IP44, biely |  |  | kus | 6 | [6 empty] | znížená | 0 | 0 | 0 | 0 | 0 | 0 | 4 | K | 1 | ROZPOCET | 0 | 0 | 0 | 0 | 0 | 2 | 0 | 4 | 64
32 | K | 921 21011-0041 | Montáž, spínač zapustený IP20, rad.1 |  |  | kus | 29 | [6 empty] | znížená | 0 | 0 | 0 | 0 | 0 | 0 | 4 | K | 1 | ROZPOCET | 0 | 0 | 0 | 0 | 0 | 2 | 0 | 4 | 66
33 | K | MAT 345 300A0001 | Spínač rad.1, zapustený 10A biela, IP20 + rámik |  |  | kus | 29 | [6 empty] | znížená | 0 | 0 | 0 | 0 | 0 | 0 | 4 | K | 1 | ROZPOCET | 0 | 0 | 0 | 0 | 0 | 2 | 0 | 4 | 68
34 | K | 921 21011-0043 | Montáž, spínač zapustený IP20, rad.5 |  |  | kus | 22 | [6 empty] | znížená | 0 | 0 | 0 | 0 | 0 | 0 | 4 | K | 1 | ROZPOCET | 0 | 0 | 0 | 0 | 0 | 2 | 0 | 4 | 70
35 | K | MAT 345 313A051 | Spínač sériový č. 5 , zapustený ,10A , biela , IP20 + rámik |  |  | kus | 22 | [6 empty] | znížená | 0 | 0 | 0 | 0 | 0 | 0 | 4 | K | 1 | ROZPOCET | 0 | 0 | 0 | 0 | 0 | 2 | 0 | 4 | 72
36 | K | 921 21011-0044 | Montáž, prepínač zapustený IP20, dvojitý rad. 5A, 5B, 1+1, 6+1, 6+6 a pod |  |  | kus | 1 | [6 empty] | znížená | 0 | 0 | 0 | 0 | 0 | 0 | 4 | K | 1 | ROZPOCET | 0 | 0 | 0 | 0 | 0 | 2 | 0 | 4 | 74
37 | K | MAT 345 319A021 | Prepínač rad.5B (6+6) : zapustený, IP 20 + rámik |  |  | kus | 1 | [6 empty] | znížená | 0 | 0 | 0 | 0 | 0 | 0 | 4 | K | 1 | ROZPOCET | 0 | 0 | 0 | 0 | 0 | 2 | 0 | 4 | 76
38 | K | 921 21011-0045 | Montáž, prepínač zapustený IP20, rad.6 |  |  | kus | 21 | [6 empty] | znížená | 0 | 0 | 0 | 0 | 0 | 0 | 4 | K | 1 | ROZPOCET | 0 | 0 | 0 | 0 | 0 | 2 | 0 | 4 | 78
39 | K | MAT 345 324A052 | Spínač striedavý č.6 , 10A , biela , IP20 + rámik |  |  | kus | 21 | [6 empty] | znížená | 0 | 0 | 0 | 0 | 0 | 0 | 4 | K | 1 | ROZPOCET | 0 | 0 | 0 | 0 | 0 | 2 | 0 | 4 | 80
40 | K | 921 21011-0046 | Montáž, prepínač zapustený IP20, rad.7 |  |  | kus | 2 | [6 empty] | znížená | 0 | 0 | 0 | 0 | 0 | 0 | 4 | K | 1 | ROZPOCET | 0 | 0 | 0 | 0 | 0 | 2 | 0 | 4 | 82
41 | K | MAT 345 327A051 | Spínač krížový č.7 , 10A , biela + rámik |  |  | kus | 2 | [6 empty] | znížená | 0 | 0 | 0 | 0 | 0 | 0 | 4 | K | 1 | ROZPOCET | 0 | 0 | 0 | 0 | 0 | 2 | 0 | 4 | 84
42 | K | 921 21011-0081 | Montáž, spínač - šporáková prípojka nástenná, rad.3 |  |  | kus | 1 | [6 empty] | znížená | 0 | 0 | 0 | 0 | 0 | 0 | 4 | K | 1 | ROZPOCET | 0 | 0 | 0 | 0 | 0 | 2 | 0 | 4 | 86
43 | K | MAT 345 308A254 | Trojfázový šporákový spínač nástenný |  |  | kus | 1 | [6 empty] | znížená | 0 | 0 | 0 | 0 | 0 | 0 | 4 | K | 1 | ROZPOCET | 0 | 0 | 0 | 0 | 0 | 2 | 0 | 4 | 88
44 | K | 921 21011-0082 | Montáž, spínač - šporáková prípojka zapustená, rad.3 |  |  | kus | 14 | [6 empty] | znížená | 0 | 0 | 0 | 0 | 0 | 0 | 4 | K | 1 | ROZPOCET | 0 | 0 | 0 | 0 | 0 | 2 | 0 | 4 | 90
45 | K | MAT 345 308A253. | Jednofázový šporákový spínač , zapustený |  |  | kus | 14 | [6 empty] | znížená | 0 | 0 | 0 | 0 | 0 | 0 | 4 | K | 1 | ROZPOCET | 0 | 0 | 0 | 0 | 0 | 2 | 0 | 4 | 92
46 | K | 921 21011-0191P | Montáž, zapojenie zdroja 230V/24V |  |  | kus | 5 | [6 empty] | znížená | 0 | 0 | 0 | 0 | 0 | 0 | 4 | K | 1 | ROZPOCET | 0 | 0 | 0 | 0 | 0 | 2 | 0 | 4 | 94
47 | K | MAT 345 140010 | Zdroj 230V/24V DC |  |  | ks | 5 | [6 empty] | znížená | 0 | 0 | 0 | 0 | 0 | 0 | 4 | K | 1 | ROZPOCET | 0 | 0 | 0 | 0 | 0 | 2 | 0 | 4 | 96
48 | K | 921 21011-0501 | Montáž, stop tlacidla |  |  | kus | 1 | [6 empty] | znížená | 0 | 0 | 0 | 0 | 0 | 0 | 4 | K | 1 | ROZPOCET | 0 | 0 | 0 | 0 | 0 | 2 | 0 | 4 | 98
49 | K | MAT 358 1301C077 | Stop tlačítko |  |  | kus | 1 | [6 empty] | znížená | 0 | 0 | 0 | 0 | 0 | 0 | 4 | K | 1 | ROZPOCET | 0 | 0 | 0 | 0 | 0 | 2 | 0 | 4 | 100
50 | K | 921 21011-1021 | Montáž, zásuvka nástenná, zapustená IP40-44, x-násobná 10/16A - 250V, koncová |  |  | kus | 14 | [6 empty] | znížená | 0 | 0 | 0 | 0 | 0 | 0 | 4 | K | 1 | ROZPOCET | 0 | 0 | 0 | 0 | 0 | 2 | 0 | 4 | 102
51 | K | MAT 345 420A801 | Zásuvka 1-nás. , nástenná, kompletná, s viečkom (bez oc) IP44, biela |  |  | kus | 14 | [6 empty] | znížená | 0 | 0 | 0 | 0 | 0 | 0 | 4 | K | 1 | ROZPOCET | 0 | 0 | 0 | 0 | 0 | 2 | 0 | 4 | 104
| 210 19 Rozvádzače, - 210 19 Rozvádzače, rozvodné skrine, dosky, svork. | [14 empty] | 0 |  | 0 |  | 0 | 1 | D | 0 | ROZPOCET | [6 empty] | 0
52 | K | 921 21019-0002 | Montáž rozvodnice do 50kg |  |  | kus | 6 | [6 empty] | znížená | 0 | 0 | 0 | 0 | 0 | 0 | 4 | K | 1 | ROZPOCET | 0 | 0 | 0 | 0 | 0 | 2 | 0 | 4 | 106
53 | K | MAT 357 000264835 | Rozvádzač R2 |  |  | kus | 1 | [6 empty] | znížená | 0 | 0 | 0 | 0 | 0 | 0 | 4 | K | 1 | ROZPOCET | 0 | 0 | 0 | 0 | 0 | 2 | 0 | 4 | 108
54 | K | MAT 357 000264837 | Rozvádzač R3 |  |  | kus | 1 | [6 empty] | znížená | 0 | 0 | 0 | 0 | 0 | 0 | 4 | K | 1 | ROZPOCET | 0 | 0 | 0 | 0 | 0 | 2 | 0 | 4 | 110
55 | K | MAT 357 000264838 | Rozvádzač RKUCH |  |  | kus | 1 | [6 empty] | znížená | 0 | 0 | 0 | 0 | 0 | 0 | 4 | K | 1 | ROZPOCET | 0 | 0 | 0 | 0 | 0 | 2 | 0 | 4 | 112
56 | K | MAT 357 000264839 | Rozvádzač RK1 |  |  | kus | 1 | [6 empty] | znížená | 0 | 0 | 0 | 0 | 0 | 0 | 4 | K | 1 | ROZPOCET | 0 | 0 | 0 | 0 | 0 | 2 | 0 | 4 | 114
57 | K | MAT 357 000264840 | Rozvádzač RK2 |  |  | kus | 1 | [6 empty] | znížená | 0 | 0 | 0 | 0 | 0 | 0 | 4 | K | 1 | ROZPOCET | 0 | 0 | 0 | 0 | 0 | 2 | 0 | 4 | 116
58 | K | MAT 357 000264841 | Rozvádzač RP |  |  | kus | 1 | [6 empty] | znížená | 0 | 0 | 0 | 0 | 0 | 0 | 4 | K | 1 | ROZPOCET | 0 | 0 | 0 | 0 | 0 | 2 | 0 | 4 | 118
59 | K | MAT 357 000264842 | Úprava rozvádzača Rtcom |  |  | kus | 1 | [6 empty] | znížená | 0 | 0 | 0 | 0 | 0 | 0 | 4 | K | 1 | ROZPOCET | 0 | 0 | 0 | 0 | 0 | 2 | 0 | 4 | 120
60 | K | MAT 357 000264843 | Úprava rozvádzača RE1 |  |  | kus | 1 | [6 empty] | znížená | 0 | 0 | 0 | 0 | 0 | 0 | 4 | K | 1 | ROZPOCET | 0 | 0 | 0 | 0 | 0 | 2 | 0 | 4 | 122
61 | K | 921 21019-0051 | Montáž rozvádzača, skriňový-delený do 200kg |  |  | kus | 1 | [6 empty] | znížená | 0 | 0 | 0 | 0 | 0 | 0 | 4 | K | 1 | ROZPOCET | 0 | 0 | 0 | 0 | 0 | 2 | 0 | 4 | 124
62 | K | MAT 357 000150 | Rozvádzač RH |  |  | kus | 1 | [6 empty] | znížená | 0 | 0 | 0 | 0 | 0 | 0 | 4 | K | 1 | ROZPOCET | 0 | 0 | 0 | 0 | 0 | 2 | 0 | 4 | 126
| 210 20 Svietidlá a - 210 20 Svietidlá a osvetľovacie zariadenia | [14 empty] | 0 |  | 0 |  | 0 | 1 | D | 0 | ROZPOCET | [6 empty] | 0
63 | K | 921 21020-1044P | Montáž svietidiel LED - prisadené |  |  | kus | 252 | [6 empty] | znížená | 0 | 0 | 0 | 0 | 0 | 0 | 4 | K | 1 | ROZPOCET | 0 | 0 | 0 | 0 | 0 | 2 | 0 | 4 | 128
64 | K | MAT 348 912103990 | Svietidlo typ A |  |  | ks | 33 | [6 empty] | znížená | 0 | 0 | 0 | 0 | 0 | 0 | 4 | K | 1 | ROZPOCET | 0 | 0 | 0 | 0 | 0 | 2 | 0 | 4 | 130
65 | K | MAT 348 912103991 | Svietidlo typ B |  |  | ks | 20 | [6 empty] | znížená | 0 | 0 | 0 | 0 | 0 | 0 | 4 | K | 1 | ROZPOCET | 0 | 0 | 0 | 0 | 0 | 2 | 0 | 4 | 132
66 | K | MAT 348 912103993 | Svietidlo typ C1 |  |  | ks | 29 | [6 empty] | znížená | 0 | 0 | 0 | 0 | 0 | 0 | 4 | K | 1 | ROZPOCET | 0 | 0 | 0 | 0 | 0 | 2 | 0 | 4 | 134
67 | K | MAT 348 912103996 | Svietidlo typ E |  |  | ks | 98 | [6 empty] | znížená | 0 | 0 | 0 | 0 | 0 | 0 | 4 | K | 1 | ROZPOCET | 0 | 0 | 0 | 0 | 0 | 2 | 0 | 4 | 136
68 | K | MAT 348 912103998 | Svietidlo typ H |  |  | ks | 29 | [6 empty] | znížená | 0 | 0 | 0 | 0 | 0 | 0 | 4 | K | 1 | ROZPOCET | 0 | 0 | 0 | 0 | 0 | 2 | 0 | 4 | 138
69 | K | MAT 348 912104000 | Svietidlo typ J |  |  | ks | 3 | [6 empty] | znížená | 0 | 0 | 0 | 0 | 0 | 0 | 4 | K | 1 | ROZPOCET | 0 | 0 | 0 | 0 | 0 | 2 | 0 | 4 | 140
70 | K | MAT 348 912104007 | Svietidlo typ R |  |  | ks | 3 | [6 empty] | znížená | 0 | 0 | 0 | 0 | 0 | 0 | 4 | K | 1 | ROZPOCET | 0 | 0 | 0 | 0 | 0 | 2 | 0 | 4 | 142
71 | K | MAT 348 912104008 | Svietidlo typ N |  |  | ks | 37 | [6 empty] | znížená | 0 | 0 | 0 | 0 | 0 | 0 | 4 | K | 1 | ROZPOCET | 0 | 0 | 0 | 0 | 0 | 2 | 0 | 4 | 144
72 | K | 921 21020-2009P | Montáž svietidla VO |  |  | kus | 1 | [6 empty] | znížená | 0 | 0 | 0 | 0 | 0 | 0 | 4 | K | 1 | ROZPOCET | 0 | 0 | 0 | 0 | 0 | 2 | 0 | 4 | 146
73 | K | MAT 348 912104009 | Svietidlo VO |  |  | ks | 1 | [6 empty] | znížená | 0 | 0 | 0 | 0 | 0 | 0 | 4 | K | 1 | ROZPOCET | 0 | 0 | 0 | 0 | 0 | 2 | 0 | 4 | 148
74 | K | 921 21020-4101 | Montáž konzoly |  |  | kus | 1 | [6 empty] | znížená | 0 | 0 | 0 | 0 | 0 | 0 | 4 | K | 1 | ROZPOCET | 0 | 0 | 0 | 0 | 0 | 2 | 0 | 4 | 150
75 | K | MAT 316 784E005 | Konzola nástenná žiarovo zinkovaná |  |  | kus | 1 | [6 empty] | znížená | 0 | 0 | 0 | 0 | 0 | 0 | 4 | K | 1 | ROZPOCET | 0 | 0 | 0 | 0 | 0 | 2 | 0 | 4 | 152
| 210 22 Vedenia uzem - 210 22 Vedenia uzemňovacie | [14 empty] | 0 |  | 0 |  | 0 | 1 | D | 0 | ROZPOCET | [6 empty] | 0
76 | K | 921 21022-0321 | Montáž svorky na potrubie s Cu, nerez pásom (Bernard) |  |  | kus | 70 | [6 empty] | znížená | 0 | 0 | 0 | 0 | 0 | 0 | 4 | K | 1 | ROZPOCET | 0 | 0 | 0 | 0 | 0 | 2 | 0 | 4 | 154
77 | K | MAT 354 9092V01 | Svorka uzemňovacia zinkovaná : ZSA 16 (BERNARD), pre Cu pás, na 1/2"-2" potrubie, pre vodič 2,5÷16mm2, alebo ekvivalent |  |  | kus | 70 | [6 empty] | znížená | 0 | 0 | 0 | 0 | 0 | 0 | 4 | K | 1 | ROZPOCET | 0 | 0 | 0 | 0 | 0 | 2 | 0 | 4 | 156
78 | K | MAT 354 9092V02 | - páska Cu uzemňovacia : ZS 16, dĺžka 0,5m (pre ZSA 16) |  |  | kus | 70 | [6 empty] | znížená | 0 | 0 | 0 | 0 | 0 | 0 | 4 | K | 1 | ROZPOCET | 0 | 0 | 0 | 0 | 0 | 2 | 0 | 4 | 158
79 | K | 921 21022-0325 | Montáž a pripojenie ekvipotenciálnej svorkovnice |  |  | kus | 3 | [6 empty] | znížená | 0 | 0 | 0 | 0 | 0 | 0 | 4 | K | 1 | ROZPOCET | 0 | 0 | 0 | 0 | 0 | 2 | 0 | 4 | 160
80 | K | MAT 354 9090O01 | Prípojnica potenciálového vyrovnania 5015650 : 1801 VDE, s plastovým krytom |  |  | kus | 3 | [6 empty] | znížená | 0 | 0 | 0 | 0 | 0 | 0 | 4 | K | 1 | ROZPOCET | 0 | 0 | 0 | 0 | 0 | 2 | 0 | 4 | 162
81 | K | 921 21022-0403 | Montáž krabice, revíznych dvierok pre SZ, rozpojovacie svorky, pod omietku |  |  | kus | 1 | [6 empty] | znížená | 0 | 0 | 0 | 0 | 0 | 0 | 4 | K | 1 | ROZPOCET | 0 | 0 | 0 | 0 | 0 | 2 | 0 | 4 | 164
82 | K | MAT 354 9070K05 | Krabica KT 250 |  |  | kus | 1 | [6 empty] | znížená | 0 | 0 | 0 | 0 | 0 | 0 | 4 | K | 1 | ROZPOCET | 0 | 0 | 0 | 0 | 0 | 2 | 0 | 4 | 166
| 210 8 Vodiče, šnú - 210 8 Vodiče, šnúry a káble medené | [14 empty] | 0 |  | 0 |  | 0 | 1 | D | 0 | ROZPOCET | [6 empty] | 0
83 | K | 921 21080-0646 | Montáž, vodič Cu prepojovací, lanové jadro, uložený pevne H07V-K, CYA 6 |  |  | m | 140 | [6 empty] | znížená | 0 | 0 | 0 | 0 | 0 | 0 | 4 | K | 1 | ROZPOCET | 0 | 0 | 0 | 0 | 0 | 2 | 0 | 4 | 168
84 | K | MAT 341 010M425 | Vodič Cu (CYA) : H07V-K 6 GNYE lanko (RM) zel/žltý |  |  | m | 140 | [6 empty] | znížená | 0 | 0 | 0 | 0 | 0 | 0 | 4 | K | 1 | ROZPOCET | 0 | 0 | 0 | 0 | 0 | 2 | 0 | 4 | 170
85 | K | 921 21080-0649 | Montáž, vodič Cu prepojovací, lanové jadro, uložený pevne H07V-K, CYA 25 |  |  | m | 65 | [6 empty] | znížená | 0 | 0 | 0 | 0 | 0 | 0 | 4 | K | 1 | ROZPOCET | 0 | 0 | 0 | 0 | 0 | 2 | 0 | 4 | 172
86 | K | MAT 341 010M446 | Kábel Cu (CYA) : H07V-K 25 GNYE lano (RM) zel/žltý |  |  | m | 65 | [6 empty] | znížená | 0 | 0 | 0 | 0 | 0 | 0 | 4 | K | 1 | ROZPOCET | 0 | 0 | 0 | 0 | 0 | 2 | 0 | 4 | 174
87 | K | 921 21080-2452 | Montáž, šnúra gumená 750V, lanové jadro, uložená pevne H07RN-F (CGSG) 3x2,5 |  |  | m | 95 | [6 empty] | znížená | 0 | 0 | 0 | 0 | 0 | 0 | 4 | K | 1 | ROZPOCET | 0 | 0 | 0 | 0 | 0 | 2 | 0 | 4 | 176
88 | K | MAT 341 515M115 | Kábel ohybný gumený Cu 750V : (CGSG) H07RN-F 3X2,5 |  |  | m | 95 | [6 empty] | znížená | 0 | 0 | 0 | 0 | 0 | 0 | 4 | K | 1 | ROZPOCET | 0 | 0 | 0 | 0 | 0 | 2 | 0 | 4 | 178
89 | K | 921 21081-0041 | Montáž, kábel Cu 750V uložený pevne CYKY 2x1,5 |  |  | m | 160 | [6 empty] | znížená | 0 | 0 | 0 | 0 | 0 | 0 | 4 | K | 1 | ROZPOCET | 0 | 0 | 0 | 0 | 0 | 2 | 0 | 4 | 180
90 | K | MAT 341 203M001 | Kábel Cu 750V : CYKY-O 2x1,5 |  |  | m | 160 | [6 empty] | znížená | 0 | 0 | 0 | 0 | 0 | 0 | 4 | K | 1 | ROZPOCET | 0 | 0 | 0 | 0 | 0 | 2 | 0 | 4 | 182
91 | K | 921 21081-0045 | Montáž, kábel Cu 750V uložený pevne CYKY 3x1,5 |  |  | m | 160 | [6 empty] | znížená | 0 | 0 | 0 | 0 | 0 | 0 | 4 | K | 1 | ROZPOCET | 0 | 0 | 0 | 0 | 0 | 2 | 0 | 4 | 184
92 | K | MAT 341 203M101 | Kábel Cu 750V : CYKY-O 3x1,5 |  |  | m | 160 | [6 empty] | znížená | 0 | 0 | 0 | 0 | 0 | 0 | 4 | K | 1 | ROZPOCET | 0 | 0 | 0 | 0 | 0 | 2 | 0 | 4 | 186
93 | K | 921 21081-0045. | Montáž, kábel Cu 750V uložený pevne CYKY 3x1,5 |  |  | m | 3450 | [6 empty] | znížená | 0 | 0 | 0 | 0 | 0 | 0 | 4 | K | 1 | ROZPOCET | 0 | 0 | 0 | 0 | 0 | 2 | 0 | 4 | 188
94 | K | MAT 341 203M100 | Kábel Cu 750V : CYKY-J 3x1,5 |  |  | m | 3450 | [6 empty] | znížená | 0 | 0 | 0 | 0 | 0 | 0 | 4 | K | 1 | ROZPOCET | 0 | 0 | 0 | 0 | 0 | 2 | 0 | 4 | 190
95 | K | 921 21081-0046 | Montáž, kábel Cu 750V uložený pevne CYKY 3x2,5 |  |  | m | 730 | [6 empty] | znížená | 0 | 0 | 0 | 0 | 0 | 0 | 4 | K | 1 | ROZPOCET | 0 | 0 | 0 | 0 | 0 | 2 | 0 | 4 | 192
96 | K | MAT 341 203M110 | Kábel Cu 750V : CYKY-J 3x2,5 |  |  | m | 730 | [6 empty] | znížená | 0 | 0 | 0 | 0 | 0 | 0 | 4 | K | 1 | ROZPOCET | 0 | 0 | 0 | 0 | 0 | 2 | 0 | 4 | 194
97 | K | 921 21081-0049 | Montáž, kábel Cu 750V uložený pevne CYKY 4x1,5 |  |  | m | 570 | [6 empty] | znížená | 0 | 0 | 0 | 0 | 0 | 0 | 4 | K | 1 | ROZPOCET | 0 | 0 | 0 | 0 | 0 | 2 | 0 | 4 | 196
98 | K | MAT 341 203M201 | Kábel Cu 750V : CYKY 4x1,5 |  |  | m | 570 | [6 empty] | znížená | 0 | 0 | 0 | 0 | 0 | 0 | 4 | K | 1 | ROZPOCET | 0 | 0 | 0 | 0 | 0 | 2 | 0 | 4 | 198
99 | K | 921 21081-0053 | Montáž, kábel Cu 750V uložený pevne CYKY 4x10 |  |  | m | 40 | [6 empty] | znížená | 0 | 0 | 0 | 0 | 0 | 0 | 4 | K | 1 | ROZPOCET | 0 | 0 | 0 | 0 | 0 | 2 | 0 | 4 | 200
100 | K | MAT 341 203M240 | Kábel Cu 750V : CYKY-J 4x10 |  |  | m | 40 | [6 empty] | znížená | 0 | 0 | 0 | 0 | 0 | 0 | 4 | K | 1 | ROZPOCET | 0 | 0 | 0 | 0 | 0 | 2 | 0 | 4 | 202
101 | K | 921 21081-0055 | Montáž, kábel Cu 750V uložený pevne CYKY 5x1,5 |  |  | m | 20 | [6 empty] | znížená | 0 | 0 | 0 | 0 | 0 | 0 | 4 | K | 1 | ROZPOCET | 0 | 0 | 0 | 0 | 0 | 2 | 0 | 4 | 204
102 | K | MAT 341 203M300 | Kábel Cu 750V : CYKY-J 5x1,5 |  |  | m | 20 | [6 empty] | znížená | 0 | 0 | 0 | 0 | 0 | 0 | 4 | K | 1 | ROZPOCET | 0 | 0 | 0 | 0 | 0 | 2 | 0 | 4 | 206
103 | K | 921 21081-0056 | Montáž, kábel Cu 750V uložený pevne CYKY 5x2,5 |  |  | m | 40 | [6 empty] | znížená | 0 | 0 | 0 | 0 | 0 | 0 | 4 | K | 1 | ROZPOCET | 0 | 0 | 0 | 0 | 0 | 2 | 0 | 4 | 208
104 | K | MAT 341 203M310 | Kábel Cu 750V : CYKY-J 5x2,5 |  |  | m | 40 | [6 empty] | znížená | 0 | 0 | 0 | 0 | 0 | 0 | 4 | K | 1 | ROZPOCET | 0 | 0 | 0 | 0 | 0 | 2 | 0 | 4 | 210
105 | K | 921 21081-0057 | Montáž, kábel Cu 750V uložený pevne CYKY 5x4-16 |  |  | m | 80 | [6 empty] | znížená | 0 | 0 | 0 | 0 | 0 | 0 | 4 | K | 1 | ROZPOCET | 0 | 0 | 0 | 0 | 0 | 2 | 0 | 4 | 212
106 | K | MAT 341 203M330 | Kábel Cu 750V : CYKY-J 5x6 |  |  | m | 80 | [6 empty] | znížená | 0 | 0 | 0 | 0 | 0 | 0 | 4 | K | 1 | ROZPOCET | 0 | 0 | 0 | 0 | 0 | 2 | 0 | 4 | 214
107 | K | 921 21081-0057. | Montáž, kábel Cu 750V uložený pevne CYKY 5x4-16 |  |  | m | 125 | [6 empty] | znížená | 0 | 0 | 0 | 0 | 0 | 0 | 4 | K | 1 | ROZPOCET | 0 | 0 | 0 | 0 | 0 | 2 | 0 | 4 | 216
108 | K | MAT 341 203M340 | Kábel Cu 750V : CYKY-J 5x10 |  |  | m | 125 | [6 empty] | znížená | 0 | 0 | 0 | 0 | 0 | 0 | 4 | K | 1 | ROZPOCET | 0 | 0 | 0 | 0 | 0 | 2 | 0 | 4 | 218
109 | K | 921 21081-0057/ | Montáž, kábel Cu 750V uložený pevne CYKY 5x4-16 |  |  | m | 30 | [6 empty] | znížená | 0 | 0 | 0 | 0 | 0 | 0 | 4 | K | 1 | ROZPOCET | 0 | 0 | 0 | 0 | 0 | 2 | 0 | 4 | 220
110 | K | MAT 341 203M320 | Kábel Cu 750V : CYKY-J 5x4 |  |  | m | 30 | [6 empty] | znížená | 0 | 0 | 0 | 0 | 0 | 0 | 4 | K | 1 | ROZPOCET | 0 | 0 | 0 | 0 | 0 | 2 | 0 | 4 | 222
111 | K | 921 21081-0057P | Montáž, kábel Cu 750V uložený pevne CYKY 5x4-16 |  |  | m | 25 | [6 empty] | znížená | 0 | 0 | 0 | 0 | 0 | 0 | 4 | K | 1 | ROZPOCET | 0 | 0 | 0 | 0 | 0 | 2 | 0 | 4 | 224
112 | K | MAT 341 203M350 | Kábel Cu 750V : CYKY-J 5x16 |  |  | m | 25 | [6 empty] | znížená | 0 | 0 | 0 | 0 | 0 | 0 | 4 | K | 1 | ROZPOCET | 0 | 0 | 0 | 0 | 0 | 2 | 0 | 4 | 226
113 | K | 921 21081-0111 | Montáž, kábel Cu 1kV uložený pevne CYKY 4x50, |  |  | m | 50 | [6 empty] | znížená | 0 | 0 | 0 | 0 | 0 | 0 | 4 | K | 1 | ROZPOCET | 0 | 0 | 0 | 0 | 0 | 2 | 0 | 4 | 228
114 | K | MAT 341 303M120 | Kábel Cu 1kV : 1-CYKY-J 4x50 |  |  | m | 50 | [6 empty] | znížená | 0 | 0 | 0 | 0 | 0 | 0 | 4 | K | 1 | ROZPOCET | 0 | 0 | 0 | 0 | 0 | 2 | 0 | 4 | 230
115 | K | 921 21081-0112 | Montáž, kábel Cu 1kV uložený pevne CYKY 4x70, |  |  | m | 40 | [6 empty] | znížená | 0 | 0 | 0 | 0 | 0 | 0 | 4 | K | 1 | ROZPOCET | 0 | 0 | 0 | 0 | 0 | 2 | 0 | 4 | 232
116 | K | MAT 341 303M130 | Kábel Cu 1kV : 1-CYKY-J 4x70 |  |  | m | 40 | [6 empty] | znížená | 0 | 0 | 0 | 0 | 0 | 0 | 4 | K | 1 | ROZPOCET | 0 | 0 | 0 | 0 | 0 | 2 | 0 | 4 | 234
117 | K | 921 21088-0305 | Montáž, bezhalogénový kábel Cu 750V uložený pevne CXKE, CHKE, N2XH, NHXH 3x1,5 |  |  | m | 650 | [6 empty] | znížená | 0 | 0 | 0 | 0 | 0 | 0 | 4 | K | 1 | ROZPOCET | 0 | 0 | 0 | 0 | 0 | 2 | 0 | 4 | 236
118 | K | MAT 341 220M110 | Kábel bezhalogénový Cu 1kV : 1-CHKE-V-J 3x1,5 |  |  | m | 650 | [6 empty] | znížená | 0 | 0 | 0 | 0 | 0 | 0 | 4 | K | 1 | ROZPOCET | 0 | 0 | 0 | 0 | 0 | 2 | 0 | 4 | 238
| 213 2 PPV a HZS - 213 2 PPV a HZS | [14 empty] | 0 |  | 0 |  | 0 | 1 | D | 0 | ROZPOCET | [6 empty] | 0
119 | K | 921 21329-0010P | Zabezpečenie vypnutého stavu a provizórne napájanie |  |  | hod | 60 | [6 empty] | znížená | 0 | 0 | 0 | 0 | 0 | 0 | 4 | K | 1 | ROZPOCET | 0 | 0 | 0 | 0 | 0 | 2 | 0 | 4 | 240
120 | K | 921 21329-0015, | Drobné murárske vysprávky a sadrovanie |  |  | hod | 85 | [6 empty] | znížená | 0 | 0 | 0 | 0 | 0 | 0 | 4 | K | 1 | ROZPOCET | 0 | 0 | 0 | 0 | 0 | 2 | 0 | 4 | 242
121 | K | MAT 920 AN04024 | Sádra |  |  | kg | 85 | [6 empty] | znížená | 0 | 0 | 0 | 0 | 0 | 0 | 4 | K | 1 | ROZPOCET | 0 | 0 | 0 | 0 | 0 | 2 | 0 | 4 | 244
122 | K | 921 21329-0040 | Demontáž existujúceho zariadenia |  |  | hod | 115 | [6 empty] | znížená | 0 | 0 | 0 | 0 | 0 | 0 | 4 | K | 1 | ROZPOCET | 0 | 0 | 0 | 0 | 0 | 2 | 0 | 4 | 246
123 | K | 921 21329-1000.01 | Spracovanie východiskovej revízie a vypracovanie správy |  |  | hod | 120 | [6 empty] | znížená | 0 | 0 | 0 | 0 | 0 | 0 | 4 | K | 1 | ROZPOCET | 0 | 0 | 0 | 0 | 0 | 2 | 0 | 4 | 248
124 | K | 921 21329-1051.2. | Skreslenie PD skutkového stavu |  |  | ks | 1 | [6 empty] | znížená | 0 | 0 | 0 | 0 | 0 | 0 | 4 | K | 1 | ROZPOCET | 0 | 0 | 0 | 0 | 0 | 2 | 0 | 4 | 250
| M22 - 156 Montáž ozn - M22 - 156 Montáž oznam. signal. a zab. zariadení | [14 empty] | 0 |  | 0 |  | 0 | 1 | D | 0 | ROZPOCET | [6 empty] | 0
125 | K | 922 22028-0206P | Montáž, kábel uložený v rúrkach LiYY |  |  | m | 120 | [6 empty] | znížená | 0 | 0 | 0 | 0 | 0 | 0 | 4 | K | 1 | ROZPOCET | 0 | 0 | 0 | 0 | 0 | 2 | 0 | 4 | 252
126 | K | MAT 341 700M133 | Kábel Cu pre elektroniku LiYY 3x0,75 |  |  | m | 120 | [6 empty] | znížená | 0 | 0 | 0 | 0 | 0 | 0 | 4 | K | 1 | ROZPOCET | 0 | 0 | 0 | 0 | 0 | 2 | 0 | 4 | 254
| M46 - 202 Zemné prác - M46 - 202 Zemné práce pri ext. montážach | [14 empty] | 0 |  | 0 |  | 0 | 1 | D | 0 | ROZPOCET | [6 empty] | 0
127 | K | 946 46068-0021. | Prerazenie murivom v tehlovom múre hrúbky 15cm |  |  | kus | 43 | [6 empty] | znížená | 0 | 0 | 0 | 0 | 0 | 0 | 4 | K | 1 | ROZPOCET | 0 | 0 | 0 | 0 | 0 | 2 | 0 | 4 | 256
| OSTATNÉ - OSTATNÉ | [14 empty] | 0 |  | 0 |  | 0 | 1 | D | 0 | ROZPOCET | [6 empty] | 0
128 | K | OST S-482-00. | Montážna plošina |  |  | Sh | 2 | [6 empty] | znížená | 0 | 0 | 0 | 0 | 0 | 0 | 4 | K | 1 | ROZPOCET | 0 | 0 | 0 | 0 | 0 | 2 | 0 | 4 | 258

## 08 - Zadanie - Zásuvky
| Hárok obsahuje: |  | 1) Krycí list rozpočtu |  | 2) Rekapitulácia rozpočtu |  |  | 3) Rozpočet |  |  | Späť na hárok: | Rekapitulácia stavby
optimalizované pre tlač zostáv vo formáte A4 - na výšku | [11 empty] | >> skryté stĺpce << | [9 empty] | {b2f306ba-1dc6-4a56-b8a7-fb714785934c}
0
KRYCÍ LIST ZADANIA | [12 empty] | v --- nižšie sa nachádzajú doplnkové a pomocné údaje k zostavám --- v | [8 empty] | False
| Stavba: |  | Zvýšenie energet.účinnosti adm.budovy -OÚ a KD Druž./pri Hornáde
| Objekt: |  | 08 - Zásuvky
| JKSO: | [7 empty] | KS:
| Miesto: | [7 empty] | Dátum: |  | 18. 8. 2017
| Objednávateľ: | [7 empty] | IČO:
IČO DPH:
| Zhotoviteľ: | [7 empty] | IČO:
IČO DPH:
| Projektant: | [7 empty] | IČO:
IČO DPH:
| Spracovateľ: | [7 empty] | IČO:
IČO DPH:
Poznámka:
| Náklady z rozpočtu | [7 empty] | 0
| Ostatné náklady | [7 empty] | 0
| Cena bez DPH | [7 empty] | 0
| DPH | základná | 20% | z | 0 |  |  |  | 0
|  | znížená | 20% | z | 0 |  |  |  | 0
|  | zákl. prenesená | 20% | z | 0 |  |  |  | 0
|  | zníž. prenesená | 20% | z | 0 |  |  |  | 0
|  | nulová | 0% | z | 0 |  |  |  | 0
| Cena s DPH |  |  | v | EUR |  |  | 0
| Projektant |  |  |  |  | Spracovateľ
| Ing. Norbert Horváth |  |  |  |  | Ladislav Andras
| Dátum a podpis: |  |  | Pečiatka |  | Dátum a podpis: |  |  |  | Pečiatka
| Objednávateľ |  |  |  |  | Zhotoviteľ
| Dátum a podpis: |  |  | Pečiatka |  | Dátum a podpis: |  |  |  | Pečiatka
REKAPITULÁCIA ZADANIA
Stavba: |  |  | Zvýšenie energet.účinnosti adm.budovy -OÚ a KD Druž./pri Hornáde
Objekt: |  |  | 08 - Zásuvky
Miesto: | [6 empty] | Dátum: |  | 18. 8. 2017
Objednávateľ: | [6 empty] | Projektant:
Zhotoviteľ: | [6 empty] | Spracovateľ:
Kód - Popis | [9 empty] | Cena celkom [EUR]
1) Náklady z rozpočtu | [9 empty] | 0 | [12 empty] | -1
| 210 01 Rúrkové vede - 210 01 Rúrkové vedenie, krabice, svorkovnice | [8 empty] | 0
| 210 04 Vonkajšie ve - 210 04 Vonkajšie vedenie NN | [8 empty] | 0
| 210 11 Spínacie, sp - 210 11 Spínacie, spúšťacie a regulač.ústrojenstvo | [8 empty] | 0
| 210 8 Vodiče, šnú - 210 8 Vodiče, šnúry a káble medené | [8 empty] | 0
| 213 2 PPV a HZS - 213 2 PPV a HZS | [8 empty] | 0
| M46 - 202 Zemné prác - M46 - 202 Zemné práce pri ext. montážach | [8 empty] | 0
2) Ostatné náklady | [9 empty] | 0 |  |  |  | DPH
Celkové náklady za stavbu 1) + 2) | [7 empty] | 0
ZADANIE
Stavba: |  |  | Zvýšenie energet.účinnosti adm.budovy -OÚ a KD Druž./pri Hornáde
Objekt: |  |  | 08 - Zásuvky
Miesto: | [6 empty] | Dátum: |  | 18. 8. 2017
Objednávateľ: | [6 empty] | Projektant:
Zhotoviteľ: | [6 empty] | Spracovateľ:
PČ | Typ | Kód | Popis |  |  | MJ | Množstvo | J.cena [EUR] |  | Cena celkom [EUR] |  |  | Poznámka | DPH | J. Nh [h] | Nh celkom [h] | J. hmotnosť [t] | Hmotnosť celkom [t] | J. suť [t] | Suť Celkom [t]
Náklady z rozpočtu | [9 empty] | 0 | [5 empty] | 0 |  | 0 |  | 0 |  | D | -1 | [7 empty] | 0
0 | K | cen. | výkaz-výmer |  |  | jednotka | 0 | [6 empty] | znížená | 0 | 0 | 0 | 0 | 0 | 0 | 4 | K | 0 | ROZPOCET | 0 | 0 | 0 | 0 | 0 | 2 | 0 | 4 | 2
| 210 01 Rúrkové vede - 210 01 Rúrkové vedenie, krabice, svorkovnice | [14 empty] | 0 |  | 0 |  | 0 | 1 | D | 0 | ROZPOCET | [6 empty] | 0
1 | K | 921 21001-0003 | Montáž el-inšt rúrky (plast) ohybná, pod omietku D25 (d23)mm |  |  | m | 100 | [6 empty] | znížená | 0 | 0 | 0 | 0 | 0 | 0 | 4 | K | 1 | ROZPOCET | 0 | 0 | 0 | 0 | 0 | 2 | 0 | 4 | 4
2 | K | MAT 345 650I503 | Rúrka el-inšt PVC ohybná 083271 : FXP-Turbo ® 25, sivá, alebo ekvivalent |  |  | m | 100 | [6 empty] | znížená | 0 | 0 | 0 | 0 | 0 | 0 | 4 | K | 1 | ROZPOCET | 0 | 0 | 0 | 0 | 0 | 2 | 0 | 4 | 6
3 | K | 921 21001-0022 | Montáž el-inšt rúrky (plast) tuhá, uložená pevne D25 (d23)mm |  |  | m | 400 | [6 empty] | znížená | 0 | 0 | 0 | 0 | 0 | 0 | 4 | K | 1 | ROZPOCET | 0 | 0 | 0 | 0 | 0 | 2 | 0 | 4 | 8
4 | K | MAT 345 653I003 | Rúrka el-inšt PVC tuhá 084197 : VRM-Turbo ® 25, s hrdlom, svetlosivá, alebo ekvivalent |  |  | m | 400 | [6 empty] | znížená | 0 | 0 | 0 | 0 | 0 | 0 | 4 | K | 1 | ROZPOCET | 0 | 0 | 0 | 0 | 0 | 2 | 0 | 4 | 10
5 | K | MAT 345 659I031 | Príchytka PVC (klip) s čelusťami 082215 : CL 25, svetlosivá |  |  | kus | 400 | [6 empty] | znížená | 0 | 0 | 0 | 0 | 0 | 0 | 4 | K | 1 | ROZPOCET | 0 | 0 | 0 | 0 | 0 | 2 | 0 | 4 | 12
6 | K | 921 21001-0101 | Montáž el-inšt lišty (plast) vrátane spojok, ohybov, rohov, bez krabíc, do š.20mm |  |  | m | 65 | [6 empty] | znížená | 0 | 0 | 0 | 0 | 0 | 0 | 4 | K | 1 | ROZPOCET | 0 | 0 | 0 | 0 | 0 | 2 | 0 | 4 | 14
7 | K | MAT 345 710K045 | Lišta el-inšt PVC hranatá : LHD 20x20 H (šxv) biela |  |  | m | 65 | [6 empty] | znížená | 0 | 0 | 0 | 0 | 0 | 0 | 4 | K | 1 | ROZPOCET | 0 | 0 | 0 | 0 | 0 | 2 | 0 | 4 | 16
8 | K | 921 21001-0102 | Montáž el-inšt lišty (plast) vrátane spojok, ohybov, rohov, bez krabíc, šírka nad 20 do 40mm |  |  | m | 50 | [6 empty] | znížená | 0 | 0 | 0 | 0 | 0 | 0 | 4 | K | 1 | ROZPOCET | 0 | 0 | 0 | 0 | 0 | 2 | 0 | 4 | 18
9 | K | MAT 345 710K070 | Lišta el-inšt PVC hranatá : LHD 40x20 H (šxv) biela, alebo ekvivalent |  |  | m | 50 | [6 empty] | znížená | 0 | 0 | 0 | 0 | 0 | 0 | 4 | K | 1 | ROZPOCET | 0 | 0 | 0 | 0 | 0 | 2 | 0 | 4 | 20
10 | K | 921 21001-0301 | Montáž krabice do muriva 1-nás KP (68) bez zapojenia, prístrojová |  |  | kus | 95 | [6 empty] | znížená | 0 | 0 | 0 | 0 | 0 | 0 | 4 | K | 1 | ROZPOCET | 0 | 0 | 0 | 0 | 0 | 2 | 0 | 4 | 22
11 | K | MAT 345 612K002 | Krabica KU univerzálna : KU 68-1901 (D73x42) vodorovne max 3 krabice, šedá |  |  | kus | 95 | [6 empty] | znížená | 0 | 0 | 0 | 0 | 0 | 0 | 4 | K | 1 | ROZPOCET | 0 | 0 | 0 | 0 | 0 | 2 | 0 | 4 | 24
12 | K | 921 21001-0351 | Montáž krabice KR, vrátane zapojenia, vodiče do 4mm2, rozvodka IP40-66 (6455-11) |  |  | kus | 6 | [6 empty] | znížená | 0 | 0 | 0 | 0 | 0 | 0 | 4 | K | 1 | ROZPOCET | 0 | 0 | 0 | 0 | 0 | 2 | 0 | 4 | 26
13 | K | MAT 345 620D718 | Rozvodná krabica na povrch A8 |  |  | kus | 6 | [6 empty] | znížená | 0 | 0 | 0 | 0 | 0 | 0 | 4 | K | 1 | ROZPOCET | 0 | 0 | 0 | 0 | 0 | 2 | 0 | 4 | 28
14 | K | 921 21101-0006 | Osadenie plastovej "hmoždinky", vyvŕtanie diery D 8mm, do muriva z ostro pálen. tehál, alebo stredne tvrdého kameňa |  |  | kus | 610 | [6 empty] | znížená | 0 | 0 | 0 | 0 | 0 | 0 | 4 | K | 1 | ROZPOCET | 0 | 0 | 0 | 0 | 0 | 2 | 0 | 4 | 30
15 | K | MAT 345 955K001 | Hmoždinka PA : HM 8/1 |  |  | kus | 610 | [6 empty] | znížená | 0 | 0 | 0 | 0 | 0 | 0 | 4 | K | 1 | ROZPOCET | 0 | 0 | 0 | 0 | 0 | 2 | 0 | 4 | 32
| 210 04 Vonkajšie ve - 210 04 Vonkajšie vedenie NN | [14 empty] | 0 |  | 0 |  | 0 | 1 | D | 0 | ROZPOCET | [6 empty] | 0
16 | K | 921 21004-0731 | Vyrezanie rýh frézovaním, v plnom pálenom tehlovom murive hl.2,5 cm š.4 cm |  |  | m | 1410 | [6 empty] | znížená | 0 | 0 | 0 | 0 | 0 | 0 | 4 | K | 1 | ROZPOCET | 0 | 0 | 0 | 0 | 0 | 2 | 0 | 4 | 34
| 210 11 Spínacie, sp - 210 11 Spínacie, spúšťacie a regulač.ústrojenstvo | [14 empty] | 0 |  | 0 |  | 0 | 1 | D | 0 | ROZPOCET | [6 empty] | 0
17 | K | 921 21011-0028 | Montáž, spínač nástenný IP55-65 do 63A, rad.3 |  |  | kus | 1 | [6 empty] | znížená | 0 | 0 | 0 | 0 | 0 | 0 | 4 | K | 1 | ROZPOCET | 0 | 0 | 0 | 0 | 0 | 2 | 0 | 4 | 36
18 | K | MAT 358 119285 | Vypínač 3-pól. na omietku , 40A |  |  | kus | 1 | [6 empty] | znížená | 0 | 0 | 0 | 0 | 0 | 0 | 4 | K | 1 | ROZPOCET | 0 | 0 | 0 | 0 | 0 | 2 | 0 | 4 | 38
19 | K | 921 21011-0082 | Montáž, spínač - šporáková prípojka zapustená, rad.3 |  |  | kus | 4 | [6 empty] | znížená | 0 | 0 | 0 | 0 | 0 | 0 | 4 | K | 1 | ROZPOCET | 0 | 0 | 0 | 0 | 0 | 2 | 0 | 4 | 40
20 | K | MAT 345 308A251 | Šporáková prípojka rad.3S : zapustená, kompletná, biela |  |  | kus | 4 | [6 empty] | znížená | 0 | 0 | 0 | 0 | 0 | 0 | 4 | K | 1 | ROZPOCET | 0 | 0 | 0 | 0 | 0 | 2 | 0 | 4 | 42
21 | K | 921 21011-1012 | Montáž, zásuvka zapustená IP20-40, x-násobná 10/16A - 250V, priebežná |  |  | kus | 95 | [6 empty] | znížená | 0 | 0 | 0 | 0 | 0 | 0 | 4 | K | 1 | ROZPOCET | 0 | 0 | 0 | 0 | 0 | 2 | 0 | 4 | 44
22 | K | MAT 345 411A201. | Zásuvka 2-nás. natočená (45°) kompletná (oc) biela |  |  | kus | 95 | [6 empty] | znížená | 0 | 0 | 0 | 0 | 0 | 0 | 4 | K | 1 | ROZPOCET | 0 | 0 | 0 | 0 | 0 | 2 | 0 | 4 | 46
23 | K | 921 21011-1021 | Montáž, zásuvka nástenná, zapustená IP40-44, x-násobná 10/16A - 250V, koncová |  |  | kus | 40 | [6 empty] | znížená | 0 | 0 | 0 | 0 | 0 | 0 | 4 | K | 1 | ROZPOCET | 0 | 0 | 0 | 0 | 0 | 2 | 0 | 4 | 48
24 | K | MAT 345 420A801 | Zásuvka 1-nás. , nástenná, kompletná, s viečkom (bez oc) IP44, biela |  |  | kus | 40 | [6 empty] | znížená | 0 | 0 | 0 | 0 | 0 | 0 | 4 | K | 1 | ROZPOCET | 0 | 0 | 0 | 0 | 0 | 2 | 0 | 4 | 50
25 | K | 921 21011-1103 | Montáž, zásuvka priemyselná nástenná IP44, 16A/500V, 3P+Z (+N) |  |  | kus | 4 | [6 empty] | znížená | 0 | 0 | 0 | 0 | 0 | 0 | 4 | K | 1 | ROZPOCET | 0 | 0 | 0 | 0 | 0 | 2 | 0 | 4 | 52
26 | K | MAT 358 000D610 | Zásuvka priemyselná 16A/400V nástenná (3P+N+PE) 5-pól : IZN 1653, IP44, červená |  |  | kus | 4 | [6 empty] | znížená | 0 | 0 | 0 | 0 | 0 | 0 | 4 | K | 1 | ROZPOCET | 0 | 0 | 0 | 0 | 0 | 2 | 0 | 4 | 54
| 210 8 Vodiče, šnú - 210 8 Vodiče, šnúry a káble medené | [14 empty] | 0 |  | 0 |  | 0 | 1 | D | 0 | ROZPOCET | [6 empty] | 0
27 | K | 921 21081-0041 | Montáž, kábel Cu 750V uložený pevne CYKY 2x1,5 |  |  | m | 15 | [6 empty] | znížená | 0 | 0 | 0 | 0 | 0 | 0 | 4 | K | 1 | ROZPOCET | 0 | 0 | 0 | 0 | 0 | 2 | 0 | 4 | 56
28 | K | MAT 341 203M001 | Kábel Cu 750V : CYKY-O 2x1,5 |  |  | m | 15 | [6 empty] | znížená | 0 | 0 | 0 | 0 | 0 | 0 | 4 | K | 1 | ROZPOCET | 0 | 0 | 0 | 0 | 0 | 2 | 0 | 4 | 58
29 | K | 921 21081-0046 | Montáž, kábel Cu 750V uložený pevne CYKY 3x2,5 |  |  | m | 2330 | [6 empty] | znížená | 0 | 0 | 0 | 0 | 0 | 0 | 4 | K | 1 | ROZPOCET | 0 | 0 | 0 | 0 | 0 | 2 | 0 | 4 | 60
30 | K | MAT 341 203M110 | Kábel Cu 750V : CYKY-J 3x2,5 |  |  | m | 2330 | [6 empty] | znížená | 0 | 0 | 0 | 0 | 0 | 0 | 4 | K | 1 | ROZPOCET | 0 | 0 | 0 | 0 | 0 | 2 | 0 | 4 | 62
31 | K | 921 21081-0052 | Montáž, kábel Cu 750V uložený pevne CYKY 4x6 |  |  | m | 30 | [6 empty] | znížená | 0 | 0 | 0 | 0 | 0 | 0 | 4 | K | 1 | ROZPOCET | 0 | 0 | 0 | 0 | 0 | 2 | 0 | 4 | 64
32 | K | MAT 341 203M230 | Kábel Cu 750V : CYKY-J 4x6 |  |  | m | 30 | [6 empty] | znížená | 0 | 0 | 0 | 0 | 0 | 0 | 4 | K | 1 | ROZPOCET | 0 | 0 | 0 | 0 | 0 | 2 | 0 | 4 | 66
33 | K | 921 21081-0056 | Montáž, kábel Cu 750V uložený pevne CYKY 5x2,5 |  |  | m | 190 | [6 empty] | znížená | 0 | 0 | 0 | 0 | 0 | 0 | 4 | K | 1 | ROZPOCET | 0 | 0 | 0 | 0 | 0 | 2 | 0 | 4 | 68
34 | K | MAT 341 203M310 | Kábel Cu 750V : CYKY-J 5x2,5 |  |  | m | 190 | [6 empty] | znížená | 0 | 0 | 0 | 0 | 0 | 0 | 4 | K | 1 | ROZPOCET | 0 | 0 | 0 | 0 | 0 | 2 | 0 | 4 | 70
35 | K | 921 21081-0057 | Montáž, kábel Cu 750V uložený pevne CYKY 5x4-16 |  |  | m | 70 | [6 empty] | znížená | 0 | 0 | 0 | 0 | 0 | 0 | 4 | K | 1 | ROZPOCET | 0 | 0 | 0 | 0 | 0 | 2 | 0 | 4 | 72
36 | K | MAT 341 203M330 | Kábel Cu 750V : CYKY-J 5x6 |  |  | m | 70 | [6 empty] | znížená | 0 | 0 | 0 | 0 | 0 | 0 | 4 | K | 1 | ROZPOCET | 0 | 0 | 0 | 0 | 0 | 2 | 0 | 4 | 74
37 | K | 921 21081-0057. | Montáž, kábel Cu 750V uložený pevne CYKY 5x4-16 |  |  | m | 75 | [6 empty] | znížená | 0 | 0 | 0 | 0 | 0 | 0 | 4 | K | 1 | ROZPOCET | 0 | 0 | 0 | 0 | 0 | 2 | 0 | 4 | 76
38 | K | MAT 341 203M320 | Kábel Cu 750V : CYKY-J 5x4 |  |  | m | 75 | [6 empty] | znížená | 0 | 0 | 0 | 0 | 0 | 0 | 4 | K | 1 | ROZPOCET | 0 | 0 | 0 | 0 | 0 | 2 | 0 | 4 | 78
| 213 2 PPV a HZS - 213 2 PPV a HZS | [14 empty] | 0 |  | 0 |  | 0 | 1 | D | 0 | ROZPOCET | [6 empty] | 0
39 | K | 921 21329-0010P | Zabezpečenie vypnutého stavu a provizórne napájanie |  |  | hod | 40 | [6 empty] | znížená | 0 | 0 | 0 | 0 | 0 | 0 | 4 | K | 1 | ROZPOCET | 0 | 0 | 0 | 0 | 0 | 2 | 0 | 4 | 80
40 | K | 921 21329-0015, | Drobné murárske vysprávky a sadrovanie |  |  | hod | 65 | [6 empty] | znížená | 0 | 0 | 0 | 0 | 0 | 0 | 4 | K | 1 | ROZPOCET | 0 | 0 | 0 | 0 | 0 | 2 | 0 | 4 | 82
41 | K | MAT 920 AN04024 | Sádra |  |  | kg | 65 | [6 empty] | znížená | 0 | 0 | 0 | 0 | 0 | 0 | 4 | K | 1 | ROZPOCET | 0 | 0 | 0 | 0 | 0 | 2 | 0 | 4 | 84
42 | K | 921 21329-0040D | Demontáž zásuviek |  |  | hod | 30 | [6 empty] | znížená | 0 | 0 | 0 | 0 | 0 | 0 | 4 | K | 1 | ROZPOCET | 0 | 0 | 0 | 0 | 0 | 2 | 0 | 4 | 86
43 | K | 921 21329-1000.01 | Spracovanie východiskovej revízie a vypracovanie správy |  |  | hod | 60 | [6 empty] | znížená | 0 | 0 | 0 | 0 | 0 | 0 | 4 | K | 1 | ROZPOCET | 0 | 0 | 0 | 0 | 0 | 2 | 0 | 4 | 88
| M46 - 202 Zemné prác - M46 - 202 Zemné práce pri ext. montážach | [14 empty] | 0 |  | 0 |  | 0 | 1 | D | 0 | ROZPOCET | [6 empty] | 0
44 | K | 946 46068-0021 | Prerazenie murivom v tehlovom múre hrúbky 15cm |  |  | kus | 47 | [6 empty] | znížená | 0 | 0 | 0 | 0 | 0 | 0 | 4 | K | 1 | ROZPOCET | 0 | 0 | 0 | 0 | 0 | 2 | 0 | 4 | 90

## 09 - Zadanie- Ústredné vyku
| Hárok obsahuje: |  | 1) Krycí list rozpočtu |  | 2) Rekapitulácia rozpočtu |  |  | 3) Rozpočet |  |  | Späť na hárok: | Rekapitulácia stavby
optimalizované pre tlač zostáv vo formáte A4 - na výšku | [11 empty] | >> skryté stĺpce << | [9 empty] | {1613914f-98b2-4d09-8a91-da79320d7b50}
0
KRYCÍ LIST ZADANIA | [12 empty] | v --- nižšie sa nachádzajú doplnkové a pomocné údaje k zostavám --- v | [8 empty] | False
| Stavba: |  | Zvýšenie energet.účinnosti adm.budovy -OÚ a KD Druž./pri Hornáde
| Objekt: |  | 09 - Ústredné vykurovanie
| JKSO: | [7 empty] | KS:
| Miesto: | [7 empty] | Dátum: |  | 18. 8. 2017
| Objednávateľ: | [7 empty] | IČO:
|  | Obec Družstevná pri Hornáde, Hlavná 38 | [6 empty] | IČO DPH:
| Zhotoviteľ: | [7 empty] | IČO:
IČO DPH:
| Projektant: | [7 empty] | IČO:
IČO DPH:
| Spracovateľ: | [7 empty] | IČO:
IČO DPH:
Poznámka:
| Náklady z rozpočtu | [7 empty] | 0
| Ostatné náklady | [7 empty] | 0
| Cena bez DPH | [7 empty] | 0
| DPH | základná | 20% | z | 0 |  |  |  | 0
|  | znížená | 20% | z | 0 |  |  |  | 0
|  | zákl. prenesená | 20% | z | 0 |  |  |  | 0
|  | zníž. prenesená | 20% | z | 0 |  |  |  | 0
|  | nulová | 0% | z | 0 |  |  |  | 0
| Cena s DPH |  |  | v | EUR |  |  | 0
| Projektant |  |  |  |  | Spracovateľ
| Ing. Richard Nagy |  |  |  |  | Ing. Richard Nagy
| Dátum a podpis: |  |  | Pečiatka |  | Dátum a podpis: |  |  |  | Pečiatka
| Objednávateľ |  |  |  |  | Zhotoviteľ
| Dátum a podpis: |  |  | Pečiatka |  | Dátum a podpis: |  |  |  | Pečiatka
REKAPITULÁCIA ZADANIA
Stavba: |  |  | Zvýšenie energet.účinnosti adm.budovy -OÚ a KD Druž./pri Hornáde
Objekt: |  |  | 09 - Ústredné vykurovanie
Miesto: | [6 empty] | Dátum: |  | 18. 8. 2017
Objednávateľ: |  |  | Obec Družstevná pri Hornáde, Hlavná 38 |  |  |  | Projektant:
Zhotoviteľ: | [6 empty] | Spracovateľ:
Kód - Popis | [9 empty] | Cena celkom [EUR]
1) Náklady z rozpočtu | [9 empty] | 0 | [12 empty] | -1
| PSV - Práce a dodávky PSV | [8 empty] | 0
| 713 - Izolácie tepelné | [8 empty] | 0
| 733 - Ústredné vykurovanie - demontáž | [8 empty] | 0
| 731 - Ústredné kúrenie, strojovne - hlavné komponenty | [8 empty] | 0
| 732 - Ústredné kúrenie, strojovne, ostatné komponenty, armatúry - spoločne pre kotolnu A a B | [8 empty] | 0
| D1 - Ústredné kúrenie, rozvodné potrubie | [8 empty] | 0
| 734 - Ústredné kúrenie, armatúry. | [8 empty] | 0
| 735 - Ústredné kúrenie, vykurov. telesá | [8 empty] | 0
| M - Práce a dodávky M | [8 empty] | 0
| 21-M - Elektromontáže | [8 empty] | 0
| 46-M - Práce ostatné, demontážne a sekacie | [8 empty] | 0
2) Ostatné náklady | [9 empty] | 0 |  |  |  | DPH
Celkové náklady za stavbu 1) + 2) | [7 empty] | 0
ZADANIE
Stavba: |  |  | Zvýšenie energet.účinnosti adm.budovy -OÚ a KD Druž./pri Hornáde
Objekt: |  |  | 09 - Ústredné vykurovanie
Miesto: | [6 empty] | Dátum: |  | 18. 8. 2017
Objednávateľ: |  |  | Obec Družstevná pri Hornáde, Hlavná 38 |  |  |  | Projektant:
Zhotoviteľ: | [6 empty] | Spracovateľ:
PČ | Typ | Kód | Popis |  |  | MJ | Množstvo | J.cena [EUR] |  | Cena celkom [EUR] |  |  | Poznámka | DPH | J. Nh [h] | Nh celkom [h] | J. hmotnosť [t] | Hmotnosť celkom [t] | J. suť [t] | Suť Celkom [t]
Náklady z rozpočtu | [9 empty] | 0 | [5 empty] | 0 |  | 0 |  | 0 |  | D | -1 | [7 empty] | 0
| PSV - Práce a dodávky PSV | [8 empty] | 0 | [5 empty] | 0 |  | 0 |  | 0 | 2 | D | 0 | ROZPOCET | [6 empty] | 0
| 713 - Izolácie tepelné | [8 empty] | 0 | [5 empty] | 0 |  | 0 |  | 0 | 2 | D | 1 | ROZPOCET | [6 empty] | 0
1 | K | 713482111 | Montáž izolačných trubíc, vnút.priemer do 38mm |  |  | m | 375 | [6 empty] | znížená | 0 | 0 | 0 | 0 | 0 | 0 | 16 | K | 2 | ROZPOCET | 0 | 0 | 0 | 0 | 0 | 2 | 0 | 16 | 2
2 | M | 2837741520,00000 | Izolácia potrubia hr. 9 mm; pre potrubie d15x1,2 |  |  | m | 110 | [6 empty] | znížená | 0 | 0 | 0 | 0 | 0 | 0 | 32 | M | 2 | ROZPOCET | 0 | 0 | 0 | 0 | 0 | 2 | 0 | 16 | 4
3 | M | 2837741521,00000 | Izolácia potrubia hr. 13 mm; pre potrubie d18x1,2 |  |  | m | 30 | [6 empty] | znížená | 0 | 0 | 0 | 0 | 0 | 0 | 32 | M | 2 | ROZPOCET | 0 | 0 | 0 | 0 | 0 | 2 | 0 | 16 | 6
4 | M | 2837741522,00000 | Izolácia potrubia hr. 20 mm; pre potrubie d22x1,5 |  |  | m | 75 | [6 empty] | znížená | 0 | 0 | 0 | 0 | 0 | 0 | 32 | M | 2 | ROZPOCET | 0 | 0 | 0 | 0 | 0 | 2 | 0 | 16 | 8
5 | M | 2837741523,00000 | Izolácia potrubia hr. 20 mm; pre potrubie d28x1,5 |  |  | m | 130 | [6 empty] | znížená | 0 | 0 | 0 | 0 | 0 | 0 | 32 | M | 2 | ROZPOCET | 0 | 0 | 0 | 0 | 0 | 2 | 0 | 16 | 10
6 | M | 2837741525,00000 | Izolácia potrubia hr. 30 mm; pre potrubie d35x1,5 |  |  | m | 30 | [6 empty] | znížená | 0 | 0 | 0 | 0 | 0 | 0 | 32 | M | 2 | ROZPOCET | 0 | 0 | 0 | 0 | 0 | 2 | 0 | 16 | 12
7 | K | 713482112 | Montáž izolačných trubíc, vnút.priemer 42-70mm |  |  | m | 15 | [6 empty] | znížená | 0 | 0 | 0 | 0 | 0 | 0 | 16 | K | 2 | ROZPOCET | 0 | 0 | 0 | 0 | 0 | 2 | 0 | 16 | 14
8 | M | 2837741526,00000 | Izolácia potrubia hr. 35 mm; pre potrubie d42x1,5 |  |  | m | 15 | [6 empty] | znížená | 0 | 0 | 0 | 0 | 0 | 0 | 32 | M | 2 | ROZPOCET | 0 | 0 | 0 | 0 | 0 | 2 | 0 | 16 | 16
9 | K | 998713101 | Presun hmôt pre izolácie tepelné v objektoch výšky do 6 m |  |  | t | 0.18 | [6 empty] | znížená | 0 | 0 | 0 | 0 | 0 | 0 | 16 | K | 2 | ROZPOCET | 0 | 0 | 0 | 0 | 0 | 2 | 0 | 16 | 18
10 | K | 998713194 | Izolácie tepelné, prípl.za presun nad vymedz. najväčšiu dopravnú vzdial. do 1000 m |  |  | t | 0.18 | [6 empty] | znížená | 0 | 0 | 0 | 0 | 0 | 0 | 16 | K | 2 | ROZPOCET | 0 | 0 | 0 | 0 | 0 | 2 | 0 | 16 | 20
| 733 - Ústredné vykurovanie - demontáž | [14 empty] | 0 |  | 0 |  | 0 | 2 | D | 1 | ROZPOCET | [6 empty] | 0
11 | K | 1000000001 | Demontáž oceľového potrubia do DN50 |  |  | m | 600 | [6 empty] | znížená | 0 | 0 | 0 | 0 | 0 | 0 | 16 | K | 2 | ROZPOCET | 0 | 0 | 0 | 0 | 0 | 2 | 0 | 16 | 22
12 | K | 1000000002 | Demontáž oceľového potrubia do DN80 |  |  | m | 150 | [6 empty] | znížená | 0 | 0 | 0 | 0 | 0 | 0 | 16 | K | 2 | ROZPOCET | 0 | 0 | 0 | 0 | 0 | 2 | 0 | 16 | 24
13 | K | 1000000003 | Demontáž vykurovacích telies |  |  | m2 | 150 | [6 empty] | znížená | 0 | 0 | 0 | 0 | 0 | 0 | 16 | K | 2 | ROZPOCET | 0 | 0 | 0 | 0 | 0 | 2 | 0 | 16 | 26
14 | K | 1000000004 | Demontáž radiatórového ventilu |  |  | ks | 190 | [6 empty] | znížená | 0 | 0 | 0 | 0 | 0 | 0 | 16 | K | 2 | ROZPOCET | 0 | 0 | 0 | 0 | 0 | 2 | 0 | 16 | 28
15 | K | 1000000005 | Demontáž kotlov a komponentov kotolne |  |  | ks | 5 | [6 empty] | znížená | 0 | 0 | 0 | 0 | 0 | 0 | 16 | K | 2 | ROZPOCET | 0 | 0 | 0 | 0 | 0 | 2 | 0 | 16 | 30
| 731 - Ústredné kúrenie, strojovne - hlavné komponenty | [14 empty] | 0 |  | 0 |  | 0 | 2 | D | 1 | ROZPOCET | [6 empty] | 0
16 | K | 731249126 | Montáž kotla oceľový teplovodný na kvap.a plyn palivá s výkonom do 50kW |  |  | ks | 1 | [6 empty] | znížená | 0 | 0 | 0 | 0 | 0 | 0 | 16 | K | 2 | ROZPOCET | 0 | 0 | 0 | 0 | 0 | 2 | 0 | 16 | 32
17 | M | ATAG-A200S | Závesný plynový, typ ATAG kondenzačný kotol A200S, nerezový výmenník, 4,4 - 17,6kW, vrátane úsporného elektr. čerpadla A+. Vrátane senzoru pre vonkajšie použitie QAC34/101. Pribalené ku kotlu poistný ventil 3bar, zverné šrúbenie UK 22x3/4" RP - 2ks, komín, alebo ekvivalent |  |  | ks | 1 | [6 empty] | znížená | 0 | 0 | 0 | 0 | 0 | 0 | 32 | M | 2 | ROZPOCET | 0 | 0 | 0 | 0 | 0 | 2 | 0 | 16 | 34
18 | M | ATAG-TC UNI 2 | Regulácia TC UNI 2 - pre 2 okruhy, vrátane snímačov, alebo ekvivalent |  |  | ks | 1 | [6 empty] | znížená | 0 | 0 | 0 | 0 | 0 | 0 | 32 | M | 2 | ROZPOCET | 0 | 0 | 0 | 0 | 0 | 2 | 0 | 16 | 36
19 | M | ATAG-RDE100.1 | Siemens digitálny termostat s časovým programom, RDE100.1, alebo ekvivalent |  |  | ks | 2 | [6 empty] | znížená | 0 | 0 | 0 | 0 | 0 | 0 | 32 | M | 2 | ROZPOCET | 0 | 0 | 0 | 0 | 0 | 2 | 0 | 16 | 38
20 | K | 732111406 | Združený rozdeľovač a zberač - montáž |  |  | ks | 1 | [6 empty] | znížená | 0 | 0 | 0 | 0 | 0 | 0 | 16 | K | 2 | ROZPOCET | 0 | 0 | 0 | 0 | 0 | 2 | 0 | 16 | 40
21 | M | HERZ-2-O | Rozdeľovač k čerpadlovým skupinám DN25, 2. okruhový, skladaný, HERZ PumpFix, (max 70kW pri ?T=20°C), alebo ekvivalent |  |  | ks | 1 | [6 empty] | znížená | 0 | 0 | 0 | 0 | 0 | 0 | 32 | M | 2 | ROZPOCET | 0 | 0 | 0 | 0 | 0 | 2 | 0 | 16 | 42
22 | K | 732421101 | Montáž vodného obehového čerpadla a čerpacej stanice |  |  | ks | 2 | [6 empty] | znížená | 0 | 0 | 0 | 0 | 0 | 0 | 16 | K | 2 | ROZPOCET | 0 | 0 | 0 | 0 | 0 | 2 | 0 | 16 | 44
23 | M | HERZ-ČS-25-M | Rýchlomontážna sada Herz PumpFix Mix, DN25, čerpadlo Wilo Para Yonos 25/1-6, zmiešavací ventil do 4,0m3/hod - pre vykurovanie, alebo ekvivalent. |  |  | ks | 2 | [6 empty] | znížená | 0 | 0 | 0 | 0 | 0 | 0 | 32 | M | 2 | ROZPOCET | 0 | 0 | 0 | 0 | 0 | 2 | 0 | 16 | 46
24 | M | HERZ-A-1 | HERZ - Adaptér na prepojenie čerpadlovej skupiny a rozdeľovača, alebo ekvivalent |  |  | ks | 4 | [6 empty] | znížená | 0 | 0 | 0 | 0 | 0 | 0 | 32 | M | 2 | ROZPOCET | 0 | 0 | 0 | 0 | 0 | 2 | 0 | 16 | 48
25 | M | Flamco A1 | Anulouid Flamco FlexBalance EcoPlus 1" (výkon do 60kW) s príslušenstvom (vypúšťací kohút 1/2" (KP190110), automatický odvzdušňovací ventil (FlexventTop 3/8), alebo ekvivalent |  |  | ks | 1 | [6 empty] | znížená | 0 | 0 | 0 | 0 | 0 | 0 | 32 | M | 2 | ROZPOCET | 0 | 0 | 0 | 0 | 0 | 2 | 0 | 16 | 50
26 | K | 732331622 | Montáž - expanzná nádoba s membránou pre vykurovanie |  |  | ks | 1 | [6 empty] | znížená | 0 | 0 | 0 | 0 | 0 | 0 | 16 | K | 2 | ROZPOCET | 0 | 0 | 0 | 0 | 0 | 2 | 0 | 16 | 52
27 | M | Flamco-01 | Flamco expanzná nádoba Contraflex 25 / 3bar, alebo ekvivalent |  |  | ks | 1 | [6 empty] | znížená | 0 | 0 | 0 | 0 | 0 | 0 | 32 | M | 2 | ROZPOCET | 0 | 0 | 0 | 0 | 0 | 2 | 0 | 16 | 54
28 | M | Flamco-02 | Flamco flexcontrol 3/4" pre pripojenie Contraflex 12, alebo ekvivalent |  |  | ks | 1 | [6 empty] | znížená | 0 | 0 | 0 | 0 | 0 | 0 | 32 | M | 2 | ROZPOCET | 0 | 0 | 0 | 0 | 0 | 2 | 0 | 16 | 56
29 | M | Flamco-03 | Flamco montážny záves MB 2 k nádobe Contraflex 12, alebo ekvivalent |  |  | ks | 1 | [6 empty] | znížená | 0 | 0 | 0 | 0 | 0 | 0 | 32 | M | 2 | ROZPOCET | 0 | 0 | 0 | 0 | 0 | 2 | 0 | 16 | 58
30 | K | 732331623 | Montáž - automatické doplňovanie vody |  |  | ks | 1 | [6 empty] | znížená | 0 | 0 | 0 | 0 | 0 | 0 | 16 | K | 2 | ROZPOCET | 0 | 0 | 0 | 0 | 0 | 2 | 0 | 16 | 60
31 | M | Flamco-04 | Flamco Flexcon PA + Autofill - automatické doplňovanie, alebo ekvivalent |  |  | ks | 1 | [6 empty] | znížená | 0 | 0 | 0 | 0 | 0 | 0 | 32 | M | 2 | ROZPOCET | 0 | 0 | 0 | 0 | 0 | 2 | 0 | 16 | 62
32 | K | MaR | Montážne práce (+materiál) spojené s MaR káblovaním strojovne - čerpacie stanice (2x káblovanie), k priestorovým termostatom (2ks-káblovanie), 1xkotlová regulácia káblovanie, 1x čidlo vonkajšej teploty).Káble podľa PD a montážnych predpisov ATAG |  |  | ks | 1 | [6 empty] | znížená | 0 | 0 | 0 | 0 | 0 | 0 | 16 | K | 2 | ROZPOCET | 0 | 0 | 0 | 0 | 0 | 2 | 0 | 16 | 64
33 | K | 732331623.1 | Montáž - spalinovodu |  |  | ks | 1 | [6 empty] | znížená | 0 | 0 | 0 | 0 | 0 | 0 | 16 | K | 2 | ROZPOCET | 0 | 0 | 0 | 0 | 0 | 2 | 0 | 16 | 66
34 | M | COX-01 | PPs/Alu - kontrolný T-kus, O80/125mm |  |  | ks | 1 | [6 empty] | znížená | 0 | 0 | 0 | 0 | 0 | 0 | 32 | M | 2 | ROZPOCET | 0 | 0 | 0 | 0 | 0 | 2 | 0 | 16 | 68
35 | M | COX-02 | Spalinová koncentricá rúra PPs/Alu, O80/125mm-1000mm |  |  | ks | 9 | [6 empty] | znížená | 0 | 0 | 0 | 0 | 0 | 0 | 32 | M | 2 | ROZPOCET | 0 | 0 | 0 | 0 | 0 | 2 | 0 | 16 | 70
36 | M | COX-03 | Plastové koncentrické Koleno 87° PPs/ALu O80/125mm |  |  | ks | 2 | [6 empty] | znížená | 0 | 0 | 0 | 0 | 0 | 0 | 32 | M | 2 | ROZPOCET | 0 | 0 | 0 | 0 | 0 | 2 | 0 | 16 | 72
37 | M | COX-04 | Prechodka plochou strechou O80/125mm (umiestniť na ex. komín) |  |  | ks | 1 | [6 empty] | znížená | 0 | 0 | 0 | 0 | 0 | 0 | 32 | M | 2 | ROZPOCET | 0 | 0 | 0 | 0 | 0 | 2 | 0 | 16 | 74
38 | M | COX-05 | Prechod cez strechu kondenzačný PPs/Alu 80/125mm - čierny |  |  | ks | 1 | [6 empty] | znížená | 0 | 0 | 0 | 0 | 0 | 0 | 32 | M | 2 | ROZPOCET | 0 | 0 | 0 | 0 | 0 | 2 | 0 | 16 | 76
39 | M | COX-06 | Rozperný držiak O125 |  |  | ks | 7 | [6 empty] | znížená | 0 | 0 | 0 | 0 | 0 | 0 | 32 | M | 2 | ROZPOCET | 0 | 0 | 0 | 0 | 0 | 2 | 0 | 16 | 78
40 | M | COX-07 | Kryt komína pre kondenzačné kotly - hlavica nadstrešná |  |  | ks | 1 | [6 empty] | znížená | 0 | 0 | 0 | 0 | 0 | 0 | 32 | M | 2 | ROZPOCET | 0 | 0 | 0 | 0 | 0 | 2 | 0 | 16 | 80
41 | M | 998731101 | Presun hmôt pre kotolne umiestnené vo výške (hĺbke) do 6 m |  |  | t | 0.5 | [6 empty] | znížená | 0 | 0 | 0 | 0 | 0 | 0 | 32 | M | 2 | ROZPOCET | 0 | 0 | 0 | 0 | 0 | 2 | 0 | 16 | 82
42 | K | 998731194 | Kotolne, prípl.za presun nad vymedz. najväčšiu dopravnú vzdialenosť do 1000 m |  |  | t | 0.5 | [6 empty] | znížená | 0 | 0 | 0 | 0 | 0 | 0 | 16 | K | 2 | ROZPOCET | 0 | 0 | 0 | 0 | 0 | 2 | 0 | 16 | 84
43 | K | 731249126 | Montáž kotla oceľový teplovodný na kvap.a plyn palivá s výkonom do 50kW |  |  | ks | 2 | [6 empty] | znížená | 0 | 0 | 0 | 0 | 0 | 0 | 16 | K | 2 | ROZPOCET | 0 | 0 | 0 | 0 | 0 | 2 | 0 | 16 | 86
44 | M | ATAG-Q38S | Závesný plynový, typ ATAG kondenzačný kotol Q25S, nerezový výmenník, 4,4 - 21,9kW (50/30°C), vrátane úsporného elektr. čerpadla A+. Kotol obsahu poistný ventil 3bar. Pribalené ku kotlu zverné šrúbenie UK 28x1" RP-2ks (UK prívod) + 28x1/2"Rpx1"RP-2ks (UK s, alebo ekvivalent |  |  | ks | 2 | [6 empty] | znížená | 0 | 0 | 0 | 0 | 0 | 0 | 32 | M | 2 | ROZPOCET | 0 | 0 | 0 | 0 | 0 | 2 | 0 | 16 | 88
45 | M | ATAG-HCC2019U | Hydraulická skupina pre kaskádu 2. kotlov s anuloidom |  |  | ks | 1 | [6 empty] | znížená | 0 | 0 | 0 | 0 | 0 | 0 | 32 | M | 2 | ROZPOCET | 0 | 0 | 0 | 0 | 0 | 2 | 0 | 16 | 90
46 | K | 732111406 | Združený rozdeľovač a zberač - montáž |  |  | ks | 1 | [6 empty] | znížená | 0 | 0 | 0 | 0 | 0 | 0 | 16 | K | 2 | ROZPOCET | 0 | 0 | 0 | 0 | 0 | 2 | 0 | 16 | 92
47 | M | HERZ-4-O | Rozdeľovač k čerpadlovým skupinám HERZ PumpFix, DN25, 4. okruhový, zváraný (max 75kW pri ?T=20°C), alebo ekvivalent |  |  | ks | 1 | [6 empty] | znížená | 0 | 0 | 0 | 0 | 0 | 0 | 32 | M | 2 | ROZPOCET | 0 | 0 | 0 | 0 | 0 | 2 | 0 | 16 | 94
48 | M | HERZ-A-1 | HERZ - Adaptér na prepojenie čerpadlovej skupiny a rozdeľovača, alebo ekvivalent |  |  | ks | 8 | [6 empty] | znížená | 0 | 0 | 0 | 0 | 0 | 0 | 32 | M | 2 | ROZPOCET | 0 | 0 | 0 | 0 | 0 | 2 | 0 | 16 | 96
49 | K | 732421101 | Montáž vodného obehového čerpadla a čerpacej stanice |  |  | ks | 4 | [6 empty] | znížená | 0 | 0 | 0 | 0 | 0 | 0 | 16 | K | 2 | ROZPOCET | 0 | 0 | 0 | 0 | 0 | 2 | 0 | 16 | 98
50 | M | HERZ-ČS-25-M | Rýchlomontážna sada Herz PumpFix Mix, DN25, čerpadlo Wilo Para Yonos 25/1-6, zmiešavací ventil do 4,0m3/hod - pre vykurovanie, alebo ekvivalent. |  |  | ks | 4 | [6 empty] | znížená | 0 | 0 | 0 | 0 | 0 | 0 | 32 | M | 2 | ROZPOCET | 0 | 0 | 0 | 0 | 0 | 2 | 0 | 16 | 100
51 | K | MaR | Montážne práce (+materiál) spojené s MaR káblovaním strojovne - čerpacie stanice (2x káblovanie), k priestorovým termostatom (2ks-káblovanie), 1xkotlová regulácia káblovanie, 1x čidlo vonkajšej teploty).Káble podľa PD a montážnych predpisov |  |  | ks | 1 | [6 empty] | znížená | 0 | 0 | 0 | 0 | 0 | 0 | 16 | K | 2 | ROZPOCET | 0 | 0 | 0 | 0 | 0 | 2 | 0 | 16 | 102
52 | M | MaDQ-01 | Okruhový a kaskádový regulátor ATAG - MaDQ (vrátene 2x príložné snmímača pre MaDQ), alebo ekvivalent |  |  | ks | 2 | [6 empty] | znížená | 0 | 0 | 0 | 0 | 0 | 0 | 32 | M | 2 | ROZPOCET | 0 | 0 | 0 | 0 | 0 | 2 | 0 | 16 | 104
53 | M | MaDQ-02 | Montážna sada pre ATAG - MaDQ, alebo ekvivalent |  |  | ks | 2 | [6 empty] | znížená | 0 | 0 | 0 | 0 | 0 | 0 | 32 | M | 2 | ROZPOCET | 0 | 0 | 0 | 0 | 0 | 2 | 0 | 16 | 106
54 | M | MaDQ-03 | Snímač vonkajšej teploty pre kotly serie Q - ARV 12 (NTC12K), alebo ekvivalent |  |  | ks | 1 | [6 empty] | znížená | 0 | 0 | 0 | 0 | 0 | 0 | 32 | M | 2 | ROZPOCET | 0 | 0 | 0 | 0 | 0 | 2 | 0 | 16 | 108
55 | M | MaDQ-04 | ATAG - Brain Q - izbový prístroj (termostat) pre MaDQ, alebo ekvivalent |  |  | ks | 4 | [6 empty] | znížená | 0 | 0 | 0 | 0 | 0 | 0 | 32 | M | 2 | ROZPOCET | 0 | 0 | 0 | 0 | 0 | 2 | 0 | 16 | 110
56 | K | 732331622 | Montáž - expanzná nádoba s membránou pre vykurovanie |  |  | ks | 1 | [6 empty] | znížená | 0 | 0 | 0 | 0 | 0 | 0 | 16 | K | 2 | ROZPOCET | 0 | 0 | 0 | 0 | 0 | 2 | 0 | 16 | 112
57 | M | Flamco-01.1 | Flamco expanzná nádoba Contraflex 50/6bar, alebo ekvivalent |  |  | ks | 1 | [6 empty] | znížená | 0 | 0 | 0 | 0 | 0 | 0 | 32 | M | 2 | ROZPOCET | 0 | 0 | 0 | 0 | 0 | 2 | 0 | 16 | 114
58 | M | Flamco | Poistná sada pre expanznú nádobu_(manometer+poistný ventil+AOV) |  |  | ks | 1 | [6 empty] | znížená | 0 | 0 | 0 | 0 | 0 | 0 | 32 | M | 2 | ROZPOCET | 0 | 0 | 0 | 0 | 0 | 2 | 0 | 16 | 116
59 | K | 734209116 | Montáž závitovej armatúry s 1 závitmi G 3/4" |  |  | ks | 1 | [6 empty] | znížená | 0 | 0 | 0 | 0 | 0 | 0 | 16 | K | 2 | ROZPOCET | 0 | 0 | 0 | 0 | 0 | 2 | 0 | 16 | 118
60 | M | Flamco22390 | Flamco Flexcontrol 3/4", uzatvarací ventil pre expanzné nádoby Flexcon, alebo ekvivalent |  |  | ks | 1 | [6 empty] | znížená | 0 | 0 | 0 | 0 | 0 | 0 | 32 | M | 2 | ROZPOCET | 0 | 0 | 0 | 0 | 0 | 2 | 0 | 16 | 120
61 | K | NKZ-6 | Neutralizátor - montáž |  |  | ks | 1 | [6 empty] | znížená | 0 | 0 | 0 | 0 | 0 | 0 | 16 | K | 2 | ROZPOCET | 0 | 0 | 0 | 0 | 0 | 2 | 0 | 16 | 122
62 | M | NKZ-6 | Neutralizátor kondenzátu NKZ-6, vrátane 6 kg náplne, alebo ekvivalent |  |  | ks | 1 | [6 empty] | znížená | 0 | 0 | 0 | 0 | 0 | 0 | 32 | M | 2 | ROZPOCET | 0 | 0 | 0 | 0 | 0 | 2 | 0 | 16 | 124
63 | K | 732331623 | Montáž - automatické doplňovanie vody |  |  | ks | 1 | [6 empty] | znížená | 0 | 0 | 0 | 0 | 0 | 0 | 16 | K | 2 | ROZPOCET | 0 | 0 | 0 | 0 | 0 | 2 | 0 | 16 | 126
64 | M | Flamco-03.1 | Flamco-Fill MVE 1 - automatické doplňovanie, alebo ekvivalent |  |  | ks | 1 | [6 empty] | znížená | 0 | 0 | 0 | 0 | 0 | 0 | 32 | M | 2 | ROZPOCET | 0 | 0 | 0 | 0 | 0 | 2 | 0 | 16 | 128
65 | M | Flamco-04.1 | Flamco-Fill NFE 2.1 - príslušenstvo pre automatické doplňovanie, alebo ekvivalent |  |  | ks | 1 | [6 empty] | znížená | 0 | 0 | 0 | 0 | 0 | 0 | 32 | M | 2 | ROZPOCET | 0 | 0 | 0 | 0 | 0 | 2 | 0 | 16 | 130
66 | K | 732331623.2 | Montáž - úpravovňa vody |  |  | ks | 1 | [6 empty] | znížená | 0 | 0 | 0 | 0 | 0 | 0 | 16 | K | 2 | ROZPOCET | 0 | 0 | 0 | 0 | 0 | 2 | 0 | 16 | 132
67 | M | Aquina-01 | Úpravňa vody Aquina WMK 5600 SXT, kap. 40 + príslušenstvo, alebo ekvivalent |  |  | ks | 1 | [6 empty] | znížená | 0 | 0 | 0 | 0 | 0 | 0 | 32 | M | 2 | ROZPOCET | 0 | 0 | 0 | 0 | 0 | 2 | 0 | 16 | 134
68 | M | Aquina-02 | Chémia pre úpravňu vody, soľ, kvapky na meranie tvrdosti |  |  | ks | 1 | [6 empty] | znížená | 0 | 0 | 0 | 0 | 0 | 0 | 32 | M | 2 | ROZPOCET | 0 | 0 | 0 | 0 | 0 | 2 | 0 | 16 | 136
69 | K | 732331623.1 | Montáž - spalinovodu |  |  | ks | 1 | [6 empty] | znížená | 0 | 0 | 0 | 0 | 0 | 0 | 16 | K | 2 | ROZPOCET | 0 | 0 | 0 | 0 | 0 | 2 | 0 | 16 | 138
70 | M | COX-01.1 | PPs Kaskádový T-kus 45° o 110 mm s pripojením o 80 mm L = 1000 mm |  |  | ks | 2 | [6 empty] | znížená | 0 | 0 | 0 | 0 | 0 | 0 | 32 | M | 2 | ROZPOCET | 0 | 0 | 0 | 0 | 0 | 2 | 0 | 16 | 140
71 | M | COX-02.1 | PPs čiapka o 110 mm s kontrolným otvorom + odvod kondenzátu o 32 mm |  |  | ks | 1 | [6 empty] | znížená | 0 | 0 | 0 | 0 | 0 | 0 | 32 | M | 2 | ROZPOCET | 0 | 0 | 0 | 0 | 0 | 2 | 0 | 16 | 142
72 | M | COX-03.1 | PP zápachový uzáver o 32 mm + flexibilné pripojenie o 21/25 mm 1 m |  |  | ks | 1 | [6 empty] | znížená | 0 | 0 | 0 | 0 | 0 | 0 | 32 | M | 2 | ROZPOCET | 0 | 0 | 0 | 0 | 0 | 2 | 0 | 16 | 144
73 | M | COX-04.1 | Spätná klapka priama D=80 mm |  |  | ks | 2 | [6 empty] | znížená | 0 | 0 | 0 | 0 | 0 | 0 | 32 | M | 2 | ROZPOCET | 0 | 0 | 0 | 0 | 0 | 2 | 0 | 16 | 146
74 | M | COX-05.1 | PPs Rúra O80 - 500 mm CoxDENS®, alebo ekvivalent |  |  | ks | 2 | [6 empty] | znížená | 0 | 0 | 0 | 0 | 0 | 0 | 32 | M | 2 | ROZPOCET | 0 | 0 | 0 | 0 | 0 | 2 | 0 | 16 | 148
75 | M | COX-06.1 | PPs koleno 87° O80 CoxDENS®, alebo ekvivalent |  |  | ks | 2 | [6 empty] | znížená | 0 | 0 | 0 | 0 | 0 | 0 | 32 | M | 2 | ROZPOCET | 0 | 0 | 0 | 0 | 0 | 2 | 0 | 16 | 150
76 | M | COX-07.1 | PPs koleno 87° O110 CoxDENS®, alebo ekvivalent |  |  | ks | 4 | [6 empty] | znížená | 0 | 0 | 0 | 0 | 0 | 0 | 32 | M | 2 | ROZPOCET | 0 | 0 | 0 | 0 | 0 | 2 | 0 | 16 | 152
77 | M | COX-08 | PPs pätkové koleno 87° O110 CoxDENS®, alebo ekvivalent |  |  | ks | 1 | [6 empty] | znížená | 0 | 0 | 0 | 0 | 0 | 0 | 32 | M | 2 | ROZPOCET | 0 | 0 | 0 | 0 | 0 | 2 | 0 | 16 | 154
78 | M | COX-09 | PPs Rúra O110 - 1000mm CoxDENS®, alebo ekvivalent |  |  | ks | 3 | [6 empty] | znížená | 0 | 0 | 0 | 0 | 0 | 0 | 32 | M | 2 | ROZPOCET | 0 | 0 | 0 | 0 | 0 | 2 | 0 | 16 | 156
79 | M | COX-10 | PPs Rúra O110 - 1950mm CoxDENS®, alebo ekvivalent |  |  | ks | 6 | [6 empty] | znížená | 0 | 0 | 0 | 0 | 0 | 0 | 32 | M | 2 | ROZPOCET | 0 | 0 | 0 | 0 | 0 | 2 | 0 | 16 | 158
80 | M | COX-11 | Rozperný držiak O110 - sada 2KS / alternatívne objímky pre uchytenie v šachte |  |  | ks | 10 | [6 empty] | znížená | 0 | 0 | 0 | 0 | 0 | 0 | 32 | M | 2 | ROZPOCET | 0 | 0 | 0 | 0 | 0 | 2 | 0 | 16 | 160
81 | M | COX-12 | Kryt komína pre kondenzačné kotly DHPE O110 |  |  | ks | 1 | [6 empty] | znížená | 0 | 0 | 0 | 0 | 0 | 0 | 32 | M | 2 | ROZPOCET | 0 | 0 | 0 | 0 | 0 | 2 | 0 | 16 | 162
82 | M | COX-13 | Nasávanie vzduchu - PPs rúra O80 - 1000mm CoxDENS®, alebo ekvivalent |  |  | ks | 2 | [6 empty] | znížená | 0 | 0 | 0 | 0 | 0 | 0 | 32 | M | 2 | ROZPOCET | 0 | 0 | 0 | 0 | 0 | 2 | 0 | 16 | 164
83 | M | COX-14 | Nasávanie vzduchu - PPs rúra O80 - 1950mm CoxDENS®, alebo ekvivalent |  |  | ks | 3 | [6 empty] | znížená | 0 | 0 | 0 | 0 | 0 | 0 | 32 | M | 2 | ROZPOCET | 0 | 0 | 0 | 0 | 0 | 2 | 0 | 16 | 166
84 | M | COX-15 | Nasávanie vzduchu - PPs rúra O80 - CoxDENS®, alebo ekvivalent |  |  | ks | 4 | [6 empty] | znížená | 0 | 0 | 0 | 0 | 0 | 0 | 32 | M | 2 | ROZPOCET | 0 | 0 | 0 | 0 | 0 | 2 | 0 | 16 | 168
85 | M | 998731101 | Presun hmôt pre kotolne umiestnené vo výške (hĺbke) do 6 m |  |  | t | 1.25 | [6 empty] | znížená | 0 | 0 | 0 | 0 | 0 | 0 | 32 | M | 2 | ROZPOCET | 0 | 0 | 0 | 0 | 0 | 2 | 0 | 16 | 170
86 | K | 998731194 | Kotolne, prípl.za presun nad vymedz. najväčšiu dopravnú vzdialenosť do 1000 m |  |  | t | 1.25 | [6 empty] | znížená | 0 | 0 | 0 | 0 | 0 | 0 | 16 | K | 2 | ROZPOCET | 0 | 0 | 0 | 0 | 0 | 2 | 0 | 16 | 172
| 732 - Ústredné kúrenie, strojovne, ostatné komponenty, armatúry - spoločne pre kotolnu A a B | [14 empty] | 0 |  | 0 |  | 0 | 2 | D | 1 | ROZPOCET | [6 empty] | 0
87 | K | 734209102 | Montáž závitovej armatúry s 2 závitmi do G 1/2 |  |  | ks | 33 | [6 empty] | znížená | 0 | 0 | 0 | 0 | 0 | 0 | 16 | K | 2 | ROZPOCET | 0 | 0 | 0 | 0 | 0 | 2 | 0 | 16 | 174
88 | M | 5517400250 | Armatúry a príslušenstvo automatický odvzdušňovací ventil Herz 1/2" so spätným ventilom, alebo ekvivalent |  |  | ks | 22 | [6 empty] | znížená | 0 | 0 | 0 | 0 | 0 | 0 | 32 | M | 2 | ROZPOCET | 0 | 0 | 0 | 0 | 0 | 2 | 0 | 16 | 176
89 | M | 5517400251,00000 | Armatúry a príslušenstvo - vypúšťací kohút, DN10 |  |  | ks | 5 | [6 empty] | znížená | 0 | 0 | 0 | 0 | 0 | 0 | 32 | M | 2 | ROZPOCET | 0 | 0 | 0 | 0 | 0 | 2 | 0 | 16 | 178
90 | M | HERZ-BA-15 | Oddelovac systémov - prenapúšťanie kotla. Zostava, typ HERZ BA (I 0303 01), DN15, alebo ekvivalent |  |  | ks | 2 | [6 empty] | znížená | 0 | 0 | 0 | 0 | 0 | 0 | 32 | M | 2 | ROZPOCET | 0 | 0 | 0 | 0 | 0 | 2 | 0 | 16 | 180
91 | M | HERZ-F-15 | Filter závitový Herz, DN15, alebo ekvivalent |  |  | ks | 2 | [6 empty] | znížená | 0 | 0 | 0 | 0 | 0 | 0 | 32 | M | 2 | ROZPOCET | 0 | 0 | 0 | 0 | 0 | 2 | 0 | 16 | 182
92 | M | HERZ-GV-15 | Gulový ventil Herz, DN15, alebo ekvivalent |  |  | ks | 2 | [6 empty] | znížená | 0 | 0 | 0 | 0 | 0 | 0 | 32 | M | 2 | ROZPOCET | 0 | 0 | 0 | 0 | 0 | 2 | 0 | 16 | 184
94 | K | 734209117 | Montáž závitovej armatúry s 2 závitmi DN40 (6/4") |  |  | ks | 7 | [6 empty] | znížená | 0 | 0 | 0 | 0 | 0 | 0 | 16 | K | 2 | ROZPOCET | 0 | 0 | 0 | 0 | 0 | 2 | 0 | 16 | 186
95 | M | 5518400345,00000 | Armatúry závitové - Filter závitový Herz DN40, alebo ekvivalent |  |  | ks | 1 | [6 empty] | znížená | 0 | 0 | 0 | 0 | 0 | 0 | 32 | M | 2 | ROZPOCET | 0 | 0 | 0 | 0 | 0 | 2 | 0 | 16 | 188
96 | M | 551900350 | Guľový kohút s pákovým ovládačom, Herz Profi DN40 (6/4"), alebo ekvivalent |  |  | ks | 6 | [6 empty] | znížená | 0 | 0 | 0 | 0 | 0 | 0 | 32 | M | 2 | ROZPOCET | 0 | 0 | 0 | 0 | 0 | 2 | 0 | 16 | 190
97 | K | 734209117.1 | Montáž závitovej armatúry s 2 závitmi G 1" |  |  | ks | 18 | [6 empty] | znížená | 0 | 0 | 0 | 0 | 0 | 0 | 16 | K | 2 | ROZPOCET | 0 | 0 | 0 | 0 | 0 | 2 | 0 | 16 | 192
98 | M | 5517400256,00000 | Guľový kohút s pákovým ovládačom, Herz DN25, alebo ekvivalent |  |  | ks | 14 | [6 empty] | znížená | 0 | 0 | 0 | 0 | 0 | 0 | 32 | M | 2 | ROZPOCET | 0 | 0 | 0 | 0 | 0 | 2 | 0 | 16 | 194
99 | M | 4221102901,00000 | Ventil spätný , DN 25mm |  |  | ks | 3 | [6 empty] | znížená | 0 | 0 | 0 | 0 | 0 | 0 | 32 | M | 2 | ROZPOCET | 0 | 0 | 0 | 0 | 0 | 2 | 0 | 16 | 196
100 | M | 5518400341,00000 | Armatúry závitové - Filter závitový Herz DN25, alebo ekvivalent |  |  | ks | 1 | [6 empty] | znížená | 0 | 0 | 0 | 0 | 0 | 0 | 32 | M | 2 | ROZPOCET | 0 | 0 | 0 | 0 | 0 | 2 | 0 | 16 | 198
101 | K | 734209117.2 | Montáž závitovej armatúry s 2 závitmi G 3/4" |  |  | ks | 4 | [6 empty] | znížená | 0 | 0 | 0 | 0 | 0 | 0 | 16 | K | 2 | ROZPOCET | 0 | 0 | 0 | 0 | 0 | 2 | 0 | 16 | 200
102 | M | 5517400253,00000 | Guľový kohút s pákovým ovládačom, Herz DN20, alebo ekvivalent |  |  | ks | 2 | [6 empty] | znížená | 0 | 0 | 0 | 0 | 0 | 0 | 32 | M | 2 | ROZPOCET | 0 | 0 | 0 | 0 | 0 | 2 | 0 | 16 | 202
103 | M | 4221102900,00000 | Ventil spätný, DN 20mm |  |  | ks | 2 | [6 empty] | znížená | 0 | 0 | 0 | 0 | 0 | 0 | 32 | M | 2 | ROZPOCET | 0 | 0 | 0 | 0 | 0 | 2 | 0 | 16 | 204
104 | K | 998734101 | Presun hmôt pre armatúry v objektoch výšky nad do 6 m |  |  | t | 0.35 | [6 empty] | znížená | 0 | 0 | 0 | 0 | 0 | 0 | 16 | K | 2 | ROZPOCET | 0 | 0 | 0 | 0 | 0 | 2 | 0 | 16 | 206
105 | K | 998734194 | Armatúry, prípl.za presun nad vymedz. najväčšiu dopravnú vzdialenosť do 1000 m |  |  | t | 0.35 | [6 empty] | znížená | 0 | 0 | 0 | 0 | 0 | 0 | 16 | K | 2 | ROZPOCET | 0 | 0 | 0 | 0 | 0 | 2 | 0 | 16 | 208
| D1 - Ústredné kúrenie, rozvodné potrubie | [14 empty] | 0 |  | 0 |  | 0 | 2 | D | 1 | ROZPOCET | [6 empty] | 0
106 | K | Ivar-15 | Potrubie z uhlíkovej ocele Ivar, dimenzia d15x1,2 (potrubie+montáž+závesy) (pripájacie potrubie k radiátorom) |  |  | m | 550 | [6 empty] | znížená | 0 | 0 | 0 | 0 | 0 | 0 | 16 | K | 2 | ROZPOCET | 0 | 0 | 0 | 0 | 0 | 2 | 0 | 16 | 210
107 | K | Ivar-18 | Potrubie z uhlíkovej ocele Ivar, dimenzia d18x1,2 (potrubie+montáž+závesy) (viditelná stúpačka/červená farba) |  |  | m | 205 | [6 empty] | znížená | 0 | 0 | 0 | 0 | 0 | 0 | 16 | K | 2 | ROZPOCET | 0 | 0 | 0 | 0 | 0 | 2 | 0 | 16 | 212
108 | K | Ivar-22 | Potrubie z uhlíkovej ocele Ivar, dimenzia d22x1,5 (potrubie+montáž+závesy) (viditelná stúpačka/červená farba) |  |  | m | 180 | [6 empty] | znížená | 0 | 0 | 0 | 0 | 0 | 0 | 16 | K | 2 | ROZPOCET | 0 | 0 | 0 | 0 | 0 | 2 | 0 | 16 | 214
109 | K | Ivar-28 | Potrubie z uhlíkovej ocele Ivar, dimenzia d28x1,5 (potrubie+montáž+závesy) (viditelná stúpačka/červená farba) |  |  | m | 250 | [6 empty] | znížená | 0 | 0 | 0 | 0 | 0 | 0 | 16 | K | 2 | ROZPOCET | 0 | 0 | 0 | 0 | 0 | 2 | 0 | 16 | 216
110 | K | Ivar-35 | Potrubie z uhlíkovej ocele Ivar, dimenzia d35x1,5 (potrubie+montáž+závesy) (stúpačky hygienické zariadenia) |  |  | m | 35 | [6 empty] | znížená | 0 | 0 | 0 | 0 | 0 | 0 | 16 | K | 2 | ROZPOCET | 0 | 0 | 0 | 0 | 0 | 2 | 0 | 16 | 218
111 | K | Ivar-42 | Potrubie z uhlíkovej ocele Ivar, dimenzia d42x1,5 (potrubie+montáž+závesy) (stúpačky hygienické zariadenia) |  |  | m | 15 | [6 empty] | znížená | 0 | 0 | 0 | 0 | 0 | 0 | 16 | K | 2 | ROZPOCET | 0 | 0 | 0 | 0 | 0 | 2 | 0 | 16 | 220
112 | M | RAD700 | Kotviace spony Hilty, závesy pre potrubie vedené po stene a pod stropom, ostatné, alebo ekvivalent |  |  | sub | 1 | [6 empty] | znížená | 0 | 0 | 0 | 0 | 0 | 0 | 32 | M | 2 | ROZPOCET | 0 | 0 | 0 | 0 | 0 | 2 | 0 | 16 | 222
113 | K | 1651320324,00000 | Montáž prvkov pasívnej požiarnej bezpečnosti - aplikácia protipožiarnej peny pri prestupoch potrubia konštrukciami |  |  | ks | 40 | [6 empty] | znížená | 0 | 0 | 0 | 0 | 0 | 0 | 16 | K | 2 | ROZPOCET | 0 | 0 | 0 | 0 | 0 | 2 | 0 | 16 | 224
114 | M | Hilti-04 | Protipožiarna pena Hilti, alebo ekvivalent |  |  | ks | 3 | [6 empty] | znížená | 0 | 0 | 0 | 0 | 0 | 0 | 32 | M | 2 | ROZPOCET | 0 | 0 | 0 | 0 | 0 | 2 | 0 | 16 | 226
115 | K | 733191301 | Tlaková skúška plastového potrubia do 32 mm |  |  | m | 1220 | [6 empty] | znížená | 0 | 0 | 0 | 0 | 0 | 0 | 16 | K | 2 | ROZPOCET | 0 | 0 | 0 | 0 | 0 | 2 | 0 | 16 | 228
116 | K | 733191302 | Tlaková skúška plastového potrubia od 32 do 63 mm |  |  | m | 15 | [6 empty] | znížená | 0 | 0 | 0 | 0 | 0 | 0 | 16 | K | 2 | ROZPOCET | 0 | 0 | 0 | 0 | 0 | 2 | 0 | 16 | 230
117 | K | 998733101 | Presun hmôt pre rozvody potrubia v objektoch výšky do 6 m |  |  | t | 2.2 | [6 empty] | znížená | 0 | 0 | 0 | 0 | 0 | 0 | 16 | K | 2 | ROZPOCET | 0 | 0 | 0 | 0 | 0 | 2 | 0 | 16 | 232
118 | K | 998733194 | Rozvody potrubia, prípl.za presun nad vymedz. najväčšiu dopravnú vzdial. do 1000 m |  |  | t | 2.2 | [6 empty] | znížená | 0 | 0 | 0 | 0 | 0 | 0 | 16 | K | 2 | ROZPOCET | 0 | 0 | 0 | 0 | 0 | 2 | 0 | 16 | 234
| 734 - Ústredné kúrenie, armatúry. | [14 empty] | 0 |  | 0 |  | 0 | 2 | D | 1 | ROZPOCET | [6 empty] | 0
119 | M | 9572844 | Prechodky a pripojenia na radiátory / uhlíková oceľ |  |  | ks | 158 | [6 empty] | znížená | 0 | 0 | 0 | 0 | 0 | 0 | 32 | M | 2 | ROZPOCET | 0 | 0 | 0 | 0 | 0 | 2 | 0 | 16 | 236
120 | K | 734209112 | Montáž závitovej armatúry s 2 závitmi do G 1/2 |  |  | ks | 158 | [6 empty] | znížená | 0 | 0 | 0 | 0 | 0 | 0 | 16 | K | 2 | ROZPOCET | 0 | 0 | 0 | 0 | 0 | 2 | 0 | 16 | 238
121 | M | 4849211006r | Armatúry a príslušenstvo + Termostatická hlavica Herz Mini pre VT s kvapalinovím snímačom, s automatickou protimrazovou poistkou (6-30 °C), alebo ekvivalent |  |  | ks | 79 | [6 empty] | znížená | 0 | 0 | 0 | 0 | 0 | 0 | 32 | M | 2 | ROZPOCET | 0 | 0 | 0 | 0 | 0 | 2 | 0 | 16 | 240
122 | K | 734209112TH | Montáž termostatickej hlavice |  |  | ks | 79 | [6 empty] | znížená | 0 | 0 | 0 | 0 | 0 | 0 | 16 | K | 2 | ROZPOCET | 0 | 0 | 0 | 0 | 0 | 2 | 0 | 16 | 242
123 | M | H3000 | HERZ TS-3000 priame (2 rúrková sústava) R 1/2 x G 3/4, alebo ekvivalent |  |  | ks | 76 | [6 empty] | znížená | 0 | 0 | 0 | 0 | 0 | 0 | 32 | M | 2 | ROZPOCET | 0 | 0 | 0 | 0 | 0 | 2 | 0 | 16 | 244
124 | M | H3000 TS | HERZ TS-3000 TS priame (2 rúrková sústava) R 1/2 x G 3/4, alebo ekvivalent |  |  | ks | 3 | [6 empty] | znížená | 0 | 0 | 0 | 0 | 0 | 0 | 32 | M | 2 | ROZPOCET | 0 | 0 | 0 | 0 | 0 | 2 | 0 | 16 | 246
125 | K | 734209112.1 | Montáž závitovej armatúry s 4 závitmi do G 1/2 |  |  | ks | 79 | [6 empty] | znížená | 0 | 0 | 0 | 0 | 0 | 0 | 16 | K | 2 | ROZPOCET | 0 | 0 | 0 | 0 | 0 | 2 | 0 | 16 | 248
126 | K | 998733101 | Presun hmôt pre rozvody potrubia v objektoch výšky do 6 m |  |  | t | 0.2 | [6 empty] | znížená | 0 | 0 | 0 | 0 | 0 | 0 | 16 | K | 2 | ROZPOCET | 0 | 0 | 0 | 0 | 0 | 2 | 0 | 16 | 250
127 | K | 998733194 | Rozvody potrubia, prípl.za presun nad vymedz. najväčšiu dopravnú vzdial. do 1000 m |  |  | t | 0.2 | [6 empty] | znížená | 0 | 0 | 0 | 0 | 0 | 0 | 16 | K | 2 | ROZPOCET | 0 | 0 | 0 | 0 | 0 | 2 | 0 | 16 | 252
| 735 - Ústredné kúrenie, vykurov. telesá | [14 empty] | 0 |  | 0 |  | 0 | 2 | D | 1 | ROZPOCET | [6 empty] | 0
128 | K | 735158120 | Vykurovacie telesá panelové, tlaková skúška telesa vodou - 24 hodín |  |  | ks | 79 | [6 empty] | znížená | 0 | 0 | 0 | 0 | 0 | 0 | 16 | K | 2 | ROZPOCET | 0 | 0 | 0 | 0 | 0 | 2 | 0 | 16 | 254
129 | M | V101 | KORAD 10 VKL 300/500 (Nedefinovaná), alebo ekvivalent |  |  | ks | 7 | [6 empty] | znížená | 0 | 0 | 0 | 0 | 0 | 0 | 32 | M | 2 | ROZPOCET | 0 | 0 | 0 | 0 | 0 | 2 | 0 | 16 | 256
130 | M | V102 | KORAD 10 VKL 300/600 (Nedefinovaná), alebo ekvivalent |  |  | ks | 1 | [6 empty] | znížená | 0 | 0 | 0 | 0 | 0 | 0 | 32 | M | 2 | ROZPOCET | 0 | 0 | 0 | 0 | 0 | 2 | 0 | 16 | 258
131 | M | V103 | KORAD 10 VKL 600/600 (Nedefinovaná), alebo ekvivalent |  |  | ks | 1 | [6 empty] | znížená | 0 | 0 | 0 | 0 | 0 | 0 | 32 | M | 2 | ROZPOCET | 0 | 0 | 0 | 0 | 0 | 2 | 0 | 16 | 260
132 | M | V104 | KORAD 10 VKL 600/700 (Nedefinovaná), alebo ekvivalent |  |  | ks | 1 | [6 empty] | znížená | 0 | 0 | 0 | 0 | 0 | 0 | 32 | M | 2 | ROZPOCET | 0 | 0 | 0 | 0 | 0 | 2 | 0 | 16 | 262
133 | M | V105 | KORAD 10 VKL 600/900 (Nedefinovaná), alebo ekvivalent |  |  | ks | 1 | [6 empty] | znížená | 0 | 0 | 0 | 0 | 0 | 0 | 32 | M | 2 | ROZPOCET | 0 | 0 | 0 | 0 | 0 | 2 | 0 | 16 | 264
134 | M | V106 | KORAD 10 VKP 300/500 (Nedefinovaná), alebo ekvivalent |  |  | ks | 2 | [6 empty] | znížená | 0 | 0 | 0 | 0 | 0 | 0 | 32 | M | 2 | ROZPOCET | 0 | 0 | 0 | 0 | 0 | 2 | 0 | 16 | 266
135 | M | V107 | KORAD 10 VKP 400/600 (Nedefinovaná), alebo ekvivalent |  |  | ks | 1 | [6 empty] | znížená | 0 | 0 | 0 | 0 | 0 | 0 | 32 | M | 2 | ROZPOCET | 0 | 0 | 0 | 0 | 0 | 2 | 0 | 16 | 268
136 | M | V108 | KORAD 10 VKP 600/600 (Nedefinovaná), alebo ekvivalent |  |  | ks | 1 | [6 empty] | znížená | 0 | 0 | 0 | 0 | 0 | 0 | 32 | M | 2 | ROZPOCET | 0 | 0 | 0 | 0 | 0 | 2 | 0 | 16 | 270
137 | M | V109 | KORAD 10 VKP 600/700 (Nedefinovaná), alebo ekvivalent |  |  | ks | 1 | [6 empty] | znížená | 0 | 0 | 0 | 0 | 0 | 0 | 32 | M | 2 | ROZPOCET | 0 | 0 | 0 | 0 | 0 | 2 | 0 | 16 | 272
138 | M | V110 | KORAD 10 VKP 600/1000 (Nedefinovaná), alebo ekvivalent |  |  | ks | 1 | [6 empty] | znížená | 0 | 0 | 0 | 0 | 0 | 0 | 32 | M | 2 | ROZPOCET | 0 | 0 | 0 | 0 | 0 | 2 | 0 | 16 | 274
139 | M | V111 | KORAD 21 VKL 500/500 (Nedefinovaná), alebo ekvivalent |  |  | ks | 1 | [6 empty] | znížená | 0 | 0 | 0 | 0 | 0 | 0 | 32 | M | 2 | ROZPOCET | 0 | 0 | 0 | 0 | 0 | 2 | 0 | 16 | 276
140 | M | V112 | KORAD 21 VKL 500/700 (Nedefinovaná), alebo ekvivalent |  |  | ks | 1 | [6 empty] | znížená | 0 | 0 | 0 | 0 | 0 | 0 | 32 | M | 2 | ROZPOCET | 0 | 0 | 0 | 0 | 0 | 2 | 0 | 16 | 278
141 | M | V113 | KORAD 21 VKL 600/400 (Nedefinovaná), alebo ekvivalent |  |  | ks | 1 | [6 empty] | znížená | 0 | 0 | 0 | 0 | 0 | 0 | 32 | M | 2 | ROZPOCET | 0 | 0 | 0 | 0 | 0 | 2 | 0 | 16 | 280
142 | M | V114 | KORAD 21 VKL 600/500 (Nedefinovaná), alebo ekvivalent |  |  | ks | 1 | [6 empty] | znížená | 0 | 0 | 0 | 0 | 0 | 0 | 32 | M | 2 | ROZPOCET | 0 | 0 | 0 | 0 | 0 | 2 | 0 | 16 | 282
143 | M | V115 | KORAD 21 VKL 600/600 (Nedefinovaná), alebo ekvivalent |  |  | ks | 3 | [6 empty] | znížená | 0 | 0 | 0 | 0 | 0 | 0 | 32 | M | 2 | ROZPOCET | 0 | 0 | 0 | 0 | 0 | 2 | 0 | 16 | 284
144 | M | V116 | KORAD 21 VKL 600/700 (Nedefinovaná), alebo ekvivalent |  |  | ks | 3 | [6 empty] | znížená | 0 | 0 | 0 | 0 | 0 | 0 | 32 | M | 2 | ROZPOCET | 0 | 0 | 0 | 0 | 0 | 2 | 0 | 16 | 286
145 | M | V117 | KORAD 21 VKL 600/1100 (Nedefinovaná), alebo ekvivalent |  |  | ks | 1 | [6 empty] | znížená | 0 | 0 | 0 | 0 | 0 | 0 | 32 | M | 2 | ROZPOCET | 0 | 0 | 0 | 0 | 0 | 2 | 0 | 16 | 288
146 | M | V118 | KORAD 21 VKL 600/1200 (Nedefinovaná), alebo ekvivalent |  |  | ks | 6 | [6 empty] | znížená | 0 | 0 | 0 | 0 | 0 | 0 | 32 | M | 2 | ROZPOCET | 0 | 0 | 0 | 0 | 0 | 2 | 0 | 16 | 290
147 | M | V119 | KORAD 21 VKL 600/1300 (Nedefinovaná), alebo ekvivalent |  |  | ks | 2 | [6 empty] | znížená | 0 | 0 | 0 | 0 | 0 | 0 | 32 | M | 2 | ROZPOCET | 0 | 0 | 0 | 0 | 0 | 2 | 0 | 16 | 292
148 | M | V120 | KORAD 21 VKP 500/400 (Nedefinovaná), alebo ekvivalent |  |  | ks | 1 | [6 empty] | znížená | 0 | 0 | 0 | 0 | 0 | 0 | 32 | M | 2 | ROZPOCET | 0 | 0 | 0 | 0 | 0 | 2 | 0 | 16 | 294
149 | M | V122 | KORAD 21 VKP 500/500 (Nedefinovaná), alebo ekvivalent |  |  | ks | 1 | [6 empty] | znížená | 0 | 0 | 0 | 0 | 0 | 0 | 32 | M | 2 | ROZPOCET | 0 | 0 | 0 | 0 | 0 | 2 | 0 | 16 | 296
150 | M | V101.1 | KORAD 21 VKP 600/400 (Nedefinovaná), alebo ekvivalent |  |  | ks | 2 | [6 empty] | znížená | 0 | 0 | 0 | 0 | 0 | 0 | 32 | M | 2 | ROZPOCET | 0 | 0 | 0 | 0 | 0 | 2 | 0 | 16 | 298
151 | M | V102.1 | KORAD 21 VKP 600/500 (Nedefinovaná), alebo ekvivalent |  |  | ks | 3 | [6 empty] | znížená | 0 | 0 | 0 | 0 | 0 | 0 | 32 | M | 2 | ROZPOCET | 0 | 0 | 0 | 0 | 0 | 2 | 0 | 16 | 300
152 | M | V103.1 | KORAD 21 VKP 600/600 (Nedefinovaná), alebo ekvivalent |  |  | ks | 4 | [6 empty] | znížená | 0 | 0 | 0 | 0 | 0 | 0 | 32 | M | 2 | ROZPOCET | 0 | 0 | 0 | 0 | 0 | 2 | 0 | 16 | 302
153 | M | V104.1 | KORAD 21 VKP 600/700 (Nedefinovaná), alebo ekvivalent |  |  | ks | 3 | [6 empty] | znížená | 0 | 0 | 0 | 0 | 0 | 0 | 32 | M | 2 | ROZPOCET | 0 | 0 | 0 | 0 | 0 | 2 | 0 | 16 | 304
154 | M | V105.1 | KORAD 21 VKP 600/800 (Nedefinovaná), alebo ekvivalent |  |  | ks | 2 | [6 empty] | znížená | 0 | 0 | 0 | 0 | 0 | 0 | 32 | M | 2 | ROZPOCET | 0 | 0 | 0 | 0 | 0 | 2 | 0 | 16 | 306
155 | M | V106.1 | KORAD 21 VKP 600/900 (Nedefinovaná), alebo ekvivalent |  |  | ks | 3 | [6 empty] | znížená | 0 | 0 | 0 | 0 | 0 | 0 | 32 | M | 2 | ROZPOCET | 0 | 0 | 0 | 0 | 0 | 2 | 0 | 16 | 308
156 | M | V107.1 | KORAD 21 VKP 600/1000 (Nedefinovaná), alebo ekvivalent |  |  | ks | 1 | [6 empty] | znížená | 0 | 0 | 0 | 0 | 0 | 0 | 32 | M | 2 | ROZPOCET | 0 | 0 | 0 | 0 | 0 | 2 | 0 | 16 | 310
157 | M | V108.1 | KORAD 21 VKP 600/1100 (Nedefinovaná), alebo ekvivalent |  |  | ks | 2 | [6 empty] | znížená | 0 | 0 | 0 | 0 | 0 | 0 | 32 | M | 2 | ROZPOCET | 0 | 0 | 0 | 0 | 0 | 2 | 0 | 16 | 312
158 | M | V109.1 | KORAD 21 VKP 600/1200 (Nedefinovaná), alebo ekvivalent |  |  | ks | 7 | [6 empty] | znížená | 0 | 0 | 0 | 0 | 0 | 0 | 32 | M | 2 | ROZPOCET | 0 | 0 | 0 | 0 | 0 | 2 | 0 | 16 | 314
159 | M | V110.1 | KORAD 21 VKP 600/1300 (Nedefinovaná), alebo ekvivalent |  |  | ks | 2 | [6 empty] | znížená | 0 | 0 | 0 | 0 | 0 | 0 | 32 | M | 2 | ROZPOCET | 0 | 0 | 0 | 0 | 0 | 2 | 0 | 16 | 316
160 | M | V111.1 | KORAD 21 VKP 600/1700 (Nedefinovaná), alebo ekvivalent |  |  | ks | 2 | [6 empty] | znížená | 0 | 0 | 0 | 0 | 0 | 0 | 32 | M | 2 | ROZPOCET | 0 | 0 | 0 | 0 | 0 | 2 | 0 | 16 | 318
161 | M | V112.1 | KORAD 21 VKP 600/1800 (Nedefinovaná), alebo ekvivalent |  |  | ks | 1 | [6 empty] | znížená | 0 | 0 | 0 | 0 | 0 | 0 | 32 | M | 2 | ROZPOCET | 0 | 0 | 0 | 0 | 0 | 2 | 0 | 16 | 320
162 | M | V113.1 | KORAD 22 VKL 600/2000 (Nedefinovaná), alebo ekvivalent |  |  | ks | 5 | [6 empty] | znížená | 0 | 0 | 0 | 0 | 0 | 0 | 32 | M | 2 | ROZPOCET | 0 | 0 | 0 | 0 | 0 | 2 | 0 | 16 | 322
163 | M | V114.1 | KORAD 22 VKP 600/1700 (Nedefinovaná), alebo ekvivalent |  |  | ks | 1 | [6 empty] | znížená | 0 | 0 | 0 | 0 | 0 | 0 | 32 | M | 2 | ROZPOCET | 0 | 0 | 0 | 0 | 0 | 2 | 0 | 16 | 324
164 | M | V115.1 | KORAD 22 VKP 600/2000 (Nedefinovaná), alebo ekvivalent |  |  | ks | 3 | [6 empty] | znížená | 0 | 0 | 0 | 0 | 0 | 0 | 32 | M | 2 | ROZPOCET | 0 | 0 | 0 | 0 | 0 | 2 | 0 | 16 | 326
165 | K | 735159524 | Montáž vykurovacieho telesa, 2,3-radového s odvzdušnením |  |  | ks | 79 | [6 empty] | znížená | 0 | 0 | 0 | 0 | 0 | 0 | 16 | K | 2 | ROZPOCET | 0 | 0 | 0 | 0 | 0 | 2 | 0 | 16 | 328
166 | K | 998735101 | Presun hmôt pre vykurovacie telesá v objektoch výšky do 6 m |  |  | t | 4.1 | [6 empty] | znížená | 0 | 0 | 0 | 0 | 0 | 0 | 16 | K | 2 | ROZPOCET | 0 | 0 | 0 | 0 | 0 | 2 | 0 | 16 | 330
167 | K | 998735194 | Vykurovacie telesá, prípl.za presun nad vymedz. najväčšiu dopr. vzdial. do 1000 m |  |  | t | 4.1 | [6 empty] | znížená | 0 | 0 | 0 | 0 | 0 | 0 | 16 | K | 2 | ROZPOCET | 0 | 0 | 0 | 0 | 0 | 2 | 0 | 16 | 332
| M - Práce a dodávky M | [14 empty] | 0 |  | 0 |  | 0 | 3 | D | 0 | ROZPOCET | [6 empty] | 0
| 21-M - Elektromontáže | [14 empty] | 0 |  | 0 |  | 0 | 3 | D | 1 | ROZPOCET | [6 empty] | 0
168 | K | 210 | Uvedenie strojovne do prevádzky, oživenie, zapojenie prekáblovania |  |  | hod | 8 | [6 empty] | znížená | 0 | 0 | 0 | 0 | 0 | 0 | 64 | K | 2 | ROZPOCET | 0 | 0 | 0 | 0 | 0 | 2 | 0 | 64 | 334
169 | M | B800 | Káble - materiál (typy káblov uvedené v PD) |  |  | m | 350 | [6 empty] | znížená | 0 | 0 | 0 | 0 | 0 | 0 | 256 | M | 2 | ROZPOCET | 0 | 0 | 0 | 0 | 0 | 2 | 0 | 64 | 336
| 46-M - Práce ostatné, demontážne a sekacie | [14 empty] | 0 |  | 0 |  | 0 | 3 | D | 1 | ROZPOCET | [6 empty] | 0
170 | K | 100 | Sekanie drážok a vŕtanie otvorov pre UK potrubie do muriva 50 / betón 50% |  |  | m | 25 | [6 empty] | znížená | 0 | 0 | 0 | 0 | 0 | 0 | 64 | K | 2 | ROZPOCET | 0 | 0 | 0 | 0 | 0 | 2 | 0 | 64 | 338

## 10 - Zadanie - Vzduchotechnika
| Hárok obsahuje: |  | 1) Krycí list rozpočtu |  | 2) Rekapitulácia rozpočtu |  |  | 3) Rozpočet |  |  | Späť na hárok: | Rekapitulácia stavby
optimalizované pre tlač zostáv vo formáte A4 - na výšku | [11 empty] | >> skryté stĺpce << | [9 empty] | {7ab99e82-aad6-41d0-9fb2-f146f5cd9792}
0
KRYCÍ LIST ZADANIA | [12 empty] | v --- nižšie sa nachádzajú doplnkové a pomocné údaje k zostavám --- v | [8 empty] | False
| Stavba: |  | Zvýšenie energet.účinnosti adm.budovy -OÚ a KD Druž./pri Hornáde
| Objekt: |  | 10 - Vzduchotechnika
| JKSO: | [7 empty] | KS:
| Miesto: | [7 empty] | Dátum: |  | 18. 8. 2017
| Objednávateľ: | [7 empty] | IČO:
|  | Obec Družstevná pri Hornáde, Hlavná 38 | [6 empty] | IČO DPH:
| Zhotoviteľ: | [7 empty] | IČO:
IČO DPH:
| Projektant: | [7 empty] | IČO:
IČO DPH:
| Spracovateľ: | [7 empty] | IČO:
IČO DPH:
Poznámka:
| Náklady z rozpočtu | [7 empty] | 0
| Ostatné náklady | [7 empty] | 0
| Cena bez DPH | [7 empty] | 0
| DPH | základná | 20% | z | 0 |  |  |  | 0
|  | znížená | 20% | z | 0 |  |  |  | 0
|  | zákl. prenesená | 20% | z | 0 |  |  |  | 0
|  | zníž. prenesená | 20% | z | 0 |  |  |  | 0
|  | nulová | 0% | z | 0 |  |  |  | 0
| Cena s DPH |  |  | v | EUR |  |  | 0
| Projektant |  |  |  |  | Spracovateľ
| Ing. Richard Nagy |  |  |  |  | Ing. Richard Nagy
| Dátum a podpis: |  |  | Pečiatka |  | Dátum a podpis: |  |  |  | Pečiatka
| Objednávateľ |  |  |  |  | Zhotoviteľ
| Dátum a podpis: |  |  | Pečiatka |  | Dátum a podpis: |  |  |  | Pečiatka
REKAPITULÁCIA ZADANIA
Stavba: |  |  | Zvýšenie energet.účinnosti adm.budovy -OÚ a KD Druž./pri Hornáde
Objekt: |  |  | 10 - Vzduchotechnika
Miesto: | [6 empty] | Dátum: |  | 18. 8. 2017
Objednávateľ: |  |  | Obec Družstevná pri Hornáde, Hlavná 38 |  |  |  | Projektant:
Zhotoviteľ: | [6 empty] | Spracovateľ:
Kód - Popis | [9 empty] | Cena celkom [EUR]
1) Náklady z rozpočtu | [9 empty] | 0 | [12 empty] | -1
| PSV - Práce a dodávky PSV | [8 empty] | 0
| 713 - Izolácie tepelné | [8 empty] | 0
| 725 - Zdravotechnika - zariaďovacie predmety | [8 empty] | 0
| M - Práce a dodávky M | [8 empty] | 0
| 24-M - Montáže vzduchotechnických zariadení (jednotky SZTsR) | [8 empty] | 0
2) Ostatné náklady | [9 empty] | 0 |  |  |  | DPH
Celkové náklady za stavbu 1) + 2) | [7 empty] | 0
ZADANIE
Stavba: |  |  | Zvýšenie energet.účinnosti adm.budovy -OÚ a KD Druž./pri Hornáde
Objekt: |  |  | 10 - Vzduchotechnika
Miesto: | [6 empty] | Dátum: |  | 18. 8. 2017
Objednávateľ: |  |  | Obec Družstevná pri Hornáde, Hlavná 38 |  |  |  | Projektant:
Zhotoviteľ: | [6 empty] | Spracovateľ:
PČ | Typ | Kód | Popis |  |  | MJ | Množstvo | J.cena [EUR] |  | Cena celkom [EUR] |  |  | Poznámka | DPH | J. Nh [h] | Nh celkom [h] | J. hmotnosť [t] | Hmotnosť celkom [t] | J. suť [t] | Suť Celkom [t]
Náklady z rozpočtu | [9 empty] | 0 | [5 empty] | 0 |  | 0 |  | 0 |  | D | -1 | [7 empty] | 0
| PSV - Práce a dodávky PSV | [8 empty] | 0 | [5 empty] | 0 |  | 0 |  | 0 | 2 | D | 0 | ROZPOCET | [6 empty] | 0
| 713 - Izolácie tepelné | [8 empty] | 0 | [5 empty] | 0 |  | 0 |  | 0 | 2 | D | 1 | ROZPOCET | [6 empty] | 0
1 | K | 713481111 | Montáž technických izolácii - izolácie tepelné, (hranaté potrubie) |  |  | m2 | 450 | [6 empty] | znížená | 0 | 0 | 0 | 0 | 0 | 0 | 16 | K | 2 | ROZPOCET | 0 | 0 | 0 | 0 | 0 | 2 | 0 | 16 | 2
2 | M | Kaučuk_15 | Technická izolácia tepelná - hr. 20mm, syntetický kaučuk, samolep, AL folia |  |  | m2 | 450 | [6 empty] | znížená | 0 | 0 | 0 | 0 | 0 | 0 | 32 | M | 2 | ROZPOCET | 0 | 0 | 0 | 0 | 0 | 2 | 0 | 16 | 4
3 | K | 713481111 | Montáž technických izolácii - izolácie tepelné, (hranaté potrubie) |  |  | m2 | 40 | [6 empty] | znížená | 0 | 0 | 0 | 0 | 0 | 0 | 16 | K | 2 | ROZPOCET | 0 | 0 | 0 | 0 | 0 | 2 | 0 | 16 | 6
4 | M | IZO_150 | Technická izolácia tepelná - hr. 150mm, AL folia (do exteriéru a pre prechod cez priehradovku v povale) |  |  | m2 | 40 | [6 empty] | znížená | 0 | 0 | 0 | 0 | 0 | 0 | 32 | M | 2 | ROZPOCET | 0 | 0 | 0 | 0 | 0 | 2 | 0 | 16 | 8
| 725 - Zdravotechnika - zariaďovacie predmety | [14 empty] | 0 |  | 0 |  | 0 | 2 | D | 1 | ROZPOCET | [6 empty] | 0
5 | K | 721221101 | Montáž odtokového lievika - odvod kondenzu pre jednotku SZTsR pod strop |  |  | ks | 5 | [6 empty] | znížená | 0 | 0 | 0 | 0 | 0 | 0 | 16 | K | 2 | ROZPOCET | 0 | 0 | 0 | 0 | 0 | 2 | 0 | 16 | 10
6 | M | 5516292100 | Lievik so sifónom a prídavná uzávierka protizápachová uzávierka (sifón pre jednotku SZTsR) |  |  | ks | 5 | [6 empty] | znížená | 0 | 0 | 0 | 0 | 0 | 0 | 32 | M | 2 | ROZPOCET | 0 | 0 | 0 | 0 | 0 | 2 | 0 | 16 | 12
7 | K | 721171503 | Odvodo kondenzu z Duplex 570EC. Potrubie plastové, kanalizačné d32_ (materiál+montáž), Viesť pod stropom, vyviesť na fasádu a vo vrstve tepelnej izolácie potiahnúť smerom dole a vyviesť na terén. |  |  | m | 15 | [6 empty] | znížená | 0 | 0 | 0 | 0 | 0 | 0 | 16 | K | 2 | ROZPOCET | 0 | 0 | 0 | 0 | 0 | 2 | 0 | 16 | 14
8 | K | Aspen 1 | Montáž čerpadielka kondenzátu |  |  | ks | 1 | [6 empty] | znížená | 0 | 0 | 0 | 0 | 0 | 0 | 16 | K | 2 | ROZPOCET | 0 | 0 | 0 | 0 | 0 | 2 | 0 | 16 | 16
9 | M | Aspen 1 | Čerpadielko kondenzátu Aspen MiniBlue Aqua pre jednotku SZTsR (pre Duplex 570EC), alebo ekvivalent |  |  | ks | 1 | [6 empty] | znížená | 0 | 0 | 0 | 0 | 0 | 0 | 32 | M | 2 | ROZPOCET | 0 | 0 | 0 | 0 | 0 | 2 | 0 | 16 | 18
10 | K | 998721101 | Presun hmôt pre vnútornú kanalizáciu v objektoch výšky do 6 m |  |  | t | 0.1 | [6 empty] | znížená | 0 | 0 | 0 | 0 | 0 | 0 | 16 | K | 2 | ROZPOCET | 0 | 0 | 0 | 0 | 0 | 2 | 0 | 16 | 20
11 | K | 998721194 | Vnútorná kanalizácia, prípl.za presun nad vymedz. najväč. dopr. vzdial. do 1000m |  |  | t | 0.1 | [6 empty] | znížená | 0 | 0 | 0 | 0 | 0 | 0 | 16 | K | 2 | ROZPOCET | 0 | 0 | 0 | 0 | 0 | 2 | 0 | 16 | 22
| M - Práce a dodávky M | [14 empty] | 0 |  | 0 |  | 0 | 3 | D | 0 | ROZPOCET | [6 empty] | 0
| 24-M - Montáže vzduchotechnických zariadení (jednotky SZTsR) | [14 empty] | 0 |  | 0 |  | 0 | 3 | D | 1 | ROZPOCET | [6 empty] | 0
12 | K | 240040001r1 | Montáž (SZTsR) VZT jednotky (zapojenie a spustenie do prevádzky) |  |  | ks | 1 | [6 empty] | znížená | 0 | 0 | 0 | 0 | 0 | 0 | 64 | K | 2 | ROZPOCET | 0 | 0 | 0 | 0 | 0 | 2 | 0 | 64 | 24
13 | K | 240040001r2 | Montáž elektrického predohrievača (zapojenie a spustenie do prevádzky) |  |  | ks | 1 | [6 empty] | znížená | 0 | 0 | 0 | 0 | 0 | 0 | 64 | K | 2 | ROZPOCET | 0 | 0 | 0 | 0 | 0 | 2 | 0 | 64 | 26
14 | M | Atrea 5500 | Jednotka SZTsR (VZT), Atrea Duplex 7500 Multi ECO-N, Vonkajšie strešné prevedenie 10 - konfiguracia 0 + kompletné príslušenstvo+kompletná regulácia CP Touch+čidlo vonkaj. teploty ADS100+čidlo vlhkosti ADS RH 24+čidlo CO2 ADS CO2-24 + Elektrický predohriev, alebo ekvivalent |  |  | ks | 1 | [6 empty] | znížená | 0 | 0 | 0 | 0 | 0 | 0 | 256 | M | 2 | ROZPOCET | 0 | 0 | 0 | 0 | 0 | 2 | 0 | 64 | 28
15 | M | 731249128 | Montážne práce s prepojovacím materiálom, medené potrubie 12x1 a 22x1 (montáž+potrubie+izolácia), dĺžka do 15m |  |  | ks | 1 | [6 empty] | znížená | 0 | 0 | 0 | 0 | 0 | 0 | 256 | M | 2 | ROZPOCET | 0 | 0 | 0 | 0 | 0 | 2 | 0 | 64 | 30
16 | M | 7441586 | Zdroj energie pre jednotku SZTsR ATREA - kondenzačná jednotka LG, typ UU85W U74, alebo ekvivalent |  |  | ks | 1 | [6 empty] | znížená | 0 | 0 | 0 | 0 | 0 | 0 | 256 | M | 2 | ROZPOCET | 0 | 0 | 0 | 0 | 0 | 2 | 0 | 64 | 32
17 | M | 429005046r | Prevodník signálov 0-10V - riadenie vonkajšej inverterovej jednotky. Názov komunikačný modul KM113.05 OU-MB (verzia Outdoor)., alebo ekvivalent |  |  | ks | 1 | [6 empty] | znížená | 0 | 0 | 0 | 0 | 0 | 0 | 256 | M | 2 | ROZPOCET | 0 | 0 | 0 | 0 | 0 | 2 | 0 | 64 | 34
18 | K | 240071276 | Montáž výustiek / mriežok do steny |  |  | ks | 10 | [6 empty] | znížená | 0 | 0 | 0 | 0 | 0 | 0 | 64 | K | 2 | ROZPOCET | 0 | 0 | 0 | 0 | 0 | 2 | 0 | 64 | 36
19 | M | imos-s-1 | Mriežka do steny, Imos - rozmer 300x100, alebo ekvivalent |  |  | ks | 10 | [6 empty] | znížená | 0 | 0 | 0 | 0 | 0 | 0 | 256 | M | 2 | ROZPOCET | 0 | 0 | 0 | 0 | 0 | 2 | 0 | 64 | 38
20 | M | 4297600516r | Tlmič hluku hranatý 1000x500 - dlžka 1000mm |  |  | ks | 4 | [6 empty] | znížená | 0 | 0 | 0 | 0 | 0 | 0 | 256 | M | 2 | ROZPOCET | 0 | 0 | 0 | 0 | 0 | 2 | 0 | 64 | 40
21 | M | 4297600546r | Tlmič hluku hranatý 800x500 - dlžka 1000mm |  |  | ks | 4 | [6 empty] | znížená | 0 | 0 | 0 | 0 | 0 | 0 | 256 | M | 2 | ROZPOCET | 0 | 0 | 0 | 0 | 0 | 2 | 0 | 64 | 42
22 | K | 240071276.1 | Montáž výustiek do potrubia |  |  | ks | 53 | [6 empty] | znížená | 0 | 0 | 0 | 0 | 0 | 0 | 64 | K | 2 | ROZPOCET | 0 | 0 | 0 | 0 | 0 | 2 | 0 | 64 | 44
23 | M | 4297504664r | Prívodná výustka Imos NOVA - A - 1 - 2 - 400x100 - regulačná R1 - UR - H povrchová úprava-upresní investor (hliníková), alebo ekvivalent |  |  | ks | 2 | [6 empty] | znížená | 0 | 0 | 0 | 0 | 0 | 0 | 256 | M | 2 | ROZPOCET | 0 | 0 | 0 | 0 | 0 | 2 | 0 | 64 | 46
24 | M | 4297504665r | Prívodná výustka Imos NOVA - A - 1 - 2 - 200x150 - regulačná R1 - UR - H povrchová úprava-upresní investor (hliníková), alebo ekvivalent |  |  | ks | 26 | [6 empty] | znížená | 0 | 0 | 0 | 0 | 0 | 0 | 256 | M | 2 | ROZPOCET | 0 | 0 | 0 | 0 | 0 | 2 | 0 | 64 | 48
25 | M | 4297504665r.1 | Odvodná výustka Imos NOVA - A - 1 - 2 - 300x150 - regulačná R1 - UR - H povrchová úprava-upresní investor (hliníková), alebo ekvivalent |  |  | ks | 25 | [6 empty] | znížená | 0 | 0 | 0 | 0 | 0 | 0 | 256 | M | 2 | ROZPOCET | 0 | 0 | 0 | 0 | 0 | 2 | 0 | 64 | 50
26 | K | 240080031r | Kompletizácia a montáž potrubia |  |  | m2 | 520 | [6 empty] | znížená | 0 | 0 | 0 | 0 | 0 | 0 | 64 | K | 2 | ROZPOCET | 0 | 0 | 0 | 0 | 0 | 2 | 0 | 64 | 52
27 | M | 4298100129 | Štvorhranné potrubie - pozinkované |  |  | m2 | 335 | [6 empty] | znížená | 0 | 0 | 0 | 0 | 0 | 0 | 256 | M | 2 | ROZPOCET | 0 | 0 | 0 | 0 | 0 | 2 | 0 | 64 | 54
28 | M | 4298100637r | Tvarovky pre VZT potrubie, 30% z plochy potrubia |  |  | m2 | 145 | [6 empty] | znížená | 0 | 0 | 0 | 0 | 0 | 0 | 256 | M | 2 | ROZPOCET | 0 | 0 | 0 | 0 | 0 | 2 | 0 | 64 | 56
29 | M | 4298100129.1 | Vonkajšie oplechovanie izolovaného VZT potrubia |  |  | m2 | 40 | [6 empty] | znížená | 0 | 0 | 0 | 0 | 0 | 0 | 256 | M | 2 | ROZPOCET | 0 | 0 | 0 | 0 | 0 | 2 | 0 | 64 | 58
30 | K | 2400800322 | Montáž stenovej protidažďovej žalúzie |  |  | ks | 2 | [6 empty] | znížená | 0 | 0 | 0 | 0 | 0 | 0 | 64 | K | 2 | ROZPOCET | 0 | 0 | 0 | 0 | 0 | 2 | 0 | 64 | 60
31 | M | 4298100pž | Protidažďová žalúzia Imos PŽ AL šírka 900m výška 710mm, so sitom |  |  | ks | 2 | [6 empty] | znížená | 0 | 0 | 0 | 0 | 0 | 0 | 256 | M | 2 | ROZPOCET | 0 | 0 | 0 | 0 | 0 | 2 | 0 | 64 | 62
32 | K | 2400800321 | Montáž potrubnej regulačnej klapky |  |  | ks | 4 | [6 empty] | znížená | 0 | 0 | 0 | 0 | 0 | 0 | 64 | K | 2 | ROZPOCET | 0 | 0 | 0 | 0 | 0 | 2 | 0 | 64 | 64
33 | M | 4298100mrk | Manuálna regulačná klapka Imos RK 1000x500mm, alebo ekvivalent |  |  | ks | 2 | [6 empty] | znížená | 0 | 0 | 0 | 0 | 0 | 0 | 256 | M | 2 | ROZPOCET | 0 | 0 | 0 | 0 | 0 | 2 | 0 | 64 | 66
34 | M | 4298200mrk | Manuálna regulačná klapka Imos RK 800x315mm, alebo ekvivalent |  |  | ks | 2 | [6 empty] | znížená | 0 | 0 | 0 | 0 | 0 | 0 | 256 | M | 2 | ROZPOCET | 0 | 0 | 0 | 0 | 0 | 2 | 0 | 64 | 68
35 | K | InVerter-00 | Montážne práce - osadenie decentrálnej jednotky SZTsR do konštrukcie (muriva) |  |  | ks | 15 | [6 empty] | znížená | 0 | 0 | 0 | 0 | 0 | 0 | 64 | K | 2 | ROZPOCET | 0 | 0 | 0 | 0 | 0 | 2 | 0 | 64 | 70
36 | K | InVerter-01 | Jadrové vŕtanie otvoru do steny (pre jednotky SZTsR typu inverter). Priemer otvoru d180 a d225 a d270mm. Do dĺžky otvoru 650mm. |  |  | ks | 15 | [6 empty] | znížená | 0 | 0 | 0 | 0 | 0 | 0 | 64 | K | 2 | ROZPOCET | 0 | 0 | 0 | 0 | 0 | 2 | 0 | 64 | 72
37 | K | InVerter-02 | Prekáblovanie medzi jednotkou SZTsR a regulátorom, uvedenie do prevádzky, vrátane kabeláže. |  |  | ks | 15 | [6 empty] | znížená | 0 | 0 | 0 | 0 | 0 | 0 | 64 | K | 2 | ROZPOCET | 0 | 0 | 0 | 0 | 0 | 2 | 0 | 64 | 74
38 | M | InVerter-1 | Decentrálna jednotka SZTsR, typ InVENTer iV 12 Smart s prídavným setom, alebo ekvivalent |  |  | ks | 5 | [6 empty] | znížená | 0 | 0 | 0 | 0 | 0 | 0 | 256 | M | 2 | ROZPOCET | 0 | 0 | 0 | 0 | 0 | 2 | 0 | 64 | 76
39 | M | InVerter-2 | Decentrálna jednotka SZTsR, typ InVENTer iV 14R s prídavným setom, alebo ekvivalent |  |  | ks | 4 | [6 empty] | znížená | 0 | 0 | 0 | 0 | 0 | 0 | 256 | M | 2 | ROZPOCET | 0 | 0 | 0 | 0 | 0 | 2 | 0 | 64 | 78
40 | M | InVerter-3 | Decentrálna jednotka SZTsR, typ InVENTer iV 25 s prídavným setom, alebo ekvivalent |  |  | ks | 6 | [6 empty] | znížená | 0 | 0 | 0 | 0 | 0 | 0 | 256 | M | 2 | ROZPOCET | 0 | 0 | 0 | 0 | 0 | 2 | 0 | 64 | 80
41 | M | InVerter-4 | Riadiaca jednotka (regulátor) pre InVENTer. Obsahuje transformátor AC/DC a regulátor DC, typ sMove S8 UP, alebo ekvivalent |  |  | ks | 2 | [6 empty] | znížená | 0 | 0 | 0 | 0 | 0 | 0 | 256 | M | 2 | ROZPOCET | 0 | 0 | 0 | 0 | 0 | 2 | 0 | 64 | 82
42 | M | InVerter-5 | Riadiaca jednotka (regulátor) pre InVENTer. Obsahuje transformátor AC/DC a regulátor DC, typ sMove S4 UP, alebo ekvivalent |  |  | ks | 3 | [6 empty] | znížená | 0 | 0 | 0 | 0 | 0 | 0 | 256 | M | 2 | ROZPOCET | 0 | 0 | 0 | 0 | 0 | 2 | 0 | 64 | 84
43 | K | 240040001r1.1 | Montáž VZT jednotky (zapojenie a spustenie do prevádzky) |  |  | ks | 1 | [6 empty] | znížená | 0 | 0 | 0 | 0 | 0 | 0 | 64 | K | 2 | ROZPOCET | 0 | 0 | 0 | 0 | 0 | 2 | 0 | 64 | 86
44 | M | 4290051005r1 | VZT jednotka, Atrea Duplex 570 EC5.RD5.CF - podstropné prevedenie. Regulácia CP Touch (1 kus) + čidlo vonkaj. teploty ADS100 (štandard vstavane)+vstavaný el. predhrievač 1,3kW + vstavaný el. dohrievač 0,5kW + 1x čidlo koncentrávie CO2 (ADS CO2-24) +čidlo , alebo ekvivalent |  |  | ks | 1 | [6 empty] | znížená | 0 | 0 | 0 | 0 | 0 | 0 | 256 | M | 2 | ROZPOCET | 0 | 0 | 0 | 0 | 0 | 2 | 0 | 64 | 88
45 | K | 240080031r | Kompletizácia a montáž potrubia |  |  | m2 | 20 | [6 empty] | znížená | 0 | 0 | 0 | 0 | 0 | 0 | 64 | K | 2 | ROZPOCET | 0 | 0 | 0 | 0 | 0 | 2 | 0 | 64 | 90
46 | M | 4298100129 | Štvorhranné potrubie - pozinkované |  |  | m2 | 16 | [6 empty] | znížená | 0 | 0 | 0 | 0 | 0 | 0 | 256 | M | 2 | ROZPOCET | 0 | 0 | 0 | 0 | 0 | 2 | 0 | 64 | 92
47 | M | 4298100637r | Tvarovky pre VZT potrubie, 30% z plochy potrubia |  |  | m2 | 4 | [6 empty] | znížená | 0 | 0 | 0 | 0 | 0 | 0 | 256 | M | 2 | ROZPOCET | 0 | 0 | 0 | 0 | 0 | 2 | 0 | 64 | 94
48 | M | 4298100637r.1 | Flexibilný tlmič hluku Imos ConnectDuct d250-1000 M/F, L=1000mm (3ks prívod a 3ks odvod), alebo ekvivalent |  |  | ks | 6 | [6 empty] | znížená | 0 | 0 | 0 | 0 | 0 | 0 | 256 | M | 2 | ROZPOCET | 0 | 0 | 0 | 0 | 0 | 2 | 0 | 64 | 96
49 | K | 240080031r.1 | Kompletizácia a montáž potrubia |  |  | m | 15 | [6 empty] | znížená | 0 | 0 | 0 | 0 | 0 | 0 | 64 | K | 2 | ROZPOCET | 0 | 0 | 0 | 0 | 0 | 2 | 0 | 64 | 98
50 | M | 2000SON50 | Predizolované akustické hliníkové flexo potrubie SONOVAC 50, priemer 250mm, alebo ekvivalent |  |  | m | 15 | [6 empty] | znížená | 0 | 0 | 0 | 0 | 0 | 0 | 256 | M | 2 | ROZPOCET | 0 | 0 | 0 | 0 | 0 | 2 | 0 | 64 | 100
51 | K | 2400800322 | Montáž stenovej protidažďovej žalúzie |  |  | ks | 2 | [6 empty] | znížená | 0 | 0 | 0 | 0 | 0 | 0 | 64 | K | 2 | ROZPOCET | 0 | 0 | 0 | 0 | 0 | 2 | 0 | 64 | 102
52 | M | 4298100pž.1 | Protidažďová žalúzia Imos PŽ AL-rozmer-280x280- so sitom (alternatívne kruhová d355) |  |  | ks | 2 | [6 empty] | znížená | 0 | 0 | 0 | 0 | 0 | 0 | 256 | M | 2 | ROZPOCET | 0 | 0 | 0 | 0 | 0 | 2 | 0 | 64 | 104
53 | K | 240071276.1 | Montáž výustiek do potrubia |  |  | ks | 14 | [6 empty] | znížená | 0 | 0 | 0 | 0 | 0 | 0 | 64 | K | 2 | ROZPOCET | 0 | 0 | 0 | 0 | 0 | 2 | 0 | 64 | 106
54 | M | 4297504670r | Prívodná výustka Imos NOVA - A - 1 - 2 - 300x100 - regulačná R1 - UR - H povrchová úprava-upresní investor (hliníková), alebo ekvivalent |  |  | ks | 7 | [6 empty] | znížená | 0 | 0 | 0 | 0 | 0 | 0 | 256 | M | 2 | ROZPOCET | 0 | 0 | 0 | 0 | 0 | 2 | 0 | 64 | 108
55 | M | 4297504670r.1 | Odvodná výustka Imos NOVA - A - 1 - 2 - 300x100 - regulačná R1 - UR - H povrchová úprava-upresní investor (hliníková), alebo ekvivalent |  |  | ks | 7 | [6 empty] | znížená | 0 | 0 | 0 | 0 | 0 | 0 | 256 | M | 2 | ROZPOCET | 0 | 0 | 0 | 0 | 0 | 2 | 0 | 64 | 110
56 | M | Atrea1 | Samotiažne klapky O250 - na výstupe z jednotky Duplex 570_EC, alebo ekvivalent |  |  | ks | 1 | [6 empty] | znížená | 0 | 0 | 0 | 0 | 0 | 0 | 256 | M | 2 | ROZPOCET | 0 | 0 | 0 | 0 | 0 | 2 | 0 | 64 | 112
57 | M | Atrea2 | Uzatváracia klapka so servopohonom na prívode nasávaného vzduchu do jednotky, Atrea KEL LF24 O250 - na vstupe do jednotky Duplex 570_EC, alebo ekvivalent |  |  | ks | 1 | [6 empty] | znížená | 0 | 0 | 0 | 0 | 0 | 0 | 256 | M | 2 | ROZPOCET | 0 | 0 | 0 | 0 | 0 | 2 | 0 | 64 | 114
58 | M | 240090740r | Závesný mechanizmus, závitové tyče, závesné drôty, ostatné montážne prvky pre uchytenie potrubia |  |  | ks | 1 | [6 empty] | znížená | 0 | 0 | 0 | 0 | 0 | 0 | 256 | M | 2 | ROZPOCET | 0 | 0 | 0 | 0 | 0 | 2 | 0 | 64 | 116
59 | K | 998735194 | Montáž dátového káblovania pre jednotku SZTsR ATREA, alebo ekvivalent |  |  | ks | 1 | [6 empty] | znížená | 0 | 0 | 0 | 0 | 0 | 0 | 64 | K | 2 | ROZPOCET | 0 | 0 | 0 | 0 | 0 | 2 | 0 | 64 | 118
60 | M | SYKFY 2-2-05 | Dátové káblovanie SYKFY 2x2x0,5mm2 |  |  | m | 250 | [6 empty] | znížená | 0 | 0 | 0 | 0 | 0 | 0 | 256 | M | 2 | ROZPOCET | 0 | 0 | 0 | 0 | 0 | 2 | 0 | 64 | 120
61 | K | 998735101 | Presun hmôt v objektoch výšky do 6 m |  |  | t | 9.5 | [6 empty] | znížená | 0 | 0 | 0 | 0 | 0 | 0 | 64 | K | 2 | ROZPOCET | 0 | 0 | 0 | 0 | 0 | 2 | 0 | 64 | 122
62 | K | 998735194.1 | Príplatok za presun nad vymedz. najväčšiu dopr. vzdial. do 1000 m |  |  | t | 9.5 | [6 empty] | znížená | 0 | 0 | 0 | 0 | 0 | 0 | 64 | K | 2 | ROZPOCET | 0 | 0 | 0 | 0 | 0 | 2 | 0 | 64 | 124

## 11 - Zadanie - Zdrav.-ohrev...
| Hárok obsahuje: |  | 1) Krycí list rozpočtu |  | 2) Rekapitulácia rozpočtu |  |  | 3) Rozpočet |  |  | Späť na hárok: | Rekapitulácia stavby
optimalizované pre tlač zostáv vo formáte A4 - na výšku | [11 empty] | >> skryté stĺpce << | [9 empty] | {e1ebd283-bc36-45a2-a0dd-42d3265d81f5}
0
KRYCÍ LIST ZADANIA | [12 empty] | v --- nižšie sa nachádzajú doplnkové a pomocné údaje k zostavám --- v | [8 empty] | False
| Stavba: |  | Zvýšenie energet.účinnosti adm.budovy -OÚ a KD Druž./pri Hornáde
| Objekt: |  | 11 - Zdravotechnika-ohrev teplej vody
| JKSO: | [7 empty] | KS:
| Miesto: | [7 empty] | Dátum: |  | 18. 8. 2017
| Objednávateľ: | [7 empty] | IČO:
|  | Obec Družstevná pri Hornáde, Hlavná 38 | [6 empty] | IČO DPH:
| Zhotoviteľ: | [7 empty] | IČO:
IČO DPH:
| Projektant: | [7 empty] | IČO:
IČO DPH:
| Spracovateľ: | [7 empty] | IČO:
IČO DPH:
Poznámka:
| Náklady z rozpočtu | [7 empty] | 0
| Ostatné náklady | [7 empty] | 0
| Cena bez DPH | [7 empty] | 0
| DPH | základná | 20% | z | 0 |  |  |  | 0
|  | znížená | 20% | z | 0 |  |  |  | 0
|  | zákl. prenesená | 20% | z | 0 |  |  |  | 0
|  | zníž. prenesená | 20% | z | 0 |  |  |  | 0
|  | nulová | 0% | z | 0 |  |  |  | 0
| Cena s DPH |  |  | v | EUR |  |  | 0
| Projektant |  |  |  |  | Spracovateľ
| Ing. Richard Nagy |  |  |  |  | Ing. Richard Nagy
| Dátum a podpis: |  |  | Pečiatka |  | Dátum a podpis: |  |  |  | Pečiatka
| Objednávateľ |  |  |  |  | Zhotoviteľ
| Dátum a podpis: |  |  | Pečiatka |  | Dátum a podpis: |  |  |  | Pečiatka
REKAPITULÁCIA ZADANIA
Stavba: |  |  | Zvýšenie energet.účinnosti adm.budovy -OÚ a KD Druž./pri Hornáde
Objekt: |  |  | 11 - Zdravotechnika-ohrev teplej vody
Miesto: | [6 empty] | Dátum: |  | 18. 8. 2017
Objednávateľ: |  |  | Obec Družstevná pri Hornáde, Hlavná 38 |  |  |  | Projektant:
Zhotoviteľ: | [6 empty] | Spracovateľ:
Kód - Popis | [9 empty] | Cena celkom [EUR]
1) Náklady z rozpočtu | [9 empty] | 0 | [12 empty] | -1
| PSV - Práce a dodávky PSV | [8 empty] | 0
| 713 - Izolácie tepelné | [8 empty] | 0
| 722 - Zdravotechnika | [8 empty] | 0
| M - Práce a dodávky M | [8 empty] | 0
| 46-M - Práce ostatné, demontážne a sekacie | [8 empty] | 0
2) Ostatné náklady | [9 empty] | 0 |  |  |  | DPH
Celkové náklady za stavbu 1) + 2) | [7 empty] | 0
ZADANIE
Stavba: |  |  | Zvýšenie energet.účinnosti adm.budovy -OÚ a KD Druž./pri Hornáde
Objekt: |  |  | 11 - Zdravotechnika-ohrev teplej vody
Miesto: | [6 empty] | Dátum: |  | 18. 8. 2017
Objednávateľ: |  |  | Obec Družstevná pri Hornáde, Hlavná 38 |  |  |  | Projektant:
Zhotoviteľ: | [6 empty] | Spracovateľ:
PČ | Typ | Kód | Popis |  |  | MJ | Množstvo | J.cena [EUR] |  | Cena celkom [EUR] |  |  | Poznámka | DPH | J. Nh [h] | Nh celkom [h] | J. hmotnosť [t] | Hmotnosť celkom [t] | J. suť [t] | Suť Celkom [t]
Náklady z rozpočtu | [9 empty] | 0 | [5 empty] | 0 |  | 0 |  | 0 |  | D | -1 | [7 empty] | 0
| PSV - Práce a dodávky PSV | [8 empty] | 0 | [5 empty] | 0 |  | 0 |  | 0 | 2 | D | 0 | ROZPOCET | [6 empty] | 0
| 713 - Izolácie tepelné | [8 empty] | 0 | [5 empty] | 0 |  | 0 |  | 0 | 2 | D | 1 | ROZPOCET | [6 empty] | 0
1 | K | 713482111 | Montáž izolačných trubíc, hr.do 19 mm,vnút.priemer do 38 |  |  | m | 66 | [6 empty] | znížená | 0 | 0 | 0 | 0 | 0 | 0 | 16 | K | 2 | ROZPOCET | 0 | 0 | 0 | 0 | 0 | 2 | 0 | 16 | 2
2 | M | 2837741520,00000 | Kaučuk izolácia hr. 9 mm; pre potrubie d15x1,2 |  |  | m | 16 | [6 empty] | znížená | 0 | 0 | 0 | 0 | 0 | 0 | 32 | M | 2 | ROZPOCET | 0 | 0 | 0 | 0 | 0 | 2 | 0 | 16 | 4
3 | M | 2837741521,00000 | Kaučuk izolácia hr. 13 mm; pre potrubie d18x1,2 |  |  | m | 6 | [6 empty] | znížená | 0 | 0 | 0 | 0 | 0 | 0 | 32 | M | 2 | ROZPOCET | 0 | 0 | 0 | 0 | 0 | 2 | 0 | 16 | 6
4 | M | 2837741522,00000 | Kaučuk izolácia hr. 20 mm; pre potrubie d22x1,5 |  |  | m | 32 | [6 empty] | znížená | 0 | 0 | 0 | 0 | 0 | 0 | 32 | M | 2 | ROZPOCET | 0 | 0 | 0 | 0 | 0 | 2 | 0 | 16 | 8
5 | M | 2837741523,00000 | Kaučuk izolácia hr. 20 mm; pre potrubie d28x1,5 |  |  | m | 12 | [6 empty] | znížená | 0 | 0 | 0 | 0 | 0 | 0 | 32 | M | 2 | ROZPOCET | 0 | 0 | 0 | 0 | 0 | 2 | 0 | 16 | 10
6 | K | 713482112 | Montáž izolačných trubíc, vnút.priemer 42-70mm |  |  | m | 7 | [6 empty] | znížená | 0 | 0 | 0 | 0 | 0 | 0 | 16 | K | 2 | ROZPOCET | 0 | 0 | 0 | 0 | 0 | 2 | 0 | 16 | 12
7 | M | 2837741526,00000 | Izolácia potrubia hr. 35 mm; pre potrubie d42x1,5 |  |  | m | 7 | [6 empty] | znížená | 0 | 0 | 0 | 0 | 0 | 0 | 32 | M | 2 | ROZPOCET | 0 | 0 | 0 | 0 | 0 | 2 | 0 | 16 | 14
8 | K | 998713101 | Presun hmôt pre izolácie tepelné v objektoch výšky do 6 m |  |  | t | 0.1 | [6 empty] | znížená | 0 | 0 | 0 | 0 | 0 | 0 | 16 | K | 2 | ROZPOCET | 0 | 0 | 0 | 0 | 0 | 2 | 0 | 16 | 16
9 | K | 998713194 | Izolácie tepelné, prípl.za presun nad vymedz. najväčšiu dopravnú vzdial. do 1000 m |  |  | t | 0.1 | [6 empty] | znížená | 0 | 0 | 0 | 0 | 0 | 0 | 16 | K | 2 | ROZPOCET | 0 | 0 | 0 | 0 | 0 | 2 | 0 | 16 | 18
| 722 - Zdravotechnika | [14 empty] | 0 |  | 0 |  | 0 | 2 | D | 1 | ROZPOCET | [6 empty] | 0
10 | K | Ivar-15 | Potrubie z uhlíkovej ocele Ivar, dimenzia d15x1,2 (potrubie+montáž+závesy) (pripájacie potrubie k radiátorom) |  |  | m | 16 | [6 empty] | znížená | 0 | 0 | 0 | 0 | 0 | 0 | 16 | K | 2 | ROZPOCET | 0 | 0 | 0 | 0 | 0 | 2 | 0 | 16 | 20
11 | K | Ivar-18 | Potrubie z uhlíkovej ocele Ivar, dimenzia d18x1,2 (potrubie+montáž+závesy) (viditelná stúpačka/červená farba) |  |  | m | 6 | [6 empty] | znížená | 0 | 0 | 0 | 0 | 0 | 0 | 16 | K | 2 | ROZPOCET | 0 | 0 | 0 | 0 | 0 | 2 | 0 | 16 | 22
12 | K | Ivar-22 | Potrubie z uhlíkovej ocele Ivar, dimenzia d22x1,5 (potrubie+montáž+závesy) (viditelná stúpačka/červená farba) |  |  | m | 32 | [6 empty] | znížená | 0 | 0 | 0 | 0 | 0 | 0 | 16 | K | 2 | ROZPOCET | 0 | 0 | 0 | 0 | 0 | 2 | 0 | 16 | 24
13 | K | Ivar-28 | Potrubie z uhlíkovej ocele Ivar, dimenzia d28x1,5 (potrubie+montáž+závesy) (viditelná stúpačka/červená farba) |  |  | m | 12 | [6 empty] | znížená | 0 | 0 | 0 | 0 | 0 | 0 | 16 | K | 2 | ROZPOCET | 0 | 0 | 0 | 0 | 0 | 2 | 0 | 16 | 26
14 | K | Ivar-35 | Potrubie z uhlíkovej ocele Ivar, dimenzia d35x1,5 (potrubie+montáž+závesy) (stúpačky hygienické zariadenia) |  |  | m | 7 | [6 empty] | znížená | 0 | 0 | 0 | 0 | 0 | 0 | 16 | K | 2 | ROZPOCET | 0 | 0 | 0 | 0 | 0 | 2 | 0 | 16 | 28
15 | M | RAD700 | Kotviace spony Hilty, alebo ekvivalent, závesy pre potrubie vedené po stene a pod stropom, ostatné |  |  | sub | 1 | [6 empty] | znížená | 0 | 0 | 0 | 0 | 0 | 0 | 32 | M | 2 | ROZPOCET | 0 | 0 | 0 | 0 | 0 | 2 | 0 | 16 | 30
16 | M | Hilti-04 | Protipožiarna pena Hilti, 3 balenia, alebo ekvivalent |  |  | bal | 3 | [6 empty] | znížená | 0 | 0 | 0 | 0 | 0 | 0 | 32 | M | 2 | ROZPOCET | 0 | 0 | 0 | 0 | 0 | 2 | 0 | 16 | 32
17 | K | 733191301 | Tlaková skúška potrubia do 32 mm |  |  | m | 73 | [6 empty] | znížená | 0 | 0 | 0 | 0 | 0 | 0 | 16 | K | 2 | ROZPOCET | 0 | 0 | 0 | 0 | 0 | 2 | 0 | 16 | 34
18 | K | 722290234 | Prepláchnutie a dezinfekcia vodovodného potrubia |  |  | m | 73 | [6 empty] | znížená | 0 | 0 | 0 | 0 | 0 | 0 | 16 | K | 2 | ROZPOCET | 0 | 0 | 0 | 0 | 0 | 2 | 0 | 16 | 36
19 | K | 998733101 | Presun hmôt pre rozvody potrubia v objektoch výšky do 6 m |  |  | t | 0.3 | [6 empty] | znížená | 0 | 0 | 0 | 0 | 0 | 0 | 16 | K | 2 | ROZPOCET | 0 | 0 | 0 | 0 | 0 | 2 | 0 | 16 | 38
20 | K | 998733194 | Rozvody potrubia, prípl.za presun nad vymedz. najväčšiu dopravnú vzdial. do 1000 m |  |  | t | 0.3 | [6 empty] | znížená | 0 | 0 | 0 | 0 | 0 | 0 | 16 | K | 2 | ROZPOCET | 0 | 0 | 0 | 0 | 0 | 2 | 0 | 16 | 40
21 | K | 732219301 | Montáž ohrievača vody zásobníkového stojatého |  |  | ks | 1 | [6 empty] | znížená | 0 | 0 | 0 | 0 | 0 | 0 | 16 | K | 2 | ROZPOCET | 0 | 0 | 0 | 0 | 0 | 2 | 0 | 16 | 42
22 | K | 732219302 | Montáž splitovej jednotky tepelného čerpadla (montáž na fasadu alebo strechu) |  |  | ks | 1 | [6 empty] | znížená | 0 | 0 | 0 | 0 | 0 | 0 | 16 | K | 2 | ROZPOCET | 0 | 0 | 0 | 0 | 0 | 2 | 0 | 16 | 44
23 | M | Elíz150TCA | Závesný zásobník teplej vody, typ ELÍZ Euro 150 TCA++. Objem zásobníka 150 Litrov. Prevedenie tepelné čerpadlo - splitové prevedenie s vonkajšou jednotkou tepelného čerpadla. Zásobník je v trivalentnom prevedení - ohrev tepelné čerpadlo, elektrická špirál, alebo ekvivalent |  |  | ks | 1 | [6 empty] | znížená | 0 | 0 | 0 | 0 | 0 | 0 | 32 | M | 2 | ROZPOCET | 0 | 0 | 0 | 0 | 0 | 2 | 0 | 16 | 46
24 | M | 731249128 | Predizolované medené potrubie 6x1, (prepojenie ohrievaťča ELÍZ s vonkajšou jednotkou tepelného čerpadla). Montáž+potrubie+izolácia, alebo ekvivalent. |  |  | m | 10 | [6 empty] | znížená | 0 | 0 | 0 | 0 | 0 | 0 | 32 | M | 2 | ROZPOCET | 0 | 0 | 0 | 0 | 0 | 2 | 0 | 16 | 48
25 | M | 731249129 | Predizolované medené potrubie 10x1, (prepojenie ohrievaťča ELÍZ, alebo ekvivalent s vonkajšou jednotkou tepelného čerpadla). Montáž+potrubie+izolácia. |  |  | m | 10 | [6 empty] | znížená | 0 | 0 | 0 | 0 | 0 | 0 | 32 | M | 2 | ROZPOCET | 0 | 0 | 0 | 0 | 0 | 2 | 0 | 16 | 50
26 | K | 734209102 | Montáž závitovej armatúry s 2 závitmi do G 1/2 |  |  | ks | 2 | [6 empty] | znížená | 0 | 0 | 0 | 0 | 0 | 0 | 16 | K | 2 | ROZPOCET | 0 | 0 | 0 | 0 | 0 | 2 | 0 | 16 | 52
27 | M | 5517400252,00000 | Guľový kohút s pákovým ovládačom, dimenzia DN6 - pre medenie potrubie tepelného čerpadla |  |  | ks | 1 | [6 empty] | znížená | 0 | 0 | 0 | 0 | 0 | 0 | 32 | M | 2 | ROZPOCET | 0 | 0 | 0 | 0 | 0 | 2 | 0 | 16 | 54
28 | M | 5517400253,00000 | Guľový kohút s pákovým ovládačom, dimenzia DN10 - pre medenie potrubie tepelného čerpadla |  |  | ks | 1 | [6 empty] | znížená | 0 | 0 | 0 | 0 | 0 | 0 | 32 | M | 2 | ROZPOCET | 0 | 0 | 0 | 0 | 0 | 2 | 0 | 16 | 56
29 | K | 732331622 | Montáž - expanzná nádoba s membránou pre vykurovanie a TV |  |  | ks | 1 | [6 empty] | znížená | 0 | 0 | 0 | 0 | 0 | 0 | 16 | K | 2 | ROZPOCET | 0 | 0 | 0 | 0 | 0 | 2 | 0 | 16 | 58
30 | M | 4846732001r | Expanzná nádoba pre TV, Flamco AirFix A8, objem 8 litrov, tlak 10bar, alebo ekvivalent |  |  | ks | 1 | [6 empty] | znížená | 0 | 0 | 0 | 0 | 0 | 0 | 32 | M | 2 | ROZPOCET | 0 | 0 | 0 | 0 | 0 | 2 | 0 | 16 | 60
31 | K | 734209116 | Montáž závitovej armatúry s 1 závitom |  |  | ks | 1 | [6 empty] | znížená | 0 | 0 | 0 | 0 | 0 | 0 | 16 | K | 2 | ROZPOCET | 0 | 0 | 0 | 0 | 0 | 2 | 0 | 16 | 62
32 | M | 4221102901,00000 | Poistný ventil s tlakomerom - poistná zostava k expanznej nádobe |  |  | ks | 1 | [6 empty] | znížená | 0 | 0 | 0 | 0 | 0 | 0 | 32 | M | 2 | ROZPOCET | 0 | 0 | 0 | 0 | 0 | 2 | 0 | 16 | 64
33 | K | 734209101 | Montáž závitovej armatúry s 1 závitom do G 1/2 |  |  | ks | 3 | [6 empty] | znížená | 0 | 0 | 0 | 0 | 0 | 0 | 16 | K | 2 | ROZPOCET | 0 | 0 | 0 | 0 | 0 | 2 | 0 | 16 | 66
34 | M | 5517400250 | Armatúry a príslušenstvo automatický odvzdušňovací ventil 1/2" |  |  | ks | 1 | [6 empty] | znížená | 0 | 0 | 0 | 0 | 0 | 0 | 32 | M | 2 | ROZPOCET | 0 | 0 | 0 | 0 | 0 | 2 | 0 | 16 | 68
35 | M | 5517400251,00000 | Armatúry a príslušenstvo - vypúšťací kohút, DN10 |  |  | ks | 2 | [6 empty] | znížená | 0 | 0 | 0 | 0 | 0 | 0 | 32 | M | 2 | ROZPOCET | 0 | 0 | 0 | 0 | 0 | 2 | 0 | 16 | 70
36 | K | 734209112 | Montáž závitovej armatúry s 2 závitmi do 1" |  |  | ks | 3 | [6 empty] | znížená | 0 | 0 | 0 | 0 | 0 | 0 | 16 | K | 2 | ROZPOCET | 0 | 0 | 0 | 0 | 0 | 2 | 0 | 16 | 72
37 | M | RAD602 | Guľový ventil - uzatvárací, DN20 |  |  | ks | 2 | [6 empty] | znížená | 0 | 0 | 0 | 0 | 0 | 0 | 32 | M | 2 | ROZPOCET | 0 | 0 | 0 | 0 | 0 | 2 | 0 | 16 | 74
38 | M | 4221102901,00000.1 | Ventil spätný HERZ , DN 20, alebo ekvivalent |  |  | ks | 1 | [6 empty] | znížená | 0 | 0 | 0 | 0 | 0 | 0 | 32 | M | 2 | ROZPOCET | 0 | 0 | 0 | 0 | 0 | 2 | 0 | 16 | 76
39 | K | 725219401 | Montáž - prietokový ohrievač vody |  |  | ks | 16 | [6 empty] | znížená | 0 | 0 | 0 | 0 | 0 | 0 | 16 | K | 2 | ROZPOCET | 0 | 0 | 0 | 0 | 0 | 2 | 0 | 16 | 78
40 | M | Hakl PM-B135 | Elektrický prietokový ohrievač vody (predstenový nadumývadlový) s hydraulickým spínaním a beztlakovou prevádzkou, typ HAKL PM-B 135, P=3,5kW, 16A, 230V + beztlaková batéria HAKL, alebo ekvivalent |  |  | ks | 15 | [6 empty] | znížená | 0 | 0 | 0 | 0 | 0 | 0 | 32 | M | 2 | ROZPOCET | 0 | 0 | 0 | 0 | 0 | 2 | 0 | 16 | 80
41 | M | Hakl PM-B135.1 | Elektrický prietokový ohrievač vody - predstenové sprchové prevedenie, typ HAKL MK1-tlakový, elektronické spínanie, vodotesnosť IP45, napojenie do zásuvky, P=5,5kW, I=25A, 1f/50Hz/230V + tlaková batéria HAKL, alebo ekvivalent |  |  | ks | 1 | [6 empty] | znížená | 0 | 0 | 0 | 0 | 0 | 0 | 32 | M | 2 | ROZPOCET | 0 | 0 | 0 | 0 | 0 | 2 | 0 | 16 | 82
42 | K | 998734101 | Presun hmôt pre armatúry v objektoch výšky nad do 6 m |  |  | t | 0.15 | [6 empty] | znížená | 0 | 0 | 0 | 0 | 0 | 0 | 16 | K | 2 | ROZPOCET | 0 | 0 | 0 | 0 | 0 | 2 | 0 | 16 | 84
43 | K | 998734194 | Armatúry, prípl.za presun nad vymedz. najväčšiu dopravnú vzdialenosť do 1000 m |  |  | t | 0.15 | [6 empty] | znížená | 0 | 0 | 0 | 0 | 0 | 0 | 16 | K | 2 | ROZPOCET | 0 | 0 | 0 | 0 | 0 | 2 | 0 | 16 | 86
| M - Práce a dodávky M | [14 empty] | 0 |  | 0 |  | 0 | 3 | D | 0 | ROZPOCET | [6 empty] | 0
| 46-M - Práce ostatné, demontážne a sekacie | [14 empty] | 0 |  | 0 |  | 0 | 3 | D | 1 | ROZPOCET | [6 empty] | 0
44 | K | 100 | Sekanie drážok do muriva 90% / betón 10% |  |  | m | 25 | [6 empty] | znížená | 0 | 0 | 0 | 0 | 0 | 0 | 64 | K | 2 | ROZPOCET | 0 | 0 | 0 | 0 | 0 | 2 | 0 | 64 | 88