## Rekapitulácia stavby
Export Komplet | [27 empty] | 2.0 | ZAMOK |  |  |  |  | False | False | {459c5a43-85c5-49f0-9614-b750a60291b5}
[33 empty] | 0,01 | 23
[33 empty] | 0,01 | 23
|  | REKAPITULÁCIA STAVBY | [17 empty] | v --- nižšie sa nachádzajú doplnkové a pomocné údaje k zostavám --- v | [11 empty] | Návod na vyplnenie | 0,001
|  | Kód: |  |  |  |  | 0325A | [24 empty] | Meniť je možné iba bunky so žltým podfarbením! 1) na prvom liste Rekapitulácie stavby vyplňte v zostave a) Rekapitulácia stavby - údaje o Zhotoviteľovi (prenesú sa do ostatných zostáv aj v iných listoch) b) Rekapitulácia objektov stavby - potrebné Ostatné náklady 2) na vybraných listoch vyplňte v zostave a) Krycí list - údaje o Zhotoviteľovi, pokiaľ sa líšia od údajov o Zhotoviteľovi na Rekapitulácii stavby (údaje se prenesú do ostatných zostav v danom liste) b) Rekapitulácia rozpočtu - potrebné Ostatné náklady c) Celkové náklady za stavbu - ceny na položkách - množstvo, pokiaľ má žlté podfarbenie - a v prípade potreby poznámku (tá je v skrytom stĺpci) | 0,01
|  | Stavba: |  |  |  |  | Klientské centrum Olejkárska | [25 empty] | 0,01
|  | JKSO: | [13 empty] | KS: | [16 empty] | 0,01
|  | Miesto: | [13 empty] | Dátum: |  | 7. 2. 2025 | [14 empty] | 0,01
0,01
|  | Objednávateľ: | [13 empty] | IČO: | [16 empty] | 0,01
|  |  | DPB a.s. | [12 empty] | IČ DPH: | [16 empty] | 0,01
0,01
|  | Zhotoviteľ: | [13 empty] | IČO: |  | Vyplň údaj | [14 empty] | 0,01
|  |  | Vyplň údaj | [12 empty] | IČ DPH: |  | Vyplň údaj | [14 empty] | 0,01
False
|  | Projektant: | [13 empty] | IČO: | [16 empty] | False
|  |  | Ing.arch.Soňa Havliková | [12 empty] | IČ DPH: | [16 empty] | True
0,01
|  | Spracovateľ: | [13 empty] | IČO: | [16 empty] | 0,01
|  |  | Rozing s.r.o. | [12 empty] | IČ DPH: | [16 empty] | True
Poznámka:
|  | Náklady z rozpočtov | [13 empty] | 0
|  | Ostatné náklady zo súhrnného listu | [13 empty] | 0
|  | Cena bez DPH | [13 empty] | 0
[8 empty] | Sadzba dane |  |  | Základ dane |  |  |  |  | Výška dane
|  | DPH |  | základná |  |  |  | 23% |  |  | 0 |  |  |  |  | 0
|  |  |  | znížená |  |  |  | 23% |  |  | 0 |  |  |  |  | 0
|  |  |  | zákl. prenesená |  |  |  | 23% |  |  | 0 |  |  |  |  | 0
|  |  |  | zníž. prenesená |  |  |  | 23% |  |  | 0 |  |  |  |  | 0
|  |  |  | nulová |  |  |  | 0% |  |  | 0 |  |  |  |  | 0
|  | Cena s DPH | [6 empty] | v |  |  | EUR |  |  |  | 0
|  | Projektant | [11 empty] | Spracovateľ
|  | Dátum a podpis: | [7 empty] | Pečiatka |  |  |  | Dátum a podpis: |  |  | Pečiatka
|  | Objednávateľ | [11 empty] | Zhotoviteľ
|  | Dátum a podpis: | [7 empty] | Pečiatka |  |  |  | Dátum a podpis: |  |  | Pečiatka
REKAPITULÁCIA OBJEKTOV STAVBY
| Kód: | [6 empty] | 0325A
| Stavba: | [6 empty] | Klientské centrum Olejkárska
| Miesto: | [13 empty] | Dátum: |  | 7. 2. 2025
| Objednávateľ: | [6 empty] | DPB a.s. | [6 empty] | Projektant: |  | Ing.arch.Soňa Havliková |  |  | Informatívne údaje z listov zákaziek
| Zhotoviteľ: | [13 empty] | Spracovateľ: |  | Rozing s.r.o.
| Kód |  |  |  | Popis | [7 empty] | Cena bez DPH [EUR] |  |  |  |  | Cena s DPH [EUR] | Typ | z toho Ostat. náklady [EUR] | DPH [EUR] | Normohodiny [h] | DPH základná [EUR] | DPH znížená [EUR] | DPH základná prenesená [EUR] | DPH znížená prenesená [EUR] | Základňa DPH základná | Základňa DPH znížená | Základňa DPH zákl. prenesená | Základňa DPH zníž. prenesená | Základňa DPH nulová
| 1) Náklady z rozpočtov | [11 empty] | 0 |  |  |  |  | 0 |  | 0 | 0 | 0 | 0 | 0 | 0 | 0 | 0 | 0 | 0 | 0 | 0 |  | D | 0 | ###NOIMPORT### | IMPORT | {459c5a43-85c5-49f0-9614-b750a60291b5} | {00000000-0000-0000-0000-000000000000}
/ |  | 01 |  |  |  | Architektonicko-stavebné riešenie | [6 empty] | 0 |  |  |  |  | 0 | STA | 0 | 0 | 0 | 0 | 0 | 0 | 0 | 0 | 0 | 0 | 0 | 0 |  |  | 1 |  | IMPORT | {df9a07a7-5eb3-4e18-8d2d-5c3c4a88ca06} | {459c5a43-85c5-49f0-9614-b750a60291b5} | [13 empty] | 0
/ |  | 02 |  |  |  | Vzduchotechnika | [6 empty] | 0 |  |  |  |  | 0 | STA | 0 | 0 | 0 | 0 | 0 | 0 | 0 | 0 | 0 | 0 | 0 | 0 |  |  | 1 |  | IMPORT | {094432f2-5ec9-4bb5-9fdb-136bfaf97fe8} | {459c5a43-85c5-49f0-9614-b750a60291b5} | [13 empty] | 0
/ |  | 03 |  |  |  | Elektroinštalácia | [6 empty] | 0 |  |  |  |  | 0 | STA | 0 | 0 | 0 | 0 | 0 | 0 | 0 | 0 | 0 | 0 | 0 | 0 |  |  | 1 |  | IMPORT | {1049fa9e-03ce-4fa0-835a-d66704111735} | {459c5a43-85c5-49f0-9614-b750a60291b5} | [13 empty] | 0
/ |  | 04 |  |  |  | ZTI | [6 empty] | 0 |  |  |  |  | 0 | STA | 0 | 0 | 0 | 0 | 0 | 0 | 0 | 0 | 0 | 0 | 0 | 0 |  |  | 1 |  | IMPORT | {d42eb91e-d3f6-4f7f-b1c2-ed6b3299d0dc} | {459c5a43-85c5-49f0-9614-b750a60291b5} | [13 empty] | 0
/ |  | 05 |  |  |  | UK | [6 empty] | 0 |  |  |  |  | 0 | STA | 0 | 0 | 0 | 0 | 0 | 0 | 0 | 0 | 0 | 0 | 0 | 0 |  |  | 1 |  | IMPORT | {bf5625f4-52ed-4a71-992f-3331e3e2e311} | {459c5a43-85c5-49f0-9614-b750a60291b5} | [13 empty] | 0
/ |  | 06 |  |  |  | Nabytok a vybavenie | [6 empty] | 0 |  |  |  |  | 0 | STA | 0 | 0 | 0 | 0 | 0 | 0 | 0 | 0 | 0 | 0 | 0 | 0 |  |  | 1 |  | IMPORT | {ac2a8b66-0b36-4b7c-8040-01ba2e7f8bbb} | {459c5a43-85c5-49f0-9614-b750a60291b5} | [13 empty] | 0
| 2) Ostatné náklady zo súhrnného listu | [11 empty] | 0 |  |  |  |  | 0 |  | Percent. zadanie [% nákladov rozpočtu] | Zaradenie nákladov | DPH | DPH [EUR]
|  | Ostatné náklady | [10 empty] | 0 |  |  |  |  | 0 |  | 0% | stavebná časť | základná | 0 | [12 empty] | OSTATNENAKLADY |  |  | 0 | 0 | 0 | 0 | 0 | 0 | 0 | 0 | 0 | 0 | 1 | 1 | x
|  | Vyplň vlastné | [10 empty] | 0 |  |  |  |  | 0 |  | 0% | stavebná časť | základná | 0 | [12 empty] | OSTATNENAKLADYVLASTNE |  |  | 0 | 0 | 0 | 0 | 0 | 0 | 0 | 0 | 0 | 0 | 1 | 1
|  | Vyplň vlastné | [10 empty] | 0 |  |  |  |  | 0 |  | 0% | stavebná časť | základná | 0 | [12 empty] | OSTATNENAKLADYVLASTNE |  |  | 0 | 0 | 0 | 0 | 0 | 0 | 0 | 0 | 0 | 0 | 1 | 1
|  | Vyplň vlastné | [10 empty] | 0 |  |  |  |  | 0 |  | 0% | stavebná časť | základná | 0 | [12 empty] | OSTATNENAKLADYVLASTNE |  |  | 0 | 0 | 0 | 0 | 0 | 0 | 0 | 0 | 0 | 0 | 1 | 1
| Celkové náklady za stavbu 1) + 2) | [11 empty] | 0 |  |  |  |  | 0

## 01 - Architektonicko-stav...
[18 empty] | {df9a07a7-5eb3-4e18-8d2d-5c3c4a88ca06} | [5 empty] | KO | 21,2 | 2
[18 empty] | 0 | [5 empty] | maľba_biela | 415,898 | 2
| KRYCÍ LIST ROZPOČTU | [7 empty] | v --- nižšie sa nachádzajú doplnkové a pomocné údaje k zostavám --- v | [8 empty] | False | [5 empty] | maľba_um | 158,528 | 2
[24 empty] | P02 | 62 | 2
| Stavba: | [22 empty] | P03 | 71 | 2
|  | Klientské centrum Olejkárska | [21 empty] | P04 | 4 | 2
Objekt:
01 - Architektonicko-stavebné riešenie
| JKSO: |  |  |  |  | KS:
| Miesto: |  | Olejkárska ulica č.1, 814 52 Bratislava 1 |  |  | Dátum: | 7. 2. 2025
| Objednávateľ: |  |  |  |  | IČO:
|  | DPB a.s. |  |  |  | IČ DPH:
| Zhotoviteľ: |  |  |  |  | IČO: | Vyplň údaj
|  | Vyplň údaj |  |  |  | IČ DPH: | Vyplň údaj
| Projektant: |  |  |  |  | IČO:
|  | Ing.arch.Soňa Havliková |  |  |  | IČ DPH:
| Spracovateľ: |  |  |  |  | IČO:
|  | Rozing s.r.o. |  |  |  | IČ DPH:
Poznámka:
| Náklady z rozpočtu | [5 empty] | 0
| Ostatné náklady | [5 empty] | 0
| Cena bez DPH | [5 empty] | 0
|  |  | Základ dane |  |  | Sadzba dane | Výška dane
| DPH | základná | 0 |  |  | 23% | 0
|  | znížená | 0 |  |  | 23% | 0
|  | zákl. prenesená | 0 |  |  | 23% | 0
|  | zníž. prenesená | 0 |  |  | 23% | 0
|  | nulová | 0 |  |  | 0% | 0
| Cena s DPH |  |  | v | EUR |  | 0
| Projektant |  |  | Spracovateľ
| Dátum a podpis: |  | Pečiatka | Dátum a podpis: |  |  | Pečiatka
| Objednávateľ |  |  | Zhotoviteľ
| Dátum a podpis: |  | Pečiatka | Dátum a podpis: |  |  | Pečiatka
REKAPITULÁCIA ROZPOČTU
Stavba:
Klientské centrum Olejkárska
Objekt:
01 - Architektonicko-stavebné riešenie
Miesto: |  |  | Olejkárska ulica č.1, 814 52 Bratislava 1 |  |  | Dátum: | 7. 2. 2025
Objednávateľ: |  |  | DPB a.s. |  |  | Projektant: | Ing.arch.Soňa Havliková
Zhotoviteľ: |  |  | Vyplň údaj |  |  | Spracovateľ: | Rozing s.r.o.
Kód dielu - Popis | [6 empty] | Cena celkom [EUR]
1) Náklady z rozpočtu | [6 empty] | 0 | [11 empty] | -1
| HSV - Práce a dodávky HSV | [5 empty] | 0
| 3 - Zvislé a kompletné konštrukcie | [5 empty] | 0
| 6 - Úpravy povrchov, podlahy, osadenie | [5 empty] | 0
| 9 - Ostatné konštrukcie a práce-búranie | [5 empty] | 0
| 99 - Presun hmôt HSV | [5 empty] | 0
| PSV - Práce a dodávky PSV | [5 empty] | 0
| 763 - Konštrukcie - drevostavby | [5 empty] | 0
| 766 - Konštrukcie stolárske | [5 empty] | 0
| 767 - Konštrukcie doplnkové kovové | [5 empty] | 0
| 771 - Podlahy z dlaždíc | [5 empty] | 0
| 772 - Podlahy z prírodného a konglomerovaného kameňa | [5 empty] | 0
| 776 - Podlahy povlakové | [5 empty] | 0
| 781 - Obklady | [5 empty] | 0
| 783 - Nátery | [5 empty] | 0
| 784 - Dokončovacie práce - maľby | [5 empty] | 0
| 787 - Zasklievanie | [5 empty] | 0
| VP - Práce naviac | [5 empty] | 0
2) Ostatné náklady | [6 empty] | 0 |  |  | DPH
| GZS | [5 empty] | 0 |  |  | znížená | [12 empty] | VRN |  |  |  | 0 | 0 | 0 | 0 | 0 | 2
| Projektové práce | [5 empty] | 0 |  |  | znížená | [12 empty] | VRN |  |  |  | 0 | 0 | 0 | 0 | 0 | 2
| Sťažené podmienky | [5 empty] | 0 |  |  | znížená | [12 empty] | VRN |  |  |  | 0 | 0 | 0 | 0 | 0 | 2
| Vplyv prostredia | [5 empty] | 0 |  |  | znížená | [12 empty] | VRN |  |  |  | 0 | 0 | 0 | 0 | 0 | 2
| Iné VRN | [5 empty] | 0 |  |  | znížená | [12 empty] | VRN |  |  |  | 0 | 0 | 0 | 0 | 0 | 2
| Kompletačná činnosť | [5 empty] | 0 |  |  | znížená | [12 empty] | KOMPLETACNA |  |  |  | 0 | 0 | 0 | 0 | 0 | 2
Celkové náklady za stavbu 1) + 2) | [6 empty] | 0
ROZPOČET
Stavba:
Klientské centrum Olejkárska
Objekt:
01 - Architektonicko-stavebné riešenie
Miesto: |  |  | Olejkárska ulica č.1, 814 52 Bratislava 1 |  |  | Dátum: | 7. 2. 2025
Objednávateľ: |  |  | DPB a.s. |  |  | Projektant: | Ing.arch.Soňa Havliková
Zhotoviteľ: |  |  | Vyplň údaj |  |  | Spracovateľ: | Rozing s.r.o.
PČ | Typ | Kód | Popis | MJ | Množstvo | J.cena [EUR] | Cena celkom [EUR] | Cenová sústava |  | DPH | J. Nh [h] | Nh celkom [h] | J. hmotnosť [t] | Hmotnosť celkom [t] | J. suť [t] | Suť Celkom [t]
Náklady z rozpočtu | [6 empty] | 0 |  |  |  |  | 0 |  | 37.8749 |  | 123.3654 |  | D | -1 | [13 empty] | 0
| D | HSV | Práce a dodávky HSV |  |  |  | 0 |  |  |  |  | 0 |  | 14.3894 |  | 122.3276 | 1 | D | 0 |  |  |  | ROZPOCET | [9 empty] | 0
| D | 3 | Zvislé a kompletné konštrukcie |  |  |  | 0 |  |  |  |  | 0 |  | 0.46096 |  | 0 | 1 | D | 1 |  |  |  | ROZPOCET | [9 empty] | 0
1 | K | 340238264.S | Zamurovanie otvorov plochy od 0,25 do 1 m2 z pórobetónových tvárnic hladkých hrúbky 125 mm | m2 | 2.1 |  | 0 |  |  | znížená |  | 0 | 0.09051 | 0.19007 | 0 | 0 | 4 | K | 2 |  |  |  | ROZPOCET |  |  |  | 0 | 0 | 0 | 0 | 0 | 2 | 0 | 4 | 664784249
| VV |  | 2,1*(1,55+1,45) |  | 6.3 | [12 empty] | VV | 2 | 2 | True | 0 | ROZPOCET
| VV |  | -2,1*1*2 |  | -4.2 | [12 empty] | VV | 2 | 2 | True | 0 | ROZPOCET
| VV |  | Súčet |  | 2.1 | [12 empty] | VV | 2 | 4 | True | 1 | ROZPOCET
2 | K | 340239263.S | Zamurovanie otvorov plochy nad 1 do 4 m2 z pórobetónových tvárnic hladkých hrúbky 100 mm | m2 | 2 |  | 0 |  |  | znížená |  | 0 | 0.07209 | 0.14418 | 0 | 0 | 4 | K | 2 |  |  |  | ROZPOCET |  |  |  | 0 | 0 | 0 | 0 | 0 | 2 | 0 | 4 | -1825805566
| VV |  | 2*1 |  | 2 | [12 empty] | VV | 2 | 2 | True | 0 | ROZPOCET
| VV |  | Súčet |  | 2 | [12 empty] | VV | 2 | 4 | True | 1 | ROZPOCET
3 | K | 340239264.S | Zamurovanie otvorov plochy nad 1 do 4 m2 z pórobetónových tvárnic hladkých hrúbky 125 mm | m2 | 1.4 |  | 0 |  |  | znížená |  | 0 | 0.09051 | 0.12671 | 0 | 0 | 4 | K | 2 |  |  |  | ROZPOCET |  |  |  | 0 | 0 | 0 | 0 | 0 | 2 | 0 | 4 | -1948816630
| VV |  | 2*0,7 |  | 1.4 | [12 empty] | VV | 2 | 2 | True | 0 | ROZPOCET
| VV |  | Súčet |  | 1.4 | [12 empty] | VV | 2 | 4 | True | 1 | ROZPOCET
| D | 6 | Úpravy povrchov, podlahy, osadenie |  |  |  | 0 |  |  |  |  | 0 |  | 13.2853 |  | 0 | 1 | D | 1 |  |  |  | ROZPOCET | [9 empty] | 0
4 | K | 612409991.S | Začistenie omietok (s dodaním hmoty) okolo okien, dverí, podláh, obkladov atď. | m | 27.76 |  | 0 |  |  | znížená |  | 0 | 0.0028 | 0.077728 | 0 | 0 | 4 | K | 2 |  |  |  | ROZPOCET |  |  |  | 0 | 0 | 0 | 0 | 0 | 2 | 0 | 4 | -847393590
| VV |  | oprava vonk.omietky ostenia po výmene okien | [14 empty] | VV | 2 | 1 | True | 0 | ROZPOCET
| VV |  | 2,4*4*2 |  | 19.2 | [12 empty] | VV | 2 | 2 | True | 0 | ROZPOCET
| VV |  | 2,4*2+1,88*2 |  | 8.56 | [12 empty] | VV | 2 | 2 | True | 0 | ROZPOCET
| VV |  | Súčet |  | 27.76 | [12 empty] | VV | 2 | 4 | True | 1 | ROZPOCET
5 | K | 612460121.S | Príprava vnútorného podkladu stien penetráciou základnou | m2 | 528.547 |  | 0 |  |  | znížená |  | 0 | 0.000225 | 0.11892 | 0 | 0 | 4 | K | 2 |  |  |  | ROZPOCET |  |  |  | 0 | 0 | 0 | 0 | 0 | 2 | 0 | 4 | 1974564899
6 | K | 612460152.Sr | Príprava vnútorného podkladu stien pod keramický obklad | m2 | 21.2 |  | 0 |  |  | znížená |  | 0 | 0.00431 | 0.091372 | 0 | 0 | 4 | K | 2 |  |  |  | ROZPOCET |  |  |  | 0 | 0 | 0 | 0 | 0 | 2 | 0 | 4 | 2077143923
| VV |  | KO |  | 21.2 | [12 empty] | VV | 2 | 2 | True | 0 | ROZPOCET
| VV |  | Súčet |  | 21.2 | [12 empty] | VV | 2 | 4 | True | 1 | ROZPOCET
7 | K | 612465135r | Vnútorná omietka stien, vápennocementová, vrátane finálneho prehladenia,všeetkých omietkových profilov, presieťkovania stykov rôznych materiálov | m2 | 528.547 |  | 0 |  |  | znížená |  | 0 | 0.0168 | 8.8796 | 0 | 0 | 4 | K | 2 |  |  |  | ROZPOCET |  |  |  | 0 | 0 | 0 | 0 | 0 | 2 | 0 | 4 | 460176573
| VV |  | na zamurovky | [14 empty] | VV | 2 | 1 | True | 0 | ROZPOCET
| VV |  | 2*1*2 |  | 4 | [12 empty] | VV | 2 | 2 | True | 0 | ROZPOCET
| VV |  | 2,1*(0,45+0,25+0,3)*2 |  | 4.2 | [12 empty] | VV | 2 | 2 | True | 0 | ROZPOCET
| VV |  | 2*0,7*2 |  | 2.8 | [12 empty] | VV | 2 | 2 | True | 0 | ROZPOCET
| VV |  | Medzisúčet |  | 11 | [12 empty] | VV | 2 | 3 | True | 0 | ROZPOCET
| VV |  | "na pôvodné murivá po otlčení 100% omietky | [14 empty] | VV | 2 | 1 | True | 0 | ROZPOCET
| VV |  | STENY pôvodné do v.1,2m+um.malba | [14 empty] | VV | 2 | 1 | True | 0 | ROZPOCET
| VV |  | mč101a-c,102a,b,c,103 | [14 empty] | VV | 2 | 1 | True | 0 | ROZPOCET
| VV |  | pôvodné steny murivo (PS) | [14 empty] | VV | 2 | 1 | True | 0 | ROZPOCET
| VV |  | (1,2)*(0,982+0,946) |  | 2.314 | [12 empty] | VV | 2 | 2 | True | 0 | ROZPOCET
| VV |  | (1,2)*(0,68+2,739+0,861+1,024+0,201+11,79+20,594) |  | 45.467 | [12 empty] | VV | 2 | 2 | True | 0 | ROZPOCET
| VV |  | -(0,3)*1,1 |  | -0.33 | [12 empty] | VV | 2 | 2 | True | 0 | ROZPOCET
| VV |  | -(1,2)*1 "zamurovka |  | -1.2 | [12 empty] | VV | 2 | 2 | True | 0 | ROZPOCET
| VV |  | -(1,2)*(1*2+0,9+1,55) "dvere |  | -5.34 | [12 empty] | VV | 2 | 2 | True | 0 | ROZPOCET
| VV |  | mč104 | [14 empty] | VV | 2 | 1 | True | 0 | ROZPOCET
| VV |  | PS | [14 empty] | VV | 2 | 1 | True | 0 | ROZPOCET
| VV |  | (1,2)*14,6 |  | 17.52 | [12 empty] | VV | 2 | 2 | True | 0 | ROZPOCET
| VV |  | -(1,2)*(0,9+0,8) "dvere |  | -2.04 | [12 empty] | VV | 2 | 2 | True | 0 | ROZPOCET
| VV |  | -(1,2)*2,2 "dvere |  | -2.64 | [12 empty] | VV | 2 | 2 | True | 0 | ROZPOCET
| VV |  | -(1,2)*(0,25+0,3) "nové murivo |  | -0.66 | [12 empty] | VV | 2 | 2 | True | 0 | ROZPOCET
| VV |  | -(1,2)*1 "dvere |  | -1.2 | [12 empty] | VV | 2 | 2 | True | 0 | ROZPOCET
| VV |  | mč105a | [14 empty] | VV | 2 | 1 | True | 0 | ROZPOCET
| VV |  | ps | [14 empty] | VV | 2 | 1 | True | 0 | ROZPOCET
| VV |  | (1,2)*9,924 |  | 11.909 | [12 empty] | VV | 2 | 2 | True | 0 | ROZPOCET
| VV |  | -(1,2)*0,9 |  | -1.08 | [12 empty] | VV | 2 | 2 | True | 0 | ROZPOCET
| VV |  | -(1,2)*(2,5+2,4) |  | -5.88 | [12 empty] | VV | 2 | 2 | True | 0 | ROZPOCET
| VV |  | mč105b | [14 empty] | VV | 2 | 1 | True | 0 | ROZPOCET
| VV |  | ps | [14 empty] | VV | 2 | 1 | True | 0 | ROZPOCET
| VV |  | (1,2)*(1,24+5,918) |  | 8.59 | [12 empty] | VV | 2 | 2 | True | 0 | ROZPOCET
| VV |  | -(1,2)*(0,9*2+1) |  | -3.36 | [12 empty] | VV | 2 | 2 | True | 0 | ROZPOCET
| VV |  | mč107a | [14 empty] | VV | 2 | 1 | True | 0 | ROZPOCET
| VV |  | ps | [14 empty] | VV | 2 | 1 | True | 0 | ROZPOCET
| VV |  | (1,2)*9,571 |  | 11.485 | [12 empty] | VV | 2 | 2 | True | 0 | ROZPOCET
| VV |  | -(1,2)*1 "zamurovka |  | -1.2 | [12 empty] | VV | 2 | 2 | True | 0 | ROZPOCET
| VV |  | -(0,3)*1,1 |  | -0.33 | [12 empty] | VV | 2 | 2 | True | 0 | ROZPOCET
| VV |  | -(1,2)*1 |  | -1.2 | [12 empty] | VV | 2 | 2 | True | 0 | ROZPOCET
| VV |  | mč107b | [14 empty] | VV | 2 | 1 | True | 0 | ROZPOCET
| VV |  | PS | [14 empty] | VV | 2 | 1 | True | 0 | ROZPOCET
| VV |  | (1,2)*8,7 |  | 10.44 | [12 empty] | VV | 2 | 2 | True | 0 | ROZPOCET
| VV |  | -(1,2)*1 |  | -1.2 | [12 empty] | VV | 2 | 2 | True | 0 | ROZPOCET
| VV |  | mč109 | [14 empty] | VV | 2 | 1 | True | 0 | ROZPOCET
| VV |  | PS | [14 empty] | VV | 2 | 1 | True | 0 | ROZPOCET
| VV |  | (1,2)*9,914 |  | 11.897 | [12 empty] | VV | 2 | 2 | True | 0 | ROZPOCET
| VV |  | -(1,2)*1 "dvere |  | -1.2 | [12 empty] | VV | 2 | 2 | True | 0 | ROZPOCET
| VV |  | -(1,2)*0,45 "zamurovka |  | -0.54 | [12 empty] | VV | 2 | 2 | True | 0 | ROZPOCET
| VV |  | -(0,35)*2,4 "O1 |  | -0.84 | [12 empty] | VV | 2 | 2 | True | 0 | ROZPOCET
| VV |  | 0,2*(0,35*2) |  | 0.14 | [12 empty] | VV | 2 | 2 | True | 0 | ROZPOCET
| VV |  | mč110 | [14 empty] | VV | 2 | 1 | True | 0 | ROZPOCET
| VV |  | PS | [14 empty] | VV | 2 | 1 | True | 0 | ROZPOCET
| VV |  | (1,2)*8,771 |  | 10.525 | [12 empty] | VV | 2 | 2 | True | 0 | ROZPOCET
| VV |  | -(0,35)*2,4 |  | -0.84 | [12 empty] | VV | 2 | 2 | True | 0 | ROZPOCET
| VV |  | 0,2*(0,35*2) |  | 0.14 | [12 empty] | VV | 2 | 2 | True | 0 | ROZPOCET
| VV |  | mč111 | [14 empty] | VV | 2 | 1 | True | 0 | ROZPOCET
| VV |  | PS | [14 empty] | VV | 2 | 1 | True | 0 | ROZPOCET
| VV |  | (1,2)*17,714 |  | 21.257 | [12 empty] | VV | 2 | 2 | True | 0 | ROZPOCET
| VV |  | -(1,2)*(1*2+0,9*2) "dvere |  | -4.56 | [12 empty] | VV | 2 | 2 | True | 0 | ROZPOCET
| VV |  | -(1,2)*1,1 "otvor dverný |  | -1.32 | [12 empty] | VV | 2 | 2 | True | 0 | ROZPOCET
| VV |  | -(1,2)*(0,45+0,25+0,3) "zamurovka |  | -1.2 | [12 empty] | VV | 2 | 2 | True | 0 | ROZPOCET
| VV |  | mč112 | [14 empty] | VV | 2 | 1 | True | 0 | ROZPOCET
| VV |  | PS | [14 empty] | VV | 2 | 1 | True | 0 | ROZPOCET
| VV |  | (1,2)*12,89 |  | 15.468 | [12 empty] | VV | 2 | 2 | True | 0 | ROZPOCET
| VV |  | -(1,2)*0,9 |  | -1.08 | [12 empty] | VV | 2 | 2 | True | 0 | ROZPOCET
| VV |  | mč115 | [14 empty] | VV | 2 | 1 | True | 0 | ROZPOCET
| VV |  | PS | [14 empty] | VV | 2 | 1 | True | 0 | ROZPOCET
| VV |  | (1,2)*13,775 |  | 16.53 | [12 empty] | VV | 2 | 2 | True | 0 | ROZPOCET
| VV |  | -(1,2)*1,1 "Dverný otvor |  | -1.32 | [12 empty] | VV | 2 | 2 | True | 0 | ROZPOCET
| VV |  | -(1,2)*0,7 "zamurovka |  | -0.84 | [12 empty] | VV | 2 | 2 | True | 0 | ROZPOCET
| VV |  | -(0,36)*1,88 |  | -0.677 | [12 empty] | VV | 2 | 2 | True | 0 | ROZPOCET
| VV |  | 0,2*(0,36*2) |  | 0.144 | [12 empty] | VV | 2 | 2 | True | 0 | ROZPOCET
| VV |  | "STENY pôvodné od v.1,2m po strop+malba biela | [14 empty] | VV | 2 | 1 | True | 0 | ROZPOCET
| VV |  | mč101a-c,102a,b,c,103 | [14 empty] | VV | 2 | 1 | True | 0 | ROZPOCET
| VV |  | pôvodné steny murivo (PS) | [14 empty] | VV | 2 | 1 | True | 0 | ROZPOCET
| VV |  | (3,7+0,6-1,2)*(0,982+0,946) |  | 5.977 | [12 empty] | VV | 2 | 2 | True | 0 | ROZPOCET
| VV |  | (3,1-1,2)*(0,68+2,739+0,861+1,024+0,201+11,79+20,594) |  | 71.989 | [12 empty] | VV | 2 | 2 | True | 0 | ROZPOCET
| VV |  | -(1,1-0,3)*1,1 |  | -0.88 | [12 empty] | VV | 2 | 2 | True | 0 | ROZPOCET
| VV |  | -(2-1,2)*1 "zamurovka |  | -0.8 | [12 empty] | VV | 2 | 2 | True | 0 | ROZPOCET
| VV |  | -(2,15-1,2)*(1*2+0,9+1,55) "dvere |  | -4.228 | [12 empty] | VV | 2 | 2 | True | 0 | ROZPOCET
| VV |  | mč104 | [14 empty] | VV | 2 | 1 | True | 0 | ROZPOCET
| VV |  | PS | [14 empty] | VV | 2 | 1 | True | 0 | ROZPOCET
| VV |  | (3,1-1,2)*14,6 |  | 27.74 | [12 empty] | VV | 2 | 2 | True | 0 | ROZPOCET
| VV |  | -(2,15-1,2)*(0,9+0,8) "dvere |  | -1.615 | [12 empty] | VV | 2 | 2 | True | 0 | ROZPOCET
| VV |  | -(1,85-1,2)*2,2 "dvere |  | -1.43 | [12 empty] | VV | 2 | 2 | True | 0 | ROZPOCET
| VV |  | -(2,1-1,2)*(0,25+0,3) "nové murivo |  | -0.495 | [12 empty] | VV | 2 | 2 | True | 0 | ROZPOCET
| VV |  | -(3-1,2)*1 "dvere |  | -1.8 | [12 empty] | VV | 2 | 2 | True | 0 | ROZPOCET
| VV |  | mč105a | [14 empty] | VV | 2 | 1 | True | 0 | ROZPOCET
| VV |  | ps | [14 empty] | VV | 2 | 1 | True | 0 | ROZPOCET
| VV |  | (3,6-1,2)*9,924 |  | 23.818 | [12 empty] | VV | 2 | 2 | True | 0 | ROZPOCET
| VV |  | -(2,15-1,2)*0,9 |  | -0.855 | [12 empty] | VV | 2 | 2 | True | 0 | ROZPOCET
| VV |  | -(3,6-1,2)*(2,5+2,4) |  | -11.76 | [12 empty] | VV | 2 | 2 | True | 0 | ROZPOCET
| VV |  | mč105b | [14 empty] | VV | 2 | 1 | True | 0 | ROZPOCET
| VV |  | ps | [14 empty] | VV | 2 | 1 | True | 0 | ROZPOCET
| VV |  | (3,6-1,2)*(1,24+5,918) |  | 17.179 | [12 empty] | VV | 2 | 2 | True | 0 | ROZPOCET
| VV |  | -(2,15-1,2)*(0,9*2+1) |  | -2.66 | [12 empty] | VV | 2 | 2 | True | 0 | ROZPOCET
| VV |  | mč107a | [14 empty] | VV | 2 | 1 | True | 0 | ROZPOCET
| VV |  | ps | [14 empty] | VV | 2 | 1 | True | 0 | ROZPOCET
| VV |  | (3,6-1,2)*9,571 |  | 22.97 | [12 empty] | VV | 2 | 2 | True | 0 | ROZPOCET
| VV |  | -(2-1,2)*1 "zamurovka |  | -0.8 | [12 empty] | VV | 2 | 2 | True | 0 | ROZPOCET
| VV |  | -(1,1-0,3)*1,1 |  | -0.88 | [12 empty] | VV | 2 | 2 | True | 0 | ROZPOCET
| VV |  | -(2,15-1,2)*1 |  | -0.95 | [12 empty] | VV | 2 | 2 | True | 0 | ROZPOCET
| VV |  | PS | [14 empty] | VV | 2 | 1 | True | 0 | ROZPOCET
| VV |  | (2-1,2)*1 "zamurovka |  | 0.8 | [12 empty] | VV | 2 | 2 | True | 0 | ROZPOCET
| VV |  | mč107b | [14 empty] | VV | 2 | 1 | True | 0 | ROZPOCET
| VV |  | PS | [14 empty] | VV | 2 | 1 | True | 0 | ROZPOCET
| VV |  | (3,6-1,2)*8,7 |  | 20.88 | [12 empty] | VV | 2 | 2 | True | 0 | ROZPOCET
| VV |  | -(2,15-1,2)*1 |  | -0.95 | [12 empty] | VV | 2 | 2 | True | 0 | ROZPOCET
| VV |  | mč109 | [14 empty] | VV | 2 | 1 | True | 0 | ROZPOCET
| VV |  | PS | [14 empty] | VV | 2 | 1 | True | 0 | ROZPOCET
| VV |  | (3,6-1,2)*9,914 |  | 23.794 | [12 empty] | VV | 2 | 2 | True | 0 | ROZPOCET
| VV |  | -(3-1,2)*1 "dvere |  | -1.8 | [12 empty] | VV | 2 | 2 | True | 0 | ROZPOCET
| VV |  | -(2,1-1,2)*0,45 "zamurovka |  | -0.405 | [12 empty] | VV | 2 | 2 | True | 0 | ROZPOCET
| VV |  | -(2,4-0,35)*2,4 "O1 |  | -4.92 | [12 empty] | VV | 2 | 2 | True | 0 | ROZPOCET
| VV |  | 0,2*(2,05*2+2,4) |  | 1.3 | [12 empty] | VV | 2 | 2 | True | 0 | ROZPOCET
| VV |  | mč110 | [14 empty] | VV | 2 | 1 | True | 0 | ROZPOCET
| VV |  | PS | [14 empty] | VV | 2 | 1 | True | 0 | ROZPOCET
| VV |  | (3,6-1,2)*8,771 |  | 21.05 | [12 empty] | VV | 2 | 2 | True | 0 | ROZPOCET
| VV |  | -(2,4-0,35)*2,4 |  | -4.92 | [12 empty] | VV | 2 | 2 | True | 0 | ROZPOCET
| VV |  | 0,2*(2,05*2+2,4) |  | 1.3 | [12 empty] | VV | 2 | 2 | True | 0 | ROZPOCET
| VV |  | mč111 | [14 empty] | VV | 2 | 1 | True | 0 | ROZPOCET
| VV |  | PS | [14 empty] | VV | 2 | 1 | True | 0 | ROZPOCET
| VV |  | (3,6-1,2)*17,714 |  | 42.514 | [12 empty] | VV | 2 | 2 | True | 0 | ROZPOCET
| VV |  | -(3-1,2)*(1*2+0,9*2) "dvere |  | -6.84 | [12 empty] | VV | 2 | 2 | True | 0 | ROZPOCET
| VV |  | -(2,1-1,2)*1,1 "otvor dverný |  | -0.99 | [12 empty] | VV | 2 | 2 | True | 0 | ROZPOCET
| VV |  | -(2,1-1,2)*(0,45+0,25+0,3) "zamurovka |  | -0.9 | [12 empty] | VV | 2 | 2 | True | 0 | ROZPOCET
| VV |  | mč112 | [14 empty] | VV | 2 | 1 | True | 0 | ROZPOCET
| VV |  | PS | [14 empty] | VV | 2 | 1 | True | 0 | ROZPOCET
| VV |  | (3,6-1,2)*12,89 |  | 30.936 | [12 empty] | VV | 2 | 2 | True | 0 | ROZPOCET
| VV |  | -(3-1,2)*0,9 |  | -1.62 | [12 empty] | VV | 2 | 2 | True | 0 | ROZPOCET
| VV |  | -2,1*1,2 "okno |  | -2.52 | [12 empty] | VV | 2 | 2 | True | 0 | ROZPOCET
| VV |  | 0,2*(2,1*2+1,2) |  | 1.08 | [12 empty] | VV | 2 | 2 | True | 0 | ROZPOCET
| VV |  | mč113 nad KO | [14 empty] | VV | 2 | 1 | True | 0 | ROZPOCET
| VV |  | PS | [14 empty] | VV | 2 | 1 | True | 0 | ROZPOCET
| VV |  | (3,6-2)*6,875 |  | 11 | [12 empty] | VV | 2 | 2 | True | 0 | ROZPOCET
| VV |  | -(3-2)*0,9 |  | -0.9 | [12 empty] | VV | 2 | 2 | True | 0 | ROZPOCET
| VV |  | -(2,1-2)*0,7 |  | -0.07 | [12 empty] | VV | 2 | 2 | True | 0 | ROZPOCET
| VV |  | mč114 nad KO | [14 empty] | VV | 2 | 1 | True | 0 | ROZPOCET
| VV |  | PS | [14 empty] | VV | 2 | 1 | True | 0 | ROZPOCET
| VV |  | (3,6-2)*5,816 |  | 9.306 | [12 empty] | VV | 2 | 2 | True | 0 | ROZPOCET
| VV |  | -(2,1-2)*0,7 |  | -0.07 | [12 empty] | VV | 2 | 2 | True | 0 | ROZPOCET
| VV |  | -0,6*0,6 |  | -0.36 | [12 empty] | VV | 2 | 2 | True | 0 | ROZPOCET
| VV |  | 0,2*0,6*3 |  | 0.36 | [12 empty] | VV | 2 | 2 | True | 0 | ROZPOCET
| VV |  | mč115 | [14 empty] | VV | 2 | 1 | True | 0 | ROZPOCET
| VV |  | PS | [14 empty] | VV | 2 | 1 | True | 0 | ROZPOCET
| VV |  | (3,6-1,2)*13,775 |  | 33.06 | [12 empty] | VV | 2 | 2 | True | 0 | ROZPOCET
| VV |  | -(2,1-1,2)*1,1 "Dverný otvor |  | -0.99 | [12 empty] | VV | 2 | 2 | True | 0 | ROZPOCET
| VV |  | -(2-1,2)*0,7 "zamurovka |  | -0.56 | [12 empty] | VV | 2 | 2 | True | 0 | ROZPOCET
| VV |  | -0,6*0,6 "okno |  | -0.36 | [12 empty] | VV | 2 | 2 | True | 0 | ROZPOCET
| VV |  | 0,2*0,6*3 |  | 0.36 | [12 empty] | VV | 2 | 2 | True | 0 | ROZPOCET
| VV |  | -(2,39-0,36)*1,88 |  | -3.816 | [12 empty] | VV | 2 | 2 | True | 0 | ROZPOCET
| VV |  | 0,2*(2,03*2+1,88) |  | 1.188 | [12 empty] | VV | 2 | 2 | True | 0 | ROZPOCET
| VV |  | mč108a,b | [14 empty] | VV | 2 | 1 | True | 0 | ROZPOCET
| VV |  | "PS | [14 empty] | VV | 2 | 1 | True | 0 | ROZPOCET
| VV |  | 3,1*(18,4+7,345) |  | 79.81 | [12 empty] | VV | 2 | 2 | True | 0 | ROZPOCET
| VV |  | -2,39*5,47 |  | -13.073 | [12 empty] | VV | 2 | 2 | True | 0 | ROZPOCET
| VV |  | 0,476*5,47 |  | 2.604 | [12 empty] | VV | 2 | 2 | True | 0 | ROZPOCET
| VV |  | Medzisúčet |  | 517.547 | [12 empty] | VV | 2 | 3 | True | 0 | ROZPOCET
| VV |  | Súčet |  | 528.547 | [12 empty] | VV | 2 | 4 | True | 1 | ROZPOCET
8 | K | 631312141.S | Doplnenie existujúcich mazanín prostým betónom (s dodaním hmôt) bez poteru rýh v mazaninách | m3 | 0.192 |  | 0 |  |  | znížená |  | 0 | 2.0953 | 0.40229 | 0 | 0 | 4 | K | 2 |  |  |  | ROZPOCET |  |  |  | 0 | 0 | 0 | 0 | 0 | 2 | 0 | 4 | 281241284
| VV |  | po búraní priečok | [14 empty] | VV | 2 | 1 | True | 0 | ROZPOCET
| VV |  | 0,1*0,15*(1,46+1,275+3,225+1,15-0,7*2) |  | 0.086 | [12 empty] | VV | 2 | 2 | True | 0 | ROZPOCET
| VV |  | 0,1*0,15*(2+3,5-2) |  | 0.053 | [12 empty] | VV | 2 | 2 | True | 0 | ROZPOCET
| VV |  | 0,1*0,15*0,4 |  | 0.006 | [12 empty] | VV | 2 | 2 | True | 0 | ROZPOCET
| VV |  | po búraní otvorov | [14 empty] | VV | 2 | 1 | True | 0 | ROZPOCET
| VV |  | 0,1*0,15*1*2 |  | 0.03 | [12 empty] | VV | 2 | 2 | True | 0 | ROZPOCET
| VV |  | 0,1*0,15*1,1 |  | 0.017 | [12 empty] | VV | 2 | 2 | True | 0 | ROZPOCET
| VV |  | Súčet |  | 0.192 | [12 empty] | VV | 2 | 4 | True | 1 | ROZPOCET
9 | K | 632001051.S | Zhotovenie jednonásobného penetračného náteru pre potery a stierky | m2 | 137 |  | 0 |  |  | znížená |  | 0 | 0 | 0 | 0 | 0 | 4 | K | 2 |  |  |  | ROZPOCET |  |  |  | 0 | 0 | 0 | 0 | 0 | 2 | 0 | 4 | -1003399554
| VV |  | P02 |  | 62 | [12 empty] | VV | 2 | 2 | True | 0 | ROZPOCET
| VV |  | P03 |  | 71 | [12 empty] | VV | 2 | 2 | True | 0 | ROZPOCET
| VV |  | P04 |  | 4 | [12 empty] | VV | 2 | 2 | True | 0 | ROZPOCET
| VV |  | Súčet |  | 137 | [12 empty] | VV | 2 | 4 | True | 1 | ROZPOCET
10 | M | 585520002000.S | Penetračný náter pre samonivelačné potery a stierky | m2 | 137 |  | 0 |  |  | znížená |  | 0 | 0.001 | 0.137 | 0 | 0 | 8 | M | 2 |  |  |  | ROZPOCET |  |  |  | 0 | 0 | 0 | 0 | 0 | 2 | 0 | 4 | 1993739606
| VV |  | P02+P03+P04 |  | 137 | [12 empty] | VV | 2 | 2 | True | 0 | ROZPOCET
| VV |  | Súčet |  | 137 | [12 empty] | VV | 2 | 4 | True | 1 | ROZPOCET
11 | K | 632452616.r | Nivelizačná stierka, hrúbka/potreba poteru sa upresní podľa potreby a skutkového stavu na mieste - realizovať iba v prípade potreby na základe skutkového stavu | m2 | 137 |  | 0 |  |  | znížená |  | 0 | 0.01306 | 1.7892 | 0 | 0 | 4 | K | 2 |  |  |  | ROZPOCET |  |  |  | 0 | 0 | 0 | 0 | 0 | 2 | 0 | 4 | -1781194368
| VV |  | P02+P03+P04 |  | 137 | [12 empty] | VV | 2 | 2 | True | 0 | ROZPOCET
| VV |  | Súčet |  | 137 | [12 empty] | VV | 2 | 4 | True | 1 | ROZPOCET
12 | K | 632452616.r1 | Príplatok za každý další 1mm stierky-upresní sa podľa potreby a skutkového stavu na mieste | m2 | 137 |  | 0 |  |  | znížená |  | 0 | 0.01306 | 1.7892 | 0 | 0 | 4 | K | 2 |  |  |  | ROZPOCET |  |  |  | 0 | 0 | 0 | 0 | 0 | 2 | 0 | 4 | 212794913
| VV |  | 137 |  | 137 | [12 empty] | VV | 2 | 2 | True | 0 | ROZPOCET
| VV |  | Súčet |  | 137 | [12 empty] | VV | 2 | 4 | True | 1 | ROZPOCET
| D | 9 | Ostatné konštrukcie a práce-búranie |  |  |  | 0 |  |  |  |  | 0 |  | 0.64314 |  | 122.3276 | 1 | D | 1 |  |  |  | ROZPOCET | [9 empty] | 0
13 | K | 941955002.S | Lešenie ľahké pracovné pomocné s výškou lešeňovej podlahy nad 1,20 do 1,90 m | m2 | 321.4 |  | 0 |  |  | znížená |  | 0 | 0.00193 | 0.6203 | 0 | 0 | 4 | K | 2 |  |  |  | ROZPOCET |  |  |  | 0 | 0 | 0 | 0 | 0 | 2 | 0 | 4 | 1260758407
| VV |  | 177,8-17,2+160,8 |  | 321.4 | [12 empty] | VV | 2 | 2 | True | 0 | ROZPOCET
| VV |  | Súčet |  | 321.4 | [12 empty] | VV | 2 | 4 | True | 1 | ROZPOCET
14 | K | 952901111.S | Vyčistenie budov pri výške podlaží do 4 m | m2 | 365 |  | 0 |  |  | znížená |  | 0 | 5e-05 | 0.01825 | 0 | 0 | 4 | K | 2 |  |  |  | ROZPOCET |  |  |  | 0 | 0 | 0 | 0 | 0 | 2 | 0 | 4 | -1752995717
| VV |  | 365 |  | 365 | [12 empty] | VV | 2 | 2 | True | 0 | ROZPOCET
| VV |  | Súčet |  | 365 | [12 empty] | VV | 2 | 4 | True | 1 | ROZPOCET
15 | K | 962032231.S | Búranie muriva alebo vybúranie otvorov plochy nad 4 m2 nadzákladového z tehál pálených, vápenopieskových, cementových na maltu, -1,90500t | m3 | 40.008 |  | 0 |  |  | znížená |  | 0 | 0 | 0 | 1.905 | 76.2152 | 4 | K | 2 |  |  |  | ROZPOCET |  |  |  | 0 | 0 | 0 | 0 | 0 | 2 | 0 | 4 | 46941778
| VV |  | 3,6*(1,46+1,275+3,225+1,15) |  | 25.596 | [12 empty] | VV | 2 | 2 | True | 0 | ROZPOCET
| VV |  | -2,02*0,7*2 |  | -2.828 | [12 empty] | VV | 2 | 2 | True | 0 | ROZPOCET
| VV |  | 3,6*(2+3,5) |  | 19.8 | [12 empty] | VV | 2 | 2 | True | 0 | ROZPOCET
| VV |  | -2*2 |  | -4 | [12 empty] | VV | 2 | 2 | True | 0 | ROZPOCET
| VV |  | 3,6*0,4 |  | 1.44 | [12 empty] | VV | 2 | 2 | True | 0 | ROZPOCET
| VV |  | Súčet |  | 40.008 | [12 empty] | VV | 2 | 4 | True | 1 | ROZPOCET
16 | K | 965044201.S | Brúsenie existujúcich betónových podláh, zbrúsenie hrúbky do 3 mm -0,00600t(hrúbka brúsenia sa upresní podľa potreby a skutkového stavu na stavbe,aby nová dlažba bola v jednej nivelete so zachovanou dlažbou) | m2 | 40 |  | 0 |  |  | znížená |  | 0 | 1e-05 | 0.0004 | 0.006 | 0.24 | 4 | K | 2 |  |  |  | ROZPOCET |  |  |  | 0 | 0 | 0 | 0 | 0 | 2 | 0 | 4 | 338323340
| VV |  | 40 |  | 40 | [12 empty] | VV | 2 | 2 | True | 0 | ROZPOCET
| VV |  | Súčet |  | 40 | [12 empty] | VV | 2 | 4 | True | 1 | ROZPOCET
17 | K | 965044291.S | Príplatok k brúseniu existujúcich betónových podláh, za každý ďalší 1 mm hrúbky -0,00200t | m2 | 40 |  | 0 |  |  | znížená |  | 0 | 4.35e-06 | 0.000174 | 0.002 | 0.08 | 4 | K | 2 |  |  |  | ROZPOCET |  |  |  | 0 | 0 | 0 | 0 | 0 | 2 | 0 | 4 | -168887392
18 | K | 965081712.S1 | Búranie dlažieb, bez podklad. lôžka z xylolit., alebo keramických dlaždíc hr. do 10 mm, vr.zvyšok lepidla | m2 | 90.2 |  | 0 |  |  | znížená |  | 0 | 0 | 0 | 0.02 | 1.804 | 4 | K | 2 |  |  |  | ROZPOCET |  |  |  | 0 | 0 | 0 | 0 | 0 | 2 | 0 | 4 | -261896087
| VV |  | 18+14,3+3,5+18,4+13,1+9,5+2,9+1,8+8,7 |  | 90.2 | [12 empty] | VV | 2 | 2 | True | 0 | ROZPOCET
| VV |  | Súčet |  | 90.2 | [12 empty] | VV | 2 | 4 | True | 1 | ROZPOCET
19 | K | 965081712.SS | Búranie keramických soklov, vr.zvyšok lepidla | m | 82.9 |  | 0 |  |  | znížená |  | 0 | 0 | 0 | 0.02 | 1.658 | 4 | K | 2 |  |  |  | ROZPOCET |  |  |  | 0 | 0 | 0 | 0 | 0 | 2 | 0 | 4 | -1440516847
| VV |  | 17,6+5,8+5,5+7,5+11,9+34,6 |  | 82.9 | [12 empty] | VV | 2 | 2 | True | 0 | ROZPOCET
| VV |  | Súčet |  | 82.9 | [12 empty] | VV | 2 | 4 | True | 1 | ROZPOCET
20 | K | 965081812.S | Búranie dlažieb, z kamen., cement., terazzových, čadičových alebo keramických, hr. nad 10 mm | m2 | 40 |  | 0 |  |  | znížená |  | 0 | 0 | 0 | 0.065 | 2.6 | 4 | K | 2 |  |  |  | ROZPOCET |  |  |  | 0 | 0 | 0 | 0 | 0 | 2 | 0 | 4 | -70762667
| VV |  | mč 108 | [14 empty] | VV | 2 | 1 | True | 0 | ROZPOCET
| VV |  | 40 |  | 40 | [12 empty] | VV | 2 | 2 | True | 0 | ROZPOCET
| VV |  | Súčet |  | 40 | [12 empty] | VV | 2 | 4 | True | 1 | ROZPOCET
21 | K | 967031132.S | Prikresanie rovných ostení, bez odstupu, po hrubom vybúraní otvorov, v murive tehl. na maltu, -0,05700t | m2 | 14.993 |  | 0 |  |  | znížená |  | 0 | 0 | 0 | 0.057 | 0.8546 | 4 | K | 2 |  |  |  | ROZPOCET |  |  |  | 0 | 0 | 0 | 0 | 0 | 2 | 0 | 4 | 404523762
| VV |  | po búraní otvorov v murive | [14 empty] | VV | 2 | 1 | True | 0 | ROZPOCET
| VV |  | 0,15*(2*2+1+2*2+1+1,1*4+0,9*2+1+0,9*2+1+2,1*2+1,1+0,9*3*2) |  | 4.605 | [12 empty] | VV | 2 | 2 | True | 0 | ROZPOCET
| VV |  | po búraní okien | [14 empty] | VV | 2 | 1 | True | 0 | ROZPOCET
| VV |  | 0,375*(2,39*2+1,88*2+2,39*2*2+2,4*2*2) |  | 10.388 | [12 empty] | VV | 2 | 2 | True | 0 | ROZPOCET
| VV |  | Súčet |  | 14.993 | [12 empty] | VV | 2 | 4 | True | 1 | ROZPOCET
22 | K | 968061125.S | Vyvesenie dreveného dverného krídla do suti plochy do 2 m2, -0,02400t | ks | 15 |  | 0 |  |  | znížená |  | 0 | 0 | 0 | 0.024 | 0.36 | 4 | K | 2 |  |  |  | ROZPOCET |  |  |  | 0 | 0 | 0 | 0 | 0 | 2 | 0 | 4 | -2004754624
| VV |  | "900/1970 | [14 empty] | VV | 2 | 1 | True | 0 | ROZPOCET
| VV |  | 1 |  | 1 | [12 empty] | VV | 2 | 2 | True | 0 | ROZPOCET
| VV |  | "800/1970 | [14 empty] | VV | 2 | 1 | True | 0 | ROZPOCET
| VV |  | 2+2 |  | 4 | [12 empty] | VV | 2 | 2 | True | 0 | ROZPOCET
| VV |  | "600/1970 | [14 empty] | VV | 2 | 1 | True | 0 | ROZPOCET
| VV |  | 2+2 |  | 4 | [12 empty] | VV | 2 | 2 | True | 0 | ROZPOCET
| VV |  | "1450/1970 dvojkrídl. | [14 empty] | VV | 2 | 1 | True | 0 | ROZPOCET
| VV |  | 2*3 |  | 6 | [12 empty] | VV | 2 | 2 | True | 0 | ROZPOCET
| VV |  | Súčet |  | 15 | [12 empty] | VV | 2 | 4 | True | 1 | ROZPOCET
23 | K | 968071113.S | Vyvesenie kovového okenného krídla do suti plochy nad 1, 5 m2 | ks | 3 |  | 0 |  |  | znížená |  | 0 | 0 | 0 | 0.06 | 0.18 | 4 | K | 2 |  |  |  | ROZPOCET |  |  |  | 0 | 0 | 0 | 0 | 0 | 2 | 0 | 4 | 1397567209
| VV |  | 3 |  | 3 | [12 empty] | VV | 2 | 2 | True | 0 | ROZPOCET
| VV |  | Súčet |  | 3 | [12 empty] | VV | 2 | 4 | True | 1 | ROZPOCET
24 | K | 968071136.S | Vyvesenie kovového krídla vrát do suti plochy do 4 m2 | ks | 1 |  | 0 |  |  | znížená |  | 0 | 0 | 0 | 0.004 | 0.004 | 4 | K | 2 |  |  |  | ROZPOCET |  |  |  | 0 | 0 | 0 | 0 | 0 | 2 | 0 | 4 | 1081732952
| VV |  | kovové,plechové dvere | [14 empty] | VV | 2 | 1 | True | 0 | ROZPOCET
| VV |  | 1 |  | 1 | [12 empty] | VV | 2 | 2 | True | 0 | ROZPOCET
| VV |  | Súčet |  | 1 | [12 empty] | VV | 2 | 4 | True | 1 | ROZPOCET
25 | K | 968072246.S1 | Vybúranie kovových rámov okien jednoduchých,vr.parapetov | m2 | 15.965 |  | 0 |  |  | znížená |  | 0 | 0 | 0 | 0.034 | 0.54281 | 4 | K | 2 |  |  |  | ROZPOCET |  |  |  | 0 | 0 | 0 | 0 | 0 | 2 | 0 | 4 | -796855665
| VV |  | 2,39*1,88 |  | 4.493 | [12 empty] | VV | 2 | 2 | True | 0 | ROZPOCET
| VV |  | 2,39*2,4*2 |  | 11.472 | [12 empty] | VV | 2 | 2 | True | 0 | ROZPOCET
| VV |  | Súčet |  | 15.965 | [12 empty] | VV | 2 | 4 | True | 1 | ROZPOCET
26 | K | 968072455.S | Vybúranie kovových dverových zárubní plochy do 2 m2, -0,07600t | m2 | 12.805 |  | 0 |  |  | znížená |  | 0 | 0 | 0 | 0.076 | 0.97318 | 4 | K | 2 |  |  |  | ROZPOCET |  |  |  | 0 | 0 | 0 | 0 | 0 | 2 | 0 | 4 | 964596603
| VV |  | "900/1970 | [14 empty] | VV | 2 | 1 | True | 0 | ROZPOCET
| VV |  | 1*0,9*1,97 |  | 1.773 | [12 empty] | VV | 2 | 2 | True | 0 | ROZPOCET
| VV |  | "800/1970 | [14 empty] | VV | 2 | 1 | True | 0 | ROZPOCET
| VV |  | (2+2)*0,8*1,97 |  | 6.304 | [12 empty] | VV | 2 | 2 | True | 0 | ROZPOCET
| VV |  | "600/1970 | [14 empty] | VV | 2 | 1 | True | 0 | ROZPOCET
| VV |  | (2+2)*0,6*1,97 |  | 4.728 | [12 empty] | VV | 2 | 2 | True | 0 | ROZPOCET
| VV |  | Súčet |  | 12.805 | [12 empty] | VV | 2 | 4 | True | 1 | ROZPOCET
27 | K | 968072456.S | Vybúranie kovových dverových zárubní plochy nad 2 m2, -0,06300t | m2 | 12.57 |  | 0 |  |  | znížená |  | 0 | 0 | 0 | 0.063 | 0.79191 | 4 | K | 2 |  |  |  | ROZPOCET |  |  |  | 0 | 0 | 0 | 0 | 0 | 2 | 0 | 4 | -1649363994
| VV |  | "1450/1970 dvojkrídl. | [14 empty] | VV | 2 | 1 | True | 0 | ROZPOCET
| VV |  | 1,45*1,97*3 |  | 8.57 | [12 empty] | VV | 2 | 2 | True | 0 | ROZPOCET
| VV |  | kovové plechové dvere | [14 empty] | VV | 2 | 1 | True | 0 | ROZPOCET
| VV |  | 2*2 |  | 4 | [12 empty] | VV | 2 | 2 | True | 0 | ROZPOCET
| VV |  | Súčet |  | 12.57 | [12 empty] | VV | 2 | 4 | True | 1 | ROZPOCET
28 | K | 968072641.S | Vybúranie kovových/plastových stien plných, zasklených alebo výkladných, -0,02500t | m2 | 7.058 |  | 0 |  |  | znížená |  | 0 | 0 | 0 | 0.025 | 0.17645 | 4 | K | 2 |  |  |  | ROZPOCET |  |  |  | 0 | 0 | 0 | 0 | 0 | 2 | 0 | 4 | 1881317909
| VV |  | presklená stena SH 2100mm | [14 empty] | VV | 2 | 1 | True | 0 | ROZPOCET
| VV |  | 1,25*(4,646+1) |  | 7.058 | [12 empty] | VV | 2 | 2 | True | 0 | ROZPOCET
| VV |  | Súčet |  | 7.058 | [12 empty] | VV | 2 | 4 | True | 1 | ROZPOCET
29 | K | 968072875.Sr | Vybúranie mreží kovových | m2 | 2.1 |  | 0 |  |  | znížená |  | 0 | 0 | 0 | 0.006 | 0.0126 | 4 | K | 2 |  |  |  | ROZPOCET |  |  |  | 0 | 0 | 0 | 0 | 0 | 2 | 0 | 4 | 909322313
| VV |  | 1*2,1 |  | 2.1 | [12 empty] | VV | 2 | 2 | True | 0 | ROZPOCET
| VV |  | Súčet |  | 2.1 | [12 empty] | VV | 2 | 4 | True | 1 | ROZPOCET
30 | K | 968081125.S | Vyvesenie plastového dverného krídla do suti plochy do 2 m2, -0,02600t | ks | 1 |  | 0 |  |  | znížená |  | 0 | 0 | 0 | 0.026 | 0.026 | 4 | K | 2 |  |  |  | ROZPOCET |  |  |  | 0 | 0 | 0 | 0 | 0 | 2 | 0 | 4 | 614450888
| VV |  | "plastové dvere 900/1970 | [14 empty] | VV | 2 | 1 | True | 0 | ROZPOCET
| VV |  | 1 |  | 1 | [12 empty] | VV | 2 | 2 | True | 0 | ROZPOCET
| VV |  | Súčet |  | 1 | [12 empty] | VV | 2 | 4 | True | 1 | ROZPOCET
31 | K | 968082455.S | Vybúranie plastových dverových zárubní plochy do 2 m2, -0,08400t | m2 | 1.773 |  | 0 |  |  | znížená |  | 0 | 0 | 0 | 0.084 | 0.14893 | 4 | K | 2 |  |  |  | ROZPOCET |  |  |  | 0 | 0 | 0 | 0 | 0 | 2 | 0 | 4 | -877392470
| VV |  | plastové dvere | [14 empty] | VV | 2 | 1 | True | 0 | ROZPOCET
| VV |  | 0,9*1,97 |  | 1.773 | [12 empty] | VV | 2 | 2 | True | 0 | ROZPOCET
| VV |  | Súčet |  | 1.773 | [12 empty] | VV | 2 | 4 | True | 1 | ROZPOCET
32 | K | 971033531.S | Vybúranie otvorov v murive tehl. plochy do 1 m2 hr. do 150 mm, -0,28100t | m2 | 2.52 |  | 0 |  |  | znížená |  | 0 | 0 | 0 | 0.281 | 0.70812 | 4 | K | 2 |  |  |  | ROZPOCET |  |  |  | 0 | 0 | 0 | 0 | 0 | 2 | 0 | 4 | 1001642472
| VV |  | rozšírenie otvorov | [14 empty] | VV | 2 | 1 | True | 0 | ROZPOCET
| VV |  | 0,9*1 |  | 0.9 | [12 empty] | VV | 2 | 2 | True | 0 | ROZPOCET
| VV |  | (3*0,9-2,1*0,9)*2 |  | 1.62 | [12 empty] | VV | 2 | 2 | True | 0 | ROZPOCET
| VV |  | Súčet |  | 2.52 | [12 empty] | VV | 2 | 4 | True | 1 | ROZPOCET
33 | K | 971033631.S | Vybúranie otvorov v murive tehl. plochy do 4 m2 hr. do 150 mm, -0,27000t | m2 | 7.52 |  | 0 |  |  | znížená |  | 0 | 0 | 0 | 0.27 | 2.0304 | 4 | K | 2 |  |  |  | ROZPOCET |  |  |  | 0 | 0 | 0 | 0 | 0 | 2 | 0 | 4 | 1270000525
| VV |  | 2*1*2 |  | 4 | [12 empty] | VV | 2 | 2 | True | 0 | ROZPOCET
| VV |  | 1,1*1,1 |  | 1.21 | [12 empty] | VV | 2 | 2 | True | 0 | ROZPOCET
| VV |  | 2,1*1,1 |  | 2.31 | [12 empty] | VV | 2 | 2 | True | 0 | ROZPOCET
| VV |  | Súčet |  | 7.52 | [12 empty] | VV | 2 | 4 | True | 1 | ROZPOCET
34 | K | 971036020.S | Jadrové vrty diamantovými korunkami do D 250 mm do stien - murivo tehlové -0,00079t | cm | 75 |  | 0 |  |  | znížená |  | 0 | 4e-05 | 0.003 | 0.00079 | 0.05925 | 4 | K | 2 |  |  |  | ROZPOCET |  |  |  | 0 | 0 | 0 | 0 | 0 | 2 | 0 | 4 | 1590310100
| VV |  | prieraz VZT D250,hr. steny375mm | [14 empty] | VV | 2 | 1 | True | 0 | ROZPOCET
| VV |  | 37,5*2 |  | 75 | [12 empty] | VV | 2 | 2 | True | 0 | ROZPOCET
| VV |  | Súčet |  | 75 | [12 empty] | VV | 2 | 4 | True | 1 | ROZPOCET
35 | K | 971055008.SR | Rezanie tehlovej steny hr.do 150mm | m2 | 33.8 |  | 0 |  |  | znížená |  | 0 | 3e-05 | 0.001014 | 0 | 0 | 4 | K | 2 |  |  |  | ROZPOCET |  |  |  | 0 | 0 | 0 | 0 | 0 | 2 | 0 | 4 | -1003084067
| VV |  | (2*2+1*2)*2 |  | 12 | [12 empty] | VV | 2 | 2 | True | 0 | ROZPOCET
| VV |  | 1,1*4 |  | 4.4 | [12 empty] | VV | 2 | 2 | True | 0 | ROZPOCET
| VV |  | (0,9*2+1)*2 |  | 5.6 | [12 empty] | VV | 2 | 2 | True | 0 | ROZPOCET
| VV |  | (0,9*2+0,9)*2 |  | 5.4 | [12 empty] | VV | 2 | 2 | True | 0 | ROZPOCET
| VV |  | 2,1*2+1,1*2 |  | 6.4 | [12 empty] | VV | 2 | 2 | True | 0 | ROZPOCET
| VV |  | Súčet |  | 33.8 | [12 empty] | VV | 2 | 4 | True | 1 | ROZPOCET
36 | K | 976061111.S | Vybúranie drevených zábradlí a madiel, -0,01600t | m | 1.15 |  | 0 |  |  | znížená |  | 0 | 0 | 0 | 0.016 | 0.0184 | 4 | K | 2 |  |  |  | ROZPOCET |  |  |  | 0 | 0 | 0 | 0 | 0 | 2 | 0 | 4 | -459008589
| VV |  | 0,996/cos(30) |  | 1.15 | [12 empty] | VV | 2 | 2 | True | 0 | ROZPOCET
| VV |  | Súčet |  | 1.15 | [12 empty] | VV | 2 | 4 | True | 1 | ROZPOCET
37 | K | 97608531s | Demontáž technického vybavenia a mobiliáru ( tech.zariadenia,turnikety,nábytok),vr. odvozu a likvidácie,kontajner 5m3 | ks | 1 |  | 0 |  |  | znížená |  | 0 | 0 | 0 | 0 | 0 | 4 | K | 2 |  |  |  | ROZPOCET |  |  |  | 0 | 0 | 0 | 0 | 0 | 2 | 0 | 4 | -871427988
38 | K | 978013191.S | Otlčenie omietok stien vnútorných vápenných alebo vápennocementových v rozsahu do 100 %, -0,04600t | m2 | 517.547 |  | 0 |  |  | znížená |  | 0 | 0 | 0 | 0.046 | 23.8072 | 4 | K | 2 |  |  |  | ROZPOCET |  |  |  | 0 | 0 | 0 | 0 | 0 | 2 | 0 | 4 | -1102734872
| VV |  | STENY pôvodné do v.1,2m+um.malba | [14 empty] | VV | 2 | 1 | True | 0 | ROZPOCET
| VV |  | mč101a-c,102a,b,c,103 | [14 empty] | VV | 2 | 1 | True | 0 | ROZPOCET
| VV |  | pôvodné steny murivo (PS) | [14 empty] | VV | 2 | 1 | True | 0 | ROZPOCET
| VV |  | (1,2)*(0,982+0,946) |  | 2.314 | [12 empty] | VV | 2 | 2 | True | 0 | ROZPOCET
| VV |  | (1,2)*(0,68+2,739+0,861+1,024+0,201+11,79+20,594) |  | 45.467 | [12 empty] | VV | 2 | 2 | True | 0 | ROZPOCET
| VV |  | -(0,3)*1,1 |  | -0.33 | [12 empty] | VV | 2 | 2 | True | 0 | ROZPOCET
| VV |  | -(1,2)*1 "zamurovka |  | -1.2 | [12 empty] | VV | 2 | 2 | True | 0 | ROZPOCET
| VV |  | -(1,2)*(1*2+0,9+1,55) "dvere |  | -5.34 | [12 empty] | VV | 2 | 2 | True | 0 | ROZPOCET
| VV |  | mč104 | [14 empty] | VV | 2 | 1 | True | 0 | ROZPOCET
| VV |  | PS | [14 empty] | VV | 2 | 1 | True | 0 | ROZPOCET
| VV |  | (1,2)*14,6 |  | 17.52 | [12 empty] | VV | 2 | 2 | True | 0 | ROZPOCET
| VV |  | -(1,2)*(0,9+0,8) "dvere |  | -2.04 | [12 empty] | VV | 2 | 2 | True | 0 | ROZPOCET
| VV |  | -(1,2)*2,2 "dvere |  | -2.64 | [12 empty] | VV | 2 | 2 | True | 0 | ROZPOCET
| VV |  | -(1,2)*(0,25+0,3) "nové murivo |  | -0.66 | [12 empty] | VV | 2 | 2 | True | 0 | ROZPOCET
| VV |  | -(1,2)*1 "dvere |  | -1.2 | [12 empty] | VV | 2 | 2 | True | 0 | ROZPOCET
| VV |  | mč105a | [14 empty] | VV | 2 | 1 | True | 0 | ROZPOCET
| VV |  | ps | [14 empty] | VV | 2 | 1 | True | 0 | ROZPOCET
| VV |  | (1,2)*9,924 |  | 11.909 | [12 empty] | VV | 2 | 2 | True | 0 | ROZPOCET
| VV |  | -(1,2)*0,9 |  | -1.08 | [12 empty] | VV | 2 | 2 | True | 0 | ROZPOCET
| VV |  | -(1,2)*(2,5+2,4) |  | -5.88 | [12 empty] | VV | 2 | 2 | True | 0 | ROZPOCET
| VV |  | mč105b | [14 empty] | VV | 2 | 1 | True | 0 | ROZPOCET
| VV |  | ps | [14 empty] | VV | 2 | 1 | True | 0 | ROZPOCET
| VV |  | (1,2)*(1,24+5,918) |  | 8.59 | [12 empty] | VV | 2 | 2 | True | 0 | ROZPOCET
| VV |  | -(1,2)*(0,9*2+1) |  | -3.36 | [12 empty] | VV | 2 | 2 | True | 0 | ROZPOCET
| VV |  | mč107a | [14 empty] | VV | 2 | 1 | True | 0 | ROZPOCET
| VV |  | ps | [14 empty] | VV | 2 | 1 | True | 0 | ROZPOCET
| VV |  | (1,2)*9,571 |  | 11.485 | [12 empty] | VV | 2 | 2 | True | 0 | ROZPOCET
| VV |  | -(1,2)*1 "zamurovka |  | -1.2 | [12 empty] | VV | 2 | 2 | True | 0 | ROZPOCET
| VV |  | -(0,3)*1,1 |  | -0.33 | [12 empty] | VV | 2 | 2 | True | 0 | ROZPOCET
| VV |  | -(1,2)*1 |  | -1.2 | [12 empty] | VV | 2 | 2 | True | 0 | ROZPOCET
| VV |  | mč107b | [14 empty] | VV | 2 | 1 | True | 0 | ROZPOCET
| VV |  | PS | [14 empty] | VV | 2 | 1 | True | 0 | ROZPOCET
| VV |  | (1,2)*8,7 |  | 10.44 | [12 empty] | VV | 2 | 2 | True | 0 | ROZPOCET
| VV |  | -(1,2)*1 |  | -1.2 | [12 empty] | VV | 2 | 2 | True | 0 | ROZPOCET
| VV |  | mč109 | [14 empty] | VV | 2 | 1 | True | 0 | ROZPOCET
| VV |  | PS | [14 empty] | VV | 2 | 1 | True | 0 | ROZPOCET
| VV |  | (1,2)*9,914 |  | 11.897 | [12 empty] | VV | 2 | 2 | True | 0 | ROZPOCET
| VV |  | -(1,2)*1 "dvere |  | -1.2 | [12 empty] | VV | 2 | 2 | True | 0 | ROZPOCET
| VV |  | -(1,2)*0,45 "zamurovka |  | -0.54 | [12 empty] | VV | 2 | 2 | True | 0 | ROZPOCET
| VV |  | -(0,35)*2,4 "O1 |  | -0.84 | [12 empty] | VV | 2 | 2 | True | 0 | ROZPOCET
| VV |  | 0,2*(0,35*2) |  | 0.14 | [12 empty] | VV | 2 | 2 | True | 0 | ROZPOCET
| VV |  | mč110 | [14 empty] | VV | 2 | 1 | True | 0 | ROZPOCET
| VV |  | PS | [14 empty] | VV | 2 | 1 | True | 0 | ROZPOCET
| VV |  | (1,2)*8,771 |  | 10.525 | [12 empty] | VV | 2 | 2 | True | 0 | ROZPOCET
| VV |  | -(0,35)*2,4 |  | -0.84 | [12 empty] | VV | 2 | 2 | True | 0 | ROZPOCET
| VV |  | 0,2*(0,35*2) |  | 0.14 | [12 empty] | VV | 2 | 2 | True | 0 | ROZPOCET
| VV |  | mč111 | [14 empty] | VV | 2 | 1 | True | 0 | ROZPOCET
| VV |  | PS | [14 empty] | VV | 2 | 1 | True | 0 | ROZPOCET
| VV |  | (1,2)*17,714 |  | 21.257 | [12 empty] | VV | 2 | 2 | True | 0 | ROZPOCET
| VV |  | -(1,2)*(1*2+0,9*2) "dvere |  | -4.56 | [12 empty] | VV | 2 | 2 | True | 0 | ROZPOCET
| VV |  | -(1,2)*1,1 "otvor dverný |  | -1.32 | [12 empty] | VV | 2 | 2 | True | 0 | ROZPOCET
| VV |  | -(1,2)*(0,45+0,25+0,3) "zamurovka |  | -1.2 | [12 empty] | VV | 2 | 2 | True | 0 | ROZPOCET
| VV |  | mč112 | [14 empty] | VV | 2 | 1 | True | 0 | ROZPOCET
| VV |  | PS | [14 empty] | VV | 2 | 1 | True | 0 | ROZPOCET
| VV |  | (1,2)*12,89 |  | 15.468 | [12 empty] | VV | 2 | 2 | True | 0 | ROZPOCET
| VV |  | -(1,2)*0,9 |  | -1.08 | [12 empty] | VV | 2 | 2 | True | 0 | ROZPOCET
| VV |  | mč115 | [14 empty] | VV | 2 | 1 | True | 0 | ROZPOCET
| VV |  | PS | [14 empty] | VV | 2 | 1 | True | 0 | ROZPOCET
| VV |  | (1,2)*13,775 |  | 16.53 | [12 empty] | VV | 2 | 2 | True | 0 | ROZPOCET
| VV |  | -(1,2)*1,1 "Dverný otvor |  | -1.32 | [12 empty] | VV | 2 | 2 | True | 0 | ROZPOCET
| VV |  | -(1,2)*0,7 "zamurovka |  | -0.84 | [12 empty] | VV | 2 | 2 | True | 0 | ROZPOCET
| VV |  | -(0,36)*1,88 |  | -0.677 | [12 empty] | VV | 2 | 2 | True | 0 | ROZPOCET
| VV |  | 0,2*(0,36*2) |  | 0.144 | [12 empty] | VV | 2 | 2 | True | 0 | ROZPOCET
| VV |  | Medzisúčet |  | 141.749 | [12 empty] | VV | 2 | 3 | True | 0 | ROZPOCET
| VV |  | "STENY pôvodné od v.1,2m po strop+malba biela | [14 empty] | VV | 2 | 1 | True | 0 | ROZPOCET
| VV |  | mč101a-c,102a,b,c,103 | [14 empty] | VV | 2 | 1 | True | 0 | ROZPOCET
| VV |  | pôvodné steny murivo (PS) | [14 empty] | VV | 2 | 1 | True | 0 | ROZPOCET
| VV |  | (3,7+0,6-1,2)*(0,982+0,946) |  | 5.977 | [12 empty] | VV | 2 | 2 | True | 0 | ROZPOCET
| VV |  | (3,1-1,2)*(0,68+2,739+0,861+1,024+0,201+11,79+20,594) |  | 71.989 | [12 empty] | VV | 2 | 2 | True | 0 | ROZPOCET
| VV |  | -(1,1-0,3)*1,1 |  | -0.88 | [12 empty] | VV | 2 | 2 | True | 0 | ROZPOCET
| VV |  | -(2-1,2)*1 "zamurovka |  | -0.8 | [12 empty] | VV | 2 | 2 | True | 0 | ROZPOCET
| VV |  | -(2,15-1,2)*(1*2+0,9+1,55) "dvere |  | -4.228 | [12 empty] | VV | 2 | 2 | True | 0 | ROZPOCET
| VV |  | mč104 | [14 empty] | VV | 2 | 1 | True | 0 | ROZPOCET
| VV |  | PS | [14 empty] | VV | 2 | 1 | True | 0 | ROZPOCET
| VV |  | (3,1-1,2)*14,6 |  | 27.74 | [12 empty] | VV | 2 | 2 | True | 0 | ROZPOCET
| VV |  | -(2,15-1,2)*(0,9+0,8) "dvere |  | -1.615 | [12 empty] | VV | 2 | 2 | True | 0 | ROZPOCET
| VV |  | -(1,85-1,2)*2,2 "dvere |  | -1.43 | [12 empty] | VV | 2 | 2 | True | 0 | ROZPOCET
| VV |  | -(2,1-1,2)*(0,25+0,3) "nové murivo |  | -0.495 | [12 empty] | VV | 2 | 2 | True | 0 | ROZPOCET
| VV |  | -(3-1,2)*1 "dvere |  | -1.8 | [12 empty] | VV | 2 | 2 | True | 0 | ROZPOCET
| VV |  | mč105a | [14 empty] | VV | 2 | 1 | True | 0 | ROZPOCET
| VV |  | ps | [14 empty] | VV | 2 | 1 | True | 0 | ROZPOCET
| VV |  | (3,6-1,2)*9,924 |  | 23.818 | [12 empty] | VV | 2 | 2 | True | 0 | ROZPOCET
| VV |  | -(2,15-1,2)*0,9 |  | -0.855 | [12 empty] | VV | 2 | 2 | True | 0 | ROZPOCET
| VV |  | -(3,6-1,2)*(2,5+2,4) |  | -11.76 | [12 empty] | VV | 2 | 2 | True | 0 | ROZPOCET
| VV |  | mč105b | [14 empty] | VV | 2 | 1 | True | 0 | ROZPOCET
| VV |  | ps | [14 empty] | VV | 2 | 1 | True | 0 | ROZPOCET
| VV |  | (3,6-1,2)*(1,24+5,918) |  | 17.179 | [12 empty] | VV | 2 | 2 | True | 0 | ROZPOCET
| VV |  | -(2,15-1,2)*(0,9*2+1) |  | -2.66 | [12 empty] | VV | 2 | 2 | True | 0 | ROZPOCET
| VV |  | mč107a | [14 empty] | VV | 2 | 1 | True | 0 | ROZPOCET
| VV |  | ps | [14 empty] | VV | 2 | 1 | True | 0 | ROZPOCET
| VV |  | (3,6-1,2)*9,571 |  | 22.97 | [12 empty] | VV | 2 | 2 | True | 0 | ROZPOCET
| VV |  | -(2-1,2)*1 "zamurovka |  | -0.8 | [12 empty] | VV | 2 | 2 | True | 0 | ROZPOCET
| VV |  | -(1,1-0,3)*1,1 |  | -0.88 | [12 empty] | VV | 2 | 2 | True | 0 | ROZPOCET
| VV |  | -(2,15-1,2)*1 |  | -0.95 | [12 empty] | VV | 2 | 2 | True | 0 | ROZPOCET
| VV |  | PS | [14 empty] | VV | 2 | 1 | True | 0 | ROZPOCET
| VV |  | (2-1,2)*1 "zamurovka |  | 0.8 | [12 empty] | VV | 2 | 2 | True | 0 | ROZPOCET
| VV |  | mč107b | [14 empty] | VV | 2 | 1 | True | 0 | ROZPOCET
| VV |  | PS | [14 empty] | VV | 2 | 1 | True | 0 | ROZPOCET
| VV |  | (3,6-1,2)*8,7 |  | 20.88 | [12 empty] | VV | 2 | 2 | True | 0 | ROZPOCET
| VV |  | -(2,15-1,2)*1 |  | -0.95 | [12 empty] | VV | 2 | 2 | True | 0 | ROZPOCET
| VV |  | mč109 | [14 empty] | VV | 2 | 1 | True | 0 | ROZPOCET
| VV |  | PS | [14 empty] | VV | 2 | 1 | True | 0 | ROZPOCET
| VV |  | (3,6-1,2)*9,914 |  | 23.794 | [12 empty] | VV | 2 | 2 | True | 0 | ROZPOCET
| VV |  | -(3-1,2)*1 "dvere |  | -1.8 | [12 empty] | VV | 2 | 2 | True | 0 | ROZPOCET
| VV |  | -(2,1-1,2)*0,45 "zamurovka |  | -0.405 | [12 empty] | VV | 2 | 2 | True | 0 | ROZPOCET
| VV |  | -(2,4-0,35)*2,4 "O1 |  | -4.92 | [12 empty] | VV | 2 | 2 | True | 0 | ROZPOCET
| VV |  | 0,2*(2,05*2+2,4) |  | 1.3 | [12 empty] | VV | 2 | 2 | True | 0 | ROZPOCET
| VV |  | mč110 | [14 empty] | VV | 2 | 1 | True | 0 | ROZPOCET
| VV |  | PS | [14 empty] | VV | 2 | 1 | True | 0 | ROZPOCET
| VV |  | (3,6-1,2)*8,771 |  | 21.05 | [12 empty] | VV | 2 | 2 | True | 0 | ROZPOCET
| VV |  | -(2,4-0,35)*2,4 |  | -4.92 | [12 empty] | VV | 2 | 2 | True | 0 | ROZPOCET
| VV |  | 0,2*(2,05*2+2,4) |  | 1.3 | [12 empty] | VV | 2 | 2 | True | 0 | ROZPOCET
| VV |  | mč111 | [14 empty] | VV | 2 | 1 | True | 0 | ROZPOCET
| VV |  | PS | [14 empty] | VV | 2 | 1 | True | 0 | ROZPOCET
| VV |  | (3,6-1,2)*17,714 |  | 42.514 | [12 empty] | VV | 2 | 2 | True | 0 | ROZPOCET
| VV |  | -(3-1,2)*(1*2+0,9*2) "dvere |  | -6.84 | [12 empty] | VV | 2 | 2 | True | 0 | ROZPOCET
| VV |  | -(2,1-1,2)*1,1 "otvor dverný |  | -0.99 | [12 empty] | VV | 2 | 2 | True | 0 | ROZPOCET
| VV |  | -(2,1-1,2)*(0,45+0,25+0,3) "zamurovka |  | -0.9 | [12 empty] | VV | 2 | 2 | True | 0 | ROZPOCET
| VV |  | mč112 | [14 empty] | VV | 2 | 1 | True | 0 | ROZPOCET
| VV |  | PS | [14 empty] | VV | 2 | 1 | True | 0 | ROZPOCET
| VV |  | (3,6-1,2)*12,89 |  | 30.936 | [12 empty] | VV | 2 | 2 | True | 0 | ROZPOCET
| VV |  | -(3-1,2)*0,9 |  | -1.62 | [12 empty] | VV | 2 | 2 | True | 0 | ROZPOCET
| VV |  | -2,1*1,2 "okno |  | -2.52 | [12 empty] | VV | 2 | 2 | True | 0 | ROZPOCET
| VV |  | 0,2*(2,1*2+1,2) |  | 1.08 | [12 empty] | VV | 2 | 2 | True | 0 | ROZPOCET
| VV |  | mč113 nad KO | [14 empty] | VV | 2 | 1 | True | 0 | ROZPOCET
| VV |  | PS | [14 empty] | VV | 2 | 1 | True | 0 | ROZPOCET
| VV |  | (3,6-2)*6,875 |  | 11 | [12 empty] | VV | 2 | 2 | True | 0 | ROZPOCET
| VV |  | -(3-2)*0,9 |  | -0.9 | [12 empty] | VV | 2 | 2 | True | 0 | ROZPOCET
| VV |  | -(2,1-2)*0,7 |  | -0.07 | [12 empty] | VV | 2 | 2 | True | 0 | ROZPOCET
| VV |  | mč114 nad KO | [14 empty] | VV | 2 | 1 | True | 0 | ROZPOCET
| VV |  | PS | [14 empty] | VV | 2 | 1 | True | 0 | ROZPOCET
| VV |  | (3,6-2)*5,816 |  | 9.306 | [12 empty] | VV | 2 | 2 | True | 0 | ROZPOCET
| VV |  | -(2,1-2)*0,7 |  | -0.07 | [12 empty] | VV | 2 | 2 | True | 0 | ROZPOCET
| VV |  | -0,6*0,6 |  | -0.36 | [12 empty] | VV | 2 | 2 | True | 0 | ROZPOCET
| VV |  | 0,2*0,6*3 |  | 0.36 | [12 empty] | VV | 2 | 2 | True | 0 | ROZPOCET
| VV |  | mč115 | [14 empty] | VV | 2 | 1 | True | 0 | ROZPOCET
| VV |  | PS | [14 empty] | VV | 2 | 1 | True | 0 | ROZPOCET
| VV |  | (3,6-1,2)*13,775 |  | 33.06 | [12 empty] | VV | 2 | 2 | True | 0 | ROZPOCET
| VV |  | -(2,1-1,2)*1,1 "Dverný otvor |  | -0.99 | [12 empty] | VV | 2 | 2 | True | 0 | ROZPOCET
| VV |  | -(2-1,2)*0,7 "zamurovka |  | -0.56 | [12 empty] | VV | 2 | 2 | True | 0 | ROZPOCET
| VV |  | -0,6*0,6 "okno |  | -0.36 | [12 empty] | VV | 2 | 2 | True | 0 | ROZPOCET
| VV |  | 0,2*0,6*3 |  | 0.36 | [12 empty] | VV | 2 | 2 | True | 0 | ROZPOCET
| VV |  | -(2,39-0,36)*1,88 |  | -3.816 | [12 empty] | VV | 2 | 2 | True | 0 | ROZPOCET
| VV |  | 0,2*(2,03*2+1,88) |  | 1.188 | [12 empty] | VV | 2 | 2 | True | 0 | ROZPOCET
| VV |  | mč108a,b | [14 empty] | VV | 2 | 1 | True | 0 | ROZPOCET
| VV |  | "PS | [14 empty] | VV | 2 | 1 | True | 0 | ROZPOCET
| VV |  | 3,1*(18,4+7,345) |  | 79.81 | [12 empty] | VV | 2 | 2 | True | 0 | ROZPOCET
| VV |  | -2,39*5,47 |  | -13.073 | [12 empty] | VV | 2 | 2 | True | 0 | ROZPOCET
| VV |  | 0,476*5,47 |  | 2.604 | [12 empty] | VV | 2 | 2 | True | 0 | ROZPOCET
| VV |  | Súčet |  | 517.547 | [12 empty] | VV | 2 | 4 | True | 1 | ROZPOCET
39 | K | 978059531.S | Odsekanie a odobratie obkladov stien z obkladačiek vnútorných vrátane podkladovej omietky nad 2 m2, -0,06800t | m2 | 132.89 |  | 0 |  |  | znížená |  | 0 | 0 | 0 | 0.068 | 9.0365 | 4 | K | 2 |  |  |  | ROZPOCET |  |  |  | 0 | 0 | 0 | 0 | 0 | 2 | 0 | 4 | -1345185200
| VV |  | 11,15+7,25+9,75+9,9+8,6+7+7,64+8,8+10+8,4+27,6+16,8 |  | 132.89 | [12 empty] | VV | 2 | 2 | True | 0 | ROZPOCET
| VV |  | Súčet |  | 132.89 | [12 empty] | VV | 2 | 4 | True | 1 | ROZPOCET
40 | K | 979081111.S | Odvoz sutiny a vybúraných hmôt na skládku do 1 km | t | 123.365 |  | 0 |  |  | znížená |  | 0 | 0 | 0 | 0 | 0 | 4 | K | 2 |  |  |  | ROZPOCET |  |  |  | 0 | 0 | 0 | 0 | 0 | 2 | 0 | 4 | -978191206
41 | K | 979081121.S | Odvoz sutiny a vybúraných hmôt na skládku za každý ďalší 1 km-uvažované do 15km,dodávateľ zohľadní v JC podľa svojich možností | t | 1727.11 |  | 0 |  |  | znížená |  | 0 | 0 | 0 | 0 | 0 | 4 | K | 2 |  |  |  | ROZPOCET |  |  |  | 0 | 0 | 0 | 0 | 0 | 2 | 0 | 4 | 817139311
| VV |  | 123,365*14 'Prepočítané koeficientom množstva |  | 1727.11 | [12 empty] | VV | 2 | 2 | False | 1 | ROZPOCET
42 | K | 979082111.S | Vnútrostavenisková doprava sutiny a vybúraných hmôt do 10 m | t | 123.365 |  | 0 |  |  | znížená |  | 0 | 0 | 0 | 0 | 0 | 4 | K | 2 |  |  |  | ROZPOCET |  |  |  | 0 | 0 | 0 | 0 | 0 | 2 | 0 | 4 | -899708168
43 | K | 979082121.S | Vnútrostavenisková doprava sutiny a vybúraných hmôt za každých ďalších 5 m | t | 493.46 |  | 0 |  |  | znížená |  | 0 | 0 | 0 | 0 | 0 | 4 | K | 2 |  |  |  | ROZPOCET |  |  |  | 0 | 0 | 0 | 0 | 0 | 2 | 0 | 4 | -1017955047
| VV |  | 123,365*4 'Prepočítané koeficientom množstva |  | 493.46 | [12 empty] | VV | 2 | 2 | False | 1 | ROZPOCET
44 | K | 979089012.S | Poplatok za skládku - betón, tehly, dlaždice (17 01) ostatné | t | 123.365 |  | 0 |  |  | znížená |  | 0 | 0 | 0 | 0 | 0 | 4 | K | 2 |  |  |  | ROZPOCET |  |  |  | 0 | 0 | 0 | 0 | 0 | 2 | 0 | 4 | 343822129
| D | 99 | Presun hmôt HSV |  |  |  | 0 |  |  |  |  | 0 |  | 0 |  | 0 | 1 | D | 1 |  |  |  | ROZPOCET | [9 empty] | 0
45 | K | 999281111.S | Presun hmôt pre opravy a údržbu objektov vrátane vonkajších plášťov výšky do 25 m | t | 14.389 |  | 0 |  |  | znížená |  | 0 | 0 | 0 | 0 | 0 | 4 | K | 2 |  |  |  | ROZPOCET |  |  |  | 0 | 0 | 0 | 0 | 0 | 2 | 0 | 4 | -1526922192
| D | PSV | Práce a dodávky PSV |  |  |  | 0 |  |  |  |  | 0 |  | 23.4854 |  | 1.0378 | 2 | D | 0 |  |  |  | ROZPOCET | [9 empty] | 0
| D | 763 | Konštrukcie - drevostavby |  |  |  | 0 |  |  |  |  | 0 |  | 5.9048 |  | 0 | 2 | D | 1 |  |  |  | ROZPOCET | [9 empty] | 0
46 | K | 763115512 | Priečka SDK Rigips hr. 100 mm dvojito opláštená doskami RB 2x12,5 mm s tep. izoláciou, CW 50 | m2 | 19.26 |  | 0 |  |  | znížená |  | 0 | 0.04183 | 0.80565 | 0 | 0 | 16 | K | 2 |  |  |  | ROZPOCET |  |  |  | 0 | 0 | 0 | 0 | 0 | 2 | 0 | 16 | 421441425
| VV |  | 3,6*(2,6+1,5+0,5+1,8) |  | 23.04 | [12 empty] | VV | 2 | 2 | True | 0 | ROZPOCET
| VV |  | -2,1*1,8 "ZS05 |  | -3.78 | [12 empty] | VV | 2 | 2 | True | 0 | ROZPOCET
| VV |  | Súčet |  | 19.26 | [12 empty] | VV | 2 | 4 | True | 1 | ROZPOCET
| VV |  | "Pozn.: vrátane rohových a ukončovacích líšt, presieťkovania a prebrúsenia ,vrátane silikonovania spojov,kvalita povrchu Q4 | [14 empty] | VV | 2 | 1 | True | 0 | ROZPOCET
47 | K | 763115512P | SDK žiletka spustená zo stropu pre kotvenie ZS, hr. 100 mm dvojito opláštená doskami RF 2x12,5 mm s tep. izoláciou, CW 50 | m2 | 15.023 |  | 0 |  |  | znížená |  | 0 | 0.04183 | 0.62841 | 0 | 0 | 16 | K | 2 |  |  |  | ROZPOCET |  |  |  | 0 | 0 | 0 | 0 | 0 | 2 | 0 | 16 | 1199675914
| VV |  | "ZS01 | [14 empty] | VV | 2 | 1 | True | 0 | ROZPOCET
| VV |  | 0,7*(3,27+5,4) |  | 6.069 | [12 empty] | VV | 2 | 2 | True | 0 | ROZPOCET
| VV |  | "ZS02 | [14 empty] | VV | 2 | 1 | True | 0 | ROZPOCET
| VV |  | 0,7*2,575 |  | 1.803 | [12 empty] | VV | 2 | 2 | True | 0 | ROZPOCET
| VV |  | "ZS03,04 | [14 empty] | VV | 2 | 1 | True | 0 | ROZPOCET
| VV |  | 0,7*(3,93+6,285) |  | 7.151 | [12 empty] | VV | 2 | 2 | True | 0 | ROZPOCET
| VV |  | Súčet |  | 15.023 | [12 empty] | VV | 2 | 4 | True | 1 | ROZPOCET
| VV |  | "Pozn.: vrátane rohových a ukončovacích líšt, presieťkovania a prebrúsenia ,vrátane silikonovania spojov,kvalita povrchu Q4 | [14 empty] | VV | 2 | 1 | True | 0 | ROZPOCET
48 | K | 763115512R | SDK žiletka spustená zo stropu pre kotvenie ZS, hr. 100 mm dvojito opláštená doskami RB 2x12,5 mm s tep. izoláciou, CW 50 | m2 | 5.786 |  | 0 |  |  | znížená |  | 0 | 0.04183 | 0.24203 | 0 | 0 | 16 | K | 2 |  |  |  | ROZPOCET |  |  |  | 0 | 0 | 0 | 0 | 0 | 2 | 0 | 16 | 53236242
| VV |  | "ZS06 | [14 empty] | VV | 2 | 1 | True | 0 | ROZPOCET
| VV |  | 0,7*2,84 |  | 1.988 | [12 empty] | VV | 2 | 2 | True | 0 | ROZPOCET
| VV |  | "ZS07 | [14 empty] | VV | 2 | 1 | True | 0 | ROZPOCET
| VV |  | 0,7*5,425 |  | 3.798 | [12 empty] | VV | 2 | 2 | True | 0 | ROZPOCET
| VV |  | Súčet |  | 5.786 | [12 empty] | VV | 2 | 4 | True | 1 | ROZPOCET
| VV |  | "Pozn.: vrátane rohových a ukončovacích líšt, presieťkovania a prebrúsenia ,vrátane silikonovania spojov,kvalita povrchu Q4 | [14 empty] | VV | 2 | 1 | True | 0 | ROZPOCET
49 | K | 763115513 | Priečka SDK Rigips hr. 125 mm dvojito opláštená doskami RB 2x12,5 mm s tep. izoláciou, CW 75 | m2 | 9.9 |  | 0 |  |  | znížená |  | 0 | 0.04251 | 0.42085 | 0 | 0 | 16 | K | 2 |  |  |  | ROZPOCET |  |  |  | 0 | 0 | 0 | 0 | 0 | 2 | 0 | 16 | -304099231
| VV |  | 3,6*2,75 |  | 9.9 | [12 empty] | VV | 2 | 2 | True | 0 | ROZPOCET
| VV |  | Súčet |  | 9.9 | [12 empty] | VV | 2 | 4 | True | 1 | ROZPOCET
| VV |  | "Pozn.: vrátane rohových a ukončovacích líšt, presieťkovania a prebrúsenia ,vrátane silikonovania spojov ,kvalita povrchu Q4 | [14 empty] | VV | 2 | 1 | True | 0 | ROZPOCET
50 | K | 763115514R | SDK žiletka spustená zo stropu pre kotvenie ZS, hr. 150 mm dvojito opláštená doskami RB 2x12,5 mm s tep. izoláciou, CW 100 | m2 | 6.925 |  | 0 |  |  | znížená |  | 0 | 0.04321 | 0.29923 | 0 | 0 | 16 | K | 2 |  |  |  | ROZPOCET |  |  |  | 0 | 0 | 0 | 0 | 0 | 2 | 0 | 16 | -1019653449
| VV |  | 1*6,925 |  | 6.925 | [12 empty] | VV | 2 | 2 | True | 0 | ROZPOCET
| VV |  | Súčet |  | 6.925 | [12 empty] | VV | 2 | 4 | True | 1 | ROZPOCET
| VV |  | "Pozn.: vrátane rohových a ukončovacích líšt, presieťkovania a prebrúsenia ,vrátane silikonovania spojov,kvalita povrchu Q4 | [14 empty] | VV | 2 | 1 | True | 0 | ROZPOCET
51 | K | 763115613.S | Priečka SDK hr. 125 mm, kca CW+UW 75, dvojito opláštená doskou protipožiarnou DF 2x12,5 mm, TI 75 mm | m2 | 2 |  | 0 |  |  | znížená |  | 0 | 0.04875 | 0.0975 | 0 | 0 | 16 | K | 2 |  |  |  | ROZPOCET |  |  |  | 0 | 0 | 0 | 0 | 0 | 2 | 0 | 16 | -586255525
| VV |  | uzatvorenie otvoru mč.107a | [14 empty] | VV | 2 | 1 | True | 0 | ROZPOCET
| VV |  | 2*1 |  | 2 | [12 empty] | VV | 2 | 2 | True | 0 | ROZPOCET
| VV |  | Súčet |  | 2 | [12 empty] | VV | 2 | 4 | True | 1 | ROZPOCET
| VV |  | "Pozn.: vrátane rohových a ukončovacích líšt, presieťkovania a prebrúsenia ,vrátane silikonovania spojov ,kvalita povrchu Q4 | [14 empty] | VV | 2 | 1 | True | 0 | ROZPOCET
52 | K | 763137165PD01 | Kazetový podhľad akustický s napoly skrytým roštom 1200x600/300/150 x 20mm,farba biela-PD01 | m2 | 220.7 |  | 0 |  |  | znížená |  | 0 | 0.01029 | 2.271 | 0 | 0 | 16 | K | 2 |  |  |  | ROZPOCET |  |  |  | 0 | 0 | 0 | 0 | 0 | 2 | 0 | 16 | 1180045178
| VV |  | 9,2+51,3+8,1+16,2+17,2+14,7+12,5+9,7+13,9+49,5+18,4 |  | 220.7 | [12 empty] | VV | 2 | 2 | True | 0 | ROZPOCET
| VV |  | Súčet |  | 220.7 | [12 empty] | VV | 2 | 4 | True | 1 | ROZPOCET
53 | K | 763137165PD02 | Kazetový podhľad akustický so zapustenám roštom 1200x600x20mm,farba biela-PD02 | m2 | 102.8 |  | 0 |  |  | znížená |  | 0 | 0.01029 | 1.0578 | 0 | 0 | 16 | K | 2 |  |  |  | ROZPOCET |  |  |  | 0 | 0 | 0 | 0 | 0 | 2 | 0 | 16 | -1321290454
| VV |  | 13,7+9,4+17,5+15,8+13,2+9,5+2,9+1,8+19 |  | 102.8 | [12 empty] | VV | 2 | 2 | True | 0 | ROZPOCET
| VV |  | Súčet |  | 102.8 | [12 empty] | VV | 2 | 4 | True | 1 | ROZPOCET
54 | K | 763137165SU1 | Prieraz cez SDK stenu,priemer 250mm,vrátane vyspravenia a začistenia | ks | 8 |  | 0 |  |  | znížená |  | 0 | 0.01029 | 0.08232 | 0 | 0 | 16 | K | 2 |  |  |  | ROZPOCET |  |  |  | 0 | 0 | 0 | 0 | 0 | 2 | 0 | 16 | -1626731761
| VV |  | 2+2+2+2 |  | 8 | [12 empty] | VV | 2 | 2 | True | 0 | ROZPOCET
| VV |  | Súčet |  | 8 | [12 empty] | VV | 2 | 4 | True | 1 | ROZPOCET
55 | K | 998763401.S | Presun hmôt pre sadrokartónové konštrukcie v stavbách (objektoch) výšky do 7 m | % |  |  | 0 |  |  | znížená |  | 0 | 0 | 0 | 0 | 0 | 16 | K | 2 |  |  |  | ROZPOCET |  |  |  | 0 | 0 | 0 | 0 | 0 | 2 | 0 | 16 | 665575428
| D | 766 | Konštrukcie stolárske |  |  |  | 0 |  |  |  |  | 0 |  | 0.000254 |  | 0 | 2 | D | 1 |  |  |  | ROZPOCET | [9 empty] | 0
56 | K | 766411111.D1L | M+D Int.dvere protipožiarne EW30/D3+C,lavé,drevené,plné,hladké,f.biela matná,obložková zárubeň,biela matná,cylindr.zámok,klučka/klučka,900x1970mm,bližšia špec.vid PD-D1 | ks | 1 |  | 0 |  |  | znížená |  | 0 | 3e-05 | 3e-05 | 0 | 0 | 16 | K | 2 |  |  |  | ROZPOCET |  |  |  | 0 | 0 | 0 | 0 | 0 | 2 | 0 | 16 | -195585445
57 | K | 766411111.D1P | M+D Int.dvere protipožiarne EW30/D3+C,pravé,drevené,plné,hladké,f.biela matná,obložková zárubeň,biela matná,cylindr.zámok,klučka/klučka,900x1970mm,bližšia špec.vid PD-D1 | ks | 1 |  | 0 |  |  | znížená |  | 0 | 3e-05 | 3e-05 | 0 | 0 | 16 | K | 2 |  |  |  | ROZPOCET |  |  |  | 0 | 0 | 0 | 0 | 0 | 2 | 0 | 16 | -158697373
58 | K | 766411111.D2L | M+D Int.dvere protipožiarne EW30/D3-C,lavé,drevené,plné,hladké,f.biela matná,obložková zárubeň,biela matná,cylindr.zámok,klučka/klučka,800x1970mm,bližšia špec.vid PD-D2 | ks | 1 |  | 0 |  |  | znížená |  | 0 | 3e-05 | 3e-05 | 0 | 0 | 16 | K | 2 |  |  |  | ROZPOCET |  |  |  | 0 | 0 | 0 | 0 | 0 | 2 | 0 | 16 | -804606591
59 | K | 766411111.D3 | M+D Int.dvere protipožiarne EW30/D3-C,K,dvojkrídlové,drevené,plné,hladké,f.biela matná,obložková zárubeň,biela matná,cylindr.zámok,klučka/klučka,1450x1970mm,bližšia špec.vid PD-D3 | ks | 1 |  | 0 |  |  | znížená |  | 0 | 3e-05 | 3e-05 | 0 | 0 | 16 | K | 2 |  |  |  | ROZPOCET |  |  |  | 0 | 0 | 0 | 0 | 0 | 2 | 0 | 16 | -1485964379
60 | K | 766411111.D4L | M+D Int.dvere s nadsvetlíkom-číre sklo,lavé,drevené,plné,hladké,f.biela matná,obložková zárubeň,biela matná,bezp.zámok,gula/klučka,900x2100+900mm,bližšia špec.vid PD-D4 | ks | 1 |  | 0 |  |  | znížená |  | 0 | 2.6e-05 | 2.6e-05 | 0 | 0 | 16 | K | 2 |  |  |  | ROZPOCET |  |  |  | 0 | 0 | 0 | 0 | 0 | 2 | 0 | 16 | -614965978
61 | K | 766411111.D4P | M+D Int.dvere s nadsvetlíkom-číre sklo,protipožiarne EW30/D3-C,lavé,drevené,plné,hladké,f.biela matná,obložková zárubeň,biela matná,bezp.zámok,gula/klučka,900x2100+900mm,bližšia špec.vid PD-D4 | ks | 1 |  | 0 |  |  | znížená |  | 0 | 3e-05 | 3e-05 | 0 | 0 | 16 | K | 2 |  |  |  | ROZPOCET |  |  |  | 0 | 0 | 0 | 0 | 0 | 2 | 0 | 16 | -143958403
62 | K | 766411111.D5L | M+D Int.dvere s nadsvetlíkom-číre sklo,lavé,drevené,plné,hladké,f.biela matná,obložková zárubeň,biela matná,bezp.zámok,klučka/klučka,800x2100+900mm,bližšia špec.vid PD-D5 | ks | 1 |  | 0 |  |  | znížená |  | 0 | 2.6e-05 | 2.6e-05 | 0 | 0 | 16 | K | 2 |  |  |  | ROZPOCET |  |  |  | 0 | 0 | 0 | 0 | 0 | 2 | 0 | 16 | -1829677996
63 | K | 766411111.D5P | M+D Int.dvere s nadsvetlíkom-číre sklo,pravé,drevené,plné,hladké,f.biela matná,obložková zárubeň,biela matná,bezp.zámok,klučka/klučka,800x2100+900mm,bližšia špec.vid PD-D5 | ks | 1 |  | 0 |  |  | znížená |  | 0 | 2.6e-05 | 2.6e-05 | 0 | 0 | 16 | K | 2 |  |  |  | ROZPOCET |  |  |  | 0 | 0 | 0 | 0 | 0 | 2 | 0 | 16 | 459816776
64 | K | 766411111.D6 | M+D Int.dvere,lavé,drevené,plné,hladké,f.biela matná,obložková zárubeň,biela matná,WC zámok,klučka/klučka,600x1970mm,bližšia špec.vid PD-D6 | ks | 1 |  | 0 |  |  | znížená |  | 0 | 2.6e-05 | 2.6e-05 | 0 | 0 | 16 | K | 2 |  |  |  | ROZPOCET |  |  |  | 0 | 0 | 0 | 0 | 0 | 2 | 0 | 16 | 1486615391
65 | K | 998766201.S | Presun hmot pre konštrukcie stolárske v objektoch výšky do 6 m | % |  |  | 0 |  |  | znížená |  | 0 | 0 | 0 | 0 | 0 | 16 | K | 2 |  |  |  | ROZPOCET |  |  |  | 0 | 0 | 0 | 0 | 0 | 2 | 0 | 16 | 1055396027
| D | 767 | Konštrukcie doplnkové kovové |  |  |  | 0 |  |  |  |  | 0 |  | 0.0029923 |  | 0.966 | 2 | D | 1 |  |  |  | ROZPOCET | [9 empty] | 0
66 | K | 767111110 | M+D Int.čistiaca rohož,f.sivá,hrúbka rohože sa určí na mieste,vrátane rámu a príslušenstva | m2 | 4 |  | 0 |  |  | znížená |  | 0 | 0.00016 | 0.00064 | 0 | 0 | 16 | K | 2 |  |  |  | ROZPOCET |  |  |  | 0 | 0 | 0 | 0 | 0 | 2 | 0 | 16 | -1680980084
| VV |  | "P04 | [14 empty] | VV | 2 | 1 | True | 0 | ROZPOCET
| VV |  | 4 |  | 4 | [12 empty] | VV | 2 | 2 | True | 0 | ROZPOCET
| VV | P04 | Súčet |  | 4 | [12 empty] | VV | 2 | 4 | True | 1 | ROZPOCET
67 | K | 76711111DS01 | M+D Hliníkové bezp.dvere,číre bezp.trojsklo,rám hliník f.biela matná,cylindr.zámok,klučka/klučka,1750x2200mm,vrátane príslušenstva,napojenia,kotvenia,bližšia špec.vid PD-DS01 | ks | 1 |  | 0 |  |  | znížená |  | 0 | 0.00016 | 0.00016 | 0 | 0 | 16 | K | 2 |  |  |  | ROZPOCET |  |  |  | 0 | 0 | 0 | 0 | 0 | 2 | 0 | 16 | -1584280083
68 | K | 76711111O1 | M+D Hliníkové okno,číre bezp.trojsklo,rám hliník f.biela matná - interiér,f. antracit - exteriér, otváravo-sklopné,2400x2400mm,vrátane príslušenstva,bližšia špec.vid PD-O1 | ks | 2 |  | 0 |  |  | znížená |  | 0 | 0.00016416 | 0.00032832 | 0 | 0 | 16 | K | 2 |  |  |  | ROZPOCET |  |  |  | 0 | 0 | 0 | 0 | 0 | 2 | 0 | 16 | -2078496284
69 | K | 76711111O2 | M+D Hliníkové okno,číre bezp.trojsklo,rám hliník f.biela matná- interiér,f. antracit - exteriér,,otváravo-sklopné,1880x2400mm,vrátane príslušenstva,bližšia špec.vid PD-O2 | ks | 1 |  | 0 |  |  | znížená |  | 0 | 0.00016416 | 0.00016416 | 0 | 0 | 16 | K | 2 |  |  |  | ROZPOCET |  |  |  | 0 | 0 | 0 | 0 | 0 | 2 | 0 | 16 | -451623784
70 | K | 76711111O3 | M+D Hliníkové okno výletové,číre bezp.trojsklo,protipožiarne EW30/D3+C,rám hliník f.biela matná,výsuvné,1100x1100mm,vrátane príslušenstva,bližšia špec.vid PD-O3 | ks | 1 |  | 0 |  |  | znížená |  | 0 | 0.00016416 | 0.00016416 | 0 | 0 | 16 | K | 2 |  |  |  | ROZPOCET |  |  |  | 0 | 0 | 0 | 0 | 0 | 2 | 0 | 16 | 1406514709
71 | K | 76711111ZS01 | M+D Zasklená stena v drevenom ráme,číre kalené dvojsklo požiarne sklo EI 45/D1+mliečne sklo od v.1500mm,fix,8570x3000mm,vrátane príslušenstva,napojenia,kotvenia,bližšia špec.vid PD-ZS01 | ks | 1 |  | 0 |  |  | znížená |  | 0 | 0.00016 | 0.00016 | 0 | 0 | 16 | K | 2 |  |  |  | ROZPOCET |  |  |  | 0 | 0 | 0 | 0 | 0 | 2 | 0 | 16 | 1826315811
72 | K | 76711111ZS02 | M+D Zasklená stena v hliníkovom ráme,číre kalené dvojsklo protipožiarne EI45/D1+mliečne sklo do v.1500mm,fix,2575x3000mm,vrátane príslušenstva,napojenia,kotvenia,bližšia špec.vid PD-ZS02 | ks | 1 |  | 0 |  |  | znížená |  | 0 | 0.00016 | 0.00016 | 0 | 0 | 16 | K | 2 |  |  |  | ROZPOCET |  |  |  | 0 | 0 | 0 | 0 | 0 | 2 | 0 | 16 | -178240330
73 | K | 76711111ZS03 | M+D Zasklená stena v hliníkovom ráme,číre kalené dvojsklo protipožiarne EI45/D1+mliečne sklo do v.1500mm,fix,3930x3000mm,vrátane príslušenstva,napojenia,kotvenia,bližšia špec.vid PD-ZS03 | ks | 1 |  | 0 |  |  | znížená |  | 0 | 0.00016 | 0.00016 | 0 | 0 | 16 | K | 2 |  |  |  | ROZPOCET |  |  |  | 0 | 0 | 0 | 0 | 0 | 2 | 0 | 16 | 468058728
74 | K | 76711111ZS04 | M+D Zasklená stena v hliníkovom ráme,číre kalené dvojsklo protipožiarne EI45/D1,fix+otv.dvere+rám bez výplne,6285x3000mm,vrátane príslušenstva,napojenia,kotvenia,kovania,p.ú.,bližšia špec.vid PD-ZS04 | ks | 1 |  | 0 |  |  | znížená |  | 0 | 0.00016 | 0.00016 | 0 | 0 | 16 | K | 2 |  |  |  | ROZPOCET |  |  |  | 0 | 0 | 0 | 0 | 0 | 2 | 0 | 16 | -1964982165
75 | K | 76711111ZS05 | M+D Zasklená stena hliníková,číre kalené dvojsklo,fix+posuvné dvere,1800x2100mm,vrátane príslušenstva,napojenia,kotvenia,kovania,p.ú.,bližšia špec.vid PD-ZS05 | ks | 1 |  | 0 |  |  | znížená |  | 0 | 0.00016 | 0.00016 | 0 | 0 | 16 | K | 2 |  |  |  | ROZPOCET |  |  |  | 0 | 0 | 0 | 0 | 0 | 2 | 0 | 16 | 1257462376
76 | K | 76711111ZS06 | M+D Zasklená stena v drevenom ráme,polykarbonátová výplň,fix+otv. dvere,2840x3000mm,vrátane príslušenstva,napojenia,kotvenia,kovania,p.ú.,bližšia špec.vid PD-ZS06 | ks | 1 |  | 0 |  |  | znížená |  | 0 | 0.00016416 | 0.00016416 | 0 | 0 | 16 | K | 2 |  |  |  | ROZPOCET |  |  |  | 0 | 0 | 0 | 0 | 0 | 2 | 0 | 16 | -690928385
77 | K | 76711111ZS07 | M+D Zasklená stena v drevenom ráme,polykarbonátová výplň,fix+otv. dvere,5425x3000mm,vrátane príslušenstva,napojenia,kotvenia,kovania,p.ú.,bližšia špec.vid PD-ZS07 | ks | 1 |  | 0 |  |  | znížená |  | 0 | 0.00016416 | 0.00016416 | 0 | 0 | 16 | K | 2 |  |  |  | ROZPOCET |  |  |  | 0 | 0 | 0 | 0 | 0 | 2 | 0 | 16 | 1713199295
78 | K | 767212801.SR | Demontáž ext.oceľového schodiska,4x175x300mm,š.2350mm,vr.kotvenia,zábradlia,odvozu a likvidácie | ks | 1 |  | 0 |  |  | znížená |  | 0 | 0 | 0 | 0 | 0 | 16 | K | 2 |  |  |  | ROZPOCET |  |  |  | 0 | 0 | 0 | 0 | 0 | 2 | 0 | 16 | 1315790065
79 | K | 7673118110 | M+D Prechodová podlahová lišta | m | 6.5 |  | 0 |  |  | znížená |  | 0 | 0 | 0 | 0 | 0 | 16 | K | 2 |  |  |  | ROZPOCET |  |  |  | 0 | 0 | 0 | 0 | 0 | 2 | 0 | 16 | 1582208207
| VV |  | 6,5 |  | 6.5 | [12 empty] | VV | 2 | 2 | True | 0 | ROZPOCET
| VV |  | Súčet |  | 6.5 | [12 empty] | VV | 2 | 4 | True | 1 | ROZPOCET
80 | K | 7673118111.1 | M+D Hliníková ukončujúca L lišta | m | 3.4 |  | 0 |  |  | znížená |  | 0 | 0 | 0 | 0 | 0 | 16 | K | 2 |  |  |  | ROZPOCET |  |  |  | 0 | 0 | 0 | 0 | 0 | 2 | 0 | 16 | -1713065599
| VV |  | 3,4 |  | 3.4 | [12 empty] | VV | 2 | 2 | True | 0 | ROZPOCET
| VV |  | Súčet |  | 3.4 | [12 empty] | VV | 2 | 4 | True | 1 | ROZPOCET
81 | K | 767581802.S | Demontáž podhľadov lamiel, -0,00400t | m2 | 161 |  | 0 |  |  | znížená |  | 0 | 0 | 0 | 0.004 | 0.644 | 16 | K | 2 |  |  |  | ROZPOCET |  |  |  | 0 | 0 | 0 | 0 | 0 | 2 | 0 | 16 | -523644259
| VV |  | 161 |  | 161 | [12 empty] | VV | 2 | 2 | True | 0 | ROZPOCET
| VV |  | Súčet |  | 161 | [12 empty] | VV | 2 | 4 | True | 1 | ROZPOCET
82 | K | 767582800.S | Demontáž podhľadov roštov, -0,00200t | m2 | 161 |  | 0 |  |  | znížená |  | 0 | 0 | 0 | 0.002 | 0.322 | 16 | K | 2 |  |  |  | ROZPOCET |  |  |  | 0 | 0 | 0 | 0 | 0 | 2 | 0 | 16 | 410070839
83 | K | 767583143.Z | M+D Nerezové zábradlie z kruh.profilov D=30mm,vr.kotvenia-Z1 | m | 3.819 |  | 0 |  |  | znížená |  | 0 | 7e-05 | 0.00026733 | 0 | 0 | 16 | K | 2 |  |  |  | ROZPOCET |  |  |  | 0 | 0 | 0 | 0 | 0 | 2 | 0 | 16 | 1028939809
| VV |  | 1,273*3 |  | 3.819 | [12 empty] | VV | 2 | 2 | True | 0 | ROZPOCET
| VV |  | Súčet |  | 3.819 | [12 empty] | VV | 2 | 4 | True | 1 | ROZPOCET
84 | K | 767583143.Z2 | M+D Oceľové ext.schodisko-schodnica z ploch.ocele 50mm,pororošt.stupne hr.40mm,zábradlie z oceľ.profilov 50x10mm á 100mm,vr.základu,kotvenia,p.ú,bližšia špec.vid PD-Z | ks | 1 |  | 0 |  |  | znížená |  | 0 | 7e-05 | 7e-05 | 0 | 0 | 16 | K | 2 |  |  |  | ROZPOCET |  |  |  | 0 | 0 | 0 | 0 | 0 | 2 | 0 | 16 | -73203484
85 | K | 767583143.Z3 | M+D Šikmá schodisková plošina, vr.príslušenstva | ks | 1 |  | 0 |  |  | znížená |  | 0 | 7e-05 | 7e-05 | 0 | 0 | 16 | K | 2 |  |  |  | ROZPOCET |  |  |  | 0 | 0 | 0 | 0 | 0 | 2 | 0 | 16 | -1009236110
86 | K | 998767201.S | Presun hmôt pre kovové stavebné doplnkové konštrukcie v objektoch výšky do 6 m | % |  |  | 0 |  |  | znížená |  | 0 | 0 | 0 | 0 | 0 | 16 | K | 2 |  |  |  | ROZPOCET |  |  |  | 0 | 0 | 0 | 0 | 0 | 2 | 0 | 16 | -1296302471
| D | 771 | Podlahy z dlaždíc |  |  |  | 0 |  |  |  |  | 0 |  | 3.1095 |  | 0 | 2 | D | 1 |  |  |  | ROZPOCET | [9 empty] | 0
87 | K | 771411010.Sr | Montáž soklíkov z obkladačiek keramických v.100mm,vrátane škárovania a profilov | m | 93 |  | 0 |  |  | znížená |  | 0 | 0.00378 | 0.35154 | 0 | 0 | 16 | K | 2 |  |  |  | ROZPOCET |  |  |  | 0 | 0 | 0 | 0 | 0 | 2 | 0 | 16 | 1533207528
| VV |  | 93 |  | 93 | [12 empty] | VV | 2 | 2 | True | 0 | ROZPOCET
| VV |  | Súčet |  | 93 | [12 empty] | VV | 2 | 4 | True | 1 | ROZPOCET
88 | M | 597740000100.Sr | Keramický sokel v.100mm | m | 95.79 |  | 0 |  |  | znížená |  | 0 | 0.0185 | 1.7721 | 0 | 0 | 32 | M | 2 |  |  |  | ROZPOCET |  |  |  | 0 | 0 | 0 | 0 | 0 | 2 | 0 | 16 | -1745167818
| VV |  | 93*1,03 |  | 95.79 | [12 empty] | VV | 2 | 2 | True | 0 | ROZPOCET
| VV |  | Súčet |  | 95.79 | [12 empty] | VV | 2 | 4 | True | 1 | ROZPOCET
89 | K | 7715751071 | Oprava travertínovej dlažby-hlbkové čistenie,tmelenie,leštenie, impregnácia, vr.soklov | m2 | 186 |  | 0 |  |  | znížená |  | 0 | 0.0053 | 0.9858 | 0 | 0 | 16 | K | 2 |  |  |  | ROZPOCET |  |  |  | 0 | 0 | 0 | 0 | 0 | 2 | 0 | 16 | -767129205
| VV |  | "P01 | [14 empty] | VV | 2 | 1 | True | 0 | ROZPOCET
| VV |  | 186 |  | 186 | [12 empty] | VV | 2 | 2 | True | 0 | ROZPOCET
| VV |  | Súčet |  | 186 | [12 empty] | VV | 2 | 4 | True | 1 | ROZPOCET
90 | K | 998771201.S | Presun hmôt pre podlahy z dlaždíc v objektoch výšky do 6m | % |  |  | 0 |  |  | znížená |  | 0 | 0 | 0 | 0 | 0 | 16 | K | 2 |  |  |  | ROZPOCET |  |  |  | 0 | 0 | 0 | 0 | 0 | 2 | 0 | 16 | 1914794386
| D | 772 | Podlahy z prírodného a konglomerovaného kameňa |  |  |  | 0 |  |  |  |  | 0 |  | 13.082 |  | 0 | 2 | D | 1 |  |  |  | ROZPOCET | [9 empty] | 0
91 | K | 772501140.Sr | Kladenie dlažby z kameňa,vrátane špárovania a profilov | m2 | 62 |  | 0 |  |  | znížená |  | 0 | 0.11125 | 6.8975 | 0 | 0 | 16 | K | 2 |  |  |  | ROZPOCET |  |  |  | 0 | 0 | 0 | 0 | 0 | 2 | 0 | 16 | -639401547
| VV |  | "P02 | [14 empty] | VV | 2 | 1 | True | 0 | ROZPOCET
| VV |  | 62 |  | 62 | [12 empty] | VV | 2 | 2 | True | 0 | ROZPOCET
| VV | P02 | Súčet |  | 62 | [12 empty] | VV | 2 | 4 | True | 1 | ROZPOCET
92 | M | 592460023550R | Travertínová/betonová dlažba hr.12mm,f.béžová,prispôsobiť jestvujúcej | m2 | 65.1 |  | 0 |  |  | znížená |  | 0 | 0.095 | 6.1845 | 0 | 0 | 32 | M | 2 |  |  |  | ROZPOCET |  |  |  | 0 | 0 | 0 | 0 | 0 | 2 | 0 | 16 | 690977089
| VV |  | P02*1,05 |  | 65.1 | [12 empty] | VV | 2 | 2 | True | 0 | ROZPOCET
| VV |  | Súčet |  | 65.1 | [12 empty] | VV | 2 | 4 | True | 1 | ROZPOCET
93 | K | 998772201.S | Presun hmôt pre kamennú dlažbu v objektoch výšky do 6 m | % |  |  | 0 |  |  | znížená |  | 0 | 0 | 0 | 0 | 0 | 16 | K | 2 |  |  |  | ROZPOCET |  |  |  | 0 | 0 | 0 | 0 | 0 | 2 | 0 | 16 | -396176934
| D | 776 | Podlahy povlakové |  |  |  | 0 |  |  |  |  | 0 |  | 0.39297 |  | 0.0081 | 2 | D | 1 |  |  |  | ROZPOCET | [9 empty] | 0
94 | K | 776411000.SR | M+D Soklová lišta ku kaučukovej podlahe,v.100mm,f.biela | m | 61.8 |  | 0 |  |  | znížená |  | 0 | 4e-05 | 0.002472 | 0 | 0 | 16 | K | 2 |  |  |  | ROZPOCET |  |  |  | 0 | 0 | 0 | 0 | 0 | 2 | 0 | 16 | 1717499064
| VV |  | 60*1,03 |  | 61.8 | [12 empty] | VV | 2 | 2 | True | 0 | ROZPOCET
| VV |  | Súčet |  | 61.8 | [12 empty] | VV | 2 | 4 | True | 1 | ROZPOCET
95 | K | 776511820.S1 | Odstránenie povlakových podláh z nášľapnej plochy lepených,vr.soklov a zvyškov lepidla | m2 | 8.1 |  | 0 |  |  | znížená |  | 0 | 0 | 0 | 0.001 | 0.0081 | 16 | K | 2 |  |  |  | ROZPOCET |  |  |  | 0 | 0 | 0 | 0 | 0 | 2 | 0 | 16 | -695386777
| VV |  | 8,1 |  | 8.1 | [12 empty] | VV | 2 | 2 | True | 0 | ROZPOCET
| VV |  | Súčet |  | 8.1 | [12 empty] | VV | 2 | 4 | True | 1 | ROZPOCET
96 | K | 776521260.Sr | Lepenie povlakových podláh kaučukových zo štvorcov | m2 | 71 |  | 0 |  |  | znížená |  | 0 | 0.0003 | 0.0213 | 0 | 0 | 16 | K | 2 |  |  |  | ROZPOCET |  |  |  | 0 | 0 | 0 | 0 | 0 | 2 | 0 | 16 | 1537928763
| VV |  | "P03 | [14 empty] | VV | 2 | 1 | True | 0 | ROZPOCET
| VV |  | 71 |  | 71 | [12 empty] | VV | 2 | 2 | True | 0 | ROZPOCET
| VV | P03 | Súčet |  | 71 | [12 empty] | VV | 2 | 4 | True | 1 | ROZPOCET
97 | M | 284130001100.Sr | Kaučuková podlaha/štvorce,hr.3,5mm, f.béžová so vsypom | m2 | 73.84 |  | 0 |  |  | znížená |  | 0 | 0.005 | 0.3692 | 0 | 0 | 32 | M | 2 |  |  |  | ROZPOCET |  |  |  | 0 | 0 | 0 | 0 | 0 | 2 | 0 | 16 | -1188130618
| VV |  | P03*1,04 |  | 73.84 | [12 empty] | VV | 2 | 2 | True | 0 | ROZPOCET
| VV |  | Súčet |  | 73.84 | [12 empty] | VV | 2 | 4 | True | 1 | ROZPOCET
98 | K | 998776201.S | Presun hmôt pre podlahy povlakové v objektoch výšky do 6 m | % |  |  | 0 |  |  | znížená |  | 0 | 0 | 0 | 0 | 0 | 16 | K | 2 |  |  |  | ROZPOCET |  |  |  | 0 | 0 | 0 | 0 | 0 | 2 | 0 | 16 | -1139899631
| D | 781 | Obklady |  |  |  | 0 |  |  |  |  | 0 |  | 0.39201 |  | 0 | 2 | D | 1 |  |  |  | ROZPOCET | [9 empty] | 0
99 | K | 7814450180 | Montáž obkladov vnútor. stien z obkladačiek kladených do tmelu,vrátane všetkých potrebných profilov a špárovania a vrtania otvorov do ker.obkladu, príp.rezania vod.lúčom | m2 | 21.2 |  | 0 |  |  | znížená |  | 0 | 0.00335 | 0.07102 | 0 | 0 | 16 | K | 2 |  |  |  | ROZPOCET |  |  |  | 0 | 0 | 0 | 0 | 0 | 2 | 0 | 16 | 1833431555
| VV |  | výmera z PD | [14 empty] | VV | 2 | 1 | True | 0 | ROZPOCET
| VV |  | 21,2 |  | 21.2 | [12 empty] | VV | 2 | 2 | True | 0 | ROZPOCET
| VV | KO | Súčet |  | 21.2 | [12 empty] | VV | 2 | 4 | True | 1 | ROZPOCET
| VV |  | "Pozn.: vrátane všetkých potrebných profilov a špárovania | [14 empty] | VV | 2 | 1 | True | 0 | ROZPOCET
| VV |  | "pozn.: vrátane vŕtania otvorov do keramického materiálu | [14 empty] | VV | 2 | 1 | True | 0 | ROZPOCET
100 | M | 59762800001.1 | Obklad keramický - podľa výberu investora | m2 | 21.836 |  | 0 |  |  | znížená |  | 0 | 0.0147 | 0.32099 | 0 | 0 | 32 | M | 2 |  |  |  | ROZPOCET |  |  |  | 0 | 0 | 0 | 0 | 0 | 2 | 0 | 16 | 253240664
| VV |  | KO*1,03 |  | 21.836 | [12 empty] | VV | 2 | 2 | True | 0 | ROZPOCET
| VV |  | Súčet |  | 21.836 | [12 empty] | VV | 2 | 4 | True | 1 | ROZPOCET
101 | K | 998781201.S | Presun hmôt pre obklady keramické v objektoch výšky do 6 m | % |  |  | 0 |  |  | znížená |  | 0 | 0 | 0 | 0 | 0 | 16 | K | 2 |  |  |  | ROZPOCET |  |  |  | 0 | 0 | 0 | 0 | 0 | 2 | 0 | 16 | -1208579693
| D | 783 | Nátery |  |  |  | 0 |  |  |  |  | 0 |  | 0 |  | 0 | 2 | D | 1 |  |  |  | ROZPOCET | [9 empty] | 0
102 | K | 783801812.S | Odstránenie starých náterov z omietok oškrabaním s obrúsením stien | m2 | 96.832 |  | 0 |  |  | znížená |  | 0 | 0 | 0 | 0 | 0 | 16 | K | 2 |  |  |  | ROZPOCET |  |  |  | 0 | 0 | 0 | 0 | 0 | 2 | 0 | 16 | 1484777775
| VV |  | olejový náter | [14 empty] | VV | 2 | 1 | True | 0 | ROZPOCET
| VV |  | mč101-104 | [14 empty] | VV | 2 | 1 | True | 0 | ROZPOCET
| VV |  | 1,2*(0,996+0,66+16,653+52,07+2,8) |  | 87.815 | [12 empty] | VV | 2 | 2 | True | 0 | ROZPOCET
| VV |  | -0,36*5,47 |  | -1.969 | [12 empty] | VV | 2 | 2 | True | 0 | ROZPOCET
| VV |  | -1,2*(1,45+2,1+0,7+0,9+0,9+1,45+1*2+1) |  | -12.6 | [12 empty] | VV | 2 | 2 | True | 0 | ROZPOCET
| VV |  | -0,3*1,1 |  | -0.33 | [12 empty] | VV | 2 | 2 | True | 0 | ROZPOCET
| VV |  | mč111 | [14 empty] | VV | 2 | 1 | True | 0 | ROZPOCET
| VV |  | 2*(6,779*2+2,1*2) |  | 35.516 | [12 empty] | VV | 2 | 2 | True | 0 | ROZPOCET
| VV |  | -2*(1,45*2+0,9*2+1,1) |  | -11.6 | [12 empty] | VV | 2 | 2 | True | 0 | ROZPOCET
| VV |  | Súčet |  | 96.832 | [12 empty] | VV | 2 | 4 | True | 1 | ROZPOCET
| D | 784 | Dokončovacie práce - maľby |  |  |  | 0 |  |  |  |  | 0 |  | 0.60095 |  | 0 | 2 | D | 1 |  |  |  | ROZPOCET | [9 empty] | 0
103 | K | 784410100.S | Penetrovanie jednonásobné jemnozrnných podkladov výšky do 3,80 m | m2 | 574.426 |  | 0 |  |  | znížená |  | 0 | 0.00013 | 0.074675 | 0 | 0 | 16 | K | 2 |  |  |  | ROZPOCET |  |  |  | 0 | 0 | 0 | 0 | 0 | 2 | 0 | 16 | 2147315361
| VV |  | maľba_biela |  | 415.898 | [12 empty] | VV | 2 | 2 | True | 0 | ROZPOCET
| VV |  | maľba_um |  | 158.528 | [12 empty] | VV | 2 | 2 | True | 0 | ROZPOCET
| VV |  | Súčet |  | 574.426 | [12 empty] | VV | 2 | 4 | True | 1 | ROZPOCET
104 | K | 784418011.S | Zakrývanie otvorov, podláh a zariadení fóliou v miestnostiach alebo na schodisku | m2 | 126.351 |  | 0 |  |  | znížená |  | 0 | 0.00016 | 0.020216 | 0 | 0 | 16 | K | 2 |  |  |  | ROZPOCET |  |  |  | 0 | 0 | 0 | 0 | 0 | 2 | 0 | 16 | 910820333
| VV |  | jestv.okná,ZS,dvere | [14 empty] | VV | 2 | 1 | True | 0 | ROZPOCET
| VV |  | 2,39*5,47+3,7*(2,14+1,35+2,85) |  | 36.531 | [12 empty] | VV | 2 | 2 | True | 0 | ROZPOCET
| VV |  | 3*(2,49+2,27)*2 |  | 28.56 | [12 empty] | VV | 2 | 2 | True | 0 | ROZPOCET
| VV |  | 0,6*0,6*2 |  | 0.72 | [12 empty] | VV | 2 | 2 | True | 0 | ROZPOCET
| VV |  | 2,4*1,2 |  | 2.88 | [12 empty] | VV | 2 | 2 | True | 0 | ROZPOCET
| VV |  | 3*4,8*2 |  | 28.8 | [12 empty] | VV | 2 | 2 | True | 0 | ROZPOCET
| VV |  | 3*2,5*2 |  | 15 | [12 empty] | VV | 2 | 2 | True | 0 | ROZPOCET
| VV |  | 3*2,1 |  | 6.3 | [12 empty] | VV | 2 | 2 | True | 0 | ROZPOCET
| VV |  | 2,1*0,9*4 |  | 7.56 | [12 empty] | VV | 2 | 2 | True | 0 | ROZPOCET
| VV |  | Súčet |  | 126.351 | [12 empty] | VV | 2 | 4 | True | 1 | ROZPOCET
105 | K | 784418012.S | Zakrývanie podláh a zariadení papierom v miestnostiach alebo na schodisku | m2 | 146.76 |  | 0 |  |  | znížená |  | 0 | 0 | 0 | 0 | 0 | 16 | K | 2 |  |  |  | ROZPOCET |  |  |  | 0 | 0 | 0 | 0 | 0 | 2 | 0 | 16 | 1591608650
| VV |  | ochrana podlahy | [14 empty] | VV | 2 | 1 | True | 0 | ROZPOCET
| VV |  | mč102,103,104 | [14 empty] | VV | 2 | 1 | True | 0 | ROZPOCET
| VV |  | 114,86+17,2+14,7 |  | 146.76 | [12 empty] | VV | 2 | 2 | True | 0 | ROZPOCET
| VV |  | Súčet |  | 146.76 | [12 empty] | VV | 2 | 4 | True | 1 | ROZPOCET
106 | K | 784418012.Sr | Ochrana umeleckého diela počas rekonštrukcie-demontáž alebo zakrytie | m2 | 17.765 |  | 0 |  |  | znížená |  | 0 | 0 | 0 | 0 | 0 | 16 | K | 2 |  |  |  | ROZPOCET |  |  |  | 0 | 0 | 0 | 0 | 0 | 2 | 0 | 16 | 1660514953
| VV |  | 3,23*5,5 |  | 17.765 | [12 empty] | VV | 2 | 2 | True | 0 | ROZPOCET
| VV |  | Súčet |  | 17.765 | [12 empty] | VV | 2 | 4 | True | 1 | ROZPOCET
107 | K | 784452271.S | Maľby z maliarskych zmesí na vodnej báze, ručne nanášané dvojnásobné základné na podklad jemnozrnný výšky do 3,80 m | m2 | 415.898 |  | 0 |  |  | znížená |  | 0 | 0.00023 | 0.095657 | 0 | 0 | 16 | K | 2 |  |  |  | ROZPOCET |  |  |  | 0 | 0 | 0 | 0 | 0 | 2 | 0 | 16 | -627648764
| VV |  | STENY | [14 empty] | VV | 2 | 1 | True | 0 | ROZPOCET
| VV |  | mč101a-c,102a,b,c,103 | [14 empty] | VV | 2 | 1 | True | 0 | ROZPOCET
| VV |  | pôvodné steny murivo (PS) | [14 empty] | VV | 2 | 1 | True | 0 | ROZPOCET
| VV |  | (3,7+0,6-1,2)*(0,982+0,946) |  | 5.977 | [12 empty] | VV | 2 | 2 | True | 0 | ROZPOCET
| VV |  | (3,1-1,2)*(0,68+2,739+0,861+1,024+0,201+11,79+20,594) |  | 71.989 | [12 empty] | VV | 2 | 2 | True | 0 | ROZPOCET
| VV |  | -(1,1-0,3)*1,1 |  | -0.88 | [12 empty] | VV | 2 | 2 | True | 0 | ROZPOCET
| VV |  | -(2-1,2)*1 "zamurovka |  | -0.8 | [12 empty] | VV | 2 | 2 | True | 0 | ROZPOCET
| VV |  | -(2,15-1,2)*(1*2+0,9+1,55) "dvere |  | -4.228 | [12 empty] | VV | 2 | 2 | True | 0 | ROZPOCET
| VV |  | nové murivo(NS) | [14 empty] | VV | 2 | 1 | True | 0 | ROZPOCET
| VV |  | (2-1,2)*1,1 |  | 0.88 | [12 empty] | VV | 2 | 2 | True | 0 | ROZPOCET
| VV |  | sdk | [14 empty] | VV | 2 | 1 | True | 0 | ROZPOCET
| VV |  | (3,1-1,2)*2,334 |  | 4.435 | [12 empty] | VV | 2 | 2 | True | 0 | ROZPOCET
| VV |  | -(2,1-1,2)*1,8 "ZS |  | -1.62 | [12 empty] | VV | 2 | 2 | True | 0 | ROZPOCET
| VV |  | mč104 | [14 empty] | VV | 2 | 1 | True | 0 | ROZPOCET
| VV |  | PS | [14 empty] | VV | 2 | 1 | True | 0 | ROZPOCET
| VV |  | (3,1-1,2)*14,6 |  | 27.74 | [12 empty] | VV | 2 | 2 | True | 0 | ROZPOCET
| VV |  | -(2,15-1,2)*(0,9+0,8) "dvere |  | -1.615 | [12 empty] | VV | 2 | 2 | True | 0 | ROZPOCET
| VV |  | -(1,85-1,2)*2,2 "dvere |  | -1.43 | [12 empty] | VV | 2 | 2 | True | 0 | ROZPOCET
| VV |  | -(2,1-1,2)*(0,25+0,3) "nové murivo |  | -0.495 | [12 empty] | VV | 2 | 2 | True | 0 | ROZPOCET
| VV |  | -(3-1,2)*1 "dvere |  | -1.8 | [12 empty] | VV | 2 | 2 | True | 0 | ROZPOCET
| VV |  | ns | [14 empty] | VV | 2 | 1 | True | 0 | ROZPOCET
| VV |  | (2,1-1,2)*(0,25+0,3) |  | 0.495 | [12 empty] | VV | 2 | 2 | True | 0 | ROZPOCET
| VV |  | mč105a | [14 empty] | VV | 2 | 1 | True | 0 | ROZPOCET
| VV |  | ps | [14 empty] | VV | 2 | 1 | True | 0 | ROZPOCET
| VV |  | (3,6-1,2)*9,924 |  | 23.818 | [12 empty] | VV | 2 | 2 | True | 0 | ROZPOCET
| VV |  | -(2,15-1,2)*0,9 |  | -0.855 | [12 empty] | VV | 2 | 2 | True | 0 | ROZPOCET
| VV |  | -(3,6-1,2)*(2,5+2,4) |  | -11.76 | [12 empty] | VV | 2 | 2 | True | 0 | ROZPOCET
| VV |  | SDK | [14 empty] | VV | 2 | 1 | True | 0 | ROZPOCET
| VV |  | (3,6-1,2)*2,334 |  | 5.602 | [12 empty] | VV | 2 | 2 | True | 0 | ROZPOCET
| VV |  | -(2,1-1,2)*1,8 "ZS |  | -1.62 | [12 empty] | VV | 2 | 2 | True | 0 | ROZPOCET
| VV |  | mč105b | [14 empty] | VV | 2 | 1 | True | 0 | ROZPOCET
| VV |  | ps | [14 empty] | VV | 2 | 1 | True | 0 | ROZPOCET
| VV |  | (3,6-1,2)*(1,24+5,918) |  | 17.179 | [12 empty] | VV | 2 | 2 | True | 0 | ROZPOCET
| VV |  | -(2,15-1,2)*(0,9*2+1) |  | -2.66 | [12 empty] | VV | 2 | 2 | True | 0 | ROZPOCET
| VV |  | mč107a | [14 empty] | VV | 2 | 1 | True | 0 | ROZPOCET
| VV |  | ps | [14 empty] | VV | 2 | 1 | True | 0 | ROZPOCET
| VV |  | (3,6-1,2)*9,571 |  | 22.97 | [12 empty] | VV | 2 | 2 | True | 0 | ROZPOCET
| VV |  | -(2-1,2)*1 "zamurovka |  | -0.8 | [12 empty] | VV | 2 | 2 | True | 0 | ROZPOCET
| VV |  | -(1,1-0,3)*1,1 |  | -0.88 | [12 empty] | VV | 2 | 2 | True | 0 | ROZPOCET
| VV |  | -(2,15-1,2)*1 |  | -0.95 | [12 empty] | VV | 2 | 2 | True | 0 | ROZPOCET
| VV |  | SDK | [14 empty] | VV | 2 | 1 | True | 0 | ROZPOCET
| VV |  | (3,6-1,2)*2,75 |  | 6.6 | [12 empty] | VV | 2 | 2 | True | 0 | ROZPOCET
| VV |  | PS | [14 empty] | VV | 2 | 1 | True | 0 | ROZPOCET
| VV |  | (2-1,2)*1 "zamurovka |  | 0.8 | [12 empty] | VV | 2 | 2 | True | 0 | ROZPOCET
| VV |  | mč107b | [14 empty] | VV | 2 | 1 | True | 0 | ROZPOCET
| VV |  | PS | [14 empty] | VV | 2 | 1 | True | 0 | ROZPOCET
| VV |  | (3,6-1,2)*8,7 |  | 20.88 | [12 empty] | VV | 2 | 2 | True | 0 | ROZPOCET
| VV |  | -(2,15-1,2)*1 |  | -0.95 | [12 empty] | VV | 2 | 2 | True | 0 | ROZPOCET
| VV |  | SDK | [14 empty] | VV | 2 | 1 | True | 0 | ROZPOCET
| VV |  | (3,6-1,2)*2,75 |  | 6.6 | [12 empty] | VV | 2 | 2 | True | 0 | ROZPOCET
| VV |  | mč109 | [14 empty] | VV | 2 | 1 | True | 0 | ROZPOCET
| VV |  | PS | [14 empty] | VV | 2 | 1 | True | 0 | ROZPOCET
| VV |  | (3,6-1,2)*9,914 |  | 23.794 | [12 empty] | VV | 2 | 2 | True | 0 | ROZPOCET
| VV |  | -(3-1,2)*1 "dvere |  | -1.8 | [12 empty] | VV | 2 | 2 | True | 0 | ROZPOCET
| VV |  | -(2,1-1,2)*0,45 "zamurovka |  | -0.405 | [12 empty] | VV | 2 | 2 | True | 0 | ROZPOCET
| VV |  | -(2,4-0,35)*2,4 "O1 |  | -4.92 | [12 empty] | VV | 2 | 2 | True | 0 | ROZPOCET
| VV |  | 0,2*(2,05*2+2,4) |  | 1.3 | [12 empty] | VV | 2 | 2 | True | 0 | ROZPOCET
| VV |  | NS | [14 empty] | VV | 2 | 1 | True | 0 | ROZPOCET
| VV |  | (2,1-1,2)*0,45 "zamurovka |  | 0.405 | [12 empty] | VV | 2 | 2 | True | 0 | ROZPOCET
| VV |  | SDK | [14 empty] | VV | 2 | 1 | True | 0 | ROZPOCET
| VV |  | (3,6-1,2)*9,279 |  | 22.27 | [12 empty] | VV | 2 | 2 | True | 0 | ROZPOCET
| VV |  | -(3-1,2)*(2,838+2,353) |  | -9.344 | [12 empty] | VV | 2 | 2 | True | 0 | ROZPOCET
| VV |  | mč110 | [14 empty] | VV | 2 | 1 | True | 0 | ROZPOCET
| VV |  | PS | [14 empty] | VV | 2 | 1 | True | 0 | ROZPOCET
| VV |  | (3,6-1,2)*8,771 |  | 21.05 | [12 empty] | VV | 2 | 2 | True | 0 | ROZPOCET
| VV |  | -(2,4-0,35)*2,4 |  | -4.92 | [12 empty] | VV | 2 | 2 | True | 0 | ROZPOCET
| VV |  | 0,2*(2,05*2+2,4) |  | 1.3 | [12 empty] | VV | 2 | 2 | True | 0 | ROZPOCET
| VV |  | SDK | [14 empty] | VV | 2 | 1 | True | 0 | ROZPOCET
| VV |  | (3,6-1,2)*8,385 |  | 20.124 | [12 empty] | VV | 2 | 2 | True | 0 | ROZPOCET
| VV |  | -(3-2,1)*(2,838+2,796) |  | -5.071 | [12 empty] | VV | 2 | 2 | True | 0 | ROZPOCET
| VV |  | mč111 | [14 empty] | VV | 2 | 1 | True | 0 | ROZPOCET
| VV |  | PS | [14 empty] | VV | 2 | 1 | True | 0 | ROZPOCET
| VV |  | (3,6-1,2)*17,714 |  | 42.514 | [12 empty] | VV | 2 | 2 | True | 0 | ROZPOCET
| VV |  | -(3-1,2)*(1*2+0,9*2) "dvere |  | -6.84 | [12 empty] | VV | 2 | 2 | True | 0 | ROZPOCET
| VV |  | -(2,1-1,2)*1,1 "otvor dverný |  | -0.99 | [12 empty] | VV | 2 | 2 | True | 0 | ROZPOCET
| VV |  | -(2,1-1,2)*(0,45+0,25+0,3) "zamurovka |  | -0.9 | [12 empty] | VV | 2 | 2 | True | 0 | ROZPOCET
| VV |  | NS | [14 empty] | VV | 2 | 1 | True | 0 | ROZPOCET
| VV |  | (2,1-1,2)*(0,45+0,25+0,3) "zamurovka |  | 0.9 | [12 empty] | VV | 2 | 2 | True | 0 | ROZPOCET
| VV |  | mč112 | [14 empty] | VV | 2 | 1 | True | 0 | ROZPOCET
| VV |  | PS | [14 empty] | VV | 2 | 1 | True | 0 | ROZPOCET
| VV |  | (3,6-1,2)*12,89 |  | 30.936 | [12 empty] | VV | 2 | 2 | True | 0 | ROZPOCET
| VV |  | -(3-1,2)*0,9 |  | -1.62 | [12 empty] | VV | 2 | 2 | True | 0 | ROZPOCET
| VV |  | -2,1*1,2 "okno |  | -2.52 | [12 empty] | VV | 2 | 2 | True | 0 | ROZPOCET
| VV |  | 0,2*(2,1*2+1,2) |  | 1.08 | [12 empty] | VV | 2 | 2 | True | 0 | ROZPOCET
| VV |  | mč113 nad KO | [14 empty] | VV | 2 | 1 | True | 0 | ROZPOCET
| VV |  | PS | [14 empty] | VV | 2 | 1 | True | 0 | ROZPOCET
| VV |  | (3,6-2)*6,875 |  | 11 | [12 empty] | VV | 2 | 2 | True | 0 | ROZPOCET
| VV |  | -(3-2)*0,9 |  | -0.9 | [12 empty] | VV | 2 | 2 | True | 0 | ROZPOCET
| VV |  | -(2,1-2)*0,7 |  | -0.07 | [12 empty] | VV | 2 | 2 | True | 0 | ROZPOCET
| VV |  | mč114 nad KO | [14 empty] | VV | 2 | 1 | True | 0 | ROZPOCET
| VV |  | PS | [14 empty] | VV | 2 | 1 | True | 0 | ROZPOCET
| VV |  | (3,6-2)*5,816 |  | 9.306 | [12 empty] | VV | 2 | 2 | True | 0 | ROZPOCET
| VV |  | -(2,1-2)*0,7 |  | -0.07 | [12 empty] | VV | 2 | 2 | True | 0 | ROZPOCET
| VV |  | -0,6*0,6 |  | -0.36 | [12 empty] | VV | 2 | 2 | True | 0 | ROZPOCET
| VV |  | 0,2*0,6*3 |  | 0.36 | [12 empty] | VV | 2 | 2 | True | 0 | ROZPOCET
| VV |  | mč115 | [14 empty] | VV | 2 | 1 | True | 0 | ROZPOCET
| VV |  | PS | [14 empty] | VV | 2 | 1 | True | 0 | ROZPOCET
| VV |  | (3,6-1,2)*13,775 |  | 33.06 | [12 empty] | VV | 2 | 2 | True | 0 | ROZPOCET
| VV |  | -(2,1-1,2)*1,1 "Dverný otvor |  | -0.99 | [12 empty] | VV | 2 | 2 | True | 0 | ROZPOCET
| VV |  | -(2-1,2)*0,7 "zamurovka |  | -0.56 | [12 empty] | VV | 2 | 2 | True | 0 | ROZPOCET
| VV |  | -0,6*0,6 "okno |  | -0.36 | [12 empty] | VV | 2 | 2 | True | 0 | ROZPOCET
| VV |  | 0,2*0,6*3 |  | 0.36 | [12 empty] | VV | 2 | 2 | True | 0 | ROZPOCET
| VV |  | -(2,39-0,36)*1,88 |  | -3.816 | [12 empty] | VV | 2 | 2 | True | 0 | ROZPOCET
| VV |  | 0,2*(2,03*2+1,88) |  | 1.188 | [12 empty] | VV | 2 | 2 | True | 0 | ROZPOCET
| VV |  | NS | [14 empty] | VV | 2 | 1 | True | 0 | ROZPOCET
| VV |  | (2-1,2)*0,7 |  | 0.56 | [12 empty] | VV | 2 | 2 | True | 0 | ROZPOCET
| VV |  | Medzisúčet |  | 357.673 | [12 empty] | VV | 2 | 3 | True | 0 | ROZPOCET
| VV |  | "SDK žiletky | [14 empty] | VV | 2 | 1 | True | 0 | ROZPOCET
| VV |  | "ZS01 | [14 empty] | VV | 2 | 1 | True | 0 | ROZPOCET
| VV |  | 0,7*(3,27+5,4)*2 |  | 12.138 | [12 empty] | VV | 2 | 2 | True | 0 | ROZPOCET
| VV |  | "ZS02 | [14 empty] | VV | 2 | 1 | True | 0 | ROZPOCET
| VV |  | 0,7*2,575*2 |  | 3.605 | [12 empty] | VV | 2 | 2 | True | 0 | ROZPOCET
| VV |  | "ZS03,04 | [14 empty] | VV | 2 | 1 | True | 0 | ROZPOCET
| VV |  | 0,7*(3,93+6,285)*2 |  | 14.301 | [12 empty] | VV | 2 | 2 | True | 0 | ROZPOCET
| VV |  | "ZS06 | [14 empty] | VV | 2 | 1 | True | 0 | ROZPOCET
| VV |  | 0,7*2,84*2 |  | 3.976 | [12 empty] | VV | 2 | 2 | True | 0 | ROZPOCET
| VV |  | "ZS07 | [14 empty] | VV | 2 | 1 | True | 0 | ROZPOCET
| VV |  | 0,7*5,425*2 |  | 7.595 | [12 empty] | VV | 2 | 2 | True | 0 | ROZPOCET
| VV |  | 0,6*6,925*2 |  | 8.31 | [12 empty] | VV | 2 | 2 | True | 0 | ROZPOCET
| VV |  | Medzisúčet |  | 49.925 | [12 empty] | VV | 2 | 3 | True | 0 | ROZPOCET
| VV |  | "STROPY | [14 empty] | VV | 2 | 1 | True | 0 | ROZPOCET
| VV |  | 8,3 |  | 8.3 | [12 empty] | VV | 2 | 2 | True | 0 | ROZPOCET
| VV |  | Medzisúčet |  | 8.3 | [12 empty] | VV | 2 | 3 | True | 0 | ROZPOCET
| VV | maľba_biela | Súčet |  | 415.898 | [12 empty] | VV | 2 | 4 | True | 1 | ROZPOCET
108 | K | 784452271.SR | Maľby umývateľné | m2 | 158.528 |  | 0 |  |  | znížená |  | 0 | 0.00023 | 0.036461 | 0 | 0 | 16 | K | 2 |  |  |  | ROZPOCET |  |  |  | 0 | 0 | 0 | 0 | 0 | 2 | 0 | 16 | -895167764
| VV |  | STENY | [14 empty] | VV | 2 | 1 | True | 0 | ROZPOCET
| VV |  | mč101a-c,102a,b,c,103 | [14 empty] | VV | 2 | 1 | True | 0 | ROZPOCET
| VV |  | pôvodné steny murivo (PS) | [14 empty] | VV | 2 | 1 | True | 0 | ROZPOCET
| VV |  | (1,2)*(0,982+0,946) |  | 2.314 | [12 empty] | VV | 2 | 2 | True | 0 | ROZPOCET
| VV |  | (1,2)*(0,68+2,739+0,861+1,024+0,201+11,79+20,594) |  | 45.467 | [12 empty] | VV | 2 | 2 | True | 0 | ROZPOCET
| VV |  | -(0,3)*1,1 |  | -0.33 | [12 empty] | VV | 2 | 2 | True | 0 | ROZPOCET
| VV |  | -(1,2)*1 "zamurovka |  | -1.2 | [12 empty] | VV | 2 | 2 | True | 0 | ROZPOCET
| VV |  | -(1,2)*(1*2+0,9+1,55) "dvere |  | -5.34 | [12 empty] | VV | 2 | 2 | True | 0 | ROZPOCET
| VV |  | nové murivo(NS) | [14 empty] | VV | 2 | 1 | True | 0 | ROZPOCET
| VV |  | (1,2)*1,1 |  | 1.32 | [12 empty] | VV | 2 | 2 | True | 0 | ROZPOCET
| VV |  | sdk | [14 empty] | VV | 2 | 1 | True | 0 | ROZPOCET
| VV |  | (1,2)*2,334 |  | 2.801 | [12 empty] | VV | 2 | 2 | True | 0 | ROZPOCET
| VV |  | -(1,2)*1,8 "ZS |  | -2.16 | [12 empty] | VV | 2 | 2 | True | 0 | ROZPOCET
| VV |  | mč104 | [14 empty] | VV | 2 | 1 | True | 0 | ROZPOCET
| VV |  | PS | [14 empty] | VV | 2 | 1 | True | 0 | ROZPOCET
| VV |  | (1,2)*14,6 |  | 17.52 | [12 empty] | VV | 2 | 2 | True | 0 | ROZPOCET
| VV |  | -(1,2)*(0,9+0,8) "dvere |  | -2.04 | [12 empty] | VV | 2 | 2 | True | 0 | ROZPOCET
| VV |  | -(1,2)*2,2 "dvere |  | -2.64 | [12 empty] | VV | 2 | 2 | True | 0 | ROZPOCET
| VV |  | -(1,2)*(0,25+0,3) "nové murivo |  | -0.66 | [12 empty] | VV | 2 | 2 | True | 0 | ROZPOCET
| VV |  | -(1,2)*1 "dvere |  | -1.2 | [12 empty] | VV | 2 | 2 | True | 0 | ROZPOCET
| VV |  | ns | [14 empty] | VV | 2 | 1 | True | 0 | ROZPOCET
| VV |  | (1,2)*(0,25+0,3) |  | 0.66 | [12 empty] | VV | 2 | 2 | True | 0 | ROZPOCET
| VV |  | mč105a | [14 empty] | VV | 2 | 1 | True | 0 | ROZPOCET
| VV |  | ps | [14 empty] | VV | 2 | 1 | True | 0 | ROZPOCET
| VV |  | (1,2)*9,924 |  | 11.909 | [12 empty] | VV | 2 | 2 | True | 0 | ROZPOCET
| VV |  | -(1,2)*0,9 |  | -1.08 | [12 empty] | VV | 2 | 2 | True | 0 | ROZPOCET
| VV |  | -(1,2)*(2,5+2,4) |  | -5.88 | [12 empty] | VV | 2 | 2 | True | 0 | ROZPOCET
| VV |  | SDK | [14 empty] | VV | 2 | 1 | True | 0 | ROZPOCET
| VV |  | (1,2)*2,334 |  | 2.801 | [12 empty] | VV | 2 | 2 | True | 0 | ROZPOCET
| VV |  | -(1,2)*1,8 "ZS |  | -2.16 | [12 empty] | VV | 2 | 2 | True | 0 | ROZPOCET
| VV |  | mč105b | [14 empty] | VV | 2 | 1 | True | 0 | ROZPOCET
| VV |  | ps | [14 empty] | VV | 2 | 1 | True | 0 | ROZPOCET
| VV |  | (1,2)*(1,24+5,918) |  | 8.59 | [12 empty] | VV | 2 | 2 | True | 0 | ROZPOCET
| VV |  | -(1,2)*(0,9*2+1) |  | -3.36 | [12 empty] | VV | 2 | 2 | True | 0 | ROZPOCET
| VV |  | mč107a | [14 empty] | VV | 2 | 1 | True | 0 | ROZPOCET
| VV |  | ps | [14 empty] | VV | 2 | 1 | True | 0 | ROZPOCET
| VV |  | (1,2)*9,571 |  | 11.485 | [12 empty] | VV | 2 | 2 | True | 0 | ROZPOCET
| VV |  | -(1,2)*1 "zamurovka |  | -1.2 | [12 empty] | VV | 2 | 2 | True | 0 | ROZPOCET
| VV |  | -(0,3)*1,1 |  | -0.33 | [12 empty] | VV | 2 | 2 | True | 0 | ROZPOCET
| VV |  | -(1,2)*1 |  | -1.2 | [12 empty] | VV | 2 | 2 | True | 0 | ROZPOCET
| VV |  | SDK | [14 empty] | VV | 2 | 1 | True | 0 | ROZPOCET
| VV |  | (1,2)*2,75 |  | 3.3 | [12 empty] | VV | 2 | 2 | True | 0 | ROZPOCET
| VV |  | NS | [14 empty] | VV | 2 | 1 | True | 0 | ROZPOCET
| VV |  | 1,2*1 |  | 1.2 | [12 empty] | VV | 2 | 2 | True | 0 | ROZPOCET
| VV |  | mč107b | [14 empty] | VV | 2 | 1 | True | 0 | ROZPOCET
| VV |  | PS | [14 empty] | VV | 2 | 1 | True | 0 | ROZPOCET
| VV |  | (1,2)*8,7 |  | 10.44 | [12 empty] | VV | 2 | 2 | True | 0 | ROZPOCET
| VV |  | -(1,2)*1 |  | -1.2 | [12 empty] | VV | 2 | 2 | True | 0 | ROZPOCET
| VV |  | SDK | [14 empty] | VV | 2 | 1 | True | 0 | ROZPOCET
| VV |  | (1,2)*2,75 |  | 3.3 | [12 empty] | VV | 2 | 2 | True | 0 | ROZPOCET
| VV |  | mč109 | [14 empty] | VV | 2 | 1 | True | 0 | ROZPOCET
| VV |  | PS | [14 empty] | VV | 2 | 1 | True | 0 | ROZPOCET
| VV |  | (1,2)*9,914 |  | 11.897 | [12 empty] | VV | 2 | 2 | True | 0 | ROZPOCET
| VV |  | -(1,2)*1 "dvere |  | -1.2 | [12 empty] | VV | 2 | 2 | True | 0 | ROZPOCET
| VV |  | -(1,2)*0,45 "zamurovka |  | -0.54 | [12 empty] | VV | 2 | 2 | True | 0 | ROZPOCET
| VV |  | -(0,35)*2,4 "O1 |  | -0.84 | [12 empty] | VV | 2 | 2 | True | 0 | ROZPOCET
| VV |  | 0,2*(0,35*2) |  | 0.14 | [12 empty] | VV | 2 | 2 | True | 0 | ROZPOCET
| VV |  | NS | [14 empty] | VV | 2 | 1 | True | 0 | ROZPOCET
| VV |  | (1,2)*0,45 "zamurovka |  | 0.54 | [12 empty] | VV | 2 | 2 | True | 0 | ROZPOCET
| VV |  | SDK | [14 empty] | VV | 2 | 1 | True | 0 | ROZPOCET
| VV |  | (1,2)*9,279 |  | 11.135 | [12 empty] | VV | 2 | 2 | True | 0 | ROZPOCET
| VV |  | -(1,2)*(2,838+2,353) |  | -6.229 | [12 empty] | VV | 2 | 2 | True | 0 | ROZPOCET
| VV |  | mč110 | [14 empty] | VV | 2 | 1 | True | 0 | ROZPOCET
| VV |  | PS | [14 empty] | VV | 2 | 1 | True | 0 | ROZPOCET
| VV |  | (1,2)*8,771 |  | 10.525 | [12 empty] | VV | 2 | 2 | True | 0 | ROZPOCET
| VV |  | -(0,35)*2,4 |  | -0.84 | [12 empty] | VV | 2 | 2 | True | 0 | ROZPOCET
| VV |  | 0,2*(0,35*2) |  | 0.14 | [12 empty] | VV | 2 | 2 | True | 0 | ROZPOCET
| VV |  | SDK | [14 empty] | VV | 2 | 1 | True | 0 | ROZPOCET
| VV |  | (1,2)*8,385 |  | 10.062 | [12 empty] | VV | 2 | 2 | True | 0 | ROZPOCET
| VV |  | -(2,1)*(2,838+2,796) |  | -11.831 | [12 empty] | VV | 2 | 2 | True | 0 | ROZPOCET
| VV |  | mč111 | [14 empty] | VV | 2 | 1 | True | 0 | ROZPOCET
| VV |  | PS | [14 empty] | VV | 2 | 1 | True | 0 | ROZPOCET
| VV |  | (1,2)*17,714 |  | 21.257 | [12 empty] | VV | 2 | 2 | True | 0 | ROZPOCET
| VV |  | -(1,2)*(1*2+0,9*2) "dvere |  | -4.56 | [12 empty] | VV | 2 | 2 | True | 0 | ROZPOCET
| VV |  | -(1,2)*1,1 "otvor dverný |  | -1.32 | [12 empty] | VV | 2 | 2 | True | 0 | ROZPOCET
| VV |  | -(1,2)*(0,45+0,25+0,3) "zamurovka |  | -1.2 | [12 empty] | VV | 2 | 2 | True | 0 | ROZPOCET
| VV |  | NS | [14 empty] | VV | 2 | 1 | True | 0 | ROZPOCET
| VV |  | (1,2)*(0,45+0,25+0,3) "zamurovka |  | 1.2 | [12 empty] | VV | 2 | 2 | True | 0 | ROZPOCET
| VV |  | mč112 | [14 empty] | VV | 2 | 1 | True | 0 | ROZPOCET
| VV |  | PS | [14 empty] | VV | 2 | 1 | True | 0 | ROZPOCET
| VV |  | (1,2)*12,89 |  | 15.468 | [12 empty] | VV | 2 | 2 | True | 0 | ROZPOCET
| VV |  | -(1,2)*0,9 |  | -1.08 | [12 empty] | VV | 2 | 2 | True | 0 | ROZPOCET
| VV |  | mč115 | [14 empty] | VV | 2 | 1 | True | 0 | ROZPOCET
| VV |  | PS | [14 empty] | VV | 2 | 1 | True | 0 | ROZPOCET
| VV |  | (1,2)*13,775 |  | 16.53 | [12 empty] | VV | 2 | 2 | True | 0 | ROZPOCET
| VV |  | -(1,2)*1,1 "Dverný otvor |  | -1.32 | [12 empty] | VV | 2 | 2 | True | 0 | ROZPOCET
| VV |  | -(1,2)*0,7 "zamurovka |  | -0.84 | [12 empty] | VV | 2 | 2 | True | 0 | ROZPOCET
| VV |  | -(0,36)*1,88 |  | -0.677 | [12 empty] | VV | 2 | 2 | True | 0 | ROZPOCET
| VV |  | 0,2*(0,36*2) |  | 0.144 | [12 empty] | VV | 2 | 2 | True | 0 | ROZPOCET
| VV |  | NS | [14 empty] | VV | 2 | 1 | True | 0 | ROZPOCET
| VV |  | (1,2)*0,7 |  | 0.84 | [12 empty] | VV | 2 | 2 | True | 0 | ROZPOCET
| VV | maľba_um | Súčet |  | 158.528 | [12 empty] | VV | 2 | 4 | True | 1 | ROZPOCET
109 | K | 7844529172 | M+D Betónová stierka, vrátane prípravy podkladu podľa technologického predpisu stierky | m2 | 74.521 |  | 0 |  |  | znížená |  | 0 | 0.00018 | 0.013414 | 0 | 0 | 16 | K | 2 |  |  |  | ROZPOCET |  |  |  | 0 | 0 | 0 | 0 | 0 | 2 | 0 | 16 | 26748908
| VV |  | mč108a,b | [14 empty] | VV | 2 | 1 | True | 0 | ROZPOCET
| VV |  | "SDK | [14 empty] | VV | 2 | 1 | True | 0 | ROZPOCET
| VV |  | 3,1*6,921 |  | 21.455 | [12 empty] | VV | 2 | 2 | True | 0 | ROZPOCET
| VV |  | -3*5,425 |  | -16.275 | [12 empty] | VV | 2 | 2 | True | 0 | ROZPOCET
| VV |  | "PS | [14 empty] | VV | 2 | 1 | True | 0 | ROZPOCET
| VV |  | 3,1*(18,4+7,345) |  | 79.81 | [12 empty] | VV | 2 | 2 | True | 0 | ROZPOCET
| VV |  | -2,39*5,47 |  | -13.073 | [12 empty] | VV | 2 | 2 | True | 0 | ROZPOCET
| VV |  | 0,476*5,47 |  | 2.604 | [12 empty] | VV | 2 | 2 | True | 0 | ROZPOCET
| VV |  | Súčet |  | 74.521 | [12 empty] | VV | 2 | 4 | True | 1 | ROZPOCET
110 | K | 784481010.S | Stierka stien na podklad jemnozrnný výšky do 3,80 m | m2 | 108.92 |  | 0 |  |  | znížená |  | 0 | 0.00331 | 0.36053 | 0 | 0 | 16 | K | 2 |  |  |  | ROZPOCET |  |  |  | 0 | 0 | 0 | 0 | 0 | 2 | 0 | 16 | -612489564
| VV |  | stierka na SDK | [14 empty] | VV | 2 | 1 | True | 0 | ROZPOCET
| VV |  | mč101a-c,102a,b,c,103 | [14 empty] | VV | 2 | 1 | True | 0 | ROZPOCET
| VV |  | sdk | [14 empty] | VV | 2 | 1 | True | 0 | ROZPOCET
| VV |  | (3,1-1,2)*2,334 |  | 4.435 | [12 empty] | VV | 2 | 2 | True | 0 | ROZPOCET
| VV |  | -(2,1-1,2)*1,8 "ZS |  | -1.62 | [12 empty] | VV | 2 | 2 | True | 0 | ROZPOCET
| VV |  | mč105a | [14 empty] | VV | 2 | 1 | True | 0 | ROZPOCET
| VV |  | SDK | [14 empty] | VV | 2 | 1 | True | 0 | ROZPOCET
| VV |  | (3,6-1,2)*2,334 |  | 5.602 | [12 empty] | VV | 2 | 2 | True | 0 | ROZPOCET
| VV |  | -(2,1-1,2)*1,8 "ZS |  | -1.62 | [12 empty] | VV | 2 | 2 | True | 0 | ROZPOCET
| VV |  | mč107a | [14 empty] | VV | 2 | 1 | True | 0 | ROZPOCET
| VV |  | SDK | [14 empty] | VV | 2 | 1 | True | 0 | ROZPOCET
| VV |  | (3,6-1,2)*2,75 |  | 6.6 | [12 empty] | VV | 2 | 2 | True | 0 | ROZPOCET
| VV |  | mč107b | [14 empty] | VV | 2 | 1 | True | 0 | ROZPOCET
| VV |  | SDK | [14 empty] | VV | 2 | 1 | True | 0 | ROZPOCET
| VV |  | (3,6-1,2)*2,75 |  | 6.6 | [12 empty] | VV | 2 | 2 | True | 0 | ROZPOCET
| VV |  | mč109 | [14 empty] | VV | 2 | 1 | True | 0 | ROZPOCET
| VV |  | SDK | [14 empty] | VV | 2 | 1 | True | 0 | ROZPOCET
| VV |  | (3,6-1,2)*9,279 |  | 22.27 | [12 empty] | VV | 2 | 2 | True | 0 | ROZPOCET
| VV |  | -(3-1,2)*(2,838+2,353) |  | -9.344 | [12 empty] | VV | 2 | 2 | True | 0 | ROZPOCET
| VV |  | mč110 | [14 empty] | VV | 2 | 1 | True | 0 | ROZPOCET
| VV |  | SDK | [14 empty] | VV | 2 | 1 | True | 0 | ROZPOCET
| VV |  | (3,6-1,2)*8,385 |  | 20.124 | [12 empty] | VV | 2 | 2 | True | 0 | ROZPOCET
| VV |  | -(3-2,1)*(2,838+2,796) |  | -5.071 | [12 empty] | VV | 2 | 2 | True | 0 | ROZPOCET
| VV |  | "SDK žiletky | [14 empty] | VV | 2 | 1 | True | 0 | ROZPOCET
| VV |  | "ZS01 | [14 empty] | VV | 2 | 1 | True | 0 | ROZPOCET
| VV |  | 0,7*(3,27+5,4)*2 |  | 12.138 | [12 empty] | VV | 2 | 2 | True | 0 | ROZPOCET
| VV |  | "ZS02 | [14 empty] | VV | 2 | 1 | True | 0 | ROZPOCET
| VV |  | 0,7*2,575*2 |  | 3.605 | [12 empty] | VV | 2 | 2 | True | 0 | ROZPOCET
| VV |  | "ZS03,04 | [14 empty] | VV | 2 | 1 | True | 0 | ROZPOCET
| VV |  | 0,7*(3,93+6,285)*2 |  | 14.301 | [12 empty] | VV | 2 | 2 | True | 0 | ROZPOCET
| VV |  | "ZS06 | [14 empty] | VV | 2 | 1 | True | 0 | ROZPOCET
| VV |  | 0,7*2,84*2 |  | 3.976 | [12 empty] | VV | 2 | 2 | True | 0 | ROZPOCET
| VV |  | "ZS07 | [14 empty] | VV | 2 | 1 | True | 0 | ROZPOCET
| VV |  | 0,7*5,425*2 |  | 7.595 | [12 empty] | VV | 2 | 2 | True | 0 | ROZPOCET
| VV |  | 0,6*6,925*2 |  | 8.31 | [12 empty] | VV | 2 | 2 | True | 0 | ROZPOCET
| VV |  | mč101a-c,102a,b,c,103 | [14 empty] | VV | 2 | 1 | True | 0 | ROZPOCET
| VV |  | sdk | [14 empty] | VV | 2 | 1 | True | 0 | ROZPOCET
| VV |  | (1,2)*2,334 |  | 2.801 | [12 empty] | VV | 2 | 2 | True | 0 | ROZPOCET
| VV |  | -(1,2)*1,8 "ZS |  | -2.16 | [12 empty] | VV | 2 | 2 | True | 0 | ROZPOCET
| VV |  | mč105a | [14 empty] | VV | 2 | 1 | True | 0 | ROZPOCET
| VV |  | SDK | [14 empty] | VV | 2 | 1 | True | 0 | ROZPOCET
| VV |  | (1,2)*2,334 |  | 2.801 | [12 empty] | VV | 2 | 2 | True | 0 | ROZPOCET
| VV |  | -(1,2)*1,8 "ZS |  | -2.16 | [12 empty] | VV | 2 | 2 | True | 0 | ROZPOCET
| VV |  | mč107a | [14 empty] | VV | 2 | 1 | True | 0 | ROZPOCET
| VV |  | SDK | [14 empty] | VV | 2 | 1 | True | 0 | ROZPOCET
| VV |  | (1,2)*2,75 |  | 3.3 | [12 empty] | VV | 2 | 2 | True | 0 | ROZPOCET
| VV |  | mč107b | [14 empty] | VV | 2 | 1 | True | 0 | ROZPOCET
| VV |  | SDK | [14 empty] | VV | 2 | 1 | True | 0 | ROZPOCET
| VV |  | (1,2)*2,75 |  | 3.3 | [12 empty] | VV | 2 | 2 | True | 0 | ROZPOCET
| VV |  | mč109 | [14 empty] | VV | 2 | 1 | True | 0 | ROZPOCET
| VV |  | SDK | [14 empty] | VV | 2 | 1 | True | 0 | ROZPOCET
| VV |  | (1,2)*9,279 |  | 11.135 | [12 empty] | VV | 2 | 2 | True | 0 | ROZPOCET
| VV |  | -(1,2)*(2,838+2,353) |  | -6.229 | [12 empty] | VV | 2 | 2 | True | 0 | ROZPOCET
| VV |  | mč110 | [14 empty] | VV | 2 | 1 | True | 0 | ROZPOCET
| VV |  | SDK | [14 empty] | VV | 2 | 1 | True | 0 | ROZPOCET
| VV |  | (1,2)*8,385 |  | 10.062 | [12 empty] | VV | 2 | 2 | True | 0 | ROZPOCET
| VV |  | -(2,1)*(2,838+2,796) |  | -11.831 | [12 empty] | VV | 2 | 2 | True | 0 | ROZPOCET
| VV |  | Súčet |  | 108.92 | [12 empty] | VV | 2 | 4 | True | 1 | ROZPOCET
| D | 787 | Zasklievanie |  |  |  | 0 |  |  |  |  | 0 |  | 0 |  | 0.06375 | 2 | D | 1 |  |  |  | ROZPOCET | [9 empty] | 0
111 | K | 787700803.S | Vysklievanie výkladov skla plochého nad 3 do 6 m2, -0,01700t | m2 | 3.75 |  | 0 |  |  | znížená |  | 0 | 0 | 0 | 0.017 | 0.06375 | 16 | K | 2 |  |  |  | ROZPOCET |  |  |  | 0 | 0 | 0 | 0 | 0 | 2 | 0 | 16 | -686976949
| VV |  | 3,75 |  | 3.75 | [12 empty] | VV | 2 | 2 | True | 0 | ROZPOCET
| VV |  | Súčet |  | 3.75 | [12 empty] | VV | 2 | 4 | True | 1 | ROZPOCET
|  | VP | Práce naviac |  |  |  | 0 | [10 empty] | D | 0 |  |  |  | PN | [9 empty] | 0
| K | [5 empty] | 0 |  |  | znížená | [7 empty] | PN | 1 |  |  |  | PN |  |  |  | 0 | 0 | 0 | 0 | 0 | 2 | 0
| K | [5 empty] | 0 |  |  | znížená | [7 empty] | PN | 1 |  |  |  | PN |  |  |  | 0 | 0 | 0 | 0 | 0 | 2 | 0
| K | [5 empty] | 0 |  |  | znížená | [7 empty] | PN | 1 |  |  |  | PN |  |  |  | 0 | 0 | 0 | 0 | 0 | 2 | 0
| K | [5 empty] | 0 |  |  | znížená | [7 empty] | PN | 1 |  |  |  | PN |  |  |  | 0 | 0 | 0 | 0 | 0 | 2 | 0
| K | [5 empty] | 0 |  |  | znížená | [7 empty] | PN | 1 |  |  |  | PN |  |  |  | 0 | 0 | 0 | 0 | 0 | 2 | 0

## 02 - Vzduchotechnika
{094432f2-5ec9-4bb5-9fdb-136bfaf97fe8}
0
| KRYCÍ LIST ROZPOČTU | [7 empty] | v --- nižšie sa nachádzajú doplnkové a pomocné údaje k zostavám --- v | [8 empty] | False
Stavba:
Klientské centrum Olejkárska
Objekt:
02 - Vzduchotechnika
| JKSO: |  |  |  |  | KS:
| Miesto: |  |  |  |  | Dátum: | 7. 2. 2025
| Objednávateľ: |  |  |  |  | IČO:
|  | DPB a.s. |  |  |  | IČ DPH:
| Zhotoviteľ: |  |  |  |  | IČO: | Vyplň údaj
|  | Vyplň údaj |  |  |  | IČ DPH: | Vyplň údaj
| Projektant: |  |  |  |  | IČO:
|  | Ing.arch.Soňa Havliková |  |  |  | IČ DPH:
| Spracovateľ: |  |  |  |  | IČO:
|  | Rozing s.r.o. |  |  |  | IČ DPH:
Poznámka:
| Náklady z rozpočtu | [5 empty] | 0
| Ostatné náklady | [5 empty] | 0
| Cena bez DPH | [5 empty] | 0
|  |  | Základ dane |  |  | Sadzba dane | Výška dane
| DPH | základná | 0 |  |  | 23% | 0
|  | znížená | 0 |  |  | 23% | 0
|  | zákl. prenesená | 0 |  |  | 23% | 0
|  | zníž. prenesená | 0 |  |  | 23% | 0
|  | nulová | 0 |  |  | 0% | 0
| Cena s DPH |  |  | v | EUR |  | 0
| Projektant |  |  | Spracovateľ
| Dátum a podpis: |  | Pečiatka | Dátum a podpis: |  |  | Pečiatka
| Objednávateľ |  |  | Zhotoviteľ
| Dátum a podpis: |  | Pečiatka | Dátum a podpis: |  |  | Pečiatka
REKAPITULÁCIA ROZPOČTU
Stavba:
Klientské centrum Olejkárska
Objekt:
02 - Vzduchotechnika
Miesto: | [5 empty] | Dátum: | 7. 2. 2025
Objednávateľ: |  |  | DPB a.s. |  |  | Projektant: | Ing.arch.Soňa Havliková
Zhotoviteľ: |  |  | Vyplň údaj |  |  | Spracovateľ: | Rozing s.r.o.
Kód dielu - Popis | [6 empty] | Cena celkom [EUR]
1) Náklady z rozpočtu | [6 empty] | 0 | [11 empty] | -1
| D1 - ZARIADENIE I. - PRÍVOD VZDUCHU | [5 empty] | 0
| D2 - ZARIADENIE II. - ODVOD VZDUCHU | [5 empty] | 0
| D3 - ZARIADENIE III. - REKUPERAČNÉ JEDNOTKY | [5 empty] | 0
| D4 - ZARIADENIE IV: Dochladenie a dokurovanie prevádzky : 1.02a - Vstupná hala : kaz | [5 empty] | 0
| D5 - ZARIADENIE V: Dochladenie a dokurovanie prevádzky : 1.08 - Klientské centrum | [5 empty] | 0
| D6 - ZARIADENIE VI: Dochladenie a dokurovanie zasadačky 1.02c, kancelárií 1.09,1.10,1.12: nástenný multis | [5 empty] | 0
| D7 - ZARIADENIE VII: Chladenie serverovne 115: MIDEA Xtreme Save SPLIT MG2X-18-SP, INVERTER, R32 | [5 empty] | 0
| VP - Práce naviac | [5 empty] | 0
2) Ostatné náklady | [6 empty] | 0 |  |  | DPH
| GZS | [5 empty] | 0 |  |  | znížená | [9 empty] | VRN | 0 | 0 | 0 | 0 | 0 | 2
| Projektové práce | [5 empty] | 0 |  |  | znížená | [9 empty] | VRN | 0 | 0 | 0 | 0 | 0 | 2
| Sťažené podmienky | [5 empty] | 0 |  |  | znížená | [9 empty] | VRN | 0 | 0 | 0 | 0 | 0 | 2
| Vplyv prostredia | [5 empty] | 0 |  |  | znížená | [9 empty] | VRN | 0 | 0 | 0 | 0 | 0 | 2
| Iné VRN | [5 empty] | 0 |  |  | znížená | [9 empty] | VRN | 0 | 0 | 0 | 0 | 0 | 2
| Kompletačná činnosť | [5 empty] | 0 |  |  | znížená | [9 empty] | KOMPLETACNA | 0 | 0 | 0 | 0 | 0 | 2
Celkové náklady za stavbu 1) + 2) | [6 empty] | 0
ROZPOČET
Stavba:
Klientské centrum Olejkárska
Objekt:
02 - Vzduchotechnika
Miesto: | [5 empty] | Dátum: | 7. 2. 2025
Objednávateľ: |  |  | DPB a.s. |  |  | Projektant: | Ing.arch.Soňa Havliková
Zhotoviteľ: |  |  | Vyplň údaj |  |  | Spracovateľ: | Rozing s.r.o.
PČ | Typ | Kód | Popis | MJ | Množstvo | J.cena [EUR] | Cena celkom [EUR] | Cenová sústava |  | DPH | J. Nh [h] | Nh celkom [h] | J. hmotnosť [t] | Hmotnosť celkom [t] | J. suť [t] | Suť Celkom [t]
Náklady z rozpočtu | [6 empty] | 0 |  |  |  |  | 0 |  | 0 |  | 0 |  | D | -1 | [7 empty] | 0
| D | D1 | ZARIADENIE I. - PRÍVOD VZDUCHU |  |  |  | 0 |  |  |  |  | 0 |  | 0 |  | 0 | 1 | D | 0 | ROZPOCET | [6 empty] | 0
1 | K | 101 | Kovový tanierový ventil prívodný EDV KI 200 s montážnym krúžkom KKR 200 | ks | 11 |  | 0 |  |  | znížená |  | 0 | 0 | 0 | 0 | 0 | 4 | K | 1 | ROZPOCET | 0 | 0 | 0 | 0 | 0 | 2 | 0 | 4 | 2
2 | M | 101 | Kovový tanierový ventil prívodný EDV KI 200 s montážnym krúžkom KKR 200 | ks | 11 |  | 0 |  |  | znížená |  | 0 | 0 | 0 | 0 | 0 | 8 | M | 1 | ROZPOCET | 0 | 0 | 0 | 0 | 0 | 2 | 0 | 4 | 4
3 | K | 102 | Rúra SPIRO Ø 200 - 30 % tvaroviek | bm | 29 |  | 0 |  |  | znížená |  | 0 | 0 | 0 | 0 | 0 | 4 | K | 1 | ROZPOCET | 0 | 0 | 0 | 0 | 0 | 2 | 0 | 4 | 6
4 | M | 102 | Rúra SPIRO Ø 200 - 30 % tvaroviek | bm | 29 |  | 0 |  |  | znížená |  | 0 | 0 | 0 | 0 | 0 | 8 | M | 1 | ROZPOCET | 0 | 0 | 0 | 0 | 0 | 2 | 0 | 4 | 8
5 | K | 103 | Rúra SPIRO Ø 250 - 90 % tvaroviek | bm | 31 |  | 0 |  |  | znížená |  | 0 | 0 | 0 | 0 | 0 | 4 | K | 1 | ROZPOCET | 0 | 0 | 0 | 0 | 0 | 2 | 0 | 4 | 10
6 | M | 103 | Rúra SPIRO Ø 250 - 90 % tvaroviek | bm | 31 |  | 0 |  |  | znížená |  | 0 | 0 | 0 | 0 | 0 | 8 | M | 1 | ROZPOCET | 0 | 0 | 0 | 0 | 0 | 2 | 0 | 4 | 12
7 | K | 104 | Ohybná hadica SONOLEX Ø 250 | bm | 3 |  | 0 |  |  | znížená |  | 0 | 0 | 0 | 0 | 0 | 4 | K | 1 | ROZPOCET | 0 | 0 | 0 | 0 | 0 | 2 | 0 | 4 | 14
8 | M | 104 | Ohybná hadica SONOLEX Ø 250 | bm | 3 |  | 0 |  |  | znížená |  | 0 | 0 | 0 | 0 | 0 | 8 | M | 1 | ROZPOCET | 0 | 0 | 0 | 0 | 0 | 2 | 0 | 4 | 16
9 | K | 105 | Tepelné izolácie prívodného potrubia vzduchu | m2 | 49 |  | 0 |  |  | znížená |  | 0 | 0 | 0 | 0 | 0 | 4 | K | 1 | ROZPOCET | 0 | 0 | 0 | 0 | 0 | 2 | 0 | 4 | 18
10 | M | 105 | Tepelné izolácie prívodného potrubia vzduchu | m2 | 49 |  | 0 |  |  | znížená |  | 0 | 0 | 0 | 0 | 0 | 8 | M | 1 | ROZPOCET | 0 | 0 | 0 | 0 | 0 | 2 | 0 | 4 | 20
11 | K | 106 | Pripojenie potrubia Ø 250 na ventily a na rozdelovacie kusy | ks | 15 |  | 0 |  |  | znížená |  | 0 | 0 | 0 | 0 | 0 | 4 | K | 1 | ROZPOCET | 0 | 0 | 0 | 0 | 0 | 2 | 0 | 4 | 22
| D | D2 | ZARIADENIE II. - ODVOD VZDUCHU |  |  |  | 0 |  |  |  |  | 0 |  | 0 |  | 0 | 1 | D | 0 | ROZPOCET | [6 empty] | 0
12 | K | 201 | Kovový tanierový ventil odvodný EDV KO 200 s montážnym krúžkom KKR 200 | ks | 11 |  | 0 |  |  | znížená |  | 0 | 0 | 0 | 0 | 0 | 4 | K | 1 | ROZPOCET | 0 | 0 | 0 | 0 | 0 | 2 | 0 | 4 | 24
13 | M | 201 | Kovový tanierový ventil odvodný EDV KO 200 s montážnym krúžkom KKR 200 | ks | 11 |  | 0 |  |  | znížená |  | 0 | 0 | 0 | 0 | 0 | 8 | M | 1 | ROZPOCET | 0 | 0 | 0 | 0 | 0 | 2 | 0 | 4 | 26
14 | K | 202 | Rúra SPIRO Ø 250 - 40 % tvaroviek | bm | 30 |  | 0 |  |  | znížená |  | 0 | 0 | 0 | 0 | 0 | 4 | K | 1 | ROZPOCET | 0 | 0 | 0 | 0 | 0 | 2 | 0 | 4 | 28
15 | M | 202 | Rúra SPIRO Ø 250 - 40 % tvaroviek | bm | 30 |  | 0 |  |  | znížená |  | 0 | 0 | 0 | 0 | 0 | 8 | M | 1 | ROZPOCET | 0 | 0 | 0 | 0 | 0 | 2 | 0 | 4 | 30
16 | K | 203 | Rúra SPIRO Ø 200 - 40 % tvaroviek | bm | 24 |  | 0 |  |  | znížená |  | 0 | 0 | 0 | 0 | 0 | 4 | K | 1 | ROZPOCET | 0 | 0 | 0 | 0 | 0 | 2 | 0 | 4 | 32
17 | M | 203 | Rúra SPIRO Ø 200 - 40 % tvaroviek | bm | 24 |  | 0 |  |  | znížená |  | 0 | 0 | 0 | 0 | 0 | 8 | M | 1 | ROZPOCET | 0 | 0 | 0 | 0 | 0 | 2 | 0 | 4 | 34
18 | K | 204 | Ohybná hadica SONOLEX Ø 250 | bm | 3 |  | 0 |  |  | znížená |  | 0 | 0 | 0 | 0 | 0 | 4 | K | 1 | ROZPOCET | 0 | 0 | 0 | 0 | 0 | 2 | 0 | 4 | 36
19 | M | 204 | Ohybná hadica SONOLEX Ø 250 | bm | 3 |  | 0 |  |  | znížená |  | 0 | 0 | 0 | 0 | 0 | 8 | M | 1 | ROZPOCET | 0 | 0 | 0 | 0 | 0 | 2 | 0 | 4 | 38
20 | K | 205 | Pripojenie potrubia Ø 250 na ventily a na rozdelovacie kusy | ks | 15 |  | 0 |  |  | znížená |  | 0 | 0 | 0 | 0 | 0 | 4 | K | 1 | ROZPOCET | 0 | 0 | 0 | 0 | 0 | 2 | 0 | 4 | 40
| D | D3 | ZARIADENIE III. - REKUPERAČNÉ JEDNOTKY |  |  |  | 0 |  |  |  |  | 0 |  | 0 |  | 0 | 1 | D | 0 | ROZPOCET | [6 empty] | 0
21 | K | 301 | Rekuperačná jednotka VENUS Comfort HRV-70EC-E-74-R, 700 m3/h, 200 Pa, 3 kW/230, ECmotory, predohrev, filter F7/G4, regulácia | ks | 1 |  | 0 |  |  | znížená |  | 0 | 0 | 0 | 0 | 0 | 4 | K | 1 | ROZPOCET | 0 | 0 | 0 | 0 | 0 | 2 | 0 | 4 | 42
22 | M | 301 | Rekuperačná jednotka VENUS Comfort HRV-70EC-E-74-R, 700 m3/h, 200 Pa, 3 kW/230, ECmotory, predohrev, filter F7/G4, regulácia | ks | 1 |  | 0 |  |  | znížená |  | 0 | 0 | 0 | 0 | 0 | 8 | M | 1 | ROZPOCET | 0 | 0 | 0 | 0 | 0 | 2 | 0 | 4 | 44
23 | K | 302 | Rekuperačná jednotka VENUS Comfort HRV-70EC-E-74-R, 700 m3/h, 200 Pa, 3 kW/230, ECmotory, predohrev, filter F7/G4, regulácia | ks | 1 |  | 0 |  |  | znížená |  | 0 | 0 | 0 | 0 | 0 | 4 | K | 1 | ROZPOCET | 0 | 0 | 0 | 0 | 0 | 2 | 0 | 4 | 46
24 | M | 302 | Rekuperačná jednotka VENUS Comfort HRV-70EC-E-74-R, 700 m3/h, 200 Pa, 3 kW/230, ECmotory, predohrev, filter F7/G4, regulácia | ks | 1 |  | 0 |  |  | znížená |  | 0 | 0 | 0 | 0 | 0 | 8 | M | 1 | ROZPOCET | 0 | 0 | 0 | 0 | 0 | 2 | 0 | 4 | 48
25 | K | 303 | Protidažďová žalúzia EDV PRG-250 W | ks | 4 |  | 0 |  |  | znížená |  | 0 | 0 | 0 | 0 | 0 | 4 | K | 1 | ROZPOCET | 0 | 0 | 0 | 0 | 0 | 2 | 0 | 4 | 50
26 | M | 303 | Protidažďová žalúzia EDV PRG-250 W | ks | 4 |  | 0 |  |  | znížená |  | 0 | 0 | 0 | 0 | 0 | 8 | M | 1 | ROZPOCET | 0 | 0 | 0 | 0 | 0 | 2 | 0 | 4 | 52
27 | K | 304 | Rozvod kondenznej vody PVC-U 3/4" | bm | 12 |  | 0 |  |  | znížená |  | 0 | 0 | 0 | 0 | 0 | 4 | K | 1 | ROZPOCET | 0 | 0 | 0 | 0 | 0 | 2 | 0 | 4 | 54
28 | M | 304 | Rozvod kondenznej vody PVC-U 3/4" | bm | 12 |  | 0 |  |  | znížená |  | 0 | 0 | 0 | 0 | 0 | 8 | M | 1 | ROZPOCET | 0 | 0 | 0 | 0 | 0 | 2 | 0 | 4 | 56
29 | K | 305 | Práčkový syfón vonkajší ALCADRAIN 106H biely - HORNBACH pre napojenie kondenz. potrubia na kanalizáciu | ks | 1 |  | 0 |  |  | znížená |  | 0 | 0 | 0 | 0 | 0 | 4 | K | 1 | ROZPOCET | 0 | 0 | 0 | 0 | 0 | 2 | 0 | 4 | 58
30 | M | 305 | Práčkový syfón vonkajší ALCADRAIN 106H biely - HORNBACH pre napojenie kondenz. potrubia na kanalizáciu | ks | 1 |  | 0 |  |  | znížená |  | 0 | 0 | 0 | 0 | 0 | 8 | M | 1 | ROZPOCET | 0 | 0 | 0 | 0 | 0 | 2 | 0 | 4 | 60
31 | K | 306 | Zavesenie upevnenie vyváženie jednotiek VENUS | ks | 2 |  | 0 |  |  | znížená |  | 0 | 0 | 0 | 0 | 0 | 4 | K | 1 | ROZPOCET | 0 | 0 | 0 | 0 | 0 | 2 | 0 | 4 | 62
32 | K | 307 | Vrtanie otvoru Ø 250 v obvodovej stene | ks | 4 |  | 0 |  |  | znížená |  | 0 | 0 | 0 | 0 | 0 | 4 | K | 1 | ROZPOCET | 0 | 0 | 0 | 0 | 0 | 2 | 0 | 4 | 64
33 | K | 3.08 | Pripojenie potrubia Ø 250 na rekuperačné jednotky VENUS | ks | 8 |  | 0 |  |  | znížená |  | 0 | 0 | 0 | 0 | 0 | 4 | K | 1 | ROZPOCET | 0 | 0 | 0 | 0 | 0 | 2 | 0 | 4 | 66
| D | D4 | ZARIADENIE IV: Dochladenie a dokurovanie prevádzky : 1.02a - Vstupná hala : kaz |  |  |  | 0 |  |  |  |  | 0 |  | 0 |  | 0 | 1 | D | 0 | ROZPOCET | [6 empty] | 0
34 | K | 401 | Vonkajšia jednotka MOD30U-36HFN8-RD0, chladiaci výkon 10,55 kW, vykurovací výkon 11,14 kW, elektrický príkon 3,5 kW, 946x810x410 mm, 80,5 kg, prietok vzduchu 4000 m3/h, | ks | 1 |  | 0 |  |  | znížená |  | 0 | 0 | 0 | 0 | 0 | 4 | K | 1 | ROZPOCET | 0 | 0 | 0 | 0 | 0 | 2 | 0 | 4 | 68
35 | M | 401 | Vonkajšia jednotka MOD30U-36HFN8-RD0, chladiaci výkon 10,55 kW, vykurovací výkon 11,14 kW, elektrický príkon 3,5 kW, 946x810x410 mm, 80,5 kg, prietok vzduchu 4000 m3/h, | ks | 1 |  | 0 |  |  | znížená |  | 0 | 0 | 0 | 0 | 0 | 8 | M | 1 | ROZPOCET | 0 | 0 | 0 | 0 | 0 | 2 | 0 | 4 | 70
36 | K | 402 | Vnútorná jednotka kazetová MCD1-36HRFN8, chladiaci výkon 10,55 kW, vykurovací výkon 11,14 kW, 830x830x245, dekoračný panel 950x950x55, 33,2 kg, prietok vzduchu 1700/1550/1380 m3/h | ks | 1 |  | 0 |  |  | znížená |  | 0 | 0 | 0 | 0 | 0 | 4 | K | 1 | ROZPOCET | 0 | 0 | 0 | 0 | 0 | 2 | 0 | 4 | 72
37 | M | 402 | Vnútorná jednotka kazetová MCD1-36HRFN8, chladiaci výkon 10,55 kW, vykurovací výkon 11,14 kW, 830x830x245, dekoračný panel 950x950x55, 33,2 kg, prietok vzduchu 1700/1550/1380 m3/h | ks | 1 |  | 0 |  |  | znížená |  | 0 | 0 | 0 | 0 | 0 | 8 | M | 1 | ROZPOCET | 0 | 0 | 0 | 0 | 0 | 2 | 0 | 4 | 74
38 | K | 403 | Dvojica potrubia na chladivo 9,52/15,9 mm | bm | 28 |  | 0 |  |  | znížená |  | 0 | 0 | 0 | 0 | 0 | 4 | K | 1 | ROZPOCET | 0 | 0 | 0 | 0 | 0 | 2 | 0 | 4 | 76
39 | M | 403 | Dvojica potrubia na chladivo 9,52/15,9 mm | bm | 28 |  | 0 |  |  | znížená |  | 0 | 0 | 0 | 0 | 0 | 8 | M | 1 | ROZPOCET | 0 | 0 | 0 | 0 | 0 | 2 | 0 | 4 | 78
40 | M | 404 | Dialkový ovládač infra RG10A(B2S)BGEF | ks | 1 |  | 0 |  |  | znížená |  | 0 | 0 | 0 | 0 | 0 | 8 | M | 1 | ROZPOCET | 0 | 0 | 0 | 0 | 0 | 2 | 0 | 4 | 80
41 | K | 405 | Kabelové prepojenie | bm | 29 |  | 0 |  |  | znížená |  | 0 | 0 | 0 | 0 | 0 | 4 | K | 1 | ROZPOCET | 0 | 0 | 0 | 0 | 0 | 2 | 0 | 4 | 82
42 | M | 405 | Kabelové prepojenie | bm | 29 |  | 0 |  |  | znížená |  | 0 | 0 | 0 | 0 | 0 | 8 | M | 1 | ROZPOCET | 0 | 0 | 0 | 0 | 0 | 2 | 0 | 4 | 84
43 | K | 406 | Rozvod kondenznej vody PVC-U 3/4" | bm | 16 |  | 0 |  |  | znížená |  | 0 | 0 | 0 | 0 | 0 | 4 | K | 1 | ROZPOCET | 0 | 0 | 0 | 0 | 0 | 2 | 0 | 4 | 86
44 | M | 406 | Rozvod kondenznej vody PVC-U 3/4" | bm | 16 |  | 0 |  |  | znížená |  | 0 | 0 | 0 | 0 | 0 | 8 | M | 1 | ROZPOCET | 0 | 0 | 0 | 0 | 0 | 2 | 0 | 4 | 88
45 | K | 407 | Práčkový syfón vonkajší ALCADRAIN 106H biely - HORNBACH pre napojenie kondenz. potrubia na kanalizáciu | ks | 1 |  | 0 |  |  | znížená |  | 0 | 0 | 0 | 0 | 0 | 4 | K | 1 | ROZPOCET | 0 | 0 | 0 | 0 | 0 | 2 | 0 | 4 | 90
46 | M | 407 | Práčkový syfón vonkajší ALCADRAIN 106H biely - HORNBACH pre napojenie kondenz. potrubia na kanalizáciu | ks | 1 |  | 0 |  |  | znížená |  | 0 | 0 | 0 | 0 | 0 | 8 | M | 1 | ROZPOCET | 0 | 0 | 0 | 0 | 0 | 2 | 0 | 4 | 92
47 | K | 408 | Tepelné izolácie potrubia na chladivo | bm | 56 |  | 0 |  |  | znížená |  | 0 | 0 | 0 | 0 | 0 | 4 | K | 1 | ROZPOCET | 0 | 0 | 0 | 0 | 0 | 2 | 0 | 4 | 94
48 | M | 408 | Tepelné izolácie potrubia na chladivo | bm | 56 |  | 0 |  |  | znížená |  | 0 | 0 | 0 | 0 | 0 | 8 | M | 1 | ROZPOCET | 0 | 0 | 0 | 0 | 0 | 2 | 0 | 4 | 96
49 | K | 409 | Zhotovenie pevného podkladu pre vonkajšiu jednotku v teréne 1000x500 na záťaž 90 kg | ks | 1 |  | 0 |  |  | znížená |  | 0 | 0 | 0 | 0 | 0 | 4 | K | 1 | ROZPOCET | 0 | 0 | 0 | 0 | 0 | 2 | 0 | 4 | 98
50 | M | 409 | Zhotovenie pevného podkladu pre vonkajšiu jednotku v teréne 1000x500 na záťaž 90 kg | ks | 1 |  | 0 |  |  | znížená |  | 0 | 0 | 0 | 0 | 0 | 8 | M | 1 | ROZPOCET | 0 | 0 | 0 | 0 | 0 | 2 | 0 | 4 | 100
| D | D5 | ZARIADENIE V: Dochladenie a dokurovanie prevádzky : 1.08 - Klientské centrum |  |  |  | 0 |  |  |  |  | 0 |  | 0 |  | 0 | 1 | D | 0 | ROZPOCET | [6 empty] | 0
51 | K | 501 | Vonkajšia jednotka MOD30U-36HFN8-RD0, chladiaci výkon 10,55 kW, vykurovací výkon 11,14 kW, elektrický príkon 3,5 kW, 946x810x410 mm, 80,5 kg, prietok vzduchu 4000 m3/h, | ks | 1 |  | 0 |  |  | znížená |  | 0 | 0 | 0 | 0 | 0 | 4 | K | 1 | ROZPOCET | 0 | 0 | 0 | 0 | 0 | 2 | 0 | 4 | 102
52 | M | 501 | Vonkajšia jednotka MOD30U-36HFN8-RD0, chladiaci výkon 10,55 kW, vykurovací výkon 11,14 kW, elektrický príkon 3,5 kW, 946x810x410 mm, 80,5 kg, prietok vzduchu 4000 m3/h, | ks | 1 |  | 0 |  |  | znížená |  | 0 | 0 | 0 | 0 | 0 | 8 | M | 1 | ROZPOCET | 0 | 0 | 0 | 0 | 0 | 2 | 0 | 4 | 104
53 | K | 502 | Vnútorná jednotka kazetová MCD1-36HRFN8, chladiaci výkon 10,55 kW, vykurovací výkon 11,14 kW, 830x830x245, dekoračný panel 950x950x55, 33,2 kg, prietok vzduchu 1700/1550/1380 m3/h | ks | 1 |  | 0 |  |  | znížená |  | 0 | 0 | 0 | 0 | 0 | 4 | K | 1 | ROZPOCET | 0 | 0 | 0 | 0 | 0 | 2 | 0 | 4 | 106
54 | M | 502 | Vnútorná jednotka kazetová MCD1-36HRFN8, chladiaci výkon 10,55 kW, vykurovací výkon 11,14 kW, 830x830x245, dekoračný panel 950x950x55, 33,2 kg, prietok vzduchu 1700/1550/1380 m3/h | ks | 1 |  | 0 |  |  | znížená |  | 0 | 0 | 0 | 0 | 0 | 8 | M | 1 | ROZPOCET | 0 | 0 | 0 | 0 | 0 | 2 | 0 | 4 | 108
55 | K | 503 | Dvojica potrubia na chladivo 9,52/15,9 mm | bm | 23 |  | 0 |  |  | znížená |  | 0 | 0 | 0 | 0 | 0 | 4 | K | 1 | ROZPOCET | 0 | 0 | 0 | 0 | 0 | 2 | 0 | 4 | 110
56 | M | 503 | Dvojica potrubia na chladivo 9,52/15,9 mm | bm | 23 |  | 0 |  |  | znížená |  | 0 | 0 | 0 | 0 | 0 | 8 | M | 1 | ROZPOCET | 0 | 0 | 0 | 0 | 0 | 2 | 0 | 4 | 112
57 | M | 504 | Dialkový ovládač infra RG10A(B2S)BGEF | ks | 1 |  | 0 |  |  | znížená |  | 0 | 0 | 0 | 0 | 0 | 8 | M | 1 | ROZPOCET | 0 | 0 | 0 | 0 | 0 | 2 | 0 | 4 | 114
58 | K | 505 | Kabelové prepojenie | bm | 24 |  | 0 |  |  | znížená |  | 0 | 0 | 0 | 0 | 0 | 4 | K | 1 | ROZPOCET | 0 | 0 | 0 | 0 | 0 | 2 | 0 | 4 | 116
59 | M | 505 | Kabelové prepojenie | bm | 24 |  | 0 |  |  | znížená |  | 0 | 0 | 0 | 0 | 0 | 8 | M | 1 | ROZPOCET | 0 | 0 | 0 | 0 | 0 | 2 | 0 | 4 | 118
60 | K | 506 | Rozvod kondenznej vody PVC-U 3/4" | bm | 16 |  | 0 |  |  | znížená |  | 0 | 0 | 0 | 0 | 0 | 4 | K | 1 | ROZPOCET | 0 | 0 | 0 | 0 | 0 | 2 | 0 | 4 | 120
61 | M | 506 | Rozvod kondenznej vody PVC-U 3/4" | bm | 16 |  | 0 |  |  | znížená |  | 0 | 0 | 0 | 0 | 0 | 8 | M | 1 | ROZPOCET | 0 | 0 | 0 | 0 | 0 | 2 | 0 | 4 | 122
62 | K | 507 | Práčkový syfón vonkajší ALCADRAIN 106H biely - HORNBACH pre napojenie kondenz. potrubia na kanalizáciu | ks | 1 |  | 0 |  |  | znížená |  | 0 | 0 | 0 | 0 | 0 | 4 | K | 1 | ROZPOCET | 0 | 0 | 0 | 0 | 0 | 2 | 0 | 4 | 124
63 | M | 507 | Práčkový syfón vonkajší ALCADRAIN 106H biely - HORNBACH pre napojenie kondenz. potrubia na kanalizáciu | ks | 1 |  | 0 |  |  | znížená |  | 0 | 0 | 0 | 0 | 0 | 8 | M | 1 | ROZPOCET | 0 | 0 | 0 | 0 | 0 | 2 | 0 | 4 | 126
64 | K | 508 | Tepelné izolácie potrubia na chladivo | bm | 46 |  | 0 |  |  | znížená |  | 0 | 0 | 0 | 0 | 0 | 4 | K | 1 | ROZPOCET | 0 | 0 | 0 | 0 | 0 | 2 | 0 | 4 | 128
65 | M | 508 | Tepelné izolácie potrubia na chladivo | bm | 46 |  | 0 |  |  | znížená |  | 0 | 0 | 0 | 0 | 0 | 8 | M | 1 | ROZPOCET | 0 | 0 | 0 | 0 | 0 | 2 | 0 | 4 | 130
66 | K | 509 | Zhotovenie pevného podkladu pre vonkajšiu jednotku v teréne 1000x500 na záťaž 90 kg | ks | 1 |  | 0 |  |  | znížená |  | 0 | 0 | 0 | 0 | 0 | 4 | K | 1 | ROZPOCET | 0 | 0 | 0 | 0 | 0 | 2 | 0 | 4 | 132
67 | M | 509 | Zhotovenie pevného podkladu pre vonkajšiu jednotku v teréne 1000x500 na záťaž 90 kg | ks | 1 |  | 0 |  |  | znížená |  | 0 | 0 | 0 | 0 | 0 | 8 | M | 1 | ROZPOCET | 0 | 0 | 0 | 0 | 0 | 2 | 0 | 4 | 134
| D | D6 | ZARIADENIE VI: Dochladenie a dokurovanie zasadačky 1.02c, kancelárií 1.09,1.10,1.12: nástenný multis |  |  |  | 0 |  |  |  |  | 0 |  | 0 |  | 0 | 1 | D | 0 | ROZPOCET | [6 empty] | 0
68 | K | 601 | Vonkajšia jednotka M40-36FN8-Q(B), chladiaci výkon 10,6 kW, vykurovací výkon 10,6 kW, elektrický príkon 3,3 kW/230, 946x810x410 mm 68,8 kg, prietok vzduchu 4000 m3/h, | ks | 1 |  | 0 |  |  | znížená |  | 0 | 0 | 0 | 0 | 0 | 4 | K | 1 | ROZPOCET | 0 | 0 | 0 | 0 | 0 | 2 | 0 | 4 | 136
69 | M | 601 | Vonkajšia jednotka M40-36FN8-Q(B), chladiaci výkon 10,6 kW, vykurovací výkon 10,6 kW, elektrický príkon 3,3 kW/230, 946x810x410 mm 68,8 kg, prietok vzduchu 4000 m3/h, | ks | 1 |  | 0 |  |  | znížená |  | 0 | 0 | 0 | 0 | 0 | 8 | M | 1 | ROZPOCET | 0 | 0 | 0 | 0 | 0 | 2 | 0 | 4 | 138
70 | K | 602 | Vnútorná jednotka nástenná MSAGAU-09HRFNX-Xtreme Save, chladiaci výkon 2,8 kW, vykurovací výkon 2,9 kW, 726x291x210 mm, 8 kg, prietok vzduchu 520/460/330 m3/h | ks | 1 |  | 0 |  |  | znížená |  | 0 | 0 | 0 | 0 | 0 | 4 | K | 1 | ROZPOCET | 0 | 0 | 0 | 0 | 0 | 2 | 0 | 4 | 140
71 | M | 602 | Vnútorná jednotka nástenná MSAGAU-09HRFNX-Xtreme Save, chladiaci výkon 2,8 kW, vykurovací výkon 2,9 kW, 726x291x210 mm, 8 kg, prietok vzduchu 520/460/330 m3/h | ks | 1 |  | 0 |  |  | znížená |  | 0 | 0 | 0 | 0 | 0 | 8 | M | 1 | ROZPOCET | 0 | 0 | 0 | 0 | 0 | 2 | 0 | 4 | 142
72 | K | 603 | Vnútorná jednotka nástenná MSAGBU-12HRFNX-Xtreme Save, chladiaci výkon 3,6 kW, vykurovací výkon 3,8 kW, 835x295x208 mm, 8,7 kg, prietok vzduchu 530/400/350 m3/h | ks | 3 |  | 0 |  |  | znížená |  | 0 | 0 | 0 | 0 | 0 | 4 | K | 1 | ROZPOCET | 0 | 0 | 0 | 0 | 0 | 2 | 0 | 4 | 144
73 | M | 603 | Vnútorná jednotka nástenná MSAGBU-12HRFNX-Xtreme Save, chladiaci výkon 3,6 kW, vykurovací výkon 3,8 kW, 835x295x208 mm, 8,7 kg, prietok vzduchu 530/400/350 m3/h | ks | 3 |  | 0 |  |  | znížená |  | 0 | 0 | 0 | 0 | 0 | 8 | M | 1 | ROZPOCET | 0 | 0 | 0 | 0 | 0 | 2 | 0 | 4 | 146
74 | K | 604 | Dvojica potrubia na chladivo 6,35/9,52 mm | bm | 58 |  | 0 |  |  | znížená |  | 0 | 0 | 0 | 0 | 0 | 4 | K | 1 | ROZPOCET | 0 | 0 | 0 | 0 | 0 | 2 | 0 | 4 | 148
75 | M | 604 | Dvojica potrubia na chladivo 6,35/9,52 mm | bm | 58 |  | 0 |  |  | znížená |  | 0 | 0 | 0 | 0 | 0 | 8 | M | 1 | ROZPOCET | 0 | 0 | 0 | 0 | 0 | 2 | 0 | 4 | 150
76 | M | 605 | Dialkový ovládač infra RG10A(B2S)BGEF | ks | 4 |  | 0 |  |  | znížená |  | 0 | 0 | 0 | 0 | 0 | 8 | M | 1 | ROZPOCET | 0 | 0 | 0 | 0 | 0 | 2 | 0 | 4 | 152
77 | K | 606 | Kabelové prepojenie | bm | 60 |  | 0 |  |  | znížená |  | 0 | 0 | 0 | 0 | 0 | 4 | K | 1 | ROZPOCET | 0 | 0 | 0 | 0 | 0 | 2 | 0 | 4 | 154
78 | M | 606 | Kabelové prepojenie | bm | 60 |  | 0 |  |  | znížená |  | 0 | 0 | 0 | 0 | 0 | 8 | M | 1 | ROZPOCET | 0 | 0 | 0 | 0 | 0 | 2 | 0 | 4 | 156
79 | K | 607 | Rozvod kondenznej vody PVC-U 3/4" | bm | 26 |  | 0 |  |  | znížená |  | 0 | 0 | 0 | 0 | 0 | 4 | K | 1 | ROZPOCET | 0 | 0 | 0 | 0 | 0 | 2 | 0 | 4 | 158
80 | M | 607 | Rozvod kondenznej vody PVC-U 3/4" | bm | 26 |  | 0 |  |  | znížená |  | 0 | 0 | 0 | 0 | 0 | 8 | M | 1 | ROZPOCET | 0 | 0 | 0 | 0 | 0 | 2 | 0 | 4 | 160
81 | K | 608 | Práčkový syfón vonkajší ALCADRAIN 106H biely - HORNBACH pre napojenie kondenz. potrubia na kanalizáciu | ks | 4 |  | 0 |  |  | znížená |  | 0 | 0 | 0 | 0 | 0 | 4 | K | 1 | ROZPOCET | 0 | 0 | 0 | 0 | 0 | 2 | 0 | 4 | 162
82 | M | 608 | Práčkový syfón vonkajší ALCADRAIN 106H biely - HORNBACH pre napojenie kondenz. potrubia na kanalizáciu | ks | 4 |  | 0 |  |  | znížená |  | 0 | 0 | 0 | 0 | 0 | 8 | M | 1 | ROZPOCET | 0 | 0 | 0 | 0 | 0 | 2 | 0 | 4 | 164
83 | K | 609 | Tepelné izolácie potrubia na chladivo | bm | 120 |  | 0 |  |  | znížená |  | 0 | 0 | 0 | 0 | 0 | 4 | K | 1 | ROZPOCET | 0 | 0 | 0 | 0 | 0 | 2 | 0 | 4 | 166
84 | M | 609 | Tepelné izolácie potrubia na chladivo | bm | 120 |  | 0 |  |  | znížená |  | 0 | 0 | 0 | 0 | 0 | 8 | M | 1 | ROZPOCET | 0 | 0 | 0 | 0 | 0 | 2 | 0 | 4 | 168
85 | K | 610 | Zhotovenie pevného podkladu pre vonkajšiu jednotku v teréne 1000x500 na záťaž 80 kg | ks | 1 |  | 0 |  |  | znížená |  | 0 | 0 | 0 | 0 | 0 | 4 | K | 1 | ROZPOCET | 0 | 0 | 0 | 0 | 0 | 2 | 0 | 4 | 170
86 | M | 610 | Zhotovenie pevného podkladu pre vonkajšiu jednotku v teréne 1000x500 na záťaž 80 kg | ks | 1 |  | 0 |  |  | znížená |  | 0 | 0 | 0 | 0 | 0 | 8 | M | 1 | ROZPOCET | 0 | 0 | 0 | 0 | 0 | 2 | 0 | 4 | 172
| D | D7 | ZARIADENIE VII: Chladenie serverovne 115: MIDEA Xtreme Save SPLIT MG2X-18-SP, INVERTER, R32 |  |  |  | 0 |  |  |  |  | 0 |  | 0 |  | 0 | 1 | D | 0 | ROZPOCET | [6 empty] | 0
87 | K | 701 | Vonkajšia jednotka MOX301-18HFN8, chladiaci výkon 5,3 kW, elektrický príkon 1,7 kW, 874x554x330 mm, 33,5 kg, | ks | 1 |  | 0 |  |  | znížená |  | 0 | 0 | 0 | 0 | 0 | 4 | K | 1 | ROZPOCET | 0 | 0 | 0 | 0 | 0 | 2 | 0 | 4 | 174
88 | M | 701 | Vonkajšia jednotka MOX301-18HFN8, chladiaci výkon 5,3 kW, elektrický príkon 1,7 kW, 874x554x330 mm, 33,5 kg, | ks | 1 |  | 0 |  |  | znížená |  | 0 | 0 | 0 | 0 | 0 | 8 | M | 1 | ROZPOCET | 0 | 0 | 0 | 0 | 0 | 2 | 0 | 4 | 176
89 | K | 702 | Vnútorná jednotka nástenná MSAGCU-18HRFNX, chladiaci výkon 5,5 kW 969x241x320, 11,2 kg, prietok vzduchu 800/600/500 m3/h | ks | 1 |  | 0 |  |  | znížená |  | 0 | 0 | 0 | 0 | 0 | 4 | K | 1 | ROZPOCET | 0 | 0 | 0 | 0 | 0 | 2 | 0 | 4 | 178
90 | M | 702 | Vnútorná jednotka nástenná MSAGCU-18HRFNX, chladiaci výkon 5,5 kW 969x241x320, 11,2 kg, prietok vzduchu 800/600/500 m3/h | ks | 1 |  | 0 |  |  | znížená |  | 0 | 0 | 0 | 0 | 0 | 8 | M | 1 | ROZPOCET | 0 | 0 | 0 | 0 | 0 | 2 | 0 | 4 | 180
91 | K | 703 | Dvojica potrubia na chladivo 6,35/12,7 mm | bm | 14 |  | 0 |  |  | znížená |  | 0 | 0 | 0 | 0 | 0 | 4 | K | 1 | ROZPOCET | 0 | 0 | 0 | 0 | 0 | 2 | 0 | 4 | 182
92 | M | 703 | Dvojica potrubia na chladivo 6,35/12,7 mm | bm | 14 |  | 0 |  |  | znížená |  | 0 | 0 | 0 | 0 | 0 | 8 | M | 1 | ROZPOCET | 0 | 0 | 0 | 0 | 0 | 2 | 0 | 4 | 184
93 | K | 704 | Nástenný káblový ovládač WDC86E/K 86x86x20 mm | ks | 1 |  | 0 |  |  | znížená |  | 0 | 0 | 0 | 0 | 0 | 4 | K | 1 | ROZPOCET | 0 | 0 | 0 | 0 | 0 | 2 | 0 | 4 | 186
94 | M | 704 | Nástenný káblový ovládač WDC86E/K 86x86x20 mm | ks | 1 |  | 0 |  |  | znížená |  | 0 | 0 | 0 | 0 | 0 | 8 | M | 1 | ROZPOCET | 0 | 0 | 0 | 0 | 0 | 2 | 0 | 4 | 188
95 | K | 705 | Kabelové prepojenie | bm | 16 |  | 0 |  |  | znížená |  | 0 | 0 | 0 | 0 | 0 | 4 | K | 1 | ROZPOCET | 0 | 0 | 0 | 0 | 0 | 2 | 0 | 4 | 190
96 | M | 705 | Kabelové prepojenie | bm | 16 |  | 0 |  |  | znížená |  | 0 | 0 | 0 | 0 | 0 | 8 | M | 1 | ROZPOCET | 0 | 0 | 0 | 0 | 0 | 2 | 0 | 4 | 192
97 | K | 706 | Rozvod kondenznej vody PVC-U 3/4" | bm | 6 |  | 0 |  |  | znížená |  | 0 | 0 | 0 | 0 | 0 | 4 | K | 1 | ROZPOCET | 0 | 0 | 0 | 0 | 0 | 2 | 0 | 4 | 194
98 | M | 706 | Rozvod kondenznej vody PVC-U 3/4" | bm | 6 |  | 0 |  |  | znížená |  | 0 | 0 | 0 | 0 | 0 | 8 | M | 1 | ROZPOCET | 0 | 0 | 0 | 0 | 0 | 2 | 0 | 4 | 196
99 | K | 707 | Práčkový syfón vonkajší ALCADRAIN 106H biely - HORNBACH pre napojenie kondenz. potrubia na kanalizáciu | ks | 1 |  | 0 |  |  | znížená |  | 0 | 0 | 0 | 0 | 0 | 4 | K | 1 | ROZPOCET | 0 | 0 | 0 | 0 | 0 | 2 | 0 | 4 | 198
100 | M | 707 | Práčkový syfón vonkajší ALCADRAIN 106H biely - HORNBACH pre napojenie kondenz. potrubia na kanalizáciu | ks | 1 |  | 0 |  |  | znížená |  | 0 | 0 | 0 | 0 | 0 | 8 | M | 1 | ROZPOCET | 0 | 0 | 0 | 0 | 0 | 2 | 0 | 4 | 200
101 | K | 708 | Tepelné izolácie potrubia na chladivo | bm | 28 |  | 0 |  |  | znížená |  | 0 | 0 | 0 | 0 | 0 | 4 | K | 1 | ROZPOCET | 0 | 0 | 0 | 0 | 0 | 2 | 0 | 4 | 202
102 | M | 708 | Tepelné izolácie potrubia na chladivo | bm | 28 |  | 0 |  |  | znížená |  | 0 | 0 | 0 | 0 | 0 | 8 | M | 1 | ROZPOCET | 0 | 0 | 0 | 0 | 0 | 2 | 0 | 4 | 204
103 | K | 709 | Zhotovenie pevného podkladu pre vonkajšiu jednotku v teréne 1000x500 na záťaž 50 kg | ks | 1 |  | 0 |  |  | znížená |  | 0 | 0 | 0 | 0 | 0 | 4 | K | 1 | ROZPOCET | 0 | 0 | 0 | 0 | 0 | 2 | 0 | 4 | 206
104 | M | 709 | Zhotovenie pevného podkladu pre vonkajšiu jednotku v teréne 1000x500 na záťaž 50 kg | ks | 1 |  | 0 |  |  | znížená |  | 0 | 0 | 0 | 0 | 0 | 8 | M | 1 | ROZPOCET | 0 | 0 | 0 | 0 | 0 | 2 | 0 | 4 | 208
|  | VP | Práce naviac |  |  |  | 0 | [10 empty] | D | 0 | PN | [6 empty] | 0
| K | [5 empty] | 0 |  |  | znížená | [7 empty] | PN | 1 | PN | 0 | 0 | 0 | 0 | 0 | 2 | 0
| K | [5 empty] | 0 |  |  | znížená | [7 empty] | PN | 1 | PN | 0 | 0 | 0 | 0 | 0 | 2 | 0
| K | [5 empty] | 0 |  |  | znížená | [7 empty] | PN | 1 | PN | 0 | 0 | 0 | 0 | 0 | 2 | 0
| K | [5 empty] | 0 |  |  | znížená | [7 empty] | PN | 1 | PN | 0 | 0 | 0 | 0 | 0 | 2 | 0
| K | [5 empty] | 0 |  |  | znížená | [7 empty] | PN | 1 | PN | 0 | 0 | 0 | 0 | 0 | 2 | 0

## 03 - Elektroinštalácia
{1049fa9e-03ce-4fa0-835a-d66704111735}
0
| KRYCÍ LIST ROZPOČTU | [7 empty] | v --- nižšie sa nachádzajú doplnkové a pomocné údaje k zostavám --- v | [8 empty] | False
Stavba:
Klientské centrum Olejkárska
Objekt:
03 - Elektroinštalácia
| JKSO: |  |  |  |  | KS:
| Miesto: |  |  |  |  | Dátum: | 7. 2. 2025
| Objednávateľ: |  |  |  |  | IČO:
|  | DPB a.s. |  |  |  | IČ DPH:
| Zhotoviteľ: |  |  |  |  | IČO: | Vyplň údaj
|  | Vyplň údaj |  |  |  | IČ DPH: | Vyplň údaj
| Projektant: |  |  |  |  | IČO:
|  | Ing.arch.Soňa Havliková |  |  |  | IČ DPH:
| Spracovateľ: |  |  |  |  | IČO:
|  | Rozing s.r.o. |  |  |  | IČ DPH:
Poznámka:
| Náklady z rozpočtu | [5 empty] | 0
| Ostatné náklady | [5 empty] | 0
| Cena bez DPH | [5 empty] | 0
|  |  | Základ dane |  |  | Sadzba dane | Výška dane
| DPH | základná | 0 |  |  | 23% | 0
|  | znížená | 0 |  |  | 23% | 0
|  | zákl. prenesená | 0 |  |  | 23% | 0
|  | zníž. prenesená | 0 |  |  | 23% | 0
|  | nulová | 0 |  |  | 0% | 0
| Cena s DPH |  |  | v | EUR |  | 0
| Projektant |  |  | Spracovateľ
| Dátum a podpis: |  | Pečiatka | Dátum a podpis: |  |  | Pečiatka
| Objednávateľ |  |  | Zhotoviteľ
| Dátum a podpis: |  | Pečiatka | Dátum a podpis: |  |  | Pečiatka
REKAPITULÁCIA ROZPOČTU
Stavba:
Klientské centrum Olejkárska
Objekt:
03 - Elektroinštalácia
Miesto: | [5 empty] | Dátum: | 7. 2. 2025
Objednávateľ: |  |  | DPB a.s. |  |  | Projektant: | Ing.arch.Soňa Havliková
Zhotoviteľ: |  |  | Vyplň údaj |  |  | Spracovateľ: | Rozing s.r.o.
Kód dielu - Popis | [6 empty] | Cena celkom [EUR]
1) Náklady z rozpočtu | [6 empty] | 0 | [11 empty] | -1
| D1 - ELEKTROINŠTALÁCIA | [5 empty] | 0
| VP - Práce naviac | [5 empty] | 0
2) Ostatné náklady | [6 empty] | 0 |  |  | DPH
| GZS | [5 empty] | 0 |  |  | znížená | [9 empty] | VRN | 0 | 0 | 0 | 0 | 0 | 2
| Projektové práce | [5 empty] | 0 |  |  | znížená | [9 empty] | VRN | 0 | 0 | 0 | 0 | 0 | 2
| Sťažené podmienky | [5 empty] | 0 |  |  | znížená | [9 empty] | VRN | 0 | 0 | 0 | 0 | 0 | 2
| Vplyv prostredia | [5 empty] | 0 |  |  | znížená | [9 empty] | VRN | 0 | 0 | 0 | 0 | 0 | 2
| Iné VRN | [5 empty] | 0 |  |  | znížená | [9 empty] | VRN | 0 | 0 | 0 | 0 | 0 | 2
| Kompletačná činnosť | [5 empty] | 0 |  |  | znížená | [9 empty] | KOMPLETACNA | 0 | 0 | 0 | 0 | 0 | 2
Celkové náklady za stavbu 1) + 2) | [6 empty] | 0
ROZPOČET
Stavba:
Klientské centrum Olejkárska
Objekt:
03 - Elektroinštalácia
Miesto: | [5 empty] | Dátum: | 7. 2. 2025
Objednávateľ: |  |  | DPB a.s. |  |  | Projektant: | Ing.arch.Soňa Havliková
Zhotoviteľ: |  |  | Vyplň údaj |  |  | Spracovateľ: | Rozing s.r.o.
PČ | Typ | Kód | Popis | MJ | Množstvo | J.cena [EUR] | Cena celkom [EUR] | Cenová sústava |  | DPH | J. Nh [h] | Nh celkom [h] | J. hmotnosť [t] | Hmotnosť celkom [t] | J. suť [t] | Suť Celkom [t]
Náklady z rozpočtu | [6 empty] | 0 |  |  |  |  | 0 |  | 0 |  | 0 |  | D | -1 | [7 empty] | 0
| D | D1 | ELEKTROINŠTALÁCIA |  |  |  | 0 |  |  |  |  | 0 |  | 0 |  | 0 | 1 | D | 0 | ROZPOCET | [6 empty] | 0
1 | K | Pol1 | Rozvázač r11 oceloplech 500x1800 mm, 42 vývodov, DALI ZDROJ PREP. OCHR | ks | 1 |  | 0 |  |  | znížená |  | 0 | 0 | 0 | 0 | 0 | 4 | K | 1 | ROZPOCET | 0 | 0 | 0 | 0 | 0 | 2 | 0 | 4 | 2
2 | K | Pol2 | rozvádzač R13 oceloplech 600x900, 12 vývodov rez. Prep ochr | ks | 1 |  | 0 |  |  | znížená |  | 0 | 0 | 0 | 0 | 0 | 4 | K | 1 | ROZPOCET | 0 | 0 | 0 | 0 | 0 | 2 | 0 | 4 | 4
3 | K | Pol3 | EL1 MAWERICK2-LED-2950-4K, IP40, 20W, 2090lm, 4000K, | ks | 55 |  | 0 |  |  | znížená |  | 0 | 0 | 0 | 0 | 0 | 4 | K | 1 | ROZPOCET | 0 | 0 | 0 | 0 | 0 | 2 | 0 | 4 | 6
4 | K | Pol4 | EL3 MAWERICK2-LED-2950-4K-DIM DALI, IP40, 20W, 2090lm, 4000K, DALI stmievanie | ks | 16 |  | 0 |  |  | znížená |  | 0 | 0 | 0 | 0 | 0 | 4 | K | 1 | ROZPOCET | 0 | 0 | 0 | 0 | 0 | 2 | 0 | 4 | 8
5 | K | Pol5 | EL4 MAWERICK2-LED-5900-4K, IP40, 39W, 4180lm, 4000K | ks | 5 |  | 0 |  |  | znížená |  | 0 | 0 | 0 | 0 | 0 | 4 | K | 1 | ROZPOCET | 0 | 0 | 0 | 0 | 0 | 2 | 0 | 4 | 10
6 | K | Pol6 | EL6 MAWERICK2-LED-5900-4K-DIM DALI, IP40, 39W, 4180lm, 4000K, DALI stmievanie | ks | 23 |  | 0 |  |  | znížená |  | 0 | 0 | 0 | 0 | 0 | 4 | K | 1 | ROZPOCET | 0 | 0 | 0 | 0 | 0 | 2 | 0 | 4 | 12
7 | K | Pol7 | EL7 LED SVIETIDLO 40W/230V, STROPNÉ IP20 | ks | 1 |  | 0 |  |  | znížená |  | 0 | 0 | 0 | 0 | 0 | 4 | K | 1 | ROZPOCET | 0 | 0 | 0 | 0 | 0 | 2 | 0 | 4 | 14
8 | K | Pol8 | EL8 LED REFLEKTOR 10W/230V, NÁSTENNÉ , .IP54 | ks | 1 |  | 0 |  |  | znížená |  | 0 | 0 | 0 | 0 | 0 | 4 | K | 1 | ROZPOCET | 0 | 0 | 0 | 0 | 0 | 2 | 0 | 4 | 16
9 | K | Pol9 | KÁBEL CHKH-R-O 2x1,5 | m | 190 |  | 0 |  |  | znížená |  | 0 | 0 | 0 | 0 | 0 | 4 | K | 1 | ROZPOCET | 0 | 0 | 0 | 0 | 0 | 2 | 0 | 4 | 18
10 | K | Pol10 | KÁBEL CHKH-R-O 3x1,5 | m | 55 |  | 0 |  |  | znížená |  | 0 | 0 | 0 | 0 | 0 | 4 | K | 1 | ROZPOCET | 0 | 0 | 0 | 0 | 0 | 2 | 0 | 4 | 20
11 | K | Pol11 | KÁBEL CHKH-R-J 3x1,5 | m | 540 |  | 0 |  |  | znížená |  | 0 | 0 | 0 | 0 | 0 | 4 | K | 1 | ROZPOCET | 0 | 0 | 0 | 0 | 0 | 2 | 0 | 4 | 22
12 | K | Pol12 | KÁBEL CHKH-R-J 3x2,5 | m | 480 |  | 0 |  |  | znížená |  | 0 | 0 | 0 | 0 | 0 | 4 | K | 1 | ROZPOCET | 0 | 0 | 0 | 0 | 0 | 2 | 0 | 4 | 24
13 | K | Pol13 | KÁBEL CHKH-R-J 3x4 | m | 96 |  | 0 |  |  | znížená |  | 0 | 0 | 0 | 0 | 0 | 4 | K | 1 | ROZPOCET | 0 | 0 | 0 | 0 | 0 | 2 | 0 | 4 | 26
14 | K | Pol14 | VODIč CHKH-R-J 1x6 | m | 66 |  | 0 |  |  | znížená |  | 0 | 0 | 0 | 0 | 0 | 4 | K | 1 | ROZPOCET | 0 | 0 | 0 | 0 | 0 | 2 | 0 | 4 | 28
15 | K | Pol15 | VODIč CHKH-R-J 1x16 | m | 70 |  | 0 |  |  | znížená |  | 0 | 0 | 0 | 0 | 0 | 4 | K | 1 | ROZPOCET | 0 | 0 | 0 | 0 | 0 | 2 | 0 | 4 | 30
16 | K | Pol16 | vodič FeZn d8mm | m | 15 |  | 0 |  |  | znížená |  | 0 | 0 | 0 | 0 | 0 | 4 | K | 1 | ROZPOCET | 0 | 0 | 0 | 0 | 0 | 2 | 0 | 4 | 32
17 | K | Pol17 | vypínač 1, na povrch 10A/230V | ks | 6 |  | 0 |  |  | znížená |  | 0 | 0 | 0 | 0 | 0 | 4 | K | 1 | ROZPOCET | 0 | 0 | 0 | 0 | 0 | 2 | 0 | 4 | 34
18 | K | Pol18 | prepínač 5, na povrch 10A/230V | ks | 5 |  | 0 |  |  | znížená |  | 0 | 0 | 0 | 0 | 0 | 4 | K | 1 | ROZPOCET | 0 | 0 | 0 | 0 | 0 | 2 | 0 | 4 | 36
19 | K | Pol19 | prepínač 6, na povrch 10A/230V | ks | 2 |  | 0 |  |  | znížená |  | 0 | 0 | 0 | 0 | 0 | 4 | K | 1 | ROZPOCET | 0 | 0 | 0 | 0 | 0 | 2 | 0 | 4 | 38
20 | K | Pol20 | prepínač 7, na povrch 10A/230V | ks | 1 |  | 0 |  |  | znížená |  | 0 | 0 | 0 | 0 | 0 | 4 | K | 1 | ROZPOCET | 0 | 0 | 0 | 0 | 0 | 2 | 0 | 4 | 40
21 | K | Pol21 | VYPíNAč 25A/230V, 2-PÓL IP43 | ks | 6 |  | 0 |  |  | znížená |  | 0 | 0 | 0 | 0 | 0 | 4 | K | 1 | ROZPOCET | 0 | 0 | 0 | 0 | 0 | 2 | 0 | 4 | 42
22 | K | Pol22 | SPíNAč SO SNIM POHYBU IP20 | ks | 5 |  | 0 |  |  | znížená |  | 0 | 0 | 0 | 0 | 0 | 4 | K | 1 | ROZPOCET | 0 | 0 | 0 | 0 | 0 | 2 | 0 | 4 | 44
23 | K | Pol23 | SPíNAč SO SNIM POHYBU IP43 | ks | 1 |  | 0 |  |  | znížená |  | 0 | 0 | 0 | 0 | 0 | 4 | K | 1 | ROZPOCET | 0 | 0 | 0 | 0 | 0 | 2 | 0 | 4 | 46
24 | K | Pol24 | DALI ovládač 4-tlač. | ks | 4 |  | 0 |  |  | znížená |  | 0 | 0 | 0 | 0 | 0 | 4 | K | 1 | ROZPOCET | 0 | 0 | 0 | 0 | 0 | 2 | 0 | 4 | 48
25 | K | Pol25 | ZASUVKOVÁ LIšTA RACK 19", 8x zás. 16A/230v, vyp, prepäť ochr, filter | ks | 34 |  | 0 |  |  | znížená |  | 0 | 0 | 0 | 0 | 0 | 4 | K | 1 | ROZPOCET | 0 | 0 | 0 | 0 | 0 | 2 | 0 | 4 | 50
26 | K | Pol26 | zásuvka 16A/230V do parapet žľabu | ks | 4 |  | 0 |  |  | znížená |  | 0 | 0 | 0 | 0 | 0 | 4 | K | 1 | ROZPOCET | 0 | 0 | 0 | 0 | 0 | 2 | 0 | 4 | 52
27 | K | Pol27 | dvojzásuvka nýstenná 16a/230V | ks | 48 |  | 0 |  |  | znížená |  | 0 | 0 | 0 | 0 | 0 | 4 | K | 1 | ROZPOCET | 0 | 0 | 0 | 0 | 0 | 2 | 0 | 4 | 54
28 | K | Pol28 | krabica odbočná na povrch do 4x3x 2.5mm2 | ks | 54 |  | 0 |  |  | znížená |  | 0 | 0 | 0 | 0 | 0 | 4 | K | 1 | ROZPOCET | 0 | 0 | 0 | 0 | 0 | 2 | 0 | 4 | 56
29 | K | Pol29 | kanál parapetný kopos 110x68 bezhalogénový ks=2m | ks=2m | 17 |  | 0 |  |  | znížená |  | 0 | 0 | 0 | 0 | 0 | 4 | K | 1 | ROZPOCET | 0 | 0 | 0 | 0 | 0 | 2 | 0 | 4 | 58
30 | K | Pol30 | spojka pre kanál | ks | 2 |  | 0 |  |  | znížená |  | 0 | 0 | 0 | 0 | 0 | 4 | K | 1 | ROZPOCET | 0 | 0 | 0 | 0 | 0 | 2 | 0 | 4 | 60
31 | K | Pol31 | koncovka pre kanál | ks | 40 |  | 0 |  |  | znížená |  | 0 | 0 | 0 | 0 | 0 | 4 | K | 1 | ROZPOCET | 0 | 0 | 0 | 0 | 0 | 2 | 0 | 4 | 62
32 | K | Pol32 | úprava veka kanála pre zásuvkovú lištu | ks | 34 |  | 0 |  |  | znížená |  | 0 | 0 | 0 | 0 | 0 | 4 | K | 1 | ROZPOCET | 0 | 0 | 0 | 0 | 0 | 2 | 0 | 4 | 64
33 | K | Pol33 | svork. Krabica do kanála pre pripojzás. Lišty | ks | 34 |  | 0 |  |  | znížená |  | 0 | 0 | 0 | 0 | 0 | 4 | K | 1 | ROZPOCET | 0 | 0 | 0 | 0 | 0 | 2 | 0 | 4 | 66
34 | K | Pol34 | ukončenie kábla do 3x4 | ks | 75 |  | 0 |  |  | znížená |  | 0 | 0 | 0 | 0 | 0 | 4 | K | 1 | ROZPOCET | 0 | 0 | 0 | 0 | 0 | 2 | 0 | 4 | 68
35 | K | Pol35 | ukončenie DALI káblov s doplnením značenia koncov | ks | 86 |  | 0 |  |  | znížená |  | 0 | 0 | 0 | 0 | 0 | 4 | K | 1 | ROZPOCET | 0 | 0 | 0 | 0 | 0 | 2 | 0 | 4 | 70
36 | K | Pol36 | ukončenie a svorka pre vodič Cu6 | ks | 130 |  | 0 |  |  | znížená |  | 0 | 0 | 0 | 0 | 0 | 4 | K | 1 | ROZPOCET | 0 | 0 | 0 | 0 | 0 | 2 | 0 | 4 | 72
37 | K | Pol37 | ukončenie a svorka pre vodič Cu16 | ks | 10 |  | 0 |  |  | znížená |  | 0 | 0 | 0 | 0 | 0 | 4 | K | 1 | ROZPOCET | 0 | 0 | 0 | 0 | 0 | 2 | 0 | 4 | 74
38 | K | Pol38 | ukončenie a svorka pre vodič FeZn d8 | ks | 10 |  | 0 |  |  | znížená |  | 0 | 0 | 0 | 0 | 0 | 4 | K | 1 | ROZPOCET | 0 | 0 | 0 | 0 | 0 | 2 | 0 | 4 | 76
39 | K | Pol39 | pripojenie na jestv uzemnenie | ks | 2 |  | 0 |  |  | znížená |  | 0 | 0 | 0 | 0 | 0 | 4 | K | 1 | ROZPOCET | 0 | 0 | 0 | 0 | 0 | 2 | 0 | 4 | 78
40 | K | Pol40 | úprava jestvujúcich prívodov a ukunčenie do rozvádzačov | ks | 2 |  | 0 |  |  | znížená |  | 0 | 0 | 0 | 0 | 0 | 4 | K | 1 | ROZPOCET | 0 | 0 | 0 | 0 | 0 | 2 | 0 | 4 | 80
41 | K | Pol41 | káblová lišta bezhalogénová 20x20mm | m | 120 |  | 0 |  |  | znížená |  | 0 | 0 | 0 | 0 | 0 | 4 | K | 1 | ROZPOCET | 0 | 0 | 0 | 0 | 0 | 2 | 0 | 4 | 82
42 | K | Pol42 | káblová lišta bewzhalogénová 40x20mm | m | 92 |  | 0 |  |  | znížená |  | 0 | 0 | 0 | 0 | 0 | 4 | K | 1 | ROZPOCET | 0 | 0 | 0 | 0 | 0 | 2 | 0 | 4 | 84
43 | K | Pol43 | káblový žľab bezhalogénový 40x50mm | m | 42 |  | 0 |  |  | znížená |  | 0 | 0 | 0 | 0 | 0 | 4 | K | 1 | ROZPOCET | 0 | 0 | 0 | 0 | 0 | 2 | 0 | 4 | 86
44 | K | Pol44 | káblový žľab bezhalogénový 40x100mm | m | 30 |  | 0 |  |  | znížená |  | 0 | 0 | 0 | 0 | 0 | 4 | K | 1 | ROZPOCET | 0 | 0 | 0 | 0 | 0 | 2 | 0 | 4 | 88
45 | K | Pol45 | káblový žľab bezhalogénový 40x150mm | m | 24 |  | 0 |  |  | znížená |  | 0 | 0 | 0 | 0 | 0 | 4 | K | 1 | ROZPOCET | 0 | 0 | 0 | 0 | 0 | 2 | 0 | 4 | 90
46 | K | Pol46 | programovanie systému DALI | hod | 8 |  | 0 |  |  | znížená |  | 0 | 0 | 0 | 0 | 0 | 4 | K | 1 | ROZPOCET | 0 | 0 | 0 | 0 | 0 | 2 | 0 | 4 | 92
47 | K | Pol47 | demontáže | hod | 60 |  | 0 |  |  | znížená |  | 0 | 0 | 0 | 0 | 0 | 4 | K | 1 | ROZPOCET | 0 | 0 | 0 | 0 | 0 | 2 | 0 | 4 | 94
48 | K | Pol48 | likvidácia elektroodpadu | tona | 0.2 |  | 0 |  |  | znížená |  | 0 | 0 | 0 | 0 | 0 | 4 | K | 1 | ROZPOCET | 0 | 0 | 0 | 0 | 0 | 2 | 0 | 4 | 96
49 | K | Pol49 | úprava ník pre rozvádzače | hod | 24 |  | 0 |  |  | znížená |  | 0 | 0 | 0 | 0 | 0 | 4 | K | 1 | ROZPOCET | 0 | 0 | 0 | 0 | 0 | 2 | 0 | 4 | 98
50 | K | Pol50 | pomocné práce | hod | 36 |  | 0 |  |  | znížená |  | 0 | 0 | 0 | 0 | 0 | 4 | K | 1 | ROZPOCET | 0 | 0 | 0 | 0 | 0 | 2 | 0 | 4 | 100
51 | K | Pol51 | východzia revízia | hod | 20 |  | 0 |  |  | znížená |  | 0 | 0 | 0 | 0 | 0 | 4 | K | 1 | ROZPOCET | 0 | 0 | 0 | 0 | 0 | 2 | 0 | 4 | 102
52 | K | Pol52 | poučenie užívateľov | hod | 6 |  | 0 |  |  | znížená |  | 0 | 0 | 0 | 0 | 0 | 4 | K | 1 | ROZPOCET | 0 | 0 | 0 | 0 | 0 | 2 | 0 | 4 | 104
53 | K | Pol53 | uvedenie do prevádzky | hod | 8 |  | 0 |  |  | znížená |  | 0 | 0 | 0 | 0 | 0 | 4 | K | 1 | ROZPOCET | 0 | 0 | 0 | 0 | 0 | 2 | 0 | 4 | 106
54 | K | Pol54 | preberaci konanie | hod | 10 |  | 0 |  |  | znížená |  | 0 | 0 | 0 | 0 | 0 | 4 | K | 1 | ROZPOCET | 0 | 0 | 0 | 0 | 0 | 2 | 0 | 4 | 108
|  | VP | Práce naviac |  |  |  | 0 | [10 empty] | D | 0 | PN | [6 empty] | 0
| K | [5 empty] | 0 |  |  | znížená | [7 empty] | PN | 1 | PN | 0 | 0 | 0 | 0 | 0 | 2 | 0
| K | [5 empty] | 0 |  |  | znížená | [7 empty] | PN | 1 | PN | 0 | 0 | 0 | 0 | 0 | 2 | 0
| K | [5 empty] | 0 |  |  | znížená | [7 empty] | PN | 1 | PN | 0 | 0 | 0 | 0 | 0 | 2 | 0
| K | [5 empty] | 0 |  |  | znížená | [7 empty] | PN | 1 | PN | 0 | 0 | 0 | 0 | 0 | 2 | 0
| K | [5 empty] | 0 |  |  | znížená | [7 empty] | PN | 1 | PN | 0 | 0 | 0 | 0 | 0 | 2 | 0

## 04 - ZTI
{d42eb91e-d3f6-4f7f-b1c2-ed6b3299d0dc}
0
| KRYCÍ LIST ROZPOČTU | [7 empty] | v --- nižšie sa nachádzajú doplnkové a pomocné údaje k zostavám --- v | [8 empty] | False
Stavba:
Klientské centrum Olejkárska
Objekt:
04 - ZTI
| JKSO: |  |  |  |  | KS:
| Miesto: |  |  |  |  | Dátum: | 7. 2. 2025
| Objednávateľ: |  |  |  |  | IČO:
|  | DPB a.s. |  |  |  | IČ DPH:
| Zhotoviteľ: |  |  |  |  | IČO: | Vyplň údaj
|  | Vyplň údaj |  |  |  | IČ DPH: | Vyplň údaj
| Projektant: |  |  |  |  | IČO:
|  | Ing.arch.Soňa Havliková |  |  |  | IČ DPH:
| Spracovateľ: |  |  |  |  | IČO:
|  | Rozing s.r.o. |  |  |  | IČ DPH:
Poznámka:
| Náklady z rozpočtu | [5 empty] | 0
| Ostatné náklady | [5 empty] | 0
| Cena bez DPH | [5 empty] | 0
|  |  | Základ dane |  |  | Sadzba dane | Výška dane
| DPH | základná | 0 |  |  | 23% | 0
|  | znížená | 0 |  |  | 23% | 0
|  | zákl. prenesená | 0 |  |  | 23% | 0
|  | zníž. prenesená | 0 |  |  | 23% | 0
|  | nulová | 0 |  |  | 0% | 0
| Cena s DPH |  |  | v | EUR |  | 0
| Projektant |  |  | Spracovateľ
| Dátum a podpis: |  | Pečiatka | Dátum a podpis: |  |  | Pečiatka
| Objednávateľ |  |  | Zhotoviteľ
| Dátum a podpis: |  | Pečiatka | Dátum a podpis: |  |  | Pečiatka
REKAPITULÁCIA ROZPOČTU
Stavba:
Klientské centrum Olejkárska
Objekt:
04 - ZTI
Miesto: | [5 empty] | Dátum: | 7. 2. 2025
Objednávateľ: |  |  | DPB a.s. |  |  | Projektant: | Ing.arch.Soňa Havliková
Zhotoviteľ: |  |  | Vyplň údaj |  |  | Spracovateľ: | Rozing s.r.o.
Kód dielu - Popis | [6 empty] | Cena celkom [EUR]
1) Náklady z rozpočtu | [6 empty] | 0 | [11 empty] | -1
| PSV - Práce a dodávky PSV | [5 empty] | 0
| 725 - Zdravotechnika - zariaďovacie predmety | [5 empty] | 0
| POZ - POZNÁMKY | [5 empty] | 0
| VP - Práce naviac | [5 empty] | 0
2) Ostatné náklady | [6 empty] | 0 |  |  | DPH
| GZS | [5 empty] | 0 |  |  | znížená | [9 empty] | VRN | 0 | 0 | 0 | 0 | 0 | 2
| Projektové práce | [5 empty] | 0 |  |  | znížená | [9 empty] | VRN | 0 | 0 | 0 | 0 | 0 | 2
| Sťažené podmienky | [5 empty] | 0 |  |  | znížená | [9 empty] | VRN | 0 | 0 | 0 | 0 | 0 | 2
| Vplyv prostredia | [5 empty] | 0 |  |  | znížená | [9 empty] | VRN | 0 | 0 | 0 | 0 | 0 | 2
| Iné VRN | [5 empty] | 0 |  |  | znížená | [9 empty] | VRN | 0 | 0 | 0 | 0 | 0 | 2
| Kompletačná činnosť | [5 empty] | 0 |  |  | znížená | [9 empty] | KOMPLETACNA | 0 | 0 | 0 | 0 | 0 | 2
Celkové náklady za stavbu 1) + 2) | [6 empty] | 0
ROZPOČET
Stavba:
Klientské centrum Olejkárska
Objekt:
04 - ZTI
Miesto: | [5 empty] | Dátum: | 7. 2. 2025
Objednávateľ: |  |  | DPB a.s. |  |  | Projektant: | Ing.arch.Soňa Havliková
Zhotoviteľ: |  |  | Vyplň údaj |  |  | Spracovateľ: | Rozing s.r.o.
PČ | Typ | Kód | Popis | MJ | Množstvo | J.cena [EUR] | Cena celkom [EUR] | Cenová sústava |  | DPH | J. Nh [h] | Nh celkom [h] | J. hmotnosť [t] | Hmotnosť celkom [t] | J. suť [t] | Suť Celkom [t]
Náklady z rozpočtu | [6 empty] | 0 |  |  |  |  | 0 |  | 5e-05 |  | 0 |  | D | -1 | [7 empty] | 0
| D | PSV | Práce a dodávky PSV |  |  |  | 0 |  |  |  |  | 0 |  | 5e-05 |  | 0 | 2 | D | 0 | ROZPOCET | [6 empty] | 0
| D | 725 | Zdravotechnika - zariaďovacie predmety |  |  |  | 0 |  |  |  |  | 0 |  | 5e-05 |  | 0 | 2 | D | 1 | ROZPOCET | [6 empty] | 0
1 | K | 725640911.S1 | Dodávka amontáž nových rozvodov a príslušenstva ZTI, bez koncových prvkov ich náklad je zahrniutý v časti Nabytok a vybavenie tohto rozpočtu v diely "SANITA + zariadenie wc" | kpl | 1 |  | 0 |  |  | znížená |  | 0 | 5e-05 | 5e-05 | 0 | 0 | 16 | K | 2 | ROZPOCET | 0 | 0 | 0 | 0 | 0 | 2 | 0 | 16 | -4700629
| D | POZ | POZNÁMKY |  |  |  | 0 |  |  |  |  | 0 |  | 0 |  | 0 | 1 | D | 0 | ROZPOCET | [6 empty] | 0
2 | K | POZNAMKA_8 | PD pre zdravotechniku nie je sučasťou celkovej projektovej dokumentácie a preto je náklad na túto profesiu je odhadovaný. |  | 0 |  | 0 |  |  | znížená |  | 0 | 0 | 0 | 0 | 0 | 512 | K | 1 | ROZPOCET | 0 | 0 | 0 | 0 | 0 | 2 | 0 | 512 | -578948949
| P |  | Poznámka k položke: | [14 empty] | P | 1
|  | VP | Práce naviac |  |  |  | 0 | [10 empty] | D | 0 | PN | [6 empty] | 0
| K | [5 empty] | 0 |  |  | znížená | [7 empty] | PN | 1 | PN | 0 | 0 | 0 | 0 | 0 | 2 | 0
| K | [5 empty] | 0 |  |  | znížená | [7 empty] | PN | 1 | PN | 0 | 0 | 0 | 0 | 0 | 2 | 0
| K | [5 empty] | 0 |  |  | znížená | [7 empty] | PN | 1 | PN | 0 | 0 | 0 | 0 | 0 | 2 | 0
| K | [5 empty] | 0 |  |  | znížená | [7 empty] | PN | 1 | PN | 0 | 0 | 0 | 0 | 0 | 2 | 0
| K | [5 empty] | 0 |  |  | znížená | [7 empty] | PN | 1 | PN | 0 | 0 | 0 | 0 | 0 | 2 | 0

## 05 - UK
{bf5625f4-52ed-4a71-992f-3331e3e2e311}
0
| KRYCÍ LIST ROZPOČTU | [7 empty] | v --- nižšie sa nachádzajú doplnkové a pomocné údaje k zostavám --- v | [8 empty] | False
Stavba:
Klientské centrum Olejkárska
Objekt:
05 - UK
| JKSO: |  |  |  |  | KS:
| Miesto: |  |  |  |  | Dátum: | 7. 2. 2025
| Objednávateľ: |  |  |  |  | IČO:
|  | DPB a.s. |  |  |  | IČ DPH:
| Zhotoviteľ: |  |  |  |  | IČO: | Vyplň údaj
|  | Vyplň údaj |  |  |  | IČ DPH: | Vyplň údaj
| Projektant: |  |  |  |  | IČO:
|  | Ing.arch.Soňa Havliková |  |  |  | IČ DPH:
| Spracovateľ: |  |  |  |  | IČO:
|  | Rozing s.r.o. |  |  |  | IČ DPH:
Poznámka:
| Náklady z rozpočtu | [5 empty] | 0
| Ostatné náklady | [5 empty] | 0
| Cena bez DPH | [5 empty] | 0
|  |  | Základ dane |  |  | Sadzba dane | Výška dane
| DPH | základná | 0 |  |  | 23% | 0
|  | znížená | 0 |  |  | 23% | 0
|  | zákl. prenesená | 0 |  |  | 23% | 0
|  | zníž. prenesená | 0 |  |  | 23% | 0
|  | nulová | 0 |  |  | 0% | 0
| Cena s DPH |  |  | v | EUR |  | 0
| Projektant |  |  | Spracovateľ
| Dátum a podpis: |  | Pečiatka | Dátum a podpis: |  |  | Pečiatka
| Objednávateľ |  |  | Zhotoviteľ
| Dátum a podpis: |  | Pečiatka | Dátum a podpis: |  |  | Pečiatka
REKAPITULÁCIA ROZPOČTU
Stavba:
Klientské centrum Olejkárska
Objekt:
05 - UK
Miesto: | [5 empty] | Dátum: | 7. 2. 2025
Objednávateľ: |  |  | DPB a.s. |  |  | Projektant: | Ing.arch.Soňa Havliková
Zhotoviteľ: |  |  | Vyplň údaj |  |  | Spracovateľ: | Rozing s.r.o.
Kód dielu - Popis | [6 empty] | Cena celkom [EUR]
1) Náklady z rozpočtu | [6 empty] | 0 | [11 empty] | -1
| PSV - Práce a dodávky PSV | [5 empty] | 0
| 735 - Ústredné kúrenie - vykurovacie telesá | [5 empty] | 0
| POZ - POZNÁMKY | [5 empty] | 0
| VP - Práce naviac | [5 empty] | 0
2) Ostatné náklady | [6 empty] | 0 |  |  | DPH
| GZS | [5 empty] | 0 |  |  | znížená | [9 empty] | VRN | 0 | 0 | 0 | 0 | 0 | 2
| Projektové práce | [5 empty] | 0 |  |  | znížená | [9 empty] | VRN | 0 | 0 | 0 | 0 | 0 | 2
| Sťažené podmienky | [5 empty] | 0 |  |  | znížená | [9 empty] | VRN | 0 | 0 | 0 | 0 | 0 | 2
| Vplyv prostredia | [5 empty] | 0 |  |  | znížená | [9 empty] | VRN | 0 | 0 | 0 | 0 | 0 | 2
| Iné VRN | [5 empty] | 0 |  |  | znížená | [9 empty] | VRN | 0 | 0 | 0 | 0 | 0 | 2
| Kompletačná činnosť | [5 empty] | 0 |  |  | znížená | [9 empty] | KOMPLETACNA | 0 | 0 | 0 | 0 | 0 | 2
Celkové náklady za stavbu 1) + 2) | [6 empty] | 0
ROZPOČET
Stavba:
Klientské centrum Olejkárska
Objekt:
05 - UK
Miesto: | [5 empty] | Dátum: | 7. 2. 2025
Objednávateľ: |  |  | DPB a.s. |  |  | Projektant: | Ing.arch.Soňa Havliková
Zhotoviteľ: |  |  | Vyplň údaj |  |  | Spracovateľ: | Rozing s.r.o.
PČ | Typ | Kód | Popis | MJ | Množstvo | J.cena [EUR] | Cena celkom [EUR] | Cenová sústava |  | DPH | J. Nh [h] | Nh celkom [h] | J. hmotnosť [t] | Hmotnosť celkom [t] | J. suť [t] | Suť Celkom [t]
Náklady z rozpočtu | [6 empty] | 0 |  |  |  |  | 0 |  | 0 |  | 0 |  | D | -1 | [7 empty] | 0
| D | PSV | Práce a dodávky PSV |  |  |  | 0 |  |  |  |  | 0 |  | 0 |  | 0 | 2 | D | 0 | ROZPOCET | [6 empty] | 0
| D | 735 | Ústredné kúrenie - vykurovacie telesá |  |  |  | 0 |  |  |  |  | 0 |  | 0 |  | 0 | 2 | D | 1 | ROZPOCET | [6 empty] | 0
1 | K | 735158110.S1 | Dodávka a montáž Vykurovacích telies. prisluchajúcich rozovdov, armatúr a príslušenstva UK | komplet | 1 |  | 0 |  |  | znížená |  | 0 | 0 | 0 | 0 | 0 | 16 | K | 2 | ROZPOCET | 0 | 0 | 0 | 0 | 0 | 2 | 0 | 16 | 520369901
| D | POZ | POZNÁMKY |  |  |  | 0 |  |  |  |  | 0 |  | 0 |  | 0 | 1 | D | 0 | ROZPOCET | [6 empty] | 0
2 | K | POZNAMKA_7 | PD pre vykurovanie nie je sučasťou celkovej projektovej dokumentácie a preto je náklad na túto profesiu je odhadovaný. |  | 0 |  | 0 |  |  | znížená |  | 0 | 0 | 0 | 0 | 0 | 512 | K | 1 | ROZPOCET | 0 | 0 | 0 | 0 | 0 | 2 | 0 | 512 | -441938121
| P |  | Poznámka k položke: | [14 empty] | P | 1
|  | VP | Práce naviac |  |  |  | 0 | [10 empty] | D | 0 | PN | [6 empty] | 0
| K | [5 empty] | 0 |  |  | znížená | [7 empty] | PN | 1 | PN | 0 | 0 | 0 | 0 | 0 | 2 | 0
| K | [5 empty] | 0 |  |  | znížená | [7 empty] | PN | 1 | PN | 0 | 0 | 0 | 0 | 0 | 2 | 0
| K | [5 empty] | 0 |  |  | znížená | [7 empty] | PN | 1 | PN | 0 | 0 | 0 | 0 | 0 | 2 | 0
| K | [5 empty] | 0 |  |  | znížená | [7 empty] | PN | 1 | PN | 0 | 0 | 0 | 0 | 0 | 2 | 0
| K | [5 empty] | 0 |  |  | znížená | [7 empty] | PN | 1 | PN | 0 | 0 | 0 | 0 | 0 | 2 | 0

## 06 - Nabytok a vybavenie
{ac2a8b66-0b36-4b7c-8040-01ba2e7f8bbb}
0
| KRYCÍ LIST ROZPOČTU | [7 empty] | v --- nižšie sa nachádzajú doplnkové a pomocné údaje k zostavám --- v | [8 empty] | False
Stavba:
Klientské centrum Olejkárska
Objekt:
06 - Nabytok a vybavenie
| JKSO: |  |  |  |  | KS:
| Miesto: |  |  |  |  | Dátum: | 7. 2. 2025
| Objednávateľ: |  |  |  |  | IČO:
|  | DPB a.s. |  |  |  | IČ DPH:
| Zhotoviteľ: |  |  |  |  | IČO: | Vyplň údaj
|  | Vyplň údaj |  |  |  | IČ DPH: | Vyplň údaj
| Projektant: |  |  |  |  | IČO:
|  | Ing.arch.Soňa Havliková |  |  |  | IČ DPH:
| Spracovateľ: |  |  |  |  | IČO:
|  | Rozing s.r.o. |  |  |  | IČ DPH:
Poznámka:
| Náklady z rozpočtu | [5 empty] | 0
| Ostatné náklady | [5 empty] | 0
| Cena bez DPH | [5 empty] | 0
|  |  | Základ dane |  |  | Sadzba dane | Výška dane
| DPH | základná | 0 |  |  | 23% | 0
|  | znížená | 0 |  |  | 23% | 0
|  | zákl. prenesená | 0 |  |  | 23% | 0
|  | zníž. prenesená | 0 |  |  | 23% | 0
|  | nulová | 0 |  |  | 0% | 0
| Cena s DPH |  |  | v | EUR |  | 0
| Projektant |  |  | Spracovateľ
| Dátum a podpis: |  | Pečiatka | Dátum a podpis: |  |  | Pečiatka
| Objednávateľ |  |  | Zhotoviteľ
| Dátum a podpis: |  | Pečiatka | Dátum a podpis: |  |  | Pečiatka
REKAPITULÁCIA ROZPOČTU
Stavba:
Klientské centrum Olejkárska
Objekt:
06 - Nabytok a vybavenie
Miesto: | [5 empty] | Dátum: | 7. 2. 2025
Objednávateľ: |  |  | DPB a.s. |  |  | Projektant: | Ing.arch.Soňa Havliková
Zhotoviteľ: |  |  | Vyplň údaj |  |  | Spracovateľ: | Rozing s.r.o.
Kód dielu - Popis | [6 empty] | Cena celkom [EUR]
1) Náklady z rozpočtu | [6 empty] | 0 | [11 empty] | -1
| D3 - ATYPY | [5 empty] | 0
| D4 - ZÁVESY | [5 empty] | 0
| D5 - ZRKADLÁ | [5 empty] | 0
| D7 - LOGO | [5 empty] | 0
| D8 - SANITA + zariadenie wc | [5 empty] | 0
| POZ - POZNÁMKY | [5 empty] | 0
| VP - Práce naviac | [5 empty] | 0
2) Ostatné náklady | [6 empty] | 0 |  |  | DPH
| GZS | [5 empty] | 0 |  |  | znížená | [9 empty] | VRN | 0 | 0 | 0 | 0 | 0 | 2
| Projektové práce | [5 empty] | 0 |  |  | znížená | [9 empty] | VRN | 0 | 0 | 0 | 0 | 0 | 2
| Sťažené podmienky | [5 empty] | 0 |  |  | znížená | [9 empty] | VRN | 0 | 0 | 0 | 0 | 0 | 2
| Vplyv prostredia | [5 empty] | 0 |  |  | znížená | [9 empty] | VRN | 0 | 0 | 0 | 0 | 0 | 2
| Iné VRN | [5 empty] | 0 |  |  | znížená | [9 empty] | VRN | 0 | 0 | 0 | 0 | 0 | 2
| Kompletačná činnosť | [5 empty] | 0 |  |  | znížená | [9 empty] | KOMPLETACNA | 0 | 0 | 0 | 0 | 0 | 2
Celkové náklady za stavbu 1) + 2) | [6 empty] | 0
ROZPOČET
Stavba:
Klientské centrum Olejkárska
Objekt:
06 - Nabytok a vybavenie
Miesto: | [5 empty] | Dátum: | 7. 2. 2025
Objednávateľ: |  |  | DPB a.s. |  |  | Projektant: | Ing.arch.Soňa Havliková
Zhotoviteľ: |  |  | Vyplň údaj |  |  | Spracovateľ: | Rozing s.r.o.
PČ | Typ | Kód | Popis | MJ | Množstvo | J.cena [EUR] | Cena celkom [EUR] | Cenová sústava |  | DPH | J. Nh [h] | Nh celkom [h] | J. hmotnosť [t] | Hmotnosť celkom [t] | J. suť [t] | Suť Celkom [t]
Náklady z rozpočtu | [6 empty] | 0 |  |  |  |  | 0 |  | 0 |  | 0 |  | D | -1 | [7 empty] | 0
| D | D3 | ATYPY |  |  |  | 0 |  |  |  |  | 0 |  | 0 |  | 0 | 1 | D | 0 | ROZPOCET | [6 empty] | 0
1 | K | A 01 | Pracovisko 01, 1700x1000x1100mm, viď. výkres č.01, spec vid PD atypové prvky | ks | 1 |  | 0 |  |  | znížená |  | 0 | 0 | 0 | 0 | 0 | 4 | K | 1 | ROZPOCET | 0 | 0 | 0 | 0 | 0 | 2 | 0 | 4 | 44
2 | K | A 02 | Pracovisko 02, 1700x1000x1100mm, viď. výkres č.01, spec vid PD atypové prvky | ks | 1 |  | 0 |  |  | znížená |  | 0 | 0 | 0 | 0 | 0 | 4 | K | 1 | ROZPOCET | 0 | 0 | 0 | 0 | 0 | 2 | 0 | 4 | 46
3 | K | A 03 | Pracovisko 03, 1700x1000x1100mm, viď. výkres č.01, spec vid PD atypové prvky | ks | 1 |  | 0 |  |  | znížená |  | 0 | 0 | 0 | 0 | 0 | 4 | K | 1 | ROZPOCET | 0 | 0 | 0 | 0 | 0 | 2 | 0 | 4 | 48
4 | K | A 04 | Samoobslužný pult, 1000x600x1000/3000mm, viď. výkres č.02, spec vid PD atypové prvky | ks | 1 |  | 0 |  |  | znížená |  | 0 | 0 | 0 | 0 | 0 | 4 | K | 1 | ROZPOCET | 0 | 0 | 0 | 0 | 0 | 2 | 0 | 4 | 50
5 | K | A 05 | Kvetináč, 520x360x1000/3000mm, viď. výkres č.02, spec vid PD atypové prvky | ks | 1 |  | 0 |  |  | znížená |  | 0 | 0 | 0 | 0 | 0 | 4 | K | 1 | ROZPOCET | 0 | 0 | 0 | 0 | 0 | 2 | 0 | 4 | 52
6 | K | A 06 | Kvetináč, 300x600x1000/3000mm, viď. výkres č.02, spec vid PD atypové prvky | ks | 1 |  | 0 |  |  | znížená |  | 0 | 0 | 0 | 0 | 0 | 4 | K | 1 | ROZPOCET | 0 | 0 | 0 | 0 | 0 | 2 | 0 | 4 | 54
7 | K | A 07 | Fotokútik, 2150x1500x3000mm, viď. výkres č.03, spec vid PD atypové prvky | ks | 1 |  | 0 |  |  | znížená |  | 0 | 0 | 0 | 0 | 0 | 4 | K | 1 | ROZPOCET | 0 | 0 | 0 | 0 | 0 | 2 | 0 | 4 | 56
8 | K | A 08 | Recepčný pult/ vrátnica, 2000x3270x1100/3000mm, viď. výkres č.04, spec vid PD atypové prvky | ks | 1 |  | 0 |  |  | znížená |  | 0 | 0 | 0 | 0 | 0 | 4 | K | 1 | ROZPOCET | 0 | 0 | 0 | 0 | 0 | 2 | 0 | 4 | 58
9 | K | A 09 | Kuchynka, 2000x600x2200mm, viď. výkres č.05, spec vid PD atypové prvky | ks | 1 |  | 0 |  |  | znížená |  | 0 | 0 | 0 | 0 | 0 | 4 | K | 1 | ROZPOCET | 0 | 0 | 0 | 0 | 0 | 2 | 0 | 4 | 60
10 | K | A 10a | Pracovný stôl, 1500x600x25mm- pracovná doska, + typové stolové nohy , viď. výkres č.06, spec vid PD atypové prvky | ks | 2 |  | 0 |  |  | znížená |  | 0 | 0 | 0 | 0 | 0 | 4 | K | 1 | ROZPOCET | 0 | 0 | 0 | 0 | 0 | 2 | 0 | 4 | 62
11 | K | A 10b | Pracovný stôl, 1500x600x25mm- pracovná doska /,tvar dosky prispôsobiť existujúcemu stĺpu! + typové stolové nohy , viď. výkres č.06, spec vid PD atypové prvky | ks | 1 |  | 0 |  |  | znížená |  | 0 | 0 | 0 | 0 | 0 | 4 | K | 1 | ROZPOCET | 0 | 0 | 0 | 0 | 0 | 2 | 0 | 4 | 64
12 | K | A 11 | Pracovný stôl, 3000x700x750mm, viď. výkres č.07, spec vid PD atypové prvky | ks | 1 |  | 0 |  |  | znížená |  | 0 | 0 | 0 | 0 | 0 | 4 | K | 1 | ROZPOCET | 0 | 0 | 0 | 0 | 0 | 2 | 0 | 4 | 66
13 | K | A 12 | Skrinka uzamykateľná, 450x400x1100mm, viď. výkres č.08, spec vid PD atypové prvky | ks | 16 |  | 0 |  |  | znížená |  | 0 | 0 | 0 | 0 | 0 | 4 | K | 1 | ROZPOCET | 0 | 0 | 0 | 0 | 0 | 2 | 0 | 4 | 68
14 | K | A 13 | Skrinka otvorená/ uzamykateľná, 450x400x1100mm, viď. výkres č.08, spec vid PD atypové prvky | ks | 1 |  | 0 |  |  | znížená |  | 0 | 0 | 0 | 0 | 0 | 4 | K | 1 | ROZPOCET | 0 | 0 | 0 | 0 | 0 | 2 | 0 | 4 | 70
15 | K | A 14a | Polica otvorená, 1700x250x350mm, viď. výkres č.06, policu umiestniť do výšky 1300mm nad podlahu, spec vid PD atypové prvky | ks | 1 |  | 0 |  |  | znížená |  | 0 | 0 | 0 | 0 | 0 | 4 | K | 1 | ROZPOCET | 0 | 0 | 0 | 0 | 0 | 2 | 0 | 4 | 72
16 | K | A 14b | Polica otvorená, 2400x250x350mm, viď. výkres č.06, policu umiestniť do výšky 1300mm nad podlahu, spec vid PD atypové prvky | ks | 1 |  | 0 |  |  | znížená |  | 0 | 0 | 0 | 0 | 0 | 4 | K | 1 | ROZPOCET | 0 | 0 | 0 | 0 | 0 | 2 | 0 | 4 | 74
17 | K | A 14c | Polica otvorená, 1800x250x350mm, viď. výkres č.06, policu umiestniť do výšky 1300mm nad podlahu, spec vid PD atypové prvky | ks | 1 |  | 0 |  |  | znížená |  | 0 | 0 | 0 | 0 | 0 | 4 | K | 1 | ROZPOCET | 0 | 0 | 0 | 0 | 0 | 2 | 0 | 4 | 76
18 | K | A 14d | Polica otvorená, 1500x300x350mm, viď. výkres č.06, policu umiestniť do výšky 1600mm nad podlahu, spec vid PD atypové prvky | ks | 2 |  | 0 |  |  | znížená |  | 0 | 0 | 0 | 0 | 0 | 4 | K | 1 | ROZPOCET | 0 | 0 | 0 | 0 | 0 | 2 | 0 | 4 | 78
19 | K | A 15 | Obklad, , viď. výkres č.10, spec vid PD atypové prvky | ks | 1 |  | 0 |  |  | znížená |  | 0 | 0 | 0 | 0 | 0 | 4 | K | 1 | ROZPOCET | 0 | 0 | 0 | 0 | 0 | 2 | 0 | 4 | 80
20 | K | A 16 | Obklad SDK žiletky, , viď. výkres č.10, spec vid PD atypové prvky | ks | 1 |  | 0 |  |  | znížená |  | 0 | 0 | 0 | 0 | 0 | 4 | K | 1 | ROZPOCET | 0 | 0 | 0 | 0 | 0 | 2 | 0 | 4 | 82
21 | K | Pol55 | DODÁVKA A MONTÁŽ ATYP. NÁBYTKU | komplet | 1 |  | 0 |  |  | znížená |  | 0 | 0 | 0 | 0 | 0 | 4 | K | 1 | ROZPOCET | 0 | 0 | 0 | 0 | 0 | 2 | 0 | 4 | 84
| P |  | Poznámka k položke: Poznámka: _ Atypické prvky domerať podľa skutkového stavu na mieste! _Dodávateľ interiéru zaistí vyvzorkovanie všetkých požadovaných materiálov! | [14 empty] | P | 1
| D | D4 | ZÁVESY |  |  |  | 0 |  |  |  |  | 0 |  | 0 |  | 0 | 1 | D | 0 | ROZPOCET | [6 empty] | 0
22 | K | Z1a | Záves v prezliekarni, L koľajnice =1450mm, riasenie závesu 1,5x, výška závesu = 2700 mm, farba: svetlo sivá, spec vid PD atypové prvky | ks | 1 |  | 0 |  |  | znížená |  | 0 | 0 | 0 | 0 | 0 | 4 | K | 1 | ROZPOCET | 0 | 0 | 0 | 0 | 0 | 2 | 0 | 4 | 86
23 | K | Z1b | Záves v prezliekarni, L koľajnice =1050mm, riasenie závesu 1,5x, výška závesu = 2700 mm, farba: svetlo sivá, spec vid PD atypové prvky | ks | 1 |  | 0 |  |  | znížená |  | 0 | 0 | 0 | 0 | 0 | 4 | K | 1 | ROZPOCET | 0 | 0 | 0 | 0 | 0 | 2 | 0 | 4 | 88
| D | D5 | ZRKADLÁ |  |  |  | 0 |  |  |  |  | 0 |  | 0 |  | 0 | 1 | D | 0 | ROZPOCET | [6 empty] | 0
24 | K | A 18 | Zrkadlo fotokútik, 1400x600mm, spec vid PD atypové prvky | ks | 1 |  | 0 |  |  | znížená |  | 0 | 0 | 0 | 0 | 0 | 4 | K | 1 | ROZPOCET | 0 | 0 | 0 | 0 | 0 | 2 | 0 | 4 | 90
25 | K | A 19 | Zrkadlo prezliekaren, 1400x800mm, spec vid PD atypové prvky | ks | 1 |  | 0 |  |  | znížená |  | 0 | 0 | 0 | 0 | 0 | 4 | K | 1 | ROZPOCET | 0 | 0 | 0 | 0 | 0 | 2 | 0 | 4 | 92
| D | D7 | LOGO |  |  |  | 0 |  |  |  |  | 0 |  | 0 |  | 0 | 1 | D | 0 | ROZPOCET | [6 empty] | 0
26 | K | A 20 | 3D LOGO DPB , hrúbka 50mm,priemer 1200mm., Logo umiestnené na polykarbonátovej stene: Detaily kotvenia konzultovať s architektom a shotoviteľom ., spec vid PD atypové prvky | ks | 1 |  | 0 |  |  | znížená |  | 0 | 0 | 0 | 0 | 0 | 4 | K | 1 | ROZPOCET | 0 | 0 | 0 | 0 | 0 | 2 | 0 | 4 | 102
27 | K | Pol60 | Exteriérové 3D svetelné logo, Detaily budú špecifikované vyýrobcom. Rozmer cca 5400x400mm. Nadpis "Klientske centrum" v jednom riadku. , spec vid PD atypové prvky | ks | 1 |  | 0 |  |  | znížená |  | 0 | 0 | 0 | 0 | 0 | 4 | K | 1 | ROZPOCET | 0 | 0 | 0 | 0 | 0 | 2 | 0 | 4 | 104
28 | K | Pol61 | Exteriérové 3D svetelné logo, Detaily budú špecifikované vyýrobcom. Rozmer cca 3000x1000mm. Nadpis "Klientske centrum" v dvoch riadkoch., spec vid PD atypové prvky | ks | 1 |  | 0 |  |  | znížená |  | 0 | 0 | 0 | 0 | 0 | 4 | K | 1 | ROZPOCET | 0 | 0 | 0 | 0 | 0 | 2 | 0 | 4 | 106
| D | D8 | SANITA + zariadenie wc |  |  |  | 0 |  |  |  |  | 0 |  | 0 |  | 0 | 1 | D | 0 | ROZPOCET | [6 empty] | 0
29 | K | Pol62 | WC, Kompletná WC súprava, spec vid PD atypové prvky | komplet | 1 |  | 0 |  |  | znížená |  | 0 | 0 | 0 | 0 | 0 | 4 | K | 1 | ROZPOCET | 0 | 0 | 0 | 0 | 0 | 2 | 0 | 4 | 108
30 | K | Pol63 | Batéria, Páková umývadlová batéria 190 s odtokovou súpravou, spec vid PD atypové prvky | komplet | 1 |  | 0 |  |  | znížená |  | 0 | 0 | 0 | 0 | 0 | 4 | K | 1 | ROZPOCET | 0 | 0 | 0 | 0 | 0 | 2 | 0 | 4 | 110
31 | K | Pol64 | Umývadlo, Umývadlo 550x440 mm, s prepadom,, spec vid PD atypové prvky | komplet | 1 |  | 0 |  |  | znížená |  | 0 | 0 | 0 | 0 | 0 | 4 | K | 1 | ROZPOCET | 0 | 0 | 0 | 0 | 0 | 2 | 0 | 4 | 112
32 | K | Pol65 | Dávkovač mydla, Dávkovač tekutého mydla, spec vid PD atypové prvky | komplet | 1 |  | 0 |  |  | znížená |  | 0 | 0 | 0 | 0 | 0 | 4 | K | 1 | ROZPOCET | 0 | 0 | 0 | 0 | 0 | 2 | 0 | 4 | 114
33 | K | Pol66 | Zásobník papierových utierok, -, spec vid PD atypové prvky | komplet | 1 |  | 0 |  |  | znížená |  | 0 | 0 | 0 | 0 | 0 | 4 | K | 1 | ROZPOCET | 0 | 0 | 0 | 0 | 0 | 2 | 0 | 4 | 116
34 | K | Pol67 | Sušič rúk, Automatický sušič rúk, spec vid PD atypové prvky | komplet | 1 |  | 0 |  |  | znížená |  | 0 | 0 | 0 | 0 | 0 | 4 | K | 1 | ROZPOCET | 0 | 0 | 0 | 0 | 0 | 2 | 0 | 4 | 118
35 | K | Pol68 | Zásobník toaletného papiera, -, spec vid PD atypové prvky | komplet | 1 |  | 0 |  |  | znížená |  | 0 | 0 | 0 | 0 | 0 | 4 | K | 1 | ROZPOCET | 0 | 0 | 0 | 0 | 0 | 2 | 0 | 4 | 120
36 | K | Pol69 | WC kefa, Nástenná wc kefa, spec vid PD atypové prvky | komplet | 1 |  | 0 |  |  | znížená |  | 0 | 0 | 0 | 0 | 0 | 4 | K | 1 | ROZPOCET | 0 | 0 | 0 | 0 | 0 | 2 | 0 | 4 | 122
37 | K | Pol70 | Drez, Granitovy drez zabudovatelny zhora/ farba: antracit, spec vid PD atypové prvky | komplet | 1 |  | 0 |  |  | znížená |  | 0 | 0 | 0 | 0 | 0 | 4 | K | 1 | ROZPOCET | 0 | 0 | 0 | 0 | 0 | 2 | 0 | 4 | 124
38 | K | Pol71 | Batéria, Páková kuchynská silgranitová batérie/ farba: antracit, spec vid PD atypové prvky | komplet | 1 |  | 0 |  |  | znížená |  | 0 | 0 | 0 | 0 | 0 | 4 | K | 1 | ROZPOCET | 0 | 0 | 0 | 0 | 0 | 2 | 0 | 4 | 126
| D | POZ | POZNÁMKY |  |  |  | 0 |  |  |  |  | 0 |  | 0 |  | 0 | 1 | D | 0 | ROZPOCET | [6 empty] | 0
39 | K | POZNAMKA_6 | Položky, ktoré majú 0, sú zahrnuté v inej cene ( je to tam napísané v poznámke), keďže niektoré prvky boli nacenené ako zostava: napr. prvé 3 riadky sú naceneé spolu ako zostava A01+A02+A03. |  | 0 |  | 0 |  |  | znížená |  | 0 | 0 | 0 | 0 | 0 | 512 | K | 1 | ROZPOCET | 0 | 0 | 0 | 0 | 0 | 2 | 0 | 512 | 1832595939
|  | VP | Práce naviac |  |  |  | 0 | [10 empty] | D | 0 | PN | [6 empty] | 0
| K | [5 empty] | 0 |  |  | znížená | [7 empty] | PN | 1 | PN | 0 | 0 | 0 | 0 | 0 | 2 | 0
| K | [5 empty] | 0 |  |  | znížená | [7 empty] | PN | 1 | PN | 0 | 0 | 0 | 0 | 0 | 2 | 0
| K | [5 empty] | 0 |  |  | znížená | [7 empty] | PN | 1 | PN | 0 | 0 | 0 | 0 | 0 | 2 | 0
| K | [5 empty] | 0 |  |  | znížená | [7 empty] | PN | 1 | PN | 0 | 0 | 0 | 0 | 0 | 2 | 0
| K | [5 empty] | 0 |  |  | znížená | [7 empty] | PN | 1 | PN | 0 | 0 | 0 | 0 | 0 | 2 | 0

## Zoznam figúr
ZOZNAM FIGÚR
Kód: | 0325A
Stavba: | Klientské centrum Olejkárska
Dátum: | 7. 2. 2025
Kód | Popis | MJ | Výmera
01 | Architektonicko-stavebné riešenie
KO |  |  | 21.2
| výmera z PD |  | 0
| 21,2 |  | 21.2
KO | Súčet |  | 21.2
Použitie figúry:
7814450180 | Montáž obkladov vnútor. stien z obkladačiek kladených do tmelu,vrátane všetkých potrebných profilov a špárovania a vrtania otvorov do ker.obkladu, príp.rezania vod.lúčom | m2 | 21.2
612460152.Sr | Príprava vnútorného podkladu stien pod keramický obklad | m2 | 21.2
59762800001.1 | Obklad keramický - podľa výberu investora | m2 | 21.836
maľba_biela |  |  | 415.898
| STENY |  | 0
| mč101a-c,102a,b,c,103 |  | 0
| pôvodné steny murivo (PS) |  | 0
| (3,7+0,6-1,2)*(0,982+0,946) |  | 5.977
| (3,1-1,2)*(0,68+2,739+0,861+1,024+0,201+11,79+20,594) |  | 71.989
| -(1,1-0,3)*1,1 |  | -0.88
| -(2-1,2)*1 "zamurovka |  | -0.8
| -(2,15-1,2)*(1*2+0,9+1,55) "dvere |  | -4.228
| nové murivo(NS) |  | 0
| (2-1,2)*1,1 |  | 0.88
| sdk |  | 0
| (3,1-1,2)*2,334 |  | 4.435
| -(2,1-1,2)*1,8 "ZS |  | -1.62
| mč104 |  | 0
| PS |  | 0
| (3,1-1,2)*14,6 |  | 27.74
| -(2,15-1,2)*(0,9+0,8) "dvere |  | -1.615
| -(1,85-1,2)*2,2 "dvere |  | -1.43
| -(2,1-1,2)*(0,25+0,3) "nové murivo |  | -0.495
| -(3-1,2)*1 "dvere |  | -1.8
| ns |  | 0
| (2,1-1,2)*(0,25+0,3) |  | 0.495
| mč105a |  | 0
| ps |  | 0
| (3,6-1,2)*9,924 |  | 23.818
| -(2,15-1,2)*0,9 |  | -0.855
| -(3,6-1,2)*(2,5+2,4) |  | -11.76
| SDK |  | 0
| (3,6-1,2)*2,334 |  | 5.602
| -(2,1-1,2)*1,8 "ZS |  | -1.62
| mč105b |  | 0
| ps |  | 0
| (3,6-1,2)*(1,24+5,918) |  | 17.179
| -(2,15-1,2)*(0,9*2+1) |  | -2.66
| mč107a |  | 0
| ps |  | 0
| (3,6-1,2)*9,571 |  | 22.97
| -(2-1,2)*1 "zamurovka |  | -0.8
| -(1,1-0,3)*1,1 |  | -0.88
| -(2,15-1,2)*1 |  | -0.95
| SDK |  | 0
| (3,6-1,2)*2,75 |  | 6.6
| PS |  | 0
| (2-1,2)*1 "zamurovka |  | 0.8
| mč107b |  | 0
| PS |  | 0
| (3,6-1,2)*8,7 |  | 20.88
| -(2,15-1,2)*1 |  | -0.95
| SDK |  | 0
| (3,6-1,2)*2,75 |  | 6.6
| mč109 |  | 0
| PS |  | 0
| (3,6-1,2)*9,914 |  | 23.794
| -(3-1,2)*1 "dvere |  | -1.8
| -(2,1-1,2)*0,45 "zamurovka |  | -0.405
| -(2,4-0,35)*2,4 "O1 |  | -4.92
| 0,2*(2,05*2+2,4) |  | 1.3
| NS |  | 0
| (2,1-1,2)*0,45 "zamurovka |  | 0.405
| SDK |  | 0
| (3,6-1,2)*9,279 |  | 22.27
| -(3-1,2)*(2,838+2,353) |  | -9.344
| mč110 |  | 0
| PS |  | 0
| (3,6-1,2)*8,771 |  | 21.05
| -(2,4-0,35)*2,4 |  | -4.92
| 0,2*(2,05*2+2,4) |  | 1.3
| SDK |  | 0
| (3,6-1,2)*8,385 |  | 20.124
| -(3-2,1)*(2,838+2,796) |  | -5.071
| mč111 |  | 0
| PS |  | 0
| (3,6-1,2)*17,714 |  | 42.514
| -(3-1,2)*(1*2+0,9*2) "dvere |  | -6.84
| -(2,1-1,2)*1,1 "otvor dverný |  | -0.99
| -(2,1-1,2)*(0,45+0,25+0,3) "zamurovka |  | -0.9
| NS |  | 0
| (2,1-1,2)*(0,45+0,25+0,3) "zamurovka |  | 0.9
| mč112 |  | 0
| PS |  | 0
| (3,6-1,2)*12,89 |  | 30.936
| -(3-1,2)*0,9 |  | -1.62
| -2,1*1,2 "okno |  | -2.52
| 0,2*(2,1*2+1,2) |  | 1.08
| mč113 nad KO |  | 0
| PS |  | 0
| (3,6-2)*6,875 |  | 11
| -(3-2)*0,9 |  | -0.9
| -(2,1-2)*0,7 |  | -0.07
| mč114 nad KO |  | 0
| PS |  | 0
| (3,6-2)*5,816 |  | 9.306
| -(2,1-2)*0,7 |  | -0.07
| -0,6*0,6 |  | -0.36
| 0,2*0,6*3 |  | 0.36
| mč115 |  | 0
| PS |  | 0
| (3,6-1,2)*13,775 |  | 33.06
| -(2,1-1,2)*1,1 "Dverný otvor |  | -0.99
| -(2-1,2)*0,7 "zamurovka |  | -0.56
| -0,6*0,6 "okno |  | -0.36
| 0,2*0,6*3 |  | 0.36
| -(2,39-0,36)*1,88 |  | -3.816
| 0,2*(2,03*2+1,88) |  | 1.188
| NS |  | 0
| (2-1,2)*0,7 |  | 0.56
| "SDK žiletky |  | 0
| "ZS01 |  | 0
| 0,7*(3,27+5,4)*2 |  | 12.138
| "ZS02 |  | 0
| 0,7*2,575*2 |  | 3.605
| "ZS03,04 |  | 0
| 0,7*(3,93+6,285)*2 |  | 14.301
| "ZS06 |  | 0
| 0,7*2,84*2 |  | 3.976
| "ZS07 |  | 0
| 0,7*5,425*2 |  | 7.595
| 0,6*6,925*2 |  | 8.31
| "STROPY |  | 0
| 8,3 |  | 8.3
maľba_biela | Súčet |  | 415.898
Použitie figúry:
784452271.S | Maľby z maliarskych zmesí na vodnej báze, ručne nanášané dvojnásobné základné na podklad jemnozrnný výšky do 3,80 m | m2 | 415.898
784410100.S | Penetrovanie jednonásobné jemnozrnných podkladov výšky do 3,80 m | m2 | 574.426
maľba_um |  |  | 158.528
| STENY |  | 0
| mč101a-c,102a,b,c,103 |  | 0
| pôvodné steny murivo (PS) |  | 0
| (1,2)*(0,982+0,946) |  | 2.314
| (1,2)*(0,68+2,739+0,861+1,024+0,201+11,79+20,594) |  | 45.467
| -(0,3)*1,1 |  | -0.33
| -(1,2)*1 "zamurovka |  | -1.2
| -(1,2)*(1*2+0,9+1,55) "dvere |  | -5.34
| nové murivo(NS) |  | 0
| (1,2)*1,1 |  | 1.32
| sdk |  | 0
| (1,2)*2,334 |  | 2.801
| -(1,2)*1,8 "ZS |  | -2.16
| mč104 |  | 0
| PS |  | 0
| (1,2)*14,6 |  | 17.52
| -(1,2)*(0,9+0,8) "dvere |  | -2.04
| -(1,2)*2,2 "dvere |  | -2.64
| -(1,2)*(0,25+0,3) "nové murivo |  | -0.66
| -(1,2)*1 "dvere |  | -1.2
| ns |  | 0
| (1,2)*(0,25+0,3) |  | 0.66
| mč105a |  | 0
| ps |  | 0
| (1,2)*9,924 |  | 11.909
| -(1,2)*0,9 |  | -1.08
| -(1,2)*(2,5+2,4) |  | -5.88
| SDK |  | 0
| (1,2)*2,334 |  | 2.801
| -(1,2)*1,8 "ZS |  | -2.16
| mč105b |  | 0
| ps |  | 0
| (1,2)*(1,24+5,918) |  | 8.59
| -(1,2)*(0,9*2+1) |  | -3.36
| mč107a |  | 0
| ps |  | 0
| (1,2)*9,571 |  | 11.485
| -(1,2)*1 "zamurovka |  | -1.2
| -(0,3)*1,1 |  | -0.33
| -(1,2)*1 |  | -1.2
| SDK |  | 0
| (1,2)*2,75 |  | 3.3
| NS |  | 0
| 1,2*1 |  | 1.2
| mč107b |  | 0
| PS |  | 0
| (1,2)*8,7 |  | 10.44
| -(1,2)*1 |  | -1.2
| SDK |  | 0
| (1,2)*2,75 |  | 3.3
| mč109 |  | 0
| PS |  | 0
| (1,2)*9,914 |  | 11.897
| -(1,2)*1 "dvere |  | -1.2
| -(1,2)*0,45 "zamurovka |  | -0.54
| -(0,35)*2,4 "O1 |  | -0.84
| 0,2*(0,35*2) |  | 0.14
| NS |  | 0
| (1,2)*0,45 "zamurovka |  | 0.54
| SDK |  | 0
| (1,2)*9,279 |  | 11.135
| -(1,2)*(2,838+2,353) |  | -6.229
| mč110 |  | 0
| PS |  | 0
| (1,2)*8,771 |  | 10.525
| -(0,35)*2,4 |  | -0.84
| 0,2*(0,35*2) |  | 0.14
| SDK |  | 0
| (1,2)*8,385 |  | 10.062
| -(2,1)*(2,838+2,796) |  | -11.831
| mč111 |  | 0
| PS |  | 0
| (1,2)*17,714 |  | 21.257
| -(1,2)*(1*2+0,9*2) "dvere |  | -4.56
| -(1,2)*1,1 "otvor dverný |  | -1.32
| -(1,2)*(0,45+0,25+0,3) "zamurovka |  | -1.2
| NS |  | 0
| (1,2)*(0,45+0,25+0,3) "zamurovka |  | 1.2
| mč112 |  | 0
| PS |  | 0
| (1,2)*12,89 |  | 15.468
| -(1,2)*0,9 |  | -1.08
| mč115 |  | 0
| PS |  | 0
| (1,2)*13,775 |  | 16.53
| -(1,2)*1,1 "Dverný otvor |  | -1.32
| -(1,2)*0,7 "zamurovka |  | -0.84
| -(0,36)*1,88 |  | -0.677
| 0,2*(0,36*2) |  | 0.144
| NS |  | 0
| (1,2)*0,7 |  | 0.84
maľba_um | Súčet |  | 158.528
Použitie figúry:
784452271.SR | Maľby umývateľné | m2 | 158.528
784410100.S | Penetrovanie jednonásobné jemnozrnných podkladov výšky do 3,80 m | m2 | 574.426
OBK2 |  |  | 0
P02 |  |  | 62
| "P02 |  | 0
| 62 |  | 62
P02 | Súčet |  | 62
Použitie figúry:
772501140.Sr | Kladenie dlažby z kameňa,vrátane špárovania a profilov | m2 | 62
632001051.S | Zhotovenie jednonásobného penetračného náteru pre potery a stierky | m2 | 137
632452616.r | Nivelizačná stierka, hrúbka/potreba poteru sa upresní podľa potreby a skutkového stavu na mieste - realizovať iba v prípade potreby na základe skutkového stavu | m2 | 137
585520002000.S | Penetračný náter pre samonivelačné potery a stierky | m2 | 137
592460023550R | Travertínová/betonová dlažba hr.12mm,f.béžová,prispôsobiť jestvujúcej | m2 | 65.1
P03 |  |  | 71
| "P03 |  | 0
| 71 |  | 71
P03 | Súčet |  | 71
Použitie figúry:
776521260.Sr | Lepenie povlakových podláh kaučukových zo štvorcov | m2 | 71
632001051.S | Zhotovenie jednonásobného penetračného náteru pre potery a stierky | m2 | 137
632452616.r | Nivelizačná stierka, hrúbka/potreba poteru sa upresní podľa potreby a skutkového stavu na mieste - realizovať iba v prípade potreby na základe skutkového stavu | m2 | 137
284130001100.Sr | Kaučuková podlaha/štvorce,hr.3,5mm, f.béžová so vsypom | m2 | 73.84
585520002000.S | Penetračný náter pre samonivelačné potery a stierky | m2 | 137
P04 |  |  | 4
| "P04 |  | 0
| 4 |  | 4
P04 | Súčet |  | 4
Použitie figúry:
767111110 | M+D Int.čistiaca rohož,f.sivá,hrúbka rohože sa určí na mieste,vrátane rámu a príslušenstva | m2 | 4
632001051.S | Zhotovenie jednonásobného penetračného náteru pre potery a stierky | m2 | 137
632452616.r | Nivelizačná stierka, hrúbka/potreba poteru sa upresní podľa potreby a skutkového stavu na mieste - realizovať iba v prípade potreby na základe skutkového stavu | m2 | 137
585520002000.S | Penetračný náter pre samonivelačné potery a stierky | m2 | 137