## Rekapitulácia stavby
Export Komplet | [28 empty] | 2.0 |  |  |  |  | False | False | {cde81e57-e2f7-4ca3-9c2b-243792c21681}
[20 empty] | >> skryté stĺpce << | [12 empty] | 0,01 | 20
[33 empty] | 0,01 | 20
|  | REKAPITULÁCIA STAVBY | [18 empty] | v --- nižšie sa nachádzajú doplnkové a pomocné údaje k zostavám --- v | [11 empty] | 0,001
|  | Kód: | [30 empty] | 0,01
|  | Stavba: |  |  |  |  | KULTÚRNE STREDISKO A KNIŽNICA ŽARNOVICKÁ - RAČA | [25 empty] | 0,01
|  | JKSO: | [13 empty] | KS: | [16 empty] | 0,01
|  | Miesto: |  |  |  |  | Bratislava - Rača | [8 empty] | Dátum: |  | 2025-04-29 | [14 empty] | 0,01
0,01
|  | Objednávateľ: | [13 empty] | IČO: | [16 empty] | 0,01
|  |  | Mestská časť Bratislava - Rača | [12 empty] | IČ DPH: | [16 empty] | 0,01
0,01
|  | Zhotoviteľ: | [13 empty] | IČO: | [16 empty] | 0,01
[16 empty] | IČ DPH: | [16 empty] | 0,01
False
|  | Projektant: | [13 empty] | IČO: | [16 empty] | False
|  |  | young.s architekti s.r.o. | [12 empty] | IČ DPH: | [16 empty] | False
0,01
|  | Spracovateľ: | [13 empty] | IČO: | [16 empty] | 0,01
[16 empty] | IČ DPH: | [16 empty] | True
Poznámka:
|  | Cena bez DPH | [13 empty] | 0
[8 empty] | Sadzba dane |  |  | Základ dane |  |  |  |  | Výška dane
|  | DPH |  | základná
|  |  |  | znížená |  |  |  | 23% |  |  | 0 |  |  |  |  | 0
|  |  |  | zákl. prenesená |  |  |  | 20% |  |  | #REF! |  |  |  |  | 0
|  |  |  | zníž. prenesená |  |  |  | 20% |  |  | #REF! |  |  |  |  | 0
|  |  |  | nulová |  |  |  | 0% |  |  | #REF! |  |  |  |  | 0
|  | Cena s DPH | [6 empty] | v |  |  | EUR |  |  |  | 0
|  | Projektant | [11 empty] | Spracovateľ
|  | Dátum a podpis: | [7 empty] | Pečiatka |  |  |  | Dátum a podpis: |  |  | Pečiatka
|  | Objednávateľ | [11 empty] | Zhotoviteľ
|  | Dátum a podpis: | [7 empty] | Pečiatka |  |  |  | Dátum a podpis: |  |  | Pečiatka
REKAPITULÁCIA OBJEKTOV STAVBY
Kód:
| Stavba: | [6 empty] | KULTÚRNE STREDISKO A KNIŽNICA ŽARNOVICKÁ - RAČA
| Miesto: | [6 empty] | Bratislava - Rača | [6 empty] | Dátum: |  | 2025-04-29
| Objednávateľ: | [6 empty] | Mestská časť Bratislava - Rača | [6 empty] | Projektant: |  | young.s architekti s.r.o. |  |  |  | Informatívne údaje z listov zákaziek
| Zhotoviteľ: | [13 empty] | Spracovateľ:
| Kód |  |  |  | Popis | [7 empty] | Cena bez DPH [EUR] |  |  |  |  | Cena s DPH [EUR] | Typ |  | z toho Ostat. náklady [EUR] | DPH [EUR] | Normohodiny [h] | DPH základná [EUR] | DPH znížená [EUR] | DPH základná prenesená [EUR] | DPH znížená prenesená [EUR] | Základňa DPH základná | Základňa DPH znížená | Základňa DPH zákl. prenesená | Základňa DPH zníž. prenesená | Základňa DPH nulová
| Náklady z rozpočtov | [11 empty] | 0 |  |  |  |  | 0 |  |  | #REF! | #REF! | #REF! | #REF! | #REF! | #REF! | #REF! | #REF! | #REF! | #REF! | #REF! | #REF! | D | 0 | ###NOIMPORT### | IMPORT | {cde81e57-e2f7-4ca3-9c2b-243792c21681} | {00000000-0000-0000-0000-000000000000}
[6 empty] | KULTÚRNE STREDISKO A KNIŽNICA ŽARNOVICKÁ - RAČA | [6 empty] | 0 |  |  |  |  | 0 | STA |  | 0 | 0 | #REF! | 0 | 0 | 0 | 0 | 0 | 0 | 0 | 0 | 0 | D | 1 | ###NOIMPORT### | IMPORT | {b164e0a8-22f6-4a4b-b156-098fffc752eb} | {cde81e57-e2f7-4ca3-9c2b-243792c21681} | 0
|  |  | SO 101 |  |  |  | SO 101 Existujúci objekt | [5 empty] | 0 |  |  |  |  | 0 | Časť |  | 0 | 0 | Nh celkom [h] | Výška dane | 0 | 0 | 0 | Základ dane | 0 | 0 | 0 | 0 |  | 2 |  | IMPORT | {09fdfdb4-1abc-48b5-976d-1d4a7c113361} | {b164e0a8-22f6-4a4b-b156-098fffc752eb}
|  |  | BP |  |  |  | Búracie práce | [5 empty] | 0 |  |  |  |  | 0 | Časť |  | 0 | 0 | #REF! | 0 | 0 | 0 | 0 | 0 | 0 | 0 | 0 | 0 |  | 2 |  | IMPORT | {09fdfdb4-1abc-48b5-976d-1d4a7c113361} | {b164e0a8-22f6-4a4b-b156-098fffc752eb}
|  |  | ARS |  |  |  | Architekonicko-stavebná časť | [5 empty] | 0 |  |  |  |  | 0 | Časť |  | 0 | 0 | #REF! | 0 | 0 | 0 | 0 | 0 | 0 | 0 | 0 | 0 |  | 2 |  | IMPORT | {88d89cf9-5c30-49d0-b65c-429b7147ef24} | {b164e0a8-22f6-4a4b-b156-098fffc752eb}
|  |  | VTH |  |  |  | Výťah | [5 empty] | 0 |  |  |  |  | 0 | Časť |  | 0 | 0 | #REF! | 0 | 0 | 0 | 0 | 0 | 0 | 0 | 0 | 0 |  | 2 |  | IMPORT | {88d89cf9-5c30-49d0-b65c-429b7147ef24} | {b164e0a8-22f6-4a4b-b156-098fffc752eb}
|  |  | ZTI |  |  |  | Zdravotechnika | [5 empty] | 0 |  |  |  |  | 0 | Časť |  | 0 | 0 | #REF! | 0 | 0 | 0 | 0 | 0 | 0 | 0 | 0 | 0 |  | 2 |  | IMPORT | {88d89cf9-5c30-49d0-b65c-429b7147ef24} | {b164e0a8-22f6-4a4b-b156-098fffc752eb}
|  |  | UK |  |  |  | Vykurovanie | [5 empty] | 0 |  |  |  |  | 0 | Časť |  | 0 | 0 | 381.672 | 0 | 0 | 0 | 0 | 0 | 0 | 0 | 0 | 0 |  | 2 |  | IMPORT | {88d89cf9-5c30-49d0-b65c-429b7147ef24} | {b164e0a8-22f6-4a4b-b156-098fffc752eb}
|  |  | VZT |  |  |  | Vzduchotechnika | [5 empty] | 0 |  |  |  |  | 0 | Časť |  | 0 | 0 | 0.62239 | 0 | 0 | 0 | 0 | 0 | 0 | 0 | 0 | 0 |  | 2 |  | IMPORT | {88d89cf9-5c30-49d0-b65c-429b7147ef24} | {b164e0a8-22f6-4a4b-b156-098fffc752eb}
|  |  | EL |  |  |  | Elektroinštalácia | [5 empty] | 0 |  |  |  |  | 0 | Časť |  | 0 | 0 | 94.8331 | 0 | 0 | 0 | 0 | 0 | 0 | 0 | 0 | 0 |  | 2 |  | IMPORT | {88d89cf9-5c30-49d0-b65c-429b7147ef24} | {b164e0a8-22f6-4a4b-b156-098fffc752eb}
|  |  | CCTV |  |  |  | Kamerový systém | [5 empty] | 0 |  |  |  |  | 0 | Časť |  | 0 | 0 | 94.8331 | 0 | 0 | 0 | 0 | 0 | 0 | 0 | 0 | 0 |  | 2 |  | IMPORT | {88d89cf9-5c30-49d0-b65c-429b7147ef24} | {b164e0a8-22f6-4a4b-b156-098fffc752eb}
|  |  | EZS |  |  |  | Zabezpečovací systém | [5 empty] | 0 |  |  |  |  | 0 | Časť |  | 0 | 0 | 23.1236 | 0 | 0 | 0 | 0 | 0 | 0 | 0 | 0 | 0 |  | 2 |  | IMPORT | {88d89cf9-5c30-49d0-b65c-429b7147ef24} | {b164e0a8-22f6-4a4b-b156-098fffc752eb}
|  |  | HSP |  |  |  | Hlasová signalizácia požiaru | [5 empty] | 0 |  |  |  |  | 0 | Časť |  | 0 | 0 | 23.1236 | 0 | 0 | 0 | 0 | 0 | 0 | 0 | 0 | 0 |  | 2 |  | IMPORT | {88d89cf9-5c30-49d0-b65c-429b7147ef24} | {b164e0a8-22f6-4a4b-b156-098fffc752eb}
|  |  | SO 301 |  |  |  | SO 301 Vodovodná prípojka | [5 empty] | 0 |  |  |  |  | 0 | Časť |  | 0 | 0 | 0.99832 | 0 | 0 | 0 | 0 | 0 | 0 | 0 | 0 | 0 |  | 2 |  | IMPORT | {09fdfdb4-1abc-48b5-976d-1d4a7c113361} | {b164e0a8-22f6-4a4b-b156-098fffc752eb}
|  |  | SO 401 |  |  |  | SO 401 Splašková kanalizácia | [5 empty] | 0 |  |  |  |  | 0 | Časť |  | 0 | 0 | 21.7643 | 0 | 0 | 0 | 0 | 0 | 0 | 0 | 0 | 0 |  | 2 |  | IMPORT | {09fdfdb4-1abc-48b5-976d-1d4a7c113361} | {b164e0a8-22f6-4a4b-b156-098fffc752eb}
|  |  | SO 451 |  |  |  | SO 451 Dažďová kanalizácia | [5 empty] | 0 |  |  |  |  | 0 | Časť |  | 0 | 0 | 22.3814 | 0 | 0 | 0 | 0 | 0 | 0 | 0 | 0 | 0 |  | 2 |  | IMPORT | {09fdfdb4-1abc-48b5-976d-1d4a7c113361} | {b164e0a8-22f6-4a4b-b156-098fffc752eb}
|  |  | SO 601 |  |  |  | SO 601 Preložka distribučného rozvodu a RIS | [5 empty] | 0 |  |  |  |  | 0 | Časť |  | 0 | 0 | 1.8299 | 0 | 0 | 0 | 0 | 0 | 0 | 0 | 0 | 0 |  | 2 |  | IMPORT | {09fdfdb4-1abc-48b5-976d-1d4a7c113361} | {b164e0a8-22f6-4a4b-b156-098fffc752eb}
|  |  | SO 602 |  |  |  | SO 602 Prípojka NN | [5 empty] | 0 |  |  |  |  | 0 | Časť |  | 0 | 0 | 6.8335 | 0 | 0 | 0 | 0 | 0 | 0 | 0 | 0 | 0 |  | 2 |  | IMPORT | {09fdfdb4-1abc-48b5-976d-1d4a7c113361} | {b164e0a8-22f6-4a4b-b156-098fffc752eb}

## SO 101_BP
[9 empty] | >> skryté stĺpce << | [9 empty] | {09fdfdb4-1abc-48b5-976d-1d4a7c113361}
0
| KRYCÍ LIST ROZPOČTU | [8 empty] | v --- nižšie sa nachádzajú doplnkové a pomocné údaje k zostavám --- v | [8 empty] | False
Stavba:
KULTÚRNE STREDISKO A KNIŽNICA ŽARNOVICKÁ - RAČA
Objekt:
SO 101 Búracie práce
| JKSO: |  |  |  |  | KS:
| Miesto: |  | Bratislava |  |  | Dátum: | 2025-04-29
| Objednávateľ: |  |  |  |  | IČO:
|  | Mestská časť Bratislava - Rača |  |  |  | IČ DPH:
| Zhotoviteľ: |  |  |  |  | IČO:
IČ DPH:
| Projektant: |  |  |  |  | IČO:
|  | young.s architekti s.r.o. |  |  |  | IČ DPH:
| Spracovateľ: |  |  |  |  | IČO:
IČ DPH:
Poznámka:
| Cena bez DPH | [5 empty] | 0
|  |  | Základ dane |  |  | Sadzba dane | Výška dane
| DPH | základná | 0 |  |  | 20% | 0
|  | znížená | 0 |  |  | 23% | 0
|  | zákl. prenesená | 0 |  |  | 20% | 0
|  | zníž. prenesená | 0 |  |  | 20% | 0
|  | nulová | 0 |  |  | 0% | 0
| Cena s DPH |  |  | v | EUR |  | 0
| Projektant |  |  | Spracovateľ
| Dátum a podpis: |  | Pečiatka | Dátum a podpis: |  |  | Pečiatka
| Objednávateľ |  |  | Zhotoviteľ
| Dátum a podpis: |  | Pečiatka | Dátum a podpis: |  |  | Pečiatka
ROZPOČET
Stavba:
KULTÚRNE STREDISKO A KNIŽNICA ŽARNOVICKÁ - RAČA
Objekt:
Búracie práce
Miesto: |  |  | Bratislava |  |  | Dátum: | 2025-04-29
Objednávateľ: |  |  | Mestská časť Bratislava - Rača |  |  | Projektant: | young.s architekti s.r.o.
Zhotoviteľ: | [5 empty] | Spracovateľ:
PČ | Typ | Kód | Popis | MJ | Množstvo | J.cena [EUR] | Cena celkom [EUR] | Cenová sústava |  |  | DPH | J. Nh [h] | Nh celkom [h] | J. hmotnosť [t] | Hmotnosť celkom [t] | J. suť [t] | Suť Celkom [t]
Náklady z rozpočtu | [6 empty] | 0 | [5 empty] | #REF! |  | #REF! |  | #REF! |  | D | -1 | [7 empty] | 0
| D | HSV | Práce a dodávky HSV |  |  |  | 0 | [5 empty] | #REF! |  | #REF! |  | #REF! | 1 | D | 0 | ROZPOCET | [6 empty] | 0
| D | 9 | Ostatné konštrukcie a práce-búranie |  |  |  | 0 | [5 empty] | 24442.2872 |  | 3218.6044 |  | 625.8065 | 1 | D | 1 | ROZPOCET | [6 empty] | 0
1 | K | 961055111.S | Búranie základov železobetónových, odstránenie časti -2,40000t | m3 | 15.939 |  | 0 |  |  |  | znížená | 1.565 | 24.9445 | 0.048508 | 0.77317 | 1.905 | 30.3638 | 4 | K | 2 | ROZPOCET | 0 | 0 | 0 | 0 | 0 | 2 | 0 | 4 | 1115727794
2 | K | 961055115.S | Búranie základov železobetónových - vytvorenie drážky pod existujúcou stenou -2,40000t | m3 | 1.439 |  | 0 |  |  |  | znížená | 6.355 | 9.1448 | 0.25272 | 0.36366 | 2.4 | 3.4536 | 4 | K | 2 | ROZPOCET | 0 | 0 | 0 | 0 | 0 | 2 | 0 | 4 | 696232313
3 | K | 962032231.S | Búranie muriva nadzákladového z tehál pálených, vápenopieskových,cementových na maltu, -1,90500t | m3 | 38.339 |  | 0 |  |  |  | znížená | 0.134 | 5.1374 | 0 | 0 | 0.115 | 4.409 | 4 | K | 2 | ROZPOCET | 0 | 0 | 0 | 0 | 0 | 2 | 0 | 4 | -181631162
4 | K | 962052211.S | Búranie muriva železobetonového nadzákladného, -2,40000t | m3 | 0.959 |  | 0 |  |  |  | znížená | 1.041 | 0.99832 | 0 | 0 | 1.4 | 1.3426 | 4 | K | 2 | ROZPOCET | 0 | 0 | 0 | 0 | 0 | 2 | 0 | 4 | 851920457
5 | K | 966089002.S | Demontáž obkladu stien z azbestocementových dosiek v obvodovej konštrukcii, -0,01400t | m2 | 230.4 |  | 0 |  |  |  | znížená | 0.185 | 42.624 | 0 | 0 | 0.004 | 0.9216 | 4 | K | 2 | ROZPOCET | 0 | 0 | 0 | 0 | 0 | 2 | 0 | 4 | -33070973
6 | K | 971033641.S | Vybúranie otvorov v murive tehl. plochy do 4 m2 hr.do 300 mm, -1,87500t | m3 | 0.567 |  | 0 |  |  |  | znížená | 0.275 | 0.15593 | 0 | 0 | 0.05 | 0.02835 | 4 | K | 2 | ROZPOCET | 0 | 0 | 0 | 0 | 0 | 2 | 0 | 4 | -663211497
7 | K | 979081111.S | Odvoz sutiny a vybúraných hmôt na skládku do 1 km | t | 1099.532 |  | 0 |  |  |  | znížená | 0.275 | 302.3713 | 0 | 0 | 0.525 | 577.2543 | 4 | K | 2 | ROZPOCET | 0 | 0 | 0 | 0 | 0 | 2 | 0 | 4 | -506333229
8 | K | 979081121.S | Odvoz sutiny a vybúraných hmôt na skládku za každý ďalší 1 km | t | 26388.768 |  | 0 |  |  |  | znížená | 0.803 | 21190.1807 | 0.12172 | 3212.0831 | 0 | 0 | 4 | K | 2 | ROZPOCET | 0 | 0 | 0 | 0 | 0 | 2 | 0 | 4 | -1013017341
9 | K | 979089411.S | Poplatok za skladovanie - izolačné materiály a materiály obsahujúce azbest (17 06 ), nebezpečné | t | 3.226 |  | 0 |  |  |  | znížená | 0.08 | 0.25808 | 0.010671 | 0.034424 | 0 | 0 | 4 | K | 2 | ROZPOCET | 0 | 0 | 0 | 0 | 0 | 2 | 0 | 4 | 1085457770
10 | K | 979089612.S | Poplatok za skladovanie - iné odpady zo stavieb a demolácií (17 09), ostatné | t | 96.442 |  | 0 |  |  |  | znížená | 0.656 | 63.266 | 0 | 0 | 0 | 0 | 4 | K | 2 | ROZPOCET | 0 | 0 | 0 | 0 | 0 | 2 | 0 | 4 | 268565690
11 | K | 979089726.S | Poplatok za uloženie stavebného odpadu na recykláciu betón bez armovania, veľkosť nad 50 x 50 cm (17 01 01) | t | 31.634 |  | 0 |  |  |  | znížená | 0.598 | 18.9171 | 0 | 0 | 0 | 0 | 4 | K | 2 | ROZPOCET | 0 | 0 | 0 | 0 | 0 | 2 | 0 | 4 | 13614844
12 | K | 979089736.S | Poplatok za uloženie stavebného odpadu na recykláciu tehly (17 01 02) | t | 117.645 |  | 0 |  |  |  | znížená | 0.185 | 21.7643 | 0 | 0 | 0.004 | 0.47058 | 4 | K | 2 | ROZPOCET | 0 | 0 | 0 | 0 | 0 | 2 | 0 | 4 | -33070973
13 | K | 979089741.S | Poplatok za uloženie stavebného odpadu na recykláciu zmesi z betónu, tehál, dlaždíc, obkladačiek a keramicky (17 01 07) | t | 81.387 |  | 0 |  |  |  | znížená | 0.275 | 22.3814 | 0 | 0 | 0.05 | 4.0694 | 4 | K | 2 | ROZPOCET | 0 | 0 | 0 | 0 | 0 | 2 | 0 | 4 | -663211497
14 | K | 979089751.S | Poplatok za uloženie stavebného odpadu na recykláciu drevo (17 02 01) | t | 6.654 |  | 0 |  |  |  | znížená | 0.275 | 1.8299 | 0 | 0 | 0.525 | 3.4933 | 4 | K | 2 | ROZPOCET | 0 | 0 | 0 | 0 | 0 | 2 | 0 | 4 | -506333229
15 | K | 979089756.S | Poplatok za uloženie stavebného odpadu na recykláciu sklo (17 02 02) | t | 4.436 |  | 0 |  |  |  | znížená | 0.803 | 3.5621 | 0.12172 | 0.53996 | 0 | 0 | 4 | K | 2 | ROZPOCET | 0 | 0 | 0 | 0 | 0 | 2 | 0 | 4 | -1013017341
16 | K | 979089761.S | Poplatok za uloženie stavebného odpadu na recykláciu bitúmenové zmesi (17 03 02) | t | 10.29 |  | 0 |  |  |  | znížená | 0.08 | 0.8232 | 0.010671 | 0.1098 | 0 | 0 | 4 | K | 2 | ROZPOCET | 0 | 0 | 0 | 0 | 0 | 2 | 0 | 4 | 1085457770
17 | K | 979089764.S | Poplatok za uloženie stavebného odpadu na recykláciu kovy (17 04 ) | t | 395.89 |  | 0 |  |  |  | znížená | 0.656 | 259.7038 | 0 | 0 | 0 | 0 | 4 | K | 2 | ROZPOCET | 0 | 0 | 0 | 0 | 0 | 2 | 0 | 4 | 268565690
18 | K | 979089766.S | Poplatok za uloženie stavebného odpadu na recykláciu izolačné materiály (17 08 02) | t | 8.51 |  | 0 |  |  |  | znížená | 0.803 | 6.8335 | 0.12172 | 1.0359 | 0 | 0 | 4 | K | 2 | ROZPOCET | 0 | 0 | 0 | 0 | 0 | 2 | 0 | 4 | -1013017341
19 | K | 979089776.S | Poplatok za uloženie stavebného odpadu na recykláciu zmiešané odpady (17 09 04) | t | 343.418 |  | 0 |  |  |  | znížená | 0.08 | 27.4734 | 0.010671 | 3.6645 | 0 | 0 | 4 | K | 2 | ROZPOCET | 0 | 0 | 0 | 0 | 0 | 2 | 0 | 4 | 1085457770
20 | K | 981011312.S | Búranie postupným rozoberaním, z tehál, kameňa a pod., ocele s podielom konštr. do 15%, -0,264300t | m3 | 3719.386 |  | 0 |  |  |  | znížená | 0.656 | 2439.9172 | 0 | 0 | 0 | 0 | 4 | K | 2 | ROZPOCET | 0 | 0 | 0 | 0 | 0 | 2 | 0 | 4 | 268565690
| D | 99 | Presun hmôt HSV |  |  |  | 0 | [5 empty] | 19.9173 |  | 0.18809 |  | 0 | 2 | D | 1 | ROZPOCET | [6 empty] | 0
21 | K | 998981123.S | Presun hmôt na demoláciu objektov bez obmedzenia vykonávanú postupným rozoberaním výšky do 21 m | t | 48.817 |  | 0 |  |  |  | znížená | 0.408 | 19.9173 | 0.0038529 | 0.18809 | 0 | 0 | 16 | K | 2 | ROZPOCET | 0 | 0 | 0 | 0 | 0 | 2 | 0 | 16 | 1172544223

## SO 101_ARS
[9 empty] | >> skryté stĺpce << | [9 empty] | {88d89cf9-5c30-49d0-b65c-429b7147ef24}
0
| KRYCÍ LIST ROZPOČTU | [8 empty] | v --- nižšie sa nachádzajú doplnkové a pomocné údaje k zostavám --- v | [8 empty] | False
Stavba:
KULTÚRNE STREDISKO A KNIŽNICA ŽARNOVICKÁ - RAČA
Objekt:
SO 101 Architekonicko-stavebná časť
| JKSO: |  |  |  |  | KS:
| Miesto: |  | Bratislava |  |  | Dátum: | 2025-04-29
| Objednávateľ: |  |  |  |  | IČO:
|  | Mestská časť Bratislava - Rača |  |  |  | IČ DPH:
| Zhotoviteľ: |  |  |  |  | IČO:
IČ DPH:
| Projektant: |  |  |  |  | IČO:
|  | young.s architekti s.r.o. |  |  |  | IČ DPH:
| Spracovateľ: |  |  |  |  | IČO:
IČ DPH:
Poznámka:
| Cena bez DPH | [5 empty] | 0
|  |  | Základ dane |  |  | Sadzba dane | Výška dane
| DPH | základná | 0 |  |  | 20% | 0
|  | znížená | 0 |  |  | 23% | 0
|  | zákl. prenesená | 0 |  |  | 20% | 0
|  | zníž. prenesená | 0 |  |  | 20% | 0
|  | nulová | 0 |  |  | 0% | 0
| Cena s DPH |  |  | v | EUR |  | 0
| Projektant |  |  | Spracovateľ
| Dátum a podpis: |  | Pečiatka | Dátum a podpis: |  |  | Pečiatka
| Objednávateľ |  |  | Zhotoviteľ
| Dátum a podpis: |  | Pečiatka | Dátum a podpis: |  |  | Pečiatka
ROZPOČET
Stavba:
KULTÚRNE STREDISKO A KNIŽNICA ŽARNOVICKÁ - RAČA
Objekt:
SO 101 Architekonicko-stavebná časť
Miesto: |  |  | Bratislava |  |  | Dátum: | 2025-04-29
Objednávateľ: |  |  | Mestská časť Bratislava - Rača |  |  | Projektant: | young.s architekti s.r.o.
Zhotoviteľ: | [5 empty] | Spracovateľ:
PČ | Typ | Kód | Popis | MJ | Množstvo | J.cena [EUR] | Cena celkom [EUR] | Cenová sústava |  |  | DPH | J. Nh [h] | Nh celkom [h] | J. hmotnosť [t] | Hmotnosť celkom [t] | J. suť [t] | Suť Celkom [t]
Náklady z rozpočtu | [6 empty] | 0 | [5 empty] | #REF! |  | #REF! |  | #REF! |  | D | -1 | [7 empty] | 0
| D | HSV | Práce a dodávky HSV |  |  |  | 0 | [5 empty] | #REF! |  | #REF! |  | #REF! | 1 | D | 0 | ROZPOCET | [6 empty] | 0
| D | 1 | Zemné práce |  |  |  | 0 | [5 empty] | 381.672 |  | 0.086555 |  | 0 | 1 | D | 1 | ROZPOCET | [6 empty] | 0
1 | K | 130201001.S | Výkop jamy a ryhy v obmedzenom priestore horn. tr.3 ručne | m3 | 51.866 |  | 0 |  |  |  | znížená | 0.012 | 0.62239 | 0 | 0 | 0 | 0 | 4 | K | 2 | ROZPOCET | 0 | 0 | 0 | 0 | 0 | 2 | 0 | 4 | -66818616
2 | K | 131201101.S | Výkop nezapaženej jamy v hornine 3, do 100 m3 | m3 | 37.722 |  | 0 |  |  |  | znížená | 2.514 | 94.8331 | 0 | 0 | 0 | 0 | 4 | K | 2 | ROZPOCET | 0 | 0 | 0 | 0 | 0 | 2 | 0 | 4 | -104464204
3 | K | 131201109.S | Hĺbenie nezapažených jám a zárezov. Príplatok za lepivosť horniny 3 | m3 | 37.722 |  | 0 |  |  |  | znížená | 0.613 | 23.1236 | 0 | 0 | 0 | 0 | 4 | K | 2 | ROZPOCET | 0 | 0 | 0 | 0 | 0 | 2 | 0 | 4 | 470303872
4 | K | 132201101.S | Výkop ryhy do šírky 600 mm v horn.3 do 100 m3 | m3 | 0.496 |  | 0 |  |  |  | znížená | 0.811 | 0.40226 | 0 | 0 | 0 | 0 | 4 | K | 2 | ROZPOCET | 0 | 0 | 0 | 0 | 0 | 2 | 0 | 4 | -701870915
5 | K | 132201109.S | Hĺbenie rýh šírky do 600 mm zapažených i nezapažených s urovnaním dna. Príplatok k cene za lepivosť horniny 3 | m3 | 0.496 |  | 0 |  |  |  | znížená | 0.08 | 0.03968 | 0 | 0 | 0 | 0 | 4 | K | 2 | ROZPOCET | 0 | 0 | 0 | 0 | 0 | 2 | 0 | 4 | -144233898
6 | K | 132201202.S | Výkop ryhy šírky 600-2000mm horn.3 od 100 do 1000 m3 | m3 | 268.682 |  | 0 |  |  |  | znížená | 0.069 | 18.5391 | 0 | 0 | 0 | 0 | 4 | K | 2 | ROZPOCET | 0 | 0 | 0 | 0 | 0 | 2 | 0 | 4 | -1336273529
7 | K | 132201209.S | Hĺbenie rýh š. nad 600 do 2 000 mm zapažených i nezapažených, s urovnaním dna. Príplatok k cenám za lepivosť horniny 3 | m3 | 268.682 |  | 0 |  |  |  | znížená | 0.1517 | 40.7591 | 0 | 0 | 0 | 0 | 4 | K | 2 | ROZPOCET | 0 | 0 | 0 | 0 | 0 | 2 | 0 | 4 | -62869812
8 | K | 174101002.S | Zásyp sypaninou so zhutnením jám, šachiet, rýh, zárezov alebo okolo objektov nad 100 do 1000 m3 | m3 | 280.392 |  | 0 |  |  |  | znížená | 0.617 | 173.0019 | 0 | 0 | 0 | 0 | 4 | K | 2 | ROZPOCET | 0 | 0 | 0 | 0 | 0 | 2 | 0 | 4 | 450675275
9 | K | 162501102.S | Vodorovné premiestnenie výkopku po spevnenej ceste z horniny tr.1-4, do 100 m3 na vzdialenosť do 3000 m | m3 | 75.374 |  | 0 |  |  |  | znížená | 0.055 | 4.1456 | 0 | 0 | 0 | 0 | 4 | K | 2 | ROZPOCET | 0 | 0 | 0 | 0 | 0 | 2 | 0 | 4 | 1329367315
10 | K | 162501105.S | Vodorovné premiestnenie výkopku po spevnenej ceste z horniny tr.1-4, do 100 m3, príplatok k cene za každých ďalšich a začatých 1000 m | m3 | 1658.228 |  | 0 |  |  |  | znížená | 0.009 | 14.9241 | 0 | 0 | 0 | 0 | 4 | K | 2 | ROZPOCET | 0 | 0 | 0 | 0 | 0 | 2 | 0 | 4 | -858755088
11 | K | 171209112.S | Poplatok za uloženie stavebného odpadu na recykláciu výkopová zemina (17 05 06) | t | 134.999 |  | 0 |  |  |  | znížená | 0.055 | 7.4249 | 0 | 0 | 0 | 0 | 4 | K | 2 | ROZPOCET | 0 | 0 | 0 | 0 | 0 | 2 | 0 | 4 | 1329367315
12 | K | 183205509.S | Položenie vegetačnej alebo trávnikovej rohože so zaliatím pre zelené strechy do 5° | m2 | 428.49 |  | 0 |  |  |  | znížená | 0.009 | 3.8564 | 0 | 0 | 0 | 0 | 4 | K | 2 | ROZPOCET | 0 | 0 | 0 | 0 | 0 | 2 | 0 | 4 | -858755088
13 | M | 0057400000200.S | Rohož vegetačná z rozchodníkov, pre zelené strechy | m2 | 432.775 |  | 0 |  |  |  | znížená | 0 | 0 | 0.0002 | 0.086555 | 0 | 0 | 8 | M | 2 | ROZPOCET | 0 | 0 | 0 | 0 | 0 | 2 | 0 | 4 | -1792065655
| D | 2 | Zakladanie |  |  |  | 0 | [5 empty] | 235.1869 |  | 261.5166 |  | 0 | 1 | D | 1 | ROZPOCET | [6 empty] | 0
14 | K | 273313711.S | Betón základových dosiek, prostý tr.C 25/30-X0 - podkladný betón | m3 | 52.332 |  | 0 |  |  |  | znížená | 0.004 | 0.20933 | 0 | 0 | 0 | 0 | 4 | K | 2 | ROZPOCET | 0 | 0 | 0 | 0 | 0 | 2 | 0 | 4 | -876589990
15 | K | 273321411.S | Betón základových dosiek, železový (bez výstuže), tr. C25/30-XC2(SK)-CL0,4-Dmax 16mm-S3 | m3 | 82.053 |  | 0 |  |  |  | znížená | 0.913 | 74.9144 | 1.9397 | 159.159 | 0 | 0 | 4 | K | 2 | ROZPOCET | 0 | 0 | 0 | 0 | 0 | 2 | 0 | 4 | -76365209
16 | K | 273351215.S | Debnenie základových dosiek, zhotovenie-dielce | m2 | 17.622 |  | 0 |  |  |  | znížená | 0.913 | 16.0889 | 1.9397 | 34.1816 | 0 | 0 | 4 | K | 2 | ROZPOCET | 0 | 0 | 0 | 0 | 0 | 2 | 0 | 4 | -76365209
17 | K | 273351216.S | Debnenie základových dosiek, odstránenie-dielce | m2 | 17.622 |  | 0 |  |  |  | znížená | 0.364 | 6.4144 | 0.013866 | 0.24435 | 0 | 0 | 4 | K | 2 | ROZPOCET | 0 | 0 | 0 | 0 | 0 | 2 | 0 | 4 | 676844640
18 | K | 273362021.S | Výstuž základových dosiek zo zvár. sietí KARI | t | 6.629 |  | 0 |  |  |  | znížená | 0.199 | 1.3192 | 0 | 0 | 0 | 0 | 4 | K | 2 | ROZPOCET | 0 | 0 | 0 | 0 | 0 | 2 | 0 | 4 | -793133409
19 | K | 274271500 | Murivo základových pásov z betónových debniacich tvárnic (bez výstuže) s betónovou výplňou C25/30 hrúbky muriva 150 mm | m3 | 2.107 |  | 0 |  |  |  | znížená | 15.933 | 33.5708 | 1.203 | 2.5346 | 0 | 0 | 4 | K | 2 | ROZPOCET | 0 | 0 | 0 | 0 | 0 | 2 | 0 | 4 | -1887835882
20 | K | 274321411.S | Betón základových pásov, železový (bez výstuže), tr. C25/30-XC2(SK)-CL0,4-Dmax 16mm-S3 | m3 | 5.063 |  | 0 |  |  |  | znížená | 15.933 | 80.6688 | 1.203 | 6.0906 | 0 | 0 | 4 | K | 2 | ROZPOCET | 0 | 0 | 0 | 0 | 0 | 2 | 0 | 4 | 1836396765
21 | K | 274361821.S | Výstuž základových pásov z ocele B500 (10505) | t | 0.76 |  | 0 |  |  |  | znížená | 3.465 | 2.6334 | 2.3194 | 1.7628 | 0 | 0 | 4 | K | 2 | ROZPOCET | 0 | 0 | 0 | 0 | 0 | 2 | 0 | 4 | -702492959
22 | K | 274361825 | Výstuž pre murivo základových pásov z betónových debniacich tvárnic s betónovou výplňou z ocele B500 (10505) | t | 0.166 |  | 0 |  |  |  | znížená | 0.56 | 0.09296 | 2.4219 | 0.40204 | 0 | 0 | 4 | K | 2 | ROZPOCET | 0 | 0 | 0 | 0 | 0 | 2 | 0 | 4 | -1435767710
23 | K | 275321411.S | Betón základových pätiek, prostý, tr.C25/30-XC2(SK)-CL0,4-Dmax 16mm-S3 | m3 | 2.07 |  | 0 |  |  |  | znížená | 3.465 | 7.1725 | 2.3194 | 4.8013 | 0 | 0 | 4 | K | 2 | ROZPOCET | 0 | 0 | 0 | 0 | 0 | 2 | 0 | 4 | -702492959
24 | K | 279311116.S | Postupné podbet. základného muriva bez výkopu, zapaž. a debnenia prostým betónom tr. C25/30-XC2(SK)-CL0,4-Dmax 16mm-S3 | m3 | 21.611 |  | 0 |  |  |  | znížená | 0.56 | 12.1022 | 2.4219 | 52.3404 | 0 | 0 | 4 | K | 2 | ROZPOCET | 0 | 0 | 0 | 0 | 0 | 2 | 0 | 4 | -1435767710
| D | 3 | Zvislé a kompletné konštrukcie |  |  |  | 0 | [5 empty] | 821.5538 |  | 748.7607 |  | 0 | 1 | D | 1 | ROZPOCET | [6 empty] | 0
25 | K | 311272563 | Murivo nosné z pórobetónových tvárnic pevnosti P2 a P4, na pero drážku pre tenké škáry hr. muriva 300 mm | m3 | 26.632 |  | 0 |  |  |  | znížená | 2.875 | 76.567 | 0.83892 | 22.342 | 0 | 0 | 4 | K | 2 | ROZPOCET | 0 | 0 | 0 | 0 | 0 | 2 | 0 | 4 | -1410872923
26 | K | 317165222 | Pórobetónový preklad YTONG šírky 300, výšky 249 mm, dĺžky 1500 mm | ks | 1 |  | 0 |  |  |  | znížená | 3.039 | 3.039 | 0.92013 | 0.92013 | 0 | 0 | 4 | K | 2 | ROZPOCET | 0 | 0 | 0 | 0 | 0 | 2 | 0 | 4 | -1970103034
27 | K | 317941121.S | Osadenie oceľových valcovaných nosníkov I, IE,U,UE,L - stĺpy, stužidlá | t | 10.717 |  | 0 |  |  |  | znížená | 3.039 | 32.569 | 0.92013 | 9.861 | 0 | 0 | 4 | K | 2 | ROZPOCET | 0 | 0 | 0 | 0 | 0 | 2 | 0 | 4 | -1970103034
28 | M | 133802100010 | Oceľ S235 | t | 11.253 |  | 0 |  |  |  | znížená | 3.039 | 34.1979 | 0.92013 | 10.3542 | 0 | 0 | 4 | K | 2 | ROZPOCET | 0 | 0 | 0 | 0 | 0 | 2 | 0 | 4 | -1458931575
29 | K | 340239238 | Zamurovanie otvorov v priečkach, stenách alebo múroch plochy nad 1 m2 do 4 m2 z pórobetónových tvárnic hladkých hrúbky muriva 300 mm | m2 | 8.283 |  | 0 |  |  |  | znížená | 0.596 | 4.9367 | 0.043597 | 0.36112 | 0 | 0 | 4 | K | 2 | ROZPOCET | 0 | 0 | 0 | 0 | 0 | 2 | 0 | 4 | -1715025810
30 | K | 341321410.S | Betón stien a priečok, železový (bez výstuže) tr. C25/30-XC2(SK)-CL0,4-Dmax 16mm-S3 | m3 | 20.806 |  | 0 |  |  |  | znížená | 0.28 | 5.8257 | 0.092601 | 1.9266 | 0 | 0 | 4 | K | 2 | ROZPOCET | 0 | 0 | 0 | 0 | 0 | 2 | 0 | 4 | 2124716182
31 | K | 341351105.S | Debnenie stien a priečok obojstranné zhotovenie-dielce | m2 | 224.662 |  | 0 |  |  |  | znížená | 2.288 | 514.0267 | 3.0192 | 678.2905 | 0 | 0 | 4 | K | 2 | ROZPOCET | 0 | 0 | 0 | 0 | 0 | 2 | 0 | 4 | -1947094489
32 | K | 341351106.S | Debnenie stien a priečok obojstranné odstránenie-dielce | m2 | 224.662 |  | 0 |  |  |  | znížená | 0.6672 | 149.8945 | 0.10997 | 24.705 | 0 | 0 | 4 | K | 2 | ROZPOCET | 0 | 0 | 0 | 0 | 0 | 2 | 0 | 4 | 252718939
33 | K | 341361821.S | Výstuž stien a priečok B500 (10505) | t | 2.108 |  | 0 |  |  |  | znížená | 0.236 | 0.49749 | 0 | 0 | 0 | 0 | 4 | K | 2 | ROZPOCET | 0 | 0 | 0 | 0 | 0 | 2 | 0 | 4 | -1121796799
| D | 4 | Vodorovné konštrukcie |  |  |  | 0 | [5 empty] | 17457.4028 |  | 1685.9834 |  | 0 | 1 | D | 1 | ROZPOCET | [6 empty] | 0
34 | K | 411321414.S | Betón stropov doskových a trámových, železový tr. C25/30-XC2(SK)-CL0,4-Dmax 16mm-S3 | m3 | 103.039 |  | 0 |  |  |  | znížená | 1.007 | 103.7603 | 2.5233 | 259.9993 | 0 | 0 | 4 | K | 2 | ROZPOCET | 0 | 0 | 0 | 0 | 0 | 2 | 0 | 4 | -667574729
35 | K | 411351101.S | Debnenie stropov doskových zhotovenie-dielce | m2 | 5.55 |  | 0 |  |  |  | znížená | 1.007 | 5.5888 | 2.5233 | 14.0044 | 0 | 0 | 4 | K | 2 | ROZPOCET | 0 | 0 | 0 | 0 | 0 | 2 | 0 | 4 | -667574729
36 | K | 411351102.S | Debnenie stropov doskových odstránenie-dielce | m2 | 5.55 |  | 0 |  |  |  | znížená | 0.401 | 2.2256 | 0.028872 | 0.16024 | 0 | 0 | 4 | K | 2 | ROZPOCET | 0 | 0 | 0 | 0 | 0 | 2 | 0 | 4 | -2100298052
37 | K | 411354175.S | Podporná konštrukcia stropov pre zaťaženie do 20 kPa zhotovenie | m2 | 3.65 |  | 0 |  |  |  | znížená | 0.266 | 0.9709 | 0 | 0 | 0 | 0 | 4 | K | 2 | ROZPOCET | 0 | 0 | 0 | 0 | 0 | 2 | 0 | 4 | -600609526
38 | K | 411354176.S | Podporná konštrukcia stropov pre zaťaženie do 20 kPa odstránenie | m2 | 3.65 |  | 0 |  |  |  | znížená | 0.576 | 2.1024 | 0.08236 | 0.30061 | 0 | 0 | 4 | K | 2 | ROZPOCET | 0 | 0 | 0 | 0 | 0 | 2 | 0 | 4 | -1166995941
39 | K | 411354185.S | Príplatok pre výšku nad 4 do 6 m pre zaťaženie do 20 kPa zhotovenie | m2 | 3.65 |  | 0 |  |  |  | znížená | 0.189 | 0.68985 | 0 | 0 | 0 | 0 | 4 | K | 2 | ROZPOCET | 0 | 0 | 0 | 0 | 0 | 2 | 0 | 4 | 1374200934
40 | K | 411354186.S | Príplatok pre výšku nad 4 do 6 m pre zaťaženie do 20 kPa odstránenie | m2 | 3.65 |  | 0 |  |  |  | znížená | 26.688 | 97.4112 | 1.0169 | 3.7116 | 0 | 0 | 4 | K | 2 | ROZPOCET | 0 | 0 | 0 | 0 | 0 | 2 | 0 | 4 | -185320367
41 | K | 411354237.S | Debnenie stropu, zabudované trapézový plech, výška vlny 50 mm. hr. 1 mm, vrátane povrchovej úpravy zo spodnej strany | m2 | 1130 |  | 0 |  |  |  | znížená | 15.111 | 17075.43 | 1.203 | 1359.3464 | 0 | 0 | 4 | K | 2 | ROZPOCET | 0 | 0 | 0 | 0 | 0 | 2 | 0 | 4 | 286260274
42 | K | 411361821.S | Výstuž stropov doskových, trámových, vložkových,konzolových alebo balkónových, B500 (10505) | t | 3.424 |  | 0 |  |  |  | znížená | 15.111 | 51.7401 | 1.203 | 4.1189 | 0 | 0 | 4 | K | 2 | ROZPOCET | 0 | 0 | 0 | 0 | 0 | 2 | 0 | 4 | -1816290767
43 | K | 411362021.S | Výstuž stropov doskových, trámových, vložkových,konzolových alebo balkónových, zo zváraných sietí KARI | t | 4.151 |  | 0 |  |  |  | znížená | 1.007 | 4.1801 | 2.5233 | 10.4743 | 0 | 0 | 4 | K | 2 | ROZPOCET | 0 | 0 | 0 | 0 | 0 | 2 | 0 | 4 | 2115218263
44 | K | 413321414.S | Betón nosníkov, železový tr. C25/30-XC2(SK)-CL0,4-Dmax 16mm-S3 | m3 | 0.327 |  | 0 |  |  |  | znížená | 0.736 | 0.24067 | 0.07058 | 0.02308 | 0 | 0 | 4 | K | 2 | ROZPOCET | 0 | 0 | 0 | 0 | 0 | 2 | 0 | 4 | -1378551626
45 | K | 413351107.S | Debnenie nosníka zhotovenie-dielce | m2 | 2.916 |  | 0 |  |  |  | znížená | 0.326 | 0.95062 | 0 | 0 | 0 | 0 | 4 | K | 2 | ROZPOCET | 0 | 0 | 0 | 0 | 0 | 2 | 0 | 4 | -1691015955
46 | K | 413351108.S | Debnenie nosníka odstránenie-dielce | m2 | 2.916 |  | 0 |  |  |  | znížená | 15.111 | 44.0637 | 1.203 | 3.5078 | 0 | 0 | 4 | K | 2 | ROZPOCET | 0 | 0 | 0 | 0 | 0 | 2 | 0 | 4 | -1816290767
47 | K | 413351215.S | Podporná konštrukcia nosníkov do 20 kpa - zhotovenie | m2 | 0.735 |  | 0 |  |  |  | znížená | 1.007 | 0.74014 | 2.5233 | 1.8546 | 0 | 0 | 4 | K | 2 | ROZPOCET | 0 | 0 | 0 | 0 | 0 | 2 | 0 | 4 | 2115218263
48 | K | 413351216.S | Podporná konštrukcia nosníkov do 20 kpa - odstránenie | m2 | 0.735 |  | 0 |  |  |  | znížená | 0.736 | 0.54096 | 0.07058 | 0.051877 | 0 | 0 | 4 | K | 2 | ROZPOCET | 0 | 0 | 0 | 0 | 0 | 2 | 0 | 4 | -1378551626
49 | K | 413361821.S | Výstuž nosníkov a trámov, bez rozdielu tvaru a uloženia B500 (10505) | t | 0.035 |  | 0 |  |  |  | znížená | 0.326 | 0.01141 | 0 | 0 | 0 | 0 | 4 | K | 2 | ROZPOCET | 0 | 0 | 0 | 0 | 0 | 2 | 0 | 4 | -1691015955
50 | K | 413941121.S | Osadenie oceľových valcovaných nosníkov I, IE,U,UE,L - stropy | t | 46.496 |  | 0 |  |  |  | znížená | 0.326 | 15.1577 | 0 | 0 | 0 | 0 | 4 | K | 2 | ROZPOCET | 0 | 0 | 0 | 0 | 0 | 2 | 0 | 4 | -1691015955
51 | M | 133802100010 | Oceľ S235 | t | 48.821 |  | 0 |  |  |  | znížená | 0 | 0 | 0.0002 | 0.0097642 | 0 | 0 | 8 | M | 2 | ROZPOCET | 0 | 0 | 0 | 0 | 0 | 2 | 0 | 4 | -1792065655
52 | K | 413941179.S4 | M+D Prvok pre systémové prepojenie oceľovej konštrukcie na streche - ozn. 09.111 | ks | 4 |  | 0 |  |  |  | znížená | 1.007 | 4.028 | 2.5233 | 10.0932 | 0 | 0 | 4 | K | 2 | ROZPOCET | 0 | 0 | 0 | 0 | 0 | 2 | 0 | 4 | 2115218263
53 | K | 413941179.S7 | M+D Prvok pre systémové prepojenie oceľovej konštrukcie exteriérového schodiska na streche - ozn. 09.117 | ks | 2 |  | 0 |  |  |  | znížená | 0.736 | 1.472 | 0.07058 | 0.14116 | 0 | 0 | 4 | K | 2 | ROZPOCET | 0 | 0 | 0 | 0 | 0 | 2 | 0 | 4 | -1378551626
54 | K | 413941179.S8 | M+D Prvok pre systémové prepojenie oceľovej konštrukcie exteriérového schodiska na 2.NP - ozn. 09.118 | ks | 2 |  | 0 |  |  |  | znížená | 0.326 | 0.652 | 0 | 0 | 0 | 0 | 4 | K | 2 | ROZPOCET | 0 | 0 | 0 | 0 | 0 | 2 | 0 | 4 | -1691015955
55 | K | 417321515.S | Betón stužujúcich pásov a vencov železový tr. C25/30-XC2(SK)-CL0,4-Dmax 16mm-S3 | m3 | 5.541 |  | 0 |  |  |  | znížená | 1.007 | 5.5798 | 2.5233 | 13.9817 | 0 | 0 | 4 | K | 2 | ROZPOCET | 0 | 0 | 0 | 0 | 0 | 2 | 0 | 4 | 2115218263
56 | K | 417351115.S | Debnenie bočníc stužujúcich pásov a vencov vrátane vzpier zhotovenie | m2 | 36.939 |  | 0 |  |  |  | znížená | 0.736 | 27.1871 | 0.07058 | 2.6072 | 0 | 0 | 4 | K | 2 | ROZPOCET | 0 | 0 | 0 | 0 | 0 | 2 | 0 | 4 | -1378551626
57 | K | 417351116.S | Debnenie bočníc stužujúcich pásov a vencov vrátane vzpier odstránenie | m2 | 36.939 |  | 0 |  |  |  | znížená | 0.326 | 12.0421 | 0 | 0 | 0 | 0 | 4 | K | 2 | ROZPOCET | 0 | 0 | 0 | 0 | 0 | 2 | 0 | 4 | -1691015955
58 | K | 417361821.S | Výstuž stužujúcich pásov a vencov z betonárskej ocele B500 (10505) | t | 0.633 |  | 0 |  |  |  | znížená | 1.007 | 0.63743 | 2.5233 | 1.5973 | 0 | 0 | 4 | K | 2 | ROZPOCET | 0 | 0 | 0 | 0 | 0 | 2 | 0 | 4 | 2115218263
| D | 5 | Komunikácie |  |  |  | 0 | [5 empty] | 31.0464 |  | 0 |  | 0 | 1 | D | 1 | ROZPOCET | [6 empty] | 0
59 | K | 564750211.S | Podklad alebo kryt z kameniva veľ. 16-32 mm s rozprestretím a zhutnením, po zhutnení hr 150 mm | m2 | 70.56 |  | 0 |  |  |  | znížená | 0.44 | 31.0464 | 0 | 0 | 0 | 0 | 4 | K | 2 | ROZPOCET | 0 | 0 | 0 | 0 | 0 | 2 | 0 | 4 | 1452658372
| D | 6 | Úpravy povrchov, podlahy, osadenie |  |  |  | 0 | [5 empty] | 191.5663 |  | 13.3869 |  | 0 | 1 | D | 1 | ROZPOCET | [6 empty] | 0
60 | K | 612460121.S | Príprava vnútorného podkladu sien penetráciou základnou | m2 | 171.933 |  | 0 |  |  |  | znížená | 0 | 0 | 0 | 0 | 0 | 0 | 4 | K | 2 | ROZPOCET | 0 | 0 | 0 | 0 | 0 | 2 | 0 | 4 | -2112011771
61 | K | 612465115 | Príprava vnútorného podkladu sien, penetračný náter na betónové podklady | m2 | 61.099 |  | 0 |  |  |  | znížená | 0.069 | 4.2158 | 0.0003 | 0.01833 | 0 | 0 | 4 | K | 2 | ROZPOCET | 0 | 0 | 0 | 0 | 0 | 2 | 0 | 4 | -1588646472
62 | K | 612465131.S | Vnútorná omietka stien vápennocementová jednovrstvová, hr. 10 mm | m2 | 233.032 |  | 0 |  |  |  | znížená | 0.54499 | 127.0001 | 0.013361 | 3.1136 | 0 | 0 | 4 | K | 2 | ROZPOCET | 0 | 0 | 0 | 0 | 0 | 2 | 0 | 4 | 1369029137
63 | K | 622461055.S | Vonkajšia omietka stien pastovitá silikónová hr. 2 mm | m2 | 221.429 |  | 0 |  |  |  | znížená | 0.052 | 11.5143 | 2.5e-05 | 0.0055357 | 0 | 0 | 4 | K | 2 | ROZPOCET | 0 | 0 | 0 | 0 | 0 | 2 | 0 | 4 | 229103828
64 | K | 625250554.S | Kontaktný zatepľovací systém soklovej alebo vodou namáhanej časti hr.160 mm, skrutkovacie kotvy, pomocné lišty | m2 | 18.12 |  | 0 |  |  |  | znížená | 0.277 | 5.0192 | 0.012 | 0.21744 | 0 | 0 | 4 | K | 2 | ROZPOCET | 0 | 0 | 0 | 0 | 0 | 2 | 0 | 4 | -221954956
65 | K | 625250711.S | Kontaktný zatepľovací systém z minerálnej vlny hr. 160 mm, skrutkovacie kotvy, pomocné lišty | m2 | 60.585 |  | 0 |  |  |  | znížená | 0.277 | 16.782 | 0.012 | 0.72702 | 0 | 0 | 4 | K | 2 | ROZPOCET | 0 | 0 | 0 | 0 | 0 | 2 | 0 | 4 | 1502075284
66 | K | 625250713.S | Kontaktný zatepľovací systém z minerálnej vlny hr. 180 mm, skrutkovacie kotvy, pomocné lišty | m2 | 130.623 |  | 0 |  |  |  | znížená | 0.194 | 25.3409 | 0.00196 | 0.25602 | 0 | 0 | 4 | K | 2 | ROZPOCET | 0 | 0 | 0 | 0 | 0 | 2 | 0 | 4 | 636133432
67 | K | 631571017.S | Ochranný pás z násypu kameniva riečneho praného pri atike s utlačením a urovnaním pre zelené strechy ploché do 5° | m3 | 4.505 |  | 0 |  |  |  | znížená | 0.376 | 1.6939 | 0.0034 | 0.015317 | 0 | 0 | 4 | K | 2 | ROZPOCET | 0 | 0 | 0 | 0 | 0 | 2 | 0 | 4 | -1072412754
68 | K | 631680013.S | Vegetačná vrstva zo substrátu s utlačením a urovnaním povrchu pre zelené strechy ploché do 5° | m3 | 34.279 |  | 0 |  |  |  | znížená | 0 | 0 | 0.00859 | 0.29446 | 0 | 0 | 4 | K | 2 | ROZPOCET | 0 | 0 | 0 | 0 | 0 | 2 | 0 | 4 | -523799759
69 | K | 632452170.S | Poter vysokopevnostný na báze vysokopevnostných hydraulických pojív, vápenno/kremičitých prímesí, organických kopolymérov a špeciálnych prísad hr. 50 mm | m2 | 493.68 |  | 0 |  |  |  | znížená | 0 | 0 | 0.00859 | 4.2407 | 0 | 0 | 4 | K | 2 | ROZPOCET | 0 | 0 | 0 | 0 | 0 | 2 | 0 | 4 | 668063473
70 | K | 632452171.S | Poter vysokopevnostný na báze vysokopevnostných hydraulických pojív, vápenno/kremičitých prímesí, organických kopolymérov a špeciálnych prísad hr. 50 mm | m2 | 22.49 |  | 0 |  |  |  | znížená | 0 | 0 | 0.00859 | 0.19319 | 0 | 0 | 4 | K | 2 | ROZPOCET | 0 | 0 | 0 | 0 | 0 | 2 | 0 | 4 | -523799759
71 | K | 632452176.S | Poter vysokopevnostný na báze vysokopevnostných hydraulických pojív, vápenno/kremičitých prímesí, organických kopolymérov a špeciálnych prísad hr. 56 mm | m2 | 501.19 |  | 0 |  |  |  | znížená | 0 | 0 | 0.00859 | 4.3052 | 0 | 0 | 4 | K | 2 | ROZPOCET | 0 | 0 | 0 | 0 | 0 | 2 | 0 | 4 | 668063473
| D | 9 | Ostatné konštrukcie a práce-búranie |  |  |  | 0 | [5 empty] | 583.1447 |  | 169.7223 |  | 0 | 1 | D | 1 | ROZPOCET | [6 empty] | 0
72 | K | 941941041.S | Montáž lešenia ľahkého pracovného radového s podlahami šírky nad 1, 00 do 1,20 m a výšky do 10 m | m2 | 842.248 |  | 0 |  |  |  | znížená | 0.204 | 171.8186 | 0.13575 | 114.3385 | 0 | 0 | 4 | K | 2 | ROZPOCET | 0 | 0 | 0 | 0 | 0 | 2 | 0 | 4 | -256300235
73 | K | 941941291.S | Príplatok za prvý a každý ďalší i začatý mesiac použitia lešenia šírky nad 1,00 do 1,20 m, výšky do 10 m | m2 | 842.248 |  | 0 |  |  |  | znížená | 0.146 | 122.9682 | 5.7e-07 | 0.00048008 | 0 | 0 | 4 | K | 2 | ROZPOCET | 0 | 0 | 0 | 0 | 0 | 2 | 0 | 4 | -522466692
74 | K | 941941841.S | Demontáž lešenia ľahkého pracovného radového a s podlahami, šírky nad 1,00 do 1,20 m výšky do 10 m | m2 | 842.248 |  | 0 |  |  |  | znížená | 0.146 | 122.9682 | 5.7e-07 | 0.00048008 | 0 | 0 | 4 | K | 2 | ROZPOCET | 0 | 0 | 0 | 0 | 0 | 2 | 0 | 4 | -522466692
75 | K | 941955001.S | Lešenie ľahké pracovné pomocné, s výškou lešeňovej podlahy do 1,20 m | m2 | 961.49 |  | 0 |  |  |  | znížená | 0.006 | 5.7689 | 0.020133 | 19.358 | 0 | 0 | 4 | K | 2 | ROZPOCET | 0 | 0 | 0 | 0 | 0 | 2 | 0 | 4 | 1489067988
76 | K | 941955006.S | Lešenie ľahké pracovné pomocné, s výškou lešeňovej podlahy nad 4,50 do 5,5 m | m2 | 27.4 |  | 0 |  |  |  | znížená | 0.104 | 2.8496 | 0 | 0 | 0 | 0 | 4 | K | 2 | ROZPOCET | 0 | 0 | 0 | 0 | 0 | 2 | 0 | 4 | -110761915
77 | K | 952901111.S | Vyčistenie budov pri výške podlaží do 4m | m2 | 1139.62 |  | 0 |  |  |  | znížená | 0.099 | 112.8224 | 0.0222 | 25.2996 | 0 | 0 | 4 | K | 2 | ROZPOCET | 0 | 0 | 0 | 0 | 0 | 2 | 0 | 4 | -1918216322
78 | K | 957311315.S1 | M+D Žľab na odvodnenie plôch pred fasádou pomocou obojstrannej perforácie v stenách žľabu - ozn. 09.112 | m | 39 |  | 0 |  |  |  | znížená | 0.104 | 4.056 | 0 | 0 | 0 | 0 | 4 | K | 2 | ROZPOCET | 0 | 0 | 0 | 0 | 0 | 2 | 0 | 4 | -110761915
79 | K | 957311423.S | M+D Betónové platne 300x300x50 mm pod terasy - ozn. 09.115 | ks | 170 |  | 0 |  |  |  | znížená | 0.099 | 16.83 | 0.0222 | 3.774 | 0 | 0 | 4 | K | 2 | ROZPOCET | 0 | 0 | 0 | 0 | 0 | 2 | 0 | 4 | -1918216322
80 | K | 975021215.S | Ochrana, spevnenie a stabilizácia štítových stien počas búracích prác a výstavby | m2 | 90.519 |  | 0 |  |  |  | znížená | 0.252 | 22.8108 | 0.075954 | 6.8752 | 0 | 0 | 4 | K | 2 | ROZPOCET | 0 | 0 | 0 | 0 | 0 | 2 | 0 | 4 | -1388780267
81 | K | 975021315.S | Prestupy a drážky v základoch, stenách a stropoch pre profesie | ks | 1 |  | 0 |  |  |  | znížená | 0.252 | 0.252 | 0.075954 | 0.075954 | 0 | 0 | 4 | K | 2 | ROZPOCET | 0 | 0 | 0 | 0 | 0 | 2 | 0 | 4 | -1388780267
| D | 99 | Presun hmôt HSV |  |  |  | 0 | [5 empty] | 435.9111 |  | 0 |  | 0 | 1 | D | 1 | ROZPOCET | [6 empty] | 0
82 | K | 999281111.S | Presun hmôt pre opravy a údržbu objektov vrátane vonkajších plášťov výšky do 25 m | t | 990.707 |  | 0 |  |  |  | znížená | 0.44 | 435.9111 | 0 | 0 | 0 | 0 | 4 | K | 2 | ROZPOCET | 0 | 0 | 0 | 0 | 0 | 2 | 0 | 4 | 1452658372
| D | PSV | Práce a dodávky PSV |  |  |  | 0 | [5 empty] | #REF! |  | #REF! |  | #REF! | 2 | D | 0 | ROZPOCET | [6 empty] | #REF!
| D | 711 | Izolácie proti vode a vlhkosti |  |  |  | 0 | [5 empty] | 87.4201 |  | 0.45593 |  | 0 | 2 | D | 1 | ROZPOCET | [6 empty] | 0
83 | K | 711111001.S | Izolácia proti zemnej vlhkosti vodorovná penetračným náterom za studena | m2 | 538.96 |  | 0 |  |  |  | znížená | 0.013 | 7.0065 | 0 | 0 | 0 | 0 | 16 | K | 2 | ROZPOCET | 0 | 0 | 0 | 0 | 0 | 2 | 0 | 16 | -1458321648
84 | K | 711112001.S | Izolácia proti zemnej vlhkosti zvislá penetračným náterom za studena | m2 | 58.085 |  | 0 |  |  |  | znížená | 0.032 | 1.8587 | 0.00017 | 0.0098745 | 0 | 0 | 16 | K | 2 | ROZPOCET | 0 | 0 | 0 | 0 | 0 | 2 | 0 | 16 | 268668085
85 | M | 111631501020 | Penetrácia pod bituménové stierky | l | 171.65 |  | 0 |  |  |  | znížená | 0 | 0 | 0.0002 | 0.03433 | 0 | 0 | 8 | M | 2 | ROZPOCET | 0 | 0 | 0 | 0 | 0 | 2 | 0 | 4 | -1792065655
86 | K | 711111211.S | Izolácia proti zemnej vlhkosti, protiradónová, stierka za studena na ploche vodorovnej betónovej bituménová polymérmi modifikovaná jednokomponentná stierka | m2 | 538.96 |  | 0 |  |  |  | znížená | 0.099 | 53.357 | 0.00054226 | 0.29226 | 0 | 0 | 16 | K | 2 | ROZPOCET | 0 | 0 | 0 | 0 | 0 | 2 | 0 | 16 | 401430427
87 | K | 711111221.S | Izolácia proti zemnej vlhkosti, protiradónová, stierka za studena na ploche zvislej betónovej bituménová polymérmi modifikovaná jednokomponentná stierka | m2 | 59.875 |  | 0 |  |  |  | znížená | 0.159 | 9.5201 | 0.00072 | 0.04311 | 0 | 0 | 16 | K | 2 | ROZPOCET | 0 | 0 | 0 | 0 | 0 | 2 | 0 | 16 | 565181109
88 | K | 711111231.S | Izolácia proti zemnej vlhkosti, protiradónová, stierka za studena na ploche zvislej tehlovej bituménová polymérmi modifikovaná jednokomponentná stierka | m2 | 13.8 |  | 0 |  |  |  | znížená | 0.099 | 1.3662 | 0.00054226 | 0.0074832 | 0 | 0 | 16 | K | 2 | ROZPOCET | 0 | 0 | 0 | 0 | 0 | 2 | 0 | 16 | 401430427
89 | K | 711113127.S | Izolácia vlhkých miestností 1-komponentná tekutá vodonepriepustná membrána na vodnej báze na ploche vodorovnej | m2 | 33.83 |  | 0 |  |  |  | znížená | 0.159 | 5.379 | 0.00072 | 0.024358 | 0 | 0 | 16 | K | 2 | ROZPOCET | 0 | 0 | 0 | 0 | 0 | 2 | 0 | 16 | 565181109
90 | K | 711113137.S | Izolácia vlhkých miestností 1-komponentná tekutá vodonepriepustná membrána na vodnej báze na ploche zvislej | m2 | 23.563 |  | 0 |  |  |  | znížená | 0.159 | 3.7465 | 0.00072 | 0.016965 | 0 | 0 | 16 | K | 2 | ROZPOCET | 0 | 0 | 0 | 0 | 0 | 2 | 0 | 16 | 565181109
91 | K | 998711202.S | Presun hmôt pre izoláciu proti vode v objektoch výšky nad 6 do 12 m | % | 162.063 |  | 0 |  |  |  | znížená | 0.032 | 5.186 | 0.00017 | 0.027551 | 0 | 0 | 16 | K | 2 | ROZPOCET | 0 | 0 | 0 | 0 | 0 | 2 | 0 | 16 | 268668085
| D | 712 | Izolácie striech |  |  |  | 0 | [5 empty] | 727.8086 |  | 0.29511 |  | 0 | 2 | D | 1 | ROZPOCET | [6 empty] | 0
92 | K | 712311101.S | Zhotovenie povlakovej krytiny striech plochých do 10° za studena náterom penetračným na ploche vodorovne | m2 | 507.04 |  | 0 |  |  |  | znížená | 0.122 | 61.8589 | 0 | 0 | 0 | 0 | 16 | K | 2 | ROZPOCET | 0 | 0 | 0 | 0 | 0 | 2 | 0 | 16 | 838668469
93 | K | 712311104.S | Zhotovenie povlakovej krytiny striech plochých do 10° za studena náterom penetračným na ploche zvisle | m2 | 50.317 |  | 0 |  |  |  | znížená | 0 | 0 | 0.0002 | 0.010063 | 0 | 0 | 8 | M | 2 | ROZPOCET | 0 | 0 | 0 | 0 | 0 | 2 | 0 | 4 | -1792065655
94 | M | 111633110130 | Asfaltová penetrácia | kg | 160.24 |  | 0 |  |  |  | znížená | 0.122 | 19.5493 | 0 | 0 | 0 | 0 | 16 | K | 2 | ROZPOCET | 0 | 0 | 0 | 0 | 0 | 2 | 0 | 16 | 838668469
95 | K | 712341559.S | Zhotovenie povlakovej krytiny striech plochých do 10° pritavením NAIP na celej ploche vodorovne | m2 | 507.04 |  | 0 |  |  |  | znížená | 0.122 | 61.8589 | 0 | 0 | 0 | 0 | 16 | K | 2 | ROZPOCET | 0 | 0 | 0 | 0 | 0 | 2 | 0 | 16 | 838668469
96 | K | 712341563.S | Zhotovenie povlakovej krytiny striech plochých do 10° pritavením NAIP na celej ploche zvisle | m2 | 50.317 |  | 0 |  |  |  | znížená | 0 | 0 | 0.0002 | 0.010063 | 0 | 0 | 8 | M | 2 | ROZPOCET | 0 | 0 | 0 | 0 | 0 | 2 | 0 | 4 | -1792065655
97 | M | 628322880020 | Asfaltový pás s nosnou vložkou z Al fólie, kašírovanej sklenenou rohožou, na hornom povrchu pokrytý jemnozrným posypom a na spodnom opatrený spáliteľnou fóliou hr. 6 mm | m2 | 640.961 |  | 0 |  |  |  | znížená | 0.122 | 78.1972 | 0 | 0 | 0 | 0 | 16 | K | 2 | ROZPOCET | 0 | 0 | 0 | 0 | 0 | 2 | 0 | 16 | 838668469
98 | K | 712370050.S | Zhotovenie povlakovej krytiny striech plochých do 10° PVC fóliou položenou voľne so zvarením spoja vodorovne, vrátane systémových profilov | m2 | 487.8 |  | 0 |  |  |  | znížená | 0.122 | 59.5116 | 0 | 0 | 0 | 0 | 16 | K | 2 | ROZPOCET | 0 | 0 | 0 | 0 | 0 | 2 | 0 | 16 | 838668469
99 | K | 712370055.S | Zhotovenie povlakovej krytiny striech plochých do 10° PVC fóliou položenou voľne so zvarením spoja zvisle, vrátane systémových profilov | m2 | 86.752 |  | 0 |  |  |  | znížená | 0 | 0 | 0.0002 | 0.01735 | 0 | 0 | 8 | M | 2 | ROZPOCET | 0 | 0 | 0 | 0 | 0 | 2 | 0 | 4 | -1792065655
100 | K | 712370070.S | Zhotovenie povlakovej krytiny striech plochých do 10° PVC fóliou upevnenou prikotvením so zvarením spoja vodorovne, vrátane systémových profilov | m2 | 6.9 |  | 0 |  |  |  | znížená | 0.122 | 0.8418 | 0 | 0 | 0 | 0 | 16 | K | 2 | ROZPOCET | 0 | 0 | 0 | 0 | 0 | 2 | 0 | 16 | 838668469
101 | K | 712370077.S | Zhotovenie povlakovej krytiny striech plochých do 10° PVC fóliou upevnenou prikotvením so zvarením spoja zvisle, vrátane systémových profilov | m2 | 3.293 |  | 0 |  |  |  | znížená | 0.122 | 0.40175 | 0 | 0 | 0 | 0 | 16 | K | 2 | ROZPOCET | 0 | 0 | 0 | 0 | 0 | 2 | 0 | 16 | 838668469
102 | M | 283300015180 | Viacvrstvová syntetická hydroizolačná fólia na báze vysoko kvalitného PVC vystužená skleným rúnom hr. 1,8 mm | m2 | 672.457 |  | 0 |  |  |  | znížená | 0.122 | 82.0398 | 0 | 0 | 0 | 0 | 16 | K | 2 | ROZPOCET | 0 | 0 | 0 | 0 | 0 | 2 | 0 | 16 | 838668469
103 | K | 712370085.S | M+D Izolácia prestupov, detailov (rohy, kúty) | ks | 1 |  | 0 |  |  |  | znížená | 0.122 | 0.122 | 0 | 0 | 0 | 0 | 16 | K | 2 | ROZPOCET | 0 | 0 | 0 | 0 | 0 | 2 | 0 | 16 | 838668469
104 | K | 712370385.S | Zhotovenie drenážnej vrstvy z profilovaných fólií pre zelené strechy ploché do 5° hrúbky do 25 mm | m2 | 428.49 |  | 0 |  |  |  | znížená | 0 | 0 | 0.0002 | 0.085698 | 0 | 0 | 8 | M | 2 | ROZPOCET | 0 | 0 | 0 | 0 | 0 | 2 | 0 | 4 | -1792065655
105 | M | 628800075120 | Drenážna, filtračná a ochranná vrstva pre vegetačné strechy - trojrozmerné drenážne jadro, na oboch stranách filtračným polypropylénovým rúnom | m2 | 492.764 |  | 0 |  |  |  | znížená | 0.122 | 60.1172 | 0 | 0 | 0 | 0 | 16 | K | 2 | ROZPOCET | 0 | 0 | 0 | 0 | 0 | 2 | 0 | 16 | 838668469
106 | K | 712391172.S | Zhotovenie povlakovej krytiny striech plochých do 10° vodorovne z ochrannej fólie podkladnej vrstvy | m2 | 551.01 |  | 0 |  |  |  | znížená | 0.122 | 67.2232 | 0 | 0 | 0 | 0 | 16 | K | 2 | ROZPOCET | 0 | 0 | 0 | 0 | 0 | 2 | 0 | 16 | 838668469
107 | K | 712391184.S | Zhotovenie povlakovej krytiny striech plochých do 10° zvisle z ochrannej fólie podkladnej vrstvy | m2 | 100.1 |  | 0 |  |  |  | znížená | 0 | 0 | 0.0002 | 0.02002 | 0 | 0 | 8 | M | 2 | ROZPOCET | 0 | 0 | 0 | 0 | 0 | 2 | 0 | 4 | -1792065655
108 | M | 693665160030 | Geotextílie netkané polypropylénové 300 g/m2 | m2 | 748.777 |  | 0 |  |  |  | znížená | 0.122 | 91.3508 | 0 | 0 | 0 | 0 | 16 | K | 2 | ROZPOCET | 0 | 0 | 0 | 0 | 0 | 2 | 0 | 16 | 838668469
109 | K | 712990311.S | Zhotovenie filtračnej vrstvy z textílie pre zelené strechy do 5° | m2 | 471.339 |  | 0 |  |  |  | znížená | 0.122 | 57.5034 | 0 | 0 | 0 | 0 | 16 | K | 2 | ROZPOCET | 0 | 0 | 0 | 0 | 0 | 2 | 0 | 16 | 838668469
110 | M | 693665160115 | Polypropylénová drenážna, filtračná a ochranná vrstva pre vegetačné zelené strechy | m2 | 542.04 |  | 0 |  |  |  | znížená | 0 | 0 | 0.0002 | 0.10841 | 0 | 0 | 8 | M | 2 | ROZPOCET | 0 | 0 | 0 | 0 | 0 | 2 | 0 | 4 | -1792065655
111 | K | 712990333.S | Osadenie ochrannej kačírkovej lišty tvaru L priťažením konštrukciou pre zelené strechy | m | 124.55 |  | 0 |  |  |  | znížená | 0.122 | 15.1951 | 0 | 0 | 0 | 0 | 16 | K | 2 | ROZPOCET | 0 | 0 | 0 | 0 | 0 | 2 | 0 | 16 | 838668469
112 | M | 553430005651 | Lišta kačírková dierovaná hliníková tvaru L pre zelené strechy, hrúbky 1 mm, výšky 100 mm, vrátane spojky - ozn. 09.106 | m | 130.778 |  | 0 |  |  |  | znížená | 0 | 0 | 0.0002 | 0.026156 | 0 | 0 | 8 | M | 2 | ROZPOCET | 0 | 0 | 0 | 0 | 0 | 2 | 0 | 4 | -1792065655
113 | K | 712991050.S | Montáž OSB dosiek pod klampiarske konštrukcie na atike šírky 621-800 mm, vrátane podkladného hranolu | m | 108.5 |  | 0 |  |  |  | znížená | 0.122 | 13.237 | 0 | 0 | 0 | 0 | 16 | K | 2 | ROZPOCET | 0 | 0 | 0 | 0 | 0 | 2 | 0 | 16 | 838668469
114 | M | 59590510056 | Drevoštiepkové dosky do vlhkého prostredia hr. 25 mm | m2 | 86.752 |  | 0 |  |  |  | znížená | 0 | 0 | 0.0002 | 0.01735 | 0 | 0 | 8 | M | 2 | ROZPOCET | 0 | 0 | 0 | 0 | 0 | 2 | 0 | 4 | -1792065655
115 | K | 998712202.S | Presun hmôt pre izoláciu povlakovej krytiny v objektoch výšky nad 6 do 12 m | % | 481.973 |  | 0 |  |  |  | znížená | 0.122 | 58.8007 | 0 | 0 | 0 | 0 | 16 | K | 2 | ROZPOCET | 0 | 0 | 0 | 0 | 0 | 2 | 0 | 16 | 838668469
| D | 713 | Izolácie tepelné |  |  |  | 0 | [5 empty] | 1027.2587 |  | 3.0968 |  | 0 | 2 | D | 1 | ROZPOCET | [6 empty] | 0
116 | K | 713121111.S | Montáž tepelnej izolácie podláh minerálnou vlnou kladená voľne, jednovrstvová | m2 | 494.55 |  | 0 |  |  |  | znížená | 0.344 | 170.1252 | 0.00098978 | 0.4895 | 0 | 0 | 16 | K | 2 | ROZPOCET | 0 | 0 | 0 | 0 | 0 | 2 | 0 | 16 | 525925164
117 | M | 631514534030 | Kročajová a tepelná izolácia podláh na báze kamennej vlny hrúbky 30 mm | m2 | 22.94 |  | 0 |  |  |  | znížená | 0 | 0 | 0.0002 | 0.004588 | 0 | 0 | 8 | M | 2 | ROZPOCET | 0 | 0 | 0 | 0 | 0 | 2 | 0 | 4 | -1792065655
118 | M | 631514534040 | Kročajová a tepelná izolácia podláh na báze kamennej vlny hrúbky 40 mm | m2 | 481.501 |  | 0 |  |  |  | znížená | 0 | 0 | 0.0002 | 0.0963 | 0 | 0 | 8 | M | 2 | ROZPOCET | 0 | 0 | 0 | 0 | 0 | 2 | 0 | 4 | -1792065655
119 | K | 713122121.S | Montáž tepelnej izolácie podláh polystyrénom kladeným voľne, dvojvrstvová | m2 | 493.68 |  | 0 |  |  |  | znížená | 0.434 | 214.2571 | 0.00098978 | 0.48864 | 0 | 0 | 16 | K | 2 | ROZPOCET | 0 | 0 | 0 | 0 | 0 | 2 | 0 | 16 | 984904864
120 | M | 283720008790 | Doska EPS pevnosť v tlaku 150 kPa, hr. 50 mm, zateplenie podláh a strešných terás | m2 | 1007.107 |  | 0 |  |  |  | znížená | 0 | 0 | 0.0002 | 0.20142 | 0 | 0 | 8 | M | 2 | ROZPOCET | 0 | 0 | 0 | 0 | 0 | 2 | 0 | 4 | -1792065655
121 | K | 713122132.S | Montáž tepelnej izolácie podláh PIR doskami vzájomne lepené, dvojvrstvová | m2 | 29.13 |  | 0 |  |  |  | znížená | 0.434 | 12.6424 | 0.00098978 | 0.028832 | 0 | 0 | 16 | K | 2 | ROZPOCET | 0 | 0 | 0 | 0 | 0 | 2 | 0 | 16 | 984904864
122 | M | 283750004215 | Polyuretánová doska hr. 40 mm | m2 | 59.425 |  | 0 |  |  |  | znížená | 0 | 0 | 0.0002 | 0.011885 | 0 | 0 | 8 | M | 2 | ROZPOCET | 0 | 0 | 0 | 0 | 0 | 2 | 0 | 4 | -1792065655
123 | K | 713132121.S | Montáž tepelnej izolácie stien polystyrénom prichytením | m2 | 96.51 |  | 0 |  |  |  | znížená | 0.344 | 33.1994 | 0.00098978 | 0.095524 | 0 | 0 | 16 | K | 2 | ROZPOCET | 0 | 0 | 0 | 0 | 0 | 2 | 0 | 16 | 525925164
124 | M | 283720009100 | Doska EPS pevnosť v tlaku 150 kPa, hr. 120 mm, zateplenie podláh a strešných terás | m2 | 53.091 |  | 0 |  |  |  | znížená | 0 | 0 | 0.0002 | 0.010618 | 0 | 0 | 8 | M | 2 | ROZPOCET | 0 | 0 | 0 | 0 | 0 | 2 | 0 | 4 | -1792065655
125 | M | 283720033650.S | Doska spádová EPS, pevnosť v tlaku 150 kPa, spádový polystyrén pre odvodnenie a zateplenie plochých striech | m3 | 3.174 |  | 0 |  |  |  | znížená | 0 | 0 | 0.0002 | 0.0006348 | 0 | 0 | 8 | M | 2 | ROZPOCET | 0 | 0 | 0 | 0 | 0 | 2 | 0 | 4 | -1792065655
126 | K | 713132154.S | Montáž tepelnej izolácie stien XPS, vložením do debnenia | m2 | 12.18 |  | 0 |  |  |  | znížená | 0.434 | 5.2861 | 0.00098978 | 0.012056 | 0 | 0 | 16 | K | 2 | ROZPOCET | 0 | 0 | 0 | 0 | 0 | 2 | 0 | 16 | 984904864
127 | M | 283750000870 | Doska XPS hr. 120 mm, zateplenie soklov, suterénov, podláh | m2 | 12.424 |  | 0 |  |  |  | znížená | 0 | 0 | 0.0002 | 0.0024848 | 0 | 0 | 8 | M | 2 | ROZPOCET | 0 | 0 | 0 | 0 | 0 | 2 | 0 | 4 | -1792065655
128 | K | 713132211.S | Montáž tepelnej izolácie podzemných stien a základov XPS celoplošným prilepením | m2 | 47.394 |  | 0 |  |  |  | znížená | 0.434 | 20.569 | 0.00098978 | 0.04691 | 0 | 0 | 16 | K | 2 | ROZPOCET | 0 | 0 | 0 | 0 | 0 | 2 | 0 | 16 | 984904864
129 | M | 283750000900 | Doska XPS hr. 150 mm, zateplenie soklov, suterénov, podláh | m2 | 48.342 |  | 0 |  |  |  | znížená | 0 | 0 | 0.0002 | 0.0096684 | 0 | 0 | 8 | M | 2 | ROZPOCET | 0 | 0 | 0 | 0 | 0 | 2 | 0 | 4 | -1792065655
130 | K | 713142151.S | Montáž tepelnej izolácie striech plochých do 10° polystyrénom jednovrstvová kladenými voľne | m2 | 519.06 |  | 0 |  |  |  | znížená | 0.434 | 225.272 | 0.00098978 | 0.51376 | 0 | 0 | 16 | K | 2 | ROZPOCET | 0 | 0 | 0 | 0 | 0 | 2 | 0 | 16 | 984904864
131 | M | 283720008800 | Doska EPS pevnosť v tlaku 150 kPa, hr. 60 mm, zateplenie podláh a strešných terás | m2 | 7.038 |  | 0 |  |  |  | znížená | 0 | 0 | 0.0002 | 0.0014076 | 0 | 0 | 8 | M | 2 | ROZPOCET | 0 | 0 | 0 | 0 | 0 | 2 | 0 | 4 | -1792065655
132 | M | 283720033650.S | Doska spádová EPS, pevnosť v tlaku 150 kPa, spádový polystyrén pre odvodnenie a zateplenie plochých striech | m3 | 49.628 |  | 0 |  |  |  | znížená | 0 | 0 | 0.0002 | 0.0099256 | 0 | 0 | 8 | M | 2 | ROZPOCET | 0 | 0 | 0 | 0 | 0 | 2 | 0 | 4 | -1792065655
133 | K | 713142250.S | Montáž tepelnej izolácie striech plochých do 10° polystyrénom dvojvrstvová kladenými voľne | m2 | 519.06 |  | 0 |  |  |  | znížená | 0.434 | 225.272 | 0.00098978 | 0.51376 | 0 | 0 | 16 | K | 2 | ROZPOCET | 0 | 0 | 0 | 0 | 0 | 2 | 0 | 16 | 984904864
134 | M | 283720009100 | Doska EPS pevnosť v tlaku 150 kPa, hr. 120 mm, zateplenie podláh a strešných terás | m2 | 1058.882 |  | 0 |  |  |  | znížená | 0 | 0 | 0.0002 | 0.21178 | 0 | 0 | 8 | M | 2 | ROZPOCET | 0 | 0 | 0 | 0 | 0 | 2 | 0 | 4 | -1792065655
135 | K | 998713202 | Presun hmôt pre izolácie tepelné v objektoch výšky nad 6 m do 12 m | % | 350.684 |  | 0 |  |  |  | znížená | 0.344 | 120.6353 | 0.00098978 | 0.3471 | 0 | 0 | 16 | K | 2 | ROZPOCET | 0 | 0 | 0 | 0 | 0 | 2 | 0 | 16 | 525925164
| D | 763 | Konštrukcie - drevostavby |  |  |  | 0 | [5 empty] | 503.5827 |  | 3.6716 |  | 0 | 2 | D | 1 | ROZPOCET | [6 empty] | 0
136 | K | 763112335.S | Priečky sadrokartónové na oceľovú konštrukciu, dvojito opláštené s vloženou tepelnou izoláciou, hrúbka priečky 205 mm, CW+UW 75+5+75, TI 50 mm, dosky akustické hr. 2x12,5 mm - ozn. 02.124 | m2 | 11.18 |  | 0 |  |  |  | znížená | 1.231 | 13.7626 | 0.044808 | 0.50095 | 0 | 0 | 16 | K | 2 | ROZPOCET | 0 | 0 | 0 | 0 | 0 | 2 | 0 | 16 | 305428128
137 | K | 763115511.S | Priečky sadrokartónové na oceľovú konštrukciu, dvojito opláštené bez tepelnej izolácie, hrúbka priečky 205 mm, CW+UW 75+5+75, dosky bez nároku 2x12,5 mm - ozn. 02.110 | m2 | 164.513 |  | 0 |  |  |  | znížená | 0.434 | 71.3986 | 0.00098978 | 0.16283 | 0 | 0 | 16 | K | 2 | ROZPOCET | 0 | 0 | 0 | 0 | 0 | 2 | 0 | 16 | 984904864
138 | K | 763115512.S | Priečky sadrokartónové na oceľovú konštrukciu, dvojito opláštené bez tepelnej izolácie, hrúbka priečky 205 mm, CW+UW 75+5+75, dosky impregnované/bez nároku 2x12,5 mm - ozn. 02.111 | m2 | 33.825 |  | 0 |  |  |  | znížená | 0.434 | 14.6801 | 0.00098978 | 0.033479 | 0 | 0 | 16 | K | 2 | ROZPOCET | 0 | 0 | 0 | 0 | 0 | 2 | 0 | 16 | 984904864
139 | K | 763115515.S | Priečky sadrokartónové na oceľovú konštrukciu, dvojito opláštené bez tepelnej izolácie, hrúbka priečky 205 mm, CW+UW 75+5+75, dosky vysokopevnostné/bez nároku 2x12,5 mm - ozn. 02.117 | m2 | 7.244 |  | 0 |  |  |  | znížená | 0.344 | 2.4919 | 0.00098978 | 0.00717 | 0 | 0 | 16 | K | 2 | ROZPOCET | 0 | 0 | 0 | 0 | 0 | 2 | 0 | 16 | 525925164
140 | K | 763115565.S | Priečky sadrokartónové na oceľovú konštrukciu, dvojito opláštené s vloženou tepelnou izoláciou, hrúbka priečky 175 mm, CW+UW 75+50, TI 60 mm, dosky akustické hr. 2x12,5 mm - ozn. 02.121 | m2 | 5.521 |  | 0 |  |  |  | znížená | 0.434 | 2.3961 | 0.00098978 | 0.0054646 | 0 | 0 | 16 | K | 2 | ROZPOCET | 0 | 0 | 0 | 0 | 0 | 2 | 0 | 16 | 984904864
141 | K | 763115573.S | Priečky sadrokartónové na oceľovú konštrukciu, dvojito opláštené s vloženou tepelnou izoláciou, hrúbka priečky 205 mm, CW+UW 75+5+75, TI 60 mm, dosky akustické hr. 2x12,5 mm - ozn. 02.119 | m2 | 33.765 |  | 0 |  |  |  | znížená | 0.434 | 14.654 | 0.00098978 | 0.03342 | 0 | 0 | 16 | K | 2 | ROZPOCET | 0 | 0 | 0 | 0 | 0 | 2 | 0 | 16 | 984904864
142 | K | 763115614.S | Priečky sadrokartónové na oceľovú konštrukciu, dvojito opláštené s vloženou tepelnou izoláciou, hrúbka priečky 150 mm, CW+UW 100, TI 100 mm, dosky protipožiarne 2x12,5 mm - ozn. 02.115 | m2 | 32.687 |  | 0 |  |  |  | znížená | 0.434 | 14.1862 | 0.00098978 | 0.032353 | 0 | 0 | 16 | K | 2 | ROZPOCET | 0 | 0 | 0 | 0 | 0 | 2 | 0 | 16 | 984904864
143 | K | 763115625.S | Priečky sadrokartónové na oceľovú konštrukciu, dvojito opláštené s vloženou tepelnou izoláciou, hrúbka priečky 205 mm, CW+UW 75+5+75, TI 60 mm, dosky vysokopevnostné hr. 2x12,5 mm - ozn. 02.122 | m2 | 6.237 |  | 0 |  |  |  | znížená | 1.231 | 7.6777 | 0.044808 | 0.27947 | 0 | 0 | 16 | K | 2 | ROZPOCET | 0 | 0 | 0 | 0 | 0 | 2 | 0 | 16 | 305428128
144 | K | 763115713.S | Priečky sadrokartónové na oceľovú konštrukciu, dvojito opláštené s vloženou tepelnou izoláciou, hrúbka priečky 100 mm, CW+UW 50, TI 50 mm, dosky akustické hr. 2x12,5 mm - ozn. 02.120 | m2 | 6.5 |  | 0 |  |  |  | znížená | 0.434 | 2.821 | 0.00098978 | 0.0064336 | 0 | 0 | 16 | K | 2 | ROZPOCET | 0 | 0 | 0 | 0 | 0 | 2 | 0 | 16 | 984904864
145 | K | 763115715.S | Priečky sadrokartónové na oceľovú konštrukciu, dvojito opláštené s vloženou tepelnou izoláciou, hrúbka priečky 150 mm, CW+UW 100, TI 100 mm, dosky akustické hr. 2x12,5 mm - ozn. 02.118 | m2 | 10.966 |  | 0 |  |  |  | znížená | 0.434 | 4.7592 | 0.00098978 | 0.010854 | 0 | 0 | 16 | K | 2 | ROZPOCET | 0 | 0 | 0 | 0 | 0 | 2 | 0 | 16 | 984904864
146 | K | 763115722.S | Priečky sadrokartónové na oceľovú konštrukciu, dvojito opláštené s vloženou tepelnou izoláciou, hrúbka priečky 100 mm, CW+UW 50, TI 50 mm, dosky protipožiarne hr. 2x12,5 mm - ozn. 02.116 | m2 | 3.63 |  | 0 |  |  |  | znížená | 0.344 | 1.2487 | 0.00098978 | 0.0035929 | 0 | 0 | 16 | K | 2 | ROZPOCET | 0 | 0 | 0 | 0 | 0 | 2 | 0 | 16 | 525925164
147 | K | 763115735.S | Priečky sadrokartónové na oceľovú konštrukciu, dvojito opláštené bez tepelnej izolácie, hrúbka priečky 175 mm, CW+UW 75+50, dosky impregnované 2x12,5 mm - ozn. 02.123 | m2 | 42.435 |  | 0 |  |  |  | znížená | 1.231 | 52.2375 | 0.044808 | 1.9014 | 0 | 0 | 16 | K | 2 | ROZPOCET | 0 | 0 | 0 | 0 | 0 | 2 | 0 | 16 | 305428128
148 | K | 763115752.S | Priečky sadrokartónové na oceľovú konštrukciu, dvojito opláštené bez tepelnej izolácie, hrúbka priečky 150 mm, CW+UW 100, dosky impregnované 2x12,5 mm - ozn. 02.109 | m2 | 13.53 |  | 0 |  |  |  | znížená | 0.434 | 5.872 | 0.00098978 | 0.013392 | 0 | 0 | 16 | K | 2 | ROZPOCET | 0 | 0 | 0 | 0 | 0 | 2 | 0 | 16 | 984904864
149 | K | 763115754.S | Priečky sadrokartónové na oceľovú konštrukciu, dvojito opláštené bez tepelnej izolácie, hrúbka priečky 150 mm, CW+UW 100, dosky impregnované/bez nároku 2x12,5 mm - ozn. 02.105 | m2 | 8.58 |  | 0 |  |  |  | znížená | 0.434 | 3.7237 | 0.00098978 | 0.0084923 | 0 | 0 | 16 | K | 2 | ROZPOCET | 0 | 0 | 0 | 0 | 0 | 2 | 0 | 16 | 984904864
150 | K | 763115834.S | Priečky sadrokartónové na oceľovú konštrukciu, dvojito opláštené bez tepelnej izolácie, hrúbka priečky 100 mm, CW+UW 50, dosky impregnované/bez nároku 2x12,5 mm - ozn. 02.102 | m2 | 20.001 |  | 0 |  |  |  | znížená | 0.344 | 6.8803 | 0.00098978 | 0.019797 | 0 | 0 | 16 | K | 2 | ROZPOCET | 0 | 0 | 0 | 0 | 0 | 2 | 0 | 16 | 525925164
151 | K | 763115836.S | Priečky sadrokartónové na oceľovú konštrukciu, dvojito opláštené bez tepelnej izolácie, hrúbka priečky 100 mm, CW+UW 50, dosky impregnované 2x12,5 mm - ozn. 02.103 | m2 | 16.344 |  | 0 |  |  |  | znížená | 0.434 | 7.0933 | 0.00098978 | 0.016177 | 0 | 0 | 16 | K | 2 | ROZPOCET | 0 | 0 | 0 | 0 | 0 | 2 | 0 | 16 | 984904864
152 | K | 763115849.S | Priečky sadrokartónové na oceľovú konštrukciu, dvojito opláštené bez tepelnej izolácie, hrúbka priečky 100 mm, CW+UW 50, dosky bez nároku 2x12,5 mm - ozn. 2.101 | m2 | 6.69 |  | 0 |  |  |  | znížená | 0.434 | 2.9035 | 0.00098978 | 0.0066217 | 0 | 0 | 16 | K | 2 | ROZPOCET | 0 | 0 | 0 | 0 | 0 | 2 | 0 | 16 | 984904864
153 | K | 763115873.S | Priečky sadrokartónové na oceľovú konštrukciu, dvojito opláštené bez tepelnej izolácie, hrúbka priečky 125 mm, CW+UW 75, dosky bez nároku 2x12,5 mm - ozn. 02.104 | m2 | 53.448 |  | 0 |  |  |  | znížená | 0.434 | 23.1964 | 0.00098978 | 0.052902 | 0 | 0 | 16 | K | 2 | ROZPOCET | 0 | 0 | 0 | 0 | 0 | 2 | 0 | 16 | 984904864
154 | K | 763125442.S | Predsadená sadrokartónová stena na oceľovú konštrukciu, dvojito opláštené bez tepelnej izolácie, CW+UW 50, dosky bez nároku 2x12,5 mm - ozn. 02.113b | m2 | 33.759 |  | 0 |  |  |  | znížená | 0.434 | 14.6514 | 0.00098978 | 0.033414 | 0 | 0 | 16 | K | 2 | ROZPOCET | 0 | 0 | 0 | 0 | 0 | 2 | 0 | 16 | 984904864
155 | K | 763125446.S | Predsadená sadrokartónová stena na oceľovú konštrukciu, dvojito opláštené bez tepelnej izolácie, CW+UW 50, dosky impregnované 2x12,5 mm - ozn. 02.113a | m2 | 24.387 |  | 0 |  |  |  | znížená | 0.434 | 10.584 | 0.00098978 | 0.024138 | 0 | 0 | 16 | K | 2 | ROZPOCET | 0 | 0 | 0 | 0 | 0 | 2 | 0 | 16 | 984904864
156 | K | 763125448.S | Predsadená sadrokartónová stena na oceľovú konštrukciu, dvojito opláštené bez tepelnej izolácie, CW+UW 50, dosky protipožiarne 2x12,5 mm - ozn. 02.113c | m2 | 14.52 |  | 0 |  |  |  | znížená | 0.344 | 4.9949 | 0.00098978 | 0.014372 | 0 | 0 | 16 | K | 2 | ROZPOCET | 0 | 0 | 0 | 0 | 0 | 2 | 0 | 16 | 525925164
157 | K | 763125462.S | Predsadená sadrokartónová stena na oceľovú konštrukciu, dvojito opláštené s vloženou izoláciou, CW+UW 75, TI 60 mm, dosky bez nároku 2x12,5 mm - ozna. 02.112 | m2 | 41.25 |  | 0 |  |  |  | znížená | 0.434 | 17.9025 | 0.00098978 | 0.040829 | 0 | 0 | 16 | K | 2 | ROZPOCET | 0 | 0 | 0 | 0 | 0 | 2 | 0 | 16 | 984904864
158 | K | 763125478.S | Predsadená sadrokartónová stena kotvená pomocou oceľového uholníka 40c20 mm do bočných stien, impregnovaná doska so sklenenými vláknami so zníženou absorpciou vody 2x20 mm - ozn. 02.114 | m2 | 24.206 |  | 0 |  |  |  | znížená | 0.434 | 10.5054 | 0.00098978 | 0.023959 | 0 | 0 | 16 | K | 2 | ROZPOCET | 0 | 0 | 0 | 0 | 0 | 2 | 0 | 16 | 984904864
159 | K | 763138222 | SDK podhľad zavesený, dvojúrovňová oceľová podkonštrukcia CD dosky SDK impregnovanej hr. 12,5 mm | m2 | 28.57 |  | 0 |  |  |  | znížená | 0.434 | 12.3994 | 0.00098978 | 0.028278 | 0 | 0 | 16 | K | 2 | ROZPOCET | 0 | 0 | 0 | 0 | 0 | 2 | 0 | 16 | 984904864
160 | K | 763138234 | SDK podhľad zavesený, dvojúrovňová oceľová podkonštrukcia CD dosky SDK protipožiarnej hr. 12,5 mm | m2 | 3.81 |  | 0 |  |  |  | znížená | 0.434 | 1.6535 | 0.00098978 | 0.0037711 | 0 | 0 | 16 | K | 2 | ROZPOCET | 0 | 0 | 0 | 0 | 0 | 2 | 0 | 16 | 984904864
161 | K | 998763402.S | Presun hmôt pre sádrokartónové konštrukcie v objektoch výšky od 6m do 12 m | % | 412.232 |  | 0 |  |  |  | znížená | 0.434 | 178.9087 | 0.00098978 | 0.40802 | 0 | 0 | 16 | K | 2 | ROZPOCET | 0 | 0 | 0 | 0 | 0 | 2 | 0 | 16 | 984904864
| D | 764 | Konštrukcie klampiarske |  |  |  | 0 | [5 empty] | 190.4306 |  | 0.9935 |  | 0 | 2 | D | 1 | ROZPOCET | [6 empty] | 0
162 | K | 764361415.S | M+D Vyhrievaná strešná vpusť zvislá DN 110 mm s ochranným košom, vrátane nadstavca - zn. 09.104, 09.113 | ks | 2 |  | 0 |  |  |  | znížená | 0.6155 | 1.231 | 0.0029821 | 0.0059641 | 0 | 0 | 16 | K | 2 | ROZPOCET | 0 | 0 | 0 | 0 | 0 | 2 | 0 | 16 | -569280577
163 | K | 764361419.S | M+D Vyhrievaná strešná vpusť horizontálna DN 110 mm s ochranným košom, vrátane nadstavca - zn. 09.109, 09.113 | ks | 2 |  | 0 |  |  |  | znížená | 0.623 | 1.246 | 0.0032799 | 0.0065598 | 0 | 0 | 16 | K | 2 | ROZPOCET | 0 | 0 | 0 | 0 | 0 | 2 | 0 | 16 | -1645710853
164 | K | 764361425.S | M+D Kontrolná alebo revízna šachta pre strechu s vegetačnou strechou s ochranným poklopom 290x290 mm - ozn. 09.110 | ks | 4 |  | 0 |  |  |  | znížená | 0.6155 | 2.462 | 0.0029821 | 0.011928 | 0 | 0 | 16 | K | 2 | ROZPOCET | 0 | 0 | 0 | 0 | 0 | 2 | 0 | 16 | -569280577
165 | K | 764361433.S | M+D Ventilová šachta na streche 198x220x116 mm, pre skrytie ventilu určeného na zavlažovanie zelených plochých striech - ozn. 09.114 | ks | 1 |  | 0 |  |  |  | znížená | 0.623 | 0.623 | 0.0032799 | 0.0032799 | 0 | 0 | 16 | K | 2 | ROZPOCET | 0 | 0 | 0 | 0 | 0 | 2 | 0 | 16 | -1645710853
166 | K | 764410341.S | Oplechovanie parapetov z hliníkového Al plechu lakovaného hr. 1,6 mm, vrátane rohov rš 260 mm - ozn. 07.301 | m | 2.005 |  | 0 |  |  |  | znížená | 0.623 | 1.2491 | 0.0032799 | 0.0065762 | 0 | 0 | 16 | K | 2 | ROZPOCET | 0 | 0 | 0 | 0 | 0 | 2 | 0 | 16 | -1645710853
167 | K | 764430417.S | Oplechovanie atiky z hliníkového Al plechu lakovaného hr. 0,7 mm, vrátane príponiek rš 650 mm - ozn. 07.102 | m | 29.04 |  | 0 |  |  |  | znížená | 0.6155 | 17.8741 | 0.0029821 | 0.086599 | 0 | 0 | 16 | K | 2 | ROZPOCET | 0 | 0 | 0 | 0 | 0 | 2 | 0 | 16 | -569280577
168 | K | 764430421.S | Oplechovanie atiky z hliníkového Al plechu lakovaného hr. 0,7 mm, vrátane príponiek rš 760 mm - ozn. 07.101 | m | 79.04 |  | 0 |  |  |  | znížená | 0.623 | 49.2419 | 0.0032799 | 0.25924 | 0 | 0 | 16 | K | 2 | ROZPOCET | 0 | 0 | 0 | 0 | 0 | 2 | 0 | 16 | -1645710853
169 | K | 764430525.S | Kapotáž tieniacej techniky z hliníkového Al plechu lakovaného hr. 0,6 mm, ukotvené do fasádneho profilu rš 525 mm - ozn. 07.201-202 | m | 68.58 |  | 0 |  |  |  | znížená | 0.623 | 42.7253 | 0.0032799 | 0.22494 | 0 | 0 | 16 | K | 2 | ROZPOCET | 0 | 0 | 0 | 0 | 0 | 2 | 0 | 16 | -1645710853
170 | K | 998764202.S | Presun hmôt pre konštrukcie klampiarske v objektoch výšky nad 6 do 12 m | % | 118.424 |  | 0 |  |  |  | znížená | 0.623 | 73.7782 | 0.0032799 | 0.38842 | 0 | 0 | 16 | K | 2 | ROZPOCET | 0 | 0 | 0 | 0 | 0 | 2 | 0 | 16 | -1454633449
| D | 766 | Konštrukcie stolárske |  |  |  | 0 | [5 empty] | 377.7937 |  | 0 |  | 0 | 2 | D | 1 | ROZPOCET | [6 empty] | 0
171 | K | 7661111.HS01 | M+D Interiérová zasklená trojdielna stena 3450x2965 mm s dverami, zasklenie akustické dvojsklo - ozn. HS.01 | ks | 1 |  | 0 |  |  |  | znížená | 0.219 | 0.219 | 0 | 0 | 0 | 0 | 16 | K | 2 | ROZPOCET | 0 | 0 | 0 | 0 | 0 | 2 | 0 | 16 | -1435656255
172 | K | 7661111.HS02 | M+D Interiérová zasklená štvordielna stena 4510x2965 mm s dverami, zasklenie akustické dvojsklo - ozn. HS.02 | ks | 1 |  | 0 |  |  |  | znížená | 0.219 | 0.219 | 0 | 0 | 0 | 0 | 16 | K | 2 | ROZPOCET | 0 | 0 | 0 | 0 | 0 | 2 | 0 | 16 | -1435656255
173 | K | 7661111.HS03 | M+D Interiérová zasklená stena 2175x2965 mm s 2xdverami, zasklenie akustické dvojsklo - ozn. HS.03 | ks | 1 |  | 0 |  |  |  | znížená | 0.189 | 0.189 | 0 | 0 | 0 | 0 | 16 | K | 2 | ROZPOCET | 0 | 0 | 0 | 0 | 0 | 2 | 0 | 16 | -341134412
174 | K | 7661111.HS04 | M+D Interiérová zasklená dvojdielna stena 2165x2965 mm s dverami, zasklenie akustické dvojsklo - ozn. HS.04 | ks | 1 |  | 0 |  |  |  | znížená | 0.405 | 0.405 | 0 | 0 | 0 | 0 | 16 | K | 2 | ROZPOCET | 0 | 0 | 0 | 0 | 0 | 2 | 0 | 16 | 2049842891
175 | K | 7661111.HS05 | M+D Interiérová zasklená päťdielna stena 5240x2840 mm s dverami, zasklenie akustické dvojsklo - ozn. HS.05 | ks | 1 |  | 0 |  |  |  | znížená | 0.405 | 0.405 | 0 | 0 | 0 | 0 | 16 | K | 2 | ROZPOCET | 0 | 0 | 0 | 0 | 0 | 2 | 0 | 16 | -1293306059
176 | K | 7661111.HS06 | M+D Interiérová zasklená päťdielna stena 4940x2840 mm s 4xdverami, zasklenie akustické dvojsklo - ozn. HS.06 | ks | 1 |  | 0 |  |  |  | znížená | 0.405 | 0.405 | 0 | 0 | 0 | 0 | 16 | K | 2 | ROZPOCET | 0 | 0 | 0 | 0 | 0 | 2 | 0 | 16 | -1711322089
177 | K | 7661111.HS07 | M+D Interiérová zasklená päťdielna stena 4940x2840 mm s 2xdverami, zasklenie akustické dvojsklo - ozn. HS.07 | ks | 1 |  | 0 |  |  |  | znížená | 0.405 | 0.405 | 0 | 0 | 0 | 0 | 16 | K | 2 | ROZPOCET | 0 | 0 | 0 | 0 | 0 | 2 | 0 | 16 | 478988335
178 | K | 7661111.HS08 | M+D Interiérové presklené dvere 1305x2965 mm, zasklenie akustické dvojsklo - ozn. HS.08 | ks | 1 |  | 0 |  |  |  | znížená | 0.405 | 0.405 | 0 | 0 | 0 | 0 | 16 | K | 2 | ROZPOCET | 0 | 0 | 0 | 0 | 0 | 2 | 0 | 16 | -1711322089
179 | K | 7661111.HS09 | M+D Interiérové presklené dvere 1295x2840 mm, zasklenie akustické dvojsklo - ozn. HS.09 | ks | 1 |  | 0 |  |  |  | znížená | 0.405 | 0.405 | 0 | 0 | 0 | 0 | 16 | K | 2 | ROZPOCET | 0 | 0 | 0 | 0 | 0 | 2 | 0 | 16 | 478988335
180 | K | 7661111.HS10 | M+D Interiérová zasklená jednodielna stena 1295x2840 mm, zasklenie akustické dvojsklo - ozn. HS.10 | ks | 1 |  | 0 |  |  |  | znížená | 0.405 | 0.405 | 0 | 0 | 0 | 0 | 16 | K | 2 | ROZPOCET | 0 | 0 | 0 | 0 | 0 | 2 | 0 | 16 | -1293306059
181 | K | 766111135.S | M+D WC kabíny výšky 2000 mm, na nožičkách výšky 150 mm, laminovaná impregnovaná doska hr. 24 mm, vrátane dverí, stĺpiky hliníkové profily - ozn. 08.111-112 | m | 9.82 |  | 0 |  |  |  | znížená | 0.405 | 3.9771 | 0 | 0 | 0 | 0 | 16 | K | 2 | ROZPOCET | 0 | 0 | 0 | 0 | 0 | 2 | 0 | 16 | -1711322089
182 | K | 766411101.S | M+D Drevené obloženie stien preglejka breza hr. 20 mm, stĺpiková konštrukcia, lepený na SDK stenu/ŽB stenu, vrátane povrchovej úpravy - ozn. ST01-10 | m2 | 188.612 |  | 0 |  |  |  | znížená | 0.405 | 76.3879 | 0 | 0 | 0 | 0 | 16 | K | 2 | ROZPOCET | 0 | 0 | 0 | 0 | 0 | 2 | 0 | 16 | 478988335
183 | K | 7666610.D03 | M+D Drevené interiérové jednokrídlové dvere 800x2100 mm, plné, drevená rámová zárubňa, vetracie mriežky, kovanie - ozn. D03a,b | ks | 5 |  | 0 |  |  |  | znížená | 0.405 | 2.025 | 0 | 0 | 0 | 0 | 16 | K | 2 | ROZPOCET | 0 | 0 | 0 | 0 | 0 | 2 | 0 | 16 | -1711322089
184 | K | 7666610.D04 | M+D Drevené interiérové jednokrídlové dvere 900x2100 mm, plné, drevená rámová zárubňa, obojstranné kruhové madlo, vetracie mriežky, kovanie - ozn. D04a,b | ks | 2 |  | 0 |  |  |  | znížená | 0.405 | 0.81 | 0 | 0 | 0 | 0 | 16 | K | 2 | ROZPOCET | 0 | 0 | 0 | 0 | 0 | 2 | 0 | 16 | 478988335
185 | K | 7666610.D06 | M+D Drevené interiérové jednokrídlové dvere 900x2100 mm, plné, drevená rámová zárubňa, kovanie - ozn. D06 | ks | 1 |  | 0 |  |  |  | znížená | 0.405 | 0.405 | 0 | 0 | 0 | 0 | 16 | K | 2 | ROZPOCET | 0 | 0 | 0 | 0 | 0 | 2 | 0 | 16 | -1711322089
186 | K | 7666610.D06P | M+D Drevené interiérové jednokrídlové dvere posuvné 900x2100 mm, plné, zárubňa pre posuvné dvere, stavebné púzdro, vetracie mriežky, kovanie - ozn. D06P | ks | 1 |  | 0 |  |  |  | znížená | 0.405 | 0.405 | 0 | 0 | 0 | 0 | 16 | K | 2 | ROZPOCET | 0 | 0 | 0 | 0 | 0 | 2 | 0 | 16 | 478988335
187 | K | 766611.D07 | M+D Drevené interiérové protipožiarne dvojkrídlové dvere 1800x2755 mm, z časti presklené, obvodová zárubňa hrúbka plechu 1,5 mm s tesniacou drážkou s náterom, požiarna odolnosť EW-C 30/D3, podlahové tesnenie, kovanie, samozatvárač - ozn. D07 | ks | 1 |  | 0 |  |  |  | znížená | 0.405 | 0.405 | 0 | 0 | 0 | 0 | 16 | K | 2 | ROZPOCET | 0 | 0 | 0 | 0 | 0 | 2 | 0 | 16 | -1711322089
188 | K | 7666610.D10a | M+D Drevené interiérové jednokrídlové dvere 900x2100 mm, plné, skrytá zárubňa, obojstranné kruhové madlo, vetracie mriežky, kovanie - ozn. D10a,b | ks | 7 |  | 0 |  |  |  | znížená | 0.405 | 2.835 | 0 | 0 | 0 | 0 | 16 | K | 2 | ROZPOCET | 0 | 0 | 0 | 0 | 0 | 2 | 0 | 16 | 478988335
189 | K | 7666610.D10a1 | M+D Drevené interiérové jednokrídlové dvere 900x2100 mm, plné, skrytá zárubňa, kovanie - ozn. D10a | ks | 1 |  | 0 |  |  |  | znížená | 0.405 | 0.405 | 0 | 0 | 0 | 0 | 16 | K | 2 | ROZPOCET | 0 | 0 | 0 | 0 | 0 | 2 | 0 | 16 | 478988335
190 | K | 7666610.D10b | M+D Drevené interiérové jednokrídlové dvere 900x2100 mm, plné, skrytá zárubňa, obojstranné kruhové madlo, kovanie - ozn. D10b | ks | 1 |  | 0 |  |  |  | znížená | 0.405 | 0.405 | 0 | 0 | 0 | 0 | 16 | K | 2 | ROZPOCET | 0 | 0 | 0 | 0 | 0 | 2 | 0 | 16 | -1711322089
191 | K | 7666610.D10 c | M+D Drevené interiérové jednokrídlové dvere 900x2100 mm, plné, skrytá zárubňa, obojstranné kruhové madlo, vetracie mriežky, kovanie - ozn. D10c | ks | 1 |  | 0 |  |  |  | znížená | 0.405 | 0.405 | 0 | 0 | 0 | 0 | 16 | K | 2 | ROZPOCET | 0 | 0 | 0 | 0 | 0 | 2 | 0 | 16 | 478988335
192 | K | 7666613.D01 | M+D Interiérové posuvno-skladacie dvere 4040x2750 mm, plné, hliníkový rám, koľajnice - ozn. D01 | ks | 3 |  | 0 |  |  |  | znížená | 0.405 | 1.215 | 0 | 0 | 0 | 0 | 16 | K | 2 | ROZPOCET | 0 | 0 | 0 | 0 | 0 | 2 | 0 | 16 | -1711322089
193 | K | 7666614.D05 | M+D Drevené interiérové protipožiarne jednokrídlové dvere 900x2100 mm, plné, obvodová zárubňa hrúbka plechu 1,5 mm s tesniacou drážkou s náterom, požiarna odolnosť EW-C 30/D3, podlahové tesnenie, kovanie, samozatvárač - ozn. D05 | ks | 1 |  | 0 |  |  |  | znížená | 0.405 | 0.405 | 0 | 0 | 0 | 0 | 16 | K | 2 | ROZPOCET | 0 | 0 | 0 | 0 | 0 | 2 | 0 | 16 | 478988335
194 | K | 766691178.S | M+D Exteriérová terasa - drevená terasová doska hr- 26 mm, podkladné laty, lišta, rektifikačné terče - ozn. 09.116 | m2 | 70.56 |  | 0 |  |  |  | znížená | 0.189 | 13.3358 | 0 | 0 | 0 | 0 | 16 | K | 2 | ROZPOCET | 0 | 0 | 0 | 0 | 0 | 2 | 0 | 16 | 661258895
195 | K | 998766202.S | Presun hmot pre konštrukcie stolárske v objektoch výšky nad 6 do 12 m | % | 1433.391 |  | 0 |  |  |  | znížená | 0.189 | 270.9109 | 0 | 0 | 0 | 0 | 16 | K | 2 | ROZPOCET | 0 | 0 | 0 | 0 | 0 | 2 | 0 | 16 | 661258895
| D | 767 | Konštrukcie doplnkové kovové |  |  |  | 0 | [5 empty] | 3096.3056 |  | 31.6892 |  | 0 | 2 | D | 1 | ROZPOCET | [6 empty] | 0
196 | K | 767161101.S | M+D Oceľové interiérové zábradlie výšky 1240 mm, výplň zvislá, lemovacie oceľové platne podlahy, vrátane povrchovej úpravy - ozn. 06.103, ozn. 105-106 | m | 17.994 |  | 0 |  |  |  | znížená | 0.3 | 5.3982 | 0.001676 | 0.030158 | 0 | 0 | 16 | K | 2 | ROZPOCET | 0 | 0 | 0 | 0 | 0 | 2 | 0 | 16 | -2046812316
197 | K | 767161121.S | M+D Oceľové exteriérové zábradlie výšky 900 mm, výplň zvislá, vrátane povrchovej úpravy - ozn. 06.108 | m | 22.8 |  | 0 |  |  |  | znížená | 0.405 | 9.234 | 0 | 0 | 0 | 0 | 16 | K | 2 | ROZPOCET | 0 | 0 | 0 | 0 | 0 | 2 | 0 | 16 | 2049842891
198 | K | 767211110.S1 | M+D Oceľové interiérové točité schodisko, šírka 950 mm, 18 stupňov, zábradlie výšky 1240 mm, výplň zvislá, vrátane povrchovej úpravy - ozn. 06.101-102 | ks | 1 |  | 0 |  |  |  | znížená | 0.405 | 0.405 | 0 | 0 | 0 | 0 | 16 | K | 2 | ROZPOCET | 0 | 0 | 0 | 0 | 0 | 2 | 0 | 16 | -1293306059
199 | K | 767211110.S2 | M+D Oceľové exteriérové točité schodisko na strechu, vreteno, šírka 1250 mm, 30 stupňov, zábradlie výšky 1250 mm, plné, vrátane povrchovej úpravy - ozn. 06.107 | ks | 1 |  | 0 |  |  |  | znížená | 0.405 | 0.405 | 0 | 0 | 0 | 0 | 16 | K | 2 | ROZPOCET | 0 | 0 | 0 | 0 | 0 | 2 | 0 | 16 | -1711322089
200 | K | 767211111.S | M+D Oceľové interiérové schodisko jednoramenné s podestou, šírka 1200 mm, 19 stupňov a medzipodesta, schodnice, zábradlie výšky 1240 mm, výplň zvislá, kotviaci oceľový L profil, zavetrenie, vrátane povrchovej úpravy - ozn. 06.104 | ks | 1 |  | 0 |  |  |  | znížená | 0.405 | 0.405 | 0 | 0 | 0 | 0 | 16 | K | 2 | ROZPOCET | 0 | 0 | 0 | 0 | 0 | 2 | 0 | 16 | 478988335
201 | K | 767421115.K | M+D Oceľová konštrukcia na streche kotvená do nosnej časti dosky strechy - nosná konštrukcia pre pripevnenie ťahokovu, vrátane povrchovej úpravy - ozn. 06.110 | ks | 1 |  | 0 |  |  |  | znížená | 0.189 | 0.189 | 0 | 0 | 0 | 0 | 16 | K | 2 | ROZPOCET | 0 | 0 | 0 | 0 | 0 | 2 | 0 | 16 | 661258895
202 | K | 767421115.S | M+D Panel z ťahokovu na zamedzenie viditeľnosti VZT jednotky na streche, vrátane povrchovej úpravy - ozn. 09.105 | m2 | 54.184 |  | 0 |  |  |  | znížená | 0.401 | 21.7278 | 0.004135 | 0.22405 | 0 | 0 | 16 | K | 2 | ROZPOCET | 0 | 0 | 0 | 0 | 0 | 2 | 0 | 16 | -1375252872
203 | K | 7676112.O01 | M+D Hliníkové okno 2065x2065 mm, zasklenie izolačné trojsklo, montáž na pásky - O01 | ks | 1 |  | 0 |  |  |  | znížená | 0.401 | 0.401 | 0.004135 | 0.004135 | 0 | 0 | 16 | K | 2 | ROZPOCET | 0 | 0 | 0 | 0 | 0 | 2 | 0 | 16 | -1375252872
204 | K | 7676341.H101 | M+D Hliníková presklená fasáda so vstupnými dvojkrídlovými automatickými dverami a otváravo-sklopnými oknami 38400x7050 mm, zasklenie akustické trojsklo - ozn. 04.101 | ks | 1 |  | 0 |  |  |  | znížená | 0.189 | 0.189 | 0 | 0 | 0 | 0 | 16 | K | 2 | ROZPOCET | 0 | 0 | 0 | 0 | 0 | 2 | 0 | 16 | 661258895
205 | K | 7676341.H102 | M+D Hliníková presklená fasáda s otváravo-sklopnými oknami 38400x7050 mm, zasklenie akustické trojsklo, s protipožiarnými okennými konštrukciami, požiarna odolnosť EI 30/D1 - ozn. 04.102 | ks | 1 |  | 0 |  |  |  | znížená | 0.405 | 0.405 | 0 | 0 | 0 | 0 | 16 | K | 2 | ROZPOCET | 0 | 0 | 0 | 0 | 0 | 2 | 0 | 16 | -1711322089
206 | K | 7676341.SH01 | M+D Sieťky proti hmyzu 1140x2680 mm na hliníkovej presklenej fasáde pri otváravo-sklopných oknách | ks | 8 |  | 0 |  |  |  | znížená | 0.405 | 3.24 | 0 | 0 | 0 | 0 | 16 | K | 2 | ROZPOCET | 0 | 0 | 0 | 0 | 0 | 2 | 0 | 16 | 478988335
207 | K | 7676341.SH02 | M+D Sieťky proti hmyzu 1140x2940 mm na hliníkovej presklenej fasáde pri otváravo-sklopných oknách | ks | 20 |  | 0 |  |  |  | znížená | 0.189 | 3.78 | 0 | 0 | 0 | 0 | 16 | K | 2 | ROZPOCET | 0 | 0 | 0 | 0 | 0 | 2 | 0 | 16 | 661258895
208 | K | 7676462.D08 | M+D Hliníkové exteriérové protipožiarne jednokrídlové dvere 950x2100 mm, plné, obvodová zárubňa hrúbka plechu 1,5 mm s tesniacou drážkou s náterom, požiarna odolnosť EI-C 30/D1, podlahové tesnenie, kovanie, samozatvárač - ozn. D08 | ks | 1 |  | 0 |  |  |  | znížená | 0.401 | 0.401 | 0.004135 | 0.004135 | 0 | 0 | 16 | K | 2 | ROZPOCET | 0 | 0 | 0 | 0 | 0 | 2 | 0 | 16 | -1375252872
209 | K | 7676462.D09 | M+D Hliníkové exteriérové protipožiarne jednokrídlové dvere 950x2100 mm, plné, obvodová zárubňa hrúbka plechu 1,5 mm s tesniacou drážkou s náterom, požiarna odolnosť EI-C 30/D1, podlahové tesnenie, kovanie, samozatvárač, panikové kovanie - D09 | ks | 1 |  | 0 |  |  |  | znížená | 0.189 | 0.189 | 0 | 0 | 0 | 0 | 16 | K | 2 | ROZPOCET | 0 | 0 | 0 | 0 | 0 | 2 | 0 | 16 | 661258895
210 | K | 767661001.S | M+D ZIP screen tieniaca technika, tkanina zo sklených vlákien potiahnutých PVC, vodiace lišty, box,vrátane elektropohonu - ozn. 10.101-102 | m2 | 470.934 |  | 0 |  |  |  | znížená | 0.401 | 188.8445 | 0.004135 | 1.9473 | 0 | 0 | 16 | K | 2 | ROZPOCET | 0 | 0 | 0 | 0 | 0 | 2 | 0 | 16 | -1375252872
211 | K | 767662101.S | M+D Oceľové exteriérové dvere 200+900x2100 mm, výplň zvislé oceľové stĺpiky, oceľová zárubňa, kovanie, vrátane povrchovej úpravy - D11 | ks | 1 |  | 0 |  |  |  | znížená | 0.189 | 0.189 | 0 | 0 | 0 | 0 | 16 | K | 2 | ROZPOCET | 0 | 0 | 0 | 0 | 0 | 2 | 0 | 16 | 661258895
212 | K | 767995178.S | M+D Oceľový L-profil 100x100x8 mm, dĺ. 2,6 m pre uloženie plechodosky v miestach styku plechodosky a železobetónového jadra, vrátane povrchovej úpravy - ozn. 06.109 | ks | 2 |  | 0 |  |  |  | znížená | 0.401 | 0.802 | 0.004135 | 0.00827 | 0 | 0 | 16 | K | 2 | ROZPOCET | 0 | 0 | 0 | 0 | 0 | 2 | 0 | 16 | -1375252872
213 | K | 767995195.S | M+D Oceľový parapet 2065x240x6 mm, vrátane povrchovej úpravy - ozn. 07.302 | ks | 1 |  | 0 |  |  |  | znížená | 0.189 | 0.189 | 0 | 0 | 0 | 0 | 16 | K | 2 | ROZPOCET | 0 | 0 | 0 | 0 | 0 | 2 | 0 | 16 | 661258895
214 | K | 767995215.S | M+D Vstupná čistiaca rohož 800x2000 mm striedavo kefové pásiky/textilné pásiky čierna šírka 27 mm, vrátane rámu - ozn. 09.101 | ks | 3 |  | 0 |  |  |  | znížená | 0.401 | 1.203 | 0.004135 | 0.012405 | 0 | 0 | 16 | K | 2 | ROZPOCET | 0 | 0 | 0 | 0 | 0 | 2 | 0 | 16 | -1375252872
215 | K | 767995223.S | M+D Prekrytie revízneho otvoru v podlahe 600x600 mm, rám oceľový L profil, výplň plech hr. 15 mm - ozn. 06.111 | ks | 1 |  | 0 |  |  |  | znížená | 0.189 | 0.189 | 0 | 0 | 0 | 0 | 16 | K | 2 | ROZPOCET | 0 | 0 | 0 | 0 | 0 | 2 | 0 | 16 | 661258895
216 | K | 767995274.S | M+D Návratný box na knihy, vrátane povrchovej úpravy - ozn. 09.107 | ks | 1 |  | 0 |  |  |  | znížená | 0.401 | 0.401 | 0.004135 | 0.004135 | 0 | 0 | 16 | K | 2 | ROZPOCET | 0 | 0 | 0 | 0 | 0 | 2 | 0 | 16 | -1375252872
217 | K | 767995302.S | M+D Kotviaci bod pre trapézové a sendvičové konštrukcie - ozn. 09.108 | ks | 9 |  | 0 |  |  |  | znížená | 0.189 | 1.701 | 0 | 0 | 0 | 0 | 16 | K | 2 | ROZPOCET | 0 | 0 | 0 | 0 | 0 | 2 | 0 | 16 | 661258895
218 | K | 998767202.S | Presun hmôt pre kovové stavebné doplnkové konštrukcie v objektoch výšky nad 6 do 12 m | % | 7123.237 |  | 0 |  |  |  | znížená | 0.401 | 2856.418 | 0.004135 | 29.4546 | 0 | 0 | 16 | K | 2 | ROZPOCET | 0 | 0 | 0 | 0 | 0 | 2 | 0 | 16 | -1375252872
| D | 771 | Podlahy z dlaždíc |  |  |  | 0 | [5 empty] | 28.7934 |  | 0.17169 |  | 0 | 2 | D | 1 | ROZPOCET | [6 empty] | 0
219 | K | 771415016.S | Montáž soklíkov z obkladačiek do tmelu výšky 100 mm | m | 9.24 |  | 0 |  |  |  | znížená | 0.3 | 2.772 | 0.001676 | 0.015486 | 0 | 0 | 16 | K | 2 | ROZPOCET | 0 | 0 | 0 | 0 | 0 | 2 | 0 | 16 | -2046812316
220 | K | 77157101.S | Montáž podláh keramických do tmelu veľ. 100x100 mm, so škárovaním | m2 | 51.62 |  | 0 |  |  |  | znížená | 0.3 | 15.486 | 0.001676 | 0.086515 | 0 | 0 | 16 | K | 2 | ROZPOCET | 0 | 0 | 0 | 0 | 0 | 2 | 0 | 16 | -2046812316
221 | M | 597644600010 | Dlaždice keramické 100x100x10 mm, protišmykové triedy min. R10 s oteruvzdornosťou PEI 5 | m2 | 54.139 |  | 0 |  |  |  | znížená | 0 | 0 | 0.0002 | 0.010828 | 0 | 0 | 8 | M | 2 | ROZPOCET | 0 | 0 | 0 | 0 | 0 | 2 | 0 | 4 | -1792065655
222 | K | 998771202.S | Presun hmôt pre podlahy z dlaždíc v objektoch výšky nad 6 do 12 m | % | 35.118 |  | 0 |  |  |  | znížená | 0.3 | 10.5354 | 0.001676 | 0.058858 | 0 | 0 | 16 | K | 2 | ROZPOCET | 0 | 0 | 0 | 0 | 0 | 2 | 0 | 16 | -2046812316
| D | 777 | Podlahy syntetické |  |  |  | 0 | [5 empty] | 406.2864 |  | 2.2698 |  | 0 | 2 | D | 1 | ROZPOCET | [6 empty] | 0
223 | K | 777610011.S | Epoxidový náter 2-komponentný dvojnásobný na báze vody, s malým obsahom emisií a nízkymi požiadavkami na údržbu, podkladný a vrchný náter, s vytiahnutím na sokel na výšku 100 mm | m2 | 1002.879 |  | 0 |  |  |  | znížená | 0.3 | 300.8637 | 0.001676 | 1.6808 | 0 | 0 | 16 | K | 2 | ROZPOCET | 0 | 0 | 0 | 0 | 0 | 2 | 0 | 16 | -2046812316
224 | K | 998777202.S | Presun hmôt pre podlahy syntetické v objektoch výšky nad 6 do 12 m | % | 351.409 |  | 0 |  |  |  | znížená | 0.3 | 105.4227 | 0.001676 | 0.58896 | 0 | 0 | 16 | K | 2 | ROZPOCET | 0 | 0 | 0 | 0 | 0 | 2 | 0 | 16 | -2046812316
| D | 781 | Dokončovacie práce a obklady |  |  |  | 0 | [5 empty] | 86.8986 |  | 0.52075 |  | 0 | 2 | D | 1 | ROZPOCET | [6 empty] | 0
225 | K | 781445011.S | Montáž obkladov vnút. stien z obkladačiek kladených do tmelu veľ. 100x100 mm, so škárovaním | m2 | 167.967 |  | 0 |  |  |  | znížená | 0.3 | 50.3901 | 0.001676 | 0.28151 | 0 | 0 | 16 | K | 2 | ROZPOCET | 0 | 0 | 0 | 0 | 0 | 2 | 0 | 16 | -2046812316
226 | M | 597663201010 | Obkladačky keramické 100x100 mm | m2 | 176.365 |  | 0 |  |  |  | znížená | 0 | 0 | 0.0002 | 0.035273 | 0 | 0 | 8 | M | 2 | ROZPOCET | 0 | 0 | 0 | 0 | 0 | 2 | 0 | 4 | -1792065655
227 | K | 998781202.S | Presun hmôt pre obklady keramické v objektoch výšky nad 6 do 12 m | % | 121.695 |  | 0 |  |  |  | znížená | 0.3 | 36.5085 | 0.001676 | 0.20396 | 0 | 0 | 16 | K | 2 | ROZPOCET | 0 | 0 | 0 | 0 | 0 | 2 | 0 | 16 | -2046812316
| D | 783 | Dokončovacie práce - nátery |  |  |  | 0 | [5 empty] | 734.1572 |  | 7.5704 |  | 0 | 2 | D | 1 | ROZPOCET | [6 empty] | 0
228 | K | 783122115.S | Náter protipožiarny oceľových konštrukcií - základný náter, reaktívny protipožiarny náter, uzatvárací náter - ozn. 09.102 | m2 | 1830.816 |  | 0 |  |  |  | znížená | 0.401 | 734.1572 | 0.004135 | 7.5704 | 0 | 0 | 16 | K | 2 | ROZPOCET | 0 | 0 | 0 | 0 | 0 | 2 | 0 | 16 | -445500694
229 | K | 783891285.S | Nátery omietok a betónových povrchov akrylový farebný ochranný bezprašný odolný voči olejom, ropným látkam, vodotestný, paropriepustný - ozn. 09.103 | m2 | 60.189 |  | 0 |  |  |  | znížená | 0 | 0 | 0 | 0 | 0 | 0 | 16 | K | 2 | ROZPOCET | 0 | 0 | 0 | 0 | 0 | 2 | 0 | 16 | -1112940414
| D | 784 | Dokončovacie práce - maľby |  |  |  | 0 | [5 empty] | 423.0245 |  | 4.3621 |  | 0 | 2 | D | 1 | ROZPOCET | [6 empty] | 0
230 | K | 784152271 | Maľby z maliarskych zmesí na vodnej báze, strojne nanášané, dvojnásobné na podklad jemnozrný do výšky 3,80 m, vrátane penetrácie podkladu | m2 | 1054.924 |  | 0 |  |  |  | znížená | 0.401 | 423.0245 | 0.004135 | 4.3621 | 0 | 0 | 16 | K | 2 | ROZPOCET | 0 | 0 | 0 | 0 | 0 | 2 | 0 | 16 | -445500694
231 | K | 784418012.S | Ostatné práce - zakrývanie vnútor. zariadení a podláh papierom v miestnostiach | m2 | 475 |  | 0 |  |  |  | znížená | 0 | 0 | 0 | 0 | 0 | 0 | 16 | K | 2 | ROZPOCET | 0 | 0 | 0 | 0 | 0 | 2 | 0 | 16 | -1112940414

## SO 101_VTH
[9 empty] | >> skryté stĺpce << | [9 empty] | {88d89cf9-5c30-49d0-b65c-429b7147ef24}
0
| KRYCÍ LIST ROZPOČTU | [8 empty] | v --- nižšie sa nachádzajú doplnkové a pomocné údaje k zostavám --- v | [8 empty] | False
Stavba:
KULTÚRNE STREDISKO A KNIŽNICA ŽARNOVICKÁ - RAČA
Objekt:
SO 101 Výťah
| JKSO: |  |  |  |  | KS:
| Miesto: |  | Bratislava |  |  | Dátum: | 2025-04-29
| Objednávateľ: |  |  |  |  | IČO:
|  | Mestská časť Bratislava - Rača |  |  |  | IČ DPH:
| Zhotoviteľ: |  |  |  |  | IČO:
IČ DPH:
| Projektant: |  |  |  |  | IČO:
|  | young.s architekti s.r.o. |  |  |  | IČ DPH:
| Spracovateľ: |  |  |  |  | IČO:
IČ DPH:
Poznámka:
| Cena bez DPH | [5 empty] | 0
|  |  | Základ dane |  |  | Sadzba dane | Výška dane
| DPH | základná | 0 |  |  | 20% | 0
|  | znížená | 0 |  |  | 23% | 0
|  | zákl. prenesená | 0 |  |  | 20% | 0
|  | zníž. prenesená | 0 |  |  | 20% | 0
|  | nulová | 0 |  |  | 0% | 0
| Cena s DPH |  |  | v | EUR |  | 0
| Projektant |  |  | Spracovateľ
| Dátum a podpis: |  | Pečiatka | Dátum a podpis: |  |  | Pečiatka
| Objednávateľ |  |  | Zhotoviteľ
| Dátum a podpis: |  | Pečiatka | Dátum a podpis: |  |  | Pečiatka
ROZPOČET
Stavba:
KULTÚRNE STREDISKO A KNIŽNICA ŽARNOVICKÁ - RAČA
Objekt:
SO 101 Architekonicko-stavebná časť
Miesto: |  |  | Bratislava |  |  | Dátum: | 2025-04-29
Objednávateľ: |  |  | Mestská časť Bratislava - Rača |  |  | Projektant: | young.s architekti s.r.o.
Zhotoviteľ: | [5 empty] | Spracovateľ:
PČ | Typ | Kód | Popis | MJ | Množstvo | J.cena [EUR] | Cena celkom [EUR] | Cenová sústava |  |  | DPH | J. Nh [h] | Nh celkom [h] | J. hmotnosť [t] | Hmotnosť celkom [t] | J. suť [t] | Suť Celkom [t]
Náklady z rozpočtu | [6 empty] | 0 | [5 empty] | #REF! |  | #REF! |  | #REF! |  | D | -1 | [7 empty] | #REF!
| D | M | Práce a dodávky M |  |  |  | 0 | [5 empty] | #REF! |  | #REF! |  | #REF! | 1 | D | 0 | ROZPOCET | [6 empty] | #REF!
| D | 33-M | Montáže dopr.zariad.sklad.zar.a váh |  |  |  | 0 | [5 empty] | 0.012 |  | 0 |  | 0 | 1 | D | 1 | ROZPOCET | [6 empty] | 0
1 | K | 330030101.S | M+D Osobný výťah – kabína 1300x1850x2100 mm, nosnosť 1050 kg/ počet osôb 14, počet staníc 2, zdvih 3,3 m, 2xdvere 900x2000 mm automatické 2-panelové s otváraním doprava | ks | 1 |  | 0 |  |  |  | znížená | 0.012 | 0.012 | 0 | 0 | 0 | 0 | 4 | K | 2 | ROZPOCET | 0 | 0 | 0 | 0 | 0 | 2 | 0 | 4 | -66818616

## SO 101_ZTI
[9 empty] | >> skryté stĺpce << | [9 empty] | {30c41385-09bf-48d5-b410-8322c78fca3b}
0
| KRYCÍ LIST ROZPOČTU | [8 empty] | v --- nižšie sa nachádzajú doplnkové a pomocné údaje k zostavám --- v | [8 empty] | False
Stavba:
KC Rača RPD
Objekt:
SO 101 - Zdravotechnická inštalácia
| JKSO: |  |  |  |  | KS:
| Miesto: |  |  |  |  | Dátum: | 21. 3. 2025
| Objednávateľ: |  |  |  |  | IČO:
IČ DPH:
| Zhotoviteľ: |  |  |  |  | IČO:
IČ DPH:
| Projektant: |  |  |  |  | IČO:
IČ DPH:
| Spracovateľ: |  |  |  |  | IČO:
IČ DPH:
Poznámka:
| Cena bez DPH | [5 empty] | 0
|  |  | Základ dane |  |  | Sadzba dane | Výška dane
| DPH | základná | 0 |  |  | 23% | 0
|  | znížená | 0 |  |  | 23% | 0
|  | zákl. prenesená | 0 |  |  | 23% | 0
|  | zníž. prenesená | 0 |  |  | 23% | 0
|  | nulová | 0 |  |  | 0% | 0
| Cena s DPH |  |  | v | EUR |  | 0
| Projektant |  |  | Spracovateľ
| Dátum a podpis: |  | Pečiatka | Dátum a podpis: |  |  | Pečiatka
| Objednávateľ |  |  | Zhotoviteľ
| Dátum a podpis: |  | Pečiatka | Dátum a podpis: |  |  | Pečiatka
REKAPITULÁCIA ROZPOČTU
Stavba:
KC Rača RPD
Objekt:
SO 101 - Zdravotechnická inštalácia
Miesto: | [5 empty] | Dátum: | 21. 3. 2025
Objednávateľ: | [5 empty] | Projektant:
Zhotoviteľ: | [5 empty] | Spracovateľ:
Kód dielu - Popis | [6 empty] | Cena celkom [EUR]
Náklady z rozpočtu | [6 empty] | 0 | [12 empty] | -1
| HSV - Práce a dodávky HSV | [5 empty] | 0
| 8 - Rúrové vedenie | [5 empty] | 0
| PSV - Práce a dodávky PSV | [5 empty] | 0
| 713 - Izolácie tepelné | [5 empty] | 0
| 721 - Zdravotech. vnútorná kanalizácia | [5 empty] | 0
| 722 - Zdravotechnika | [5 empty] | 0
| 725 - Zdravotechnika | [5 empty] | 0
| HZS - Hodinové zúčtovacie sadzby | [5 empty] | 0
ROZPOČET
Stavba:
KC Rača RPD
Objekt:
SO 101 - Zdravotechnická inštalácia
Miesto: | [5 empty] | Dátum: | 21. 3. 2025
Objednávateľ: | [5 empty] | Projektant:
Zhotoviteľ: | [5 empty] | Spracovateľ:
PČ | Typ | Kód | Popis | MJ | Množstvo | J.cena [EUR] | Cena celkom [EUR] | Cenová sústava |  |  | DPH | J. Nh [h] | Nh celkom [h] | J. hmotnosť [t] | Hmotnosť celkom [t] | J. suť [t] | Suť Celkom [t]
Náklady z rozpočtu | [6 empty] | 0 | [5 empty] | 428.6161 |  | 1.6485 |  | 0 |  | D | -1 | [7 empty] | 0
| D | HSV | Práce a dodávky HSV |  |  |  | 0 | [5 empty] | 20.259 |  | 0.15657 |  | 0 | 1 | D | 0 | ROZPOCET | [6 empty] | 0
| D | 8 | Rúrové vedenie |  |  |  | 0 | [5 empty] | 20.259 |  | 0.15657 |  | 0 | 1 | D | 1 | ROZPOCET | [6 empty] | 0
1 | K | 871221118.S | Montáž vodovodného potrubia z dvojvsrtvového PE 100 SDR11, SDR17 zváraných elektrotvarovkami D 63x5,8 mm | m | 8.25 |  | 0 |  |  |  | znížená | 0.026 | 0.2145 | 0 | 0 | 0 | 0 | 4 | K | 2 | ROZPOCET | 0 | 0 | 0 | 0 | 0 | 2 | 0 | 4 | 255923463
2 | M | 286130033700.S | Rúra HDPE na vodu PE100 PN16 SDR11 63x5,8x100 m | m | 9.075 |  | 0 |  |  |  | znížená | 0 | 0 | 0.00105 | 0.0095287 | 0 | 0 | 8 | M | 2 | ROZPOCET | 0 | 0 | 0 | 0 | 0 | 2 | 0 | 4 | -1948577265
3 | K | 871266000.S | Montáž kanalizačného PVC-U potrubia hladkého viacvrstvového DN 100 | m | 11 |  | 0 |  |  |  | znížená | 0.035 | 0.385 | 8e-06 | 8.8e-05 | 0 | 0 | 4 | K | 2 | ROZPOCET | 0 | 0 | 0 | 0 | 0 | 2 | 0 | 4 | 458324303
4 | M | 286120000200.S | Rúra PVC hladký, kanalizačný, gravitačný systém Dxr 110x3,2 mm, dĺ. 1 m, SN4 - napenená (viacvrstvová) | ks | 12.1 |  | 0 |  |  |  | znížená | 0 | 0 | 0.0013 | 0.01573 | 0 | 0 | 8 | M | 2 | ROZPOCET | 0 | 0 | 0 | 0 | 0 | 2 | 0 | 4 | 228337818
5 | K | 871276002.S | Montáž kanalizačného PVC-U potrubia hladkého viacvrstvového DN 125 | m | 70.4 |  | 0 |  |  |  | znížená | 0.04 | 2.816 | 8e-06 | 0.0005632 | 0 | 0 | 4 | K | 2 | ROZPOCET | 0 | 0 | 0 | 0 | 0 | 2 | 0 | 4 | -1295938644
6 | M | 286120000700.S | Rúra PVC hladký, kanalizačný, gravitačný systém Dxr 125x3,2 mm, dĺ. 1 m, SN4 - napenená (viacvrstvová) | ks | 77.44 |  | 0 |  |  |  | znížená | 0 | 0 | 0.0014 | 0.10842 | 0 | 0 | 8 | M | 2 | ROZPOCET | 0 | 0 | 0 | 0 | 0 | 2 | 0 | 4 | -1233745072
7 | K | 877266000.S | Montáž kanalizačného PVC-U kolena DN 100 | ks | 14 |  | 0 |  |  |  | znížená | 0.175 | 2.45 | 4e-05 | 0.00056 | 0 | 0 | 4 | K | 2 | ROZPOCET | 0 | 0 | 0 | 0 | 0 | 2 | 0 | 4 | -985710156
8 | M | 286510003400.S | Koleno PVC-U, DN 110x15°, 30°, 45° pre hladký, kanalizačný, gravitačný systém | ks | 14 |  | 0 |  |  |  | znížená | 0 | 0 | 0.00032 | 0.00448 | 0 | 0 | 8 | M | 2 | ROZPOCET | 0 | 0 | 0 | 0 | 0 | 2 | 0 | 4 | -1606282109
9 | K | 877276002.S | Montáž kanalizačného PVC-U kolena DN 125 | ks | 20 |  | 0 |  |  |  | znížená | 0.2 | 4 | 4.4e-05 | 0.00088 | 0 | 0 | 4 | K | 2 | ROZPOCET | 0 | 0 | 0 | 0 | 0 | 2 | 0 | 4 | -1266225228
10 | M | 286510003800.S | Koleno PVC-U, DN 125x15°, 30°, 45° pre pre hladký, kanalizačný, gravitačný systém | ks | 20 |  | 0 |  |  |  | znížená | 0 | 0 | 0.00031 | 0.0062 | 0 | 0 | 8 | M | 2 | ROZPOCET | 0 | 0 | 0 | 0 | 0 | 2 | 0 | 4 | 1908100022
11 | K | 877276026.S | Montáž kanalizačnej PVC-U odbočky DN 125 | ks | 8 |  | 0 |  |  |  | znížená | 0.2 | 1.6 | 4.4e-05 | 0.000352 | 0 | 0 | 4 | K | 2 | ROZPOCET | 0 | 0 | 0 | 0 | 0 | 2 | 0 | 4 | -2117876061
12 | M | 286510013200.S | Odbočka 45° PVC, DN 125/110 pre hladký, kanalizačný, gravitačný systém | ks | 4 |  | 0 |  |  |  | znížená | 0 | 0 | 0.00077 | 0.00308 | 0 | 0 | 8 | M | 2 | ROZPOCET | 0 | 0 | 0 | 0 | 0 | 2 | 0 | 4 | 118063464
13 | M | 286510013300.S | Odbočka 45° PVC, DN 125/125 pre hladký, kanalizačný, gravitačný systém | ks | 4 |  | 0 |  |  |  | znížená | 0 | 0 | 0.00081 | 0.00324 | 0 | 0 | 8 | M | 2 | ROZPOCET | 0 | 0 | 0 | 0 | 0 | 2 | 0 | 4 | 214950394
14 | K | 877276048.S | Montáž kanalizačnej PVC-U redukcie DN 125/100 | ks | 11 |  | 0 |  |  |  | znížená | 0.2 | 2.2 | 4.4e-05 | 0.000484 | 0 | 0 | 4 | K | 2 | ROZPOCET | 0 | 0 | 0 | 0 | 0 | 2 | 0 | 4 | -1667426777
15 | M | 286510007900.S | Redukcia PVC-U DN 125/110 pre hladký, kanalizačný, gravitačný systém | ks | 11 |  | 0 |  |  |  | znížená | 0 | 0 | 0.00027 | 0.00297 | 0 | 0 | 8 | M | 2 | ROZPOCET | 0 | 0 | 0 | 0 | 0 | 2 | 0 | 4 | 1678708856
16 | K | 892233111.S | Preplach a dezinfekcia vodovodného potrubia DN od 40 do 70 | m | 9.075 |  | 0 |  |  |  | znížená | 0.19 | 1.7242 | 0 | 0 | 0 | 0 | 4 | K | 2 | ROZPOCET | 0 | 0 | 0 | 0 | 0 | 2 | 0 | 4 | 1119937813
17 | K | 892311000.S | Skúška tesnosti kanalizácie D 150 mm | m | 81.4 |  | 0 |  |  |  | znížená | 0.057 | 4.6398 | 0 | 0 | 0 | 0 | 4 | K | 2 | ROZPOCET | 0 | 0 | 0 | 0 | 0 | 2 | 0 | 4 | -1622007515
18 | K | 998276101.S | Presun hmôt pre rúrové vedenie hĺbené z rúr z plast., hmôt alebo sklolamin. v otvorenom výkope | t | 0.178 |  | 0 |  |  |  | znížená | 1.289 | 0.22944 | 0 | 0 | 0 | 0 | 4 | K | 2 | ROZPOCET | 0 | 0 | 0 | 0 | 0 | 2 | 0 | 4 | -541369525
| D | PSV | Práce a dodávky PSV |  |  |  | 0 | [5 empty] | 404.9644 |  | 1.491 |  | 0 | 2 | D | 0 | ROZPOCET | [6 empty] | 0
| D | 713 | Izolácie tepelné |  |  |  | 0 | [5 empty] | 29.6379 |  | 0.029888 |  | 0 | 2 | D | 1 | ROZPOCET | [6 empty] | 0
19 | K | 713482111.S | Montáž trubíc z PE, hr.do 10 mm,vnút.priemer do 38 mm | m | 166.8 |  | 0 |  |  |  | znížená | 0.13102 | 21.8541 | 9e-06 | 0.0015012 | 0 | 0 | 16 | K | 2 | ROZPOCET | 0 | 0 | 0 | 0 | 0 | 2 | 0 | 16 | 2
20 | M | 283310001200.S | Izolačná PE trubica dxhr. 20x9 mm, nadrezaná, na izolovanie rozvodov vody, kúrenia, zdravotechniky | m | 35.228 |  | 0 |  |  |  | znížená | 0 | 0 | 8e-05 | 0.0028182 | 0 | 0 | 32 | M | 2 | ROZPOCET | 0 | 0 | 0 | 0 | 0 | 2 | 0 | 16 | 4
21 | M | 283310001400.S | Izolačná PE trubica dxhr. 25x9 mm, nadrezaná, na izolovanie rozvodov vody, kúrenia, zdravotechniky | m | 132.405 |  | 0 |  |  |  | znížená | 0 | 0 | 0.00017 | 0.022509 | 0 | 0 | 32 | M | 2 | ROZPOCET | 0 | 0 | 0 | 0 | 0 | 2 | 0 | 16 | 6
22 | M | 283310001600.S | Izolačná PE trubica dxhr. 35x9 mm, nadrezaná, na izolovanie rozvodov vody, kúrenia, zdravotechniky | m | 7.508 |  | 0 |  |  |  | znížená | 0 | 0 | 8e-05 | 0.00060064 | 0 | 0 | 32 | M | 2 | ROZPOCET | 0 | 0 | 0 | 0 | 0 | 2 | 0 | 16 | -289939745
23 | K | 713482112.S | Montáž trubíc z PE, hr.do 10 mm,vnút.priemer 39-70 mm | m | 31.85 |  | 0 |  |  |  | znížená | 0.14803 | 4.7148 | 9e-06 | 0.00028665 | 0 | 0 | 16 | K | 2 | ROZPOCET | 0 | 0 | 0 | 0 | 0 | 2 | 0 | 16 | -1816830709
24 | M | 283310001700.S | Izolačná PE trubica dxhr. 40x9 mm, nadrezaná, na izolovanie rozvodov vody, kúrenia, zdravotechniky | m | 33.443 |  | 0 |  |  |  | znížená | 0 | 0 | 4e-05 | 0.0013377 | 0 | 0 | 32 | M | 2 | ROZPOCET | 0 | 0 | 0 | 0 | 0 | 2 | 0 | 16 | -891865488
25 | K | 713482121.S | Montáž trubíc z PE, hr.15-20 mm,vnút.priemer do 38 mm | m | 22.9 |  | 0 |  |  |  | znížená | 0.13402 | 3.0691 | 2e-05 | 0.000458 | 0 | 0 | 16 | K | 2 | ROZPOCET | 0 | 0 | 0 | 0 | 0 | 2 | 0 | 16 | 10
26 | M | 283310004700.S | Izolačná PE trubica dxhr. 22x20 mm, nadrezaná, na izolovanie rozvodov vody, kúrenia, zdravotechniky | m | 10.395 |  | 0 |  |  |  | znížená | 0 | 0 | 1e-05 | 0.00010395 | 0 | 0 | 32 | M | 2 | ROZPOCET | 0 | 0 | 0 | 0 | 0 | 2 | 0 | 16 | 12
27 | M | 283310004800.S | Izolačná PE trubica dxhr. 28x20 mm, nadrezaná, na izolovanie rozvodov vody, kúrenia, zdravotechniky | m | 13.65 |  | 0 |  |  |  | znížená | 0 | 0 | 2e-05 | 0.000273 | 0 | 0 | 32 | M | 2 | ROZPOCET | 0 | 0 | 0 | 0 | 0 | 2 | 0 | 16 | 14
28 | K | 998713202.S | Presun hmôt pre izolácie tepelné v objektoch výšky nad 6 m do 12 m | % | 12.411 |  | 0 |  |  |  | znížená | 0 | 0 | 0 | 0 | 0 | 0 | 16 | K | 2 | ROZPOCET | 0 | 0 | 0 | 0 | 0 | 2 | 0 | 16 | 16
| D | 721 | Zdravotech. vnútorná kanalizácia |  |  |  | 0 | [5 empty] | 162.7531 |  | 0.39539 |  | 0 | 2 | D | 1 | ROZPOCET | [6 empty] | 0
29 | K | 721172399.S | Montáž odhlučneného odpadového potrubia vodorovného DN 32 | m | 160.05 |  | 0 |  |  |  | znížená | 0.4482 | 71.7344 | 0.0002008 | 0.032138 | 0 | 0 | 16 | K | 2 | ROZPOCET | 0 | 0 | 0 | 0 | 0 | 2 | 0 | 16 | 1628895650
30 | M | 286140041200.S | Rúra PP odhlučnená D 32 mm dĺ. 1 m, tichý systém pre rozvod vnútorného odpadu | ks | 176.055 |  | 0 |  |  |  | znížená | 0 | 0 | 0.00022 | 0.038732 | 0 | 0 | 32 | M | 2 | ROZPOCET | 0 | 0 | 0 | 0 | 0 | 2 | 0 | 16 | -10211821
31 | K | 721172403.S | Montáž odhlučneného odpadového potrubia vodorovného DN 50 | m | 34.65 |  | 0 |  |  |  | znížená | 0.482 | 16.7013 | 0.00015 | 0.0051975 | 0 | 0 | 16 | K | 2 | ROZPOCET | 0 | 0 | 0 | 0 | 0 | 2 | 0 | 16 | 22
32 | M | 286140042400.S | Rúra PP odhlučnená D 50 mm dĺ. 1 m, tichý systém pre rozvod vnútorného odpadu | ks | 38.115 |  | 0 |  |  |  | znížená | 0 | 0 | 0.00035 | 0.01334 | 0 | 0 | 32 | M | 2 | ROZPOCET | 0 | 0 | 0 | 0 | 0 | 2 | 0 | 16 | 24
33 | K | 721172406.S | Montáž odhlučneného odpadového potrubia vodorovného DN75 | m | 18.7 |  | 0 |  |  |  | znížená | 0.50218 | 9.3908 | 0.00016 | 0.002992 | 0 | 0 | 16 | K | 2 | ROZPOCET | 0 | 0 | 0 | 0 | 0 | 2 | 0 | 16 | -1960257475
34 | M | 286140043000.S | Rúra PP odhlučnená DN 75 mm dĺ. 1 m, tichý systém pre rozvod vnútorného odpadu | ks | 19.635 |  | 0 |  |  |  | znížená | 0 | 0 | 0.00063 | 0.01237 | 0 | 0 | 32 | M | 2 | ROZPOCET | 0 | 0 | 0 | 0 | 0 | 2 | 0 | 16 | -671571662
35 | K | 721172409.S | Montáž odhlučneného odpadového potrubia vodorovného DN 110 | m | 59.4 |  | 0 |  |  |  | znížená | 0.55545 | 32.9937 | 0.00013 | 0.007722 | 0 | 0 | 16 | K | 2 | ROZPOCET | 0 | 0 | 0 | 0 | 0 | 2 | 0 | 16 | 30
36 | M | 286140049000.S | Rúra PP odhlučnená DN 110 mm dĺ. 2 m, tichý systém pre rozvod vnútorného odpadu | ks | 65.34 |  | 0 |  |  |  | znížená | 0 | 0 | 0.00399 | 0.26071 | 0 | 0 | 32 | M | 2 | ROZPOCET | 0 | 0 | 0 | 0 | 0 | 2 | 0 | 16 | 32
37 | K | 721172500.S | Montáž čistiaceho kusu pre odhlučnené potrubia DN 75 | ks | 3 |  | 0 |  |  |  | znížená | 0.24687 | 0.74061 | 0.000142 | 0.000426 | 0 | 0 | 16 | K | 2 | ROZPOCET | 0 | 0 | 0 | 0 | 0 | 2 | 0 | 16 | -929695449
38 | M | 286540142000.S | Čistiaci kus odhlučnený PP DN 75, tichý odpadový systém | ks | 3 |  | 0 |  |  |  | znížená | 0 | 0 | 0.0002 | 0.0006 | 0 | 0 | 32 | M | 2 | ROZPOCET | 0 | 0 | 0 | 0 | 0 | 2 | 0 | 16 | -738320297
39 | K | 721172503.S | Montáž čistiaceho kusu pre odhlučnené potrubia DN 110 | ks | 4 |  | 0 |  |  |  | znížená | 0.31921 | 1.2768 | 0.00019 | 0.00076 | 0 | 0 | 16 | K | 2 | ROZPOCET | 0 | 0 | 0 | 0 | 0 | 2 | 0 | 16 | -1322710782
40 | M | 286540142100.S | Čistiaci kus odhlučnený PP DN 110, tichý odpadový systém | ks | 4 |  | 0 |  |  |  | znížená | 0 | 0 | 0.00032 | 0.00128 | 0 | 0 | 32 | M | 2 | ROZPOCET | 0 | 0 | 0 | 0 | 0 | 2 | 0 | 16 | -1267332857
41 | K | 721172390.S | Montáž vetracej hlavice pre HT potrubie DN 70 | ks | 1 |  | 0 |  |  |  | znížená | 0.23417 | 0.23417 | 2e-06 | 2e-06 | 0 | 0 | 16 | K | 2 | ROZPOCET | 0 | 0 | 0 | 0 | 0 | 2 | 0 | 16 | 865929692
42 | M | 429720001100.S | Hlavica vetracia DN 70, PP systém pre rozvod vnútorného odpadu | ks | 1 |  | 0 |  |  |  | znížená | 0 | 0 | 0.0003 | 0.0003 | 0 | 0 | 32 | M | 2 | ROZPOCET | 0 | 0 | 0 | 0 | 0 | 2 | 0 | 16 | -1368301593
43 | K | 721172393.S | Montáž vetracej hlavice pre potrubie DN 100 | ks | 2 |  | 0 |  |  |  | znížená | 0.28932 | 0.57864 | 0 | 0 | 0 | 0 | 16 | K | 2 | ROZPOCET | 0 | 0 | 0 | 0 | 0 | 2 | 0 | 16 | -1291191006
44 | M | 429720001200.S | Hlavica vetracia DN 100, PP systém pre rozvod vnútorného odpadu | ks | 2 |  | 0 |  |  |  | znížená | 0 | 0 | 0.00061 | 0.00122 | 0 | 0 | 32 | M | 2 | ROZPOCET | 0 | 0 | 0 | 0 | 0 | 2 | 0 | 16 | -552956576
45 | K | 721242130.S | Montáž lapača strešných splavenín plastového z PP s kĺbom, lapacím košom a zápachovou uzávierkou DN 110/125 | ks | 2 |  | 0 |  |  |  | znížená | 0.62473 | 1.2495 | 0 | 0 | 0 | 0 | 16 | K | 2 | ROZPOCET | 0 | 0 | 0 | 0 | 0 | 2 | 0 | 16 | 671165577
46 | M | 286630056150.S | Lapač strešných naplavenín plastový z PP s otočným kĺbom, lapacím košom a zápachovou uzávierkou DN 110/125, pohľadové diely z liatiny | ks | 2 |  | 0 |  |  |  | znížená | 0 | 0 | 0.0088 | 0.0176 | 0 | 0 | 32 | M | 2 | ROZPOCET | 0 | 0 | 0 | 0 | 0 | 2 | 0 | 16 | -474881235
47 | K | 721290111.S | Ostatné - skúška tesnosti kanalizácie v objektoch vodou do DN 125 | m | 272.8 |  | 0 |  |  |  | znížená | 0.045 | 12.276 | 0 | 0 | 0 | 0 | 16 | K | 2 | ROZPOCET | 0 | 0 | 0 | 0 | 0 | 2 | 0 | 16 | 38
48 | K | 721290123.S | Ostatné - skúška tesnosti kanalizácie v objektoch dymom do DN 300 | m | 272.8 |  | 0 |  |  |  | znížená | 0.055 | 15.004 | 0 | 0 | 0 | 0 | 16 | K | 2 | ROZPOCET | 0 | 0 | 0 | 0 | 0 | 2 | 0 | 16 | 40
49 | K | 998721102.S | Presun hmôt pre vnútornú kanalizáciu v objektoch výšky nad 6 do 12 m | t | 0.395 |  | 0 |  |  |  | znížená | 1.451 | 0.57315 | 0 | 0 | 0 | 0 | 16 | K | 2 | ROZPOCET | 0 | 0 | 0 | 0 | 0 | 2 | 0 | 16 | 42
| D | 722 | Zdravotechnika |  |  |  | 0 | [5 empty] | 117.164 |  | 0.28817 |  | 0 | 2 | D | 1 | ROZPOCET | [6 empty] | 0
50 | K | 722161012.S | Vodovodné potrubie z nerezových rúrok spájaných lisovaním D 35 mm | m | 5.544 |  | 0 |  |  |  | znížená | 0.298 | 1.6521 | 0.00112 | 0.0062093 | 0 | 0 | 16 | K | 2 | ROZPOCET | 0 | 0 | 0 | 0 | 0 | 2 | 0 | 16 | -739179410
51 | K | 722161018.S | Vodovodné potrubie z nerezových rúrok spájaných lisovaním D 54 mm | m | 53.823 |  | 0 |  |  |  | znížená | 0.386 | 20.7757 | 0.00104 | 0.055976 | 0 | 0 | 16 | K | 2 | ROZPOCET | 0 | 0 | 0 | 0 | 0 | 2 | 0 | 16 | -1459374713
52 | K | 722172918.S | Montáž vodovodného plasthliníkového potrubia lisovaním D 20 mm | m | 43.45 |  | 0 |  |  |  | znížená | 0.22056 | 9.5833 | 8e-05 | 0.003476 | 0 | 0 | 16 | K | 2 | ROZPOCET | 0 | 0 | 0 | 0 | 0 | 2 | 0 | 16 | 2105799242
53 | M | 286210003900.S | Rúra plasthliníková D 20 mm, kotúč | m | 45.623 |  | 0 |  |  |  | znížená | 0 | 0 | 0.00016 | 0.0072997 | 0 | 0 | 32 | M | 2 | ROZPOCET | 0 | 0 | 0 | 0 | 0 | 2 | 0 | 16 | -1071073772
54 | K | 722172921.S | Montáž vodovodného plasthliníkového potrubia lisovaním D 25 mm | m | 139.1 |  | 0 |  |  |  | znížená | 0.24066 | 33.4758 | 8e-05 | 0.011128 | 0 | 0 | 16 | K | 2 | ROZPOCET | 0 | 0 | 0 | 0 | 0 | 2 | 0 | 16 | 1717341949
55 | M | 286210004000.S | Rúra plasthliníková D 25 mm, kotúč | m | 146.055 |  | 0 |  |  |  | znížená | 0 | 0 | 0.00028 | 0.040895 | 0 | 0 | 32 | M | 2 | ROZPOCET | 0 | 0 | 0 | 0 | 0 | 2 | 0 | 16 | -871138085
56 | K | 722172924.S | Montáž vodovodného plasthliníkového potrubia lisovaním D 32 mm | m | 7.15 |  | 0 |  |  |  | znížená | 0.26107 | 1.8667 | 0.00014 | 0.001001 | 0 | 0 | 16 | K | 2 | ROZPOCET | 0 | 0 | 0 | 0 | 0 | 2 | 0 | 16 | -1706659742
57 | M | 286210004100.S | Rúra plasthliníková D 32 mm, kotúč | m | 7.508 |  | 0 |  |  |  | znížená | 0 | 0 | 0.00039 | 0.0029281 | 0 | 0 | 32 | M | 2 | ROZPOCET | 0 | 0 | 0 | 0 | 0 | 2 | 0 | 16 | 2100192287
58 | K | 722172927.S | Montáž vodovodného plasthliníkového potrubia lisovaním D 40 mm | m | 31.85 |  | 0 |  |  |  | znížená | 0.28103 | 8.9508 | 0.0001003 | 0.0031946 | 0 | 0 | 16 | K | 2 | ROZPOCET | 0 | 0 | 0 | 0 | 0 | 2 | 0 | 16 | -760009713
59 | M | 286210002100.S | Rúra plasthliníková, D 40 mm, 5 m tyče | m | 33.443 |  | 0 |  |  |  | znížená | 0 | 0 | 0.00069 | 0.023076 | 0 | 0 | 32 | M | 2 | ROZPOCET | 0 | 0 | 0 | 0 | 0 | 2 | 0 | 16 | 713972102
60 | K | 722221015.S | Montáž guľového kohúta závitového priameho pre vodu G 3/4 | ks | 6 |  | 0 |  |  |  | znížená | 0.2063 | 1.2378 | 4e-05 | 0.00024 | 0 | 0 | 16 | K | 2 | ROZPOCET | 0 | 0 | 0 | 0 | 0 | 2 | 0 | 16 | -779034882
61 | M | 551110005000.S | Guľový uzáver pre vodu 3/4", niklovaná mosadz | ks | 6 |  | 0 |  |  |  | znížená | 0 | 0 | 0.0001 | 0.0006 | 0 | 0 | 32 | M | 2 | ROZPOCET | 0 | 0 | 0 | 0 | 0 | 2 | 0 | 16 | -1889283208
62 | K | 722221025.S | Montáž guľového kohúta závitového priameho pre vodu G 5/4 | ks | 1 |  | 0 |  |  |  | znížená | 0.26957 | 0.26957 | 5.761e-05 | 5.761e-05 | 0 | 0 | 16 | K | 2 | ROZPOCET | 0 | 0 | 0 | 0 | 0 | 2 | 0 | 16 | 823825888
63 | M | 551110005200.S | Guľový uzáver pre vodu 5/4", niklovaná mosadz | ks | 1 |  | 0 |  |  |  | znížená | 0 | 0 | 0.00235 | 0.00235 | 0 | 0 | 32 | M | 2 | ROZPOCET | 0 | 0 | 0 | 0 | 0 | 2 | 0 | 16 | 191538092
64 | K | 722221035.S | Montáž guľového kohúta závitového priameho pre vodu G 2 | ks | 4 |  | 0 |  |  |  | znížená | 0.42516 | 1.7006 | 6.972e-05 | 0.00027888 | 0 | 0 | 16 | K | 2 | ROZPOCET | 0 | 0 | 0 | 0 | 0 | 2 | 0 | 16 | 479397335
65 | M | 551110006000.S | Guľový uzáver pre vodu 2", niklovaná mosadz | ks | 4 |  | 0 |  |  |  | znížená | 0 | 0 | 0.00519 | 0.02076 | 0 | 0 | 32 | M | 2 | ROZPOCET | 0 | 0 | 0 | 0 | 0 | 2 | 0 | 16 | -674532719
66 | K | 722221175.S | Montáž poistného ventilu závitového pre vodu G 3/4 | ks | 1 |  | 0 |  |  |  | znížená | 0.20648 | 0.20648 | 4.548e-05 | 4.548e-05 | 0 | 0 | 16 | K | 2 | ROZPOCET | 0 | 0 | 0 | 0 | 0 | 2 | 0 | 16 | 489638567
67 | M | 551210021600.S | Ventil poistný pre pitnú vodu 3/4”, PN 10, mosadz | ks | 1 |  | 0 |  |  |  | znížená | 0 | 0 | 0.00043 | 0.00043 | 0 | 0 | 32 | M | 2 | ROZPOCET | 0 | 0 | 0 | 0 | 0 | 2 | 0 | 16 | -1369379449
68 | K | 722221270.S | Montáž spätného ventilu závitového G 3/4 | ks | 1 |  | 0 |  |  |  | znížená | 0.2066 | 0.2066 | 4.548e-05 | 4.548e-05 | 0 | 0 | 16 | K | 2 | ROZPOCET | 0 | 0 | 0 | 0 | 0 | 2 | 0 | 16 | 1471248402
69 | M | 551110016600.S | Spätný ventil kontrolovateľný, 3/4" FF, PN 16, mosadz, disk plast | ks | 1 |  | 0 |  |  |  | znížená | 0 | 0 | 0.00067 | 0.00067 | 0 | 0 | 32 | M | 2 | ROZPOCET | 0 | 0 | 0 | 0 | 0 | 2 | 0 | 16 | -1392732745
70 | K | 722221285.S | Montáž spätného ventilu závitového G 6/4 | ks | 1 |  | 0 |  |  |  | znížená | 0.35142 | 0.35142 | 6.367e-05 | 6.367e-05 | 0 | 0 | 16 | K | 2 | ROZPOCET | 0 | 0 | 0 | 0 | 0 | 2 | 0 | 16 | -1894379864
71 | M | 551110016800.S1 | Spätný ventil kontrolovateľný, 6/4" FF, PN 16, mosadz, disk plast | ks | 1 |  | 0 |  |  |  | znížená | 0 | 0 | 0.002 | 0.002 | 0 | 0 | 32 | M | 2 | ROZPOCET | 0 | 0 | 0 | 0 | 0 | 2 | 0 | 16 | -1269086618
72 | K | 722229101.S | Montáž ventilu vypúšťacieho, plniaceho, G 1/2 | ks | 3 |  | 0 |  |  |  | znížená | 0.10032 | 0.30096 | 2e-05 | 6e-05 | 0 | 0 | 16 | K | 2 | ROZPOCET | 0 | 0 | 0 | 0 | 0 | 2 | 0 | 16 | 1801450046
73 | M | 551110011200.S | Guľový uzáver vypúšťací s páčkou, 1/2" M, mosadz | ks | 3 |  | 0 |  |  |  | znížená | 0 | 0 | 7e-05 | 0.00021 | 0 | 0 | 32 | M | 2 | ROZPOCET | 0 | 0 | 0 | 0 | 0 | 2 | 0 | 16 | 581457371
74 | K | 722250010.S | Montáž hydrantového systému s tvarovo stálou hadicou D 33 | ks. | 2 |  | 0 |  |  |  | znížená | 1.1348 | 2.2697 | 0.00026244 | 0.00052488 | 0 | 0 | 16 | K | 2 | ROZPOCET | 0 | 0 | 0 | 0 | 0 | 2 | 0 | 16 | -1879950139
75 | M | 449150004600.S | Hydrantový systém s tvarovo stálou hadicou D 33 | ks | 2 |  | 0 |  |  |  | znížená | 0 | 0 | 0.025 | 0.05 | 0 | 0 | 32 | M | 2 | ROZPOCET | 0 | 0 | 0 | 0 | 0 | 2 | 0 | 16 | 1868974981
76 | K | 722290226.S | Tlaková skúška vodovodného potrubia závitového do DN 50 | m | 278.09 |  | 0 |  |  |  | znížená | 0.064 | 17.7978 | 0.00018652 | 0.051869 | 0 | 0 | 16 | K | 2 | ROZPOCET | 0 | 0 | 0 | 0 | 0 | 2 | 0 | 16 | 66
77 | K | 722290234.S | Prepláchnutie a dezinfekcia vodovodného potrubia do DN 80 | m | 278.09 |  | 0 |  |  |  | znížená | 0.05805 | 16.1431 | 1e-05 | 0.0027809 | 0 | 0 | 16 | K | 2 | ROZPOCET | 0 | 0 | 0 | 0 | 0 | 2 | 0 | 16 | 68
78 | K | 998722102.S | Presun hmôt pre vnútorný vodovod v objektoch výšky nad 6 do 12 m | t | 0.288 |  | 0 |  |  |  | znížená | 1.304 | 0.37555 | 0 | 0 | 0 | 0 | 16 | K | 2 | ROZPOCET | 0 | 0 | 0 | 0 | 0 | 2 | 0 | 16 | 70
| D | 725 | Zdravotechnika |  |  |  | 0 | [5 empty] | 95.4094 |  | 0.77757 |  | 0 | 2 | D | 1 | ROZPOCET | [6 empty] | 0
79 | K | 725149715.S | Montáž predstenového systému záchodov do ľahkých stien s kovovou konštrukciou | ks | 8 |  | 0 |  |  |  | znížená | 2.3086 | 18.469 | 0 | 0 | 0 | 0 | 16 | K | 2 | ROZPOCET | 0 | 0 | 0 | 0 | 0 | 2 | 0 | 16 | -1407161109
80 | M | 552370000100.S | Predstenový systém pre závesné WC so splachovacou podomietkovou nádržou do ľahkých montovaných konštrukcií | ks | 8 |  | 0 |  |  |  | znížená | 0 | 0 | 0.01605 | 0.1284 | 0 | 0 | 32 | M | 2 | ROZPOCET | 0 | 0 | 0 | 0 | 0 | 2 | 0 | 16 | -1200473896
81 | K | 725119410.S | Montáž záchodovej misy keramickej zavesenej s rovným odpadom | ks | 7 |  | 0 |  |  |  | znížená | 0.84216 | 5.8951 | 0.00017 | 0.00119 | 0 | 0 | 16 | K | 2 | ROZPOCET | 0 | 0 | 0 | 0 | 0 | 2 | 0 | 16 | 736679493
82 | M | 642360004000.S | Misa záchodová keramická závesná bez splachovacieho okruhu | ks | 7 |  | 0 |  |  |  | znížená | 0 | 0 | 0.0183 | 0.1281 | 0 | 0 | 32 | M | 2 | ROZPOCET | 0 | 0 | 0 | 0 | 0 | 2 | 0 | 16 | 1978304237
83 | K | 725119415.S | Montáž záchodovej misy keramickej bezbariérovej | ks | 1 |  | 0 |  |  |  | znížená | 0.91987 | 0.91987 | 0.00017 | 0.00017 | 0 | 0 | 16 | K | 2 | ROZPOCET | 0 | 0 | 0 | 0 | 0 | 2 | 0 | 16 | 1148103983
84 | M | 642360004900.S | Misa záchodová keramická závesná bezbariérová, bez splachovacieho okruhu | ks | 1 |  | 0 |  |  |  | znížená | 0 | 0 | 0.023 | 0.023 | 0 | 0 | 32 | M | 2 | ROZPOCET | 0 | 0 | 0 | 0 | 0 | 2 | 0 | 16 | 1809870969
85 | K | 725119109.S | Montáž tlačidla splachovača | ks | 8 |  | 0 |  |  |  | znížená | 0.56808 | 4.5446 | 0 | 0 | 0 | 0 | 16 | K | 2 | ROZPOCET | 0 | 0 | 0 | 0 | 0 | 2 | 0 | 16 | -757312868
86 | M | 552380001300.S | Ovládacie tlačidlo podomietkové pre dvojité splachovanie | ks | 8 |  | 0 |  |  |  | znížená | 0 | 0 | 0.00033 | 0.00264 | 0 | 0 | 32 | M | 2 | ROZPOCET | 0 | 0 | 0 | 0 | 0 | 2 | 0 | 16 | -150623121
87 | K | 725149740.S | Montáž predstenového systému pisoárov do ľahkých stien s kovovou konštrukciou | ks | 2 |  | 0 |  |  |  | znížená | 2.007 | 4.0141 | 0 | 0 | 0 | 0 | 16 | K | 2 | ROZPOCET | 0 | 0 | 0 | 0 | 0 | 2 | 0 | 16 | -1984558252
88 | M | 552370000900.S | Predstenový systém pre pisoár do ľahkých montovaných konštrukcií | ks | 2 |  | 0 |  |  |  | znížená | 0 | 0 | 0.0131 | 0.0262 | 0 | 0 | 32 | M | 2 | ROZPOCET | 0 | 0 | 0 | 0 | 0 | 2 | 0 | 16 | -2119647953
89 | K | 725149745.S | Montáž pisoáru do predstenového systému | ks | 2 |  | 0 |  |  |  | znížená | 0.26074 | 0.52148 | 0 | 0 | 0 | 0 | 16 | K | 2 | ROZPOCET | 0 | 0 | 0 | 0 | 0 | 2 | 0 | 16 | -2018147141
90 | M | 642510000200.S | Pisoár so senzorom keramický | ks | 2 |  | 0 |  |  |  | znížená | 0 | 0 | 0.02 | 0.04 | 0 | 0 | 32 | M | 2 | ROZPOCET | 0 | 0 | 0 | 0 | 0 | 2 | 0 | 16 | 1613194282
91 | K | 725291112.S | Montáž záchodového sedadla s poklopom | ks | 8 |  | 0 |  |  |  | znížená | 0.13437 | 1.075 | 0 | 0 | 0 | 0 | 16 | K | 2 | ROZPOCET | 0 | 0 | 0 | 0 | 0 | 2 | 0 | 16 | -561945249
92 | M | 554330000200.S | Záchodové sedadlo plastové s poklopom s automatickým pozvoľným sklápaním | ks | 8 |  | 0 |  |  |  | znížená | 0 | 0 | 0.0025 | 0.02 | 0 | 0 | 32 | M | 2 | ROZPOCET | 0 | 0 | 0 | 0 | 0 | 2 | 0 | 16 | 635489036
93 | K | 725291114.S | Montáž doplnkov zariadení kúpeľní a záchodov, madlá | ks | 2 |  | 0 |  |  |  | znížená | 0.19919 | 0.39838 | 0 | 0 | 0 | 0 | 16 | K | 2 | ROZPOCET | 0 | 0 | 0 | 0 | 0 | 2 | 0 | 16 | 315012152
94 | M | 552380012400.S | Madlo nerezové sklopné | ks | 2 |  | 0 |  |  |  | znížená | 0 | 0 | 0.00035 | 0.0007 | 0 | 0 | 32 | M | 2 | ROZPOCET | 0 | 0 | 0 | 0 | 0 | 2 | 0 | 16 | 1498691039
95 | K | 725149805.S | Montáž predstenového systému výleviek do ľahkých stien s kovovou konštrukciou | ks | 1 |  | 0 |  |  |  | znížená | 1.7067 | 1.7067 | 0 | 0 | 0 | 0 | 16 | K | 2 | ROZPOCET | 0 | 0 | 0 | 0 | 0 | 2 | 0 | 16 | -719048570
96 | M | 552370001110.S | Predstenový systém pre výlevku do ľahkých montovaných konštrukcií | ks | 1 |  | 0 |  |  |  | znížená | 0 | 0 | 0.01257 | 0.01257 | 0 | 0 | 32 | M | 2 | ROZPOCET | 0 | 0 | 0 | 0 | 0 | 2 | 0 | 16 | -1073926006
97 | K | 725149810.S | Montáž výleviek do predstenového systému | ks | 1 |  | 0 |  |  |  | znížená | 0.24146 | 0.24146 | 0.0002842 | 0.0002842 | 0 | 0 | 16 | K | 2 | ROZPOCET | 0 | 0 | 0 | 0 | 0 | 2 | 0 | 16 | 2090429591
98 | M | 642710000100.S | Výlevka závesná keramická s plastovou mrežou | ks | 1 |  | 0 |  |  |  | znížená | 0 | 0 | 0.0185 | 0.0185 | 0 | 0 | 32 | M | 2 | ROZPOCET | 0 | 0 | 0 | 0 | 0 | 2 | 0 | 16 | -2125156336
99 | K | 725219201.S | Montáž umývadla keramického, bez výtokovej armatúry | ks | 8 |  | 0 |  |  |  | znížená | 1.2049 | 9.6395 | 0.0023 | 0.0184 | 0 | 0 | 16 | K | 2 | ROZPOCET | 0 | 0 | 0 | 0 | 0 | 2 | 0 | 16 | 20727897
100 | M | 642110004300.S | Umývadlo na dosku, bez prepadu, bez otvoru na batériu, šírka 480-520 mm, hĺbka 480-520 mm, výška 110-125 mm | ks | 6 |  | 0 |  |  |  | znížená | 0 | 0 | 0.0141 | 0.0846 | 0 | 0 | 32 | M | 2 | ROZPOCET | 0 | 0 | 0 | 0 | 0 | 2 | 0 | 16 | -2105943683
101 | M | 642110005300.S | Závesné umývadlo s prepadom a s otvorom pre batériu, inštalácia na stenu, šírka 400-500 mm, hĺbka 550-650 mm, výška 150-190 mm + príslušenstvo | ks | 1 |  | 0 |  |  |  | znížená | 0 | 0 | 0.017 | 0.017 | 0 | 0 | 8 | M | 2 | ROZPOCET | 0 | 0 | 0 | 0 | 0 | 2 | 0 | 4 | 1402507646
102 | M | 642110005300.S | Umývadlo keramické pre invalida 59x45,5 cm | ks | 1 |  | 0 |  |  |  | znížená | 0 | 0 | 0.017 | 0.017 | 0 | 0 | 8 | M | 2 | ROZPOCET | 0 | 0 | 0 | 0 | 0 | 2 | 0 | 4 | 1402507646
103 | K | 725329102.S | Montáž kuchynských drezov dvojitých s dvoma drezmi alebo okapovým drezom s rozmerom do 800x600 mm | ks | 8 |  | 0 |  |  |  | znížená | 0.90219 | 7.2175 | 0.00072 | 0.00576 | 0 | 0 | 16 | K | 2 | ROZPOCET | 0 | 0 | 0 | 0 | 0 | 2 | 0 | 16 | -2067875770
104 | M | 552310001200.S | Kuchynský drez nerezový 840x460 mm na zapustenie do dosky | ks | 7 |  | 0 |  |  |  | znížená | 0 | 0 | 0.00865 | 0.06055 | 0 | 0 | 32 | M | 2 | ROZPOCET | 0 | 0 | 0 | 0 | 0 | 2 | 0 | 16 | 1338730084
105 | M | 552310001900.S | Kuchynský dvojdrez nerezový na zapustenie do dosky, 780x435 mm | ks | 1 |  | 0 |  |  |  | znížená | 0 | 0 | 0.00435 | 0.00435 | 0 | 0 | 32 | M | 2 | ROZPOCET | 0 | 0 | 0 | 0 | 0 | 2 | 0 | 16 | -848161474
106 | K | 725829201.S | Montáž batérie výlevkovej nástennej pákovej alebo klasickej s mechanickým ovládaním | ks | 1 |  | 0 |  |  |  | znížená | 0.39175 | 0.39175 | 4.2e-06 | 4.2e-06 | 0 | 0 | 16 | K | 2 | ROZPOCET | 0 | 0 | 0 | 0 | 0 | 2 | 0 | 16 | -2109076970
107 | M | 551450000200.S | Batéria výlevková nástenná jednopáková, chróm | ks | 1 |  | 0 |  |  |  | znížená | 0 | 0 | 0.00136 | 0.00136 | 0 | 0 | 32 | M | 2 | ROZPOCET | 0 | 0 | 0 | 0 | 0 | 2 | 0 | 16 | -1606965331
108 | K | 725829402.S | Montáž batérie umývadlovej a drezovej stojankovej, so senzorovým ovládaním s prívodom teplej a studenej vody | ks | 7 |  | 0 |  |  |  | znížená | 0.90022 | 6.3015 | 4.134e-05 | 0.00028938 | 0 | 0 | 16 | K | 2 | ROZPOCET | 0 | 0 | 0 | 0 | 0 | 2 | 0 | 16 | 5130236
109 | M | 551450006900.S | Automatická umývadlová zmiešavacia batéria, nastavenie teploty páčkou, výšky 280-320 mm, výška výtoku 120-180 mm | ks | 6 |  | 0 |  |  |  | znížená | 0 | 0 | 0.00245 | 0.0147 | 0 | 0 | 32 | M | 2 | ROZPOCET | 0 | 0 | 0 | 0 | 0 | 2 | 0 | 16 | -241019225
110 | M | 551450006950.S | Automatická umývadlová zmiešavacia batéria, nastavenie teploty páčkou, výšky 150-175 mm | ks | 1 |  | 0 |  |  |  | znížená | 0 | 0 | 0.00245 | 0.00245 | 0 | 0 | 32 | M | 2 | ROZPOCET | 0 | 0 | 0 | 0 | 0 | 2 | 0 | 16 | -241019225
111 | K | 725829601.S | Montáž batérie umývadlovej a drezovej stojankovej, pákovej alebo klasickej s mechanickým ovládaním | ks | 9 |  | 0 |  |  |  | znížená | 0.53107 | 4.7796 | 0.0001 | 0.0009 | 0 | 0 | 16 | K | 2 | ROZPOCET | 0 | 0 | 0 | 0 | 0 | 2 | 0 | 16 | 1926693671
112 | M | 551450006800.S | Umývadlová páková batéria pre ľudí s telesným obmedzením, mosadz, dosah 190-220 mm | ks | 1 |  | 0 |  |  |  | znížená | 0 | 0 | 0.00245 | 0.00245 | 0 | 0 | 32 | M | 2 | ROZPOCET | 0 | 0 | 0 | 0 | 0 | 2 | 0 | 16 | -241019225
113 | M | 551450000600.S | Drezová batéria so sprškou a prepínačom, nerez, otáčateľný odtok, perlátor, spätný ventil, výška 230-250 mm, hĺbka 230-250 mm | ks | 1 |  | 0 |  |  |  | znížená | 0 | 0 | 0.0013 | 0.0013 | 0 | 0 | 32 | M | 2 | ROZPOCET | 0 | 0 | 0 | 0 | 0 | 2 | 0 | 16 | -840125832
114 | M | 551450000650.S | Batéria drezová stojanková páková | ks | 7 |  | 0 |  |  |  | znížená | 0 | 0 | 0.0013 | 0.0091 | 0 | 0 | 32 | M | 2 | ROZPOCET | 0 | 0 | 0 | 0 | 0 | 2 | 0 | 16 | -840125832
115 | K | 725849203.S | Montáž batérie sprchovej nástennej automatickej | ks | 1 |  | 0 |  |  |  | znížená | 0.90073 | 0.90073 | 4.2e-06 | 4.2e-06 | 0 | 0 | 16 | K | 2 | ROZPOCET | 0 | 0 | 0 | 0 | 0 | 2 | 0 | 16 | -175694532
116 | M | 551720005000.S | Automatické ovládanie sprchy piezo pre teplú a studenú vodu | ks | 1 |  | 0 |  |  |  | znížená | 0 | 0 | 0.00129 | 0.00129 | 0 | 0 | 32 | M | 2 | ROZPOCET | 0 | 0 | 0 | 0 | 0 | 2 | 0 | 16 | 1046010200
117 | K | 725869301.S | Montáž zápachovej uzávierky pre zariaďovacie predmety, umývadlovej do D 40 | ks | 8 |  | 0 |  |  |  | znížená | 0.39016 | 3.1213 | 0 | 0 | 0 | 0 | 16 | K | 2 | ROZPOCET | 0 | 0 | 0 | 0 | 0 | 2 | 0 | 16 | -199448869
118 | M | 551620006400.S | Zápachová uzávierka - sifón pre umývadlá DN 40 | ks | 7 |  | 0 |  |  |  | znížená | 0 | 0 | 0.00033 | 0.00231 | 0 | 0 | 8 | M | 2 | ROZPOCET | 0 | 0 | 0 | 0 | 0 | 2 | 0 | 4 | 569285729
119 | M | 551620006800.S | Zápachová uzávierka- sifón pre umývadlá DN 40 priestorovo úsporný | ks | 1 |  | 0 |  |  |  | znížená | 0 | 0 | 0.00016 | 0.00016 | 0 | 0 | 8 | M | 2 | ROZPOCET | 0 | 0 | 0 | 0 | 0 | 2 | 0 | 4 | 1247258220
120 | K | 725869311.S | Montáž zápachovej uzávierky pre zariaďovacie predmety, drezovej do D 50 mm (pre jeden drez) | ks | 7 |  | 0 |  |  |  | znížená | 0.42223 | 2.9556 | 6.99e-06 | 4.893e-05 | 0 | 0 | 16 | K | 2 | ROZPOCET | 0 | 0 | 0 | 0 | 0 | 2 | 0 | 16 | -1684760285
121 | M | 551620007100.S | Zápachová uzávierka - sifón pre jednodielne drezy DN 50 | ks | 7 |  | 0 |  |  |  | znížená | 0 | 0 | 0.00036 | 0.00252 | 0 | 0 | 32 | M | 2 | ROZPOCET | 0 | 0 | 0 | 0 | 0 | 2 | 0 | 16 | 1305897758
122 | K | 721229020.S | Montáž podlahového odtokového žlabu dĺžky 700 mm pre montáž do k stene | ks | 1 |  | 0 |  |  |  | znížená | 0.85369 | 0.85369 | 0.001165 | 0.001165 | 0 | 0 | 16 | K | 2 | ROZPOCET | 0 | 0 | 0 | 0 | 0 | 2 | 0 | 16 | -1723898307
123 | M | 552240002500.S | Žľab kúpeľňový nerezový do priestoru, dĺ. 750 mm, plastový sifón DN 50 | ks | 1 |  | 0 |  |  |  | znížená | 0 | 0 | 0.00195 | 0.00195 | 0 | 0 | 8 | M | 2 | ROZPOCET | 0 | 0 | 0 | 0 | 0 | 2 | 0 | 4 | -709410529
124 | K | 725869323.S | Montáž zápachovej uzávierky pre zariaďovacie predmety, pračkovej do D 50 mm (podomietkovej) | ks | 1 |  | 0 |  |  |  | znížená | 0.5664 | 0.5664 | 0 | 0 | 0 | 0 | 16 | K | 2 | ROZPOCET | 0 | 0 | 0 | 0 | 0 | 2 | 0 | 16 | 119574069
125 | M | 551620012200.S | Zápachová uzávierka podomietková DN 50 pre pripojenie práčok a umývačiek riadu, plast | ks | 1 |  | 0 |  |  |  | znížená | 0 | 0 | 0.00075 | 0.00075 | 0 | 0 | 32 | M | 2 | ROZPOCET | 0 | 0 | 0 | 0 | 0 | 2 | 0 | 16 | -1854245035
126 | K | 725869380.S | Montáž zápachovej uzávierky pre zariaďovacie predmety, ostatných typov do D 32 mm | ks | 13 |  | 0 |  |  |  | znížená | 0.34062 | 4.4281 | 0 | 0 | 0 | 0 | 16 | K | 2 | ROZPOCET | 0 | 0 | 0 | 0 | 0 | 2 | 0 | 16 | 236754193
127 | M | 551620027100.S | Vtokový lievik DN 32, (0,17 l/s), s protizápachovým uzáverom, vetranie a klimatizácia, PP | ks | 1 |  | 0 |  |  |  | znížená | 0 | 0 | 0.0009 | 0.0009 | 0 | 0 | 32 | M | 2 | ROZPOCET | 0 | 0 | 0 | 0 | 0 | 2 | 0 | 16 | -574438429
128 | M | 551620015600.S | Zápachová uzávierka podomietková DN 32 pre vetranie a klimatizáciu, PP/ABS | ks | 7 |  | 0 |  |  |  | znížená | 0 | 0 | 0.00028 | 0.00196 | 0 | 0 | 32 | M | 2 | ROZPOCET | 0 | 0 | 0 | 0 | 0 | 2 | 0 | 16 | -1717495116
129 | M | 551620015300.S | Zápachová uzávierka kondenzačná DN 40 pre vetranie a klimatizáciu, PP | ks | 5 |  | 0 |  |  |  | znížená | 0 | 0 | 0.00023 | 0.00115 | 0 | 0 | 32 | M | 2 | ROZPOCET | 0 | 0 | 0 | 0 | 0 | 2 | 0 | 16 | 1793711754
130 | K | 725869383.S | Montáž zápachovej uzávierky pre zariaďovacie predmety, ostatných typov do D 110 mm | ks | 1 |  | 0 |  |  |  | znížená | 0.52021 | 0.52021 | 0 | 0 | 0 | 0 | 16 | K | 2 | ROZPOCET | 0 | 0 | 0 | 0 | 0 | 2 | 0 | 16 | 2141909535
131 | M | 551620016400.S | Zápachová uzávierka DN 110, umiestnenie do nezamŕzajúcich častí budov, horizontálneho potrubia, strešného vtoku, PP | ks | 1 |  | 0 |  |  |  | znížená | 0 | 0 | 0.00067 | 0.00067 | 0 | 0 | 32 | M | 2 | ROZPOCET | 0 | 0 | 0 | 0 | 0 | 2 | 0 | 16 | 719930128
132 | K | 725819401.S | Montáž ventilu rohového s pripojovacou rúrkou G 1/2 | ks | 34 |  | 0 |  |  |  | znížená | 0.21443 | 7.2906 | 8e-05 | 0.00272 | 0 | 0 | 16 | K | 2 | ROZPOCET | 0 | 0 | 0 | 0 | 0 | 2 | 0 | 16 | 84
133 | M | 551410000500.S | Ventil rohový RDL 80 1/2" | ks | 34 |  | 0 |  |  |  | znížená | 0 | 0 | 0.00027 | 0.00918 | 0 | 0 | 32 | M | 2 | ROZPOCET | 0 | 0 | 0 | 0 | 0 | 2 | 0 | 16 | 86
134 | K | 725539110.S | Montáž elektrického ohrievača závesného akumulačného ležatého do 50 L | ks | 1 |  | 0 |  |  |  | znížená | 2.2654 | 2.2654 | 0.0010632 | 0.0010632 | 0 | 0 | 16 | K | 2 | ROZPOCET | 0 | 0 | 0 | 0 | 0 | 2 | 0 | 16 | -1495922428
135 | M | 541320004900.S | Ohrievač vody inteligentný elektrický tlakový nástenný akumulačný, s elektronickým riadením, objem 50 l | ks | 1 |  | 0 |  |  |  | znížená | 0 | 0 | 0.025 | 0.025 | 0 | 0 | 32 | M | 2 | ROZPOCET | 0 | 0 | 0 | 0 | 0 | 2 | 0 | 16 | -1413339270
136 | K | 725539140.S | Montáž elektrického prietokového ohrievača malolitrážneho do 5 L | ks | 10 |  | 0 |  |  |  | znížená | 0.52878 | 5.2878 | 0.00027648 | 0.0027648 | 0 | 0 | 16 | K | 2 | ROZPOCET | 0 | 0 | 0 | 0 | 0 | 2 | 0 | 16 | -1387731709
137 | M | 541310000400.S | Elektrický prietokový ohrievač tlakový, inštalácia pod umývadlo, 3,5 kW | ks | 8 |  | 0 |  |  |  | znížená | 0 | 0 | 0.008 | 0.064 | 0 | 0 | 32 | M | 2 | ROZPOCET | 0 | 0 | 0 | 0 | 0 | 2 | 0 | 16 | -116379208
138 | M | 541310000500.S | Elektrický prietokový ohrievač tlakový, inštalácia pod umývadlo, 4,5 kW | ks | 2 |  | 0 |  |  |  | znížená | 0 | 0 | 0.008 | 0.016 | 0 | 0 | 32 | M | 2 | ROZPOCET | 0 | 0 | 0 | 0 | 0 | 2 | 0 | 16 | -273725879
139 | K | 998725102.S | Presun hmôt pre zariaďovacie predmety v objektoch výšky nad 6 do 12 m | t | 0.735 |  | 0 |  |  |  | znížená | 1.502 | 1.104 | 0 | 0 | 0 | 0 | 16 | K | 2 | ROZPOCET | 0 | 0 | 0 | 0 | 0 | 2 | 0 | 16 | 106
| D | HZS | Hodinové zúčtovacie sadzby |  |  |  | 0 | [5 empty] | 3.3926 |  | 0.0009 |  | 0 | 4 | D | 0 | ROZPOCET | [6 empty] | 0
140 | K | 713530220.S | Montáž protipožiarnych stropných prestupov | ks | 9 |  | 0 |  |  |  | znížená | 0.37696 | 3.3926 | 0.0001 | 0.0009 | 0 | 0 | 16 | K | 1 | ROZPOCET | 0 | 0 | 0 | 0 | 0 | 2 | 0 | 16 | -1910772426
141 | M | 449410003200 | Protipožiarna páska + tmel, systémové riešenie | ks | 9 |  | 0 |  |  |  | znížená | 0 | 0 | 0 | 0 | 0 | 0 | 262144 | M | 1 | ROZPOCET | 0 | 0 | 0 | 0 | 0 | 2 | 0 | 262144 | 1351001393
142 | K | HZS000113 | Montážny materiál | ks | 1 |  | 0 |  |  |  | znížená | 0 | 0 | 0 | 0 | 0 | 0 | 262144 | K | 1 | ROZPOCET | 0 | 0 | 0 | 0 | 0 | 2 | 0 | 262144 | 114
143 | K | HZS000119 | Orientačné štítky, označenia zariadení a rozvodov | ks | 1 |  | 0 |  |  |  | znížená | 0 | 0 | 0 | 0 | 0 | 0 | 262144 | K | 1 | ROZPOCET | 0 | 0 | 0 | 0 | 0 | 2 | 0 | 262144 | 126

## SO 101_UK
>> skryté stĺpce <<
| KRYCÍ LIST ROZPOČTU | [8 empty] | v --- nižšie sa nachádzajú doplnkové a pomocné údaje k zostavám --- v
Stavba:
KULTÚRNE STREDISKO A KNIŽNICA ŽARNOVICKÁ - RAČA
Objekt:
SO 101 Vykurovanie
| JKSO: |  |  |  |  | KS:
| Miesto: |  | Bratislava - Rača |  |  | Dátum: | 2025-04-29
| Objednávateľ: |  |  |  |  | IČO:
|  | Mestská časť Bratislava - Rača |  |  |  | IČ DPH:
| Zhotoviteľ: |  |  |  |  | IČO:
IČ DPH:
| Projektant: |  |  |  |  | IČO:
|  | young.s architekti s.r.o. |  |  |  | IČ DPH:
| Spracovateľ: |  |  |  |  | IČO:
IČ DPH:
Poznámka:
| Cena bez DPH | [5 empty] | 0
|  |  | Základ dane |  |  | Sadzba dane | Výška dane
| DPH | základná
|  | znížená | 0 |  |  | 23% | 0
|  | zákl. prenesená | #REF! |  |  | 20% | 0
|  | zníž. prenesená | #REF! |  |  | 20% | 0
|  | nulová | #REF! |  |  | 0% | 0
| Cena s DPH |  |  | v | EUR |  | 0
| Projektant |  |  | Spracovateľ
| Dátum a podpis: |  | Pečiatka | Dátum a podpis: |  |  | Pečiatka
| Objednávateľ |  |  | Zhotoviteľ
| Dátum a podpis: |  | Pečiatka | Dátum a podpis: |  |  | Pečiatka
REKAPITULÁCIA ROZPOČTU
Stavba:
KULTÚRNE STREDISKO A KNIŽNICA ŽARNOVICKÁ - RAČA
Objekt:
SO 101 Vykurovanie
Miesto: |  |  | Bratislava - Rača |  |  | Dátum: | 2025-04-29
Objednávateľ: |  |  | Mestská časť Bratislava - Rača |  |  | Projektant: | young.s architekti s.r.o.
Zhotoviteľ: | [5 empty] | Spracovateľ:
Kód dielu - Popis | [6 empty] | Cena celkom [EUR]
Náklady z rozpočtu | [6 empty] | 0
| VZT - Vzduchotechnika | [5 empty] | 0
| Strojovne | [5 empty] | 0
| Rozvody potrubia | [5 empty] | 0
| Armatúry | [5 empty] | 0
| Podlahové vykurovanie | [5 empty] | 0
| Tepelné izolácie potrubia | [5 empty] | 0
| HZS - Hodinové zúčtovacie sadzby | [5 empty] | 0
ROZPOČET
Stavba:
KULTÚRNE STREDISKO A KNIŽNICA ŽARNOVICKÁ - RAČA
Objekt:
SO 101 Vykurovanie
Miesto: |  |  | Bratislava - Rača |  |  | Dátum: | 2025-04-29
Objednávateľ: |  |  | Mestská časť Bratislava - Rača |  |  | Projektant: | young.s architekti s.r.o.
Zhotoviteľ: | [5 empty] | Spracovateľ:
PČ | Typ | Kód | Popis | MJ | Množstvo | J.cena [EUR] | Cena celkom [EUR] | Cenová sústava |  |  | DPH | J. Nh [h] | Nh celkom [h] | J. hmotnosť [t] | Hmotnosť celkom [t] | J. suť [t] | Suť Celkom [t]
Náklady z rozpočtu | [6 empty] | 0 | [5 empty] | #REF! |  | #REF! |  | #REF!
| D | UK | Vykurovanie |  |  |  | 0 | [5 empty] | 2.388 |  | 0.0796 |  | 0
| D |  | Strojovne |  |  |  | 0 | [5 empty] | 2.388 |  | 0.0796 |  | 0
1 | K | UK_0001 | Montáž rozdeľovačov a zberačov | ks | 2 |  | 0 |  |  |  | znížená | 1.194 | 2.388 | 0.0398 | 0.0796 | 0 | 0
2 | M | UK_0002 | Oceľový rozdeľovač a zberač DN 100 , L = 1200 mm, hrdlá 1 x DN 65 , 3x DN 32 2x DN 20, DN 100 | ks | 2 |  | 0 |  |  |  | znížená | 0.028 | 0.056 | 0.00011 | 0.00022 | 0.00215 | 0.0043
3 | K | UK_0003 | Montáž obehového čerpadla | ks | 3 |  | 0 |  |  |  | znížená | 0.042 | 0.126 | 0.00039 | 0.00117 | 0.00342 | 0.01026
4 | M | UK_0004 | Obehové čerpadlo elektronické 60/180M 22-S, PN6, 110 oC, 230 V, 50 Hz , 1 ks ako 100 % rezerva | ks | 4 |  | 0 |  |  |  | znížená | 0 | 0 | 0 | 0 | 0 | 0
| D |  | Rozvody potrubia |  |  |  | 0 | [5 empty] | 33.432 |  | 1.1144 |  | 0
5 | K | UK_0005 | Montáž a spojovací materiál | m | 28 |  | 0 |  |  |  | znížená | 1.194 | 33.432 | 0.0398 | 1.1144 | 0 | 0
6 | M | UK_0006 | Potrubie z rúr hladkých oceľových bezošvých bežných STN 42 5715, materiál 11 353.0, DN 65 70/3,2 | m | 28 |  | 0 |  |  |  | znížená | 0.028 | 0.784 | 0.00011 | 0.00308 | 0.00215 | 0.0602
7 | K | UK_0007 | Tlakové skúšky potrubia | m | 28 |  | 0 |  |  |  | znížená | 0.042 | 1.176 | 0.00039 | 0.01092 | 0.00342 | 0.09576
8 | K | UK_0008 | Montáž a spojovací materiál | m | 64 |  | 0 |  |  |  | znížená | 0 | 0 | 0 | 0 | 0 | 0
9 | M | UK_0009 | Potrubie z rúr z uhlíkovej ocele: - z vonku pozinkovaná : DN 35 x 1,5 mm | m | 64 |  | 0 |  |  |  | znížená | 0.028 | 1.792 | 0.00011 | 0.00704 | 0.00215 | 0.1376
10 | K | UK_0010 | Tlakové skúšky potrubia | m | 64 |  | 0 |  |  |  | znížená | 0.028 | 1.792 | 0.00011 | 0.00704 | 0.00215 | 0.1376
11 | K | UK_0011 | Montáž a spojovací materiál | m | 204 |  | 0 |  |  |  | znížená | 0.042 | 8.568 | 0.00039 | 0.07956 | 0.00342 | 0.69768
12 | M | UK_0012 | Potrubie z plasthliníkových rúr , spajaných lisovaním za studena - fitinkami, DN32x3 | m | 106 |  | 0 |  |  |  | znížená | 0 | 0 | 0 | 0 | 0 | 0
13 | M | UK_0013 | Potrubie z plasthliníkových rúr , spajaných lisovaním za studena - fitinkami, DN42x3 | m | 98 |  | 0 |  |  |  | znížená | 0.028 | 2.744 | 0.00011 | 0.01078 | 0.00215 | 0.2107
14 | K | UK_0014 | Tlakové skúšky potrubia | m | 204 |  | 0 |  |  |  | znížená | 0 | 0 | 0 | 0 | 0 | 0
| D |  | Armatúry |  |  |  | 0 | [5 empty] | 3.582 |  | 0.1194 |  | 0
15 | K | UK_0015 | M+D Spätná klapka , PN16, 100 oC DN32 | ks | 3 |  | 0 |  |  |  | znížená | 1.194 | 3.582 | 0.0398 | 0.1194 | 0 | 0
16 | K | UK_0016 | M+D Trojcestný zmiešavací ventil so servopohonom DN 32 | ks | 3 |  | 0 |  |  |  | znížená | 0.028 | 0.084 | 0.00011 | 0.00033 | 0.00215 | 0.00645
17 | K | UK_0017 | Montáž merača tepla a zablombovanie | ks | 3 |  | 0 |  |  |  | znížená | 0.042 | 0.126 | 0.00039 | 0.00117 | 0.00342 | 0.01026
18 | M | UK_0018 | Ultrazvukový merač tepla A/s , DN 20 Q =1,5 - 2,5 m3/hod, MT 2,5 m3/hod | ks | 3 |  | 0 |  |  |  | znížená | 0 | 0 | 0 | 0 | 0 | 0
19 | K | UK_0019 | M+D Guľový kohút závitový, PN10, 120 oC, DN32 | ks | 15 |  | 0 |  |  |  | znížená | 0.028 | 0.42 | 0.00011 | 0.00165 | 0.00215 | 0.03225
20 | K | UK_0020 | M+D Guľový kohút závitový, PN10, 120 oC, DN65 | ks | 2 |  | 0 |  |  |  | znížená | 0.028 | 0.056 | 0.00011 | 0.00022 | 0.00215 | 0.0043
21 | K | UK_0021 | M+D Vypúšťací guľový kohút s páčkou M, PN10, 90 oC, DN20 | ks | 2 |  | 0 |  |  |  | znížená | 0.042 | 0.084 | 0.00039 | 0.00078 | 0.00342 | 0.00684
22 | K | UK_0022 | M+D Závitový filter, typ 08412, PN16, 80 oC, DN32 | ks | 3 |  | 0 |  |  |  | znížená | 0 | 0 | 0 | 0 | 0 | 0
23 | K | UK_0023 | M+D Teplomer | ks | 6 |  | 0 |  |  |  | znížená | 0.028 | 0.168 | 0.00011 | 0.00066 | 0.00215 | 0.0129
24 | K | UK_0024 | M+D Manometer | ks | 2 |  | 0 |  |  |  | znížená | 0 | 0 | 0 | 0 | 0 | 0
25 | K | UK_0025 | M+D Automatický odvzdušňovací ventil, PN10, 120 oC, DN15 | ks | 6 |  | 0 |  |  |  | znížená | 0.028 | 0.168 | 0.00011 | 0.00066 | 0.00215 | 0.0129
| D |  | Podlahové vykurovanie |  |  |  | 0 | [5 empty] | 288.624 |  | 1.4336 |  | 22.4219
26 | K | UK_0026 | M+D Rúrka pre podlahové vykurovanie PE-Xa s odolnosťou voči difúzii kyslíka vyrobená z peroxidom zosieťovaného polyetylénu 17x2.0 (640 m kotúč) | m | 7850 |  | 0 |  |  |  | znížená | 0.028 | 219.8 | 0.00011 | 0.8635 | 0.00215 | 16.8775
27 | K | UK_0027 | M+D Systémová doska pre podlahové vykurovanie, hrúbka izolácie 30mm, kročajová aj tepelná izolácia pre rúrky 14-17, rozmer:1450 x 850 mm | m2 | 1120 |  | 0 |  |  |  | znížená | 0.042 | 47.04 | 0.00039 | 0.4368 | 0.00342 | 3.8304
28 | K | UK_0028 | M+D Rozdeľovač podlahového vykurovania 1", s prietokomermi, v sete s mech. odvzdnušňovacím a vypúšťacím ventilom, 8-okruhový | ks | 2 |  | 0 |  |  |  | znížená | 0.028 | 0.056 | 0.00011 | 0.00022 | 0.00215 | 0.0043
29 | K | UK_0029 | M+D Rozdeľovač podlahového vykurovania 1", s prietokomermi, v sete s mech. odvzdnušňovacím a vypúšťacím ventilom, 10-okruhový | ks | 2 |  | 0 |  |  |  | znížená | 0.042 | 0.084 | 0.00039 | 0.00078 | 0.00342 | 0.00684
30 | K | UK_0030 | M+D Rozdeľovač podlahového vykurovania 1", s prietokomermi, v sete s mech. odvzdnušňovacím a vypúšťacím ventilom, 15-okruhový | ks | 2 |  | 0 |  |  |  | znížená | 0 | 0 | 0 | 0 | 0 | 0
31 | K | UK_0031 | M+D Svorné šroubenie, eurokónus, 17x2,0 X 3/4 FT | ks | 130 |  | 0 |  |  |  | znížená | 0.028 | 3.64 | 0.00011 | 0.0143 | 0.00215 | 0.2795
32 | K | UK_0032 | M+D Guľový ventil 1 VONK.ZÁV. x 1 VNÚT. ZÁV s tesnením (pár) | ks | 6 |  | 0 |  |  |  | znížená | 0.028 | 0.168 | 0.00011 | 0.00066 | 0.00215 | 0.0129
33 | K | UK_0033 | M+D Podporný vodiaci oblúk plastový pre rúrky 14-17 mm | ks | 130 |  | 0 |  |  |  | znížená | 0.042 | 5.46 | 0.00039 | 0.0507 | 0.00342 | 0.4446
34 | K | UK_0034 | M+D Skriňa zápustná IW 700x760x110 mm (8 okruh. r.) | ks | 2 |  | 0 |  |  |  | znížená | 0 | 0 | 0 | 0 | 0 | 0
35 | K | UK_0035 | M+D Skriňa zápustná IW 850x760x110 mm (10 okruh. r.) | ks | 2 |  | 0 |  |  |  | znížená | 0.028 | 0.056 | 0.00011 | 0.00022 | 0.00215 | 0.0043
36 | K | UK_0036 | M+D Skriňa zápustná IW 1150x760x110 mm (15 okruh. r.) | ks | 2 |  | 0 |  |  |  | znížená | 0 | 0 | 0 | 0 | 0 | 0
37 | K | UK_0037 | M+D Chránička 25/20 - čierna pre rúrku 16 x 2,0; kotúč 50m | m | 100 |  | 0 |  |  |  | znížená | 0.028 | 2.8 | 0.00011 | 0.011 | 0.00215 | 0.215
38 | K | UK_0038 | M+D Regulátor 230V (6 termostatov, 12 pohonov) - vykurovanie | ks | 6 |  | 0 |  |  |  | znížená | 0 | 0 | 0 | 0 | 0 | 0
39 | K | UK_0039 | M+D Pohon 230 V pre rozdeľovače | ks | 65 |  | 0 |  |  |  | znížená | 0.028 | 1.82 | 0.00011 | 0.00715 | 0.00215 | 0.13975
40 | K | UK_0040 | M+D Programovateľný digitálny termostat T-27 230 V, káblový | ks | 20 |  | 0 |  |  |  | znížená | 0 | 0 | 0 | 0 | 0 | 0
41 | K | UK_0041 | M+D Univerzálna predizolovaná rúrka 32x3,0; 50m kotúč vr. tvaroviek | m | 120 |  | 0 |  |  |  | znížená | 0.028 | 3.36 | 0.00011 | 0.0132 | 0.00215 | 0.258
42 | K | UK_0042 | M+D Viacvrstvové potrubie 40x4,0; 5m tyč vr. tvaroviek | m | 80 |  | 0 |  |  |  | znížená | 0.042 | 3.36 | 0.00039 | 0.0312 | 0.00342 | 0.2736
43 | K | UK_0043 | M+D Viacvrstvové potrubie 50x4,5; 5m tyč vr. tvaroviek | m | 35 |  | 0 |  |  |  | znížená | 0.028 | 0.98 | 0.00011 | 0.00385 | 0.00215 | 0.07525
| D |  | Tepelné izolácie potrubia |  |  |  | 0 | [5 empty] | 19.32 |  | 0.1659 |  | 1.5615
44 | K | UK_0044 | Montáž tepelnej izolácie potrubia kaučukovej hr. 13 mm | m | 26 |  | 0 |  |  |  | znížená | 0.028 | 0.728 | 0.00011 | 0.00286 | 0.00215 | 0.0559
45 | M | UK_0045 | Kaučuková tepelná izolácia hr. 13 mm, pre potrubie DN65 | m | 26 |  | 0 |  |  |  | znížená | 0.042 | 1.092 | 0.00039 | 0.01014 | 0.00342 | 0.08892
46 | K | UK_0046 | Montáž tepelnej izolácie potrubia kaučukovej hr. 9 mm | m | 64 |  | 0 |  |  |  | znížená | 0.042 | 2.688 | 0.00039 | 0.02496 | 0.00342 | 0.21888
47 | M | UK_0047 | Kaučuková tepelná izolácia hr. 9 mm, pre potrubie DN35 | m | 64 |  | 0 |  |  |  | znížená | 0.028 | 1.792 | 0.00011 | 0.00704 | 0.00215 | 0.1376
48 | K | UK_0048 | Montáž tepelnej izolácie potrubia z PE hr. 20 mm | m | 204 |  | 0 |  |  |  | znížená | 0.042 | 8.568 | 0.00039 | 0.07956 | 0.00342 | 0.69768
49 | M | UK_0049 | Tepelná izolácia z PE v hrúbke 20 mm, pre potrubie DN32 | m | 106 |  | 0 |  |  |  | znížená | 0.042 | 4.452 | 0.00039 | 0.04134 | 0.00342 | 0.36252
50 | M | UK_0050 | Tepelná izolácia z PE v hrúbke 20 mm, pre potrubie DN32 | m | 98 |  | 0 |  |  |  | znížená | 0 | 0 | 0 | 0 | 0 | 0
| D |  | HZS - Hodinové zúčtovacie sadzby |  |  |  | 0 | [5 empty] | 2.394 |  | 0.01143 |  | 0.18558
51 | K | UK_HZS_01 | HZS - Hodinové zúčtovacie sadzby | hod | 72 |  | 0 |  |  |  | znížená | 0.028 | 2.016 | 0.00011 | 0.00792 | 0.00215 | 0.1548
52 | K | UK_HZS_02 | Montáž strojovne UK | ks | 8 |  | 0 |  |  |  | znížená | 0.042 | 0.336 | 0.00039 | 0.00312 | 0.00342 | 0.02736
53 | K | UK_HZS_03 | Uvedenie do prevádzky a zaškolenie obsluhy | ks | 1 |  | 0 |  |  |  | znížená | 0.042 | 0.042 | 0.00039 | 0.00039 | 0.00342 | 0.00342

## SO 101_EL1
[9 empty] | >> skryté stĺpce << | [9 empty] | {fe47c481-6592-46f9-9877-0b542d6b473b}
0
| KRYCÍ LIST ROZPOČTU | [8 empty] | v --- nižšie sa nachádzajú doplnkové a pomocné údaje k zostavám --- v | [8 empty] | False
Stavba:
KC Raca_RP
Objekt:
ELI - Elektroinštalácia
Časť:
01 - Elektroinštalácia - prístroje a zariadenia
| JKSO: |  |  |  |  | KS:
| Miesto: |  |  |  |  | Dátum: | 31. 1. 2025
| Objednávateľ: |  |  |  |  | IČO:
IČ DPH:
| Zhotoviteľ: |  |  |  |  | IČO:
IČ DPH:
| Projektant: |  |  |  |  | IČO:
|  | Ing. Ján Kiśeľa |  |  |  | IČ DPH:
| Spracovateľ: |  |  |  |  | IČO:
|  | Ing. Ján Kiśeľa |  |  |  | IČ DPH:
Poznámka:
| Cena bez DPH | [5 empty] | 0
|  |  | Základ dane |  |  | Sadzba dane | Výška dane
| DPH | základná | 0 |  |  | 23% | 0
|  | znížená | 0 |  |  | 23% | 0
|  | zákl. prenesená | 0 |  |  | 23% | 0
|  | zníž. prenesená | 0 |  |  | 23% | 0
|  | nulová | 0 |  |  | 0% | 0
| Cena s DPH |  |  | v | EUR |  | 0
| Projektant |  |  | Spracovateľ
| Dátum a podpis: |  | Pečiatka | Dátum a podpis: |  |  | Pečiatka
| Objednávateľ |  |  | Zhotoviteľ
| Dátum a podpis: |  | Pečiatka | Dátum a podpis: |  |  | Pečiatka
REKAPITULÁCIA ROZPOČTU
Stavba:
KC Raca_RP
Objekt:
ELI - Elektroinštalácia
Časť:
01 - Elektroinštalácia - prístroje a zariadenia
Miesto: | [5 empty] | Dátum: | 31. 1. 2025
Objednávateľ: | [5 empty] | Projektant: | Ing. Ján Kiśeľa
Zhotoviteľ: | [5 empty] | Spracovateľ: | Ing. Ján Kiśeľa
Kód dielu - Popis | [6 empty] | Cena celkom [EUR]
Náklady z rozpočtu | [6 empty] | 0 | [12 empty] | -1
| HSV - Práce a dodávky HSV | [5 empty] | 0
| 9 - Ostatné konštrukcie a práce-búranie | [5 empty] | 0
| M - Práce a dodávky M | [5 empty] | 0
| 21-M - Elektromontáže | [5 empty] | 0
| 22-M - Montáže oznamovacích a zabezpečovacích zariadení | [5 empty] | 0
| HZS - Hodinové zúčtovacie sadzby | [5 empty] | #REF!
ROZPOČET
Stavba:
KC Raca_RP
Objekt:
ELI - Elektroinštalácia
Časť:
01 - Elektroinštalácia - prístroje a zariadenia
Miesto: | [5 empty] | Dátum: | 31. 1. 2025
Objednávateľ: | [5 empty] | Projektant: | Ing. Ján Kiśeľa
Zhotoviteľ: | [5 empty] | Spracovateľ: | Ing. Ján Kiśeľa
PČ | Typ | Kód | Popis | MJ | Množstvo | J.cena [EUR] | Cena celkom [EUR] | Cenová sústava |  |  | DPH | J. Nh [h] | Nh celkom [h] | J. hmotnosť [t] | Hmotnosť celkom [t] | J. suť [t] | Suť Celkom [t]
Náklady z rozpočtu | [6 empty] | 0 | [5 empty] | #REF! |  | #REF! |  | #REF! |  | D | -1 | [7 empty] | 0
| D | HSV | Práce a dodávky HSV |  |  |  | 0 | [5 empty] | 66.86 |  | 0.0065 |  | 0.3555 | 1 | D | 0 | ROZPOCET | [6 empty] | 0
| D | 9 | Ostatné konštrukcie a práce-búranie |  |  |  | 0 | [5 empty] | 66.86 |  | 0.0065 |  | 0.3555 | 1 | D | 1 | ROZPOCET | [6 empty] | 0
1 | K | 971056011.S | Jadrové vrty diamantovými korunkami do D 120 mm do stien - železobetónových -0,00027t | cm | 650 |  | 0 |  |  |  | znížená | 0.022 | 14.3 | 1e-05 | 0.0065 | 0.00027 | 0.1755 | 4 | K | 2 | ROZPOCET | 0 | 0 | 0 | 0 | 0 | 2 | 0 | 4 | 1318245608
2 | K | 973046161.S | Vysekanie v murive betónovom kapsy pre klátiky a krabice, veľ. do 100x100x50 mm, -0,00100t | ks | 180 |  | 0 |  |  |  | znížená | 0.292 | 52.56 | 0 | 0 | 0.001 | 0.18 | 4 | K | 2 | ROZPOCET | 0 | 0 | 0 | 0 | 0 | 2 | 0 | 4 | -578194550
| D | M | Práce a dodávky M |  |  |  | 0 | [5 empty] | 618.1984 |  | 0.5137 |  | 0 | 3 | D | 0 | ROZPOCET | [6 empty] | 0
| D | 21-M | Elektromontáže |  |  |  | 0 | [5 empty] | 514.857 |  | 0.37225 |  | 0 | 3 | D | 1 | ROZPOCET | [6 empty] | 0
3 | K | 210010301 | Krabica prístrojová bez zapojenia (1901, KP 68, KZ 3) | ks | 180 |  | 0 |  |  |  | znížená | 0.086 | 15.48 | 0 | 0 | 0 | 0 | 64 | K | 2 | ROZPOCET | 0 | 0 | 0 | 0 | 0 | 2 | 0 | 64 | 26964520
4 | M | 345410002400 | Krabica univerzálna z PVC pod omietku KU 68-1901,Dxh 73x42 mm, KOPOS | ks | 180 |  | 0 |  |  |  | znížená | 0 | 0 | 3e-05 | 0.0054 | 0 | 0 | 128 | M | 2 | ROZPOCET | 0 | 0 | 0 | 0 | 0 | 2 | 0 | 128 | -1431633028
5 | K | 210010421.S | Krabica prístrojová viacnásobná do podlahy | ks | 51 |  | 0 |  |  |  | znížená | 0.9 | 45.9 | 0 | 0 | 0 | 0 | 64 | K | 2 | ROZPOCET | 0 | 0 | 0 | 0 | 0 | 2 | 0 | 64 | 1471986470
6 | M | 088121 | MOSAIC PODLAHOVÁ KRABICA 18M BEZRÁMČEKOVÁ HORIZONTÁLNA | ks | 32 |  | 0 |  |  |  | znížená | 0 | 0 | 0.0014 | 0.0448 | 0 | 0 | 256 | M | 2 | ROZPOCET | 0 | 0 | 0 | 0 | 0 | 2 | 0 | 64 | -1710269162
7 | M | 088104 | MOSAIC KRYT BEZRÁMČEKOVEJ KRABICE 12/18M INOX | ks | 32 |  | 0 |  |  |  | znížená | 0 | 0 | 0.0021 | 0.0672 | 0 | 0 | 256 | M | 2 | ROZPOCET | 0 | 0 | 0 | 0 | 0 | 2 | 0 | 64 | -1031030324
8 | M | 089752 | PODLAHOVÁ OBDŽNÍKOVÁ KRABICA DVOJITÁ BRÚSOVANÁ OCEL | ks | 13 |  | 0 |  |  |  | znížená | 0 | 0 | 0 | 0 | 0 | 0 | 256 | M | 2 | ROZPOCET | 0 | 0 | 0 | 0 | 0 | 2 | 0 | 64 | -429949150
9 | M | 089750 | PODLAHOVÁ KRABICA IP44 ŠTVOREC 2 MODULY BRÚSENÁ TMAVO HNEDÁ OCEĽ | ks | 6 |  | 0 |  |  |  | znížená | 0 | 0 | 0 | 0 | 0 | 0 | 256 | M | 2 | ROZPOCET | 0 | 0 | 0 | 0 | 0 | 2 | 0 | 64 | -429949150
10 | K | 210010442.S | Sada pre signalizáciu imobilných WC | ks | 1 |  | 0 |  |  |  | znížená | 0.201 | 0.201 | 0 | 0 | 0 | 0 | 64 | K | 2 | ROZPOCET | 0 | 0 | 0 | 0 | 0 | 2 | 0 | 64 | -164009886
11 | M | 3280B-C10001 B | Sada pre núdzovú signalizáciu | ks | 1 |  | 0 |  |  |  | znížená | 0 | 0 | 0.00046 | 0.00046 | 0 | 0 | 256 | M | 2 | ROZPOCET | 0 | 0 | 0 | 0 | 0 | 2 | 0 | 64 | -1827171384
12 | K | 210021501.S | Tesnenie káblových prestupov požiarnych, E90 | m2 | 1 |  | 0 |  |  |  | znížená | 28.8 | 28.8 | 0 | 0 | 0 | 0 | 64 | K | 2 | ROZPOCET | 0 | 0 | 0 | 0 | 0 | 2 | 0 | 64 | -1723877597
13 | M | 435864 | Akrylátový protipožiarny tmel CFS-S ACR | ks | 5 |  | 0 |  |  |  | znížená | 0 | 0 | 0.0084 | 0.042 | 0 | 0 | 256 | M | 2 | ROZPOCET | 0 | 0 | 0 | 0 | 0 | 2 | 0 | 64 | 999879680
14 | K | 210021511.S | Tesnenie zvislého prestupu s jedným alebo viackáblovými vedeniami | ks | 7 |  | 0 |  |  |  | znížená | 2.604 | 18.228 | 0 | 0 | 0 | 0 | 64 | K | 2 | ROZPOCET | 0 | 0 | 0 | 0 | 0 | 2 | 0 | 64 | 1219696764
15 | M | 2810311850 | Prestup pre káble TWP 75 PVC s integrovanou PVC manžetou | ks | 7 |  | 0 |  |  |  | znížená | 0 | 0 | 0 | 0 | 0 | 0 | 256 | M | 2 | ROZPOCET | 0 | 0 | 0 | 0 | 0 | 2 | 0 | 64 | -1408410667
16 | K | 210100001 | Ukončenie vodičov v rozvádzač. vrátane zapojenia a vodičovej koncovky do 2,5 mm2 | ks | 1850 |  | 0 |  |  |  | znížená | 0.064 | 118.4 | 0 | 0 | 0 | 0 | 64 | K | 2 | ROZPOCET | 0 | 0 | 0 | 0 | 0 | 2 | 0 | 64 | 1014506873
17 | K | 210100002 | Ukončenie vodičov v rozvádzač. vrátane zapojenia a vodičovej koncovky do 6 mm2 | ks | 160 |  | 0 |  |  |  | znížená | 0.095 | 15.2 | 0 | 0 | 0 | 0 | 64 | K | 2 | ROZPOCET | 0 | 0 | 0 | 0 | 0 | 2 | 0 | 64 | -443386775
18 | K | 210100005.S | Ukončenie vodičov v rozvádzač. vrátane zapojenia a vodičovej koncovky do 35 mm2 | ks | 10 |  | 0 |  |  |  | znížená | 0.204 | 2.04 | 0 | 0 | 0 | 0 | 64 | K | 2 | ROZPOCET | 0 | 0 | 0 | 0 | 0 | 2 | 0 | 64 | -1630898225
19 | M | 345720005100.S | Dutinka lisovacia DI 35-16 izolovaná | ks | 10 |  | 0 |  |  |  | znížená | 0 | 0 | 2e-05 | 0.0002 | 0 | 0 | 128 | M | 2 | ROZPOCET | 0 | 0 | 0 | 0 | 0 | 2 | 0 | 128 | 229579236
20 | M | 354310021700.S | Káblové oko medené lisovacie CU 35x6 KU-L | ks | 10 |  | 0 |  |  |  | znížená | 0 | 0 | 3e-05 | 0.0003 | 0 | 0 | 128 | M | 2 | ROZPOCET | 0 | 0 | 0 | 0 | 0 | 2 | 0 | 128 | -251401181
21 | K | 210100007.S | Ukončenie vodičov v rozvádzač. vrátane zapojenia a vodičovej koncovky do 70 mm2 | ks | 5 |  | 0 |  |  |  | znížená | 0.286 | 1.43 | 0 | 0 | 0 | 0 | 64 | K | 2 | ROZPOCET | 0 | 0 | 0 | 0 | 0 | 2 | 0 | 64 | -1955024980
22 | M | 345720005600.S | Dutinka lisovacia DI 70-20 izolovaná | ks | 5 |  | 0 |  |  |  | znížená | 0 | 0 | 3e-05 | 0.00015 | 0 | 0 | 128 | M | 2 | ROZPOCET | 0 | 0 | 0 | 0 | 0 | 2 | 0 | 128 | 1636444916
23 | M | 354310023400.S | Káblové oko medené lisovacie CU 70x8 KU | ks | 5 |  | 0 |  |  |  | znížená | 0 | 0 | 6e-05 | 0.0003 | 0 | 0 | 128 | M | 2 | ROZPOCET | 0 | 0 | 0 | 0 | 0 | 2 | 0 | 128 | -811674142
24 | K | 210110021.S | Jednopólový spínač - radenie 1, zapustená montáž, vrátane zapojenia | ks | 41 |  | 0 |  |  |  | znížená | 0.31 | 12.71 | 0 | 0 | 0 | 0 | 64 | K | 2 | ROZPOCET | 0 | 0 | 0 | 0 | 0 | 2 | 0 | 64 | -682364991
25 | M | K4003 | Prístroj spínača ref. Living Now K4003 1M | ks | 41 |  | 0 |  |  |  | znížená | 0 | 0 | 0 | 0 | 0 | 0 | 256 | M | 2 | ROZPOCET | 0 | 0 | 0 | 0 | 0 | 2 | 0 | 64 | 810956248
26 | M | ESP000006751 | Kryt spínača ref. Living Now KW01M2 2M biely | ks | 23 |  | 0 |  |  |  | znížená | 0 | 0 | 0 | 0 | 0 | 0 | 256 | M | 2 | ROZPOCET | 0 | 0 | 0 | 0 | 0 | 2 | 0 | 64 | 354406167
27 | M | ESP000006512 | Kryt spínača ref. Living Now KW01 1M biely | ks | 18 |  | 0 |  |  |  | znížená | 0 | 0 | 0 | 0 | 0 | 0 | 256 | M | 2 | ROZPOCET | 0 | 0 | 0 | 0 | 0 | 2 | 0 | 64 | 1491462810
28 | K | 210110024.S | Striedavý prepínač - radenie 6, zapustená montáž, vrátane zapojenia | ks | 16 |  | 0 |  |  |  | znížená | 0.387 | 6.192 | 0 | 0 | 0 | 0 | 64 | K | 2 | ROZPOCET | 0 | 0 | 0 | 0 | 0 | 2 | 0 | 64 | -1453181948
29 | M | K4003C | Spínač striedavý smart ref. Living Now K4003C | ks | 16 |  | 0 |  |  |  | znížená | 0 | 0 | 0 | 0 | 0 | 0 | 256 | M | 2 | ROZPOCET | 0 | 0 | 0 | 0 | 0 | 2 | 0 | 64 | 1060693313
30 | M | ESP000006512 | Kryt spínača ref. Living Now KW01 1M biely | ks | 14 |  | 0 |  |  |  | znížená | 0 | 0 | 0 | 0 | 0 | 0 | 256 | M | 2 | ROZPOCET | 0 | 0 | 0 | 0 | 0 | 2 | 0 | 64 | -1963008274
31 | M | ESP000006751 | Kryt spínača ref. Living Now KW01M2 2M biely | ks | 2 |  | 0 |  |  |  | znížená | 0 | 0 | 0 | 0 | 0 | 0 | 256 | M | 2 | ROZPOCET | 0 | 0 | 0 | 0 | 0 | 2 | 0 | 64 | -1629410010
32 | K | 210110051.S | Tlačítko - OVLÁDAČ SCENÁROV DOMA/MIMO DOMU | ks | 2 |  | 0 |  |  |  | znížená | 0.139 | 0.278 | 0 | 0 | 0 | 0 | 64 | K | 2 | ROZPOCET | 0 | 0 | 0 | 0 | 0 | 2 | 0 | 64 | -559053673
33 | M | K4570CW | OVLÁDAČ SCENÁROV DOMA/MIMO DOMU 2 MODULY. ref. LIVING NOW S NETATMO POVRCHOVÝ BEZDRÔTOVÝ | ks | 2 |  | 0 |  |  |  | znížená | 0 | 0 | 0 | 0 | 0 | 0 | 256 | M | 2 | ROZPOCET | 0 | 0 | 0 | 0 | 0 | 2 | 0 | 64 | -620184254
34 | K | 210110067.S | Spínač špeciálny vrátane zapojenia, termostat | ks | 2 |  | 0 |  |  |  | znížená | 0.57 | 1.14 | 0 | 0 | 0 | 0 | 64 | K | 2 | ROZPOCET | 0 | 0 | 0 | 0 | 0 | 2 | 0 | 64 | 548384963
35 | M | KW4441 | IZBOVÝ TERMOSTAT 2 MODULY BIELY ref. LIVING NOW | ks | 2 |  | 0 |  |  |  | znížená | 0 | 0 | 0.00011 | 0.00022 | 0 | 0 | 256 | M | 2 | ROZPOCET | 0 | 0 | 0 | 0 | 0 | 2 | 0 | 64 | -263364554
36 | K | 210110094.S | Programovanie a nastavenie žalúzií | hod | 36 |  | 0 |  |  |  | znížená | 0.363 | 13.068 | 0 | 0 | 0 | 0 | 64 | K | 2 | ROZPOCET | 0 | 0 | 0 | 0 | 0 | 2 | 0 | 64 | 1868525590
37 | K | 210110096.S | Spínač žaluziový ovládač tlačítkový | ks | 16 |  | 0 |  |  |  | znížená | 0.389 | 6.224 | 0 | 0 | 0 | 0 | 64 | K | 2 | ROZPOCET | 0 | 0 | 0 | 0 | 0 | 2 | 0 | 64 | 58194870
38 | M | K4027CW | BEZDRÔTOVÝ OVLÁDAČ ŽALÚZIÍ 2 MODULY ref. LIVING NOW S NETATMO POVRCHOVÝ | ks | 16 |  | 0 |  |  |  | znížená | 0 | 0 | 2e-05 | 0.00032 | 0 | 0 | 256 | M | 2 | ROZPOCET | 0 | 0 | 0 | 0 | 0 | 2 | 0 | 64 | -601739357
39 | M | KW43M2 | Kryt spínača biely, ref. KW43M2 | ks | 16 |  | 0 |  |  |  | znížená | 0 | 0 | 0.00011 | 0.00176 | 0 | 0 | 256 | M | 2 | ROZPOCET | 0 | 0 | 0 | 0 | 0 | 2 | 0 | 64 | 220480927
40 | K | 210110602 | Tlačítko núdzové, central stop | ks | 1 |  | 0 |  |  |  | znížená | 0.24 | 0.24 | 0 | 0 | 0 | 0 | 64 | K | 2 | ROZPOCET | 0 | 0 | 0 | 0 | 0 | 2 | 0 | 64 | -1349215829
41 | M | EOV000005150 | Tlačidlo požiarne ref. GW42201 120x120x50mm IP55 na stenu | ks | 1 |  | 0 |  |  |  | znížená | 0 | 0 | 0 | 0 | 0 | 0 | 256 | M | 2 | ROZPOCET | 0 | 0 | 0 | 0 | 0 | 2 | 0 | 64 | 1917406871
42 | K | 210111002.S | Zásuvka vstavaná 250V / 16A vrátane zapojenia, vyhotovenie 3P | ks | 80 |  | 0 |  |  |  | znížená | 0.211 | 16.88 | 0 | 0 | 0 | 0 | 64 | K | 2 | ROZPOCET | 0 | 0 | 0 | 0 | 0 | 2 | 0 | 64 | -653578382
43 | M | K4142A | ZÁSUVKA 2P+T MECHANIZMUS ref. LIVING NOW s montážnoiu doskou | ks | 80 |  | 0 |  |  |  | znížená | 0 | 0 | 3e-05 | 0.0024 | 0 | 0 | 256 | M | 2 | ROZPOCET | 0 | 0 | 0 | 0 | 0 | 2 | 0 | 64 | 860507630
44 | M | EZA000005012 | Kryt zásuvky ref. Living Now KW55F 2P+T 2M zarovnaný biely | ks | 80 |  | 0 |  |  |  | znížená | 0 | 0 | 0 | 0 | 0 | 0 | 256 | M | 2 | ROZPOCET | 0 | 0 | 0 | 0 | 0 | 2 | 0 | 64 | 1418001626
45 | K | 210111002.SP | Zásuvka vstavaná 250V / 16A vrátane zapojenia, vyhotovenie 3P, do podlahovej krabice | ks | 224 |  | 0 |  |  |  | znížená | 0.211 | 47.264 | 0 | 0 | 0 | 0 | 64 | K | 2 | ROZPOCET | 0 | 0 | 0 | 0 | 0 | 2 | 0 | 64 | -968511726
46 | M | E00020273 | Zásuvka biela ref. Mosaic 2M 077140 | ks | 224 |  | 0 |  |  |  | znížená | 0 | 0 | 0 | 0 | 0 | 0 | 256 | M | 2 | ROZPOCET | 0 | 0 | 0 | 0 | 0 | 2 | 0 | 64 | -1425926154
47 | K | 210111023.S | Montáž prepäťej ochrany pre zapustenú montáž, vrátane zapojenia 250V / 16A 2P + PE | ks | 40 |  | 0 |  |  |  | znížená | 0.401 | 16.04 | 0 | 0 | 0 | 0 | 4 | K | 2 | ROZPOCET | 0 | 0 | 0 | 0 | 0 | 2 | 0 | 4 | -1208420539
48 | M | 5272 | Zvodič prepätia ref. KIWA PODA 275/9 | ks | 40 |  | 0 |  |  |  | znížená | 0 | 0 | 3e-05 | 0.0012 | 0 | 0 | 8 | M | 2 | ROZPOCET | 0 | 0 | 0 | 0 | 0 | 2 | 0 | 4 | -1837883245
49 | K | 210190151 | Montáž nevýbušných krabíc alebo skríň s prístrojmi do váhy 5 kg | ks | 110 |  | 0 |  |  |  | znížená | 0.422 | 46.42 | 0 | 0 | 0 | 0 | 64 | K | 2 | ROZPOCET | 0 | 0 | 0 | 0 | 0 | 2 | 0 | 64 | -938638959
50 | M | EKR000000052 | Krabica rozbočovacia ref. 685.004 100x100x50mm s vývodkami | ks | 110 |  | 0 |  |  |  | znížená | 0 | 0 | 0 | 0 | 0 | 0 | 256 | M | 2 | ROZPOCET | 0 | 0 | 0 | 0 | 0 | 2 | 0 | 64 | -1242524819
51 | K | 210205001.S | Montáž a pripojenie WiFi Access Point | ks | 8 |  | 0 |  |  |  | znížená | 1.132 | 9.056 | 0 | 0 | 0 | 0 | 64 | K | 2 | ROZPOCET | 0 | 0 | 0 | 0 | 0 | 2 | 0 | 64 | -1807503456
52 | M | EAP660 HD | WiFi Access Point ref. TP-LINK "AX3600 Ceiling Mount Dual-Band Wi-Fi 6 Access Point PORT:1×2.5Gbps RJ45 PortSPEED:1148Mbps at 2.4 GHz + 2402 | ks | 8 |  | 0 |  |  |  | znížená | 0 | 0 | 0.0088 | 0.0704 | 0 | 0 | 256 | M | 2 | ROZPOCET | 0 | 0 | 0 | 0 | 0 | 2 | 0 | 64 | -1191502201
53 | K | 210222030.S | Ekvipotenciálna svorkovnica EPS 3 v krabici KO 100 E, pre vonkajšie práce | ks | 3 |  | 0 |  |  |  | znížená | 0.97 | 2.91 | 0 | 0 | 0 | 0 | 64 | K | 2 | ROZPOCET | 0 | 0 | 0 | 0 | 0 | 2 | 0 | 64 | -1964324528
54 | M | ESV000001459 | Svorkovnica ekvipotencionálna EQ01 7x25mm2 1x50mm2 | ks | 3 |  | 0 |  |  |  | znížená | 0 | 0 | 0 | 0 | 0 | 0 | 256 | M | 2 | ROZPOCET | 0 | 0 | 0 | 0 | 0 | 2 | 0 | 64 | 974492989
55 | K | 210222040.S | Svorka na potrubie "BERNARD" vrátane pásika Cu, pre vonkajšie práce | ks | 4 |  | 0 |  |  |  | znížená | 0.287 | 1.148 | 0 | 0 | 0 | 0 | 4 | K | 2 | ROZPOCET | 0 | 0 | 0 | 0 | 0 | 2 | 0 | 4 | 1638939600
56 | M | 354410006200.S | Svorka uzemňovacia Bernard ZSA 16 | ks | 4 |  | 0 |  |  |  | znížená | 0 | 0 | 0.0001 | 0.0004 | 0 | 0 | 8 | M | 2 | ROZPOCET | 0 | 0 | 0 | 0 | 0 | 2 | 0 | 4 | -1089893750
57 | M | 354410066900.S | Páska CU, bleskozvodný a uzemňovací materiál, dĺžka 0,5 m | ks | 4 |  | 0 |  |  |  | znížená | 0 | 0 | 3e-05 | 0.00012 | 0 | 0 | 8 | M | 2 | ROZPOCET | 0 | 0 | 0 | 0 | 0 | 2 | 0 | 4 | -897496877
58 | K | 210222042.S | Svorka územňovacia na potrubie Ø12 - 32 mm, pre vonkajšie vedenie | ks | 60 |  | 0 |  |  |  | znížená | 0.195 | 11.7 | 0 | 0 | 0 | 0 | 64 | K | 2 | ROZPOCET | 0 | 0 | 0 | 0 | 0 | 2 | 0 | 64 | 1420046437
59 | M | 002825 | BERNARD Svorka ZS4 pl.potr. | KS | 60 |  | 0 |  |  |  | znížená | 0 | 0 | 0 | 0 | 0 | 0 | 256 | M | 2 | ROZPOCET | 0 | 0 | 0 | 0 | 0 | 2 | 0 | 64 | 94926993
60 | K | 210290751 | Zapojenie motorického spotrebiča | ks | 122 |  | 0 |  |  |  | znížená | 0.207 | 25.254 | 0 | 0 | 0 | 0 | 64 | K | 2 | ROZPOCET | 0 | 0 | 0 | 0 | 0 | 2 | 0 | 64 | -403604704
61 | M | 067697 | Smart mikromodul pre žalúzie ref. Valena Life s Netatmo - 067697 | ks | 122 |  | 0 |  |  |  | znížená | 0 | 0 | 0.0011 | 0.1342 | 0 | 0 | 256 | M | 2 | ROZPOCET | 0 | 0 | 0 | 0 | 0 | 2 | 0 | 64 | 763560507
62 | K | 210290751.S | Montáž motorického spotrebiča, ventilátora do 1.5 kW | ks | 22 |  | 0 |  |  |  | znížená | 0.207 | 4.554 | 0 | 0 | 0 | 0 | 64 | K | 2 | ROZPOCET | 0 | 0 | 0 | 0 | 0 | 2 | 0 | 64 | 93245760
63 | K | 210411066 | Montáž PIR detektora | ks | 8 |  | 0 |  |  |  | znížená | 0.2 | 1.6 | 0 | 0 | 0 | 0 | 64 | K | 2 | ROZPOCET | 0 | 0 | 0 | 0 | 0 | 2 | 0 | 64 | 2122931451
64 | M | EBDSPIR-PRM | Biely stropný zapustený kompaktný detektor prítomnosti PIR s funkciou oneskorenia 10 sekúnd – 30 minút, snímaním hladiny Lux a infračerveným potlačením 8A | ks | 7 |  | 0 |  |  |  | znížená | 0 | 0 | 6e-05 | 0.00042 | 0 | 0 | 256 | M | 2 | ROZPOCET | 0 | 0 | 0 | 0 | 0 | 2 | 0 | 64 | -1454623
65 | M | EBDSM-PRM | Pir Senzor 10A, 10s-99 min, ref. Legrand, IP44 | ks | 1 |  | 0 |  |  |  | znížená | 0 | 0 | 0 | 0 | 0 | 0 | 256 | M | 2 | ROZPOCET | 0 | 0 | 0 | 0 | 0 | 2 | 0 | 64 | 1287677069
66 | K | 210411121.S | Montáž meteostanice | ks | 1 |  | 0 |  |  |  | znížená | 1.5 | 1.5 | 0 | 0 | 0 | 0 | 64 | K | 2 | ROZPOCET | 0 | 0 | 0 | 0 | 0 | 2 | 0 | 64 | 1328895423
67 | M | 7140373 | Meteo stanica ref. ANE-ANEMOMETER - vietor | ks | 1 |  | 0 |  |  |  | znížená | 0 | 0 | 0 | 0 | 0 | 0 | 256 | M | 2 | ROZPOCET | 0 | 0 | 0 | 0 | 0 | 2 | 0 | 64 | 812885979
68 | K | 210461051.S | Montáž modulárnej dosky | ks | 60 |  | 0 |  |  |  | znížená | 0.75 | 45 | 0 | 0 | 0 | 0 | 64 | K | 2 | ROZPOCET | 0 | 0 | 0 | 0 | 0 | 2 | 0 | 64 | 1762622868
69 | M | ERA000003808 | Doska montážna ref. Living Now K4702 2M | ks | 60 |  | 0 |  |  |  | znížená | 0 | 0 | 0 | 0 | 0 | 0 | 256 | M | 2 | ROZPOCET | 0 | 0 | 0 | 0 | 0 | 2 | 0 | 64 | 1702800825
| D | 22-M | Montáže oznamovacích a zabezpečovacích zariadení |  |  |  | 0 | [5 empty] | 103.3414 |  | 0.14145 |  | 0 | 3 | D | 1 | ROZPOCET | [6 empty] | 0
70 | K | 210150051.S | Montáž, zapojenie, nastavenie a inicializácia switcha | ks | 2 |  | 0 |  |  |  | znížená | 0.39 | 0.78 | 0 | 0 | 0 | 0 | 64 | K | 2 | ROZPOCET | 0 | 0 | 0 | 0 | 0 | 2 | 0 | 64 | -1716652001
71 | M | MS120-24P-HW | Switch ref. Meraki MS120-24P 1G L2 Cld -Mngd 24x GigE 370W PoE | ks | 2 |  | 0 |  |  |  | znížená | 0 | 0 | 0 | 0 | 0 | 0 | 1024 | M | 2 | ROZPOCET | 0 | 0 | 0 | 0 | 0 | 2 | 0 | 1024 | 1331415981
72 | K | 220511001.S | Montáž zásuvky 1xRJ45 pod omietku | ks | 9 |  | 0 |  |  |  | znížená | 0.198 | 1.782 | 0 | 0 | 0 | 0 | 64 | K | 2 | ROZPOCET | 0 | 0 | 0 | 0 | 0 | 2 | 0 | 64 | 1257294405
73 | M | EZA000003010 | Zásuvka dátová ref. Valena Life 753148 RJ45 STP 6A biela | ks | 9 |  | 0 |  |  |  | znížená | 0 | 0 | 0 | 0 | 0 | 0 | 256 | M | 2 | ROZPOCET | 0 | 0 | 0 | 0 | 0 | 2 | 0 | 64 | 421463875
74 | K | 220511002.S | Montáž zásuvky 2xRJ45 pod omietku | ks | 2 |  | 0 |  |  |  | znížená | 0.273 | 0.546 | 0 | 0 | 0 | 0 | 64 | K | 2 | ROZPOCET | 0 | 0 | 0 | 0 | 0 | 2 | 0 | 64 | -1343810925
75 | M | 753149 | ZÁSUVKA 2X RJ45 CAT.6A STP ref. VALENA LIFE BIELA | ks | 2 |  | 0 |  |  |  | znížená | 0 | 0 | 0.00013 | 0.00026 | 0 | 0 | 256 | M | 2 | ROZPOCET | 0 | 0 | 0 | 0 | 0 | 2 | 0 | 64 | -1469403993
76 | K | 220511010.S | Montáž zásuvky 1xRJ45 do podlahovej krabice, alebo do žľabu | ks | 64 |  | 0 |  |  |  | znížená | 0.309 | 19.776 | 0 | 0 | 0 | 0 | 64 | K | 2 | ROZPOCET | 0 | 0 | 0 | 0 | 0 | 2 | 0 | 64 | -96224869
77 | M | EZA000001763 | Zásuvka dátová ref. Mosaic 076582 RJ45 1M FTP 6 biela | ks | 64 |  | 0 |  |  |  | znížená | 0 | 0 | 0 | 0 | 0 | 0 | 8 | M | 2 | ROZPOCET | 0 | 0 | 0 | 0 | 0 | 2 | 0 | 4 | 1976896560
78 | K | 220511025.S | Montáž konektoru (zástrčky) | ks | 45 |  | 0 |  |  |  | znížená | 0.229 | 10.305 | 0 | 0 | 0 | 0 | 64 | K | 2 | ROZPOCET | 0 | 0 | 0 | 0 | 0 | 2 | 0 | 64 | -514172288
79 | M | 632706 | Ukončenie ref. LIN KEYSTONE CAT.6 STP | ks | 45 |  | 0 |  |  |  | znížená | 0 | 0 | 2e-05 | 0.0009 | 0 | 0 | 128 | M | 2 | ROZPOCET | 0 | 0 | 0 | 0 | 0 | 2 | 0 | 128 | 973595610
80 | K | 220511027.S | Montáž záslepky | ks | 46 |  | 0 |  |  |  | znížená | 0.07053 | 3.2444 | 0 | 0 | 0 | 0 | 64 | K | 2 | ROZPOCET | 0 | 0 | 0 | 0 | 0 | 2 | 0 | 64 | 271833085
81 | M | EZA000000465 | Záslepka ref. Mosaic 078721 2M biela | ks | 46 |  | 0 |  |  |  | znížená | 0 | 0 | 0 | 0 | 0 | 0 | 256 | M | 2 | ROZPOCET | 0 | 0 | 0 | 0 | 0 | 2 | 0 | 64 | 1761798422
82 | K | 220512025.S | Montáž stojanového rozvadzača 19", výšky od 1970 do 2105 mm, hĺbky 600-800 mm | ks | 1 |  | 0 |  |  |  | znížená | 2.469 | 2.469 | 0 | 0 | 0 | 0 | 64 | K | 2 | ROZPOCET | 0 | 0 | 0 | 0 | 0 | 2 | 0 | 64 | -2141633473
83 | M | 646760 | 19" STOJANOVÝ ROZVÁDZAČ 42U 600x600 ref. LINKEO 2 | ks | 1 |  | 0 |  |  |  | znížená | 0 | 0 | 0.0907 | 0.0907 | 0 | 0 | 256 | M | 2 | ROZPOCET | 0 | 0 | 0 | 0 | 0 | 2 | 0 | 64 | -1382275066
84 | M | 646400 | PODSTAVEC 600X600 V100, ref. LINKEO 2 | ks | 1 |  | 0 |  |  |  | znížená | 0 | 0 | 0.00428 | 0.00428 | 0 | 0 | 256 | M | 2 | ROZPOCET | 0 | 0 | 0 | 0 | 0 | 2 | 0 | 64 | -226813082
85 | M | 646415 | DRŽIAK PDU 42U, ref. LINKEO 2 | ks | 1 |  | 0 |  |  |  | znížená | 0 | 0 | 0.0022 | 0.0022 | 0 | 0 | 256 | M | 2 | ROZPOCET | 0 | 0 | 0 | 0 | 0 | 2 | 0 | 64 | 1898943302
86 | M | 646426 | VERTIKÁLNY ORGANIZÁTOR HD 42U 2KS, ref. LINKEO 2 | ks | 1 |  | 0 |  |  |  | znížená | 0 | 0 | 0.00745 | 0.00745 | 0 | 0 | 256 | M | 2 | ROZPOCET | 0 | 0 | 0 | 0 | 0 | 2 | 0 | 64 | 1201394130
87 | M | 646428 | KEFOVÝ VSTUP, ref. LINKEO 2 | ks | 1 |  | 0 |  |  |  | znížená | 0 | 0 | 0.00026 | 0.00026 | 0 | 0 | 256 | M | 2 | ROZPOCET | 0 | 0 | 0 | 0 | 0 | 2 | 0 | 64 | 329845787
88 | M | 646505 | POLICA 600 50KG, ref. LINKEO 2 | ks | 1 |  | 0 |  |  |  | znížená | 0 | 0 | 0.00287 | 0.00287 | 0 | 0 | 256 | M | 2 | ROZPOCET | 0 | 0 | 0 | 0 | 0 | 2 | 0 | 64 | 2017490831
89 | M | 646521 | ORGANIZÁTOR 2U, ref. LINKEO 2 | ks | 3 |  | 0 |  |  |  | znížená | 0 | 0 | 0.00067 | 0.00201 | 0 | 0 | 256 | M | 2 | ROZPOCET | 0 | 0 | 0 | 0 | 0 | 2 | 0 | 64 | 90918096
90 | M | 646822 | PDU NAPÁJACÍ BLOK 9X 230V S VYPÍNAČOM | ks | 1 |  | 0 |  |  |  | znížená | 0 | 0 | 0.00101 | 0.00101 | 0 | 0 | 256 | M | 2 | ROZPOCET | 0 | 0 | 0 | 0 | 0 | 2 | 0 | 64 | -1969216290
91 | M | 632792 | Modulárny patch panel s kovovou vyväzovacou lištou na káble, 24xRJ45 STP/UTP, otočné kolieska so 6 farbami, čierna farba, ref. LINKEO | ks | 2 |  | 0 |  |  |  | znížená | 0 | 0 | 0.00082 | 0.00164 | 0 | 0 | 256 | M | 2 | ROZPOCET | 0 | 0 | 0 | 0 | 0 | 2 | 0 | 64 | 879687875
92 | M | 310172 | UPS ref. DAKER DK+ 3000VA/2700W, 6x IEC C13 + 1x IEC C19 | ks | 1 |  | 0 |  |  |  | znížená | 0 | 0 | 0.0245 | 0.0245 | 0 | 0 | 256 | M | 2 | ROZPOCET | 0 | 0 | 0 | 0 | 0 | 2 | 0 | 64 | 992460096
93 | K | 220512130 | Značenie zásuviek a prístrojov | ks | 200 |  | 0 |  |  |  | znížená | 0.053 | 10.6 | 0 | 0 | 0 | 0 | 64 | K | 2 | ROZPOCET | 0 | 0 | 0 | 0 | 0 | 2 | 0 | 64 | -1343781093
94 | K | 220512130.S | Značenie dátových zásuviek | ks | 45 |  | 0 |  |  |  | znížená | 0.053 | 2.385 | 0 | 0 | 0 | 0 | 64 | K | 2 | ROZPOCET | 0 | 0 | 0 | 0 | 0 | 2 | 0 | 64 | -2056611566
95 | K | 220512131.S | Značenie prípojných miest na strane rozvadzača | ks | 45 |  | 0 |  |  |  | znížená | 0.053 | 2.385 | 0 | 0 | 0 | 0 | 64 | K | 2 | ROZPOCET | 0 | 0 | 0 | 0 | 0 | 2 | 0 | 64 | 7734947
96 | K | 220512135.S | Meranie certifikácie cat.6A, vystavenie protokolu | ks | 45 |  | 0 |  |  |  | znížená | 0.351 | 15.795 | 0 | 0 | 0 | 0 | 64 | K | 2 | ROZPOCET | 0 | 0 | 0 | 0 | 0 | 2 | 0 | 64 | -1897731872
97 | K | 220512131 | Značenie prípojných miest na strane rozvadzača | ks | 450 |  | 0 |  |  |  | znížená | 0.053 | 23.85 | 0 | 0 | 0 | 0 | 64 | K | 2 | ROZPOCET | 0 | 0 | 0 | 0 | 0 | 2 | 0 | 64 | -688349251
98 | K | 220711090.S | Montáž a zapojenie vývodky | ks | 26 |  | 0 |  |  |  | znížená | 0.3 | 7.8 | 0 | 0 | 0 | 0 | 64 | K | 2 | ROZPOCET | 0 | 0 | 0 | 0 | 0 | 2 | 0 | 64 | 972516899
99 | M | ESP000007063 | Záslepka ref. Living Now K4953 1M s výstupom 9mm | ks | 26 |  | 0 |  |  |  | znížená | 0 | 0 | 0 | 0 | 0 | 0 | 256 | M | 2 | ROZPOCET | 0 | 0 | 0 | 0 | 0 | 2 | 0 | 64 | -252992671
100 | M | KW08M2 | KRYTKA 1X KRUHOVÝ OTVOR 2 MODULY BIELA ref. LIVING NOW | ks | 16 |  | 0 |  |  |  | znížená | 0 | 0 | 1e-05 | 0.00016 | 0 | 0 | 256 | M | 2 | ROZPOCET | 0 | 0 | 0 | 0 | 0 | 2 | 0 | 64 | -41948321
101 | K | 220730011.S | Adaptačný rámik, osadenie adaptačného rámika na pripravenú krabicu | ks | 116 |  | 0 |  |  |  | znížená | 0.014 | 1.624 | 0 | 0 | 0 | 0 | 4 | K | 2 | ROZPOCET | 0 | 0 | 0 | 0 | 0 | 2 | 0 | 4 | -1347991044
102 | M | KA4802KW | Rámček ref. RÁMIK 2 MODULY BIELA | ks | 67 |  | 0 |  |  |  | znížená | 0 | 0 | 3e-05 | 0.00201 | 0 | 0 | 8 | M | 2 | ROZPOCET | 0 | 0 | 0 | 0 | 0 | 2 | 0 | 4 | 789370062
103 | M | KA4802M2KW | Rámček ref. 2X2 MODULY BIELA | ks | 40 |  | 0 |  |  |  | znížená | 0 | 0 | 3e-05 | 0.0012 | 0 | 0 | 8 | M | 2 | ROZPOCET | 0 | 0 | 0 | 0 | 0 | 2 | 0 | 4 | 150158163
104 | M | ERA000003848 | Rámček ref. Living Now KA4802M3KW 3x2M biela | ks | 5 |  | 0 |  |  |  | znížená | 0 | 0 | 0 | 0 | 0 | 0 | 8 | M | 2 | ROZPOCET | 0 | 0 | 0 | 0 | 0 | 2 | 0 | 4 | -32286521
105 | M | ERA000003843 | Rámček ref. Living Now KA4802M4KW 4x2M biela | ks | 4 |  | 0 |  |  |  | znížená | 0 | 0 | 0 | 0 | 0 | 0 | 8 | M | 2 | ROZPOCET | 0 | 0 | 0 | 0 | 0 | 2 | 0 | 4 | 1503500923
| D | OST | Ostatné práce |  |  |  | 0 | [5 empty] | 0 |  | 0 |  | 0 | 5 | D | 0 | ROZPOCET | [6 empty] | 0
106 | K | OST300011.S | Skúšky a revízie (vrátane rozvádzačov) | ks | 1 |  | 0 |  |  |  | znížená | 0 | 0 | 0 | 0 | 0 | 0 | 1024 | K | 1 | ROZPOCET | 0 | 0 | 0 | 0 | 0 | 2 | 0 | 1024 | -1709917956

## SO 101_EL2
[9 empty] | >> skryté stĺpce << | [9 empty] | {c8ea7105-61ce-4f0d-90c4-1b74976f2416}
0
| KRYCÍ LIST ROZPOČTU | [8 empty] | v --- nižšie sa nachádzajú doplnkové a pomocné údaje k zostavám --- v | [8 empty] | False
Stavba:
KC Raca_RP
Objekt:
ELI - Elektroinštalácia
Časť:
02 - Káble a nosné systémy
| JKSO: |  |  |  |  | KS:
| Miesto: |  |  |  |  | Dátum: | 31. 1. 2025
| Objednávateľ: |  |  |  |  | IČO:
IČ DPH:
| Zhotoviteľ: |  |  |  |  | IČO:
IČ DPH:
| Projektant: |  |  |  |  | IČO:
|  | Ing. Ján Kiśeľa |  |  |  | IČ DPH:
| Spracovateľ: |  |  |  |  | IČO:
|  | Ing. Ján Kiśeľa |  |  |  | IČ DPH:
Poznámka:
| Cena bez DPH | [5 empty] | 0
|  |  | Základ dane |  |  | Sadzba dane | Výška dane
| DPH | základná | 0 |  |  | 23% | 0
|  | znížená | 0 |  |  | 23% | 0
|  | zákl. prenesená | 0 |  |  | 23% | 0
|  | zníž. prenesená | 0 |  |  | 23% | 0
|  | nulová | 0 |  |  | 0% | 0
| Cena s DPH |  |  | v | EUR |  | 0
| Projektant |  |  | Spracovateľ
| Dátum a podpis: |  | Pečiatka | Dátum a podpis: |  |  | Pečiatka
| Objednávateľ |  |  | Zhotoviteľ
| Dátum a podpis: |  | Pečiatka | Dátum a podpis: |  |  | Pečiatka
REKAPITULÁCIA ROZPOČTU
Stavba:
KC Raca_RP
Objekt:
ELI - Elektroinštalácia
Časť:
02 - Káble a nosné systémy
Miesto: | [5 empty] | Dátum: | 31. 1. 2025
Objednávateľ: | [5 empty] | Projektant: | Ing. Ján Kiśeľa
Zhotoviteľ: | [5 empty] | Spracovateľ: | Ing. Ján Kiśeľa
Kód dielu - Popis | [6 empty] | Cena celkom [EUR]
Náklady z rozpočtu | [6 empty] | 0 | [12 empty] | -1
| HSV - Práce a dodávky HSV | [5 empty] | 0
| 9 - Ostatné konštrukcie a práce-búranie | [5 empty] | 0
| HZS - Hodinové zúčtovacie sadzby | [5 empty] | 0
| 22-M - Slaboprúd | [5 empty] | 0
| M - Práce a dodávky M | [5 empty] | #REF!
| 21-M - Elektromontáže | [5 empty] | 0
ROZPOČET
Stavba:
KC Raca_RP
Objekt:
ELI - Elektroinštalácia
Časť:
02 - Káble a nosné systémy
Miesto: | [5 empty] | Dátum: | 31. 1. 2025
Objednávateľ: | [5 empty] | Projektant: | Ing. Ján Kiśeľa
Zhotoviteľ: | [5 empty] | Spracovateľ: | Ing. Ján Kiśeľa
PČ | Typ | Kód | Popis | MJ | Množstvo | J.cena [EUR] | Cena celkom [EUR] | Cenová sústava |  |  | DPH | J. Nh [h] | Nh celkom [h] | J. hmotnosť [t] | Hmotnosť celkom [t] | J. suť [t] | Suť Celkom [t]
Náklady z rozpočtu | [6 empty] | 0 | [5 empty] | #REF! |  | #REF! |  | #REF! |  | D | -1 | [7 empty] | 0
| D | HSV | Práce a dodávky HSV |  |  |  | 0 | [5 empty] | 4.4 |  | 0.0088 |  | 0.0176 | 1 | D | 0 | ROZPOCET | [6 empty] | 0
| D | 9 | Ostatné konštrukcie a práce-búranie |  |  |  | 0 | [5 empty] | 4.4 |  | 0.0088 |  | 0.0176 | 1 | D | 1 | ROZPOCET | [6 empty] | 0
1 | K | 971036003 | Jadrové vrty diamantovými korunkami do D 40 mm do stien - murivo tehlové -0,00002t | cm | 880 |  | 0 |  |  |  | znížená | 0.005 | 4.4 | 1e-05 | 0.0088 | 2e-05 | 0.0176 | 4 | K | 2 | ROZPOCET | 0 | 0 | 0 | 0 | 0 | 2 | 0 | 4 | 1171186117
| D | M | Práce a dodávky M |  |  |  | 0 | [5 empty] | 10812.74 |  | 85.7475 |  | 0 | 3 | D | 0 | ROZPOCET | [6 empty] | 0
| D | 22-M | Slaboprúd |  |  |  | 0 | [5 empty] | 10812.74 |  | 85.7475 |  | 0 | 3 | D | 1 | ROZPOCET | [6 empty] | 0
2 | K | 220010313.S | Vŕtanie a montáž kotvy pre držiak káblov | ks | 5800 |  | 0 |  |  |  | znížená | 0.725 | 4205 | 0 | 0 | 0 | 0 | 64 | K | 2 | ROZPOCET | 0 | 0 | 0 | 0 | 0 | 2 | 0 | 64 | -1277013584
3 | M | 803921 | Kotva klincová, KWBO6x40 | ks | 5800 |  | 0 |  |  |  | znížená | 0 | 0 | 1e-05 | 0.058 | 0 | 0 | 256 | M | 2 | ROZPOCET | 0 | 0 | 0 | 0 | 0 | 2 | 0 | 64 | 2029206743
4 | K | 220065021.S | Montáž optického kábla, miestna sieť | m | 60 |  | 0 |  |  |  | znížená | 0.017 | 1.02 | 0 | 0 | 0 | 0 | 64 | K | 2 | ROZPOCET | 0 | 0 | 0 | 0 | 0 | 2 | 0 | 64 | -1184485963
5 | M | 051773 | Univerzálny optický kábel FO A/I‑DQ(ZN)BH 24x9/125µm OS2 LSZH B2ca | m | 60 |  | 0 |  |  |  | znížená | 0 | 0 | 9e-05 | 0.0054 | 0 | 0 | 256 | M | 2 | ROZPOCET | 0 | 0 | 0 | 0 | 0 | 2 | 0 | 64 | 1055686568
6 | K | 220260726.S | Rebrík káblový z pozinkovanej ocele 200x60, montáž vrátane príslušenstva | m | 30 |  | 0 |  |  |  | znížená | 0.654 | 19.62 | 0 | 0 | 0 | 0 | 4 | K | 2 | ROZPOCET | 0 | 0 | 0 | 0 | 0 | 2 | 0 | 4 | -679832566
7 | M | 465120 | Rebrík DKD200H60/3N vrátane príslušenstva a uchytenia | m | 30 |  | 0 |  |  |  | znížená | 0 | 0 | 0.00447 | 0.1341 | 0 | 0 | 8 | M | 2 | ROZPOCET | 0 | 0 | 0 | 0 | 0 | 2 | 0 | 4 | -1498709261
8 | K | 220261653.S | Uchytenie kábla, lôžko na uchytenie, osadenie v betóne, nabíjacia kotva | ks | 5800 |  | 0 |  |  |  | znížená | 1.075 | 6235 | 0 | 0 | 0 | 0 | 64 | K | 2 | ROZPOCET | 0 | 0 | 0 | 0 | 0 | 2 | 0 | 64 | 699035911
9 | M | 2205041 | Príchytka 2034/140 obojstranný motýľ OBO 2205041 | ks | 5800 |  | 0 |  |  |  | znížená | 0 | 0 | 0.0002 | 1.16 | 0 | 0 | 256 | M | 2 | ROZPOCET | 0 | 0 | 0 | 0 | 0 | 2 | 0 | 64 | -2120765836
10 | K | 220261661.S | Plastový držiak káblov | m | 5800 |  | 0 |  |  |  | znížená | 0.026 | 150.8 | 0 | 0 | 0 | 0 | 64 | K | 2 | ROZPOCET | 0 | 0 | 0 | 0 | 0 | 2 | 0 | 64 | -483209143
11 | M | 10012035.00 | Úchytka zatĺkacia k viazacej páske UZB 9-43, 43,5x9,7 -10 °C to +65 °C čierna | ks | 5800 |  | 0 |  |  |  | znížená | 0 | 0 | 0.00195 | 11.31 | 0 | 0 | 256 | M | 2 | ROZPOCET | 0 | 0 | 0 | 0 | 0 | 2 | 0 | 64 | 819283994
12 | M | 10012029.00 | Viazacia páska VPB 9-780, 9x780 -40 °C to +85 °C čierna | ks | 5800 |  | 0 |  |  |  | znížená | 0 | 0 | 0.0126 | 73.08 | 0 | 0 | 256 | M | 2 | ROZPOCET | 0 | 0 | 0 | 0 | 0 | 2 | 0 | 64 | 1073559612
13 | K | 220511031.S | Kábel v rúrkach | m | 3300 |  | 0 |  |  |  | znížená | 0.061 | 201.3 | 0 | 0 | 0 | 0 | 64 | K | 2 | ROZPOCET | 0 | 0 | 0 | 0 | 0 | 2 | 0 | 64 | -367532660
14 | M | 032882 | Kábel dátový pevný LCS3 kabel B2ca s1 d1 a1, 10 Gigabit | m | 3300 |  | 0 |  |  |  | znížená | 0 | 0 | 0 | 0 | 0 | 0 | 256 | M | 2 | ROZPOCET | 0 | 0 | 0 | 0 | 0 | 2 | 0 | 64 | -1162268174
| D | 21-M | Elektromontáže |  |  |  | 0 | [5 empty] | 1919.64 |  | 3.5862 |  | 0 | 3 | D | 1 | ROZPOCET | [6 empty] | 0
15 | K | 210010025.S | Rúrka ohybná elektroinštalačná z PVC typ FXP 20, uložená pevne | m | 2950 |  | 0 |  |  |  | znížená | 0.08 | 236 | 0 | 0 | 0 | 0 | 64 | K | 2 | ROZPOCET | 0 | 0 | 0 | 0 | 0 | 2 | 0 | 64 | 2092449458
16 | M | 345710009100.S | Rúrka ohybná vlnitá pancierová so strednou mechanickou odolnosťou z PVC-U, D 20 | m | 2950 |  | 0 |  |  |  | znížená | 0 | 0 | 0.00017 | 0.5015 | 0 | 0 | 128 | M | 2 | ROZPOCET | 0 | 0 | 0 | 0 | 0 | 2 | 0 | 128 | 1320694965
17 | K | 210010026 | Rúrka ohybná elektroinštalačná z PVC typ FXP 25, uložená pevne | m | 11950 |  | 0 |  |  |  | znížená | 0.085 | 1015.75 | 0 | 0 | 0 | 0 | 64 | K | 2 | ROZPOCET | 0 | 0 | 0 | 0 | 0 | 2 | 0 | 64 | -645169097
18 | M | KTR000000173 | Rúrka ohybná FXP 25mm 18,3mm 750N PVC sivá | m | 11950 |  | 0 |  |  |  | znížená | 0 | 0 | 0 | 0 | 0 | 0 | 256 | M | 2 | ROZPOCET | 0 | 0 | 0 | 0 | 0 | 2 | 0 | 64 | -2056534977
19 | K | 210010027 | Rúrka ohybná elektroinštalačná z PVC typ FXP 32, uložená pevne | m | 120 |  | 0 |  |  |  | znížená | 0.093 | 11.16 | 0 | 0 | 0 | 0 | 64 | K | 2 | ROZPOCET | 0 | 0 | 0 | 0 | 0 | 2 | 0 | 64 | 974490634
20 | M | KTR000000180 | Rúrka ohybná FXP 32mm 24,3mm 750N PVC sivá | m | 120 |  | 0 |  |  |  | znížená | 0 | 0 | 0 | 0 | 0 | 0 | 256 | M | 2 | ROZPOCET | 0 | 0 | 0 | 0 | 0 | 2 | 0 | 64 | -1821708547
21 | K | 210010575.S | Rúrka ohybná elektroinštalačná UV stabilná bezhalogenová, D 42 uložená pevne | m | 150 |  | 0 |  |  |  | znížená | 0.11 | 16.5 | 0 | 0 | 0 | 0 | 64 | K | 2 | ROZPOCET | 0 | 0 | 0 | 0 | 0 | 2 | 0 | 64 | 1763325346
22 | M | 8595057698147 | Rúrka dvojpl. KOPOFLEX UVFA - UV stabilná čierna KF 09040 UVFA | m | 150 |  | 0 |  |  |  | znížená | 0 | 0 | 0.00011 | 0.0165 | 0 | 0 | 128 | M | 2 | ROZPOCET | 0 | 0 | 0 | 0 | 0 | 2 | 0 | 128 | -390545970
23 | K | 210222302.S | Ochranné pospájanie v práčovniach, kúpeľniach, voľné uloženie CY 10-16 mm2, pre vonkajšie vedenie | m | 250 |  | 0 |  |  |  | znížená | 0.055 | 13.75 | 0 | 0 | 0 | 0 | 64 | K | 2 | ROZPOCET | 0 | 0 | 0 | 0 | 0 | 2 | 0 | 64 | 744606148
24 | M | 341110012500.S | Vodič medený H07V-U 16 mm2 | m | 250 |  | 0 |  |  |  | znížená | 0 | 0 | 0.0002 | 0.05 | 0 | 0 | 128 | M | 2 | ROZPOCET | 0 | 0 | 0 | 0 | 0 | 2 | 0 | 128 | -341516673
25 | K | 210800010.S | Vodič medený uložený pevne CYY 450/750 V 6mm2 | m | 580 |  | 0 |  |  |  | znížená | 0.04 | 23.2 | 0 | 0 | 0 | 0 | 64 | K | 2 | ROZPOCET | 0 | 0 | 0 | 0 | 0 | 2 | 0 | 64 | 2046996000
26 | M | 044691 | CYA 6 H07V-K zeleno-žltý | m | 580 |  | 0 |  |  |  | znížená | 0 | 0 | 0 | 0 | 0 | 0 | 256 | M | 2 | ROZPOCET | 0 | 0 | 0 | 0 | 0 | 2 | 0 | 64 | -753973474
27 | K | 210800631.S | Vodič medený uložený pevne H07V-K (CYA) 450/750 V 25 | m | 50 |  | 0 |  |  |  | znížená | 0.067 | 3.35 | 0 | 0 | 0 | 0 | 64 | K | 2 | ROZPOCET | 0 | 0 | 0 | 0 | 0 | 2 | 0 | 64 | -1473082737
28 | M | 044716 | CYA 25 H07V-K zeleno-žltý; CYA, H07V-K 25 Z/Z | m | 50 |  | 0 |  |  |  | znížená | 0 | 0 | 0 | 0 | 0 | 0 | 256 | M | 2 | ROZPOCET | 0 | 0 | 0 | 0 | 0 | 2 | 0 | 64 | 2062451367
29 | K | 210881216.S | Kábel bezhalogénový, medený uložený pevne 1-CHKE 0,6/1,0 kV 3x1,5 | m | 4950 |  | 0 |  |  |  | znížená | 0.052 | 257.4 | 0 | 0 | 0 | 0 | 64 | K | 2 | ROZPOCET | 0 | 0 | 0 | 0 | 0 | 2 | 0 | 64 | -1343179488
30 | M | 341610020900.S | Kábel medený bezhalogenový 1-CHKE-R 3x1,5 mm2 | m | 4950 |  | 0 |  |  |  | znížená | 0 | 0 | 0.0003 | 1.485 | 0 | 0 | 128 | M | 2 | ROZPOCET | 0 | 0 | 0 | 0 | 0 | 2 | 0 | 128 | 1972557112
31 | K | 210881217.S | Kábel bezhalogénový, medený uložený pevne 1-CHKE 0,6/1,0 kV 3x2,5 | m | 4300 |  | 0 |  |  |  | znížená | 0.059 | 253.7 | 0 | 0 | 0 | 0 | 64 | K | 2 | ROZPOCET | 0 | 0 | 0 | 0 | 0 | 2 | 0 | 64 | -483931679
32 | M | 341610021000.S | Kábel medený bezhalogenový 1-CHKE-R 3x2,5 mm2 | m | 4300 |  | 0 |  |  |  | znížená | 0 | 0 | 0.00035 | 1.505 | 0 | 0 | 128 | M | 2 | ROZPOCET | 0 | 0 | 0 | 0 | 0 | 2 | 0 | 128 | 2121137922
33 | K | 210881218.S | Kábel bezhalogénový, medený uložený pevne 1-CHKE 0,6/1,0 kV 3x4 | m | 40 |  | 0 |  |  |  | znížená | 0.062 | 2.48 | 0 | 0 | 0 | 0 | 64 | K | 2 | ROZPOCET | 0 | 0 | 0 | 0 | 0 | 2 | 0 | 64 | -2122969444
34 | M | KPE000001904 | Kábel pevný CXKH-R-J 3x4 B2cas1d1a1 bezhalogénový oranžový [CHKE-R, PRAFlaSafe X] | m | 40 |  | 0 |  |  |  | znížená | 0 | 0 | 0 | 0 | 0 | 0 | 256 | M | 2 | ROZPOCET | 0 | 0 | 0 | 0 | 0 | 2 | 0 | 64 | 749934219
35 | K | 210881227.S | Kábel bezhalogénový, medený uložený pevne 1-CHKE-V 0,6/1,0 kV 4x6 | m | 40 |  | 0 |  |  |  | znížená | 0.085 | 3.4 | 0 | 0 | 0 | 0 | 64 | K | 2 | ROZPOCET | 0 | 0 | 0 | 0 | 0 | 2 | 0 | 64 | 1433424764
36 | M | KPE000001629 | Kábel pevný CXKH-R-O 3x1,5 B2ca bezhalogénový oranžový [PRAFlaSafe X] | m | 40 |  | 0 |  |  |  | znížená | 0 | 0 | 0 | 0 | 0 | 0 | 256 | M | 2 | ROZPOCET | 0 | 0 | 0 | 0 | 0 | 2 | 0 | 64 | 1335654949
37 | K | 210881232.S | Kábel bezhalogénový, medený uložený pevne 1-CHKE 0,6/1,0 kV 5x1,5 | m | 950 |  | 0 |  |  |  | znížená | 0.057 | 54.15 | 0 | 0 | 0 | 0 | 64 | K | 2 | ROZPOCET | 0 | 0 | 0 | 0 | 0 | 2 | 0 | 64 | -644060696
38 | M | KPE000000675 | Kábel pevný CXKH-R-J 5x1,5 B2cas1d1a1 bezhalogénový oranžový [CHKE-R, PRAFlaSafe X] | m | 950 |  | 0 |  |  |  | znížená | 0 | 0 | 0 | 0 | 0 | 0 | 256 | M | 2 | ROZPOCET | 0 | 0 | 0 | 0 | 0 | 2 | 0 | 64 | 2017446376
39 | K | 210881233.S | Kábel bezhalogénový, medený uložený pevne 1-CHKE 0,6/1,0 kV 5x2,5 | m | 60 |  | 0 |  |  |  | znížená | 0.067 | 4.02 | 0 | 0 | 0 | 0 | 64 | K | 2 | ROZPOCET | 0 | 0 | 0 | 0 | 0 | 2 | 0 | 64 | 124064570
40 | M | 341610022600.S | Kábel medený bezhalogenový 1-CHKE-R 5x2,5 mm2 | m | 60 |  | 0 |  |  |  | znížená | 0 | 0 | 0.00047 | 0.0282 | 0 | 0 | 128 | M | 2 | ROZPOCET | 0 | 0 | 0 | 0 | 0 | 2 | 0 | 128 | -589300162
41 | K | 210881234.S | Kábel bezhalogénový, medený uložený pevne 1-CHKE 0,6/1,0 kV 5x4 | m | 50 |  | 0 |  |  |  | znížená | 0.087 | 4.35 | 0 | 0 | 0 | 0 | 64 | K | 2 | ROZPOCET | 0 | 0 | 0 | 0 | 0 | 2 | 0 | 64 | 573205262
42 | M | KPE000002849 | Kábel pevný CXKH-R-J 5x4 B2cas1d1a1 bezhalogénový oranžový [CHKE-R, PRAFlaSafe X] | m | 50 |  | 0 |  |  |  | znížená | 0 | 0 | 0 | 0 | 0 | 0 | 256 | M | 2 | ROZPOCET | 0 | 0 | 0 | 0 | 0 | 2 | 0 | 64 | -666326359
43 | K | 210881236.S | Kábel bezhalogénový, medený uložený pevne 1-CHKE 0,6/1,0 kV 5x10 | m | 60 |  | 0 |  |  |  | znížená | 0.125 | 7.5 | 0 | 0 | 0 | 0 | 64 | K | 2 | ROZPOCET | 0 | 0 | 0 | 0 | 0 | 2 | 0 | 64 | -162361979
44 | M | KPE000002847 | Kábel pevný CXKH-R-J 5x10 B2ca bezhalogénový oranžový [CXKE-R, PRAFlaSafe X] | m | 60 |  | 0 |  |  |  | znížená | 0 | 0 | 0 | 0 | 0 | 0 | 256 | M | 2 | ROZPOCET | 0 | 0 | 0 | 0 | 0 | 2 | 0 | 64 | 532146665
45 | K | 210881237.S | Kábel bezhalogénový, medený uložený pevne 1-CHKE-V 0,6/1,0 kV 5x16 | m | 60 |  | 0 |  |  |  | znížená | 0.136 | 8.16 | 0 | 0 | 0 | 0 | 64 | K | 2 | ROZPOCET | 0 | 0 | 0 | 0 | 0 | 2 | 0 | 64 | 416716852
46 | M | KPE000001634 | Kábel pevný CXKH-R-J 5x16 B2ca bezhalogénový oranžový [CXKE-R, PRAFlaSafe X] | m | 60 |  | 0 |  |  |  | znížená | 0 | 0 | 0 | 0 | 0 | 0 | 256 | M | 2 | ROZPOCET | 0 | 0 | 0 | 0 | 0 | 2 | 0 | 64 | -948911554
47 | K | 210881238.S | Kábel bezhalogénový, medený uložený pevne 1-CHKE 0,6/1,0 kV 5x35 | m | 30 |  | 0 |  |  |  | znížená | 0.159 | 4.77 | 0 | 0 | 0 | 0 | 64 | K | 2 | ROZPOCET | 0 | 0 | 0 | 0 | 0 | 2 | 0 | 64 | -1609216634
48 | M | KPE000002766 | Kábel pevný N2XH-J 5x35 B2ca bezhalogénový čierny | m | 30 |  | 0 |  |  |  | znížená | 0 | 0 | 0 | 0 | 0 | 0 | 256 | M | 2 | ROZPOCET | 0 | 0 | 0 | 0 | 0 | 2 | 0 | 64 | 424952772

## SO 101_EL3
[9 empty] | >> skryté stĺpce << | [9 empty] | {c4392f46-a37e-4b1e-a31c-9980d371ead7}
0
| KRYCÍ LIST ROZPOČTU | [8 empty] | v --- nižšie sa nachádzajú doplnkové a pomocné údaje k zostavám --- v | [8 empty] | False
Stavba:
KC Raca_RP
Objekt:
ELI - Elektroinštalácia
Časť:
03 - Svietidlá
| JKSO: |  |  |  |  | KS:
| Miesto: |  |  |  |  | Dátum: | 31. 1. 2025
| Objednávateľ: |  |  |  |  | IČO:
IČ DPH:
| Zhotoviteľ: |  |  |  |  | IČO:
IČ DPH:
| Projektant: |  |  |  |  | IČO:
|  | Ing. Ján Kiśeľa |  |  |  | IČ DPH:
| Spracovateľ: |  |  |  |  | IČO:
|  | Ing. Ján Kiśeľa |  |  |  | IČ DPH:
Poznámka:
| Cena bez DPH | [5 empty] | 0
|  |  | Základ dane |  |  | Sadzba dane | Výška dane
| DPH | základná | 0 |  |  | 23% | 0
|  | znížená | 0 |  |  | 23% | 0
|  | zákl. prenesená | 0 |  |  | 23% | 0
|  | zníž. prenesená | 0 |  |  | 23% | 0
|  | nulová | 0 |  |  | 0% | 0
| Cena s DPH |  |  | v | EUR |  | 0
| Projektant |  |  | Spracovateľ
| Dátum a podpis: |  | Pečiatka | Dátum a podpis: |  |  | Pečiatka
| Objednávateľ |  |  | Zhotoviteľ
| Dátum a podpis: |  | Pečiatka | Dátum a podpis: |  |  | Pečiatka
REKAPITULÁCIA ROZPOČTU
Stavba:
KC Raca_RP
Objekt:
ELI - Elektroinštalácia
Časť:
03 - Svietidlá
Miesto: | [5 empty] | Dátum: | 31. 1. 2025
Objednávateľ: | [5 empty] | Projektant: | Ing. Ján Kiśeľa
Zhotoviteľ: | [5 empty] | Spracovateľ: | Ing. Ján Kiśeľa
Kód dielu - Popis | [6 empty] | Cena celkom [EUR]
Náklady z rozpočtu | [6 empty] | 0 | [12 empty] | -1
| M - Práce a dodávky M | [5 empty] | 0
| 21-M - Elektromontáže | [5 empty] | 0
ROZPOČET
Stavba:
KC Raca_RP
Objekt:
ELI - Elektroinštalácia
Časť:
03 - Svietidlá
Miesto: | [5 empty] | Dátum: | 31. 1. 2025
Objednávateľ: | [5 empty] | Projektant: | Ing. Ján Kiśeľa
Zhotoviteľ: | [5 empty] | Spracovateľ: | Ing. Ján Kiśeľa
PČ | Typ | Kód | Popis | MJ | Množstvo | J.cena [EUR] | Cena celkom [EUR] | Cenová sústava |  |  | DPH | J. Nh [h] | Nh celkom [h] | J. hmotnosť [t] | Hmotnosť celkom [t] | J. suť [t] | Suť Celkom [t]
Náklady z rozpočtu | [6 empty] | 0 | [5 empty] | 125.583 |  | 0.00792 |  | 0 |  | D | -1 | [7 empty] | 0
| D | M | Práce a dodávky M |  |  |  | 0 | [5 empty] | 125.583 |  | 0.00792 |  | 0 | 3 | D | 0 | ROZPOCET | [6 empty] | 0
| D | 21-M | Elektromontáže |  |  |  | 0 | [5 empty] | 125.583 |  | 0.00792 |  | 0 | 3 | D | 1 | ROZPOCET | [6 empty] | 0
1 | K | 210201081.S | Montáž a zapojenie LED svietidla stropného/závesného | ks | 96 |  | 0 |  |  |  | znížená | 0.35 | 33.6 | 0 | 0 | 0 | 0 | 64 | K | 2 | ROZPOCET | 0 | 0 | 0 | 0 | 0 | 2 | 0 | 64 | 839285211
2 | M | S1 | Svietidlo LED, ref. - SVIETIDLO,ZÁVESNÉ,LED2 LINO II SYSTEM 120,L=4800mm,6314251, MATERIÁL HLINÍK, PMMA, FARBA BIELA, RAL 9016, ROZMERY 1200 x 65x 85 mm,PRÍKON 21-32W | ks | 4 |  | 0 |  |  |  | znížená | 0 | 0 | 0 | 0 | 0 | 0 | 256 | M | 2 | ROZPOCET | 0 | 0 | 0 | 0 | 0 | 2 | 0 | 64 | -1499349666
3 | M | S2 | Svietidlo LED, ref. - SVIETIDLO,ZÁVESNÉ,LED2 LINO II SYSTEM 150,L= 3000mm, 6314351, MATERIÁL HLINÍK,PMMA,FARBA BIELA,RAL 9016,ROZMERY 1500 x 65 x 85 mm,PRÍKON 37-49W | ks | 2 |  | 0 |  |  |  | znížená | 0 | 0 | 0 | 0 | 0 | 0 | 256 | M | 2 | ROZPOCET | 0 | 0 | 0 | 0 | 0 | 2 | 0 | 64 | -998184975
4 | M | S3 | Svietidlo LED, ref. SVIETIDLO,STROPNÉ,LED2 MILA 60,1272151DT,MATERIÁL KOV, PMMA,FARBA BIELA,RAL 9003,ROZMERY Ø.600 mm xH.80 mm,PRÍKON 60W | ks | 5 |  | 0 |  |  |  | znížená | 0 | 0 | 0 | 0 | 0 | 0 | 256 | M | 2 | ROZPOCET | 0 | 0 | 0 | 0 | 0 | 2 | 0 | 64 | 525493599
5 | M | S4 | Svietidlo LED, ref. SVIETIDLO,STROPNÉ,LED2 MIRA 25,1234251,MATERIÁL HLINÍK, PC, FARBA BIELA, RAL 9016, ROZMERY Ø.250 mm x H.58 mm,PRÍKON 9-18W | ks | 9 |  | 0 |  |  |  | znížená | 0 | 0 | 0 | 0 | 0 | 0 | 256 | M | 2 | ROZPOCET | 0 | 0 | 0 | 0 | 0 | 2 | 0 | 64 | -1669647726
6 | M | S5 | Svietidlo LED, ref. -SVIETIDLO,STROPNÉ,LED2 LUKY,1251431,MATERIÁL HLINÍK,FARBA BIELA,RAL 9005, | ks | 16 |  | 0 |  |  |  | znížená | 0 | 0 | 0 | 0 | 0 | 0 | 256 | M | 2 | ROZPOCET | 0 | 0 | 0 | 0 | 0 | 2 | 0 | 64 | 617997180
7 | M | S6 | Svietidlo LED, ref. - SVIETIDLO, ZÁVESNÉ, LED2 LUKY Z, 3251431, MATERIÁL HLINÍK, FARBA BIELA, RAL 9003, ROZMERY Ø.80 X H.192 x D.2000 mm, PRÍKON 6-20W | ks | 10 |  | 0 |  |  |  | znížená | 0 | 0 | 0 | 0 | 0 | 0 | 256 | M | 2 | ROZPOCET | 0 | 0 | 0 | 0 | 0 | 2 | 0 | 64 | -1329092523
8 | M | S9 | Svietidlo LED, ref. SVIETIDLO, STROPNÉ ,LED2 DUSTER PRO 60,1240951 ,MATERIÁL PC/PC ,FARBA SIVÁ ,RAL 7038 ,ROZMERY 600x77X75 mm ,PRÍKON 11-17W | ks | 7 |  | 0 |  |  |  | znížená | 0 | 0 | 0 | 0 | 0 | 0 | 256 | M | 2 | ROZPOCET | 0 | 0 | 0 | 0 | 0 | 2 | 0 | 64 | 1714830861
9 | M | S10 | Svietidlo LED, ref. SVIETIDLO,ZÁVESNÉ, IDL YOKO SP BIANCO ,258898 ,L 1460 X H MIN 270 / MAX 2120 x P 20 mm | ks | 5 |  | 0 |  |  |  | znížená | 0 | 0 | 0 | 0 | 0 | 0 | 256 | M | 2 | ROZPOCET | 0 | 0 | 0 | 0 | 0 | 2 | 0 | 64 | -355947834
10 | M | S11 | Svietidlo LED, ref. SVIETIDLO,ZÁVESNÉ ,ZÁVESNÉIDL A-LINE SP1 D30 ,232720 ,Ø 300 x H MIN 520/MAX 2270mm | ks | 9 |  | 0 |  |  |  | znížená | 0 | 0 | 0 | 0 | 0 | 0 | 256 | M | 2 | ROZPOCET | 0 | 0 | 0 | 0 | 0 | 2 | 0 | 64 | 1042437912
11 | M | S12 | Svietidlo LED, ref. SVIETIDLO,ZÁVESNÉ ,ADRIA S5_D600 ,ADR60366 ,48W/6810LM/3000K, ON/OFF IP40 ,D600 mm | ks | 1 |  | 0 |  |  |  | znížená | 0 | 0 | 0 | 0 | 0 | 0 | 256 | M | 2 | ROZPOCET | 0 | 0 | 0 | 0 | 0 | 2 | 0 | 64 | 878480657
12 | M | S13 | Svietidlo LED, ref. SVIETIDLO,ZÁVESNÉ ,ADRIA S4_D500 ,ADR60354 ,41W/5870LM/3000K ,ON/OFF ,IP40 ,D500 mm | ks | 6 |  | 0 |  |  |  | znížená | 0 | 0 | 0 | 0 | 0 | 0 | 256 | M | 2 | ROZPOCET | 0 | 0 | 0 | 0 | 0 | 2 | 0 | 64 | -2080742155
13 | M | S14 | Svietidlo LED, ref. SVIETIDLO,ZÁVESNÉ ,ADRIA S2_D300 ,ADR60334 ,20W/2960LM/3000K ,ON/OFF ,IP40 ,D300 mm | ks | 19 |  | 0 |  |  |  | znížená | 0 | 0 | 0 | 0 | 0 | 0 | 256 | M | 2 | ROZPOCET | 0 | 0 | 0 | 0 | 0 | 2 | 0 | 64 | -61335091
14 | M | S15 | Svietidlo LED, ref. SVIETIDLO,ZÁVESNÉ , ADRIA S1_D200 ,ADR60330 ,8W/1080LM/3000K ,ON/OFF ,IP40 ,D200 mm | ks | 3 |  | 0 |  |  |  | znížená | 0 | 0 | 0 | 0 | 0 | 0 | 256 | M | 2 | ROZPOCET | 0 | 0 | 0 | 0 | 0 | 2 | 0 | 64 | -1025067120
15 | K | 210201085.S | Montáž a zapojenie LED svietidla na lištu | ks | 201 |  | 0 |  |  |  | znížená | 0.35 | 70.35 | 0 | 0 | 0 | 0 | 64 | K | 2 | ROZPOCET | 0 | 0 | 0 | 0 | 0 | 2 | 0 | 64 | 839285211
16 | M | S7 | Svietidlo LED, ref. SVIETIDLO, LIŠTOVÉ, LED2 HERO, 6095031, MATERIÁL HLINÍK, PMMA, FARBA BIELA, RAL 9003 ,ROZMERY Ø.85 MM x H.100 mm, PRÍKON 8-28W | ks | 154 |  | 0 |  |  |  | znížená | 0 | 0 | 0 | 0 | 0 | 0 | 256 | M | 2 | ROZPOCET | 0 | 0 | 0 | 0 | 0 | 2 | 0 | 64 | 1578675587
17 | M | S8 | Svietidlo LED, ref. SVIETIDLO, LIŠTOVÉ , LED2 YOYO 65 ,6233751 ,MATERIÁL HLINÍK, PC, FARBA BIELA ,RAL 9016 ,ROZMERY 650 x 33 mm x H.29 MM ,PRÍKON 16W | ks | 47 |  | 0 |  |  |  | znížená | 0 | 0 | 0 | 0 | 0 | 0 | 256 | M | 2 | ROZPOCET | 0 | 0 | 0 | 0 | 0 | 2 | 0 | 64 | 1720930367
18 | M | S16 | Lišty zavesené v zmysle knihy svietidiel | ks | 1 |  | 0 |  |  |  | znížená | 0 | 0 | 0 | 0 | 0 | 0 | 256 | M | 2 | ROZPOCET | 0 | 0 | 0 | 0 | 0 | 2 | 0 | 64 | 1169576117
19 | K | 210201511 | Montáž a zapojenie svietidla 1x svetelný zdroj, núdzového, LED | ks | 66 |  | 0 |  |  |  | znížená | 0.3 | 19.8 | 0 | 0 | 0 | 0 | 64 | K | 2 | ROZPOCET | 0 | 0 | 0 | 0 | 0 | 2 | 0 | 64 | 1985567233
20 | M | N1 | Núdzové svietidlo LED s piktogramom a batériou ref. FlexiTech ED AT stropné / nástenné, 0,4W/2W, 1H, IP43, AUTOTEST, vid. piktogramu je 20m FlexiTech ED AT | ks | 28 |  | 0 |  |  |  | znížená | 0 | 0 | 0.00012 | 0.00336 | 0 | 0 | 256 | M | 2 | ROZPOCET | 0 | 0 | 0 | 0 | 0 | 2 | 0 | 64 | -1644595094
21 | M | N2 | Núdzové svietidlo LED s 2x piktogramom a batériou ref. FlexiTech ED AT stropné / nástenné, 0,4W/2W, 1H, IP43, AUTOTEST, vid. piktogramu je 20m FlexiTech ED AT | ks | 1 |  | 0 |  |  |  | znížená | 0 | 0 | 0.00012 | 0.00012 | 0 | 0 | 256 | M | 2 | ROZPOCET | 0 | 0 | 0 | 0 | 0 | 2 | 0 | 64 | -401735258
22 | M | N3 | Núdzové svietidlo ref. FlexiTech SU 420Lm CGLine+, prisadené, nástenné / stropné, 2W, autonómnosť 1H, Autotest, bezpečnostné, IP43. Režim: trvalé/netrvalé. Možnosť zapustenia svietidla a pridania ochrannej mreže. | ks | 28 |  | 0 |  |  |  | znížená | 0 | 0 | 0.00012 | 0.00336 | 0 | 0 | 256 | M | 2 | ROZPOCET | 0 | 0 | 0 | 0 | 0 | 2 | 0 | 64 | 782983763
23 | M | N4 | Núdzové svietidlo LED s piktogramom ref. FT2ED-PICTO-FEX a batériou FlexiTech ED AT stropné / nástenné, 0,4W/2W, 1H, IP43, AUTOTEST, vid. piktogramu je 20m FlexiTech ED AT | ks | 6 |  | 0 |  |  |  | znížená | 0 | 0 | 0.00012 | 0.00072 | 0 | 0 | 256 | M | 2 | ROZPOCET | 0 | 0 | 0 | 0 | 0 | 2 | 0 | 64 | -774794078
24 | M | N5 | Núdzové svietidlo ref. MP2 E3H zapustené, 148Lm, 3H, IP44, asymetrická optika, režim: trvalé/netrvalé | ks | 3 |  | 0 |  |  |  | znížená | 0 | 0 | 0.00012 | 0.00036 | 0 | 0 | 256 | M | 2 | ROZPOCET | 0 | 0 | 0 | 0 | 0 | 2 | 0 | 64 | 1592600639
25 | K | 220321741 | Vyhotovenie otvorou v nadzákladových stenách alebo stropoch do železobetónu do 0,0125m2 do dĺžky 300mm pre upevnenie svietidla | ks | 1 |  | 0 |  |  |  | znížená | 1.833 | 1.833 | 0 | 0 | 0 | 0 | 64 | K | 2 | ROZPOCET | 0 | 0 | 0 | 0 | 0 | 2 | 0 | 64 | 637321772

## SO 101_EL4
[9 empty] | >> skryté stĺpce << | [9 empty] | {093ad327-5796-4a02-8c1a-63b25969d74b}
0
| KRYCÍ LIST ROZPOČTU | [8 empty] | v --- nižšie sa nachádzajú doplnkové a pomocné údaje k zostavám --- v | [8 empty] | False
Stavba:
KC Raca_RP
Objekt:
ELI - Elektroinštalácia
Časť:
04 - Rozvadzače
| JKSO: |  |  |  |  | KS:
| Miesto: |  |  |  |  | Dátum: | 31. 1. 2025
| Objednávateľ: |  |  |  |  | IČO:
IČ DPH:
| Zhotoviteľ: |  |  |  |  | IČO:
IČ DPH:
| Projektant: |  |  |  |  | IČO:
|  | Ing. Ján Kiśeľa |  |  |  | IČ DPH:
| Spracovateľ: |  |  |  |  | IČO:
|  | Ing. Ján Kiśeľa |  |  |  | IČ DPH:
Poznámka:
| Cena bez DPH | [5 empty] | 0
|  |  | Základ dane |  |  | Sadzba dane | Výška dane
| DPH | základná | 0 |  |  | 23% | 0
|  | znížená | 0 |  |  | 23% | 0
|  | zákl. prenesená | 0 |  |  | 23% | 0
|  | zníž. prenesená | 0 |  |  | 23% | 0
|  | nulová | 0 |  |  | 0% | 0
| Cena s DPH |  |  | v | EUR |  | 0
| Projektant |  |  | Spracovateľ
| Dátum a podpis: |  | Pečiatka | Dátum a podpis: |  |  | Pečiatka
| Objednávateľ |  |  | Zhotoviteľ
| Dátum a podpis: |  | Pečiatka | Dátum a podpis: |  |  | Pečiatka
REKAPITULÁCIA ROZPOČTU
Stavba:
KC Raca_RP
Objekt:
ELI - Elektroinštalácia
Časť:
04 - Rozvadzače
Miesto: | [5 empty] | Dátum: | 31. 1. 2025
Objednávateľ: | [5 empty] | Projektant: | Ing. Ján Kiśeľa
Zhotoviteľ: | [5 empty] | Spracovateľ: | Ing. Ján Kiśeľa
Kód dielu - Popis | [6 empty] | Cena celkom [EUR]
Náklady z rozpočtu | [6 empty] | 0 | [12 empty] | -1
| M - Práce a dodávky M | [5 empty] | 0
| 21-M - Elektromontáže | [5 empty] | 0
ROZPOČET
Stavba:
KC Raca_RP
Objekt:
ELI - Elektroinštalácia
Časť:
04 - Rozvadzače
Miesto: | [5 empty] | Dátum: | 31. 1. 2025
Objednávateľ: | [5 empty] | Projektant: | Ing. Ján Kiśeľa
Zhotoviteľ: | [5 empty] | Spracovateľ: | Ing. Ján Kiśeľa
PČ | Typ | Kód | Popis | MJ | Množstvo | J.cena [EUR] | Cena celkom [EUR] | Cenová sústava |  |  | DPH | J. Nh [h] | Nh celkom [h] | J. hmotnosť [t] | Hmotnosť celkom [t] | J. suť [t] | Suť Celkom [t]
Náklady z rozpočtu | [6 empty] | 0 | [5 empty] | 55.2 |  | 0 |  | 0 |  | D | -1 | [7 empty] | 0
| D | M | Práce a dodávky M |  |  |  | 0 | [5 empty] | 55.2 |  | 0 |  | 0 | 3 | D | 0 | ROZPOCET | [6 empty] | 0
| D | 21-M | Elektromontáže |  |  |  | 0 | [5 empty] | 55.2 |  | 0 |  | 0 | 3 | D | 1 | ROZPOCET | [6 empty] | 0
1 | K | 210190003_R.SPD | Inštalácia a pripojenie rozvádzača Rozvádzač R.SPD | ks | 4 |  | 0 |  |  |  | znížená | 4.6 | 18.4 | 0 | 0 | 0 | 0 | 64 | K | 2 | ROZPOCET | 0 | 0 | 0 | 0 | 0 | 2 | 0 | 64 | 1072488145
2 | K | 210190004_R.SPD | Montáž a vyskladanie rozvádzača Rozvádzač R.SPD | ks | 4 |  | 0 |  |  |  | znížená | 4.6 | 18.4 | 0 | 0 | 0 | 0 | 64 | K | 2 | ROZPOCET | 0 | 0 | 0 | 0 | 0 | 2 | 0 | 64 | 1173166046
3 | M | Plexo | Rozvádzač R.SPD, ref. Legrand LEGRAND Plexo, 164 x 200 x 116 (Š x V x H) vrátane výzbroje podľa schémy | ks | 4 |  | 0 |  |  |  | znížená | 0 | 0 | 0 | 0 | 0 | 0 | 256 | M | 2 | ROZPOCET | 0 | 0 | 0 | 0 | 0 | 2 | 0 | 64 | 1297803358
4 | K | 210190003_RMS | Inštalácia a pripojenie rozvádzača Rozvádzač RMS | ks | 1 |  | 0 |  |  |  | znížená | 4.6 | 4.6 | 0 | 0 | 0 | 0 | 64 | K | 2 | ROZPOCET | 0 | 0 | 0 | 0 | 0 | 2 | 0 | 64 | 498713359
5 | K | 210190004_RMS | Montáž a vyskladanie rozvádzača Rozvádzač RMS | ks | 1 |  | 0 |  |  |  | znížená | 4.6 | 4.6 | 0 | 0 | 0 | 0 | 64 | K | 2 | ROZPOCET | 0 | 0 | 0 | 0 | 0 | 2 | 0 | 64 | -213313962
6 | M | XL3-800 | Rozvádzač RMS, ref. Legrand XL3 800, 910 x 1950 x 268 (Šírka x Výška x Hĺbka) vrátane výzbroje podľa schémy | ks | 1 |  | 0 |  |  |  | znížená | 0 | 0 | 0 | 0 | 0 | 0 | 256 | M | 2 | ROZPOCET | 0 | 0 | 0 | 0 | 0 | 2 | 0 | 64 | -1006984694
7 | K | 210190003_RH | Inštalácia a pripojenie rozvádzača Rozvádzač RH | ks | 1 |  | 0 |  |  |  | znížená | 4.6 | 4.6 | 0 | 0 | 0 | 0 | 64 | K | 2 | ROZPOCET | 0 | 0 | 0 | 0 | 0 | 2 | 0 | 64 | -1390355157
8 | K | 210190004_RH | Montáž a vyskladanie rozvádzača Rozvádzač RH | ks | 1 |  | 0 |  |  |  | znížená | 4.6 | 4.6 | 0 | 0 | 0 | 0 | 64 | K | 2 | ROZPOCET | 0 | 0 | 0 | 0 | 0 | 2 | 0 | 64 | -1202638611
9 | M | XL3-800_RH | Rozvádzač RH, ref. Legrand XL3 800, 910 x 1950 x 268 (Šírka x Výška x Hĺbka) vrátane výzbroje podľa schémy | ks | 1 |  | 0 |  |  |  | znížená | 0 | 0 | 0 | 0 | 0 | 0 | 256 | M | 2 | ROZPOCET | 0 | 0 | 0 | 0 | 0 | 2 | 0 | 64 | -1692810502

## SO 101_EL5
[9 empty] | >> skryté stĺpce << | [9 empty] | {9520d490-45f7-4565-a74f-d9fd5ee8e147}
0
| KRYCÍ LIST ROZPOČTU | [8 empty] | v --- nižšie sa nachádzajú doplnkové a pomocné údaje k zostavám --- v | [8 empty] | False
Stavba:
KC Raca_RP
Objekt:
LPS - Bleskozvod a uzemnenie
| JKSO: |  |  |  |  | KS:
| Miesto: |  |  |  |  | Dátum: | 31. 1. 2025
| Objednávateľ: |  |  |  |  | IČO:
IČ DPH:
| Zhotoviteľ: |  |  |  |  | IČO:
IČ DPH:
| Projektant: |  |  |  |  | IČO:
|  | Ing. Ján Kišeľa |  |  |  | IČ DPH:
| Spracovateľ: |  |  |  |  | IČO:
|  | Ing. Ján Kišeľa |  |  |  | IČ DPH:
Poznámka:
| Cena bez DPH | [5 empty] | 0
|  |  | Základ dane |  |  | Sadzba dane | Výška dane
| DPH | základná | 0 |  |  | 23% | 0
|  | znížená | 0 |  |  | 23% | 0
|  | zákl. prenesená | 0 |  |  | 23% | 0
|  | zníž. prenesená | 0 |  |  | 23% | 0
|  | nulová | 0 |  |  | 0% | 0
| Cena s DPH |  |  | v | EUR |  | 0
| Projektant |  |  | Spracovateľ
| Dátum a podpis: |  | Pečiatka | Dátum a podpis: |  |  | Pečiatka
| Objednávateľ |  |  | Zhotoviteľ
| Dátum a podpis: |  | Pečiatka | Dátum a podpis: |  |  | Pečiatka
REKAPITULÁCIA ROZPOČTU
Stavba:
KC Raca_RP
Objekt:
LPS - Bleskozvod a uzemnenie
Miesto: | [5 empty] | Dátum: | 31. 1. 2025
Objednávateľ: | [5 empty] | Projektant: | Ing. Ján Kišeľa
Zhotoviteľ: | [5 empty] | Spracovateľ: | Ing. Ján Kišeľa
Kód dielu - Popis | [6 empty] | Cena celkom [EUR]
Náklady z rozpočtu | [6 empty] | 0 | [12 empty] | -1
| 9 - Ostatné konštrukcie a práce-búranie | [5 empty] | #REF!
| HSV - Práce a dodávky HSV | [5 empty] | 0
| 1 - Zemné práce | [5 empty] | 0
| 5 - Komunikácie | [5 empty] | 0
| 99 - Presun hmôt HSV | [5 empty] | 0
| M - Práce a dodávky M | [5 empty] | 0
| 21-M - Elektromontáže | [5 empty] | 0
| HZS - Hodinové zúčtovacie sadzby | [5 empty] | 0
| 46-M - Zemné práce vykonávané pri externých montážnych prácach | [5 empty] | #REF!
ROZPOČET
Stavba:
KC Raca_RP
Objekt:
LPS - Bleskozvod a uzemnenie
Miesto: | [5 empty] | Dátum: | 31. 1. 2025
Objednávateľ: | [5 empty] | Projektant: | Ing. Ján Kišeľa
Zhotoviteľ: | [5 empty] | Spracovateľ: | Ing. Ján Kišeľa
PČ | Typ | Kód | Popis | MJ | Množstvo | J.cena [EUR] | Cena celkom [EUR] | Cenová sústava |  |  | DPH | J. Nh [h] | Nh celkom [h] | J. hmotnosť [t] | Hmotnosť celkom [t] | J. suť [t] | Suť Celkom [t]
Náklady z rozpočtu | [6 empty] | 0 | [5 empty] | #REF! |  | #REF! |  | #REF! |  | D | -1 | [7 empty] | 0
| D | HSV | Práce a dodávky HSV |  |  |  | 0 | [5 empty] | 149.8527 |  | 17.2486 |  | 20.3 | 1 | D | 0 | ROZPOCET | [6 empty] | 0
| D | 1 | Zemné práce |  |  |  | 0 | [5 empty] | 79.982 |  | 0 |  | 20.3 | 1 | D | 1 | ROZPOCET | [6 empty] | 0
1 | K | 113107132.S | Odstránenie krytu v ploche do 200 m2 z betónu prostého, hr. vrstvy 150 do 300 mm, -0,50000t | m2 | 40.6 |  | 0 |  |  |  | znížená | 1.97 | 79.982 | 0 | 0 | 0.5 | 20.3 | 4 | K | 2 | ROZPOCET | 0 | 0 | 0 | 0 | 0 | 2 | 0 | 4 | 1031800461
| D | 5 | Komunikácie |  |  |  | 0 | [5 empty] | 69.6292 |  | 17.2486 |  | 0 | 1 | D | 1 | ROZPOCET | [6 empty] | 0
2 | K | 566902152.S | Vyspravenie podkladu po prekopoch inžinierskych sietí plochy do 15 m2 asfaltovým betónom ACP, po zhutnení hr. 150 mm | m2 | 43.6 |  | 0 |  |  |  | znížená | 1.597 | 69.6292 | 0.39561 | 17.2486 | 0 | 0 | 4 | K | 2 | ROZPOCET | 0 | 0 | 0 | 0 | 0 | 2 | 0 | 4 | -1373224316
| D | 9 | Ostatné konštrukcie a práce-búranie |  |  |  | 0 | [5 empty] | 522.3561 |  | 46.9503 |  | 0 | 1 | D | 0 | ROZPOCET | [6 empty] | 0
3 | K | 919735123.S | Rezanie existujúceho betónového krytu alebo podkladu hĺbky nad 100 do 150 mm | m | 230 |  | 0 |  |  |  | znížená | 0.451 | 103.73 | 1e-05 | 0.0023 | 0 | 0 | 4 | K | 1 | ROZPOCET | 0 | 0 | 0 | 0 | 0 | 2 | 0 | 4 | -1553816897
4 | K | 949942101.S | Hydraulická zdvíhacia plošina vrátane obsluhy inštalovaná na automobilovom podvozku výšky zdvihu do 27 m | hod | 32 |  | 0 |  |  |  | znížená | 1.938 | 62.016 | 0 | 0 | 0 | 0 | 4 | K | 1 | ROZPOCET | 0 | 0 | 0 | 0 | 0 | 2 | 0 | 4 | 1033548578
5 | K | 979082212.S | Vodorovná doprava sutiny po suchu s naložením a so zložením na vzdialenosť do 50 m | t | 20.3 |  | 0 |  |  |  | znížená | 0.781 | 15.8543 | 0 | 0 | 0 | 0 | 4 | K | 1 | ROZPOCET | 0 | 0 | 0 | 0 | 0 | 2 | 0 | 4 | -773370854
6 | K | 979082213.S | Vodorovná doprava sutiny so zložením a hrubým urovnaním na vzdialenosť do 1 km | t | 20.3 |  | 0 |  |  |  | znížená | 0.031 | 0.6293 | 0 | 0 | 0 | 0 | 4 | K | 1 | ROZPOCET | 0 | 0 | 0 | 0 | 0 | 2 | 0 | 4 | 373202914
7 | K | 979081121.S | Odvoz sutiny a vybúraných hmôt na skládku za každý ďalší 1 km | t | 385.7 |  | 0 |  |  |  | znížená | 0.803 | 309.7171 | 0.12172 | 46.948 | 0 | 0 | 4 | K | 2 | ROZPOCET | 0 | 0 | 0 | 0 | 0 | 2 | 0 | 4 | -1013017341
8 | K | 979087213.S | Nakladanie na dopravné prostriedky pre vodorovnú dopravu vybúraných hmôt | t | 20.3 |  | 0 |  |  |  | znížená | 0.749 | 15.2047 | 0 | 0 | 0 | 0 | 4 | K | 1 | ROZPOCET | 0 | 0 | 0 | 0 | 0 | 2 | 0 | 4 | -1563136889
9 | K | 979089726.S | Poplatok za uloženie stavebného odpadu na recykláciu betón bez armovania, veľkosť nad 50 x 50 cm (17 01 01) | t | 20.3 |  | 0 |  |  |  | znížená | 0.749 | 15.2047 | 0 | 0 | 0 | 0 | 4 | K | 1 | ROZPOCET | 0 | 0 | 0 | 0 | 0 | 2 | 0 | 4 | -1563136889
| D | 99 | Presun hmôt HSV |  |  |  | 0 | [5 empty] | 0.24151 |  | 0 |  | 0 | 1 | D | 1 | ROZPOCET | [6 empty] | 0
10 | K | 998225394.S | Príplatok za zväčšený presun pre opravy a údržbu komunikácií a letísk s krytom asfaltovým alebo betónovým nad vymedzenú najväčšiu dopravnú vzdialenosť do 5000 m | t | 17.251 |  | 0 |  |  |  | znížená | 0.014 | 0.24151 | 0 | 0 | 0 | 0 | 4 | K | 2 | ROZPOCET | 0 | 0 | 0 | 0 | 0 | 2 | 0 | 4 | -1611429662
| D | M | Práce a dodávky M |  |  |  | 0 | [5 empty] | 389.081 |  | 4.3286 |  | 0 | 3 | D | 0 | ROZPOCET | [6 empty] | 0
| D | 21-M | Elektromontáže |  |  |  | 0 | [5 empty] | 389.081 |  | 4.3286 |  | 0 | 3 | D | 1 | ROZPOCET | [6 empty] | 0
11 | K | 210050821.S | Výstražné tabuľky | ks | 3 |  | 0 |  |  |  | znížená | 0.08 | 0.24 | 0 | 0 | 0 | 0 | 4 | K | 2 | ROZPOCET | 0 | 0 | 0 | 0 | 0 | 2 | 0 | 4 | -1137374611
12 | M | TAB99801 | Tabuľka plast.:Počas búrky je zákaz.zdr.sa pri zvodoch do 3m 148x210x3 | ks | 3 |  | 0 |  |  |  | znížená | 0 | 0 | 0 | 0 | 0 | 0 | 8 | M | 2 | ROZPOCET | 0 | 0 | 0 | 0 | 0 | 2 | 0 | 4 | -184794340
13 | K | 210100002.S | Ukončenie vodičov v rozvádzač. vrátane zapojenia a vodičovej koncovky do 6 mm2 | ks | 9 |  | 0 |  |  |  | znížená | 0.095 | 0.855 | 0 | 0 | 0 | 0 | 64 | K | 2 | ROZPOCET | 0 | 0 | 0 | 0 | 0 | 2 | 0 | 64 | 2047554698
14 | M | 354310018300.S | Káblové oko medené lisovacie CU 6x6 KU-L | ks | 9 |  | 0 |  |  |  | znížená | 0 | 0 | 3e-05 | 0.00027 | 0 | 0 | 128 | M | 2 | ROZPOCET | 0 | 0 | 0 | 0 | 0 | 2 | 0 | 128 | 206697167
15 | K | 210100003.S | Ukončenie vodičov v rozvádzač. vrátane zapojenia a vodičovej koncovky do 16 mm2 | ks | 4 |  | 0 |  |  |  | znížená | 0.124 | 0.496 | 0 | 0 | 0 | 0 | 64 | K | 2 | ROZPOCET | 0 | 0 | 0 | 0 | 0 | 2 | 0 | 64 | -811837696
16 | M | 345720003900.S | Dutinka lisovacia DI 16-18 izolovaná | ks | 4 |  | 0 |  |  |  | znížená | 0 | 0 | 1e-05 | 4e-05 | 0 | 0 | 128 | M | 2 | ROZPOCET | 0 | 0 | 0 | 0 | 0 | 2 | 0 | 128 | 1378590300
17 | K | 210220004.S | Vodič izolovaný Cu vedenie D20 | m | 250 |  | 0 |  |  |  | znížená | 0.2 | 50 | 0 | 0 | 0 | 0 | 64 | K | 2 | ROZPOCET | 0 | 0 | 0 | 0 | 0 | 2 | 0 | 64 | -331933284
18 | M | 819135 | Vodič HVI-long, D20mm, čierny, HVI LO 75 20 L100M SW M | m | 250 |  | 0 |  |  |  | znížená | 0 | 0 | 0 | 0 | 0 | 0 | 256 | M | 2 | ROZPOCET | 0 | 0 | 0 | 0 | 0 | 2 | 0 | 64 | -113064362
19 | K | 210220020 | Uzemňovacie vedenie v zemi FeZn vrátane izolácie spojov | m | 130 |  | 0 |  |  |  | znížená | 0.118 | 15.34 | 0 | 0 | 0 | 0 | 64 | K | 2 | ROZPOCET | 0 | 0 | 0 | 0 | 0 | 2 | 0 | 64 | 60881253
20 | M | 354410058800 | Pásovina uzemňovacia FeZn 30 x 4 mm | kg | 122.46 |  | 0 |  |  |  | znížená | 0 | 0 | 0.001 | 0.12246 | 0 | 0 | 128 | M | 2 | ROZPOCET | 0 | 0 | 0 | 0 | 0 | 2 | 0 | 128 | -2122838414
21 | K | 210220021.S | Uzemňovacie vedenie v zemi FeZn vrátane izolácie spojov O 10 mm | m | 10 |  | 0 |  |  |  | znížená | 0.085 | 0.85 | 0 | 0 | 0 | 0 | 64 | K | 2 | ROZPOCET | 0 | 0 | 0 | 0 | 0 | 2 | 0 | 64 | -399960827
22 | M | 354410054810.S | Drôt bleskozvodový FeZn, d 10 mm, PVC | kg | 6.25 |  | 0 |  |  |  | znížená | 0 | 0 | 0.001 | 0.00625 | 0 | 0 | 128 | M | 2 | ROZPOCET | 0 | 0 | 0 | 0 | 0 | 2 | 0 | 128 | -571708995
23 | K | 210220030.S | Ekvipotenciálna svorkovnica EPS | ks | 3 |  | 0 |  |  |  | znížená | 0.97 | 2.91 | 0 | 0 | 0 | 0 | 64 | K | 2 | ROZPOCET | 0 | 0 | 0 | 0 | 0 | 2 | 0 | 64 | 1214329334
24 | M | 563030 | Ekvipotenciálna príípojnica s krytom 13x 2,5-25mm², 1x 16-95mm² PAS AH RK 13X25 1X8.10 | ks | 3 |  | 0 |  |  |  | znížená | 0 | 0 | 0 | 0 | 0 | 0 | 256 | M | 2 | ROZPOCET | 0 | 0 | 0 | 0 | 0 | 2 | 0 | 64 | -1135141508
25 | K | 210220031 | Ekvipotenciálna svorkovnica EPS 2 v krabici KO 125 E | ks | 1 |  | 0 |  |  |  | znížená | 1.18 | 1.18 | 0 | 0 | 0 | 0 | 64 | K | 2 | ROZPOCET | 0 | 0 | 0 | 0 | 0 | 2 | 0 | 64 | 410584383
26 | M | 345410000400 | Krabica odbočná z PVC s viečkom pod omietku KO 125 E, šxvxh 150x150x77 mm, KOPOS | ks | 1 |  | 0 |  |  |  | znížená | 0 | 0 | 5e-05 | 5e-05 | 0 | 0 | 128 | M | 2 | ROZPOCET | 0 | 0 | 0 | 0 | 0 | 2 | 0 | 128 | -2075236348
27 | K | 210220050.S | Označenie zvodov číselnými štítkami | ks | 4 |  | 0 |  |  |  | znížená | 0.052 | 0.208 | 0 | 0 | 0 | 0 | 64 | K | 2 | ROZPOCET | 0 | 0 | 0 | 0 | 0 | 2 | 0 | 64 | 959908972
28 | M | 490110 | Číselný štítok Al, príložka priemer 7-10/pásik 30, SET, NST 7.10 FL30 ON AL | ks | 4 |  | 0 |  |  |  | znížená | 0 | 0 | 0 | 0 | 0 | 0 | 256 | M | 2 | ROZPOCET | 0 | 0 | 0 | 0 | 0 | 2 | 0 | 64 | 1103147188
29 | K | 210220101.S | Podpery vedenia FeZn na plochú strechu PV21 | ks | 250 |  | 0 |  |  |  | znížená | 0.073 | 18.25 | 0 | 0 | 0 | 0 | 64 | K | 2 | ROZPOCET | 0 | 0 | 0 | 0 | 0 | 2 | 0 | 64 | 460553591
30 | M | 253229 | Podpera vedenia so základňou a betónom pre vodič HVI 20-23mm -SET- DLH ZS 20 23 V2A 4.7KG BES180 GP300 | ks | 250 |  | 0 |  |  |  | znížená | 0 | 0 | 0 | 0 | 0 | 0 | 256 | M | 2 | ROZPOCET | 0 | 0 | 0 | 0 | 0 | 2 | 0 | 64 | -970065749
31 | K | 210220206.S | Zachytávacia tyč HVI s osadením JP 4700mm | ks | 6 |  | 0 |  |  |  | znížená | 0.54 | 3.24 | 0 | 0 | 0 | 0 | 64 | K | 2 | ROZPOCET | 0 | 0 | 0 | 0 | 0 | 2 | 0 | 64 | -2121563535
32 | M | 105327 | Podperná trubka D 50mm L 4700mm GFK/Al so zachytávačom D 10mm L 1000mm, s bočným vývodom SR D50 4700 FS1000 IP SA HVI GFK AL | ks | 6 |  | 0 |  |  |  | znížená | 0 | 0 | 0 | 0 | 0 | 0 | 256 | M | 2 | ROZPOCET | 0 | 0 | 0 | 0 | 0 | 2 | 0 | 64 | -1208416828
33 | K | 210220210.S | Podstavec betónový FeZn k zachytávacej tyči JP | ks | 18 |  | 0 |  |  |  | znížená | 0.5 | 9 | 0 | 0 | 0 | 0 | 64 | K | 2 | ROZPOCET | 0 | 0 | 0 | 0 | 0 | 2 | 0 | 64 | -648851674
34 | M | 102340 | Betónový podstavec C45/55 17kg D 337mm s madlom madlo, plastová podložka a kiín -SET- BES 17KG KT16 ULP D337 SET | ks | 18 |  | 0 |  |  |  | znížená | 0 | 0 | 0 | 0 | 0 | 0 | 256 | M | 2 | ROZPOCET | 0 | 0 | 0 | 0 | 0 | 2 | 0 | 64 | 199759230
35 | K | 210220615.S | Držia vedenia na stenu/plech | ks | 30 |  | 0 |  |  |  | znížená | 0.1 | 3 | 0 | 0 | 0 | 0 | 64 | K | 2 | ROZPOCET | 0 | 0 | 0 | 0 | 0 | 2 | 0 | 64 | 1823389839
36 | M | 275252 | Podpera vedenia pre vodiče HVI/CUI D 20-23mm s oválným otvorom 10x5,5mm nerez LH ZS 20 23 B5.5X10 V2A | ks | 30 |  | 0 |  |  |  | znížená | 0 | 0 | 0 | 0 | 0 | 0 | 256 | M | 2 | ROZPOCET | 0 | 0 | 0 | 0 | 0 | 2 | 0 | 64 | 1460976605
37 | K | 210220619.S | Uzemňovacia svorka PA pre HVI vodič | ks | 3 |  | 0 |  |  |  | znížená | 0.117 | 0.351 | 0 | 0 | 0 | 0 | 64 | K | 2 | ROZPOCET | 0 | 0 | 0 | 0 | 0 | 2 | 0 | 64 | 1976607349
38 | M | 410229 | PA svorka nerez pre vodič HVI-long, D 20-23mm PAE 20 23 AB11 V2A | ks | 3 |  | 0 |  |  |  | znížená | 0 | 0 | 0.00921 | 0.02763 | 0 | 0 | 256 | M | 2 | ROZPOCET | 0 | 0 | 0 | 0 | 0 | 2 | 0 | 64 | 264705102
39 | K | 210220657.S | Svorka nerez 1.4301 skúšobná SZ | ks | 4 |  | 0 |  |  |  | znížená | 0.167 | 0.668 | 0 | 0 | 0 | 0 | 64 | K | 2 | ROZPOCET | 0 | 0 | 0 | 0 | 0 | 2 | 0 | 64 | -36753165
40 | M | 459139 | Skúšobná svorka nerez s mezidostičkou, pre priem. 8-10/pásik 30mm UTK 8.10 FL30 ZP V2A | ks | 4 |  | 0 |  |  |  | znížená | 0 | 0 | 0 | 0 | 0 | 0 | 256 | M | 2 | ROZPOCET | 0 | 0 | 0 | 0 | 0 | 2 | 0 | 64 | 1459688686
41 | K | 210220659.S | Predĺžovacia tyč pre betónové podstavce | ks | 9 |  | 0 |  |  |  | znížená | 0.251 | 2.259 | 0 | 0 | 0 | 0 | 64 | K | 2 | ROZPOCET | 0 | 0 | 0 | 0 | 0 | 2 | 0 | 64 | 1479605325
42 | M | 107496 | Sada predlžovacích tyčiek pre betónové podstavce 4x 16x200pmrom č tnyeřraemz enné stativy SOH 4 200 V2A | ks | 6.75 |  | 0 |  |  |  | znížená | 0 | 0 | 0 | 0 | 0 | 0 | 256 | M | 2 | ROZPOCET | 0 | 0 | 0 | 0 | 0 | 2 | 0 | 64 | -969458849
43 | K | 210220660.S | Sada pre pripjenie HVI vodičov | ks | 6 |  | 0 |  |  |  | znížená | 0.117 | 0.702 | 0 | 0 | 0 | 0 | 64 | K | 2 | ROZPOCET | 0 | 0 | 0 | 0 | 0 | 2 | 0 | 64 | 15964971
44 | M | 819294 | Sada pre pripojenie vodičov HVI 4 x D 20 mm, pre vodiče HVI-long na podpernej trubke BFS D61 4X20 | ks | 6 |  | 0 |  |  |  | znížená | 0 | 0 | 0 | 0 | 0 | 0 | 256 | M | 2 | ROZPOCET | 0 | 0 | 0 | 0 | 0 | 2 | 0 | 64 | -1986367844
45 | K | 210220662.S | Pripojovací prvok pre HVI D20mm - skrutka | ks | 9 |  | 0 |  |  |  | znížená | 0.167 | 1.503 | 0 | 0 | 0 | 0 | 64 | K | 2 | ROZPOCET | 0 | 0 | 0 | 0 | 0 | 2 | 0 | 64 | 715838705
46 | M | 819197 | Peipojovací člen + montážny materiál pre vodič HVI-long, D 20mm čierný AEA KO KF HVI 20 SW V2A | ks | 9 |  | 0 |  |  |  | znížená | 0 | 0 | 0.00921 | 0.08289 | 0 | 0 | 256 | M | 2 | ROZPOCET | 0 | 0 | 0 | 0 | 0 | 2 | 0 | 64 | 971405635
47 | K | 210220670.S | Sada pre pripojenie HVI vodiča D20mm | ks | 6 |  | 0 |  |  |  | znížená | 0.71 | 4.26 | 0 | 0 | 0 | 0 | 64 | K | 2 | ROZPOCET | 0 | 0 | 0 | 0 | 0 | 2 | 0 | 64 | -1389500496
48 | M | 819145 | Pripojovacie členy + montážny materiál pre vodič HVI-long, D 20mm černý HVI LO ASS RIV KF 20 V2A | ks | 6 |  | 0 |  |  |  | znížená | 0 | 0 | 0.00921 | 0.05526 | 0 | 0 | 256 | M | 2 | ROZPOCET | 0 | 0 | 0 | 0 | 0 | 2 | 0 | 64 | -2103526796
49 | K | 210222030.S | Krabica pre svorku merania pre vonkajšie práce | ks | 1 |  | 0 |  |  |  | znížená | 0.97 | 0.97 | 0 | 0 | 0 | 0 | 64 | K | 2 | ROZPOCET | 0 | 0 | 0 | 0 | 0 | 2 | 0 | 64 | -848758821
50 | M | 095980 | Krab.210x165x 80 nast. blesk | KS | 1 |  | 0 |  |  |  | znížená | 0 | 0 | 0 | 0 | 0 | 0 | 256 | M | 2 | ROZPOCET | 0 | 0 | 0 | 0 | 0 | 2 | 0 | 64 | -1362340942
51 | K | 21022205 | Demontáž existujúceho bleskozvodu, likvidácia, odvoz | sub | 1 |  | 0 |  |  |  | znížená | 0.026 | 0.026 | 0 | 0 | 0 | 0 | 64 | K | 2 | ROZPOCET | 0 | 0 | 0 | 0 | 0 | 2 | 0 | 64 | 2038972463
52 | K | 210222050.S | Označenie zvodov číselnými štítkami, pre vonkajšie práce | ks | 4 |  | 0 |  |  |  | znížená | 0.052 | 0.208 | 0 | 0 | 0 | 0 | 64 | K | 2 | ROZPOCET | 0 | 0 | 0 | 0 | 0 | 2 | 0 | 64 | 1005033551
53 | M | 354410064600.S | Štítok orientačný nerezový zemniaci na zvody | ks | 1 |  | 0 |  |  |  | znížená | 0 | 0 | 3e-05 | 3e-05 | 0 | 0 | 128 | M | 2 | ROZPOCET | 0 | 0 | 0 | 0 | 0 | 2 | 0 | 128 | 972887149
54 | M | 354410064700.S | Štítok orientačný nerezový na zvody 0-9 | ks | 3 |  | 0 |  |  |  | znížená | 0 | 0 | 3e-05 | 9e-05 | 0 | 0 | 128 | M | 2 | ROZPOCET | 0 | 0 | 0 | 0 | 0 | 2 | 0 | 128 | 847899662
55 | K | 210222094.S | Bentonit pre zlepšenie uzemnenia, pre vonkajšie práce | kg | 4025 |  | 0 |  |  |  | znížená | 0.065 | 261.625 | 0 | 0 | 0 | 0 | 64 | K | 2 | ROZPOCET | 0 | 0 | 0 | 0 | 0 | 2 | 0 | 64 | 2098419878
56 | M | 581280000200.S | Bentonit mletý Sabenil 450 | t | 4.025 |  | 0 |  |  |  | znížená | 0 | 0 | 1 | 4.025 | 0 | 0 | 128 | M | 2 | ROZPOCET | 0 | 0 | 0 | 0 | 0 | 2 | 0 | 128 | -1633516413
57 | K | 210222095.S | Náter zvodového vodiča, pre vonkajšie práce | m | 6 |  | 0 |  |  |  | znížená | 0.08 | 0.48 | 0 | 0 | 0 | 0 | 64 | K | 2 | ROZPOCET | 0 | 0 | 0 | 0 | 0 | 2 | 0 | 64 | -1426108258
58 | M | 246220000400.S | Email syntetický vonkajší | kg | 0.006 |  | 0 |  |  |  | znížená | 0 | 0 | 0.001 | 6e-06 | 0 | 0 | 128 | M | 2 | ROZPOCET | 0 | 0 | 0 | 0 | 0 | 2 | 0 | 128 | 472766926
59 | M | 246420001200.S | Riedidlo S-6006 do syntetických a olejových látok | kg | 0.006 |  | 0 |  |  |  | znížená | 0 | 0 | 0.001 | 6e-06 | 0 | 0 | 128 | M | 2 | ROZPOCET | 0 | 0 | 0 | 0 | 0 | 2 | 0 | 128 | -1560702225
60 | K | 210222252 | Svorka FeZn odbočovacia spojovacia SR01-02, pre vonkajšie práce | ks | 20 |  | 0 |  |  |  | znížená | 0.167 | 3.34 | 0 | 0 | 0 | 0 | 64 | K | 2 | ROZPOCET | 0 | 0 | 0 | 0 | 0 | 2 | 0 | 64 | 508137923
61 | M | 354410000700.S | Svorka FeZn odbočovacia spojovacia označenie SR 02 (M8) s podložkou | ks | 20 |  | 0 |  |  |  | znížená | 0 | 0 | 0.00022 | 0.0044 | 0 | 0 | 128 | M | 2 | ROZPOCET | 0 | 0 | 0 | 0 | 0 | 2 | 0 | 128 | -1495258321
62 | K | 210222253.S | Svorka FeZn uzemňovacia SR03, pre vonkajšie práce | ks | 20 |  | 0 |  |  |  | znížená | 0.117 | 2.34 | 0 | 0 | 0 | 0 | 64 | K | 2 | ROZPOCET | 0 | 0 | 0 | 0 | 0 | 2 | 0 | 64 | -1555354667
63 | M | 354410000900.S | Svorka FeZn uzemňovacia označenie SR 03 A | ks | 20 |  | 0 |  |  |  | znížená | 0 | 0 | 0.00021 | 0.0042 | 0 | 0 | 128 | M | 2 | ROZPOCET | 0 | 0 | 0 | 0 | 0 | 2 | 0 | 128 | 2036173959
64 | K | H07Z1-K, 16 | Vodič medený uložený voľne H07V-U (CY) 450/750 V 16 B2ca UV stabilný | m | 80 |  | 0 |  |  |  | znížená | 0.037 | 2.96 | 0 | 0 | 0 | 0 | 64 | K | 2 | ROZPOCET | 0 | 0 | 0 | 0 | 0 | 2 | 0 | 64 | 2044072358
65 | M | H07Z1-K, 16 | Vodič H07Z1-K 1x16 mm², zelenožlutý, UV odolný, CPR B2ca, Toxfree | m | 80 |  | 0 |  |  |  | znížená | 0 | 0 | 0 | 0 | 0 | 0 | 256 | M | 2 | ROZPOCET | 0 | 0 | 0 | 0 | 0 | 2 | 0 | 64 | -922388561
66 | K | H07Z1-K, 6 | Vodič medený uložený voľne H07V-U (CY) 450/750 V 6 | m | 70 |  | 0 |  |  |  | znížená | 0.026 | 1.82 | 0 | 0 | 0 | 0 | 64 | K | 2 | ROZPOCET | 0 | 0 | 0 | 0 | 0 | 2 | 0 | 64 | -1320594653
67 | M | H07Z1-K, 6 | Vodič H07Z1-K, 6 mm², zelenožlutý, UV odolný, CPR B2ca, Toxfree | m | 70 |  | 0 |  |  |  | znížená | 0 | 0 | 0 | 0 | 0 | 0 | 256 | M | 2 | ROZPOCET | 0 | 0 | 0 | 0 | 0 | 2 | 0 | 64 | -1538838596
| D | 46-M | Zemné práce vykonávané pri externých montážnych prácach |  |  |  | 0 | [5 empty] | 147.528 |  | 0 |  | 0 | 3 | D | 1 | ROZPOCET | [6 empty] | 0
68 | K | 460200164.S | Hĺbenie káblovej ryhy ručne 35 cm širokej a 80 cm hlbokej, v zemine triedy 4 | m | 120 |  | 0 |  |  |  | znížená | 0.948 | 113.76 | 0 | 0 | 0 | 0 | 64 | K | 2 | ROZPOCET | 0 | 0 | 0 | 0 | 0 | 2 | 0 | 64 | 492635164
69 | K | 460560164.S | Ručný zásyp nezap. káblovej ryhy bez zhutn. zeminy, 35 cm širokej, 80 cm hlbokej v zemine tr. 4 | m | 120 |  | 0 |  |  |  | znížená | 0.203 | 24.36 | 0 | 0 | 0 | 0 | 64 | K | 2 | ROZPOCET | 0 | 0 | 0 | 0 | 0 | 2 | 0 | 64 | 469734490
70 | K | 460620014.S | Proviz. úprava terénu v zemine tr. 4, aby nerovnosti terénu neboli väčšie ako 2 cm od vodor.hladiny | m2 | 48 |  | 0 |  |  |  | znížená | 0.196 | 9.408 | 0 | 0 | 0 | 0 | 64 | K | 2 | ROZPOCET | 0 | 0 | 0 | 0 | 0 | 2 | 0 | 64 | 1925597773
71 | K | 001000034.S | Skúšky a revízie - východisková revízia | eur | 1 |  | 0 |  |  |  | znížená | 0 | 0 | 0 | 0 | 0 | 0 | 1024 | K | 2 | ROZPOCET | 0 | 0 | 0 | 0 | 0 | 2 | 0 | 1024 | -1136980939
| D | HZS | Hodinové zúčtovacie sadzby |  |  |  | 0 | [5 empty] | #REF! |  | #REF! |  | #REF! | 4 | D | 0 | ROZPOCET | [6 empty] | 0
72 | K | HZS000111 | Stavebno montážne práce menej náročne, pomocné alebo manupulačné (Tr. 1) v rozsahu viac ako 8 hodín | hod | 48 |  | 0 |  |  |  | znížená | 1.06 | 50.88 | 0 | 0 | 0 | 0 | 512 | K | 1 | ROZPOCET | 0 | 0 | 0 | 0 | 0 | 2 | 0 | 512 | 606368811
73 | K | HZS000113 | Stavebno montážne práce náročné ucelené - odborné, tvorivé remeselné (Tr. 3) v rozsahu viac ako 8 hodín | hod | 48 |  | 0 |  |  |  | znížená | 1.06 | 50.88 | 0 | 0 | 0 | 0 | 512 | K | 1 | ROZPOCET | 0 | 0 | 0 | 0 | 0 | 2 | 0 | 512 | -2143304554

## SO 101_VZT
>> skryté stĺpce <<
| KRYCÍ LIST ROZPOČTU | [8 empty] | v --- nižšie sa nachádzajú doplnkové a pomocné údaje k zostavám --- v
Stavba:
KULTÚRNE STREDISKO A KNIŽNICA ŽARNOVICKÁ - RAČA
Objekt:
SO 101 Vzduchotechnika
| JKSO: |  |  |  |  | KS:
| Miesto: |  | Bratislava - Rača |  |  | Dátum: | 2025-04-29
| Objednávateľ: |  |  |  |  | IČO:
|  | Mestká časť Bratislava - Rača |  |  |  | IČ DPH:
| Zhotoviteľ: |  |  |  |  | IČO:
IČ DPH:
| Projektant: |  |  |  |  | IČO:
|  | young.s architekti s.r.o. |  |  |  | IČ DPH:
| Spracovateľ: |  |  |  |  | IČO:
IČ DPH:
Poznámka:
| Cena bez DPH | [5 empty] | 0
|  |  | Základ dane |  |  | Sadzba dane | Výška dane
| DPH | základná
|  | znížená | 0 |  |  | 23% | 0
|  | zákl. prenesená | #REF! |  |  | 20% | 0
|  | zníž. prenesená | #REF! |  |  | 20% | 0
|  | nulová | #REF! |  |  | 0% | 0
| Cena s DPH |  |  | v | EUR |  | 0
| Projektant |  |  | Spracovateľ
| Dátum a podpis: |  | Pečiatka | Dátum a podpis: |  |  | Pečiatka
| Objednávateľ |  |  | Zhotoviteľ
| Dátum a podpis: |  | Pečiatka | Dátum a podpis: |  |  | Pečiatka
REKAPITULÁCIA ROZPOČTU
Stavba:
KULTÚRNE STREDISKO A KNIŽNICA ŽARNOVICKÁ - RAČA
Objekt:
SO 101 Vzduchotechnika
Miesto: |  |  | Bratislava - Rača |  |  | Dátum: | 2025-04-29
Objednávateľ: |  |  | Mestká časť Bratislava - Rača |  |  | Projektant: | young.s architekti s.r.o.
Zhotoviteľ: | [5 empty] | Spracovateľ:
Kód dielu - Popis | [6 empty] | Cena celkom [EUR]
Náklady z rozpočtu | [6 empty] | 0
| VZT - Vzduchotechnika | [5 empty] | 0
| Zariadenie č.1 – Vetranie hygienických priestorov a skladov | [5 empty] | 0
| Zariadenie č.2 – Chladenie priestorov na 1.NP | [5 empty] | 0
| Zariadenie č.3 – Chladenie priestorov na 2.NP | [5 empty] | 0
| Zariadenie č.4 – Vetranie výťahovej šachty | [5 empty] | 0
| Zariadenie č.5 – Chladenie technickej miestnosti | [5 empty] | 0
| Ostatné práce | [5 empty] | 0
ROZPOČET
Stavba:
KULTÚRNE STREDISKO A KNIŽNICA ŽARNOVICKÁ - RAČA
Objekt:
SO 101 Vzduchotechnika
Miesto: |  |  | Bratislava - Rača |  |  | Dátum: | 2025-04-29
Objednávateľ: |  |  | Mestká časť Bratislava - Rača |  |  | Projektant: | young.s architekti s.r.o.
Zhotoviteľ: | [5 empty] | Spracovateľ:
PČ | Typ | Kód | Popis | MJ | Množstvo | J.cena [EUR] | Cena celkom [EUR] | Cenová sústava |  |  | DPH | J. Nh [h] | Nh celkom [h] | J. hmotnosť [t] | Hmotnosť celkom [t] | J. suť [t] | Suť Celkom [t]
Náklady z rozpočtu | [6 empty] | 0 | [5 empty] | #REF! |  | #REF! |  | #REF!
| D | VZT | Vzduchotechnika |  |  |  | 0 | [5 empty] | 22.686 |  | 0.7562 |  | 0
| D |  | Zariadenie č.1 – Vetranie hygienických priestorov a skladov |  |  |  | 0 | [5 empty] | 22.686 |  | 0.7562 |  | 0
1 | K | VZT_0001 | M+D Radiálny ventilátor ref. Elektrodesign KN 2 UPTe 60 (ERKF) , Pi=0,022kW, 230V | ks | 19 |  | 0 |  |  |  | znížená | 1.194 | 22.686 | 0.0398 | 0.7562 | 0 | 0
2 | K | VZT_0002 | M+DRadiálny ventilátor ref. Elektrodesign KN 2 UPTe 100 (ERKF) , Pi=0,029kW, 230V | ks | 4 |  | 0 |  |  |  | znížená | 0.028 | 0.112 | 0.00011 | 0.00044 | 0.00215 | 0.0086
3 | K | VZT_0003 | M+D Výustka ref. Systemair NOVA-H-2-400x100-SW + UR-NOVA-400x100 | ks | 28 |  | 0 |  |  |  | znížená | 0.042 | 1.176 | 0.00039 | 0.01092 | 0.00342 | 0.09576
4 | K | VZT_0004 | M+D Výustka ref. Systemair NOVA-H-2-400x200-SW + UR-NOVA-400x200 | ks | 6 |  | 0 |  |  |  | znížená | 0 | 0 | 0 | 0 | 0 | 0
5 | K | VZT_0005 | M+D Požiarna klapka s tanierovým ventilom ref. Elektrodesign SCV+60 125 | ks | 3 |  | 0 |  |  |  | znížená | 0.028 | 0.084 | 0.00011 | 0.00033 | 0.00215 | 0.00645
6 | K | VZT_0006 | M+D Spätná klapka ref. Elektrodesign tesná RSKW 100 | ks | 1 |  | 0 |  |  |  | znížená | 0.028 | 0.028 | 0.00011 | 0.00011 | 0.00215 | 0.00215
7 | K | VZT_0007 | M+D Spätná klapka ref. Elektrodesign tesná RSKW 125 | ks | 4 |  | 0 |  |  |  | znížená | 0.042 | 0.168 | 0.00039 | 0.00156 | 0.00342 | 0.01368
8 | K | VZT_0008 | M+D Protidažďová strieška ref. Dalap PS 100 | ks | 10 |  | 0 |  |  |  | znížená | 0 | 0 | 0 | 0 | 0 | 0
9 | K | VZT_0009 | M+D Protidažďová strieška ref. Dalap PS 125 | ks | 4 |  | 0 |  |  |  | znížená | 0.028 | 0.112 | 0.00011 | 0.00044 | 0.00215 | 0.0086
10 | K | VZT_0010 | M+D Vzduchotechnické spiro potrubie sk.1, do obvodu 80/30% vrátane montážneho, spojovacieho, tesniaceho materiálu a materiálu na závesy a tvarovky | m | 6 |  | 0 |  |  |  | znížená | 0 | 0 | 0 | 0 | 0 | 0
11 | K | VZT_0011 | M+D Vzduchotechnické spiro potrubie sk.1, do obvodu 100/30% vrátane montážneho, spojovacieho, tesniaceho materiálu a materiálu na závesy a tvarovky | m | 60 |  | 0 |  |  |  | znížená | 0.028 | 1.68 | 0.00011 | 0.0066 | 0.00215 | 0.129
12 | K | VZT_0012 | M+D Vzduchotechnické spiro potrubie sk.1, do obvodu 125/30% vrátane montážneho, spojovacieho, tesniaceho materiálu a materiálu na závesy a tvarovky | m | 25 |  | 0 |  |  |  | znížená | 0.042 | 1.05 | 0.00039 | 0.00975 | 0.00342 | 0.0855
13 | K | VZT_0013 | M+D Pružná Al laminátová hadica ref. Elektrodesign SONOFLEX 82 Al | m | 40 |  | 0 |  |  |  | znížená | 0 | 0 | 0 | 0 | 0 | 0
14 | K | VZT_0014 | M+D Tepelná izolácia ref. Kflex H duct metal ALU hr. 20mm | m2 | 25 |  | 0 |  |  |  | znížená | 0.028 | 0.7 | 0.00011 | 0.00275 | 0.00215 | 0.05375
15 | K | VZT_0015 | M+D Tepelná izolácia exterierová ref. Kflex AL CLAD, hr. 40mm | m2 | 8 |  | 0 |  |  |  | znížená | 0.028 | 0.224 | 0.00011 | 0.00088 | 0.00215 | 0.0172
16 | K | VZT_0016 | M+D Protipožiarny systém pre kruhové potrubie ref. Rockwool PYROROCK Larock 65 ALS, EI 30, hrúbka 40mm, vrátane upevnenia | m2 | 15 |  | 0 |  |  |  | znížená | 0.042 | 0.63 | 0.00039 | 0.00585 | 0.00342 | 0.0513
| D |  | Zariadenie č.2 – Chladenie priestorov na 1.NP |  |  |  | 0 | [5 empty] | 1.194 |  | 0.0398 |  | 0
17 | K | VZT_0017 | M+D Vonkajšia kondenzačná jednotka ref. ENKO Kaysun K2UF-560 DN6, Pi=25kW, 50A, 380-415V/3f/50Hz, 350kg | ks | 1 |  | 0 |  |  |  | znížená | 1.194 | 1.194 | 0.0398 | 0.0398 | 0 | 0
18 | K | VZT_0018 | M+D Vnútorná kazetová jednotka ref. ENKO Kaysun KCIF-36 DN5.0, Qchl=3,6kW, Pi=0,1kW, 230V, 15A | ks | 1 |  | 0 |  |  |  | znížená | 0.028 | 0.028 | 0.00011 | 0.00011 | 0.00215 | 0.00215
19 | K | VZT_0019 | M+D Vnútorná kazetová jednotka ref. ENKO Kaysun KCIF-56 DN5.0, Qchl=5,6kW, Pi=0,1kW, 230V, 15A | ks | 2 |  | 0 |  |  |  | znížená | 0.042 | 0.084 | 0.00039 | 0.00078 | 0.00342 | 0.00684
20 | K | VZT_0020 | M+D Vnútorná kazetová jednotka ref. ENKO Kaysun KCIF-71 DN5.0, Qchl=7,1kW, Pi=0,1kW, 230V, 15A | ks | 2 |  | 0 |  |  |  | znížená | 0 | 0 | 0 | 0 | 0 | 0
21 | K | VZT_0021 | M+D Vnútorná kazetová jednotka ref. ENKO Kaysun KCIF-80 DN5.0, Qchl=8,0kW, Pi=0,1kW, 230V, 15A | ks | 3 |  | 0 |  |  |  | znížená | 0.028 | 0.084 | 0.00011 | 0.00033 | 0.00215 | 0.00645
22 | K | VZT_0022 | M+D Vnútorná kazetová jednotka ref. ENKO Kaysun KCIF-100 DN5.0, Qchl=10kW, Pi=0,1kW, 230V, 15A | ks | 1 |  | 0 |  |  |  | znížená | 0.028 | 0.028 | 0.00011 | 0.00011 | 0.00215 | 0.00215
23 | K | VZT_0023 | M+D Vnútorná nástenná jednotka ref. ENKO Kaysun KAYF-22 DN5.0, Qchl=2,2kW, Pi=0,1kW, 230V, 15A | ks | 1 |  | 0 |  |  |  | znížená | 0.042 | 0.042 | 0.00039 | 0.00039 | 0.00342 | 0.00342
24 | K | VZT_0024 | M+D Príslušenstvo: Dekoračný panel ref. KPA-03E | ks | 3 |  | 0 |  |  |  | znížená | 0 | 0 | 0 | 0 | 0 | 0
25 | K | VZT_0025 | M+D Príslušenstvo: Dekoračný panel ref. KPA-01EI | ks | 6 |  | 0 |  |  |  | znížená | 0.028 | 0.168 | 0.00011 | 0.00066 | 0.00215 | 0.0129
26 | K | VZT_0026 | M+D Príslušenstvo: Nástenný ovládač ref. ENKO Kaysun KCT-04 SR | ks | 10 |  | 0 |  |  |  | znížená | 0 | 0 | 0 | 0 | 0 | 0
27 | K | VZT_0027 | M+D ref. Refnet KCMI 112 | ks | 4 |  | 0 |  |  |  | znížená | 0.028 | 0.112 | 0.00011 | 0.00044 | 0.00215 | 0.0086
28 | K | VZT_0028 | M+D ref. Refnet KCMI 212 | ks | 3 |  | 0 |  |  |  | znížená | 0.028 | 0.084 | 0.00011 | 0.00033 | 0.00215 | 0.00645
29 | K | VZT_0029 | M+D ref. Refnet KCMI 312 | ks | 2 |  | 0 |  |  |  | znížená | 0.028 | 0.056 | 0.00011 | 0.00022 | 0.00215 | 0.0043
30 | K | VZT_0030 | M+D Izolované Cu potrubie + info kábel, d 6,35mm | m | 19 |  | 0 |  |  |  | znížená | 0.042 | 0.798 | 0.00039 | 0.00741 | 0.00342 | 0.06498
31 | K | VZT_0031 | M+D Izolované Cu potrubie + info kábel, d 9,53mm | m | 60 |  | 0 |  |  |  | znížená | 0 | 0 | 0 | 0 | 0 | 0
32 | K | VZT_0032 | M+D Izolované Cu potrubie + info kábel, d 12,7mm | m | 21 |  | 0 |  |  |  | znížená | 0.028 | 0.588 | 0.00011 | 0.00231 | 0.00215 | 0.04515
33 | K | VZT_0033 | M+D Izolované Cu potrubie + info kábel, d 15,9mm | m | 45 |  | 0 |  |  |  | znížená | 0 | 0 | 0 | 0 | 0 | 0
34 | K | VZT_0034 | M+D Izolované Cu potrubie + info kábel, d 19,1mm | m | 8 |  | 0 |  |  |  | znížená | 0.028 | 0.224 | 0.00011 | 0.00088 | 0.00215 | 0.0172
35 | K | VZT_0035 | M+D Izolované Cu potrubie + info kábel, d 22,2mm | m | 21 |  | 0 |  |  |  | znížená | 0.042 | 0.882 | 0.00039 | 0.00819 | 0.00342 | 0.07182
36 | K | VZT_0036 | M+D Izolované Cu potrubie + info kábel, d 28,6mm | m | 15 |  | 0 |  |  |  | znížená | 0 | 0 | 0 | 0 | 0 | 0
37 | K | VZT_0037 | M+D Chladivo ref. R410A | kg | 7 |  | 0 |  |  |  | znížená | 0.028 | 0.196 | 0.00011 | 0.00077 | 0.00215 | 0.01505
38 | K | VZT_0038 | M+D Protipožiarna bandáž ref. Hilti CFS-B | m | 2 |  | 0 |  |  |  | znížená | 0 | 0 | 0 | 0 | 0 | 0
39 | K | VZT_0039 | M+D Pružné uloženie kondenzačnej jednotky ref. na izolátory isotop | ks | 1 |  | 0 |  |  |  | znížená | 0.028 | 0.028 | 0.00011 | 0.00011 | 0.00215 | 0.00215
40 | K | VZT_0040 | M+D Vzduchotechnické štvorhranné potrubie sk.1, do obvodu 4500, vrátane montážneho, spojovacieho, tesniaceho materiálu a materiálu na závesy a tvarovky | m | 1 |  | 0 |  |  |  | znížená | 0.042 | 0.042 | 0.00039 | 0.00039 | 0.00342 | 0.00342
| D |  | Zariadenie č.3 – Chladenie priestorov na 2.NP |  |  |  | 0 | [5 empty] | 1.194 |  | 0.0398 |  | 0
41 | K | VZT_0041 | M+D Vonkajšia kondenzačná jednotka ref. ENKO Kaysun K2UF-670 DN6, Pi=35kW, 63A, 380-415V/3f/50Hz, 350kg | ks | 1 |  | 0 |  |  |  | znížená | 1.194 | 1.194 | 0.0398 | 0.0398 | 0 | 0
42 | K | VZT_0042 | M+D Vnútorná kazetová jednotka ref. ENKO Kaysun KCIF-36 DN5.0, Qchl=3,6kW, Pi=0,1kW, 230V, 15A | ks | 2 |  | 0 |  |  |  | znížená | 0.028 | 0.056 | 0.00011 | 0.00022 | 0.00215 | 0.0043
43 | K | VZT_0043 | M+D Vnútorná kazetová jednotka ref. ENKO Kaysun KCIF-56 DN5.0, Qchl=5,6kW, Pi=0,1kW, 230V, 15A | ks | 1 |  | 0 |  |  |  | znížená | 0.042 | 0.042 | 0.00039 | 0.00039 | 0.00342 | 0.00342
44 | K | VZT_0044 | M+D Vnútorná kazetová jednotka ref. ENKO Kaysun KCIF-71 DN5.0, Qchl=7,1kW, Pi=0,1kW, 230V, 15A | ks | 1 |  | 0 |  |  |  | znížená | 0 | 0 | 0 | 0 | 0 | 0
45 | K | VZT_0045 | M+D Vnútorná kazetová jednotka ref. ENKO Kaysun KCIF-80 DN5.0, Qchl=8,0kW, Pi=0,1kW, 230V, 15A | ks | 2 |  | 0 |  |  |  | znížená | 0.028 | 0.056 | 0.00011 | 0.00022 | 0.00215 | 0.0043
46 | K | VZT_0046 | M+D Vnútorná kazetová jednotka ref. ENKO Kaysun KCIF-112 DN5.0, Qchl=11,2kW, Pi=0,1kW, 230V, 15A | ks | 4 |  | 0 |  |  |  | znížená | 0.028 | 0.112 | 0.00011 | 0.00044 | 0.00215 | 0.0086
47 | K | VZT_0047 | M+D Príslušenstvo: Dekoračný panel ref. KPA-03E | ks | 3 |  | 0 |  |  |  | znížená | 0.042 | 0.126 | 0.00039 | 0.00117 | 0.00342 | 0.01026
48 | K | VZT_0048 | M+D Príslušenstvo: Dekoračný panel ref. KPA-01EI | ks | 7 |  | 0 |  |  |  | znížená | 0 | 0 | 0 | 0 | 0 | 0
49 | K | VZT_0049 | M+D Príslušenstvo: Nástenný ovládač ref. ENKO Kaysun KCT-04 SR | ks | 10 |  | 0 |  |  |  | znížená | 0.028 | 0.28 | 0.00011 | 0.0011 | 0.00215 | 0.0215
50 | K | VZT_0050 | M+D ref. Refnet KCMI 112 | ks | 1 |  | 0 |  |  |  | znížená | 0 | 0 | 0 | 0 | 0 | 0
51 | K | VZT_0051 | M+D ref. Refnet KCMI 212 | ks | 4 |  | 0 |  |  |  | znížená | 0.028 | 0.112 | 0.00011 | 0.00044 | 0.00215 | 0.0086
52 | K | VZT_0052 | M+D ref. Refnet KCMI 312 | ks | 4 |  | 0 |  |  |  | znížená | 0.028 | 0.112 | 0.00011 | 0.00044 | 0.00215 | 0.0086
53 | K | VZT_0053 | M+D Izolované Cu potrubie + info kábel, d 6,35mm | m | 11 |  | 0 |  |  |  | znížená | 0.028 | 0.308 | 0.00011 | 0.00121 | 0.00215 | 0.02365
54 | K | VZT_0054 | M+D Izolované Cu potrubie + info kábel, d 9,53mm | m | 50 |  | 0 |  |  |  | znížená | 0.042 | 2.1 | 0.00039 | 0.0195 | 0.00342 | 0.171
55 | K | VZT_0055 | M+D Izolované Cu potrubie + info kábel, d 12,7mm | m | 27 |  | 0 |  |  |  | znížená | 0 | 0 | 0 | 0 | 0 | 0
56 | K | VZT_0056 | M+D Izolované Cu potrubie + info kábel, d 15,9mm | m | 38 |  | 0 |  |  |  | znížená | 0.028 | 1.064 | 0.00011 | 0.00418 | 0.00215 | 0.0817
57 | K | VZT_0057 | M+D Izolované Cu potrubie + info kábel, d 22,2mm | m | 18 |  | 0 |  |  |  | znížená | 0 | 0 | 0 | 0 | 0 | 0
58 | K | VZT_0058 | M+D Izolované Cu potrubie + info kábel, d 28,6mm | m | 23 |  | 0 |  |  |  | znížená | 0.028 | 0.644 | 0.00011 | 0.00253 | 0.00215 | 0.04945
59 | K | VZT_0059 | M+D Chladivo ref. R410A | kg | 7 |  | 0 |  |  |  | znížená | 0.042 | 0.294 | 0.00039 | 0.00273 | 0.00342 | 0.02394
60 | K | VZT_0060 | M+D Protipožiarna bandáž ref. Hilti CFS-B | m | 2 |  | 0 |  |  |  | znížená | 0 | 0 | 0 | 0 | 0 | 0
61 | K | VZT_0061 | M+D Pružné uloženie kondenzačnej jednotky ref. na izolátory isotop | ks | 1 |  | 0 |  |  |  | znížená | 0.028 | 0.028 | 0.00011 | 0.00011 | 0.00215 | 0.00215
62 | K | VZT_0062 | M+D Vzduchotechnické štvorhranné potrubie sk.1, do obvodu 4500, vrátane montážneho, spojovacieho, tesniaceho materiálu a materiálu na závesy a tvarovky | m | 1 |  | 0 |  |  |  | znížená | 0 | 0 | 0 | 0 | 0 | 0
| D |  | Zariadenie č.4 – Vetranie výťahovej šachty |  |  |  | 0 | [5 empty] | 0.112 |  | 0.00089 |  | 0.00899
63 | K | VZT_0063 | M+D Protidažďová strieška ref. Dalap PS 250 | ks | 1 |  | 0 |  |  |  | znížená | 0.028 | 0.028 | 0.00011 | 0.00011 | 0.00215 | 0.00215
64 | K | VZT_0064 | M+D Vzduchotechnické spiro potrubie sk.1, do obvodu 225/30% vrátane montážneho, spojovacieho, tesniaceho materiálu a materiálu na závesy a tvarovky | m | 1 |  | 0 |  |  |  | znížená | 0.042 | 0.042 | 0.00039 | 0.00039 | 0.00342 | 0.00342
65 | K | VZT_0065 | M+D Tepelná izolácia exterierová ref. Kflex AL CLAD, hr. 40mm | m2 | 1 |  | 0 |  |  |  | znížená | 0.042 | 0.042 | 0.00039 | 0.00039 | 0.00342 | 0.00342
| D |  | Zariadenie č.5 – Chladenie technickej miestnosti |  |  |  | 0 | [5 empty] | 0.49 |  | 0.0044 |  | 0.03977
66 | K | VZT_0066 | M+D Vonkajšia kondenzačná jednotka ref. ENKO Panasonic CU-Z25YKEA-1, Pi=1,5kW, 230V, 16A, Qchl=2,5kW | ks | 1 |  | 0 |  |  |  | znížená | 0.028 | 0.028 | 0.00011 | 0.00011 | 0.00215 | 0.00215
67 | K | VZT_0067 | M+D Príslušenstvo: Antivibračná kaučuková podložka | ks | 1 |  | 0 |  |  |  | znížená | 0.042 | 0.042 | 0.00039 | 0.00039 | 0.00342 | 0.00342
68 | K | VZT_0068 | M+D Vnútorná nástenná jednotka ref. ENKO Panasonic CS-Z25YKEA-1 | ks | 1 |  | 0 |  |  |  | znížená | 0.042 | 0.042 | 0.00039 | 0.00039 | 0.00342 | 0.00342
69 | K | VZT_0069 | M+D Izolované Cu potrubie + info kábel, d 6,35mm | m | 7 |  | 0 |  |  |  | znížená | 0 | 0 | 0 | 0 | 0 | 0
70 | K | VZT_0070 | M+D Izolované Cu potrubie + info kábel, d 9,52mm | m | 7 |  | 0 |  |  |  | znížená | 0.042 | 0.294 | 0.00039 | 0.00273 | 0.00342 | 0.02394
71 | K | VZT_0071 | M+D Protipožiarna bandáž Hilti CFS-B | m | 2 |  | 0 |  |  |  | znížená | 0.042 | 0.084 | 0.00039 | 0.00078 | 0.00342 | 0.00684
72 | K | VZT_0072 | M+D Detektor úniku chladiva ref. EVIKON E2610-HFC-230-NC (R32) | ks | 1 |  | 0 |  |  |  | znížená | 0 | 0 | 0 | 0 | 0 | 0
| D | OST | Ostatné práce |  |  |  | 0 | [5 empty] | 0.112 |  | 0.00089 |  | 0.00899
73 | K | VZT_OST_01 | Doprava, transport, zdvíhacie mechanizmy | ks | 1 |  | 0 |  |  |  | znížená | 0.028 | 0.028 | 0.00011 | 0.00011 | 0.00215 | 0.00215
74 | K | VZT_OST_02 | Zaregulovanie a skúšky | ks | 1 |  | 0 |  |  |  | znížená | 0.042 | 0.042 | 0.00039 | 0.00039 | 0.00342 | 0.00342
75 | K | VZT_OST_03 | Uvedenie VRF systému do prevádzky | ks | 1 |  | 0 |  |  |  | znížená | 0.042 | 0.042 | 0.00039 | 0.00039 | 0.00342 | 0.00342
76 | K | VZT_OST_04 | Ostatný montážny a spojovací materiál | ks | 1 |  | 0 |  |  |  | znížená | 0 | 0 | 0 | 0 | 0 | 0

## SO 101_CCTV
[9 empty] | >> skryté stĺpce << | [9 empty] | {b1d434f3-efd5-44d4-9a35-1f8f911ca98a}
0
| KRYCÍ LIST ROZPOČTU | [8 empty] | v --- nižšie sa nachádzajú doplnkové a pomocné údaje k zostavám --- v | [8 empty] | False
Stavba:
KC Raca_RP
Objekt:
CCTV - KAMEROVÝ SYSTÉM
| JKSO: |  |  |  |  | KS:
| Miesto: |  |  |  |  | Dátum: | 31. 1. 2025
| Objednávateľ: |  |  |  |  | IČO:
IČ DPH:
| Zhotoviteľ: |  |  |  |  | IČO:
IČ DPH:
| Projektant: |  |  |  |  | IČO:
|  | Ing. Ján Kišeľa |  |  |  | IČ DPH:
| Spracovateľ: |  |  |  |  | IČO:
|  | Ing. Ján Kišeľa |  |  |  | IČ DPH:
Poznámka:
| Cena bez DPH | [5 empty] | 0
|  |  | Základ dane |  |  | Sadzba dane | Výška dane
| DPH | základná | 0 |  |  | 23% | 0
|  | znížená | 0 |  |  | 23% | 0
|  | zákl. prenesená | 0 |  |  | 23% | 0
|  | zníž. prenesená | 0 |  |  | 23% | 0
|  | nulová | 0 |  |  | 0% | 0
| Cena s DPH |  |  | v | EUR |  | 0
| Projektant |  |  | Spracovateľ
| Dátum a podpis: |  | Pečiatka | Dátum a podpis: |  |  | Pečiatka
| Objednávateľ |  |  | Zhotoviteľ
| Dátum a podpis: |  | Pečiatka | Dátum a podpis: |  |  | Pečiatka
REKAPITULÁCIA ROZPOČTU
Stavba:
KC Raca_RP
Objekt:
CCTV - KAMEROVÝ SYSTÉM
Miesto: | [5 empty] | Dátum: | 31. 1. 2025
Objednávateľ: | [5 empty] | Projektant: | Ing. Ján Kišeľa
Zhotoviteľ: | [5 empty] | Spracovateľ: | Ing. Ján Kišeľa
Kód dielu - Popis | [6 empty] | Cena celkom [EUR]
Náklady z rozpočtu | [6 empty] | 0 | [12 empty] | -1
| HSV - Práce a dodávky HSV | [5 empty] | 0
| 9 - Ostatné konštrukcie a práce-búranie | [5 empty] | 0
| M - Práce a dodávky M | [5 empty] | 0
| 21-M - Elektromontáže | [5 empty] | 0
| 22-M - Montáž uchytenia | [5 empty] | 0
| HZS - Hodinové zúčtovacie sadzby | [5 empty] | 0
| VRN - Vedľajšie rozpočtové náklady | [5 empty] | 0
ROZPOČET
Stavba:
KC Raca_RP
Objekt:
CCTV - KAMEROVÝ SYSTÉM
Miesto: | [5 empty] | Dátum: | 31. 1. 2025
Objednávateľ: | [5 empty] | Projektant: | Ing. Ján Kišeľa
Zhotoviteľ: | [5 empty] | Spracovateľ: | Ing. Ján Kišeľa
PČ | Typ | Kód | Popis | MJ | Množstvo | J.cena [EUR] | Cena celkom [EUR] | Cenová sústava |  |  | DPH | J. Nh [h] | Nh celkom [h] | J. hmotnosť [t] | Hmotnosť celkom [t] | J. suť [t] | Suť Celkom [t]
Náklady z rozpočtu | [6 empty] | 0 | [5 empty] | 2121.051 |  | 36.7765 |  | 0.00017 |  | D | -1 | [7 empty] | 0
| D | HSV | Práce a dodávky HSV |  |  |  | 0 | [5 empty] | 0.058 |  | 0 |  | 0.00017 | 1 | D | 0 | ROZPOCET | [6 empty] | 0
| D | 9 | Ostatné konštrukcie a práce-búranie |  |  |  | 0 | [5 empty] | 0.058 |  | 0 |  | 0.00017 | 1 | D | 1 | ROZPOCET | [6 empty] | 0
1 | K | 971045821.S | Vrty príklepovým prerážacím vrtákom do stien alebo smerom hore do betónu | ks | 1 |  | 0 |  |  |  | znížená | 0.006 | 0.006 | 0 | 0 | 4e-05 | 4e-05 | 4 | K | 2 | ROZPOCET | 0 | 0 | 0 | 0 | 0 | 2 | 0 | 4 | 1068327644
2 | K | 972045802.S | Vrty príklepovým vrtákom do D 12 mm do steny pre uchytenie rúrky | ks | 13 |  | 0 |  |  |  | znížená | 0.004 | 0.052 | 0 | 0 | 1e-05 | 0.00013 | 4 | K | 2 | ROZPOCET | 0 | 0 | 0 | 0 | 0 | 2 | 0 | 4 | 668391004
| D | M | Práce a dodávky M |  |  |  | 0 | [5 empty] | 2089.193 |  | 36.7765 |  | 0 | 3 | D | 0 | ROZPOCET | [6 empty] | 0
| D | 21-M | Elektromontáže |  |  |  | 0 | [5 empty] | 118.19 |  | 0.21676 |  | 0 | 3 | D | 1 | ROZPOCET | [6 empty] | 0
3 | K | 210010025.S | Rúrka ohybná elektroinštalačná z PVC typ FXP 20, uložená pevne | m | 1250 |  | 0 |  |  |  | znížená | 0.08 | 100 | 0 | 0 | 0 | 0 | 64 | K | 2 | ROZPOCET | 0 | 0 | 0 | 0 | 0 | 2 | 0 | 64 | 1209065037
4 | M | 345710009100.S | Rúrka ohybná vlnitá pancierová so strednou mechanickou odolnosťou z PVC-U, D 20 | m | 1250 |  | 0 |  |  |  | znížená | 0 | 0 | 0.00017 | 0.2125 | 0 | 0 | 128 | M | 2 | ROZPOCET | 0 | 0 | 0 | 0 | 0 | 2 | 0 | 128 | -1231913923
5 | K | 210190004.S | Montáž príslušenstva do racku | ks | 1 |  | 0 |  |  |  | znížená | 4.6 | 4.6 | 0 | 0 | 0 | 0 | 64 | K | 2 | ROZPOCET | 0 | 0 | 0 | 0 | 0 | 2 | 0 | 64 | 746792909
6 | M | 051642 | Prepoj.kábel,Cat.6a,tienený,2xRJ45,farba šedá,dĺžka 1,0m | ks | 14 |  | 0 |  |  |  | znížená | 0 | 0 | 0.00013 | 0.00182 | 0 | 0 | 256 | M | 2 | ROZPOCET | 0 | 0 | 0 | 0 | 0 | 2 | 0 | 64 | -1232921478
7 | M | 646520 | ORGANIZÁTOR 1U ref. LINKEO 2 | ks | 2 |  | 0 |  |  |  | znížená | 0 | 0 | 0.00047 | 0.00094 | 0 | 0 | 256 | M | 2 | ROZPOCET | 0 | 0 | 0 | 0 | 0 | 2 | 0 | 64 | -1485750319
8 | K | 210251671.S | Prepäťové ochrany RJ45 | ks | 13 |  | 0 |  |  |  | znížená | 0 | 0 | 0 | 0 | 0 | 0 | 64 | K | 2 | ROZPOCET | 0 | 0 | 0 | 0 | 0 | 2 | 0 | 64 | 1182594130
9 | M | 369230115350 | dvojstupňová prepäťová ochrana ref. DL-1G-60V-POE-M | ks | 13 |  | 0 |  |  |  | znížená | 0 | 0 | 0 | 0 | 0 | 0 | 128 | M | 2 | ROZPOCET | 0 | 0 | 0 | 0 | 0 | 2 | 0 | 128 | -630089802
10 | K | 210251671.S1 | Montáž boxu pre SPD do RACK | ks | 1 |  | 0 |  |  |  | znížená | 0 | 0 | 0 | 0 | 0 | 0 | 64 | K | 2 | ROZPOCET | 0 | 0 | 0 | 0 | 0 | 2 | 0 | 64 | 1693493324
11 | M | 369230115350S | montážní box 1RU pre moduly DL-…-M ref. DL-PL-RACK-1U | ks | 1 |  | 0 |  |  |  | znížená | 0 | 0 | 0 | 0 | 0 | 0 | 128 | M | 2 | ROZPOCET | 0 | 0 | 0 | 0 | 0 | 2 | 0 | 128 | 216289191
12 | K | 210411141 | Montáž kamery a príslušenstva | ks | 13 |  | 0 |  |  |  | znížená | 1 | 13 | 0 | 0 | 0 | 0 | 64 | K | 2 | ROZPOCET | 0 | 0 | 0 | 0 | 0 | 2 | 0 | 64 | -530662327
13 | M | 8.0C-H6SL-DO1-IR | IP kamera, ref Avigilon 8.0C-H6SL-DO1-IR 8 Mpx dome | ks | 13 |  | 0 |  |  |  | znížená | 0 | 0 | 0 | 0 | 0 | 0 | 256 | M | 2 | ROZPOCET | 0 | 0 | 0 | 0 | 0 | 2 | 0 | 64 | -1749391346
14 | K | 210800630.S | Vodič medený uložený pevne H07V-K (CYA) 450/750 V 16 | m | 10 |  | 0 |  |  |  | znížená | 0.059 | 0.59 | 0 | 0 | 0 | 0 | 4 | K | 2 | ROZPOCET | 0 | 0 | 0 | 0 | 0 | 2 | 0 | 4 | -2055384543
15 | M | 341310009300.S | Vodič medený flexibilný H07V-K 16 mm2 z.ž. | m | 10 |  | 0 |  |  |  | znížená | 0 | 0 | 0.00015 | 0.0015 | 0 | 0 | 128 | M | 2 | ROZPOCET | 0 | 0 | 0 | 0 | 0 | 2 | 0 | 128 | 35854941
| D | 22-M | Montáž uchytenia |  |  |  | 0 | [5 empty] | 1971.003 |  | 36.5598 |  | 0 | 3 | D | 1 | ROZPOCET | [6 empty] | 0
16 | K | 210150051.S | Montáž, zapojenie, nastavenie a inicializácia switcha | ks | 1 |  | 0 |  |  |  | znížená | 0.39 | 0.39 | 0 | 0 | 0 | 0 | 64 | K | 2 | ROZPOCET | 0 | 0 | 0 | 0 | 0 | 2 | 0 | 64 | 1673243120
17 | M | MS120-24P-HW | Switch ref Meraki MS120-24P 1G L2 Cld -Mngd 24x GigE 370W PoE | ks | 1 |  | 0 |  |  |  | znížená | 0 | 0 | 0 | 0 | 0 | 0 | 1024 | M | 2 | ROZPOCET | 0 | 0 | 0 | 0 | 0 | 2 | 0 | 1024 | -81114896
18 | K | 220010313.S | Vŕtanie a montáž kotvy | ks | 2500 |  | 0 |  |  |  | znížená | 0.725 | 1812.5 | 0 | 0 | 0 | 0 | 64 | K | 2 | ROZPOCET | 0 | 0 | 0 | 0 | 0 | 2 | 0 | 64 | 502160893
19 | M | 803921 | Kotva klincová, ref.KWBO6x40 | ks | 2500 |  | 0 |  |  |  | znížená | 0 | 0 | 1e-05 | 0.025 | 0 | 0 | 256 | M | 2 | ROZPOCET | 0 | 0 | 0 | 0 | 0 | 2 | 0 | 64 | -1875488331
20 | K | 220065021.S | Montáž optického kábla, miestna sieť | m | 5 |  | 0 |  |  |  | znížená | 0.017 | 0.085 | 0 | 0 | 0 | 0 | 64 | K | 2 | ROZPOCET | 0 | 0 | 0 | 0 | 0 | 2 | 0 | 64 | -128350330
21 | M | 051773 | Univerzálny optický kábel ref. FO A/I‑DQ(ZN)BH 24x9/125µm OS2 LSZH B2ca | m | 5 |  | 0 |  |  |  | znížená | 0 | 0 | 9e-05 | 0.00045 | 0 | 0 | 256 | M | 2 | ROZPOCET | 0 | 0 | 0 | 0 | 0 | 2 | 0 | 64 | 1972576589
22 | K | 220070006.S | Montáž a pripojenie monitora | ks | 1 |  | 0 |  |  |  | znížená | 5.006 | 5.006 | 0 | 0 | 0 | 0 | 64 | K | 2 | ROZPOCET | 0 | 0 | 0 | 0 | 0 | 2 | 0 | 64 | -1632913277
23 | M | LM22-H200 | Monitor ref Dahua LM22-H200 22" CCTV monitor | ks | 1 |  | 0 |  |  |  | znížená | 0 | 0 | 0 | 0 | 0 | 0 | 256 | M | 2 | ROZPOCET | 0 | 0 | 0 | 0 | 0 | 2 | 0 | 64 | 1427382591
24 | K | 220261661.S | Plastový držiak káblov | m | 2500 |  | 0 |  |  |  | znížená | 0.026 | 65 | 0 | 0 | 0 | 0 | 64 | K | 2 | ROZPOCET | 0 | 0 | 0 | 0 | 0 | 2 | 0 | 64 | 1171313996
25 | M | 10012035.00 | Úchytka zatĺkacia k viazacej páske ref. UZB 9-43, 43,5x9,7 -10 °C to +65 °C čierna | ks | 2500 |  | 0 |  |  |  | znížená | 0 | 0 | 0.00195 | 4.875 | 0 | 0 | 256 | M | 2 | ROZPOCET | 0 | 0 | 0 | 0 | 0 | 2 | 0 | 64 | 884416765
26 | M | 10012029.00 | Viazacia páska ref. VPB 9-780, 9x780 -40 °C to +85 °C čierna | ks | 2500 |  | 0 |  |  |  | znížená | 0 | 0 | 0.0126 | 31.5 | 0 | 0 | 256 | M | 2 | ROZPOCET | 0 | 0 | 0 | 0 | 0 | 2 | 0 | 64 | -235941698
27 | K | 220511025 | Montáž konektoru (zástrčky) | ks | 13 |  | 0 |  |  |  | znížená | 0.229 | 2.977 | 0 | 0 | 0 | 0 | 64 | K | 2 | ROZPOCET | 0 | 0 | 0 | 0 | 0 | 2 | 0 | 64 | -86173089
28 | M | 51704 | KONEKTOR ref. LCS RJ45 CAT.5E FTP | ks | 13 |  | 0 |  |  |  | znížená | 0 | 0 | 0 | 0 | 0 | 0 | 256 | M | 2 | ROZPOCET | 0 | 0 | 0 | 0 | 0 | 2 | 0 | 64 | -2020359524
29 | K | 220511026 | Montáž gumovej kábelovej prechodky | ks | 13 |  | 0 |  |  |  | znížená | 0.018 | 0.234 | 0 | 0 | 0 | 0 | 64 | K | 2 | ROZPOCET | 0 | 0 | 0 | 0 | 0 | 2 | 0 | 64 | 432005069
30 | M | 383150028600 | Prechodka gumová kábelová na konektor RJ45/čierna | ks | 13 |  | 0 |  |  |  | znížená | 0 | 0 | 3e-05 | 0.00039 | 0 | 0 | 128 | M | 2 | ROZPOCET | 0 | 0 | 0 | 0 | 0 | 2 | 0 | 128 | 275800136
31 | K | 220511031.S | Montáž kábla FTP CAT 5E B2ca | m | 1350 |  | 0 |  |  |  | znížená | 0.061 | 82.35 | 0 | 0 | 0 | 0 | 64 | K | 2 | ROZPOCET | 0 | 0 | 0 | 0 | 0 | 2 | 0 | 64 | 1191138569
32 | M | KDP000002801 | Kábel dátový pevný FTP cat.5e AWG24 LSOH B2cas1d1a1 100Mhz interiér 500m | m | 1350 |  | 0 |  |  |  | znížená | 0 | 0 | 0 | 0 | 0 | 0 | 256 | M | 2 | ROZPOCET | 0 | 0 | 0 | 0 | 0 | 2 | 0 | 64 | 854976562
33 | K | 220512041.S | Montáž príslušenstva pre rackový rozvádzač | ks | 1 |  | 0 |  |  |  | znížená | 1.111 | 1.111 | 0 | 0 | 0 | 0 | 64 | K | 2 | ROZPOCET | 0 | 0 | 0 | 0 | 0 | 2 | 0 | 64 | 1767419112
34 | M | 310172 | UPS ref DAKER DK+ 3000VA/2700W, 6x IEC C13 + 1x IEC C19 | ks | 1 |  | 0 |  |  |  | znížená | 0 | 0 | 0.0245 | 0.0245 | 0 | 0 | 256 | M | 2 | ROZPOCET | 0 | 0 | 0 | 0 | 0 | 2 | 0 | 64 | -720551866
35 | M | 310952 | SADA PRE RACK MONTÁŽ, ref DAKER DK+, KEOR LINE RT | ks | 1 |  | 0 |  |  |  | znížená | 0 | 0 | 0.00269 | 0.00269 | 0 | 0 | 256 | M | 2 | ROZPOCET | 0 | 0 | 0 | 0 | 0 | 2 | 0 | 64 | -1050508326
36 | M | 646835 | PDU NAPÁJACÍ BLOK 6X 230V S HOT SWAT PREPÄTOVOU OCHRANOU | ks | 1 |  | 0 |  |  |  | znížená | 0 | 0 | 0.00098 | 0.00098 | 0 | 0 | 256 | M | 2 | ROZPOCET | 0 | 0 | 0 | 0 | 0 | 2 | 0 | 64 | 1789113448
37 | K | 220732200 | Montáž a zapojenie IP servera | ks | 1 |  | 0 |  |  |  | znížená | 1.35 | 1.35 | 0 | 0 | 0 | 0 | 64 | K | 2 | ROZPOCET | 0 | 0 | 0 | 0 | 0 | 2 | 0 | 64 | 2105816790
38 | M | VMA-AS3X-24P18-EU | Záznamové zariadenie ref Avigilon VMA-AS3X-24P18-EU IP | ks | 1 |  | 0 |  |  |  | znížená | 0 | 0 | 0 | 0 | 0 | 0 | 256 | M | 2 | ROZPOCET | 0 | 0 | 0 | 0 | 0 | 2 | 0 | 64 | 1538536315
39 | M | HDD18T 24/7 | Disk ref Seagate HDD18T 24/7 SATA | ks | 2 |  | 0 |  |  |  | znížená | 0 | 0 | 0.00037 | 0.00074 | 0 | 0 | 256 | M | 2 | ROZPOCET | 0 | 0 | 0 | 0 | 0 | 2 | 0 | 64 | 1938481299
40 | M | UNITY8-STD | Kamerová licencia, ref Avigilon UNITY8-STD | ks | 13 |  | 0 |  |  |  | znížená | 0 | 0 | 0.01 | 0.13 | 0 | 0 | 256 | M | 2 | ROZPOCET | 0 | 0 | 0 | 0 | 0 | 2 | 0 | 64 | 664082222
| D | HZS | Hodinové zúčtovacie sadzby |  |  |  | 0 | [5 empty] | 31.8 |  | 0 |  | 0 | 4 | D | 0 | ROZPOCET | [6 empty] | 0
41 | K | HZS000113.S | Stavebno montážne práce náročné ucelené - odborné, tvorivé remeselné (Tr. 3) v rozsahu viac ako 8 hodín | hod | 30 |  | 0 |  |  |  | znížená | 1.06 | 31.8 | 0 | 0 | 0 | 0 | 512 | K | 1 | ROZPOCET | 0 | 0 | 0 | 0 | 0 | 2 | 0 | 512 | 1262116194
| D | OST | Ostatné práce |  |  |  | 0 | [5 empty] | 0 |  | 0 |  | 0 | 5 | D | 0 | ROZPOCET | [6 empty] | 0
42 | K | 001000034.S | Skúšky a revízie | ks | 1 |  | 0 |  |  |  | znížená | 0 | 0 | 0 | 0 | 0 | 0 | 1024 | K | 1 | ROZPOCET | 0 | 0 | 0 | 0 | 0 | 2 | 0 | 1024 | 1920031805
43 | K | 001100001 | Nastavenie, inicializácia CCTV | ks | 1 |  | 0 |  |  |  | znížená | 0 | 0 | 0 | 0 | 0 | 0 | 1024 | K | 1 | ROZPOCET | 0 | 0 | 0 | 0 | 0 | 2 | 0 | 1024 | -1686510831

## SO 101_EZS
[9 empty] | >> skryté stĺpce << | [9 empty] | {35dcc67d-395f-4e9c-810e-29366edd11e9}
0
| KRYCÍ LIST ROZPOČTU | [8 empty] | v --- nižšie sa nachádzajú doplnkové a pomocné údaje k zostavám --- v | [8 empty] | False
Stavba:
KC Raca_RP
Objekt:
EZS - Zabezpečovací systém
| JKSO: |  |  |  |  | KS:
| Miesto: |  |  |  |  | Dátum: | 31. 1. 2025
| Objednávateľ: |  |  |  |  | IČO:
IČ DPH:
| Zhotoviteľ: |  |  |  |  | IČO:
IČ DPH:
| Projektant: |  |  |  |  | IČO:
|  | Ing. Ján Kišeľa |  |  |  | IČ DPH:
| Spracovateľ: |  |  |  |  | IČO:
|  | Ing. Ján Kišeľa |  |  |  | IČ DPH:
Poznámka:
| Cena bez DPH | [5 empty] | 0
|  |  | Základ dane |  |  | Sadzba dane | Výška dane
| DPH | základná | 0 |  |  | 23% | 0
|  | znížená | 0 |  |  | 23% | 0
|  | zákl. prenesená | 0 |  |  | 23% | 0
|  | zníž. prenesená | 0 |  |  | 23% | 0
|  | nulová | 0 |  |  | 0% | 0
| Cena s DPH |  |  | v | EUR |  | 0
| Projektant |  |  | Spracovateľ
| Dátum a podpis: |  | Pečiatka | Dátum a podpis: |  |  | Pečiatka
| Objednávateľ |  |  | Zhotoviteľ
| Dátum a podpis: |  | Pečiatka | Dátum a podpis: |  |  | Pečiatka
REKAPITULÁCIA ROZPOČTU
Stavba:
KC Raca_RP
Objekt:
EZS - Zabezpečovací systém
Miesto: | [5 empty] | Dátum: | 31. 1. 2025
Objednávateľ: | [5 empty] | Projektant: | Ing. Ján Kišeľa
Zhotoviteľ: | [5 empty] | Spracovateľ: | Ing. Ján Kišeľa
Kód dielu - Popis | [6 empty] | Cena celkom [EUR]
Náklady z rozpočtu | [6 empty] | 0 | [12 empty] | -1
| M - Práce a dodávky M | [5 empty] | 0
| 21-M - Elektromontáže | [5 empty] | 0
| 22-M - Slaboprúd | [5 empty] | 0
| VRN - Vedľajšie rozpočtové náklady | [5 empty] | 0
ROZPOČET
Stavba:
KC Raca_RP
Objekt:
EZS - Zabezpečovací systém
Miesto: | [5 empty] | Dátum: | 31. 1. 2025
Objednávateľ: | [5 empty] | Projektant: | Ing. Ján Kišeľa
Zhotoviteľ: | [5 empty] | Spracovateľ: | Ing. Ján Kišeľa
PČ | Typ | Kód | Popis | MJ | Množstvo | J.cena [EUR] | Cena celkom [EUR] | Cenová sústava |  |  | DPH | J. Nh [h] | Nh celkom [h] | J. hmotnosť [t] | Hmotnosť celkom [t] | J. suť [t] | Suť Celkom [t]
Náklady z rozpočtu | [6 empty] | 0 | [5 empty] | 1604.375 |  | 27.8263 |  | 0 |  | D | -1 | [7 empty] | 0
| D | M | Práce a dodávky M |  |  |  | 0 | [5 empty] | 1604.375 |  | 27.8263 |  | 0 | 3 | D | 0 | ROZPOCET | [6 empty] | 0
| D | 21-M | Elektromontáže |  |  |  | 0 | [5 empty] | 76 |  | 0.1615 |  | 0 | 3 | D | 1 | ROZPOCET | [6 empty] | 0
1 | K | 210010025.S | Rúrka ohybná elektroinštalačná z PVC typ FXP 20, uložená pevne | m | 950 |  | 0 |  |  |  | znížená | 0.08 | 76 | 0 | 0 | 0 | 0 | 64 | K | 2 | ROZPOCET | 0 | 0 | 0 | 0 | 0 | 2 | 0 | 64 | -1255717392
2 | M | 345710009100.S | Rúrka ohybná vlnitá pancierová so strednou mechanickou odolnosťou z PVC-U, D 20 | m | 950 |  | 0 |  |  |  | znížená | 0 | 0 | 0.00017 | 0.1615 | 0 | 0 | 128 | M | 2 | ROZPOCET | 0 | 0 | 0 | 0 | 0 | 2 | 0 | 128 | -568990020
| D | 22-M | Slaboprúd |  |  |  | 0 | [5 empty] | 1528.375 |  | 27.6648 |  | 0 | 3 | D | 1 | ROZPOCET | [6 empty] | 0
3 | K | 220010313.S | Vŕtanie a montáž kotvy | ks | 1900 |  | 0 |  |  |  | znížená | 0.725 | 1377.5 | 0 | 0 | 0 | 0 | 64 | K | 2 | ROZPOCET | 0 | 0 | 0 | 0 | 0 | 2 | 0 | 64 | -156437362
4 | M | 803921 | Kotva klincová, ref. KWBO6x40 | ks | 1900 |  | 0 |  |  |  | znížená | 0 | 0 | 1e-05 | 0.019 | 0 | 0 | 256 | M | 2 | ROZPOCET | 0 | 0 | 0 | 0 | 0 | 2 | 0 | 64 | -1609466176
5 | K | 220261661.S | Plastový držiak káblov | m | 1900 |  | 0 |  |  |  | znížená | 0.026 | 49.4 | 0 | 0 | 0 | 0 | 64 | K | 2 | ROZPOCET | 0 | 0 | 0 | 0 | 0 | 2 | 0 | 64 | 1410928722
6 | M | 10012035.00 | Úchytka zatĺkacia k viazacej páske ref. UZB 9-43, 43,5x9,7 -10 °C to +65 °C čierna | ks | 1900 |  | 0 |  |  |  | znížená | 0 | 0 | 0.00195 | 3.705 | 0 | 0 | 256 | M | 2 | ROZPOCET | 0 | 0 | 0 | 0 | 0 | 2 | 0 | 64 | 1018969139
7 | M | 10012029.00 | Viazacia páska ref. VPB 9-780, 9x780 -40 °C to +85 °C čierna | ks | 1900 |  | 0 |  |  |  | znížená | 0 | 0 | 0.0126 | 23.94 | 0 | 0 | 256 | M | 2 | ROZPOCET | 0 | 0 | 0 | 0 | 0 | 2 | 0 | 64 | 941028242
8 | K | 220511034 | Kábel volne uložený na kabelovú lávku, alebo pod omietku | m | 950 |  | 0 |  |  |  | znížená | 0.08 | 76 | 0 | 0 | 0 | 0 | 64 | K | 2 | ROZPOCET | 0 | 0 | 0 | 0 | 0 | 2 | 0 | 64 | -1480008063
9 | M | 032882 | Kábel FTP ref. LCS3 B2ca s1 d1 a1, 10 Gigabit | m | 950 |  | 0 |  |  |  | znížená | 0 | 0 | 0 | 0 | 0 | 0 | 256 | M | 2 | ROZPOCET | 0 | 0 | 0 | 0 | 0 | 2 | 0 | 64 | -360561487
10 | K | 220711013 | Montáž a zapojenie drôtovej verzie ústredne EZS | ks | 1 |  | 0 |  |  |  | znížená | 6.5 | 6.5 | 0 | 0 | 0 | 0 | 64 | K | 2 | ROZPOCET | 0 | 0 | 0 | 0 | 0 | 2 | 0 | 64 | 1091274761
11 | M | INTEGRA 128 Plus | Zabezpečovacia ústredňa - 16 vstupov na doske, rozšíriteľná na max. 128 vstupov, 16 výstupov na doske, rozšíriteľná na max. 128 výstupov | ks | 1 |  | 0 |  |  |  | znížená | 0 | 0 | 0.00082 | 0.00082 | 0 | 0 | 128 | M | 2 | ROZPOCET | 0 | 0 | 0 | 0 | 0 | 2 | 0 | 128 | -1419742608
12 | K | 220711020 | Montáž a zapojenie rozširujúceho modulu k ústredni | ks | 1 |  | 0 |  |  |  | znížená | 0.5 | 0.5 | 0 | 0 | 0 | 0 | 64 | K | 2 | ROZPOCET | 0 | 0 | 0 | 0 | 0 | 2 | 0 | 64 | -47070726
13 | M | INT-PP SATEL | Expandér vstupov a výstupov | ks | 1 |  | 0 |  |  |  | znížená | 0 | 0 | 0 | 0 | 0 | 0 | 256 | M | 2 | ROZPOCET | 0 | 0 | 0 | 0 | 0 | 2 | 0 | 64 | 568683297
14 | K | 220711020 | Montáž a zapojenie rozširujúceho modulu k ústredni | ks | 2 |  | 0 |  |  |  | znížená | 0.5 | 1 | 0 | 0 | 0 | 0 | 64 | K | 2 | ROZPOCET | 0 | 0 | 0 | 0 | 0 | 2 | 0 | 64 | -1218838401
15 | M | INT-GSM SATEL | GSM/GPRS/SMS komunikátor pripojiteľný priamo na zbernicu, zasielanie SMS správ na 16 telefónnych čísiel, oznamovanie SMS / PUSH / e-mail ref. (INTEGRA Plus) / CLIP od verzie firmvéru 1.01, 2x slot na SIM (nano), | ks | 1 |  | 0 |  |  |  | znížená | 0 | 0 | 0 | 0 | 0 | 0 | 256 | M | 2 | ROZPOCET | 0 | 0 | 0 | 0 | 0 | 2 | 0 | 64 | -1304933438
16 | M | ANT-LTE-O SATE | LTE, UMTS/HSPA+, GSM/GPRS/EDGE anténa pre ústredne a komunikátory s konektorom typu SMA. Použitie GRPS-A, GPRS-A LTE a v ústredniach predávaných bez skrinky ref. Perfecta 16, Perfecta 16-WRL, Perfecta 32, Perfecta 32-WRL, Perfecta 32 LTE, Perfecta 32-WRL LTE, | ks | 1 |  | 0 |  |  |  | znížená | 0 | 0 | 0 | 0 | 0 | 0 | 256 | M | 2 | ROZPOCET | 0 | 0 | 0 | 0 | 0 | 2 | 0 | 64 | 699386180
17 | K | 220711020 | Montáž a zapojenie rozširujúceho modulu k ústredni | ks | 1 |  | 0 |  |  |  | znížená | 0.5 | 0.5 | 0 | 0 | 0 | 0 | 64 | K | 2 | ROZPOCET | 0 | 0 | 0 | 0 | 0 | 2 | 0 | 64 | -1004015644
18 | M | ETHM-1 PLUS SA | TCP/IP komunikačný modul pre systémy ref. INTEGRA, INTEGRA Plus a VERSA, monitoring TCP/IP alebo UDP, programovanie cez DLOADX, správa systému INTEGRA cez GUARDX, obsluha systému INTEGRA cez web prehliadač, obsluha systému cez mobilnú aplikáciu, e-mail oznamov | ks | 1 |  | 0 |  |  |  | znížená | 0 | 0 | 0 | 0 | 0 | 0 | 256 | M | 2 | ROZPOCET | 0 | 0 | 0 | 0 | 0 | 2 | 0 | 64 | 128393303
19 | K | 220711025 | Montáž a zapojenie doplnkového zdroja k EZS | ks | 1 |  | 0 |  |  |  | znížená | 1 | 1 | 0 | 0 | 0 | 0 | 64 | K | 2 | ROZPOCET | 0 | 0 | 0 | 0 | 0 | 2 | 0 | 64 | 1848476612
20 | M | TP 12-18 | Akumulátor 12 V - 18 Ah - rozmer 180 x 75 x 166 mm, hmotnosť 4,9 kg / ks, cena bez recyklačného poplatku, vhodné pre použitie v CCTV a EZS | ks | 1 |  | 0 |  |  |  | znížená | 0 | 0 | 0 | 0 | 0 | 0 | 256 | M | 2 | ROZPOCET | 0 | 0 | 0 | 0 | 0 | 2 | 0 | 64 | -734534479
21 | K | 220711025 | Montáž a zapojenie doplnkového zdroja k EZS | ks | 1 |  | 0 |  |  |  | znížená | 1 | 1 | 0 | 0 | 0 | 0 | 64 | K | 2 | ROZPOCET | 0 | 0 | 0 | 0 | 0 | 2 | 0 | 64 | -1121056232
22 | M | APS-412 SATEL | Pulzný zálohovaný spínaný napájací zdroj, 12 V DC, sumárny výkon zdroja 4 A (3 A ak je pripojený akumulátor), zhoda s normou EN 50131-6 Grade 2, zabezpečenie proti skratu a preťaženiu, prúd nabíjania akumulátora 0,5 A / 1 A, sústava nabíjania akumulátora | ks | 1 |  | 0 |  |  |  | znížená | 0 | 0 | 0 | 0 | 0 | 0 | 256 | M | 2 | ROZPOCET | 0 | 0 | 0 | 0 | 0 | 2 | 0 | 64 | -1269693954
23 | K | 220711030 | Montáž a zapojenie klavesnice k EZS | ks | 1.25 |  | 0 |  |  |  | znížená | 0.5 | 0.625 | 0 | 0 | 0 | 0 | 64 | K | 2 | ROZPOCET | 0 | 0 | 0 | 0 | 0 | 2 | 0 | 64 | 1479145825
24 | M | INT-TSG2R-B SA | 4,3" dotyková klávesnica s RFID MIFARE čítačkou* (čierna) pre systémy ref. INTEGRA od ver. 1.20, VERSA od ver. 1.10 a PERFECTA 64 M, kapacitný dotykový displej 4,3", intuitívne menu s ikonami, podpora makropríkazov, možnosť prispôsobenia obrazovky, LED diódy i | ks | 1 |  | 0 |  |  |  | znížená | 0 | 0 | 0 | 0 | 0 | 0 | 256 | M | 2 | ROZPOCET | 0 | 0 | 0 | 0 | 0 | 2 | 0 | 64 | -1900641682
25 | K | 220711040 | Montáž a zapojenie pohybových senzorov PIR - interiér, stena | ks | 21 |  | 0 |  |  |  | znížená | 0.5 | 10.5 | 0 | 0 | 0 | 0 | 64 | K | 2 | ROZPOCET | 0 | 0 | 0 | 0 | 0 | 2 | 0 | 64 | 793223862
26 | M | SLIM-DUAL SATE | Duálny PIR + MW detektor, digitálny algoritmus detekcie pohybu, nastaviteľná citlivosť detekcie PIR a MW, digitálny filter signálov prijímaných mikrovlnným snímačom voči falošným poplachom spôsobeným elektrickou sieťou a výbojkami, zabudované rezistory (2 | ks | 21 |  | 0 |  |  |  | znížená | 0 | 0 | 0 | 0 | 0 | 0 | 256 | M | 2 | ROZPOCET | 0 | 0 | 0 | 0 | 0 | 2 | 0 | 64 | 1156034404
27 | K | 220711086.S | Montáž a zapojenie pomocných káblov | ks | 2 |  | 0 |  |  |  | znížená | 0.7 | 1.4 | 0 | 0 | 0 | 0 | 64 | K | 2 | ROZPOCET | 0 | 0 | 0 | 0 | 0 | 2 | 0 | 64 | -350636809
28 | M | "IPX-SMA SATEL" | Redukcia kábla na pripojenie antény s konektorom SMA (ANT-OBU-Q, ANT-900/1800) na GSM/GPRS komunikačný modul s konektorom IPX, pre moduly GPRS-T1, GPRS-T2, GPRS-T4, GPRS-T6, GSM LT-1, GSM LT-2, GSM-4, GSM-5, MICRA a ústredne INTEGRA 128-WRL, PERFECTA a VE | ks | 1 |  | 0 |  |  |  | znížená | 0 | 0 | 0 | 0 | 0 | 0 | 256 | M | 2 | ROZPOCET | 0 | 0 | 0 | 0 | 0 | 2 | 0 | 64 | 2012918021
29 | M | "RJ/PIN5 SATEL" | Kábel na prepojenie modulov ETHM-1 Plus, GSM (konektor PIN5) s ústredňou ref. INTEGRA (konektor RJ), prepojenie portov je potrebné pri programovaní cez DLOADX a ETHERNET/GPRS | ks | 1 |  | 0 |  |  |  | znížená | 0 | 0 | 0 | 0 | 0 | 0 | 256 | M | 2 | ROZPOCET | 0 | 0 | 0 | 0 | 0 | 2 | 0 | 64 | -684404599
30 | K | 220711091 | Montáž a zapojenie piezo sirény | ks | 2 |  | 0 |  |  |  | znížená | 1 | 2 | 0 | 0 | 0 | 0 | 64 | K | 2 | ROZPOCET | 0 | 0 | 0 | 0 | 0 | 2 | 0 | 64 | 1477055050
31 | M | SP-4006 R SATE | Vonkajšia zálohovaná siréna s optickou signalizáciou, piezoakustický menič 120 dB, 4 druhy zvukovej signalizácie, LED s vysokou svietivosťou, vnútorný kovový kryt, zabezpečenie elektroniky voči poveternostným vplyvom, záložný akumulátor 1,3 Ah 6 V, dvojit | ks | 1 |  | 0 |  |  |  | znížená | 0 | 0 | 0 | 0 | 0 | 0 | 256 | M | 2 | ROZPOCET | 0 | 0 | 0 | 0 | 0 | 2 | 0 | 64 | -1492449958
32 | M | SPW-150 | Vnútorná siréna so záložným zdrojom. Ako záložný zdroj je použitá 9 V batéria. Siréna ďalej má piezoakustický menič, 3 druhy zvukovej signalizácie, sabotážne ochrana pred otvorením. | ks | 1 |  | 0 |  |  |  | znížená | 0 | 0 | 0 | 0 | 0 | 0 | 256 | M | 2 | ROZPOCET | 0 | 0 | 0 | 0 | 0 | 2 | 0 | 64 | 1383389116
33 | K | 220711100 | Montáž skrinky | ks | 1 |  | 0 |  |  |  | znížená | 0.45 | 0.45 | 0 | 0 | 0 | 0 | 64 | K | 2 | ROZPOCET | 0 | 0 | 0 | 0 | 0 | 2 | 0 | 64 | -909080110
34 | M | OMI-4 PULSAR | Kovová skrinka na povrchovú montáž s dvojitou sabotážnou ochranou pred otvorením a odtrhnutím od steny, transformátor 75 VA / 20 V AC, miesto pre akumulátor 18 Ah, stupeň zabezpečenia Grade 3 podľa EN50131, pre moduly ref. INTEGRA 64 PLUS, INTEGRA 128 PLUS, IN | ks | 1 |  | 0 |  |  |  | znížená | 0 | 0 | 0 | 0 | 0 | 0 | 256 | M | 2 | ROZPOCET | 0 | 0 | 0 | 0 | 0 | 2 | 0 | 64 | -751115068
| D | OST | Ostatné práce |  |  |  | 0 | [5 empty] | 0 |  | 0 |  | 0 | 5 | D | 0 | ROZPOCET | [6 empty] | 0
35 | K | 001100001 | Nastavenie, inicializácia EZS | ks | 1 |  | 0 |  |  |  | znížená | 0 | 0 | 0 | 0 | 0 | 0 | 1024 | K | 1 | ROZPOCET | 0 | 0 | 0 | 0 | 0 | 2 | 0 | 1024 | -1934914533

## SO 101_HSP
[9 empty] | >> skryté stĺpce << | [9 empty] | {defceed2-09ce-4c11-bc7a-b8814caf8712}
0
| KRYCÍ LIST ROZPOČTU | [8 empty] | v --- nižšie sa nachádzajú doplnkové a pomocné údaje k zostavám --- v | [8 empty] | False
Stavba:
KC Raca_RP
Objekt:
HSP - Hlasová signalizácia požiaru
| JKSO: |  |  |  |  | KS:
| Miesto: |  |  |  |  | Dátum: | 31. 1. 2025
| Objednávateľ: |  |  |  |  | IČO:
IČ DPH:
| Zhotoviteľ: |  |  |  |  | IČO:
IČ DPH:
| Projektant: |  |  |  |  | IČO:
|  | Ing. Ján Kišeľa |  |  |  | IČ DPH:
| Spracovateľ: |  |  |  |  | IČO:
|  | Ing. Ján Kišeľa |  |  |  | IČ DPH:
Poznámka:
| Cena bez DPH | [5 empty] | 0
|  |  | Základ dane |  |  | Sadzba dane | Výška dane
| DPH | základná | 0 |  |  | 23% | 0
|  | znížená | 0 |  |  | 23% | 0
|  | zákl. prenesená | 0 |  |  | 23% | 0
|  | zníž. prenesená | 0 |  |  | 23% | 0
|  | nulová | 0 |  |  | 0% | 0
| Cena s DPH |  |  | v | EUR |  | 0
| Projektant |  |  | Spracovateľ
| Dátum a podpis: |  | Pečiatka | Dátum a podpis: |  |  | Pečiatka
| Objednávateľ |  |  | Zhotoviteľ
| Dátum a podpis: |  | Pečiatka | Dátum a podpis: |  |  | Pečiatka
REKAPITULÁCIA ROZPOČTU
Stavba:
KC Raca_RP
Objekt:
HSP - Hlasová signalizácia požiaru
Miesto: | [5 empty] | Dátum: | 31. 1. 2025
Objednávateľ: | [5 empty] | Projektant: | Ing. Ján Kišeľa
Zhotoviteľ: | [5 empty] | Spracovateľ: | Ing. Ján Kišeľa
Kód dielu - Popis | [6 empty] | Cena celkom [EUR]
Náklady z rozpočtu | [6 empty] | 0 | [12 empty] | -1
| M - Práce a dodávky M | [5 empty] | 0
| 21-M - Elektromontáže | [5 empty] | 0
| 22-M - Montáže oznamovacích a zabezpečovacích zariadení | [5 empty] | 0
| HZS - Hodinové zúčtovacie sadzby | [5 empty] | 0
| VRN - Vedľajšie rozpočtové náklady | [5 empty] | 0
ROZPOČET
Stavba:
KC Raca_RP
Objekt:
HSP - Hlasová signalizácia požiaru
Miesto: | [5 empty] | Dátum: | 31. 1. 2025
Objednávateľ: | [5 empty] | Projektant: | Ing. Ján Kišeľa
Zhotoviteľ: | [5 empty] | Spracovateľ: | Ing. Ján Kišeľa
PČ | Typ | Kód | Popis | MJ | Množstvo | J.cena [EUR] | Cena celkom [EUR] | Cenová sústava |  |  | DPH | J. Nh [h] | Nh celkom [h] | J. hmotnosť [t] | Hmotnosť celkom [t] | J. suť [t] | Suť Celkom [t]
Náklady z rozpočtu | [6 empty] | 0 | [5 empty] | 1364.882 |  | 2.5459 |  | 0 |  | D | -1 | [7 empty] | 0
| D | M | Práce a dodávky M |  |  |  | 0 | [5 empty] | 1195.282 |  | 2.5459 |  | 0 | 3 | D | 0 | ROZPOCET | [6 empty] | 0
| D | 21-M | Elektromontáže |  |  |  | 0 | [5 empty] | 91.24 |  | 2.1079 |  | 0 | 3 | D | 1 | ROZPOCET | [6 empty] | 0
1 | K | 210411181.S | Montáž prepäťovej ochrany | ks | 7 |  | 0 |  |  |  | znížená | 0.5 | 3.5 | 0 | 0 | 0 | 0 | 64 | K | 2 | ROZPOCET | 0 | 0 | 0 | 0 | 0 | 2 | 0 | 64 | -1284863384
2 | M | 584101 | Prepet. ochran. modul pro 100 V r.linky | ks | 6 |  | 0 |  |  |  | znížená | 0 | 0 | 0.00032 | 0.00192 | 0 | 0 | 256 | M | 2 | ROZPOCET | 0 | 0 | 0 | 0 | 0 | 2 | 0 | 64 | 61923133
3 | M | 584102 | Prepäťová ochrana pre Ethernet | ks | 1 |  | 0 |  |  |  | znížená | 0 | 0 | 0.058 | 0.058 | 0 | 0 | 256 | M | 2 | ROZPOCET | 0 | 0 | 0 | 0 | 0 | 2 | 0 | 64 | 1188459462
4 | K | 210872057 | Montáž skrutky resp. kotvy, kompletná, požiarna odolnosť PS90, úchyt kábla každých 30cm | ks | 1600 |  | 0 |  |  |  | znížená | 0.037 | 59.2 | 0 | 0 | 0 | 0 | 64 | K | 2 | ROZPOCET | 0 | 0 | 0 | 0 | 0 | 2 | 0 | 64 | -987876109
5 | M | 405512 | Kovová príchytka pre jeden kábel vrátane skrutky resp. kotvy, kompletná, požiarna odolnosť PS90, úchyt kábla každých 30cm, UDF12 | ks | 1600 |  | 0 |  |  |  | znížená | 0 | 0 | 0.00128 | 2.048 | 0 | 0 | 256 | M | 2 | ROZPOCET | 0 | 0 | 0 | 0 | 0 | 2 | 0 | 64 | -1914402983
6 | K | 210881325.S | Kábel bezhalogénový, medený uložený pevne NHXH-FE 180/E30 0,6/1,0 kV 2x1,5 | m | 480 |  | 0 |  |  |  | znížená | 0.051 | 24.48 | 0 | 0 | 0 | 0 | 64 | K | 2 | ROZPOCET | 0 | 0 | 0 | 0 | 0 | 2 | 0 | 64 | -435708805
7 | M | K00010349 | Kábel NHXH-O 2x1,5 mm2 FE180/E30 N silový | m | 480 |  | 0 |  |  |  | znížená | 0 | 0 | 0 | 0 | 0 | 0 | 256 | M | 2 | ROZPOCET | 0 | 0 | 0 | 0 | 0 | 2 | 0 | 64 | -1888563591
8 | K | 210881432.S | Kábel bezhalogénový, medený uložený pevne JE-H(ST)H FE180/PS30 4x2x0,8 – B2CA - a1, d1, s1 | m | 70 |  | 0 |  |  |  | znížená | 0.058 | 4.06 | 0 | 0 | 0 | 0 | 64 | K | 2 | ROZPOCET | 0 | 0 | 0 | 0 | 0 | 2 | 0 | 64 | -1547766418
9 | M | K00017283 | Kábel JE-H(St)H 4x2x0,8 mm PS30 B2ca,s1,d1,a1 | m | 70 |  | 0 |  |  |  | znížená | 0 | 0 | 0 | 0 | 0 | 0 | 256 | M | 2 | ROZPOCET | 0 | 0 | 0 | 0 | 0 | 2 | 0 | 64 | 1606217673
| D | 22-M | Montáže oznamovacích a zabezpečovacích zariadení |  |  |  | 0 | [5 empty] | 1104.042 |  | 0.438 |  | 0 | 3 | D | 1 | ROZPOCET | [6 empty] | 0
10 | K | 220081121 | Vytvorenie protipožiarnej prepážky | ks | 1 |  | 0 |  |  |  | znížená | 0.11 | 0.11 | 0 | 0 | 0 | 0 | 64 | K | 2 | ROZPOCET | 0 | 0 | 0 | 0 | 0 | 2 | 0 | 64 | -1582969100
11 | M | 310637 | Protipožiarny tmel CP 601S 600ML biel. | ks | 20 |  | 0 |  |  |  | znížená | 0 | 0 | 0.00092 | 0.0184 | 0 | 0 | 256 | M | 2 | ROZPOCET | 0 | 0 | 0 | 0 | 0 | 2 | 0 | 64 | 1794609081
12 | K | 220260042 | Montáž inštalačnej krabice E90 | ks | 44 |  | 0 |  |  |  | znížená | 0.112 | 4.928 | 0 | 0 | 0 | 0 | 64 | K | 2 | ROZPOCET | 0 | 0 | 0 | 0 | 0 | 2 | 0 | 64 | 1475695642
13 | M | 86010301 | WKE 1 - 5 x 2,5mm2 (E30 - E90) | ks | 44 |  | 0 |  |  |  | znížená | 0 | 0 | 0 | 0 | 0 | 0 | 256 | M | 2 | ROZPOCET | 0 | 0 | 0 | 0 | 0 | 2 | 0 | 64 | -1740000191
14 | K | 220321741 | Vyhotovenie otvorou v nadzákladových stenách alebo stropoch do železobetónu do 0,0125m2 do dĺžky 300mm | ks | 1 |  | 0 |  |  |  | znížená | 1.833 | 1.833 | 0 | 0 | 0 | 0 | 64 | K | 2 | ROZPOCET | 0 | 0 | 0 | 0 | 0 | 2 | 0 | 64 | 716492820
15 | K | 220370453.S | Montáž reproduktora,upevnenie,pripojenie,nastavenie,smerového,resp.tlakového do 10 W | ks | 44 |  | 0 |  |  |  | znížená | 0.996 | 43.824 | 0 | 0 | 0 | 0 | 64 | K | 2 | ROZPOCET | 0 | 0 | 0 | 0 | 0 | 2 | 0 | 64 | -389139947
16 | M | 581257 | Stropný reproduktor s meničom so zabudovaným 100 V transformátorom, 10 / 6 / 3 / 1,5 W, ø: 170 mm H: 75 mm | ks | 44 |  | 0 |  |  |  | znížená | 0 | 0 | 0.0066 | 0.2904 | 0 | 0 | 256 | M | 2 | ROZPOCET | 0 | 0 | 0 | 0 | 0 | 2 | 0 | 64 | -782625305
17 | K | 220512025.S | Montáž stojanového rozvadzača 19", výšky od 1970 do 2105 mm, hĺbky 600-800 mm | ks | 1 |  | 0 |  |  |  | znížená | 2.469 | 2.469 | 0 | 0 | 0 | 0 | 64 | K | 2 | ROZPOCET | 0 | 0 | 0 | 0 | 0 | 2 | 0 | 64 | 1333012075
18 | M | 646222 | 19"VÝKLOPNÝ NÁSTENNÝ ROZVÁDZAČ ref. LINKEO 2 12U 600X600 | ks | 1 |  | 0 |  |  |  | znížená | 0 | 0 | 0.038 | 0.038 | 0 | 0 | 256 | M | 2 | ROZPOCET | 0 | 0 | 0 | 0 | 0 | 2 | 0 | 64 | -337753509
19 | K | 220530976.S | Montáž koncového člena reproduktorovej linky | ks | 6 |  | 0 |  |  |  | znížená | 7.905 | 47.43 | 0 | 0 | 0 | 0 | 64 | K | 2 | ROZPOCET | 0 | 0 | 0 | 0 | 0 | 2 | 0 | 64 | -182560688
20 | M | 583496 | Koncový člen reproduktorovej linky EOL pro | ks | 6 |  | 0 |  |  |  | znížená | 0 | 0 | 0.0152 | 0.0912 | 0 | 0 | 256 | M | 2 | ROZPOCET | 0 | 0 | 0 | 0 | 0 | 2 | 0 | 64 | -832678622
21 | K | 221330901.S | Značenie reproduktora | ks | 44 |  | 0 |  |  |  | znížená | 18.831 | 828.564 | 0 | 0 | 0 | 0 | 64 | K | 2 | ROZPOCET | 0 | 0 | 0 | 0 | 0 | 2 | 0 | 64 | 1239861387
22 | M | 16363 | Bezpečnostné značenie reproduktora | ks | 44 |  | 0 |  |  |  | znížená | 0 | 0 | 0 | 0 | 0 | 0 | 256 | M | 2 | ROZPOCET | 0 | 0 | 0 | 0 | 0 | 2 | 0 | 64 | -55501841
23 | K | 221521902 | Montáž ústredne HSP vrátane príslušsnstva | ks | 1 |  | 0 |  |  |  | znížená | 65.804 | 65.804 | 0 | 0 | 0 | 0 | 64 | K | 2 | ROZPOCET | 0 | 0 | 0 | 0 | 0 | 2 | 0 | 64 | 298042420
24 | M | 583944 | HSP ústredňa ref. VARIODYN® D1 Comprio 4-8 net (síťová verze) | ks | 1 |  | 0 |  |  |  | znížená | 0 | 0 | 0 | 0 | 0 | 0 | 256 | M | 2 | ROZPOCET | 0 | 0 | 0 | 0 | 0 | 2 | 0 | 64 | -530568416
25 | M | 583708 | Ventilačný panel 1HU | ks | 1 |  | 0 |  |  |  | znížená | 0 | 0 | 0 | 0 | 0 | 0 | 256 | M | 2 | ROZPOCET | 0 | 0 | 0 | 0 | 0 | 2 | 0 | 64 | 565630983
26 | M | 583308 | Ručný mikrofon | ks | 1 |  | 0 |  |  |  | znížená | 0 | 0 | 0 | 0 | 0 | 0 | 256 | M | 2 | ROZPOCET | 0 | 0 | 0 | 0 | 0 | 2 | 0 | 64 | -1744532122
27 | M | 583444 | Založný kábel ref. RC 44 VARIODYN D1 - 0,5 m | ks | 1 |  | 0 |  |  |  | znížená | 0 | 0 | 0 | 0 | 0 | 0 | 256 | M | 2 | ROZPOCET | 0 | 0 | 0 | 0 | 0 | 2 | 0 | 64 | -1425466424
28 | M | 584913 | Kryt | ks | 1 |  | 0 |  |  |  | znížená | 0 | 0 | 0 | 0 | 0 | 0 | 256 | M | 2 | ROZPOCET | 0 | 0 | 0 | 0 | 0 | 2 | 0 | 64 | 1555917491
29 | M | 583413 | Kábelová sada akumulátory - zosilovač 4XD125 | ks | 1 |  | 0 |  |  |  | znížená | 0 | 0 | 0 | 0 | 0 | 0 | 256 | M | 2 | ROZPOCET | 0 | 0 | 0 | 0 | 0 | 2 | 0 | 64 | -1720042559
30 | M | 581732 | Akumulator 12V / 65 Ah pre PSU | ks | 1 |  | 0 |  |  |  | znížená | 0 | 0 | 0 | 0 | 0 | 0 | 256 | M | 2 | ROZPOCET | 0 | 0 | 0 | 0 | 0 | 2 | 0 | 64 | 1220815527
31 | M | 583414 | Kabl.sada ref. 4XD125B - Comprio | ks | 1 |  | 0 |  |  |  | znížená | 0 | 0 | 0 | 0 | 0 | 0 | 256 | M | 2 | ROZPOCET | 0 | 0 | 0 | 0 | 0 | 2 | 0 | 64 | -1881955893
32 | M | 583467 | CAT5 patch kabel, 1.0 m šedý | ks | 3 |  | 0 |  |  |  | znížená | 0 | 0 | 0 | 0 | 0 | 0 | 256 | M | 2 | ROZPOCET | 0 | 0 | 0 | 0 | 0 | 2 | 0 | 64 | 1771174253
33 | M | 583703 | Montážna sada 1 pre 19" skriňu | ks | 1 |  | 0 |  |  |  | znížená | 0 | 0 | 0 | 0 | 0 | 0 | 256 | M | 2 | ROZPOCET | 0 | 0 | 0 | 0 | 0 | 2 | 0 | 64 | -1719380403
34 | K | 221521921 | Montáž digitálnej stanice hlásateľa | ks | 1 |  | 0 |  |  |  | znížená | 44.962 | 44.962 | 0 | 0 | 0 | 0 | 64 | K | 2 | ROZPOCET | 0 | 0 | 0 | 0 | 0 | 2 | 0 | 64 | -557546205
35 | M | 50072 | Digitální stanice hlásateĺa ref. DCS15 | ks | 1 |  | 0 |  |  |  | znížená | 0 | 0 | 0 | 0 | 0 | 0 | 256 | M | 2 | ROZPOCET | 0 | 0 | 0 | 0 | 0 | 2 | 0 | 64 | -1669398534
36 | M | 49490 | Digitálny klavesový modul ref. DKM18 | ks | 1 |  | 0 |  |  |  | znížená | 0 | 0 | 0 | 0 | 0 | 0 | 256 | M | 2 | ROZPOCET | 0 | 0 | 0 | 0 | 0 | 2 | 0 | 64 | -197094750
37 | M | 48623 | MM optoprevodník rozhranie DAL pre DCS | ks | 1 |  | 0 |  |  |  | znížená | 0 | 0 | 0 | 0 | 0 | 0 | 256 | M | 2 | ROZPOCET | 0 | 0 | 0 | 0 | 0 | 2 | 0 | 64 | 1714029057
38 | M | 44104 | Sieťový napájací zdroj pre prevodník LWL a DCS / UIM ref. VARIODYN D1 | ks | 1 |  | 0 |  |  |  | znížená | 0 | 0 | 0 | 0 | 0 | 0 | 256 | M | 2 | ROZPOCET | 0 | 0 | 0 | 0 | 0 | 2 | 0 | 64 | -979171802
39 | M | 44110 | Univerzalní modul rozhraní UIM | ks | 1 |  | 0 |  |  |  | znížená | 0 | 0 | 0 | 0 | 0 | 0 | 256 | M | 2 | ROZPOCET | 0 | 0 | 0 | 0 | 0 | 2 | 0 | 64 | -1339349472
40 | K | 221521922.S | Montáž digitálnej stanice hlásateľa pre hasičov | ks | 1 |  | 0 |  |  |  | znížená | 64.118 | 64.118 | 0 | 0 | 0 | 0 | 64 | K | 2 | ROZPOCET | 0 | 0 | 0 | 0 | 0 | 2 | 0 | 64 | 1488599435
41 | M | 583305.21 | Digitálna stanica hlásateľa pre hasičov ref. DCSF7 | ks | 1 |  | 0 |  |  |  | znížená | 0 | 0 | 0 | 0 | 0 | 0 | 256 | M | 2 | ROZPOCET | 0 | 0 | 0 | 0 | 0 | 2 | 0 | 64 | 74005882
| D | HZS | Hodinové zúčtovacie sadzby |  |  |  | 0 | [5 empty] | 169.6 |  | 0 |  | 0 | 4 | D | 0 | ROZPOCET | [6 empty] | 0
42 | K | HZS000111 | Stavebno montážne práce menej náročne, pomocné alebo manupulačné (Tr. 1) v rozsahu viac ako 8 hodín | hod | 80 |  | 0 |  |  |  | znížená | 1.06 | 84.8 | 0 | 0 | 0 | 0 | 512 | K | 1 | ROZPOCET | 0 | 0 | 0 | 0 | 0 | 2 | 0 | 512 | -818687192
43 | K | HZS000113 | Stavebno montážne práce náročné ucelené - odborné, tvorivé remeselné (Tr. 3) v rozsahu viac ako 8 hodín | hod | 80 |  | 0 |  |  |  | znížená | 1.06 | 84.8 | 0 | 0 | 0 | 0 | 512 | K | 1 | ROZPOCET | 0 | 0 | 0 | 0 | 0 | 2 | 0 | 512 | 1687990175
| D | OST | Ostatné práce |  |  |  | 0 | [5 empty] | 0 |  | 0 |  | 0 | 5 | D | 0 | ROZPOCET | [6 empty] | 0
44 | K | 000600011 | Podružný a drobný materiál | ks | 1 |  | 0 |  |  |  | znížená | 0 | 0 | 0 | 0 | 0 | 0 | 1024 | K | 1 | ROZPOCET | 0 | 0 | 0 | 0 | 0 | 2 | 0 | 1024 | -950547051
45 | K | 000600012 | Uvedenie zariadenia do prevádzky vrátane programovania | ks | 1 |  | 0 |  |  |  | znížená | 0 | 0 | 0 | 0 | 0 | 0 | 1024 | K | 1 | ROZPOCET | 0 | 0 | 0 | 0 | 0 | 2 | 0 | 1024 | -1327606765
46 | K | 001000034 | Skúšky a revízie | ks | 1 |  | 0 |  |  |  | znížená | 0 | 0 | 0 | 0 | 0 | 0 | 1024 | K | 1 | ROZPOCET | 0 | 0 | 0 | 0 | 0 | 2 | 0 | 1024 | 1482828562

## SO 301
[9 empty] | >> skryté stĺpce << | [9 empty] | {22723e2f-2ff4-4705-8cfc-09024371ca08}
0
| KRYCÍ LIST ROZPOČTU | [8 empty] | v --- nižšie sa nachádzajú doplnkové a pomocné údaje k zostavám --- v | [8 empty] | False
Stavba:
KC Rača RPD
Objekt:
SO 301 - Vodovodná prípojka
| JKSO: |  |  |  |  | KS:
| Miesto: |  |  |  |  | Dátum: | 21. 3. 2025
| Objednávateľ: |  |  |  |  | IČO:
IČ DPH:
| Zhotoviteľ: |  |  |  |  | IČO:
IČ DPH:
| Projektant: |  |  |  |  | IČO:
IČ DPH:
| Spracovateľ: |  |  |  |  | IČO:
IČ DPH:
Poznámka:
| Cena bez DPH | [5 empty] | 0
|  |  | Základ dane |  |  | Sadzba dane | Výška dane
| DPH | základná | 0 |  |  | 23% | 0
|  | znížená | 0 |  |  | 23% | 0
|  | zákl. prenesená | 0 |  |  | 23% | 0
|  | zníž. prenesená | 0 |  |  | 23% | 0
|  | nulová | 0 |  |  | 0% | 0
| Cena s DPH |  |  | v | EUR |  | 0
| Projektant |  |  | Spracovateľ
| Dátum a podpis: |  | Pečiatka | Dátum a podpis: |  |  | Pečiatka
| Objednávateľ |  |  | Zhotoviteľ
| Dátum a podpis: |  | Pečiatka | Dátum a podpis: |  |  | Pečiatka
REKAPITULÁCIA ROZPOČTU
Stavba:
KC Rača RPD
Objekt:
SO 301 - Vodovodná prípojka
Miesto: | [5 empty] | Dátum: | 21. 3. 2025
Objednávateľ: | [5 empty] | Projektant:
Zhotoviteľ: | [5 empty] | Spracovateľ:
Kód dielu - Popis | [6 empty] | Cena celkom [EUR]
Náklady z rozpočtu | [6 empty] | 0 | [12 empty] | -1
| 01 - Zameranie stavby - opávneným geodetom | [5 empty] | 0
| 5 - Komunikácie | [5 empty] | 0
| 9 - Ostatné konštrukcie a práce-búranie | [5 empty] | 0
| HSV - Práce a dodávky HSV | [5 empty] | 0
| 1 - Zemné práce | [5 empty] | 0
| 4 - Vodorovné konštrukcie | [5 empty] | 0
| D1 - | [5 empty] | 0
| 8 - Rúrové vedenie | [5 empty] | 0
| PSV - Práce a dodávky PSV | [5 empty] | 0
| 722 - Zdravotechnika | [5 empty] | 0
| 725 - Zdravotechnika - zariaďovacie predmety | [5 empty] | 0
| M - M | [5 empty] | 0
| 46-M - Zemné práce pri extr.mont.prácach | [5 empty] | 0
ROZPOČET
Stavba:
KC Rača RPD
Objekt:
SO 301 - Vodovodná prípojka
Miesto: | [5 empty] | Dátum: | 21. 3. 2025
Objednávateľ: | [5 empty] | Projektant:
Zhotoviteľ: | [5 empty] | Spracovateľ:
PČ | Typ | Kód | Popis | MJ | Množstvo | J.cena [EUR] | Cena celkom [EUR] | Cenová sústava |  |  | DPH | J. Nh [h] | Nh celkom [h] | J. hmotnosť [t] | Hmotnosť celkom [t] | J. suť [t] | Suť Celkom [t]
Náklady z rozpočtu | [6 empty] | 0 | [5 empty] | 333.31 |  | 50.6655 |  | 12.6675 |  | D | -1 | [7 empty] | 0
| D | 01 | Zameranie stavby - opávneným geodetom |  |  |  | 0 | [5 empty] | 0 |  | 0 |  | 0 | 1 | D | 0 | ROZPOCET | [6 empty] | 0
1 | K | 960101002.S | Vytýčenie priestorovej polohy objektu alebo stavby - stavebné objekty líniové – cestné, železničné, vodné toky, inžinierske siete | bod | 30 |  | 0 |  |  |  | znížená | 0 | 0 | 0 | 0 | 0 | 0 | 64 | K | 1 | ROZPOCET | 0 | 0 | 0 | 0 | 0 | 2 | 0 | 64 | -1428554423
| D | 5 | Komunikácie |  |  |  | 0 | [5 empty] | 19.9547 |  | 13.9415 |  | 0 | 1 | D | 0 | ROZPOCET | [6 empty] | 0
2 | K | 566902213.S | Vyspravenie podkladu po prekopoch inžinierskych sietí plochy nad 15 m2 štrkopieskom, po zhutnení hr. 200 mm | m2 | 10.5 |  | 0 |  |  |  | znížená | 0.182 | 1.911 | 0.40481 | 4.2505 | 0 | 0 | 4 | K | 1 | ROZPOCET | 0 | 0 | 0 | 0 | 0 | 2 | 0 | 4 | -1429086536
3 | K | 566902252.S | Vyspravenie podkladu po prekopoch inžinierskych sietí plochy nad 15 m2 asfaltovým betónom ACP, po zhutnení hr. 150 mm | m2 | 12.42 |  | 0 |  |  |  | znížená | 0.6676 | 8.2916 | 0.39561 | 4.9135 | 0 | 0 | 4 | K | 1 | ROZPOCET | 0 | 0 | 0 | 0 | 0 | 2 | 0 | 4 | -386370545
4 | K | 566902263.S | Vyspravenie podkladu po prekopoch inžinierskych sietí plochy nad 15 m2 podkladovým betónom PB I tr. C 20/25 hr. 200 mm | m2 | 10.5 |  | 0 |  |  |  | znížená | 0.92877 | 9.7521 | 0.455 | 4.7775 | 0 | 0 | 4 | K | 1 | ROZPOCET | 0 | 0 | 0 | 0 | 0 | 2 | 0 | 4 | 1092802780
| D | 9 | Ostatné konštrukcie a práce-búranie |  |  |  | 0 | [5 empty] | 30.01 |  | 0 |  | 12.6675 | 1 | D | 0 | ROZPOCET | [6 empty] | 0
5 | K | 113107144.S | Odstránenie krytu asfaltového v ploche do 200 m2, hr. nad 150 do 200 mm, -0,50000t | m2 | 12.42 |  | 0 |  |  |  | znížená | 0.827 | 10.2713 | 0 | 0 | 0.5 | 6.21 | 4 | K | 1 | ROZPOCET | 0 | 0 | 0 | 0 | 0 | 2 | 0 | 4 | -1796882146
6 | K | 113107143.S | Odstránenie krytu asfaltového v ploche do 200 m2, hr. nad 100 do 150 mm, -0,37500t | m2 | 10.5 |  | 0 |  |  |  | znížená | 0.592 | 6.216 | 0 | 0 | 0.375 | 3.9375 | 4 | K | 1 | ROZPOCET | 0 | 0 | 0 | 0 | 0 | 2 | 0 | 4 | -426937254
7 | K | 113307112.S | Odstránenie podkladu v ploche do 200 m2 z kameniva ťaženého, hr.100- 200mm, -0,24000t | m2 | 10.5 |  | 0 |  |  |  | znížená | 0.355 | 3.7275 | 0 | 0 | 0.24 | 2.52 | 4 | K | 1 | ROZPOCET | 0 | 0 | 0 | 0 | 0 | 2 | 0 | 4 | -771735442
8 | K | 919735112.S | Rezanie existujúceho asfaltového krytu alebo podkladu hĺbky nad 50 do 100 mm | m | 28.4 |  | 0 |  |  |  | znížená | 0.185 | 5.254 | 0 | 0 | 0 | 0 | 4 | K | 1 | ROZPOCET | 0 | 0 | 0 | 0 | 0 | 2 | 0 | 4 | -921881191
9 | K | 979084216.1 | Vodorovná doprava vybúraných hmôt po suchu bez naloženia, ale so zložením na vzdialenosť do 5 km | t | 6.063 |  | 0 |  |  |  | znížená | 0 | 0 | 0 | 0 | 0 | 0 | 4 | K | 1 | ROZPOCET | 0 | 0 | 0 | 0 | 0 | 2 | 0 | 4 | -124226430
10 | K | 979087213.S | Nakladanie na dopravné prostriedky pre vodorovnú dopravu vybúraných hmôt | t | 6.063 |  | 0 |  |  |  | znížená | 0.749 | 4.5412 | 0 | 0 | 0 | 0 | 4 | K | 1 | ROZPOCET | 0 | 0 | 0 | 0 | 0 | 2 | 0 | 4 | 34295948
11 | K | 979089012.S | Poplatok za skládku - betón, tehly, dlaždice (17 01) ostatné | t | 6.063 |  | 0 |  |  |  | znížená | 0 | 0 | 0 | 0 | 0 | 0 | 4 | K | 1 | ROZPOCET | 0 | 0 | 0 | 0 | 0 | 2 | 0 | 4 | 1972082434
| D | HSV | Práce a dodávky HSV |  |  |  | 0 | [5 empty] | 177.0117 |  | 36.5073 |  | 0 | 1 | D | 0 | ROZPOCET | [6 empty] | 0
| D | 1 | Zemné práce |  |  |  | 0 | [5 empty] | 169.6726 |  | 25.366 |  | 0 | 1 | D | 1 | ROZPOCET | [6 empty] | 0
12 | K | 119001801.S | Ochranné zábradlie okolo výkopu, drevené výšky 1,10 m dvojtyčové | m | 80 |  | 0 |  |  |  | znížená | 0.27 | 21.6 | 0.0036 | 0.288 | 0 | 0 | 4 | K | 2 | ROZPOCET | 0 | 0 | 0 | 0 | 0 | 2 | 0 | 4 | -1371646946
13 | K | 131201101.S | Výkop nezapaženej jamy v hornine 3, do 100 m3 | m3 | 21.27 |  | 0 |  |  |  | znížená | 0.838 | 17.8243 | 0 | 0 | 0 | 0 | 4 | K | 2 | ROZPOCET | 0 | 0 | 0 | 0 | 0 | 2 | 0 | 4 | -125570089
14 | K | 131201109.S | Hĺbenie nezapažených jám a zárezov. Príplatok za lepivosť horniny 3 | m3 | 6.381 |  | 0 |  |  |  | znížená | 0.042 | 0.268 | 0 | 0 | 0 | 0 | 4 | K | 2 | ROZPOCET | 0 | 0 | 0 | 0 | 0 | 2 | 0 | 4 | 2022655618
15 | K | 132201201.S | Výkop ryhy šírky 600-2000mm horn.3 do 100m3 | m3 | 42.12 |  | 0 |  |  |  | znížená | 1.509 | 63.5591 | 0 | 0 | 0 | 0 | 4 | K | 2 | ROZPOCET | 0 | 0 | 0 | 0 | 0 | 2 | 0 | 4 | 12
16 | K | 132201209 | Príplatok k cenám za lepivosť horniny 3 | m3 | 12.636 |  | 0 |  |  |  | znížená | 0 | 0 | 0 | 0 | 0 | 0 | 4 | K | 2 | ROZPOCET | 0 | 0 | 0 | 0 | 0 | 2 | 0 | 4 | 14
17 | K | 162201101.S | Vodorovné premiestnenie výkopku z horniny 1-4 do 20m | m3 | 63.39 |  | 0 |  |  |  | znížená | 0.081 | 5.1346 | 0 | 0 | 0 | 0 | 4 | K | 2 | ROZPOCET | 0 | 0 | 0 | 0 | 0 | 2 | 0 | 4 | -2115349025
18 | K | 166101101.S | Prehodenie neuľahnutého výkopku z horniny 1 až 4 | m3 | 63.39 |  | 0 |  |  |  | znížená | 0.279 | 17.6858 | 0 | 0 | 0 | 0 | 4 | K | 2 | ROZPOCET | 0 | 0 | 0 | 0 | 0 | 2 | 0 | 4 | 1916636753
19 | K | 167101101.S | Nakladanie neuľahnutého výkopku z hornín tr.1-4 do 100 m3 | m3 | 19.596 |  | 0 |  |  |  | znížená | 0.617 | 12.0907 | 0 | 0 | 0 | 0 | 4 | K | 2 | ROZPOCET | 0 | 0 | 0 | 0 | 0 | 2 | 0 | 4 | -561929740
20 | K | 171209002.S | Poplatok za skládku - zemina a kamenivo (17 05), ostatné | t | 19.596 |  | 0 |  |  |  | znížená | 0 | 0 | 0 | 0 | 0 | 0 | 4 | K | 2 | ROZPOCET | 0 | 0 | 0 | 0 | 0 | 2 | 0 | 4 | -1175379768
21 | K | 174101001.S | Zásyp sypaninou so zhutnením jám, šachiet, rýh, zárezov alebo okolo objektov do 100 m3 | m3 | 43.794 |  | 0 |  |  |  | znížená | 0.242 | 10.5981 | 0 | 0 | 0 | 0 | 4 | K | 2 | ROZPOCET | 0 | 0 | 0 | 0 | 0 | 2 | 0 | 4 | 1367680125
22 | K | 175101101.S | Obsyp potrubia sypaninou z vhodných hornín 1 až 4 bez prehodenia sypaniny | m3 | 13.932 |  | 0 |  |  |  | znížená | 1.501 | 20.9119 | 0 | 0 | 0 | 0 | 4 | K | 2 | ROZPOCET | 0 | 0 | 0 | 0 | 0 | 2 | 0 | 4 | 24
23 | M | 583310002900.S | Štrkopiesok frakcia 0-16 mm | t | 25.078 |  | 0 |  |  |  | znížená | 0 | 0 | 1 | 25.078 | 0 | 0 | 8 | M | 2 | ROZPOCET | 0 | 0 | 0 | 0 | 0 | 2 | 0 | 4 | 26
| D | 4 | Vodorovné konštrukcie |  |  |  | 0 | [5 empty] | 7.3392 |  | 11.1413 |  | 0 | 1 | D | 1 | ROZPOCET | [6 empty] | 0
24 | K | 451573111.S | Lôžko pod potrubie, stoky a drobné objekty, v otvorenom výkope z piesku a štrkopiesku do 63 mm | m3 | 4.644 |  | 0 |  |  |  | znížená | 1.246 | 5.7864 | 1.8908 | 8.7808 | 0 | 0 | 4 | K | 2 | ROZPOCET | 0 | 0 | 0 | 0 | 0 | 2 | 0 | 4 | -921992489
25 | K | 452311131.S | Dosky, bloky, sedlá z betónu v otvorenom výkope tr. C 12/15 | m3 | 1.065 |  | 0 |  |  |  | znížená | 1.458 | 1.5528 | 2.2165 | 2.3605 | 0 | 0 | 4 | K | 2 | ROZPOCET | 0 | 0 | 0 | 0 | 0 | 2 | 0 | 4 | 634777869
| D | D1 |  |  |  |  | 0 | [5 empty] | 102.449 |  | 0.20343 |  | 0 | 1 | D | 0 | ROZPOCET | [6 empty] | 0
| D | 8 | Rúrové vedenie |  |  |  | 0 | [5 empty] | 102.449 |  | 0.20343 |  | 0 | 1 | D | 1 | ROZPOCET | [6 empty] | 0
26 | K | 871221118.S | Montáž vodovodného potrubia z dvojvsrtvového PE 100 SDR11, SDR17 zváraných elektrotvarovkami D 63x5,8 mm | m | 46.8 |  | 0 |  |  |  | znížená | 0.026 | 1.2168 | 0 | 0 | 0 | 0 | 4 | K | 2 | ROZPOCET | 0 | 0 | 0 | 0 | 0 | 2 | 0 | 4 | 34
27 | M | 286130033700.S | Rúra HDPE na vodu PE100 PN16 SDR11 63x5,8x100 m | m | 49.14 |  | 0 |  |  |  | znížená | 0 | 0 | 0.00105 | 0.051597 | 0 | 0 | 8 | M | 2 | ROZPOCET | 0 | 0 | 0 | 0 | 0 | 2 | 0 | 4 | 36
28 | K | 891211111.S | Montáž vodovodného posúvača s osadením zemnej súpravy (bez poklopov) DN 50 | ks | 1 |  | 0 |  |  |  | znížená | 1.208 | 1.208 | 0.00067746 | 0.00067746 | 0 | 0 | 4 | K | 2 | ROZPOCET | 0 | 0 | 0 | 0 | 0 | 2 | 0 | 4 | 691429662
29 | M | 422210008900.S | Posúvač s hrdlami s tesnením, DN 50, D 63 mm, dĺ. 226 mm, liatina, PN 16 | ks | 1 |  | 0 |  |  |  | znížená | 0 | 0 | 0.0081 | 0.0081 | 0 | 0 | 8 | M | 2 | ROZPOCET | 0 | 0 | 0 | 0 | 0 | 2 | 0 | 4 | -483490902
30 | M | 422710000900.S | Zemná súprava teleskopická pre guľový kohút DN 32-50 | ks | 1 |  | 0 |  |  |  | znížená | 0 | 0 | 0.0011 | 0.0011 | 0 | 0 | 8 | M | 2 | ROZPOCET | 0 | 0 | 0 | 0 | 0 | 2 | 0 | 4 | -102330197
31 | K | 891219111.S | Montáž navrtávacieho pásu s ventilom menovitého tlaku 1 MPa na potrubí z rúr liat., oceľ., plast. DN 50 | ks | 1 |  | 0 |  |  |  | znížená | 3.01 | 3.01 | 0 | 0 | 0 | 0 | 4 | K | 2 | ROZPOCET | 0 | 0 | 0 | 0 | 0 | 2 | 0 | 4 | -2043872229
32 | M | 551180001700.S | Navrtávaci pás uzáverový DN 100 - 5/4" až 2" na vodu, z tvárnej liatiny pre liatinové a oceľové potrubie | ks | 1 |  | 0 |  |  |  | znížená | 0 | 0 | 0.0027 | 0.0027 | 0 | 0 | 8 | M | 2 | ROZPOCET | 0 | 0 | 0 | 0 | 0 | 2 | 0 | 4 | 201890643
33 | K | 230203055.S | Montáž objímky so zarážkou PE 100 SDR 11 D 63 mm | ks | 2 |  | 0 |  |  |  | znížená | 0.3266 | 0.6532 | 0 | 0 | 0 | 0 | 64 | K | 2 | ROZPOCET | 0 | 0 | 0 | 0 | 0 | 2 | 0 | 64 | 50115333
34 | M | 286530184000.S | Objímka so zarážkou, elektrotvarovka PE 100 SDR 11 D 63 mm | ks | 2 |  | 0 |  |  |  | znížená | 0 | 0 | 0.00022 | 0.00044 | 0 | 0 | 128 | M | 2 | ROZPOCET | 0 | 0 | 0 | 0 | 0 | 2 | 0 | 128 | 1177583051
35 | K | 893301001.S | Osadenie vodomernej šachty železobetónovej, hmotnosti do 3 t | ks | 1 |  | 0 |  |  |  | znížená | 3.779 | 3.779 | 0 | 0 | 0 | 0 | 4 | K | 2 | ROZPOCET | 0 | 0 | 0 | 0 | 0 | 2 | 0 | 4 | -723345960
36 | M | 1200900 | Vodomerná šachta 1200x900x1800mm | ks | 1 |  | 0 |  |  |  | znížená | 0 | 0 | 0 | 0 | 0 | 0 | 8 | M | 2 | ROZPOCET | 0 | 0 | 0 | 0 | 0 | 2 | 0 | 4 | 355473755
37 | K | 893301003.S | Osadenie vodomernej šachty železobetónovej, hmotnosti nad 6 do 9 t | ks | 1 |  | 0 |  |  |  | znížená | 5.118 | 5.118 | 0 | 0 | 0 | 0 | 4 | K | 2 | ROZPOCET | 0 | 0 | 0 | 0 | 0 | 2 | 0 | 4 | -2083890706
38 | M | 20501400 | Vodomerná šachta 2050x1400x1800mm | ks | 1 |  | 0 |  |  |  | znížená | 0 | 0 | 0 | 0 | 0 | 0 | 8 | M | 2 | ROZPOCET | 0 | 0 | 0 | 0 | 0 | 2 | 0 | 4 | -87754320
39 | K | 893301003.S1 | Montáž vodomernej zostavy DN50 | ks | 1 |  | 0 |  |  |  | znížená | 5.118 | 5.118 | 0 | 0 | 0 | 0 | 4 | K | 2 | ROZPOCET | 0 | 0 | 0 | 0 | 0 | 2 | 0 | 4 | 53902547
40 | M | 2861668816 | Prechodka PE/oceľ DN 63/50 | ks | 1 |  | 0 |  |  |  | znížená | 0 | 0 | 0 | 0 | 0 | 0 | 8 | M | 2 | ROZPOCET | 0 | 0 | 0 | 0 | 0 | 2 | 0 | 4 | 1992112650
41 | M | 5517400630 | Armatúry a príslušenstvo, guľový kohút DN50 - voda | ks | 2 |  | 0 |  |  |  | znížená | 0 | 0 | 0 | 0 | 0 | 0 | 8 | M | 2 | ROZPOCET | 0 | 0 | 0 | 0 | 0 | 2 | 0 | 4 | 672101855
42 | M | 5517401570 | Armatúry a príslušenstvo, ventil vypúšťací DN15 | ks | 1 |  | 0 |  |  |  | znížená | 0 | 0 | 0 | 0 | 0 | 0 | 8 | M | 2 | ROZPOCET | 0 | 0 | 0 | 0 | 0 | 2 | 0 | 4 | -1213243399
43 | M | 5517400400 | Armatúry a príslušenstvo, filter Y DN50 | ks | 1 |  | 0 |  |  |  | znížená | 0 | 0 | 0 | 0 | 0 | 0 | 8 | M | 2 | ROZPOCET | 0 | 0 | 0 | 0 | 0 | 2 | 0 | 4 | 1442666194
44 | M | 5517401180 | Armatúry a príslušenstvo, spätný ventil DN50 | ks | 1 |  | 0 |  |  |  | znížená | 0 | 0 | 0 | 0 | 0 | 0 | 8 | M | 2 | ROZPOCET | 0 | 0 | 0 | 0 | 0 | 2 | 0 | 4 | -958625681
45 | M | 72560 | Vodomer Qn 6,0 DN32 5/4" | ks | 1 |  | 0 |  |  |  | znížená | 0 | 0 | 0 | 0 | 0 | 0 | 8 | M | 2 | ROZPOCET | 0 | 0 | 0 | 0 | 0 | 2 | 0 | 4 | -1279492501
46 | M | 3195800017 | Redukcia | ks | 2 |  | 0 |  |  |  | znížená | 0 | 0 | 0 | 0 | 0 | 0 | 8 | M | 2 | ROZPOCET | 0 | 0 | 0 | 0 | 0 | 2 | 0 | 4 | 172518993
47 | M | 31958000191 | Priamy kus DN32, dl. 200-300 | ks | 2 |  | 0 |  |  |  | znížená | 0 | 0 | 0 | 0 | 0 | 0 | 8 | M | 2 | ROZPOCET | 0 | 0 | 0 | 0 | 0 | 2 | 0 | 4 | -1443420466
48 | K | 899401112.S | Osadenie poklopu liatinového posúvačového | ks | 1 |  | 0 |  |  |  | znížená | 0.816 | 0.816 | 0.11865 | 0.11865 | 0 | 0 | 4 | K | 2 | ROZPOCET | 0 | 0 | 0 | 0 | 0 | 2 | 0 | 4 | 680760381
49 | M | 552410000100.S | Poklop posúvačový Y 4504 | ks | 1 |  | 0 |  |  |  | znížená | 0 | 0 | 0.016 | 0.016 | 0 | 0 | 8 | M | 2 | ROZPOCET | 0 | 0 | 0 | 0 | 0 | 2 | 0 | 4 | 88291785
50 | K | 892273111.S | Preplach a dezinfekcia vodovodného potrubia DN od 80 do 125 | m | 46.8 |  | 0 |  |  |  | znížená | 0.276 | 12.9168 | 0 | 0 | 0 | 0 | 4 | K | 2 | ROZPOCET | 0 | 0 | 0 | 0 | 0 | 2 | 0 | 4 | 76
51 | K | 892241111.S | Ostatné práce na rúrovom vedení, tlakové skúšky vodovodného potrubia DN do 80 | m | 46.8 |  | 0 |  |  |  | znížená | 0.041 | 1.9188 | 0 | 0 | 0 | 0 | 4 | K | 2 | ROZPOCET | 0 | 0 | 0 | 0 | 0 | 2 | 0 | 4 | 78
52 | K | 899721111.S | Vyhľadávací vodič na potrubí PVC DN do 150 | m | 46.8 |  | 0 |  |  |  | znížená | 0.03 | 1.404 | 8.9e-05 | 0.0041652 | 0 | 0 | 4 | K | 2 | ROZPOCET | 0 | 0 | 0 | 0 | 0 | 2 | 0 | 4 | -1131133162
53 | K | 998276101.S | Presun hmôt pre rúrové vedenie hĺbené z rúr z plast., hmôt alebo sklolamin. v otvorenom výkope | t | 50.652 |  | 0 |  |  |  | znížená | 1.289 | 65.2904 | 0 | 0 | 0 | 0 | 4 | K | 2 | ROZPOCET | 0 | 0 | 0 | 0 | 0 | 2 | 0 | 4 | 142
| D | PSV | Práce a dodávky PSV |  |  |  | 0 | [5 empty] | 1.4275 |  | 0.0038492 |  | 0 | 2 | D | 0 | ROZPOCET | [6 empty] | 0
| D | 722 | Zdravotechnika |  |  |  | 0 | [5 empty] | 1.3655 |  | 0.0038492 |  | 0 | 2 | D | 1 | ROZPOCET | [6 empty] | 0
54 | K | 722221020.S | Montáž guľového kohúta závitového priameho pre vodu G 1 | ks | 6 |  | 0 |  |  |  | znížená | 0.22759 | 1.3655 | 5.154e-05 | 0.00030924 | 0 | 0 | 16 | K | 2 | ROZPOCET | 0 | 0 | 0 | 0 | 0 | 2 | 0 | 16 | 815931536
55 | M | 551110005100.S | Guľový uzáver pre vodu 1", niklovaná mosadz | ks | 6 |  | 0 |  |  |  | znížená | 0 | 0 | 0.00059 | 0.00354 | 0 | 0 | 32 | M | 2 | ROZPOCET | 0 | 0 | 0 | 0 | 0 | 2 | 0 | 16 | 885784936
| D | 725 | Zdravotechnika - zariaďovacie predmety |  |  |  | 0 | [5 empty] | 0.062 |  | 0 |  | 0 | 2 | D | 1 | ROZPOCET | [6 empty] | 0
56 | K | 725220911.S1 | Odpojenie rozvodu vody na potrubí | ks | 1 |  | 0 |  |  |  | znížená | 0.062 | 0.062 | 0 | 0 | 0 | 0 | 16 | K | 2 | ROZPOCET | 0 | 0 | 0 | 0 | 0 | 2 | 0 | 16 | -1511214883
| D | M | M |  |  |  | 0 | [5 empty] | 2.457 |  | 0.00936 |  | 0 | 3 | D | 0 | ROZPOCET | [6 empty] | 0
| D | 46-M | Zemné práce pri extr.mont.prácach |  |  |  | 0 | [5 empty] | 2.457 |  | 0.00936 |  | 0 | 3 | D | 1 | ROZPOCET | [6 empty] | 0
57 | K | 899721131.S | Označenie vodovodného potrubia bielou výstražnou fóliou | m | 46.8 |  | 0 |  |  |  | znížená | 0.0525 | 2.457 | 0.0001 | 0.00468 | 0 | 0 | 64 | K | 2 | ROZPOCET | 0 | 0 | 0 | 0 | 0 | 2 | 0 | 64 | 144
58 | M | 283230008400.S | Výstražná fólia PE, š. 100 mm, pre výkopy, farba biela | m | 46.8 |  | 0 |  |  |  | znížená | 0 | 0 | 0.0001 | 0.00468 | 0 | 0 | 256 | M | 2 | ROZPOCET | 0 | 0 | 0 | 0 | 0 | 2 | 0 | 64 | 146

## SO 401
[9 empty] | >> skryté stĺpce << | [9 empty] | {f2ce8e7e-bf13-4fd5-8b10-d5807f81793a}
0
| KRYCÍ LIST ROZPOČTU | [8 empty] | v --- nižšie sa nachádzajú doplnkové a pomocné údaje k zostavám --- v | [8 empty] | False
Stavba:
KC Rača RPD
Objekt:
SO 401 - Splašková kanalizácia
| JKSO: |  |  |  |  | KS:
| Miesto: |  |  |  |  | Dátum: | 21. 3. 2025
| Objednávateľ: |  |  |  |  | IČO:
IČ DPH:
| Zhotoviteľ: |  |  |  |  | IČO:
IČ DPH:
| Projektant: |  |  |  |  | IČO:
IČ DPH:
| Spracovateľ: |  |  |  |  | IČO:
IČ DPH:
Poznámka:
| Cena bez DPH | [5 empty] | 0
|  |  | Základ dane |  |  | Sadzba dane | Výška dane
| DPH | základná | 0 |  |  | 23% | 0
|  | znížená | 0 |  |  | 23% | 0
|  | zákl. prenesená | 0 |  |  | 23% | 0
|  | zníž. prenesená | 0 |  |  | 23% | 0
|  | nulová | 0 |  |  | 0% | 0
| Cena s DPH |  |  | v | EUR |  | 0
| Projektant |  |  | Spracovateľ
| Dátum a podpis: |  | Pečiatka | Dátum a podpis: |  |  | Pečiatka
| Objednávateľ |  |  | Zhotoviteľ
| Dátum a podpis: |  | Pečiatka | Dátum a podpis: |  |  | Pečiatka
REKAPITULÁCIA ROZPOČTU
Stavba:
KC Rača RPD
Objekt:
SO 401 - Splašková kanalizácia
Miesto: | [5 empty] | Dátum: | 21. 3. 2025
Objednávateľ: | [5 empty] | Projektant:
Zhotoviteľ: | [5 empty] | Spracovateľ:
Kód dielu - Popis | [6 empty] | Cena celkom [EUR]
Náklady z rozpočtu | [6 empty] | 0 | [12 empty] | -1
| 01 - Zameranie stavby - opávneným geodetom | [5 empty] | 0
| 5 - Komunikácie | [5 empty] | 0
| 9 - Ostatné konštrukcie a práce-búranie | [5 empty] | 0
| HSV - Práce a dodávky HSV | [5 empty] | 0
| 1 - Zemné práce | [5 empty] | 0
| 4 - Vodorovné konštrukcie | [5 empty] | 0
| D1 - | [5 empty] | 0
| 8 - Rúrové vedenie | [5 empty] | 0
| 46-M - Zemné práce pri extr.mont.prácach | [5 empty] | 0
ROZPOČET
Stavba:
KC Rača RPD
Objekt:
SO 401 - Splašková kanalizácia
Miesto: | [5 empty] | Dátum: | 21. 3. 2025
Objednávateľ: | [5 empty] | Projektant:
Zhotoviteľ: | [5 empty] | Spracovateľ:
PČ | Typ | Kód | Popis | MJ | Množstvo | J.cena [EUR] | Cena celkom [EUR] | Cenová sústava |  |  | DPH | J. Nh [h] | Nh celkom [h] | J. hmotnosť [t] | Hmotnosť celkom [t] | J. suť [t] | Suť Celkom [t]
Náklady z rozpočtu | [6 empty] | 0 | [5 empty] | 176.815 |  | 28.8425 |  | 6.842 |  | D | -1 | [7 empty] | 0
| D | 01 | Zameranie stavby - opávneným geodetom |  |  |  | 0 | [5 empty] | 0 |  | 0 |  | 0 | 1 | D | 0 | ROZPOCET | [6 empty] | 0
1 | K | 960101002.S | Vytýčenie priestorovej polohy objektu alebo stavby - stavebné objekty líniové – cestné, železničné, vodné toky, inžinierske siete | bod | 20 |  | 0 |  |  |  | znížená | 0 | 0 | 0 | 0 | 0 | 0 | 64 | K | 1 | ROZPOCET | 0 | 0 | 0 | 0 | 0 | 2 | 0 | 64 | -399787432
| D | 5 | Komunikácie |  |  |  | 0 | [5 empty] | 10.2381 |  | 6.9981 |  | 0 | 1 | D | 0 | ROZPOCET | [6 empty] | 0
2 | K | 566902212.S | Vyspravenie podkladu po prekopoch inžinierskych sietí plochy nad 15 m2 štrkopieskom, po zhutnení hr. 150 mm | m2 | 6.8 |  | 0 |  |  |  | znížená | 0.144 | 0.9792 | 0.30361 | 2.0645 | 0 | 0 | 4 | K | 1 | ROZPOCET | 0 | 0 | 0 | 0 | 0 | 2 | 0 | 4 | -877660700
3 | K | 566902252.S | Vyspravenie podkladu po prekopoch inžinierskych sietí plochy nad 15 m2 asfaltovým betónom ACP, po zhutnení hr. 150 mm | m2 | 5.8 |  | 0 |  |  |  | znížená | 0.6676 | 3.8721 | 0.39561 | 2.2945 | 0 | 0 | 4 | K | 1 | ROZPOCET | 0 | 0 | 0 | 0 | 0 | 2 | 0 | 4 | 1142017228
4 | K | 566902263.S | Vyspravenie podkladu po prekopoch inžinierskych sietí plochy nad 15 m2 podkladovým betónom PB I tr. C 20/25 hr. 200 mm | m2 | 5.8 |  | 0 |  |  |  | znížená | 0.92877 | 5.3869 | 0.455 | 2.639 | 0 | 0 | 4 | K | 1 | ROZPOCET | 0 | 0 | 0 | 0 | 0 | 2 | 0 | 4 | -1160622411
| D | 9 | Ostatné konštrukcie a práce-búranie |  |  |  | 0 | [5 empty] | 25.6186 |  | 0 |  | 6.842 | 1 | D | 0 | ROZPOCET | [6 empty] | 0
5 | K | 919735112.S | Rezanie existujúceho asfaltového krytu alebo podkladu hĺbky nad 50 do 100 mm | m | 21.6 |  | 0 |  |  |  | znížená | 0.185 | 3.996 | 0 | 0 | 0 | 0 | 4 | K | 1 | ROZPOCET | 0 | 0 | 0 | 0 | 0 | 2 | 0 | 4 | 830516906
6 | K | 113107143.S | Odstránenie krytu asfaltového v ploche do 200 m2, hr. nad 100 do 150 mm, -0,37500t | m2 | 6.8 |  | 0 |  |  |  | znížená | 0.592 | 4.0256 | 0 | 0 | 0.375 | 2.55 | 4 | K | 1 | ROZPOCET | 0 | 0 | 0 | 0 | 0 | 2 | 0 | 4 | -2137797811
7 | K | 113107132.S | Odstránenie krytu v ploche do 200 m2 z betónu prostého, hr. vrstvy 150 do 300 mm, -0,50000t | m2 | 5.8 |  | 0 |  |  |  | znížená | 1.97 | 11.426 | 0 | 0 | 0.5 | 2.9 | 4 | K | 1 | ROZPOCET | 0 | 0 | 0 | 0 | 0 | 2 | 0 | 4 | 1402475529
8 | K | 113307112.S | Odstránenie podkladu v ploche do 200 m2 z kameniva ťaženého, hr.100- 200mm, -0,24000t | m2 | 5.8 |  | 0 |  |  |  | znížená | 0.355 | 2.059 | 0 | 0 | 0.24 | 1.392 | 4 | K | 1 | ROZPOCET | 0 | 0 | 0 | 0 | 0 | 2 | 0 | 4 | -477084958
9 | K | 979084216.1 | Vodorovná doprava vybúraných hmôt po suchu bez naloženia, ale so zložením na vzdialenosť do 5 km | t | 5.49 |  | 0 |  |  |  | znížená | 0 | 0 | 0 | 0 | 0 | 0 | 4 | K | 1 | ROZPOCET | 0 | 0 | 0 | 0 | 0 | 2 | 0 | 4 | -1038693636
10 | K | 979087213.S | Nakladanie na dopravné prostriedky pre vodorovnú dopravu vybúraných hmôt | t | 5.49 |  | 0 |  |  |  | znížená | 0.749 | 4.112 | 0 | 0 | 0 | 0 | 4 | K | 1 | ROZPOCET | 0 | 0 | 0 | 0 | 0 | 2 | 0 | 4 | -1947815303
11 | K | 979089012.S | Poplatok za skládku - betón, tehly, dlaždice (17 01) ostatné | t | 5.49 |  | 0 |  |  |  | znížená | 0 | 0 | 0 | 0 | 0 | 0 | 4 | K | 1 | ROZPOCET | 0 | 0 | 0 | 0 | 0 | 2 | 0 | 4 | 1657521569
| D | HSV | Práce a dodávky HSV |  |  |  | 0 | [5 empty] | 77.6664 |  | 21.1524 |  | 0 | 1 | D | 0 | ROZPOCET | [6 empty] | 0
| D | 1 | Zemné práce |  |  |  | 0 | [5 empty] | 68.3782 |  | 7.058 |  | 0 | 1 | D | 1 | ROZPOCET | [6 empty] | 0
12 | K | 131201101.S | Výkop nezapaženej jamy v hornine 3, do 100 m3 | m3 | 5.4 |  | 0 |  |  |  | znížená | 0.838 | 4.5252 | 0 | 0 | 0 | 0 | 4 | K | 2 | ROZPOCET | 0 | 0 | 0 | 0 | 0 | 2 | 0 | 4 | 609548619
13 | K | 131201109.S | Hĺbenie nezapažených jám a zárezov. Príplatok za lepivosť horniny 3 | m3 | 1.62 |  | 0 |  |  |  | znížená | 0.042 | 0.06804 | 0 | 0 | 0 | 0 | 4 | K | 2 | ROZPOCET | 0 | 0 | 0 | 0 | 0 | 2 | 0 | 4 | 1552501959
14 | K | 132201201.S | Výkop ryhy šírky 600-2000mm horn.3 do 100m3 | m3 | 19.938 |  | 0 |  |  |  | znížená | 1.509 | 30.0864 | 0 | 0 | 0 | 0 | 4 | K | 2 | ROZPOCET | 0 | 0 | 0 | 0 | 0 | 2 | 0 | 4 | 1009708728
15 | K | 132201209.S | Príplatok k cenám za lepivosť pri hĺbení rýh š. nad 600 do 2 000 mm zapaž. i nezapažených, s urovnaním dna v hornine 3 | m3 | 5.981 |  | 0 |  |  |  | znížená | 0.08 | 0.47848 | 0 | 0 | 0 | 0 | 4 | K | 2 | ROZPOCET | 0 | 0 | 0 | 0 | 0 | 2 | 0 | 4 | -279152571
16 | K | 119001801.S | Ochranné zábradlie okolo výkopu, drevené výšky 1,10 m dvojtyčové | m | 30 |  | 0 |  |  |  | znížená | 0.27 | 8.1 | 0.0036 | 0.108 | 0 | 0 | 4 | K | 2 | ROZPOCET | 0 | 0 | 0 | 0 | 0 | 2 | 0 | 4 | 1197273890
17 | K | 162201102.S | Vodorovné premiestnenie výkopku z horniny 1-4 nad 20-50m | m3 | 25.338 |  | 0 |  |  |  | znížená | 0.069 | 1.7483 | 0 | 0 | 0 | 0 | 4 | K | 2 | ROZPOCET | 0 | 0 | 0 | 0 | 0 | 2 | 0 | 4 | 1693027694
18 | K | 166101102.S | Prehodenie neuľahnutého výkopku z horniny 1 až 4 nad 100 do 1000 m3 | m3 | 25.338 |  | 0 |  |  |  | znížená | 0.242 | 6.1318 | 0 | 0 | 0 | 0 | 4 | K | 2 | ROZPOCET | 0 | 0 | 0 | 0 | 0 | 2 | 0 | 4 | 422957531
19 | K | 167101102.S | Nakladanie neuľahnutého výkopku z hornín tr.1-4 nad 100 do 1000 m3 | m3 | 7.722 |  | 0 |  |  |  | znížená | 0.087 | 0.67181 | 0 | 0 | 0 | 0 | 4 | K | 2 | ROZPOCET | 0 | 0 | 0 | 0 | 0 | 2 | 0 | 4 | -1597776265
20 | K | 979084216.S | Vodorovná doprava vybúraných hmôt po suchu bez naloženia, ale so zložením na vzdialenosť do 5 km | t | 7.722 |  | 0 |  |  |  | znížená | 0.809 | 6.2471 | 0 | 0 | 0 | 0 | 4 | K | 2 | ROZPOCET | 0 | 0 | 0 | 0 | 0 | 2 | 0 | 4 | -207269470
21 | K | 979084219.S | Príplatok k cene za každých ďalších aj začatých 5 km nad 5 km | t | 15.444 |  | 0 |  |  |  | znížená | 0.017 | 0.26255 | 0 | 0 | 0 | 0 | 4 | K | 2 | ROZPOCET | 0 | 0 | 0 | 0 | 0 | 2 | 0 | 4 | -777788404
22 | K | 171209002.S | Poplatok za skládku - zemina a kamenivo (17 05) ostatné | t | 7.722 |  | 0 |  |  |  | znížená | 0 | 0 | 0 | 0 | 0 | 0 | 4 | K | 2 | ROZPOCET | 0 | 0 | 0 | 0 | 0 | 2 | 0 | 4 | -1659438929
23 | K | 174101001.S | Zásyp sypaninou so zhutnením jám, šachiet, rýh, zárezov alebo okolo objektov do 100 m3 | m3 | 17.616 |  | 0 |  |  |  | znížená | 0.242 | 4.2631 | 0 | 0 | 0 | 0 | 4 | K | 2 | ROZPOCET | 0 | 0 | 0 | 0 | 0 | 2 | 0 | 4 | -758542364
24 | K | 175101101.S | Obsyp potrubia sypaninou z vhodných hornín 1 až 4 bez prehodenia sypaniny | m3 | 3.861 |  | 0 |  |  |  | znížená | 1.501 | 5.7954 | 0 | 0 | 0 | 0 | 4 | K | 2 | ROZPOCET | 0 | 0 | 0 | 0 | 0 | 2 | 0 | 4 | -1987548959
25 | M | 583310003200.S | Štrkopiesok frakcia 0-32 mm | t | 6.95 |  | 0 |  |  |  | znížená | 0 | 0 | 1 | 6.95 | 0 | 0 | 8 | M | 2 | ROZPOCET | 0 | 0 | 0 | 0 | 0 | 2 | 0 | 4 | 889129228
| D | 4 | Vodorovné konštrukcie |  |  |  | 0 | [5 empty] | 9.2882 |  | 14.0944 |  | 0 | 1 | D | 1 | ROZPOCET | [6 empty] | 0
26 | K | 451573111.S | Lôžko pod potrubie, stoky a drobné objekty, v otvorenom výkope z piesku a štrkopiesku do 63 mm | m3 | 7.41 |  | 0 |  |  |  | znížená | 1.246 | 9.2329 | 1.8908 | 14.0107 | 0 | 0 | 4 | K | 2 | ROZPOCET | 0 | 0 | 0 | 0 | 0 | 2 | 0 | 4 | -1767285194
27 | K | 452311146.S | Dosky, bloky, sedlá z betónu v otvorenom výkope tr. C 20/25 | m3 | 0.038 |  | 0 |  |  |  | znížená | 1.457 | 0.055366 | 2.2031 | 0.083719 | 0 | 0 | 4 | K | 2 | ROZPOCET | 0 | 0 | 0 | 0 | 0 | 2 | 0 | 4 | 1248176360
| D | D1 |  |  |  |  | 0 | [5 empty] | 62.466 |  | 0.68887 |  | 0 | 1 | D | 0 | ROZPOCET | [6 empty] | 0
| D | 8 | Rúrové vedenie |  |  |  | 0 | [5 empty] | 62.466 |  | 0.68887 |  | 0 | 1 | D | 1 | ROZPOCET | [6 empty] | 0
28 | K | 871276002.S | Montáž kanalizačného PVC-U potrubia hladkého viacvrstvového DN 125 | m | 1.32 |  | 0 |  |  |  | znížená | 0.04 | 0.0528 | 8e-06 | 1.056e-05 | 0 | 0 | 4 | K | 2 | ROZPOCET | 0 | 0 | 0 | 0 | 0 | 2 | 0 | 4 | 163156192
29 | M | 286140000600.S | Rúra hladká PP pre gravitačnú kanalizáciu DN 125, SN 10, dĺ. 1 m | ks | 1.386 |  | 0 |  |  |  | znížená | 0 | 0 | 0.00218 | 0.0030215 | 0 | 0 | 8 | M | 2 | ROZPOCET | 0 | 0 | 0 | 0 | 0 | 2 | 0 | 4 | -1035380471
30 | K | 871356028.S | Montáž kanalizačného PVC-U potrubia hladkého plnostenného DN 200 | m | 14.41 |  | 0 |  |  |  | znížená | 0.04 | 0.5764 | 1.16e-05 | 0.00016716 | 0 | 0 | 4 | K | 2 | ROZPOCET | 0 | 0 | 0 | 0 | 0 | 2 | 0 | 4 | -891942017
31 | M | 286140001400.S | Rúra hladká PP pre gravitačnú kanalizáciu DN 200, SN 10, dĺ. 1 m | ks | 15.131 |  | 0 |  |  |  | znížená | 0 | 0 | 0.00585 | 0.088516 | 0 | 0 | 8 | M | 2 | ROZPOCET | 0 | 0 | 0 | 0 | 0 | 2 | 0 | 4 | -175724618
32 | K | 892311000.S | Skúška tesnosti kanalizácie D 150 mm | m | 1.32 |  | 0 |  |  |  | znížená | 0.057 | 0.07524 | 0 | 0 | 0 | 0 | 4 | K | 2 | ROZPOCET | 0 | 0 | 0 | 0 | 0 | 2 | 0 | 4 | 80
33 | K | 892351000.S | Skúška tesnosti kanalizácie D 200 mm | m | 14.41 |  | 0 |  |  |  | znížená | 0.071 | 1.0231 | 0 | 0 | 0 | 0 | 4 | K | 2 | ROZPOCET | 0 | 0 | 0 | 0 | 0 | 2 | 0 | 4 | 1191406200
34 | K | 892372111.S | Zabezpečenie koncov vodovodného potrubia pri tlakových skúškach DN do 300 | ks | 2 |  | 0 |  |  |  | znížená | 9.58 | 19.16 | 0.015817 | 0.031635 | 0 | 0 | 4 | K | 2 | ROZPOCET | 0 | 0 | 0 | 0 | 0 | 2 | 0 | 4 | 128
35 | K | 894810009.S | Montáž PP revíznej kanalizačnej šachty priemeru 600 mm do výšky šachty 2 m s roznášacím prstencom a poklopom | ks | 2 |  | 0 |  |  |  | znížená | 2.2025 | 4.405 | 0 | 0 | 0 | 0 | 4 | K | 2 | ROZPOCET | 0 | 0 | 0 | 0 | 0 | 2 | 0 | 4 | 286655709
36 | M | 286610036100.S | Šachtové dno prietočné DN 160x0°-60°, ku kanalizačnej revíznej šachte 600 mm, PP | ks | 2 |  | 0 |  |  |  | znížená | 0 | 0 | 0.02172 | 0.04344 | 0 | 0 | 8 | M | 2 | ROZPOCET | 0 | 0 | 0 | 0 | 0 | 2 | 0 | 4 | 844942349
37 | M | 286610045100.S | Vlnovcová šachtová rúra s hrdlom kanalizačná 600 mm, dĺžka 3,65 m, PP | ks | 2 |  | 0 |  |  |  | znížená | 0 | 0 | 0.04844 | 0.09688 | 0 | 0 | 8 | M | 2 | ROZPOCET | 0 | 0 | 0 | 0 | 0 | 2 | 0 | 4 | 1210138001
38 | M | 286710035900.S | Gumové tesnenie šachtovej rúry 600 mm ku kanalizačnej revíznej šachte 600 mm | ks | 4 |  | 0 |  |  |  | znížená | 0 | 0 | 0.00175 | 0.007 | 0 | 0 | 8 | M | 2 | ROZPOCET | 0 | 0 | 0 | 0 | 0 | 2 | 0 | 4 | -988262408
39 | M | 552410002200.S | Poklop liatinový B125 priemer 600 mm | ks | 2 |  | 0 |  |  |  | znížená | 0 | 0 | 0.0568 | 0.1136 | 0 | 0 | 8 | M | 2 | ROZPOCET | 0 | 0 | 0 | 0 | 0 | 2 | 0 | 4 | 713842223
40 | M | 592240009400.S | Betónový roznášací prstenec pre revízne šachty DN 600 až 1000 | ks | 2 |  | 0 |  |  |  | znížená | 0 | 0 | 0.1523 | 0.3046 | 0 | 0 | 8 | M | 2 | ROZPOCET | 0 | 0 | 0 | 0 | 0 | 2 | 0 | 4 | 1028700563
41 | K | 998276101.S | Presun hmôt pre rúrové vedenie hĺbené z rúr z plast., hmôt alebo sklolamin. v otvorenom výkope | t | 28.839 |  | 0 |  |  |  | znížená | 1.289 | 37.1735 | 0 | 0 | 0 | 0 | 4 | K | 2 | ROZPOCET | 0 | 0 | 0 | 0 | 0 | 2 | 0 | 4 | 142
| D | 46-M | Zemné práce pri extr.mont.prácach |  |  |  | 0 | [5 empty] | 0.82583 |  | 0.003146 |  | 0 | 3 | D | 0 | ROZPOCET | [6 empty] | 0
42 | K | 899721132.S | Označenie kanalizačného potrubia hnedou výstražnou fóliou | m | 15.73 |  | 0 |  |  |  | znížená | 0.0525 | 0.82583 | 0.0001 | 0.001573 | 0 | 0 | 64 | K | 1 | ROZPOCET | 0 | 0 | 0 | 0 | 0 | 2 | 0 | 64 | -1621442943
43 | M | 283230008200.S | Výstražná fólia PE, š. 300 mm, pre kanalizáciu, farba hnedá | m | 15.73 |  | 0 |  |  |  | znížená | 0 | 0 | 0.0001 | 0.001573 | 0 | 0 | 256 | M | 1 | ROZPOCET | 0 | 0 | 0 | 0 | 0 | 2 | 0 | 64 | 2079909578

## SO 451
[9 empty] | >> skryté stĺpce << | [9 empty] | {ab1d634f-2cc1-45f6-8401-85fbc2a81280}
0
| KRYCÍ LIST ROZPOČTU | [8 empty] | v --- nižšie sa nachádzajú doplnkové a pomocné údaje k zostavám --- v | [8 empty] | False
Stavba:
KC Rača RPD
Objekt:
SO 451 - Dažďová kanalizácia
| JKSO: |  |  |  |  | KS:
| Miesto: |  |  |  |  | Dátum: | 21. 3. 2025
| Objednávateľ: |  |  |  |  | IČO:
IČ DPH:
| Zhotoviteľ: |  |  |  |  | IČO:
IČ DPH:
| Projektant: |  |  |  |  | IČO:
IČ DPH:
| Spracovateľ: |  |  |  |  | IČO:
IČ DPH:
Poznámka:
| Cena bez DPH | [5 empty] | 0
|  |  | Základ dane |  |  | Sadzba dane | Výška dane
| DPH | základná | 0 |  |  | 23% | 0
|  | znížená | 0 |  |  | 23% | 0
|  | zákl. prenesená | 0 |  |  | 23% | 0
|  | zníž. prenesená | 0 |  |  | 23% | 0
|  | nulová | 0 |  |  | 0% | 0
| Cena s DPH |  |  | v | EUR |  | 0
| Projektant |  |  | Spracovateľ
| Dátum a podpis: |  | Pečiatka | Dátum a podpis: |  |  | Pečiatka
| Objednávateľ |  |  | Zhotoviteľ
| Dátum a podpis: |  | Pečiatka | Dátum a podpis: |  |  | Pečiatka
REKAPITULÁCIA ROZPOČTU
Stavba:
KC Rača RPD
Objekt:
SO 451 - Dažďová kanalizácia
Miesto: | [5 empty] | Dátum: | 21. 3. 2025
Objednávateľ: | [5 empty] | Projektant:
Zhotoviteľ: | [5 empty] | Spracovateľ:
Kód dielu - Popis | [6 empty] | Cena celkom [EUR]
Náklady z rozpočtu | [6 empty] | 0 | [12 empty] | -1
| HSV - Práce a dodávky HSV | [5 empty] | 0
| 1 - Zemné práce | [5 empty] | 0
| 4 - Vodorovné konštrukcie | [5 empty] | 0
| D1 - | [5 empty] | 0
| 8 - Rúrové vedenie | [5 empty] | 0
| 46-M - Zemné práce pri extr.mont.prácach | [5 empty] | 0
ROZPOČET
Stavba:
KC Rača RPD
Objekt:
SO 451 - Dažďová kanalizácia
Miesto: | [5 empty] | Dátum: | 21. 3. 2025
Objednávateľ: | [5 empty] | Projektant:
Zhotoviteľ: | [5 empty] | Spracovateľ:
PČ | Typ | Kód | Popis | MJ | Množstvo | J.cena [EUR] | Cena celkom [EUR] | Cenová sústava |  |  | DPH | J. Nh [h] | Nh celkom [h] | J. hmotnosť [t] | Hmotnosť celkom [t] | J. suť [t] | Suť Celkom [t]
Náklady z rozpočtu | [6 empty] | 0 | [5 empty] | 545.1691 |  | 45.9481 |  | 0 |  | D | -1 | [7 empty] | 0
| D | HSV | Práce a dodávky HSV |  |  |  | 0 | [5 empty] | 458.3655 |  | 45.3872 |  | 0 | 1 | D | 0 | ROZPOCET | [6 empty] | 0
| D | 1 | Zemné práce |  |  |  | 0 | [5 empty] | 447.4971 |  | 28.917 |  | 0 | 1 | D | 1 | ROZPOCET | [6 empty] | 0
1 | K | 131201102.S | Výkop nezapaženej jamy v hornine 3, nad 100 do 1000 m3 | m3 | 139.525 |  | 0 |  |  |  | znížená | 0.433 | 60.4143 | 0 | 0 | 0 | 0 | 4 | K | 2 | ROZPOCET | 0 | 0 | 0 | 0 | 0 | 2 | 0 | 4 | 609548619
2 | K | 131201109.S | Hĺbenie nezapažených jám a zárezov. Príplatok za lepivosť horniny 3 | m3 | 41.858 |  | 0 |  |  |  | znížená | 0.042 | 1.758 | 0 | 0 | 0 | 0 | 4 | K | 2 | ROZPOCET | 0 | 0 | 0 | 0 | 0 | 2 | 0 | 4 | 1552501959
3 | K | 132201202.S | Výkop ryhy šírky 600-2000mm horn.3 od 100 do 1000 m3 | m3 | 171.132 |  | 0 |  |  |  | znížená | 0.811 | 138.7881 | 0 | 0 | 0 | 0 | 4 | K | 2 | ROZPOCET | 0 | 0 | 0 | 0 | 0 | 2 | 0 | 4 | 1009708728
4 | K | 132201209.S | Príplatok k cenám za lepivosť pri hĺbení rýh š. nad 600 do 2 000 mm zapaž. i nezapažených, s urovnaním dna v hornine 3 | m3 | 51.34 |  | 0 |  |  |  | znížená | 0.08 | 4.1072 | 0 | 0 | 0 | 0 | 4 | K | 2 | ROZPOCET | 0 | 0 | 0 | 0 | 0 | 2 | 0 | 4 | -279152571
5 | K | 162201102.S | Vodorovné premiestnenie výkopku z horniny 1-4 nad 20-50m | m3 | 310.657 |  | 0 |  |  |  | znížená | 0.069 | 21.4353 | 0 | 0 | 0 | 0 | 4 | K | 2 | ROZPOCET | 0 | 0 | 0 | 0 | 0 | 2 | 0 | 4 | 1693027694
6 | K | 166101102.S | Prehodenie neuľahnutého výkopku z horniny 1 až 4 nad 100 do 1000 m3 | m3 | 310.657 |  | 0 |  |  |  | znížená | 0.242 | 75.179 | 0 | 0 | 0 | 0 | 4 | K | 2 | ROZPOCET | 0 | 0 | 0 | 0 | 0 | 2 | 0 | 4 | 422957531
7 | K | 167101102.S | Nakladanie neuľahnutého výkopku z hornín tr.1-4 nad 100 do 1000 m3 | m3 | 67.62 |  | 0 |  |  |  | znížená | 0.087 | 5.8829 | 0 | 0 | 0 | 0 | 4 | K | 2 | ROZPOCET | 0 | 0 | 0 | 0 | 0 | 2 | 0 | 4 | -1597776265
8 | K | 979084216.S | Vodorovná doprava vybúraných hmôt po suchu bez naloženia, ale so zložením na vzdialenosť do 5 km | t | 67.62 |  | 0 |  |  |  | znížená | 0.809 | 54.7046 | 0 | 0 | 0 | 0 | 4 | K | 2 | ROZPOCET | 0 | 0 | 0 | 0 | 0 | 2 | 0 | 4 | -207269470
9 | K | 979084219.S | Príplatok k cene za každých ďalších aj začatých 5 km nad 5 km | t | 135.24 |  | 0 |  |  |  | znížená | 0.017 | 2.2991 | 0 | 0 | 0 | 0 | 4 | K | 2 | ROZPOCET | 0 | 0 | 0 | 0 | 0 | 2 | 0 | 4 | -777788404
10 | K | 171209002.S | Poplatok za skládku - zemina a kamenivo (17 05) ostatné | t | 67.62 |  | 0 |  |  |  | znížená | 0 | 0 | 0 | 0 | 0 | 0 | 4 | K | 2 | ROZPOCET | 0 | 0 | 0 | 0 | 0 | 2 | 0 | 4 | -1659438929
11 | K | 174101001.S | Zásyp sypaninou so zhutnením jám, šachiet, rýh, zárezov alebo okolo objektov do 100 m3 | m3 | 243.037 |  | 0 |  |  |  | znížená | 0.242 | 58.815 | 0 | 0 | 0 | 0 | 4 | K | 2 | ROZPOCET | 0 | 0 | 0 | 0 | 0 | 2 | 0 | 4 | -758542364
12 | K | 175101101.S | Obsyp potrubia sypaninou z vhodných hornín 1 až 4 bez prehodenia sypaniny | m3 | 16.065 |  | 0 |  |  |  | znížená | 1.501 | 24.1136 | 0 | 0 | 0 | 0 | 4 | K | 2 | ROZPOCET | 0 | 0 | 0 | 0 | 0 | 2 | 0 | 4 | -1987548959
13 | M | 583310003200.S | Štrkopiesok frakcia 0-32 mm | t | 28.917 |  | 0 |  |  |  | znížená | 0 | 0 | 1 | 28.917 | 0 | 0 | 8 | M | 2 | ROZPOCET | 0 | 0 | 0 | 0 | 0 | 2 | 0 | 4 | 889129228
| D | 4 | Vodorovné konštrukcie |  |  |  | 0 | [5 empty] | 10.8685 |  | 16.4702 |  | 0 | 1 | D | 1 | ROZPOCET | [6 empty] | 0
14 | K | 451573111.S | Lôžko pod potrubie, stoky a drobné objekty, v otvorenom výkope z piesku a štrkopiesku do 63 mm | m3 | 5.355 |  | 0 |  |  |  | znížená | 1.246 | 6.6723 | 1.8908 | 10.1251 | 0 | 0 | 4 | K | 2 | ROZPOCET | 0 | 0 | 0 | 0 | 0 | 2 | 0 | 4 | -1767285194
15 | K | 452311146.S | Dosky, bloky, sedlá z betónu v otvorenom výkope tr. C 20/25 | m3 | 2.88 |  | 0 |  |  |  | znížená | 1.457 | 4.1962 | 2.2031 | 6.345 | 0 | 0 | 4 | K | 2 | ROZPOCET | 0 | 0 | 0 | 0 | 0 | 2 | 0 | 4 | 1248176360
| D | D1 |  |  |  |  | 0 | [5 empty] | 84.3465 |  | 0.55155 |  | 0 | 1 | D | 0 | ROZPOCET | [6 empty] | 0
| D | 8 | Rúrové vedenie |  |  |  | 0 | [5 empty] | 84.3465 |  | 0.55155 |  | 0 | 1 | D | 1 | ROZPOCET | [6 empty] | 0
16 | K | 871276002.S | Montáž kanalizačného PVC-U potrubia hladkého viacvrstvového DN 125 | m | 42.79 |  | 0 |  |  |  | znížená | 0.04 | 1.7116 | 8e-06 | 0.00034232 | 0 | 0 | 4 | K | 2 | ROZPOCET | 0 | 0 | 0 | 0 | 0 | 2 | 0 | 4 | 373142716
17 | M | 286140000600.S | Rúra hladká PP pre gravitačnú kanalizáciu DN 125, SN 10, dĺ. 1 m | ks | 44.93 |  | 0 |  |  |  | znížená | 0 | 0 | 0.00218 | 0.097947 | 0 | 0 | 8 | M | 2 | ROZPOCET | 0 | 0 | 0 | 0 | 0 | 2 | 0 | 4 | -1409741909
18 | K | 871326004.S | Montáž kanalizačného PVC-U potrubia hladkého viacvrstvového DN 150 | m | 63.58 |  | 0 |  |  |  | znížená | 0.043 | 2.7339 | 1e-05 | 0.0006358 | 0 | 0 | 4 | K | 2 | ROZPOCET | 0 | 0 | 0 | 0 | 0 | 2 | 0 | 4 | 319785596
19 | M | 286140001000.S | Rúra hladká PP pre gravitačnú kanalizáciu DN 160, SN 10, dĺ. 1 m | ks | 66.759 |  | 0 |  |  |  | znížená | 0 | 0 | 0.00367 | 0.24501 | 0 | 0 | 8 | M | 2 | ROZPOCET | 0 | 0 | 0 | 0 | 0 | 2 | 0 | 4 | 604352897
20 | K | 894101113.S | Osadenie akumulačnej nádrže železobetónovej, hmotnosti nad 10 t | ks | 1 |  | 0 |  |  |  | znížená | 6.565 | 6.565 | 0 | 0 | 0 | 0 | 4 | K | 2 | ROZPOCET | 0 | 0 | 0 | 0 | 0 | 2 | 0 | 4 | -976518426
21 | M | KLRN33 | Akumulačná nádrž objem 33 m3 | ks | 1 |  | 0 |  |  |  | znížená | 0 | 0 | 0 | 0 | 0 | 0 | 8 | M | 2 | ROZPOCET | 0 | 0 | 0 | 0 | 0 | 2 | 0 | 4 | -1480384898
22 | K | 894810003.S | Montáž PP revíznej kanalizačnej šachty priemeru 425 mm do výšky šachty 2 m s roznášacím prstencom a poklopom | ks | 3 |  | 0 |  |  |  | znížená | 1.8525 | 5.5575 | 0 | 0 | 0 | 0 | 4 | K | 2 | ROZPOCET | 0 | 0 | 0 | 0 | 0 | 2 | 0 | 4 | -1447183844
23 | M | 286610032900.S | Šachtové dno prietočné DN 200x0°-90°, ku kanalizačnej revíznej šachte 425 mm, PP | ks | 3 |  | 0 |  |  |  | znížená | 0 | 0 | 0.01035 | 0.03105 | 0 | 0 | 8 | M | 2 | ROZPOCET | 0 | 0 | 0 | 0 | 0 | 2 | 0 | 4 | 366599155
24 | M | 286610044600.S | Vlnovcová šachtová rúra kanalizačná 425 mm, dĺžka 2 m, PP | ks | 3 |  | 0 |  |  |  | znížená | 0 | 0 | 0.01449 | 0.04347 | 0 | 0 | 8 | M | 2 | ROZPOCET | 0 | 0 | 0 | 0 | 0 | 2 | 0 | 4 | -1674459511
25 | M | 286610044900.S | Teleskopická rúra s tesnením, ku kanalizačnej revíznej šachte 425 mm, dĺžka 375 mm, PVC-U | ks | 3 |  | 0 |  |  |  | znížená | 0 | 0 | 0.00588 | 0.01764 | 0 | 0 | 8 | M | 2 | ROZPOCET | 0 | 0 | 0 | 0 | 0 | 2 | 0 | 4 | 855215597
26 | M | 286710035800.S | Gumové tesnenie šachtovej rúry 425 mm ku kanalizačnej revíznej šachte 425 mm | ks | 6 |  | 0 |  |  |  | znížená | 0 | 0 | 0.00066 | 0.00396 | 0 | 0 | 8 | M | 2 | ROZPOCET | 0 | 0 | 0 | 0 | 0 | 2 | 0 | 4 | -165633247
27 | M | 552410001300.S | Poklop liatinový štvorcový na teleskopickú rúru DN 425, tr. zaťaženia B125 | ks | 3 |  | 0 |  |  |  | znížená | 0 | 0 | 0.0205 | 0.0615 | 0 | 0 | 8 | M | 2 | ROZPOCET | 0 | 0 | 0 | 0 | 0 | 2 | 0 | 4 | 1141793087
28 | K | 895970103.S | Montáž filtračnej šachty k systému vsakovacích blokov 600 mm do výšky 2m s plastovým poklopom | ks | 2 |  | 0 |  |  |  | znížená | 1.25 | 2.5 | 0 | 0 | 0 | 0 | 4 | K | 2 | ROZPOCET | 0 | 0 | 0 | 0 | 0 | 2 | 0 | 4 | -1079257460
29 | M | 286610047600.S | Filtračno-usadzovacia šachta, DN 600, výška 2000 mm | ks | 2 |  | 0 |  |  |  | znížená | 0 | 0 | 0.025 | 0.05 | 0 | 0 | 8 | M | 2 | ROZPOCET | 0 | 0 | 0 | 0 | 0 | 2 | 0 | 4 | -265262889
30 | K | 892311000.S | Skúška tesnosti kanalizácie D 150 mm | m | 106.37 |  | 0 |  |  |  | znížená | 0.057 | 6.0631 | 0 | 0 | 0 | 0 | 4 | K | 2 | ROZPOCET | 0 | 0 | 0 | 0 | 0 | 2 | 0 | 4 | 80
31 | K | 998276101.S | Presun hmôt pre rúrové vedenie hĺbené z rúr z plast., hmôt alebo sklolamin. v otvorenom výkope | t | 45.939 |  | 0 |  |  |  | znížená | 1.289 | 59.2154 | 0 | 0 | 0 | 0 | 4 | K | 2 | ROZPOCET | 0 | 0 | 0 | 0 | 0 | 2 | 0 | 4 | 142
| D | 46-M | Zemné práce pri extr.mont.prácach |  |  |  | 0 | [5 empty] | 2.457 |  | 0.00936 |  | 0 | 3 | D | 0 | ROZPOCET | [6 empty] | 0
32 | K | 899721132.S | Označenie kanalizačného potrubia hnedou výstražnou fóliou | m | 46.8 |  | 0 |  |  |  | znížená | 0.0525 | 2.457 | 0.0001 | 0.00468 | 0 | 0 | 64 | K | 1 | ROZPOCET | 0 | 0 | 0 | 0 | 0 | 2 | 0 | 64 | 1694370123
33 | M | 283230008200.S | Výstražná fólia PE, š. 300 mm, pre kanalizáciu, farba hnedá | m | 46.8 |  | 0 |  |  |  | znížená | 0 | 0 | 0.0001 | 0.00468 | 0 | 0 | 256 | M | 1 | ROZPOCET | 0 | 0 | 0 | 0 | 0 | 2 | 0 | 64 | -116041177

## SO 601
[9 empty] | >> skryté stĺpce << | [9 empty] | {359892af-df1e-429a-bf18-ff63b8d08703}
0
| KRYCÍ LIST ROZPOČTU | [8 empty] | v --- nižšie sa nachádzajú doplnkové a pomocné údaje k zostavám --- v | [8 empty] | False
Stavba:
KC Raca_RP
Objekt:
SO601 - Preložka distribučného rozvodu
| JKSO: |  |  |  |  | KS:
| Miesto: |  |  |  |  | Dátum: | 31. 1. 2025
| Objednávateľ: |  |  |  |  | IČO:
IČ DPH:
| Zhotoviteľ: |  |  |  |  | IČO:
IČ DPH:
| Projektant: |  |  |  |  | IČO:
|  | Ing. Ján Kišeľa |  |  |  | IČ DPH:
| Spracovateľ: |  |  |  |  | IČO:
|  | Ing. Ján Kišeľa |  |  |  | IČ DPH:
Poznámka:
| Cena bez DPH | [5 empty] | 0
|  |  | Základ dane |  |  | Sadzba dane | Výška dane
| DPH | základná | 0 |  |  | 23% | 0
|  | znížená | 0 |  |  | 23% | 0
|  | zákl. prenesená | 0 |  |  | 23% | 0
|  | zníž. prenesená | 0 |  |  | 23% | 0
|  | nulová | 0 |  |  | 0% | 0
| Cena s DPH |  |  | v | EUR |  | 0
| Projektant |  |  | Spracovateľ
| Dátum a podpis: |  | Pečiatka | Dátum a podpis: |  |  | Pečiatka
| Objednávateľ |  |  | Zhotoviteľ
| Dátum a podpis: |  | Pečiatka | Dátum a podpis: |  |  | Pečiatka
REKAPITULÁCIA ROZPOČTU
Stavba:
KC Raca_RP
Objekt:
SO601 - Preložka distribučného rozvodu
Miesto: | [5 empty] | Dátum: | 31. 1. 2025
Objednávateľ: | [5 empty] | Projektant: | Ing. Ján Kišeľa
Zhotoviteľ: | [5 empty] | Spracovateľ: | Ing. Ján Kišeľa
Kód dielu - Popis | [6 empty] | Cena celkom [EUR]
Náklady z rozpočtu | [6 empty] | 0 | [12 empty] | -1
| M - Práce a dodávky M | [5 empty] | 0
| 21-M - Elektromontáže | [5 empty] | 0
| 46-M - Zemné práce vykonávané pri externých montážnych prácach | [5 empty] | 0
| HZS - Hodinové zúčtovacie sadzby | [5 empty] | 0
| VRN - Vedľajšie rozpočtové náklady | [5 empty] | 0
ROZPOČET
Stavba:
KC Raca_RP
Objekt:
SO601 - Preložka distribučného rozvodu
Miesto: | [5 empty] | Dátum: | 31. 1. 2025
Objednávateľ: | [5 empty] | Projektant: | Ing. Ján Kišeľa
Zhotoviteľ: | [5 empty] | Spracovateľ: | Ing. Ján Kišeľa
PČ | Typ | Kód | Popis | MJ | Množstvo | J.cena [EUR] | Cena celkom [EUR] | Cenová sústava |  |  | DPH | J. Nh [h] | Nh celkom [h] | J. hmotnosť [t] | Hmotnosť celkom [t] | J. suť [t] | Suť Celkom [t]
Náklady z rozpočtu | [6 empty] | 0 | [5 empty] | 206.2602 |  | 1.0605 |  | 0 |  | D | -1 | [7 empty] | 0
| D | M | Práce a dodávky M |  |  |  | 0 | [5 empty] | 180.5802 |  | 1.0605 |  | 0 | 3 | D | 0 | ROZPOCET | [6 empty] | 0
| D | 21-M | Elektromontáže |  |  |  | 0 | [5 empty] | 43.352 |  | 0.42108 |  | 0 | 3 | D | 1 | ROZPOCET | [6 empty] | 0
1 | K | 210101262.S | NN spojky pre káble s plastovou izoláciou do 1kV 25-35 mm2 pre vonkajšie práce | ks | 2 |  | 0 |  |  |  | znížená | 0.98 | 1.96 | 0 | 0 | 0 | 0 | 64 | K | 2 | ROZPOCET | 0 | 0 | 0 | 0 | 0 | 2 | 0 | 64 | 863507362
2 | M | 345820040526.S | Spojka SVCZ 25-35 univerzálna | bal | 2 |  | 0 |  |  |  | znížená | 0 | 0 | 0.00046 | 0.00092 | 0 | 0 | 128 | M | 2 | ROZPOCET | 0 | 0 | 0 | 0 | 0 | 2 | 0 | 128 | -156774581
3 | K | 210101265.S | NN spojky pre káble s plastovou izoláciou do 1kV 185-240 mm2 pre vonkajšie práce | ks | 2 |  | 0 |  |  |  | znížená | 2.46 | 4.92 | 0 | 0 | 0 | 0 | 64 | K | 2 | ROZPOCET | 0 | 0 | 0 | 0 | 0 | 2 | 0 | 64 | -296689611
4 | M | 345820040646.S | Spojka SVCZ 240-S Al s hliníkovými spojkami | bal | 2 |  | 0 |  |  |  | znížená | 0 | 0 | 0.00056 | 0.00112 | 0 | 0 | 128 | M | 2 | ROZPOCET | 0 | 0 | 0 | 0 | 0 | 2 | 0 | 128 | -590291069
5 | K | 210194004.S-D | Demontáž - Rozpájacia a istiaca plastová skriňa pilierová pre vonkajšie práce | ks | 1 |  | 0 |  |  |  | znížená | 1.08 | 1.08 | 0 | 0 | 0 | 0 | 64 | K | 2 | ROZPOCET | 0 | 0 | 0 | 0 | 0 | 2 | 0 | 64 | -86667068
6 | K | 210194006.S | Rozpájacia a istiaca plastová skriňa pilierová - typ SR 6 pre vonkajšie práce | ks | 1 |  | 0 |  |  |  | znížená | 2.552 | 2.552 | 0 | 0 | 0 | 0 | 64 | K | 2 | ROZPOCET | 0 | 0 | 0 | 0 | 0 | 2 | 0 | 64 | 1495496299
7 | M | 357110005600.S | Skriňa rozpájacia a istiaca, plastová, pilierová SR 6 DIN1 VV S/2x400A/5x160A P2 | ks | 1 |  | 0 |  |  |  | znížená | 0 | 0 | 0.04 | 0.04 | 0 | 0 | 128 | M | 2 | ROZPOCET | 0 | 0 | 0 | 0 | 0 | 2 | 0 | 128 | -39164220
8 | K | 210222020 | Uzemňovacie vedenie v zemi FeZn vrátane izolácie spojov, pre vonkajšie práce | m | 20 |  | 0 |  |  |  | znížená | 0.075 | 1.5 | 0 | 0 | 0 | 0 | 64 | K | 2 | ROZPOCET | 0 | 0 | 0 | 0 | 0 | 2 | 0 | 64 | 1917104918
9 | M | 354410058800.S | Pásovina uzemňovacia FeZn 30 x 4 mm | kg | 18.84 |  | 0 |  |  |  | znížená | 0 | 0 | 0.001 | 0.01884 | 0 | 0 | 128 | M | 2 | ROZPOCET | 0 | 0 | 0 | 0 | 0 | 2 | 0 | 128 | 1556486471
10 | K | 210902480.S-D | Demontáž - Kábel hliníkový silový, uložený v rúrke NAYY 0,6/1 kV 4x16 pre vonkajšie práce | m | 40 |  | 0 |  |  |  | znížená | 0.041 | 1.64 | 0 | 0 | 0 | 0 | 64 | K | 2 | ROZPOCET | 0 | 0 | 0 | 0 | 0 | 2 | 0 | 64 | -893391443
11 | K | 210902481.S | Kábel hliníkový silový, uložený v rúrke NAYY 0,6/1 kV 4x25 pre vonkajšie práce | m | 50 |  | 0 |  |  |  | znížená | 0.093 | 4.65 | 0 | 0 | 0 | 0 | 64 | K | 2 | ROZPOCET | 0 | 0 | 0 | 0 | 0 | 2 | 0 | 64 | 319896848
12 | M | 341110034000.S | Kábel hliníkový NAYY-J 4x25 mm2 RE | m | 50 |  | 0 |  |  |  | znížená | 0 | 0 | 0.001 | 0.05 | 0 | 0 | 128 | M | 2 | ROZPOCET | 0 | 0 | 0 | 0 | 0 | 2 | 0 | 128 | 165520738
13 | K | 210902486.S-D | Demontáž - Kábel hliníkový silový, uložený v rúrke 0,6/1 kV 4x185 pre vonkajšie práce | m | 60 |  | 0 |  |  |  | znížená | 0.1195 | 7.17 | 0 | 0 | 0 | 0 | 64 | K | 2 | ROZPOCET | 0 | 0 | 0 | 0 | 0 | 2 | 0 | 64 | -651239111
14 | K | 210902487 | Kábel hliníkový silový, uložený v rúrke NAYY 0,6/1 kV 4x240 pre vonkajšie práce | m | 60 |  | 0 |  |  |  | znížená | 0.298 | 17.88 | 0 | 0 | 0 | 0 | 64 | K | 2 | ROZPOCET | 0 | 0 | 0 | 0 | 0 | 2 | 0 | 64 | -1781269296
15 | M | 341110034600.S | Kábel hliníkový NAYY 4x240 SM mm2 | m | 60 |  | 0 |  |  |  | znížená | 0 | 0 | 0.00517 | 0.3102 | 0 | 0 | 128 | M | 2 | ROZPOCET | 0 | 0 | 0 | 0 | 0 | 2 | 0 | 128 | -133880826
| D | 46-M | Zemné práce vykonávané pri externých montážnych prácach |  |  |  | 0 | [5 empty] | 137.2282 |  | 0.63945 |  | 0 | 3 | D | 1 | ROZPOCET | [6 empty] | 0
16 | K | 460200304.S | Hĺbenie káblovej ryhy ručne 50 cm širokej a 120 cm hlbokej, v zemine triedy 4 | m | 45 |  | 0 |  |  |  | znížená | 1.799 | 80.955 | 0 | 0 | 0 | 0 | 64 | K | 2 | ROZPOCET | 0 | 0 | 0 | 0 | 0 | 2 | 0 | 64 | -1951310316
17 | K | 460310012.S | Strojové kladenie úložného kábla (káblov) v zemine triedy 3, 2 káble | m | 45 |  | 0 |  |  |  | znížená | 0.182 | 8.19 | 0 | 0 | 0 | 0 | 64 | K | 2 | ROZPOCET | 0 | 0 | 0 | 0 | 0 | 2 | 0 | 64 | -1515870700
18 | K | 460420041.S | Zriadenie káblového lôžka z piesku a cementu bez zakrytia, v ryhe šírky do 100 cm, hr. vrstvy 12 cm | m | 45 |  | 0 |  |  |  | znížená | 0.3913 | 17.6085 | 0 | 0 | 0 | 0 | 64 | K | 2 | ROZPOCET | 0 | 0 | 0 | 0 | 0 | 2 | 0 | 64 | -1416808776
19 | M | 585220000500.S | Cement troskoportlandský CEM II/B-S 42,5 balený | t | 0.63 |  | 0 |  |  |  | znížená | 0 | 0 | 1 | 0.63 | 0 | 0 | 128 | M | 2 | ROZPOCET | 0 | 0 | 0 | 0 | 0 | 2 | 0 | 128 | 1987626922
20 | K | 460490012.S | Rozvinutie a uloženie výstražnej fólie z PE do ryhy, šírka do 33 cm | m | 45 |  | 0 |  |  |  | znížená | 0.0325 | 1.4625 | 0 | 0 | 0 | 0 | 64 | K | 2 | ROZPOCET | 0 | 0 | 0 | 0 | 0 | 2 | 0 | 64 | 988223402
21 | M | 283230008000 | Výstražná fóla PE, šxhr 300x0,08 mm, dĺ. 250 m, farba červená, HAGARD | m | 45 |  | 0 |  |  |  | znížená | 0 | 0 | 0.00021 | 0.00945 | 0 | 0 | 128 | M | 2 | ROZPOCET | 0 | 0 | 0 | 0 | 0 | 2 | 0 | 128 | -2103587844
22 | K | 460560304.S | Ručný zásyp nezap. káblovej ryhy bez zhutn. zeminy, 50 cm širokej, 120 cm hlbokej v zemine tr. 4 | m | 45 |  | 0 |  |  |  | znížená | 0.4329 | 19.4805 | 0 | 0 | 0 | 0 | 64 | K | 2 | ROZPOCET | 0 | 0 | 0 | 0 | 0 | 2 | 0 | 64 | 1436401505
23 | K | 460600001.S | Naloženie zeminy, odvoz do 1 km a zloženie na skládke a jazda späť | m3 | 9.643 |  | 0 |  |  |  | znížená | 0.465 | 4.484 | 0 | 0 | 0 | 0 | 64 | K | 2 | ROZPOCET | 0 | 0 | 0 | 0 | 0 | 2 | 0 | 64 | 1681381311
24 | K | 460600002.S | Príplatok za odvoz zeminy za každý ďalší km a jazda späť | m3 | 96.429 |  | 0 |  |  |  | znížená | 0 | 0 | 0 | 0 | 0 | 0 | 64 | K | 2 | ROZPOCET | 0 | 0 | 0 | 0 | 0 | 2 | 0 | 64 | -280942287
25 | K | 460620014.S | Proviz. úprava terénu v zemine tr. 4, aby nerovnosti terénu neboli väčšie ako 2 cm od vodor.hladiny | m2 | 25.714 |  | 0 |  |  |  | znížená | 0.1963 | 5.0477 | 0 | 0 | 0 | 0 | 64 | K | 2 | ROZPOCET | 0 | 0 | 0 | 0 | 0 | 2 | 0 | 64 | -645797858
| D | HZS | Hodinové zúčtovacie sadzby |  |  |  | 0 | [5 empty] | 25.68 |  | 0 |  | 0 | 4 | D | 0 | ROZPOCET | [6 empty] | 0
26 | K | HZS000112.S | Stavebno montážne práce náročnejšie, ucelené, obtiažne, rutinné (Tr. 2) v rozsahu viac ako 8 hodín náročnejšie | hod | 16 |  | 0 |  |  |  | znížená | 1.06 | 16.96 | 0 | 0 | 0 | 0 | 512 | K | 1 | ROZPOCET | 0 | 0 | 0 | 0 | 0 | 2 | 0 | 512 | 538556036
27 | K | HZS000213.S | Stavebno montážne práce náročné ucelené - odborné, tvorivé remeselné (Tr. 3) v rozsahu viac ako 4 a menej ako 8 hodín | hod | 8 |  | 0 |  |  |  | znížená | 1.09 | 8.72 | 0 | 0 | 0 | 0 | 512 | K | 1 | ROZPOCET | 0 | 0 | 0 | 0 | 0 | 2 | 0 | 512 | -9605740
| D | OST | Ostatné práce |  |  |  | 0 | [5 empty] | 0 |  | 0 |  | 0 | 5 | D | 0 | ROZPOCET | [6 empty] | 0
28 | K | 000300011.S | Geodetické práce - vykonávané pred výstavbou vytýčenie hraníc pozemkov | ks | 1 |  | 0 |  |  |  | znížená | 0 | 0 | 0 | 0 | 0 | 0 | 1024 | K | 1 | ROZPOCET | 0 | 0 | 0 | 0 | 0 | 2 | 0 | 1024 | -1709917956
29 | K | 000300013.S | Geodetické práce - vykonávané pred výstavbou určenie priebehu nadzemného alebo podzemného existujúceho aj plánovaného vedenia | ks | 1 |  | 0 |  |  |  | znížená | 0 | 0 | 0 | 0 | 0 | 0 | 1024 | K | 1 | ROZPOCET | 0 | 0 | 0 | 0 | 0 | 2 | 0 | 1024 | 642713188
30 | K | 001000034.S | Skúšky a revízie | ks | 1 |  | 0 |  |  |  | znížená | 0 | 0 | 0 | 0 | 0 | 0 | 1024 | K | 1 | ROZPOCET | 0 | 0 | 0 | 0 | 0 | 2 | 0 | 1024 | 179875173

## SO 602
[9 empty] | >> skryté stĺpce << | [9 empty] | {a86d4e69-de08-4c6b-9f42-40a5da72d5b6}
0
| KRYCÍ LIST ROZPOČTU | [8 empty] | v --- nižšie sa nachádzajú doplnkové a pomocné údaje k zostavám --- v | [8 empty] | False
Stavba:
KC Raca_RP
Objekt:
SO602 - Prípojka NN
| JKSO: |  |  |  |  | KS:
| Miesto: |  |  |  |  | Dátum: | 31. 1. 2025
| Objednávateľ: |  |  |  |  | IČO:
IČ DPH:
| Zhotoviteľ: |  |  |  |  | IČO:
IČ DPH:
| Projektant: |  |  |  |  | IČO:
|  | Ing. Ján Kišeľa |  |  |  | IČ DPH:
| Spracovateľ: |  |  |  |  | IČO:
|  | Ing. Ján Kišeľa |  |  |  | IČ DPH:
Poznámka:
| Cena bez DPH | [5 empty] | 0
|  |  | Základ dane |  |  | Sadzba dane | Výška dane
| DPH | základná | 0 |  |  | 23% | 0
|  | znížená | 0 |  |  | 23% | 0
|  | zákl. prenesená | 0 |  |  | 23% | 0
|  | zníž. prenesená | 0 |  |  | 23% | 0
|  | nulová | 0 |  |  | 0% | 0
| Cena s DPH |  |  | v | EUR |  | 0
| Projektant |  |  | Spracovateľ
| Dátum a podpis: |  | Pečiatka | Dátum a podpis: |  |  | Pečiatka
| Objednávateľ |  |  | Zhotoviteľ
| Dátum a podpis: |  | Pečiatka | Dátum a podpis: |  |  | Pečiatka
REKAPITULÁCIA ROZPOČTU
Stavba:
KC Raca_RP
Objekt:
SO602 - Prípojka NN
Miesto: | [5 empty] | Dátum: | 31. 1. 2025
Objednávateľ: | [5 empty] | Projektant: | Ing. Ján Kišeľa
Zhotoviteľ: | [5 empty] | Spracovateľ: | Ing. Ján Kišeľa
Kód dielu - Popis | [6 empty] | Cena celkom [EUR]
Náklady z rozpočtu | [6 empty] | 0 | [12 empty] | -1
| 9 - Ostatné konštrukcie a práce-búranie | [5 empty] | 0
| M - Práce a dodávky M | [5 empty] | 0
| 21-M - Elektromontáže | [5 empty] | 0
| HZS - Hodinové zúčtovacie sadzby | [5 empty] | 0
| 46-M - Zemné práce vykonávané pri externých montážnych prácach | [5 empty] | 0
| VRN - Vedľajšie rozpočtové náklady | [5 empty] | 0
ROZPOČET
Stavba:
KC Raca_RP
Objekt:
SO602 - Prípojka NN
Miesto: | [5 empty] | Dátum: | 31. 1. 2025
Objednávateľ: | [5 empty] | Projektant: | Ing. Ján Kišeľa
Zhotoviteľ: | [5 empty] | Spracovateľ: | Ing. Ján Kišeľa
PČ | Typ | Kód | Popis | MJ | Množstvo | J.cena [EUR] | Cena celkom [EUR] | Cenová sústava |  |  | DPH | J. Nh [h] | Nh celkom [h] | J. hmotnosť [t] | Hmotnosť celkom [t] | J. suť [t] | Suť Celkom [t]
Náklady z rozpočtu | [6 empty] | 0 | [5 empty] | 114.5691 |  | 2.8326 |  | 0 |  | D | -1 | [7 empty] | 0
| D | 9 | Ostatné konštrukcie a práce-búranie |  |  |  | 0 | [5 empty] | 13.53 |  | 0.0003 |  | 0 | 1 | D | 0 | ROZPOCET | [6 empty] | 0
1 | K | 919735123.S | Rezanie existujúceho betónového krytu alebo podkladu hĺbky nad 100 do 150 mm | m | 30 |  | 0 |  |  |  | znížená | 0.451 | 13.53 | 1e-05 | 0.0003 | 0 | 0 | 4 | K | 1 | ROZPOCET | 0 | 0 | 0 | 0 | 0 | 2 | 0 | 4 | 403340499
| D | M | Práce a dodávky M |  |  |  | 0 | [5 empty] | 14.363 |  | 0.22703 |  | 0 | 3 | D | 0 | ROZPOCET | [6 empty] | 0
| D | 21-M | Elektromontáže |  |  |  | 0 | [5 empty] | 14.363 |  | 0.22703 |  | 0 | 3 | D | 1 | ROZPOCET | [6 empty] | 0
2 | K | 210100017.S | Ukončenie vodičov v rozvádzač. vrátane zapojenia a vodičovej koncovky do 70 mm2 pre vonkajšie práce | ks | 8 |  | 0 |  |  |  | znížená | 0.286 | 2.288 | 0 | 0 | 0 | 0 | 64 | K | 2 | ROZPOCET | 0 | 0 | 0 | 0 | 0 | 2 | 0 | 64 | -1559822406
3 | M | 345720005600.S | Dutinka lisovacia DI 70-20 izolovaná | ks | 8 |  | 0 |  |  |  | znížená | 0 | 0 | 3e-05 | 0.00024 | 0 | 0 | 128 | M | 2 | ROZPOCET | 0 | 0 | 0 | 0 | 0 | 2 | 0 | 128 | 833795247
4 | K | 210194053.S | Skriňa RE plastová, trojfázová, jednotarifná 1 odberateľ pre vonkajšie práce | ks | 1 |  | 0 |  |  |  | znížená | 1.2 | 1.2 | 0 | 0 | 0 | 0 | 64 | K | 2 | ROZPOCET | 0 | 0 | 0 | 0 | 0 | 2 | 0 | 64 | -342037994
5 | M | ERO000000087 | Skriňa elektromerová ref. ER P.V - F 663 160A 150/5A P2 plastová | ks | 1 |  | 0 |  |  |  | znížená | 0 | 0 | 0 | 0 | 0 | 0 | 256 | M | 2 | ROZPOCET | 0 | 0 | 0 | 0 | 0 | 2 | 0 | 64 | -2014534688
6 | K | 210220020 | Uzemňovacie vedenie v zemi FeZn vrátane izolácie spojov | m | 20 |  | 0 |  |  |  | znížená | 0.118 | 2.36 | 0 | 0 | 0 | 0 | 64 | K | 2 | ROZPOCET | 0 | 0 | 0 | 0 | 0 | 2 | 0 | 64 | 1380196110
7 | M | 354410058800.S | Pásovina uzemňovacia FeZn 30 x 4 mm | kg | 18.84 |  | 0 |  |  |  | znížená | 0 | 0 | 0.001 | 0.01884 | 0 | 0 | 128 | M | 2 | ROZPOCET | 0 | 0 | 0 | 0 | 0 | 2 | 0 | 128 | 1697012698
8 | K | 210810099.S | Kábel medený silový uložený voľne 1-CYKY 0,6/1 kV 5x70 pre vonkajšie práce | m | 40 |  | 0 |  |  |  | znížená | 0.139 | 5.56 | 0 | 0 | 0 | 0 | 64 | K | 2 | ROZPOCET | 0 | 0 | 0 | 0 | 0 | 2 | 0 | 64 | -1425018102
9 | M | 341110006800.S | Kábel medený 1-CYKY-J 5x70 mm2 RM | m | 40 |  | 0 |  |  |  | znížená | 0 | 0 | 0.0041 | 0.164 | 0 | 0 | 128 | M | 2 | ROZPOCET | 0 | 0 | 0 | 0 | 0 | 2 | 0 | 128 | -1624542606
10 | K | 210902465.S | Kábel hliníkový silový, uložený pevne NAYY 0,6/1 kV 4x120 pre vonkajšie práce | m | 15 |  | 0 |  |  |  | znížená | 0.197 | 2.955 | 0 | 0 | 0 | 0 | 64 | K | 2 | ROZPOCET | 0 | 0 | 0 | 0 | 0 | 2 | 0 | 64 | -1012659770
11 | M | 341110034300.S | Kábel hliníkový NAYY-J 4x120 mm2 SM | m | 15 |  | 0 |  |  |  | znížená | 0 | 0 | 0.00293 | 0.04395 | 0 | 0 | 128 | M | 2 | ROZPOCET | 0 | 0 | 0 | 0 | 0 | 2 | 0 | 128 | -1427897683
| D | HZS | Hodinové zúčtovacie sadzby |  |  |  | 0 | [5 empty] | 86.6761 |  | 2.6053 |  | 0 | 4 | D | 0 | ROZPOCET | [6 empty] | 0
12 | K | HZS000111.S | Stavebno montážne práce menej náročne, pomocné alebo manupulačné (Tr. 1) v rozsahu viac ako 8 hodín | hod | 24 |  | 0 |  |  |  | znížená | 1.06 | 25.44 | 0 | 0 | 0 | 0 | 512 | K | 1 | ROZPOCET | 0 | 0 | 0 | 0 | 0 | 2 | 0 | 512 | -1692389946
| D | 46-M | Zemné práce vykonávané pri externých montážnych prácach |  |  |  | 0 | [5 empty] | 61.2361 |  | 2.6053 |  | 0 | 3 | D | 1 | ROZPOCET | [6 empty] | 0
13 | K | 460200314.S | Hĺbenie káblovej ryhy ručne 50 cm širokej a 130 cm hlbokej, v zemine triedy 4 | m | 25 |  | 0 |  |  |  | znížená | 1.942 | 48.55 | 0 | 0 | 0 | 0 | 64 | K | 2 | ROZPOCET | 0 | 0 | 0 | 0 | 0 | 2 | 0 | 64 | -1959783297
14 | K | 460420022 | Zriadenie, rekonšt. káblového lôžka z piesku bez zakrytia, v ryhe šír. do 65 cm, hrúbky vrstvy 10 cm | m | 25 |  | 0 |  |  |  | znížená | 0.091 | 2.275 | 0 | 0 | 0 | 0 | 64 | K | 2 | ROZPOCET | 0 | 0 | 0 | 0 | 0 | 2 | 0 | 64 | 1239604649
15 | M | 583110000300 | Drvina vápencová frakcia 0-4 mm | t | 2.6 |  | 0 |  |  |  | znížená | 0 | 0 | 1 | 2.6 | 0 | 0 | 128 | M | 2 | ROZPOCET | 0 | 0 | 0 | 0 | 0 | 2 | 0 | 128 | 1240102515
16 | K | 460490012 | Rozvinutie a uloženie výstražnej fólie z PVC do ryhy, šírka do 33 cm | m | 25 |  | 0 |  |  |  | znížená | 0.033 | 0.825 | 0 | 0 | 0 | 0 | 64 | K | 2 | ROZPOCET | 0 | 0 | 0 | 0 | 0 | 2 | 0 | 64 | -1423624215
17 | M | 283230008000 | Výstražná fóla PE, šxhr 300x0,1 mm, dĺ. 250 m, farba červená, HAGARD | m | 25 |  | 0 |  |  |  | znížená | 0 | 0 | 0.00021 | 0.00525 | 0 | 0 | 128 | M | 2 | ROZPOCET | 0 | 0 | 0 | 0 | 0 | 2 | 0 | 128 | 1377269129
18 | K | 460560434.S | Ručný zásyp nezap. káblovej ryhy bez zhutn. zeminy, 55 cm širokej, 80 cm hlbokej v zemine tr. 4 | m | 25 |  | 0 |  |  |  | znížená | 0.304 | 7.6 | 0 | 0 | 0 | 0 | 64 | K | 2 | ROZPOCET | 0 | 0 | 0 | 0 | 0 | 2 | 0 | 64 | -2140456157
19 | K | 460620013 | Proviz. úprava terénu v zemine tr. 3, aby nerovnosti terénu neboli väčšie ako 2 cm od vodor.hladiny | m2 | 13.889 |  | 0 |  |  |  | znížená | 0.143 | 1.9861 | 0 | 0 | 0 | 0 | 64 | K | 2 | ROZPOCET | 0 | 0 | 0 | 0 | 0 | 2 | 0 | 64 | -433954373
| D | OST | Ostatné práce |  |  |  | 0 | [5 empty] | 0 |  | 0 |  | 0 | 5 | D | 0 | ROZPOCET | [6 empty] | 0
20 | K | 000300013.S | Geodetické práce - vykonávané pred výstavbou určenie priebehu nadzemného alebo podzemného existujúceho aj plánovaného vedenia | ks | 1 |  | 0 |  |  |  | znížená | 0 | 0 | 0 | 0 | 0 | 0 | 1024 | K | 1 | ROZPOCET | 0 | 0 | 0 | 0 | 0 | 2 | 0 | 1024 | -899106199
21 | K | 000300016.S | Geodetické práce - vykonávané pred výstavbou určenie vytyčovacej siete, vytýčenie staveniska, staveb. objektu | ks | 1 |  | 0 |  |  |  | znížená | 0 | 0 | 0 | 0 | 0 | 0 | 1024 | K | 1 | ROZPOCET | 0 | 0 | 0 | 0 | 0 | 2 | 0 | 1024 | -562305057
22 | K | 001000045.S | Skúšky a revízie | ks | 1 |  | 0 |  |  |  | znížená | 0 | 0 | 0 | 0 | 0 | 0 | 1024 | K | 1 | ROZPOCET | 0 | 0 | 0 | 0 | 0 | 2 | 0 | 1024 | -562305057