## Rekapitulácia stavby
Export Komplet | [28 empty] | 2.0 |  |  |  |  | False | False | {de7e3812-bf5e-45a2-aec0-634d703d9dac}
[20 empty] | >> skryté stĺpce << | [12 empty] | 0,1 | 20
[33 empty] | 0,01 | 20
|  | REKAPITULÁCIA STAVBY | [18 empty] | v --- nižšie sa nachádzajú doplnkové a pomocné údaje k zostavám --- v | [11 empty] | 0,001
|  | Kód: |  |  |  |  | B073-2 | [25 empty] | 0,1
|  | Stavba: |  |  |  |  | REKONŠTRUKCIA TELOCVIČNE ZŠ V OBCI KAMIENKA | [25 empty] | 0,1
|  | JKSO: | [13 empty] | KS: | [16 empty] | 0,1
|  | Miesto: |  |  |  |  | Kamienka | [8 empty] | Dátum: |  | vyplní uchádzač | [14 empty] | 0,1
0,1
|  | Objednávateľ: | [13 empty] | IČO: |  | 00329941 | [14 empty] | 0,1
|  |  | Obec Kamienka, Kamienka 123, 065 32 Kamienka | [12 empty] | IČ DPH: |  | neplatca | [14 empty] | 0,1
0,1
|  | Zhotoviteľ: | [13 empty] | IČO: |  | vyplní uchádzač | [14 empty] | 0,1
|  |  | vyplní uchádzač | [12 empty] | IČ DPH: |  | vyplní uchádzač | [14 empty] | 0,1
False
|  | Projektant: | [13 empty] | IČO: | [16 empty] | False
|  |  | Ing. Vladislav Slosarčik | [12 empty] | IČ DPH: | [16 empty] | True
0,01
|  | Spracovateľ: | [13 empty] | IČO: | [16 empty] | 0,01
|  |  | Ing. Slosarčik | [12 empty] | IČ DPH: | [16 empty] | True
Poznámka:
|  | Cena bez DPH | [13 empty] | 0
[8 empty] | Sadzba dane |  |  | Základ dane |  |  |  |  | Výška dane
|  | DPH |  | základná |  |  |  | 20% |  |  | 0 |  |  |  |  | 0
|  |  |  | znížená |  |  |  | 20% |  |  | 0 |  |  |  |  | 0
|  |  |  | zákl. prenesená |  |  |  | 20% |  |  | 0 |  |  |  |  | 0
|  |  |  | zníž. prenesená |  |  |  | 20% |  |  | 0 |  |  |  |  | 0
|  |  |  | nulová |  |  |  | 0% |  |  | 0 |  |  |  |  | 0
|  | Cena s DPH | [6 empty] | v |  |  | EUR |  |  |  | 0
|  | Projektant | [11 empty] | Spracovateľ
|  | Dátum a podpis: | [7 empty] | Pečiatka |  |  |  | Dátum a podpis: |  |  | Pečiatka
|  | Objednávateľ | [11 empty] | Zhotoviteľ
|  | Dátum a podpis: | [7 empty] | Pečiatka |  |  |  | Dátum a podpis: |  |  | Pečiatka
REKAPITULÁCIA OBJEKTOV STAVBY
| Kód: | [6 empty] | B073-2
| Stavba: | [6 empty] | REKONŠTRUKCIA TELOCVIČNE ZŠ V OBCI KAMIENKA
| Miesto: | [6 empty] | Kamienka | [6 empty] | Dátum: |  | vyplní uchádzač
| Objednávateľ: | [6 empty] | Obec Kamienka, Kamienka 123, 065 32 Kamienka | [6 empty] | Projektant: |  | Ing. Vladislav Slosarčik |  |  |  | Informatívne údaje z listov zákaziek
| Zhotoviteľ: | [6 empty] | vyplní uchádzač | [6 empty] | Spracovateľ: |  | Ing. Slosarčik
| Kód |  |  |  | Popis | [7 empty] | Cena bez DPH [EUR] |  |  |  |  | Cena s DPH [EUR] | Typ |  | z toho Ostat. náklady [EUR] | DPH [EUR] | Normohodiny [h] | DPH základná [EUR] | DPH znížená [EUR] | DPH základná prenesená [EUR] | DPH znížená prenesená [EUR] | Základňa DPH základná | Základňa DPH znížená | Základňa DPH zákl. prenesená | Základňa DPH zníž. prenesená | Základňa DPH nulová
| Náklady z rozpočtov | [11 empty] | 0 |  |  |  |  | 0 |  |  | 0 | 0 | 5271.4048 | 0 | 0 | 0 | 0 | 0 | 0 | 0 | 0 | 0 | D | 0 | ###NOIMPORT### | IMPORT | {de7e3812-bf5e-45a2-aec0-634d703d9dac} | {00000000-0000-0000-0000-000000000000}
|  | 01 |  |  |  | Telocvičňa - stavebné úpravy | [6 empty] | 0 |  |  |  |  | 0 | STA |  | 0 | 0 | 1277.6479 | 0 | 0 | 0 | 0 | 0 | 0 | 0 | 0 | 0 | D | 1 | ###NOIMPORT### | IMPORT | {091b2cf9-ee8a-4927-9744-3273948ed02b} | {de7e3812-bf5e-45a2-aec0-634d703d9dac} | 0
/ |  |  | 101 |  |  |  | Búracie práce | [5 empty] | 0 |  |  |  |  | 0 | Časť |  | 0 | 0 | 670.9327 | 0 | 0 | 0 | 0 | 0 | 0 | 0 | 0 | 0 |  | 2 |  | IMPORT | {3872ebeb-e560-4fa6-a9a2-ec78a9e2fa49} | {091b2cf9-ee8a-4927-9744-3273948ed02b}
/ |  |  | 102 |  |  |  | Stavebné úpravy obvodovej steny | [5 empty] | 0 |  |  |  |  | 0 | Časť |  | 0 | 0 | 111.1993 | 0 | 0 | 0 | 0 | 0 | 0 | 0 | 0 | 0 |  | 2 |  | IMPORT | {b3f4f441-3f9a-4e95-8cd8-57178d05a293} | {091b2cf9-ee8a-4927-9744-3273948ed02b}
/ |  |  | 103 |  |  |  | Nosník | [5 empty] | 0 |  |  |  |  | 0 | Časť |  | 0 | 0 | 420.1646 | 0 | 0 | 0 | 0 | 0 | 0 | 0 | 0 | 0 |  | 2 |  | IMPORT | {5774c112-2994-4e4c-8839-35e0b875264c} | {091b2cf9-ee8a-4927-9744-3273948ed02b}
/ |  |  | 104 |  |  |  | Zateplenie stropu telocvične | [5 empty] | 0 |  |  |  |  | 0 | Časť |  | 0 | 0 | 60.6313 | 0 | 0 | 0 | 0 | 0 | 0 | 0 | 0 | 0 |  | 2 |  | IMPORT | {e524a458-7fcc-435d-87cd-cc99fec888b2} | {091b2cf9-ee8a-4927-9744-3273948ed02b}
/ |  |  | 105 |  |  |  | Lešenie | [5 empty] | 0 |  |  |  |  | 0 | Časť |  | 0 | 0 | 14.72 | 0 | 0 | 0 | 0 | 0 | 0 | 0 | 0 | 0 |  | 2 |  | IMPORT | {85cfe854-e529-4584-a187-e68db36ff60a} | {091b2cf9-ee8a-4927-9744-3273948ed02b}
|  | 02 |  |  |  | Prístavba sociálno-hygienických zariadení s hľadiskom | [6 empty] | 0 |  |  |  |  | 0 | STA |  | 0 | 0 | 3993.7569 | 0 | 0 | 0 | 0 | 0 | 0 | 0 | 0 | 0 | D | 1 | ###NOIMPORT### | IMPORT | {ea92216c-ce4c-48ce-a168-6c03186d0800} | {de7e3812-bf5e-45a2-aec0-634d703d9dac} | 0
/ |  |  | 201 |  |  |  | Zemné práce | [5 empty] | 0 |  |  |  |  | 0 | Časť |  | 0 | 0 | 188.1381 | 0 | 0 | 0 | 0 | 0 | 0 | 0 | 0 | 0 |  | 2 |  | IMPORT | {5b8bdc9c-19fd-4568-a0ca-aa7e83d9fe50} | {ea92216c-ce4c-48ce-a168-6c03186d0800}
/ |  |  | 202 |  |  |  | Základy | [5 empty] | 0 |  |  |  |  | 0 | Časť |  | 0 | 0 | 629.8302 | 0 | 0 | 0 | 0 | 0 | 0 | 0 | 0 | 0 |  | 2 |  | IMPORT | {2a97fb79-4fca-4206-8631-3eb7800d5515} | {ea92216c-ce4c-48ce-a168-6c03186d0800}
/ |  |  | 203 |  |  |  | Hydroizolácia | [5 empty] | 0 |  |  |  |  | 0 | Časť |  | 0 | 0 | 128.8295 | 0 | 0 | 0 | 0 | 0 | 0 | 0 | 0 | 0 |  | 2 |  | IMPORT | {93bcf0f8-ced3-4f2c-a74d-34000483e2b0} | {ea92216c-ce4c-48ce-a168-6c03186d0800}
/ |  |  | 204 |  |  |  | Steny a priečky | [5 empty] | 0 |  |  |  |  | 0 | Časť |  | 0 | 0 | 242.0609 | 0 | 0 | 0 | 0 | 0 | 0 | 0 | 0 | 0 |  | 2 |  | IMPORT | {5dc3c803-76a4-4d07-89b2-aacfe0ea4c5d} | {ea92216c-ce4c-48ce-a168-6c03186d0800}
/ |  |  | 205 |  |  |  | Stropy (hľadisko), nosník, vence a schodiská | [5 empty] | 0 |  |  |  |  | 0 | Časť |  | 0 | 0 | 838.8969 | 0 | 0 | 0 | 0 | 0 | 0 | 0 | 0 | 0 |  | 2 |  | IMPORT | {d0fb3613-9a68-428d-a1f9-81e3d0f18014} | {ea92216c-ce4c-48ce-a168-6c03186d0800}
/ |  |  | 206 |  |  |  | Strešná konštrukcia | [5 empty] | 0 |  |  |  |  | 0 | Časť |  | 0 | 0 | 341.5553 | 0 | 0 | 0 | 0 | 0 | 0 | 0 | 0 | 0 |  | 2 |  | IMPORT | {a3f39e48-69e7-4bb2-973d-eae7f6d7e7f2} | {ea92216c-ce4c-48ce-a168-6c03186d0800}
/ |  |  | 207 |  |  |  | Strecha | [5 empty] | 0 |  |  |  |  | 0 | Časť |  | 0 | 0 | 406.6343 | 0 | 0 | 0 | 0 | 0 | 0 | 0 | 0 | 0 |  | 2 |  | IMPORT | {0e7f9a7d-650d-432b-8fe2-38c0d25a3b76} | {ea92216c-ce4c-48ce-a168-6c03186d0800}
/ |  |  | 208 |  |  |  | Vnútorné omietky | [5 empty] | 0 |  |  |  |  | 0 | Časť |  | 0 | 0 | 229.433 | 0 | 0 | 0 | 0 | 0 | 0 | 0 | 0 | 0 |  | 2 |  | IMPORT | {32451dbb-fc0d-41f2-b8c2-b5210a41612f} | {ea92216c-ce4c-48ce-a168-6c03186d0800}
/ |  |  | 209 |  |  |  | Podlaha | [5 empty] | 0 |  |  |  |  | 0 | Časť |  | 0 | 0 | 107.3961 | 0 | 0 | 0 | 0 | 0 | 0 | 0 | 0 | 0 |  | 2 |  | IMPORT | {29bbbc30-ae86-4747-a80f-b36e0c80e0e1} | {ea92216c-ce4c-48ce-a168-6c03186d0800}
/ |  |  | 210 |  |  |  | Keramická dlažba a obklad | [5 empty] | 0 |  |  |  |  | 0 | Časť |  | 0 | 0 | 416.6894 | 0 | 0 | 0 | 0 | 0 | 0 | 0 | 0 | 0 |  | 2 |  | IMPORT | {6f78a4de-0581-45ac-a61c-f08e9b53e224} | {ea92216c-ce4c-48ce-a168-6c03186d0800}
/ |  |  | 211 |  |  |  | Okná a vchodové dvere | [5 empty] | 0 |  |  |  |  | 0 | Časť |  | 0 | 0 | 81.2033 | 0 | 0 | 0 | 0 | 0 | 0 | 0 | 0 | 0 |  | 2 |  | IMPORT | {0bc3410f-3fc1-46d1-b8df-bc0b929f5df5} | {ea92216c-ce4c-48ce-a168-6c03186d0800}
/ |  |  | 212 |  |  |  | Vnútorné dvere a deliace stienky | [5 empty] | 0 |  |  |  |  | 0 | Časť |  | 0 | 0 | 84.2745 | 0 | 0 | 0 | 0 | 0 | 0 | 0 | 0 | 0 |  | 2 |  | IMPORT | {baf78f69-f867-4688-a4db-aaf559921722} | {ea92216c-ce4c-48ce-a168-6c03186d0800}
/ |  |  | 213 |  |  |  | Zábradlie | [5 empty] | 0 |  |  |  |  | 0 | Časť |  | 0 | 0 | 49.6373 | 0 | 0 | 0 | 0 | 0 | 0 | 0 | 0 | 0 |  | 2 |  | IMPORT | {cdc09a51-dbf6-49fa-bbc0-e0235026736a} | {ea92216c-ce4c-48ce-a168-6c03186d0800}
/ |  |  | 214 |  |  |  | Vonkajšie omietky a nátery | [5 empty] | 0 |  |  |  |  | 0 | Časť |  | 0 | 0 | 212.3782 | 0 | 0 | 0 | 0 | 0 | 0 | 0 | 0 | 0 |  | 2 |  | IMPORT | {0067e7c6-d304-4655-aa97-4d75c854d6fa} | {ea92216c-ce4c-48ce-a168-6c03186d0800}
/ |  |  | 301 |  |  |  | Zdravotnotechnické inštalácie | [5 empty] | 0 |  |  |  |  | 0 | Časť |  | 0 | 0 | 0 | 0 | 0 | 0 | 0 | 0 | 0 | 0 | 0 | 0 |  | 2 |  | IMPORT | {da0f6818-4874-4805-bd86-ae48d4160cb8} | {ea92216c-ce4c-48ce-a168-6c03186d0800}
/ |  |  | 401 |  |  |  | Elektroinštalácia | [5 empty] | 0 |  |  |  |  | 0 | Časť |  | 0 | 0 | 0 | 0 | 0 | 0 | 0 | 0 | 0 | 0 | 0 | 0 |  | 2 |  | IMPORT | {0972f501-794d-4b0f-95b2-065323cfe340} | {ea92216c-ce4c-48ce-a168-6c03186d0800}
/ |  |  | 501 |  |  |  | Lešenie | [5 empty] | 0 |  |  |  |  | 0 | Časť |  | 0 | 0 | 36.8 | 0 | 0 | 0 | 0 | 0 | 0 | 0 | 0 | 0 |  | 2 |  | IMPORT | {d8348f10-789b-46bb-b4e2-c2da7f2623aa} | {ea92216c-ce4c-48ce-a168-6c03186d0800}
/ |  | 03 |  |  |  | Rozšírenie vonkajšej kanalizácie | [6 empty] | 0 |  |  |  |  | 0 | STA |  | 0 | 0 | 0 | 0 | 0 | 0 | 0 | 0 | 0 | 0 | 0 | 0 |  | 1 |  | IMPORT | {41a4f6f7-bb6a-4164-9bb0-222d2934aaa4} | {de7e3812-bf5e-45a2-aec0-634d703d9dac} | 0

## 101 - Búracie práce
[9 empty] | >> skryté stĺpce << | [9 empty] | {3872ebeb-e560-4fa6-a9a2-ec78a9e2fa49}
0
| KRYCÍ LIST ROZPOČTU | [8 empty] | v --- nižšie sa nachádzajú doplnkové a pomocné údaje k zostavám --- v | [8 empty] | False
Stavba:
REKONŠTRUKCIA TELOCVIČNE ZŠ V OBCI KAMIENKA
Objekt:
01 - Telocvičňa - stavebné úpravy
Časť:
101 - Búracie práce
| JKSO: |  |  |  |  | KS:
| Miesto: |  | Kamienka |  |  | Dátum: | vyplní uchádzač
| Objednávateľ: |  |  |  |  | IČO:
|  | Obec Kamienka |  |  |  | IČ DPH:
| Zhotoviteľ: |  |  |  |  | IČO: | vyplní uchádzač
|  | vyplní uchádzač |  |  |  | IČ DPH: | vyplní uchádzač
| Projektant: |  |  |  |  | IČO:
|  | Ing. Vladislav Slosarčik |  |  |  | IČ DPH:
| Spracovateľ: |  |  |  |  | IČO:
|  | Ing. Slosarčik |  |  |  | IČ DPH:
Poznámka:
| Cena bez DPH | [5 empty] | 0
|  |  | Základ dane |  |  | Sadzba dane | Výška dane
| DPH | základná | 0 |  |  | 20% | 0
|  | znížená | 0 |  |  | 20% | 0
|  | zákl. prenesená | 0 |  |  | 20% | 0
|  | zníž. prenesená | 0 |  |  | 20% | 0
|  | nulová | 0 |  |  | 0% | 0
| Cena s DPH |  |  | v | EUR |  | 0
| Projektant |  |  | Spracovateľ
| Dátum a podpis: |  | Pečiatka | Dátum a podpis: |  |  | Pečiatka
| Objednávateľ |  |  | Zhotoviteľ
| Dátum a podpis: |  | Pečiatka | Dátum a podpis: |  |  | Pečiatka
REKAPITULÁCIA ROZPOČTU
Stavba:
REKONŠTRUKCIA TELOCVIČNE ZŠ V OBCI KAMIENKA
Objekt:
01 - Telocvičňa - stavebné úpravy
Časť:
101 - Búracie práce
Miesto: |  |  | Kamienka |  |  | Dátum: | vyplní uchádzač
Objednávateľ: |  |  | Obec Kamienka, Kamienka 123, 065 32 Kamienka |  |  | Projektant: | Ing. Vladislav Slosarčik
Zhotoviteľ: |  |  | vyplní uchádzač |  |  | Spracovateľ: | Ing. Slosarčik
Kód dielu - Popis | [6 empty] | Cena celkom [EUR]
Náklady z rozpočtu | [6 empty] | 0 | [12 empty] | -1
| HSV - Práce a dodávky HSV | [5 empty] | 0
| 9 - Ostatné konštrukcie a práce-búranie | [5 empty] | 0
| PSV - Práce a dodávky PSV | [5 empty] | 0
| 762 - Konštrukcie tesárske | [5 empty] | 0
| 764 - Konštrukcie klampiarske | [5 empty] | 0
| 766 - Konštrukcie stolárske | [5 empty] | 0
| 767 - Konštrukcie doplnkové kovové | [5 empty] | 0
| 775 - Podlahy vlysové a parketové | [5 empty] | 0
| 784 - Maľby | [5 empty] | 0
| M - Práce a dodávky M | [5 empty] | 0
| 21-M - Elektromontáže | [5 empty] | 0
ROZPOČET
Stavba:
REKONŠTRUKCIA TELOCVIČNE ZŠ V OBCI KAMIENKA
Objekt:
01 - Telocvičňa - stavebné úpravy
Časť:
101 - Búracie práce
Miesto: |  |  | Kamienka |  |  | Dátum: | vyplní uchádzač
Objednávateľ: |  |  | Obec Kamienka |  |  | Projektant: | Ing. Vladislav Slosarčik
Zhotoviteľ: |  |  | vyplní uchádzač |  |  | Spracovateľ: | Ing. Slosarčik
PČ | Typ | Kód | Popis | MJ | Množstvo | J.cena [EUR] | Cena celkom [EUR] | Cenová sústava |  |  | DPH | J. Nh [h] | Nh celkom [h] | J. hmotnosť [t] | Hmotnosť celkom [t] | J. suť [t] | Suť Celkom [t]
Náklady z rozpočtu | [6 empty] | 0 | [5 empty] | 670.9327 |  | 5.48 |  | 68.6461 |  | D | -1 | [7 empty] | 0
| D | HSV | Práce a dodávky HSV |  |  |  | 0 | [5 empty] | 402.384 |  | 3.0037 |  | 64.2036 | 1 | D | 0 | ROZPOCET | [6 empty] | 0
| D | 9 | Ostatné konštrukcie a práce-búranie |  |  |  | 0 | [5 empty] | 402.384 |  | 3.0037 |  | 64.2036 | 1 | D | 1 | ROZPOCET | [6 empty] | 0
1 | K | 962032231 | Búranie muriva alebo vybúranie otvorov plochy nad 4 m2 nadzákladového z tehál pálených, vápenopieskových, cementových na maltu, -1,90500t | m3 | 31.334 | 0 | 0 |  |  |  | znížená | 1.455 | 45.591 | 0 | 0 | 1.905 | 59.6913 | 4 | K | 2 | ROZPOCET | 0 | 0 | 0 | 0 | 0 | 2 | 0 | 4 | -1889850894
2 | K | 963012510 | Búranie stropov z dosiek alebo panelov zo železobetónu prefabrikovaných s dutinami hr. do 140 mm, -2,10000t | m3 | 1.2 | 0 | 0 |  |  |  | znížená | 6.448 | 7.7376 | 0 | 0 | 2.1 | 2.52 | 4 | K | 2 | ROZPOCET | 0 | 0 | 0 | 0 | 0 | 2 | 0 | 4 | -1879845748
3 | K | 968081113.S | Vyvesenie plastového okenného krídla do suti plochy nad 1, 5 m2, -0,02000t | ks | 6 | 0 | 0 |  |  |  | znížená | 0.06 | 0.36 | 0 | 0 | 0.02 | 0.12 | 4 | K | 2 | ROZPOCET | 0 | 0 | 0 | 0 | 0 | 2 | 0 | 4 | 1543527757
4 | K | 968081115.S | Demontáž okien plastových, 1 bm obvodu - 0,007t | m | 51.6 | 0 | 0 |  |  |  | znížená | 0.377 | 19.4532 | 0 | 0 | 0.007 | 0.3612 | 4 | K | 2 | ROZPOCET | 0 | 0 | 0 | 0 | 0 | 2 | 0 | 4 | 26065105
5 | K | 975021211 | Podchytenie nadzákladného muriva pod stropom nad vybúraným otvorom pri hr. muriva do 450 mm | m | 19 | 0 | 0 |  |  |  | znížená | 3.3506 | 63.6624 | 0.04957 | 0.94183 | 0 | 0 | 4 | K | 2 | ROZPOCET | 0 | 0 | 0 | 0 | 0 | 2 | 0 | 4 | 163537603
6 | K | 975022371 | Podchytenie nadzákladného muriva drevenou výstuhou pri hr. muriva nad 450 do 600 mm dľžky podchytenia nad 5 m | m | 19 | 0 | 0 |  |  |  | znížená | 5.6979 | 108.2603 | 0.07431 | 1.4119 | 0 | 0 | 4 | K | 2 | ROZPOCET | 0 | 0 | 0 | 0 | 0 | 2 | 0 | 4 | 711681756
7 | K | 975022671 | Príplatok za každý ďalší 1 m výšky podch., pri hr. muriva do 450 mm a dľžky podchytenia nad 5 m | m | 19 | 0 | 0 |  |  |  | znížená | 1.2651 | 24.0371 | 0.005 | 0.095 | 0 | 0 | 4 | K | 2 | ROZPOCET | 0 | 0 | 0 | 0 | 0 | 2 | 0 | 4 | 760955991
8 | K | 975073131 | Jednostranné podchytenie strešných väzníkov do výšky 3,50 m a pri jeho zaťažení nad 1500 do 2500 kg/m | m | 19 | 0 | 0 |  |  |  | znížená | 0.90296 | 17.1562 | 0.02051 | 0.38969 | 0 | 0 | 4 | K | 2 | ROZPOCET | 0 | 0 | 0 | 0 | 0 | 2 | 0 | 4 | -1462609600
9 | K | 975078131 | Príplatok za každý ďalší 1 m výšky podchytenia nad 3,50 m a pri jeho zaťažení hmotnosťou nad 1500 do 2500 kg/m | m | 19 | 0 | 0 |  |  |  | znížená | 0.05989 | 1.1379 | 0.0087 | 0.1653 | 0 | 0 | 4 | K | 2 | ROZPOCET | 0 | 0 | 0 | 0 | 0 | 2 | 0 | 4 | -1844313033
10 | K | 978065011 | Odstránenie kontaktného zateplenia vrátane povrchovej úpravy z polystyrénových dosiek hrúbky nad 80-120 mm, -0,01841t | m2 | 82.08 | 0 | 0 |  |  |  | znížená | 0.15078 | 12.376 | 0 | 0 | 0.01841 | 1.5111 | 4 | K | 2 | ROZPOCET | 0 | 0 | 0 | 0 | 0 | 2 | 0 | 4 | 1782622749
11 | K | 979081111 | Odvoz sutiny a vybúraných hmôt na skládku do 1 km | t | 68.637 | 0 | 0 |  |  |  | znížená | 0.598 | 41.0449 | 0 | 0 | 0 | 0 | 4 | K | 2 | ROZPOCET | 0 | 0 | 0 | 0 | 0 | 2 | 0 | 4 | -871559388
12 | K | 979081121 | Odvoz sutiny a vybúraných hmôt na skládku za každý ďalší 1 km | t | 68.637 | 0 | 0 |  |  |  | znížená | 0.007 | 0.48046 | 0 | 0 | 0 | 0 | 4 | K | 2 | ROZPOCET | 0 | 0 | 0 | 0 | 0 | 2 | 0 | 4 | -1855112537
13 | K | 979082111 | Vnútrostavenisková doprava sutiny a vybúraných hmôt do 10 m | t | 68.637 | 0 | 0 |  |  |  | znížená | 0.89 | 61.0869 | 0 | 0 | 0 | 0 | 4 | K | 2 | ROZPOCET | 0 | 0 | 0 | 0 | 0 | 2 | 0 | 4 | -1160056918
14 | K | 979089612 | Poplatok za skladovanie - iné odpady zo stavieb a demolácií (17 09), ostatné | t | 68.637 | 0 | 0 |  |  |  | znížená | 0 | 0 | 0 | 0 | 0 | 0 | 4 | K | 2 | ROZPOCET | 0 | 0 | 0 | 0 | 0 | 2 | 0 | 4 | -849396979
| D | PSV | Práce a dodávky PSV |  |  |  | 0 | [5 empty] | 262.1487 |  | 2.4762 |  | 4.4333 | 2 | D | 0 | ROZPOCET | [6 empty] | 0
| D | 762 | Konštrukcie tesárske |  |  |  | 0 | [5 empty] | 98.8527 |  | 2.1273 |  | 0.672 | 2 | D | 1 | ROZPOCET | [6 empty] | 0
15 | K | 762112110.S | Montáž konštr.stien a priečok na hladko z hraneného a polohraneného reziva prierezovej plochy do 120 cm2 | m | 162 | 0 | 0 |  |  |  | znížená | 0.25988 | 42.1006 | 9e-05 | 0.01458 | 0 | 0 | 16 | K | 2 | ROZPOCET | 0 | 0 | 0 | 0 | 0 | 2 | 0 | 16 | 1276539143
16 | M | 605120007100.S | Hranoly zo smrekovca neopracované hranené akosť I dĺ. 4000-6500 mm, hr. 100 mm, š. 120, 140 mm | m3 | 2.138 | 0 | 0 |  |  |  | znížená | 0 | 0 | 0.55 | 1.1759 | 0 | 0 | 32 | M | 2 | ROZPOCET | 0 | 0 | 0 | 0 | 0 | 2 | 0 | 16 | -1828984050
17 | K | 762431220.S | Montáž obloženia stien doskami z drevovláknitých hmôt tvrdými drevotrieskovými na zraz | m2 | 85.05 | 0 | 0 |  |  |  | znížená | 0.21 | 17.8605 | 0 | 0 | 0 | 0 | 16 | K | 2 | ROZPOCET | 0 | 0 | 0 | 0 | 0 | 2 | 0 | 16 | -1615946006
18 | M | 607260000100 | Doska OSB 3 Superfinish nebrúsené hrxlxš 10x2500x1250 mm | m2 | 88.452 | 0 | 0 |  |  |  | znížená | 0 | 0 | 0.0044 | 0.38919 | 0 | 0 | 32 | M | 2 | ROZPOCET | 0 | 0 | 0 | 0 | 0 | 2 | 0 | 16 | -1842018326
19 | K | 762512235.S | Položenie podláh pod PVC na drevený podklad z drevotrieskových dosiek pribíjaním | m2 | 57.6 | 0 | 0 |  |  |  | znížená | 0.22343 | 12.8696 | 0 | 0 | 0 | 0 | 16 | K | 2 | ROZPOCET | 0 | 0 | 0 | 0 | 0 | 2 | 0 | 16 | 528144287
20 | M | 607260000100.S | Doska OSB nebrúsená hr. 10 mm | m2 | 62.208 | 0 | 0 |  |  |  | znížená | 0 | 0 | 0.0044 | 0.27372 | 0 | 0 | 32 | M | 2 | ROZPOCET | 0 | 0 | 0 | 0 | 0 | 2 | 0 | 16 | -573767600
21 | K | 762526110.S | Položenie vankúšov pod podlahy osovej vzdialenosti do 650 mm | m2 | 57.6 | 0 | 0 |  |  |  | znížená | 0.30935 | 17.8186 | 0 | 0 | 0 | 0 | 16 | K | 2 | ROZPOCET | 0 | 0 | 0 | 0 | 0 | 2 | 0 | 16 | 1183835170
22 | M | 605110000700.S | Dosky a fošne zo smreku neopracované neomietané akosť I hr. 38-50 mm, š. 100-160 mm | m3 | 0.498 | 0 | 0 |  |  |  | znížená | 0 | 0 | 0.55 | 0.2739 | 0 | 0 | 32 | M | 2 | ROZPOCET | 0 | 0 | 0 | 0 | 0 | 2 | 0 | 16 | -891254100
23 | K | 762841811.S | Demontáž podbíjania obkladov stropov a striech sklonu do 60° z dosiek hr.do 35 mm bez omietky, -0,01400 t | m2 | 48 | 0 | 0 |  |  |  | znížená | 0.095 | 4.56 | 0 | 0 | 0.014 | 0.672 | 16 | K | 2 | ROZPOCET | 0 | 0 | 0 | 0 | 0 | 2 | 0 | 16 | 1797398064
24 | K | 998762102.S | Presun hmôt pre konštrukcie tesárske v objektoch výšky do 12 m | t | 2.127 | 0 | 0 |  |  |  | znížená | 1.713 | 3.6435 | 0 | 0 | 0 | 0 | 16 | K | 2 | ROZPOCET | 0 | 0 | 0 | 0 | 0 | 2 | 0 | 16 | -1980402116
| D | 764 | Konštrukcie klampiarske |  |  |  | 0 | [5 empty] | 1.392 |  | 0 |  | 0.04716 | 2 | D | 1 | ROZPOCET | [6 empty] | 0
25 | K | 764410850 | Demontáž oplechovania parapetov rš od 100 do 330 mm, -0,00135t | m | 9.6 | 0 | 0 |  |  |  | znížená | 0.075 | 0.72 | 0 | 0 | 0.00135 | 0.01296 | 16 | K | 2 | ROZPOCET | 0 | 0 | 0 | 0 | 0 | 2 | 0 | 16 | -1924554099
26 | K | 764454802 | Demontáž odpadových rúr kruhových, s priemerom 120 mm, -0,00285t | m | 12 | 0 | 0 |  |  |  | znížená | 0.056 | 0.672 | 0 | 0 | 0.00285 | 0.0342 | 16 | K | 2 | ROZPOCET | 0 | 0 | 0 | 0 | 0 | 2 | 0 | 16 | 1250519388
| D | 766 | Konštrukcie stolárske |  |  |  | 0 | [5 empty] | 70.6752 |  | 0 |  | 2.7541 | 2 | D | 1 | ROZPOCET | [6 empty] | 0
27 | K | 766411821.S | Demontáž obloženia stien panelmi, palub. doskami, -0,01098t | m2 | 52.8 | 0 | 0 |  |  |  | znížená | 0.385 | 20.328 | 0 | 0 | 0.01098 | 0.57974 | 16 | K | 2 | ROZPOCET | 0 | 0 | 0 | 0 | 0 | 2 | 0 | 16 | 966133688
28 | K | 766411822.S | Demontáž obloženia stien panelmi, podkladových roštov, -0,00800t | m2 | 52.8 | 0 | 0 |  |  |  | znížená | 0.069 | 3.6432 | 0 | 0 | 0.008 | 0.4224 | 16 | K | 2 | ROZPOCET | 0 | 0 | 0 | 0 | 0 | 2 | 0 | 16 | 935453648
29 | K | 766421821.S | Demontáž obloženia podhľadu stien, palub.doskami, -0,01000t | m2 | 96 | 0 | 0 |  |  |  | znížená | 0.417 | 40.032 | 0 | 0 | 0.01 | 0.96 | 16 | K | 2 | ROZPOCET | 0 | 0 | 0 | 0 | 0 | 2 | 0 | 16 | -888436469
30 | K | 766421822.S | Demontáž obloženia podhľadu stien, podkladových roštov, -0,00800t | m2 | 96 | 0 | 0 |  |  |  | znížená | 0.062 | 5.952 | 0 | 0 | 0.008 | 0.768 | 16 | K | 2 | ROZPOCET | 0 | 0 | 0 | 0 | 0 | 2 | 0 | 16 | 1416436921
31 | K | 766694987.S | Demontáž parapetnej dosky plastovej šírky nad 300 mm, dĺžky do 1600 mm, -0,004t | ks | 6 | 0 | 0 |  |  |  | znížená | 0.12 | 0.72 | 0 | 0 | 0.004 | 0.024 | 16 | K | 2 | ROZPOCET | 0 | 0 | 0 | 0 | 0 | 2 | 0 | 16 | -782899336
| D | 767 | Konštrukcie doplnkové kovové |  |  |  | 0 | [5 empty] | 23.0688 |  | 0.012 |  | 0.24 | 2 | D | 1 | ROZPOCET | [6 empty] | 0
32 | K | 767996801 | Demontáž ostatných doplnkov stavieb s hmotnosťou jednotlivých dielov konštrukcií do 50 kg, -0,00100t | kg | 240 | 0 | 0 |  |  |  | znížená | 0.09612 | 23.0688 | 5e-05 | 0.012 | 0.001 | 0.24 | 16 | K | 2 | ROZPOCET | 0 | 0 | 0 | 0 | 0 | 2 | 0 | 16 | 181890903
| D | 775 | Podlahy vlysové a parketové |  |  |  | 0 | [5 empty] | 53.76 |  | 0 |  | 0.72 | 2 | D | 1 | ROZPOCET | [6 empty] | 0
33 | K | 775511800 | Demontáž lepených drevených podláh vlysových, mozaikových, parketových, vrátane líšt -0,0150t | m2 | 48 | 0 | 0 |  |  |  | znížená | 1.12 | 53.76 | 0 | 0 | 0.015 | 0.72 | 16 | K | 2 | ROZPOCET | 0 | 0 | 0 | 0 | 0 | 2 | 0 | 16 | 1958521191
| D | 784 | Maľby |  |  |  | 0 | [5 empty] | 14.4 |  | 0.33696 |  | 0 | 2 | D | 1 | ROZPOCET | [6 empty] | 0
34 | K | 784418013 | Zakrývanie podláh a zariadení plachtou v miestnostiach alebo na schodisku | m2 | 288 | 0 | 0 |  |  |  | znížená | 0.05 | 14.4 | 0.00117 | 0.33696 | 0 | 0 | 16 | K | 2 | ROZPOCET | 0 | 0 | 0 | 0 | 0 | 2 | 0 | 16 | -731130951
| D | M | Práce a dodávky M |  |  |  | 0 | [5 empty] | 6.4 |  | 0 |  | 0.00928 | 3 | D | 0 | ROZPOCET | [6 empty] | 0
| D | 21-M | Elektromontáže |  |  |  | 0 | [5 empty] | 6.4 |  | 0 |  | 0.00928 | 3 | D | 1 | ROZPOCET | [6 empty] | 0
35 | K | 210964315 | Demontáž na spätnú montáž - svietidla interiérového na stenu do 10 kg vrátane odpojenia | ks | 7 | 0 | 0 |  |  |  | znížená | 0.585 | 4.095 | 0 | 0 | 0 | 0 | 64 | K | 2 | ROZPOCET | 0 | 0 | 0 | 0 | 0 | 2 | 0 | 64 | -1574471586
36 | K | 210964801 | Demontáž - uzemňovacie vedenie na povrchu FeZn drôz zvodový -0,00063 t | m | 6 | 0 | 0 |  |  |  | znížená | 0.075 | 0.45 | 0 | 0 | 0.00063 | 0.00378 | 64 | K | 2 | ROZPOCET | 0 | 0 | 0 | 0 | 0 | 2 | 0 | 64 | -1823313607
37 | K | 210964811 | Demontáž - ekvipotenciálna svorkovnica EPS 3 v krabici KO 100 E -0,00035 t | ks | 1 | 0 | 0 |  |  |  | znížená | 0.485 | 0.485 | 0 | 0 | 0.00035 | 0.00035 | 64 | K | 2 | ROZPOCET | 0 | 0 | 0 | 0 | 0 | 2 | 0 | 64 | -1562512294
38 | K | 210964825 | Demontáž - podpery vedenia FeZn do muriva PV 01h a PV01-03 -0,00020 t | ks | 4 | 0 | 0 |  |  |  | znížená | 0.05 | 0.2 | 0 | 0 | 0.0002 | 0.0008 | 64 | K | 2 | ROZPOCET | 0 | 0 | 0 | 0 | 0 | 2 | 0 | 64 | 2132739486
39 | K | 210964827 | Demontáž - podpery vedenia FeZn PV17 na zateplené fasády -0,00011 t | ks | 4 | 0 | 0 |  |  |  | znížená | 0.05 | 0.2 | 0 | 0 | 0.00011 | 0.00044 | 64 | K | 2 | ROZPOCET | 0 | 0 | 0 | 0 | 0 | 2 | 0 | 64 | -31756146
40 | K | 210964861 | Demontáž - svorka FeZn k uzemňovacej tyči SJ -0,00040 t | ks | 1 | 0 | 0 |  |  |  | znížená | 0.084 | 0.084 | 0 | 0 | 0.0004 | 0.0004 | 64 | K | 2 | ROZPOCET | 0 | 0 | 0 | 0 | 0 | 2 | 0 | 64 | -729637676
41 | K | 210964868 | Demontáž - svorka FeZn skúšobná SZ -0,00024 t | ks | 1 | 0 | 0 |  |  |  | znížená | 0.084 | 0.084 | 0 | 0 | 0.00024 | 0.00024 | 64 | K | 2 | ROZPOCET | 0 | 0 | 0 | 0 | 0 | 2 | 0 | 64 | 1422965234
42 | K | 210964870 | Demontáž - svorka FeZn na odkvapové potrubie ST10-11, SU a SUP -0,00084 t | ks | 1 | 0 | 0 |  |  |  | znížená | 0.125 | 0.125 | 0 | 0 | 0.00084 | 0.00084 | 64 | K | 2 | ROZPOCET | 0 | 0 | 0 | 0 | 0 | 2 | 0 | 64 | 708013628
43 | K | 210964881 | Demontáž - ochranný uholník FeZn OU -0,00163 t | ks | 1 | 0 | 0 |  |  |  | znížená | 0.355 | 0.355 | 0 | 0 | 0.00163 | 0.00163 | 64 | K | 2 | ROZPOCET | 0 | 0 | 0 | 0 | 0 | 2 | 0 | 64 | -467625854
44 | K | 210964883 | Demontáž - držiak ochranného uholníka FeZn DU-Z, D a DOU -0,00040 t | ks | 2 | 0 | 0 |  |  |  | znížená | 0.161 | 0.322 | 0 | 0 | 0.0004 | 0.0008 | 64 | K | 2 | ROZPOCET | 0 | 0 | 0 | 0 | 0 | 2 | 0 | 64 | 177682102

## 102 - Stavebné úpravy obv...
[9 empty] | >> skryté stĺpce << | [9 empty] | {b3f4f441-3f9a-4e95-8cd8-57178d05a293}
0
| KRYCÍ LIST ROZPOČTU | [8 empty] | v --- nižšie sa nachádzajú doplnkové a pomocné údaje k zostavám --- v | [8 empty] | False
Stavba:
REKONŠTRUKCIA TELOCVIČNE ZŠ V OBCI KAMIENKA
Objekt:
01 - Telocvičňa - stavebné úpravy
Časť:
102 - Stavebné úpravy obvodovej steny
| JKSO: |  |  |  |  | KS:
| Miesto: |  | Kamienka |  |  | Dátum: | vyplní uchádzač
| Objednávateľ: |  |  |  |  | IČO:
|  | Obec Kamienka |  |  |  | IČ DPH:
| Zhotoviteľ: |  |  |  |  | IČO: | vyplní uchádzač
|  | vyplní uchádzač |  |  |  | IČ DPH: | vyplní uchádzač
| Projektant: |  |  |  |  | IČO:
|  | Ing. Vladislav Slosarčik |  |  |  | IČ DPH:
| Spracovateľ: |  |  |  |  | IČO:
|  | Ing. Slosarčik |  |  |  | IČ DPH:
Poznámka:
| Cena bez DPH | [5 empty] | 0
|  |  | Základ dane |  |  | Sadzba dane | Výška dane
| DPH | základná | 0 |  |  | 20% | 0
|  | znížená | 0 |  |  | 20% | 0
|  | zákl. prenesená | 0 |  |  | 20% | 0
|  | zníž. prenesená | 0 |  |  | 20% | 0
|  | nulová | 0 |  |  | 0% | 0
| Cena s DPH |  |  | v | EUR |  | 0
| Projektant |  |  | Spracovateľ
| Dátum a podpis: |  | Pečiatka | Dátum a podpis: |  |  | Pečiatka
| Objednávateľ |  |  | Zhotoviteľ
| Dátum a podpis: |  | Pečiatka | Dátum a podpis: |  |  | Pečiatka
REKAPITULÁCIA ROZPOČTU
Stavba:
REKONŠTRUKCIA TELOCVIČNE ZŠ V OBCI KAMIENKA
Objekt:
01 - Telocvičňa - stavebné úpravy
Časť:
102 - Stavebné úpravy obvodovej steny
Miesto: |  |  | Kamienka |  |  | Dátum: | vyplní uchádzač
Objednávateľ: |  |  | Obec Kamienka, Kamienka 123, 065 32 Kamienka |  |  | Projektant: | Ing. Vladislav Slosarčik
Zhotoviteľ: |  |  | vyplní uchádzač |  |  | Spracovateľ: | Ing. Slosarčik
Kód dielu - Popis | [6 empty] | Cena celkom [EUR]
Náklady z rozpočtu | [6 empty] | 0 | [12 empty] | -1
| HSV - Práce a dodávky HSV | [5 empty] | 0
| 1 - Zemné práce | [5 empty] | 0
| 2 - Zakladanie | [5 empty] | 0
| 3 - Zvislé a kompletné konštrukcie | [5 empty] | 0
| 9 - Ostatné konštrukcie a práce-búranie | [5 empty] | 0
| 99 - Presun hmôt HSV | [5 empty] | 0
ROZPOČET
Stavba:
REKONŠTRUKCIA TELOCVIČNE ZŠ V OBCI KAMIENKA
Objekt:
01 - Telocvičňa - stavebné úpravy
Časť:
102 - Stavebné úpravy obvodovej steny
Miesto: |  |  | Kamienka |  |  | Dátum: | vyplní uchádzač
Objednávateľ: |  |  | Obec Kamienka |  |  | Projektant: | Ing. Vladislav Slosarčik
Zhotoviteľ: |  |  | vyplní uchádzač |  |  | Spracovateľ: | Ing. Slosarčik
PČ | Typ | Kód | Popis | MJ | Množstvo | J.cena [EUR] | Cena celkom [EUR] | Cenová sústava |  |  | DPH | J. Nh [h] | Nh celkom [h] | J. hmotnosť [t] | Hmotnosť celkom [t] | J. suť [t] | Suť Celkom [t]
Náklady z rozpočtu | [6 empty] | 0 | [5 empty] | 111.1993 |  | 30.1233 |  | 6.336 |  | D | -1 | [7 empty] | 0
| D | HSV | Práce a dodávky HSV |  |  |  | 0 | [5 empty] | 111.1993 |  | 30.1233 |  | 6.336 | 1 | D | 0 | ROZPOCET | [6 empty] | 0
| D | 1 | Zemné práce |  |  |  | 0 | [5 empty] | 18.0741 |  | 0 |  | 0 | 1 | D | 1 | ROZPOCET | [6 empty] | 0
1 | K | 132201201.S | Výkop ryhy šírky 600-2000mm horn.3 do 100m3 | m3 | 6.72 | 0 | 0 |  |  |  | znížená | 1.509 | 10.1405 | 0 | 0 | 0 | 0 | 4 | K | 2 | ROZPOCET | 0 | 0 | 0 | 0 | 0 | 2 | 0 | 4 | 482853779
2 | K | 132201209.S | Príplatok k cenám za lepivosť pri hĺbení rýh š. nad 600 do 2 000 mm zapaž. i nezapažených, s urovnaním dna v hornine 3 | m3 | 6.72 | 0 | 0 |  |  |  | znížená | 0.08 | 0.5376 | 0 | 0 | 0 | 0 | 4 | K | 2 | ROZPOCET | 0 | 0 | 0 | 0 | 0 | 2 | 0 | 4 | 960100117
3 | K | 161101601.S | Vytiahnutie výkopku z priestoru pod základmi z horn. 1-4 z hĺbky nad 1 do 2 m | m3 | 6.72 | 0 | 0 |  |  |  | znížená | 0.974 | 6.5453 | 0 | 0 | 0 | 0 | 4 | K | 2 | ROZPOCET | 0 | 0 | 0 | 0 | 0 | 2 | 0 | 4 | -2042220671
4 | K | 162201101.S | Vodorovné premiestnenie výkopku z horniny 1-4 do 20m | m3 | 6.72 | 0 | 0 |  |  |  | znížená | 0.081 | 0.54432 | 0 | 0 | 0 | 0 | 4 | K | 2 | ROZPOCET | 0 | 0 | 0 | 0 | 0 | 2 | 0 | 4 | 1216403799
5 | K | 162401122.S | Vodorovné premiestnenie výkopku po spevnenej ceste z horniny tr.1-4, nad 100 do 1000 m3 na vzdialenosť do 2000 m | m3 | 6.72 | 0 | 0 |  |  |  | znížená | 0.0456 | 0.30643 | 0 | 0 | 0 | 0 | 4 | K | 2 | ROZPOCET | 0 | 0 | 0 | 0 | 0 | 2 | 0 | 4 | -1104215648
| D | 2 | Zakladanie |  |  |  | 0 | [5 empty] | 7.9165 |  | 21.2042 |  | 0 | 1 | D | 1 | ROZPOCET | [6 empty] | 0
6 | K | 215901101.S | Zhutnenie podložia z rastlej horniny 1 až 4 pod násypy, z hornina súdržných do 92 % PS a nesúdržných | m2 | 7.4 | 0 | 0 |  |  |  | znížená | 0.004 | 0.0296 | 0 | 0 | 0 | 0 | 4 | K | 2 | ROZPOCET | 0 | 0 | 0 | 0 | 0 | 2 | 0 | 4 | -1352329082
7 | K | 271573001.S | Násyp pod základové konštrukcie so zhutnením zo štrkopiesku fr.0-32 mm | m3 | 0.74 | 0 | 0 |  |  |  | znížená | 1.097 | 0.81178 | 2.07 | 1.5318 | 0 | 0 | 4 | K | 2 | ROZPOCET | 0 | 0 | 0 | 0 | 0 | 2 | 0 | 4 | 626598561
8 | K | 275321312.S | Betón základových pätiek, železový (bez výstuže), tr. C 20/25 | m3 | 8.88 | 0 | 0 |  |  |  | znížená | 0.60356 | 5.3596 | 2.2151 | 19.6703 | 0 | 0 | 4 | K | 2 | ROZPOCET | 0 | 0 | 0 | 0 | 0 | 2 | 0 | 4 | 1999683393
9 | K | 275351215.S | Debnenie stien základových pätiek, zhotovenie-dielce | m2 | 3.08 | 0 | 0 |  |  |  | znížená | 0.358 | 1.1026 | 0.00067 | 0.00206 | 0 | 0 | 4 | K | 2 | ROZPOCET | 0 | 0 | 0 | 0 | 0 | 2 | 0 | 4 | 993772768
10 | K | 275351216.S | Debnenie stien základovýcb pätiek, odstránenie-dielce | m2 | 3.08 | 0 | 0 |  |  |  | znížená | 0.199 | 0.61292 | 0 | 0 | 0 | 0 | 4 | K | 2 | ROZPOCET | 0 | 0 | 0 | 0 | 0 | 2 | 0 | 4 | 1484129755
| D | 3 | Zvislé a kompletné konštrukcie |  |  |  | 0 | [5 empty] | 33.9345 |  | 8.9191 |  | 0 | 1 | D | 1 | ROZPOCET | [6 empty] | 0
11 | K | 311321315.S | Betón nadzákladových múrov, železový (bez výstuže) tr. C 20/25 | m3 | 3.826 | 0 | 0 |  |  |  | znížená | 0.99779 | 3.8175 | 2.2119 | 8.4627 | 0 | 0 | 4 | K | 2 | ROZPOCET | 0 | 0 | 0 | 0 | 0 | 2 | 0 | 4 | -1378738653
12 | K | 311351101.S | Debnenie nadzákladových múrov jednostranné, zhotovenie-dielce | m2 | 20.826 | 0 | 0 |  |  |  | znížená | 0.45676 | 9.5125 | 0.00334 | 0.06956 | 0 | 0 | 4 | K | 2 | ROZPOCET | 0 | 0 | 0 | 0 | 0 | 2 | 0 | 4 | -147361372
13 | K | 311351102.S | Debnenie nadzákladových múrov jednostranné, odstránenie-dielce | m2 | 20.826 | 0 | 0 |  |  |  | znížená | 0.33444 | 6.965 | 0 | 0 | 0 | 0 | 4 | K | 2 | ROZPOCET | 0 | 0 | 0 | 0 | 0 | 2 | 0 | 4 | 1514899304
14 | K | 311361821.S | Výstuž nadzákladových múrov 10505 | t | 0.381 | 0 | 0 |  |  |  | znížená | 35.799 | 13.6394 | 1.0152 | 0.3868 | 0 | 0 | 4 | K | 2 | ROZPOCET | 0 | 0 | 0 | 0 | 0 | 2 | 0 | 4 | 854100088
| D | 9 | Ostatné konštrukcie a práce-búranie |  |  |  | 0 | [5 empty] | 24.2237 |  | 0 |  | 6.336 | 1 | D | 1 | ROZPOCET | [6 empty] | 0
15 | K | 961043111 | Búranie základov alebo vybúranie otvorov plochy nad 4 m2 z betónu prostého alebo preloženého kameňom, -2,20000t | m3 | 2.88 | 0 | 0 |  |  |  | znížená | 5.122 | 14.7514 | 0 | 0 | 2.2 | 6.336 | 4 | K | 2 | ROZPOCET | 0 | 0 | 0 | 0 | 0 | 2 | 0 | 4 | -2101662998
16 | K | 979081111 | Odvoz sutiny a vybúraných hmôt na skládku do 1 km | t | 6.336 | 0 | 0 |  |  |  | znížená | 0.598 | 3.7889 | 0 | 0 | 0 | 0 | 4 | K | 2 | ROZPOCET | 0 | 0 | 0 | 0 | 0 | 2 | 0 | 4 | 1406887963
17 | K | 979081121 | Odvoz sutiny a vybúraných hmôt na skládku za každý ďalší 1 km | t | 6.336 | 0 | 0 |  |  |  | znížená | 0.007 | 0.04435 | 0 | 0 | 0 | 0 | 4 | K | 2 | ROZPOCET | 0 | 0 | 0 | 0 | 0 | 2 | 0 | 4 | -1133874380
18 | K | 979082111 | Vnútrostavenisková doprava sutiny a vybúraných hmôt do 10 m | t | 6.336 | 0 | 0 |  |  |  | znížená | 0.89 | 5.639 | 0 | 0 | 0 | 0 | 4 | K | 2 | ROZPOCET | 0 | 0 | 0 | 0 | 0 | 2 | 0 | 4 | 167722277
19 | K | 979089612 | Poplatok za skladovanie - iné odpady zo stavieb a demolácií (17 09), ostatné | t | 6.336 | 0 | 0 |  |  |  | znížená | 0 | 0 | 0 | 0 | 0 | 0 | 4 | K | 2 | ROZPOCET | 0 | 0 | 0 | 0 | 0 | 2 | 0 | 4 | -54808410
| D | 99 | Presun hmôt HSV |  |  |  | 0 | [5 empty] | 27.0505 |  | 0 |  | 0 | 1 | D | 1 | ROZPOCET | [6 empty] | 0
20 | K | 998011001.S | Presun hmôt pre budovy (801, 803, 812), zvislá konštr. z tehál, tvárnic, z kovu výšky do 6 m | t | 30.123 | 0 | 0 |  |  |  | znížená | 0.898 | 27.0505 | 0 | 0 | 0 | 0 | 4 | K | 2 | ROZPOCET | 0 | 0 | 0 | 0 | 0 | 2 | 0 | 4 | 1571478531

## 103 - Nosník
[9 empty] | >> skryté stĺpce << | [9 empty] | {5774c112-2994-4e4c-8839-35e0b875264c}
0
| KRYCÍ LIST ROZPOČTU | [8 empty] | v --- nižšie sa nachádzajú doplnkové a pomocné údaje k zostavám --- v | [8 empty] | False
Stavba:
REKONŠTRUKCIA TELOCVIČNE ZŠ V OBCI KAMIENKA
Objekt:
01 - Telocvičňa - stavebné úpravy
Časť:
103 - Nosník
| JKSO: |  |  |  |  | KS:
| Miesto: |  | Kamienka |  |  | Dátum: | vyplní uchádzač
| Objednávateľ: |  |  |  |  | IČO:
|  | Obec Kamienka |  |  |  | IČ DPH:
| Zhotoviteľ: |  |  |  |  | IČO: | vyplní uchádzač
|  | vyplní uchádzač |  |  |  | IČ DPH: | vyplní uchádzač
| Projektant: |  |  |  |  | IČO:
|  | Ing. Vladislav Slosarčik |  |  |  | IČ DPH:
| Spracovateľ: |  |  |  |  | IČO:
|  | Ing. Slosarčik |  |  |  | IČ DPH:
Poznámka:
| Cena bez DPH | [5 empty] | 0
|  |  | Základ dane |  |  | Sadzba dane | Výška dane
| DPH | základná | 0 |  |  | 20% | 0
|  | znížená | 0 |  |  | 20% | 0
|  | zákl. prenesená | 0 |  |  | 20% | 0
|  | zníž. prenesená | 0 |  |  | 20% | 0
|  | nulová | 0 |  |  | 0% | 0
| Cena s DPH |  |  | v | EUR |  | 0
| Projektant |  |  | Spracovateľ
| Dátum a podpis: |  | Pečiatka | Dátum a podpis: |  |  | Pečiatka
| Objednávateľ |  |  | Zhotoviteľ
| Dátum a podpis: |  | Pečiatka | Dátum a podpis: |  |  | Pečiatka
REKAPITULÁCIA ROZPOČTU
Stavba:
REKONŠTRUKCIA TELOCVIČNE ZŠ V OBCI KAMIENKA
Objekt:
01 - Telocvičňa - stavebné úpravy
Časť:
103 - Nosník
Miesto: |  |  | Kamienka |  |  | Dátum: | vyplní uchádzač
Objednávateľ: |  |  | Obec Kamienka, Kamienka 123, 065 32 Kamienka |  |  | Projektant: | Ing. Vladislav Slosarčik
Zhotoviteľ: |  |  | vyplní uchádzač |  |  | Spracovateľ: | Ing. Slosarčik
Kód dielu - Popis | [6 empty] | Cena celkom [EUR]
Náklady z rozpočtu | [6 empty] | 0 | [12 empty] | -1
| PSV - Práce a dodávky PSV | [5 empty] | 0
| 783 - Nátery | [5 empty] | 0
| M - Práce a dodávky M | [5 empty] | 0
| 43-M - Montáž oceľových konštrukcií | [5 empty] | 0
ROZPOČET
Stavba:
REKONŠTRUKCIA TELOCVIČNE ZŠ V OBCI KAMIENKA
Objekt:
01 - Telocvičňa - stavebné úpravy
Časť:
103 - Nosník
Miesto: |  |  | Kamienka |  |  | Dátum: | vyplní uchádzač
Objednávateľ: |  |  | Obec Kamienka |  |  | Projektant: | Ing. Vladislav Slosarčik
Zhotoviteľ: |  |  | vyplní uchádzač |  |  | Spracovateľ: | Ing. Slosarčik
PČ | Typ | Kód | Popis | MJ | Množstvo | J.cena [EUR] | Cena celkom [EUR] | Cenová sústava |  |  | DPH | J. Nh [h] | Nh celkom [h] | J. hmotnosť [t] | Hmotnosť celkom [t] | J. suť [t] | Suť Celkom [t]
Náklady z rozpočtu | [6 empty] | 0 | [5 empty] | 420.1646 |  | 6.9937 |  | 0 |  | D | -1 | [7 empty] | 0
| D | PSV | Práce a dodávky PSV |  |  |  | 0 | [5 empty] | 17.5448 |  | 0.05169 |  | 0 | 2 | D | 0 | ROZPOCET | [6 empty] | 0
| D | 783 | Nátery |  |  |  | 0 | [5 empty] | 17.5448 |  | 0.05169 |  | 0 | 2 | D | 1 | ROZPOCET | [6 empty] | 0
1 | K | 783120420 | Syntetický náter - M41 oceľových konštrukcií A ťažkých a obkladov, štvorvrstvových, bez masky | m2 | 72.8 | 0 | 0 |  |  |  | znížená | 0.241 | 17.5448 | 0.00071 | 0.05169 | 0 | 0 | 16 | K | 2 | ROZPOCET | 0 | 0 | 0 | 0 | 0 | 2 | 0 | 16 | 1911314343
| D | M | Práce a dodávky M |  |  |  | 0 | [5 empty] | 402.6198 |  | 6.942 |  | 0 | 3 | D | 0 | ROZPOCET | [6 empty] | 0
| D | 43-M | Montáž oceľových konštrukcií |  |  |  | 0 | [5 empty] | 402.6198 |  | 6.942 |  | 0 | 3 | D | 1 | ROZPOCET | [6 empty] | 0
2 | K | 430863003 | Montáž rôznych dielov OK - tretia cenová krivka do 2 500 kg vrátane | kg | 6941.72 | 0 | 0 |  |  |  | znížená | 0.014 | 97.1841 | 0 | 0 | 0 | 0 | 64 | K | 2 | ROZPOCET | 0 | 0 | 0 | 0 | 0 | 2 | 0 | 64 | -539712451
3 | M | 553850000200 | Prvky pre oceľovú nosnú konštrukciu - stĺpy, väzniky prierez do 100-300 mm | t | 6.942 | 0 | 0 |  |  |  | znížená | 0 | 0 | 1 | 6.942 | 0 | 0 | 128 | M | 2 | ROZPOCET | 0 | 0 | 0 | 0 | 0 | 2 | 0 | 128 | -1630446225
4 | K | 430865105 | Výroba segmentov pre ľahké, jednoduché, dlhé oceľové konštrukcie a prvky, celkovej hmotnosti nad 300 od 1000 kg | kg | 6941.72 | 0 | 0 |  |  |  | znížená | 0.044 | 305.4357 | 0 | 0 | 0 | 0 | 64 | K | 2 | ROZPOCET | 0 | 0 | 0 | 0 | 0 | 2 | 0 | 64 | -1056929127

## 104 - Zateplenie stropu t...
[9 empty] | >> skryté stĺpce << | [9 empty] | {e524a458-7fcc-435d-87cd-cc99fec888b2}
0
| KRYCÍ LIST ROZPOČTU | [8 empty] | v --- nižšie sa nachádzajú doplnkové a pomocné údaje k zostavám --- v | [8 empty] | False
Stavba:
REKONŠTRUKCIA TELOCVIČNE ZŠ V OBCI KAMIENKA
Objekt:
01 - Telocvičňa - stavebné úpravy
Časť:
104 - Zateplenie stropu telocvične
| JKSO: |  |  |  |  | KS:
| Miesto: |  | Kamienka |  |  | Dátum: | vyplní uchádzač
| Objednávateľ: |  |  |  |  | IČO:
|  | Obec Kamienka |  |  |  | IČ DPH:
| Zhotoviteľ: |  |  |  |  | IČO: | vyplní uchádzač
|  | vyplní uchádzač |  |  |  | IČ DPH: | vyplní uchádzač
| Projektant: |  |  |  |  | IČO:
|  | Ing. Vladislav Slosarčik |  |  |  | IČ DPH:
| Spracovateľ: |  |  |  |  | IČO:
|  | Ing. Slosarčik |  |  |  | IČ DPH:
Poznámka:
| Cena bez DPH | [5 empty] | 0
|  |  | Základ dane |  |  | Sadzba dane | Výška dane
| DPH | základná | 0 |  |  | 20% | 0
|  | znížená | 0 |  |  | 20% | 0
|  | zákl. prenesená | 0 |  |  | 20% | 0
|  | zníž. prenesená | 0 |  |  | 20% | 0
|  | nulová | 0 |  |  | 0% | 0
| Cena s DPH |  |  | v | EUR |  | 0
| Projektant |  |  | Spracovateľ
| Dátum a podpis: |  | Pečiatka | Dátum a podpis: |  |  | Pečiatka
| Objednávateľ |  |  | Zhotoviteľ
| Dátum a podpis: |  | Pečiatka | Dátum a podpis: |  |  | Pečiatka
REKAPITULÁCIA ROZPOČTU
Stavba:
REKONŠTRUKCIA TELOCVIČNE ZŠ V OBCI KAMIENKA
Objekt:
01 - Telocvičňa - stavebné úpravy
Časť:
104 - Zateplenie stropu telocvične
Miesto: |  |  | Kamienka |  |  | Dátum: | vyplní uchádzač
Objednávateľ: |  |  | Obec Kamienka, Kamienka 123, 065 32 Kamienka |  |  | Projektant: | Ing. Vladislav Slosarčik
Zhotoviteľ: |  |  | vyplní uchádzač |  |  | Spracovateľ: | Ing. Slosarčik
Kód dielu - Popis | [6 empty] | Cena celkom [EUR]
Náklady z rozpočtu | [6 empty] | 0 | [12 empty] | -1
| PSV - Práce a dodávky PSV | [5 empty] | 0
| 713 - Izolácie tepelné | [5 empty] | 0
ROZPOČET
Stavba:
REKONŠTRUKCIA TELOCVIČNE ZŠ V OBCI KAMIENKA
Objekt:
01 - Telocvičňa - stavebné úpravy
Časť:
104 - Zateplenie stropu telocvične
Miesto: |  |  | Kamienka |  |  | Dátum: | vyplní uchádzač
Objednávateľ: |  |  | Obec Kamienka |  |  | Projektant: | Ing. Vladislav Slosarčik
Zhotoviteľ: |  |  | vyplní uchádzač |  |  | Spracovateľ: | Ing. Slosarčik
PČ | Typ | Kód | Popis | MJ | Množstvo | J.cena [EUR] | Cena celkom [EUR] | Cenová sústava |  |  | DPH | J. Nh [h] | Nh celkom [h] | J. hmotnosť [t] | Hmotnosť celkom [t] | J. suť [t] | Suť Celkom [t]
Náklady z rozpočtu | [6 empty] | 0 | [5 empty] | 60.6313 |  | 2.1587 |  | 0 |  | D | -1 | [7 empty] | 0
| D | PSV | Práce a dodávky PSV |  |  |  | 0 | [5 empty] | 60.6313 |  | 2.1587 |  | 0 | 2 | D | 0 | ROZPOCET | [6 empty] | 0
| D | 713 | Izolácie tepelné |  |  |  | 0 | [5 empty] | 60.6313 |  | 2.1587 |  | 0 | 2 | D | 1 | ROZPOCET | [6 empty] | 0
1 | K | 713111111 | Montáž tepelnej izolácie stropov minerálnou vlnou, vrchom kladenou voľne | m2 | 312 | 0 | 0 |  |  |  | znížená | 0.092 | 28.704 | 0 | 0 | 0 | 0 | 16 | K | 2 | ROZPOCET | 0 | 0 | 0 | 0 | 0 | 2 | 0 | 16 | 1554257349
2 | M | 631640001600 | Pás ISOVER DOMO PLUS 22, 220x1200x8400 mm, izolácia zo sklenej vlny vhodná pre šikmé strechy, podkrovia, stropy a ľahké podlahy | m2 | 318.24 | 0 | 0 |  |  |  | znížená | 0 | 0 | 0.0064 | 2.0367 | 0 | 0 | 32 | M | 2 | ROZPOCET | 0 | 0 | 0 | 0 | 0 | 2 | 0 | 16 | 1430652014
3 | K | 713120010 | Zakrývanie tepelnej izolácie podláh fóliou | m2 | 624 | 0 | 0 |  |  |  | znížená | 0.045 | 28.08 | 0 | 0 | 0 | 0 | 16 | K | 2 | ROZPOCET | 0 | 0 | 0 | 0 | 0 | 2 | 0 | 16 | -774671901
4 | M | 283230005700 | Poistná hydroizolačná PE fólia DELTA-MAXX PLUS, šxl 1,5x50 m, energeticky úsporná membrána, s vodotesným a paropriepustným polyuretánovým povrstvením a integrovaným samolepiacim okrajom, DORKEN | m2 | 358.8 | 0 | 0 |  |  |  | znížená | 0 | 0 | 0.00019 | 0.06817 | 0 | 0 | 32 | M | 2 | ROZPOCET | 0 | 0 | 0 | 0 | 0 | 2 | 0 | 16 | -129987646
5 | M | 283290004200 | Parozábrana PO JUTAFOL REFLEX N 150, šxl 1,5x50 m, plošná hmotnosť 150 g/m2, s reflexnou hliníkovou vrstvou | m2 | 358.8 | 0 | 0 |  |  |  | znížená | 0 | 0 | 0.00015 | 0.05382 | 0 | 0 | 32 | M | 2 | ROZPOCET | 0 | 0 | 0 | 0 | 0 | 2 | 0 | 16 | 673592451
6 | K | 998713101 | Presun hmôt pre izolácie tepelné v objektoch výšky do 6 m | t | 2.159 | 0 | 0 |  |  |  | znížená | 1.782 | 3.8473 | 0 | 0 | 0 | 0 | 16 | K | 2 | ROZPOCET | 0 | 0 | 0 | 0 | 0 | 2 | 0 | 16 | -2075949692

## 105 - Lešenie
[9 empty] | >> skryté stĺpce << | [9 empty] | {85cfe854-e529-4584-a187-e68db36ff60a}
0
| KRYCÍ LIST ROZPOČTU | [8 empty] | v --- nižšie sa nachádzajú doplnkové a pomocné údaje k zostavám --- v | [8 empty] | False
Stavba:
REKONŠTRUKCIA TELOCVIČNE ZŠ V OBCI KAMIENKA
Objekt:
01 - Telocvičňa - stavebné úpravy
Časť:
105 - Lešenie
| JKSO: |  |  |  |  | KS:
| Miesto: |  | Kamienka |  |  | Dátum: | vyplní uchádzač
| Objednávateľ: |  |  |  |  | IČO:
|  | Obec Kamienka |  |  |  | IČ DPH:
| Zhotoviteľ: |  |  |  |  | IČO: | vyplní uchádzač
|  | vyplní uchádzač |  |  |  | IČ DPH: | vyplní uchádzač
| Projektant: |  |  |  |  | IČO:
|  | Ing. Vladislav Slosarčik |  |  |  | IČ DPH:
| Spracovateľ: |  |  |  |  | IČO:
|  | Ing. Slosarčik |  |  |  | IČ DPH:
Poznámka:
| Cena bez DPH | [5 empty] | 0
|  |  | Základ dane |  |  | Sadzba dane | Výška dane
| DPH | základná | 0 |  |  | 20% | 0
|  | znížená | 0 |  |  | 20% | 0
|  | zákl. prenesená | 0 |  |  | 20% | 0
|  | zníž. prenesená | 0 |  |  | 20% | 0
|  | nulová | 0 |  |  | 0% | 0
| Cena s DPH |  |  | v | EUR |  | 0
| Projektant |  |  | Spracovateľ
| Dátum a podpis: |  | Pečiatka | Dátum a podpis: |  |  | Pečiatka
| Objednávateľ |  |  | Zhotoviteľ
| Dátum a podpis: |  | Pečiatka | Dátum a podpis: |  |  | Pečiatka
REKAPITULÁCIA ROZPOČTU
Stavba:
REKONŠTRUKCIA TELOCVIČNE ZŠ V OBCI KAMIENKA
Objekt:
01 - Telocvičňa - stavebné úpravy
Časť:
105 - Lešenie
Miesto: |  |  | Kamienka |  |  | Dátum: | vyplní uchádzač
Objednávateľ: |  |  | Obec Kamienka, Kamienka 123, 065 32 Kamienka |  |  | Projektant: | Ing. Vladislav Slosarčik
Zhotoviteľ: |  |  | vyplní uchádzač |  |  | Spracovateľ: | Ing. Slosarčik
Kód dielu - Popis | [6 empty] | Cena celkom [EUR]
Náklady z rozpočtu | [6 empty] | 0 | [12 empty] | -1
| HSV - Práce a dodávky HSV | [5 empty] | 0
| 9 - Ostatné konštrukcie a práce-búranie | [5 empty] | 0
ROZPOČET
Stavba:
REKONŠTRUKCIA TELOCVIČNE ZŠ V OBCI KAMIENKA
Objekt:
01 - Telocvičňa - stavebné úpravy
Časť:
105 - Lešenie
Miesto: |  |  | Kamienka |  |  | Dátum: | vyplní uchádzač
Objednávateľ: |  |  | Obec Kamienka |  |  | Projektant: | Ing. Vladislav Slosarčik
Zhotoviteľ: |  |  | vyplní uchádzač |  |  | Spracovateľ: | Ing. Slosarčik
PČ | Typ | Kód | Popis | MJ | Množstvo | J.cena [EUR] | Cena celkom [EUR] | Cenová sústava |  |  | DPH | J. Nh [h] | Nh celkom [h] | J. hmotnosť [t] | Hmotnosť celkom [t] | J. suť [t] | Suť Celkom [t]
Náklady z rozpočtu | [6 empty] | 0 | [5 empty] | 14.72 |  | 3.2922 |  | 0 |  | D | -1 | [7 empty] | 0
| D | HSV | Práce a dodávky HSV |  |  |  | 0 | [5 empty] | 14.72 |  | 3.2922 |  | 0 | 1 | D | 0 | ROZPOCET | [6 empty] | 0
| D | 9 | Ostatné konštrukcie a práce-búranie |  |  |  | 0 | [5 empty] | 14.72 |  | 3.2922 |  | 0 | 1 | D | 1 | ROZPOCET | [6 empty] | 0
1 | K | 941941031.S | Montáž lešenia ľahkého pracovného radového s podlahami šírky od 0,80 do 1,00 m, výšky do 10 m | m2 | 64 | 0 | 0 |  |  |  | znížená | 0.132 | 8.448 | 0.02572 | 1.6461 | 0 | 0 | 4 | K | 2 | ROZPOCET | 0 | 0 | 0 | 0 | 0 | 2 | 0 | 4 | -664365613
2 | K | 941941191.S | Príplatok za prvý a každý ďalší i začatý mesiac použitia lešenia ľahkého pracovného radového s podlahami šírky od 0,80 do 1,00 m, výšky do 10 m | m2 | 64 | 0 | 0 |  |  |  | znížená | 0.006 | 0.384 | 0 | 0 | 0 | 0 | 4 | K | 2 | ROZPOCET | 0 | 0 | 0 | 0 | 0 | 2 | 0 | 4 | -209554002
3 | K | 941941831.S | Demontáž lešenia ľahkého pracovného radového s podlahami šírky nad 0,80 do 1,00 m, výšky do 10 m | m2 | 64 | 0 | 0 |  |  |  | znížená | 0.092 | 5.888 | 0.02572 | 1.6461 | 0 | 0 | 4 | K | 2 | ROZPOCET | 0 | 0 | 0 | 0 | 0 | 2 | 0 | 4 | 864673817

## 201 - Zemné práce
[9 empty] | >> skryté stĺpce << | [9 empty] | {5b8bdc9c-19fd-4568-a0ca-aa7e83d9fe50}
0
| KRYCÍ LIST ROZPOČTU | [8 empty] | v --- nižšie sa nachádzajú doplnkové a pomocné údaje k zostavám --- v | [8 empty] | False
Stavba:
REKONŠTRUKCIA TELOCVIČNE ZŠ V OBCI KAMIENKA
Objekt:
02 - Prístavba sociálno-hygienických zariadení s hľadiskom
Časť:
201 - Zemné práce
| JKSO: |  |  |  |  | KS:
| Miesto: |  | Kamienka |  |  | Dátum: | vyplní uchádzač
| Objednávateľ: |  |  |  |  | IČO:
|  | Obec Kamienka |  |  |  | IČ DPH:
| Zhotoviteľ: |  |  |  |  | IČO: | vyplní uchádzač
|  | vyplní uchádzač |  |  |  | IČ DPH: | vyplní uchádzač
| Projektant: |  |  |  |  | IČO:
|  | Ing. Vladislav Slosarčik |  |  |  | IČ DPH:
| Spracovateľ: |  |  |  |  | IČO:
|  | Ing. Slosarčik |  |  |  | IČ DPH:
Poznámka:
| Cena bez DPH | [5 empty] | 0
|  |  | Základ dane |  |  | Sadzba dane | Výška dane
| DPH | základná | 0 |  |  | 20% | 0
|  | znížená | 0 |  |  | 20% | 0
|  | zákl. prenesená | 0 |  |  | 20% | 0
|  | zníž. prenesená | 0 |  |  | 20% | 0
|  | nulová | 0 |  |  | 0% | 0
| Cena s DPH |  |  | v | EUR |  | 0
| Projektant |  |  | Spracovateľ
| Dátum a podpis: |  | Pečiatka | Dátum a podpis: |  |  | Pečiatka
| Objednávateľ |  |  | Zhotoviteľ
| Dátum a podpis: |  | Pečiatka | Dátum a podpis: |  |  | Pečiatka
REKAPITULÁCIA ROZPOČTU
Stavba:
REKONŠTRUKCIA TELOCVIČNE ZŠ V OBCI KAMIENKA
Objekt:
02 - Prístavba sociálno-hygienických zariadení s hľadiskom
Časť:
201 - Zemné práce
Miesto: |  |  | Kamienka |  |  | Dátum: | vyplní uchádzač
Objednávateľ: |  |  | Obec Kamienka, Kamienka 123, 065 32 Kamienka |  |  | Projektant: | Ing. Vladislav Slosarčik
Zhotoviteľ: |  |  | vyplní uchádzač |  |  | Spracovateľ: | Ing. Slosarčik
Kód dielu - Popis | [6 empty] | Cena celkom [EUR]
Náklady z rozpočtu | [6 empty] | 0 | [12 empty] | -1
| HSV - Práce a dodávky HSV | [5 empty] | 0
| 1 - Zemné práce | [5 empty] | 0
| 2 - Zakladanie | [5 empty] | 0
| 3 - Zvislé a kompletné konštrukcie | [5 empty] | 0
| M - Práce a dodávky M | [5 empty] | 0
| 21-M - Elektromontáže | [5 empty] | 0
ROZPOČET
Stavba:
REKONŠTRUKCIA TELOCVIČNE ZŠ V OBCI KAMIENKA
Objekt:
02 - Prístavba sociálno-hygienických zariadení s hľadiskom
Časť:
201 - Zemné práce
Miesto: |  |  | Kamienka |  |  | Dátum: | vyplní uchádzač
Objednávateľ: |  |  | Obec Kamienka |  |  | Projektant: | Ing. Vladislav Slosarčik
Zhotoviteľ: |  |  | vyplní uchádzač |  |  | Spracovateľ: | Ing. Slosarčik
PČ | Typ | Kód | Popis | MJ | Množstvo | J.cena [EUR] | Cena celkom [EUR] | Cenová sústava |  |  | DPH | J. Nh [h] | Nh celkom [h] | J. hmotnosť [t] | Hmotnosť celkom [t] | J. suť [t] | Suť Celkom [t]
Náklady z rozpočtu | [6 empty] | 0 | [5 empty] | 188.1381 |  | 3.509 |  | 3.3964 |  | D | -1 | [7 empty] | 0
| D | HSV | Práce a dodávky HSV |  |  |  | 0 | [5 empty] | 186.1881 |  | 3.509 |  | 3.38 | 1 | D | 0 | ROZPOCET | [6 empty] | 0
| D | 1 | Zemné práce |  |  |  | 0 | [5 empty] | 176.2862 |  | 1.548 |  | 3.38 | 1 | D | 1 | ROZPOCET | [6 empty] | 0
1 | K | 113106612.S | Rozoberanie zámkovej dlažby všetkých druhov v ploche nad 20 m2, -0,26000t | m2 | 13 | 0 | 0 |  |  |  | znížená | 0.236 | 3.068 | 0 | 0 | 0.26 | 3.38 | 4 | K | 2 | ROZPOCET | 0 | 0 | 0 | 0 | 0 | 2 | 0 | 4 | 837346500
2 | K | 119001422.S | Dočasné zaistenie káblov a káblových tratí do 6 káblov | m | 26 | 0 | 0 |  |  |  | znížená | 0.615 | 15.99 | 0.05954 | 1.548 | 0 | 0 | 4 | K | 2 | ROZPOCET | 0 | 0 | 0 | 0 | 0 | 2 | 0 | 4 | -295130728
3 | K | 122201102.S | Odkopávka a prekopávka nezapažená v hornine 3, nad 100 do 1000 m3 | m3 | 170.573 | 0 | 0 |  |  |  | znížená | 0.243 | 41.4492 | 0 | 0 | 0 | 0 | 4 | K | 2 | ROZPOCET | 0 | 0 | 0 | 0 | 0 | 2 | 0 | 4 | 1383531002
4 | K | 122201109.S | Odkopávky a prekopávky nezapažené. Príplatok k cenám za lepivosť horniny 3 | m3 | 85.287 | 0 | 0 |  |  |  | znížená | 0.056 | 4.7761 | 0 | 0 | 0 | 0 | 4 | K | 2 | ROZPOCET | 0 | 0 | 0 | 0 | 0 | 2 | 0 | 4 | -906415132
5 | K | 132201201.S | Výkop ryhy šírky 600-2000mm horn.3 do 100m3 | m3 | 51.721 | 0 | 0 |  |  |  | znížená | 1.509 | 78.047 | 0 | 0 | 0 | 0 | 4 | K | 2 | ROZPOCET | 0 | 0 | 0 | 0 | 0 | 2 | 0 | 4 | 1487775031
6 | K | 132201209.S | Príplatok k cenám za lepivosť pri hĺbení rýh š. nad 600 do 2 000 mm zapaž. i nezapažených, s urovnaním dna v hornine 3 | m3 | 60.169 | 0 | 0 |  |  |  | znížená | 0.08 | 4.8135 | 0 | 0 | 0 | 0 | 4 | K | 2 | ROZPOCET | 0 | 0 | 0 | 0 | 0 | 2 | 0 | 4 | 393424436
7 | K | 162201101.S | Vodorovné premiestnenie výkopku z horniny 1-4 do 20m | m3 | 222.294 | 0 | 0 |  |  |  | znížená | 0.081 | 18.0058 | 0 | 0 | 0 | 0 | 4 | K | 2 | ROZPOCET | 0 | 0 | 0 | 0 | 0 | 2 | 0 | 4 | 1625946268
8 | K | 162401122.S | Vodorovné premiestnenie výkopku po spevnenej ceste z horniny tr.1-4, nad 100 do 1000 m3 na vzdialenosť do 2000 m | m3 | 222.294 | 0 | 0 |  |  |  | znížená | 0.0456 | 10.1366 | 0 | 0 | 0 | 0 | 4 | K | 2 | ROZPOCET | 0 | 0 | 0 | 0 | 0 | 2 | 0 | 4 | -918876910
| D | 2 | Zakladanie |  |  |  | 0 | [5 empty] | 0.69784 |  | 0 |  | 0 | 1 | D | 1 | ROZPOCET | [6 empty] | 0
9 | K | 215901101.S | Zhutnenie podložia z rastlej horniny 1 až 4 pod násypy, z hornina súdržných do 92 % PS a nesúdržných | m2 | 174.46 | 0 | 0 |  |  |  | znížená | 0.004 | 0.69784 | 0 | 0 | 0 | 0 | 4 | K | 2 | ROZPOCET | 0 | 0 | 0 | 0 | 0 | 2 | 0 | 4 | 32067741
| D | 3 | Zvislé a kompletné konštrukcie |  |  |  | 0 | [5 empty] | 9.204 |  | 1.9609 |  | 0 | 1 | D | 1 | ROZPOCET | [6 empty] | 0
10 | K | 388111111 | Teleso kábelovodu z betónových tvárnic na maltu cementovú v otvorenom výkope dvojotvorových | m | 26 | 0 | 0 |  |  |  | znížená | 0.354 | 9.204 | 0.07542 | 1.9609 | 0 | 0 | 4 | K | 2 | ROZPOCET | 0 | 0 | 0 | 0 | 0 | 2 | 0 | 4 | 1883739453
| D | M | Práce a dodávky M |  |  |  | 0 | [5 empty] | 1.95 |  | 0 |  | 0.01638 | 3 | D | 0 | ROZPOCET | [6 empty] | 0
| D | 21-M | Elektromontáže |  |  |  | 0 | [5 empty] | 1.95 |  | 0 |  | 0.01638 | 3 | D | 1 | ROZPOCET | [6 empty] | 0
11 | K | 210964801 | Demontáž - uzemňovacie vedenie na povrchu FeZn drôz zvodový -0,00063 t | m | 26 | 0 | 0 |  |  |  | znížená | 0.075 | 1.95 | 0 | 0 | 0.00063 | 0.01638 | 64 | K | 2 | ROZPOCET | 0 | 0 | 0 | 0 | 0 | 2 | 0 | 64 | -1200235623

## 202 - Základy
[9 empty] | >> skryté stĺpce << | [9 empty] | {2a97fb79-4fca-4206-8631-3eb7800d5515}
0
| KRYCÍ LIST ROZPOČTU | [8 empty] | v --- nižšie sa nachádzajú doplnkové a pomocné údaje k zostavám --- v | [8 empty] | False
Stavba:
REKONŠTRUKCIA TELOCVIČNE ZŠ V OBCI KAMIENKA
Objekt:
02 - Prístavba sociálno-hygienických zariadení s hľadiskom
Časť:
202 - Základy
| JKSO: |  |  |  |  | KS:
| Miesto: |  | Kamienka |  |  | Dátum: | vyplní uchádzač
| Objednávateľ: |  |  |  |  | IČO:
|  | Obec Kamienka |  |  |  | IČ DPH:
| Zhotoviteľ: |  |  |  |  | IČO: | vyplní uchádzač
|  | vyplní uchádzač |  |  |  | IČ DPH: | vyplní uchádzač
| Projektant: |  |  |  |  | IČO:
|  | Ing. Vladislav Slosarčik |  |  |  | IČ DPH:
| Spracovateľ: |  |  |  |  | IČO:
|  | Ing. Slosarčik |  |  |  | IČ DPH:
Poznámka:
| Cena bez DPH | [5 empty] | 0
|  |  | Základ dane |  |  | Sadzba dane | Výška dane
| DPH | základná | 0 |  |  | 20% | 0
|  | znížená | 0 |  |  | 20% | 0
|  | zákl. prenesená | 0 |  |  | 20% | 0
|  | zníž. prenesená | 0 |  |  | 20% | 0
|  | nulová | 0 |  |  | 0% | 0
| Cena s DPH |  |  | v | EUR |  | 0
| Projektant |  |  | Spracovateľ
| Dátum a podpis: |  | Pečiatka | Dátum a podpis: |  |  | Pečiatka
| Objednávateľ |  |  | Zhotoviteľ
| Dátum a podpis: |  | Pečiatka | Dátum a podpis: |  |  | Pečiatka
REKAPITULÁCIA ROZPOČTU
Stavba:
REKONŠTRUKCIA TELOCVIČNE ZŠ V OBCI KAMIENKA
Objekt:
02 - Prístavba sociálno-hygienických zariadení s hľadiskom
Časť:
202 - Základy
Miesto: |  |  | Kamienka |  |  | Dátum: | vyplní uchádzač
Objednávateľ: |  |  | Obec Kamienka, Kamienka 123, 065 32 Kamienka |  |  | Projektant: | Ing. Vladislav Slosarčik
Zhotoviteľ: |  |  | vyplní uchádzač |  |  | Spracovateľ: | Ing. Slosarčik
Kód dielu - Popis | [6 empty] | Cena celkom [EUR]
Náklady z rozpočtu | [6 empty] | 0 | [12 empty] | -1
| HSV - Práce a dodávky HSV | [5 empty] | 0
| 1 - Zemné práce | [5 empty] | 0
| 2 - Zakladanie | [5 empty] | 0
| 3 - Zvislé a kompletné konštrukcie | [5 empty] | 0
| 6 - Úpravy povrchov, podlahy, osadenie | [5 empty] | 0
| 99 - Presun hmôt HSV | [5 empty] | 0
ROZPOČET
Stavba:
REKONŠTRUKCIA TELOCVIČNE ZŠ V OBCI KAMIENKA
Objekt:
02 - Prístavba sociálno-hygienických zariadení s hľadiskom
Časť:
202 - Základy
Miesto: |  |  | Kamienka |  |  | Dátum: | vyplní uchádzač
Objednávateľ: |  |  | Obec Kamienka |  |  | Projektant: | Ing. Vladislav Slosarčik
Zhotoviteľ: |  |  | vyplní uchádzač |  |  | Spracovateľ: | Ing. Slosarčik
PČ | Typ | Kód | Popis | MJ | Množstvo | J.cena [EUR] | Cena celkom [EUR] | Cenová sústava |  |  | DPH | J. Nh [h] | Nh celkom [h] | J. hmotnosť [t] | Hmotnosť celkom [t] | J. suť [t] | Suť Celkom [t]
Náklady z rozpočtu | [6 empty] | 0 | [5 empty] | 629.8302 |  | 266.6846 |  | 0 |  | D | -1 | [7 empty] | 0
| D | HSV | Práce a dodávky HSV |  |  |  | 0 | [5 empty] | 629.8302 |  | 266.6846 |  | 0 | 1 | D | 0 | ROZPOCET | [6 empty] | 0
| D | 1 | Zemné práce |  |  |  | 0 | [5 empty] | 78.047 |  | 0 |  | 0 | 1 | D | 1 | ROZPOCET | [6 empty] | 0
1 | K | 132201201.S | Výkop ryhy šírky 600-2000mm horn.3 do 100m3 | m3 | 51.721 | 0 | 0 |  |  |  | znížená | 1.509 | 78.047 | 0 | 0 | 0 | 0 | 4 | K | 2 | ROZPOCET | 0 | 0 | 0 | 0 | 0 | 2 | 0 | 4 | -1116648297
| D | 2 | Zakladanie |  |  |  | 0 | [5 empty] | 98.6018 |  | 208.81 |  | 0 | 1 | D | 1 | ROZPOCET | [6 empty] | 0
2 | K | 215901101.S | Zhutnenie podložia z rastlej horniny 1 až 4 pod násypy, z hornina súdržných do 92 % PS a nesúdržných | m2 | 174.46 | 0 | 0 |  |  |  | znížená | 0.004 | 0.69784 | 0 | 0 | 0 | 0 | 4 | K | 2 | ROZPOCET | 0 | 0 | 0 | 0 | 0 | 2 | 0 | 4 | 192064767
3 | K | 271573001.S | Násyp pod základové konštrukcie so zhutnením zo štrkopiesku fr.0-32 mm | m3 | 17.446 | 0 | 0 |  |  |  | znížená | 1.097 | 19.1383 | 2.07 | 36.1132 | 0 | 0 | 4 | K | 2 | ROZPOCET | 0 | 0 | 0 | 0 | 0 | 2 | 0 | 4 | -1095991316
4 | K | 273313711.S | Betón základových dosiek, prostý tr. C 25/30 | m3 | 26.169 | 0 | 0 |  |  |  | znížená | 0.618 | 16.1724 | 2.4157 | 63.217 | 0 | 0 | 4 | K | 2 | ROZPOCET | 0 | 0 | 0 | 0 | 0 | 2 | 0 | 4 | 983374375
5 | K | 274321311.S | Betón základových pásov, železový (bez výstuže), tr. C 16/20 | m3 | 49.291 | 0 | 0 |  |  |  | znížená | 0.58269 | 28.7214 | 2.1941 | 108.1479 | 0 | 0 | 4 | K | 2 | ROZPOCET | 0 | 0 | 0 | 0 | 0 | 2 | 0 | 4 | -591913804
6 | K | 274351215.S | Debnenie stien základových pásov, zhotovenie-dielce | m2 | 41.54 | 0 | 0 |  |  |  | znížená | 0.358 | 14.8713 | 0.00067 | 0.02783 | 0 | 0 | 4 | K | 2 | ROZPOCET | 0 | 0 | 0 | 0 | 0 | 2 | 0 | 4 | 1547051544
7 | K | 274351216.S | Debnenie stien základových pásov, odstránenie-dielce | m2 | 41.54 | 0 | 0 |  |  |  | znížená | 0.199 | 8.2665 | 0 | 0 | 0 | 0 | 4 | K | 2 | ROZPOCET | 0 | 0 | 0 | 0 | 0 | 2 | 0 | 4 | 550451082
8 | K | 275362442.S | Výstuž základových pätiek zo zvár. sietí KARI, priemer drôtu 8/8 mm, veľkosť oka 150x150 mm | m2 | 200.629 | 0 | 0 |  |  |  | znížená | 0.04706 | 9.4416 | 0.00627 | 1.2579 | 0 | 0 | 4 | K | 2 | ROZPOCET | 0 | 0 | 0 | 0 | 0 | 2 | 0 | 4 | 1533531397
9 | K | 279100064.S | Prestup v základoch z vláknocem. rúr dĺžky do 500 mm, DN 300, potrubie vonk.pr. 181-230 mm (bez tesniacej sady) | ks | 3 | 0 | 0 |  |  |  | znížená | 0.43085 | 1.2926 | 0.01537 | 0.04611 | 0 | 0 | 4 | K | 2 | ROZPOCET | 0 | 0 | 0 | 0 | 0 | 2 | 0 | 4 | 1352282336
| D | 3 | Zvislé a kompletné konštrukcie |  |  |  | 0 | [5 empty] | 124.4064 |  | 56.5595 |  | 0 | 1 | D | 1 | ROZPOCET | [6 empty] | 0
10 | K | 311321411.S | Betón nadzákladových múrov, železový (bez výstuže) tr. C 25/30 | m3 | 23.052 | 0 | 0 |  |  |  | znížená | 1.0156 | 23.4111 | 2.416 | 55.6941 | 0 | 0 | 4 | K | 2 | ROZPOCET | 0 | 0 | 0 | 0 | 0 | 2 | 0 | 4 | 189294682
11 | K | 311351105.S | Debnenie nadzákladových múrov obojstranné zhotovenie-dielce | m2 | 122.944 | 0 | 0 |  |  |  | znížená | 0.44329 | 54.4999 | 0.00154 | 0.18933 | 0 | 0 | 4 | K | 2 | ROZPOCET | 0 | 0 | 0 | 0 | 0 | 2 | 0 | 4 | 967684115
12 | K | 311351106.S | Debnenie nadzákladových múrov obojstranné odstránenie-dielce | m2 | 122.944 | 0 | 0 |  |  |  | znížená | 0.30845 | 37.9221 | 0 | 0 | 0 | 0 | 4 | K | 2 | ROZPOCET | 0 | 0 | 0 | 0 | 0 | 2 | 0 | 4 | 1713784916
13 | K | 311362021.S | Výstuž nadzákladových múrov, stien a priečok zo zváraných sietí KARI KY51 8/8-200/200 | t | 0.562 | 0 | 0 |  |  |  | znížená | 15.255 | 8.5733 | 1.203 | 0.67606 | 0 | 0 | 4 | K | 2 | ROZPOCET | 0 | 0 | 0 | 0 | 0 | 2 | 0 | 4 | -1678033258
| D | 6 | Úpravy povrchov, podlahy, osadenie |  |  |  | 0 | [5 empty] | 89.2918 |  | 1.3152 |  | 0 | 1 | D | 1 | ROZPOCET | [6 empty] | 0
14 | K | 625251383 | Kontaktný zatepľovací systém hr. 60 mm BAUMIT STAR - riešenie pre sokel (XPS), skrutkovacie kotvy | m2 | 112.6 | 0 | 0 |  |  |  | znížená | 0.793 | 89.2918 | 0.01168 | 1.3152 | 0 | 0 | 4 | K | 2 | ROZPOCET | 0 | 0 | 0 | 0 | 0 | 2 | 0 | 4 | 32121890
| D | 99 | Presun hmôt HSV |  |  |  | 0 | [5 empty] | 239.4831 |  | 0 |  | 0 | 1 | D | 1 | ROZPOCET | [6 empty] | 0
15 | K | 998011001.S | Presun hmôt pre budovy (801, 803, 812), zvislá konštr. z tehál, tvárnic, z kovu výšky do 6 m | t | 266.685 | 0 | 0 |  |  |  | znížená | 0.898 | 239.4831 | 0 | 0 | 0 | 0 | 4 | K | 2 | ROZPOCET | 0 | 0 | 0 | 0 | 0 | 2 | 0 | 4 | 806804070

## 203 - Hydroizolácia
[9 empty] | >> skryté stĺpce << | [9 empty] | {93bcf0f8-ced3-4f2c-a74d-34000483e2b0}
0
| KRYCÍ LIST ROZPOČTU | [8 empty] | v --- nižšie sa nachádzajú doplnkové a pomocné údaje k zostavám --- v | [8 empty] | False
Stavba:
REKONŠTRUKCIA TELOCVIČNE ZŠ V OBCI KAMIENKA
Objekt:
02 - Prístavba sociálno-hygienických zariadení s hľadiskom
Časť:
203 - Hydroizolácia
| JKSO: |  |  |  |  | KS:
| Miesto: |  | Kamienka |  |  | Dátum: | vyplní uchádzač
| Objednávateľ: |  |  |  |  | IČO:
|  | Obec Kamienka |  |  |  | IČ DPH:
| Zhotoviteľ: |  |  |  |  | IČO: | vyplní uchádzač
|  | vyplní uchádzač |  |  |  | IČ DPH: | vyplní uchádzač
| Projektant: |  |  |  |  | IČO:
|  | Ing. Vladislav Slosarčik |  |  |  | IČ DPH:
| Spracovateľ: |  |  |  |  | IČO:
|  | Ing. Slosarčik |  |  |  | IČ DPH:
Poznámka:
| Cena bez DPH | [5 empty] | 0
|  |  | Základ dane |  |  | Sadzba dane | Výška dane
| DPH | základná | 0 |  |  | 20% | 0
|  | znížená | 0 |  |  | 20% | 0
|  | zákl. prenesená | 0 |  |  | 20% | 0
|  | zníž. prenesená | 0 |  |  | 20% | 0
|  | nulová | 0 |  |  | 0% | 0
| Cena s DPH |  |  | v | EUR |  | 0
| Projektant |  |  | Spracovateľ
| Dátum a podpis: |  | Pečiatka | Dátum a podpis: |  |  | Pečiatka
| Objednávateľ |  |  | Zhotoviteľ
| Dátum a podpis: |  | Pečiatka | Dátum a podpis: |  |  | Pečiatka
REKAPITULÁCIA ROZPOČTU
Stavba:
REKONŠTRUKCIA TELOCVIČNE ZŠ V OBCI KAMIENKA
Objekt:
02 - Prístavba sociálno-hygienických zariadení s hľadiskom
Časť:
203 - Hydroizolácia
Miesto: |  |  | Kamienka |  |  | Dátum: | vyplní uchádzač
Objednávateľ: |  |  | Obec Kamienka, Kamienka 123, 065 32 Kamienka |  |  | Projektant: | Ing. Vladislav Slosarčik
Zhotoviteľ: |  |  | vyplní uchádzač |  |  | Spracovateľ: | Ing. Slosarčik
Kód dielu - Popis | [6 empty] | Cena celkom [EUR]
Náklady z rozpočtu | [6 empty] | 0 | [12 empty] | -1
| PSV - Práce a dodávky PSV | [5 empty] | 0
| 711 - Izolácie proti vode a vlhkosti | [5 empty] | 0
ROZPOČET
Stavba:
REKONŠTRUKCIA TELOCVIČNE ZŠ V OBCI KAMIENKA
Objekt:
02 - Prístavba sociálno-hygienických zariadení s hľadiskom
Časť:
203 - Hydroizolácia
Miesto: |  |  | Kamienka |  |  | Dátum: | vyplní uchádzač
Objednávateľ: |  |  | Obec Kamienka |  |  | Projektant: | Ing. Vladislav Slosarčik
Zhotoviteľ: |  |  | vyplní uchádzač |  |  | Spracovateľ: | Ing. Slosarčik
PČ | Typ | Kód | Popis | MJ | Množstvo | J.cena [EUR] | Cena celkom [EUR] | Cenová sústava |  |  | DPH | J. Nh [h] | Nh celkom [h] | J. hmotnosť [t] | Hmotnosť celkom [t] | J. suť [t] | Suť Celkom [t]
Náklady z rozpočtu | [6 empty] | 0 | [5 empty] | 128.8295 |  | 0.81064 |  | 0 |  | D | -1 | [7 empty] | 0
| D | PSV | Práce a dodávky PSV |  |  |  | 0 | [5 empty] | 128.8295 |  | 0.81064 |  | 0 | 2 | D | 0 | ROZPOCET | [6 empty] | 0
| D | 711 | Izolácie proti vode a vlhkosti |  |  |  | 0 | [5 empty] | 128.8295 |  | 0.81064 |  | 0 | 2 | D | 1 | ROZPOCET | [6 empty] | 0
1 | K | 711471051.S | Zhotovenie izolácie proti tlakovej vode PVC fóliou položenou voľne na vodorovnej ploche so zvarením spoju | m2 | 174.46 | 0 | 0 |  |  |  | znížená | 0.16325 | 28.4806 | 3e-05 | 0.00523 | 0 | 0 | 16 | K | 2 | ROZPOCET | 0 | 0 | 0 | 0 | 0 | 2 | 0 | 16 | 1211113868
2 | M | 283220000300 | Hydroizolačná fólia PVC-P FATRAFOL 803, hr. 1,5 mm, š. 1,3 m, izolácia základov proti zemnej vlhkosti, tlakovej vode, radónu, hnedá, FATRA IZOLFA | m2 | 200.629 | 0 | 0 |  |  |  | znížená | 0 | 0 | 0.002 | 0.40126 | 0 | 0 | 32 | M | 2 | ROZPOCET | 0 | 0 | 0 | 0 | 0 | 2 | 0 | 16 | 107585921
3 | K | 711472051.S | Zhotovenie izolácie proti tlakovej vode PVC fóliou položenou voľne na ploche zvislej so zvarením spoju | m2 | 90.2 | 0 | 0 |  |  |  | znížená | 0.18026 | 16.2595 | 3e-05 | 0.00271 | 0 | 0 | 16 | K | 2 | ROZPOCET | 0 | 0 | 0 | 0 | 0 | 2 | 0 | 16 | -1284322828
4 | M | 283220000300 | Hydroizolačná fólia PVC-P FATRAFOL 803, hr. 1,5 mm, š. 1,3 m, izolácia základov proti zemnej vlhkosti, tlakovej vode, radónu, hnedá, FATRA IZOLFA | m2 | 108.24 | 0 | 0 |  |  |  | znížená | 0 | 0 | 0.002 | 0.21648 | 0 | 0 | 32 | M | 2 | ROZPOCET | 0 | 0 | 0 | 0 | 0 | 2 | 0 | 16 | 95309335
5 | K | 711491171.S | Zhotovenie podkladnej vrstvy izolácie z textílie na ploche vodorovnej, pre izolácie proti zemnej vlhkosti, podpovrchovej a tlakovej vode | m2 | 174.46 | 0 | 0 |  |  |  | znížená | 0.09 | 15.7014 | 0 | 0 | 0 | 0 | 16 | K | 2 | ROZPOCET | 0 | 0 | 0 | 0 | 0 | 2 | 0 | 16 | -139997972
6 | M | 693110004600 | Netkaná textília FATRAFOL zo 100% PP TIPPTEX B200F- 200 g/m2 filtračná ochranná separačná š. 2 m, balenie: 100 m2 čiernej farby, FATRA IZOLFA | m2 | 200.629 | 0 | 0 |  |  |  | znížená | 0 | 0 | 0.0002 | 0.04013 | 0 | 0 | 32 | M | 2 | ROZPOCET | 0 | 0 | 0 | 0 | 0 | 2 | 0 | 16 | -644015343
7 | K | 711491172.S | Zhotovenie ochrannej vrstvy izolácie z textílie na ploche vodorovnej, pre izolácie proti zemnej vlhkosti, podpovrchovej a tlakovej vode | m2 | 174.46 | 0 | 0 |  |  |  | znížená | 0.10902 | 19.0196 | 0 | 0 | 0 | 0 | 16 | K | 2 | ROZPOCET | 0 | 0 | 0 | 0 | 0 | 2 | 0 | 16 | 2128547974
8 | M | 693110004600 | Netkaná textília FATRAFOL zo 100% PP TIPPTEX B200F- 200 g/m2 filtračná ochranná separačná š. 2 m, balenie: 100 m2 čiernej farby, FATRA IZOLFA | m2 | 200.629 | 0 | 0 |  |  |  | znížená | 0 | 0 | 0.0002 | 0.04013 | 0 | 0 | 32 | M | 2 | ROZPOCET | 0 | 0 | 0 | 0 | 0 | 2 | 0 | 16 | 464422138
9 | K | 711491271.S | Zhotovenie podkladnej vrstvy izolácie z textílie na ploche zvislej, pre izolácie proti zemnej vlhkosti, podpovrchovej a tlakovej vode | m2 | 90.2 | 0 | 0 |  |  |  | znížená | 0.14902 | 13.4416 | 0 | 0 | 0 | 0 | 16 | K | 2 | ROZPOCET | 0 | 0 | 0 | 0 | 0 | 2 | 0 | 16 | 847563811
10 | M | 693110004600 | Netkaná textília FATRAFOL zo 100% PP TIPPTEX B200F- 200 g/m2 filtračná ochranná separačná š. 2 m, balenie: 100 m2 čiernej farby, FATRA IZOLFA | m2 | 108.24 | 0 | 0 |  |  |  | znížená | 0 | 0 | 0.0002 | 0.02165 | 0 | 0 | 32 | M | 2 | ROZPOCET | 0 | 0 | 0 | 0 | 0 | 2 | 0 | 16 | -424479321
11 | K | 711491272.S | Zhotovenie ochrannej vrstvy izolácie z textílie na ploche zvislej, pre izolácie proti zemnej vlhkosti, podpovrchovej a tlakovej vode | m2 | 90.2 | 0 | 0 |  |  |  | znížená | 0.14904 | 13.4434 | 2e-05 | 0.0018 | 0 | 0 | 16 | K | 2 | ROZPOCET | 0 | 0 | 0 | 0 | 0 | 2 | 0 | 16 | -134451531
12 | M | 693110004600 | Netkaná textília FATRAFOL zo 100% PP TIPPTEX B200F- 200 g/m2 filtračná ochranná separačná š. 2 m, balenie: 100 m2 čiernej farby, FATRA IZOLFA | m2 | 108.24 | 0 | 0 |  |  |  | znížená | 0 | 0 | 0.0002 | 0.02165 | 0 | 0 | 32 | M | 2 | ROZPOCET | 0 | 0 | 0 | 0 | 0 | 2 | 0 | 16 | -259367196
13 | K | 711491275.S | Pripevnenie textílie na plochy zvislé kotviacimi páskami | m | 45.1 | 0 | 0 |  |  |  | znížená | 0.47013 | 21.2029 | 3e-05 | 0.00135 | 0 | 0 | 16 | K | 2 | ROZPOCET | 0 | 0 | 0 | 0 | 0 | 2 | 0 | 16 | -1999391046
14 | M | 283550018800.S | Profil tesniaci SG-701 | kg | 47.355 | 0 | 0 |  |  |  | znížená | 0 | 0 | 0.001 | 0.04736 | 0 | 0 | 32 | M | 2 | ROZPOCET | 0 | 0 | 0 | 0 | 0 | 2 | 0 | 16 | 415639636
15 | M | 553430004400 | Pásik z poplastovaného plechu FATRAFOL, PVC š. 50 mm, dĺ. 2 m, FATRA IZOLFA | m | 47.355 | 0 | 0 |  |  |  | znížená | 0 | 0 | 0.00023 | 0.01089 | 0 | 0 | 32 | M | 2 | ROZPOCET | 0 | 0 | 0 | 0 | 0 | 2 | 0 | 16 | -1313958354
16 | K | 998711101.S | Presun hmôt pre izoláciu proti vode v objektoch výšky do 6 m | t | 0.811 | 0 | 0 |  |  |  | znížená | 1.579 | 1.2806 | 0 | 0 | 0 | 0 | 16 | K | 2 | ROZPOCET | 0 | 0 | 0 | 0 | 0 | 2 | 0 | 16 | 384716453

## 204 - Steny a priečky
[9 empty] | >> skryté stĺpce << | [9 empty] | {5dc3c803-76a4-4d07-89b2-aacfe0ea4c5d}
0
| KRYCÍ LIST ROZPOČTU | [8 empty] | v --- nižšie sa nachádzajú doplnkové a pomocné údaje k zostavám --- v | [8 empty] | False
Stavba:
REKONŠTRUKCIA TELOCVIČNE ZŠ V OBCI KAMIENKA
Objekt:
02 - Prístavba sociálno-hygienických zariadení s hľadiskom
Časť:
204 - Steny a priečky
| JKSO: |  |  |  |  | KS:
| Miesto: |  | Kamienka |  |  | Dátum: | vyplní uchádzač
| Objednávateľ: |  |  |  |  | IČO:
|  | Obec Kamienka |  |  |  | IČ DPH:
| Zhotoviteľ: |  |  |  |  | IČO: | vyplní uchádzač
|  | vyplní uchádzač |  |  |  | IČ DPH: | vyplní uchádzač
| Projektant: |  |  |  |  | IČO:
|  | Ing. Vladislav Slosarčik |  |  |  | IČ DPH:
| Spracovateľ: |  |  |  |  | IČO:
|  | Ing. Slosarčik |  |  |  | IČ DPH:
Poznámka:
| Cena bez DPH | [5 empty] | 0
|  |  | Základ dane |  |  | Sadzba dane | Výška dane
| DPH | základná | 0 |  |  | 20% | 0
|  | znížená | 0 |  |  | 20% | 0
|  | zákl. prenesená | 0 |  |  | 20% | 0
|  | zníž. prenesená | 0 |  |  | 20% | 0
|  | nulová | 0 |  |  | 0% | 0
| Cena s DPH |  |  | v | EUR |  | 0
| Projektant |  |  | Spracovateľ
| Dátum a podpis: |  | Pečiatka | Dátum a podpis: |  |  | Pečiatka
| Objednávateľ |  |  | Zhotoviteľ
| Dátum a podpis: |  | Pečiatka | Dátum a podpis: |  |  | Pečiatka
REKAPITULÁCIA ROZPOČTU
Stavba:
REKONŠTRUKCIA TELOCVIČNE ZŠ V OBCI KAMIENKA
Objekt:
02 - Prístavba sociálno-hygienických zariadení s hľadiskom
Časť:
204 - Steny a priečky
Miesto: |  |  | Kamienka |  |  | Dátum: | vyplní uchádzač
Objednávateľ: |  |  | Obec Kamienka, Kamienka 123, 065 32 Kamienka |  |  | Projektant: | Ing. Vladislav Slosarčik
Zhotoviteľ: |  |  | vyplní uchádzač |  |  | Spracovateľ: | Ing. Slosarčik
Kód dielu - Popis | [6 empty] | Cena celkom [EUR]
Náklady z rozpočtu | [6 empty] | 0 | [12 empty] | -1
| HSV - Práce a dodávky HSV | [5 empty] | 0
| 3 - Zvislé a kompletné konštrukcie | [5 empty] | 0
| 99 - Presun hmôt HSV | [5 empty] | 0
| PSV - Práce a dodávky PSV | [5 empty] | 0
| 763 - Konštrukcie - drevostavby | [5 empty] | 0
ROZPOČET
Stavba:
REKONŠTRUKCIA TELOCVIČNE ZŠ V OBCI KAMIENKA
Objekt:
02 - Prístavba sociálno-hygienických zariadení s hľadiskom
Časť:
204 - Steny a priečky
Miesto: |  |  | Kamienka |  |  | Dátum: | vyplní uchádzač
Objednávateľ: |  |  | Obec Kamienka |  |  | Projektant: | Ing. Vladislav Slosarčik
Zhotoviteľ: |  |  | vyplní uchádzač |  |  | Spracovateľ: | Ing. Slosarčik
PČ | Typ | Kód | Popis | MJ | Množstvo | J.cena [EUR] | Cena celkom [EUR] | Cenová sústava |  |  | DPH | J. Nh [h] | Nh celkom [h] | J. hmotnosť [t] | Hmotnosť celkom [t] | J. suť [t] | Suť Celkom [t]
Náklady z rozpočtu | [6 empty] | 0 | [5 empty] | 242.0609 |  | 57.0896 |  | 0 |  | D | -1 | [7 empty] | 0
| D | HSV | Práce a dodávky HSV |  |  |  | 0 | [5 empty] | 230.1504 |  | 56.7392 |  | 0 | 1 | D | 0 | ROZPOCET | [6 empty] | 0
| D | 3 | Zvislé a kompletné konštrukcie |  |  |  | 0 | [5 empty] | 179.1987 |  | 56.7392 |  | 0 | 1 | D | 1 | ROZPOCET | [6 empty] | 0
1 | K | 311273116 | Murivo nosné (m3) z tvárnic YTONG Standard hr. 300 mm P2-400 PDK, na MVC a maltu YTONG (300x249x599) | m3 | 33.606 | 0 | 0 |  |  |  | znížená | 1.8643 | 62.6507 | 0.58105 | 19.5268 | 0 | 0 | 4 | K | 2 | ROZPOCET | 0 | 0 | 0 | 0 | 0 | 2 | 0 | 4 | -2027092930
2 | K | 311273123 | Murivo nosné (m3) z tvárnic YTONG Lambda YQ hr. 375 mm P2-300 PDK, na MVC a maltu YTONG (375x249x599) | m3 | 3.572 | 0 | 0 |  |  |  | znížená | 1.557 | 5.5616 | 0.48552 | 1.7343 | 0 | 0 | 4 | K | 2 | ROZPOCET | 0 | 0 | 0 | 0 | 0 | 2 | 0 | 4 | -225128565
3 | K | 311273124 | Murivo nosné (m3) z tvárnic YTONG Lambda YQ hr. 450 mm P2-300 PDK, na MVC a maltu YTONG (450x249x499) | m3 | 58.81 | 0 | 0 |  |  |  | znížená | 1.5595 | 91.7154 | 0.53769 | 31.6215 | 0 | 0 | 4 | K | 2 | ROZPOCET | 0 | 0 | 0 | 0 | 0 | 2 | 0 | 4 | -1253187455
4 | K | 317165101 | Prekladový trámec YTONG šírky 125 mm, výšky 124 mm, dĺžky 1150 mm | ks | 9 | 0 | 0 |  |  |  | znížená | 0.14823 | 1.3341 | 0.01523 | 0.13707 | 0 | 0 | 4 | K | 2 | ROZPOCET | 0 | 0 | 0 | 0 | 0 | 2 | 0 | 4 | -1282182888
5 | K | 342272103 | Priečky z tvárnic YTONG hr. 125 mm P2-500 hladkých, na MVC a maltu YTONG (125x249x599) | m2 | 41.425 | 0 | 0 |  |  |  | znížená | 0.433 | 17.937 | 0.08979 | 3.7195 | 0 | 0 | 4 | K | 2 | ROZPOCET | 0 | 0 | 0 | 0 | 0 | 2 | 0 | 4 | -1951315997
| D | 99 | Presun hmôt HSV |  |  |  | 0 | [5 empty] | 50.9516 |  | 0 |  | 0 | 1 | D | 1 | ROZPOCET | [6 empty] | 0
6 | K | 998011001.S | Presun hmôt pre budovy (801, 803, 812), zvislá konštr. z tehál, tvárnic, z kovu výšky do 6 m | t | 56.739 | 0 | 0 |  |  |  | znížená | 0.898 | 50.9516 | 0 | 0 | 0 | 0 | 4 | K | 2 | ROZPOCET | 0 | 0 | 0 | 0 | 0 | 2 | 0 | 4 | 2034010572
| D | PSV | Práce a dodávky PSV |  |  |  | 0 | [5 empty] | 11.9105 |  | 0.35042 |  | 0 | 2 | D | 0 | ROZPOCET | [6 empty] | 0
| D | 763 | Konštrukcie - drevostavby |  |  |  | 0 | [5 empty] | 11.9105 |  | 0.35042 |  | 0 | 2 | D | 1 | ROZPOCET | [6 empty] | 0
7 | K | 763114135 | Inštalačná priečka SDK KNAUF W116, dvojitá kca 2xCW 50, 2xUW 50, dosky 2x GKBI hr. 12,5 mm s TI 2x50 mm | m2 | 8.063 | 0 | 0 |  |  |  | znížená | 1.4284 | 11.5168 | 0.04346 | 0.35042 | 0 | 0 | 16 | K | 2 | ROZPOCET | 0 | 0 | 0 | 0 | 0 | 2 | 0 | 16 | 1431982800
8 | K | 998763101 | Presun hmôt pre drevostavby v objektoch výšky do 12 m | t | 0.35 | 0 | 0 |  |  |  | znížená | 1.125 | 0.39375 | 0 | 0 | 0 | 0 | 16 | K | 2 | ROZPOCET | 0 | 0 | 0 | 0 | 0 | 2 | 0 | 16 | 1295907409

## 205 - Stropy (hľadisko), ...
[9 empty] | >> skryté stĺpce << | [9 empty] | {d0fb3613-9a68-428d-a1f9-81e3d0f18014}
0
| KRYCÍ LIST ROZPOČTU | [8 empty] | v --- nižšie sa nachádzajú doplnkové a pomocné údaje k zostavám --- v | [8 empty] | False
Stavba:
REKONŠTRUKCIA TELOCVIČNE ZŠ V OBCI KAMIENKA
Objekt:
02 - Prístavba sociálno-hygienických zariadení s hľadiskom
Časť:
205 - Stropy (hľadisko), nosník, vence a schodiská
| JKSO: |  |  |  |  | KS:
| Miesto: |  | Kamienka |  |  | Dátum: | vyplní uchádzač
| Objednávateľ: |  |  |  |  | IČO:
|  | Obec Kamienka |  |  |  | IČ DPH:
| Zhotoviteľ: |  |  |  |  | IČO: | vyplní uchádzač
|  | vyplní uchádzač |  |  |  | IČ DPH: | vyplní uchádzač
| Projektant: |  |  |  |  | IČO:
|  | Ing. Vladislav Slosarčik |  |  |  | IČ DPH:
| Spracovateľ: |  |  |  |  | IČO:
|  | Ing. Slosarčik |  |  |  | IČ DPH:
Poznámka:
| Cena bez DPH | [5 empty] | 0
|  |  | Základ dane |  |  | Sadzba dane | Výška dane
| DPH | základná | 0 |  |  | 20% | 0
|  | znížená | 0 |  |  | 20% | 0
|  | zákl. prenesená | 0 |  |  | 20% | 0
|  | zníž. prenesená | 0 |  |  | 20% | 0
|  | nulová | 0 |  |  | 0% | 0
| Cena s DPH |  |  | v | EUR |  | 0
| Projektant |  |  | Spracovateľ
| Dátum a podpis: |  | Pečiatka | Dátum a podpis: |  |  | Pečiatka
| Objednávateľ |  |  | Zhotoviteľ
| Dátum a podpis: |  | Pečiatka | Dátum a podpis: |  |  | Pečiatka
REKAPITULÁCIA ROZPOČTU
Stavba:
REKONŠTRUKCIA TELOCVIČNE ZŠ V OBCI KAMIENKA
Objekt:
02 - Prístavba sociálno-hygienických zariadení s hľadiskom
Časť:
205 - Stropy (hľadisko), nosník, vence a schodiská
Miesto: |  |  | Kamienka |  |  | Dátum: | vyplní uchádzač
Objednávateľ: |  |  | Obec Kamienka, Kamienka 123, 065 32 Kamienka |  |  | Projektant: | Ing. Vladislav Slosarčik
Zhotoviteľ: |  |  | vyplní uchádzač |  |  | Spracovateľ: | Ing. Slosarčik
Kód dielu - Popis | [6 empty] | Cena celkom [EUR]
Náklady z rozpočtu | [6 empty] | 0 | [12 empty] | -1
| HSV - Práce a dodávky HSV | [5 empty] | 0
| 4 - Vodorovné konštrukcie | [5 empty] | 0
| 99 - Presun hmôt HSV | [5 empty] | 0
ROZPOČET
Stavba:
REKONŠTRUKCIA TELOCVIČNE ZŠ V OBCI KAMIENKA
Objekt:
02 - Prístavba sociálno-hygienických zariadení s hľadiskom
Časť:
205 - Stropy (hľadisko), nosník, vence a schodiská
Miesto: |  |  | Kamienka |  |  | Dátum: | vyplní uchádzač
Objednávateľ: |  |  | Obec Kamienka |  |  | Projektant: | Ing. Vladislav Slosarčik
Zhotoviteľ: |  |  | vyplní uchádzač |  |  | Spracovateľ: | Ing. Slosarčik
PČ | Typ | Kód | Popis | MJ | Množstvo | J.cena [EUR] | Cena celkom [EUR] | Cenová sústava |  |  | DPH | J. Nh [h] | Nh celkom [h] | J. hmotnosť [t] | Hmotnosť celkom [t] | J. suť [t] | Suť Celkom [t]
Náklady z rozpočtu | [6 empty] | 0 | [5 empty] | 838.8969 |  | 143.2168 |  | 0 |  | D | -1 | [7 empty] | 0
| D | HSV | Práce a dodávky HSV |  |  |  | 0 | [5 empty] | 838.8969 |  | 143.2168 |  | 0 | 1 | D | 0 | ROZPOCET | [6 empty] | 0
| D | 4 | Vodorovné konštrukcie |  |  |  | 0 | [5 empty] | 710.2881 |  | 143.2168 |  | 0 | 1 | D | 1 | ROZPOCET | [6 empty] | 0
1 | K | 411321314.S | Betón stropov doskových a trámových, železový tr. C 20/25 | m3 | 41.12 | 0 | 0 |  |  |  | znížená | 1.252 | 51.4822 | 2.297 | 94.4535 | 0 | 0 | 4 | K | 2 | ROZPOCET | 0 | 0 | 0 | 0 | 0 | 2 | 0 | 4 | 1015819841
2 | K | 411351101.S | Debnenie stropov doskových zhotovenie-dielce | m2 | 148.425 | 0 | 0 |  |  |  | znížená | 0.37741 | 56.0171 | 0.00113 | 0.16772 | 0 | 0 | 4 | K | 2 | ROZPOCET | 0 | 0 | 0 | 0 | 0 | 2 | 0 | 4 | 2092928080
3 | K | 411351102.S | Debnenie stropov doskových odstránenie-dielce | m2 | 148.425 | 0 | 0 |  |  |  | znížená | 0.266 | 39.4811 | 0 | 0 | 0 | 0 | 4 | K | 2 | ROZPOCET | 0 | 0 | 0 | 0 | 0 | 2 | 0 | 4 | -2131466749
4 | K | 411354173.S | Podporná konštrukcia stropov výšky do 4 m pre zaťaženie do 12 kPa zhotovenie | m2 | 148.425 | 0 | 0 |  |  |  | znížená | 0.47734 | 70.8492 | 0.00387 | 0.5744 | 0 | 0 | 4 | K | 2 | ROZPOCET | 0 | 0 | 0 | 0 | 0 | 2 | 0 | 4 | -64306684
5 | K | 411354174.S | Podporná konštrukcia stropov výšky do 4 m pre zaťaženie do 12 kPa odstránenie | m2 | 148.425 | 0 | 0 |  |  |  | znížená | 0.158 | 23.4511 | 0 | 0 | 0 | 0 | 4 | K | 2 | ROZPOCET | 0 | 0 | 0 | 0 | 0 | 2 | 0 | 4 | 1299461592
6 | K | 411361821.S | Výstuž stropov doskových, trámových, vložkových,konzolových alebo balkónových, 10505 | t | 3.079 | 0 | 0 |  |  |  | znížená | 35.759 | 110.102 | 1.0163 | 3.1292 | 0 | 0 | 4 | K | 2 | ROZPOCET | 0 | 0 | 0 | 0 | 0 | 2 | 0 | 4 | -144645341
7 | K | 413321414.S | Betón nosníkov, železový tr. C 25/30 | m3 | 3.187 | 0 | 0 |  |  |  | znížená | 1.261 | 4.0188 | 2.4019 | 7.6549 | 0 | 0 | 4 | K | 2 | ROZPOCET | 0 | 0 | 0 | 0 | 0 | 2 | 0 | 4 | 1016953125
8 | K | 413351107.S | Debnenie nosníka zhotovenie-dielce | m2 | 26.37 | 0 | 0 |  |  |  | znížená | 0.586 | 15.4528 | 0.00028 | 0.00738 | 0 | 0 | 4 | K | 2 | ROZPOCET | 0 | 0 | 0 | 0 | 0 | 2 | 0 | 4 | 1220469904
9 | K | 413351108.S | Debnenie nosníka odstránenie-dielce | m2 | 26.37 | 0 | 0 |  |  |  | znížená | 0.326 | 8.5966 | 0 | 0 | 0 | 0 | 4 | K | 2 | ROZPOCET | 0 | 0 | 0 | 0 | 0 | 2 | 0 | 4 | -1028302543
10 | K | 413351213.S | Podporná konštrukcia nosníkov výšky do 4 m zaťaženia do 10 kPa - zhotovenie | m2 | 26.37 | 0 | 0 |  |  |  | znížená | 0.94555 | 24.9341 | 0.00633 | 0.16692 | 0 | 0 | 4 | K | 2 | ROZPOCET | 0 | 0 | 0 | 0 | 0 | 2 | 0 | 4 | -723464706
11 | K | 413351214.S | Podporná konštrukcia nosníkov výšky do 4 m zaťaženia do 10 kPa - odstránenie | m2 | 26.37 | 0 | 0 |  |  |  | znížená | 0.328 | 8.6494 | 0 | 0 | 0 | 0 | 4 | K | 2 | ROZPOCET | 0 | 0 | 0 | 0 | 0 | 2 | 0 | 4 | 1911061364
12 | K | 413361821.S | Výstuž nosníkov a trámov, bez rozdielu tvaru a uloženia, 10505 | t | 0.371 | 0 | 0 |  |  |  | znížená | 35.859 | 13.3037 | 1.0163 | 0.37704 | 0 | 0 | 4 | K | 2 | ROZPOCET | 0 | 0 | 0 | 0 | 0 | 2 | 0 | 4 | -1619473857
13 | K | 417321414.S | Betón stužujúcich pásov a vencov železový tr. C 20/25 | m3 | 13.525 | 0 | 0 |  |  |  | znížená | 1.571 | 21.2478 | 2.297 | 31.0666 | 0 | 0 | 4 | K | 2 | ROZPOCET | 0 | 0 | 0 | 0 | 0 | 2 | 0 | 4 | -238624673
14 | K | 417351115.S | Debnenie bočníc stužujúcich pásov a vencov vrátane vzpier zhotovenie | m2 | 75.4 | 0 | 0 |  |  |  | znížená | 0.482 | 36.3428 | 0.00341 | 0.25711 | 0 | 0 | 4 | K | 2 | ROZPOCET | 0 | 0 | 0 | 0 | 0 | 2 | 0 | 4 | -246078686
15 | K | 417351116.S | Debnenie bočníc stužujúcich pásov a vencov vrátane vzpier odstránenie | m2 | 75.4 | 0 | 0 |  |  |  | znížená | 0.239 | 18.0206 | 0 | 0 | 0 | 0 | 4 | K | 2 | ROZPOCET | 0 | 0 | 0 | 0 | 0 | 2 | 0 | 4 | 2091249206
16 | K | 417361821.S | Výstuž stužujúcich pásov a vencov z betonárskej ocele 10505 | t | 2.634 | 0 | 0 |  |  |  | znížená | 35.619 | 93.8204 | 1.0166 | 2.6777 | 0 | 0 | 4 | K | 2 | ROZPOCET | 0 | 0 | 0 | 0 | 0 | 2 | 0 | 4 | -851547703
17 | K | 417391141.S | Montáž obkladu betónových konštrukcií vykonaný súčasne s betónovaním expandovaným polystyrénom | m2 | 19 | 0 | 0 |  |  |  | znížená | 0.2 | 3.8 | 0.00015 | 0.00285 | 0 | 0 | 4 | K | 2 | ROZPOCET | 0 | 0 | 0 | 0 | 0 | 2 | 0 | 4 | 160821722
18 | M | 283750000200.S | Doska fasádna XPS hr. 20-100 mm nenasiakavá, pre zateplenie sokla, venca - hr. 50 mm | m3 | 0.998 | 0 | 0 |  |  |  | znížená | 0 | 0 | 0.03 | 0.02994 | 0 | 0 | 8 | M | 2 | ROZPOCET | 0 | 0 | 0 | 0 | 0 | 2 | 0 | 4 | 158860436
19 | K | 430321414.S | Schodiskové konštrukcie, betón železový tr. C 25/30 | m3 | 0.888 | 0 | 0 |  |  |  | znížená | 2.644 | 2.3479 | 2.4158 | 2.1452 | 0 | 0 | 4 | K | 2 | ROZPOCET | 0 | 0 | 0 | 0 | 0 | 2 | 0 | 4 | -719507349
20 | K | 430361821.S | Výstuž schodiskových konštrukcií z betonárskej ocele 10505 | t | 0.084 | 0 | 0 |  |  |  | znížená | 40.199 | 3.3767 | 1.0166 | 0.08539 | 0 | 0 | 4 | K | 2 | ROZPOCET | 0 | 0 | 0 | 0 | 0 | 2 | 0 | 4 | 1557129461
21 | K | 431351121.S | Debnenie do 4 m výšky - podest a podstupňových dosiek pôdorysne priamočiarych zhotovenie | m2 | 3.52 | 0 | 0 |  |  |  | znížená | 1.279 | 4.5021 | 0.00846 | 0.02978 | 0 | 0 | 4 | K | 2 | ROZPOCET | 0 | 0 | 0 | 0 | 0 | 2 | 0 | 4 | 646069837
22 | K | 431351122.S | Debnenie do 4 m výšky - podest a podstupňových dosiek pôdorysne priamočiarych odstránenie | m2 | 3.52 | 0 | 0 |  |  |  | znížená | 0.336 | 1.1827 | 0 | 0 | 0 | 0 | 4 | K | 2 | ROZPOCET | 0 | 0 | 0 | 0 | 0 | 2 | 0 | 4 | -1214109846
23 | K | 434351141.S | Debnenie stupňov na podstupňovej doske alebo na teréne pôdorysne priamočiarych zhotovenie | m2 | 90.776 | 0 | 0 |  |  |  | znížená | 0.835 | 75.798 | 0.00431 | 0.39124 | 0 | 0 | 4 | K | 2 | ROZPOCET | 0 | 0 | 0 | 0 | 0 | 2 | 0 | 4 | -1433451836
24 | K | 434351142.S | Debnenie stupňov na podstupňovej doske alebo na teréne pôdorysne priamočiarych odstránenie | m2 | 90.776 | 0 | 0 |  |  |  | znížená | 0.259 | 23.511 | 0 | 0 | 0 | 0 | 4 | K | 2 | ROZPOCET | 0 | 0 | 0 | 0 | 0 | 2 | 0 | 4 | 1566716266
| D | 99 | Presun hmôt HSV |  |  |  | 0 | [5 empty] | 128.6089 |  | 0 |  | 0 | 1 | D | 1 | ROZPOCET | [6 empty] | 0
25 | K | 998011001.S | Presun hmôt pre budovy (801, 803, 812), zvislá konštr. z tehál, tvárnic, z kovu výšky do 6 m | t | 143.217 | 0 | 0 |  |  |  | znížená | 0.898 | 128.6089 | 0 | 0 | 0 | 0 | 4 | K | 2 | ROZPOCET | 0 | 0 | 0 | 0 | 0 | 2 | 0 | 4 | 1550445977

## 206 - Strešná konštrukcia
[9 empty] | >> skryté stĺpce << | [9 empty] | {a3f39e48-69e7-4bb2-973d-eae7f6d7e7f2}
0
| KRYCÍ LIST ROZPOČTU | [8 empty] | v --- nižšie sa nachádzajú doplnkové a pomocné údaje k zostavám --- v | [8 empty] | False
Stavba:
REKONŠTRUKCIA TELOCVIČNE ZŠ V OBCI KAMIENKA
Objekt:
02 - Prístavba sociálno-hygienických zariadení s hľadiskom
Časť:
206 - Strešná konštrukcia
| JKSO: |  |  |  |  | KS:
| Miesto: |  | Kamienka |  |  | Dátum: | vyplní uchádzač
| Objednávateľ: |  |  |  |  | IČO:
|  | Obec Kamienka |  |  |  | IČ DPH:
| Zhotoviteľ: |  |  |  |  | IČO: | vyplní uchádzač
|  | vyplní uchádzač |  |  |  | IČ DPH: | vyplní uchádzač
| Projektant: |  |  |  |  | IČO:
|  | Ing. Vladislav Slosarčik |  |  |  | IČ DPH:
| Spracovateľ: |  |  |  |  | IČO:
|  | Ing. Slosarčik |  |  |  | IČ DPH:
Poznámka:
| Cena bez DPH | [5 empty] | 0
|  |  | Základ dane |  |  | Sadzba dane | Výška dane
| DPH | základná | 0 |  |  | 20% | 0
|  | znížená | 0 |  |  | 20% | 0
|  | zákl. prenesená | 0 |  |  | 20% | 0
|  | zníž. prenesená | 0 |  |  | 20% | 0
|  | nulová | 0 |  |  | 0% | 0
| Cena s DPH |  |  | v | EUR |  | 0
| Projektant |  |  | Spracovateľ
| Dátum a podpis: |  | Pečiatka | Dátum a podpis: |  |  | Pečiatka
| Objednávateľ |  |  | Zhotoviteľ
| Dátum a podpis: |  | Pečiatka | Dátum a podpis: |  |  | Pečiatka
REKAPITULÁCIA ROZPOČTU
Stavba:
REKONŠTRUKCIA TELOCVIČNE ZŠ V OBCI KAMIENKA
Objekt:
02 - Prístavba sociálno-hygienických zariadení s hľadiskom
Časť:
206 - Strešná konštrukcia
Miesto: |  |  | Kamienka |  |  | Dátum: | vyplní uchádzač
Objednávateľ: |  |  | Obec Kamienka, Kamienka 123, 065 32 Kamienka |  |  | Projektant: | Ing. Vladislav Slosarčik
Zhotoviteľ: |  |  | vyplní uchádzač |  |  | Spracovateľ: | Ing. Slosarčik
Kód dielu - Popis | [6 empty] | Cena celkom [EUR]
Náklady z rozpočtu | [6 empty] | 0 | [12 empty] | -1
| PSV - Práce a dodávky PSV | [5 empty] | 0
| 783 - Nátery | [5 empty] | 0
| M - Práce a dodávky M | [5 empty] | 0
| 43-M - Montáž oceľových konštrukcií | [5 empty] | 0
ROZPOČET
Stavba:
REKONŠTRUKCIA TELOCVIČNE ZŠ V OBCI KAMIENKA
Objekt:
02 - Prístavba sociálno-hygienických zariadení s hľadiskom
Časť:
206 - Strešná konštrukcia
Miesto: |  |  | Kamienka |  |  | Dátum: | vyplní uchádzač
Objednávateľ: |  |  | Obec Kamienka |  |  | Projektant: | Ing. Vladislav Slosarčik
Zhotoviteľ: |  |  | vyplní uchádzač |  |  | Spracovateľ: | Ing. Slosarčik
PČ | Typ | Kód | Popis | MJ | Množstvo | J.cena [EUR] | Cena celkom [EUR] | Cenová sústava |  |  | DPH | J. Nh [h] | Nh celkom [h] | J. hmotnosť [t] | Hmotnosť celkom [t] | J. suť [t] | Suť Celkom [t]
Náklady z rozpočtu | [6 empty] | 0 | [5 empty] | 341.5553 |  | 5.4224 |  | 0 |  | D | -1 | [7 empty] | 0
| D | PSV | Práce a dodávky PSV |  |  |  | 0 | [5 empty] | 7.5915 |  | 0.02237 |  | 0 | 2 | D | 0 | ROZPOCET | [6 empty] | 0
| D | 783 | Nátery |  |  |  | 0 | [5 empty] | 7.5915 |  | 0.02237 |  | 0 | 2 | D | 1 | ROZPOCET | [6 empty] | 0
1 | K | 783120420 | Syntetický náter - M41 oceľových konštrukcií A ťažkých a obkladov, štvorvrstvových, bez masky | m2 | 31.5 | 0 | 0 |  |  |  | znížená | 0.241 | 7.5915 | 0.00071 | 0.02237 | 0 | 0 | 16 | K | 2 | ROZPOCET | 0 | 0 | 0 | 0 | 0 | 2 | 0 | 16 | 1883733508
| D | M | Práce a dodávky M |  |  |  | 0 | [5 empty] | 333.9638 |  | 5.4 |  | 0 | 3 | D | 0 | ROZPOCET | [6 empty] | 0
| D | 43-M | Montáž oceľových konštrukcií |  |  |  | 0 | [5 empty] | 333.9638 |  | 5.4 |  | 0 | 3 | D | 1 | ROZPOCET | [6 empty] | 0
2 | K | 430861004 | Montáž rôznych dielov OK - prvá cenová krivka do 1 000 kg vrátane | kg | 4818.19 | 0 | 0 |  |  |  | znížená | 0.02 | 96.3638 | 0 | 0 | 0 | 0 | 64 | K | 2 | ROZPOCET | 0 | 0 | 0 | 0 | 0 | 2 | 0 | 64 | -1710556992
3 | M | 553850000200 | Prvky pre oceľovú nosnú konštrukciu - stĺpy, väzniky prierez do 100-300 mm | t | 5.4 | 0 | 0 |  |  |  | znížená | 0 | 0 | 1 | 5.4 | 0 | 0 | 128 | M | 2 | ROZPOCET | 0 | 0 | 0 | 0 | 0 | 2 | 0 | 128 | -525392224
4 | K | 430865105 | Výroba segmentov pre ľahké, jednoduché, dlhé oceľové konštrukcie a prvky, celkovej hmotnosti nad 300 od 1000 kg | kg | 5400 | 0 | 0 |  |  |  | znížená | 0.044 | 237.6 | 0 | 0 | 0 | 0 | 64 | K | 2 | ROZPOCET | 0 | 0 | 0 | 0 | 0 | 2 | 0 | 64 | -284218917

## 207 - Strecha
[9 empty] | >> skryté stĺpce << | [9 empty] | {0e7f9a7d-650d-432b-8fe2-38c0d25a3b76}
0
| KRYCÍ LIST ROZPOČTU | [8 empty] | v --- nižšie sa nachádzajú doplnkové a pomocné údaje k zostavám --- v | [8 empty] | False
Stavba:
REKONŠTRUKCIA TELOCVIČNE ZŠ V OBCI KAMIENKA
Objekt:
02 - Prístavba sociálno-hygienických zariadení s hľadiskom
Časť:
207 - Strecha
| JKSO: |  |  |  |  | KS:
| Miesto: |  | Kamienka |  |  | Dátum: | vyplní uchádzač
| Objednávateľ: |  |  |  |  | IČO:
|  | Obec Kamienka |  |  |  | IČ DPH:
| Zhotoviteľ: |  |  |  |  | IČO: | vyplní uchádzač
|  | vyplní uchádzač |  |  |  | IČ DPH: | vyplní uchádzač
| Projektant: |  |  |  |  | IČO:
|  | Ing. Vladislav Slosarčik |  |  |  | IČ DPH:
| Spracovateľ: |  |  |  |  | IČO:
|  | Ing. Slosarčik |  |  |  | IČ DPH:
Poznámka:
| Cena bez DPH | [5 empty] | 0
|  |  | Základ dane |  |  | Sadzba dane | Výška dane
| DPH | základná | 0 |  |  | 20% | 0
|  | znížená | 0 |  |  | 20% | 0
|  | zákl. prenesená | 0 |  |  | 20% | 0
|  | zníž. prenesená | 0 |  |  | 20% | 0
|  | nulová | 0 |  |  | 0% | 0
| Cena s DPH |  |  | v | EUR |  | 0
| Projektant |  |  | Spracovateľ
| Dátum a podpis: |  | Pečiatka | Dátum a podpis: |  |  | Pečiatka
| Objednávateľ |  |  | Zhotoviteľ
| Dátum a podpis: |  | Pečiatka | Dátum a podpis: |  |  | Pečiatka
REKAPITULÁCIA ROZPOČTU
Stavba:
REKONŠTRUKCIA TELOCVIČNE ZŠ V OBCI KAMIENKA
Objekt:
02 - Prístavba sociálno-hygienických zariadení s hľadiskom
Časť:
207 - Strecha
Miesto: |  |  | Kamienka |  |  | Dátum: | vyplní uchádzač
Objednávateľ: |  |  | Obec Kamienka, Kamienka 123, 065 32 Kamienka |  |  | Projektant: | Ing. Vladislav Slosarčik
Zhotoviteľ: |  |  | vyplní uchádzač |  |  | Spracovateľ: | Ing. Slosarčik
Kód dielu - Popis | [6 empty] | Cena celkom [EUR]
Náklady z rozpočtu | [6 empty] | 0 | [12 empty] | -1
| PSV - Práce a dodávky PSV | [5 empty] | 0
| 764 - Konštrukcie klampiarske | [5 empty] | 0
| 767 - Konštrukcie doplnkové kovové | [5 empty] | 0
ROZPOČET
Stavba:
REKONŠTRUKCIA TELOCVIČNE ZŠ V OBCI KAMIENKA
Objekt:
02 - Prístavba sociálno-hygienických zariadení s hľadiskom
Časť:
207 - Strecha
Miesto: |  |  | Kamienka |  |  | Dátum: | vyplní uchádzač
Objednávateľ: |  |  | Obec Kamienka |  |  | Projektant: | Ing. Vladislav Slosarčik
Zhotoviteľ: |  |  | vyplní uchádzač |  |  | Spracovateľ: | Ing. Slosarčik
PČ | Typ | Kód | Popis | MJ | Množstvo | J.cena [EUR] | Cena celkom [EUR] | Cenová sústava |  |  | DPH | J. Nh [h] | Nh celkom [h] | J. hmotnosť [t] | Hmotnosť celkom [t] | J. suť [t] | Suť Celkom [t]
Náklady z rozpočtu | [6 empty] | 0 | [5 empty] | 406.6343 |  | 3.763 |  | 0 |  | D | -1 | [7 empty] | 0
| D | PSV | Práce a dodávky PSV |  |  |  | 0 | [5 empty] | 406.6343 |  | 3.763 |  | 0 | 2 | D | 0 | ROZPOCET | [6 empty] | 0
| D | 764 | Konštrukcie klampiarske |  |  |  | 0 | [5 empty] | 274.2933 |  | 0.98491 |  | 0 | 2 | D | 1 | ROZPOCET | [6 empty] | 0
1 | K | 764327220 | Oplechovanie z pozinkovaného farbeného PZf plechu, odkvapov na strechách s tvrdou krytinou r.š. 330 mm | m | 50 | 0 | 0 |  |  |  | znížená | 0.533 | 26.65 | 0.00276 | 0.138 | 0 | 0 | 16 | K | 2 | ROZPOCET | 0 | 0 | 0 | 0 | 0 | 2 | 0 | 16 | -188589447
2 | K | 764327240-01 | Oplechovanie z pozinkovaného farbeného PZf plechu, odkvapov na strechách s tvrdou krytinou r.š. 500 mm | m | 30 | 0 | 0 |  |  |  | znížená | 0.72 | 21.6 | 0.00416 | 0.1248 | 0 | 0 | 16 | K | 2 | ROZPOCET | 0 | 0 | 0 | 0 | 0 | 2 | 0 | 16 | 1204479549
3 | K | 764331420-01 | Lemovanie z pozinkovaného farbeného PZf plechu, kútov r.š. 250 mm | m | 100 | 0 | 0 |  |  |  | znížená | 0.756 | 75.6 | 0.00227 | 0.227 | 0 | 0 | 16 | K | 2 | ROZPOCET | 0 | 0 | 0 | 0 | 0 | 2 | 0 | 16 | -1197320324
4 | K | 764331430 | Lemovanie z pozinkovaného farbeného PZf plechu, múrov na strechách s tvrdou krytinou r.š. 330 mm | m | 73 | 0 | 0 |  |  |  | znížená | 0.862 | 62.926 | 0.00294 | 0.21462 | 0 | 0 | 16 | K | 2 | ROZPOCET | 0 | 0 | 0 | 0 | 0 | 2 | 0 | 16 | 918540927
5 | K | 764341420 | Lemovanie z pozinkovaného farbeného PZf plechu, rúr, konzol alebo držiakov na vlnitej, hladkej, drážk. krytine, D 75-100 mm | ks | 4 | 0 | 0 |  |  |  | znížená | 0.90884 | 3.6354 | 0.00374 | 0.01496 | 0 | 0 | 16 | K | 2 | ROZPOCET | 0 | 0 | 0 | 0 | 0 | 2 | 0 | 16 | -1721594450
6 | K | 764348401 | Snehové zachytávače z pozinkovaného farebného PZf plechu, jednoradové - Z14 | m | 25 | 0 | 0 |  |  |  | znížená | 0.402 | 10.05 | 0.00026 | 0.0065 | 0 | 0 | 16 | K | 2 | ROZPOCET | 0 | 0 | 0 | 0 | 0 | 2 | 0 | 16 | -1296642204
7 | K | 764352427 | Žľaby z pozinkovaného farbeného PZf plechu, pododkvapové polkruhové r.š. 330 mm | m | 25 | 0 | 0 |  |  |  | znížená | 0.89554 | 22.3885 | 0.00245 | 0.06125 | 0 | 0 | 16 | K | 2 | ROZPOCET | 0 | 0 | 0 | 0 | 0 | 2 | 0 | 16 | 763927233
8 | K | 764359413 | Kotlík kónický z pozinkovaného farbeného PZf plechu, pre rúry s priemerom od 125 do 150 mm | ks | 2 | 0 | 0 |  |  |  | znížená | 1.2352 | 2.4705 | 0.00158 | 0.00316 | 0 | 0 | 16 | K | 2 | ROZPOCET | 0 | 0 | 0 | 0 | 0 | 2 | 0 | 16 | -704885506
9 | K | 764359441 | Ochranný kôš strešného vpustu pre rúry s priemerom do 150 mm | ks | 2 | 0 | 0 |  |  |  | znížená | 0.12441 | 0.24882 | 0.00018 | 0.00036 | 0 | 0 | 16 | K | 2 | ROZPOCET | 0 | 0 | 0 | 0 | 0 | 2 | 0 | 16 | -47814468
10 | K | 764391410 | Záveterná lišta z pozinkovaného farbeného PZf plechu, r.š. 250 mm | m | 25 | 0 | 0 |  |  |  | znížená | 0.50027 | 12.5068 | 0.00217 | 0.05425 | 0 | 0 | 16 | K | 2 | ROZPOCET | 0 | 0 | 0 | 0 | 0 | 2 | 0 | 16 | 1194794282
11 | K | 764394250 | Podkladový pás z pozinkovaného farbeného PZf plechu, r.š. 200 mm | m | 25 | 0 | 0 |  |  |  | znížená | 0.39157 | 9.7892 | 0.00167 | 0.04175 | 0 | 0 | 16 | K | 2 | ROZPOCET | 0 | 0 | 0 | 0 | 0 | 2 | 0 | 16 | 849677852
12 | K | 764394252 | Podkladový pás z pozinkovaného farbeného PZf plechu, r.š. 330 mm | m | 25 | 0 | 0 |  |  |  | znížená | 0.56357 | 14.0892 | 0.00274 | 0.0685 | 0 | 0 | 16 | K | 2 | ROZPOCET | 0 | 0 | 0 | 0 | 0 | 2 | 0 | 16 | 650186623
13 | K | 764454454 | Zvodové rúry z pozinkovaného farbeného PZf plechu, kruhové priemer 120 mm | m | 12 | 0 | 0 |  |  |  | znížená | 0.66051 | 7.9261 | 0.00248 | 0.02976 | 0 | 0 | 16 | K | 2 | ROZPOCET | 0 | 0 | 0 | 0 | 0 | 2 | 0 | 16 | 788014008
14 | K | 998764101 | Presun hmôt pre konštrukcie klampiarske v objektoch výšky do 6 m | t | 0.985 | 0 | 0 |  |  |  | znížená | 4.48 | 4.4128 | 0 | 0 | 0 | 0 | 16 | K | 2 | ROZPOCET | 0 | 0 | 0 | 0 | 0 | 2 | 0 | 16 | 310910560
| D | 767 | Konštrukcie doplnkové kovové |  |  |  | 0 | [5 empty] | 132.3409 |  | 2.7781 |  | 0 | 2 | D | 1 | ROZPOCET | [6 empty] | 0
15 | K | 767330307 | Montáž oblej alebo plochej striešky od steny nad vchodové dvere z komorového polykarbonátu resp. akrylátu nad 1500 do 1900 mm | ks | 2 | 0 | 0 |  |  |  | znížená | 0.47635 | 0.9527 | 0.00058 | 0.00116 | 0 | 0 | 16 | K | 2 | ROZPOCET | 0 | 0 | 0 | 0 | 0 | 2 | 0 | 16 | -1916600509
16 | M | 553580018500 | Strieška rovná nerezová s akrylátom hr. 4 mm LIGHTLINE L, šxhĺ 1900x950 mm, farba transparentná | ks | 2 | 0 | 0 |  |  |  | znížená | 0 | 0 | 0.00181 | 0.00362 | 0 | 0 | 32 | M | 2 | ROZPOCET | 0 | 0 | 0 | 0 | 0 | 2 | 0 | 16 | -961724606
17 | K | 767397102 | Montáž strešných sendvičových panelov s viditeľným spojom na OK, hrúbky nad 80 do 120 mm | m2 | 187.5 | 0 | 0 |  |  |  | znížená | 0.6518 | 122.2125 | 0.00046 | 0.08625 | 0 | 0 | 16 | K | 2 | ROZPOCET | 0 | 0 | 0 | 0 | 0 | 2 | 0 | 16 | -872208145
18 | M | 553260001800-01 | Panel sendvičový PUR strešný oceľový plášť š. 1000 mm hr. jadra 120 mm | m2 | 191.25 | 0 | 0 |  |  |  | znížená | 0 | 0 | 0.01405 | 2.6871 | 0 | 0 | 32 | M | 2 | ROZPOCET | 0 | 0 | 0 | 0 | 0 | 2 | 0 | 16 | -1482573035
19 | K | 998767101 | Presun hmôt pre kovové stavebné doplnkové konštrukcie v objektoch výšky do 6 m | t | 2.778 | 0 | 0 |  |  |  | znížená | 3.303 | 9.1757 | 0 | 0 | 0 | 0 | 16 | K | 2 | ROZPOCET | 0 | 0 | 0 | 0 | 0 | 2 | 0 | 16 | -821445442

## 208 - Vnútorné omietky
[9 empty] | >> skryté stĺpce << | [9 empty] | {32451dbb-fc0d-41f2-b8c2-b5210a41612f}
0
| KRYCÍ LIST ROZPOČTU | [8 empty] | v --- nižšie sa nachádzajú doplnkové a pomocné údaje k zostavám --- v | [8 empty] | False
Stavba:
REKONŠTRUKCIA TELOCVIČNE ZŠ V OBCI KAMIENKA
Objekt:
02 - Prístavba sociálno-hygienických zariadení s hľadiskom
Časť:
208 - Vnútorné omietky
| JKSO: |  |  |  |  | KS:
| Miesto: |  | Kamienka |  |  | Dátum: | vyplní uchádzač
| Objednávateľ: |  |  |  |  | IČO:
|  | Obec Kamienka |  |  |  | IČ DPH:
| Zhotoviteľ: |  |  |  |  | IČO: | vyplní uchádzač
|  | vyplní uchádzač |  |  |  | IČ DPH: | vyplní uchádzač
| Projektant: |  |  |  |  | IČO:
|  | Ing. Vladislav Slosarčik |  |  |  | IČ DPH:
| Spracovateľ: |  |  |  |  | IČO:
|  | Ing. Slosarčik |  |  |  | IČ DPH:
Poznámka:
| Cena bez DPH | [5 empty] | 0
|  |  | Základ dane |  |  | Sadzba dane | Výška dane
| DPH | základná | 0 |  |  | 20% | 0
|  | znížená | 0 |  |  | 20% | 0
|  | zákl. prenesená | 0 |  |  | 20% | 0
|  | zníž. prenesená | 0 |  |  | 20% | 0
|  | nulová | 0 |  |  | 0% | 0
| Cena s DPH |  |  | v | EUR |  | 0
| Projektant |  |  | Spracovateľ
| Dátum a podpis: |  | Pečiatka | Dátum a podpis: |  |  | Pečiatka
| Objednávateľ |  |  | Zhotoviteľ
| Dátum a podpis: |  | Pečiatka | Dátum a podpis: |  |  | Pečiatka
REKAPITULÁCIA ROZPOČTU
Stavba:
REKONŠTRUKCIA TELOCVIČNE ZŠ V OBCI KAMIENKA
Objekt:
02 - Prístavba sociálno-hygienických zariadení s hľadiskom
Časť:
208 - Vnútorné omietky
Miesto: |  |  | Kamienka |  |  | Dátum: | vyplní uchádzač
Objednávateľ: |  |  | Obec Kamienka, Kamienka 123, 065 32 Kamienka |  |  | Projektant: | Ing. Vladislav Slosarčik
Zhotoviteľ: |  |  | vyplní uchádzač |  |  | Spracovateľ: | Ing. Slosarčik
Kód dielu - Popis | [6 empty] | Cena celkom [EUR]
Náklady z rozpočtu | [6 empty] | 0 | [12 empty] | -1
| HSV - Práce a dodávky HSV | [5 empty] | 0
| 6 - Úpravy povrchov, podlahy, osadenie | [5 empty] | 0
| 99 - Presun hmôt HSV | [5 empty] | 0
ROZPOČET
Stavba:
REKONŠTRUKCIA TELOCVIČNE ZŠ V OBCI KAMIENKA
Objekt:
02 - Prístavba sociálno-hygienických zariadení s hľadiskom
Časť:
208 - Vnútorné omietky
Miesto: |  |  | Kamienka |  |  | Dátum: | vyplní uchádzač
Objednávateľ: |  |  | Obec Kamienka |  |  | Projektant: | Ing. Vladislav Slosarčik
Zhotoviteľ: |  |  | vyplní uchádzač |  |  | Spracovateľ: | Ing. Slosarčik
PČ | Typ | Kód | Popis | MJ | Množstvo | J.cena [EUR] | Cena celkom [EUR] | Cenová sústava |  |  | DPH | J. Nh [h] | Nh celkom [h] | J. hmotnosť [t] | Hmotnosť celkom [t] | J. suť [t] | Suť Celkom [t]
Náklady z rozpočtu | [6 empty] | 0 | [5 empty] | 229.433 |  | 6.0386 |  | 0 |  | D | -1 | [7 empty] | 0
| D | HSV | Práce a dodávky HSV |  |  |  | 0 | [5 empty] | 229.433 |  | 6.0386 |  | 0 | 1 | D | 0 | ROZPOCET | [6 empty] | 0
| D | 6 | Úpravy povrchov, podlahy, osadenie |  |  |  | 0 | [5 empty] | 224.01 |  | 6.0386 |  | 0 | 1 | D | 1 | ROZPOCET | [6 empty] | 0
1 | K | 611460112.S | Príprava vnútorného podkladu stropov na betónové podklady kontaktným mostíkom | m2 | 113.495 | 0 | 0 |  |  |  | znížená | 0.112 | 12.7114 | 0.00042 | 0.04767 | 0 | 0 | 4 | K | 2 | ROZPOCET | 0 | 0 | 0 | 0 | 0 | 2 | 0 | 4 | -321451896
2 | K | 611468552 | Vnútorná omietka stropov YTONG tepelnoizolačná ľahčená, hr. 10 mm | m2 | 113.495 | 0 | 0 |  |  |  | znížená | 0.47895 | 54.3584 | 0.01045 | 1.186 | 0 | 0 | 4 | K | 2 | ROZPOCET | 0 | 0 | 0 | 0 | 0 | 2 | 0 | 4 | 899847617
3 | K | 611481119.S | Potiahnutie vnútorných stropov sklotextílnou mriežkou s celoplošným prilepením | m2 | 113.495 | 0 | 0 |  |  |  | znížená | 0.12085 | 13.7159 | 0.00415 | 0.471 | 0 | 0 | 4 | K | 2 | ROZPOCET | 0 | 0 | 0 | 0 | 0 | 2 | 0 | 4 | -80616315
4 | K | 612460112.S | Príprava vnútorného podkladu stien na betónové podklady kontaktným mostíkom | m2 | 56.85 | 0 | 0 |  |  |  | znížená | 0.052 | 2.9562 | 0.00042 | 0.02388 | 0 | 0 | 4 | K | 2 | ROZPOCET | 0 | 0 | 0 | 0 | 0 | 2 | 0 | 4 | 755649368
5 | K | 612468552 | Vnútorná omietka stien YTONG tepelnoizolačná ľahčená, hr. 10 mm | m2 | 305.03 | 0 | 0 |  |  |  | znížená | 0.349 | 106.4555 | 0.00998 | 3.0442 | 0 | 0 | 4 | K | 2 | ROZPOCET | 0 | 0 | 0 | 0 | 0 | 2 | 0 | 4 | 1488664073
6 | K | 612481119.S | Potiahnutie vnútorných stien sklotextílnou mriežkou s celoplošným prilepením | m2 | 305.03 | 0 | 0 |  |  |  | znížená | 0.11085 | 33.8126 | 0.00415 | 1.2659 | 0 | 0 | 4 | K | 2 | ROZPOCET | 0 | 0 | 0 | 0 | 0 | 2 | 0 | 4 | 1062495955
| D | 99 | Presun hmôt HSV |  |  |  | 0 | [5 empty] | 5.423 |  | 0 |  | 0 | 1 | D | 1 | ROZPOCET | [6 empty] | 0
7 | K | 998011001.S | Presun hmôt pre budovy (801, 803, 812), zvislá konštr. z tehál, tvárnic, z kovu výšky do 6 m | t | 6.039 | 0 | 0 |  |  |  | znížená | 0.898 | 5.423 | 0 | 0 | 0 | 0 | 4 | K | 2 | ROZPOCET | 0 | 0 | 0 | 0 | 0 | 2 | 0 | 4 | 398545587

## 209 - Podlaha
[9 empty] | >> skryté stĺpce << | [9 empty] | {29bbbc30-ae86-4747-a80f-b36e0c80e0e1}
0
| KRYCÍ LIST ROZPOČTU | [8 empty] | v --- nižšie sa nachádzajú doplnkové a pomocné údaje k zostavám --- v | [8 empty] | False
Stavba:
REKONŠTRUKCIA TELOCVIČNE ZŠ V OBCI KAMIENKA
Objekt:
02 - Prístavba sociálno-hygienických zariadení s hľadiskom
Časť:
209 - Podlaha
| JKSO: |  |  |  |  | KS:
| Miesto: |  | Kamienka |  |  | Dátum: | vyplní uchádzač
| Objednávateľ: |  |  |  |  | IČO:
|  | Obec Kamienka |  |  |  | IČ DPH:
| Zhotoviteľ: |  |  |  |  | IČO: | vyplní uchádzač
|  | vyplní uchádzač |  |  |  | IČ DPH: | vyplní uchádzač
| Projektant: |  |  |  |  | IČO:
|  | Ing. Vladislav Slosarčik |  |  |  | IČ DPH:
| Spracovateľ: |  |  |  |  | IČO:
|  | Ing. Slosarčik |  |  |  | IČ DPH:
Poznámka:
| Cena bez DPH | [5 empty] | 0
|  |  | Základ dane |  |  | Sadzba dane | Výška dane
| DPH | základná | 0 |  |  | 20% | 0
|  | znížená | 0 |  |  | 20% | 0
|  | zákl. prenesená | 0 |  |  | 20% | 0
|  | zníž. prenesená | 0 |  |  | 20% | 0
|  | nulová | 0 |  |  | 0% | 0
| Cena s DPH |  |  | v | EUR |  | 0
| Projektant |  |  | Spracovateľ
| Dátum a podpis: |  | Pečiatka | Dátum a podpis: |  |  | Pečiatka
| Objednávateľ |  |  | Zhotoviteľ
| Dátum a podpis: |  | Pečiatka | Dátum a podpis: |  |  | Pečiatka
REKAPITULÁCIA ROZPOČTU
Stavba:
REKONŠTRUKCIA TELOCVIČNE ZŠ V OBCI KAMIENKA
Objekt:
02 - Prístavba sociálno-hygienických zariadení s hľadiskom
Časť:
209 - Podlaha
Miesto: |  |  | Kamienka |  |  | Dátum: | vyplní uchádzač
Objednávateľ: |  |  | Obec Kamienka, Kamienka 123, 065 32 Kamienka |  |  | Projektant: | Ing. Vladislav Slosarčik
Zhotoviteľ: |  |  | vyplní uchádzač |  |  | Spracovateľ: | Ing. Slosarčik
Kód dielu - Popis | [6 empty] | Cena celkom [EUR]
Náklady z rozpočtu | [6 empty] | 0 | [12 empty] | -1
| HSV - Práce a dodávky HSV | [5 empty] | 0
| 6 - Úpravy povrchov, podlahy, osadenie | [5 empty] | 0
| PSV - Práce a dodávky PSV | [5 empty] | 0
| 713 - Izolácie tepelné | [5 empty] | 0
ROZPOČET
Stavba:
REKONŠTRUKCIA TELOCVIČNE ZŠ V OBCI KAMIENKA
Objekt:
02 - Prístavba sociálno-hygienických zariadení s hľadiskom
Časť:
209 - Podlaha
Miesto: |  |  | Kamienka |  |  | Dátum: | vyplní uchádzač
Objednávateľ: |  |  | Obec Kamienka |  |  | Projektant: | Ing. Vladislav Slosarčik
Zhotoviteľ: |  |  | vyplní uchádzač |  |  | Spracovateľ: | Ing. Slosarčik
PČ | Typ | Kód | Popis | MJ | Množstvo | J.cena [EUR] | Cena celkom [EUR] | Cenová sústava |  |  | DPH | J. Nh [h] | Nh celkom [h] | J. hmotnosť [t] | Hmotnosť celkom [t] | J. suť [t] | Suť Celkom [t]
Náklady z rozpočtu | [6 empty] | 0 | [5 empty] | 107.3961 |  | 15.8102 |  | 0 |  | D | -1 | [7 empty] | 0
| D | HSV | Práce a dodávky HSV |  |  |  | 0 | [5 empty] | 84.0151 |  | 15.4871 |  | 0 | 1 | D | 0 | ROZPOCET | [6 empty] | 0
| D | 6 | Úpravy povrchov, podlahy, osadenie |  |  |  | 0 | [5 empty] | 84.0151 |  | 15.4871 |  | 0 | 1 | D | 1 | ROZPOCET | [6 empty] | 0
1 | K | 632440016 | Anhydritový samonivelizačný liaty poter BAUMIT Alpha 2000, triedy CA-C20-F5, hr. 50 mm | m2 | 129.18 | 0 | 0 |  |  |  | znížená | 0.26197 | 33.8413 | 0.09435 | 12.1881 | 0 | 0 | 4 | K | 2 | ROZPOCET | 0 | 0 | 0 | 0 | 0 | 2 | 0 | 4 | -295322878
2 | K | 632440065 | Anhydritová samonivelizačná stierka BAUMIT Nivello Quatro, triedy CA-C20-F6, hr. 5 mm | m2 | 129.18 | 0 | 0 |  |  |  | znížená | 0.2134 | 27.567 | 0.00816 | 1.0541 | 0 | 0 | 4 | K | 2 | ROZPOCET | 0 | 0 | 0 | 0 | 0 | 2 | 0 | 4 | -89309433
3 | K | 632440075 | Anhydritová samonivelizačná stierka BAUMIT Nivello Quatro, triedy CA-C20-F6, hr. 15 mm | m2 | 91.7 | 0 | 0 |  |  |  | znížená | 0.24653 | 22.6068 | 0.02448 | 2.2448 | 0 | 0 | 4 | K | 2 | ROZPOCET | 0 | 0 | 0 | 0 | 0 | 2 | 0 | 4 | 261704476
| D | PSV | Práce a dodávky PSV |  |  |  | 0 | [5 empty] | 23.381 |  | 0.32319 |  | 0 | 2 | D | 0 | ROZPOCET | [6 empty] | 0
| D | 713 | Izolácie tepelné |  |  |  | 0 | [5 empty] | 23.381 |  | 0.32319 |  | 0 | 2 | D | 1 | ROZPOCET | [6 empty] | 0
4 | K | 713120010 | Zakrývanie tepelnej izolácie podláh fóliou | m2 | 129.18 | 0 | 0 |  |  |  | znížená | 0.04511 | 5.8273 | 0 | 0 | 0 | 0 | 16 | K | 2 | ROZPOCET | 0 | 0 | 0 | 0 | 0 | 2 | 0 | 16 | 1047060737
5 | M | 283230011400 | Krycia PE fólia hr. 0,12 mm, š. 2 m, pre podlahové vykurovanie, balenie 100 m2, UNIVENTA | m2 | 148.557 | 0 | 0 |  |  |  | znížená | 0 | 0 | 0.0001 | 0.01486 | 0 | 0 | 32 | M | 2 | ROZPOCET | 0 | 0 | 0 | 0 | 0 | 2 | 0 | 16 | 960514385
6 | K | 713122121 | Montáž tepelnej izolácie podláh polystyrénom, kladeným voľne v dvoch vrstvách | m2 | 129.18 | 0 | 0 |  |  |  | znížená | 0.13143 | 16.9781 | 0 | 0 | 0 | 0 | 16 | K | 2 | ROZPOCET | 0 | 0 | 0 | 0 | 0 | 2 | 0 | 16 | 467715471
7 | M | 283720007800.S | Doska EPS hr. 60 mm, pevnosť v tlaku 100 kPa, na zateplenie podláh a plochých striech | m2 | 263.527 | 0 | 0 |  |  |  | znížená | 0 | 0 | 0.00117 | 0.30833 | 0 | 0 | 32 | M | 2 | ROZPOCET | 0 | 0 | 0 | 0 | 0 | 2 | 0 | 16 | -1016328376
8 | K | 998713101 | Presun hmôt pre izolácie tepelné v objektoch výšky do 6 m | t | 0.323 | 0 | 0 |  |  |  | znížená | 1.782 | 0.57559 | 0 | 0 | 0 | 0 | 16 | K | 2 | ROZPOCET | 0 | 0 | 0 | 0 | 0 | 2 | 0 | 16 | -1937908323

## 210 - Keramická dlažba a ...
[9 empty] | >> skryté stĺpce << | [9 empty] | {6f78a4de-0581-45ac-a61c-f08e9b53e224}
0
| KRYCÍ LIST ROZPOČTU | [8 empty] | v --- nižšie sa nachádzajú doplnkové a pomocné údaje k zostavám --- v | [8 empty] | False
Stavba:
REKONŠTRUKCIA TELOCVIČNE ZŠ V OBCI KAMIENKA
Objekt:
02 - Prístavba sociálno-hygienických zariadení s hľadiskom
Časť:
210 - Keramická dlažba a obklad
| JKSO: |  |  |  |  | KS:
| Miesto: |  | Kamienka |  |  | Dátum: | vyplní uchádzač
| Objednávateľ: |  |  |  |  | IČO:
|  | Obec Kamienka |  |  |  | IČ DPH:
| Zhotoviteľ: |  |  |  |  | IČO: | vyplní uchádzač
|  | vyplní uchádzač |  |  |  | IČ DPH: | vyplní uchádzač
| Projektant: |  |  |  |  | IČO:
|  | Ing. Vladislav Slosarčik |  |  |  | IČ DPH:
| Spracovateľ: |  |  |  |  | IČO:
|  | Ing. Slosarčik |  |  |  | IČ DPH:
Poznámka:
| Cena bez DPH | [5 empty] | 0
|  |  | Základ dane |  |  | Sadzba dane | Výška dane
| DPH | základná | 0 |  |  | 20% | 0
|  | znížená | 0 |  |  | 20% | 0
|  | zákl. prenesená | 0 |  |  | 20% | 0
|  | zníž. prenesená | 0 |  |  | 20% | 0
|  | nulová | 0 |  |  | 0% | 0
| Cena s DPH |  |  | v | EUR |  | 0
| Projektant |  |  | Spracovateľ
| Dátum a podpis: |  | Pečiatka | Dátum a podpis: |  |  | Pečiatka
| Objednávateľ |  |  | Zhotoviteľ
| Dátum a podpis: |  | Pečiatka | Dátum a podpis: |  |  | Pečiatka
REKAPITULÁCIA ROZPOČTU
Stavba:
REKONŠTRUKCIA TELOCVIČNE ZŠ V OBCI KAMIENKA
Objekt:
02 - Prístavba sociálno-hygienických zariadení s hľadiskom
Časť:
210 - Keramická dlažba a obklad
Miesto: |  |  | Kamienka |  |  | Dátum: | vyplní uchádzač
Objednávateľ: |  |  | Obec Kamienka, Kamienka 123, 065 32 Kamienka |  |  | Projektant: | Ing. Vladislav Slosarčik
Zhotoviteľ: |  |  | vyplní uchádzač |  |  | Spracovateľ: | Ing. Slosarčik
Kód dielu - Popis | [6 empty] | Cena celkom [EUR]
Náklady z rozpočtu | [6 empty] | 0 | [12 empty] | -1
| PSV - Práce a dodávky PSV | [5 empty] | 0
| 771 - Podlahy z dlaždíc | [5 empty] | 0
| 781 - Obklady | [5 empty] | 0
ROZPOČET
Stavba:
REKONŠTRUKCIA TELOCVIČNE ZŠ V OBCI KAMIENKA
Objekt:
02 - Prístavba sociálno-hygienických zariadení s hľadiskom
Časť:
210 - Keramická dlažba a obklad
Miesto: |  |  | Kamienka |  |  | Dátum: | vyplní uchádzač
Objednávateľ: |  |  | Obec Kamienka |  |  | Projektant: | Ing. Vladislav Slosarčik
Zhotoviteľ: |  |  | vyplní uchádzač |  |  | Spracovateľ: | Ing. Slosarčik
PČ | Typ | Kód | Popis | MJ | Množstvo | J.cena [EUR] | Cena celkom [EUR] | Cenová sústava |  |  | DPH | J. Nh [h] | Nh celkom [h] | J. hmotnosť [t] | Hmotnosť celkom [t] | J. suť [t] | Suť Celkom [t]
Náklady z rozpočtu | [6 empty] | 0 | [5 empty] | 416.6894 |  | 9.1372 |  | 0 |  | D | -1 | [7 empty] | 0
| D | PSV | Práce a dodávky PSV |  |  |  | 0 | [5 empty] | 416.6894 |  | 9.1372 |  | 0 | 2 | D | 0 | ROZPOCET | [6 empty] | 0
| D | 771 | Podlahy z dlaždíc |  |  |  | 0 | [5 empty] | 236.6727 |  | 6.8772 |  | 0 | 2 | D | 1 | ROZPOCET | [6 empty] | 0
1 | K | 771275308 | Montáž obkladov schodiskových stupňov dlaždicami do flexibilného tmelu veľ. 300 x 600 mm | m2 | 20.004 | 0 | 0 |  |  |  | znížená | 0.89037 | 17.811 | 0.00365 | 0.07301 | 0 | 0 | 16 | K | 2 | ROZPOCET | 0 | 0 | 0 | 0 | 0 | 2 | 0 | 16 | -779934960
2 | M | 597640007800-01 | Schodovka keramická CEMENTO lxvxhr 298x598x10 mm, farba sivá, RAKO | ks | 65.203 | 0 | 0 |  |  |  | znížená | 0 | 0 | 0.00387 | 0.25234 | 0 | 0 | 32 | M | 2 | ROZPOCET | 0 | 0 | 0 | 0 | 0 | 2 | 0 | 16 | 133381526
3 | M | 597640001800-01 | Obkladačky keramické CEMENTO, lxvxhr 298x598x10 mm, farba sivá, RAKO | m2 | 10.35 | 0 | 0 |  |  |  | znížená | 0 | 0 | 0.01852 | 0.19168 | 0 | 0 | 32 | M | 2 | ROZPOCET | 0 | 0 | 0 | 0 | 0 | 2 | 0 | 16 | -972500118
4 | K | 771415008 | Montáž soklíkov z obkladačiek do tmelu veľ. 600 x 95 mm | m | 97.688 | 0 | 0 |  |  |  | znížená | 0.11969 | 11.6923 | 0.004 | 0.39075 | 0 | 0 | 16 | K | 2 | ROZPOCET | 0 | 0 | 0 | 0 | 0 | 2 | 0 | 16 | 2094053556
5 | M | 597640005500-01 | Sokel keramický CEMENTO lxvxhr 600x95x10 mm, farba SIVá, RAKO | ks | 165.093 | 0 | 0 |  |  |  | znížená | 0 | 0 | 0.00073 | 0.12052 | 0 | 0 | 32 | M | 2 | ROZPOCET | 0 | 0 | 0 | 0 | 0 | 2 | 0 | 16 | 1585952427
6 | K | 771541220 | Montáž podláh z dlaždíc gres kladených do tmelu flexibil. mrazuvzdorného veľ. 300 x 600 mm | m2 | 185.14 | 0 | 0 |  |  |  | znížená | 0.93279 | 172.6967 | 0.00307 | 0.56838 | 0 | 0 | 16 | K | 2 | ROZPOCET | 0 | 0 | 0 | 0 | 0 | 2 | 0 | 16 | 1502395524
7 | M | 597740002110-01 | Dlaždice keramické CEMENTO, lxvxhr 298x598x11 mm, farba 61S tunis, RAKO | m2 | 188.843 | 0 | 0 |  |  |  | znížená | 0 | 0 | 0.0252 | 4.7588 | 0 | 0 | 32 | M | 2 | ROZPOCET | 0 | 0 | 0 | 0 | 0 | 2 | 0 | 16 | 1003535512
8 | K | 771576107 | Montáž podláh z dlaždíc keramických do tmelu flexibilného mrazuvzdorného veľ. 200 x 200 mm | m2 | 27.34 | 0 | 0 |  |  |  | znížená | 0.85793 | 23.4558 | 0.00327 | 0.0894 | 0 | 0 | 16 | K | 2 | ROZPOCET | 0 | 0 | 0 | 0 | 0 | 2 | 0 | 16 | -1955580197
9 | M | 597740001500 | Dlaždice keramické COLOR TWO, lxvxhr 197x197x7 mm, farba RAL 2408015, RAKO | m2 | 27.887 | 0 | 0 |  |  |  | znížená | 0 | 0 | 0.0155 | 0.43225 | 0 | 0 | 32 | M | 2 | ROZPOCET | 0 | 0 | 0 | 0 | 0 | 2 | 0 | 16 | -1414510502
10 | K | 998771101 | Presun hmôt pre podlahy z dlaždíc v objektoch výšky do 6m | t | 6.877 | 0 | 0 |  |  |  | znížená | 1.602 | 11.0169 | 0 | 0 | 0 | 0 | 16 | K | 2 | ROZPOCET | 0 | 0 | 0 | 0 | 0 | 2 | 0 | 16 | 1384930121
| D | 781 | Obklady |  |  |  | 0 | [5 empty] | 180.0166 |  | 2.2601 |  | 0 | 2 | D | 1 | ROZPOCET | [6 empty] | 0
11 | K | 781445208 | Montáž obkladov vnútor. stien z obkladačiek kladených do tmelu flexibilného veľ. 200x200 mm | m2 | 170.52 | 0 | 0 |  |  |  | znížená | 1.0345 | 176.3961 | 0.00285 | 0.48598 | 0 | 0 | 16 | K | 2 | ROZPOCET | 0 | 0 | 0 | 0 | 0 | 2 | 0 | 16 | 2071520863
12 | M | 597640002300-01 | Obkladačky keramické COLOR ONE, lxvxhr 198x198x6 mm, farba béžová, RAKO | m2 | 173.93 | 0 | 0 |  |  |  | znížená | 0 | 0 | 0.0102 | 1.7741 | 0 | 0 | 32 | M | 2 | ROZPOCET | 0 | 0 | 0 | 0 | 0 | 2 | 0 | 16 | 1380786009
13 | K | 998781101 | Presun hmôt pre obklady keramické v objektoch výšky do 6 m | t | 2.26 | 0 | 0 |  |  |  | znížená | 1.602 | 3.6205 | 0 | 0 | 0 | 0 | 16 | K | 2 | ROZPOCET | 0 | 0 | 0 | 0 | 0 | 2 | 0 | 16 | 710895928

## 211 - Okná a vchodové dvere
[9 empty] | >> skryté stĺpce << | [9 empty] | {0bc3410f-3fc1-46d1-b8df-bc0b929f5df5}
0
| KRYCÍ LIST ROZPOČTU | [8 empty] | v --- nižšie sa nachádzajú doplnkové a pomocné údaje k zostavám --- v | [8 empty] | False
Stavba:
REKONŠTRUKCIA TELOCVIČNE ZŠ V OBCI KAMIENKA
Objekt:
02 - Prístavba sociálno-hygienických zariadení s hľadiskom
Časť:
211 - Okná a vchodové dvere
| JKSO: |  |  |  |  | KS:
| Miesto: |  | Kamienka |  |  | Dátum: | vyplní uchádzač
| Objednávateľ: |  |  |  |  | IČO:
|  | Obec Kamienka |  |  |  | IČ DPH:
| Zhotoviteľ: |  |  |  |  | IČO: | vyplní uchádzač
|  | vyplní uchádzač |  |  |  | IČ DPH: | vyplní uchádzač
| Projektant: |  |  |  |  | IČO:
|  | Ing. Vladislav Slosarčik |  |  |  | IČ DPH:
| Spracovateľ: |  |  |  |  | IČO:
|  | Ing. Slosarčik |  |  |  | IČ DPH:
Poznámka:
| Cena bez DPH | [5 empty] | 0
|  |  | Základ dane |  |  | Sadzba dane | Výška dane
| DPH | základná | 0 |  |  | 20% | 0
|  | znížená | 0 |  |  | 20% | 0
|  | zákl. prenesená | 0 |  |  | 20% | 0
|  | zníž. prenesená | 0 |  |  | 20% | 0
|  | nulová | 0 |  |  | 0% | 0
| Cena s DPH |  |  | v | EUR |  | 0
| Projektant |  |  | Spracovateľ
| Dátum a podpis: |  | Pečiatka | Dátum a podpis: |  |  | Pečiatka
| Objednávateľ |  |  | Zhotoviteľ
| Dátum a podpis: |  | Pečiatka | Dátum a podpis: |  |  | Pečiatka
REKAPITULÁCIA ROZPOČTU
Stavba:
REKONŠTRUKCIA TELOCVIČNE ZŠ V OBCI KAMIENKA
Objekt:
02 - Prístavba sociálno-hygienických zariadení s hľadiskom
Časť:
211 - Okná a vchodové dvere
Miesto: |  |  | Kamienka |  |  | Dátum: | vyplní uchádzač
Objednávateľ: |  |  | Obec Kamienka, Kamienka 123, 065 32 Kamienka |  |  | Projektant: | Ing. Vladislav Slosarčik
Zhotoviteľ: |  |  | vyplní uchádzač |  |  | Spracovateľ: | Ing. Slosarčik
Kód dielu - Popis | [6 empty] | Cena celkom [EUR]
Náklady z rozpočtu | [6 empty] | 0 | [12 empty] | -1
| PSV - Práce a dodávky PSV | [5 empty] | 0
| 764 - Konštrukcie klampiarske | [5 empty] | 0
| 766 - Konštrukcie stolárske | [5 empty] | 0
| 767 - Konštrukcie doplnkové kovové | [5 empty] | 0
ROZPOČET
Stavba:
REKONŠTRUKCIA TELOCVIČNE ZŠ V OBCI KAMIENKA
Objekt:
02 - Prístavba sociálno-hygienických zariadení s hľadiskom
Časť:
211 - Okná a vchodové dvere
Miesto: |  |  | Kamienka |  |  | Dátum: | vyplní uchádzač
Objednávateľ: |  |  | Obec Kamienka |  |  | Projektant: | Ing. Vladislav Slosarčik
Zhotoviteľ: |  |  | vyplní uchádzač |  |  | Spracovateľ: | Ing. Slosarčik
PČ | Typ | Kód | Popis | MJ | Množstvo | J.cena [EUR] | Cena celkom [EUR] | Cenová sústava |  |  | DPH | J. Nh [h] | Nh celkom [h] | J. hmotnosť [t] | Hmotnosť celkom [t] | J. suť [t] | Suť Celkom [t]
Náklady z rozpočtu | [6 empty] | 0 | [5 empty] | 81.2033 |  | 1.6161 |  | 0 |  | D | -1 | [7 empty] | 0
| D | PSV | Práce a dodávky PSV |  |  |  | 0 | [5 empty] | 81.2033 |  | 1.6161 |  | 0 | 2 | D | 0 | ROZPOCET | [6 empty] | 0
| D | 764 | Konštrukcie klampiarske |  |  |  | 0 | [5 empty] | 14.0265 |  | 0.05968 |  | 0 | 2 | D | 1 | ROZPOCET | [6 empty] | 0
1 | K | 764410420 | Oplechovanie parapetov z pozinkovaného farbeného PZf plechu, vrátane rohov r.š. 160 mm | m | 40.6 | 0 | 0 |  |  |  | znížená | 0.33886 | 13.7577 | 0.00147 | 0.05968 | 0 | 0 | 16 | K | 2 | ROZPOCET | 0 | 0 | 0 | 0 | 0 | 2 | 0 | 16 | -672284423
2 | K | 998764101 | Presun hmôt pre konštrukcie klampiarske v objektoch výšky do 6 m | t | 0.06 | 0 | 0 |  |  |  | znížená | 4.48 | 0.2688 | 0 | 0 | 0 | 0 | 16 | K | 2 | ROZPOCET | 0 | 0 | 0 | 0 | 0 | 2 | 0 | 16 | -2024493572
| D | 766 | Konštrukcie stolárske |  |  |  | 0 | [5 empty] | 46.6856 |  | 1.0001 |  | 0 | 2 | D | 1 | ROZPOCET | [6 empty] | 0
3 | K | 766621401.S | Montáž okien plastových s hydroizolačnými expanznými ISO páskami (expanzná) | m | 115.8 | 0 | 0 |  |  |  | znížená | 0.18469 | 21.3871 | 0.00021 | 0.02432 | 0 | 0 | 16 | K | 2 | ROZPOCET | 0 | 0 | 0 | 0 | 0 | 2 | 0 | 16 | 94681065
4 | M | 283550011300.S | Komprimovaná parotesná PUR expanzná páska 5-30x74 mm, pre okenné a fasádne konštrukcie | m | 121.59 | 0 | 0 |  |  |  | znížená | 0 | 0 | 0.0002 | 0.02432 | 0 | 0 | 32 | M | 2 | ROZPOCET | 0 | 0 | 0 | 0 | 0 | 2 | 0 | 16 | -2114386464
5 | M | 611410-01 | Plastové okno jednokrídlové OS, vxš 900x900 mm, izolačné dvojsklo, 6 komorový profil | ks | 12 | 0 | 0 |  |  |  | znížená | 0 | 0 | 0.038 | 0.456 | 0 | 0 | 32 | M | 2 | ROZPOCET | 0 | 0 | 0 | 0 | 0 | 2 | 0 | 16 | -1237280456
6 | M | 611410-02 | Plastové okno jednokrídlové OS, vxš 900x1600 mm, izolačné dvojsklo, 6 komorový profil | ks | 2 | 0 | 0 |  |  |  | znížená | 0 | 0 | 0.038 | 0.076 | 0 | 0 | 32 | M | 2 | ROZPOCET | 0 | 0 | 0 | 0 | 0 | 2 | 0 | 16 | 297322339
7 | M | 611410-03 | Plastové okno jednokrídlové OS, vxš 1250x900 mm, izolačné dvojsklo, 6 komorový profil | ks | 1 | 0 | 0 |  |  |  | znížená | 0 | 0 | 0.038 | 0.038 | 0 | 0 | 32 | M | 2 | ROZPOCET | 0 | 0 | 0 | 0 | 0 | 2 | 0 | 16 | 1416389692
8 | M | 611410-04 | Plastové okno dvojkrídlové P+OS, vxš 1800x1600 mm, izolačné dvojsklo, 6 komorový profil - vlastné | ks | 8 | 0 | 0 |  |  |  | znížená | 0 | 0 | 0.038 | 0.304 | 0 | 0 | 32 | M | 2 | ROZPOCET | 0 | 0 | 0 | 0 | 0 | 2 | 0 | 16 | 350515120
9 | K | 766669117 | Montáž samozatvárača pre dverné krídla s hmotnosťou do 50 kg | ks | 4 | 0 | 0 |  |  |  | znížená | 0.53519 | 2.1408 | 0 | 0 | 0 | 0 | 16 | K | 2 | ROZPOCET | 0 | 0 | 0 | 0 | 0 | 2 | 0 | 16 | 1036013875
10 | M | 5491701020 | Hydraulický samozatvárač - váha dverí do 70 kg | ks | 4 | 0 | 0 |  |  |  | znížená | 0 | 0 | 0.001 | 0.004 | 0 | 0 | 32 | M | 2 | ROZPOCET | 0 | 0 | 0 | 0 | 0 | 2 | 0 | 16 | 671040030
11 | K | 766694151.S | Montáž parapetnej dosky plastovej šírky nad 300 mm, dĺžky do 1000 mm | ks | 40.6 | 0 | 0 |  |  |  | znížená | 0.51785 | 21.0247 | 0.0003 | 0.01218 | 0 | 0 | 16 | K | 2 | ROZPOCET | 0 | 0 | 0 | 0 | 0 | 2 | 0 | 16 | -2119491744
12 | M | 611560000600.S | Parapetná doska plastová, šírka 400 mm, komôrková vnútorná, zlatý dub, mramor, mahagon, svetlý buk, orech | m | 41.412 | 0 | 0 |  |  |  | znížená | 0 | 0 | 0.00148 | 0.06129 | 0 | 0 | 32 | M | 2 | ROZPOCET | 0 | 0 | 0 | 0 | 0 | 2 | 0 | 16 | 1989423190
13 | K | 998766101.S | Presun hmot pre konštrukcie stolárske v objektoch výšky do 6 m | t | 1 | 0 | 0 |  |  |  | znížená | 2.133 | 2.133 | 0 | 0 | 0 | 0 | 16 | K | 2 | ROZPOCET | 0 | 0 | 0 | 0 | 0 | 2 | 0 | 16 | 1110245363
| D | 767 | Konštrukcie doplnkové kovové |  |  |  | 0 | [5 empty] | 20.4912 |  | 0.55628 |  | 0 | 2 | D | 1 | ROZPOCET | [6 empty] | 0
14 | K | 767646520.S | Montáž dverí kovových - hliníkových, vchodových, 1 m obvodu dverí | m | 28 | 0 | 0 |  |  |  | znížená | 0.66624 | 18.6547 | 0.00041 | 0.01148 | 0 | 0 | 16 | K | 2 | ROZPOCET | 0 | 0 | 0 | 0 | 0 | 2 | 0 | 16 | -843242423
15 | M | 5534100-05 | Dvere hliníkové vchodové dvojkrídlové otočné 1450x2050 mm | ks | 4 | 0 | 0 |  |  |  | znížená | 0 | 0 | 0.1362 | 0.5448 | 0 | 0 | 32 | M | 2 | ROZPOCET | 0 | 0 | 0 | 0 | 0 | 2 | 0 | 16 | 1062178758
16 | K | 998767101 | Presun hmôt pre kovové stavebné doplnkové konštrukcie v objektoch výšky do 6 m | t | 0.556 | 0 | 0 |  |  |  | znížená | 3.303 | 1.8365 | 0 | 0 | 0 | 0 | 16 | K | 2 | ROZPOCET | 0 | 0 | 0 | 0 | 0 | 2 | 0 | 16 | 1522099902

## 212 - Vnútorné dvere a de...
[9 empty] | >> skryté stĺpce << | [9 empty] | {baf78f69-f867-4688-a4db-aaf559921722}
0
| KRYCÍ LIST ROZPOČTU | [8 empty] | v --- nižšie sa nachádzajú doplnkové a pomocné údaje k zostavám --- v | [8 empty] | False
Stavba:
REKONŠTRUKCIA TELOCVIČNE ZŠ V OBCI KAMIENKA
Objekt:
02 - Prístavba sociálno-hygienických zariadení s hľadiskom
Časť:
212 - Vnútorné dvere a deliace stienky
| JKSO: |  |  |  |  | KS:
| Miesto: |  | Kamienka |  |  | Dátum: | vyplní uchádzač
| Objednávateľ: |  |  |  |  | IČO:
|  | Obec Kamienka |  |  |  | IČ DPH:
| Zhotoviteľ: |  |  |  |  | IČO: | vyplní uchádzač
|  | vyplní uchádzač |  |  |  | IČ DPH: | vyplní uchádzač
| Projektant: |  |  |  |  | IČO:
|  | Ing. Vladislav Slosarčik |  |  |  | IČ DPH:
| Spracovateľ: |  |  |  |  | IČO:
|  | Ing. Slosarčik |  |  |  | IČ DPH:
Poznámka:
| Cena bez DPH | [5 empty] | 0
|  |  | Základ dane |  |  | Sadzba dane | Výška dane
| DPH | základná | 0 |  |  | 20% | 0
|  | znížená | 0 |  |  | 20% | 0
|  | zákl. prenesená | 0 |  |  | 20% | 0
|  | zníž. prenesená | 0 |  |  | 20% | 0
|  | nulová | 0 |  |  | 0% | 0
| Cena s DPH |  |  | v | EUR |  | 0
| Projektant |  |  | Spracovateľ
| Dátum a podpis: |  | Pečiatka | Dátum a podpis: |  |  | Pečiatka
| Objednávateľ |  |  | Zhotoviteľ
| Dátum a podpis: |  | Pečiatka | Dátum a podpis: |  |  | Pečiatka
REKAPITULÁCIA ROZPOČTU
Stavba:
REKONŠTRUKCIA TELOCVIČNE ZŠ V OBCI KAMIENKA
Objekt:
02 - Prístavba sociálno-hygienických zariadení s hľadiskom
Časť:
212 - Vnútorné dvere a deliace stienky
Miesto: |  |  | Kamienka |  |  | Dátum: | vyplní uchádzač
Objednávateľ: |  |  | Obec Kamienka, Kamienka 123, 065 32 Kamienka |  |  | Projektant: | Ing. Vladislav Slosarčik
Zhotoviteľ: |  |  | vyplní uchádzač |  |  | Spracovateľ: | Ing. Slosarčik
Kód dielu - Popis | [6 empty] | Cena celkom [EUR]
Náklady z rozpočtu | [6 empty] | 0 | [12 empty] | -1
| HSV - Práce a dodávky HSV | [5 empty] | 0
| 6 - Úpravy povrchov, podlahy, osadenie | [5 empty] | 0
| 99 - Presun hmôt HSV | [5 empty] | 0
| PSV - Práce a dodávky PSV | [5 empty] | 0
| 766 - Konštrukcie stolárske | [5 empty] | 0
ROZPOČET
Stavba:
REKONŠTRUKCIA TELOCVIČNE ZŠ V OBCI KAMIENKA
Objekt:
02 - Prístavba sociálno-hygienických zariadení s hľadiskom
Časť:
212 - Vnútorné dvere a deliace stienky
Miesto: |  |  | Kamienka |  |  | Dátum: | vyplní uchádzač
Objednávateľ: |  |  | Obec Kamienka |  |  | Projektant: | Ing. Vladislav Slosarčik
Zhotoviteľ: |  |  | vyplní uchádzač |  |  | Spracovateľ: | Ing. Slosarčik
PČ | Typ | Kód | Popis | MJ | Množstvo | J.cena [EUR] | Cena celkom [EUR] | Cenová sústava |  |  | DPH | J. Nh [h] | Nh celkom [h] | J. hmotnosť [t] | Hmotnosť celkom [t] | J. suť [t] | Suť Celkom [t]
Náklady z rozpočtu | [6 empty] | 0 | [5 empty] | 84.2745 |  | 1.3775 |  | 0 |  | D | -1 | [7 empty] | 0
| D | HSV | Práce a dodávky HSV |  |  |  | 0 | [5 empty] | 49.7124 |  | 0.80791 |  | 0 | 1 | D | 0 | ROZPOCET | [6 empty] | 0
| D | 6 | Úpravy povrchov, podlahy, osadenie |  |  |  | 0 | [5 empty] | 48.8477 |  | 0.80791 |  | 0 | 1 | D | 1 | ROZPOCET | [6 empty] | 0
1 | K | 642942111.S | Osadenie oceľovej dverovej zárubne alebo rámu, plochy otvoru do 2,5 m2 | ks | 13 | 0 | 0 |  |  |  | znížená | 3.0473 | 39.6148 | 0.0175 | 0.2275 | 0 | 0 | 4 | K | 2 | ROZPOCET | 0 | 0 | 0 | 0 | 0 | 2 | 0 | 4 | 1235783769
2 | M | 553310001700.S | Zárubňa kovová šxv 300-1195x500-1970 a 2100 mm, jednodielna zamurovacia | ks | 13 | 0 | 0 |  |  |  | znížená | 0 | 0 | 0.01 | 0.13 | 0 | 0 | 8 | M | 2 | ROZPOCET | 0 | 0 | 0 | 0 | 0 | 2 | 0 | 4 | 969389238
3 | K | 642945111.S | Osadenie oceľ. zárubní protipož. dverí s obetónov. jednokrídlové do 2,5 m2 | ks | 1 | 0 | 0 |  |  |  | znížená | 9.2329 | 9.2329 | 0.43841 | 0.43841 | 0 | 0 | 4 | K | 2 | ROZPOCET | 0 | 0 | 0 | 0 | 0 | 2 | 0 | 4 | -416472479
4 | M | 553310010316 | Zárubňa požiarna oceľová, bezpečnostná MRB šxvxhr 900x1970x170 mm, šedá, | ks | 1 | 0 | 0 |  |  |  | znížená | 0 | 0 | 0.012 | 0.012 | 0 | 0 | 8 | M | 2 | ROZPOCET | 0 | 0 | 0 | 0 | 0 | 2 | 0 | 4 | 1507698917
| D | 99 | Presun hmôt HSV |  |  |  | 0 | [5 empty] | 0.86477 |  | 0 |  | 0 | 1 | D | 1 | ROZPOCET | [6 empty] | 0
5 | K | 998011001.S | Presun hmôt pre budovy (801, 803, 812), zvislá konštr. z tehál, tvárnic, z kovu výšky do 6 m | t | 0.963 | 0 | 0 |  |  |  | znížená | 0.898 | 0.86477 | 0 | 0 | 0 | 0 | 4 | K | 2 | ROZPOCET | 0 | 0 | 0 | 0 | 0 | 2 | 0 | 4 | 293525913
| D | PSV | Práce a dodávky PSV |  |  |  | 0 | [5 empty] | 34.562 |  | 0.56956 |  | 0 | 2 | D | 0 | ROZPOCET | [6 empty] | 0
| D | 766 | Konštrukcie stolárske |  |  |  | 0 | [5 empty] | 34.562 |  | 0.56956 |  | 0 | 2 | D | 1 | ROZPOCET | [6 empty] | 0
6 | K | 766124100 | Montáž drevených stien záchodových (inštalačný blok WC) s dvoma krídlami alebo s jedným krídlom a dvierkami | ks | 6 | 0 | 0 |  |  |  | znížená | 0.88313 | 5.2988 | 6e-05 | 0.00036 | 0 | 0 | 4 | K | 2 | ROZPOCET | 0 | 0 | 0 | 0 | 0 | 2 | 0 | 4 | -542240576
7 | M | 6156687000-91 | Dodávka WC deliacich stien kompletizovaných ABS laminodoska s povrchom melamín hr. 28 mm, ABS hrana, farba silver, dvere 700 mm, nastav nohy | m2 | 16.275 | 0 | 0 |  |  |  | znížená | 0 | 0 | 0.0095 | 0.15461 | 0 | 0 | 8 | M | 2 | ROZPOCET | 0 | 0 | 0 | 0 | 0 | 2 | 0 | 4 | -350339473
8 | K | 766662112.S | Montáž dverového krídla otočného jednokrídlového poldrážkového, do existujúcej zárubne, vrátane kovania | ks | 13 | 0 | 0 |  |  |  | znížená | 1.225 | 15.9251 | 0 | 0 | 0 | 0 | 16 | K | 2 | ROZPOCET | 0 | 0 | 0 | 0 | 0 | 2 | 0 | 16 | -1345812228
9 | M | 549150000600 | Kľučka dverová 2x, 2x rozeta BB, FAB, nehrdzavejúca oceľ, povrch nerez brúsený, SAPELI | ks | 13 | 0 | 0 |  |  |  | znížená | 0 | 0 | 0.001 | 0.013 | 0 | 0 | 32 | M | 2 | ROZPOCET | 0 | 0 | 0 | 0 | 0 | 2 | 0 | 16 | 179425897
10 | M | 549150000600.S | Kľučka dverová a rozeta 2x, nehrdzavejúca oceľ, povrch nerez brúsený | ks | 13 | 0 | 0 |  |  |  | znížená | 0 | 0 | 0.001 | 0.013 | 0 | 0 | 32 | M | 2 | ROZPOCET | 0 | 0 | 0 | 0 | 0 | 2 | 0 | 16 | -693538911
11 | M | 611610000400 | Dvere vnútorné jednokrídlové, šírka 600-900 mm, výplň papierová voština, povrch fólia M10, plné, SAPELI | ks | 13 | 0 | 0 |  |  |  | znížená | 0 | 0 | 0.025 | 0.325 | 0 | 0 | 32 | M | 2 | ROZPOCET | 0 | 0 | 0 | 0 | 0 | 2 | 0 | 16 | -621714273
12 | K | 766662114.S | Montáž dverového krídla otočného jednokrídlového špeciálneho, do existujúcej zárubne, vrátane kovania | ks | 1 | 0 | 0 |  |  |  | znížená | 2.3818 | 2.3818 | 0 | 0 | 0 | 0 | 16 | K | 2 | ROZPOCET | 0 | 0 | 0 | 0 | 0 | 2 | 0 | 16 | -1605714326
13 | M | 549150000600 | Kľučka dverová 2x, 2x rozeta BB, FAB, nehrdzavejúca oceľ, povrch nerez brúsený, SAPELI | ks | 1 | 0 | 0 |  |  |  | znížená | 0 | 0 | 0.001 | 0.001 | 0 | 0 | 32 | M | 2 | ROZPOCET | 0 | 0 | 0 | 0 | 0 | 2 | 0 | 16 | 1273972127
14 | M | 549150000600.S | Kľučka dverová a rozeta 2x, nehrdzavejúca oceľ, povrch nerez brúsený | ks | 1 | 0 | 0 |  |  |  | znížená | 0 | 0 | 0.001 | 0.001 | 0 | 0 | 32 | M | 2 | ROZPOCET | 0 | 0 | 0 | 0 | 0 | 2 | 0 | 16 | 2100549902
15 | M | 611650001100.S | Dvere vnútorné protipožiarne drevené EI EW 30 D3, šxv 900x1970 mm, požiarna výplň DTD, SK certifikát, CPL lamino 0,2 mm | ks | 1 | 0 | 0 |  |  |  | znížená | 0 | 0 | 0.038 | 0.038 | 0 | 0 | 32 | M | 2 | ROZPOCET | 0 | 0 | 0 | 0 | 0 | 2 | 0 | 16 | -771748019
16 | K | 766669117 | Montáž samozatvárača pre dverné krídla s hmotnosťou do 50 kg | ks | 6 | 0 | 0 |  |  |  | znížená | 0.53519 | 3.2111 | 0 | 0 | 0 | 0 | 16 | K | 2 | ROZPOCET | 0 | 0 | 0 | 0 | 0 | 2 | 0 | 16 | -1678101043
17 | M | 5491701020 | Hydraulický samozatvárač - váha dverí do 70 kg | ks | 6 | 0 | 0 |  |  |  | znížená | 0 | 0 | 0.001 | 0.006 | 0 | 0 | 32 | M | 2 | ROZPOCET | 0 | 0 | 0 | 0 | 0 | 2 | 0 | 16 | -313786611
18 | K | 766695212.S | Montáž prahu dverí, jednokrídlových | ks | 14 | 0 | 0 |  |  |  | znížená | 0.49 | 6.86 | 3e-05 | 0.00042 | 0 | 0 | 16 | K | 2 | ROZPOCET | 0 | 0 | 0 | 0 | 0 | 2 | 0 | 16 | 32685354
19 | M | 611890003500.S | Prah dubový, dĺžka 710 mm, šírka 100 mm | ks | 6 | 0 | 0 |  |  |  | znížená | 0 | 0 | 0.00108 | 0.00648 | 0 | 0 | 32 | M | 2 | ROZPOCET | 0 | 0 | 0 | 0 | 0 | 2 | 0 | 16 | -1503466024
20 | M | 611890003900.S | Prah dubový, dĺžka 810 mm, šírka 100 mm | ks | 7 | 0 | 0 |  |  |  | znížená | 0 | 0 | 0.00123 | 0.00861 | 0 | 0 | 32 | M | 2 | ROZPOCET | 0 | 0 | 0 | 0 | 0 | 2 | 0 | 16 | 1473549948
21 | M | 611890004400.S | Prah dubový, dĺžka 910 mm, šírka 150 mm | ks | 1 | 0 | 0 |  |  |  | znížená | 0 | 0 | 0.00208 | 0.00208 | 0 | 0 | 32 | M | 2 | ROZPOCET | 0 | 0 | 0 | 0 | 0 | 2 | 0 | 16 | -2074521375
22 | K | 998766101.S | Presun hmot pre konštrukcie stolárske v objektoch výšky do 6 m | t | 0.415 | 0 | 0 |  |  |  | znížená | 2.133 | 0.8852 | 0 | 0 | 0 | 0 | 16 | K | 2 | ROZPOCET | 0 | 0 | 0 | 0 | 0 | 2 | 0 | 16 | -75456203

## 213 - Zábradlie
[9 empty] | >> skryté stĺpce << | [9 empty] | {cdc09a51-dbf6-49fa-bbc0-e0235026736a}
0
| KRYCÍ LIST ROZPOČTU | [8 empty] | v --- nižšie sa nachádzajú doplnkové a pomocné údaje k zostavám --- v | [8 empty] | False
Stavba:
REKONŠTRUKCIA TELOCVIČNE ZŠ V OBCI KAMIENKA
Objekt:
02 - Prístavba sociálno-hygienických zariadení s hľadiskom
Časť:
213 - Zábradlie
| JKSO: |  |  |  |  | KS:
| Miesto: |  | Kamienka |  |  | Dátum: | vyplní uchádzač
| Objednávateľ: |  |  |  |  | IČO:
|  | Obec Kamienka |  |  |  | IČ DPH:
| Zhotoviteľ: |  |  |  |  | IČO: | vyplní uchádzač
|  | vyplní uchádzač |  |  |  | IČ DPH: | vyplní uchádzač
| Projektant: |  |  |  |  | IČO:
|  | Ing. Vladislav Slosarčik |  |  |  | IČ DPH:
| Spracovateľ: |  |  |  |  | IČO:
|  | Ing. Slosarčik |  |  |  | IČ DPH:
Poznámka:
| Cena bez DPH | [5 empty] | 0
|  |  | Základ dane |  |  | Sadzba dane | Výška dane
| DPH | základná | 0 |  |  | 20% | 0
|  | znížená | 0 |  |  | 20% | 0
|  | zákl. prenesená | 0 |  |  | 20% | 0
|  | zníž. prenesená | 0 |  |  | 20% | 0
|  | nulová | 0 |  |  | 0% | 0
| Cena s DPH |  |  | v | EUR |  | 0
| Projektant |  |  | Spracovateľ
| Dátum a podpis: |  | Pečiatka | Dátum a podpis: |  |  | Pečiatka
| Objednávateľ |  |  | Zhotoviteľ
| Dátum a podpis: |  | Pečiatka | Dátum a podpis: |  |  | Pečiatka
REKAPITULÁCIA ROZPOČTU
Stavba:
REKONŠTRUKCIA TELOCVIČNE ZŠ V OBCI KAMIENKA
Objekt:
02 - Prístavba sociálno-hygienických zariadení s hľadiskom
Časť:
213 - Zábradlie
Miesto: |  |  | Kamienka |  |  | Dátum: | vyplní uchádzač
Objednávateľ: |  |  | Obec Kamienka, Kamienka 123, 065 32 Kamienka |  |  | Projektant: | Ing. Vladislav Slosarčik
Zhotoviteľ: |  |  | vyplní uchádzač |  |  | Spracovateľ: | Ing. Slosarčik
Kód dielu - Popis | [6 empty] | Cena celkom [EUR]
Náklady z rozpočtu | [6 empty] | 0 | [12 empty] | -1
| PSV - Práce a dodávky PSV | [5 empty] | 0
| 767 - Konštrukcie doplnkové kovové | [5 empty] | 0
ROZPOČET
Stavba:
REKONŠTRUKCIA TELOCVIČNE ZŠ V OBCI KAMIENKA
Objekt:
02 - Prístavba sociálno-hygienických zariadení s hľadiskom
Časť:
213 - Zábradlie
Miesto: |  |  | Kamienka |  |  | Dátum: | vyplní uchádzač
Objednávateľ: |  |  | Obec Kamienka |  |  | Projektant: | Ing. Vladislav Slosarčik
Zhotoviteľ: |  |  | vyplní uchádzač |  |  | Spracovateľ: | Ing. Slosarčik
PČ | Typ | Kód | Popis | MJ | Množstvo | J.cena [EUR] | Cena celkom [EUR] | Cenová sústava |  |  | DPH | J. Nh [h] | Nh celkom [h] | J. hmotnosť [t] | Hmotnosť celkom [t] | J. suť [t] | Suť Celkom [t]
Náklady z rozpočtu | [6 empty] | 0 | [5 empty] | 49.6373 |  | 0.3466 |  | 0 |  | D | -1 | [7 empty] | 0
| D | PSV | Práce a dodávky PSV |  |  |  | 0 | [5 empty] | 49.6373 |  | 0.3466 |  | 0 | 2 | D | 0 | ROZPOCET | [6 empty] | 0
| D | 767 | Konštrukcie doplnkové kovové |  |  |  | 0 | [5 empty] | 49.6373 |  | 0.3466 |  | 0 | 2 | D | 1 | ROZPOCET | [6 empty] | 0
1 | K | 767163100 | Montáž zábradlia nerezové na terasy a balkóny, výplň rebrovanie, kotvenie do podlahy | m | 15.8 | 0 | 0 |  |  |  | znížená | 1.855 | 29.309 | 0.00172 | 0.02718 | 0 | 0 | 16 | K | 2 | ROZPOCET | 0 | 0 | 0 | 0 | 0 | 2 | 0 | 16 | 1157385293
2 | M | 553520001300 | Zábradlie nerezové A/ZVVR100-2000, vertikálna výplň nerez, madlo kruhové, výška 1000 mm, kotvenie do podlahy | m | 16.116 | 0 | 0 |  |  |  | znížená | 0 | 0 | 0.012 | 0.19339 | 0 | 0 | 32 | M | 2 | ROZPOCET | 0 | 0 | 0 | 0 | 0 | 2 | 0 | 16 | 1326179126
3 | K | 767230040 | Montáž zábradlia nerezové na schody, výplň lanko 4xd5, kotvenie do podlahy | m | 8.4 | 0 | 0 |  |  |  | znížená | 2.0121 | 16.9014 | 0.00172 | 0.01445 | 0 | 0 | 16 | K | 2 | ROZPOCET | 0 | 0 | 0 | 0 | 0 | 2 | 0 | 16 | -1530788367
4 | M | 553520001300 | Zábradlie nerezové A/ZVVR100-2000, vertikálna výplň nerez, madlo kruhové, výška 1000 mm, kotvenie do podlahy | m | 8.568 | 0 | 0 |  |  |  | znížená | 0 | 0 | 0.012 | 0.10282 | 0 | 0 | 32 | M | 2 | ROZPOCET | 0 | 0 | 0 | 0 | 0 | 2 | 0 | 16 | 525889842
5 | K | 767230070 | Montáž schodiskového madla na stenu | m | 3 | 0 | 0 |  |  |  | znížená | 0.76026 | 2.2808 | 0.00172 | 0.00516 | 0 | 0 | 16 | K | 2 | ROZPOCET | 0 | 0 | 0 | 0 | 0 | 2 | 0 | 16 | -79774162
6 | M | 553520003500 | Madlo schodiskové pre kotvenie na stenu, nerezové | m | 3 | 0 | 0 |  |  |  | znížená | 0 | 0 | 0.0012 | 0.0036 | 0 | 0 | 32 | M | 2 | ROZPOCET | 0 | 0 | 0 | 0 | 0 | 2 | 0 | 16 | -1512080671
7 | K | 998767101 | Presun hmôt pre kovové stavebné doplnkové konštrukcie v objektoch výšky do 6 m | t | 0.347 | 0 | 0 |  |  |  | znížená | 3.303 | 1.1461 | 0 | 0 | 0 | 0 | 16 | K | 2 | ROZPOCET | 0 | 0 | 0 | 0 | 0 | 2 | 0 | 16 | -962921186

## 214 - Vonkajšie omietky a...
[9 empty] | >> skryté stĺpce << | [9 empty] | {0067e7c6-d304-4655-aa97-4d75c854d6fa}
0
| KRYCÍ LIST ROZPOČTU | [8 empty] | v --- nižšie sa nachádzajú doplnkové a pomocné údaje k zostavám --- v | [8 empty] | False
Stavba:
REKONŠTRUKCIA TELOCVIČNE ZŠ V OBCI KAMIENKA
Objekt:
02 - Prístavba sociálno-hygienických zariadení s hľadiskom
Časť:
214 - Vonkajšie omietky a nátery
| JKSO: |  |  |  |  | KS:
| Miesto: |  | Kamienka |  |  | Dátum: | vyplní uchádzač
| Objednávateľ: |  |  |  |  | IČO:
|  | Obec Kamienka |  |  |  | IČ DPH:
| Zhotoviteľ: |  |  |  |  | IČO: | vyplní uchádzač
|  | vyplní uchádzač |  |  |  | IČ DPH: | vyplní uchádzač
| Projektant: |  |  |  |  | IČO:
|  | Ing. Vladislav Slosarčik |  |  |  | IČ DPH:
| Spracovateľ: |  |  |  |  | IČO:
|  | Ing. Slosarčik |  |  |  | IČ DPH:
Poznámka:
| Cena bez DPH | [5 empty] | 0
|  |  | Základ dane |  |  | Sadzba dane | Výška dane
| DPH | základná | 0 |  |  | 20% | 0
|  | znížená | 0 |  |  | 20% | 0
|  | zákl. prenesená | 0 |  |  | 20% | 0
|  | zníž. prenesená | 0 |  |  | 20% | 0
|  | nulová | 0 |  |  | 0% | 0
| Cena s DPH |  |  | v | EUR |  | 0
| Projektant |  |  | Spracovateľ
| Dátum a podpis: |  | Pečiatka | Dátum a podpis: |  |  | Pečiatka
| Objednávateľ |  |  | Zhotoviteľ
| Dátum a podpis: |  | Pečiatka | Dátum a podpis: |  |  | Pečiatka
REKAPITULÁCIA ROZPOČTU
Stavba:
REKONŠTRUKCIA TELOCVIČNE ZŠ V OBCI KAMIENKA
Objekt:
02 - Prístavba sociálno-hygienických zariadení s hľadiskom
Časť:
214 - Vonkajšie omietky a nátery
Miesto: |  |  | Kamienka |  |  | Dátum: | vyplní uchádzač
Objednávateľ: |  |  | Obec Kamienka, Kamienka 123, 065 32 Kamienka |  |  | Projektant: | Ing. Vladislav Slosarčik
Zhotoviteľ: |  |  | vyplní uchádzač |  |  | Spracovateľ: | Ing. Slosarčik
Kód dielu - Popis | [6 empty] | Cena celkom [EUR]
Náklady z rozpočtu | [6 empty] | 0 | [12 empty] | -1
| HSV - Práce a dodávky HSV | [5 empty] | 0
| 6 - Úpravy povrchov, podlahy, osadenie | [5 empty] | 0
| 99 - Presun hmôt HSV | [5 empty] | 0
ROZPOČET
Stavba:
REKONŠTRUKCIA TELOCVIČNE ZŠ V OBCI KAMIENKA
Objekt:
02 - Prístavba sociálno-hygienických zariadení s hľadiskom
Časť:
214 - Vonkajšie omietky a nátery
Miesto: |  |  | Kamienka |  |  | Dátum: | vyplní uchádzač
Objednávateľ: |  |  | Obec Kamienka |  |  | Projektant: | Ing. Vladislav Slosarčik
Zhotoviteľ: |  |  | vyplní uchádzač |  |  | Spracovateľ: | Ing. Slosarčik
PČ | Typ | Kód | Popis | MJ | Množstvo | J.cena [EUR] | Cena celkom [EUR] | Cenová sústava |  |  | DPH | J. Nh [h] | Nh celkom [h] | J. hmotnosť [t] | Hmotnosť celkom [t] | J. suť [t] | Suť Celkom [t]
Náklady z rozpočtu | [6 empty] | 0 | [5 empty] | 212.3782 |  | 6.134 |  | 0 |  | D | -1 | [7 empty] | 0
| D | HSV | Práce a dodávky HSV |  |  |  | 0 | [5 empty] | 212.3782 |  | 6.134 |  | 0 | 1 | D | 0 | ROZPOCET | [6 empty] | 0
| D | 6 | Úpravy povrchov, podlahy, osadenie |  |  |  | 0 | [5 empty] | 206.8699 |  | 6.134 |  | 0 | 1 | D | 1 | ROZPOCET | [6 empty] | 0
1 | K | 622464310 | Vonkajšia omietka stien mozaiková BAUMIT, Baumit MosaikTop | m2 | 7.62 | 0 | 0 |  |  |  | znížená | 0.41721 | 3.1791 | 0.0059 | 0.04496 | 0 | 0 | 4 | K | 2 | ROZPOCET | 0 | 0 | 0 | 0 | 0 | 2 | 0 | 4 | -798138217
2 | K | 622466120 | Príprava vonkajšieho podkladu stien BAUMIT, základný náter PremiumPrimer | m2 | 164.39 | 0 | 0 |  |  |  | znížená | 0.09205 | 15.1321 | 0.00024 | 0.03945 | 0 | 0 | 4 | K | 2 | ROZPOCET | 0 | 0 | 0 | 0 | 0 | 2 | 0 | 4 | 768585698
3 | K | 622466183 | Vonkajšia omietka stien štuková BAUMIT, strojné miešanie, ručné nanášanie, VivaExterior, hr. 3 mm | m2 | 164.39 | 0 | 0 |  |  |  | znížená | 0.38822 | 63.8195 | 0.00472 | 0.77592 | 0 | 0 | 4 | K | 2 | ROZPOCET | 0 | 0 | 0 | 0 | 0 | 2 | 0 | 4 | 1333344714
4 | K | 622466201 | Vonkajšia omietka stien BAUMIT, vápennocementová, strojné nanášanie, Jadrová omietka strojová, hr. 20 mm | m2 | 164.39 | 0 | 0 |  |  |  | znížená | 0.56369 | 92.665 | 0.0315 | 5.1783 | 0 | 0 | 4 | K | 2 | ROZPOCET | 0 | 0 | 0 | 0 | 0 | 2 | 0 | 4 | 769802586
5 | K | 622491402 | Fasádny náter silikónový BAUMIT SilikonColor, dvojnásobný | m2 | 164.39 | 0 | 0 |  |  |  | znížená | 0.19511 | 32.0741 | 0.00058 | 0.09535 | 0 | 0 | 4 | K | 2 | ROZPOCET | 0 | 0 | 0 | 0 | 0 | 2 | 0 | 4 | -690528464
| D | 99 | Presun hmôt HSV |  |  |  | 0 | [5 empty] | 5.5083 |  | 0 |  | 0 | 1 | D | 1 | ROZPOCET | [6 empty] | 0
6 | K | 998011001.S | Presun hmôt pre budovy (801, 803, 812), zvislá konštr. z tehál, tvárnic, z kovu výšky do 6 m | t | 6.134 | 0 | 0 |  |  |  | znížená | 0.898 | 5.5083 | 0 | 0 | 0 | 0 | 4 | K | 2 | ROZPOCET | 0 | 0 | 0 | 0 | 0 | 2 | 0 | 4 | 173553931

## 301 - Zdravotnotechnické ...
[9 empty] | >> skryté stĺpce << | [9 empty] | {da0f6818-4874-4805-bd86-ae48d4160cb8}
0
| KRYCÍ LIST ROZPOČTU | [8 empty] | v --- nižšie sa nachádzajú doplnkové a pomocné údaje k zostavám --- v | [8 empty] | False
Stavba:
REKONŠTRUKCIA TELOCVIČNE ZŠ V OBCI KAMIENKA
Objekt:
02 - Prístavba sociálno-hygienických zariadení s hľadiskom
Časť:
301 - Zdravotnotechnické inštalácie
| JKSO: |  |  |  |  | KS:
| Miesto: |  |  |  |  | Dátum: | vyplní uchádzač
| Objednávateľ: |  |  |  |  | IČO: | 00329941
|  | Obec Kamienka, Kamienka 123, 065 32 Kamienka |  |  |  | IČ DPH: | neplatca
| Zhotoviteľ: |  |  |  |  | IČO: | vyplní uchádzač
|  | vyplní uchádzač |  |  |  | IČ DPH: | vyplní uchádzač
| Projektant: |  |  |  |  | IČO:
|  | Ing. Vladislav Slosarčik |  |  |  | IČ DPH:
| Spracovateľ: |  |  |  |  | IČO:
|  | Ing. Slosarčik |  |  |  | IČ DPH:
Poznámka:
| Cena bez DPH | [5 empty] | 0
|  |  | Základ dane |  |  | Sadzba dane | Výška dane
| DPH | základná | 0 |  |  | 20% | 0
|  | znížená | 0 |  |  | 20% | 0
|  | zákl. prenesená | 0 |  |  | 20% | 0
|  | zníž. prenesená | 0 |  |  | 20% | 0
|  | nulová | 0 |  |  | 0% | 0
| Cena s DPH |  |  | v | EUR |  | 0
| Projektant |  |  | Spracovateľ
| Dátum a podpis: |  | Pečiatka | Dátum a podpis: |  |  | Pečiatka
| Objednávateľ |  |  | Zhotoviteľ
| Dátum a podpis: |  | Pečiatka | Dátum a podpis: |  |  | Pečiatka
REKAPITULÁCIA ROZPOČTU
Stavba:
REKONŠTRUKCIA TELOCVIČNE ZŠ V OBCI KAMIENKA
Objekt:
02 - Prístavba sociálno-hygienických zariadení s hľadiskom
Časť:
301 - Zdravotnotechnické inštalácie
Miesto: | [5 empty] | Dátum: | vyplní uchádzač
Objednávateľ: |  |  | Obec Kamienka, Kamienka 123, 065 32 Kamienka |  |  | Projektant: | Ing. Vladislav Slosarčik
Zhotoviteľ: |  |  | vyplní uchádzač |  |  | Spracovateľ: | Ing. Slosarčik
Kód dielu - Popis | [6 empty] | Cena celkom [EUR]
Náklady z rozpočtu | [6 empty] | 0 | [12 empty] | -1
| HSV - Práce a dodávky HSV | [5 empty] | 0
| 1 - Zemné práce | [5 empty] | 0
| 4 - Vodorovné konštrukcie | [5 empty] | 0
| PSV - Práce a dodávky PSV | [5 empty] | 0
| 713 - Izolácie tepelné | [5 empty] | 0
| 721 - Zdravotech. vnútorná kanalizácia | [5 empty] | 0
| 722 - Zdravotechnika - vnútorný vodovod | [5 empty] | 0
| 725 - Zdravotechnika - zariaď. predmety | [5 empty] | 0
| 735 - Ústredné kúrenie - vykurovacie telesá | [5 empty] | 0
ROZPOČET
Stavba:
REKONŠTRUKCIA TELOCVIČNE ZŠ V OBCI KAMIENKA
Objekt:
02 - Prístavba sociálno-hygienických zariadení s hľadiskom
Časť:
301 - Zdravotnotechnické inštalácie
Miesto: | [5 empty] | Dátum: | vyplní uchádzač
Objednávateľ: |  |  | Obec Kamienka, Kamienka 123, 065 32 Kamienka |  |  | Projektant: | Ing. Vladislav Slosarčik
Zhotoviteľ: |  |  | vyplní uchádzač |  |  | Spracovateľ: | Ing. Slosarčik
PČ | Typ | Kód | Popis | MJ | Množstvo | J.cena [EUR] | Cena celkom [EUR] | Cenová sústava |  |  | DPH | J. Nh [h] | Nh celkom [h] | J. hmotnosť [t] | Hmotnosť celkom [t] | J. suť [t] | Suť Celkom [t]
Náklady z rozpočtu | [6 empty] | 0 | [5 empty] | 0 |  | 1.287 |  | 0 |  | D | -1 | [7 empty] | 0
| D | HSV | Práce a dodávky HSV |  |  |  | 0 | [5 empty] | 0 |  | 0 |  | 0 | 1 | D | 0 | ROZPOCET | [6 empty] | 0
| D | 1 | Zemné práce |  |  |  | 0 | [5 empty] | 0 |  | 0 |  | 0 | 1 | D | 1 | ROZPOCET | [6 empty] | 0
1 | K | 132201101 | Výkop ryhy do šírky 600 mm v horn.3 do 100 m3 | m3 | 0 | 0 | 0 |  |  |  | znížená | 0 | 0 | 0 | 0 | 0 | 0 | 4 | K | 2 | ROZPOCET | 0 | 0 | 0 | 0 | 0 | 2 | 0 | 4 | 2
2 | K | 132201109 | Príplatok k cene za lepivosť horniny 3 | m3 | 0 | 0 | 0 |  |  |  | znížená | 0 | 0 | 0 | 0 | 0 | 0 | 4 | K | 2 | ROZPOCET | 0 | 0 | 0 | 0 | 0 | 2 | 0 | 4 | 4
3 | K | 174101001 | Zásyp sypaninou so zhutnením jám, šachiet, rýh, zárezov alebo okolo objektov do 100 m3 | m3 | 0 | 0 | 0 |  |  |  | znížená | 0 | 0 | 0 | 0 | 0 | 0 | 4 | K | 2 | ROZPOCET | 0 | 0 | 0 | 0 | 0 | 2 | 0 | 4 | 6
4 | K | 175101101 | Obsyp potrubia sypaninou z vhodných hornín 1 až 4 bez prehodenia sypaniny | m3 | 0 | 0 | 0 |  |  |  | znížená | 0 | 0 | 0 | 0 | 0 | 0 | 4 | K | 2 | ROZPOCET | 0 | 0 | 0 | 0 | 0 | 2 | 0 | 4 | 8
5 | M | 5833714000 | Štrkopiesok 0-16 N | t | 0 | 0 | 0 |  |  |  | znížená | 0 | 0 | 1 | 0 | 0 | 0 | 8 | M | 2 | ROZPOCET | 0 | 0 | 0 | 0 | 0 | 2 | 0 | 4 | 10
| D | 4 | Vodorovné konštrukcie |  |  |  | 0 | [5 empty] | 0 |  | 0 |  | 0 | 1 | D | 1 | ROZPOCET | [6 empty] | 0
6 | K | 451572111 | Lôžko pod potrubie, stoky a drobné objekty, v otvorenom výkope z kameniva drobného ťaženého 0-4 mm | m3 | 0 | 0 | 0 |  |  |  | znížená | 0 | 0 | 1.8908 | 0 | 0 | 0 | 4 | K | 2 | ROZPOCET | 0 | 0 | 0 | 0 | 0 | 2 | 0 | 4 | 12
7 | K | 452311121 | Dosky z betónu pod šachty v otvorenom výkope tr. C 8/10 | m3 | 0 | 0 | 0 |  |  |  | znížená | 0 | 0 | 2.2629 | 0 | 0 | 0 | 4 | K | 2 | ROZPOCET | 0 | 0 | 0 | 0 | 0 | 2 | 0 | 4 | 14
8 | K | 452386121 | Vyrovnávací prstenec z prostého betónu tr.C 8/10 pod poklopy a mreže,výška nad 100 do 200 mm | ks | 0 | 0 | 0 |  |  |  | znížená | 0 | 0 | 0.16754 | 0 | 0 | 0 | 4 | K | 2 | ROZPOCET | 0 | 0 | 0 | 0 | 0 | 2 | 0 | 4 | 16
9 | M | 5524315000 | Poklop VS tupný K ruhový plochý-D | ks | 0 | 0 | 0 |  |  |  | znížená | 0 | 0 | 0.136 | 0 | 0 | 0 | 8 | M | 2 | ROZPOCET | 0 | 0 | 0 | 0 | 0 | 2 | 0 | 4 | 18
10 | K | 894810012 | Montáž plastovej revíznej kanalizačnej šachty 1000 PP, výška šachty 2 m, s roznášacím prstencom a poklopom | ks | 0 | 0 | 0 |  |  |  | znížená | 0 | 0 | 0 | 0 | 0 | 0 | 4 | K | 2 | ROZPOCET | 0 | 0 | 0 | 0 | 0 | 2 | 0 | 4 | 20
11 | M | 2866101600 | Šachta z PE 1000, v. 1500 | ks | 0 | 0 | 0 |  |  |  | znížená | 0 | 0 | 0.01288 | 0 | 0 | 0 | 8 | M | 2 | ROZPOCET | 0 | 0 | 0 | 0 | 0 | 2 | 0 | 4 | 22
| D | PSV | Práce a dodávky PSV |  |  |  | 0 | [5 empty] | 0 |  | 1.287 |  | 0 | 2 | D | 0 | ROZPOCET | [6 empty] | 0
| D | 713 | Izolácie tepelné |  |  |  | 0 | [5 empty] | 0 |  | 0.32457 |  | 0 | 2 | D | 1 | ROZPOCET | [6 empty] | 0
12 | K | 713482111 | Montáž trubíc z PE, hr.do 10 mm,vnút.priemer do 38 mm | m | 194 | 0 | 0 |  |  |  | znížená | 0 | 0 | 0 | 0 | 0 | 0 | 16 | K | 2 | ROZPOCET | 0 | 0 | 0 | 0 | 0 | 2 | 0 | 16 | 24
13 | M | 283310001200 | Izolačná PE trubica TUBOLIT DG 20x9 mm (d potrubia x hr. izolácie), nadrezaná, AZ FLEX | m | 48 | 0 | 0 |  |  |  | znížená | 0 | 0 | 8e-05 | 0.00384 | 0 | 0 | 32 | M | 2 | ROZPOCET | 0 | 0 | 0 | 0 | 0 | 2 | 0 | 16 | 26
14 | M | 283310001400 | Izolačná PE trubica TUBOLIT DG 25x9 mm (d potrubia x hr. izolácie), nadrezaná, AZ FLEX | m | 53 | 0 | 0 |  |  |  | znížená | 0 | 0 | 0.00017 | 0.00901 | 0 | 0 | 32 | M | 2 | ROZPOCET | 0 | 0 | 0 | 0 | 0 | 2 | 0 | 16 | 28
15 | M | 283310001600 | Izolačná PE trubica TUBOLIT DG 35x9 mm (d potrubia x hr. izolácie), nadrezaná, AZ FLEX | m | 19 | 0 | 0 |  |  |  | znížená | 0 | 0 | 8e-05 | 0.00152 | 0 | 0 | 32 | M | 2 | ROZPOCET | 0 | 0 | 0 | 0 | 0 | 2 | 0 | 16 | 30
16 | K | 713482112 | Montáž trubíc z PE, hr.do 10 mm,vnút.priemer 39-70 mm | m | 74 | 0 | 0 |  |  |  | znížená | 0 | 0 | 0 | 0 | 0 | 0 | 16 | K | 2 | ROZPOCET | 0 | 0 | 0 | 0 | 0 | 2 | 0 | 16 | 32
17 | M | 283310001700 | Izolačná PE trubica TUBOLIT DG 40x9 mm (d potrubia x hr. izolácie), nadrezaná, AZ FLEX | m | 74 | 0 | 0 |  |  |  | znížená | 0 | 0 | 4e-05 | 0.00296 | 0 | 0 | 32 | M | 2 | ROZPOCET | 0 | 0 | 0 | 0 | 0 | 2 | 0 | 16 | 34
| D | 721 | Zdravotech. vnútorná kanalizácia |  |  |  | 0 | [5 empty] | 0 |  | 0.30724 |  | 0 | 2 | D | 2 | ROZPOCET | [6 empty] | 0
18 | K | 721171109 | Potrubie z novodurových rúr TPD 5-177-67 odpadové hrdlové ležaté D 110x2,2 | m | 7 | 0 | 0 |  |  |  | znížená | 0 | 0 | 0.02131 | 0.14917 | 0 | 0 | 16 | K | 3 | ROZPOCET | 0 | 0 | 0 | 0 | 0 | 2 | 0 | 16 | 36
19 | K | 721171111 | Potrubie z PVC - U odpadové ležaté hrdlové D 140x2, 8 | m | 23 | 0 | 0 |  |  |  | znížená | 0 | 0 | 0.00275 | 0.06325 | 0 | 0 | 16 | K | 3 | ROZPOCET | 0 | 0 | 0 | 0 | 0 | 2 | 0 | 16 | 38
20 | K | 721171112 | Potrubie z novodurových rúr odpadové ležaté hrdlové D 160x3,9 | m | 0 | 0 | 0 |  |  |  | znížená | 0 | 0 | 0.00988 | 0 | 0 | 0 | 16 | K | 3 | ROZPOCET | 0 | 0 | 0 | 0 | 0 | 2 | 0 | 16 | 40
21 | K | 721172109 | Potrubie z PVC - U odpadové zvislé hrdlové D 110x2, 2 | m | 16 | 0 | 0 |  |  |  | znížená | 0 | 0 | 0.00153 | 0.02448 | 0 | 0 | 16 | K | 3 | ROZPOCET | 0 | 0 | 0 | 0 | 0 | 2 | 0 | 16 | 42
22 | K | 721173205 | Potrubie z novodurových rúr TPD 5-177-67 zvislé D 50x1,8 | m | 8 | 0 | 0 |  |  |  | znížená | 0 | 0 | 0.00109 | 0.00872 | 0 | 0 | 16 | K | 3 | ROZPOCET | 0 | 0 | 0 | 0 | 0 | 2 | 0 | 16 | 44
23 | K | 721173204 | Potrubie z novodurových rúr TPD 5-177-67 pripájacie D 40x1,8 | m | 7 | 0 | 0 |  |  |  | znížená | 0 | 0 | 0.00108 | 0.00756 | 0 | 0 | 16 | K | 3 | ROZPOCET | 0 | 0 | 0 | 0 | 0 | 2 | 0 | 16 | 46
24 | K | 721173205.1 | Potrubie z novodurových rúr TPD 5-177-67 pripájacie D 50x1,8 | m | 7 | 0 | 0 |  |  |  | znížená | 0 | 0 | 0.00109 | 0.00763 | 0 | 0 | 16 | K | 3 | ROZPOCET | 0 | 0 | 0 | 0 | 0 | 2 | 0 | 16 | 48
25 | K | 721173206 | Potrubie z novodurových rúr TPD 5-177-67 pripájacie D 63x1,8 | m | 12 | 0 | 0 |  |  |  | znížená | 0 | 0 | 0.00109 | 0.01308 | 0 | 0 | 16 | K | 3 | ROZPOCET | 0 | 0 | 0 | 0 | 0 | 2 | 0 | 16 | 50
26 | K | 721173207 | Potrubie z PVC - U odpadné pripájacie D110x2,2 | m | 8 | 0 | 0 |  |  |  | znížená | 0 | 0 | 0.00078 | 0.00624 | 0 | 0 | 16 | K | 3 | ROZPOCET | 0 | 0 | 0 | 0 | 0 | 2 | 0 | 16 | 52
27 | M | 2863120370 | PE-koleno 88,5° DN 90/90 WC | ks | 6 | 0 | 0 |  |  |  | znížená | 0 | 0 | 0.0003 | 0.0018 | 0 | 0 | 32 | M | 3 | ROZPOCET | 0 | 0 | 0 | 0 | 0 | 2 | 0 | 16 | 54
28 | M | 286510021600 | Čistiaci kus na 4 skrutky PVC-U, DN 110 hladký pre gravitačnú kanalizáciu | ks | 2 | 0 | 0 |  |  |  | znížená | 0 | 0 | 0.00067 | 0.00134 | 0 | 0 | 32 | M | 3 | ROZPOCET | 0 | 0 | 0 | 0 | 0 | 2 | 0 | 16 | 56
29 | M | 286510021400 | Čistiaca tvarovka PVC-U, DN 50 hladká pre gravitačnú kanalizáciu | ks | 1 | 0 | 0 |  |  |  | znížená | 0 | 0 | 0.00156 | 0.00156 | 0 | 0 | 32 | M | 3 | ROZPOCET | 0 | 0 | 0 | 0 | 0 | 2 | 0 | 16 | 58
30 | K | 721194104 | Zriadenie prípojky na potrubí vyvedenie a upevnenie odpadových výpustiek D 40x1,8 | ks | 9 | 0 | 0 |  |  |  | znížená | 0 | 0 | 0 | 0 | 0 | 0 | 16 | K | 3 | ROZPOCET | 0 | 0 | 0 | 0 | 0 | 2 | 0 | 16 | 60
31 | K | 721194105 | Zriadenie prípojky na potrubí vyvedenie a upevnenie odpadových výpustiek D 50x1,8 | ks | 5 | 0 | 0 |  |  |  | znížená | 0 | 0 | 0 | 0 | 0 | 0 | 16 | K | 3 | ROZPOCET | 0 | 0 | 0 | 0 | 0 | 2 | 0 | 16 | 62
32 | K | 721194109 | Zriadenie prípojky na potrubí vyvedenie a upevnenie odpadových výpustiek D 110x2,3 | ks | 6 | 0 | 0 |  |  |  | znížená | 0 | 0 | 0 | 0 | 0 | 0 | 16 | K | 3 | ROZPOCET | 0 | 0 | 0 | 0 | 0 | 2 | 0 | 16 | 64
33 | K | 721229020 | Montáž podlahového odtokového žlabu dĺžky 500 mm pre montáž do k stene | ks | 1 | 0 | 0 |  |  |  | znížená | 0 | 0 | 0.00116 | 0.00116 | 0 | 0 | 16 | K | 3 | ROZPOCET | 0 | 0 | 0 | 0 | 0 | 2 | 0 | 16 | 66
34 | M | 552240020800 | Žľab kúpeľňový nerezový ku stene, dĺ. 500 mm+rošt | ks | 1 | 0 | 0 |  |  |  | znížená | 0 | 0 | 0.00211 | 0.00211 | 0 | 0 | 32 | M | 3 | ROZPOCET | 0 | 0 | 0 | 0 | 0 | 2 | 0 | 16 | 68
35 | K | 721229021 | Montáž podlahového odtokového žlabu dĺžky 800 mm pre montáž k stene | ks | 2 | 0 | 0 |  |  |  | znížená | 0 | 0 | 0.00082 | 0.00164 | 0 | 0 | 16 | K | 3 | ROZPOCET | 0 | 0 | 0 | 0 | 0 | 2 | 0 | 16 | 70
36 | M | 5528158015 | Nerezový sprchový žľab k stene Clasic 80 + rošt | ks | 2 | 0 | 0 |  |  |  | znížená | 0 | 0 | 0.00402 | 0.00804 | 0 | 0 | 32 | M | 3 | ROZPOCET | 0 | 0 | 0 | 0 | 0 | 2 | 0 | 16 | 72
37 | K | 721274101 | Ventilačné hlavice strešná - plastové DN 50 HUL 805 | ks | 1 | 0 | 0 |  |  |  | znížená | 0 | 0 | 8e-05 | 8e-05 | 0 | 0 | 16 | K | 3 | ROZPOCET | 0 | 0 | 0 | 0 | 0 | 2 | 0 | 16 | 74
38 | K | 721274103 | Ventilačné hlavice strešná - plastové DN 100 HL 810 | ks | 2 | 0 | 0 |  |  |  | znížená | 0 | 0 | 0.00469 | 0.00938 | 0 | 0 | 16 | K | 3 | ROZPOCET | 0 | 0 | 0 | 0 | 0 | 2 | 0 | 16 | 76
39 | K | 721290111 | Ostatné - skúška tesnosti kanalizácie v objektoch vodou do DN 125 | m | 88 | 0 | 0 |  |  |  | znížená | 0 | 0 | 0 | 0 | 0 | 0 | 16 | K | 3 | ROZPOCET | 0 | 0 | 0 | 0 | 0 | 2 | 0 | 16 | 78
40 | K | 721290112 | Ostatné - skúška tesnosti kanalizácie v objektoch vodou DN 150 alebo DN 200 | m | 0 | 0 | 0 |  |  |  | znížená | 0 | 0 | 0 | 0 | 0 | 0 | 16 | K | 3 | ROZPOCET | 0 | 0 | 0 | 0 | 0 | 2 | 0 | 16 | 80
41 | K | 998721101 | Presun hmôt pre vnútornú kanalizáciu v objektoch výšky do 6 m | t | 0.347 | 0 | 0 |  |  |  | znížená | 0 | 0 | 0 | 0 | 0 | 0 | 16 | K | 3 | ROZPOCET | 0 | 0 | 0 | 0 | 0 | 2 | 0 | 16 | 82
| D | 722 | Zdravotechnika - vnútorný vodovod |  |  |  | 0 | [5 empty] | 0 |  | 0.47512 |  | 0 | 2 | D | 1 | ROZPOCET | [6 empty] | 0
42 | K | 722130213 | Potrubie z oceľ.rúr pozink.bezšvík.bežných-11 353.0,10 004.0 zvarov. bežných-11 343.00 DN 25 | m | 23 | 0 | 0 |  |  |  | znížená | 0 | 0 | 0.0129 | 0.2967 | 0 | 0 | 16 | K | 2 | ROZPOCET | 0 | 0 | 0 | 0 | 0 | 2 | 0 | 16 | 84
43 | K | 722172903 | Montáž vodovodného plasthliníkového potrubia RAUTITAN stabil lisovaním D 20,2x2,9 | m | 48 | 0 | 0 |  |  |  | znížená | 0 | 0 | 7e-05 | 0.00336 | 0 | 0 | 16 | K | 2 | ROZPOCET | 0 | 0 | 0 | 0 | 0 | 2 | 0 | 16 | 86
44 | M | 286210005800 | Rúra univerzálna RAUTITAN stabil D 20,2x2,9 mm, 100 m kotúč, materiál: plasthliník, REHAU | m | 48 | 0 | 0 |  |  |  | znížená | 0 | 0 | 0.00018 | 0.00864 | 0 | 0 | 32 | M | 2 | ROZPOCET | 0 | 0 | 0 | 0 | 0 | 2 | 0 | 16 | 88
45 | M | 286220042500 | Spojka RAUTITAN PX obojstranne rovnaká D 20 mm , materiál: PPSU, REHAU | ks | 48 | 0 | 0 |  |  |  | znížená | 0 | 0 | 1e-05 | 0.00048 | 0 | 0 | 32 | M | 2 | ROZPOCET | 0 | 0 | 0 | 0 | 0 | 2 | 0 | 16 | 90
46 | K | 722172906 | Montáž vodovodného plasthliníkového potrubia RAUTITAN stabil lisovaním D 25x3,7 | m | 30 | 0 | 0 |  |  |  | znížená | 0 | 0 | 7e-05 | 0.0021 | 0 | 0 | 16 | K | 2 | ROZPOCET | 0 | 0 | 0 | 0 | 0 | 2 | 0 | 16 | 92
47 | M | 286210006100 | Rúra univerzálna RAUTITAN stabil D 25x3,7 mm, 50 m kotúč, materiál: plasthliník, REHAU | m | 30 | 0 | 0 |  |  |  | znížená | 0 | 0 | 0.00035 | 0.0105 | 0 | 0 | 32 | M | 2 | ROZPOCET | 0 | 0 | 0 | 0 | 0 | 2 | 0 | 16 | 94
48 | M | 286220042600 | Spojka RAUTITAN PX obojstranne rovnaká D 25 mm , materiál: PPSU, REHAU | ks | 30 | 0 | 0 |  |  |  | znížená | 0 | 0 | 2e-05 | 0.0006 | 0 | 0 | 32 | M | 2 | ROZPOCET | 0 | 0 | 0 | 0 | 0 | 2 | 0 | 16 | 96
49 | K | 722172909 | Montáž vodovodného plasthliníkového potrubia RAUTITAN stabil lisovaním D 32x4,7 | m | 19 | 0 | 0 |  |  |  | znížená | 0 | 0 | 0.00013 | 0.00247 | 0 | 0 | 16 | K | 2 | ROZPOCET | 0 | 0 | 0 | 0 | 0 | 2 | 0 | 16 | 98
50 | M | 286210006200 | Rúra univerzálna RAUTITAN stabil D 32x4,7 mm, 5 m tyč, materiál: plasthliník, REHAU | m | 19 | 0 | 0 |  |  |  | znížená | 0 | 0 | 0.00046 | 0.00874 | 0 | 0 | 32 | M | 2 | ROZPOCET | 0 | 0 | 0 | 0 | 0 | 2 | 0 | 16 | 100
51 | M | 286220042700 | Spojka RAUTITAN PX obojstranne rovnaká D 32 mm , materiál: PPSU, REHAU | ks | 19 | 0 | 0 |  |  |  | znížená | 0 | 0 | 4e-05 | 0.00076 | 0 | 0 | 32 | M | 2 | ROZPOCET | 0 | 0 | 0 | 0 | 0 | 2 | 0 | 16 | 102
52 | K | 722172912 | Montáž vodovodného plasthliníkového potrubia RAUTITAN stabil lisovaním D 40x6,0 | m | 74 | 0 | 0 |  |  |  | znížená | 0 | 0 | 0.00014 | 0.01036 | 0 | 0 | 16 | K | 2 | ROZPOCET | 0 | 0 | 0 | 0 | 0 | 2 | 0 | 16 | 104
53 | M | 286210006300 | Rúra univerzálna RAUTITAN stabil D 40x6 mm, 5 m tyč, materiál: plasthliník, REHAU | m | 74 | 0 | 0 |  |  |  | znížená | 0 | 0 | 0.00073 | 0.05402 | 0 | 0 | 32 | M | 2 | ROZPOCET | 0 | 0 | 0 | 0 | 0 | 2 | 0 | 16 | 106
54 | M | 286220042800 | Spojka RAUTITAN PX obojstranne rovnaká D 40 mm , materiál: PPSU, REHAU | ks | 24 | 0 | 0 |  |  |  | znížená | 0 | 0 | 7e-05 | 0.00168 | 0 | 0 | 32 | M | 2 | ROZPOCET | 0 | 0 | 0 | 0 | 0 | 2 | 0 | 16 | 108
55 | M | 286220006900 | Koleno 90° RAUTITAN PX D 20 mm, REHAU | ks | 26 | 0 | 0 |  |  |  | znížená | 0 | 0 | 2e-05 | 0.00052 | 0 | 0 | 32 | M | 2 | ROZPOCET | 0 | 0 | 0 | 0 | 0 | 2 | 0 | 16 | 110
56 | M | 286220007000 | Koleno 90° RAUTITAN PX D 25 mm, REHAU | ks | 7 | 0 | 0 |  |  |  | znížená | 0 | 0 | 3e-05 | 0.00021 | 0 | 0 | 32 | M | 2 | ROZPOCET | 0 | 0 | 0 | 0 | 0 | 2 | 0 | 16 | 112
57 | M | 286220007100 | Koleno 90° RAUTITAN PX D 32 mm, REHAU | ks | 6 | 0 | 0 |  |  |  | znížená | 0 | 0 | 6e-05 | 0.00036 | 0 | 0 | 32 | M | 2 | ROZPOCET | 0 | 0 | 0 | 0 | 0 | 2 | 0 | 16 | 114
58 | M | 286220007200 | Koleno 90° RAUTITAN PX s centrovacími zarážkami D 40 mm, materiál: PPSU, REHAU | ks | 7 | 0 | 0 |  |  |  | znížená | 0 | 0 | 0.0001 | 0.0007 | 0 | 0 | 32 | M | 2 | ROZPOCET | 0 | 0 | 0 | 0 | 0 | 2 | 0 | 16 | 116
59 | M | 2862220400 | násuvná objímka 20, REHAU | ks | 52 | 0 | 0 |  |  |  | znížená | 0 | 0 | 0.0002 | 0.0104 | 0 | 0 | 32 | M | 2 | ROZPOCET | 0 | 0 | 0 | 0 | 0 | 2 | 0 | 16 | 118
60 | M | 2862220500 | násuvná objímka 25 REHAU | ks | 14 | 0 | 0 |  |  |  | znížená | 0 | 0 | 4e-05 | 0.00056 | 0 | 0 | 32 | M | 2 | ROZPOCET | 0 | 0 | 0 | 0 | 0 | 2 | 0 | 16 | 120
61 | M | 2862220600 | násuvná objímka 32 REHAU | ks | 12 | 0 | 0 |  |  |  | znížená | 0 | 0 | 0.0001 | 0.0012 | 0 | 0 | 32 | M | 2 | ROZPOCET | 0 | 0 | 0 | 0 | 0 | 2 | 0 | 16 | 122
62 | K | 722190401 | Vyvedenie a upevnenie výpustky DN 15 | ks | 26 | 0 | 0 |  |  |  | znížená | 0 | 0 | 0 | 0 | 0 | 0 | 16 | K | 2 | ROZPOCET | 0 | 0 | 0 | 0 | 0 | 2 | 0 | 16 | 124
63 | K | 722221015 | Montáž guľového kohúta závitového priameho pre vodu G 3/4 | ks | 6 | 0 | 0 |  |  |  | znížená | 0 | 0 | 4e-05 | 0.00024 | 0 | 0 | 16 | K | 2 | ROZPOCET | 0 | 0 | 0 | 0 | 0 | 2 | 0 | 16 | 126
64 | M | 551110013800 | Guľový uzáver pre vodu Perfecta, 3/4" FF, páčka, niklovaná mosadz, IVAR | ks | 6 | 0 | 0 |  |  |  | znížená | 0 | 0 | 4e-05 | 0.00024 | 0 | 0 | 32 | M | 2 | ROZPOCET | 0 | 0 | 0 | 0 | 0 | 2 | 0 | 16 | 128
65 | K | 722229103 | Montáž ventilu výtok.,plavák.,vypúšť.,odvodňov.,kohút.plniaceho,vypúšťacieho PN 0.6, ventilov G 1 | ks | 1 | 0 | 0 |  |  |  | znížená | 0 | 0 | 2e-05 | 2e-05 | 0 | 0 | 16 | K | 2 | ROZPOCET | 0 | 0 | 0 | 0 | 0 | 2 | 0 | 16 | 130
66 | M | 5510900363 | Guľový kohút DN 25 s odvodnením | ks | 1 | 0 | 0 |  |  |  | znížená | 0 | 0 | 0.00012 | 0.00012 | 0 | 0 | 32 | M | 2 | ROZPOCET | 0 | 0 | 0 | 0 | 0 | 2 | 0 | 16 | 132
67 | K | 722229104 | Montáž ventilu výtok.,plavák.,vypúšť.,odvodňov.,kohút.plniaceho,vypúšťacieho PN 0.6, ventilov G 5/4 | ks | 1 | 0 | 0 |  |  |  | znížená | 0 | 0 | 2e-05 | 2e-05 | 0 | 0 | 16 | K | 2 | ROZPOCET | 0 | 0 | 0 | 0 | 0 | 2 | 0 | 16 | 134
68 | M | 5510900364 | Guľový kohút DN 32 | ks | 1 | 0 | 0 |  |  |  | znížená | 0 | 0 | 0.00018 | 0.00018 | 0 | 0 | 32 | M | 2 | ROZPOCET | 0 | 0 | 0 | 0 | 0 | 2 | 0 | 16 | 136
69 | K | 722231043 | Montáž armatúry s dvoma závitmi G 1 | ks | 1 | 0 | 0 |  |  |  | znížená | 0 | 0 | 2e-05 | 2e-05 | 0 | 0 | 16 | K | 2 | ROZPOCET | 0 | 0 | 0 | 0 | 0 | 2 | 0 | 16 | 138
70 | M | 5518100281 | Guľový uzáver voda 1", HUV | ks | 1 | 0 | 0 |  |  |  | znížená | 0 | 0 | 0.0023 | 0.0023 | 0 | 0 | 32 | M | 2 | ROZPOCET | 0 | 0 | 0 | 0 | 0 | 2 | 0 | 16 | 140
71 | K | 722239101 | Montáž ventilu priameho, spätného,pod omietku,poistného,redukčného,šikmého G 1/2 | ks | 3 | 0 | 0 |  |  |  | znížená | 0 | 0 | 2e-05 | 6e-05 | 0 | 0 | 16 | K | 2 | ROZPOCET | 0 | 0 | 0 | 0 | 0 | 2 | 0 | 16 | 142
72 | M | 4845510900407 | HERZ Poistný ventil PN 6,0 DN 15, | ks | 3 | 0 | 0 |  |  |  | znížená | 0 | 0 | 0 | 0 | 0 | 0 | 32 | M | 2 | ROZPOCET | 0 | 0 | 0 | 0 | 0 | 2 | 0 | 16 | 144
73 | K | 722250005 | Montáž hydrantového systému s tvarovo stálou hadicou D 25 | súb. | 1 | 0 | 0 |  |  |  | znížená | 0 | 0 | 0.00026 | 0.00026 | 0 | 0 | 16 | K | 2 | ROZPOCET | 0 | 0 | 0 | 0 | 0 | 2 | 0 | 16 | 146
74 | M | 4493203220 | Hydrantový systém s tvarovo stálou hadicou D 25 - 30 bm. Skriňa 650x650x285; plné dvierka; prúdnica ekv.10 PHHP | ks | 1 | 0 | 0 |  |  |  | znížená | 0 | 0 | 0.0185 | 0.0185 | 0 | 0 | 32 | M | 2 | ROZPOCET | 0 | 0 | 0 | 0 | 0 | 2 | 0 | 16 | 148
75 | K | 722290226 | Tlaková skúška vodovodného potrubia závitového do DN 50 | m | 194 | 0 | 0 |  |  |  | znížená | 0 | 0 | 0.00019 | 0.03686 | 0 | 0 | 16 | K | 2 | ROZPOCET | 0 | 0 | 0 | 0 | 0 | 2 | 0 | 16 | 150
76 | K | 722290234 | Prepláchnutie a dezinfekcia vodovodného potrubia do DN 80 | m | 194 | 0 | 0 |  |  |  | znížená | 0 | 0 | 1e-05 | 0.00194 | 0 | 0 | 16 | K | 2 | ROZPOCET | 0 | 0 | 0 | 0 | 0 | 2 | 0 | 16 | 152
77 | K | 998722101 | Presun hmôt pre vnútorný vodovod v objektoch výšky do 6 m | t | 0.475 | 0 | 0 |  |  |  | znížená | 0 | 0 | 0 | 0 | 0 | 0 | 16 | K | 2 | ROZPOCET | 0 | 0 | 0 | 0 | 0 | 2 | 0 | 16 | 154
| D | 725 | Zdravotechnika - zariaď. predmety |  |  |  | 0 | [5 empty] | 0 |  | 0.4468 |  | 0 | 2 | D | 1 | ROZPOCET | [6 empty] | 0
78 | K | 725119721 | Montáž záchoda závesného do ľahkých stien s kovovou konštrukciou | súb | 6 | 0 | 0 |  |  |  | znížená | 0 | 0 | 0 | 0 | 0 | 0 | 16 | K | 2 | ROZPOCET | 0 | 0 | 0 | 0 | 0 | 2 | 0 | 16 | 156
79 | M | 552370000700 | Predstenový systém DuoFix pre závesné WC, výška 1120 mm so splachovacou podomietkovou nádržou Sigma 12 plast, GEBERIT s misou, sedátkom a tlačidlom, komplet | ks | 6 | 0 | 0 |  |  |  | znížená | 0 | 0 | 0.01668 | 0.10008 | 0 | 0 | 32 | M | 2 | ROZPOCET | 0 | 0 | 0 | 0 | 0 | 2 | 0 | 16 | 158
80 | K | 725129201 | Montáž pisoárového záchodku z bieleho diturvitu bez splachovacej nádrže | súb | 2 | 0 | 0 |  |  |  | znížená | 0 | 0 | 0.00374 | 0.00748 | 0 | 0 | 16 | K | 2 | ROZPOCET | 0 | 0 | 0 | 0 | 0 | 2 | 0 | 16 | 160
81 | M | 6425211400 | Pisoár biely s vnútorným prívodom vody4410 V | ks | 2 | 0 | 0 |  |  |  | znížená | 0 | 0 | 0.028 | 0.056 | 0 | 0 | 32 | M | 2 | ROZPOCET | 0 | 0 | 0 | 0 | 0 | 2 | 0 | 16 | 162
82 | M | 5514700630 | Výtokové armatúry tlačny ventil pisoarovy | ks | 2 | 0 | 0 |  |  |  | znížená | 0 | 0 | 0.0005 | 0.001 | 0 | 0 | 32 | M | 2 | ROZPOCET | 0 | 0 | 0 | 0 | 0 | 2 | 0 | 16 | 164
83 | K | 725219401 | Montáž umývadla bez výtokovej armatúry z bieleho diturvitu na skrutky do muriva | súb | 9 | 0 | 0 |  |  |  | znížená | 0 | 0 | 0.00138 | 0.01242 | 0 | 0 | 16 | K | 2 | ROZPOCET | 0 | 0 | 0 | 0 | 0 | 2 | 0 | 16 | 166
84 | M | 6420138170 | Umývadlo Kolo twins 50 cm, s otvorom na batériu | ks | 9 | 0 | 0 |  |  |  | znížená | 0 | 0 | 0.011 | 0.099 | 0 | 0 | 32 | M | 2 | ROZPOCET | 0 | 0 | 0 | 0 | 0 | 2 | 0 | 16 | 168
85 | K | 725332320 | Montáž výlevky bez výtokovej armatúry a splachovacej nádrže, diturvitová | súb | 1 | 0 | 0 |  |  |  | znížená | 0 | 0 | 0.00079 | 0.00079 | 0 | 0 | 16 | K | 2 | ROZPOCET | 0 | 0 | 0 | 0 | 0 | 2 | 0 | 16 | 170
86 | M | 6420134850 | Sanitárna keramika výlevka | ks | 1 | 0 | 0 |  |  |  | znížená | 0 | 0 | 0.01 | 0.01 | 0 | 0 | 32 | M | 2 | ROZPOCET | 0 | 0 | 0 | 0 | 0 | 2 | 0 | 16 | 172
87 | K | 725539100 | Montáž elektrického zásobníka akumulačného stojatého do 30 L | súb. | 1 | 0 | 0 |  |  |  | znížená | 0 | 0 | 0.00037 | 0.00037 | 0 | 0 | 16 | K | 2 | ROZPOCET | 0 | 0 | 0 | 0 | 0 | 2 | 0 | 16 | 174
88 | M | 5413000170 | Akumulačný elektrický tlakový závesný zvislý ohrievač EOV 30, objem 30 l, Tatramat | ks | 1 | 0 | 0 |  |  |  | znížená | 0 | 0 | 0.0164 | 0.0164 | 0 | 0 | 32 | M | 2 | ROZPOCET | 0 | 0 | 0 | 0 | 0 | 2 | 0 | 16 | 176
89 | K | 725539101 | Montáž elektrického zásobníka akumulačného stojatého do 50 L | súb. | 1 | 0 | 0 |  |  |  | znížená | 0 | 0 | 0.00037 | 0.00037 | 0 | 0 | 16 | K | 2 | ROZPOCET | 0 | 0 | 0 | 0 | 0 | 2 | 0 | 16 | 178
90 | M | 541320005400 | Ohrievač vody EOV 50 elektrický tlakový závesný zvislý akumulačný, objem 50 l, TATRAMAT | ks | 1 | 0 | 0 |  |  |  | znížená | 0 | 0 | 0.0214 | 0.0214 | 0 | 0 | 32 | M | 2 | ROZPOCET | 0 | 0 | 0 | 0 | 0 | 2 | 0 | 16 | 180
91 | K | 725539103 | Montáž elektrického zásobníka akumulačného stojatého do 100 L | súb. | 2 | 0 | 0 |  |  |  | znížená | 0 | 0 | 0.00106 | 0.00212 | 0 | 0 | 16 | K | 2 | ROZPOCET | 0 | 0 | 0 | 0 | 0 | 2 | 0 | 16 | 182
92 | M | 541320005600 | Ohrievač vody EOV 100 elektrický tlakový závesný s rýchloohrevom a elektronickou reguláciou, objem 100 l, TATRAMAT | ks | 2 | 0 | 0 |  |  |  | znížená | 0 | 0 | 0.0391 | 0.0782 | 0 | 0 | 32 | M | 2 | ROZPOCET | 0 | 0 | 0 | 0 | 0 | 2 | 0 | 16 | 184
93 | K | 725819402 | Montáž ventilu bez pripojovacej rúrky G 1/2 | súb | 26 | 0 | 0 |  |  |  | znížená | 0 | 0 | 0.00028 | 0.00728 | 0 | 0 | 16 | K | 2 | ROZPOCET | 0 | 0 | 0 | 0 | 0 | 2 | 0 | 16 | 186
94 | M | 5518300009 | Sanitárne armatúry Rohový ventil - 1/2" | ks | 26 | 0 | 0 |  |  |  | znížená | 0 | 0 | 0 | 0 | 0 | 0 | 32 | M | 2 | ROZPOCET | 0 | 0 | 0 | 0 | 0 | 2 | 0 | 16 | 188
95 | M | 5517544580 | Flexi hadica do batérii s pletivom z nehrdzejúcej ocele | ks | 26 | 0 | 0 |  |  |  | znížená | 0 | 0 | 0.0004 | 0.0104 | 0 | 0 | 32 | M | 2 | ROZPOCET | 0 | 0 | 0 | 0 | 0 | 2 | 0 | 16 | 190
96 | K | 725829201 | Montáž batérie umývadlovej a drezovej nástennej chromovanej pre výlevku | ks | 1 | 0 | 0 |  |  |  | znížená | 0 | 0 | 0.00012 | 0.00012 | 0 | 0 | 16 | K | 2 | ROZPOCET | 0 | 0 | 0 | 0 | 0 | 2 | 0 | 16 | 192
97 | M | 5514315900 | Batéria drezová mosadzná s horným výtokom 1/2"x 150 mm | ks | 1 | 0 | 0 |  |  |  | znížená | 0 | 0 | 0.00108 | 0.00108 | 0 | 0 | 32 | M | 2 | ROZPOCET | 0 | 0 | 0 | 0 | 0 | 2 | 0 | 16 | 194
98 | K | 725829206 | Montáž batérie umývadlovej a drezovej stojankovej s mechanickým ovládaním odpadového ventilu | ks | 9 | 0 | 0 |  |  |  | znížená | 0 | 0 | 0 | 0 | 0 | 0 | 16 | K | 2 | ROZPOCET | 0 | 0 | 0 | 0 | 0 | 2 | 0 | 16 | 196
99 | M | 5514360200 | Umývadlová batéria s odtokovou súpravou | ks | 9 | 0 | 0 |  |  |  | znížená | 0 | 0 | 0.00096 | 0.00864 | 0 | 0 | 32 | M | 2 | ROZPOCET | 0 | 0 | 0 | 0 | 0 | 2 | 0 | 16 | 198
100 | K | 725849205 | Montáž batérie sprchovej nástennej,držiak sprchy s nastaviteľnou výškou sprchy | ks | 7 | 0 | 0 |  |  |  | znížená | 0 | 0 | 2e-05 | 0.00014 | 0 | 0 | 16 | K | 2 | ROZPOCET | 0 | 0 | 0 | 0 | 0 | 2 | 0 | 16 | 200
101 | M | 5514640890 | Výtokové armatúry, vytahovacia sprcha chrom-uslach.matna | ks | 7 | 0 | 0 |  |  |  | znížená | 0 | 0 | 0.001 | 0.007 | 0 | 0 | 32 | M | 2 | ROZPOCET | 0 | 0 | 0 | 0 | 0 | 2 | 0 | 16 | 202
102 | K | 725869101 | Montáž zápachovej uzávierky pre zariaďovacie predmety,umývadlová do D 40 | ks | 9 | 0 | 0 |  |  |  | znížená | 0 | 0 | 0.00017 | 0.00153 | 0 | 0 | 16 | K | 2 | ROZPOCET | 0 | 0 | 0 | 0 | 0 | 2 | 0 | 16 | 204
103 | M | 5516281001 | Odpady a sifóny. Uzávierka umývadlová zápachová DN 40 | ks | 9 | 0 | 0 |  |  |  | znížená | 0 | 0 | 0.00045 | 0.00405 | 0 | 0 | 32 | M | 2 | ROZPOCET | 0 | 0 | 0 | 0 | 0 | 2 | 0 | 16 | 206
104 | K | 725869371 | Montáž zápachovej uzávierky pre zariaďovacie predmety, pisoárovej do D 50 | ks | 3 | 0 | 0 |  |  |  | znížená | 0 | 0 | 0 | 0 | 0 | 0 | 16 | K | 2 | ROZPOCET | 0 | 0 | 0 | 0 | 0 | 2 | 0 | 16 | 208
105 | M | 551620010500 | Zápachová uzávierka kolenová pre výlevku a pisoár, d 50 mm, s nástennou rozetou, s vodorovným odtokom alebo smerom nadol, plast, GEBERIT | ks | 3 | 0 | 0 |  |  |  | znížená | 0 | 0 | 0.00031 | 0.00093 | 0 | 0 | 32 | M | 2 | ROZPOCET | 0 | 0 | 0 | 0 | 0 | 2 | 0 | 16 | 210
106 | K | 725590811 | Vnútrostav. premiestnenie vybúr. hmôt zariaď. predmetov vodorovne do 100 m z budov s výš. do 6 m | t | 1 | 0 | 0 |  |  |  | znížená | 0 | 0 | 0 | 0 | 0 | 0 | 16 | K | 2 | ROZPOCET | 0 | 0 | 0 | 0 | 0 | 2 | 0 | 16 | 212
107 | K | 998725101 | Presun hmôt pre zariaďovacie predmety v objektoch výšky do 6 m | t | 0.447 | 0 | 0 |  |  |  | znížená | 0 | 0 | 0 | 0 | 0 | 0 | 16 | K | 2 | ROZPOCET | 0 | 0 | 0 | 0 | 0 | 2 | 0 | 16 | 214
| D | 735 | Ústredné kúrenie - vykurovacie telesá |  |  |  | 0 | [5 empty] | 0 |  | 0.0405 |  | 0 | 2 | D | 1 | ROZPOCET | [6 empty] | 0
108 | K | 735162250 | Montáž vykurovacieho telesa rúrkového elektrického výšky 1650 mm | ks | 3 | 0 | 0 |  |  |  | znížená | 0 | 0 | 2e-05 | 6e-05 | 0 | 0 | 16 | K | 2 | ROZPOCET | 0 | 0 | 0 | 0 | 0 | 2 | 0 | 16 | 216
109 | M | 484430002900 | Vykurovacia tyč 600 W pre elektrické vykurovacie teleso | ks | 3 | 0 | 0 |  |  |  | znížená | 0 | 0 | 0.00148 | 0.00444 | 0 | 0 | 32 | M | 2 | ROZPOCET | 0 | 0 | 0 | 0 | 0 | 2 | 0 | 16 | 218
110 | M | 484520003400 | Teleso vykurovacie rebríkové elektrické EKR 8 s reguláciou teploty a vykurovac lxvxhĺ 600x1650x30 mm, príkon 600W, IP x4 | ks | 3 | 0 | 0 |  |  |  | znížená | 0 | 0 | 0.012 | 0.036 | 0 | 0 | 32 | M | 2 | ROZPOCET | 0 | 0 | 0 | 0 | 0 | 2 | 0 | 16 | 220

## 401 - Elektroinštalácia
[9 empty] | >> skryté stĺpce << | [9 empty] | {0972f501-794d-4b0f-95b2-065323cfe340}
0
| KRYCÍ LIST ROZPOČTU | [8 empty] | v --- nižšie sa nachádzajú doplnkové a pomocné údaje k zostavám --- v | [8 empty] | False
Stavba:
REKONŠTRUKCIA TELOCVIČNE ZŠ V OBCI KAMIENKA
Objekt:
02 - Prístavba sociálno-hygienických zariadení s hľadiskom
Časť:
401 - Elektroinštalácia
| JKSO: |  |  |  |  | KS:
| Miesto: |  |  |  |  | Dátum: | vyplní uchádzač
| Objednávateľ: |  |  |  |  | IČO: | 00329941
|  | Obec Kamienka, Kamienka 123, 065 32 Kamienka |  |  |  | IČ DPH: | neplatca
| Zhotoviteľ: |  |  |  |  | IČO: | vyplní uchádzač
|  | vyplní uchádzač |  |  |  | IČ DPH: | vyplní uchádzač
| Projektant: |  |  |  |  | IČO:
|  | Ing. Vladislav Slosarčik |  |  |  | IČ DPH:
| Spracovateľ: |  |  |  |  | IČO:
|  | Ing. Slosarčik |  |  |  | IČ DPH:
Poznámka:
| Cena bez DPH | [5 empty] | 0
|  |  | Základ dane |  |  | Sadzba dane | Výška dane
| DPH | základná | 0 |  |  | 20% | 0
|  | znížená | 0 |  |  | 20% | 0
|  | zákl. prenesená | 0 |  |  | 20% | 0
|  | zníž. prenesená | 0 |  |  | 20% | 0
|  | nulová | 0 |  |  | 0% | 0
| Cena s DPH |  |  | v | EUR |  | 0
| Projektant |  |  | Spracovateľ
| Dátum a podpis: |  | Pečiatka | Dátum a podpis: |  |  | Pečiatka
| Objednávateľ |  |  | Zhotoviteľ
| Dátum a podpis: |  | Pečiatka | Dátum a podpis: |  |  | Pečiatka
REKAPITULÁCIA ROZPOČTU
Stavba:
REKONŠTRUKCIA TELOCVIČNE ZŠ V OBCI KAMIENKA
Objekt:
02 - Prístavba sociálno-hygienických zariadení s hľadiskom
Časť:
401 - Elektroinštalácia
Miesto: | [5 empty] | Dátum: | vyplní uchádzač
Objednávateľ: |  |  | Obec Kamienka, Kamienka 123, 065 32 Kamienka |  |  | Projektant: | Ing. Vladislav Slosarčik
Zhotoviteľ: |  |  | vyplní uchádzač |  |  | Spracovateľ: | Ing. Slosarčik
Kód dielu - Popis | [6 empty] | Cena celkom [EUR]
Náklady z rozpočtu | [6 empty] | 0 | [12 empty] | -1
| M - Práce a dodávky M | [5 empty] | 0
| 21-M - Elektromontáže | [5 empty] | 0
| 21-M_2 - HLAVNÝ ROZVÁDZAČ HR1 | [5 empty] | 0
| 46-M - Zemné práce pri extr.mont.prácach | [5 empty] | 0
| HZS - Hodinové zúčtovacie sadzby | [5 empty] | 0
ROZPOČET
Stavba:
REKONŠTRUKCIA TELOCVIČNE ZŠ V OBCI KAMIENKA
Objekt:
02 - Prístavba sociálno-hygienických zariadení s hľadiskom
Časť:
401 - Elektroinštalácia
Miesto: | [5 empty] | Dátum: | vyplní uchádzač
Objednávateľ: |  |  | Obec Kamienka, Kamienka 123, 065 32 Kamienka |  |  | Projektant: | Ing. Vladislav Slosarčik
Zhotoviteľ: |  |  | vyplní uchádzač |  |  | Spracovateľ: | Ing. Slosarčik
PČ | Typ | Kód | Popis | MJ | Množstvo | J.cena [EUR] | Cena celkom [EUR] | Cenová sústava |  |  | DPH | J. Nh [h] | Nh celkom [h] | J. hmotnosť [t] | Hmotnosť celkom [t] | J. suť [t] | Suť Celkom [t]
Náklady z rozpočtu | [6 empty] | 0 | [5 empty] | 0 |  | 0 |  | 0 |  | D | -1 | [7 empty] | 0
| D | M | Práce a dodávky M |  |  |  | 0 | [5 empty] | 0 |  | 0 |  | 0 | 3 | D | 0 | ROZPOCET | [6 empty] | 0
| D | 21-M | Elektromontáže |  |  |  | 0 | [5 empty] | 0 |  | 0 |  | 0 | 3 | D | 1 | ROZPOCET | [6 empty] | 0
1 | K | 210010002 | Rúrka ohybná elektroinštalačná typ 23-16, uložená pod omietkou | m | 60 | 0 | 0 |  |  |  | znížená | 0 | 0 | 0 | 0 | 0 | 0 | 64 | K | 2 | ROZPOCET | 0 | 0 | 0 | 0 | 0 | 2 | 0 | 64 | 2
2 | M | 3450705500 | I-Rúrka FXP (VRM) 20 | m | 63 | 0 | 0 |  |  |  | znížená | 0 | 0 | 0 | 0 | 0 | 0 | 256 | M | 2 | ROZPOCET | 0 | 0 | 0 | 0 | 0 | 2 | 0 | 64 | 4
3 | K | 210010005 | Rúrka ohybná elektroinštalačná typ 23-36, uložená pod omietkou | m | 18 | 0 | 0 |  |  |  | znížená | 0 | 0 | 0 | 0 | 0 | 0 | 64 | K | 2 | ROZPOCET | 0 | 0 | 0 | 0 | 0 | 2 | 0 | 64 | 6
4 | M | 3450722700 | Rúrka PVC 2336 | m | 18.9 | 0 | 0 |  |  |  | znížená | 0 | 0 | 0 | 0 | 0 | 0 | 256 | M | 2 | ROZPOCET | 0 | 0 | 0 | 0 | 0 | 2 | 0 | 64 | 8
5 | K | 210010110 | Lišta elektroinštalačná z PVC 40x40, uložená pevne, vkladacia | m | 20 | 0 | 0 |  |  |  | znížená | 0 | 0 | 0 | 0 | 0 | 0 | 64 | K | 2 | ROZPOCET | 0 | 0 | 0 | 0 | 0 | 2 | 0 | 64 | 10
6 | M | 3410300902 | Lišta hranatá HF HD - biela RAL 9003 LHD 40X40HF HD KOPOS | m | 21 | 0 | 0 |  |  |  | znížená | 0 | 0 | 0 | 0 | 0 | 0 | 256 | M | 2 | ROZPOCET | 0 | 0 | 0 | 0 | 0 | 2 | 0 | 64 | 12
7 | K | 210010311 | Krabica odbočná s viečkom, bez zapojenia (1902, KO 68) kruhová | ks | 32 | 0 | 0 |  |  |  | znížená | 0 | 0 | 0 | 0 | 0 | 0 | 64 | K | 2 | ROZPOCET | 0 | 0 | 0 | 0 | 0 | 2 | 0 | 64 | 14
8 | M | 3450915500 | Krabica univerzálna typ: KU | ks | 32 | 0 | 0 |  |  |  | znížená | 0 | 0 | 0 | 0 | 0 | 0 | 256 | M | 2 | ROZPOCET | 0 | 0 | 0 | 0 | 0 | 2 | 0 | 64 | 16
9 | K | 210010313 | Krabica odbočná s viečkom, bez zapojenia (KO 125) štvorcová | ks | 4 | 0 | 0 |  |  |  | znížená | 0 | 0 | 0 | 0 | 0 | 0 | 64 | K | 2 | ROZPOCET | 0 | 0 | 0 | 0 | 0 | 2 | 0 | 64 | 18
10 | M | 3450913500.001 | Krabica PZO | ks | 4 | 0 | 0 |  |  |  | znížená | 0 | 0 | 0 | 0 | 0 | 0 | 256 | M | 2 | ROZPOCET | 0 | 0 | 0 | 0 | 0 | 2 | 0 | 64 | 20
11 | K | 210010321 | Krabica (1903, KR 68) odbočná s viečkom, svorkovnicou vrátane zapojenia, kruhová | ks | 16 | 0 | 0 |  |  |  | znížená | 0 | 0 | 0 | 0 | 0 | 0 | 64 | K | 2 | ROZPOCET | 0 | 0 | 0 | 0 | 0 | 2 | 0 | 64 | 22
12 | M | 3450917500 | Krabica odbočná KO, vr. sv. WAGO | ks | 16 | 0 | 0 |  |  |  | znížená | 0 | 0 | 0 | 0 | 0 | 0 | 256 | M | 2 | ROZPOCET | 0 | 0 | 0 | 0 | 0 | 2 | 0 | 64 | 24
13 | K | 210010351 | Škatuľová rozvodka z lisov. izolantu vrátane ukončenia káblov a zapojenia vodičov typ 6455-11 do 4 mm2 | ks | 3 | 0 | 0 |  |  |  | znížená | 0 | 0 | 0 | 0 | 0 | 0 | 64 | K | 2 | ROZPOCET | 0 | 0 | 0 | 0 | 0 | 2 | 0 | 64 | 26
14 | M | 3450927000 | Krabica 6455-11 acid | ks | 3 | 0 | 0 |  |  |  | znížená | 0 | 0 | 0 | 0 | 0 | 0 | 256 | M | 2 | ROZPOCET | 0 | 0 | 0 | 0 | 0 | 2 | 0 | 64 | 28
15 | K | 210020922 | Protipožiarna upchávka,priechod stenou - do 50 cm, vr. prot. hmoty HILTY | m2 | 0.1 | 0 | 0 |  |  |  | znížená | 0 | 0 | 0 | 0 | 0 | 0 | 64 | K | 2 | ROZPOCET | 0 | 0 | 0 | 0 | 0 | 2 | 0 | 64 | 30
16 | K | 210100001 | Ukončenie vodičov v rozvádzač. vrátane zapojenia a vodičovej koncovky do 2.5 mm2 | ks | 152 | 0 | 0 |  |  |  | znížená | 0 | 0 | 0 | 0 | 0 | 0 | 64 | K | 2 | ROZPOCET | 0 | 0 | 0 | 0 | 0 | 2 | 0 | 64 | 32
17 | K | 210100002 | Ukončenie vodičov v rozvádzač. vrátane zapojenia a vodičovej koncovky do 6 mm2 | ks | 25 | 0 | 0 |  |  |  | znížená | 0 | 0 | 0 | 0 | 0 | 0 | 64 | K | 2 | ROZPOCET | 0 | 0 | 0 | 0 | 0 | 2 | 0 | 64 | 34
18 | K | 210100003 | Ukončenie vodičov v rozvádzač. vrátane zapojenia a vodičovej koncovky do 16 mm2 | ks | 10 | 0 | 0 |  |  |  | znížená | 0 | 0 | 0 | 0 | 0 | 0 | 64 | K | 2 | ROZPOCET | 0 | 0 | 0 | 0 | 0 | 2 | 0 | 64 | 36
19 | K | 210100004 | Ukončenie vodičov v rozvádzač. vrátane zapojenia a vodičovej koncovky do 25 mm2 | ks | 8 | 0 | 0 |  |  |  | znížená | 0 | 0 | 0 | 0 | 0 | 0 | 64 | K | 2 | ROZPOCET | 0 | 0 | 0 | 0 | 0 | 2 | 0 | 64 | 38
20 | K | 210110041 | Spínače polozapustené a zapustené vrátane zapojenia jednopólový - radenie 1 | ks | 7 | 0 | 0 |  |  |  | znížená | 0 | 0 | 0 | 0 | 0 | 0 | 64 | K | 2 | ROZPOCET | 0 | 0 | 0 | 0 | 0 | 2 | 0 | 64 | 40
21 | M | 3450201270 | Spínač 1, 230V, 10A, IP20 | ks | 7 | 0 | 0 |  |  |  | znížená | 0 | 0 | 0 | 0 | 0 | 0 | 256 | M | 2 | ROZPOCET | 0 | 0 | 0 | 0 | 0 | 2 | 0 | 64 | 42
22 | K | 210110043 | Spínač polozapustený a zapustený vrátane zapojenia sériový prep.stried. - radenie 5 A | ks | 1 | 0 | 0 |  |  |  | znížená | 0 | 0 | 0 | 0 | 0 | 0 | 64 | K | 2 | ROZPOCET | 0 | 0 | 0 | 0 | 0 | 2 | 0 | 64 | 44
23 | M | 3450204730 | Spínač 5, 230V, 10A, IP20 | ks | 1 | 0 | 0 |  |  |  | znížená | 0 | 0 | 0 | 0 | 0 | 0 | 256 | M | 2 | ROZPOCET | 0 | 0 | 0 | 0 | 0 | 2 | 0 | 64 | 46
24 | K | 210110045 | Spínač polozapustený a zapustený vrátane zapojenia stried.prep.- radenie 6 | ks | 6 | 0 | 0 |  |  |  | znížená | 0 | 0 | 0 | 0 | 0 | 0 | 64 | K | 2 | ROZPOCET | 0 | 0 | 0 | 0 | 0 | 2 | 0 | 64 | 48
25 | M | 3450201520 | Spínač 6, 230V, 10A, IP20 | ks | 6 | 0 | 0 |  |  |  | znížená | 0 | 0 | 0 | 0 | 0 | 0 | 256 | M | 2 | ROZPOCET | 0 | 0 | 0 | 0 | 0 | 2 | 0 | 64 | 50
26 | K | 210110046 | Spínač polozapustený a zapustený vrátane zapojenia krížový prep.- radenie 7 | ks | 1 | 0 | 0 |  |  |  | znížená | 0 | 0 | 0 | 0 | 0 | 0 | 64 | K | 2 | ROZPOCET | 0 | 0 | 0 | 0 | 0 | 2 | 0 | 64 | 52
27 | M | 3450201620 | Spínač 7, 230V, 10A, IP20 | ks | 1 | 0 | 0 |  |  |  | znížená | 0 | 0 | 0 | 0 | 0 | 0 | 256 | M | 2 | ROZPOCET | 0 | 0 | 0 | 0 | 0 | 2 | 0 | 64 | 54
28 | K | 210110047 | Spínač polozapustený a zapustený vrátane zapojenia jednopólový so sig.tlejivkou - radenie 1 S | ks | 2 | 0 | 0 |  |  |  | znížená | 0 | 0 | 0 | 0 | 0 | 0 | 64 | K | 2 | ROZPOCET | 0 | 0 | 0 | 0 | 0 | 2 | 0 | 64 | 56
29 | M | 3450201320.1 | Tl. spínač 230V, 10A, IP20, s kontrolkou | ks | 2 | 0 | 0 |  |  |  | znížená | 0 | 0 | 0 | 0 | 0 | 0 | 256 | M | 2 | ROZPOCET | 0 | 0 | 0 | 0 | 0 | 2 | 0 | 64 | 58
30 | K | 210110061 | Spínač špeciálny vrátane zapojenia | ks | 11 | 0 | 0 |  |  |  | znížená | 0 | 0 | 0 | 0 | 0 | 0 | 64 | K | 2 | ROZPOCET | 0 | 0 | 0 | 0 | 0 | 2 | 0 | 64 | 60
31 | M | 3450201710.1 | PIR snímač 360st. IP20, 10A | ks | 4 | 0 | 0 |  |  |  | znížená | 0 | 0 | 0 | 0 | 0 | 0 | 256 | M | 2 | ROZPOCET | 0 | 0 | 0 | 0 | 0 | 2 | 0 | 64 | 62
32 | M | 3450201710.3 | PIR snímač pohybu, krabicový, 180st, 230V, IP20 | ks | 7 | 0 | 0 |  |  |  | znížená | 0 | 0 | 0 | 0 | 0 | 0 | 256 | M | 2 | ROZPOCET | 0 | 0 | 0 | 0 | 0 | 2 | 0 | 64 | 64
33 | K | 210111012 | Domová zásuvka polozapustená alebo zapustená, 10/16 A 250 V 2P + Z 2 x zapojenie | ks | 9 | 0 | 0 |  |  |  | znížená | 0 | 0 | 0 | 0 | 0 | 0 | 64 | K | 2 | ROZPOCET | 0 | 0 | 0 | 0 | 0 | 2 | 0 | 64 | 66
34 | M | 3450359300 | Zásuvka Z 1221 B1 dvojpólová, polozapustená | ks | 9 | 0 | 0 |  |  |  | znížená | 0 | 0 | 0 | 0 | 0 | 0 | 256 | M | 2 | ROZPOCET | 0 | 0 | 0 | 0 | 0 | 2 | 0 | 64 | 68
35 | K | 210110067 | Spínač špeciálny vrátane zapojenia, termostat | ks | 2 | 0 | 0 |  |  |  | znížená | 0 | 0 | 0 | 0 | 0 | 0 | 64 | K | 2 | ROZPOCET | 0 | 0 | 0 | 0 | 0 | 2 | 0 | 64 | 70
36 | M | 374350002100 | Čidlo RT56 snímač teploty PT100 v krabici KR68 (v RP-2 CRT-05) + KRYT TANGO ZASLEPOVACÍ 3902A-A001 Bsl. krytka s s rámikom, pripojenie PC 3 x 0,34 mm², dĺžka: 1,5 m | ks | 2 | 0 | 0 |  |  |  | znížená | 0 | 0 | 0 | 0 | 0 | 0 | 256 | M | 2 | ROZPOCET | 0 | 0 | 0 | 0 | 0 | 2 | 0 | 64 | 72
37 | K | 210290601.001 | MNT - vykurovacieho telesa | ks | 13 | 0 | 0 |  |  |  | znížená | 0 | 0 | 0 | 0 | 0 | 0 | 64 | K | 2 | ROZPOCET | 0 | 0 | 0 | 0 | 0 | 2 | 0 | 64 | 74
38 | M | EL.345.001 | Elektronický konvektor, so vstavaným termost. 500W, IP44, tr.II | ks | 2 | 0 | 0 |  |  |  | znížená | 0 | 0 | 0 | 0 | 0 | 0 | 256 | M | 2 | ROZPOCET | 0 | 0 | 0 | 0 | 0 | 2 | 0 | 64 | 76
39 | M | EL.345.002 | Elektronický konvektor, so vstavaným termost. 750W, IP44, tr.II | ks | 3 | 0 | 0 |  |  |  | znížená | 0 | 0 | 0 | 0 | 0 | 0 | 256 | M | 2 | ROZPOCET | 0 | 0 | 0 | 0 | 0 | 2 | 0 | 64 | 78
40 | M | EL.345.003 | Elektronický konvektor, so vstavaným termost. 1000W, IP44, tr.II | ks | 3 | 0 | 0 |  |  |  | znížená | 0 | 0 | 0 | 0 | 0 | 0 | 256 | M | 2 | ROZPOCET | 0 | 0 | 0 | 0 | 0 | 2 | 0 | 64 | 80
41 | M | EL.345.004 | Elektronický konvektor, so vstavaným termost. 2000W, IP44, tr.II | ks | 5 | 0 | 0 |  |  |  | znížená | 0 | 0 | 0 | 0 | 0 | 0 | 256 | M | 2 | ROZPOCET | 0 | 0 | 0 | 0 | 0 | 2 | 0 | 64 | 82
42 | K | 210140461 | STOP TL. | ks | 1 | 0 | 0 |  |  |  | znížená | 0 | 0 | 0 | 0 | 0 | 0 | 64 | K | 2 | ROZPOCET | 0 | 0 | 0 | 0 | 0 | 2 | 0 | 64 | 84
43 | M | 3450201950 | Central STOP (TOTAL) so sklíčkom (Gewiss 42R GW42201, IP55) | ks | 1 | 0 | 0 |  |  |  | znížená | 0 | 0 | 0 | 0 | 0 | 0 | 256 | M | 2 | ROZPOCET | 0 | 0 | 0 | 0 | 0 | 2 | 0 | 64 | 86
44 | K | 210190001 | Montáž oceľolechovej rozvodnice do váhy 20 kg | ks | 1 | 0 | 0 |  |  |  | znížená | 0 | 0 | 0 | 0 | 0 | 0 | 64 | K | 2 | ROZPOCET | 0 | 0 | 0 | 0 | 0 | 2 | 0 | 64 | 88
45 | M | MHUP | HUS | ks | 1 | 0 | 0 |  |  |  | znížená | 0 | 0 | 0 | 0 | 0 | 0 | 256 | M | 2 | ROZPOCET | 0 | 0 | 0 | 0 | 0 | 2 | 0 | 64 | 90
46 | K | 210200026 | MNT. svietidiel | ks | 49 | 0 | 0 |  |  |  | znížená | 0 | 0 | 0 | 0 | 0 | 0 | 64 | K | 2 | ROZPOCET | 0 | 0 | 0 | 0 | 0 | 2 | 0 | 64 | 92
47 | M | sv.345690001 | A - 3x12 LED 830, kryt opál PMMA, 14W, IP44, 1400lm | ks | 17 | 0 | 0 |  |  |  | znížená | 0 | 0 | 0 | 0 | 0 | 0 | 256 | M | 2 | ROZPOCET | 0 | 0 | 0 | 0 | 0 | 2 | 0 | 64 | 94
48 | M | sv.345690002 | A1 - 3x8 LED 830, kryt opál PMMA, IP44, 9W, IP44, 900lm | ks | 7 | 0 | 0 |  |  |  | znížená | 0 | 0 | 0 | 0 | 0 | 0 | 256 | M | 2 | ROZPOCET | 0 | 0 | 0 | 0 | 0 | 2 | 0 | 64 | 96
49 | M | sv.345690002.02 | B - Svietidlo Modus Svítidlo BRSB, 6x12 LED 830, kryt opál PMMA, 27W, IP44, 2700lm | ks | 6 | 0 | 0 |  |  |  | znížená | 0 | 0 | 0 | 0 | 0 | 0 | 256 | M | 2 | ROZPOCET | 0 | 0 | 0 | 0 | 0 | 2 | 0 | 64 | 98
50 | M | sv.345690002.12 | C - Svietidlo MODUS PL 3500, LED 840, korpus PE, 32W, IP65, 4400lm | ks | 6 | 0 | 0 |  |  |  | znížená | 0 | 0 | 0 | 0 | 0 | 0 | 256 | M | 2 | ROZPOCET | 0 | 0 | 0 | 0 | 0 | 2 | 0 | 64 | 100
51 | M | 3480010140/6.12 | E - LED reflektor s PIR snímačom - 20W, IP54 | ks | 2 | 0 | 0 |  |  |  | znížená | 0 | 0 | 0 | 0 | 0 | 0 | 256 | M | 2 | ROZPOCET | 0 | 0 | 0 | 0 | 0 | 2 | 0 | 64 | 102
52 | M | 3470133600-24 | N - typ sv. núdzové, LED, strop., nást., 3W, 1hod. IP40, vr. piktogramu | ks | 11 | 0 | 0 |  |  |  | znížená | 0 | 0 | 0 | 0 | 0 | 0 | 256 | M | 2 | ROZPOCET | 0 | 0 | 0 | 0 | 0 | 2 | 0 | 64 | 104
53 | M | VENT-2 | Napojenie potrubných ventilátorov (dod. VZT) | ks | 2 | 0 | 0 |  |  |  | znížená | 0 | 0 | 0 | 0 | 0 | 0 | 256 | M | 2 | ROZPOCET | 0 | 0 | 0 | 0 | 0 | 2 | 0 | 64 | 106
54 | K | 210220021 | Uzemňovacie vedenie v zemi včít. svoriek, prepojenia, izolácie spojov FeZn do 120 mm2 | m | 40 | 0 | 0 |  |  |  | znížená | 0 | 0 | 0 | 0 | 0 | 0 | 64 | K | 2 | ROZPOCET | 0 | 0 | 0 | 0 | 0 | 2 | 0 | 64 | 108
55 | M | 3544112000 | Páska uzemňovacia 30x4 mm | kg | 40 | 0 | 0 |  |  |  | znížená | 0 | 0 | 0 | 0 | 0 | 0 | 256 | M | 2 | ROZPOCET | 0 | 0 | 0 | 0 | 0 | 2 | 0 | 64 | 110
56 | K | 210220022 | Uzemňovacie vedenie v zemi včít. svoriek, prepojenia, izolácie spojov FeZn D 8 - 10 mm | m | 12.68 | 0 | 0 |  |  |  | znížená | 0 | 0 | 0 | 0 | 0 | 0 | 64 | K | 2 | ROZPOCET | 0 | 0 | 0 | 0 | 0 | 2 | 0 | 64 | 112
57 | M | 1561523500 | Drôt ťahaný nepatentovaný z neušlachtilých ocelí pozinkovaný mäkký ozn. STN 11 343 podľa EN S195T D 10.00mm | kg | 9.38 | 0 | 0 |  |  |  | znížená | 0 | 0 | 0 | 0 | 0 | 0 | 256 | M | 2 | ROZPOCET | 0 | 0 | 0 | 0 | 0 | 2 | 0 | 64 | 114
58 | K | 210220040 | Svorka na potrubie "BERNARD" vrátane pásika Cu | ks | 10 | 0 | 0 |  |  |  | znížená | 0 | 0 | 0 | 0 | 0 | 0 | 64 | K | 2 | ROZPOCET | 0 | 0 | 0 | 0 | 0 | 2 | 0 | 64 | 116
59 | M | 3544247905 | Bernard svorka zemniaca ZSA 16, obj. č. 72;bleskozvodný a uzemňovací materiál | ks | 10 | 0 | 0 |  |  |  | znížená | 0 | 0 | 0 | 0 | 0 | 0 | 256 | M | 2 | ROZPOCET | 0 | 0 | 0 | 0 | 0 | 2 | 0 | 64 | 118
60 | M | 3544247910 | Páska CU, obj. č. 66;bleskozvodný a uzemňovací materiál, dĺžka 0,5m | ks | 10 | 0 | 0 |  |  |  | znížená | 0 | 0 | 0 | 0 | 0 | 0 | 256 | M | 2 | ROZPOCET | 0 | 0 | 0 | 0 | 0 | 2 | 0 | 64 | 120
61 | K | 210220101 | Zvodový vodič včítane podpery FeZn do D 10 mm, A1 D 10 mm FeZn D 8 mm | m | 85 | 0 | 0 |  |  |  | znížená | 0 | 0 | 0 | 0 | 0 | 0 | 64 | K | 2 | ROZPOCET | 0 | 0 | 0 | 0 | 0 | 2 | 0 | 64 | 122
62 | M | 1561522500 | Drôt ťahaný nepatentovaný z neušlachtilých ocelí pozinkovaný mäkký ozn. STN 11 343 podľa EN S195T D 8.00mm | kg | 34.56 | 0 | 0 |  |  |  | znížená | 0 | 0 | 0 | 0 | 0 | 0 | 256 | M | 2 | ROZPOCET | 0 | 0 | 0 | 0 | 0 | 2 | 0 | 64 | 124
63 | M | 354410037300 | Podpera vedenia FeZn na plechové strechy označenie PV 23 | ks | 40 | 0 | 0 |  |  |  | znížená | 0 | 0 | 0 | 0 | 0 | 0 | 256 | M | 2 | ROZPOCET | 0 | 0 | 0 | 0 | 0 | 2 | 0 | 64 | 126
64 | K | 210220301 | Bleskozvodová svorka do 2 skrutiek (SS, SR 03) | ks | 50 | 0 | 0 |  |  |  | znížená | 0 | 0 | 0 | 0 | 0 | 0 | 64 | K | 2 | ROZPOCET | 0 | 0 | 0 | 0 | 0 | 2 | 0 | 64 | 128
65 | M | 3540406800 | HR-Svorka SS | ks | 50 | 0 | 0 |  |  |  | znížená | 0 | 0 | 0 | 0 | 0 | 0 | 256 | M | 2 | ROZPOCET | 0 | 0 | 0 | 0 | 0 | 2 | 0 | 64 | 130
66 | K | 210220302 | Bleskozvodová svorka nad 2 skrutky (ST, SJ, SK, SZ, SR 01, 02) | ks | 22 | 0 | 0 |  |  |  | znížená | 0 | 0 | 0 | 0 | 0 | 0 | 64 | K | 2 | ROZPOCET | 0 | 0 | 0 | 0 | 0 | 2 | 0 | 64 | 132
67 | M | 3540408300 | HR-Svorka SZ | ks | 4 | 0 | 0 |  |  |  | znížená | 0 | 0 | 0 | 0 | 0 | 0 | 256 | M | 2 | ROZPOCET | 0 | 0 | 0 | 0 | 0 | 2 | 0 | 64 | 134
68 | M | 354410000600 | Svorka FeZn odbočovacia spojovacia označenie SR 02 (M8) | ks | 12 | 0 | 0 |  |  |  | znížená | 0 | 0 | 0 | 0 | 0 | 0 | 256 | M | 2 | ROZPOCET | 0 | 0 | 0 | 0 | 0 | 2 | 0 | 64 | 136
69 | M | 354410004200 | Svorka FeZn odkvapová označenie SO | ks | 6 | 0 | 0 |  |  |  | znížená | 0 | 0 | 0 | 0 | 0 | 0 | 256 | M | 2 | ROZPOCET | 0 | 0 | 0 | 0 | 0 | 2 | 0 | 64 | 138
70 | K | 210220401 | Označenie zvodov štítkami smaltované, z umelej hmoty | ks | 6 | 0 | 0 |  |  |  | znížená | 0 | 0 | 0 | 0 | 0 | 0 | 64 | K | 2 | ROZPOCET | 0 | 0 | 0 | 0 | 0 | 2 | 0 | 64 | 140
71 | M | 5489511000 | Štítok ozn. BLZ | ks | 3 | 0 | 0 |  |  |  | znížená | 0 | 0 | 0 | 0 | 0 | 0 | 256 | M | 2 | ROZPOCET | 0 | 0 | 0 | 0 | 0 | 2 | 0 | 64 | 142
72 | M | 5489511000,.12 | Bezpečnostný štítík BLZ, upozorňujúci na krokové napätie v okruhu 3m | ks | 3 | 0 | 0 |  |  |  | znížená | 0 | 0 | 0 | 0 | 0 | 0 | 256 | M | 2 | ROZPOCET | 0 | 0 | 0 | 0 | 0 | 2 | 0 | 64 | 144
73 | K | 210220431.1 | Tvarovanie montáž. dielu- zberača, pomocný zachyt. | ks | 4 | 0 | 0 |  |  |  | znížená | 0 | 0 | 0 | 0 | 0 | 0 | 64 | K | 2 | ROZPOCET | 0 | 0 | 0 | 0 | 0 | 2 | 0 | 64 | 146
74 | K | 210800512 | Vodič medený uložený voľne H07V-U (CY) 450/750 V 4 | m | 60 | 0 | 0 |  |  |  | znížená | 0 | 0 | 0 | 0 | 0 | 0 | 64 | K | 2 | ROZPOCET | 0 | 0 | 0 | 0 | 0 | 2 | 0 | 64 | 148
75 | M | 3410350201 | H07V-U 4 Kábel pre voľne uloženie, medený harmonizovaný | m | 63 | 0 | 0 |  |  |  | znížená | 0 | 0 | 0 | 0 | 0 | 0 | 256 | M | 2 | ROZPOCET | 0 | 0 | 0 | 0 | 0 | 2 | 0 | 64 | 150
76 | K | 210800515 | Vodič medený uložený voľne H07V-U (CY) 450/750 V 16 | m | 30 | 0 | 0 |  |  |  | znížená | 0 | 0 | 0 | 0 | 0 | 0 | 64 | K | 2 | ROZPOCET | 0 | 0 | 0 | 0 | 0 | 2 | 0 | 64 | 152
77 | M | 3410350204 | H07V-U 16 Kábel pre pevné uloženie, medený harmonizovaný | m | 31.5 | 0 | 0 |  |  |  | znížená | 0 | 0 | 0 | 0 | 0 | 0 | 256 | M | 2 | ROZPOCET | 0 | 0 | 0 | 0 | 0 | 2 | 0 | 64 | 154
78 | K | 210801088 | Kábel medený 450/750 V 2x2,5 | m | 15 | 0 | 0 |  |  |  | znížená | 0 | 0 | 0 | 0 | 0 | 0 | 64 | K | 2 | ROZPOCET | 0 | 0 | 0 | 0 | 0 | 2 | 0 | 64 | 156
79 | M | 3410350080.1 | CYKY 2x1,5 Kábel pre pevné uloženie, medený ČSN, STN | m | 15.75 | 0 | 0 |  |  |  | znížená | 0 | 0 | 0 | 0 | 0 | 0 | 256 | M | 2 | ROZPOCET | 0 | 0 | 0 | 0 | 0 | 2 | 0 | 64 | 158
80 | K | 210801112 | Kábel medený uložený pevne ÖLFLEX CALSSIC 100 300/500 V 5x1,5 | m | 50 | 0 | 0 |  |  |  | znížená | 0 | 0 | 0 | 0 | 0 | 0 | 64 | K | 2 | ROZPOCET | 0 | 0 | 0 | 0 | 0 | 2 | 0 | 64 | 160
81 | M | 3410350097 | CYKY 5x1,5 Kábel pre voľne uloženie, medený STN | m | 52.5 | 0 | 0 |  |  |  | znížená | 0 | 0 | 0 | 0 | 0 | 0 | 256 | M | 2 | ROZPOCET | 0 | 0 | 0 | 0 | 0 | 2 | 0 | 64 | 162
82 | K | 210810045 | Silový kábel medený 750 - 1000 CYKY-CYKYm 750 V 3x1.5 | m | 300 | 0 | 0 |  |  |  | znížená | 0 | 0 | 0 | 0 | 0 | 0 | 64 | K | 2 | ROZPOCET | 0 | 0 | 0 | 0 | 0 | 2 | 0 | 64 | 164
83 | M | 3410350085 | CYKY 3x1,5 Kábel pre pevné uloženie, medený ČSN, STN | m | 315 | 0 | 0 |  |  |  | znížená | 0 | 0 | 0 | 0 | 0 | 0 | 256 | M | 2 | ROZPOCET | 0 | 0 | 0 | 0 | 0 | 2 | 0 | 64 | 166
84 | K | 210810046 | Silový kábel medený 750 - 1000 VCYKY-CYKYm 750 V 3x2.5 | m | 580 | 0 | 0 |  |  |  | znížená | 0 | 0 | 0 | 0 | 0 | 0 | 64 | K | 2 | ROZPOCET | 0 | 0 | 0 | 0 | 0 | 2 | 0 | 64 | 168
85 | M | 3410106600 | Kábel silový medený CYKY 3Cx02,5 0,5kV | m | 504 | 0 | 0 |  |  |  | znížená | 0 | 0 | 0 | 0 | 0 | 0 | 256 | M | 2 | ROZPOCET | 0 | 0 | 0 | 0 | 0 | 2 | 0 | 64 | 170
86 | K | 210800118 | Kábel medený uložený voľne CYKY 450/750 V 4x16 | m | 25 | 0 | 0 |  |  |  | znížená | 0 | 0 | 0 | 0 | 0 | 0 | 64 | K | 2 | ROZPOCET | 0 | 0 | 0 | 0 | 0 | 2 | 0 | 64 | 172
87 | M | 341110001800 | Kábel medený CYKY 4x16 mm2 | m | 26.25 | 0 | 0 |  |  |  | znížená | 0 | 0 | 0 | 0 | 0 | 0 | 256 | M | 2 | ROZPOCET | 0 | 0 | 0 | 0 | 0 | 2 | 0 | 64 | 174
88 | K | 210872102 | Vodič signálny uložený voľne JYTY 250 V 4x1 | m | 30 | 0 | 0 |  |  |  | znížená | 0 | 0 | 0 | 0 | 0 | 0 | 64 | K | 2 | ROZPOCET | 0 | 0 | 0 | 0 | 0 | 2 | 0 | 64 | 176
89 | M | 341240001900 | Káble medený telefónny SYKFY 2x2x0,5 mm2 | m | 31.5 | 0 | 0 |  |  |  | znížená | 0 | 0 | 0 | 0 | 0 | 0 | 256 | M | 2 | ROZPOCET | 0 | 0 | 0 | 0 | 0 | 2 | 0 | 64 | 178
90 | K | 210950101 | Označovací štítok na kábel (naviac proti norme) | ks | 50 | 0 | 0 |  |  |  | znížená | 0 | 0 | 0 | 0 | 0 | 0 | 64 | K | 2 | ROZPOCET | 0 | 0 | 0 | 0 | 0 | 2 | 0 | 64 | 180
91 | M | 2830028200 | Označovač káblov 1,5 - 4 mm2 "A" typ: J15A | ks | 50 | 0 | 0 |  |  |  | znížená | 0 | 0 | 0 | 0 | 0 | 0 | 256 | M | 2 | ROZPOCET | 0 | 0 | 0 | 0 | 0 | 2 | 0 | 64 | 182
92 | K | 211010010 | Osadenie polyamidovej príchytky do muriva z tvrdého kameňa, jednoduchého betónu a železobetónu HM 8 | kus | 160 | 0 | 0 |  |  |  | znížená | 0 | 0 | 0 | 0 | 0 | 0 | 64 | K | 2 | ROZPOCET | 0 | 0 | 0 | 0 | 0 | 2 | 0 | 64 | 184
93 | M | 2830403500 | hmoždinka klasická 8 mm T8 typ: T8-PA | kus | 160 | 0 | 0 |  |  |  | znížená | 0 | 0 | 0 | 0 | 0 | 0 | 256 | M | 2 | ROZPOCET | 0 | 0 | 0 | 0 | 0 | 2 | 0 | 64 | 186
94 | K | OBO_001 | OBO (nosníkové spony), vr. mnt | ks | 50 | 0 | 0 |  |  |  | znížená | 0 | 0 | 0 | 0 | 0 | 0 | 64 | K | 2 | ROZPOCET | 0 | 0 | 0 | 0 | 0 | 2 | 0 | 64 | 188
95 | K | PM | Podružný materiál | % | 40.814 | 0 | 0 |  |  |  | znížená | 0 | 0 | 0 | 0 | 0 | 0 | 64 | K | 2 | ROZPOCET | 0 | 0 | 0 | 0 | 0 | 2 | 0 | 64 | 190
96 | K | PPV | Podiel pridružených výkonov | % | 89.867 | 0 | 0 |  |  |  | znížená | 0 | 0 | 0 | 0 | 0 | 0 | 64 | K | 2 | ROZPOCET | 0 | 0 | 0 | 0 | 0 | 2 | 0 | 64 | 192
97 | K | R1.2 | Revízia | ks | 1 | 0 | 0 |  |  |  | znížená | 0 | 0 | 0 | 0 | 0 | 0 | 64 | K | 2 | ROZPOCET | 0 | 0 | 0 | 0 | 0 | 2 | 0 | 64 | 194
98 | K | Rx | Ukončenie 230V - napojenie Exx (IPXXB) | ks | 9 | 0 | 0 |  |  |  | znížená | 0 | 0 | 0 | 0 | 0 | 0 | 64 | K | 2 | ROZPOCET | 0 | 0 | 0 | 0 | 0 | 2 | 0 | 64 | 196
99 | K | Rx.1.002 | Úprava rozvádzača RH-1 (doplnenie B40/3) | ks | 1 | 0 | 0 |  |  |  | znížená | 0 | 0 | 0 | 0 | 0 | 0 | 64 | K | 2 | ROZPOCET | 0 | 0 | 0 | 0 | 0 | 2 | 0 | 64 | 198
| D | 21-M_2 | HLAVNÝ ROZVÁDZAČ HR1 |  |  |  | 0 | [5 empty] | 0 |  | 0 |  | 0 | 1 | D | 1 | ROZPOCET | [6 empty] | 0
100 | K | 210190003 | Montáž oceľoplechovej rozvodnice do váhy 100 kg | ks | 1 | 0 | 0 |  |  |  | znížená | 0 | 0 | 0 | 0 | 0 | 0 | 4 | K | 2 | ROZPOCET | 0 | 0 | 0 | 0 | 0 | 2 | 0 | 4 | 200
101 | M | 357140007200.1 | OCEP rozvádzač do 120M, IP55, I.tr, IK08 | ks | 1 | 0 | 0 |  |  |  | znížená | 0 | 0 | 0 | 0 | 0 | 0 | 8 | M | 2 | ROZPOCET | 0 | 0 | 0 | 0 | 0 | 2 | 0 | 4 | 202
102 | M | 358220061000.005 | Spínač 40/3 | ks | 1 | 0 | 0 |  |  |  | znížená | 0 | 0 | 0 | 0 | 0 | 0 | 8 | M | 2 | ROZPOCET | 0 | 0 | 0 | 0 | 0 | 2 | 0 | 4 | 204
103 | M | 358220061000.002 | Vypínacia cievka | ks | 1 | 0 | 0 |  |  |  | znížená | 0 | 0 | 0 | 0 | 0 | 0 | 8 | M | 2 | ROZPOCET | 0 | 0 | 0 | 0 | 0 | 2 | 0 | 4 | 206
104 | M | 358220061000.004 | 2B-1 | ks | 3 | 0 | 0 |  |  |  | znížená | 0 | 0 | 0 | 0 | 0 | 0 | 8 | M | 2 | ROZPOCET | 0 | 0 | 0 | 0 | 0 | 2 | 0 | 4 | 208
105 | M | 358240000800 | FLP-12,5 V/3 | ks | 1 | 0 | 0 |  |  |  | znížená | 0 | 0 | 0 | 0 | 0 | 0 | 8 | M | 2 | ROZPOCET | 0 | 0 | 0 | 0 | 0 | 2 | 0 | 4 | 210
106 | M | 358230017300 | Prúdový chránič RX3 4P, 25 A, 30 mA, typ AC, 4 moduly, LEGRAND | ks | 3 | 0 | 0 |  |  |  | znížená | 0 | 0 | 0 | 0 | 0 | 0 | 8 | M | 2 | ROZPOCET | 0 | 0 | 0 | 0 | 0 | 2 | 0 | 4 | 212
107 | M | 358230017300.1 | Prúdový chránič RX3 4P, 40 A, 30 mA, typ AC, 4 moduly, LEGRAND | ks | 2 | 0 | 0 |  |  |  | znížená | 0 | 0 | 0 | 0 | 0 | 0 | 8 | M | 2 | ROZPOCET | 0 | 0 | 0 | 0 | 0 | 2 | 0 | 4 | 214
108 | M | 358230017300.2 | Prúdový chránič RX3 4P, 63 A, 30 mA, typ AC, 4 moduly, LEGRAND | ks | 1 | 0 | 0 |  |  |  | znížená | 0 | 0 | 0 | 0 | 0 | 0 | 8 | M | 2 | ROZPOCET | 0 | 0 | 0 | 0 | 0 | 2 | 0 | 4 | 216
109 | M | 358220042300 | Istič TX3 3P, charakteristika C, 10 A, 6000 A, 3 moduly, LEGRAND | ks | 2 | 0 | 0 |  |  |  | znížená | 0 | 0 | 0 | 0 | 0 | 0 | 8 | M | 2 | ROZPOCET | 0 | 0 | 0 | 0 | 0 | 2 | 0 | 4 | 218
110 | M | 358220011900 | Istič DX3 1P, charakteristika B, 10 A, 10000 A/16 kA, 1 modul, LEGRAND | ks | 4 | 0 | 0 |  |  |  | znížená | 0 | 0 | 0 | 0 | 0 | 0 | 8 | M | 2 | ROZPOCET | 0 | 0 | 0 | 0 | 0 | 2 | 0 | 4 | 220
111 | M | 358220042500 | Istič TX3 3P, charakteristika B, 25 A, 6000 A, 3 moduly, LEGRAND | ks | 2 | 0 | 0 |  |  |  | znížená | 0 | 0 | 0 | 0 | 0 | 0 | 8 | M | 2 | ROZPOCET | 0 | 0 | 0 | 0 | 0 | 2 | 0 | 4 | 222
112 | M | 358220013200 | Istič DX3 1P, charakteristika C, 10 A, 10000 A/16 kA, 1 modul, LEGRAND | ks | 5 | 0 | 0 |  |  |  | znížená | 0 | 0 | 0 | 0 | 0 | 0 | 8 | M | 2 | ROZPOCET | 0 | 0 | 0 | 0 | 0 | 2 | 0 | 4 | 224
113 | M | 358220011800 | Istič DX3 1P, charakteristika B, 6 A, 10000 A/16 kA, 1 modul, LEGRAND | ks | 4 | 0 | 0 |  |  |  | znížená | 0 | 0 | 0 | 0 | 0 | 0 | 8 | M | 2 | ROZPOCET | 0 | 0 | 0 | 0 | 0 | 2 | 0 | 4 | 226
114 | M | 358220012100 | Istič DX3 1P, charakteristika B, 16 A, 10000 A/16 kA, 1 modul, LEGRAND | ks | 22 | 0 | 0 |  |  |  | znížená | 0 | 0 | 0 | 0 | 0 | 0 | 8 | M | 2 | ROZPOCET | 0 | 0 | 0 | 0 | 0 | 2 | 0 | 4 | 228
115 | M | 358210002400 | Stýkač inštalačný 4P, 25A, 4 NO, cievka 230 V, 2 moduly, LEGRAND | ks | 4 | 0 | 0 |  |  |  | znížená | 0 | 0 | 0 | 0 | 0 | 0 | 8 | M | 2 | ROZPOCET | 0 | 0 | 0 | 0 | 0 | 2 | 0 | 4 | 230
116 | M | 374410007200 | CRT-05 programovateľný priemyselný termostat ((-100 ÷ 400 °C)), 230 V AC, 16 A, obmedzenie prístupu do menu prístroja pomocou PIN kódu | ks | 2 | 0 | 0 |  |  |  | znížená | 0 | 0 | 0 | 0 | 0 | 0 | 8 | M | 2 | ROZPOCET | 0 | 0 | 0 | 0 | 0 | 2 | 0 | 4 | 232
117 | K | RH_1 | MNT, vr. spoj. materiálu, vodičov a prepoj. líšt rozvádzača, atesty | % | 30 | 0 | 0 |  |  |  | znížená | 0 | 0 | 0 | 0 | 0 | 0 | 4 | K | 2 | ROZPOCET | 0 | 0 | 0 | 0 | 0 | 2 | 0 | 4 | 234
| D | 46-M | Zemné práce pri extr.mont.prácach |  |  |  | 0 | [5 empty] | 0 |  | 0 |  | 0 | 3 | D | 1 | ROZPOCET | [6 empty] | 0
118 | K | 460200163 | Hĺbenie káblovej ryhy 35 cm širokej a 80 cm hlbokej, v zemine triedy 3 | m | 40 | 0 | 0 |  |  |  | znížená | 0 | 0 | 0 | 0 | 0 | 0 | 64 | K | 2 | ROZPOCET | 0 | 0 | 0 | 0 | 0 | 2 | 0 | 64 | 236
119 | K | 460560163 | Ručný zásyp nezap. káblovej ryhy bez zhutn. zeminy, 35 cm širokej, 80 cm hlbokej v zemine tr. 3 | m | 40 | 0 | 0 |  |  |  | znížená | 0 | 0 | 0 | 0 | 0 | 0 | 64 | K | 2 | ROZPOCET | 0 | 0 | 0 | 0 | 0 | 2 | 0 | 64 | 238
120 | K | 460620014 | Proviz. úprava terénu v zemine tr. 3, aby nerovnosti terénu neboli väčšie ako 2 cm od vodor.hladiny | m2 | 20 | 0 | 0 |  |  |  | znížená | 0 | 0 | 0 | 0 | 0 | 0 | 64 | K | 2 | ROZPOCET | 0 | 0 | 0 | 0 | 0 | 2 | 0 | 64 | 240
| D | HZS | Hodinové zúčtovacie sadzby |  |  |  | 0 | [5 empty] | 0 |  | 0 |  | 0 | 4 | D | 0 | ROZPOCET | [6 empty] | 0
121 | K | HZS000111 | Stavebno montážne práce menej náročne (Tr 1) v rozsahu viac ako 8 hodín - sekacie práce | hod | 45 | 0 | 0 |  |  |  | znížená | 0 | 0 | 0 | 0 | 0 | 0 | 262144 | K | 1 | ROZPOCET | 0 | 0 | 0 | 0 | 0 | 2 | 0 | 262144 | 242
122 | K | HZS000111.001 | Stavebno montážne práce menej náročne (Tr 1) v rozsahu viac ako 8 hodín - DMT práce | hod | 15 | 0 | 0 |  |  |  | znížená | 0 | 0 | 0 | 0 | 0 | 0 | 262144 | K | 1 | ROZPOCET | 0 | 0 | 0 | 0 | 0 | 2 | 0 | 262144 | 244
123 | K | HZS000113 | Stavebno montážne práce náročné ucelené - odborné, tvorivé remeselné (Tr 3) v rozsahu viac ako 8 hodín - nešpecifikované práce (koordinaácia s ostatnými profesiami, úprava jestv. vedení) | hod | 15 | 0 | 0 |  |  |  | znížená | 0 | 0 | 0 | 0 | 0 | 0 | 262144 | K | 1 | ROZPOCET | 0 | 0 | 0 | 0 | 0 | 2 | 0 | 262144 | 246

## 501 - Lešenie
[9 empty] | >> skryté stĺpce << | [9 empty] | {d8348f10-789b-46bb-b4e2-c2da7f2623aa}
0
| KRYCÍ LIST ROZPOČTU | [8 empty] | v --- nižšie sa nachádzajú doplnkové a pomocné údaje k zostavám --- v | [8 empty] | False
Stavba:
REKONŠTRUKCIA TELOCVIČNE ZŠ V OBCI KAMIENKA
Objekt:
02 - Prístavba sociálno-hygienických zariadení s hľadiskom
Časť:
501 - Lešenie
| JKSO: |  |  |  |  | KS:
| Miesto: |  |  |  |  | Dátum: | vyplní uchádzač
| Objednávateľ: |  |  |  |  | IČO: | 00329941
|  | Obec Kamienka, Kamienka 123, 065 32 Kamienka |  |  |  | IČ DPH: | neplatca
| Zhotoviteľ: |  |  |  |  | IČO: | vyplní uchádzač
|  | vyplní uchádzač |  |  |  | IČ DPH: | vyplní uchádzač
| Projektant: |  |  |  |  | IČO:
|  | Ing. Vladislav Slosarčik |  |  |  | IČ DPH:
| Spracovateľ: |  |  |  |  | IČO:
|  | Ing. Slosarčik |  |  |  | IČ DPH:
Poznámka:
| Cena bez DPH | [5 empty] | 0
|  |  | Základ dane |  |  | Sadzba dane | Výška dane
| DPH | základná | 0 |  |  | 20% | 0
|  | znížená | 0 |  |  | 20% | 0
|  | zákl. prenesená | 0 |  |  | 20% | 0
|  | zníž. prenesená | 0 |  |  | 20% | 0
|  | nulová | 0 |  |  | 0% | 0
| Cena s DPH |  |  | v | EUR |  | 0
| Projektant |  |  | Spracovateľ
| Dátum a podpis: |  | Pečiatka | Dátum a podpis: |  |  | Pečiatka
| Objednávateľ |  |  | Zhotoviteľ
| Dátum a podpis: |  | Pečiatka | Dátum a podpis: |  |  | Pečiatka
REKAPITULÁCIA ROZPOČTU
Stavba:
REKONŠTRUKCIA TELOCVIČNE ZŠ V OBCI KAMIENKA
Objekt:
02 - Prístavba sociálno-hygienických zariadení s hľadiskom
Časť:
501 - Lešenie
Miesto: | [5 empty] | Dátum: | vyplní uchádzač
Objednávateľ: |  |  | Obec Kamienka, Kamienka 123, 065 32 Kamienka |  |  | Projektant: | Ing. Vladislav Slosarčik
Zhotoviteľ: |  |  | vyplní uchádzač |  |  | Spracovateľ: | Ing. Slosarčik
Kód dielu - Popis | [6 empty] | Cena celkom [EUR]
Náklady z rozpočtu | [6 empty] | 0 | [12 empty] | -1
| HSV - Práce a dodávky HSV | [5 empty] | 0
| 9 - Ostatné konštrukcie a práce-búranie | [5 empty] | 0
ROZPOČET
Stavba:
REKONŠTRUKCIA TELOCVIČNE ZŠ V OBCI KAMIENKA
Objekt:
02 - Prístavba sociálno-hygienických zariadení s hľadiskom
Časť:
501 - Lešenie
Miesto: | [5 empty] | Dátum: | vyplní uchádzač
Objednávateľ: |  |  | Obec Kamienka, Kamienka 123, 065 32 Kamienka |  |  | Projektant: | Ing. Vladislav Slosarčik
Zhotoviteľ: |  |  | vyplní uchádzač |  |  | Spracovateľ: | Ing. Slosarčik
PČ | Typ | Kód | Popis | MJ | Množstvo | J.cena [EUR] | Cena celkom [EUR] | Cenová sústava |  |  | DPH | J. Nh [h] | Nh celkom [h] | J. hmotnosť [t] | Hmotnosť celkom [t] | J. suť [t] | Suť Celkom [t]
Náklady z rozpočtu | [6 empty] | 0 | [5 empty] | 36.8 |  | 8.2304 |  | 0 |  | D | -1 | [7 empty] | 0
| D | HSV | Práce a dodávky HSV |  |  |  | 0 | [5 empty] | 36.8 |  | 8.2304 |  | 0 | 1 | D | 0 | ROZPOCET | [6 empty] | 0
| D | 9 | Ostatné konštrukcie a práce-búranie |  |  |  | 0 | [5 empty] | 36.8 |  | 8.2304 |  | 0 | 1 | D | 1 | ROZPOCET | [6 empty] | 0
1 | K | 941941031.S | Montáž lešenia ľahkého pracovného radového s podlahami šírky od 0,80 do 1,00 m, výšky do 10 m | m2 | 160 | 0 | 0 |  |  |  | znížená | 0.132 | 21.12 | 0.02572 | 4.1152 | 0 | 0 | 4 | K | 2 | ROZPOCET | 0 | 0 | 0 | 0 | 0 | 2 | 0 | 4 | 379156727
2 | K | 941941191.S | Príplatok za prvý a každý ďalší i začatý mesiac použitia lešenia ľahkého pracovného radového s podlahami šírky od 0,80 do 1,00 m, výšky do 10 m | m2 | 160 | 0 | 0 |  |  |  | znížená | 0.006 | 0.96 | 0 | 0 | 0 | 0 | 4 | K | 2 | ROZPOCET | 0 | 0 | 0 | 0 | 0 | 2 | 0 | 4 | -402318928
3 | K | 941941831.S | Demontáž lešenia ľahkého pracovného radového s podlahami šírky nad 0,80 do 1,00 m, výšky do 10 m | m2 | 160 | 0 | 0 |  |  |  | znížená | 0.092 | 14.72 | 0.02572 | 4.1152 | 0 | 0 | 4 | K | 2 | ROZPOCET | 0 | 0 | 0 | 0 | 0 | 2 | 0 | 4 | 382293176

## 03 - Rozšírenie vonkajšej...
[9 empty] | >> skryté stĺpce << | [9 empty] | {41a4f6f7-bb6a-4164-9bb0-222d2934aaa4}
0
| KRYCÍ LIST ROZPOČTU | [8 empty] | v --- nižšie sa nachádzajú doplnkové a pomocné údaje k zostavám --- v | [8 empty] | False
Stavba:
REKONŠTRUKCIA TELOCVIČNE ZŠ V OBCI KAMIENKA
Objekt:
03 - Rozšírenie vonkajšej kanalizácie
| JKSO: |  |  |  |  | KS:
| Miesto: |  | Kamienka |  |  | Dátum: | vyplní uchádzač
| Objednávateľ: |  |  |  |  | IČO:
|  | Obec Kamienka |  |  |  | IČ DPH:
| Zhotoviteľ: |  |  |  |  | IČO: | vyplní uchádzač
|  | vyplní uchádzač |  |  |  | IČ DPH: | vyplní uchádzač
| Projektant: |  |  |  |  | IČO:
|  | Ing. Vladislav Slosarčik |  |  |  | IČ DPH:
| Spracovateľ: |  |  |  |  | IČO:
|  | Ing. Slosarčik |  |  |  | IČ DPH:
Poznámka:
| Cena bez DPH | [5 empty] | 0
|  |  | Základ dane |  |  | Sadzba dane | Výška dane
| DPH | základná | 0 |  |  | 20% | 0
|  | znížená | 0 |  |  | 20% | 0
|  | zákl. prenesená | 0 |  |  | 20% | 0
|  | zníž. prenesená | 0 |  |  | 20% | 0
|  | nulová | 0 |  |  | 0% | 0
| Cena s DPH |  |  | v | EUR |  | 0
| Projektant |  |  | Spracovateľ
| Dátum a podpis: |  | Pečiatka | Dátum a podpis: |  |  | Pečiatka
| Objednávateľ |  |  | Zhotoviteľ
| Dátum a podpis: |  | Pečiatka | Dátum a podpis: |  |  | Pečiatka
REKAPITULÁCIA ROZPOČTU
Stavba:
REKONŠTRUKCIA TELOCVIČNE ZŠ V OBCI KAMIENKA
Objekt:
03 - Rozšírenie vonkajšej kanalizácie
Miesto: |  |  | Kamienka |  |  | Dátum: | vyplní uchádzač
Objednávateľ: |  |  | Obec Kamienka, Kamienka 123, 065 32 Kamienka |  |  | Projektant: | Ing. Vladislav Slosarčik
Zhotoviteľ: |  |  | vyplní uchádzač |  |  | Spracovateľ: | Ing. Slosarčik
Kód dielu - Popis | [6 empty] | Cena celkom [EUR]
Náklady z rozpočtu | [6 empty] | 0 | [12 empty] | -1
| HSV - Práce a dodávky HSV | [5 empty] | 0
| 1 - Zemné práce | [5 empty] | 0
| 4 - Vodorovné konštrukcie | [5 empty] | 0
| PSV - Práce a dodávky PSV | [5 empty] | 0
| 713 - Izolácie tepelné | [5 empty] | 0
| 721 - Zdravotech. vnútorná kanalizácia | [5 empty] | 0
ROZPOČET
Stavba:
REKONŠTRUKCIA TELOCVIČNE ZŠ V OBCI KAMIENKA
Objekt:
03 - Rozšírenie vonkajšej kanalizácie
Miesto: |  |  | Kamienka |  |  | Dátum: | vyplní uchádzač
Objednávateľ: |  |  | Obec Kamienka |  |  | Projektant: | Ing. Vladislav Slosarčik
Zhotoviteľ: |  |  | vyplní uchádzač |  |  | Spracovateľ: | Ing. Slosarčik
PČ | Typ | Kód | Popis | MJ | Množstvo | J.cena [EUR] | Cena celkom [EUR] | Cenová sústava |  |  | DPH | J. Nh [h] | Nh celkom [h] | J. hmotnosť [t] | Hmotnosť celkom [t] | J. suť [t] | Suť Celkom [t]
Náklady z rozpočtu | [6 empty] | 0 | [5 empty] | 0 |  | 6.159 |  | 0 |  | D | -1 | [7 empty] | 0
| D | HSV | Práce a dodávky HSV |  |  |  | 0 | [5 empty] | 0 |  | 6.1195 |  | 0 | 1 | D | 0 | ROZPOCET | [6 empty] | 0
| D | 1 | Zemné práce |  |  |  | 0 | [5 empty] | 0 |  | 5.18 |  | 0 | 1 | D | 1 | ROZPOCET | [6 empty] | 0
1 | K | 132201101 | Výkop ryhy do šírky 600 mm v horn.3 do 100 m3 | m3 | 26 | 0 | 0 |  |  |  | znížená | 0 | 0 | 0 | 0 | 0 | 0 | 4 | K | 2 | ROZPOCET | 0 | 0 | 0 | 0 | 0 | 2 | 0 | 4 | 1589362440
2 | K | 132201109 | Príplatok k cene za lepivosť horniny 3 | m3 | 26 | 0 | 0 |  |  |  | znížená | 0 | 0 | 0 | 0 | 0 | 0 | 4 | K | 2 | ROZPOCET | 0 | 0 | 0 | 0 | 0 | 2 | 0 | 4 | 1703907654
3 | K | 174101001 | Zásyp sypaninou so zhutnením jám, šachiet, rýh, zárezov alebo okolo objektov do 100 m3 | m3 | 14.2 | 0 | 0 |  |  |  | znížená | 0 | 0 | 0 | 0 | 0 | 0 | 4 | K | 2 | ROZPOCET | 0 | 0 | 0 | 0 | 0 | 2 | 0 | 4 | 1034844395
4 | K | 175101101 | Obsyp potrubia sypaninou z vhodných hornín 1 až 4 bez prehodenia sypaniny | m3 | 8.6 | 0 | 0 |  |  |  | znížená | 0 | 0 | 0 | 0 | 0 | 0 | 4 | K | 2 | ROZPOCET | 0 | 0 | 0 | 0 | 0 | 2 | 0 | 4 | -1540030674
5 | M | 5833714000 | Štrkopiesok 0-16 N | t | 5.18 | 0 | 0 |  |  |  | znížená | 0 | 0 | 1 | 5.18 | 0 | 0 | 8 | M | 2 | ROZPOCET | 0 | 0 | 0 | 0 | 0 | 2 | 0 | 4 | 1698018972
| D | 4 | Vodorovné konštrukcie |  |  |  | 0 | [5 empty] | 0 |  | 0.93947 |  | 0 | 1 | D | 1 | ROZPOCET | [6 empty] | 0
6 | K | 451572111 | Lôžko pod potrubie, stoky a drobné objekty, v otvorenom výkope z kameniva drobného ťaženého 0-4 mm | m3 | 0.15 | 0 | 0 |  |  |  | znížená | 0 | 0 | 1.8908 | 0.28362 | 0 | 0 | 4 | K | 2 | ROZPOCET | 0 | 0 | 0 | 0 | 0 | 2 | 0 | 4 | -139228666
7 | K | 452311121 | Dosky z betónu pod šachty v otvorenom výkope tr. C 8/10 | m3 | 0.15 | 0 | 0 |  |  |  | znížená | 0 | 0 | 2.2629 | 0.33943 | 0 | 0 | 4 | K | 2 | ROZPOCET | 0 | 0 | 0 | 0 | 0 | 2 | 0 | 4 | -1425642208
8 | K | 452386121 | Vyrovnávací prstenec z prostého betónu tr.C 8/10 pod poklopy a mreže,výška nad 100 do 200 mm | ks | 1 | 0 | 0 |  |  |  | znížená | 0 | 0 | 0.16754 | 0.16754 | 0 | 0 | 4 | K | 2 | ROZPOCET | 0 | 0 | 0 | 0 | 0 | 2 | 0 | 4 | -2083359710
9 | M | 5524315000 | Poklop VS tupný K ruhový plochý-D | ks | 1 | 0 | 0 |  |  |  | znížená | 0 | 0 | 0.136 | 0.136 | 0 | 0 | 8 | M | 2 | ROZPOCET | 0 | 0 | 0 | 0 | 0 | 2 | 0 | 4 | 892395
10 | K | 894810012 | Montáž plastovej revíznej kanalizačnej šachty 1000 PP, výška šachty 2 m, s roznášacím prstencom a poklopom | ks | 1 | 0 | 0 |  |  |  | znížená | 0 | 0 | 0 | 0 | 0 | 0 | 4 | K | 2 | ROZPOCET | 0 | 0 | 0 | 0 | 0 | 2 | 0 | 4 | -522486497
11 | M | 2866101600 | Šachta z PE 1000, v. 1500 | ks | 1 | 0 | 0 |  |  |  | znížená | 0 | 0 | 0.01288 | 0.01288 | 0 | 0 | 8 | M | 2 | ROZPOCET | 0 | 0 | 0 | 0 | 0 | 2 | 0 | 4 | 333146555
| D | PSV | Práce a dodávky PSV |  |  |  | 0 | [5 empty] | 0 |  | 0.03952 |  | 0 | 2 | D | 0 | ROZPOCET | [6 empty] | 0
| D | 713 | Izolácie tepelné |  |  |  | 0 | [5 empty] | 0 |  | 0.03952 |  | 0 | 2 | D | 1 | ROZPOCET | [6 empty] | 0
| D | 721 | Zdravotech. vnútorná kanalizácia |  |  |  | 0 | [5 empty] | 0 |  | 0.03952 |  | 0 | 2 | D | 2 | ROZPOCET | [6 empty] | 0
12 | K | 721171112 | Potrubie z novodurových rúr odpadové ležaté hrdlové D 160x3,9 | m | 4 | 0 | 0 |  |  |  | znížená | 0 | 0 | 0.00988 | 0.03952 | 0 | 0 | 16 | K | 3 | ROZPOCET | 0 | 0 | 0 | 0 | 0 | 2 | 0 | 16 | -40244467
13 | K | 721290112 | Ostatné - skúška tesnosti kanalizácie v objektoch vodou DN 150 alebo DN 200 | m | 4 | 0 | 0 |  |  |  | znížená | 0 | 0 | 0 | 0 | 0 | 0 | 16 | K | 3 | ROZPOCET | 0 | 0 | 0 | 0 | 0 | 2 | 0 | 16 | 263769963
14 | K | 998721101 | Presun hmôt pre vnútornú kanalizáciu v objektoch výšky do 6 m | t | 0.347 | 0 | 0 |  |  |  | znížená | 0 | 0 | 0 | 0 | 0 | 0 | 16 | K | 3 | ROZPOCET | 0 | 0 | 0 | 0 | 0 | 2 | 0 | 16 | 2032865020