## Rekapitulácia stavby
Export Komplet | [27 empty] | 2.0 | ZAMOK |  |  |  |  | False | False | {e274d493-beac-47e2-b03f-39f820106aca}
[33 empty] | 0,01 | 23
[33 empty] | 0,01 | 23
|  | REKAPITULÁCIA STAVBY | [17 empty] | v --- nižšie sa nachádzajú doplnkové a pomocné údaje k zostavám --- v | [11 empty] | Návod na vyplnenie | 0,001
|  | Kód: |  |  |  |  | 0425 | [24 empty] | Meniť je možné iba bunky so žltým podfarbením! 1) na prvom liste Rekapitulácie stavby vyplňte v zostave a) Rekapitulácia stavby - údaje o Zhotoviteľovi (prenesú sa do ostatných zostáv aj v iných listoch) b) Rekapitulácia objektov stavby - potrebné Ostatné náklady 2) na vybraných listoch vyplňte v zostave a) Krycí list - údaje o Zhotoviteľovi, pokiaľ sa líšia od údajov o Zhotoviteľovi na Rekapitulácii stavby (údaje se prenesú do ostatných zostav v danom liste) b) Rekapitulácia rozpočtu - potrebné Ostatné náklady c) Celkové náklady za stavbu - ceny na položkách - množstvo, pokiaľ má žlté podfarbenie - a v prípade potreby poznámku (tá je v skrytom stĺpci) | 0,01
|  | Stavba: |  |  |  |  | Depo Jurajov Dvor | [25 empty] | 0,01
|  | JKSO: | [13 empty] | ČS: | [16 empty] | 0,01
|  | Miesto: |  |  |  |  | Bratislava | [8 empty] | Dátum: |  | 13. 2. 2025 | [14 empty] | 0,01
0,01
|  | Objednávateľ: | [13 empty] | IČO: |  | 00492736 | [14 empty] | 0,01
|  |  | Dopravný podnik Bratislava, akciová spoločnosť | [12 empty] | IČ DPH: |  | SK2020298786 | [14 empty] | 0,01
0,01
|  | Zhotoviteľ: | [13 empty] | IČO: |  | Vyplň údaj | [14 empty] | 0,01
|  |  | Vyplň údaj | [12 empty] | IČ DPH: |  | Vyplň údaj | [14 empty] | 0,01
False
|  | Projektant: | [13 empty] | IČO: | [16 empty] | False
[16 empty] | IČ DPH: | [16 empty] | True
0,01
|  | Spracovateľ: | [13 empty] | IČO: | [16 empty] | 0,01
[16 empty] | IČ DPH: | [16 empty] | True
Poznámka:
|  | Náklady z rozpočtov | [13 empty] | 0
|  | Ostatné náklady zo súhrnného listu | [13 empty] | 0
|  | Cena bez DPH | [13 empty] | 0
[8 empty] | Sadzba dane |  |  | Základ dane |  |  |  |  | Výška dane
|  | DPH |  | základná |  |  |  | 23% |  |  | 0 |  |  |  |  | 0
|  |  |  | znížená |  |  |  | 23% |  |  | 0 |  |  |  |  | 0
|  |  |  | zákl. prenesená |  |  |  | 23% |  |  | 0 |  |  |  |  | 0
|  |  |  | zníž. prenesená |  |  |  | 23% |  |  | 0 |  |  |  |  | 0
|  |  |  | nulová |  |  |  | 0% |  |  | 0 |  |  |  |  | 0
|  | Cena s DPH | [6 empty] | v |  |  | EUR |  |  |  | 0
|  | Projektant | [11 empty] | Spracovateľ
|  | Dátum a podpis: | [7 empty] | Pečiatka |  |  |  | Dátum a podpis: |  |  | Pečiatka
|  | Objednávateľ | [11 empty] | Zhotoviteľ
|  | Dátum a podpis: | [7 empty] | Pečiatka |  |  |  | Dátum a podpis: |  |  | Pečiatka
REKAPITULÁCIA OBJEKTOV STAVBY
| Kód: | [6 empty] | 0425
| Stavba: | [6 empty] | Depo Jurajov Dvor
| Miesto: | [6 empty] | Bratislava | [6 empty] | Dátum: |  | 13. 2. 2025
| Objednávateľ: | [6 empty] | Dopravný podnik Bratislava, akciová spoločnosť | [6 empty] | Projektant: |  |  |  |  | Informatívne údaje z listov zákaziek
| Zhotoviteľ: | [13 empty] | Spracovateľ:
| Kód |  |  |  | Popis | [7 empty] | Cena bez DPH [EUR] |  |  |  |  | Cena s DPH [EUR] | Typ | z toho Ostat. náklady [EUR] | DPH [EUR] | Normohodiny [h] | DPH základná [EUR] | DPH znížená [EUR] | DPH základná prenesená [EUR] | DPH znížená prenesená [EUR] | Základňa DPH základná | Základňa DPH znížená | Základňa DPH zákl. prenesená | Základňa DPH zníž. prenesená | Základňa DPH nulová
| 1) Náklady z rozpočtov | [11 empty] | 0 |  |  |  |  | 0 |  | 0 | 0 | 0 | 0 | 0 | 0 | 0 | 0 | 0 | 0 | 0 | 0 |  | D | 0 | ###NOIMPORT### | IMPORT | {e274d493-beac-47e2-b03f-39f820106aca} | {00000000-0000-0000-0000-000000000000}
|  | 09 |  |  |  | Priestory pracovníkov prevádzky trakčných zariadení na 2 NP | [6 empty] | 0 |  |  |  |  | 0 | STA | 0 | 0 | 0 | 0 | 0 | 0 | 0 | 0 | 0 | 0 | 0 | 0 |  | D | 1 | ###NOIMPORT### | IMPORT | {d30869e4-c0f9-462d-a1f2-a70ea5a94d39} | {e274d493-beac-47e2-b03f-39f820106aca} | [13 empty] | 0
/ |  |  | 01_202 |  |  |  | Chodba | [5 empty] | 0 |  |  |  |  | 0 | Časť | 0 | 0 | 0 | 0 | 0 | 0 | 0 | 0 | 0 | 0 | 0 | 0 |  |  | 2 |  | IMPORT | {934dcf0a-e23c-4ac0-aab7-35ba241055b6} | {d30869e4-c0f9-462d-a1f2-a70ea5a94d39}
/ |  |  | 02_203_204 |  |  |  | Socialne priestory - Sprchy | [5 empty] | 0 |  |  |  |  | 0 | Časť | 0 | 0 | 0 | 0 | 0 | 0 | 0 | 0 | 0 | 0 | 0 | 0 |  |  | 2 |  | IMPORT | {8ee3d33f-8b5c-47bb-ba99-6be31305ae43} | {d30869e4-c0f9-462d-a1f2-a70ea5a94d39}
/ |  |  | 03_205 |  |  |  | Socialne priestory - WC | [5 empty] | 0 |  |  |  |  | 0 | Časť | 0 | 0 | 0 | 0 | 0 | 0 | 0 | 0 | 0 | 0 | 0 | 0 |  |  | 2 |  | IMPORT | {9c0af980-1141-4bdb-9622-70f112b32b6b} | {d30869e4-c0f9-462d-a1f2-a70ea5a94d39}
/ |  |  | 04_206 |  |  |  | Kuchynka | [5 empty] | 0 |  |  |  |  | 0 | Časť | 0 | 0 | 0 | 0 | 0 | 0 | 0 | 0 | 0 | 0 | 0 | 0 |  |  | 2 |  | IMPORT | {2dbe49ae-bb3f-4689-8cbb-30783e05a4b1} | {d30869e4-c0f9-462d-a1f2-a70ea5a94d39}
/ |  |  | 05_207 |  |  |  | Kancelária | [5 empty] | 0 |  |  |  |  | 0 | Časť | 0 | 0 | 0 | 0 | 0 | 0 | 0 | 0 | 0 | 0 | 0 | 0 |  |  | 2 |  | IMPORT | {3f3aeeed-403e-4604-9024-cc6394a62b5e} | {d30869e4-c0f9-462d-a1f2-a70ea5a94d39}
/ |  |  | 06_209 |  |  |  | Šatňa | [5 empty] | 0 |  |  |  |  | 0 | Časť | 0 | 0 | 0 | 0 | 0 | 0 | 0 | 0 | 0 | 0 | 0 | 0 |  |  | 2 |  | IMPORT | {7a110674-12cf-4bad-b76a-309591d0be2c} | {d30869e4-c0f9-462d-a1f2-a70ea5a94d39}
| 2) Ostatné náklady zo súhrnného listu | [11 empty] | 0 |  |  |  |  | 0 |  | Percent. zadanie [% nákladov rozpočtu] | Zaradenie nákladov | DPH | DPH [EUR]
|  | Ostatné náklady | [10 empty] | 0 |  |  |  |  | 0 |  | 0% | stavebná časť | základná | 0 | [12 empty] | OSTATNENAKLADY |  |  | 0 | 0 | 0 | 0 | 0 | 0 | 0 | 0 | 0 | 0 | 1 | 1 | x
|  | Vyplň vlastné | [10 empty] | 0 |  |  |  |  | 0 |  | 0% | stavebná časť | základná | 0 | [12 empty] | OSTATNENAKLADYVLASTNE |  |  | 0 | 0 | 0 | 0 | 0 | 0 | 0 | 0 | 0 | 0 | 1 | 1
|  | Vyplň vlastné | [10 empty] | 0 |  |  |  |  | 0 |  | 0% | stavebná časť | základná | 0 | [12 empty] | OSTATNENAKLADYVLASTNE |  |  | 0 | 0 | 0 | 0 | 0 | 0 | 0 | 0 | 0 | 0 | 1 | 1
|  | Vyplň vlastné | [10 empty] | 0 |  |  |  |  | 0 |  | 0% | stavebná časť | základná | 0 | [12 empty] | OSTATNENAKLADYVLASTNE |  |  | 0 | 0 | 0 | 0 | 0 | 0 | 0 | 0 | 0 | 0 | 1 | 1
| Celkové náklady za stavbu 1) + 2) | [11 empty] | 0 |  |  |  |  | 0

## 01_202 - Chodba
[18 empty] | {934dcf0a-e23c-4ac0-aab7-35ba241055b6} | [5 empty] | plocha_podlahy |  | 21,75 | 2
[18 empty] | 0 | [5 empty] | pocet_svietidiel | UDE | 4 | 2
| KRYCÍ LIST ROZPOČTU | [7 empty] | v --- nižšie sa nachádzajú doplnkové a pomocné údaje k zostavám --- v | [8 empty] | False | [5 empty] | plocha_boku | SDK UKONCENIE NAD SCHODISKOM | 2,1 | 2
[24 empty] | DL_SOKLIK |  | 23 | 2
| Stavba: | [22 empty] | marmolit |  | 34,5 | 2
|  | Depo Jurajov Dvor | [21 empty] | malba |  | 59,1 | 2
| Objekt: | [22 empty] | plocha_malby_nova | +5% | 62,055 | 2
|  | 09 - Priestory pracovníkov prevádzky trakčných zariadení na 2 NP | [21 empty] | POCET_NOVYCH_KRIDIEL | DVEROVýCH UDE | 8 | 2
| Časť: | [22 empty] | DL_ZARUBNE |  | 37,065 | 2
|  | 01_202 - Chodba | [21 empty] | POCET_RADIATOROV | UDE | 1 | 2
| JKSO: |  |  |  |  | ČS:
| Miesto: |  | Bratislava |  |  | Dátum: | 13. 2. 2025
| Objednávateľ: |  |  |  |  | IČO: | 00492736
|  | Dopravný podnik Bratislava, akciová spoločnosť |  |  |  | IČ DPH: | SK2020298786
| Zhotoviteľ: |  |  |  |  | IČO: | Vyplň údaj
|  | Vyplň údaj |  |  |  | IČ DPH: | Vyplň údaj
| Projektant: |  |  |  |  | IČO:
IČ DPH:
| Spracovateľ: |  |  |  |  | IČO:
IČ DPH:
Poznámka:
| Náklady z rozpočtu | [5 empty] | 0
| Ostatné náklady | [5 empty] | 0
| Cena bez DPH | [5 empty] | 0
|  |  | Základ dane |  |  | Sadzba dane | Výška dane
| DPH | základná | 0 |  |  | 23% | 0
|  | znížená | 0 |  |  | 23% | 0
|  | zákl. prenesená | 0 |  |  | 23% | 0
|  | zníž. prenesená | 0 |  |  | 23% | 0
|  | nulová | 0 |  |  | 0% | 0
| Cena s DPH |  |  | v | EUR |  | 0
| Projektant |  |  | Spracovateľ
| Dátum a podpis: |  | Pečiatka | Dátum a podpis: |  |  | Pečiatka
| Objednávateľ |  |  | Zhotoviteľ
| Dátum a podpis: |  | Pečiatka | Dátum a podpis: |  |  | Pečiatka
REKAPITULÁCIA ROZPOČTU
Stavba:
Depo Jurajov Dvor
Objekt:
09 - Priestory pracovníkov prevádzky trakčných zariadení na 2 NP
Časť:
01_202 - Chodba
Miesto: |  |  | Bratislava |  |  | Dátum: | 13. 2. 2025
Objednávateľ: |  |  | Dopravný podnik Bratislava, akciová spoločnosť |  |  | Projektant:
Zhotoviteľ: |  |  | Vyplň údaj |  |  | Spracovateľ:
Kód dielu - Popis | [6 empty] | Cena celkom [EUR]
1) Náklady z rozpočtu | [6 empty] | 0 | [11 empty] | -1
| HSV - Práce a dodávky HSV | [5 empty] | 0
| 6 - Úpravy povrchov, podlahy, osadenie | [5 empty] | 0
| 9 - Ostatné konštrukcie a práce-búranie | [5 empty] | 0
| 99 - Presun hmôt HSV | [5 empty] | 0
| PSV - Práce a dodávky PSV | [5 empty] | 0
| 734 - Ústredné kúrenie - armatúry | [5 empty] | 0
| 735 - Ústredné kúrenie - vykurovacie telesá | [5 empty] | 0
| 763 - Konštrukcie - drevostavby | [5 empty] | 0
| 766 - Konštrukcie stolárske | [5 empty] | 0
| 776 - Podlahy povlakové | [5 empty] | 0
| 783 - Nátery | [5 empty] | 0
| 784 - Maľby | [5 empty] | 0
| M - Práce a dodávky M | [5 empty] | 0
| 21-M - Elektromontáže | [5 empty] | 0
| HZS - Hodinové zúčtovacie sadzby | [5 empty] | 0
| VRN - Investičné náklady neobsiahnuté v cenách | [5 empty] | 0
| POZ - POZNÁMKY | [5 empty] | 0
| VP - Práce naviac | [5 empty] | 0
2) Ostatné náklady | [6 empty] | 0 |  |  | DPH
| GZS | [5 empty] | 0 |  |  | znížená | [12 empty] | VRN |  |  |  |  | 0 | 0 | 0 | 0 | 0 | 2
| Projektové práce | [5 empty] | 0 |  |  | znížená | [12 empty] | VRN |  |  |  |  | 0 | 0 | 0 | 0 | 0 | 2
| Sťažené podmienky | [5 empty] | 0 |  |  | znížená | [12 empty] | VRN |  |  |  |  | 0 | 0 | 0 | 0 | 0 | 2
| Vplyv prostredia | [5 empty] | 0 |  |  | znížená | [12 empty] | VRN |  |  |  |  | 0 | 0 | 0 | 0 | 0 | 2
| Iné VRN | [5 empty] | 0 |  |  | znížená | [12 empty] | VRN |  |  |  |  | 0 | 0 | 0 | 0 | 0 | 2
| Kompletačná činnosť | [5 empty] | 0 |  |  | znížená | [12 empty] | KOMPLETACNA |  |  |  |  | 0 | 0 | 0 | 0 | 0 | 2
Celkové náklady za stavbu 1) + 2) | [6 empty] | 0
ROZPOČET
Stavba:
Depo Jurajov Dvor
Objekt:
09 - Priestory pracovníkov prevádzky trakčných zariadení na 2 NP
Časť:
01_202 - Chodba
Miesto: |  |  | Bratislava |  |  | Dátum: | 13. 2. 2025
Objednávateľ: |  |  | Dopravný podnik Bratislava, akciová spoločnosť |  |  | Projektant:
Zhotoviteľ: |  |  | Vyplň údaj |  |  | Spracovateľ:
PČ | Typ | Kód | Popis | MJ | Množstvo | J.cena [EUR] | Cena celkom [EUR] | Cenová sústava |  | DPH | J. Nh [h] | Nh celkom [h] | J. hmotnosť [t] | Hmotnosť celkom [t] | J. suť [t] | Suť Celkom [t]
Náklady z rozpočtu | [6 empty] | 0 |  |  |  |  | 0 |  | 1.65 |  | 0.27597 |  | D | -1 | [14 empty] | 0
| D | HSV | Práce a dodávky HSV |  |  |  | 0 |  |  |  |  | 0 |  | 0.82358 |  | 0.192 | 1 | D | 0 |  |  |  | ROZPOCET | [10 empty] | 0
| D | 6 | Úpravy povrchov, podlahy, osadenie |  |  |  | 0 |  |  |  |  | 0 |  | 0.68807 |  | 0 | 1 | D | 1 |  |  |  | ROZPOCET | [10 empty] | 0
1 | K | 610991111.S | Zakrývanie výplní vnútorných okenných otvorov, predmetov a konštrukcií | m2 | 13.53 |  | 0 |  |  | znížená |  | 0 | 0.00020471 | 0.0027697 | 0 | 0 | 64 | K | 2 |  |  |  | ROZPOCET |  |  |  |  | 0 | 0 | 0 | 0 | 0 | 2 | 0 | 64 | 1218235436
| VV |  | "DVERE 90/205" 0,9*2,05*4 |  | 7.38 | [12 empty] | VV | 2 | 2 | True | 0 | ROZPOCET
| VV |  | "DVERE 70/205" 0,7*2,05*2 |  | 2.87 | [12 empty] | VV | 2 | 2 | True | 0 | ROZPOCET
| VV |  | "DVERE 160/205" 1,6*2,05*1 |  | 3.28 | [12 empty] | VV | 2 | 2 | True | 0 | ROZPOCET
| VV |  | Súčet |  | 13.53 | [12 empty] | VV | 2 | 4 | True | 1 | ROZPOCET
2 | K | 611460121.S | Príprava vnútorného podkladu stropov penetráciou základnou | m2 | 21.75 |  | 0 |  |  | znížená |  | 0 | 0.000225 | 0.0048937 | 0 | 0 | 4 | K | 2 |  |  |  | ROZPOCET |  |  |  |  | 0 | 0 | 0 | 0 | 0 | 2 | 0 | 4 | 1974595237
| VV |  | 14,5*1,5 |  | 21.75 | [12 empty] | VV | 2 | 2 | True | 0 | ROZPOCET
| VV | plocha_podlahy | Súčet |  | 21.75 | [12 empty] | VV | 2 | 4 | True | 1 | ROZPOCET
3 | K | 612461281.S | Vnútorná omietka stien pastovitá dekoratívna mozaiková | m2 | 36.225 |  | 0 |  |  | znížená |  | 0 | 0.00618 | 0.22387 | 0 | 0 | 4 | K | 2 |  |  |  | ROZPOCET |  |  |  |  | 0 | 0 | 0 | 0 | 0 | 2 | 0 | 4 | -224183061
| VV |  | (14,5*2+1,5*2)*1,5-0,9*1,5*4-0,7*1,5*2-4*1,5 |  | 34.5 | [12 empty] | VV | 2 | 2 | True | 0 | ROZPOCET
| VV | marmolit | Medzisúčet |  | 34.5 | [12 empty] | VV | 2 | 3 | True | 0 | ROZPOCET
| VV |  | "rezerva 5%" marmolit*0,05 |  | 1.725 | [12 empty] | VV | 2 | 2 | True | 0 | ROZPOCET
| VV |  | Súčet |  | 36.225 | [12 empty] | VV | 2 | 4 | True | 1 | ROZPOCET
4 | K | 625254020.S | Zateplenie stropov bez výstužnej vrstvy z minerálnej vlny hr. 200 mm, lepené | m2 | 21.75 |  | 0 |  |  | znížená |  | 0 | 0.02099 | 0.45653 | 0 | 0 | 4 | K | 2 |  |  |  | ROZPOCET |  |  |  |  | 0 | 0 | 0 | 0 | 0 | 2 | 0 | 4 | -2142006065
| VV |  | plocha_podlahy |  | 21.75 | [12 empty] | VV | 2 | 2 | True | 1 | ROZPOCET
| D | 9 | Ostatné konštrukcie a práce-búranie |  |  |  | 0 |  |  |  |  | 0 |  | 0.13551 |  | 0.192 | 1 | D | 1 |  |  |  | ROZPOCET | [10 empty] | 0
5 | K | 941955004.S | Lešenie ľahké pracovné pomocné s výškou lešeňovej podlahy nad 2,50 do 3,5 m | m2 | 21.75 |  | 0 |  |  | znížená |  | 0 | 0.0061813 | 0.13444 | 0 | 0 | 4 | K | 2 |  |  |  | ROZPOCET |  |  |  |  | 0 | 0 | 0 | 0 | 0 | 2 | 0 | 4 | -1232549823
| VV |  | plocha_podlahy |  | 21.75 | [12 empty] | VV | 2 | 2 | True | 1 | ROZPOCET
6 | K | 952901111.S | Vyčistenie budov pri výške podlaží do 4 m | m2 | 21.75 |  | 0 |  |  | znížená |  | 0 | 4.9e-05 | 0.0010657 | 0 | 0 | 4 | K | 2 |  |  |  | ROZPOCET |  |  |  |  | 0 | 0 | 0 | 0 | 0 | 2 | 0 | 4 | 1412275617
| VV |  | plocha_podlahy |  | 21.75 | [12 empty] | VV | 2 | 2 | True | 1 | ROZPOCET
7 | K | 968061125.S | Vyvesenie dreveného dverného krídla do suti plochy do 2 m2, -0,02400t | ks | 8 |  | 0 |  |  | znížená |  | 0 | 0 | 0 | 0.024 | 0.192 | 4 | K | 2 |  |  |  | ROZPOCET |  |  |  |  | 0 | 0 | 0 | 0 | 0 | 2 | 0 | 4 | -509173988
| VV |  | "DVERE 90/205" 4 |  | 4 | [12 empty] | VV | 2 | 2 | True | 0 | ROZPOCET
| VV |  | "DVERE 70/205" 2 |  | 2 | [12 empty] | VV | 2 | 2 | True | 0 | ROZPOCET
| VV |  | "DVERE 160/205" 2*1 |  | 2 | [12 empty] | VV | 2 | 2 | True | 0 | ROZPOCET
| VV |  | Súčet |  | 8 | [12 empty] | VV | 2 | 4 | True | 1 | ROZPOCET
8 | K | 979011131.S | Zvislá doprava sutiny po schodoch ručne do 3,5 m | t | 0.275 |  | 0 |  |  | znížená |  | 0 | 0 | 0 | 0 | 0 | 4 | K | 2 |  |  |  | ROZPOCET |  |  |  |  | 0 | 0 | 0 | 0 | 0 | 2 | 0 | 4 | -374207861
9 | K | 979081111.S | Odvoz sutiny a vybúraných hmôt na skládku do 1 km | t | 0.275 |  | 0 |  |  | znížená |  | 0 | 0 | 0 | 0 | 0 | 4 | K | 2 |  |  |  | ROZPOCET |  |  |  |  | 0 | 0 | 0 | 0 | 0 | 2 | 0 | 4 | 739114649
10 | K | 979081121.S | Odvoz sutiny a vybúraných hmôt na skládku za každý ďalší 1 km | t | 5.225 |  | 0 |  |  | znížená |  | 0 | 0 | 0 | 0 | 0 | 4 | K | 2 |  |  |  | ROZPOCET |  |  |  |  | 0 | 0 | 0 | 0 | 0 | 2 | 0 | 4 | -177291914
| VV |  | 0,275*19 'Prepočítané koeficientom množstva |  | 5.225 | [12 empty] | VV | 2 | 2 | False | 1 | ROZPOCET
11 | K | 979082111.S | Vnútrostavenisková doprava sutiny a vybúraných hmôt do 10 m | t | 0.275 |  | 0 |  |  | znížená |  | 0 | 0 | 0 | 0 | 0 | 4 | K | 2 |  |  |  | ROZPOCET |  |  |  |  | 0 | 0 | 0 | 0 | 0 | 2 | 0 | 4 | -1979783884
12 | K | 979082121.S | Vnútrostavenisková doprava sutiny a vybúraných hmôt za každých ďalších 5 m | t | 1.1 |  | 0 |  |  | znížená |  | 0 | 0 | 0 | 0 | 0 | 4 | K | 2 |  |  |  | ROZPOCET |  |  |  |  | 0 | 0 | 0 | 0 | 0 | 2 | 0 | 4 | 1075353236
| VV |  | 0,275*4 'Prepočítané koeficientom množstva |  | 1.1 | [12 empty] | VV | 2 | 2 | False | 1 | ROZPOCET
13 | K | 979087112.S | Nakladanie na dopravný prostriedok pre vodorovnú dopravu sutiny | t | 0.275 |  | 0 |  |  | znížená |  | 0 | 0 | 0 | 0 | 0 | 4 | K | 2 |  |  |  | ROZPOCET |  |  |  |  | 0 | 0 | 0 | 0 | 0 | 2 | 0 | 4 | 173736727
14 | K | 979089612.S | Poplatok za skládku - iné odpady zo stavieb a demolácií (17 09), ostatné | t | 0.275 |  | 0 |  |  | znížená |  | 0 | 0 | 0 | 0 | 0 | 4 | K | 2 |  |  |  | ROZPOCET |  |  |  |  | 0 | 0 | 0 | 0 | 0 | 2 | 0 | 4 | -1168298476
15 | K | 979093111.S | Uloženie sutiny na skládku s hrubým urovnaním bez zhutnenia | t | 0.275 |  | 0 |  |  | znížená |  | 0 | 0 | 0 | 0 | 0 | 4 | K | 2 |  |  |  | ROZPOCET |  |  |  |  | 0 | 0 | 0 | 0 | 0 | 2 | 0 | 4 | 1773735521
| D | 99 | Presun hmôt HSV |  |  |  | 0 |  |  |  |  | 0 |  | 0 |  | 0 | 1 | D | 1 |  |  |  | ROZPOCET | [10 empty] | 0
16 | K | 999281111.S | Presun hmôt pre opravy a údržbu objektov vrátane vonkajších plášťov výšky do 25 m | t | 0.821 |  | 0 |  |  | znížená |  | 0 | 0 | 0 | 0 | 0 | 4 | K | 2 |  |  |  | ROZPOCET |  |  |  |  | 0 | 0 | 0 | 0 | 0 | 2 | 0 | 4 | -1879637684
| D | PSV | Práce a dodávky PSV |  |  |  | 0 |  |  |  |  | 0 |  | 0.81607 |  | 0.083366 | 2 | D | 0 |  |  |  | ROZPOCET | [10 empty] | 0
| D | 734 | Ústredné kúrenie - armatúry |  |  |  | 0 |  |  |  |  | 0 |  | 0.0021509 |  | 0.012 | 2 | D | 1 |  |  |  | ROZPOCET | [10 empty] | 0
17 | K | 734140821.S1 | Demontáž ventilu radiatorevého | ks | 1 |  | 0 |  |  | znížená |  | 0 | 2e-05 | 2e-05 | 0.012 | 0.012 | 16 | K | 2 |  |  |  | ROZPOCET |  |  |  |  | 0 | 0 | 0 | 0 | 0 | 2 | 0 | 16 | 1061641673
| VV |  | 1 |  | 1 | [12 empty] | VV | 2 | 2 | True | 0 | ROZPOCET
| VV | POCET_RADIATOROV | Súčet |  | 1 | [12 empty] | VV | 2 | 4 | True | 1 | ROZPOCET
18 | K | 734211111.S | Ventil odvzdušňovací závitový vykurovacích telies do G 3/8 | ks | 1 |  | 0 |  |  | znížená |  | 0 | 0.00015096 | 0.00015096 | 0 | 0 | 16 | K | 2 |  |  |  | ROZPOCET |  |  |  |  | 0 | 0 | 0 | 0 | 0 | 2 | 0 | 16 | -1648642016
19 | K | 734223255.S1 | Montáž armatúr pre pripojenie vykurovacích telies priamych | ks | 1 |  | 0 |  |  | znížená |  | 0 | 0 | 0 | 0 | 0 | 16 | K | 2 |  |  |  | ROZPOCET |  |  |  |  | 0 | 0 | 0 | 0 | 0 | 2 | 0 | 16 | -329499131
| VV |  | POCET_RADIATOROV |  | 1 | [12 empty] | VV | 2 | 2 | True | 1 | ROZPOCET
20 | M | 551290007700.S1 | Regulačné a uzatvárateľné šróbenie pre vykurovacie telesá pre priamy dvojtrubkový systém | ks | 1 |  | 0 |  |  | znížená |  | 0 | 0.001 | 0.001 | 0 | 0 | 32 | M | 2 |  |  |  | ROZPOCET |  |  |  |  | 0 | 0 | 0 | 0 | 0 | 2 | 0 | 16 | 1645381854
21 | K | 734291113.S | Ostané armatúry, kohútik plniaci a vypúšťací normy 13 7061, PN 1,0/100st. C G 1/2 | ks | 2 |  | 0 |  |  | znížená |  | 0 | 0.00048996 | 0.00097992 | 0 | 0 | 16 | K | 2 |  |  |  | ROZPOCET |  |  |  |  | 0 | 0 | 0 | 0 | 0 | 2 | 0 | 16 | -1623894070
22 | K | 998734201.S | Presun hmôt pre armatúry v objektoch výšky do 6 m | % |  |  | 0 |  |  | znížená |  | 0 | 0 | 0 | 0 | 0 | 16 | K | 2 |  |  |  | ROZPOCET |  |  |  |  | 0 | 0 | 0 | 0 | 0 | 2 | 0 | 16 | -909564722
| D | 735 | Ústredné kúrenie - vykurovacie telesá |  |  |  | 0 |  |  |  |  | 0 |  | 0.001867 |  | 0 | 2 | D | 1 |  |  |  | ROZPOCET | [10 empty] | 0
23 | K | 735112110.S1 | Demontáž a spätná montáž vykurovacieho telesa článkového liatinového retro pripojovacia rozteč 800 mm dĺžky 1000-1200 mm | ks | 1 |  | 0 |  |  | znížená |  | 0 | 0.001867 | 0.001867 | 0 | 0 | 16 | K | 2 |  |  |  | ROZPOCET |  |  |  |  | 0 | 0 | 0 | 0 | 0 | 2 | 0 | 16 | 2033268947
24 | K | 735117110.S | Vykurovacie telesá liatinové odpojenie a pripojenie po nátere | m2 | 1 |  | 0 |  |  | znížená |  | 0 | 0 | 0 | 0 | 0 | 16 | K | 2 |  |  |  | ROZPOCET |  |  |  |  | 0 | 0 | 0 | 0 | 0 | 2 | 0 | 16 | 1566904098
25 | K | 735118110.S | Vykurovacie telesá liatinové tlakové skúšky vodou telies článkových | m2 | 1 |  | 0 |  |  | znížená |  | 0 | 0 | 0 | 0 | 0 | 16 | K | 2 |  |  |  | ROZPOCET |  |  |  |  | 0 | 0 | 0 | 0 | 0 | 2 | 0 | 16 | -1497060827
26 | K | 998735201.S | Presun hmôt pre vykurovacie telesá v objektoch výšky do 6 m | % |  |  | 0 |  |  | znížená |  | 0 | 0 | 0 | 0 | 0 | 16 | K | 2 |  |  |  | ROZPOCET |  |  |  |  | 0 | 0 | 0 | 0 | 0 | 2 | 0 | 16 | 1668049242
| D | 763 | Konštrukcie - drevostavby |  |  |  | 0 |  |  |  |  | 0 |  | 0.27513 |  | 0 | 2 | D | 1 |  |  |  | ROZPOCET | [10 empty] | 0
27 | K | 763131281.S1 | Montáž nosnej spodnej drevenej konštrukcie pre SDK podhľad - kapotáž boku nového podhladu nad schodiskom | m2 | 2.1 |  | 0 |  |  | znížená |  | 0 | 3e-05 | 6.3e-05 | 0 | 0 | 16 | K | 2 |  |  |  | ROZPOCET |  |  |  |  | 0 | 0 | 0 | 0 | 0 | 2 | 0 | 16 | -2067472270
| VV |  | "ukončenie pri schodisku - vytvorenie bocnej steny podhladu" 4*0,5*1,05 |  | 2.1 | [12 empty] | VV | 2 | 2 | True | 0 | ROZPOCET
| VV | plocha_boku | Súčet |  | 2.1 | [12 empty] | VV | 2 | 4 | True | 1 | ROZPOCET
28 | M | 605110014500.S | Dosky a fošne z mäkkého reziva neopracované omietané akosť I | m3 | 0.011 |  | 0 |  |  | znížená |  | 0 | 0.5 | 0.0055 | 0 | 0 | 32 | M | 2 |  |  |  | ROZPOCET |  |  |  |  | 0 | 0 | 0 | 0 | 0 | 2 | 0 | 16 | -613216648
| VV |  | 2,1*0,0051 'Prepočítané koeficientom množstva |  | 0.011 | [12 empty] | VV | 2 | 2 | False | 1 | ROZPOCET
29 | K | 763131282.S1 | Montáž SDK dosiek jednoduché opláštenie pre podhľad s drevenou spodnou konštrukciou - kapotáž boku nového podhladu nad schodiskom | m2 | 2.1 |  | 0 |  |  | znížená |  | 0 | 0.00051 | 0.001071 | 0 | 0 | 16 | K | 2 |  |  |  | ROZPOCET |  |  |  |  | 0 | 0 | 0 | 0 | 0 | 2 | 0 | 16 | 741071096
| VV |  | plocha_boku |  | 2.1 | [12 empty] | VV | 2 | 2 | True | 1 | ROZPOCET
30 | M | 590110002500.S | Doska sadrokartónová protipožiarna DF, hr. 12,5 mm | m2 | 2.205 |  | 0 |  |  | znížená |  | 0 | 0.0105 | 0.023153 | 0 | 0 | 32 | M | 2 |  |  |  | ROZPOCET |  |  |  |  | 0 | 0 | 0 | 0 | 0 | 2 | 0 | 16 | 2008094255
| VV |  | 2,1*1,05 'Prepočítané koeficientom množstva |  | 2.205 | [12 empty] | VV | 2 | 2 | False | 1 | ROZPOCET
31 | K | 763135035.S1 | Kazetový podhľad 600 x 600 mm, hrana ostrá, konštrukcia viditeľná, doska sadrokartónová biela hr. 12,5 mm, DLHÉ ZAVESY AZ NA SV 3,6 M | m2 | 21.75 |  | 0 |  |  | znížená |  | 0 | 0.01128 | 0.24534 | 0 | 0 | 16 | K | 2 |  |  |  | ROZPOCET |  |  |  |  | 0 | 0 | 0 | 0 | 0 | 2 | 0 | 16 | -1312745810
| VV |  | plocha_podlahy |  | 21.75 | [12 empty] | VV | 2 | 2 | True | 0 | ROZPOCET
| VV | plocha_sdk_kazet | Súčet |  | 21.75 | [12 empty] | VV | 2 | 4 | True | 1 | ROZPOCET
32 | K | 998763201.S | Presun hmôt pre drevostavby v objektoch výšky do 12 m | % |  |  | 0 |  |  | znížená |  | 0 | 0 | 0 | 0 | 0 | 16 | K | 2 |  |  |  | ROZPOCET |  |  |  |  | 0 | 0 | 0 | 0 | 0 | 2 | 0 | 16 | 1685198220
| D | 766 | Konštrukcie stolárske |  |  |  | 0 |  |  |  |  | 0 |  | 0.2132 |  | 0.008 | 2 | D | 1 |  |  |  | ROZPOCET | [10 empty] | 0
33 | K | 766662112.S | Montáž dverového krídla otočného jednokrídlového poldrážkového, do existujúcej zárubne, vrátane kovania | ks | 8 |  | 0 |  |  | znížená |  | 0 | 0 | 0 | 0 | 0 | 16 | K | 2 |  |  |  | ROZPOCET |  |  |  |  | 0 | 0 | 0 | 0 | 0 | 2 | 0 | 16 | -763810686
| VV |  | "DVERE 90/205" 4 |  | 4 | [12 empty] | VV | 2 | 2 | True | 0 | ROZPOCET
| VV |  | "DVERE 70/205" 2 |  | 2 | [12 empty] | VV | 2 | 2 | True | 0 | ROZPOCET
| VV |  | "DVERE 160/205" 2*1 |  | 2 | [12 empty] | VV | 2 | 2 | True | 0 | ROZPOCET
| VV | POCET_NOVYCH_KRIDIEL | Súčet |  | 8 | [12 empty] | VV | 2 | 4 | True | 1 | ROZPOCET
34 | M | 549150000600.S | Kľučka dverová a rozeta 2x, nehrdzavejúca oceľ, povrch nerez brúsený | ks | 8 |  | 0 |  |  | znížená |  | 0 | 0.001 | 0.008 | 0 | 0 | 32 | M | 2 |  |  |  | ROZPOCET |  |  |  |  | 0 | 0 | 0 | 0 | 0 | 2 | 0 | 16 | -1288742150
35 | M | 611610000400.S | Dvere vnútorné jednokrídlové, šírka 600-900 mm, výplň papierová voština, povrch fólia, plné | ks | 8 |  | 0 |  |  | znížená |  | 0 | 0.025 | 0.2 | 0 | 0 | 32 | M | 2 |  |  |  | ROZPOCET |  |  |  |  | 0 | 0 | 0 | 0 | 0 | 2 | 0 | 16 | -1150981945
36 | K | 766662811.S | Demontáž dverného prahu dverí jednokrídlových, -0,00100t | ks | 6 |  | 0 |  |  | znížená |  | 0 | 0 | 0 | 0.001 | 0.006 | 16 | K | 2 |  |  |  | ROZPOCET |  |  |  |  | 0 | 0 | 0 | 0 | 0 | 2 | 0 | 16 | -2064864886
| VV |  | "DVERE 90/205" 4 |  | 4 | [12 empty] | VV | 2 | 2 | True | 0 | ROZPOCET
| VV |  | "DVERE 70/205" 2 |  | 2 | [12 empty] | VV | 2 | 2 | True | 0 | ROZPOCET
| VV |  | Súčet |  | 6 | [12 empty] | VV | 2 | 4 | True | 1 | ROZPOCET
37 | K | 766662812.S | Demontáž dverného prahu dverí dvojkrídlových, -0,00200t | ks | 1 |  | 0 |  |  | znížená |  | 0 | 0 | 0 | 0.002 | 0.002 | 16 | K | 2 |  |  |  | ROZPOCET |  |  |  |  | 0 | 0 | 0 | 0 | 0 | 2 | 0 | 16 | 1311308556
| VV |  | "DVERE 160/205" 1 |  | 1 | [12 empty] | VV | 2 | 2 | True | 0 | ROZPOCET
| VV |  | Súčet |  | 1 | [12 empty] | VV | 2 | 4 | True | 1 | ROZPOCET
38 | K | 766695212.S | Montáž prahu dverí, jednokrídlových | ks | 8 |  | 0 |  |  | znížená |  | 0 | 3e-05 | 0.00024 | 0 | 0 | 16 | K | 2 |  |  |  | ROZPOCET |  |  |  |  | 0 | 0 | 0 | 0 | 0 | 2 | 0 | 16 | -93213218
| VV |  | POCET_NOVYCH_KRIDIEL |  | 8 | [12 empty] | VV | 2 | 2 | True | 1 | ROZPOCET
39 | M | 611890003700.S | Prah dubový, dĺžka 810 mm, šírka 80 mm | ks | 8 |  | 0 |  |  | znížená |  | 0 | 0.00062 | 0.00496 | 0 | 0 | 32 | M | 2 |  |  |  | ROZPOCET |  |  |  |  | 0 | 0 | 0 | 0 | 0 | 2 | 0 | 16 | -841293271
40 | K | 998766201.S | Presun hmot pre konštrukcie stolárske v objektoch výšky do 6 m | % |  |  | 0 |  |  | znížená |  | 0 | 0 | 0 | 0 | 0 | 16 | K | 2 |  |  |  | ROZPOCET |  |  |  |  | 0 | 0 | 0 | 0 | 0 | 2 | 0 | 16 | -2122322609
| D | 776 | Podlahy povlakové |  |  |  | 0 |  |  |  |  | 0 |  | 0.28092 |  | 0.04475 | 2 | D | 1 |  |  |  | ROZPOCET | [10 empty] | 0
41 | K | 776401800.S | Demontáž soklíkov alebo líšt | m | 23 |  | 0 |  |  | znížená |  | 0 | 0 | 0 | 0.001 | 0.023 | 16 | K | 2 |  |  |  | ROZPOCET |  |  |  |  | 0 | 0 | 0 | 0 | 0 | 2 | 0 | 16 | 946107242
| VV |  | 14,5*2+1,5*2-0,9*4-0,7*2-4 |  | 23 | [12 empty] | VV | 2 | 2 | True | 0 | ROZPOCET
| VV | DL_SOKLIK | Súčet |  | 23 | [12 empty] | VV | 2 | 4 | True | 1 | ROZPOCET
42 | K | 776420011.S | Lepenie podlahových soklov z PVC vytiahnutím | m | 23 |  | 0 |  |  | znížená |  | 0 | 4.5e-05 | 0.001035 | 0 | 0 | 16 | K | 2 |  |  |  | ROZPOCET |  |  |  |  | 0 | 0 | 0 | 0 | 0 | 2 | 0 | 16 | -127197233
| VV |  | DL_SOKLIK |  | 23 | [12 empty] | VV | 2 | 2 | True | 1 | ROZPOCET
43 | M | 284110002100.S | Podlaha PVC homogénna, hrúbka do 2,5 mm | m2 | 2.415 |  | 0 |  |  | znížená |  | 0 | 0.003 | 0.007245 | 0 | 0 | 32 | M | 2 |  |  |  | ROZPOCET |  |  |  |  | 0 | 0 | 0 | 0 | 0 | 2 | 0 | 16 | -360041998
| VV |  | 23*0,105 'Prepočítané koeficientom množstva |  | 2.415 | [12 empty] | VV | 2 | 2 | False | 1 | ROZPOCET
44 | K | 776511820.S | Odstránenie povlakových podláh z nášľapnej plochy lepených s podložkou, -0,00100t | m2 | 21.75 |  | 0 |  |  | znížená |  | 0 | 0 | 0 | 0.001 | 0.02175 | 16 | K | 2 |  |  |  | ROZPOCET |  |  |  |  | 0 | 0 | 0 | 0 | 0 | 2 | 0 | 16 | 1845570348
| VV |  | plocha_podlahy |  | 21.75 | [12 empty] | VV | 2 | 2 | True | 1 | ROZPOCET
45 | K | 776521100.S | Lepenie povlakových podláh z PVC homogénnych pásov | m2 | 21.75 |  | 0 |  |  | znížená |  | 0 | 0.0003 | 0.006525 | 0 | 0 | 16 | K | 2 |  |  |  | ROZPOCET |  |  |  |  | 0 | 0 | 0 | 0 | 0 | 2 | 0 | 16 | -1834025334
| VV |  | plocha_podlahy |  | 21.75 | [12 empty] | VV | 2 | 2 | True | 1 | ROZPOCET
46 | M | 284110002100.S | Podlaha PVC homogénna, hrúbka do 2,5 mm | m2 | 22.838 |  | 0 |  |  | znížená |  | 0 | 0.003 | 0.068514 | 0 | 0 | 32 | M | 2 |  |  |  | ROZPOCET |  |  |  |  | 0 | 0 | 0 | 0 | 0 | 2 | 0 | 16 | -1724902290
| VV |  | 21,75*1,05 'Prepočítané koeficientom množstva |  | 22.838 | [12 empty] | VV | 2 | 2 | False | 1 | ROZPOCET
47 | K | 776990105.S | Vysávanie podkladu pred kladením povlakových podláh | m2 | 21.75 |  | 0 |  |  | znížená |  | 0 | 0 | 0 | 0 | 0 | 16 | K | 2 |  |  |  | ROZPOCET |  |  |  |  | 0 | 0 | 0 | 0 | 0 | 2 | 0 | 16 | 568833824
| VV |  | plocha_podlahy |  | 21.75 | [12 empty] | VV | 2 | 2 | True | 1 | ROZPOCET
48 | K | 776990110.S | Penetrovanie podkladu pred kladením povlakových podláh | m2 | 21.75 |  | 0 |  |  | znížená |  | 0 | 8.5e-05 | 0.0018488 | 0 | 0 | 16 | K | 2 |  |  |  | ROZPOCET |  |  |  |  | 0 | 0 | 0 | 0 | 0 | 2 | 0 | 16 | 663294508
| VV |  | plocha_podlahy |  | 21.75 | [12 empty] | VV | 2 | 2 | True | 1 | ROZPOCET
49 | K | 776992121.S | Tmelenie podkladu, úpravy prasklín a nerovností hr. 3 mm | m2 | 21.75 |  | 0 |  |  | znížená |  | 0 | 0.0045 | 0.097875 | 0 | 0 | 16 | K | 2 |  |  |  | ROZPOCET |  |  |  |  | 0 | 0 | 0 | 0 | 0 | 2 | 0 | 16 | 666140924
| VV |  | plocha_podlahy |  | 21.75 | [12 empty] | VV | 2 | 2 | True | 1 | ROZPOCET
50 | K | 776992125.S | Vyspravenie podkladu nivelačnou stierkou hr. 3 mm | m2 | 21.75 |  | 0 |  |  | znížená |  | 0 | 0.0045 | 0.097875 | 0 | 0 | 16 | K | 2 |  |  |  | ROZPOCET |  |  |  |  | 0 | 0 | 0 | 0 | 0 | 2 | 0 | 16 | -1041700087
| VV |  | plocha_podlahy |  | 21.75 | [12 empty] | VV | 2 | 2 | True | 1 | ROZPOCET
51 | K | 776992200.S | Príprava podkladu prebrúsením strojne brúskou na betón | m2 | 21.75 |  | 0 |  |  | znížená |  | 0 | 0 | 0 | 0 | 0 | 16 | K | 2 |  |  |  | ROZPOCET |  |  |  |  | 0 | 0 | 0 | 0 | 0 | 2 | 0 | 16 | 1311409056
| VV |  | plocha_podlahy |  | 21.75 | [12 empty] | VV | 2 | 2 | True | 1 | ROZPOCET
52 | K | 998776201.S | Presun hmôt pre podlahy povlakové v objektoch výšky do 6 m | % |  |  | 0 |  |  | znížená |  | 0 | 0 | 0 | 0 | 0 | 16 | K | 2 |  |  |  | ROZPOCET |  |  |  |  | 0 | 0 | 0 | 0 | 0 | 2 | 0 | 16 | -1550767582
| D | 783 | Nátery |  |  |  | 0 |  |  |  |  | 0 |  | 0.0061469 |  | 0 | 2 | D | 1 |  |  |  | ROZPOCET | [10 empty] | 0
53 | K | 783201812.S1 | Odstránenie starých náterov z kovových stavebných doplnkových konštrukcií oceľovou kefou ZARUBNE | m | 37.065 |  | 0 |  |  | znížená |  | 0 | 0 | 0 | 0 | 0 | 16 | K | 2 |  |  |  | ROZPOCET |  |  |  |  | 0 | 0 | 0 | 0 | 0 | 2 | 0 | 16 | -1500388026
| VV |  | "DVERE 90/205" (0,9+2,05*2)*4*1,05 |  | 21 | [12 empty] | VV | 2 | 2 | True | 0 | ROZPOCET
| VV |  | "DVERE 70/205" (0,7+2,05*2)*2*1,05 |  | 10.08 | [12 empty] | VV | 2 | 2 | True | 0 | ROZPOCET
| VV |  | "DVERE 160/205" (1,6+2,05*2)*1*1,05 |  | 5.985 | [12 empty] | VV | 2 | 2 | True | 0 | ROZPOCET
| VV | DL_ZARUBNE | Súčet |  | 37.065 | [12 empty] | VV | 2 | 4 | True | 1 | ROZPOCET
54 | K | 783224900.S1 | Náter kov.stav.doplnk.konštr. syntetické na vzduchu schnúce ZARUBNE | m | 37.065 |  | 0 |  |  | znížená |  | 0 | 0.00016584 | 0.0061469 | 0 | 0 | 16 | K | 2 |  |  |  | ROZPOCET |  |  |  |  | 0 | 0 | 0 | 0 | 0 | 2 | 0 | 16 | 1380426059
| VV |  | DL_ZARUBNE |  | 37.065 | [12 empty] | VV | 2 | 2 | True | 0 | ROZPOCET
| VV |  | Súčet |  | 37.065 | [12 empty] | VV | 2 | 4 | True | 1 | ROZPOCET
| D | 784 | Maľby |  |  |  | 0 |  |  |  |  | 0 |  | 0.03666 |  | 0.018616 | 2 | D | 1 |  |  |  | ROZPOCET | [10 empty] | 0
55 | K | 784402802.S | Odstránenie malieb oškrabaním, výšky nad 3,80 m, -0,0003 t | m2 | 62.055 |  | 0 |  |  | znížená |  | 0 | 0 | 0 | 0.0003 | 0.018616 | 16 | K | 2 |  |  |  | ROZPOCET |  |  |  |  | 0 | 0 | 0 | 0 | 0 | 2 | 0 | 16 | 1345026485
| VV |  | (14,5*2+1,5*2)*2,2-0,9*0,5*4-0,7*0,5*2-4*2,2 |  | 59.1 | [12 empty] | VV | 2 | 2 | True | 0 | ROZPOCET
| VV | malba | Medzisúčet |  | 59.1 | [12 empty] | VV | 2 | 3 | True | 0 | ROZPOCET
| VV |  | "rezerva 5%" malba*0,05 |  | 2.955 | [12 empty] | VV | 2 | 2 | True | 0 | ROZPOCET
| VV | plocha_malby_nova | Súčet |  | 62.055 | [12 empty] | VV | 2 | 4 | True | 1 | ROZPOCET
56 | K | 784410110.S | Penetrovanie jednonásobné jemnozrnných podkladov výšky nad 3,80 m | m2 | 96.555 |  | 0 |  |  | znížená |  | 0 | 0.00013 | 0.012552 | 0 | 0 | 16 | K | 2 |  |  |  | ROZPOCET |  |  |  |  | 0 | 0 | 0 | 0 | 0 | 2 | 0 | 16 | -884897208
| VV |  | plocha_malby_nova+marmolit |  | 96.555 | [12 empty] | VV | 2 | 2 | True | 0 | ROZPOCET
| VV |  | Súčet |  | 96.555 | [12 empty] | VV | 2 | 4 | True | 1 | ROZPOCET
57 | K | 784410510.S | Prebrúsenie a oprášenie jemnozrnných povrchov výšky nad 3,80 m | m2 | 96.555 |  | 0 |  |  | znížená |  | 0 | 0 | 0 | 0 | 0 | 16 | K | 2 |  |  |  | ROZPOCET |  |  |  |  | 0 | 0 | 0 | 0 | 0 | 2 | 0 | 16 | 1480608729
| VV |  | plocha_malby_nova+marmolit |  | 96.555 | [12 empty] | VV | 2 | 2 | True | 1 | ROZPOCET
58 | K | 784410600.S | Vyrovnanie trhlín a nerovností na jemnozrnných povrchoch výšky do 3,80 m | m2 | 96.555 |  | 0 |  |  | znížená |  | 0 | 3.116e-05 | 0.0030087 | 0 | 0 | 16 | K | 2 |  |  |  | ROZPOCET |  |  |  |  | 0 | 0 | 0 | 0 | 0 | 2 | 0 | 16 | 106871543
| VV |  | plocha_malby_nova+marmolit |  | 96.555 | [12 empty] | VV | 2 | 2 | True | 0 | ROZPOCET
| VV |  | Súčet |  | 96.555 | [12 empty] | VV | 2 | 4 | True | 1 | ROZPOCET
59 | K | 784418012.S | Zakrývanie podláh a zariadení papierom v miestnostiach alebo na schodisku | m2 | 21.75 |  | 0 |  |  | znížená |  | 0 | 0 | 0 | 0 | 0 | 16 | K | 2 |  |  |  | ROZPOCET |  |  |  |  | 0 | 0 | 0 | 0 | 0 | 2 | 0 | 16 | -1773794383
| VV |  | plocha_podlahy |  | 21.75 | [12 empty] | VV | 2 | 2 | True | 0 | ROZPOCET
| VV |  | Súčet |  | 21.75 | [12 empty] | VV | 2 | 4 | True | 1 | ROZPOCET
60 | K | 784452472.S | Maľby z maliarskych zmesí na vodnej báze, ručne nanášané tónované s bielym stropom dvojnásobné na jemnozrnný podklad výšky nad 3,80 m | m2 | 62.055 |  | 0 |  |  | znížená |  | 0 | 0.00034 | 0.021099 | 0 | 0 | 16 | K | 2 |  |  |  | ROZPOCET |  |  |  |  | 0 | 0 | 0 | 0 | 0 | 2 | 0 | 16 | -817371216
| VV |  | plocha_malby_nova |  | 62.055 | [12 empty] | VV | 2 | 2 | True | 0 | ROZPOCET
| VV |  | Súčet |  | 62.055 | [12 empty] | VV | 2 | 4 | True | 1 | ROZPOCET
| D | M | Práce a dodávky M |  |  |  | 0 |  |  |  |  | 0 |  | 0.01033 |  | 0.0006 | 3 | D | 0 |  |  |  | ROZPOCET | [10 empty] | 0
| D | 21-M | Elektromontáže |  |  |  | 0 |  |  |  |  | 0 |  | 0.01033 |  | 0.0006 | 3 | D | 1 |  |  |  | ROZPOCET | [10 empty] | 0
61 | K | 210203051.S | Montáž a zapojenie LED panelu 600x600 mm do kazetového stropu | ks | 4 |  | 0 |  |  | znížená |  | 0 | 0 | 0 | 0 | 0 | 64 | K | 2 |  |  |  | ROZPOCET |  |  |  |  | 0 | 0 | 0 | 0 | 0 | 2 | 0 | 64 | -1106220326
| VV |  | 4 |  | 4 | [12 empty] | VV | 2 | 2 | True | 0 | ROZPOCET
| VV | pocet_svietidiel | Súčet |  | 4 | [12 empty] | VV | 2 | 4 | True | 1 | ROZPOCET
62 | M | 348130002418.S | LED svietidlo interiérové zabudovateľné pohľadové 1x40W, IP40, 4000 K, 3600 lm, 595x595 mm | ks | 4 |  | 0 |  |  | znížená |  | 0 | 0.0025 | 0.01 | 0 | 0 | 128 | M | 2 |  |  |  | ROZPOCET |  |  |  |  | 0 | 0 | 0 | 0 | 0 | 2 | 0 | 128 | 143422283
63 | K | 210290433.S | Výmena vypínača so zapojením a preskúšaním vstavaných 2A - tlačidlových alebo páčkových | ks | 3 |  | 0 |  |  | znížená |  | 0 | 0 | 0 | 0 | 0 | 64 | K | 2 |  |  |  | ROZPOCET |  |  |  |  | 0 | 0 | 0 | 0 | 0 | 2 | 0 | 64 | -1166674154
64 | M | 345320001400.S | Vypínač nástenný | ks | 3 |  | 0 |  |  | znížená |  | 0 | 5e-05 | 0.00015 | 0 | 0 | 128 | M | 2 |  |  |  | ROZPOCET |  |  |  |  | 0 | 0 | 0 | 0 | 0 | 2 | 0 | 128 | -238268269
65 | M | 374890024800.S | 1 - rámček pre vypínače a zásuvky, jednofarebný s úpravou | ks | 3 |  | 0 |  |  | znížená |  | 0 | 4e-05 | 0.00012 | 0 | 0 | 128 | M | 2 |  |  |  | ROZPOCET |  |  |  |  | 0 | 0 | 0 | 0 | 0 | 2 | 0 | 128 | -89902867
66 | M | 374890002600.S | Kryt spínača dvojpólový, biele prevedenie | ks | 3 |  | 0 |  |  | znížená |  | 0 | 2e-05 | 6e-05 | 0 | 0 | 128 | M | 2 |  |  |  | ROZPOCET |  |  |  |  | 0 | 0 | 0 | 0 | 0 | 2 | 0 | 128 | 1692861643
67 | K | 210290858.S1 | Napojenie svietidiel - uprava elektrických rozvodov | ks | 4 |  | 0 |  |  | znížená |  | 0 | 0 | 0 | 0 | 0 | 64 | K | 2 |  |  |  | ROZPOCET |  |  |  |  | 0 | 0 | 0 | 0 | 0 | 2 | 0 | 64 | -2078439272
| VV |  | pocet_svietidiel |  | 4 | [12 empty] | VV | 2 | 2 | True | 1 | ROZPOCET
68 | K | 210290858.S2 | Úprava elektroinštalácie, rozvodov z dovodu rekonštrukcie | komplet | 1 |  | 0 |  |  | znížená |  | 0 | 0 | 0 | 0 | 0 | 64 | K | 2 |  |  |  | ROZPOCET |  |  |  |  | 0 | 0 | 0 | 0 | 0 | 2 | 0 | 64 | -2022723678
69 | K | 210960951.S | Demontáž - vypínač | ks | 4 |  | 0 |  |  | znížená |  | 0 | 0 | 0 | 0.00015 | 0.0006 | 64 | K | 2 |  |  |  | ROZPOCET |  |  |  |  | 0 | 0 | 0 | 0 | 0 | 2 | 0 | 64 | 337084085
70 | K | 210962022.S | Demontáž svietidla - stropné závesné | ks | 4 |  | 0 |  |  | znížená |  | 0 | 0 | 0 | 0 | 0 | 64 | K | 2 |  |  |  | ROZPOCET |  |  |  |  | 0 | 0 | 0 | 0 | 0 | 2 | 0 | 64 | -1880681559
| VV |  | pocet_svietidiel |  | 4 | [12 empty] | VV | 2 | 2 | True | 1 | ROZPOCET
| D | HZS | Hodinové zúčtovacie sadzby |  |  |  | 0 |  |  |  |  | 0 |  | 0 |  | 0 | 4 | D | 0 |  |  |  | ROZPOCET | [10 empty] | 0
71 | K | HZS000211.S | Stavebno montážne práce menej náročne, pomocné alebo manipulačné (Tr. 1) v rozsahu viac 4 a menej ako 8 hodínn, sťahovanie mobiliáru | hod | 10 |  | 0 |  |  | znížená |  | 0 | 0 | 0 | 0 | 0 | 512 | K | 1 |  |  |  | ROZPOCET |  |  |  |  | 0 | 0 | 0 | 0 | 0 | 2 | 0 | 512 | -1052323234
| D | VRN | Investičné náklady neobsiahnuté v cenách |  |  |  | 0 |  |  |  |  | 0 |  | 0 |  | 0 | 5 | D | 0 |  |  |  | ROZPOCET | [10 empty] | 0
72 | K | 000400022.S | Projektové práce - stavebná časť (stavebné objekty vrátane ich technického vybavenia). náklady na dokumentáciu skutočného zhotovenia stavby - Dodanie zákresu nových rozvodov ZTI a EL | eur | 1 |  | 0 |  |  | znížená |  | 0 | 0 | 0 | 0 | 0 | 1024 | K | 1 |  |  |  | ROZPOCET |  |  |  |  | 0 | 0 | 0 | 0 | 0 | 2 | 0 | 1024 | -235061226
73 | K | 000800013.S1 | Vplyv pracovného prostredia - prevádzka investora a vplyv prostredia prestávky v práci - Príplatok za prácu v noci, cez sviatky a v dňoch pracovného pokoja | m2 | 25.013 |  | 0 |  |  | znížená |  | 0 | 0 | 0 | 0 | 0 | 1024 | K | 1 |  |  |  | ROZPOCET |  |  |  |  | 0 | 0 | 0 | 0 | 0 | 2 | 0 | 1024 | -155170245
| VV |  | plocha_podlahy*1,15 |  | 25.013 | [12 empty] | VV | 1 | 2 | True | 0 | ROZPOCET
| VV |  | Súčet |  | 25.013 | [12 empty] | VV | 1 | 4 | True | 1 | ROZPOCET
74 | K | 001000034.S | Inžinierska činnosť - skúšky a revízie ostatné skúšky, revízna správa na elektroinštaláciu | eur | 1 |  | 0 |  |  | znížená |  | 0 | 0 | 0 | 0 | 0 | 1024 | K | 1 |  |  |  | ROZPOCET |  |  |  |  | 0 | 0 | 0 | 0 | 0 | 2 | 0 | 1024 | -1717461606
| D | POZ | POZNÁMKY |  |  |  | 0 |  |  |  |  | 0 |  | 0 |  | 0 | 1 | D | 0 |  |  |  | ROZPOCET | [10 empty] | 0
75 | K | POZNAMKA_4 | Kontrolný rozpočet/zadanie pre verejné obstarávanie bol zostavený na základe požiadaviek investora a po obhliadke uskutočnenej dňa 25.08.2025 za pritomnosti zástupcov investora. |  | 0 |  | 0 |  |  | znížená |  | 0 | 0 | 0 | 0 | 0 | 512 | K | 1 |  |  |  | ROZPOCET |  |  |  |  | 0 | 0 | 0 | 0 | 0 | 2 | 0 | 512 | -1810423698
76 | K | POZNAMKA_5 | Vzhľadom na súčasnú nepredvídateľnú zmenu cien stavebných materiálov, je možné tento rozpočet považovať za aktuálny iba v období približne 2 mesiace od jeho vyhotovenia. |  | 0 |  | 0 |  |  | znížená |  | 0 | 0 | 0 | 0 | 0 | 512 | K | 1 |  |  |  | ROZPOCET |  |  |  |  | 0 | 0 | 0 | 0 | 0 | 2 | 0 | 512 | 1151055201
77 | K | POZNAMKA_6 | Vzhľadom na absenciu PD všetkých profesií sú výmery a práce odhadovené a preto je potrebné náklady chýbajúcich položiek premietnuť do položiek tohto zadania. |  | 0 |  | 0 |  |  | znížená |  | 0 | 0 | 0 | 0 | 0 | 512 | K | 1 |  |  |  | ROZPOCET |  |  |  |  | 0 | 0 | 0 | 0 | 0 | 2 | 0 | 512 | 1021092652
|  | VP | Práce naviac |  |  |  | 0 | [10 empty] | D | 0 |  |  |  | PN | [10 empty] | 0
| K | [5 empty] | 0 |  |  | znížená | [7 empty] | PN | 1 |  |  |  | PN |  |  |  |  | 0 | 0 | 0 | 0 | 0 | 2 | 0
| K | [5 empty] | 0 |  |  | znížená | [7 empty] | PN | 1 |  |  |  | PN |  |  |  |  | 0 | 0 | 0 | 0 | 0 | 2 | 0
| K | [5 empty] | 0 |  |  | znížená | [7 empty] | PN | 1 |  |  |  | PN |  |  |  |  | 0 | 0 | 0 | 0 | 0 | 2 | 0
| K | [5 empty] | 0 |  |  | znížená | [7 empty] | PN | 1 |  |  |  | PN |  |  |  |  | 0 | 0 | 0 | 0 | 0 | 2 | 0
| K | [5 empty] | 0 |  |  | znížená | [7 empty] | PN | 1 |  |  |  | PN |  |  |  |  | 0 | 0 | 0 | 0 | 0 | 2 | 0

## 02_203_204 - Socialne pri...
[18 empty] | {8ee3d33f-8b5c-47bb-ba99-6be31305ae43} | [5 empty] | novy_obklad |  | 22 | 2
[18 empty] | 0 | [5 empty] | plocha_steny_malba | satne chodba | 26,397 | 2
| KRYCÍ LIST ROZPOČTU | [7 empty] | v --- nižšie sa nachádzajú doplnkové a pomocné údaje k zostavám --- v | [8 empty] | False | [5 empty] | dobet_vpuste |  | 1,165 | 2
[24 empty] | plocha_dlazba | +5% | 8,836 | 2
| Stavba: | [22 empty] | priecky |  | 3,5 | 2
|  | Depo Jurajov Dvor | [21 empty] | dlazba |  | 8,415 | 2
| Objekt: | [22 empty] | obklad |  | 21,7 | 2
|  | 09 - Priestory pracovníkov prevádzky trakčných zariadení na 2 NP | [21 empty] | malba |  | 35,233 | 2
| Časť: | [22 empty] | plocha_malby_nova | +5% | 36,995 | 2
|  | 02_203_204 - Socialne priestory - Sprchy | [21 empty] | POCET_UMYVADIEL |  | 4 | 2
[24 empty] | POCET_SPRCH |  | 1 | 2
| JKSO: |  |  |  |  | ČS: | [17 empty] | POCET_RADIATOROV_1 | UDE | 1 | 2
| Miesto: |  | Bratislava |  |  | Dátum: | 13. 2. 2025 | [16 empty] | pocet_svietidiel | UDE | 2 | 2
| Objednávateľ: |  |  |  |  | IČO: | 00492736
|  | Dopravný podnik Bratislava, akciová spoločnosť |  |  |  | IČ DPH: | SK2020298786
| Zhotoviteľ: |  |  |  |  | IČO: | Vyplň údaj
|  | Vyplň údaj |  |  |  | IČ DPH: | Vyplň údaj
| Projektant: |  |  |  |  | IČO:
IČ DPH:
| Spracovateľ: |  |  |  |  | IČO:
IČ DPH:
Poznámka:
| Náklady z rozpočtu | [5 empty] | 0
| Ostatné náklady | [5 empty] | 0
| Cena bez DPH | [5 empty] | 0
|  |  | Základ dane |  |  | Sadzba dane | Výška dane
| DPH | základná | 0 |  |  | 23% | 0
|  | znížená | 0 |  |  | 23% | 0
|  | zákl. prenesená | 0 |  |  | 23% | 0
|  | zníž. prenesená | 0 |  |  | 23% | 0
|  | nulová | 0 |  |  | 0% | 0
| Cena s DPH |  |  | v | EUR |  | 0
| Projektant |  |  | Spracovateľ
| Dátum a podpis: |  | Pečiatka | Dátum a podpis: |  |  | Pečiatka
| Objednávateľ |  |  | Zhotoviteľ
| Dátum a podpis: |  | Pečiatka | Dátum a podpis: |  |  | Pečiatka
REKAPITULÁCIA ROZPOČTU
Stavba:
Depo Jurajov Dvor
Objekt:
09 - Priestory pracovníkov prevádzky trakčných zariadení na 2 NP
Časť:
02_203_204 - Socialne priestory - Sprchy
Miesto: |  |  | Bratislava |  |  | Dátum: | 13. 2. 2025
Objednávateľ: |  |  | Dopravný podnik Bratislava, akciová spoločnosť |  |  | Projektant:
Zhotoviteľ: |  |  | Vyplň údaj |  |  | Spracovateľ:
Kód dielu - Popis | [6 empty] | Cena celkom [EUR]
1) Náklady z rozpočtu | [6 empty] | 0 | [11 empty] | -1
| HSV - Práce a dodávky HSV | [5 empty] | 0
| 6 - Úpravy povrchov, podlahy, osadenie | [5 empty] | 0
| 8 - Rúrové vedenie | [5 empty] | 0
| 9 - Ostatné konštrukcie a práce-búranie | [5 empty] | 0
| 99 - Presun hmôt HSV | [5 empty] | 0
| PSV - Práce a dodávky PSV | [5 empty] | 0
| 711 - Izolácie proti vode a vlhkosti | [5 empty] | 0
| 721 - Zdravotechnika - vnútorná kanalizácia | [5 empty] | 0
| 722 - Zdravotechnika - vnútorný vodovod | [5 empty] | 0
| 725 - Zdravotechnika - zariaďovacie predmety | [5 empty] | 0
| 733 - Ústredné kúrenie - rozvodné potrubie | [5 empty] | 0
| 734 - Ústredné kúrenie - armatúry | [5 empty] | 0
| 735 - Ústredné kúrenie - vykurovacie telesá | [5 empty] | 0
| 763 - Konštrukcie - drevostavby | [5 empty] | 0
| 764 - Konštrukcie klampiarske | [5 empty] | 0
| 766 - Konštrukcie stolárske | [5 empty] | 0
| 769 - Montáže vzduchotechnických zariadení | [5 empty] | 0
| 771 - Podlahy z dlaždíc | [5 empty] | 0
| 781 - Obklady | [5 empty] | 0
| 784 - Maľby | [5 empty] | 0
| M - Práce a dodávky M | [5 empty] | 0
| 21-M - Elektromontáže | [5 empty] | 0
| 22-M - Montáže oznamovacích a zabezpečovacích zariadení | [5 empty] | 0
| HZS - Hodinové zúčtovacie sadzby | [5 empty] | 0
| VRN - Investičné náklady neobsiahnuté v cenách | [5 empty] | 0
| POZ - POZNÁMKY | [5 empty] | 0
| VP - Práce naviac | [5 empty] | 0
2) Ostatné náklady | [6 empty] | 0 |  |  | DPH
| GZS | [5 empty] | 0 |  |  | znížená | [12 empty] | VRN |  |  |  |  | 0 | 0 | 0 | 0 | 0 | 2
| Projektové práce | [5 empty] | 0 |  |  | znížená | [12 empty] | VRN |  |  |  |  | 0 | 0 | 0 | 0 | 0 | 2
| Sťažené podmienky | [5 empty] | 0 |  |  | znížená | [12 empty] | VRN |  |  |  |  | 0 | 0 | 0 | 0 | 0 | 2
| Vplyv prostredia | [5 empty] | 0 |  |  | znížená | [12 empty] | VRN |  |  |  |  | 0 | 0 | 0 | 0 | 0 | 2
| Iné VRN | [5 empty] | 0 |  |  | znížená | [12 empty] | VRN |  |  |  |  | 0 | 0 | 0 | 0 | 0 | 2
| Kompletačná činnosť | [5 empty] | 0 |  |  | znížená | [12 empty] | KOMPLETACNA |  |  |  |  | 0 | 0 | 0 | 0 | 0 | 2
Celkové náklady za stavbu 1) + 2) | [6 empty] | 0
ROZPOČET
Stavba:
Depo Jurajov Dvor
Objekt:
09 - Priestory pracovníkov prevádzky trakčných zariadení na 2 NP
Časť:
02_203_204 - Socialne priestory - Sprchy
Miesto: |  |  | Bratislava |  |  | Dátum: | 13. 2. 2025
Objednávateľ: |  |  | Dopravný podnik Bratislava, akciová spoločnosť |  |  | Projektant:
Zhotoviteľ: |  |  | Vyplň údaj |  |  | Spracovateľ:
PČ | Typ | Kód | Popis | MJ | Množstvo | J.cena [EUR] | Cena celkom [EUR] | Cenová sústava |  | DPH | J. Nh [h] | Nh celkom [h] | J. hmotnosť [t] | Hmotnosť celkom [t] | J. suť [t] | Suť Celkom [t]
Náklady z rozpočtu | [6 empty] | 0 |  |  |  |  | 0 |  | 5.4249 |  | 6.0432 |  | D | -1 | [14 empty] | 0
| D | HSV | Práce a dodávky HSV |  |  |  | 0 |  |  |  |  | 0 |  | 4.0497 |  | 5.4958 | 1 | D | 0 |  |  |  | ROZPOCET | [10 empty] | 0
| D | 6 | Úpravy povrchov, podlahy, osadenie |  |  |  | 0 |  |  |  |  | 0 |  | 4.0445 |  | 0 | 1 | D | 1 |  |  |  | ROZPOCET | [10 empty] | 0
1 | K | 610991111.S | Zakrývanie výplní vnútorných okenných otvorov, predmetov a konštrukcií | m2 | 2.185 |  | 0 |  |  | znížená |  | 0 | 0.00019 | 0.00041515 | 0 | 0 | 4 | K | 2 |  |  |  | ROZPOCET |  |  |  |  | 0 | 0 | 0 | 0 | 0 | 2 | 0 | 4 | 699014253
| VV |  | 0,5*1,5*1 |  | 0.75 | [12 empty] | VV | 2 | 2 | True | 0 | ROZPOCET
| VV |  | 0,7*2,05*1 |  | 1.435 | [12 empty] | VV | 2 | 2 | True | 0 | ROZPOCET
| VV |  | Súčet |  | 2.185 | [12 empty] | VV | 2 | 4 | True | 1 | ROZPOCET
2 | K | 612465121.S | Vnútorný sanačný systém stien s obsahom cementu, podkladová / vyrovnávacia omietka, hr. 10 mm | m2 | 22 |  | 0 |  |  | znížená |  | 0 | 0.01155 | 0.2541 | 0 | 0 | 4 | K | 2 |  |  |  | ROZPOCET |  |  |  |  | 0 | 0 | 0 | 0 | 0 | 2 | 0 | 4 | -665697804
| VV |  | novy_obklad |  | 22 | [12 empty] | VV | 2 | 2 | True | 0 | ROZPOCET
| VV |  | Súčet |  | 22 | [12 empty] | VV | 2 | 4 | True | 1 | ROZPOCET
3 | K | 612481119.S | Potiahnutie vnútorných stien sklotextilnou mriežkou s celoplošným prilepením | m2 | 48.397 |  | 0 |  |  | znížená |  | 0 | 0.005154 | 0.24944 | 0 | 0 | 4 | K | 2 |  |  |  | ROZPOCET |  |  |  |  | 0 | 0 | 0 | 0 | 0 | 2 | 0 | 4 | -651128047
| VV |  | plocha_steny_malba+novy_obklad |  | 48.397 | [12 empty] | VV | 2 | 2 | True | 0 | ROZPOCET
| VV |  | Súčet |  | 48.397 | [12 empty] | VV | 2 | 4 | True | 1 | ROZPOCET
4 | K | 622475011.S | Náter stien proti pôsobeniu rias a mikroorganizmov, nanášaný ručne, odstraňovací a čistiaci, jednonásobný | m2 | 10 |  | 0 |  |  | znížená |  | 0 | 0.00026 | 0.0026 | 0 | 0 | 4 | K | 2 |  |  |  | ROZPOCET |  |  |  |  | 0 | 0 | 0 | 0 | 0 | 2 | 0 | 4 | 1583868148
| VV |  | 10 "ODHAD |  | 10 | [12 empty] | VV | 2 | 2 | True | 0 | ROZPOCET
| VV |  | Súčet |  | 10 | [12 empty] | VV | 2 | 4 | True | 1 | ROZPOCET
5 | K | 625254020.S | Zateplenie stropov bez výstužnej vrstvy z minerálnej vlny hr. 200 mm, lepené | m2 | 8.836 |  | 0 |  |  | znížená |  | 0 | 0.02099 | 0.18547 | 0 | 0 | 4 | K | 2 |  |  |  | ROZPOCET |  |  |  |  | 0 | 0 | 0 | 0 | 0 | 2 | 0 | 4 | 500057688
| VV |  | plocha_dlazba |  | 8.836 | [12 empty] | VV | 2 | 2 | True | 0 | ROZPOCET
| VV |  | Súčet |  | 8.836 | [12 empty] | VV | 2 | 4 | True | 1 | ROZPOCET
6 | K | 631316023.S | Mazanina z betónu s polypropylénovými vláknami (m3) tr.C25/30 hr. nad 80 do 120 mm | m3 | 1.165 |  | 0 |  |  | znížená |  | 0 | 2.4165 | 2.8152 | 0 | 0 | 4 | K | 2 |  |  |  | ROZPOCET |  |  |  |  | 0 | 0 | 0 | 0 | 0 | 2 | 0 | 4 | 516661095
| VV |  | dobet_vpuste |  | 1.165 | [12 empty] | VV | 2 | 2 | True | 0 | ROZPOCET
| VV |  | Súčet |  | 1.165 | [12 empty] | VV | 2 | 4 | True | 1 | ROZPOCET
7 | K | 632451913.S | Príplatok k cementovým poterom za prehladenie povrchu oceľovým hladítkom | m2 | 8.836 |  | 0 |  |  | znížená |  | 0 | 0.001 | 0.008836 | 0 | 0 | 4 | K | 2 |  |  |  | ROZPOCET |  |  |  |  | 0 | 0 | 0 | 0 | 0 | 2 | 0 | 4 | -687257071
| VV |  | plocha_dlazba |  | 8.836 | [12 empty] | VV | 2 | 2 | True | 1 | ROZPOCET
8 | K | 632452214.S | Cementový poter, pevnosti v tlaku 20 MPa, hr. 25 mm | m2 | 8.836 |  | 0 |  |  | znížená |  | 0 | 0.0515 | 0.45505 | 0 | 0 | 4 | K | 2 |  |  |  | ROZPOCET |  |  |  |  | 0 | 0 | 0 | 0 | 0 | 2 | 0 | 4 | 304655358
| VV |  | plocha_dlazba |  | 8.836 | [12 empty] | VV | 2 | 2 | True | 1 | ROZPOCET
9 | K | 632452613.S | Cementová samonivelizačná stierka, pevnosti v tlaku 20 MPa, hr. 5 mm | m2 | 8.836 |  | 0 |  |  | znížená |  | 0 | 0.00816 | 0.072102 | 0 | 0 | 16 | K | 2 |  |  |  | ROZPOCET |  |  |  |  | 0 | 0 | 0 | 0 | 0 | 2 | 0 | 16 | 715873418
| VV |  | plocha_dlazba |  | 8.836 | [12 empty] | VV | 2 | 2 | True | 0 | ROZPOCET
| VV |  | Súčet |  | 8.836 | [12 empty] | VV | 2 | 4 | True | 1 | ROZPOCET
10 | K | 632481151.S | Sklolaminátová mriežka vložená do poteru alebo mazaniny | m2 | 8.836 |  | 0 |  |  | znížená |  | 0 | 0.00015 | 0.0013254 | 0 | 0 | 4 | K | 2 |  |  |  | ROZPOCET |  |  |  |  | 0 | 0 | 0 | 0 | 0 | 2 | 0 | 4 | -1860688932
| VV |  | plocha_dlazba |  | 8.836 | [12 empty] | VV | 2 | 2 | True | 0 | ROZPOCET
| VV |  | Súčet |  | 8.836 | [12 empty] | VV | 2 | 4 | True | 1 | ROZPOCET
| D | 8 | Rúrové vedenie |  |  |  | 0 |  |  |  |  | 0 |  | 0.0006 |  | 0 | 1 | D | 1 |  |  |  | ROZPOCET | [10 empty] | 0
11 | K | 892241111.S | Ostatné práce na rúrovom vedení, tlakové skúšky vodovodného potrubia DN do 80 | m | 30 |  | 0 |  |  | znížená |  | 0 | 0 | 0 | 0 | 0 | 4 | K | 2 |  |  |  | ROZPOCET |  |  |  |  | 0 | 0 | 0 | 0 | 0 | 2 | 0 | 4 | -71703267
| VV |  | 30 "odhad |  | 30 | [12 empty] | VV | 2 | 2 | True | 0 | ROZPOCET
| VV |  | Súčet |  | 30 | [12 empty] | VV | 2 | 4 | True | 1 | ROZPOCET
12 | K | 892262121.S | Tlaková skúška vodou potrubí DN 100-200 s kompletnou sadou tesniaceho vaku | úsek | 2 |  | 0 |  |  | znížená |  | 0 | 0.0003 | 0.0006 | 0 | 0 | 4 | K | 2 |  |  |  | ROZPOCET |  |  |  |  | 0 | 0 | 0 | 0 | 0 | 2 | 0 | 4 | -1145871726
| D | 9 | Ostatné konštrukcie a práce-búranie |  |  |  | 0 |  |  |  |  | 0 |  | 0.0045203 |  | 5.4958 | 1 | D | 1 |  |  |  | ROZPOCET | [10 empty] | 0
13 | K | 952901111.S | Vyčistenie budov pri výške podlaží do 4 m | m2 | 10.161 |  | 0 |  |  | znížená |  | 0 | 5e-05 | 0.00050805 | 0 | 0 | 4 | K | 2 |  |  |  | ROZPOCET |  |  |  |  | 0 | 0 | 0 | 0 | 0 | 2 | 0 | 4 | -1757949727
| VV |  | (plocha_dlazba)*1,15 |  | 10.161 | [12 empty] | VV | 2 | 2 | True | 0 | ROZPOCET
| VV |  | Súčet |  | 10.161 | [12 empty] | VV | 2 | 4 | True | 1 | ROZPOCET
14 | K | 962031133.S | Búranie priečok alebo vybúranie otvorov plochy nad 4 m2 z tehál pálených plných alebo dutých maloformátových na maltu vápennú alebo vápennocementovú hr. od 100 do 150 mm, -0,261t | m2 | 3.675 |  | 0 |  |  | znížená |  | 0 | 0 | 0 | 0.261 | 0.95917 | 4 | K | 2 |  |  |  | ROZPOCET |  |  |  |  | 0 | 0 | 0 | 0 | 0 | 2 | 0 | 4 | 912443351
| VV |  | "204_SPRCHA" 0,5*2+1*2*1,25 |  | 3.5 | [12 empty] | VV | 2 | 2 | True | 0 | ROZPOCET
| VV | priecky | Medzisúčet |  | 3.5 | [12 empty] | VV | 2 | 3 | True | 0 | ROZPOCET
| VV |  | "rezerva 5%" priecky*0,05 |  | 0.175 | [12 empty] | VV | 2 | 2 | True | 0 | ROZPOCET
| VV |  | Súčet |  | 3.675 | [12 empty] | VV | 2 | 4 | True | 1 | ROZPOCET
15 | K | 965042121.S | Búranie podkladov pod dlažby, liatych dlažieb a mazanín,betón alebo liaty asfalt hr.do 100 mm, plochy do 1 m2 -2,20000t | m3 | 1.165 |  | 0 |  |  | znížená |  | 0 | 0 | 0 | 2.2 | 2.563 | 4 | K | 2 |  |  |  | ROZPOCET |  |  |  |  | 0 | 0 | 0 | 0 | 0 | 2 | 0 | 4 | 1750692331
| VV |  | "vybuanie podlahovej vpuste" 2,25*0,1*4 |  | 0.9 | [12 empty] | VV | 2 | 2 | True | 0 | ROZPOCET
| VV |  | plocha_dlazba*0,03 |  | 0.265 | [12 empty] | VV | 2 | 2 | True | 0 | ROZPOCET
| VV | dobet_vpuste | Súčet |  | 1.165 | [12 empty] | VV | 2 | 4 | True | 1 | ROZPOCET
16 | K | 965081712.S | Búranie dlažieb, bez podklad. lôžka z xylolit., alebo keramických dlaždíc hr. do 10 mm, -0,02000t | m2 | 8.836 |  | 0 |  |  | znížená |  | 0 | 0 | 0 | 0.02 | 0.17672 | 4 | K | 2 |  |  |  | ROZPOCET |  |  |  |  | 0 | 0 | 0 | 0 | 0 | 2 | 0 | 4 | 412856309
| VV |  | "204+203" 2,55*3,3 |  | 8.415 | [12 empty] | VV | 2 | 2 | True | 0 | ROZPOCET
| VV | dlazba | Medzisúčet |  | 8.415 | [12 empty] | VV | 2 | 3 | True | 0 | ROZPOCET
| VV |  | "rezerva 5%" dlazba*0,05 |  | 0.421 | [12 empty] | VV | 2 | 2 | True | 0 | ROZPOCET
| VV | plocha_dlazba | Súčet |  | 8.836 | [12 empty] | VV | 2 | 4 | True | 1 | ROZPOCET
17 | K | 968081112.S | Vyvesenie plastového okenného krídla do suti plochy do 1, 5 m2, -0,01400t | ks | 2 |  | 0 |  |  | znížená |  | 0 | 0 | 0 | 0.014 | 0.028 | 4 | K | 2 |  |  |  | ROZPOCET |  |  |  |  | 0 | 0 | 0 | 0 | 0 | 2 | 0 | 4 | 1229904016
| VV |  | "okno 600/1500_dvojkridlove"2*1 |  | 2 | [12 empty] | VV | 2 | 2 | True | 0 | ROZPOCET
| VV |  | Súčet |  | 2 | [12 empty] | VV | 2 | 4 | True | 1 | ROZPOCET
18 | K | 968082354.S | Vybúranie plastových rámov okien dvojitých, plochy do 1 m2, -0,07400t | m2 | 0.945 |  | 0 |  |  | znížená |  | 0 | 0 | 0 | 0.074 | 0.06993 | 4 | K | 2 |  |  |  | ROZPOCET |  |  |  |  | 0 | 0 | 0 | 0 | 0 | 2 | 0 | 4 | -382947733
| VV |  | "okno 600/1500_dvojkridlove"0,6*1,5*1*1,05 |  | 0.945 | [12 empty] | VV | 2 | 2 | True | 0 | ROZPOCET
| VV |  | Súčet |  | 0.945 | [12 empty] | VV | 2 | 4 | True | 1 | ROZPOCET
19 | K | 971042251.S | Vybúranie otvoru v betónových priečkach a stenách plochy do 0,0225 m2, do 450 mm, -0,02200t | ks | 2 |  | 0 |  |  | znížená |  | 0 | 0 | 0 | 0.022 | 0.044 | 4 | K | 2 |  |  |  | ROZPOCET |  |  |  |  | 0 | 0 | 0 | 0 | 0 | 2 | 0 | 4 | -830835381
| VV |  | "PRE VENTILAROR" 2 |  | 2 | [12 empty] | VV | 2 | 2 | True | 0 | ROZPOCET
| VV |  | Súčet |  | 2 | [12 empty] | VV | 2 | 4 | True | 1 | ROZPOCET
20 | K | 973031616 | Vysek. kapies pre krabice v murive z tehál do 10 x 10 x 5 cm | kus | 3 |  | 0 |  |  | znížená |  | 0 | 0 | 0 | 0 | 0 | 4 | K | 2 |  |  |  | ROZPOCET |  |  |  |  | 0 | 0 | 0 | 0 | 0 | 2 | 0 | 4 | 196410498
21 | K | 974031132 | Vysekanie rýh v tehelnom murive hl. do 5 cm š. do 7 cm | m | 50 |  | 0 |  |  | znížená |  | 0 | 0 | 0 | 0 | 0 | 4 | K | 2 |  |  |  | ROZPOCET |  |  |  |  | 0 | 0 | 0 | 0 | 0 | 2 | 0 | 4 | -1880368958
22 | K | 974041212.S | Sekanie drážky tvaru U 25x37 mm búracím kladivom do starého betónu s očistením | m | 8 |  | 0 |  |  | znížená |  | 0 | 0.0002 | 0.0016 | 0 | 0 | 4 | K | 2 |  |  |  | ROZPOCET |  |  |  |  | 0 | 0 | 0 | 0 | 0 | 2 | 0 | 4 | -93710570
| VV |  | 8 "pre zlaby a nove odpad potrubie |  | 8 | [12 empty] | VV | 2 | 2 | True | 0 | ROZPOCET
| VV |  | Súčet |  | 8 | [12 empty] | VV | 2 | 4 | True | 1 | ROZPOCET
23 | K | 978013121.S | Otlčenie omietok stien vnútorných vápenných alebo vápennocementových v rozsahu do 10 %, -0,00400t | m2 | 26.397 |  | 0 |  |  | znížená |  | 0 | 0 | 0 | 0.004 | 0.10559 | 4 | K | 2 |  |  |  | ROZPOCET |  |  |  |  | 0 | 0 | 0 | 0 | 0 | 2 | 0 | 4 | -2109495623
| VV |  | "204+203" ((2,55*2+3,3*2)*2,2-0,6*1)*1,05 |  | 26.397 | [12 empty] | VV | 2 | 2 | True | 0 | ROZPOCET
| VV | plocha_steny_malba | Súčet |  | 26.397 | [12 empty] | VV | 2 | 4 | True | 1 | ROZPOCET
24 | K | 978059511.S | Odsekanie a odobratie obkladov stien z obkladačiek vnútorných vrátane podkladovej omietky do 2 m2, -0,06800t | m2 | 22.785 |  | 0 |  |  | znížená |  | 0 | 0 | 0 | 0.068 | 1.5494 | 4 | K | 2 |  |  |  | ROZPOCET |  |  |  |  | 0 | 0 | 0 | 0 | 0 | 2 | 0 | 4 | -1019474642
| VV |  | "204+203" (2,55*2+3,3*2)*2-0,7*2-0,6*0,5 |  | 21.7 | [12 empty] | VV | 2 | 2 | True | 0 | ROZPOCET
| VV | obklad | Medzisúčet |  | 21.7 | [12 empty] | VV | 2 | 3 | True | 0 | ROZPOCET
| VV |  | "rezerva 5%" obklad*0,05 |  | 1.085 | [12 empty] | VV | 2 | 2 | True | 0 | ROZPOCET
| VV | PLOCHA_OBKLAD | Súčet |  | 22.785 | [12 empty] | VV | 2 | 4 | True | 1 | ROZPOCET
25 | K | 979011131.S | Zvislá doprava sutiny po schodoch ručne do 3,5 m | t | 6.023 |  | 0 |  |  | znížená |  | 0 | 0 | 0 | 0 | 0 | 4 | K | 2 |  |  |  | ROZPOCET |  |  |  |  | 0 | 0 | 0 | 0 | 0 | 2 | 0 | 4 | -1508218660
26 | K | 979011141.S | Zvislá doprava sutiny po schodoch ručne, príplatok za každých ďalších 3,5 m | t | 6.023 |  | 0 |  |  | znížená |  | 0 | 0 | 0 | 0 | 0 | 4 | K | 2 |  |  |  | ROZPOCET |  |  |  |  | 0 | 0 | 0 | 0 | 0 | 2 | 0 | 4 | -757311682
27 | K | 979011201.S | Plastový sklz na stavebnú sutinu výšky do 10 m | ks | 1 |  | 0 |  |  | znížená |  | 0 | 0.0015808 | 0.0015808 | 0 | 0 | 4 | K | 2 |  |  |  | ROZPOCET |  |  |  |  | 0 | 0 | 0 | 0 | 0 | 2 | 0 | 4 | 1027091018
28 | K | 979011202.S1 | Príplatok za najom k cene za každý týžden použivania sklzu | m | 6 |  | 0 |  |  | znížená |  | 0 | 0.00013858 | 0.00083148 | 0 | 0 | 4 | K | 2 |  |  |  | ROZPOCET |  |  |  |  | 0 | 0 | 0 | 0 | 0 | 2 | 0 | 4 | -1973704402
29 | K | 979011231.S | Demontáž sklzu na stavebnú sutinu výšky do 10 m | m | 6 |  | 0 |  |  | znížená |  | 0 | 0 | 0 | 0 | 0 | 4 | K | 2 |  |  |  | ROZPOCET |  |  |  |  | 0 | 0 | 0 | 0 | 0 | 2 | 0 | 4 | 334111459
30 | K | 979081111.S | Odvoz sutiny a vybúraných hmôt na skládku do 1 km | t | 6.023 |  | 0 |  |  | znížená |  | 0 | 0 | 0 | 0 | 0 | 4 | K | 2 |  |  |  | ROZPOCET |  |  |  |  | 0 | 0 | 0 | 0 | 0 | 2 | 0 | 4 | -91902974
31 | K | 979081121.S | Odvoz sutiny a vybúraných hmôt na skládku za každý ďalší 1 km | t | 114.437 |  | 0 |  |  | znížená |  | 0 | 0 | 0 | 0 | 0 | 4 | K | 2 |  |  |  | ROZPOCET |  |  |  |  | 0 | 0 | 0 | 0 | 0 | 2 | 0 | 4 | -224497080
| VV |  | 6,023*19 'Prepočítané koeficientom množstva |  | 114.437 | [12 empty] | VV | 2 | 2 | False | 1 | ROZPOCET
32 | K | 979082111.S | Vnútrostavenisková doprava sutiny a vybúraných hmôt do 10 m | t | 6.023 |  | 0 |  |  | znížená |  | 0 | 0 | 0 | 0 | 0 | 4 | K | 2 |  |  |  | ROZPOCET |  |  |  |  | 0 | 0 | 0 | 0 | 0 | 2 | 0 | 4 | 283856671
33 | K | 979082121.S | Vnútrostavenisková doprava sutiny a vybúraných hmôt za každých ďalších 5 m | t | 24.092 |  | 0 |  |  | znížená |  | 0 | 0 | 0 | 0 | 0 | 4 | K | 2 |  |  |  | ROZPOCET |  |  |  |  | 0 | 0 | 0 | 0 | 0 | 2 | 0 | 4 | -179763387
| VV |  | 6,023*4 'Prepočítané koeficientom množstva |  | 24.092 | [12 empty] | VV | 2 | 2 | False | 1 | ROZPOCET
34 | K | 979087112.S | Nakladanie na dopravný prostriedok pre vodorovnú dopravu sutiny | t | 6.023 |  | 0 |  |  | znížená |  | 0 | 0 | 0 | 0 | 0 | 4 | K | 2 |  |  |  | ROZPOCET |  |  |  |  | 0 | 0 | 0 | 0 | 0 | 2 | 0 | 4 | -554206
35 | K | 979089612.S | Poplatok za skládku - iné odpady zo stavieb a demolácií (17 09), ostatné | t | 6.023 |  | 0 |  |  | znížená |  | 0 | 0 | 0 | 0 | 0 | 4 | K | 2 |  |  |  | ROZPOCET |  |  |  |  | 0 | 0 | 0 | 0 | 0 | 2 | 0 | 4 | 399983527
36 | K | 979093111.S | Uloženie sutiny na skládku s hrubým urovnaním bez zhutnenia | t | 6.023 |  | 0 |  |  | znížená |  | 0 | 0 | 0 | 0 | 0 | 4 | K | 2 |  |  |  | ROZPOCET |  |  |  |  | 0 | 0 | 0 | 0 | 0 | 2 | 0 | 4 | -1734047338
37 | K | HZS | Vyznačenie trasí vedenia | hod | 2.6 |  | 0 |  |  | znížená |  | 0 | 0 | 0 | 0 | 0 | 4 | K | 2 |  |  |  | ROZPOCET |  |  |  |  | 0 | 0 | 0 | 0 | 0 | 2 | 0 | 4 | 1925288410
| D | 99 | Presun hmôt HSV |  |  |  | 0 |  |  |  |  | 0 |  | 0 |  | 0 | 1 | D | 1 |  |  |  | ROZPOCET | [10 empty] | 0
38 | K | 999281111.S | Presun hmôt pre opravy a údržbu objektov vrátane vonkajších plášťov výšky do 25 m | t | 3.978 |  | 0 |  |  | znížená |  | 0 | 0 | 0 | 0 | 0 | 4 | K | 2 |  |  |  | ROZPOCET |  |  |  |  | 0 | 0 | 0 | 0 | 0 | 2 | 0 | 4 | 475234276
| D | PSV | Práce a dodávky PSV |  |  |  | 0 |  |  |  |  | 0 |  | 1.3695 |  | 0.52728 | 2 | D | 0 |  |  |  | ROZPOCET | [10 empty] | 0
| D | 711 | Izolácie proti vode a vlhkosti |  |  |  | 0 |  |  |  |  | 0 |  | 0.035411 |  | 0 | 2 | D | 1 |  |  |  | ROZPOCET | [10 empty] | 0
39 | K | 711210100.S | Zhotovenie dvojnásobnej izol. stierky pod keramické obklady v interiéri na ploche vodorovnej | m2 | 8.836 |  | 0 |  |  | znížená |  | 0 | 0 | 0 | 0 | 0 | 16 | K | 2 |  |  |  | ROZPOCET |  |  |  |  | 0 | 0 | 0 | 0 | 0 | 2 | 0 | 16 | 1078825957
| VV |  | plocha_dlazba |  | 8.836 | [12 empty] | VV | 2 | 2 | True | 0 | ROZPOCET
| VV |  | Súčet |  | 8.836 | [12 empty] | VV | 2 | 4 | True | 1 | ROZPOCET
40 | M | 245610000400.S | Stierka hydroizolačná na báze syntetickej živice, (tekutá hydroizolačná fólia) | kg | 9.72 |  | 0 |  |  | znížená |  | 0 | 0.001 | 0.00972 | 0 | 0 | 32 | M | 2 |  |  |  | ROZPOCET |  |  |  |  | 0 | 0 | 0 | 0 | 0 | 2 | 0 | 16 | -1742660909
41 | M | 247710007700.S | Pás tesniaci š. 120 mm, na utesnenie rohových a spojovacích škár pri aplikácii hydroizolácií | m | 5.626 |  | 0 |  |  | znížená |  | 0 | 5e-05 | 0.0002813 | 0 | 0 | 32 | M | 2 |  |  |  | ROZPOCET |  |  |  |  | 0 | 0 | 0 | 0 | 0 | 2 | 0 | 16 | -559198453
42 | K | 711210110.S | Zhotovenie dvojnásobnej izol. stierky pod keramické obklady v interiéri na ploche zvislej | m2 | 23.1 |  | 0 |  |  | znížená |  | 0 | 0 | 0 | 0 | 0 | 16 | K | 2 |  |  |  | ROZPOCET |  |  |  |  | 0 | 0 | 0 | 0 | 0 | 2 | 0 | 16 | -303906913
| VV |  | "204+203" (2,55*2+3,3*2)*2-0,7*2 |  | 22 | [12 empty] | VV | 2 | 2 | True | 0 | ROZPOCET
| VV | novy_obklad | Medzisúčet |  | 22 | [12 empty] | VV | 2 | 3 | True | 0 | ROZPOCET
| VV |  | "rezerva 5%" novy_obklad*0,05 |  | 1.1 | [12 empty] | VV | 2 | 2 | True | 0 | ROZPOCET
| VV | PLOCHA_NOVY_OBKLAD | Súčet |  | 23.1 | [12 empty] | VV | 2 | 4 | True | 1 | ROZPOCET
43 | M | 245610000400.S | Stierka hydroizolačná na báze syntetickej živice, (tekutá hydroizolačná fólia) | kg | 25.41 |  | 0 |  |  | znížená |  | 0 | 0.001 | 0.02541 | 0 | 0 | 32 | M | 2 |  |  |  | ROZPOCET |  |  |  |  | 0 | 0 | 0 | 0 | 0 | 2 | 0 | 16 | 436659848
44 | K | 998711201.S | Presun hmôt pre izoláciu proti vode v objektoch výšky do 6 m | % |  |  | 0 |  |  | znížená |  | 0 | 0 | 0 | 0 | 0 | 16 | K | 2 |  |  |  | ROZPOCET |  |  |  |  | 0 | 0 | 0 | 0 | 0 | 2 | 0 | 16 | 1506154353
| D | 721 | Zdravotechnika - vnútorná kanalizácia |  |  |  | 0 |  |  |  |  | 0 |  | 0.050807 |  | 0.34619 | 2 | D | 1 |  |  |  | ROZPOCET | [10 empty] | 0
45 | K | 721140802.S | Demontáž potrubia rúr odpadového alebo dažďového do DN 100, -0,01492t | m | 20 |  | 0 |  |  | znížená |  | 0 | 0 | 0 | 0.01492 | 0.2984 | 16 | K | 2 |  |  |  | ROZPOCET |  |  |  |  | 0 | 0 | 0 | 0 | 0 | 2 | 0 | 16 | 344216259
| VV |  | "odhad_PD ZTI NIE JE K DISPOZICII" 20 |  | 20 | [12 empty] | VV | 2 | 2 | True | 0 | ROZPOCET
| VV | DL_RUR_ODPDAD | Súčet |  | 20 | [12 empty] | VV | 2 | 4 | True | 1 | ROZPOCET
46 | K | 721172011.S1 | Potrubie odpadové , DN 50, vr. tvaroviek, D+M | m | 5 |  | 0 |  |  | znížená |  | 0 | 0.00081 | 0.00405 | 0 | 0 | 16 | K | 2 |  |  |  | ROZPOCET |  |  |  |  | 0 | 0 | 0 | 0 | 0 | 2 | 0 | 16 | 2101435175
47 | K | 721172012.S1 | Potrubie odpadové, DN 70, vr. tvaroviek, D+M | m | 5 |  | 0 |  |  | znížená |  | 0 | 0.0009 | 0.0045 | 0 | 0 | 16 | K | 2 |  |  |  | ROZPOCET |  |  |  |  | 0 | 0 | 0 | 0 | 0 | 2 | 0 | 16 | -1992988682
48 | K | 721172013.S1 | Potrubie odpadové , DN 110, vr. tvaroviek, D+M | m | 10 |  | 0 |  |  | znížená |  | 0 | 0.00148 | 0.0148 | 0 | 0 | 16 | K | 2 |  |  |  | ROZPOCET |  |  |  |  | 0 | 0 | 0 | 0 | 0 | 2 | 0 | 16 | 1684202443
49 | K | 721172014.S1 | Potrubie odpadové, vodorovné DN 125 | m | 10 |  | 0 |  |  | znížená |  | 0 | 0.0018119 | 0.018119 | 0 | 0 | 16 | K | 2 |  |  |  | ROZPOCET |  |  |  |  | 0 | 0 | 0 | 0 | 0 | 2 | 0 | 16 | 200633509
50 | K | 721172696.S1 | Montáž sifónu | ks | 2 |  | 0 |  |  | znížená |  | 0 | 0 | 0 | 0 | 0 | 16 | K | 2 |  |  |  | ROZPOCET |  |  |  |  | 0 | 0 | 0 | 0 | 0 | 2 | 0 | 16 | -1819494964
| VV |  | POCET_UMYVADIEL-2 |  | 2 | [12 empty] | VV | 2 | 2 | True | 0 | ROZPOCET
| VV |  | Súčet |  | 2 | [12 empty] | VV | 2 | 4 | True | 1 | ROZPOCET
51 | M | 286540068200.S1 | Sifon biely | ks | 2 |  | 0 |  |  | znížená |  | 0 | 4e-05 | 8e-05 | 0 | 0 | 32 | M | 2 |  |  |  | ROZPOCET |  |  |  |  | 0 | 0 | 0 | 0 | 0 | 2 | 0 | 16 | 1989607827
52 | K | 721210814.S | Demontáž vpustu podlahového, -0,04285t | ks | 1 |  | 0 |  |  | znížená |  | 0 | 0 | 0 | 0.04285 | 0.04285 | 16 | K | 2 |  |  |  | ROZPOCET |  |  |  |  | 0 | 0 | 0 | 0 | 0 | 2 | 0 | 16 | -1109577630
53 | K | 721210850.S | Demontáž sprchového odtokového žlabu dĺžky 700 mm, -0,00494t | ks | 1 |  | 0 |  |  | znížená |  | 0 | 0 | 0 | 0.00494 | 0.00494 | 16 | K | 2 |  |  |  | ROZPOCET |  |  |  |  | 0 | 0 | 0 | 0 | 0 | 2 | 0 | 16 | 1549715141
| VV |  | 1 |  | 1 | [12 empty] | VV | 2 | 2 | True | 0 | ROZPOCET
| VV | POCET_SPRCH | Súčet |  | 1 | [12 empty] | VV | 2 | 4 | True | 1 | ROZPOCET
54 | K | 721213006.S | Montáž podlahového vpustu s vodorovným odtokom DN 75 | ks | 1 |  | 0 |  |  | znížená |  | 0 | 0.000368 | 0.000368 | 0 | 0 | 16 | K | 2 |  |  |  | ROZPOCET |  |  |  |  | 0 | 0 | 0 | 0 | 0 | 2 | 0 | 16 | -20723703
55 | M | 286630023000.S | Podlahový vpust variabilný odtok DN 75, mriežka/krytka nerez | ks | 1 |  | 0 |  |  | znížená |  | 0 | 0.00063 | 0.00063 | 0 | 0 | 32 | M | 2 |  |  |  | ROZPOCET |  |  |  |  | 0 | 0 | 0 | 0 | 0 | 2 | 0 | 16 | 1185204164
56 | K | 721229021.S | Montáž podlahového odtokového žlabu dĺžky 800 mm pre montáž k stene | ks | 2 |  | 0 |  |  | znížená |  | 0 | 0.00117 | 0.00234 | 0 | 0 | 16 | K | 2 |  |  |  | ROZPOCET |  |  |  |  | 0 | 0 | 0 | 0 | 0 | 2 | 0 | 16 | 1681745337
| VV |  | 2 |  | 2 | [12 empty] | VV | 2 | 2 | True | 0 | ROZPOCET
| VV |  | Súčet |  | 2 | [12 empty] | VV | 2 | 4 | True | 1 | ROZPOCET
57 | M | 552240011400.S | Žľab sprchový bez krytu nerezový DN 50, zvislý odtok, dĺ. 800 mm, montáž k stene | ks | 2 |  | 0 |  |  | znížená |  | 0 | 0.00296 | 0.00592 | 0 | 0 | 32 | M | 2 |  |  |  | ROZPOCET |  |  |  |  | 0 | 0 | 0 | 0 | 0 | 2 | 0 | 16 | 282470710
58 | K | 998721201.S | Presun hmôt pre vnútornú kanalizáciu v objektoch výšky do 6 m | % |  |  | 0 |  |  | znížená |  | 0 | 0 | 0 | 0 | 0 | 16 | K | 2 |  |  |  | ROZPOCET |  |  |  |  | 0 | 0 | 0 | 0 | 0 | 2 | 0 | 16 | 1188315763
| D | 722 | Zdravotechnika - vnútorný vodovod |  |  |  | 0 |  |  |  |  | 0 |  | 0.01281 |  | 0 | 2 | D | 1 |  |  |  | ROZPOCET | [10 empty] | 0
59 | K | 722171130.S1 | Vodovodné potrubie d 16 mm, izolovanie, vr. tvaroviek, D+M | m | 5 |  | 0 |  |  | znížená |  | 0 | 0.00038 | 0.0019 | 0 | 0 | 16 | K | 2 |  |  |  | ROZPOCET |  |  |  |  | 0 | 0 | 0 | 0 | 0 | 2 | 0 | 16 | -1493887912
60 | K | 722171132.S1 | Vodovodné potrubie d 20 mm, izolovanie, vr. tvaroviek, D+M | m | 5 |  | 0 |  |  | znížená |  | 0 | 0.00049 | 0.00245 | 0 | 0 | 16 | K | 2 |  |  |  | ROZPOCET |  |  |  |  | 0 | 0 | 0 | 0 | 0 | 2 | 0 | 16 | 173076386
61 | K | 722171133.S1 | Vodovodné potrubie d 26 mm, izolovanie, vr. tvaroviek, D+M | m | 10 |  | 0 |  |  | znížená |  | 0 | 0.00061 | 0.0061 | 0 | 0 | 16 | K | 2 |  |  |  | ROZPOCET |  |  |  |  | 0 | 0 | 0 | 0 | 0 | 2 | 0 | 16 | 1280645265
62 | K | 722221430.S | Montáž pripojovacej sanitárnej flexi hadice G 1/2 | ks | 4 |  | 0 |  |  | znížená |  | 0 | 1e-05 | 4e-05 | 0 | 0 | 16 | K | 2 |  |  |  | ROZPOCET |  |  |  |  | 0 | 0 | 0 | 0 | 0 | 2 | 0 | 16 | -1184823686
| VV |  | (POCET_UMYVADIEL-2)*2 |  | 4 | [12 empty] | VV | 2 | 2 | True | 0 | ROZPOCET
| VV |  | Súčet |  | 4 | [12 empty] | VV | 2 | 4 | True | 1 | ROZPOCET
63 | M | 552270000400.S | Hadica flexi nerezová 1/2", dĺ. 500 mm | ks | 4 |  | 0 |  |  | znížená |  | 0 | 0.00058 | 0.00232 | 0 | 0 | 32 | M | 2 |  |  |  | ROZPOCET |  |  |  |  | 0 | 0 | 0 | 0 | 0 | 2 | 0 | 16 | 1329809816
64 | K | 998722201.S | Presun hmôt pre vnútorný vodovod v objektoch výšky do 6 m | % |  |  | 0 |  |  | znížená |  | 0 | 0 | 0 | 0 | 0 | 16 | K | 2 |  |  |  | ROZPOCET |  |  |  |  | 0 | 0 | 0 | 0 | 0 | 2 | 0 | 16 | 472844134
| D | 725 | Zdravotechnika - zariaďovacie predmety |  |  |  | 0 |  |  |  |  | 0 |  | 0.24335 |  | 0.15134 | 2 | D | 1 |  |  |  | ROZPOCET | [10 empty] | 0
65 | K | 725149760.S | Montáž predstenového systému umývadiel do ľahkých stien s kovovou konštrukciou | ks | 2 |  | 0 |  |  | znížená |  | 0 | 0 | 0 | 0 | 0 | 16 | K | 2 |  |  |  | ROZPOCET |  |  |  |  | 0 | 0 | 0 | 0 | 0 | 2 | 0 | 16 | -1423971709
| VV |  | POCET_UMYVADIEL-2 |  | 2 | [12 empty] | VV | 2 | 2 | True | 0 | ROZPOCET
| VV |  | Súčet |  | 2 | [12 empty] | VV | 2 | 4 | True | 1 | ROZPOCET
66 | M | 552280000600.S | Predstenový systém pre umývadlo do ľahkých montovaných konštrukcií | ks | 2 |  | 0 |  |  | znížená |  | 0 | 0.00985 | 0.0197 | 0 | 0 | 32 | M | 2 |  |  |  | ROZPOCET |  |  |  |  | 0 | 0 | 0 | 0 | 0 | 2 | 0 | 16 | -259019477
67 | K | 725149765.S | Montáž umývadla do predstenového systému | ks | 2 |  | 0 |  |  | znížená |  | 0 | 0.00028 | 0.00056 | 0 | 0 | 16 | K | 2 |  |  |  | ROZPOCET |  |  |  |  | 0 | 0 | 0 | 0 | 0 | 2 | 0 | 16 | -12648912
| VV |  | POCET_UMYVADIEL-2 |  | 2 | [12 empty] | VV | 2 | 2 | True | 0 | ROZPOCET
| VV |  | Súčet |  | 2 | [12 empty] | VV | 2 | 4 | True | 1 | ROZPOCET
68 | M | 642110005300.S | Umývadlo keramické asymetrické | ks | 2 |  | 0 |  |  | znížená |  | 0 | 0.017 | 0.034 | 0 | 0 | 32 | M | 2 |  |  |  | ROZPOCET |  |  |  |  | 0 | 0 | 0 | 0 | 0 | 2 | 0 | 16 | -1850346581
69 | K | 725190101.S1 | Montáž sanitárnej priečky z HPL dosiek sprchovacích kabíny/boxy pre vlhké priestory s nerezovým kovaním | m2 | 7.392 |  | 0 |  |  | znížená |  | 0 | 0.00185 | 0.013675 | 0 | 0 | 16 | K | 2 |  |  |  | ROZPOCET |  |  |  |  | 0 | 0 | 0 | 0 | 0 | 2 | 0 | 16 | -821042885
| VV |  | "sprchove kuty" (0,4+1,2)*2,2*2*1,05 |  | 7.392 | [12 empty] | VV | 2 | 2 | True | 0 | ROZPOCET
| VV |  | Súčet |  | 7.392 | [12 empty] | VV | 2 | 4 | True | 1 | ROZPOCET
70 | M | 607930001500.S1 | Doska kompaktná z vysokotlakého laminátu (HPL) pre použitie v interiéri vo farbe s bielym jadrom, hrúbky 12 mm vr. dverí | m2 | 7.762 |  | 0 |  |  | znížená |  | 0 | 0.0174 | 0.13506 | 0 | 0 | 32 | M | 2 |  |  |  | ROZPOCET |  |  |  |  | 0 | 0 | 0 | 0 | 0 | 2 | 0 | 16 | -794446174
| VV |  | 7,392*1,05 'Prepočítané koeficientom množstva |  | 7.762 | [12 empty] | VV | 2 | 2 | False | 1 | ROZPOCET
71 | K | 725210821.S | Demontáž umývadiel alebo umývadielok bez výtokovej armatúry, -0,01946t | súb. | 4 |  | 0 |  |  | znížená |  | 0 | 0 | 0 | 0.01946 | 0.07784 | 16 | K | 2 |  |  |  | ROZPOCET |  |  |  |  | 0 | 0 | 0 | 0 | 0 | 2 | 0 | 16 | -1971893506
| VV |  | "204+205" 1+3 |  | 4 | [12 empty] | VV | 2 | 2 | True | 0 | ROZPOCET
| VV | POCET_UMYVADIEL | Súčet |  | 4 | [12 empty] | VV | 2 | 4 | True | 1 | ROZPOCET
72 | K | 725291113.S | Montaž doplnkov zariadení kúpeľní a záchodov, drobné predmety (držiak na uterák, mydelnička) | ks | 6 |  | 0 |  |  | znížená |  | 0 | 0 | 0 | 0 | 0 | 16 | K | 2 |  |  |  | ROZPOCET |  |  |  |  | 0 | 0 | 0 | 0 | 0 | 2 | 0 | 16 | -1171220241
| VV |  | (POCET_UMYVADIEL-2)*2 |  | 4 | [12 empty] | VV | 2 | 2 | True | 0 | ROZPOCET
| VV |  | "sprchy" 2 |  | 2 | [12 empty] | VV | 2 | 2 | True | 0 | ROZPOCET
| VV |  | Súčet |  | 6 | [12 empty] | VV | 2 | 4 | True | 1 | ROZPOCET
73 | M | 552280011700.S | Držiak na mydlo/uterak | ks | 6 |  | 0 |  |  | znížená |  | 0 | 0.00025 | 0.0015 | 0 | 0 | 32 | M | 2 |  |  |  | ROZPOCET |  |  |  |  | 0 | 0 | 0 | 0 | 0 | 2 | 0 | 16 | 822911321
74 | K | 725291114.S | Montáž doplnkov zariadení kúpeľní a záchodov, madlá | ks | 2 |  | 0 |  |  | znížená |  | 0 | 0 | 0 | 0 | 0 | 16 | K | 2 |  |  |  | ROZPOCET |  |  |  |  | 0 | 0 | 0 | 0 | 0 | 2 | 0 | 16 | -1082680957
| VV |  | "madlo do sprchy" 2 |  | 2 | [12 empty] | VV | 2 | 2 | True | 0 | ROZPOCET
| VV |  | Súčet |  | 2 | [12 empty] | VV | 2 | 4 | True | 1 | ROZPOCET
75 | M | 552380012400.S1 | Madlo do sprchy | ks | 2 |  | 0 |  |  | znížená |  | 0 | 0.00035 | 0.0007 | 0 | 0 | 32 | M | 2 |  |  |  | ROZPOCET |  |  |  |  | 0 | 0 | 0 | 0 | 0 | 2 | 0 | 16 | 1883491945
76 | K | 725291115.S1 | Montáž doplnkov zariadení kúpeľní a záchodov, zrkadlo | ks | 2 |  | 0 |  |  | znížená |  | 0 | 0 | 0 | 0 | 0 | 16 | K | 2 |  |  |  | ROZPOCET |  |  |  |  | 0 | 0 | 0 | 0 | 0 | 2 | 0 | 16 | -1586753888
| VV |  | POCET_UMYVADIEL-2 |  | 2 | [12 empty] | VV | 2 | 2 | True | 0 | ROZPOCET
| VV |  | Súčet |  | 2 | [12 empty] | VV | 2 | 4 | True | 1 | ROZPOCET
77 | M | 634650001300.S | Zrkadlo bez osvetlenia, vrátane úchytov na stenu | ks | 2 |  | 0 |  |  | znížená |  | 0 | 0.0056 | 0.0112 | 0 | 0 | 32 | M | 2 |  |  |  | ROZPOCET |  |  |  |  | 0 | 0 | 0 | 0 | 0 | 2 | 0 | 16 | 1006278352
78 | K | 725530831.S1 | Demontáž elektrického zásobníkového ohrievača vody akumulačného prietokových, mydelničiek, zasobnikov papiera , -0,01493t | súb. | 4 |  | 0 |  |  | znížená |  | 0 | 0 | 0 | 0.01493 | 0.05972 | 16 | K | 2 |  |  |  | ROZPOCET |  |  |  |  | 0 | 0 | 0 | 0 | 0 | 2 | 0 | 16 | -331274463
| VV |  | (POCET_UMYVADIEL-2)*2 |  | 4 | [12 empty] | VV | 2 | 2 | True | 0 | ROZPOCET
| VV |  | Súčet |  | 4 | [12 empty] | VV | 2 | 4 | True | 1 | ROZPOCET
79 | K | 725819201.S | Montáž ventilu nástenného | ks | 1 |  | 0 |  |  | znížená |  | 0 | 8e-05 | 8e-05 | 0 | 0 | 16 | K | 2 |  |  |  | ROZPOCET |  |  |  |  | 0 | 0 | 0 | 0 | 0 | 2 | 0 | 16 | -1729254703
| VV |  | 1 |  | 1 | [12 empty] | VV | 2 | 2 | True | 1 | ROZPOCET
80 | M | 551110001100.S1 | Ventil 25 guľový priamy | ks | 1 |  | 0 |  |  | znížená |  | 0 | 0.00021 | 0.00021 | 0 | 0 | 32 | M | 2 |  |  |  | ROZPOCET |  |  |  |  | 0 | 0 | 0 | 0 | 0 | 2 | 0 | 16 | 1177274364
81 | K | 725819401.S1 | Montáž ventilu rohového | ks | 4 |  | 0 |  |  | znížená |  | 0 | 8e-05 | 0.00032 | 0 | 0 | 16 | K | 2 |  |  |  | ROZPOCET |  |  |  |  | 0 | 0 | 0 | 0 | 0 | 2 | 0 | 16 | -776157084
| VV |  | (POCET_UMYVADIEL-2)*2 |  | 4 | [12 empty] | VV | 2 | 2 | True | 0 | ROZPOCET
| VV |  | Súčet |  | 4 | [12 empty] | VV | 2 | 4 | True | 1 | ROZPOCET
82 | M | 551110001600.S1 | Rohový ventil | ks | 4 |  | 0 |  |  | znížená |  | 0 | 0.0036 | 0.0144 | 0 | 0 | 32 | M | 2 |  |  |  | ROZPOCET |  |  |  |  | 0 | 0 | 0 | 0 | 0 | 2 | 0 | 16 | -416179664
83 | K | 725820810.S | Demontáž batérie drezovej, umývadlovej nástennej, -0,0026t | súb. | 4 |  | 0 |  |  | znížená |  | 0 | 0 | 0 | 0.0026 | 0.0104 | 16 | K | 2 |  |  |  | ROZPOCET |  |  |  |  | 0 | 0 | 0 | 0 | 0 | 2 | 0 | 16 | 369680776
| VV |  | POCET_UMYVADIEL |  | 4 | [12 empty] | VV | 2 | 2 | True | 0 | ROZPOCET
| VV |  | Súčet |  | 4 | [12 empty] | VV | 2 | 4 | True | 1 | ROZPOCET
84 | K | 725829201.S | Montáž batérie umývadlovej a drezovej nástennej pákovej alebo klasickej s mechanickým ovládaním | ks | 2 |  | 0 |  |  | znížená |  | 0 | 0 | 0 | 0 | 0 | 16 | K | 2 |  |  |  | ROZPOCET |  |  |  |  | 0 | 0 | 0 | 0 | 0 | 2 | 0 | 16 | 1703904113
| VV |  | POCET_UMYVADIEL-2 |  | 2 | [12 empty] | VV | 2 | 2 | True | 0 | ROZPOCET
| VV |  | Súčet |  | 2 | [12 empty] | VV | 2 | 4 | True | 1 | ROZPOCET
85 | M | 551450003500.S | Batéria umývadlová nástenná páková | ks | 2 |  | 0 |  |  | znížená |  | 0 | 0.001 | 0.002 | 0 | 0 | 32 | M | 2 |  |  |  | ROZPOCET |  |  |  |  | 0 | 0 | 0 | 0 | 0 | 2 | 0 | 16 | 1858527360
86 | K | 725840870.S | Demontáž batérie vaňovej, sprchovej nástennej, -0,00225t | ks | 1 |  | 0 |  |  | znížená |  | 0 | 0 | 0 | 0.00225 | 0.00225 | 16 | K | 2 |  |  |  | ROZPOCET |  |  |  |  | 0 | 0 | 0 | 0 | 0 | 2 | 0 | 16 | 1749384849
| VV |  | POCET_SPRCH |  | 1 | [12 empty] | VV | 2 | 2 | True | 0 | ROZPOCET
| VV |  | Súčet |  | 1 | [12 empty] | VV | 2 | 4 | True | 1 | ROZPOCET
87 | K | 725840873.S | Demontáž príslušenstva pre sprchové batérie, držiak na sprchu, -0,00113t | ks | 1 |  | 0 |  |  | znížená |  | 0 | 0 | 0 | 0.00113 | 0.00113 | 16 | K | 2 |  |  |  | ROZPOCET |  |  |  |  | 0 | 0 | 0 | 0 | 0 | 2 | 0 | 16 | -1821851542
| VV |  | POCET_SPRCH |  | 1 | [12 empty] | VV | 2 | 2 | True | 0 | ROZPOCET
| VV |  | Súčet |  | 1 | [12 empty] | VV | 2 | 4 | True | 1 | ROZPOCET
88 | K | 725849201.S | Montáž batérie sprchovej nástennej pákovej, klasickej | ks | 2 |  | 0 |  |  | znížená |  | 0 | 0 | 0 | 0 | 0 | 16 | K | 2 |  |  |  | ROZPOCET |  |  |  |  | 0 | 0 | 0 | 0 | 0 | 2 | 0 | 16 | 1137279879
| VV |  | 2 |  | 2 | [12 empty] | VV | 2 | 2 | True | 1 | ROZPOCET
89 | M | 551450002600.S | Batéria sprchová nástenná páková | ks | 2 |  | 0 |  |  | znížená |  | 0 | 0.0014 | 0.0028 | 0 | 0 | 32 | M | 2 |  |  |  | ROZPOCET |  |  |  |  | 0 | 0 | 0 | 0 | 0 | 2 | 0 | 16 | 354953432
90 | K | 725849205.S | Montáž batérie sprchovej nástennej, držiak sprchy s nastaviteľnou výškou sprchy | ks | 2 |  | 0 |  |  | znížená |  | 0 | 4.2e-06 | 8.4e-06 | 0 | 0 | 16 | K | 2 |  |  |  | ROZPOCET |  |  |  |  | 0 | 0 | 0 | 0 | 0 | 2 | 0 | 16 | 1237363125
91 | M | 551450003300.S | Teleskopický sprchový stĺp s nástennou batériou a prepínačom | ks | 2 |  | 0 |  |  | znížená |  | 0 | 0.00357 | 0.00714 | 0 | 0 | 32 | M | 2 |  |  |  | ROZPOCET |  |  |  |  | 0 | 0 | 0 | 0 | 0 | 2 | 0 | 16 | 91118113
92 | K | 998725201.S | Presun hmôt pre zariaďovacie predmety v objektoch výšky do 6 m | % |  |  | 0 |  |  | znížená |  | 0 | 0 | 0 | 0 | 0 | 16 | K | 2 |  |  |  | ROZPOCET |  |  |  |  | 0 | 0 | 0 | 0 | 0 | 2 | 0 | 16 | -2059488317
| D | 733 | Ústredné kúrenie - rozvodné potrubie |  |  |  | 0 |  |  |  |  | 0 |  | 0.001528 |  | 0 | 2 | D | 1 |  |  |  | ROZPOCET | [10 empty] | 0
93 | K | 733151024.S | Potrubie z medených rúrok polotvrdých spájaných tvrdou spájkou D 22/1,0 mm | m | 1 |  | 0 |  |  | znížená |  | 0 | 0.00097799 | 0.00097799 | 0 | 0 | 16 | K | 2 |  |  |  | ROZPOCET |  |  |  |  | 0 | 0 | 0 | 0 | 0 | 2 | 0 | 16 | 1697864233
94 | K | 733152012.S | Vytvorenie odbočky pomocou špeciálneho mosadzného T-kusu pre ústredné vykurovanie22x1/2" | ks | 1 |  | 0 |  |  | znížená |  | 0 | 7e-05 | 7e-05 | 0 | 0 | 16 | K | 2 |  |  |  | ROZPOCET |  |  |  |  | 0 | 0 | 0 | 0 | 0 | 2 | 0 | 16 | -274108283
95 | M | 197730031870.S | Špeciálny T- kus na vytváranie odbočiek 22x1/2", mosadz | ks | 1 |  | 0 |  |  | znížená |  | 0 | 0.00048 | 0.00048 | 0 | 0 | 32 | M | 2 |  |  |  | ROZPOCET |  |  |  |  | 0 | 0 | 0 | 0 | 0 | 2 | 0 | 16 | 718128800
96 | K | 998733201.S | Presun hmôt pre rozvody potrubia v objektoch výšky do 6 m | % |  |  | 0 |  |  | znížená |  | 0 | 0 | 0 | 0 | 0 | 16 | K | 2 |  |  |  | ROZPOCET |  |  |  |  | 0 | 0 | 0 | 0 | 0 | 2 | 0 | 16 | -1853767760
| D | 734 | Ústredné kúrenie - armatúry |  |  |  | 0 |  |  |  |  | 0 |  | 0.0021509 |  | 0.012 | 2 | D | 1 |  |  |  | ROZPOCET | [10 empty] | 0
97 | K | 734140821.S1 | Demontáž ventilu radiatorevého | ks | 1 |  | 0 |  |  | znížená |  | 0 | 2e-05 | 2e-05 | 0.012 | 0.012 | 16 | K | 2 |  |  |  | ROZPOCET |  |  |  |  | 0 | 0 | 0 | 0 | 0 | 2 | 0 | 16 | 1711083318
| VV |  | 1 |  | 1 | [12 empty] | VV | 2 | 2 | True | 0 | ROZPOCET
| VV | POCET_RADIATOROV_1 | Súčet |  | 1 | [12 empty] | VV | 2 | 4 | True | 1 | ROZPOCET
98 | K | 734211111.S | Ventil odvzdušňovací závitový vykurovacích telies do G 3/8 | ks | 1 |  | 0 |  |  | znížená |  | 0 | 0.00015096 | 0.00015096 | 0 | 0 | 16 | K | 2 |  |  |  | ROZPOCET |  |  |  |  | 0 | 0 | 0 | 0 | 0 | 2 | 0 | 16 | -1351443687
99 | K | 734223255.S1 | Montáž armatúr pre pripojenie vykurovacích telies priamych | ks | 1 |  | 0 |  |  | znížená |  | 0 | 0 | 0 | 0 | 0 | 16 | K | 2 |  |  |  | ROZPOCET |  |  |  |  | 0 | 0 | 0 | 0 | 0 | 2 | 0 | 16 | -392699547
| VV |  | POCET_RADIATOROV_1 |  | 1 | [12 empty] | VV | 2 | 2 | True | 1 | ROZPOCET
100 | M | 551290007700.S1 | Regulačné a uzatvárateľné šróbenie pre vykurovacie telesá pre priamy dvojtrubkový systém | ks | 1 |  | 0 |  |  | znížená |  | 0 | 0.001 | 0.001 | 0 | 0 | 32 | M | 2 |  |  |  | ROZPOCET |  |  |  |  | 0 | 0 | 0 | 0 | 0 | 2 | 0 | 16 | 398985852
101 | K | 734291113.S | Ostané armatúry, kohútik plniaci a vypúšťací normy 13 7061, PN 1,0/100st. C G 1/2 | ks | 2 |  | 0 |  |  | znížená |  | 0 | 0.00048996 | 0.00097992 | 0 | 0 | 16 | K | 2 |  |  |  | ROZPOCET |  |  |  |  | 0 | 0 | 0 | 0 | 0 | 2 | 0 | 16 | -1119789152
102 | K | 998734201.S.1 | Presun hmôt pre armatúry v objektoch výšky do 6 m | % |  |  | 0 |  |  | znížená |  | 0 | 0 | 0 | 0 | 0 | 16 | K | 2 |  |  |  | ROZPOCET |  |  |  |  | 0 | 0 | 0 | 0 | 0 | 2 | 0 | 16 | 1161822617
| D | 735 | Ústredné kúrenie - vykurovacie telesá |  |  |  | 0 |  |  |  |  | 0 |  | 0.001867 |  | 0 | 2 | D | 1 |  |  |  | ROZPOCET | [10 empty] | 0
103 | K | 735112110.S1 | Demontáž a spätná montáž vykurovacieho telesa článkového liatinového retro pripojovacia rozteč 800 mm dĺžky 1000-1200 mm | ks | 1 |  | 0 |  |  | znížená |  | 0 | 0.001867 | 0.001867 | 0 | 0 | 16 | K | 2 |  |  |  | ROZPOCET |  |  |  |  | 0 | 0 | 0 | 0 | 0 | 2 | 0 | 16 | 130284316
104 | K | 735117110.S | Vykurovacie telesá liatinové odpojenie a pripojenie po nátere | m2 | 1 |  | 0 |  |  | znížená |  | 0 | 0 | 0 | 0 | 0 | 16 | K | 2 |  |  |  | ROZPOCET |  |  |  |  | 0 | 0 | 0 | 0 | 0 | 2 | 0 | 16 | 403970225
105 | K | 735118110.S | Vykurovacie telesá liatinové tlakové skúšky vodou telies článkových | m2 | 1 |  | 0 |  |  | znížená |  | 0 | 0 | 0 | 0 | 0 | 16 | K | 2 |  |  |  | ROZPOCET |  |  |  |  | 0 | 0 | 0 | 0 | 0 | 2 | 0 | 16 | 384949424
106 | K | 998735201.S.1 | Presun hmôt pre vykurovacie telesá v objektoch výšky do 6 m | % |  |  | 0 |  |  | znížená |  | 0 | 0 | 0 | 0 | 0 | 16 | K | 2 |  |  |  | ROZPOCET |  |  |  |  | 0 | 0 | 0 | 0 | 0 | 2 | 0 | 16 | -1267290558
| D | 763 | Konštrukcie - drevostavby |  |  |  | 0 |  |  |  |  | 0 |  | 0.16972 |  | 0 | 2 | D | 1 |  |  |  | ROZPOCET | [10 empty] | 0
107 | K | 763135035.S1 | Kazetový podhľad 600 x 600 mm, hrana ostrá, konštrukcia viditeľná, doska sadrokartónová biela hr. 12,5 mm, DLHÉ ZAVESY AZ NA SV 3,6 M | m2 | 8.836 |  | 0 |  |  | znížená |  | 0 | 0.01128 | 0.09967 | 0 | 0 | 16 | K | 2 |  |  |  | ROZPOCET |  |  |  |  | 0 | 0 | 0 | 0 | 0 | 2 | 0 | 16 | 569720361
| VV |  | plocha_dlazba |  | 8.836 | [12 empty] | VV | 2 | 2 | True | 0 | ROZPOCET
| VV | plocha_sdk_kazet | Súčet |  | 8.836 | [12 empty] | VV | 2 | 4 | True | 1 | ROZPOCET
108 | K | 763161550.S | Montáž SDK obkladu - kapotáže r. š. do 500 mm, 2x hrana s rohovou lištou, dvojité opláštenie doskami hr. 2x12,5 mm | m | 6 |  | 0 |  |  | znížená |  | 0 | 0.00191 | 0.01146 | 0 | 0 | 16 | K | 2 |  |  |  | ROZPOCET |  |  |  |  | 0 | 0 | 0 | 0 | 0 | 2 | 0 | 16 | 1415063031
| VV |  | POCET_UMYVADIEL*1,5 |  | 6 | [12 empty] | VV | 2 | 2 | True | 0 | ROZPOCET
| VV |  | Súčet |  | 6 | [12 empty] | VV | 2 | 4 | True | 1 | ROZPOCET
109 | M | 590110002800.S | Doska sadrokartónová impregnovaná H2, hr. 12,5 mm | m2 | 6.3 |  | 0 |  |  | znížená |  | 0 | 0.0093 | 0.05859 | 0 | 0 | 32 | M | 2 |  |  |  | ROZPOCET |  |  |  |  | 0 | 0 | 0 | 0 | 0 | 2 | 0 | 16 | 999759288
| VV |  | 6*1,05 'Prepočítané koeficientom množstva |  | 6.3 | [12 empty] | VV | 2 | 2 | False | 1 | ROZPOCET
110 | K | 998763201.S | Presun hmôt pre drevostavby v objektoch výšky do 12 m | % |  |  | 0 |  |  | znížená |  | 0 | 0 | 0 | 0 | 0 | 16 | K | 2 |  |  |  | ROZPOCET |  |  |  |  | 0 | 0 | 0 | 0 | 0 | 2 | 0 | 16 | -463007238
| D | 764 | Konštrukcie klampiarske |  |  |  | 0 |  |  |  |  | 0 |  | 0 |  | 0.0008505 | 2 | D | 1 |  |  |  | ROZPOCET | [10 empty] | 0
111 | K | 764410850.S | Demontáž oplechovania parapetov rš od 100 do 330 mm, -0,00135t | m | 0.63 |  | 0 |  |  | znížená |  | 0 | 0 | 0 | 0.00135 | 0.0008505 | 16 | K | 2 |  |  |  | ROZPOCET |  |  |  |  | 0 | 0 | 0 | 0 | 0 | 2 | 0 | 16 | 61296058
| VV |  | "okno 600/1500_dvojkridlove"0,6*1*1,05 |  | 0.63 | [12 empty] | VV | 2 | 2 | True | 0 | ROZPOCET
| VV | dl_parapet | Súčet |  | 0.63 | [12 empty] | VV | 2 | 4 | True | 1 | ROZPOCET
| D | 766 | Konštrukcie stolárske |  |  |  | 0 |  |  |  |  | 0 |  | 0.078167 |  | 0.003 | 2 | D | 1 |  |  |  | ROZPOCET | [10 empty] | 0
112 | K | 766621400.S | Montáž okien plastových s hydroizolačnými páskami (exteriérová a interiérová) | m | 4.41 |  | 0 |  |  | znížená |  | 0 | 0.000215 | 0.00094815 | 0 | 0 | 16 | K | 2 |  |  |  | ROZPOCET |  |  |  |  | 0 | 0 | 0 | 0 | 0 | 2 | 0 | 16 | 47350014
| VV |  | "okno 600/1500_dvojkridlove"(0,6*2+1,5*2)*1,05 |  | 4.41 | [12 empty] | VV | 2 | 2 | True | 0 | ROZPOCET
| VV |  | Súčet |  | 4.41 | [12 empty] | VV | 2 | 4 | True | 1 | ROZPOCET
113 | M | 283290008100.S | Fólia paropriepustná tesniaca polymér-flísová, š. 70 mm, dĺ. 30 m, pre tesnenie pripájacej škáry okenného rámu a muriva z exteriéru | m | 4.631 |  | 0 |  |  | znížená |  | 0 | 0.0001 | 0.0004631 | 0 | 0 | 32 | M | 2 |  |  |  | ROZPOCET |  |  |  |  | 0 | 0 | 0 | 0 | 0 | 2 | 0 | 16 | 1870742270
114 | M | 283290008700.S | Fólia paronepriepustná tesniaca polymér-flísová, š. 70 mm, dĺ. 30 m, pre tesnenie pripájacej škáry okenného rámu a muriva z interiéru | m | 4.631 |  | 0 |  |  | znížená |  | 0 | 0.0001 | 0.0004631 | 0 | 0 | 32 | M | 2 |  |  |  | ROZPOCET |  |  |  |  | 0 | 0 | 0 | 0 | 0 | 2 | 0 | 16 | -368559338
115 | M | 611410091030.S | Okno plastové dvojkrídklové OS+OS, izolačné trojsklo | m | 4.41 |  | 0 |  |  | znížená |  | 0 | 0.0173 | 0.076293 | 0 | 0 | 32 | M | 2 |  |  |  | ROZPOCET |  |  |  |  | 0 | 0 | 0 | 0 | 0 | 2 | 0 | 16 | -887471258
116 | K | 766694985.S | Demontáž parapetnej dosky plastovej šírky do 300 mm, dĺžky do 1600 mm, -0,003t | ks | 1 |  | 0 |  |  | znížená |  | 0 | 0 | 0 | 0.003 | 0.003 | 16 | K | 2 |  |  |  | ROZPOCET |  |  |  |  | 0 | 0 | 0 | 0 | 0 | 2 | 0 | 16 | -948586711
117 | K | 998766201.S | Presun hmot pre konštrukcie stolárske v objektoch výšky do 6 m | % |  |  | 0 |  |  | znížená |  | 0 | 0 | 0 | 0 | 0 | 16 | K | 2 |  |  |  | ROZPOCET |  |  |  |  | 0 | 0 | 0 | 0 | 0 | 2 | 0 | 16 | 943531853
| D | 769 | Montáže vzduchotechnických zariadení |  |  |  | 0 |  |  |  |  | 0 |  | 0.01661 |  | 0.0028 | 2 | D | 1 |  |  |  | ROZPOCET | [10 empty] | 0
118 | K | 769011025.S | Montáž ventilátora malého axiálneho nástenného na stenu veľkosť: 300 | ks | 2 |  | 0 |  |  | znížená |  | 0 | 0 | 0 | 0 | 0 | 16 | K | 2 |  |  |  | ROZPOCET |  |  |  |  | 0 | 0 | 0 | 0 | 0 | 2 | 0 | 16 | -1191001125
119 | M | 429110001400.S | Ventilátor malý, axiálny, tichý, max. prietok od 240 do 399 m3/h | ks | 2 |  | 0 |  |  | znížená |  | 0 | 0.00125 | 0.0025 | 0 | 0 | 32 | M | 2 |  |  |  | ROZPOCET |  |  |  |  | 0 | 0 | 0 | 0 | 0 | 2 | 0 | 16 | -244383753
120 | K | 769021160.S | Montáž hygienickej ohybnej Al hadice priemeru 315 mm | m | 2 |  | 0 |  |  | znížená |  | 0 | 0 | 0 | 0 | 0 | 16 | K | 2 |  |  |  | ROZPOCET |  |  |  |  | 0 | 0 | 0 | 0 | 0 | 2 | 0 | 16 | 72662433
121 | M | 429840006600.S | Hadica ohybná hygienická, hliníková mikrobiálne ošetrená d 315 mm, veľmi odolná | m | 2.1 |  | 0 |  |  | znížená |  | 0 | 0.0001 | 0.00021 | 0 | 0 | 32 | M | 2 |  |  |  | ROZPOCET |  |  |  |  | 0 | 0 | 0 | 0 | 0 | 2 | 0 | 16 | -1274621756
| VV |  | 2*1,05 'Prepočítané koeficientom množstva |  | 2.1 | [12 empty] | VV | 2 | 2 | False | 1 | ROZPOCET
122 | K | 769035081.S | Montáž krycej mriežky hranatej prierezu 0.125-0.355 m2 | ks | 2 |  | 0 |  |  | znížená |  | 0 | 0 | 0 | 0 | 0 | 16 | K | 2 |  |  |  | ROZPOCET |  |  |  |  | 0 | 0 | 0 | 0 | 0 | 2 | 0 | 16 | -1214541187
| VV |  | 2 |  | 2 | [12 empty] | VV | 2 | 2 | True | 0 | ROZPOCET
| VV |  | Súčet |  | 2 | [12 empty] | VV | 2 | 4 | True | 1 | ROZPOCET
123 | M | 429720200700.S | Mriežka krycia hranatá, rozmery šxv 300x300 mm | ks | 2 |  | 0 |  |  | znížená |  | 0 | 0.0028 | 0.0056 | 0 | 0 | 32 | M | 2 |  |  |  | ROZPOCET |  |  |  |  | 0 | 0 | 0 | 0 | 0 | 2 | 0 | 16 | 1094333916
124 | K | 769035099.S | Montáž krycej mriežky kruhovej priemeru 280-450 mm | ks | 2 |  | 0 |  |  | znížená |  | 0 | 0 | 0 | 0 | 0 | 16 | K | 2 |  |  |  | ROZPOCET |  |  |  |  | 0 | 0 | 0 | 0 | 0 | 2 | 0 | 16 | 1205516742
125 | M | 429720209900.S | Mriežka krycia kruhová, priemer 315 mm | ks | 2 |  | 0 |  |  | znížená |  | 0 | 0.00135 | 0.0027 | 0 | 0 | 32 | M | 2 |  |  |  | ROZPOCET |  |  |  |  | 0 | 0 | 0 | 0 | 0 | 2 | 0 | 16 | -1206183375
126 | K | 769049100.S | Montáž sušiča rúk | ks | 2 |  | 0 |  |  | znížená |  | 0 | 0 | 0 | 0 | 0 | 16 | K | 2 |  |  |  | ROZPOCET |  |  |  |  | 0 | 0 | 0 | 0 | 0 | 2 | 0 | 16 | 2137501879
| VV |  | POCET_UMYVADIEL-2 |  | 2 | [12 empty] | VV | 2 | 2 | True | 1 | ROZPOCET
127 | M | 429420016300.S | Sušič rúk teplovzdušný, prietok 170 m3/h, | ks | 2 |  | 0 |  |  | znížená |  | 0 | 0.0028 | 0.0056 | 0 | 0 | 32 | M | 2 |  |  |  | ROZPOCET |  |  |  |  | 0 | 0 | 0 | 0 | 0 | 2 | 0 | 16 | -842739827
128 | K | 769082315.S | Demontáž sušičov rúk, -0,0028 t | ks | 1 |  | 0 |  |  | znížená |  | 0 | 0 | 0 | 0.0028 | 0.0028 | 16 | K | 2 |  |  |  | ROZPOCET |  |  |  |  | 0 | 0 | 0 | 0 | 0 | 2 | 0 | 16 | 963433643
| VV |  | 1 |  | 1 | [12 empty] | VV | 2 | 2 | True | 0 | ROZPOCET
| VV |  | Súčet |  | 1 | [12 empty] | VV | 2 | 4 | True | 1 | ROZPOCET
129 | K | 998769201.S | Presun hmôt pre montáž vzduchotechnických zariadení v stavbe (objekte) výšky do 7 m | % |  |  | 0 |  |  | znížená |  | 0 | 0 | 0 | 0 | 0 | 16 | K | 2 |  |  |  | ROZPOCET |  |  |  |  | 0 | 0 | 0 | 0 | 0 | 2 | 0 | 16 | 706224762
| D | 771 | Podlahy z dlaždíc |  |  |  | 0 |  |  |  |  | 0 |  | 0.23737 |  | 0 | 2 | D | 1 |  |  |  | ROZPOCET | [10 empty] | 0
130 | K | 771575620.S | Montáž podláh z dlaždíc keramických do tmelu v obmedzenom priestore veľ. 300 x 600 mm | m2 | 8.836 |  | 0 |  |  | znížená |  | 0 | 0.00365 | 0.032251 | 0 | 0 | 16 | K | 2 |  |  |  | ROZPOCET |  |  |  |  | 0 | 0 | 0 | 0 | 0 | 2 | 0 | 16 | -591877818
| VV |  | plocha_dlazba |  | 8.836 | [12 empty] | VV | 2 | 2 | True | 0 | ROZPOCET
| VV |  | Súčet |  | 8.836 | [12 empty] | VV | 2 | 4 | True | 1 | ROZPOCET
131 | M | 597740003510.S | Dlaždice keramické, lxvxhr 298x598x10 mm, neglazované | m2 | 9.366 |  | 0 |  |  | znížená |  | 0 | 0.0219 | 0.20512 | 0 | 0 | 32 | M | 2 |  |  |  | ROZPOCET |  |  |  |  | 0 | 0 | 0 | 0 | 0 | 2 | 0 | 16 | -733388662
| VV |  | 8,836*1,06 'Prepočítané koeficientom množstva |  | 9.366 | [12 empty] | VV | 2 | 2 | False | 1 | ROZPOCET
132 | K | 998771201.S | Presun hmôt pre podlahy z dlaždíc v objektoch výšky do 6m | % |  |  | 0 |  |  | znížená |  | 0 | 0 | 0 | 0 | 0 | 16 | K | 2 |  |  |  | ROZPOCET |  |  |  |  | 0 | 0 | 0 | 0 | 0 | 2 | 0 | 16 | -1371420755
| D | 781 | Obklady |  |  |  | 0 |  |  |  |  | 0 |  | 0.50119 |  | 0 | 2 | D | 1 |  |  |  | ROZPOCET | [10 empty] | 0
133 | K | 781445126.S | Montáž obkladov vnútor. stien z obkladačiek kladených do tmelu v obmedzenom priestore veľ. 300x600 mm | m2 | 22 |  | 0 |  |  | znížená |  | 0 | 0.00315 | 0.0693 | 0 | 0 | 16 | K | 2 |  |  |  | ROZPOCET |  |  |  |  | 0 | 0 | 0 | 0 | 0 | 2 | 0 | 16 | -1559487037
| VV |  | novy_obklad |  | 22 | [12 empty] | VV | 2 | 2 | True | 0 | ROZPOCET
| VV |  | Súčet |  | 22 | [12 empty] | VV | 2 | 4 | True | 1 | ROZPOCET
134 | M | 597640001800.S | Obkladačky keramické lxvxhr 298x598x10 mm | m2 | 23.32 |  | 0 |  |  | znížená |  | 0 | 0.01852 | 0.43189 | 0 | 0 | 32 | M | 2 |  |  |  | ROZPOCET |  |  |  |  | 0 | 0 | 0 | 0 | 0 | 2 | 0 | 16 | -775875426
| VV |  | 22*1,06 'Prepočítané koeficientom množstva |  | 23.32 | [12 empty] | VV | 2 | 2 | False | 1 | ROZPOCET
135 | K | 998781201.S | Presun hmôt pre obklady keramické v objektoch výšky do 6 m | % |  |  | 0 |  |  | znížená |  | 0 | 0 | 0 | 0 | 0 | 16 | K | 2 |  |  |  | ROZPOCET |  |  |  |  | 0 | 0 | 0 | 0 | 0 | 2 | 0 | 16 | -935772705
| D | 784 | Maľby |  |  |  | 0 |  |  |  |  | 0 |  | 0.018498 |  | 0.011098 | 2 | D | 1 |  |  |  | ROZPOCET | [10 empty] | 0
136 | K | 784402802.S | Odstránenie malieb oškrabaním, výšky nad 3,80 m, -0,0003 t | m2 | 36.995 |  | 0 |  |  | znížená |  | 0 | 0 | 0 | 0.0003 | 0.011098 | 16 | K | 2 |  |  |  | ROZPOCET |  |  |  |  | 0 | 0 | 0 | 0 | 0 | 2 | 0 | 16 | 142144684
| VV |  | plocha_dlazba "strop |  | 8.836 | [12 empty] | VV | 2 | 2 | True | 0 | ROZPOCET
| VV |  | plocha_steny_malba |  | 26.397 | [12 empty] | VV | 2 | 2 | True | 0 | ROZPOCET
| VV | malba | Medzisúčet |  | 35.233 | [12 empty] | VV | 2 | 3 | True | 0 | ROZPOCET
| VV |  | "rezerva 5%" malba*0,05 |  | 1.762 | [12 empty] | VV | 2 | 2 | True | 0 | ROZPOCET
| VV | plocha_malby_nova | Súčet |  | 36.995 | [12 empty] | VV | 2 | 4 | True | 1 | ROZPOCET
137 | K | 784410110.S | Penetrovanie jednonásobné jemnozrnných podkladov výšky nad 3,80 m | m2 | 36.995 |  | 0 |  |  | znížená |  | 0 | 0.00013 | 0.0048093 | 0 | 0 | 16 | K | 2 |  |  |  | ROZPOCET |  |  |  |  | 0 | 0 | 0 | 0 | 0 | 2 | 0 | 16 | 851782819
| VV |  | plocha_malby_nova |  | 36.995 | [12 empty] | VV | 2 | 2 | True | 0 | ROZPOCET
| VV |  | Súčet |  | 36.995 | [12 empty] | VV | 2 | 4 | True | 1 | ROZPOCET
138 | K | 784410510.S | Prebrúsenie a oprášenie jemnozrnných povrchov výšky nad 3,80 m | m2 | 36.995 |  | 0 |  |  | znížená |  | 0 | 0 | 0 | 0 | 0 | 16 | K | 2 |  |  |  | ROZPOCET |  |  |  |  | 0 | 0 | 0 | 0 | 0 | 2 | 0 | 16 | -1029946395
| VV |  | plocha_malby_nova |  | 36.995 | [12 empty] | VV | 2 | 2 | True | 1 | ROZPOCET
139 | K | 784410600.S | Vyrovnanie trhlín a nerovností na jemnozrnných povrchoch výšky do 3,80 m | m2 | 36.995 |  | 0 |  |  | znížená |  | 0 | 3e-05 | 0.0011098 | 0 | 0 | 16 | K | 2 |  |  |  | ROZPOCET |  |  |  |  | 0 | 0 | 0 | 0 | 0 | 2 | 0 | 16 | 899293812
| VV |  | plocha_malby_nova |  | 36.995 | [12 empty] | VV | 2 | 2 | True | 0 | ROZPOCET
| VV |  | Súčet |  | 36.995 | [12 empty] | VV | 2 | 4 | True | 1 | ROZPOCET
140 | K | 784418012.S | Zakrývanie podláh a zariadení papierom v miestnostiach alebo na schodisku | m2 | 8.836 |  | 0 |  |  | znížená |  | 0 | 0 | 0 | 0 | 0 | 16 | K | 2 |  |  |  | ROZPOCET |  |  |  |  | 0 | 0 | 0 | 0 | 0 | 2 | 0 | 16 | 1821281019
| VV |  | plocha_dlazba |  | 8.836 | [12 empty] | VV | 2 | 2 | True | 0 | ROZPOCET
| VV |  | Súčet |  | 8.836 | [12 empty] | VV | 2 | 4 | True | 1 | ROZPOCET
141 | K | 784452472.S | Maľby z maliarskych zmesí na vodnej báze, ručne nanášané tónované s bielym stropom dvojnásobné na jemnozrnný podklad výšky nad 3,80 m | m2 | 36.995 |  | 0 |  |  | znížená |  | 0 | 0.00034 | 0.012578 | 0 | 0 | 16 | K | 2 |  |  |  | ROZPOCET |  |  |  |  | 0 | 0 | 0 | 0 | 0 | 2 | 0 | 16 | -790261777
| VV |  | plocha_malby_nova |  | 36.995 | [12 empty] | VV | 2 | 2 | True | 0 | ROZPOCET
| VV |  | Súčet |  | 36.995 | [12 empty] | VV | 2 | 4 | True | 1 | ROZPOCET
| D | M | Práce a dodávky M |  |  |  | 0 |  |  |  |  | 0 |  | 0.00573 |  | 0.02015 | 3 | D | 0 |  |  |  | ROZPOCET | [10 empty] | 0
| D | 21-M | Elektromontáže |  |  |  | 0 |  |  |  |  | 0 |  | 0.00573 |  | 0.02015 | 3 | D | 1 |  |  |  | ROZPOCET | [10 empty] | 0
142 | K | 210010058 | Rúrka tuhá elektroinštalačná z PVC typ 1520, uložená pevne | m | 50 |  | 0 |  |  | znížená |  | 0 | 0 | 0 | 0 | 0 | 64 | K | 2 |  |  |  | ROZPOCET |  |  |  |  | 0 | 0 | 0 | 0 | 0 | 2 | 0 | 64 | -1644017956
143 | M | 3457100060 | Rúrka pevná VRM 20-TURBO LG svetlosivá (320N) (l= 3m) | m | 50 |  | 0 |  |  | znížená |  | 0 | 0 | 0 | 0 | 0 | 256 | M | 2 |  |  |  | ROZPOCET |  |  |  |  | 0 | 0 | 0 | 0 | 0 | 2 | 0 | 64 | -46731817
144 | M | 3451101600 | I-Príchytka S20 šedá | ks | 104 |  | 0 |  |  | znížená |  | 0 | 0 | 0 | 0 | 0 | 256 | M | 2 |  |  |  | ROZPOCET |  |  |  |  | 0 | 0 | 0 | 0 | 0 | 2 | 0 | 64 | 1050163274
145 | K | 210010325.S | Krabica (KUL 68 kruhová) odbočná s viečkom, svorkovnicou vrátane zapojenia | ks | 2 |  | 0 |  |  | znížená |  | 0 | 0 | 0 | 0 | 0 | 64 | K | 2 |  |  |  | ROZPOCET |  |  |  |  | 0 | 0 | 0 | 0 | 0 | 2 | 0 | 64 | 463465417
146 | M | 345410002000.S | Krabica prístrojová z PVC s viečkom a Wago svorkami pod omietku KP 67/3 | ks | 2 |  | 0 |  |  | znížená |  | 0 | 0 | 0 | 0 | 0 | 256 | M | 2 |  |  |  | ROZPOCET |  |  |  |  | 0 | 0 | 0 | 0 | 0 | 2 | 0 | 64 | 1479501272
147 | M | 345608D000 | Škatuľa KPR prístrojová , hlboka + wago svorky | kus | 2 |  | 0 |  |  | znížená |  | 0 | 0 | 0 | 0 | 0 | 256 | M | 2 |  |  |  | ROZPOCET |  |  |  |  | 0 | 0 | 0 | 0 | 0 | 2 | 0 | 64 | 1222259750
148 | K | 210010351 | Krabicová rozvodka z lisovaného izolantu vrátane ukončenia káblov a zapojenia vodičov typ 6455-11 do 4 m | ks | 2 |  | 0 |  |  | znížená |  | 0 | 0 | 0 | 0 | 0 | 64 | K | 2 |  |  |  | ROZPOCET |  |  |  |  | 0 | 0 | 0 | 0 | 0 | 2 | 0 | 64 | -1369781716
149 | M | 3450927000 | Krabica 6455-11 acid | ks | 2 |  | 0 |  |  | znížená |  | 0 | 0 | 0 | 0 | 0 | 256 | M | 2 |  |  |  | ROZPOCET |  |  |  |  | 0 | 0 | 0 | 0 | 0 | 2 | 0 | 64 | -1087447555
150 | K | 210110070.S | Spínač špeciálny vrátane zapojenia, ovládanie vzt | ks | 1 |  | 0 |  |  | znížená |  | 0 | 0 | 0 | 0 | 0 | 64 | K | 2 |  |  |  | ROZPOCET |  |  |  |  | 0 | 0 | 0 | 0 | 0 | 2 | 0 | 64 | -1323751610
151 | M | XALd | XALD 215 Harmony - ovládacie dvoj- tlačítko | ks | 1 |  | 0 |  |  | znížená |  | 0 | 0 | 0 | 0 | 0 | 256 | M | 2 |  |  |  | ROZPOCET |  |  |  |  | 0 | 0 | 0 | 0 | 0 | 2 | 0 | 64 | 789592983
152 | K | 210111032.S | Zásuvka dvojnásobná na povrchovú montáž IP 44, 250V / 16A, vrátane zapojenia 2 x 2P + PE | ks | 2 |  | 0 |  |  | znížená |  | 0 | 0 | 0 | 0 | 0 | 64 | K | 2 |  |  |  | ROZPOCET |  |  |  |  | 0 | 0 | 0 | 0 | 0 | 2 | 0 | 64 | -1318379651
153 | M | 345510001220.S | Zásuvka dvojnásobná na povrch, radenie 2x(2P+PE), IP44 | ks | 2 |  | 0 |  |  | znížená |  | 0 | 0.0002 | 0.0004 | 0 | 0 | 128 | M | 2 |  |  |  | ROZPOCET |  |  |  |  | 0 | 0 | 0 | 0 | 0 | 2 | 0 | 128 | 1897617980
154 | K | 210190001 | Montáž + zapojenie rozvodnice | kus | 1 |  | 0 |  |  | znížená |  | 0 | 0 | 0 | 0 | 0 | 64 | K | 2 |  |  |  | ROZPOCET |  |  |  |  | 0 | 0 | 0 | 0 | 0 | 2 | 0 | 64 | -1182429919
155 | M | 921AN07452 | Rozvádzač RSoc ( 3. faz -hl. vyp , zvodič pr.,2x 1.f istič , 6 x 2.p. prud.chra , 3faz. elektromer ) | kus | 1 |  | 0 |  |  | znížená |  | 0 | 0 | 0 | 0 | 0 | 256 | M | 2 |  |  |  | ROZPOCET |  |  |  |  | 0 | 0 | 0 | 0 | 0 | 2 | 0 | 64 | -1376165385
156 | M | 921AN07452r | Rozvádzač RH - doplnenie ističa | kus | 1 |  | 0 |  |  | znížená |  | 0 | 0 | 0 | 0 | 0 | 256 | M | 2 |  |  |  | ROZPOCET |  |  |  |  | 0 | 0 | 0 | 0 | 0 | 2 | 0 | 64 | -952784221
157 | K | 210201005.S | Zapojenie svietidla IP40, 1 x svetelný zdroj, stropného - nástenného interierového | ks | 2 |  | 0 |  |  | znížená |  | 0 | 0 | 0 | 0 | 0 | 64 | K | 2 |  |  |  | ROZPOCET |  |  |  |  | 0 | 0 | 0 | 0 | 0 | 2 | 0 | 64 | 168290763
158 | M | sv.1 | Svietidlo LEDVANCE ECO DP 1200 TH 42W 4000K 5040lm | ks | 2 |  | 0 |  |  | znížená |  | 0 | 0 | 0 | 0 | 0 | 256 | M | 2 |  |  |  | ROZPOCET |  |  |  |  | 0 | 0 | 0 | 0 | 0 | 2 | 0 | 64 | 2118530628
159 | K | 210201916.S | Montáž svietidla interiérového do 3 kg | ks | 2 |  | 0 |  |  | znížená |  | 0 | 0 | 0 | 0 | 0 | 64 | K | 2 |  |  |  | ROZPOCET |  |  |  |  | 0 | 0 | 0 | 0 | 0 | 2 | 0 | 64 | -902565697
160 | K | 210203051.S | Montáž a zapojenie LED panelu 600x600 mm do kazetového stropu | ks | 2 |  | 0 |  |  | znížená |  | 0 | 0 | 0 | 0 | 0 | 64 | K | 2 |  |  |  | ROZPOCET |  |  |  |  | 0 | 0 | 0 | 0 | 0 | 2 | 0 | 64 | -702366197
| VV |  | POCET_UMYVADIEL-2 |  | 2 | [12 empty] | VV | 2 | 2 | True | 0 | ROZPOCET
| VV | pocet_svietidiel | Súčet |  | 2 | [12 empty] | VV | 2 | 4 | True | 1 | ROZPOCET
161 | M | 348130002418.S | LED svietidlo interiérové zabudovateľné pohľadové 1x40W, IP40, 4000 K, 3600 lm, 595x595 mm | ks | 2 |  | 0 |  |  | znížená |  | 0 | 0.0025 | 0.005 | 0 | 0 | 128 | M | 2 |  |  |  | ROZPOCET |  |  |  |  | 0 | 0 | 0 | 0 | 0 | 2 | 0 | 128 | 1317729976
162 | K | 210290433.S | Výmena vypínača so zapojením a preskúšaním vstavaných 2A - tlačidlových alebo páčkových | ks | 3 |  | 0 |  |  | znížená |  | 0 | 0 | 0 | 0 | 0 | 64 | K | 2 |  |  |  | ROZPOCET |  |  |  |  | 0 | 0 | 0 | 0 | 0 | 2 | 0 | 64 | -44064763
163 | M | 345320001400.S | Vypínač nástenný | ks | 3 |  | 0 |  |  | znížená |  | 0 | 5e-05 | 0.00015 | 0 | 0 | 128 | M | 2 |  |  |  | ROZPOCET |  |  |  |  | 0 | 0 | 0 | 0 | 0 | 2 | 0 | 128 | -1019443812
164 | M | 374890024800.S | 1 - rámček pre vypínače a zásuvky, jednofarebný s úpravou | ks | 3 |  | 0 |  |  | znížená |  | 0 | 4e-05 | 0.00012 | 0 | 0 | 128 | M | 2 |  |  |  | ROZPOCET |  |  |  |  | 0 | 0 | 0 | 0 | 0 | 2 | 0 | 128 | -1883116059
165 | M | 374890002600.S | Kryt spínača jednopólový, biele prevedenie | ks | 3 |  | 0 |  |  | znížená |  | 0 | 2e-05 | 6e-05 | 0 | 0 | 128 | M | 2 |  |  |  | ROZPOCET |  |  |  |  | 0 | 0 | 0 | 0 | 0 | 2 | 0 | 128 | 1376161414
166 | K | 210290858.S1 | Napojenie svietidiel - uprava elektrických rozvodov | ks | 2 |  | 0 |  |  | znížená |  | 0 | 0 | 0 | 0 | 0 | 64 | K | 2 |  |  |  | ROZPOCET |  |  |  |  | 0 | 0 | 0 | 0 | 0 | 2 | 0 | 64 | -1164711547
| VV |  | pocet_svietidiel |  | 2 | [12 empty] | VV | 2 | 2 | True | 1 | ROZPOCET
167 | K | 210290858.S2 | Úprava elektroinštalácie, rozvodov z dovodu rekonštrukcie | komplet | 1 |  | 0 |  |  | znížená |  | 0 | 0 | 0 | 0 | 0 | 64 | K | 2 |  |  |  | ROZPOCET |  |  |  |  | 0 | 0 | 0 | 0 | 0 | 2 | 0 | 64 | 322481074
168 | K | 210872120.S | Kábel signálny uložený pevne JYTY 250 V 2x1 | m | 8 |  | 0 |  |  | znížená |  | 0 | 0 | 0 | 0 | 0 | 64 | K | 2 |  |  |  | ROZPOCET |  |  |  |  | 0 | 0 | 0 | 0 | 0 | 2 | 0 | 64 | 1921188209
169 | M | 341210001400.S | Kábel medený signálny JYTY 2x1 mm2 | m | 8 |  | 0 |  |  | znížená |  | 0 | 0 | 0 | 0 | 0 | 256 | M | 2 |  |  |  | ROZPOCET |  |  |  |  | 0 | 0 | 0 | 0 | 0 | 2 | 0 | 64 | 1216787625
170 | K | 210881056.S | Vodič bezhalogénový, medený uložený pevne N2XH 0,6/1,0 kV 6 | m | 10 |  | 0 |  |  | znížená |  | 0 | 0 | 0 | 0 | 0 | 64 | K | 2 |  |  |  | ROZPOCET |  |  |  |  | 0 | 0 | 0 | 0 | 0 | 2 | 0 | 64 | 1815673510
171 | M | 341610012400.S | Vodič medený bezhalogenový N2XH 6 mm2 | m | 10 |  | 0 |  |  | znížená |  | 0 | 0 | 0 | 0 | 0 | 256 | M | 2 |  |  |  | ROZPOCET |  |  |  |  | 0 | 0 | 0 | 0 | 0 | 2 | 0 | 64 | 1236587500
172 | K | 210881075.S | Kábel bezhalogénový, medený uložený pevne N2XH 0,6/1,0 kV 3x1,5 | m | 70 |  | 0 |  |  | znížená |  | 0 | 0 | 0 | 0 | 0 | 64 | K | 2 |  |  |  | ROZPOCET |  |  |  |  | 0 | 0 | 0 | 0 | 0 | 2 | 0 | 64 | -1023503790
173 | M | 341610014300.S | Kábel medený bezhalogenový N2XH-J 3x1,5 mm2 RE | m | 70 |  | 0 |  |  | znížená |  | 0 | 0 | 0 | 0 | 0 | 256 | M | 2 |  |  |  | ROZPOCET |  |  |  |  | 0 | 0 | 0 | 0 | 0 | 2 | 0 | 64 | -354462722
174 | K | 210960951.S | Demontáž - vypínač | ks | 1 |  | 0 |  |  | znížená |  | 0 | 0 | 0 | 0.00015 | 0.00015 | 64 | K | 2 |  |  |  | ROZPOCET |  |  |  |  | 0 | 0 | 0 | 0 | 0 | 2 | 0 | 64 | -1341548628
175 | K | 210962012.S | Demontáž svietidla - žiarovkové bytové nástenné prisadené 1 zdroj so sklom | ks | 2 |  | 0 |  |  | znížená |  | 0 | 0 | 0 | 0 | 0 | 64 | K | 2 |  |  |  | ROZPOCET |  |  |  |  | 0 | 0 | 0 | 0 | 0 | 2 | 0 | 64 | -1705774634
| VV |  | "204+205" 2 |  | 2 | [12 empty] | VV | 2 | 2 | True | 0 | ROZPOCET
| VV |  | Súčet |  | 2 | [12 empty] | VV | 2 | 4 | True | 1 | ROZPOCET
176 | K | 210964325.S | Demontáž do sute - svietidla interiérového na strop do 10 kg vrátane odpojenia -0,01000 t | ks | 2 |  | 0 |  |  | znížená |  | 0 | 0 | 0 | 0.01 | 0.02 | 64 | K | 2 |  |  |  | ROZPOCET |  |  |  |  | 0 | 0 | 0 | 0 | 0 | 2 | 0 | 64 | 1682788729
| VV |  | "204+205" 2 |  | 2 | [12 empty] | VV | 2 | 2 | True | 0 | ROZPOCET
| VV |  | Súčet |  | 2 | [12 empty] | VV | 2 | 4 | True | 1 | ROZPOCET
| D | 22-M | Montáže oznamovacích a zabezpečovacích zariadení |  |  |  | 0 |  |  |  |  | 0 |  | 0 |  | 0 | 3 | D | 1 |  |  |  | ROZPOCET | [10 empty] | 0
177 | K | 220260504.S1 | Zasekanie a zacistenie rozvodov vody a eli. pod omietkou | m | 25 |  | 0 |  |  | znížená |  | 0 | 0 | 0 | 0 | 0 | 64 | K | 2 |  |  |  | ROZPOCET |  |  |  |  | 0 | 0 | 0 | 0 | 0 | 2 | 0 | 64 | -334801226
| VV |  | "odhad" 25 |  | 25 | [12 empty] | VV | 2 | 2 | True | 0 | ROZPOCET
| VV |  | Súčet |  | 25 | [12 empty] | VV | 2 | 4 | True | 1 | ROZPOCET
| D | HZS | Hodinové zúčtovacie sadzby |  |  |  | 0 |  |  |  |  | 0 |  | 0 |  | 0 | 4 | D | 0 |  |  |  | ROZPOCET | [10 empty] | 0
178 | K | HZS000211.S | Stavebno montážne práce menej náročne, pomocné alebo manipulačné (Tr. 1) v rozsahu viac 4 a menej ako 8 hodínn, sťahovanie mobiliáru | hod | 20 |  | 0 |  |  | znížená |  | 0 | 0 | 0 | 0 | 0 | 512 | K | 1 |  |  |  | ROZPOCET |  |  |  |  | 0 | 0 | 0 | 0 | 0 | 2 | 0 | 512 | 1952621909
| D | VRN | Investičné náklady neobsiahnuté v cenách |  |  |  | 0 |  |  |  |  | 0 |  | 0 |  | 0 | 5 | D | 0 |  |  |  | ROZPOCET | [10 empty] | 0
179 | K | 000400022.S | Projektové práce - stavebná časť (stavebné objekty vrátane ich technického vybavenia). náklady na dokumentáciu skutočného zhotovenia stavby - Dodanie zákresu nových rozvodov ZTI a EL | eur | 1 |  | 0 |  |  | znížená |  | 0 | 0 | 0 | 0 | 0 | 1024 | K | 1 |  |  |  | ROZPOCET |  |  |  |  | 0 | 0 | 0 | 0 | 0 | 2 | 0 | 1024 | 1244272732
180 | K | 000800013.S1 | Vplyv pracovného prostredia - prevádzka investora a vplyv prostredia prestávky v práci - Príplatok za prácu v noci, cez sviatky a v dňoch pracovného pokoja | m2 | 10.161 |  | 0 |  |  | znížená |  | 0 | 0 | 0 | 0 | 0 | 1024 | K | 1 |  |  |  | ROZPOCET |  |  |  |  | 0 | 0 | 0 | 0 | 0 | 2 | 0 | 1024 | 529691417
| VV |  | (plocha_dlazba)*1,15 |  | 10.161 | [12 empty] | VV | 1 | 2 | True | 0 | ROZPOCET
| VV |  | Súčet |  | 10.161 | [12 empty] | VV | 1 | 4 | True | 1 | ROZPOCET
181 | K | 001000034.S | Inžinierska činnosť - skúšky a revízie ostatné skúšky, revízna správa na elektroinštaláciu | eur | 1 |  | 0 |  |  | znížená |  | 0 | 0 | 0 | 0 | 0 | 1024 | K | 1 |  |  |  | ROZPOCET |  |  |  |  | 0 | 0 | 0 | 0 | 0 | 2 | 0 | 1024 | 1417640718
| D | POZ | POZNÁMKY |  |  |  | 0 |  |  |  |  | 0 |  | 0 |  | 0 | 1 | D | 0 |  |  |  | ROZPOCET | [10 empty] | 0
182 | K | POZNAMKA_4 | Kontrolný rozpočet/zadanie pre verejné obstarávanie bol zostavený na základe požiadaviek investora a po obhliadke uskutočnenej dňa 25.08.2025 za pritomnosti zástupcov investora. |  | 0 |  | 0 |  |  | znížená |  | 0 | 0 | 0 | 0 | 0 | 512 | K | 1 |  |  |  | ROZPOCET |  |  |  |  | 0 | 0 | 0 | 0 | 0 | 2 | 0 | 512 | 957347355
183 | K | POZNAMKA_5 | Vzhľadom na súčasnú nepredvídateľnú zmenu cien stavebných materiálov, je možné tento rozpočet považovať za aktuálny iba v období približne 2 mesiace od jeho vyhotovenia. |  | 0 |  | 0 |  |  | znížená |  | 0 | 0 | 0 | 0 | 0 | 512 | K | 1 |  |  |  | ROZPOCET |  |  |  |  | 0 | 0 | 0 | 0 | 0 | 2 | 0 | 512 | 2095917249
184 | K | POZNAMKA_6 | Vzhľadom na absenciu PD všetkých profesií sú výmery a práce odhadovené a preto je potrebné náklady chýbajúcich položiek premietnuť do položiek tohto zadania. |  | 0 |  | 0 |  |  | znížená |  | 0 | 0 | 0 | 0 | 0 | 512 | K | 1 |  |  |  | ROZPOCET |  |  |  |  | 0 | 0 | 0 | 0 | 0 | 2 | 0 | 512 | -1817257751
|  | VP | Práce naviac |  |  |  | 0 | [10 empty] | D | 0 |  |  |  | PN | [10 empty] | 0
| K | [5 empty] | 0 |  |  | znížená | [7 empty] | PN | 1 |  |  |  | PN |  |  |  |  | 0 | 0 | 0 | 0 | 0 | 2 | 0
| K | [5 empty] | 0 |  |  | znížená | [7 empty] | PN | 1 |  |  |  | PN |  |  |  |  | 0 | 0 | 0 | 0 | 0 | 2 | 0
| K | [5 empty] | 0 |  |  | znížená | [7 empty] | PN | 1 |  |  |  | PN |  |  |  |  | 0 | 0 | 0 | 0 | 0 | 2 | 0
| K | [5 empty] | 0 |  |  | znížená | [7 empty] | PN | 1 |  |  |  | PN |  |  |  |  | 0 | 0 | 0 | 0 | 0 | 2 | 0
| K | [5 empty] | 0 |  |  | znížená | [7 empty] | PN | 1 |  |  |  | PN |  |  |  |  | 0 | 0 | 0 | 0 | 0 | 2 | 0

## 03_205 - Socialne priesto...
[18 empty] | {9c0af980-1141-4bdb-9622-70f112b32b6b} | [5 empty] | novy_obklad |  | 40,53 | 2
[18 empty] | 0 | [5 empty] | plocha_steny_malba | STENY NAD OBKLADOM UDE | 39,039 | 2
| KRYCÍ LIST ROZPOČTU | [7 empty] | v --- nižšie sa nachádzajú doplnkové a pomocné údaje k zostavám --- v | [8 empty] | False | [5 empty] | dobet_vpuste |  | 0,512 | 2
[24 empty] | plocha_dlazba | +5% | 9,55 | 2
| Stavba: | [22 empty] | plocha_sdk_kazet |  | 9,55 | 2
|  | Depo Jurajov Dvor | [21 empty] | dlazba |  | 9,095 | 2
| Objekt: | [22 empty] | plocha_nad_obkladom | steny UDE | 37,18 | 2
|  | 09 - Priestory pracovníkov prevádzky trakčných zariadení na 2 NP | [21 empty] | obklad |  | 38,6 | 2
| Časť: | [22 empty] | PLOCHA_OBKLAD | +5% KOMPLET | 40,53 | 2
|  | 03_205 - Socialne priestory - WC | [21 empty] | PLOCHA_NOVY_OBKLAD | +5% NA NOVE KONSTRUKCIE BEZ DELIACICH STIENOK | 42,557 | 2
[24 empty] | pocet_wc | UDE | 2 | 2
| JKSO: |  |  |  |  | ČS: | [17 empty] | POCET_UMYVADIEL | UDE | 1 | 2
| Miesto: |  | Bratislava |  |  | Dátum: | 13. 2. 2025 | [16 empty] | POCET_PISOAROV | UDE | 2 | 2
[24 empty] | POCET_NOVYCH_KRIDIEL | DVEROVýCH UDE | 3 | 2
| Objednávateľ: |  |  |  |  | IČO: | 00492736 | [16 empty] | DL_ZARUBNE |  | 15,12 | 2
|  | Dopravný podnik Bratislava, akciová spoločnosť |  |  |  | IČ DPH: | SK2020298786 | [16 empty] | malba |  | 48,589 | 2
[24 empty] | plocha_malby_nova | +5% | 51,018 | 2
| Zhotoviteľ: |  |  |  |  | IČO: | Vyplň údaj | [16 empty] | pocet_svietidiel | UDE | 4 | 2
|  | Vyplň údaj |  |  |  | IČ DPH: | Vyplň údaj | [16 empty] | POCET_RADIATOROV_1 | UDE | 2 | 2
[24 empty] | VZT_MRIEZKA |  | 1 | 2
| Projektant: |  |  |  |  | IČO:
IČ DPH:
| Spracovateľ: |  |  |  |  | IČO:
IČ DPH:
Poznámka:
| Náklady z rozpočtu | [5 empty] | 0
| Ostatné náklady | [5 empty] | 0
| Cena bez DPH | [5 empty] | 0
|  |  | Základ dane |  |  | Sadzba dane | Výška dane
| DPH | základná | 0 |  |  | 23% | 0
|  | znížená | 0 |  |  | 23% | 0
|  | zákl. prenesená | 0 |  |  | 23% | 0
|  | zníž. prenesená | 0 |  |  | 23% | 0
|  | nulová | 0 |  |  | 0% | 0
| Cena s DPH |  |  | v | EUR |  | 0
| Projektant |  |  | Spracovateľ
| Dátum a podpis: |  | Pečiatka | Dátum a podpis: |  |  | Pečiatka
| Objednávateľ |  |  | Zhotoviteľ
| Dátum a podpis: |  | Pečiatka | Dátum a podpis: |  |  | Pečiatka
REKAPITULÁCIA ROZPOČTU
Stavba:
Depo Jurajov Dvor
Objekt:
09 - Priestory pracovníkov prevádzky trakčných zariadení na 2 NP
Časť:
03_205 - Socialne priestory - WC
Miesto: |  |  | Bratislava |  |  | Dátum: | 13. 2. 2025
Objednávateľ: |  |  | Dopravný podnik Bratislava, akciová spoločnosť |  |  | Projektant:
Zhotoviteľ: |  |  | Vyplň údaj |  |  | Spracovateľ:
Kód dielu - Popis | [6 empty] | Cena celkom [EUR]
1) Náklady z rozpočtu | [6 empty] | 0 | [11 empty] | -1
| HSV - Práce a dodávky HSV | [5 empty] | 0
| 6 - Úpravy povrchov, podlahy, osadenie | [5 empty] | 0
| 8 - Rúrové vedenie | [5 empty] | 0
| 9 - Ostatné konštrukcie a práce-búranie | [5 empty] | 0
| 99 - Presun hmôt HSV | [5 empty] | 0
| PSV - Práce a dodávky PSV | [5 empty] | 0
| 711 - Izolácie proti vode a vlhkosti | [5 empty] | 0
| 721 - Zdravotechnika - vnútorná kanalizácia | [5 empty] | 0
| 722 - Zdravotechnika - vnútorný vodovod | [5 empty] | 0
| 725 - Zdravotechnika - zariaďovacie predmety | [5 empty] | 0
| 733 - Ústredné kúrenie - rozvodné potrubie | [5 empty] | 0
| 734 - Ústredné kúrenie - armatúry | [5 empty] | 0
| 735 - Ústredné kúrenie - vykurovacie telesá | [5 empty] | 0
| 763 - Konštrukcie - drevostavby | [5 empty] | 0
| 766 - Konštrukcie stolárske | [5 empty] | 0
| 769 - Montáže vzduchotechnických zariadení | [5 empty] | 0
| 771 - Podlahy z dlaždíc | [5 empty] | 0
| 781 - Obklady | [5 empty] | 0
| 783 - Nátery | [5 empty] | 0
| 784 - Maľby | [5 empty] | 0
| M - Práce a dodávky M | [5 empty] | 0
| 21-M - Elektromontáže | [5 empty] | 0
| 22-M - Montáže oznamovacích a zabezpečovacích zariadení | [5 empty] | 0
| HZS - Hodinové zúčtovacie sadzby | [5 empty] | 0
| VRN - Investičné náklady neobsiahnuté v cenách | [5 empty] | 0
| POZ - POZNÁMKY | [5 empty] | 0
| VP - Práce naviac | [5 empty] | 0
2) Ostatné náklady | [6 empty] | 0 |  |  | DPH
| GZS | [5 empty] | 0 |  |  | znížená | [12 empty] | VRN |  |  |  |  | 0 | 0 | 0 | 0 | 0 | 2
| Projektové práce | [5 empty] | 0 |  |  | znížená | [12 empty] | VRN |  |  |  |  | 0 | 0 | 0 | 0 | 0 | 2
| Sťažené podmienky | [5 empty] | 0 |  |  | znížená | [12 empty] | VRN |  |  |  |  | 0 | 0 | 0 | 0 | 0 | 2
| Vplyv prostredia | [5 empty] | 0 |  |  | znížená | [12 empty] | VRN |  |  |  |  | 0 | 0 | 0 | 0 | 0 | 2
| Iné VRN | [5 empty] | 0 |  |  | znížená | [12 empty] | VRN |  |  |  |  | 0 | 0 | 0 | 0 | 0 | 2
| Kompletačná činnosť | [5 empty] | 0 |  |  | znížená | [12 empty] | KOMPLETACNA |  |  |  |  | 0 | 0 | 0 | 0 | 0 | 2
Celkové náklady za stavbu 1) + 2) | [6 empty] | 0
ROZPOČET
Stavba:
Depo Jurajov Dvor
Objekt:
09 - Priestory pracovníkov prevádzky trakčných zariadení na 2 NP
Časť:
03_205 - Socialne priestory - WC
Miesto: |  |  | Bratislava |  |  | Dátum: | 13. 2. 2025
Objednávateľ: |  |  | Dopravný podnik Bratislava, akciová spoločnosť |  |  | Projektant:
Zhotoviteľ: |  |  | Vyplň údaj |  |  | Spracovateľ:
PČ | Typ | Kód | Popis | MJ | Množstvo | J.cena [EUR] | Cena celkom [EUR] | Cenová sústava |  | DPH | J. Nh [h] | Nh celkom [h] | J. hmotnosť [t] | Hmotnosť celkom [t] | J. suť [t] | Suť Celkom [t]
Náklady z rozpočtu | [6 empty] | 0 |  |  |  |  | 0 |  | 4.8162 |  | 4.825 |  | D | -1 | [14 empty] | 0
| D | HSV | Práce a dodávky HSV |  |  |  | 0 |  |  |  |  | 0 |  | 2.9611 |  | 4.3236 | 1 | D | 0 |  |  |  | ROZPOCET | [10 empty] | 0
| D | 6 | Úpravy povrchov, podlahy, osadenie |  |  |  | 0 |  |  |  |  | 0 |  | 2.8985 |  | 0 | 1 | D | 1 |  |  |  | ROZPOCET | [10 empty] | 0
1 | K | 610991111.S | Zakrývanie výplní vnútorných okenných otvorov, predmetov a konštrukcií | m2 | 11.545 |  | 0 |  |  | znížená |  | 0 | 0.00019 | 0.0021936 | 0 | 0 | 4 | K | 2 |  |  |  | ROZPOCET |  |  |  |  | 0 | 0 | 0 | 0 | 0 | 2 | 0 | 4 | 1565241202
| VV |  | 0,7*2,05*7 |  | 10.045 | [12 empty] | VV | 2 | 2 | True | 0 | ROZPOCET
| VV |  | 1,5*1 |  | 1.5 | [12 empty] | VV | 2 | 2 | True | 0 | ROZPOCET
| VV |  | Súčet |  | 11.545 | [12 empty] | VV | 2 | 4 | True | 1 | ROZPOCET
2 | K | 612465121.S | Vnútorný sanačný systém stien s obsahom cementu, podkladová / vyrovnávacia omietka, hr. 10 mm | m2 | 40.53 |  | 0 |  |  | znížená |  | 0 | 0.01155 | 0.46812 | 0 | 0 | 4 | K | 2 |  |  |  | ROZPOCET |  |  |  |  | 0 | 0 | 0 | 0 | 0 | 2 | 0 | 4 | 497954847
| VV |  | novy_obklad |  | 40.53 | [12 empty] | VV | 2 | 2 | True | 0 | ROZPOCET
| VV |  | Súčet |  | 40.53 | [12 empty] | VV | 2 | 4 | True | 1 | ROZPOCET
3 | K | 612481119.S | Potiahnutie vnútorných stien sklotextilnou mriežkou s celoplošným prilepením | m2 | 79.569 |  | 0 |  |  | znížená |  | 0 | 0.00515 | 0.40978 | 0 | 0 | 4 | K | 2 |  |  |  | ROZPOCET |  |  |  |  | 0 | 0 | 0 | 0 | 0 | 2 | 0 | 4 | 92274735
| VV |  | plocha_steny_malba+novy_obklad |  | 79.569 | [12 empty] | VV | 2 | 2 | True | 0 | ROZPOCET
| VV |  | Súčet |  | 79.569 | [12 empty] | VV | 2 | 4 | True | 1 | ROZPOCET
4 | K | 625254020.S | Zateplenie stropov bez výstužnej vrstvy z minerálnej vlny hr. 200 mm, lepené | m2 | 9.55 |  | 0 |  |  | znížená |  | 0 | 0.02099 | 0.20045 | 0 | 0 | 4 | K | 2 |  |  |  | ROZPOCET |  |  |  |  | 0 | 0 | 0 | 0 | 0 | 2 | 0 | 4 | -1145669017
| VV |  | plocha_dlazba |  | 9.55 | [12 empty] | VV | 2 | 2 | True | 0 | ROZPOCET
| VV |  | Súčet |  | 9.55 | [12 empty] | VV | 2 | 4 | True | 1 | ROZPOCET
5 | K | 631316023.S | Mazanina z betónu s polypropylénovými vláknami (m3) tr.C25/30 hr. nad 80 do 120 mm | m3 | 0.512 |  | 0 |  |  | znížená |  | 0 | 2.4165 | 1.2372 | 0 | 0 | 4 | K | 2 |  |  |  | ROZPOCET |  |  |  |  | 0 | 0 | 0 | 0 | 0 | 2 | 0 | 4 | 1839860619
| VV |  | dobet_vpuste |  | 0.512 | [12 empty] | VV | 2 | 2 | True | 0 | ROZPOCET
| VV |  | Súčet |  | 0.512 | [12 empty] | VV | 2 | 4 | True | 1 | ROZPOCET
6 | K | 632451913.S | Príplatok k cementovým poterom za prehladenie povrchu oceľovým hladítkom | m2 | 9.55 |  | 0 |  |  | znížená |  | 0 | 0.001 | 0.00955 | 0 | 0 | 4 | K | 2 |  |  |  | ROZPOCET |  |  |  |  | 0 | 0 | 0 | 0 | 0 | 2 | 0 | 4 | -969544571
| VV |  | plocha_dlazba |  | 9.55 | [12 empty] | VV | 2 | 2 | True | 1 | ROZPOCET
7 | K | 632452214.S | Cementový poter, pevnosti v tlaku 20 MPa, hr. 25 mm | m2 | 9.55 |  | 0 |  |  | znížená |  | 0 | 0.0515 | 0.49183 | 0 | 0 | 4 | K | 2 |  |  |  | ROZPOCET |  |  |  |  | 0 | 0 | 0 | 0 | 0 | 2 | 0 | 4 | 239787532
| VV |  | plocha_dlazba |  | 9.55 | [12 empty] | VV | 2 | 2 | True | 1 | ROZPOCET
8 | K | 632452613.S | Cementová samonivelizačná stierka, pevnosti v tlaku 20 MPa, hr. 5 mm | m2 | 9.55 |  | 0 |  |  | znížená |  | 0 | 0.00816 | 0.077928 | 0 | 0 | 16 | K | 2 |  |  |  | ROZPOCET |  |  |  |  | 0 | 0 | 0 | 0 | 0 | 2 | 0 | 16 | -1087906275
| VV |  | plocha_dlazba |  | 9.55 | [12 empty] | VV | 2 | 2 | True | 0 | ROZPOCET
| VV |  | Súčet |  | 9.55 | [12 empty] | VV | 2 | 4 | True | 1 | ROZPOCET
9 | K | 632481151.S | Sklolaminátová mriežka vložená do poteru alebo mazaniny | m2 | 9.55 |  | 0 |  |  | znížená |  | 0 | 0.00015 | 0.0014325 | 0 | 0 | 4 | K | 2 |  |  |  | ROZPOCET |  |  |  |  | 0 | 0 | 0 | 0 | 0 | 2 | 0 | 4 | -1448613156
| VV |  | plocha_dlazba |  | 9.55 | [12 empty] | VV | 2 | 2 | True | 0 | ROZPOCET
| VV |  | Súčet |  | 9.55 | [12 empty] | VV | 2 | 4 | True | 1 | ROZPOCET
| D | 8 | Rúrové vedenie |  |  |  | 0 |  |  |  |  | 0 |  | 0.0006 |  | 0 | 1 | D | 1 |  |  |  | ROZPOCET | [10 empty] | 0
10 | K | 892241111.S | Ostatné práce na rúrovom vedení, tlakové skúšky vodovodného potrubia DN do 80 | m | 30 |  | 0 |  |  | znížená |  | 0 | 0 | 0 | 0 | 0 | 4 | K | 2 |  |  |  | ROZPOCET |  |  |  |  | 0 | 0 | 0 | 0 | 0 | 2 | 0 | 4 | -1674908639
| VV |  | 30 "odhad |  | 30 | [12 empty] | VV | 2 | 2 | True | 0 | ROZPOCET
| VV |  | Súčet |  | 30 | [12 empty] | VV | 2 | 4 | True | 1 | ROZPOCET
11 | K | 892262121.S | Tlaková skúška vodou potrubí DN 100-200 s kompletnou sadou tesniaceho vaku | úsek | 2 |  | 0 |  |  | znížená |  | 0 | 0.0003 | 0.0006 | 0 | 0 | 4 | K | 2 |  |  |  | ROZPOCET |  |  |  |  | 0 | 0 | 0 | 0 | 0 | 2 | 0 | 4 | -1896855621
| D | 9 | Ostatné konštrukcie a práce-búranie |  |  |  | 0 |  |  |  |  | 0 |  | 0.061993 |  | 4.3236 | 1 | D | 1 |  |  |  | ROZPOCET | [10 empty] | 0
12 | K | 941955003.S | Lešenie ľahké pracovné pomocné s výškou lešeňovej podlahy nad 1,90 do 2,50 m | m2 | 9.55 |  | 0 |  |  | znížená |  | 0 | 0.0061813 | 0.059032 | 0 | 0 | 4 | K | 2 |  |  |  | ROZPOCET |  |  |  |  | 0 | 0 | 0 | 0 | 0 | 2 | 0 | 4 | -1953196354
| VV |  | plocha_sdk_kazet |  | 9.55 | [12 empty] | VV | 2 | 2 | True | 1 | ROZPOCET
13 | K | 952901111.S | Vyčistenie budov pri výške podlaží do 4 m | m2 | 10.983 |  | 0 |  |  | znížená |  | 0 | 5e-05 | 0.00054915 | 0 | 0 | 4 | K | 2 |  |  |  | ROZPOCET |  |  |  |  | 0 | 0 | 0 | 0 | 0 | 2 | 0 | 4 | -1372579212
| VV |  | (plocha_dlazba)*1,15 |  | 10.983 | [12 empty] | VV | 2 | 2 | True | 0 | ROZPOCET
| VV |  | Súčet |  | 10.983 | [12 empty] | VV | 2 | 4 | True | 1 | ROZPOCET
14 | K | 965042121.S | Búranie podkladov pod dlažby, liatych dlažieb a mazanín,betón alebo liaty asfalt hr.do 100 mm, plochy do 1 m2 -2,20000t | m3 | 0.512 |  | 0 |  |  | znížená |  | 0 | 0 | 0 | 2.2 | 1.1264 | 4 | K | 2 |  |  |  | ROZPOCET |  |  |  |  | 0 | 0 | 0 | 0 | 0 | 2 | 0 | 4 | -1522181701
| VV |  | "vybuanie podlahovej vpuste" 2,25*0,1*1 |  | 0.225 | [12 empty] | VV | 2 | 2 | True | 0 | ROZPOCET
| VV |  | plocha_dlazba*0,03 |  | 0.287 | [12 empty] | VV | 2 | 2 | True | 0 | ROZPOCET
| VV | dobet_vpuste | Súčet |  | 0.512 | [12 empty] | VV | 2 | 4 | True | 1 | ROZPOCET
15 | K | 965081712.S | Búranie dlažieb, bez podklad. lôžka z xylolit., alebo keramických dlaždíc hr. do 10 mm, -0,02000t | m2 | 9.55 |  | 0 |  |  | znížená |  | 0 | 0 | 0 | 0.02 | 0.191 | 4 | K | 2 |  |  |  | ROZPOCET |  |  |  |  | 0 | 0 | 0 | 0 | 0 | 2 | 0 | 4 | 323865449
| VV |  | "PREDSIEN " 2*1 |  | 2 | [12 empty] | VV | 2 | 2 | True | 0 | ROZPOCET
| VV |  | "WC " 3,3*2,15 |  | 7.095 | [12 empty] | VV | 2 | 2 | True | 0 | ROZPOCET
| VV | dlazba | Medzisúčet |  | 9.095 | [12 empty] | VV | 2 | 3 | True | 0 | ROZPOCET
| VV |  | "rezerva 5%" dlazba*0,05 |  | 0.455 | [12 empty] | VV | 2 | 2 | True | 0 | ROZPOCET
| VV | plocha_dlazba | Súčet |  | 9.55 | [12 empty] | VV | 2 | 4 | True | 1 | ROZPOCET
16 | K | 968061125.S | Vyvesenie dreveného dverného krídla do suti plochy do 2 m2, -0,02400t | ks | 3 |  | 0 |  |  | znížená |  | 0 | 0 | 0 | 0.024 | 0.072 | 4 | K | 2 |  |  |  | ROZPOCET |  |  |  |  | 0 | 0 | 0 | 0 | 0 | 2 | 0 | 4 | 1762297078
| VV |  | "dvere 700/205" 3 |  | 3 | [12 empty] | VV | 2 | 2 | True | 0 | ROZPOCET
| VV |  | Súčet |  | 3 | [12 empty] | VV | 2 | 4 | True | 1 | ROZPOCET
17 | K | 971042251.S | Vybúranie otvoru v betónových priečkach a stenách plochy do 0,0225 m2, do 450 mm, -0,02200t | ks | 1 |  | 0 |  |  | znížená |  | 0 | 0 | 0 | 0.022 | 0.022 | 4 | K | 2 |  |  |  | ROZPOCET |  |  |  |  | 0 | 0 | 0 | 0 | 0 | 2 | 0 | 4 | -765039475
| VV |  | "PRE VENTILAROR" 1 |  | 1 | [12 empty] | VV | 2 | 2 | True | 1 | ROZPOCET
18 | K | 978013121.S | Otlčenie omietok stien vnútorných vápenných alebo vápennocementových v rozsahu do 10 %, -0,00400t | m2 | 39.039 |  | 0 |  |  | znížená |  | 0 | 0 | 0 | 0.004 | 0.15616 | 4 | K | 2 |  |  |  | ROZPOCET |  |  |  |  | 0 | 0 | 0 | 0 | 0 | 2 | 0 | 4 | 197609346
| VV |  | steny nad obkladom | [14 empty] | VV | 2 | 1 | True | 0 | ROZPOCET
| VV |  | "PREDSIEN " (2*2+1*2)*2,2 |  | 13.2 | [12 empty] | VV | 2 | 2 | True | 0 | ROZPOCET
| VV |  | "WC " (3,3*2+2,15*2)*2,2 |  | 23.98 | [12 empty] | VV | 2 | 2 | True | 0 | ROZPOCET
| VV | plocha_nad_obkladom | Medzisúčet |  | 37.18 | [12 empty] | VV | 2 | 3 | True | 0 | ROZPOCET
| VV |  | "rezerva 5%" plocha_nad_obkladom*0,05 |  | 1.859 | [12 empty] | VV | 2 | 2 | True | 0 | ROZPOCET
| VV | plocha_steny_malba | Súčet |  | 39.039 | [12 empty] | VV | 2 | 4 | True | 1 | ROZPOCET
19 | K | 978059511.S | Odsekanie a odobratie obkladov stien z obkladačiek vnútorných vrátane podkladovej omietky do 2 m2, -0,06800t | m2 | 40.53 |  | 0 |  |  | znížená |  | 0 | 0 | 0 | 0.068 | 2.756 | 4 | K | 2 |  |  |  | ROZPOCET |  |  |  |  | 0 | 0 | 0 | 0 | 0 | 2 | 0 | 4 | -370875669
| VV |  | "PREDSIEN " (2*2+1*2)*2-0,7*2*2 |  | 9.2 | [12 empty] | VV | 2 | 2 | True | 0 | ROZPOCET
| VV |  | "WC " (3,3*2+2,15*4+1,5*2)*2-0,7*2*5 |  | 29.4 | [12 empty] | VV | 2 | 2 | True | 0 | ROZPOCET
| VV | obklad | Medzisúčet |  | 38.6 | [12 empty] | VV | 2 | 3 | True | 0 | ROZPOCET
| VV |  | "rezerva 5%" obklad*0,05 |  | 1.93 | [12 empty] | VV | 2 | 2 | True | 0 | ROZPOCET
| VV | PLOCHA_OBKLAD | Súčet |  | 40.53 | [12 empty] | VV | 2 | 4 | True | 1 | ROZPOCET
20 | K | 979011131.S | Zvislá doprava sutiny po schodoch ručne do 3,5 m | t | 4.825 |  | 0 |  |  | znížená |  | 0 | 0 | 0 | 0 | 0 | 4 | K | 2 |  |  |  | ROZPOCET |  |  |  |  | 0 | 0 | 0 | 0 | 0 | 2 | 0 | 4 | 2064423529
21 | K | 979011201.S | Plastový sklz na stavebnú sutinu výšky do 10 m | ks | 1 |  | 0 |  |  | znížená |  | 0 | 0.0015808 | 0.0015808 | 0 | 0 | 4 | K | 2 |  |  |  | ROZPOCET |  |  |  |  | 0 | 0 | 0 | 0 | 0 | 2 | 0 | 4 | -1290299057
22 | K | 979011202.S1 | Príplatok za najom k cene za každý týžden použivania sklzu | m | 6 |  | 0 |  |  | znížená |  | 0 | 0.00013858 | 0.00083148 | 0 | 0 | 4 | K | 2 |  |  |  | ROZPOCET |  |  |  |  | 0 | 0 | 0 | 0 | 0 | 2 | 0 | 4 | 343323137
23 | K | 979011231.S | Demontáž sklzu na stavebnú sutinu výšky do 10 m | m | 6 |  | 0 |  |  | znížená |  | 0 | 0 | 0 | 0 | 0 | 4 | K | 2 |  |  |  | ROZPOCET |  |  |  |  | 0 | 0 | 0 | 0 | 0 | 2 | 0 | 4 | 1371729148
24 | K | 979081111.S | Odvoz sutiny a vybúraných hmôt na skládku do 1 km | t | 4.825 |  | 0 |  |  | znížená |  | 0 | 0 | 0 | 0 | 0 | 4 | K | 2 |  |  |  | ROZPOCET |  |  |  |  | 0 | 0 | 0 | 0 | 0 | 2 | 0 | 4 | 815597279
25 | K | 979081121.S | Odvoz sutiny a vybúraných hmôt na skládku za každý ďalší 1 km | t | 91.675 |  | 0 |  |  | znížená |  | 0 | 0 | 0 | 0 | 0 | 4 | K | 2 |  |  |  | ROZPOCET |  |  |  |  | 0 | 0 | 0 | 0 | 0 | 2 | 0 | 4 | 689924177
| VV |  | 4,825*19 'Prepočítané koeficientom množstva |  | 91.675 | [12 empty] | VV | 2 | 2 | False | 1 | ROZPOCET
26 | K | 979082111.S | Vnútrostavenisková doprava sutiny a vybúraných hmôt do 10 m | t | 4.825 |  | 0 |  |  | znížená |  | 0 | 0 | 0 | 0 | 0 | 4 | K | 2 |  |  |  | ROZPOCET |  |  |  |  | 0 | 0 | 0 | 0 | 0 | 2 | 0 | 4 | -1764816403
27 | K | 979082121.S | Vnútrostavenisková doprava sutiny a vybúraných hmôt za každých ďalších 5 m | t | 19.3 |  | 0 |  |  | znížená |  | 0 | 0 | 0 | 0 | 0 | 4 | K | 2 |  |  |  | ROZPOCET |  |  |  |  | 0 | 0 | 0 | 0 | 0 | 2 | 0 | 4 | 1919407982
| VV |  | 4,825*4 'Prepočítané koeficientom množstva |  | 19.3 | [12 empty] | VV | 2 | 2 | False | 1 | ROZPOCET
28 | K | 979087112.S | Nakladanie na dopravný prostriedok pre vodorovnú dopravu sutiny | t | 4.825 |  | 0 |  |  | znížená |  | 0 | 0 | 0 | 0 | 0 | 4 | K | 2 |  |  |  | ROZPOCET |  |  |  |  | 0 | 0 | 0 | 0 | 0 | 2 | 0 | 4 | -1775624536
29 | K | 979089612.S | Poplatok za skládku - iné odpady zo stavieb a demolácií (17 09), ostatné | t | 4.825 |  | 0 |  |  | znížená |  | 0 | 0 | 0 | 0 | 0 | 4 | K | 2 |  |  |  | ROZPOCET |  |  |  |  | 0 | 0 | 0 | 0 | 0 | 2 | 0 | 4 | 967557723
30 | K | 979093111.S | Uloženie sutiny na skládku s hrubým urovnaním bez zhutnenia | t | 4.825 |  | 0 |  |  | znížená |  | 0 | 0 | 0 | 0 | 0 | 4 | K | 2 |  |  |  | ROZPOCET |  |  |  |  | 0 | 0 | 0 | 0 | 0 | 2 | 0 | 4 | -1697402923
| D | 99 | Presun hmôt HSV |  |  |  | 0 |  |  |  |  | 0 |  | 0 |  | 0 | 1 | D | 1 |  |  |  | ROZPOCET | [10 empty] | 0
31 | K | 999281111.S | Presun hmôt pre opravy a údržbu objektov vrátane vonkajších plášťov výšky do 25 m | t | 2.883 |  | 0 |  |  | znížená |  | 0 | 0 | 0 | 0 | 0 | 4 | K | 2 |  |  |  | ROZPOCET |  |  |  |  | 0 | 0 | 0 | 0 | 0 | 2 | 0 | 4 | -590308628
| D | PSV | Práce a dodávky PSV |  |  |  | 0 |  |  |  |  | 0 |  | 1.8449 |  | 0.50114 | 2 | D | 0 |  |  |  | ROZPOCET | [10 empty] | 0
| D | 711 | Izolácie proti vode a vlhkosti |  |  |  | 0 |  |  |  |  | 0 |  | 0.057622 |  | 0 | 2 | D | 1 |  |  |  | ROZPOCET | [10 empty] | 0
32 | K | 711210100.S | Zhotovenie dvojnásobnej izol. stierky pod keramické obklady v interiéri na ploche vodorovnej | m2 | 9.55 |  | 0 |  |  | znížená |  | 0 | 0 | 0 | 0 | 0 | 16 | K | 2 |  |  |  | ROZPOCET |  |  |  |  | 0 | 0 | 0 | 0 | 0 | 2 | 0 | 16 | -634637236
| VV |  | plocha_dlazba |  | 9.55 | [12 empty] | VV | 2 | 2 | True | 0 | ROZPOCET
| VV |  | Súčet |  | 9.55 | [12 empty] | VV | 2 | 4 | True | 1 | ROZPOCET
33 | M | 245610000400.S | Stierka hydroizolačná na báze syntetickej živice, (tekutá hydroizolačná fólia) | kg | 10.505 |  | 0 |  |  | znížená |  | 0 | 0.001 | 0.010505 | 0 | 0 | 32 | M | 2 |  |  |  | ROZPOCET |  |  |  |  | 0 | 0 | 0 | 0 | 0 | 2 | 0 | 16 | 777479404
34 | M | 247710007700.S | Pás tesniaci š. 120 mm, na utesnenie rohových a spojovacích škár pri aplikácii hydroizolácií | m | 6.081 |  | 0 |  |  | znížená |  | 0 | 5e-05 | 0.00030405 | 0 | 0 | 32 | M | 2 |  |  |  | ROZPOCET |  |  |  |  | 0 | 0 | 0 | 0 | 0 | 2 | 0 | 16 | -968608372
35 | K | 711210110.S | Zhotovenie dvojnásobnej izol. stierky pod keramické obklady v interiéri na ploche zvislej | m2 | 42.557 |  | 0 |  |  | znížená |  | 0 | 0 | 0 | 0 | 0 | 16 | K | 2 |  |  |  | ROZPOCET |  |  |  |  | 0 | 0 | 0 | 0 | 0 | 2 | 0 | 16 | 1467007775
| VV |  | PLOCHA_OBKLAD |  | 40.53 | [12 empty] | VV | 2 | 2 | True | 0 | ROZPOCET
| VV | novy_obklad | Medzisúčet |  | 40.53 | [12 empty] | VV | 2 | 3 | True | 0 | ROZPOCET
| VV |  | "rezerva 5%" novy_obklad*0,05 |  | 2.027 | [12 empty] | VV | 2 | 2 | True | 0 | ROZPOCET
| VV | PLOCHA_NOVY_OBKLAD | Súčet |  | 42.557 | [12 empty] | VV | 2 | 4 | True | 1 | ROZPOCET
36 | M | 245610000400.S | Stierka hydroizolačná na báze syntetickej živice, (tekutá hydroizolačná fólia) | kg | 46.813 |  | 0 |  |  | znížená |  | 0 | 0.001 | 0.046813 | 0 | 0 | 32 | M | 2 |  |  |  | ROZPOCET |  |  |  |  | 0 | 0 | 0 | 0 | 0 | 2 | 0 | 16 | 314611028
37 | K | 998711201.S | Presun hmôt pre izoláciu proti vode v objektoch výšky do 6 m | % |  |  | 0 |  |  | znížená |  | 0 | 0 | 0 | 0 | 0 | 16 | K | 2 |  |  |  | ROZPOCET |  |  |  |  | 0 | 0 | 0 | 0 | 0 | 2 | 0 | 16 | 1801700611
| D | 721 | Zdravotechnika - vnútorná kanalizácia |  |  |  | 0 |  |  |  |  | 0 |  | 0.038227 |  | 0.26665 | 2 | D | 1 |  |  |  | ROZPOCET | [10 empty] | 0
38 | K | 721140802.S | Demontáž potrubia rúr odpadového alebo dažďového do DN 100, -0,01492t | m | 15 |  | 0 |  |  | znížená |  | 0 | 0 | 0 | 0.01492 | 0.2238 | 16 | K | 2 |  |  |  | ROZPOCET |  |  |  |  | 0 | 0 | 0 | 0 | 0 | 2 | 0 | 16 | -1940610417
| VV |  | "WC_odhad_PD ZTI NIE JE K DISPOZICII" 10 |  | 10 | [12 empty] | VV | 2 | 2 | True | 0 | ROZPOCET
| VV |  | "PREDSIEN_odhad_PD ZTI NIE JE K DISPOZICII"5 |  | 5 | [12 empty] | VV | 2 | 2 | True | 0 | ROZPOCET
| VV | DL_RUR_ODPDAD | Súčet |  | 15 | [12 empty] | VV | 2 | 4 | True | 1 | ROZPOCET
39 | K | 721172011.S1 | Potrubie odpadové , DN 50, vr. tvaroviek, D+M | m | 5 |  | 0 |  |  | znížená |  | 0 | 0.00081 | 0.00405 | 0 | 0 | 16 | K | 2 |  |  |  | ROZPOCET |  |  |  |  | 0 | 0 | 0 | 0 | 0 | 2 | 0 | 16 | -1166754086
40 | K | 721172012.S1 | Potrubie odpadové, DN 70, vr. tvaroviek, D+M | m | 5 |  | 0 |  |  | znížená |  | 0 | 0.0009 | 0.0045 | 0 | 0 | 16 | K | 2 |  |  |  | ROZPOCET |  |  |  |  | 0 | 0 | 0 | 0 | 0 | 2 | 0 | 16 | -110783170
41 | K | 721172013.S1 | Potrubie odpadové , DN 110, vr. tvaroviek, D+M | m | 5 |  | 0 |  |  | znížená |  | 0 | 0.00148 | 0.0074 | 0 | 0 | 16 | K | 2 |  |  |  | ROZPOCET |  |  |  |  | 0 | 0 | 0 | 0 | 0 | 2 | 0 | 16 | -729709734
42 | K | 721172014.S1 | Potrubie odpadové, vodorovné DN 125, vr zavesov | m | 10 |  | 0 |  |  | znížená |  | 0 | 0.0018119 | 0.018119 | 0 | 0 | 16 | K | 2 |  |  |  | ROZPOCET |  |  |  |  | 0 | 0 | 0 | 0 | 0 | 2 | 0 | 16 | -374988007
43 | K | 721172035.S1 | Potrubie odpadové, flexi potrubie 110 | m | 2 |  | 0 |  |  | znížená |  | 0 | 0.00152 | 0.00304 | 0 | 0 | 16 | K | 2 |  |  |  | ROZPOCET |  |  |  |  | 0 | 0 | 0 | 0 | 0 | 2 | 0 | 16 | 524126635
| VV |  | pocet_wc |  | 2 | [12 empty] | VV | 2 | 2 | True | 1 | ROZPOCET
44 | K | 721172696.S1 | Montáž sifónu | ks | 3 |  | 0 |  |  | znížená |  | 0 | 0 | 0 | 0 | 0 | 16 | K | 2 |  |  |  | ROZPOCET |  |  |  |  | 0 | 0 | 0 | 0 | 0 | 2 | 0 | 16 | 170410541
| VV |  | POCET_UMYVADIEL+POCET_PISOAROV |  | 3 | [12 empty] | VV | 2 | 2 | True | 0 | ROZPOCET
| VV |  | Súčet |  | 3 | [12 empty] | VV | 2 | 4 | True | 1 | ROZPOCET
45 | M | 286540068200.S1 | Sifon biely | ks | 3 |  | 0 |  |  | znížená |  | 0 | 4e-05 | 0.00012 | 0 | 0 | 32 | M | 2 |  |  |  | ROZPOCET |  |  |  |  | 0 | 0 | 0 | 0 | 0 | 2 | 0 | 16 | 390835871
46 | K | 721210814.S | Demontáž vpustu podlahového, -0,04285t | ks | 1 |  | 0 |  |  | znížená |  | 0 | 0 | 0 | 0.04285 | 0.04285 | 16 | K | 2 |  |  |  | ROZPOCET |  |  |  |  | 0 | 0 | 0 | 0 | 0 | 2 | 0 | 16 | -248897902
47 | K | 721213006.S | Montáž podlahového vpustu s vodorovným odtokom DN 75 | ks | 1 |  | 0 |  |  | znížená |  | 0 | 0.000368 | 0.000368 | 0 | 0 | 16 | K | 2 |  |  |  | ROZPOCET |  |  |  |  | 0 | 0 | 0 | 0 | 0 | 2 | 0 | 16 | -108831144
48 | M | 286630023000.S | Podlahový vpust variabilný odtok DN 75, mriežka/krytka nerez | ks | 1 |  | 0 |  |  | znížená |  | 0 | 0.00063 | 0.00063 | 0 | 0 | 32 | M | 2 |  |  |  | ROZPOCET |  |  |  |  | 0 | 0 | 0 | 0 | 0 | 2 | 0 | 16 | 394272660
49 | K | 998721201.S | Presun hmôt pre vnútornú kanalizáciu v objektoch výšky do 6 m | % |  |  | 0 |  |  | znížená |  | 0 | 0 | 0 | 0 | 0 | 16 | K | 2 |  |  |  | ROZPOCET |  |  |  |  | 0 | 0 | 0 | 0 | 0 | 2 | 0 | 16 | 1500026794
| D | 722 | Zdravotechnika - vnútorný vodovod |  |  |  | 0 |  |  |  |  | 0 |  | 0.01399 |  | 0 | 2 | D | 1 |  |  |  | ROZPOCET | [10 empty] | 0
50 | K | 722171130.S1 | Vodovodné potrubie d 16 mm, izolovanie, vr. tvaroviek, D+M | m | 5 |  | 0 |  |  | znížená |  | 0 | 0.00038 | 0.0019 | 0 | 0 | 16 | K | 2 |  |  |  | ROZPOCET |  |  |  |  | 0 | 0 | 0 | 0 | 0 | 2 | 0 | 16 | 1367536306
51 | K | 722171132.S1 | Vodovodné potrubie d 20 mm, izolovanie, vr. tvaroviek, D+M | m | 5 |  | 0 |  |  | znížená |  | 0 | 0.00049 | 0.00245 | 0 | 0 | 16 | K | 2 |  |  |  | ROZPOCET |  |  |  |  | 0 | 0 | 0 | 0 | 0 | 2 | 0 | 16 | -1951276102
52 | K | 722171133.S1 | Vodovodné potrubie d 26 mm, izolovanie, vr. tvaroviek, D+M | m | 10 |  | 0 |  |  | znížená |  | 0 | 0.00061 | 0.0061 | 0 | 0 | 16 | K | 2 |  |  |  | ROZPOCET |  |  |  |  | 0 | 0 | 0 | 0 | 0 | 2 | 0 | 16 | 2017508878
53 | K | 722221430.S | Montáž pripojovacej sanitárnej flexi hadice G 1/2 | ks | 6 |  | 0 |  |  | znížená |  | 0 | 1e-05 | 6e-05 | 0 | 0 | 16 | K | 2 |  |  |  | ROZPOCET |  |  |  |  | 0 | 0 | 0 | 0 | 0 | 2 | 0 | 16 | -615712862
| VV |  | pocet_wc+POCET_PISOAROV |  | 4 | [12 empty] | VV | 2 | 2 | True | 0 | ROZPOCET
| VV |  | POCET_UMYVADIEL*2 |  | 2 | [12 empty] | VV | 2 | 2 | True | 0 | ROZPOCET
| VV |  | Súčet |  | 6 | [12 empty] | VV | 2 | 4 | True | 1 | ROZPOCET
54 | M | 552270000400.S | Hadica flexi nerezová 1/2", dĺ. 500 mm | ks | 6 |  | 0 |  |  | znížená |  | 0 | 0.00058 | 0.00348 | 0 | 0 | 32 | M | 2 |  |  |  | ROZPOCET |  |  |  |  | 0 | 0 | 0 | 0 | 0 | 2 | 0 | 16 | 1484141080
55 | K | 998722201.S | Presun hmôt pre vnútorný vodovod v objektoch výšky do 6 m | % |  |  | 0 |  |  | znížená |  | 0 | 0 | 0 | 0 | 0 | 16 | K | 2 |  |  |  | ROZPOCET |  |  |  |  | 0 | 0 | 0 | 0 | 0 | 2 | 0 | 16 | 1558868793
| D | 725 | Zdravotechnika - zariaďovacie predmety |  |  |  | 0 |  |  |  |  | 0 |  | 0.18719 |  | 0.18458 | 2 | D | 1 |  |  |  | ROZPOCET | [10 empty] | 0
56 | K | 725110814.S | Demontáž záchoda odsávacieho alebo kombinačného, -0,03420t | súb. | 2 |  | 0 |  |  | znížená |  | 0 | 0 | 0 | 0.0342 | 0.0684 | 16 | K | 2 |  |  |  | ROZPOCET |  |  |  |  | 0 | 0 | 0 | 0 | 0 | 2 | 0 | 16 | 1166794871
| VV |  | "WC " 2 |  | 2 | [12 empty] | VV | 2 | 2 | True | 0 | ROZPOCET
| VV | pocet_wc | Súčet |  | 2 | [12 empty] | VV | 2 | 4 | True | 1 | ROZPOCET
57 | K | 725122813.S | Demontáž pisoára s nádržkou a 1 záchodom, -0,01720t | súb. | 2 |  | 0 |  |  | znížená |  | 0 | 0 | 0 | 0.0172 | 0.0344 | 16 | K | 2 |  |  |  | ROZPOCET |  |  |  |  | 0 | 0 | 0 | 0 | 0 | 2 | 0 | 16 | 426787580
| VV |  | "WC " 2 |  | 2 | [12 empty] | VV | 2 | 2 | True | 0 | ROZPOCET
| VV | POCET_PISOAROV | Súčet |  | 2 | [12 empty] | VV | 2 | 4 | True | 1 | ROZPOCET
58 | K | 725129210.S1 | Montáž pisoáru: automatické splachovanie, D+M | ks | 2 |  | 0 |  |  | znížená |  | 0 | 0 | 0 | 0 | 0 | 16 | K | 2 |  |  |  | ROZPOCET |  |  |  |  | 0 | 0 | 0 | 0 | 0 | 2 | 0 | 16 | 273182117
59 | K | 725149715.S | Montáž predstenového systému záchodov do ľahkých stien s kovovou konštrukciou | ks | 2 |  | 0 |  |  | znížená |  | 0 | 0 | 0 | 0 | 0 | 16 | K | 2 |  |  |  | ROZPOCET |  |  |  |  | 0 | 0 | 0 | 0 | 0 | 2 | 0 | 16 | 1366617551
| VV |  | pocet_wc |  | 2 | [12 empty] | VV | 2 | 2 | True | 0 | ROZPOCET
| VV |  | Súčet |  | 2 | [12 empty] | VV | 2 | 4 | True | 1 | ROZPOCET
60 | M | 552370000100.S | Predstenový systém pre závesné WC so splachovacou podomietkovou nádržou do ľahkých montovaných konštrukcií | ks | 2 |  | 0 |  |  | znížená |  | 0 | 0.01605 | 0.0321 | 0 | 0 | 32 | M | 2 |  |  |  | ROZPOCET |  |  |  |  | 0 | 0 | 0 | 0 | 0 | 2 | 0 | 16 | 1233484072
61 | K | 725149720.S | Montáž záchodu do predstenového systému | ks | 2 |  | 0 |  |  | znížená |  | 0 | 0 | 0 | 0 | 0 | 16 | K | 2 |  |  |  | ROZPOCET |  |  |  |  | 0 | 0 | 0 | 0 | 0 | 2 | 0 | 16 | -1018244081
| VV |  | pocet_wc |  | 2 | [12 empty] | VV | 2 | 2 | True | 0 | ROZPOCET
| VV |  | Súčet |  | 2 | [12 empty] | VV | 2 | 4 | True | 1 | ROZPOCET
62 | M | 642360000500.S | Misa záchodová keramická závesná so splachovacím okruhom | ks | 2 |  | 0 |  |  | znížená |  | 0 | 0.0135 | 0.027 | 0 | 0 | 32 | M | 2 |  |  |  | ROZPOCET |  |  |  |  | 0 | 0 | 0 | 0 | 0 | 2 | 0 | 16 | -1272387881
63 | K | 725149740.S | Montáž predstenového systému pisoárov do ľahkých stien s kovovou konštrukciou | ks | 2 |  | 0 |  |  | znížená |  | 0 | 0 | 0 | 0 | 0 | 16 | K | 2 |  |  |  | ROZPOCET |  |  |  |  | 0 | 0 | 0 | 0 | 0 | 2 | 0 | 16 | 1609844014
| VV |  | POCET_PISOAROV |  | 2 | [12 empty] | VV | 2 | 2 | True | 0 | ROZPOCET
| VV |  | Súčet |  | 2 | [12 empty] | VV | 2 | 4 | True | 1 | ROZPOCET
64 | M | 552370000900.S | Predstenový systém pre pisoár do ľahkých montovaných konštrukcií | ks | 2 |  | 0 |  |  | znížená |  | 0 | 0.0131 | 0.0262 | 0 | 0 | 32 | M | 2 |  |  |  | ROZPOCET |  |  |  |  | 0 | 0 | 0 | 0 | 0 | 2 | 0 | 16 | -451330231
65 | K | 725149745.S | Montáž pisoáru do predstenového systému | ks | 2 |  | 0 |  |  | znížená |  | 0 | 0 | 0 | 0 | 0 | 16 | K | 2 |  |  |  | ROZPOCET |  |  |  |  | 0 | 0 | 0 | 0 | 0 | 2 | 0 | 16 | 1779781866
| VV |  | POCET_PISOAROV |  | 2 | [12 empty] | VV | 2 | 2 | True | 0 | ROZPOCET
| VV |  | Súčet |  | 2 | [12 empty] | VV | 2 | 4 | True | 1 | ROZPOCET
66 | M | 642510000200.S | Pisoár so senzorom keramický | ks | 2 |  | 0 |  |  | znížená |  | 0 | 0.02 | 0.04 | 0 | 0 | 32 | M | 2 |  |  |  | ROZPOCET |  |  |  |  | 0 | 0 | 0 | 0 | 0 | 2 | 0 | 16 | 622664542
67 | K | 725149760.S | Montáž predstenového systému umývadiel do ľahkých stien s kovovou konštrukciou | ks | 1 |  | 0 |  |  | znížená |  | 0 | 0 | 0 | 0 | 0 | 16 | K | 2 |  |  |  | ROZPOCET |  |  |  |  | 0 | 0 | 0 | 0 | 0 | 2 | 0 | 16 | -2035404097
| VV |  | POCET_UMYVADIEL |  | 1 | [12 empty] | VV | 2 | 2 | True | 0 | ROZPOCET
| VV |  | Súčet |  | 1 | [12 empty] | VV | 2 | 4 | True | 1 | ROZPOCET
68 | M | 552280000600.S | Predstenový systém pre umývadlo do ľahkých montovaných konštrukcií | ks | 1 |  | 0 |  |  | znížená |  | 0 | 0.00985 | 0.00985 | 0 | 0 | 32 | M | 2 |  |  |  | ROZPOCET |  |  |  |  | 0 | 0 | 0 | 0 | 0 | 2 | 0 | 16 | 1975465043
69 | K | 725149765.S | Montáž umývadla do predstenového systému | ks | 1 |  | 0 |  |  | znížená |  | 0 | 0.00028 | 0.00028 | 0 | 0 | 16 | K | 2 |  |  |  | ROZPOCET |  |  |  |  | 0 | 0 | 0 | 0 | 0 | 2 | 0 | 16 | -1199777317
| VV |  | POCET_UMYVADIEL |  | 1 | [12 empty] | VV | 2 | 2 | True | 0 | ROZPOCET
| VV |  | Súčet |  | 1 | [12 empty] | VV | 2 | 4 | True | 1 | ROZPOCET
70 | M | 642110005300.S | Umývadlo keramické asymetrické | ks | 1 |  | 0 |  |  | znížená |  | 0 | 0.017 | 0.017 | 0 | 0 | 32 | M | 2 |  |  |  | ROZPOCET |  |  |  |  | 0 | 0 | 0 | 0 | 0 | 2 | 0 | 16 | 766345583
71 | K | 725210821.S | Demontáž umývadiel alebo umývadielok bez výtokovej armatúry, -0,01946t | súb. | 1 |  | 0 |  |  | znížená |  | 0 | 0 | 0 | 0.01946 | 0.01946 | 16 | K | 2 |  |  |  | ROZPOCET |  |  |  |  | 0 | 0 | 0 | 0 | 0 | 2 | 0 | 16 | -1546543733
| VV |  | "PREDSIEN " 1 |  | 1 | [12 empty] | VV | 2 | 2 | True | 0 | ROZPOCET
| VV | POCET_UMYVADIEL | Súčet |  | 1 | [12 empty] | VV | 2 | 4 | True | 1 | ROZPOCET
72 | K | 725291112.S | Montáž záchodového sedadla s poklopom | ks | 2 |  | 0 |  |  | znížená |  | 0 | 0 | 0 | 0 | 0 | 16 | K | 2 |  |  |  | ROZPOCET |  |  |  |  | 0 | 0 | 0 | 0 | 0 | 2 | 0 | 16 | -1316714638
| VV |  | pocet_wc |  | 2 | [12 empty] | VV | 2 | 2 | True | 1 | ROZPOCET
73 | M | 554330000300.S | Záchodové sedadlo plastové s poklopom | ks | 2 |  | 0 |  |  | znížená |  | 0 | 0.002 | 0.004 | 0 | 0 | 32 | M | 2 |  |  |  | ROZPOCET |  |  |  |  | 0 | 0 | 0 | 0 | 0 | 2 | 0 | 16 | 1227608873
74 | K | 725291113.S | Montaž doplnkov zariadení kúpeľní a záchodov, drobné predmety (držiak na uterák, mydelnička) | ks | 4 |  | 0 |  |  | znížená |  | 0 | 0 | 0 | 0 | 0 | 16 | K | 2 |  |  |  | ROZPOCET |  |  |  |  | 0 | 0 | 0 | 0 | 0 | 2 | 0 | 16 | 430385074
| VV |  | POCET_UMYVADIEL*2 |  | 2 | [12 empty] | VV | 2 | 2 | True | 0 | ROZPOCET
| VV |  | pocet_wc |  | 2 | [12 empty] | VV | 2 | 2 | True | 0 | ROZPOCET
| VV |  | Súčet |  | 4 | [12 empty] | VV | 2 | 4 | True | 1 | ROZPOCET
75 | M | 552280011700.S | Držiak na mydlo/uterak | ks | 2 |  | 0 |  |  | znížená |  | 0 | 0.00025 | 0.0005 | 0 | 0 | 32 | M | 2 |  |  |  | ROZPOCET |  |  |  |  | 0 | 0 | 0 | 0 | 0 | 2 | 0 | 16 | 45427373
76 | M | 552280013400.S | Držiak toaletného papiera/zasobnika | ks | 2 |  | 0 |  |  | znížená |  | 0 | 0.0005 | 0.001 | 0 | 0 | 32 | M | 2 |  |  |  | ROZPOCET |  |  |  |  | 0 | 0 | 0 | 0 | 0 | 2 | 0 | 16 | -231150426
77 | K | 725291115.S1 | Montáž doplnkov zariadení kúpeľní a záchodov, zrkadlo | ks | 1 |  | 0 |  |  | znížená |  | 0 | 0 | 0 | 0 | 0 | 16 | K | 2 |  |  |  | ROZPOCET |  |  |  |  | 0 | 0 | 0 | 0 | 0 | 2 | 0 | 16 | -405750233
| VV |  | POCET_UMYVADIEL |  | 1 | [12 empty] | VV | 2 | 2 | True | 1 | ROZPOCET
78 | M | 634650001300.S | Zrkadlo bez osvetlenia, vrátane úchytov na stenu | ks | 1 |  | 0 |  |  | znížená |  | 0 | 0.0056 | 0.0056 | 0 | 0 | 32 | M | 2 |  |  |  | ROZPOCET |  |  |  |  | 0 | 0 | 0 | 0 | 0 | 2 | 0 | 16 | -1284661920
79 | K | 725530831.S1 | Demontáž elektrického zásobníkového ohrievača vody akumulačného prietokových, mydelničiek, zasobnikov papiera , -0,01493t | súb. | 4 |  | 0 |  |  | znížená |  | 0 | 0 | 0 | 0.01493 | 0.05972 | 16 | K | 2 |  |  |  | ROZPOCET |  |  |  |  | 0 | 0 | 0 | 0 | 0 | 2 | 0 | 16 | -773789977
| VV |  | pocet_wc+POCET_UMYVADIEL*2 |  | 4 | [12 empty] | VV | 2 | 2 | True | 0 | ROZPOCET
| VV |  | Súčet |  | 4 | [12 empty] | VV | 2 | 4 | True | 1 | ROZPOCET
80 | K | 725819201.S | Montáž ventilu nástenného | ks | 2 |  | 0 |  |  | znížená |  | 0 | 8e-05 | 0.00016 | 0 | 0 | 16 | K | 2 |  |  |  | ROZPOCET |  |  |  |  | 0 | 0 | 0 | 0 | 0 | 2 | 0 | 16 | -550568958
| VV |  | 2 |  | 2 | [12 empty] | VV | 2 | 2 | True | 1 | ROZPOCET
81 | M | 551110001100.S1 | Ventil 25 guľový priamy | ks | 2 |  | 0 |  |  | znížená |  | 0 | 0.00021 | 0.00042 | 0 | 0 | 32 | M | 2 |  |  |  | ROZPOCET |  |  |  |  | 0 | 0 | 0 | 0 | 0 | 2 | 0 | 16 | 1542527148
82 | K | 725819401.S1 | Montáž ventilu rohového | ks | 6 |  | 0 |  |  | znížená |  | 0 | 8e-05 | 0.00048 | 0 | 0 | 16 | K | 2 |  |  |  | ROZPOCET |  |  |  |  | 0 | 0 | 0 | 0 | 0 | 2 | 0 | 16 | -618766907
| VV |  | POCET_PISOAROV+POCET_UMYVADIEL*2+pocet_wc |  | 6 | [12 empty] | VV | 2 | 2 | True | 0 | ROZPOCET
| VV |  | Súčet |  | 6 | [12 empty] | VV | 2 | 4 | True | 1 | ROZPOCET
83 | M | 551110001600.S1 | Rohový ventil | ks | 6 |  | 0 |  |  | znížená |  | 0 | 0.0036 | 0.0216 | 0 | 0 | 32 | M | 2 |  |  |  | ROZPOCET |  |  |  |  | 0 | 0 | 0 | 0 | 0 | 2 | 0 | 16 | 912334944
84 | K | 725820810.S | Demontáž batérie drezovej, umývadlovej nástennej, -0,0026t | súb. | 1 |  | 0 |  |  | znížená |  | 0 | 0 | 0 | 0.0026 | 0.0026 | 16 | K | 2 |  |  |  | ROZPOCET |  |  |  |  | 0 | 0 | 0 | 0 | 0 | 2 | 0 | 16 | 302528601
| VV |  | POCET_UMYVADIEL |  | 1 | [12 empty] | VV | 2 | 2 | True | 0 | ROZPOCET
| VV |  | Súčet |  | 1 | [12 empty] | VV | 2 | 4 | True | 1 | ROZPOCET
85 | K | 725829201.S | Montáž batérie umývadlovej a drezovej nástennej pákovej alebo klasickej s mechanickým ovládaním | ks | 1 |  | 0 |  |  | znížená |  | 0 | 4.2e-06 | 4.2e-06 | 0 | 0 | 16 | K | 2 |  |  |  | ROZPOCET |  |  |  |  | 0 | 0 | 0 | 0 | 0 | 2 | 0 | 16 | -1198225154
| VV |  | POCET_UMYVADIEL |  | 1 | [12 empty] | VV | 2 | 2 | True | 1 | ROZPOCET
86 | M | 551450003500.S | Batéria umývadlová nástenná páková | ks | 1 |  | 0 |  |  | znížená |  | 0 | 0.001 | 0.001 | 0 | 0 | 32 | M | 2 |  |  |  | ROZPOCET |  |  |  |  | 0 | 0 | 0 | 0 | 0 | 2 | 0 | 16 | -1225653427
87 | K | 998725201.S | Presun hmôt pre zariaďovacie predmety v objektoch výšky do 6 m | % |  |  | 0 |  |  | znížená |  | 0 | 0 | 0 | 0 | 0 | 16 | K | 2 |  |  |  | ROZPOCET |  |  |  |  | 0 | 0 | 0 | 0 | 0 | 2 | 0 | 16 | 1006150622
| D | 733 | Ústredné kúrenie - rozvodné potrubie |  |  |  | 0 |  |  |  |  | 0 |  | 0.003056 |  | 0 | 2 | D | 1 |  |  |  | ROZPOCET | [10 empty] | 0
88 | K | 733151024.S | Potrubie z medených rúrok polotvrdých spájaných tvrdou spájkou D 22/1,0 mm | m | 2 |  | 0 |  |  | znížená |  | 0 | 0.00097799 | 0.001956 | 0 | 0 | 16 | K | 2 |  |  |  | ROZPOCET |  |  |  |  | 0 | 0 | 0 | 0 | 0 | 2 | 0 | 16 | 303515679
89 | K | 733152012.S | Vytvorenie odbočky pomocou špeciálneho mosadzného T-kusu pre ústredné vykurovanie22x1/2" | ks | 2 |  | 0 |  |  | znížená |  | 0 | 7e-05 | 0.00014 | 0 | 0 | 16 | K | 2 |  |  |  | ROZPOCET |  |  |  |  | 0 | 0 | 0 | 0 | 0 | 2 | 0 | 16 | 50616535
90 | M | 197730031870.S | Špeciálny T- kus na vytváranie odbočiek 22x1/2", mosadz | ks | 2 |  | 0 |  |  | znížená |  | 0 | 0.00048 | 0.00096 | 0 | 0 | 32 | M | 2 |  |  |  | ROZPOCET |  |  |  |  | 0 | 0 | 0 | 0 | 0 | 2 | 0 | 16 | 1742431394
91 | K | 998733201.S | Presun hmôt pre rozvody potrubia v objektoch výšky do 6 m | % |  |  | 0 |  |  | znížená |  | 0 | 0 | 0 | 0 | 0 | 16 | K | 2 |  |  |  | ROZPOCET |  |  |  |  | 0 | 0 | 0 | 0 | 0 | 2 | 0 | 16 | -1206715368
| D | 734 | Ústredné kúrenie - armatúry |  |  |  | 0 |  |  |  |  | 0 |  | 0.0033218 |  | 0.024 | 2 | D | 1 |  |  |  | ROZPOCET | [10 empty] | 0
92 | K | 734140821.S1 | Demontáž ventilu radiatorevého | ks | 2 |  | 0 |  |  | znížená |  | 0 | 2e-05 | 4e-05 | 0.012 | 0.024 | 16 | K | 2 |  |  |  | ROZPOCET |  |  |  |  | 0 | 0 | 0 | 0 | 0 | 2 | 0 | 16 | 641945866
| VV |  | 2 |  | 2 | [12 empty] | VV | 2 | 2 | True | 0 | ROZPOCET
| VV | POCET_RADIATOROV_1 | Súčet |  | 2 | [12 empty] | VV | 2 | 4 | True | 1 | ROZPOCET
93 | K | 734211111.S | Ventil odvzdušňovací závitový vykurovacích telies do G 3/8 | ks | 2 |  | 0 |  |  | znížená |  | 0 | 0.00015096 | 0.00030192 | 0 | 0 | 16 | K | 2 |  |  |  | ROZPOCET |  |  |  |  | 0 | 0 | 0 | 0 | 0 | 2 | 0 | 16 | -2090545875
94 | K | 734223255.S1 | Montáž armatúr pre pripojenie vykurovacích telies priamych | ks | 2 |  | 0 |  |  | znížená |  | 0 | 0 | 0 | 0 | 0 | 16 | K | 2 |  |  |  | ROZPOCET |  |  |  |  | 0 | 0 | 0 | 0 | 0 | 2 | 0 | 16 | 196383583
| VV |  | POCET_RADIATOROV_1 |  | 2 | [12 empty] | VV | 2 | 2 | True | 1 | ROZPOCET
95 | M | 551290007700.S1 | Regulačné a uzatvárateľné šróbenie pre vykurovacie telesá pre priamy dvojtrubkový systém | ks | 2 |  | 0 |  |  | znížená |  | 0 | 0.001 | 0.002 | 0 | 0 | 32 | M | 2 |  |  |  | ROZPOCET |  |  |  |  | 0 | 0 | 0 | 0 | 0 | 2 | 0 | 16 | 1906280894
96 | K | 734291113.S | Ostané armatúry, kohútik plniaci a vypúšťací normy 13 7061, PN 1,0/100st. C G 1/2 | ks | 2 |  | 0 |  |  | znížená |  | 0 | 0.00048996 | 0.00097992 | 0 | 0 | 16 | K | 2 |  |  |  | ROZPOCET |  |  |  |  | 0 | 0 | 0 | 0 | 0 | 2 | 0 | 16 | -2141252559
97 | K | 998734201.S.1 | Presun hmôt pre armatúry v objektoch výšky do 6 m | % |  |  | 0 |  |  | znížená |  | 0 | 0 | 0 | 0 | 0 | 16 | K | 2 |  |  |  | ROZPOCET |  |  |  |  | 0 | 0 | 0 | 0 | 0 | 2 | 0 | 16 | -1835716184
| D | 735 | Ústredné kúrenie - vykurovacie telesá |  |  |  | 0 |  |  |  |  | 0 |  | 0.003734 |  | 0 | 2 | D | 1 |  |  |  | ROZPOCET | [10 empty] | 0
98 | K | 735112110.S1 | Demontáž a spätná montáž vykurovacieho telesa článkového liatinového retro pripojovacia rozteč 800 mm dĺžky 1000-1200 mm | ks | 2 |  | 0 |  |  | znížená |  | 0 | 0.001867 | 0.003734 | 0 | 0 | 16 | K | 2 |  |  |  | ROZPOCET |  |  |  |  | 0 | 0 | 0 | 0 | 0 | 2 | 0 | 16 | -990444934
99 | K | 735117110.S | Vykurovacie telesá liatinové odpojenie a pripojenie po nátere | m2 | 2 |  | 0 |  |  | znížená |  | 0 | 0 | 0 | 0 | 0 | 16 | K | 2 |  |  |  | ROZPOCET |  |  |  |  | 0 | 0 | 0 | 0 | 0 | 2 | 0 | 16 | 840471275
100 | K | 735118110.S | Vykurovacie telesá liatinové tlakové skúšky vodou telies článkových | m2 | 2 |  | 0 |  |  | znížená |  | 0 | 0 | 0 | 0 | 0 | 16 | K | 2 |  |  |  | ROZPOCET |  |  |  |  | 0 | 0 | 0 | 0 | 0 | 2 | 0 | 16 | 957283467
101 | K | 998735201.S.1 | Presun hmôt pre vykurovacie telesá v objektoch výšky do 6 m | % |  |  | 0 |  |  | znížená |  | 0 | 0 | 0 | 0 | 0 | 16 | K | 2 |  |  |  | ROZPOCET |  |  |  |  | 0 | 0 | 0 | 0 | 0 | 2 | 0 | 16 | -1755004954
| D | 763 | Konštrukcie - drevostavby |  |  |  | 0 |  |  |  |  | 0 |  | 0.19529 |  | 0 | 2 | D | 1 |  |  |  | ROZPOCET | [10 empty] | 0
102 | K | 763135035.S1 | Kazetový podhľad 600 x 600 mm, hrana ostrá, konštrukcia viditeľná, doska sadrokartónová biela hr. 12,5 mm, DLHÉ ZAVESY AZ NA SV 3,6 M | m2 | 9.55 |  | 0 |  |  | znížená |  | 0 | 0.01128 | 0.10772 | 0 | 0 | 16 | K | 2 |  |  |  | ROZPOCET |  |  |  |  | 0 | 0 | 0 | 0 | 0 | 2 | 0 | 16 | 1496199861
| VV |  | plocha_dlazba |  | 9.55 | [12 empty] | VV | 2 | 2 | True | 0 | ROZPOCET
| VV | plocha_sdk_kazet | Súčet |  | 9.55 | [12 empty] | VV | 2 | 4 | True | 1 | ROZPOCET
103 | K | 763161550.S | Montáž SDK obkladu - kapotáže r. š. do 500 mm, 2x hrana s rohovou lištou, dvojité opláštenie doskami hr. 2x12,5 mm | m | 7.5 |  | 0 |  |  | znížená |  | 0 | 0.00191 | 0.014325 | 0 | 0 | 16 | K | 2 |  |  |  | ROZPOCET |  |  |  |  | 0 | 0 | 0 | 0 | 0 | 2 | 0 | 16 | 618615856
| VV |  | POCET_PISOAROV*1,5 |  | 3 | [12 empty] | VV | 2 | 2 | True | 0 | ROZPOCET
| VV |  | POCET_UMYVADIEL*1,5 |  | 1.5 | [12 empty] | VV | 2 | 2 | True | 0 | ROZPOCET
| VV |  | pocet_wc*1,5 |  | 3 | [12 empty] | VV | 2 | 2 | True | 0 | ROZPOCET
| VV |  | Súčet |  | 7.5 | [12 empty] | VV | 2 | 4 | True | 1 | ROZPOCET
104 | M | 590110002800.S | Doska sadrokartónová impregnovaná H2, hr. 12,5 mm | m2 | 7.875 |  | 0 |  |  | znížená |  | 0 | 0.0093 | 0.073237 | 0 | 0 | 32 | M | 2 |  |  |  | ROZPOCET |  |  |  |  | 0 | 0 | 0 | 0 | 0 | 2 | 0 | 16 | -1077533255
| VV |  | 7,5*1,05 'Prepočítané koeficientom množstva |  | 7.875 | [12 empty] | VV | 2 | 2 | False | 1 | ROZPOCET
105 | K | 998763201.S | Presun hmôt pre drevostavby v objektoch výšky do 12 m | % |  |  | 0 |  |  | znížená |  | 0 | 0 | 0 | 0 | 0 | 16 | K | 2 |  |  |  | ROZPOCET |  |  |  |  | 0 | 0 | 0 | 0 | 0 | 2 | 0 | 16 | 783579753
| D | 766 | Konštrukcie stolárske |  |  |  | 0 |  |  |  |  | 0 |  | 0.07995 |  | 0.003 | 2 | D | 1 |  |  |  | ROZPOCET | [10 empty] | 0
106 | K | 766662112.S | Montáž dverového krídla otočného jednokrídlového poldrážkového, do existujúcej zárubne, vrátane kovania | ks | 3 |  | 0 |  |  | znížená |  | 0 | 0 | 0 | 0 | 0 | 16 | K | 2 |  |  |  | ROZPOCET |  |  |  |  | 0 | 0 | 0 | 0 | 0 | 2 | 0 | 16 | -1163833232
| VV |  | "wc_predsien" 2+1 |  | 3 | [12 empty] | VV | 2 | 2 | True | 0 | ROZPOCET
| VV | POCET_NOVYCH_KRIDIEL | Súčet |  | 3 | [12 empty] | VV | 2 | 4 | True | 1 | ROZPOCET
107 | M | 549150000600.S | Kľučka dverová a rozeta 2x, nehrdzavejúca oceľ, povrch nerez brúsený | ks | 3 |  | 0 |  |  | znížená |  | 0 | 0.001 | 0.003 | 0 | 0 | 32 | M | 2 |  |  |  | ROZPOCET |  |  |  |  | 0 | 0 | 0 | 0 | 0 | 2 | 0 | 16 | 2103919461
108 | M | 611610000400.S | Dvere vnútorné jednokrídlové, šírka 600-900 mm, výplň papierová voština, povrch fólia, plné | ks | 3 |  | 0 |  |  | znížená |  | 0 | 0.025 | 0.075 | 0 | 0 | 32 | M | 2 |  |  |  | ROZPOCET |  |  |  |  | 0 | 0 | 0 | 0 | 0 | 2 | 0 | 16 | -791202777
109 | K | 766662811.S | Demontáž dverného prahu dverí jednokrídlových, -0,00100t | ks | 3 |  | 0 |  |  | znížená |  | 0 | 0 | 0 | 0.001 | 0.003 | 16 | K | 2 |  |  |  | ROZPOCET |  |  |  |  | 0 | 0 | 0 | 0 | 0 | 2 | 0 | 16 | -554311045
| VV |  | POCET_NOVYCH_KRIDIEL |  | 3 | [12 empty] | VV | 2 | 2 | True | 0 | ROZPOCET
| VV |  | Súčet |  | 3 | [12 empty] | VV | 2 | 4 | True | 1 | ROZPOCET
110 | K | 766695212.S | Montáž prahu dverí, jednokrídlových | ks | 3 |  | 0 |  |  | znížená |  | 0 | 3e-05 | 9e-05 | 0 | 0 | 16 | K | 2 |  |  |  | ROZPOCET |  |  |  |  | 0 | 0 | 0 | 0 | 0 | 2 | 0 | 16 | -1342126947
| VV |  | POCET_NOVYCH_KRIDIEL |  | 3 | [12 empty] | VV | 2 | 2 | True | 1 | ROZPOCET
111 | M | 611890003700.S | Prah dubový, dĺžka 810 mm, šírka 80 mm | ks | 3 |  | 0 |  |  | znížená |  | 0 | 0.00062 | 0.00186 | 0 | 0 | 32 | M | 2 |  |  |  | ROZPOCET |  |  |  |  | 0 | 0 | 0 | 0 | 0 | 2 | 0 | 16 | 1231069985
112 | K | 998766201.S | Presun hmot pre konštrukcie stolárske v objektoch výšky do 6 m | % |  |  | 0 |  |  | znížená |  | 0 | 0 | 0 | 0 | 0 | 16 | K | 2 |  |  |  | ROZPOCET |  |  |  |  | 0 | 0 | 0 | 0 | 0 | 2 | 0 | 16 | -572697750
| D | 769 | Montáže vzduchotechnických zariadení |  |  |  | 0 |  |  |  |  | 0 |  | 0.00841 |  | 0.0076 | 2 | D | 1 |  |  |  | ROZPOCET | [10 empty] | 0
113 | K | 769011025.S | Montáž ventilátora malého axiálneho nástenného na stenu veľkosť: 300 | ks | 1 |  | 0 |  |  | znížená |  | 0 | 0 | 0 | 0 | 0 | 16 | K | 2 |  |  |  | ROZPOCET |  |  |  |  | 0 | 0 | 0 | 0 | 0 | 2 | 0 | 16 | 724798916
114 | M | 429110001400.S | Ventilátor malý, axiálny, tichý, max. prietok od 240 do 399 m3/h | ks | 1 |  | 0 |  |  | znížená |  | 0 | 0.00125 | 0.00125 | 0 | 0 | 32 | M | 2 |  |  |  | ROZPOCET |  |  |  |  | 0 | 0 | 0 | 0 | 0 | 2 | 0 | 16 | -1934677851
115 | K | 769021160.S | Montáž hygienickej ohybnej Al hadice priemeru 315 mm | m | 2 |  | 0 |  |  | znížená |  | 0 | 0 | 0 | 0 | 0 | 16 | K | 2 |  |  |  | ROZPOCET |  |  |  |  | 0 | 0 | 0 | 0 | 0 | 2 | 0 | 16 | 2024162917
116 | M | 429840006600.S | Hadica ohybná hygienická, hliníková mikrobiálne ošetrená d 315 mm, veľmi odolná | m | 2.1 |  | 0 |  |  | znížená |  | 0 | 0.0001 | 0.00021 | 0 | 0 | 32 | M | 2 |  |  |  | ROZPOCET |  |  |  |  | 0 | 0 | 0 | 0 | 0 | 2 | 0 | 16 | 1793596461
| VV |  | 2*1,05 'Prepočítané koeficientom množstva |  | 2.1 | [12 empty] | VV | 2 | 2 | False | 1 | ROZPOCET
117 | K | 769035081.S | Montáž krycej mriežky hranatej prierezu 0.125-0.355 m2 | ks | 1 |  | 0 |  |  | znížená |  | 0 | 0 | 0 | 0 | 0 | 16 | K | 2 |  |  |  | ROZPOCET |  |  |  |  | 0 | 0 | 0 | 0 | 0 | 2 | 0 | 16 | 1540257754
| VV |  | VZT_MRIEZKA |  | 1 | [12 empty] | VV | 2 | 2 | True | 1 | ROZPOCET
118 | M | 429720200700.S | Mriežka krycia hranatá, rozmery šxv 300x300 mm | ks | 1 |  | 0 |  |  | znížená |  | 0 | 0.0028 | 0.0028 | 0 | 0 | 32 | M | 2 |  |  |  | ROZPOCET |  |  |  |  | 0 | 0 | 0 | 0 | 0 | 2 | 0 | 16 | -1555112028
119 | K | 769035099.S | Montáž krycej mriežky kruhovej priemeru 280-450 mm | ks | 1 |  | 0 |  |  | znížená |  | 0 | 0 | 0 | 0 | 0 | 16 | K | 2 |  |  |  | ROZPOCET |  |  |  |  | 0 | 0 | 0 | 0 | 0 | 2 | 0 | 16 | 604888495
120 | M | 429720209900.S | Mriežka krycia kruhová, priemer 315 mm | ks | 1 |  | 0 |  |  | znížená |  | 0 | 0.00135 | 0.00135 | 0 | 0 | 32 | M | 2 |  |  |  | ROZPOCET |  |  |  |  | 0 | 0 | 0 | 0 | 0 | 2 | 0 | 16 | 1898151133
121 | K | 769049100.S | Montáž sušiča rúk | ks | 1 |  | 0 |  |  | znížená |  | 0 | 0 | 0 | 0 | 0 | 16 | K | 2 |  |  |  | ROZPOCET |  |  |  |  | 0 | 0 | 0 | 0 | 0 | 2 | 0 | 16 | -95129916
| VV |  | POCET_UMYVADIEL |  | 1 | [12 empty] | VV | 2 | 2 | True | 1 | ROZPOCET
122 | M | 429420016300.S | Sušič rúk teplovzdušný, prietok 170 m3/h, | ks | 1 |  | 0 |  |  | znížená |  | 0 | 0.0028 | 0.0028 | 0 | 0 | 32 | M | 2 |  |  |  | ROZPOCET |  |  |  |  | 0 | 0 | 0 | 0 | 0 | 2 | 0 | 16 | 1724595107
123 | K | 769082315.S | Demontáž sušičov rúk, -0,0028 t | ks | 1 |  | 0 |  |  | znížená |  | 0 | 0 | 0 | 0.0028 | 0.0028 | 16 | K | 2 |  |  |  | ROZPOCET |  |  |  |  | 0 | 0 | 0 | 0 | 0 | 2 | 0 | 16 | 2061382192
| VV |  | POCET_UMYVADIEL |  | 1 | [12 empty] | VV | 2 | 2 | True | 0 | ROZPOCET
| VV |  | Súčet |  | 1 | [12 empty] | VV | 2 | 4 | True | 1 | ROZPOCET
124 | K | 769082790.S | Demontáž krycej mriežky hranatej prierezu 0.125-0.355 m2, -0,0048 t | ks | 1 |  | 0 |  |  | znížená |  | 0 | 0 | 0 | 0.0048 | 0.0048 | 16 | K | 2 |  |  |  | ROZPOCET |  |  |  |  | 0 | 0 | 0 | 0 | 0 | 2 | 0 | 16 | 1590951021
| VV |  | 1 |  | 1 | [12 empty] | VV | 2 | 2 | True | 0 | ROZPOCET
| VV | VZT_MRIEZKA | Súčet |  | 1 | [12 empty] | VV | 2 | 4 | True | 1 | ROZPOCET
125 | K | 998769201.S | Presun hmôt pre montáž vzduchotechnických zariadení v stavbe (objekte) výšky do 7 m | % |  |  | 0 |  |  | znížená |  | 0 | 0 | 0 | 0 | 0 | 16 | K | 2 |  |  |  | ROZPOCET |  |  |  |  | 0 | 0 | 0 | 0 | 0 | 2 | 0 | 16 | 1154903520
| D | 771 | Podlahy z dlaždíc |  |  |  | 0 |  |  |  |  | 0 |  | 0.25655 |  | 0 | 2 | D | 1 |  |  |  | ROZPOCET | [10 empty] | 0
126 | K | 771575620.S | Montáž podláh z dlaždíc keramických do tmelu v obmedzenom priestore veľ. 300 x 600 mm | m2 | 9.55 |  | 0 |  |  | znížená |  | 0 | 0.00365 | 0.034857 | 0 | 0 | 16 | K | 2 |  |  |  | ROZPOCET |  |  |  |  | 0 | 0 | 0 | 0 | 0 | 2 | 0 | 16 | -9997946
| VV |  | plocha_dlazba |  | 9.55 | [12 empty] | VV | 2 | 2 | True | 0 | ROZPOCET
| VV |  | Súčet |  | 9.55 | [12 empty] | VV | 2 | 4 | True | 1 | ROZPOCET
127 | M | 597740003510.S | Dlaždice keramické, lxvxhr 298x598x10 mm, neglazované | m2 | 10.123 |  | 0 |  |  | znížená |  | 0 | 0.0219 | 0.22169 | 0 | 0 | 32 | M | 2 |  |  |  | ROZPOCET |  |  |  |  | 0 | 0 | 0 | 0 | 0 | 2 | 0 | 16 | 1119219594
| VV |  | 9,55*1,06 'Prepočítané koeficientom množstva |  | 10.123 | [12 empty] | VV | 2 | 2 | False | 1 | ROZPOCET
128 | K | 771579815.S | Rezanie hrán obkladačiek a dlaždíc pod 45 stupňovým uhlom - Jolly hrany | m | 2 |  | 0 |  |  | znížená |  | 0 | 0 | 0 | 0 | 0 | 16 | K | 2 |  |  |  | ROZPOCET |  |  |  |  | 0 | 0 | 0 | 0 | 0 | 2 | 0 | 16 | -363364379
| VV |  | "ROHY WC" 2 |  | 2 | [12 empty] | VV | 2 | 2 | True | 0 | ROZPOCET
| VV |  | Súčet |  | 2 | [12 empty] | VV | 2 | 4 | True | 1 | ROZPOCET
129 | K | 998771201.S | Presun hmôt pre podlahy z dlaždíc v objektoch výšky do 6m | % |  |  | 0 |  |  | znížená |  | 0 | 0 | 0 | 0 | 0 | 16 | K | 2 |  |  |  | ROZPOCET |  |  |  |  | 0 | 0 | 0 | 0 | 0 | 2 | 0 | 16 | 829974999
| D | 781 | Obklady |  |  |  | 0 |  |  |  |  | 0 |  | 0.96949 |  | 0 | 2 | D | 1 |  |  |  | ROZPOCET | [10 empty] | 0
130 | K | 781445126.S | Montáž obkladov vnútor. stien z obkladačiek kladených do tmelu v obmedzenom priestore veľ. 300x600 mm | m2 | 42.557 |  | 0 |  |  | znížená |  | 0 | 0.00315 | 0.13405 | 0 | 0 | 16 | K | 2 |  |  |  | ROZPOCET |  |  |  |  | 0 | 0 | 0 | 0 | 0 | 2 | 0 | 16 | 562481719
| VV |  | PLOCHA_NOVY_OBKLAD |  | 42.557 | [12 empty] | VV | 2 | 2 | True | 0 | ROZPOCET
| VV |  | Súčet |  | 42.557 | [12 empty] | VV | 2 | 4 | True | 1 | ROZPOCET
131 | M | 597640001800.S | Obkladačky keramické lxvxhr 298x598x10 mm | m2 | 45.11 |  | 0 |  |  | znížená |  | 0 | 0.01852 | 0.83544 | 0 | 0 | 32 | M | 2 |  |  |  | ROZPOCET |  |  |  |  | 0 | 0 | 0 | 0 | 0 | 2 | 0 | 16 | -877176953
| VV |  | 42,557*1,06 'Prepočítané koeficientom množstva |  | 45.11 | [12 empty] | VV | 2 | 2 | False | 1 | ROZPOCET
132 | K | 998781201.S | Presun hmôt pre obklady keramické v objektoch výšky do 6 m | % |  |  | 0 |  |  | znížená |  | 0 | 0 | 0 | 0 | 0 | 16 | K | 2 |  |  |  | ROZPOCET |  |  |  |  | 0 | 0 | 0 | 0 | 0 | 2 | 0 | 16 | -1555163855
| D | 783 | Nátery |  |  |  | 0 |  |  |  |  | 0 |  | 0.0025075 |  | 0 | 2 | D | 1 |  |  |  | ROZPOCET | [10 empty] | 0
133 | K | 783201812.S1 | Odstránenie starých náterov z kovových stavebných doplnkových konštrukcií oceľovou kefou ZARUBNE | m | 15.12 |  | 0 |  |  | znížená |  | 0 | 0 | 0 | 0 | 0 | 16 | K | 2 |  |  |  | ROZPOCET |  |  |  |  | 0 | 0 | 0 | 0 | 0 | 2 | 0 | 16 | 1573753450
| VV |  | "dvere 700/205" (0,7+2,05*2)*3*1,05 |  | 15.12 | [12 empty] | VV | 2 | 2 | True | 0 | ROZPOCET
| VV | DL_ZARUBNE | Súčet |  | 15.12 | [12 empty] | VV | 2 | 4 | True | 1 | ROZPOCET
134 | K | 783224900.S1 | Náter kov.stav.doplnk.konštr. syntetické na vzduchu schnúce ZARUBNE | m | 15.12 |  | 0 |  |  | znížená |  | 0 | 0.00016584 | 0.0025075 | 0 | 0 | 16 | K | 2 |  |  |  | ROZPOCET |  |  |  |  | 0 | 0 | 0 | 0 | 0 | 2 | 0 | 16 | 1406103032
| VV |  | DL_ZARUBNE |  | 15.12 | [12 empty] | VV | 2 | 2 | True | 0 | ROZPOCET
| VV |  | Súčet |  | 15.12 | [12 empty] | VV | 2 | 4 | True | 1 | ROZPOCET
| D | 784 | Maľby |  |  |  | 0 |  |  |  |  | 0 |  | 0.025509 |  | 0.015305 | 2 | D | 1 |  |  |  | ROZPOCET | [10 empty] | 0
135 | K | 784402802.S | Odstránenie malieb oškrabaním, výšky nad 3,80 m, -0,0003 t | m2 | 51.018 |  | 0 |  |  | znížená |  | 0 | 0 | 0 | 0.0003 | 0.015305 | 16 | K | 2 |  |  |  | ROZPOCET |  |  |  |  | 0 | 0 | 0 | 0 | 0 | 2 | 0 | 16 | 1241617542
| VV |  | plocha_dlazba"strop |  | 9.55 | [12 empty] | VV | 2 | 2 | True | 0 | ROZPOCET
| VV |  | plocha_steny_malba |  | 39.039 | [12 empty] | VV | 2 | 2 | True | 0 | ROZPOCET
| VV | malba | Medzisúčet |  | 48.589 | [12 empty] | VV | 2 | 3 | True | 0 | ROZPOCET
| VV |  | "rezerva 5%" malba*0,05 |  | 2.429 | [12 empty] | VV | 2 | 2 | True | 0 | ROZPOCET
| VV | plocha_malby_nova | Súčet |  | 51.018 | [12 empty] | VV | 2 | 4 | True | 1 | ROZPOCET
136 | K | 784410110.S | Penetrovanie jednonásobné jemnozrnných podkladov výšky nad 3,80 m | m2 | 51.018 |  | 0 |  |  | znížená |  | 0 | 0.00013 | 0.0066323 | 0 | 0 | 16 | K | 2 |  |  |  | ROZPOCET |  |  |  |  | 0 | 0 | 0 | 0 | 0 | 2 | 0 | 16 | 1566259832
| VV |  | plocha_malby_nova |  | 51.018 | [12 empty] | VV | 2 | 2 | True | 0 | ROZPOCET
| VV |  | Súčet |  | 51.018 | [12 empty] | VV | 2 | 4 | True | 1 | ROZPOCET
137 | K | 784410510.S | Prebrúsenie a oprášenie jemnozrnných povrchov výšky nad 3,80 m | m2 | 51.018 |  | 0 |  |  | znížená |  | 0 | 0 | 0 | 0 | 0 | 16 | K | 2 |  |  |  | ROZPOCET |  |  |  |  | 0 | 0 | 0 | 0 | 0 | 2 | 0 | 16 | 1390409984
| VV |  | plocha_malby_nova |  | 51.018 | [12 empty] | VV | 2 | 2 | True | 1 | ROZPOCET
138 | K | 784410600.S | Vyrovnanie trhlín a nerovností na jemnozrnných povrchoch výšky do 3,80 m | m2 | 51.018 |  | 0 |  |  | znížená |  | 0 | 3e-05 | 0.0015305 | 0 | 0 | 16 | K | 2 |  |  |  | ROZPOCET |  |  |  |  | 0 | 0 | 0 | 0 | 0 | 2 | 0 | 16 | -1812565966
| VV |  | plocha_malby_nova |  | 51.018 | [12 empty] | VV | 2 | 2 | True | 0 | ROZPOCET
| VV |  | Súčet |  | 51.018 | [12 empty] | VV | 2 | 4 | True | 1 | ROZPOCET
139 | K | 784418012.S | Zakrývanie podláh a zariadení papierom v miestnostiach alebo na schodisku | m2 | 9.55 |  | 0 |  |  | znížená |  | 0 | 0 | 0 | 0 | 0 | 16 | K | 2 |  |  |  | ROZPOCET |  |  |  |  | 0 | 0 | 0 | 0 | 0 | 2 | 0 | 16 | -483723132
| VV |  | plocha_dlazba |  | 9.55 | [12 empty] | VV | 2 | 2 | True | 0 | ROZPOCET
| VV |  | Súčet |  | 9.55 | [12 empty] | VV | 2 | 4 | True | 1 | ROZPOCET
140 | K | 784452472.S | Maľby z maliarskych zmesí na vodnej báze, ručne nanášané tónované s bielym stropom dvojnásobné na jemnozrnný podklad výšky nad 3,80 m | m2 | 51.018 |  | 0 |  |  | znížená |  | 0 | 0.00034 | 0.017346 | 0 | 0 | 16 | K | 2 |  |  |  | ROZPOCET |  |  |  |  | 0 | 0 | 0 | 0 | 0 | 2 | 0 | 16 | -988461693
| VV |  | plocha_malby_nova |  | 51.018 | [12 empty] | VV | 2 | 2 | True | 0 | ROZPOCET
| VV |  | Súčet |  | 51.018 | [12 empty] | VV | 2 | 4 | True | 1 | ROZPOCET
| D | M | Práce a dodávky M |  |  |  | 0 |  |  |  |  | 0 |  | 0.01022 |  | 0.0003 | 3 | D | 0 |  |  |  | ROZPOCET | [10 empty] | 0
| D | 21-M | Elektromontáže |  |  |  | 0 |  |  |  |  | 0 |  | 0.01022 |  | 0.0003 | 3 | D | 1 |  |  |  | ROZPOCET | [10 empty] | 0
141 | K | 210010355.S | Krabica pancierová z PVC 93x93 mm, IP 54 vrátane ukončenia káblov a zapojenia vodičov | ks | 1 |  | 0 |  |  | znížená |  | 0 | 0 | 0 | 0 | 0 | 64 | K | 2 |  |  |  | ROZPOCET |  |  |  |  | 0 | 0 | 0 | 0 | 0 | 2 | 0 | 64 | -1668063626
142 | M | 345410014850.S | SANELA SLZ01Y napájací zdroj 230V AC 24 DC - pre pisoáre | ks | 1 |  | 0 |  |  | znížená |  | 0 | 0 | 0 | 0 | 0 | 256 | M | 2 |  |  |  | ROZPOCET |  |  |  |  | 0 | 0 | 0 | 0 | 0 | 2 | 0 | 64 | -683877064
143 | K | 210110070.S | Spínač špeciálny vrátane zapojenia, ovládanie vzt | ks | 1 |  | 0 |  |  | znížená |  | 0 | 0 | 0 | 0 | 0 | 64 | K | 2 |  |  |  | ROZPOCET |  |  |  |  | 0 | 0 | 0 | 0 | 0 | 2 | 0 | 64 | -1820955486
144 | M | XALd | XALD 215 Harmony - ovládacie dvoj- tlačítko | ks | 1 |  | 0 |  |  | znížená |  | 0 | 0 | 0 | 0 | 0 | 256 | M | 2 |  |  |  | ROZPOCET |  |  |  |  | 0 | 0 | 0 | 0 | 0 | 2 | 0 | 64 | -140136481
145 | K | 210203051.S | Montáž a zapojenie LED panelu 600x600 mm do kazetového stropu | ks | 4 |  | 0 |  |  | znížená |  | 0 | 0 | 0 | 0 | 0 | 64 | K | 2 |  |  |  | ROZPOCET |  |  |  |  | 0 | 0 | 0 | 0 | 0 | 2 | 0 | 64 | 955323151
| VV |  | POCET_UMYVADIEL |  | 1 | [12 empty] | VV | 2 | 2 | True | 0 | ROZPOCET
| VV |  | pocet_wc+1 |  | 3 | [12 empty] | VV | 2 | 2 | True | 0 | ROZPOCET
| VV | pocet_svietidiel | Súčet |  | 4 | [12 empty] | VV | 2 | 4 | True | 1 | ROZPOCET
146 | M | 348130002418.S | LED svietidlo interiérové zabudovateľné pohľadové 1x40W, IP40, 4000 K, 3600 lm, 595x595 mm | ks | 4 |  | 0 |  |  | znížená |  | 0 | 0.0025 | 0.01 | 0 | 0 | 128 | M | 2 |  |  |  | ROZPOCET |  |  |  |  | 0 | 0 | 0 | 0 | 0 | 2 | 0 | 128 | 500615854
147 | K | 210290433.S | Výmena vypínača so zapojením a preskúšaním vstavaných 2A - tlačidlových alebo páčkových | ks | 2 |  | 0 |  |  | znížená |  | 0 | 0 | 0 | 0 | 0 | 64 | K | 2 |  |  |  | ROZPOCET |  |  |  |  | 0 | 0 | 0 | 0 | 0 | 2 | 0 | 64 | 550529749
148 | M | 345320001400.S | Vypínač nástenný | ks | 2 |  | 0 |  |  | znížená |  | 0 | 5e-05 | 0.0001 | 0 | 0 | 128 | M | 2 |  |  |  | ROZPOCET |  |  |  |  | 0 | 0 | 0 | 0 | 0 | 2 | 0 | 128 | -1756047923
149 | M | 374890024800.S | 1 - rámček pre vypínače a zásuvky, jednofarebný s úpravou | ks | 2 |  | 0 |  |  | znížená |  | 0 | 4e-05 | 8e-05 | 0 | 0 | 128 | M | 2 |  |  |  | ROZPOCET |  |  |  |  | 0 | 0 | 0 | 0 | 0 | 2 | 0 | 128 | -1543274202
150 | M | 374890002600.S | Kryt spínača jednopólový, biele prevedenie | ks | 2 |  | 0 |  |  | znížená |  | 0 | 2e-05 | 4e-05 | 0 | 0 | 128 | M | 2 |  |  |  | ROZPOCET |  |  |  |  | 0 | 0 | 0 | 0 | 0 | 2 | 0 | 128 | -1828108586
151 | K | 210290858.S1 | Napojenie svietidiel - uprava elektrických rozvodov | ks | 4 |  | 0 |  |  | znížená |  | 0 | 0 | 0 | 0 | 0 | 64 | K | 2 |  |  |  | ROZPOCET |  |  |  |  | 0 | 0 | 0 | 0 | 0 | 2 | 0 | 64 | -64763641
| VV |  | pocet_svietidiel |  | 4 | [12 empty] | VV | 2 | 2 | True | 1 | ROZPOCET
152 | K | 210290858.S2 | Úprava elektroinštalácie, rozvodov z dovodu rekonštrukcie | komplet | 1 |  | 0 |  |  | znížená |  | 0 | 0 | 0 | 0 | 0 | 64 | K | 2 |  |  |  | ROZPOCET |  |  |  |  | 0 | 0 | 0 | 0 | 0 | 2 | 0 | 64 | -2144960069
153 | K | 210960951.S | Demontáž - vypínač | ks | 2 |  | 0 |  |  | znížená |  | 0 | 0 | 0 | 0.00015 | 0.0003 | 64 | K | 2 |  |  |  | ROZPOCET |  |  |  |  | 0 | 0 | 0 | 0 | 0 | 2 | 0 | 64 | -1238497622
154 | K | 210962024.S | Demontáž svietidla - žiarovkové nástenné/stropné prisadené | ks | 4 |  | 0 |  |  | znížená |  | 0 | 0 | 0 | 0 | 0 | 64 | K | 2 |  |  |  | ROZPOCET |  |  |  |  | 0 | 0 | 0 | 0 | 0 | 2 | 0 | 64 | -700703952
| VV |  | "PREDSIEN" 1 |  | 1 | [12 empty] | VV | 2 | 2 | True | 0 | ROZPOCET
| VV |  | "WC " 3 |  | 3 | [12 empty] | VV | 2 | 2 | True | 0 | ROZPOCET
| VV |  | Súčet |  | 4 | [12 empty] | VV | 2 | 4 | True | 1 | ROZPOCET
| D | 22-M | Montáže oznamovacích a zabezpečovacích zariadení |  |  |  | 0 |  |  |  |  | 0 |  | 0 |  | 0 | 3 | D | 1 |  |  |  | ROZPOCET | [10 empty] | 0
155 | K | 220260504.S1 | Zasekanie a zacistenie rozvodov vody a eli. pod omietkou | m | 50 |  | 0 |  |  | znížená |  | 0 | 0 | 0 | 0 | 0 | 64 | K | 2 |  |  |  | ROZPOCET |  |  |  |  | 0 | 0 | 0 | 0 | 0 | 2 | 0 | 64 | 1830301363
| VV |  | "odhad" 50 |  | 50 | [12 empty] | VV | 2 | 2 | True | 0 | ROZPOCET
| VV |  | Súčet |  | 50 | [12 empty] | VV | 2 | 4 | True | 1 | ROZPOCET
| D | HZS | Hodinové zúčtovacie sadzby |  |  |  | 0 |  |  |  |  | 0 |  | 0 |  | 0 | 4 | D | 0 |  |  |  | ROZPOCET | [10 empty] | 0
156 | K | HZS000211.S | Stavebno montážne práce menej náročne, pomocné alebo manipulačné (Tr. 1) v rozsahu viac 4 a menej ako 8 hodínn, sťahovanie mobiliáru | hod | 10 |  | 0 |  |  | znížená |  | 0 | 0 | 0 | 0 | 0 | 512 | K | 1 |  |  |  | ROZPOCET |  |  |  |  | 0 | 0 | 0 | 0 | 0 | 2 | 0 | 512 | 791898404
| D | VRN | Investičné náklady neobsiahnuté v cenách |  |  |  | 0 |  |  |  |  | 0 |  | 0 |  | 0 | 5 | D | 0 |  |  |  | ROZPOCET | [10 empty] | 0
157 | K | 000400022.S | Projektové práce - stavebná časť (stavebné objekty vrátane ich technického vybavenia). náklady na dokumentáciu skutočného zhotovenia stavby - Dodanie zákresu nových rozvodov ZTI a EL | eur | 1 |  | 0 |  |  | znížená |  | 0 | 0 | 0 | 0 | 0 | 1024 | K | 1 |  |  |  | ROZPOCET |  |  |  |  | 0 | 0 | 0 | 0 | 0 | 2 | 0 | 1024 | -431138478
158 | K | 000800013.S1 | Vplyv pracovného prostredia - prevádzka investora a vplyv prostredia prestávky v práci - Príplatok za prácu v noci, cez sviatky a v dňoch pracovného pokoja | m2 | 10.983 |  | 0 |  |  | znížená |  | 0 | 0 | 0 | 0 | 0 | 1024 | K | 1 |  |  |  | ROZPOCET |  |  |  |  | 0 | 0 | 0 | 0 | 0 | 2 | 0 | 1024 | 2055696675
| VV |  | (plocha_dlazba)*1,15 |  | 10.983 | [12 empty] | VV | 1 | 2 | True | 0 | ROZPOCET
| VV |  | Súčet |  | 10.983 | [12 empty] | VV | 1 | 4 | True | 1 | ROZPOCET
159 | K | 001000034.S | Inžinierska činnosť - skúšky a revízie ostatné skúšky, revízna správa na elektroinštaláciu | eur | 1 |  | 0 |  |  | znížená |  | 0 | 0 | 0 | 0 | 0 | 1024 | K | 1 |  |  |  | ROZPOCET |  |  |  |  | 0 | 0 | 0 | 0 | 0 | 2 | 0 | 1024 | -1649810962
| D | POZ | POZNÁMKY |  |  |  | 0 |  |  |  |  | 0 |  | 0 |  | 0 | 1 | D | 0 |  |  |  | ROZPOCET | [10 empty] | 0
160 | K | POZNAMKA_4 | Kontrolný rozpočet/zadanie pre verejné obstarávanie bol zostavený na základe požiadaviek investora a po obhliadke uskutočnenej dňa 25.08.2025 za pritomnosti zástupcov investora. |  | 0 |  | 0 |  |  | znížená |  | 0 | 0 | 0 | 0 | 0 | 512 | K | 1 |  |  |  | ROZPOCET |  |  |  |  | 0 | 0 | 0 | 0 | 0 | 2 | 0 | 512 | 1420509247
161 | K | POZNAMKA_5 | Vzhľadom na súčasnú nepredvídateľnú zmenu cien stavebných materiálov, je možné tento rozpočet považovať za aktuálny iba v období približne 2 mesiace od jeho vyhotovenia. |  | 0 |  | 0 |  |  | znížená |  | 0 | 0 | 0 | 0 | 0 | 512 | K | 1 |  |  |  | ROZPOCET |  |  |  |  | 0 | 0 | 0 | 0 | 0 | 2 | 0 | 512 | -1946947138
162 | K | POZNAMKA_6 | Vzhľadom na absenciu PD všetkých profesií sú výmery a práce odhadovené a preto je potrebné náklady chýbajúcich položiek premietnuť do položiek tohto zadania. |  | 0 |  | 0 |  |  | znížená |  | 0 | 0 | 0 | 0 | 0 | 512 | K | 1 |  |  |  | ROZPOCET |  |  |  |  | 0 | 0 | 0 | 0 | 0 | 2 | 0 | 512 | 321906406
|  | VP | Práce naviac |  |  |  | 0 | [10 empty] | D | 0 |  |  |  | PN | [10 empty] | 0
| K | [5 empty] | 0 |  |  | znížená | [7 empty] | PN | 1 |  |  |  | PN |  |  |  |  | 0 | 0 | 0 | 0 | 0 | 2 | 0
| K | [5 empty] | 0 |  |  | znížená | [7 empty] | PN | 1 |  |  |  | PN |  |  |  |  | 0 | 0 | 0 | 0 | 0 | 2 | 0
| K | [5 empty] | 0 |  |  | znížená | [7 empty] | PN | 1 |  |  |  | PN |  |  |  |  | 0 | 0 | 0 | 0 | 0 | 2 | 0
| K | [5 empty] | 0 |  |  | znížená | [7 empty] | PN | 1 |  |  |  | PN |  |  |  |  | 0 | 0 | 0 | 0 | 0 | 2 | 0
| K | [5 empty] | 0 |  |  | znížená | [7 empty] | PN | 1 |  |  |  | PN |  |  |  |  | 0 | 0 | 0 | 0 | 0 | 2 | 0

## 04_206 - Kuchynka
[18 empty] | {2dbe49ae-bb3f-4689-8cbb-30783e05a4b1} | [5 empty] | plocha_podlahy |  | 10,68 | 2
[18 empty] | 0 | [5 empty] | marmolit |  | 9,57 | 2
| KRYCÍ LIST ROZPOČTU | [7 empty] | v --- nižšie sa nachádzajú doplnkové a pomocné údaje k zostavám --- v | [8 empty] | False | [5 empty] | POCET_RADIATOROV | UDE | 1 | 2
[24 empty] | DL_SOKLIK |  | 12,5 | 2
| Stavba: | [22 empty] | malba |  | 23,33 | 2
|  | Depo Jurajov Dvor | [21 empty] | plocha_malby_nova | +5% | 24,497 | 2
| Objekt: | [22 empty] | pocet_svietidiel | UDE | 2 | 2
|  | 09 - Priestory pracovníkov prevádzky trakčných zariadení na 2 NP | [21 empty] | plocha_obklad | novy aj stary | -7,68 | 2
Časť:
04_206 - Kuchynka
| JKSO: |  |  |  |  | ČS:
| Miesto: |  | Bratislava |  |  | Dátum: | 13. 2. 2025
| Objednávateľ: |  |  |  |  | IČO: | 00492736
|  | Dopravný podnik Bratislava, akciová spoločnosť |  |  |  | IČ DPH: | SK2020298786
| Zhotoviteľ: |  |  |  |  | IČO: | Vyplň údaj
|  | Vyplň údaj |  |  |  | IČ DPH: | Vyplň údaj
| Projektant: |  |  |  |  | IČO:
IČ DPH:
| Spracovateľ: |  |  |  |  | IČO:
IČ DPH:
Poznámka:
| Náklady z rozpočtu | [5 empty] | 0
| Ostatné náklady | [5 empty] | 0
| Cena bez DPH | [5 empty] | 0
|  |  | Základ dane |  |  | Sadzba dane | Výška dane
| DPH | základná | 0 |  |  | 23% | 0
|  | znížená | 0 |  |  | 23% | 0
|  | zákl. prenesená | 0 |  |  | 23% | 0
|  | zníž. prenesená | 0 |  |  | 23% | 0
|  | nulová | 0 |  |  | 0% | 0
| Cena s DPH |  |  | v | EUR |  | 0
| Projektant |  |  | Spracovateľ
| Dátum a podpis: |  | Pečiatka | Dátum a podpis: |  |  | Pečiatka
| Objednávateľ |  |  | Zhotoviteľ
| Dátum a podpis: |  | Pečiatka | Dátum a podpis: |  |  | Pečiatka
REKAPITULÁCIA ROZPOČTU
Stavba:
Depo Jurajov Dvor
Objekt:
09 - Priestory pracovníkov prevádzky trakčných zariadení na 2 NP
Časť:
04_206 - Kuchynka
Miesto: |  |  | Bratislava |  |  | Dátum: | 13. 2. 2025
Objednávateľ: |  |  | Dopravný podnik Bratislava, akciová spoločnosť |  |  | Projektant:
Zhotoviteľ: |  |  | Vyplň údaj |  |  | Spracovateľ:
Kód dielu - Popis | [6 empty] | Cena celkom [EUR]
1) Náklady z rozpočtu | [6 empty] | 0 | [11 empty] | -1
| HSV - Práce a dodávky HSV | [5 empty] | 0
| 6 - Úpravy povrchov, podlahy, osadenie | [5 empty] | 0
| 9 - Ostatné konštrukcie a práce-búranie | [5 empty] | 0
| 99 - Presun hmôt HSV | [5 empty] | 0
| PSV - Práce a dodávky PSV | [5 empty] | 0
| 725 - Zdravotechnika - zariaďovacie predmety | [5 empty] | 0
| 734 - Ústredné kúrenie - armatúry | [5 empty] | 0
| 735 - Ústredné kúrenie - vykurovacie telesá | [5 empty] | 0
| 763 - Konštrukcie - drevostavby | [5 empty] | 0
| 766 - Konštrukcie stolárske | [5 empty] | 0
| 776 - Podlahy povlakové | [5 empty] | 0
| 781 - Obklady | [5 empty] | 0
| 784 - Maľby | [5 empty] | 0
| M - Práce a dodávky M | [5 empty] | 0
| 21-M - Elektromontáže | [5 empty] | 0
| HZS - Hodinové zúčtovacie sadzby | [5 empty] | 0
| VRN - Investičné náklady neobsiahnuté v cenách | [5 empty] | 0
| POZ - POZNÁMKY | [5 empty] | 0
| VP - Práce naviac | [5 empty] | 0
2) Ostatné náklady | [6 empty] | 0 |  |  | DPH
| GZS | [5 empty] | 0 |  |  | znížená | [12 empty] | VRN |  |  |  |  | 0 | 0 | 0 | 0 | 0 | 2
| Projektové práce | [5 empty] | 0 |  |  | znížená | [12 empty] | VRN |  |  |  |  | 0 | 0 | 0 | 0 | 0 | 2
| Sťažené podmienky | [5 empty] | 0 |  |  | znížená | [12 empty] | VRN |  |  |  |  | 0 | 0 | 0 | 0 | 0 | 2
| Vplyv prostredia | [5 empty] | 0 |  |  | znížená | [12 empty] | VRN |  |  |  |  | 0 | 0 | 0 | 0 | 0 | 2
| Iné VRN | [5 empty] | 0 |  |  | znížená | [12 empty] | VRN |  |  |  |  | 0 | 0 | 0 | 0 | 0 | 2
| Kompletačná činnosť | [5 empty] | 0 |  |  | znížená | [12 empty] | KOMPLETACNA |  |  |  |  | 0 | 0 | 0 | 0 | 0 | 2
Celkové náklady za stavbu 1) + 2) | [6 empty] | 0
ROZPOČET
Stavba:
Depo Jurajov Dvor
Objekt:
09 - Priestory pracovníkov prevádzky trakčných zariadení na 2 NP
Časť:
04_206 - Kuchynka
Miesto: |  |  | Bratislava |  |  | Dátum: | 13. 2. 2025
Objednávateľ: |  |  | Dopravný podnik Bratislava, akciová spoločnosť |  |  | Projektant:
Zhotoviteľ: |  |  | Vyplň údaj |  |  | Spracovateľ:
PČ | Typ | Kód | Popis | MJ | Množstvo | J.cena [EUR] | Cena celkom [EUR] | Cenová sústava |  | DPH | J. Nh [h] | Nh celkom [h] | J. hmotnosť [t] | Hmotnosť celkom [t] | J. suť [t] | Suť Celkom [t]
Náklady z rozpočtu | [6 empty] | 0 |  |  |  |  | 0 |  | 0.88818 |  | 0.39347 |  | D | -1 | [14 empty] | 0
| D | HSV | Práce a dodávky HSV |  |  |  | 0 |  |  |  |  | 0 |  | 0.39663 |  | 0.26112 | 1 | D | 0 |  |  |  | ROZPOCET | [10 empty] | 0
| D | 6 | Úpravy povrchov, podlahy, osadenie |  |  |  | 0 |  |  |  |  | 0 |  | 0.33009 |  | 0 | 1 | D | 1 |  |  |  | ROZPOCET | [10 empty] | 0
1 | K | 610991111.S | Zakrývanie výplní vnútorných okenných otvorov, predmetov a konštrukcií | m2 | 9.045 |  | 0 |  |  | znížená |  | 0 | 0.0002 | 0.001809 | 0 | 0 | 64 | K | 2 |  |  |  | ROZPOCET |  |  |  |  | 0 | 0 | 0 | 0 | 0 | 2 | 0 | 64 | -1145731765
| VV |  | "DVERE 90/205" 0,9*2,05*1 |  | 1.845 | [12 empty] | VV | 2 | 2 | True | 0 | ROZPOCET
| VV |  | "OKNO 300/240" 3*2,4*1 |  | 7.2 | [12 empty] | VV | 2 | 2 | True | 0 | ROZPOCET
| VV |  | Súčet |  | 9.045 | [12 empty] | VV | 2 | 4 | True | 1 | ROZPOCET
2 | K | 611460121.S | Príprava vnútorného podkladu stropov penetráciou základnou | m2 | 10.68 |  | 0 |  |  | znížená |  | 0 | 0.00023 | 0.0024564 | 0 | 0 | 4 | K | 2 |  |  |  | ROZPOCET |  |  |  |  | 0 | 0 | 0 | 0 | 0 | 2 | 0 | 4 | 1494097949
| VV |  | 3,3*2,8+1,2*1,2 |  | 10.68 | [12 empty] | VV | 2 | 2 | True | 0 | ROZPOCET
| VV | plocha_podlahy | Súčet |  | 10.68 | [12 empty] | VV | 2 | 4 | True | 1 | ROZPOCET
3 | K | 612461281.S | Vnútorná omietka stien pastovitá dekoratívna mozaiková | m2 | 10.049 |  | 0 |  |  | znížená |  | 0 | 0.00618 | 0.062103 | 0 | 0 | 4 | K | 2 |  |  |  | ROZPOCET |  |  |  |  | 0 | 0 | 0 | 0 | 0 | 2 | 0 | 4 | 79118366
| VV |  | (3,3*2+2,8*2+1,2)*1,5-0,9*1,5-3*0,5 |  | 17.25 | [12 empty] | VV | 2 | 2 | True | 0 | ROZPOCET
| VV | plocha_obklad | "odpocet plochy obkladu" -1,2*4*1,6 |  | -7.68 | [12 empty] | VV | 2 | 2 | True | 0 | ROZPOCET
| VV | marmolit | Medzisúčet |  | 9.57 | [12 empty] | VV | 2 | 3 | True | 0 | ROZPOCET
| VV |  | "rezerva 5%" marmolit*0,05 |  | 0.479 | [12 empty] | VV | 2 | 2 | True | 0 | ROZPOCET
| VV |  | Súčet |  | 10.049 | [12 empty] | VV | 2 | 4 | True | 1 | ROZPOCET
4 | K | 612481119.S | Potiahnutie vnútorných stien sklotextilnou mriežkou s celoplošným prilepením | m2 | 7.68 |  | 0 |  |  | znížená |  | 0 | 0.00515 | 0.039552 | 0 | 0 | 4 | K | 2 |  |  |  | ROZPOCET |  |  |  |  | 0 | 0 | 0 | 0 | 0 | 2 | 0 | 4 | 663959211
| VV |  | -plocha_obklad |  | 7.68 | [12 empty] | VV | 2 | 2 | True | 0 | ROZPOCET
| VV |  | Súčet |  | 7.68 | [12 empty] | VV | 2 | 4 | True | 1 | ROZPOCET
5 | K | 625254020.S | Zateplenie stropov bez výstužnej vrstvy z minerálnej vlny hr. 200 mm, lepené | m2 | 10.68 |  | 0 |  |  | znížená |  | 0 | 0.02099 | 0.22417 | 0 | 0 | 4 | K | 2 |  |  |  | ROZPOCET |  |  |  |  | 0 | 0 | 0 | 0 | 0 | 2 | 0 | 4 | -1724666616
| VV |  | plocha_podlahy |  | 10.68 | [12 empty] | VV | 2 | 2 | True | 1 | ROZPOCET
| D | 9 | Ostatné konštrukcie a práce-búranie |  |  |  | 0 |  |  |  |  | 0 |  | 0.06654 |  | 0.26112 | 1 | D | 1 |  |  |  | ROZPOCET | [10 empty] | 0
6 | K | 941955004.S | Lešenie ľahké pracovné pomocné s výškou lešeňovej podlahy nad 2,50 do 3,5 m | m2 | 10.68 |  | 0 |  |  | znížená |  | 0 | 0.0061813 | 0.066017 | 0 | 0 | 4 | K | 2 |  |  |  | ROZPOCET |  |  |  |  | 0 | 0 | 0 | 0 | 0 | 2 | 0 | 4 | -579419743
| VV |  | plocha_podlahy |  | 10.68 | [12 empty] | VV | 2 | 2 | True | 1 | ROZPOCET
7 | K | 952901111.S | Vyčistenie budov pri výške podlaží do 4 m | m2 | 10.68 |  | 0 |  |  | znížená |  | 0 | 4.9e-05 | 0.00052332 | 0 | 0 | 4 | K | 2 |  |  |  | ROZPOCET |  |  |  |  | 0 | 0 | 0 | 0 | 0 | 2 | 0 | 4 | -1849695771
| VV |  | plocha_podlahy |  | 10.68 | [12 empty] | VV | 2 | 2 | True | 1 | ROZPOCET
8 | K | 978059511.S | Odsekanie a odobratie obkladov stien z obkladačiek vnútorných vrátane podkladovej omietky do 2 m2, -0,06800t | m2 | 3.84 |  | 0 |  |  | znížená |  | 0 | 0 | 0 | 0.068 | 0.26112 | 4 | K | 2 |  |  |  | ROZPOCET |  |  |  |  | 0 | 0 | 0 | 0 | 0 | 2 | 0 | 4 | 768014840
| VV |  | "povodny obklad" 1,2*2*1,6 |  | 3.84 | [12 empty] | VV | 2 | 2 | True | 0 | ROZPOCET
| VV |  | Súčet |  | 3.84 | [12 empty] | VV | 2 | 4 | True | 1 | ROZPOCET
9 | K | 979011131.S | Zvislá doprava sutiny po schodoch ručne do 3,5 m | t | 0.392 |  | 0 |  |  | znížená |  | 0 | 0 | 0 | 0 | 0 | 4 | K | 2 |  |  |  | ROZPOCET |  |  |  |  | 0 | 0 | 0 | 0 | 0 | 2 | 0 | 4 | -302617279
10 | K | 979081111.S | Odvoz sutiny a vybúraných hmôt na skládku do 1 km | t | 0.392 |  | 0 |  |  | znížená |  | 0 | 0 | 0 | 0 | 0 | 4 | K | 2 |  |  |  | ROZPOCET |  |  |  |  | 0 | 0 | 0 | 0 | 0 | 2 | 0 | 4 | 1384894119
11 | K | 979081121.S | Odvoz sutiny a vybúraných hmôt na skládku za každý ďalší 1 km | t | 7.448 |  | 0 |  |  | znížená |  | 0 | 0 | 0 | 0 | 0 | 4 | K | 2 |  |  |  | ROZPOCET |  |  |  |  | 0 | 0 | 0 | 0 | 0 | 2 | 0 | 4 | 559958656
| VV |  | 0,392*19 'Prepočítané koeficientom množstva |  | 7.448 | [12 empty] | VV | 2 | 2 | False | 1 | ROZPOCET
12 | K | 979082111.S | Vnútrostavenisková doprava sutiny a vybúraných hmôt do 10 m | t | 0.392 |  | 0 |  |  | znížená |  | 0 | 0 | 0 | 0 | 0 | 4 | K | 2 |  |  |  | ROZPOCET |  |  |  |  | 0 | 0 | 0 | 0 | 0 | 2 | 0 | 4 | -313898313
13 | K | 979082121.S | Vnútrostavenisková doprava sutiny a vybúraných hmôt za každých ďalších 5 m | t | 1.568 |  | 0 |  |  | znížená |  | 0 | 0 | 0 | 0 | 0 | 4 | K | 2 |  |  |  | ROZPOCET |  |  |  |  | 0 | 0 | 0 | 0 | 0 | 2 | 0 | 4 | 1458746851
| VV |  | 0,392*4 'Prepočítané koeficientom množstva |  | 1.568 | [12 empty] | VV | 2 | 2 | False | 1 | ROZPOCET
14 | K | 979087112.S | Nakladanie na dopravný prostriedok pre vodorovnú dopravu sutiny | t | 0.392 |  | 0 |  |  | znížená |  | 0 | 0 | 0 | 0 | 0 | 4 | K | 2 |  |  |  | ROZPOCET |  |  |  |  | 0 | 0 | 0 | 0 | 0 | 2 | 0 | 4 | -757108057
15 | K | 979089612.S | Poplatok za skládku - iné odpady zo stavieb a demolácií (17 09), ostatné | t | 0.392 |  | 0 |  |  | znížená |  | 0 | 0 | 0 | 0 | 0 | 4 | K | 2 |  |  |  | ROZPOCET |  |  |  |  | 0 | 0 | 0 | 0 | 0 | 2 | 0 | 4 | 1931929565
16 | K | 979093111.S | Uloženie sutiny na skládku s hrubým urovnaním bez zhutnenia | t | 0.392 |  | 0 |  |  | znížená |  | 0 | 0 | 0 | 0 | 0 | 4 | K | 2 |  |  |  | ROZPOCET |  |  |  |  | 0 | 0 | 0 | 0 | 0 | 2 | 0 | 4 | 1078528948
| D | 99 | Presun hmôt HSV |  |  |  | 0 |  |  |  |  | 0 |  | 0 |  | 0 | 1 | D | 1 |  |  |  | ROZPOCET | [10 empty] | 0
17 | K | 999281111.S | Presun hmôt pre opravy a údržbu objektov vrátane vonkajších plášťov výšky do 25 m | t | 0.395 |  | 0 |  |  | znížená |  | 0 | 0 | 0 | 0 | 0 | 4 | K | 2 |  |  |  | ROZPOCET |  |  |  |  | 0 | 0 | 0 | 0 | 0 | 2 | 0 | 4 | -1323958506
| D | PSV | Práce a dodávky PSV |  |  |  | 0 |  |  |  |  | 0 |  | 0.48551 |  | 0.13133 | 2 | D | 0 |  |  |  | ROZPOCET | [10 empty] | 0
| D | 725 | Zdravotechnika - zariaďovacie predmety |  |  |  | 0 |  |  |  |  | 0 |  | 0.0010042 |  | 0.0118 | 2 | D | 1 |  |  |  | ROZPOCET | [10 empty] | 0
18 | K | 725310823.S | Demontáž drezu jednodielneho bez výtokovej armatúry vstavanej v kuchynskej zostave, -0,00920t | súb. | 1 |  | 0 |  |  | znížená |  | 0 | 0 | 0 | 0.0092 | 0.0092 | 16 | K | 2 |  |  |  | ROZPOCET |  |  |  |  | 0 | 0 | 0 | 0 | 0 | 2 | 0 | 16 | -193229664
19 | K | 725820810.S | Demontáž batérie drezovej, umývadlovej nástennej, -0,0026t | súb. | 1 |  | 0 |  |  | znížená |  | 0 | 0 | 0 | 0.0026 | 0.0026 | 16 | K | 2 |  |  |  | ROZPOCET |  |  |  |  | 0 | 0 | 0 | 0 | 0 | 2 | 0 | 16 | -400418380
20 | K | 725829801.S | Montáž batérie výlevkovej nástennej pákovej alebo klasickej s mechanickým ovládaním | ks | 1 |  | 0 |  |  | znížená |  | 0 | 4.2e-06 | 4.2e-06 | 0 | 0 | 16 | K | 2 |  |  |  | ROZPOCET |  |  |  |  | 0 | 0 | 0 | 0 | 0 | 2 | 0 | 16 | 1646281951
21 | M | 551450003500.S | Batéria umývadlová nástenná páková | ks | 1 |  | 0 |  |  | znížená |  | 0 | 0.001 | 0.001 | 0 | 0 | 32 | M | 2 |  |  |  | ROZPOCET |  |  |  |  | 0 | 0 | 0 | 0 | 0 | 2 | 0 | 16 | -107998003
22 | K | 998725201.S | Presun hmôt pre zariaďovacie predmety v objektoch výšky do 6 m | % |  |  | 0 |  |  | znížená |  | 0 | 0 | 0 | 0 | 0 | 16 | K | 2 |  |  |  | ROZPOCET |  |  |  |  | 0 | 0 | 0 | 0 | 0 | 2 | 0 | 16 | -877056263
| D | 734 | Ústredné kúrenie - armatúry |  |  |  | 0 |  |  |  |  | 0 |  | 0.0021509 |  | 0.012 | 2 | D | 1 |  |  |  | ROZPOCET | [10 empty] | 0
23 | K | 734140821.S1 | Demontáž ventilu radiatorevého | ks | 1 |  | 0 |  |  | znížená |  | 0 | 2e-05 | 2e-05 | 0.012 | 0.012 | 16 | K | 2 |  |  |  | ROZPOCET |  |  |  |  | 0 | 0 | 0 | 0 | 0 | 2 | 0 | 16 | -1862313480
| VV |  | 1 |  | 1 | [12 empty] | VV | 2 | 2 | True | 0 | ROZPOCET
| VV | POCET_RADIATOROV | Súčet |  | 1 | [12 empty] | VV | 2 | 4 | True | 1 | ROZPOCET
24 | K | 734211111.S | Ventil odvzdušňovací závitový vykurovacích telies do G 3/8 | ks | 1 |  | 0 |  |  | znížená |  | 0 | 0.00015096 | 0.00015096 | 0 | 0 | 16 | K | 2 |  |  |  | ROZPOCET |  |  |  |  | 0 | 0 | 0 | 0 | 0 | 2 | 0 | 16 | -1068115437
25 | K | 734223255.S1 | Montáž armatúr pre pripojenie vykurovacích telies priamych | ks | 1 |  | 0 |  |  | znížená |  | 0 | 0 | 0 | 0 | 0 | 16 | K | 2 |  |  |  | ROZPOCET |  |  |  |  | 0 | 0 | 0 | 0 | 0 | 2 | 0 | 16 | -621828008
| VV |  | POCET_RADIATOROV |  | 1 | [12 empty] | VV | 2 | 2 | True | 1 | ROZPOCET
26 | M | 551290007700.S1 | Regulačné a uzatvárateľné šróbenie pre vykurovacie telesá pre priamy dvojtrubkový systém | ks | 1 |  | 0 |  |  | znížená |  | 0 | 0.001 | 0.001 | 0 | 0 | 32 | M | 2 |  |  |  | ROZPOCET |  |  |  |  | 0 | 0 | 0 | 0 | 0 | 2 | 0 | 16 | -41474466
27 | K | 734291113.S | Ostané armatúry, kohútik plniaci a vypúšťací normy 13 7061, PN 1,0/100st. C G 1/2 | ks | 2 |  | 0 |  |  | znížená |  | 0 | 0.00048996 | 0.00097992 | 0 | 0 | 16 | K | 2 |  |  |  | ROZPOCET |  |  |  |  | 0 | 0 | 0 | 0 | 0 | 2 | 0 | 16 | 347804628
28 | K | 998734201.S | Presun hmôt pre armatúry v objektoch výšky do 6 m | % |  |  | 0 |  |  | znížená |  | 0 | 0 | 0 | 0 | 0 | 16 | K | 2 |  |  |  | ROZPOCET |  |  |  |  | 0 | 0 | 0 | 0 | 0 | 2 | 0 | 16 | -2116528877
| D | 735 | Ústredné kúrenie - vykurovacie telesá |  |  |  | 0 |  |  |  |  | 0 |  | 0.001867 |  | 0 | 2 | D | 1 |  |  |  | ROZPOCET | [10 empty] | 0
29 | K | 735112110.S1 | Demontáž a spätná montáž vykurovacieho telesa článkového liatinového retro pripojovacia rozteč 800 mm dĺžky 1000-1200 mm | ks | 1 |  | 0 |  |  | znížená |  | 0 | 0.001867 | 0.001867 | 0 | 0 | 16 | K | 2 |  |  |  | ROZPOCET |  |  |  |  | 0 | 0 | 0 | 0 | 0 | 2 | 0 | 16 | 1500054486
30 | K | 735117110.S | Vykurovacie telesá liatinové odpojenie a pripojenie po nátere | m2 | 1 |  | 0 |  |  | znížená |  | 0 | 0 | 0 | 0 | 0 | 16 | K | 2 |  |  |  | ROZPOCET |  |  |  |  | 0 | 0 | 0 | 0 | 0 | 2 | 0 | 16 | 1858974340
31 | K | 735118110.S | Vykurovacie telesá liatinové tlakové skúšky vodou telies článkových | m2 | 1 |  | 0 |  |  | znížená |  | 0 | 0 | 0 | 0 | 0 | 16 | K | 2 |  |  |  | ROZPOCET |  |  |  |  | 0 | 0 | 0 | 0 | 0 | 2 | 0 | 16 | 1604680937
32 | K | 998735201.S | Presun hmôt pre vykurovacie telesá v objektoch výšky do 6 m | % |  |  | 0 |  |  | znížená |  | 0 | 0 | 0 | 0 | 0 | 16 | K | 2 |  |  |  | ROZPOCET |  |  |  |  | 0 | 0 | 0 | 0 | 0 | 2 | 0 | 16 | -854323694
| D | 763 | Konštrukcie - drevostavby |  |  |  | 0 |  |  |  |  | 0 |  | 0.12047 |  | 0 | 2 | D | 1 |  |  |  | ROZPOCET | [10 empty] | 0
33 | K | 763135035.S1 | Kazetový podhľad 600 x 600 mm, hrana ostrá, konštrukcia viditeľná, doska sadrokartónová biela hr. 12,5 mm, DLHÉ ZAVESY AZ NA SV 3,6 M | m2 | 10.68 |  | 0 |  |  | znížená |  | 0 | 0.01128 | 0.12047 | 0 | 0 | 16 | K | 2 |  |  |  | ROZPOCET |  |  |  |  | 0 | 0 | 0 | 0 | 0 | 2 | 0 | 16 | -516096944
| VV |  | plocha_podlahy |  | 10.68 | [12 empty] | VV | 2 | 2 | True | 0 | ROZPOCET
| VV | plocha_sdk_kazet | Súčet |  | 10.68 | [12 empty] | VV | 2 | 4 | True | 1 | ROZPOCET
34 | K | 998763201.S | Presun hmôt pre drevostavby v objektoch výšky do 12 m | % |  |  | 0 |  |  | znížená |  | 0 | 0 | 0 | 0 | 0 | 16 | K | 2 |  |  |  | ROZPOCET |  |  |  |  | 0 | 0 | 0 | 0 | 0 | 2 | 0 | 16 | 613136454
| D | 766 | Konštrukcie stolárske |  |  |  | 0 |  |  |  |  | 0 |  | 0.032856 |  | 0.077 | 2 | D | 1 |  |  |  | ROZPOCET | [10 empty] | 0
35 | K | 766811002.S | Montáž kuchynskej linky drevenej, korpus spodnej skrinky, na nožičkách, šírky nad 400 do 800 mm | ks | 2 |  | 0 |  |  | znížená |  | 0 | 0 | 0 | 0 | 0 | 16 | K | 2 |  |  |  | ROZPOCET |  |  |  |  | 0 | 0 | 0 | 0 | 0 | 2 | 0 | 16 | -1915550938
36 | M | 615620000200.S | Korpus spodnej skrinky drevený, do 800 mm, s nožičkami | ks | 2 |  | 0 |  |  | znížená |  | 0 | 0.0025 | 0.005 | 0 | 0 | 32 | M | 2 |  |  |  | ROZPOCET |  |  |  |  | 0 | 0 | 0 | 0 | 0 | 2 | 0 | 16 | 2098580014
37 | K | 766811004.S | Montáž kuchynskej linky drevenej, pripevnenie soklíkovej lišty | ks | 1 |  | 0 |  |  | znížená |  | 0 | 0 | 0 | 0 | 0 | 16 | K | 2 |  |  |  | ROZPOCET |  |  |  |  | 0 | 0 | 0 | 0 | 0 | 2 | 0 | 16 | -408693195
38 | M | 615630000100.S | Soklíková lišta drevená | ks | 1 |  | 0 |  |  | znížená |  | 0 | 0.0005 | 0.0005 | 0 | 0 | 32 | M | 2 |  |  |  | ROZPOCET |  |  |  |  | 0 | 0 | 0 | 0 | 0 | 2 | 0 | 16 | 2124499582
39 | K | 766811012.S | Montáž kuchynskej linky drevenej, korpus hornej skrinky, priskrutkovaných na stenu, šírky nad 400 do 800 mm | ks | 3 |  | 0 |  |  | znížená |  | 0 | 0 | 0 | 0 | 0 | 16 | K | 2 |  |  |  | ROZPOCET |  |  |  |  | 0 | 0 | 0 | 0 | 0 | 2 | 0 | 16 | 1584747091
40 | M | 615620000800.S | Korpus hornej skrinky drevený, do 800 mm | ks | 3 |  | 0 |  |  | znížená |  | 0 | 0.004 | 0.012 | 0 | 0 | 32 | M | 2 |  |  |  | ROZPOCET |  |  |  |  | 0 | 0 | 0 | 0 | 0 | 2 | 0 | 16 | 280039349
41 | K | 766811021.S | Montáž kuchynskej linky drevenej, dvierka hornej skrinky vrátane pántov, plné | ks | 3 |  | 0 |  |  | znížená |  | 0 | 0 | 0 | 0 | 0 | 16 | K | 2 |  |  |  | ROZPOCET |  |  |  |  | 0 | 0 | 0 | 0 | 0 | 2 | 0 | 16 | -937014780
42 | M | 615670000100.S | Dvierka hornej skrinky drevené vrátane pántov, plné | ks | 3 |  | 0 |  |  | znížená |  | 0 | 0.0015 | 0.0045 | 0 | 0 | 32 | M | 2 |  |  |  | ROZPOCET |  |  |  |  | 0 | 0 | 0 | 0 | 0 | 2 | 0 | 16 | -1423265008
43 | K | 766811026.S | Montáž kuchynskej linky drevenej, dvierka spodnej skrinky vrátane pántov, plné | ks | 2 |  | 0 |  |  | znížená |  | 0 | 0 | 0 | 0 | 0 | 16 | K | 2 |  |  |  | ROZPOCET |  |  |  |  | 0 | 0 | 0 | 0 | 0 | 2 | 0 | 16 | -1174026882
44 | M | 615670000400.S | Dvierka drevené spodnej skrinky vrátane pántov, plné | ks | 2 |  | 0 |  |  | znížená |  | 0 | 0.0018 | 0.0036 | 0 | 0 | 32 | M | 2 |  |  |  | ROZPOCET |  |  |  |  | 0 | 0 | 0 | 0 | 0 | 2 | 0 | 16 | -531096982
45 | K | 766811031.S | Montáž kuchynskej linky drevenej, pracovnej dosky vrátane zadnej zaklapavacej lišty do 1000 mm | ks | 1 |  | 0 |  |  | znížená |  | 0 | 0 | 0 | 0 | 0 | 16 | K | 2 |  |  |  | ROZPOCET |  |  |  |  | 0 | 0 | 0 | 0 | 0 | 2 | 0 | 16 | 259135255
46 | M | 615680000100.S | Pracovná doska drevená vrátane zadnej zaklapávacej lišty do 1000 mm | ks | 1 |  | 0 |  |  | znížená |  | 0 | 0.003 | 0.003 | 0 | 0 | 32 | M | 2 |  |  |  | ROZPOCET |  |  |  |  | 0 | 0 | 0 | 0 | 0 | 2 | 0 | 16 | 812188400
47 | K | 766811036.S | Kuchynská linka drevená, vyrezanie otvoru vrátane zamerania, pre drez, várnu dosku, | ks | 1 |  | 0 |  |  | znížená |  | 0 | 0 | 0 | 0 | 0 | 16 | K | 2 |  |  |  | ROZPOCET |  |  |  |  | 0 | 0 | 0 | 0 | 0 | 2 | 0 | 16 | -916247223
48 | K | 766811037.S | Montáž kuchynskej linky drevenej, osadenie drezu, so zasilikónovaním a upevnením | ks | 1 |  | 0 |  |  | znížená |  | 0 | 8.636e-05 | 8.636e-05 | 0 | 0 | 16 | K | 2 |  |  |  | ROZPOCET |  |  |  |  | 0 | 0 | 0 | 0 | 0 | 2 | 0 | 16 | 539214245
49 | M | 552310000700.S | Kuchynský drez nerezový kruhový na zapustenie do dosky, priemer 510 mm | ks | 1 |  | 0 |  |  | znížená |  | 0 | 0.00317 | 0.00317 | 0 | 0 | 32 | M | 2 |  |  |  | ROZPOCET |  |  |  |  | 0 | 0 | 0 | 0 | 0 | 2 | 0 | 16 | -613393615
50 | K | 766811041.S | Montáž kuchynskej linky drevenej, osadenie chrbtovej dosky bez výrezov do 1000 mm | ks | 1 |  | 0 |  |  | znížená |  | 0 | 0 | 0 | 0 | 0 | 16 | K | 2 |  |  |  | ROZPOCET |  |  |  |  | 0 | 0 | 0 | 0 | 0 | 2 | 0 | 16 | 1331077091
51 | M | 615650000100.S | Chrbtová drevená nábytková doska do 1000 mm | ks | 1 |  | 0 |  |  | znížená |  | 0 | 0.0005 | 0.0005 | 0 | 0 | 32 | M | 2 |  |  |  | ROZPOCET |  |  |  |  | 0 | 0 | 0 | 0 | 0 | 2 | 0 | 16 | -730474827
52 | K | 766811046.S | Kuchynská linka drevená, vyrezanie otvoru do chrbtovej dosky | ks | 2 |  | 0 |  |  | znížená |  | 0 | 0 | 0 | 0 | 0 | 16 | K | 2 |  |  |  | ROZPOCET |  |  |  |  | 0 | 0 | 0 | 0 | 0 | 2 | 0 | 16 | 337169876
53 | K | 766811052.S | Montáž kuchynskej linky drevenej, osadenie svetelnej rampy priskrutkovanej na horné skrinky nad 1000 do 2000 mm | ks | 1 |  | 0 |  |  | znížená |  | 0 | 0 | 0 | 0 | 0 | 16 | K | 2 |  |  |  | ROZPOCET |  |  |  |  | 0 | 0 | 0 | 0 | 0 | 2 | 0 | 16 | -835708677
54 | M | 615690000200.S | Svetelná rampa do 2000 mm | ks | 1 |  | 0 |  |  | znížená |  | 0 | 0.0005 | 0.0005 | 0 | 0 | 32 | M | 2 |  |  |  | ROZPOCET |  |  |  |  | 0 | 0 | 0 | 0 | 0 | 2 | 0 | 16 | 447675709
55 | K | 766811801.S | Demontáž kuchynskej linky drevenej, spodnej skrinky -0,0130t | ks | 2 |  | 0 |  |  | znížená |  | 0 | 0 | 0 | 0.013 | 0.026 | 16 | K | 2 |  |  |  | ROZPOCET |  |  |  |  | 0 | 0 | 0 | 0 | 0 | 2 | 0 | 16 | -1159081243
56 | K | 766811802.S | Demontáž kuchynskej linky drevenej, hornej skrinky -0,01000t | ks | 3 |  | 0 |  |  | znížená |  | 0 | 0 | 0 | 0.01 | 0.03 | 16 | K | 2 |  |  |  | ROZPOCET |  |  |  |  | 0 | 0 | 0 | 0 | 0 | 2 | 0 | 16 | -42900893
57 | K | 766811803.S | Demontáž kuchynskej linky drevenej, pracovnej dosky -0,02100t | ks | 1 |  | 0 |  |  | znížená |  | 0 | 0 | 0 | 0.021 | 0.021 | 16 | K | 2 |  |  |  | ROZPOCET |  |  |  |  | 0 | 0 | 0 | 0 | 0 | 2 | 0 | 16 | 1582826819
58 | K | 998766201.S | Presun hmot pre konštrukcie stolárske v objektoch výšky do 6 m | % |  |  | 0 |  |  | znížená |  | 0 | 0 | 0 | 0 | 0 | 16 | K | 2 |  |  |  | ROZPOCET |  |  |  |  | 0 | 0 | 0 | 0 | 0 | 2 | 0 | 16 | -749667259
| D | 776 | Podlahy povlakové |  |  |  | 0 |  |  |  |  | 0 |  | 0.13838 |  | 0.02318 | 2 | D | 1 |  |  |  | ROZPOCET | [10 empty] | 0
59 | K | 776401800.S | Demontáž soklíkov alebo líšt | m | 12.5 |  | 0 |  |  | znížená |  | 0 | 0 | 0 | 0.001 | 0.0125 | 16 | K | 2 |  |  |  | ROZPOCET |  |  |  |  | 0 | 0 | 0 | 0 | 0 | 2 | 0 | 16 | -1075848942
| VV |  | 3,3*2+2,8*2+1,2-0,9 |  | 12.5 | [12 empty] | VV | 2 | 2 | True | 0 | ROZPOCET
| VV | DL_SOKLIK | Súčet |  | 12.5 | [12 empty] | VV | 2 | 4 | True | 1 | ROZPOCET
60 | K | 776420011.S | Lepenie podlahových soklov z PVC vytiahnutím | m | 12.5 |  | 0 |  |  | znížená |  | 0 | 4.5e-05 | 0.0005625 | 0 | 0 | 16 | K | 2 |  |  |  | ROZPOCET |  |  |  |  | 0 | 0 | 0 | 0 | 0 | 2 | 0 | 16 | -209084592
| VV |  | DL_SOKLIK |  | 12.5 | [12 empty] | VV | 2 | 2 | True | 1 | ROZPOCET
61 | M | 284110002100.S | Podlaha PVC homogénna, hrúbka do 2,5 mm | m2 | 1.313 |  | 0 |  |  | znížená |  | 0 | 0.003 | 0.003939 | 0 | 0 | 32 | M | 2 |  |  |  | ROZPOCET |  |  |  |  | 0 | 0 | 0 | 0 | 0 | 2 | 0 | 16 | 2007996607
| VV |  | 12,5*0,105 'Prepočítané koeficientom množstva |  | 1.313 | [12 empty] | VV | 2 | 2 | False | 1 | ROZPOCET
62 | K | 776511820.S | Odstránenie povlakových podláh z nášľapnej plochy lepených s podložkou, -0,00100t | m2 | 10.68 |  | 0 |  |  | znížená |  | 0 | 0 | 0 | 0.001 | 0.01068 | 16 | K | 2 |  |  |  | ROZPOCET |  |  |  |  | 0 | 0 | 0 | 0 | 0 | 2 | 0 | 16 | 1133111508
| VV |  | plocha_podlahy |  | 10.68 | [12 empty] | VV | 2 | 2 | True | 1 | ROZPOCET
63 | K | 776521100.S | Lepenie povlakových podláh z PVC homogénnych pásov | m2 | 10.68 |  | 0 |  |  | znížená |  | 0 | 0.0003 | 0.003204 | 0 | 0 | 16 | K | 2 |  |  |  | ROZPOCET |  |  |  |  | 0 | 0 | 0 | 0 | 0 | 2 | 0 | 16 | 1637255731
| VV |  | plocha_podlahy |  | 10.68 | [12 empty] | VV | 2 | 2 | True | 1 | ROZPOCET
64 | M | 284110002100.S | Podlaha PVC homogénna, hrúbka do 2,5 mm | m2 | 11.214 |  | 0 |  |  | znížená |  | 0 | 0.003 | 0.033642 | 0 | 0 | 32 | M | 2 |  |  |  | ROZPOCET |  |  |  |  | 0 | 0 | 0 | 0 | 0 | 2 | 0 | 16 | 335338621
| VV |  | 10,68*1,05 'Prepočítané koeficientom množstva |  | 11.214 | [12 empty] | VV | 2 | 2 | False | 1 | ROZPOCET
65 | K | 776990105.S | Vysávanie podkladu pred kladením povlakových podláh | m2 | 10.68 |  | 0 |  |  | znížená |  | 0 | 0 | 0 | 0 | 0 | 16 | K | 2 |  |  |  | ROZPOCET |  |  |  |  | 0 | 0 | 0 | 0 | 0 | 2 | 0 | 16 | -746891702
| VV |  | plocha_podlahy |  | 10.68 | [12 empty] | VV | 2 | 2 | True | 1 | ROZPOCET
66 | K | 776990110.S | Penetrovanie podkladu pred kladením povlakových podláh | m2 | 10.68 |  | 0 |  |  | znížená |  | 0 | 8.5e-05 | 0.0009078 | 0 | 0 | 16 | K | 2 |  |  |  | ROZPOCET |  |  |  |  | 0 | 0 | 0 | 0 | 0 | 2 | 0 | 16 | -794252834
| VV |  | plocha_podlahy |  | 10.68 | [12 empty] | VV | 2 | 2 | True | 1 | ROZPOCET
67 | K | 776992121.S | Tmelenie podkladu, úpravy prasklín a nerovností hr. 3 mm | m2 | 10.68 |  | 0 |  |  | znížená |  | 0 | 0.0045 | 0.04806 | 0 | 0 | 16 | K | 2 |  |  |  | ROZPOCET |  |  |  |  | 0 | 0 | 0 | 0 | 0 | 2 | 0 | 16 | -2008279572
| VV |  | plocha_podlahy |  | 10.68 | [12 empty] | VV | 2 | 2 | True | 1 | ROZPOCET
68 | K | 776992125.S | Vyspravenie podkladu nivelačnou stierkou hr. 3 mm | m2 | 10.68 |  | 0 |  |  | znížená |  | 0 | 0.0045 | 0.04806 | 0 | 0 | 16 | K | 2 |  |  |  | ROZPOCET |  |  |  |  | 0 | 0 | 0 | 0 | 0 | 2 | 0 | 16 | -621632878
| VV |  | plocha_podlahy |  | 10.68 | [12 empty] | VV | 2 | 2 | True | 1 | ROZPOCET
69 | K | 776992200.S | Príprava podkladu prebrúsením strojne brúskou na betón | m2 | 10.68 |  | 0 |  |  | znížená |  | 0 | 0 | 0 | 0 | 0 | 16 | K | 2 |  |  |  | ROZPOCET |  |  |  |  | 0 | 0 | 0 | 0 | 0 | 2 | 0 | 16 | -523850487
| VV |  | plocha_podlahy |  | 10.68 | [12 empty] | VV | 2 | 2 | True | 1 | ROZPOCET
70 | K | 998776201.S | Presun hmôt pre podlahy povlakové v objektoch výšky do 6 m | % |  |  | 0 |  |  | znížená |  | 0 | 0 | 0 | 0 | 0 | 16 | K | 2 |  |  |  | ROZPOCET |  |  |  |  | 0 | 0 | 0 | 0 | 0 | 2 | 0 | 16 | 1602695237
| D | 781 | Obklady |  |  |  | 0 |  |  |  |  | 0 |  | 0.17496 |  | 0 | 2 | D | 1 |  |  |  | ROZPOCET | [10 empty] | 0
71 | K | 781445126.S | Montáž obkladov vnútor. stien z obkladačiek kladených do tmelu v obmedzenom priestore veľ. 300x600 mm | m2 | 7.68 |  | 0 |  |  | znížená |  | 0 | 0.00315 | 0.024192 | 0 | 0 | 16 | K | 2 |  |  |  | ROZPOCET |  |  |  |  | 0 | 0 | 0 | 0 | 0 | 2 | 0 | 16 | 1662535887
| VV |  | -plocha_obklad |  | 7.68 | [12 empty] | VV | 2 | 2 | True | 0 | ROZPOCET
| VV |  | Súčet |  | 7.68 | [12 empty] | VV | 2 | 4 | True | 1 | ROZPOCET
72 | M | 597640001800.S | Obkladačky keramické lxvxhr 298x598x10 mm | m2 | 8.141 |  | 0 |  |  | znížená |  | 0 | 0.01852 | 0.15077 | 0 | 0 | 32 | M | 2 |  |  |  | ROZPOCET |  |  |  |  | 0 | 0 | 0 | 0 | 0 | 2 | 0 | 16 | 225833850
| VV |  | 7,68*1,06 'Prepočítané koeficientom množstva |  | 8.141 | [12 empty] | VV | 2 | 2 | False | 1 | ROZPOCET
73 | K | 998781201.S | Presun hmôt pre obklady keramické v objektoch výšky do 6 m | % |  |  | 0 |  |  | znížená |  | 0 | 0 | 0 | 0 | 0 | 16 | K | 2 |  |  |  | ROZPOCET |  |  |  |  | 0 | 0 | 0 | 0 | 0 | 2 | 0 | 16 | -499637650
| D | 784 | Maľby |  |  |  | 0 |  |  |  |  | 0 |  | 0.013819 |  | 0.0073491 | 2 | D | 1 |  |  |  | ROZPOCET | [10 empty] | 0
74 | K | 784402802.S | Odstránenie malieb oškrabaním, výšky nad 3,80 m, -0,0003 t | m2 | 24.497 |  | 0 |  |  | znížená |  | 0 | 0 | 0 | 0.0003 | 0.0073491 | 16 | K | 2 |  |  |  | ROZPOCET |  |  |  |  | 0 | 0 | 0 | 0 | 0 | 2 | 0 | 16 | -1800123194
| VV |  | (3,3*2+2,8*2+1,2)*2,2-0,9*0,5-3*1,9 |  | 23.33 | [12 empty] | VV | 2 | 2 | True | 0 | ROZPOCET
| VV | malba | Medzisúčet |  | 23.33 | [12 empty] | VV | 2 | 3 | True | 0 | ROZPOCET
| VV |  | "rezerva 5%" malba*0,05 |  | 1.167 | [12 empty] | VV | 2 | 2 | True | 0 | ROZPOCET
| VV | plocha_malby_nova | Súčet |  | 24.497 | [12 empty] | VV | 2 | 4 | True | 1 | ROZPOCET
75 | K | 784410110.S | Penetrovanie jednonásobné jemnozrnných podkladov výšky nad 3,80 m | m2 | 34.067 |  | 0 |  |  | znížená |  | 0 | 0.00013 | 0.0044287 | 0 | 0 | 16 | K | 2 |  |  |  | ROZPOCET |  |  |  |  | 0 | 0 | 0 | 0 | 0 | 2 | 0 | 16 | 447974002
| VV |  | plocha_malby_nova+marmolit |  | 34.067 | [12 empty] | VV | 2 | 2 | True | 0 | ROZPOCET
| VV |  | Súčet |  | 34.067 | [12 empty] | VV | 2 | 4 | True | 1 | ROZPOCET
76 | K | 784410510.S | Prebrúsenie a oprášenie jemnozrnných povrchov výšky nad 3,80 m | m2 | 34.067 |  | 0 |  |  | znížená |  | 0 | 0 | 0 | 0 | 0 | 16 | K | 2 |  |  |  | ROZPOCET |  |  |  |  | 0 | 0 | 0 | 0 | 0 | 2 | 0 | 16 | 1257360138
| VV |  | plocha_malby_nova+marmolit |  | 34.067 | [12 empty] | VV | 2 | 2 | True | 1 | ROZPOCET
77 | K | 784410600.S | Vyrovnanie trhlín a nerovností na jemnozrnných povrchoch výšky do 3,80 m | m2 | 34.067 |  | 0 |  |  | znížená |  | 0 | 3.116e-05 | 0.0010615 | 0 | 0 | 16 | K | 2 |  |  |  | ROZPOCET |  |  |  |  | 0 | 0 | 0 | 0 | 0 | 2 | 0 | 16 | 1539663379
| VV |  | plocha_malby_nova+marmolit |  | 34.067 | [12 empty] | VV | 2 | 2 | True | 0 | ROZPOCET
| VV |  | Súčet |  | 34.067 | [12 empty] | VV | 2 | 4 | True | 1 | ROZPOCET
78 | K | 784418012.S | Zakrývanie podláh a zariadení papierom v miestnostiach alebo na schodisku | m2 | 10.68 |  | 0 |  |  | znížená |  | 0 | 0 | 0 | 0 | 0 | 16 | K | 2 |  |  |  | ROZPOCET |  |  |  |  | 0 | 0 | 0 | 0 | 0 | 2 | 0 | 16 | -1623440823
| VV |  | plocha_podlahy |  | 10.68 | [12 empty] | VV | 2 | 2 | True | 0 | ROZPOCET
| VV |  | Súčet |  | 10.68 | [12 empty] | VV | 2 | 4 | True | 1 | ROZPOCET
79 | K | 784452472.S | Maľby z maliarskych zmesí na vodnej báze, ručne nanášané tónované s bielym stropom dvojnásobné na jemnozrnný podklad výšky nad 3,80 m | m2 | 24.497 |  | 0 |  |  | znížená |  | 0 | 0.00034 | 0.008329 | 0 | 0 | 16 | K | 2 |  |  |  | ROZPOCET |  |  |  |  | 0 | 0 | 0 | 0 | 0 | 2 | 0 | 16 | 1679335166
| VV |  | plocha_malby_nova |  | 24.497 | [12 empty] | VV | 2 | 2 | True | 0 | ROZPOCET
| VV |  | Súčet |  | 24.497 | [12 empty] | VV | 2 | 4 | True | 1 | ROZPOCET
| D | M | Práce a dodávky M |  |  |  | 0 |  |  |  |  | 0 |  | 0.00604 |  | 0.00102 | 3 | D | 0 |  |  |  | ROZPOCET | [10 empty] | 0
| D | 21-M | Elektromontáže |  |  |  | 0 |  |  |  |  | 0 |  | 0.00604 |  | 0.00102 | 3 | D | 1 |  |  |  | ROZPOCET | [10 empty] | 0
80 | K | 210111032.S | Zásuvka dvojnásobná na povrchovú montáž IP 44, 250V / 16A, vrátane zapojenia 2 x 2P + PE | ks | 3 |  | 0 |  |  | znížená |  | 0 | 0 | 0 | 0 | 0 | 64 | K | 2 |  |  |  | ROZPOCET |  |  |  |  | 0 | 0 | 0 | 0 | 0 | 2 | 0 | 64 | -1409979441
81 | M | 345510001220.S | Zásuvka dvojnásobná na povrch, radenie 2x(2P+PE), IP44 | ks | 3 |  | 0 |  |  | znížená |  | 0 | 0.0002 | 0.0006 | 0 | 0 | 128 | M | 2 |  |  |  | ROZPOCET |  |  |  |  | 0 | 0 | 0 | 0 | 0 | 2 | 0 | 128 | 1743421459
82 | K | 210203051.S | Montáž a zapojenie LED panelu 600x600 mm do kazetového stropu | ks | 2 |  | 0 |  |  | znížená |  | 0 | 0 | 0 | 0 | 0 | 64 | K | 2 |  |  |  | ROZPOCET |  |  |  |  | 0 | 0 | 0 | 0 | 0 | 2 | 0 | 64 | 130602527
| VV |  | 2 |  | 2 | [12 empty] | VV | 2 | 2 | True | 0 | ROZPOCET
| VV | pocet_svietidiel | Súčet |  | 2 | [12 empty] | VV | 2 | 4 | True | 1 | ROZPOCET
83 | M | 348130002418.S | LED svietidlo interiérové zabudovateľné pohľadové 1x40W, IP40, 4000 K, 3600 lm, 595x595 mm | ks | 2 |  | 0 |  |  | znížená |  | 0 | 0.0025 | 0.005 | 0 | 0 | 128 | M | 2 |  |  |  | ROZPOCET |  |  |  |  | 0 | 0 | 0 | 0 | 0 | 2 | 0 | 128 | 530308032
84 | K | 210290433.S | Výmena vypínača so zapojením a preskúšaním vstavaných 2A - tlačidlových alebo páčkových | ks | 4 |  | 0 |  |  | znížená |  | 0 | 0 | 0 | 0 | 0 | 64 | K | 2 |  |  |  | ROZPOCET |  |  |  |  | 0 | 0 | 0 | 0 | 0 | 2 | 0 | 64 | 1030115181
85 | M | 345320001400.S | Vypínač nástenný | ks | 4 |  | 0 |  |  | znížená |  | 0 | 5e-05 | 0.0002 | 0 | 0 | 128 | M | 2 |  |  |  | ROZPOCET |  |  |  |  | 0 | 0 | 0 | 0 | 0 | 2 | 0 | 128 | -1752169536
86 | M | 374890024800.S | 1 - rámček pre vypínače a zásuvky, jednofarebný s úpravou | ks | 4 |  | 0 |  |  | znížená |  | 0 | 4e-05 | 0.00016 | 0 | 0 | 128 | M | 2 |  |  |  | ROZPOCET |  |  |  |  | 0 | 0 | 0 | 0 | 0 | 2 | 0 | 128 | 1323266105
87 | M | 374890002600.S | Kryt spínača dvojpólový, biele prevedenie | ks | 4 |  | 0 |  |  | znížená |  | 0 | 2e-05 | 8e-05 | 0 | 0 | 128 | M | 2 |  |  |  | ROZPOCET |  |  |  |  | 0 | 0 | 0 | 0 | 0 | 2 | 0 | 128 | 1825401242
88 | K | 210290858.S1 | Napojenie svietidiel - uprava elektrických rozvodov | ks | 2 |  | 0 |  |  | znížená |  | 0 | 0 | 0 | 0 | 0 | 64 | K | 2 |  |  |  | ROZPOCET |  |  |  |  | 0 | 0 | 0 | 0 | 0 | 2 | 0 | 64 | -484637184
| VV |  | pocet_svietidiel |  | 2 | [12 empty] | VV | 2 | 2 | True | 1 | ROZPOCET
89 | K | 210290858.S2 | Úprava elektroinštalácie, rozvodov z dovodu rekonštrukcie | komplet | 1 |  | 0 |  |  | znížená |  | 0 | 0 | 0 | 0 | 0 | 64 | K | 2 |  |  |  | ROZPOCET |  |  |  |  | 0 | 0 | 0 | 0 | 0 | 2 | 0 | 64 | 148992250
90 | K | 210960951.S | Demontáž - vypínač | ks | 4 |  | 0 |  |  | znížená |  | 0 | 0 | 0 | 0.00015 | 0.0006 | 64 | K | 2 |  |  |  | ROZPOCET |  |  |  |  | 0 | 0 | 0 | 0 | 0 | 2 | 0 | 64 | 1965312076
91 | K | 210961051.S | Demontáž do sute - zásuvka | ks | 2 |  | 0 |  |  | znížená |  | 0 | 0 | 0 | 0.00021 | 0.00042 | 64 | K | 2 |  |  |  | ROZPOCET |  |  |  |  | 0 | 0 | 0 | 0 | 0 | 2 | 0 | 64 | -48701255
92 | K | 210962022.S | Demontáž svietidla - stropné závesné | ks | 2 |  | 0 |  |  | znížená |  | 0 | 0 | 0 | 0 | 0 | 64 | K | 2 |  |  |  | ROZPOCET |  |  |  |  | 0 | 0 | 0 | 0 | 0 | 2 | 0 | 64 | 1467319895
| VV |  | pocet_svietidiel |  | 2 | [12 empty] | VV | 2 | 2 | True | 1 | ROZPOCET
| D | HZS | Hodinové zúčtovacie sadzby |  |  |  | 0 |  |  |  |  | 0 |  | 0 |  | 0 | 4 | D | 0 |  |  |  | ROZPOCET | [10 empty] | 0
93 | K | HZS000211.S | Stavebno montážne práce menej náročne, pomocné alebo manipulačné (Tr. 1) v rozsahu viac 4 a menej ako 8 hodínn, sťahovanie mobiliáru | hod | 10 |  | 0 |  |  | znížená |  | 0 | 0 | 0 | 0 | 0 | 512 | K | 1 |  |  |  | ROZPOCET |  |  |  |  | 0 | 0 | 0 | 0 | 0 | 2 | 0 | 512 | 145031126
| D | VRN | Investičné náklady neobsiahnuté v cenách |  |  |  | 0 |  |  |  |  | 0 |  | 0 |  | 0 | 5 | D | 0 |  |  |  | ROZPOCET | [10 empty] | 0
94 | K | 000400022.S | Projektové práce - stavebná časť (stavebné objekty vrátane ich technického vybavenia). náklady na dokumentáciu skutočného zhotovenia stavby - Dodanie zákresu nových rozvodov ZTI a EL | eur | 1 |  | 0 |  |  | znížená |  | 0 | 0 | 0 | 0 | 0 | 1024 | K | 1 |  |  |  | ROZPOCET |  |  |  |  | 0 | 0 | 0 | 0 | 0 | 2 | 0 | 1024 | -353773227
95 | K | 000800013.S1 | Vplyv pracovného prostredia - prevádzka investora a vplyv prostredia prestávky v práci - Príplatok za prácu v noci, cez sviatky a v dňoch pracovného pokoja | m2 | 12.282 |  | 0 |  |  | znížená |  | 0 | 0 | 0 | 0 | 0 | 1024 | K | 1 |  |  |  | ROZPOCET |  |  |  |  | 0 | 0 | 0 | 0 | 0 | 2 | 0 | 1024 | -1603711386
| VV |  | plocha_podlahy*1,15 |  | 12.282 | [12 empty] | VV | 1 | 2 | True | 0 | ROZPOCET
| VV |  | Súčet |  | 12.282 | [12 empty] | VV | 1 | 4 | True | 1 | ROZPOCET
96 | K | 001000034.S | Inžinierska činnosť - skúšky a revízie ostatné skúšky, revízna správa na elektroinštaláciu | eur | 1 |  | 0 |  |  | znížená |  | 0 | 0 | 0 | 0 | 0 | 1024 | K | 1 |  |  |  | ROZPOCET |  |  |  |  | 0 | 0 | 0 | 0 | 0 | 2 | 0 | 1024 | -1755212094
| D | POZ | POZNÁMKY |  |  |  | 0 |  |  |  |  | 0 |  | 0 |  | 0 | 1 | D | 0 |  |  |  | ROZPOCET | [10 empty] | 0
97 | K | POZNAMKA_4 | Kontrolný rozpočet/zadanie pre verejné obstarávanie bol zostavený na základe požiadaviek investora a po obhliadke uskutočnenej dňa 25.08.2025 za pritomnosti zástupcov investora. |  | 0 |  | 0 |  |  | znížená |  | 0 | 0 | 0 | 0 | 0 | 512 | K | 1 |  |  |  | ROZPOCET |  |  |  |  | 0 | 0 | 0 | 0 | 0 | 2 | 0 | 512 | 1978322271
98 | K | POZNAMKA_5 | Vzhľadom na súčasnú nepredvídateľnú zmenu cien stavebných materiálov, je možné tento rozpočet považovať za aktuálny iba v období približne 2 mesiace od jeho vyhotovenia. |  | 0 |  | 0 |  |  | znížená |  | 0 | 0 | 0 | 0 | 0 | 512 | K | 1 |  |  |  | ROZPOCET |  |  |  |  | 0 | 0 | 0 | 0 | 0 | 2 | 0 | 512 | -907013417
99 | K | POZNAMKA_6 | Vzhľadom na absenciu PD všetkých profesií sú výmery a práce odhadovené a preto je potrebné náklady chýbajúcich položiek premietnuť do položiek tohto zadania. |  | 0 |  | 0 |  |  | znížená |  | 0 | 0 | 0 | 0 | 0 | 512 | K | 1 |  |  |  | ROZPOCET |  |  |  |  | 0 | 0 | 0 | 0 | 0 | 2 | 0 | 512 | -957446772
|  | VP | Práce naviac |  |  |  | 0 | [10 empty] | D | 0 |  |  |  | PN | [10 empty] | 0
| K | [5 empty] | 0 |  |  | znížená | [7 empty] | PN | 1 |  |  |  | PN |  |  |  |  | 0 | 0 | 0 | 0 | 0 | 2 | 0
| K | [5 empty] | 0 |  |  | znížená | [7 empty] | PN | 1 |  |  |  | PN |  |  |  |  | 0 | 0 | 0 | 0 | 0 | 2 | 0
| K | [5 empty] | 0 |  |  | znížená | [7 empty] | PN | 1 |  |  |  | PN |  |  |  |  | 0 | 0 | 0 | 0 | 0 | 2 | 0
| K | [5 empty] | 0 |  |  | znížená | [7 empty] | PN | 1 |  |  |  | PN |  |  |  |  | 0 | 0 | 0 | 0 | 0 | 2 | 0
| K | [5 empty] | 0 |  |  | znížená | [7 empty] | PN | 1 |  |  |  | PN |  |  |  |  | 0 | 0 | 0 | 0 | 0 | 2 | 0

## 05_207 - Kancelária
[18 empty] | {3f3aeeed-403e-4604-9024-cc6394a62b5e} | [5 empty] | plocha_podlahy |  | 14,025 | 2
[18 empty] | 0 | [5 empty] | marmolit |  | 18,3 | 2
| KRYCÍ LIST ROZPOČTU | [7 empty] | v --- nižšie sa nachádzajú doplnkové a pomocné údaje k zostavám --- v | [8 empty] | False | [5 empty] | POCET_RADIATOROV | UDE | 2 | 2
[24 empty] | DL_SOKLIK |  | 14,2 | 2
| Stavba: | [22 empty] | malba |  | 21,37 | 2
|  | Depo Jurajov Dvor | [21 empty] | plocha_malby_nova | +5% | 22,439 | 2
| Objekt: | [22 empty] | pocet_svietidiel | UDE | 4 | 2
09 - Priestory pracovníkov prevádzky trakčných zariadení na 2 NP
Časť:
05_207 - Kancelária
| JKSO: |  |  |  |  | ČS:
| Miesto: |  | Bratislava |  |  | Dátum: | 13. 2. 2025
| Objednávateľ: |  |  |  |  | IČO: | 00492736
|  | Dopravný podnik Bratislava, akciová spoločnosť |  |  |  | IČ DPH: | SK2020298786
| Zhotoviteľ: |  |  |  |  | IČO: | Vyplň údaj
|  | Vyplň údaj |  |  |  | IČ DPH: | Vyplň údaj
| Projektant: |  |  |  |  | IČO:
IČ DPH:
| Spracovateľ: |  |  |  |  | IČO:
IČ DPH:
Poznámka:
| Náklady z rozpočtu | [5 empty] | 0
| Ostatné náklady | [5 empty] | 0
| Cena bez DPH | [5 empty] | 0
|  |  | Základ dane |  |  | Sadzba dane | Výška dane
| DPH | základná | 0 |  |  | 23% | 0
|  | znížená | 0 |  |  | 23% | 0
|  | zákl. prenesená | 0 |  |  | 23% | 0
|  | zníž. prenesená | 0 |  |  | 23% | 0
|  | nulová | 0 |  |  | 0% | 0
| Cena s DPH |  |  | v | EUR |  | 0
| Projektant |  |  | Spracovateľ
| Dátum a podpis: |  | Pečiatka | Dátum a podpis: |  |  | Pečiatka
| Objednávateľ |  |  | Zhotoviteľ
| Dátum a podpis: |  | Pečiatka | Dátum a podpis: |  |  | Pečiatka
REKAPITULÁCIA ROZPOČTU
Stavba:
Depo Jurajov Dvor
Objekt:
09 - Priestory pracovníkov prevádzky trakčných zariadení na 2 NP
Časť:
05_207 - Kancelária
Miesto: |  |  | Bratislava |  |  | Dátum: | 13. 2. 2025
Objednávateľ: |  |  | Dopravný podnik Bratislava, akciová spoločnosť |  |  | Projektant:
Zhotoviteľ: |  |  | Vyplň údaj |  |  | Spracovateľ:
Kód dielu - Popis | [6 empty] | Cena celkom [EUR]
1) Náklady z rozpočtu | [6 empty] | 0 | [11 empty] | -1
| HSV - Práce a dodávky HSV | [5 empty] | 0
| 6 - Úpravy povrchov, podlahy, osadenie | [5 empty] | 0
| 9 - Ostatné konštrukcie a práce-búranie | [5 empty] | 0
| 99 - Presun hmôt HSV | [5 empty] | 0
| PSV - Práce a dodávky PSV | [5 empty] | 0
| 734 - Ústredné kúrenie - armatúry | [5 empty] | 0
| 735 - Ústredné kúrenie - vykurovacie telesá | [5 empty] | 0
| 763 - Konštrukcie - drevostavby | [5 empty] | 0
| 776 - Podlahy povlakové | [5 empty] | 0
| 784 - Maľby | [5 empty] | 0
| M - Práce a dodávky M | [5 empty] | 0
| 21-M - Elektromontáže | [5 empty] | 0
| HZS - Hodinové zúčtovacie sadzby | [5 empty] | 0
| VRN - Investičné náklady neobsiahnuté v cenách | [5 empty] | 0
| POZ - POZNÁMKY | [5 empty] | 0
| VP - Práce naviac | [5 empty] | 0
2) Ostatné náklady | [6 empty] | 0 |  |  | DPH
| GZS | [5 empty] | 0 |  |  | znížená | [12 empty] | VRN |  |  |  |  | 0 | 0 | 0 | 0 | 0 | 2
| Projektové práce | [5 empty] | 0 |  |  | znížená | [12 empty] | VRN |  |  |  |  | 0 | 0 | 0 | 0 | 0 | 2
| Sťažené podmienky | [5 empty] | 0 |  |  | znížená | [12 empty] | VRN |  |  |  |  | 0 | 0 | 0 | 0 | 0 | 2
| Vplyv prostredia | [5 empty] | 0 |  |  | znížená | [12 empty] | VRN |  |  |  |  | 0 | 0 | 0 | 0 | 0 | 2
| Iné VRN | [5 empty] | 0 |  |  | znížená | [12 empty] | VRN |  |  |  |  | 0 | 0 | 0 | 0 | 0 | 2
| Kompletačná činnosť | [5 empty] | 0 |  |  | znížená | [12 empty] | KOMPLETACNA |  |  |  |  | 0 | 0 | 0 | 0 | 0 | 2
Celkové náklady za stavbu 1) + 2) | [6 empty] | 0
ROZPOČET
Stavba:
Depo Jurajov Dvor
Objekt:
09 - Priestory pracovníkov prevádzky trakčných zariadení na 2 NP
Časť:
05_207 - Kancelária
Miesto: |  |  | Bratislava |  |  | Dátum: | 13. 2. 2025
Objednávateľ: |  |  | Dopravný podnik Bratislava, akciová spoločnosť |  |  | Projektant:
Zhotoviteľ: |  |  | Vyplň údaj |  |  | Spracovateľ:
PČ | Typ | Kód | Popis | MJ | Množstvo | J.cena [EUR] | Cena celkom [EUR] | Cenová sústava |  | DPH | J. Nh [h] | Nh celkom [h] | J. hmotnosť [t] | Hmotnosť celkom [t] | J. suť [t] | Suť Celkom [t]
Náklady z rozpočtu | [6 empty] | 0 |  |  |  |  | 0 |  | 0.87807 |  | 0.059737 |  | D | -1 | [14 empty] | 0
| D | HSV | Práce a dodávky HSV |  |  |  | 0 |  |  |  |  | 0 |  | 0.50699 |  | 0 | 1 | D | 0 |  |  |  | ROZPOCET | [10 empty] | 0
| D | 6 | Úpravy povrchov, podlahy, osadenie |  |  |  | 0 |  |  |  |  | 0 |  | 0.41961 |  | 0 | 1 | D | 1 |  |  |  | ROZPOCET | [10 empty] | 0
1 | K | 610991111.S | Zakrývanie výplní vnútorných okenných otvorov, predmetov a konštrukcií | m2 | 16.245 |  | 0 |  |  | znížená |  | 0 | 0.0002 | 0.003249 | 0 | 0 | 64 | K | 2 |  |  |  | ROZPOCET |  |  |  |  | 0 | 0 | 0 | 0 | 0 | 2 | 0 | 64 | -331190121
| VV |  | "DVERE 90/205" 0,9*2,05*1 |  | 1.845 | [12 empty] | VV | 2 | 2 | True | 0 | ROZPOCET
| VV |  | "OKNO 300/240" 3*2,4*2 |  | 14.4 | [12 empty] | VV | 2 | 2 | True | 0 | ROZPOCET
| VV |  | Súčet |  | 16.245 | [12 empty] | VV | 2 | 4 | True | 1 | ROZPOCET
2 | K | 611460121.S | Príprava vnútorného podkladu stropov penetráciou základnou | m2 | 14.025 |  | 0 |  |  | znížená |  | 0 | 0.00023 | 0.0032258 | 0 | 0 | 4 | K | 2 |  |  |  | ROZPOCET |  |  |  |  | 0 | 0 | 0 | 0 | 0 | 2 | 0 | 4 | 608162771
| VV |  | 3,3*4,25 |  | 14.025 | [12 empty] | VV | 2 | 2 | True | 0 | ROZPOCET
| VV | plocha_podlahy | Súčet |  | 14.025 | [12 empty] | VV | 2 | 4 | True | 1 | ROZPOCET
3 | K | 612461281.S | Vnútorná omietka stien pastovitá dekoratívna mozaiková | m2 | 19.215 |  | 0 |  |  | znížená |  | 0 | 0.00618 | 0.11875 | 0 | 0 | 4 | K | 2 |  |  |  | ROZPOCET |  |  |  |  | 0 | 0 | 0 | 0 | 0 | 2 | 0 | 4 | -688508761
| VV |  | (3,3*2+4,25*2)*1,5-0,9*1,5-3*0,5*2 |  | 18.3 | [12 empty] | VV | 2 | 2 | True | 0 | ROZPOCET
| VV | marmolit | Medzisúčet |  | 18.3 | [12 empty] | VV | 2 | 3 | True | 0 | ROZPOCET
| VV |  | "rezerva 5%" marmolit*0,05 |  | 0.915 | [12 empty] | VV | 2 | 2 | True | 0 | ROZPOCET
| VV |  | Súčet |  | 19.215 | [12 empty] | VV | 2 | 4 | True | 1 | ROZPOCET
4 | K | 625254020.S | Zateplenie stropov bez výstužnej vrstvy z minerálnej vlny hr. 200 mm, lepené | m2 | 14.025 |  | 0 |  |  | znížená |  | 0 | 0.02099 | 0.29438 | 0 | 0 | 4 | K | 2 |  |  |  | ROZPOCET |  |  |  |  | 0 | 0 | 0 | 0 | 0 | 2 | 0 | 4 | 1024559625
| VV |  | plocha_podlahy |  | 14.025 | [12 empty] | VV | 2 | 2 | True | 1 | ROZPOCET
| D | 9 | Ostatné konštrukcie a práce-búranie |  |  |  | 0 |  |  |  |  | 0 |  | 0.087381 |  | 0 | 1 | D | 1 |  |  |  | ROZPOCET | [10 empty] | 0
5 | K | 941955004.S | Lešenie ľahké pracovné pomocné s výškou lešeňovej podlahy nad 2,50 do 3,5 m | m2 | 14.025 |  | 0 |  |  | znížená |  | 0 | 0.0061813 | 0.086693 | 0 | 0 | 4 | K | 2 |  |  |  | ROZPOCET |  |  |  |  | 0 | 0 | 0 | 0 | 0 | 2 | 0 | 4 | -475421664
| VV |  | plocha_podlahy |  | 14.025 | [12 empty] | VV | 2 | 2 | True | 1 | ROZPOCET
6 | K | 952901111.S | Vyčistenie budov pri výške podlaží do 4 m | m2 | 14.025 |  | 0 |  |  | znížená |  | 0 | 4.9e-05 | 0.00068722 | 0 | 0 | 4 | K | 2 |  |  |  | ROZPOCET |  |  |  |  | 0 | 0 | 0 | 0 | 0 | 2 | 0 | 4 | 559402427
| VV |  | plocha_podlahy |  | 14.025 | [12 empty] | VV | 2 | 2 | True | 1 | ROZPOCET
7 | K | 979011131.S | Zvislá doprava sutiny po schodoch ručne do 3,5 m | t | 0.059 |  | 0 |  |  | znížená |  | 0 | 0 | 0 | 0 | 0 | 4 | K | 2 |  |  |  | ROZPOCET |  |  |  |  | 0 | 0 | 0 | 0 | 0 | 2 | 0 | 4 | 409690780
8 | K | 979081111.S | Odvoz sutiny a vybúraných hmôt na skládku do 1 km | t | 0.059 |  | 0 |  |  | znížená |  | 0 | 0 | 0 | 0 | 0 | 4 | K | 2 |  |  |  | ROZPOCET |  |  |  |  | 0 | 0 | 0 | 0 | 0 | 2 | 0 | 4 | 1510591013
9 | K | 979081121.S | Odvoz sutiny a vybúraných hmôt na skládku za každý ďalší 1 km | t | 1.121 |  | 0 |  |  | znížená |  | 0 | 0 | 0 | 0 | 0 | 4 | K | 2 |  |  |  | ROZPOCET |  |  |  |  | 0 | 0 | 0 | 0 | 0 | 2 | 0 | 4 | -1402885517
| VV |  | 0,059*19 'Prepočítané koeficientom množstva |  | 1.121 | [12 empty] | VV | 2 | 2 | False | 1 | ROZPOCET
10 | K | 979082111.S | Vnútrostavenisková doprava sutiny a vybúraných hmôt do 10 m | t | 0.059 |  | 0 |  |  | znížená |  | 0 | 0 | 0 | 0 | 0 | 4 | K | 2 |  |  |  | ROZPOCET |  |  |  |  | 0 | 0 | 0 | 0 | 0 | 2 | 0 | 4 | -2016814560
11 | K | 979082121.S | Vnútrostavenisková doprava sutiny a vybúraných hmôt za každých ďalších 5 m | t | 0.236 |  | 0 |  |  | znížená |  | 0 | 0 | 0 | 0 | 0 | 4 | K | 2 |  |  |  | ROZPOCET |  |  |  |  | 0 | 0 | 0 | 0 | 0 | 2 | 0 | 4 | 1603804929
| VV |  | 0,059*4 'Prepočítané koeficientom množstva |  | 0.236 | [12 empty] | VV | 2 | 2 | False | 1 | ROZPOCET
12 | K | 979087112.S | Nakladanie na dopravný prostriedok pre vodorovnú dopravu sutiny | t | 0.059 |  | 0 |  |  | znížená |  | 0 | 0 | 0 | 0 | 0 | 4 | K | 2 |  |  |  | ROZPOCET |  |  |  |  | 0 | 0 | 0 | 0 | 0 | 2 | 0 | 4 | -1231924564
13 | K | 979089612.S | Poplatok za skládku - iné odpady zo stavieb a demolácií (17 09), ostatné | t | 0.059 |  | 0 |  |  | znížená |  | 0 | 0 | 0 | 0 | 0 | 4 | K | 2 |  |  |  | ROZPOCET |  |  |  |  | 0 | 0 | 0 | 0 | 0 | 2 | 0 | 4 | 1290955034
14 | K | 979093111.S | Uloženie sutiny na skládku s hrubým urovnaním bez zhutnenia | t | 0.059 |  | 0 |  |  | znížená |  | 0 | 0 | 0 | 0 | 0 | 4 | K | 2 |  |  |  | ROZPOCET |  |  |  |  | 0 | 0 | 0 | 0 | 0 | 2 | 0 | 4 | -1391787927
| D | 99 | Presun hmôt HSV |  |  |  | 0 |  |  |  |  | 0 |  | 0 |  | 0 | 1 | D | 1 |  |  |  | ROZPOCET | [10 empty] | 0
15 | K | 999281111.S | Presun hmôt pre opravy a údržbu objektov vrátane vonkajších plášťov výšky do 25 m | t | 0.504 |  | 0 |  |  | znížená |  | 0 | 0 | 0 | 0 | 0 | 4 | K | 2 |  |  |  | ROZPOCET |  |  |  |  | 0 | 0 | 0 | 0 | 0 | 2 | 0 | 4 | -990504195
| D | PSV | Práce a dodávky PSV |  |  |  | 0 |  |  |  |  | 0 |  | 0.36037 |  | 0.058957 | 2 | D | 0 |  |  |  | ROZPOCET | [10 empty] | 0
| D | 734 | Ústredné kúrenie - armatúry |  |  |  | 0 |  |  |  |  | 0 |  | 0.0033218 |  | 0.024 | 2 | D | 1 |  |  |  | ROZPOCET | [10 empty] | 0
16 | K | 734140821.S1 | Demontáž ventilu radiatorevého | ks | 2 |  | 0 |  |  | znížená |  | 0 | 2e-05 | 4e-05 | 0.012 | 0.024 | 16 | K | 2 |  |  |  | ROZPOCET |  |  |  |  | 0 | 0 | 0 | 0 | 0 | 2 | 0 | 16 | 28048131
| VV |  | 2 |  | 2 | [12 empty] | VV | 2 | 2 | True | 0 | ROZPOCET
| VV | POCET_RADIATOROV | Súčet |  | 2 | [12 empty] | VV | 2 | 4 | True | 1 | ROZPOCET
17 | K | 734211111.S | Ventil odvzdušňovací závitový vykurovacích telies do G 3/8 | ks | 2 |  | 0 |  |  | znížená |  | 0 | 0.00015096 | 0.00030192 | 0 | 0 | 16 | K | 2 |  |  |  | ROZPOCET |  |  |  |  | 0 | 0 | 0 | 0 | 0 | 2 | 0 | 16 | -1789172619
18 | K | 734223255.S1 | Montáž armatúr pre pripojenie vykurovacích telies priamych | ks | 2 |  | 0 |  |  | znížená |  | 0 | 0 | 0 | 0 | 0 | 16 | K | 2 |  |  |  | ROZPOCET |  |  |  |  | 0 | 0 | 0 | 0 | 0 | 2 | 0 | 16 | 869411116
| VV |  | POCET_RADIATOROV |  | 2 | [12 empty] | VV | 2 | 2 | True | 1 | ROZPOCET
19 | M | 551290007700.S1 | Regulačné a uzatvárateľné šróbenie pre vykurovacie telesá pre priamy dvojtrubkový systém | ks | 2 |  | 0 |  |  | znížená |  | 0 | 0.001 | 0.002 | 0 | 0 | 32 | M | 2 |  |  |  | ROZPOCET |  |  |  |  | 0 | 0 | 0 | 0 | 0 | 2 | 0 | 16 | -1265965356
20 | K | 734291113.S | Ostané armatúry, kohútik plniaci a vypúšťací normy 13 7061, PN 1,0/100st. C G 1/2 | ks | 2 |  | 0 |  |  | znížená |  | 0 | 0.00048996 | 0.00097992 | 0 | 0 | 16 | K | 2 |  |  |  | ROZPOCET |  |  |  |  | 0 | 0 | 0 | 0 | 0 | 2 | 0 | 16 | -145515464
21 | K | 998734201.S | Presun hmôt pre armatúry v objektoch výšky do 6 m | % |  |  | 0 |  |  | znížená |  | 0 | 0 | 0 | 0 | 0 | 16 | K | 2 |  |  |  | ROZPOCET |  |  |  |  | 0 | 0 | 0 | 0 | 0 | 2 | 0 | 16 | 903290895
| D | 735 | Ústredné kúrenie - vykurovacie telesá |  |  |  | 0 |  |  |  |  | 0 |  | 0.003734 |  | 0 | 2 | D | 1 |  |  |  | ROZPOCET | [10 empty] | 0
22 | K | 735112110.S1 | Demontáž a spätná montáž vykurovacieho telesa článkového liatinového retro pripojovacia rozteč 800 mm dĺžky 1000-1200 mm | ks | 2 |  | 0 |  |  | znížená |  | 0 | 0.001867 | 0.003734 | 0 | 0 | 16 | K | 2 |  |  |  | ROZPOCET |  |  |  |  | 0 | 0 | 0 | 0 | 0 | 2 | 0 | 16 | -1041923751
23 | K | 735117110.S | Vykurovacie telesá liatinové odpojenie a pripojenie po nátere | m2 | 2 |  | 0 |  |  | znížená |  | 0 | 0 | 0 | 0 | 0 | 16 | K | 2 |  |  |  | ROZPOCET |  |  |  |  | 0 | 0 | 0 | 0 | 0 | 2 | 0 | 16 | 1014338955
24 | K | 735118110.S | Vykurovacie telesá liatinové tlakové skúšky vodou telies článkových | m2 | 2 |  | 0 |  |  | znížená |  | 0 | 0 | 0 | 0 | 0 | 16 | K | 2 |  |  |  | ROZPOCET |  |  |  |  | 0 | 0 | 0 | 0 | 0 | 2 | 0 | 16 | 2115497980
25 | K | 998735201.S | Presun hmôt pre vykurovacie telesá v objektoch výšky do 6 m | % |  |  | 0 |  |  | znížená |  | 0 | 0 | 0 | 0 | 0 | 16 | K | 2 |  |  |  | ROZPOCET |  |  |  |  | 0 | 0 | 0 | 0 | 0 | 2 | 0 | 16 | 47998947
| D | 763 | Konštrukcie - drevostavby |  |  |  | 0 |  |  |  |  | 0 |  | 0.1582 |  | 0 | 2 | D | 1 |  |  |  | ROZPOCET | [10 empty] | 0
26 | K | 763135035.S1 | Kazetový podhľad 600 x 600 mm, hrana ostrá, konštrukcia viditeľná, doska sadrokartónová biela hr. 12,5 mm, DLHÉ ZAVESY AZ NA SV 3,6 M | m2 | 14.025 |  | 0 |  |  | znížená |  | 0 | 0.01128 | 0.1582 | 0 | 0 | 16 | K | 2 |  |  |  | ROZPOCET |  |  |  |  | 0 | 0 | 0 | 0 | 0 | 2 | 0 | 16 | -169647311
| VV |  | plocha_podlahy |  | 14.025 | [12 empty] | VV | 2 | 2 | True | 0 | ROZPOCET
| VV | plocha_sdk_kazet | Súčet |  | 14.025 | [12 empty] | VV | 2 | 4 | True | 1 | ROZPOCET
27 | K | 998763201.S | Presun hmôt pre drevostavby v objektoch výšky do 12 m | % |  |  | 0 |  |  | znížená |  | 0 | 0 | 0 | 0 | 0 | 16 | K | 2 |  |  |  | ROZPOCET |  |  |  |  | 0 | 0 | 0 | 0 | 0 | 2 | 0 | 16 | -1602659361
| D | 776 | Podlahy povlakové |  |  |  | 0 |  |  |  |  | 0 |  | 0.18091 |  | 0.028225 | 2 | D | 1 |  |  |  | ROZPOCET | [10 empty] | 0
28 | K | 776401800.S | Demontáž soklíkov alebo líšt | m | 14.2 |  | 0 |  |  | znížená |  | 0 | 0 | 0 | 0.001 | 0.0142 | 16 | K | 2 |  |  |  | ROZPOCET |  |  |  |  | 0 | 0 | 0 | 0 | 0 | 2 | 0 | 16 | -1070123821
| VV |  | (3,3*2+4,25*2)-0,9 |  | 14.2 | [12 empty] | VV | 2 | 2 | True | 0 | ROZPOCET
| VV | DL_SOKLIK | Súčet |  | 14.2 | [12 empty] | VV | 2 | 4 | True | 1 | ROZPOCET
29 | K | 776420011.S | Lepenie podlahových soklov z PVC vytiahnutím | m | 14.2 |  | 0 |  |  | znížená |  | 0 | 4.5e-05 | 0.000639 | 0 | 0 | 16 | K | 2 |  |  |  | ROZPOCET |  |  |  |  | 0 | 0 | 0 | 0 | 0 | 2 | 0 | 16 | -1331527506
| VV |  | DL_SOKLIK |  | 14.2 | [12 empty] | VV | 2 | 2 | True | 1 | ROZPOCET
30 | M | 284110002100.S | Podlaha PVC homogénna, hrúbka do 2,5 mm | m2 | 1.491 |  | 0 |  |  | znížená |  | 0 | 0.003 | 0.004473 | 0 | 0 | 32 | M | 2 |  |  |  | ROZPOCET |  |  |  |  | 0 | 0 | 0 | 0 | 0 | 2 | 0 | 16 | 1347008767
| VV |  | 14,2*0,105 'Prepočítané koeficientom množstva |  | 1.491 | [12 empty] | VV | 2 | 2 | False | 1 | ROZPOCET
31 | K | 776511820.S | Odstránenie povlakových podláh z nášľapnej plochy lepených s podložkou, -0,00100t | m2 | 14.025 |  | 0 |  |  | znížená |  | 0 | 0 | 0 | 0.001 | 0.014025 | 16 | K | 2 |  |  |  | ROZPOCET |  |  |  |  | 0 | 0 | 0 | 0 | 0 | 2 | 0 | 16 | -1752997
| VV |  | plocha_podlahy |  | 14.025 | [12 empty] | VV | 2 | 2 | True | 1 | ROZPOCET
32 | K | 776521100.S | Lepenie povlakových podláh z PVC homogénnych pásov | m2 | 14.025 |  | 0 |  |  | znížená |  | 0 | 0.0003 | 0.0042075 | 0 | 0 | 16 | K | 2 |  |  |  | ROZPOCET |  |  |  |  | 0 | 0 | 0 | 0 | 0 | 2 | 0 | 16 | -268934719
| VV |  | plocha_podlahy |  | 14.025 | [12 empty] | VV | 2 | 2 | True | 1 | ROZPOCET
33 | M | 284110002100.S | Podlaha PVC homogénna, hrúbka do 2,5 mm | m2 | 14.726 |  | 0 |  |  | znížená |  | 0 | 0.003 | 0.044178 | 0 | 0 | 32 | M | 2 |  |  |  | ROZPOCET |  |  |  |  | 0 | 0 | 0 | 0 | 0 | 2 | 0 | 16 | -1277927271
| VV |  | 14,025*1,05 'Prepočítané koeficientom množstva |  | 14.726 | [12 empty] | VV | 2 | 2 | False | 1 | ROZPOCET
34 | K | 776990105.S | Vysávanie podkladu pred kladením povlakových podláh | m2 | 14.025 |  | 0 |  |  | znížená |  | 0 | 0 | 0 | 0 | 0 | 16 | K | 2 |  |  |  | ROZPOCET |  |  |  |  | 0 | 0 | 0 | 0 | 0 | 2 | 0 | 16 | 867291710
| VV |  | plocha_podlahy |  | 14.025 | [12 empty] | VV | 2 | 2 | True | 1 | ROZPOCET
35 | K | 776990110.S | Penetrovanie podkladu pred kladením povlakových podláh | m2 | 14.025 |  | 0 |  |  | znížená |  | 0 | 8.5e-05 | 0.0011921 | 0 | 0 | 16 | K | 2 |  |  |  | ROZPOCET |  |  |  |  | 0 | 0 | 0 | 0 | 0 | 2 | 0 | 16 | -462148977
| VV |  | plocha_podlahy |  | 14.025 | [12 empty] | VV | 2 | 2 | True | 1 | ROZPOCET
36 | K | 776992121.S | Tmelenie podkladu, úpravy prasklín a nerovností hr. 3 mm | m2 | 14.025 |  | 0 |  |  | znížená |  | 0 | 0.0045 | 0.063113 | 0 | 0 | 16 | K | 2 |  |  |  | ROZPOCET |  |  |  |  | 0 | 0 | 0 | 0 | 0 | 2 | 0 | 16 | 589211128
| VV |  | plocha_podlahy |  | 14.025 | [12 empty] | VV | 2 | 2 | True | 1 | ROZPOCET
37 | K | 776992125.S | Vyspravenie podkladu nivelačnou stierkou hr. 3 mm | m2 | 14.025 |  | 0 |  |  | znížená |  | 0 | 0.0045 | 0.063113 | 0 | 0 | 16 | K | 2 |  |  |  | ROZPOCET |  |  |  |  | 0 | 0 | 0 | 0 | 0 | 2 | 0 | 16 | 389810997
| VV |  | plocha_podlahy |  | 14.025 | [12 empty] | VV | 2 | 2 | True | 1 | ROZPOCET
38 | K | 776992200.S | Príprava podkladu prebrúsením strojne brúskou na betón | m2 | 14.025 |  | 0 |  |  | znížená |  | 0 | 0 | 0 | 0 | 0 | 16 | K | 2 |  |  |  | ROZPOCET |  |  |  |  | 0 | 0 | 0 | 0 | 0 | 2 | 0 | 16 | 2007444996
| VV |  | plocha_podlahy |  | 14.025 | [12 empty] | VV | 2 | 2 | True | 1 | ROZPOCET
39 | K | 998776201.S | Presun hmôt pre podlahy povlakové v objektoch výšky do 6 m | % |  |  | 0 |  |  | znížená |  | 0 | 0 | 0 | 0 | 0 | 16 | K | 2 |  |  |  | ROZPOCET |  |  |  |  | 0 | 0 | 0 | 0 | 0 | 2 | 0 | 16 | -671957746
| D | 784 | Maľby |  |  |  | 0 |  |  |  |  | 0 |  | 0.014195 |  | 0.0067317 | 2 | D | 1 |  |  |  | ROZPOCET | [10 empty] | 0
40 | K | 784402802.S | Odstránenie malieb oškrabaním, výšky nad 3,80 m, -0,0003 t | m2 | 22.439 |  | 0 |  |  | znížená |  | 0 | 0 | 0 | 0.0003 | 0.0067317 | 16 | K | 2 |  |  |  | ROZPOCET |  |  |  |  | 0 | 0 | 0 | 0 | 0 | 2 | 0 | 16 | -15674881
| VV |  | (3,3*2+4,25*2)*2,2-0,9*0,5-3*1,9*2 |  | 21.37 | [12 empty] | VV | 2 | 2 | True | 0 | ROZPOCET
| VV | malba | Medzisúčet |  | 21.37 | [12 empty] | VV | 2 | 3 | True | 0 | ROZPOCET
| VV |  | "rezerva 5%" malba*0,05 |  | 1.069 | [12 empty] | VV | 2 | 2 | True | 0 | ROZPOCET
| VV | plocha_malby_nova | Súčet |  | 22.439 | [12 empty] | VV | 2 | 4 | True | 1 | ROZPOCET
41 | K | 784410110.S | Penetrovanie jednonásobné jemnozrnných podkladov výšky nad 3,80 m | m2 | 40.739 |  | 0 |  |  | znížená |  | 0 | 0.00013 | 0.0052961 | 0 | 0 | 16 | K | 2 |  |  |  | ROZPOCET |  |  |  |  | 0 | 0 | 0 | 0 | 0 | 2 | 0 | 16 | -1477100684
| VV |  | plocha_malby_nova+marmolit |  | 40.739 | [12 empty] | VV | 2 | 2 | True | 0 | ROZPOCET
| VV |  | Súčet |  | 40.739 | [12 empty] | VV | 2 | 4 | True | 1 | ROZPOCET
42 | K | 784410510.S | Prebrúsenie a oprášenie jemnozrnných povrchov výšky nad 3,80 m | m2 | 40.739 |  | 0 |  |  | znížená |  | 0 | 0 | 0 | 0 | 0 | 16 | K | 2 |  |  |  | ROZPOCET |  |  |  |  | 0 | 0 | 0 | 0 | 0 | 2 | 0 | 16 | -1818112586
| VV |  | plocha_malby_nova+marmolit |  | 40.739 | [12 empty] | VV | 2 | 2 | True | 1 | ROZPOCET
43 | K | 784410600.S | Vyrovnanie trhlín a nerovností na jemnozrnných povrchoch výšky do 3,80 m | m2 | 40.739 |  | 0 |  |  | znížená |  | 0 | 3.116e-05 | 0.0012694 | 0 | 0 | 16 | K | 2 |  |  |  | ROZPOCET |  |  |  |  | 0 | 0 | 0 | 0 | 0 | 2 | 0 | 16 | -70974563
| VV |  | plocha_malby_nova+marmolit |  | 40.739 | [12 empty] | VV | 2 | 2 | True | 0 | ROZPOCET
| VV |  | Súčet |  | 40.739 | [12 empty] | VV | 2 | 4 | True | 1 | ROZPOCET
44 | K | 784418012.S | Zakrývanie podláh a zariadení papierom v miestnostiach alebo na schodisku | m2 | 14.025 |  | 0 |  |  | znížená |  | 0 | 0 | 0 | 0 | 0 | 16 | K | 2 |  |  |  | ROZPOCET |  |  |  |  | 0 | 0 | 0 | 0 | 0 | 2 | 0 | 16 | 1995243945
| VV |  | plocha_podlahy |  | 14.025 | [12 empty] | VV | 2 | 2 | True | 0 | ROZPOCET
| VV |  | Súčet |  | 14.025 | [12 empty] | VV | 2 | 4 | True | 1 | ROZPOCET
45 | K | 784452472.S | Maľby z maliarskych zmesí na vodnej báze, ručne nanášané tónované s bielym stropom dvojnásobné na jemnozrnný podklad výšky nad 3,80 m | m2 | 22.439 |  | 0 |  |  | znížená |  | 0 | 0.00034 | 0.0076293 | 0 | 0 | 16 | K | 2 |  |  |  | ROZPOCET |  |  |  |  | 0 | 0 | 0 | 0 | 0 | 2 | 0 | 16 | 793624396
| VV |  | plocha_malby_nova |  | 22.439 | [12 empty] | VV | 2 | 2 | True | 0 | ROZPOCET
| VV |  | Súčet |  | 22.439 | [12 empty] | VV | 2 | 4 | True | 1 | ROZPOCET
| D | M | Práce a dodávky M |  |  |  | 0 |  |  |  |  | 0 |  | 0.01071 |  | 0.00078 | 3 | D | 0 |  |  |  | ROZPOCET | [10 empty] | 0
| D | 21-M | Elektromontáže |  |  |  | 0 |  |  |  |  | 0 |  | 0.01071 |  | 0.00078 | 3 | D | 1 |  |  |  | ROZPOCET | [10 empty] | 0
46 | K | 210111032.S | Zásuvka dvojnásobná na povrchovú montáž IP 44, 250V / 16A, vrátane zapojenia 2 x 2P + PE | ks | 3 |  | 0 |  |  | znížená |  | 0 | 0 | 0 | 0 | 0 | 64 | K | 2 |  |  |  | ROZPOCET |  |  |  |  | 0 | 0 | 0 | 0 | 0 | 2 | 0 | 64 | -524933092
47 | M | 345510001220.S | Zásuvka dvojnásobná na povrch, radenie 2x(2P+PE), IP44 | ks | 3 |  | 0 |  |  | znížená |  | 0 | 0.0002 | 0.0006 | 0 | 0 | 128 | M | 2 |  |  |  | ROZPOCET |  |  |  |  | 0 | 0 | 0 | 0 | 0 | 2 | 0 | 128 | -1045433342
48 | K | 210203051.S | Montáž a zapojenie LED panelu 600x600 mm do kazetového stropu | ks | 4 |  | 0 |  |  | znížená |  | 0 | 0 | 0 | 0 | 0 | 64 | K | 2 |  |  |  | ROZPOCET |  |  |  |  | 0 | 0 | 0 | 0 | 0 | 2 | 0 | 64 | -681695461
| VV |  | 4 |  | 4 | [12 empty] | VV | 2 | 2 | True | 0 | ROZPOCET
| VV | pocet_svietidiel | Súčet |  | 4 | [12 empty] | VV | 2 | 4 | True | 1 | ROZPOCET
49 | M | 348130002418.S | LED svietidlo interiérové zabudovateľné pohľadové 1x40W, IP40, 4000 K, 3600 lm, 595x595 mm | ks | 4 |  | 0 |  |  | znížená |  | 0 | 0.0025 | 0.01 | 0 | 0 | 128 | M | 2 |  |  |  | ROZPOCET |  |  |  |  | 0 | 0 | 0 | 0 | 0 | 2 | 0 | 128 | 790224376
50 | K | 210290433.S | Výmena vypínača so zapojením a preskúšaním vstavaných 2A - tlačidlových alebo páčkových | ks | 1 |  | 0 |  |  | znížená |  | 0 | 0 | 0 | 0 | 0 | 64 | K | 2 |  |  |  | ROZPOCET |  |  |  |  | 0 | 0 | 0 | 0 | 0 | 2 | 0 | 64 | 1672773730
51 | M | 345320001400.S | Vypínač nástenný | ks | 1 |  | 0 |  |  | znížená |  | 0 | 5e-05 | 5e-05 | 0 | 0 | 128 | M | 2 |  |  |  | ROZPOCET |  |  |  |  | 0 | 0 | 0 | 0 | 0 | 2 | 0 | 128 | 1621518491
52 | M | 374890024800.S | 1 - rámček pre vypínače a zásuvky, jednofarebný s úpravou | ks | 1 |  | 0 |  |  | znížená |  | 0 | 4e-05 | 4e-05 | 0 | 0 | 128 | M | 2 |  |  |  | ROZPOCET |  |  |  |  | 0 | 0 | 0 | 0 | 0 | 2 | 0 | 128 | -1711636025
53 | M | 374890002600.S | Kryt spínača dvojpólový, biele prevedenie | ks | 1 |  | 0 |  |  | znížená |  | 0 | 2e-05 | 2e-05 | 0 | 0 | 128 | M | 2 |  |  |  | ROZPOCET |  |  |  |  | 0 | 0 | 0 | 0 | 0 | 2 | 0 | 128 | 1320832571
54 | K | 210290858.S1 | Napojenie svietidiel - uprava elektrických rozvodov | ks | 4 |  | 0 |  |  | znížená |  | 0 | 0 | 0 | 0 | 0 | 64 | K | 2 |  |  |  | ROZPOCET |  |  |  |  | 0 | 0 | 0 | 0 | 0 | 2 | 0 | 64 | 2136672849
| VV |  | pocet_svietidiel |  | 4 | [12 empty] | VV | 2 | 2 | True | 1 | ROZPOCET
55 | K | 210290858.S2 | Úprava elektroinštalácie, rozvodov z dovodu rekonštrukcie | komplet | 1 |  | 0 |  |  | znížená |  | 0 | 0 | 0 | 0 | 0 | 64 | K | 2 |  |  |  | ROZPOCET |  |  |  |  | 0 | 0 | 0 | 0 | 0 | 2 | 0 | 64 | 44365141
56 | K | 210960951.S | Demontáž - vypínač | ks | 1 |  | 0 |  |  | znížená |  | 0 | 0 | 0 | 0.00015 | 0.00015 | 64 | K | 2 |  |  |  | ROZPOCET |  |  |  |  | 0 | 0 | 0 | 0 | 0 | 2 | 0 | 64 | -597010955
57 | K | 210961051.S | Demontáž do sute - zásuvka | ks | 3 |  | 0 |  |  | znížená |  | 0 | 0 | 0 | 0.00021 | 0.00063 | 64 | K | 2 |  |  |  | ROZPOCET |  |  |  |  | 0 | 0 | 0 | 0 | 0 | 2 | 0 | 64 | -1064645860
58 | K | 210962022.S | Demontáž svietidla - stropné závesné | ks | 4 |  | 0 |  |  | znížená |  | 0 | 0 | 0 | 0 | 0 | 64 | K | 2 |  |  |  | ROZPOCET |  |  |  |  | 0 | 0 | 0 | 0 | 0 | 2 | 0 | 64 | 1034254700
| VV |  | pocet_svietidiel |  | 4 | [12 empty] | VV | 2 | 2 | True | 1 | ROZPOCET
| D | HZS | Hodinové zúčtovacie sadzby |  |  |  | 0 |  |  |  |  | 0 |  | 0 |  | 0 | 4 | D | 0 |  |  |  | ROZPOCET | [10 empty] | 0
59 | K | HZS000211.S | Stavebno montážne práce menej náročne, pomocné alebo manipulačné (Tr. 1) v rozsahu viac 4 a menej ako 8 hodínn, sťahovanie mobiliáru | hod | 10 |  | 0 |  |  | znížená |  | 0 | 0 | 0 | 0 | 0 | 512 | K | 1 |  |  |  | ROZPOCET |  |  |  |  | 0 | 0 | 0 | 0 | 0 | 2 | 0 | 512 | 118321285
| D | VRN | Investičné náklady neobsiahnuté v cenách |  |  |  | 0 |  |  |  |  | 0 |  | 0 |  | 0 | 5 | D | 0 |  |  |  | ROZPOCET | [10 empty] | 0
60 | K | 000400022.S | Projektové práce - stavebná časť (stavebné objekty vrátane ich technického vybavenia). náklady na dokumentáciu skutočného zhotovenia stavby - Dodanie zákresu nových rozvodov ZTI a EL | eur | 1 |  | 0 |  |  | znížená |  | 0 | 0 | 0 | 0 | 0 | 1024 | K | 1 |  |  |  | ROZPOCET |  |  |  |  | 0 | 0 | 0 | 0 | 0 | 2 | 0 | 1024 | 2098122260
61 | K | 000800013.S1 | Vplyv pracovného prostredia - prevádzka investora a vplyv prostredia prestávky v práci - Príplatok za prácu v noci, cez sviatky a v dňoch pracovného pokoja | m2 | 16.129 |  | 0 |  |  | znížená |  | 0 | 0 | 0 | 0 | 0 | 1024 | K | 1 |  |  |  | ROZPOCET |  |  |  |  | 0 | 0 | 0 | 0 | 0 | 2 | 0 | 1024 | -676603191
| VV |  | plocha_podlahy*1,15 |  | 16.129 | [12 empty] | VV | 1 | 2 | True | 0 | ROZPOCET
| VV |  | Súčet |  | 16.129 | [12 empty] | VV | 1 | 4 | True | 1 | ROZPOCET
62 | K | 001000034.S | Inžinierska činnosť - skúšky a revízie ostatné skúšky, revízna správa na elektroinštaláciu | eur | 1 |  | 0 |  |  | znížená |  | 0 | 0 | 0 | 0 | 0 | 1024 | K | 1 |  |  |  | ROZPOCET |  |  |  |  | 0 | 0 | 0 | 0 | 0 | 2 | 0 | 1024 | -862767626
| D | POZ | POZNÁMKY |  |  |  | 0 |  |  |  |  | 0 |  | 0 |  | 0 | 1 | D | 0 |  |  |  | ROZPOCET | [10 empty] | 0
63 | K | POZNAMKA_4 | Kontrolný rozpočet/zadanie pre verejné obstarávanie bol zostavený na základe požiadaviek investora a po obhliadke uskutočnenej dňa 25.08.2025 za pritomnosti zástupcov investora. |  | 0 |  | 0 |  |  | znížená |  | 0 | 0 | 0 | 0 | 0 | 512 | K | 1 |  |  |  | ROZPOCET |  |  |  |  | 0 | 0 | 0 | 0 | 0 | 2 | 0 | 512 | -76125914
64 | K | POZNAMKA_5 | Vzhľadom na súčasnú nepredvídateľnú zmenu cien stavebných materiálov, je možné tento rozpočet považovať za aktuálny iba v období približne 2 mesiace od jeho vyhotovenia. |  | 0 |  | 0 |  |  | znížená |  | 0 | 0 | 0 | 0 | 0 | 512 | K | 1 |  |  |  | ROZPOCET |  |  |  |  | 0 | 0 | 0 | 0 | 0 | 2 | 0 | 512 | -549014615
65 | K | POZNAMKA_6 | Vzhľadom na absenciu PD všetkých profesií sú výmery a práce odhadovené a preto je potrebné náklady chýbajúcich položiek premietnuť do položiek tohto zadania. |  | 0 |  | 0 |  |  | znížená |  | 0 | 0 | 0 | 0 | 0 | 512 | K | 1 |  |  |  | ROZPOCET |  |  |  |  | 0 | 0 | 0 | 0 | 0 | 2 | 0 | 512 | 316372982
|  | VP | Práce naviac |  |  |  | 0 | [10 empty] | D | 0 |  |  |  | PN | [10 empty] | 0
| K | [5 empty] | 0 |  |  | znížená | [7 empty] | PN | 1 |  |  |  | PN |  |  |  |  | 0 | 0 | 0 | 0 | 0 | 2 | 0
| K | [5 empty] | 0 |  |  | znížená | [7 empty] | PN | 1 |  |  |  | PN |  |  |  |  | 0 | 0 | 0 | 0 | 0 | 2 | 0
| K | [5 empty] | 0 |  |  | znížená | [7 empty] | PN | 1 |  |  |  | PN |  |  |  |  | 0 | 0 | 0 | 0 | 0 | 2 | 0
| K | [5 empty] | 0 |  |  | znížená | [7 empty] | PN | 1 |  |  |  | PN |  |  |  |  | 0 | 0 | 0 | 0 | 0 | 2 | 0
| K | [5 empty] | 0 |  |  | znížená | [7 empty] | PN | 1 |  |  |  | PN |  |  |  |  | 0 | 0 | 0 | 0 | 0 | 2 | 0

## 06_209 - Šatňa
[18 empty] | {7a110674-12cf-4bad-b76a-309591d0be2c} | [5 empty] | plocha_podlahy |  | 19,975 | 2
[18 empty] | 0 | [5 empty] | marmolit |  | 25,125 | 2
| KRYCÍ LIST ROZPOČTU | [7 empty] | v --- nižšie sa nachádzajú doplnkové a pomocné údaje k zostavám --- v | [8 empty] | False | [5 empty] | DL_SOKLIK |  | 18 | 2
[24 empty] | malba |  | 34,005 | 2
| Stavba: | [22 empty] | plocha_malby_nova | +5% | 35,705 | 2
|  | Depo Jurajov Dvor | [21 empty] | pocet_svietidiel | UDE | 4 | 2
| Objekt: | [22 empty] | POCET_RADIATOROV | UDE | 2 | 2
09 - Priestory pracovníkov prevádzky trakčných zariadení na 2 NP
Časť:
06_209 - Šatňa
| JKSO: |  |  |  |  | ČS:
| Miesto: |  | Bratislava |  |  | Dátum: | 13. 2. 2025
| Objednávateľ: |  |  |  |  | IČO: | 00492736
|  | Dopravný podnik Bratislava, akciová spoločnosť |  |  |  | IČ DPH: | SK2020298786
| Zhotoviteľ: |  |  |  |  | IČO: | Vyplň údaj
|  | Vyplň údaj |  |  |  | IČ DPH: | Vyplň údaj
| Projektant: |  |  |  |  | IČO:
IČ DPH:
| Spracovateľ: |  |  |  |  | IČO:
IČ DPH:
Poznámka:
| Náklady z rozpočtu | [5 empty] | 0
| Ostatné náklady | [5 empty] | 0
| Cena bez DPH | [5 empty] | 0
|  |  | Základ dane |  |  | Sadzba dane | Výška dane
| DPH | základná | 0 |  |  | 23% | 0
|  | znížená | 0 |  |  | 23% | 0
|  | zákl. prenesená | 0 |  |  | 23% | 0
|  | zníž. prenesená | 0 |  |  | 23% | 0
|  | nulová | 0 |  |  | 0% | 0
| Cena s DPH |  |  | v | EUR |  | 0
| Projektant |  |  | Spracovateľ
| Dátum a podpis: |  | Pečiatka | Dátum a podpis: |  |  | Pečiatka
| Objednávateľ |  |  | Zhotoviteľ
| Dátum a podpis: |  | Pečiatka | Dátum a podpis: |  |  | Pečiatka
REKAPITULÁCIA ROZPOČTU
Stavba:
Depo Jurajov Dvor
Objekt:
09 - Priestory pracovníkov prevádzky trakčných zariadení na 2 NP
Časť:
06_209 - Šatňa
Miesto: |  |  | Bratislava |  |  | Dátum: | 13. 2. 2025
Objednávateľ: |  |  | Dopravný podnik Bratislava, akciová spoločnosť |  |  | Projektant:
Zhotoviteľ: |  |  | Vyplň údaj |  |  | Spracovateľ:
Kód dielu - Popis | [6 empty] | Cena celkom [EUR]
1) Náklady z rozpočtu | [6 empty] | 0 | [11 empty] | -1
| HSV - Práce a dodávky HSV | [5 empty] | 0
| 6 - Úpravy povrchov, podlahy, osadenie | [5 empty] | 0
| 9 - Ostatné konštrukcie a práce-búranie | [5 empty] | 0
| 99 - Presun hmôt HSV | [5 empty] | 0
| PSV - Práce a dodávky PSV | [5 empty] | 0
| 734 - Ústredné kúrenie - armatúry | [5 empty] | 0
| 735 - Ústredné kúrenie - vykurovacie telesá | [5 empty] | 0
| 763 - Konštrukcie - drevostavby | [5 empty] | 0
| 776 - Podlahy povlakové | [5 empty] | 0
| 784 - Maľby | [5 empty] | 0
| M - Práce a dodávky M | [5 empty] | 0
| 21-M - Elektromontáže | [5 empty] | 0
| HZS - Hodinové zúčtovacie sadzby | [5 empty] | 0
| VRN - Investičné náklady neobsiahnuté v cenách | [5 empty] | 0
| POZ - POZNÁMKY | [5 empty] | 0
| VP - Práce naviac | [5 empty] | 0
2) Ostatné náklady | [6 empty] | 0 |  |  | DPH
| GZS | [5 empty] | 0 |  |  | znížená | [12 empty] | VRN |  |  |  |  | 0 | 0 | 0 | 0 | 0 | 2
| Projektové práce | [5 empty] | 0 |  |  | znížená | [12 empty] | VRN |  |  |  |  | 0 | 0 | 0 | 0 | 0 | 2
| Sťažené podmienky | [5 empty] | 0 |  |  | znížená | [12 empty] | VRN |  |  |  |  | 0 | 0 | 0 | 0 | 0 | 2
| Vplyv prostredia | [5 empty] | 0 |  |  | znížená | [12 empty] | VRN |  |  |  |  | 0 | 0 | 0 | 0 | 0 | 2
| Iné VRN | [5 empty] | 0 |  |  | znížená | [12 empty] | VRN |  |  |  |  | 0 | 0 | 0 | 0 | 0 | 2
| Kompletačná činnosť | [5 empty] | 0 |  |  | znížená | [12 empty] | KOMPLETACNA |  |  |  |  | 0 | 0 | 0 | 0 | 0 | 2
Celkové náklady za stavbu 1) + 2) | [6 empty] | 0
ROZPOČET
Stavba:
Depo Jurajov Dvor
Objekt:
09 - Priestory pracovníkov prevádzky trakčných zariadení na 2 NP
Časť:
06_209 - Šatňa
Miesto: |  |  | Bratislava |  |  | Dátum: | 13. 2. 2025
Objednávateľ: |  |  | Dopravný podnik Bratislava, akciová spoločnosť |  |  | Projektant:
Zhotoviteľ: |  |  | Vyplň údaj |  |  | Spracovateľ:
PČ | Typ | Kód | Popis | MJ | Množstvo | J.cena [EUR] | Cena celkom [EUR] | Cenová sústava |  | DPH | J. Nh [h] | Nh celkom [h] | J. hmotnosť [t] | Hmotnosť celkom [t] | J. suť [t] | Suť Celkom [t]
Náklady z rozpočtu | [6 empty] | 0 |  |  |  |  | 0 |  | 1.2352 |  | 0.073257 |  | D | -1 | [14 empty] | 0
| D | HSV | Práce a dodávky HSV |  |  |  | 0 |  |  |  |  | 0 |  | 0.71352 |  | 0 | 1 | D | 0 |  |  |  | ROZPOCET | [10 empty] | 0
| D | 6 | Úpravy povrchov, podlahy, osadenie |  |  |  | 0 |  |  |  |  | 0 |  | 0.58907 |  | 0 | 1 | D | 1 |  |  |  | ROZPOCET | [10 empty] | 0
1 | K | 610991111.S | Zakrývanie výplní vnútorných okenných otvorov, predmetov a konštrukcií | m2 | 10.845 |  | 0 |  |  | znížená |  | 0 | 0.0002 | 0.002169 | 0 | 0 | 64 | K | 2 |  |  |  | ROZPOCET |  |  |  |  | 0 | 0 | 0 | 0 | 0 | 2 | 0 | 64 | -1379184434
| VV |  | "DVERE 90/205" 0,9*2,05*1 |  | 1.845 | [12 empty] | VV | 2 | 2 | True | 0 | ROZPOCET
| VV |  | "OKNO 375/240" 3,75*2,4*1 |  | 9 | [12 empty] | VV | 2 | 2 | True | 0 | ROZPOCET
| VV |  | Súčet |  | 10.845 | [12 empty] | VV | 2 | 4 | True | 1 | ROZPOCET
2 | K | 611460121.S | Príprava vnútorného podkladu stropov penetráciou základnou | m2 | 19.975 |  | 0 |  |  | znížená |  | 0 | 0.00023 | 0.0045943 | 0 | 0 | 4 | K | 2 |  |  |  | ROZPOCET |  |  |  |  | 0 | 0 | 0 | 0 | 0 | 2 | 0 | 4 | -1735432355
| VV |  | 4,25*3,5+1,7*3 |  | 19.975 | [12 empty] | VV | 2 | 2 | True | 0 | ROZPOCET
| VV | plocha_podlahy | Súčet |  | 19.975 | [12 empty] | VV | 2 | 4 | True | 1 | ROZPOCET
3 | K | 612461281.S | Vnútorná omietka stien pastovitá dekoratívna mozaiková | m2 | 26.381 |  | 0 |  |  | znížená |  | 0 | 0.00618 | 0.16303 | 0 | 0 | 4 | K | 2 |  |  |  | ROZPOCET |  |  |  |  | 0 | 0 | 0 | 0 | 0 | 2 | 0 | 4 | 1439908193
| VV |  | (4,25*2+3,5*2+1,7*2)*1,5-0,9*1,5-3,75*0,5 |  | 25.125 | [12 empty] | VV | 2 | 2 | True | 0 | ROZPOCET
| VV | marmolit | Medzisúčet |  | 25.125 | [12 empty] | VV | 2 | 3 | True | 0 | ROZPOCET
| VV |  | "rezerva 5%" marmolit*0,05 |  | 1.256 | [12 empty] | VV | 2 | 2 | True | 0 | ROZPOCET
| VV |  | Súčet |  | 26.381 | [12 empty] | VV | 2 | 4 | True | 1 | ROZPOCET
4 | K | 625254020.S | Zateplenie stropov bez výstužnej vrstvy z minerálnej vlny hr. 200 mm, lepené | m2 | 19.975 |  | 0 |  |  | znížená |  | 0 | 0.02099 | 0.41928 | 0 | 0 | 4 | K | 2 |  |  |  | ROZPOCET |  |  |  |  | 0 | 0 | 0 | 0 | 0 | 2 | 0 | 4 | -153961534
| VV |  | plocha_podlahy |  | 19.975 | [12 empty] | VV | 2 | 2 | True | 1 | ROZPOCET
| D | 9 | Ostatné konštrukcie a práce-búranie |  |  |  | 0 |  |  |  |  | 0 |  | 0.12445 |  | 0 | 1 | D | 1 |  |  |  | ROZPOCET | [10 empty] | 0
5 | K | 941955004.S | Lešenie ľahké pracovné pomocné s výškou lešeňovej podlahy nad 2,50 do 3,5 m | m2 | 19.975 |  | 0 |  |  | znížená |  | 0 | 0.0061813 | 0.12347 | 0 | 0 | 4 | K | 2 |  |  |  | ROZPOCET |  |  |  |  | 0 | 0 | 0 | 0 | 0 | 2 | 0 | 4 | -103518837
| VV |  | plocha_podlahy |  | 19.975 | [12 empty] | VV | 2 | 2 | True | 1 | ROZPOCET
6 | K | 952901111.S | Vyčistenie budov pri výške podlaží do 4 m | m2 | 19.975 |  | 0 |  |  | znížená |  | 0 | 4.9e-05 | 0.00097878 | 0 | 0 | 4 | K | 2 |  |  |  | ROZPOCET |  |  |  |  | 0 | 0 | 0 | 0 | 0 | 2 | 0 | 4 | -1374044154
| VV |  | plocha_podlahy |  | 19.975 | [12 empty] | VV | 2 | 2 | True | 1 | ROZPOCET
7 | K | 979011131.S | Zvislá doprava sutiny po schodoch ručne do 3,5 m | t | 0.073 |  | 0 |  |  | znížená |  | 0 | 0 | 0 | 0 | 0 | 4 | K | 2 |  |  |  | ROZPOCET |  |  |  |  | 0 | 0 | 0 | 0 | 0 | 2 | 0 | 4 | -2075839638
8 | K | 979081111.S | Odvoz sutiny a vybúraných hmôt na skládku do 1 km | t | 0.073 |  | 0 |  |  | znížená |  | 0 | 0 | 0 | 0 | 0 | 4 | K | 2 |  |  |  | ROZPOCET |  |  |  |  | 0 | 0 | 0 | 0 | 0 | 2 | 0 | 4 | 381122346
9 | K | 979081121.S | Odvoz sutiny a vybúraných hmôt na skládku za každý ďalší 1 km | t | 1.387 |  | 0 |  |  | znížená |  | 0 | 0 | 0 | 0 | 0 | 4 | K | 2 |  |  |  | ROZPOCET |  |  |  |  | 0 | 0 | 0 | 0 | 0 | 2 | 0 | 4 | -1741588666
| VV |  | 0,073*19 'Prepočítané koeficientom množstva |  | 1.387 | [12 empty] | VV | 2 | 2 | False | 1 | ROZPOCET
10 | K | 979082111.S | Vnútrostavenisková doprava sutiny a vybúraných hmôt do 10 m | t | 0.073 |  | 0 |  |  | znížená |  | 0 | 0 | 0 | 0 | 0 | 4 | K | 2 |  |  |  | ROZPOCET |  |  |  |  | 0 | 0 | 0 | 0 | 0 | 2 | 0 | 4 | -1005008217
11 | K | 979082121.S | Vnútrostavenisková doprava sutiny a vybúraných hmôt za každých ďalších 5 m | t | 0.292 |  | 0 |  |  | znížená |  | 0 | 0 | 0 | 0 | 0 | 4 | K | 2 |  |  |  | ROZPOCET |  |  |  |  | 0 | 0 | 0 | 0 | 0 | 2 | 0 | 4 | 508824106
| VV |  | 0,073*4 'Prepočítané koeficientom množstva |  | 0.292 | [12 empty] | VV | 2 | 2 | False | 1 | ROZPOCET
12 | K | 979087112.S | Nakladanie na dopravný prostriedok pre vodorovnú dopravu sutiny | t | 0.073 |  | 0 |  |  | znížená |  | 0 | 0 | 0 | 0 | 0 | 4 | K | 2 |  |  |  | ROZPOCET |  |  |  |  | 0 | 0 | 0 | 0 | 0 | 2 | 0 | 4 | 1680199622
13 | K | 979089612.S | Poplatok za skládku - iné odpady zo stavieb a demolácií (17 09), ostatné | t | 0.073 |  | 0 |  |  | znížená |  | 0 | 0 | 0 | 0 | 0 | 4 | K | 2 |  |  |  | ROZPOCET |  |  |  |  | 0 | 0 | 0 | 0 | 0 | 2 | 0 | 4 | 1029021135
14 | K | 979093111.S | Uloženie sutiny na skládku s hrubým urovnaním bez zhutnenia | t | 0.073 |  | 0 |  |  | znížená |  | 0 | 0 | 0 | 0 | 0 | 4 | K | 2 |  |  |  | ROZPOCET |  |  |  |  | 0 | 0 | 0 | 0 | 0 | 2 | 0 | 4 | 1792449715
| D | 99 | Presun hmôt HSV |  |  |  | 0 |  |  |  |  | 0 |  | 0 |  | 0 | 1 | D | 1 |  |  |  | ROZPOCET | [10 empty] | 0
15 | K | 999281111.S | Presun hmôt pre opravy a údržbu objektov vrátane vonkajších plášťov výšky do 25 m | t | 0.711 |  | 0 |  |  | znížená |  | 0 | 0 | 0 | 0 | 0 | 4 | K | 2 |  |  |  | ROZPOCET |  |  |  |  | 0 | 0 | 0 | 0 | 0 | 2 | 0 | 4 | -1951694553
| D | PSV | Práce a dodávky PSV |  |  |  | 0 |  |  |  |  | 0 |  | 0.51118 |  | 0.072687 | 2 | D | 0 |  |  |  | ROZPOCET | [10 empty] | 0
| D | 734 | Ústredné kúrenie - armatúry |  |  |  | 0 |  |  |  |  | 0 |  | 0.0033218 |  | 0.024 | 2 | D | 1 |  |  |  | ROZPOCET | [10 empty] | 0
16 | K | 734140821.S1 | Demontáž ventilu radiatorevého | ks | 2 |  | 0 |  |  | znížená |  | 0 | 2e-05 | 4e-05 | 0.012 | 0.024 | 16 | K | 2 |  |  |  | ROZPOCET |  |  |  |  | 0 | 0 | 0 | 0 | 0 | 2 | 0 | 16 | 793095969
| VV |  | 2 |  | 2 | [12 empty] | VV | 2 | 2 | True | 0 | ROZPOCET
| VV | POCET_RADIATOROV | Súčet |  | 2 | [12 empty] | VV | 2 | 4 | True | 1 | ROZPOCET
17 | K | 734211111.S | Ventil odvzdušňovací závitový vykurovacích telies do G 3/8 | ks | 2 |  | 0 |  |  | znížená |  | 0 | 0.00015096 | 0.00030192 | 0 | 0 | 16 | K | 2 |  |  |  | ROZPOCET |  |  |  |  | 0 | 0 | 0 | 0 | 0 | 2 | 0 | 16 | -1029661314
18 | K | 734223255.S1 | Montáž armatúr pre pripojenie vykurovacích telies priamych | ks | 2 |  | 0 |  |  | znížená |  | 0 | 0 | 0 | 0 | 0 | 16 | K | 2 |  |  |  | ROZPOCET |  |  |  |  | 0 | 0 | 0 | 0 | 0 | 2 | 0 | 16 | -595540762
| VV |  | POCET_RADIATOROV |  | 2 | [12 empty] | VV | 2 | 2 | True | 1 | ROZPOCET
19 | M | 551290007700.S1 | Regulačné a uzatvárateľné šróbenie pre vykurovacie telesá pre priamy dvojtrubkový systém | ks | 2 |  | 0 |  |  | znížená |  | 0 | 0.001 | 0.002 | 0 | 0 | 32 | M | 2 |  |  |  | ROZPOCET |  |  |  |  | 0 | 0 | 0 | 0 | 0 | 2 | 0 | 16 | -2084117913
20 | K | 734291113.S | Ostané armatúry, kohútik plniaci a vypúšťací normy 13 7061, PN 1,0/100st. C G 1/2 | ks | 2 |  | 0 |  |  | znížená |  | 0 | 0.00048996 | 0.00097992 | 0 | 0 | 16 | K | 2 |  |  |  | ROZPOCET |  |  |  |  | 0 | 0 | 0 | 0 | 0 | 2 | 0 | 16 | -1861398463
21 | K | 998734201.S | Presun hmôt pre armatúry v objektoch výšky do 6 m | % |  |  | 0 |  |  | znížená |  | 0 | 0 | 0 | 0 | 0 | 16 | K | 2 |  |  |  | ROZPOCET |  |  |  |  | 0 | 0 | 0 | 0 | 0 | 2 | 0 | 16 | 549466306
| D | 735 | Ústredné kúrenie - vykurovacie telesá |  |  |  | 0 |  |  |  |  | 0 |  | 0.003734 |  | 0 | 2 | D | 1 |  |  |  | ROZPOCET | [10 empty] | 0
22 | K | 735112110.S1 | Demontáž a spätná montáž vykurovacieho telesa článkového liatinového retro pripojovacia rozteč 800 mm dĺžky 1000-1200 mm | ks | 2 |  | 0 |  |  | znížená |  | 0 | 0.001867 | 0.003734 | 0 | 0 | 16 | K | 2 |  |  |  | ROZPOCET |  |  |  |  | 0 | 0 | 0 | 0 | 0 | 2 | 0 | 16 | -1292030158
23 | K | 735117110.S | Vykurovacie telesá liatinové odpojenie a pripojenie po nátere | m2 | 2 |  | 0 |  |  | znížená |  | 0 | 0 | 0 | 0 | 0 | 16 | K | 2 |  |  |  | ROZPOCET |  |  |  |  | 0 | 0 | 0 | 0 | 0 | 2 | 0 | 16 | -1195973428
24 | K | 735118110.S | Vykurovacie telesá liatinové tlakové skúšky vodou telies článkových | m2 | 2 |  | 0 |  |  | znížená |  | 0 | 0 | 0 | 0 | 0 | 16 | K | 2 |  |  |  | ROZPOCET |  |  |  |  | 0 | 0 | 0 | 0 | 0 | 2 | 0 | 16 | 812496706
25 | K | 998735201.S | Presun hmôt pre vykurovacie telesá v objektoch výšky do 6 m | % |  |  | 0 |  |  | znížená |  | 0 | 0 | 0 | 0 | 0 | 16 | K | 2 |  |  |  | ROZPOCET |  |  |  |  | 0 | 0 | 0 | 0 | 0 | 2 | 0 | 16 | -11611046
| D | 763 | Konštrukcie - drevostavby |  |  |  | 0 |  |  |  |  | 0 |  | 0.22532 |  | 0 | 2 | D | 1 |  |  |  | ROZPOCET | [10 empty] | 0
26 | K | 763135035.S1 | Kazetový podhľad 600 x 600 mm, hrana ostrá, konštrukcia viditeľná, doska sadrokartónová biela hr. 12,5 mm, DLHÉ ZAVESY AZ NA SV 3,6 M | m2 | 19.975 |  | 0 |  |  | znížená |  | 0 | 0.01128 | 0.22532 | 0 | 0 | 16 | K | 2 |  |  |  | ROZPOCET |  |  |  |  | 0 | 0 | 0 | 0 | 0 | 2 | 0 | 16 | 1968976994
| VV |  | plocha_podlahy |  | 19.975 | [12 empty] | VV | 2 | 2 | True | 0 | ROZPOCET
| VV | plocha_sdk_kazet | Súčet |  | 19.975 | [12 empty] | VV | 2 | 4 | True | 1 | ROZPOCET
27 | K | 998763201.S | Presun hmôt pre drevostavby v objektoch výšky do 12 m | % |  |  | 0 |  |  | znížená |  | 0 | 0 | 0 | 0 | 0 | 16 | K | 2 |  |  |  | ROZPOCET |  |  |  |  | 0 | 0 | 0 | 0 | 0 | 2 | 0 | 16 | -2042659050
| D | 776 | Podlahy povlakové |  |  |  | 0 |  |  |  |  | 0 |  | 0.25687 |  | 0.037975 | 2 | D | 1 |  |  |  | ROZPOCET | [10 empty] | 0
28 | K | 776401800.S | Demontáž soklíkov alebo líšt | m | 18 |  | 0 |  |  | znížená |  | 0 | 0 | 0 | 0.001 | 0.018 | 16 | K | 2 |  |  |  | ROZPOCET |  |  |  |  | 0 | 0 | 0 | 0 | 0 | 2 | 0 | 16 | -1638832249
| VV |  | (4,25*2+3,5*2+1,7*2)-0,9 |  | 18 | [12 empty] | VV | 2 | 2 | True | 0 | ROZPOCET
| VV | DL_SOKLIK | Súčet |  | 18 | [12 empty] | VV | 2 | 4 | True | 1 | ROZPOCET
29 | K | 776420011.S | Lepenie podlahových soklov z PVC vytiahnutím | m | 18 |  | 0 |  |  | znížená |  | 0 | 4.5e-05 | 0.00081 | 0 | 0 | 16 | K | 2 |  |  |  | ROZPOCET |  |  |  |  | 0 | 0 | 0 | 0 | 0 | 2 | 0 | 16 | 1125246590
| VV |  | DL_SOKLIK |  | 18 | [12 empty] | VV | 2 | 2 | True | 1 | ROZPOCET
30 | M | 284110002100.S | Podlaha PVC homogénna, hrúbka do 2,5 mm | m2 | 1.89 |  | 0 |  |  | znížená |  | 0 | 0.003 | 0.00567 | 0 | 0 | 32 | M | 2 |  |  |  | ROZPOCET |  |  |  |  | 0 | 0 | 0 | 0 | 0 | 2 | 0 | 16 | -816225261
| VV |  | 18*0,105 'Prepočítané koeficientom množstva |  | 1.89 | [12 empty] | VV | 2 | 2 | False | 1 | ROZPOCET
31 | K | 776511820.S | Odstránenie povlakových podláh z nášľapnej plochy lepených s podložkou, -0,00100t | m2 | 19.975 |  | 0 |  |  | znížená |  | 0 | 0 | 0 | 0.001 | 0.019975 | 16 | K | 2 |  |  |  | ROZPOCET |  |  |  |  | 0 | 0 | 0 | 0 | 0 | 2 | 0 | 16 | -1477954440
| VV |  | plocha_podlahy |  | 19.975 | [12 empty] | VV | 2 | 2 | True | 1 | ROZPOCET
32 | K | 776521100.S | Lepenie povlakových podláh z PVC homogénnych pásov | m2 | 19.975 |  | 0 |  |  | znížená |  | 0 | 0.0003 | 0.0059925 | 0 | 0 | 16 | K | 2 |  |  |  | ROZPOCET |  |  |  |  | 0 | 0 | 0 | 0 | 0 | 2 | 0 | 16 | -515936632
| VV |  | plocha_podlahy |  | 19.975 | [12 empty] | VV | 2 | 2 | True | 1 | ROZPOCET
33 | M | 284110002100.S | Podlaha PVC homogénna, hrúbka do 2,5 mm | m2 | 20.974 |  | 0 |  |  | znížená |  | 0 | 0.003 | 0.062922 | 0 | 0 | 32 | M | 2 |  |  |  | ROZPOCET |  |  |  |  | 0 | 0 | 0 | 0 | 0 | 2 | 0 | 16 | 1993362996
| VV |  | 19,975*1,05 'Prepočítané koeficientom množstva |  | 20.974 | [12 empty] | VV | 2 | 2 | False | 1 | ROZPOCET
34 | K | 776990105.S | Vysávanie podkladu pred kladením povlakových podláh | m2 | 19.975 |  | 0 |  |  | znížená |  | 0 | 0 | 0 | 0 | 0 | 16 | K | 2 |  |  |  | ROZPOCET |  |  |  |  | 0 | 0 | 0 | 0 | 0 | 2 | 0 | 16 | 1901810862
| VV |  | plocha_podlahy |  | 19.975 | [12 empty] | VV | 2 | 2 | True | 1 | ROZPOCET
35 | K | 776990110.S | Penetrovanie podkladu pred kladením povlakových podláh | m2 | 19.975 |  | 0 |  |  | znížená |  | 0 | 8.5e-05 | 0.0016979 | 0 | 0 | 16 | K | 2 |  |  |  | ROZPOCET |  |  |  |  | 0 | 0 | 0 | 0 | 0 | 2 | 0 | 16 | 880273335
| VV |  | plocha_podlahy |  | 19.975 | [12 empty] | VV | 2 | 2 | True | 1 | ROZPOCET
36 | K | 776992121.S | Tmelenie podkladu, úpravy prasklín a nerovností hr. 3 mm | m2 | 19.975 |  | 0 |  |  | znížená |  | 0 | 0.0045 | 0.089887 | 0 | 0 | 16 | K | 2 |  |  |  | ROZPOCET |  |  |  |  | 0 | 0 | 0 | 0 | 0 | 2 | 0 | 16 | 568874935
| VV |  | plocha_podlahy |  | 19.975 | [12 empty] | VV | 2 | 2 | True | 1 | ROZPOCET
37 | K | 776992125.S | Vyspravenie podkladu nivelačnou stierkou hr. 3 mm | m2 | 19.975 |  | 0 |  |  | znížená |  | 0 | 0.0045 | 0.089887 | 0 | 0 | 16 | K | 2 |  |  |  | ROZPOCET |  |  |  |  | 0 | 0 | 0 | 0 | 0 | 2 | 0 | 16 | -1753150651
| VV |  | plocha_podlahy |  | 19.975 | [12 empty] | VV | 2 | 2 | True | 1 | ROZPOCET
38 | K | 776992200.S | Príprava podkladu prebrúsením strojne brúskou na betón | m2 | 19.975 |  | 0 |  |  | znížená |  | 0 | 0 | 0 | 0 | 0 | 16 | K | 2 |  |  |  | ROZPOCET |  |  |  |  | 0 | 0 | 0 | 0 | 0 | 2 | 0 | 16 | -1610590929
| VV |  | plocha_podlahy |  | 19.975 | [12 empty] | VV | 2 | 2 | True | 1 | ROZPOCET
39 | K | 998776201.S | Presun hmôt pre podlahy povlakové v objektoch výšky do 6 m | % |  |  | 0 |  |  | znížená |  | 0 | 0 | 0 | 0 | 0 | 16 | K | 2 |  |  |  | ROZPOCET |  |  |  |  | 0 | 0 | 0 | 0 | 0 | 2 | 0 | 16 | 822796377
| D | 784 | Maľby |  |  |  | 0 |  |  |  |  | 0 |  | 0.021943 |  | 0.010711 | 2 | D | 1 |  |  |  | ROZPOCET | [10 empty] | 0
40 | K | 784402802.S | Odstránenie malieb oškrabaním, výšky nad 3,80 m, -0,0003 t | m2 | 35.705 |  | 0 |  |  | znížená |  | 0 | 0 | 0 | 0.0003 | 0.010711 | 16 | K | 2 |  |  |  | ROZPOCET |  |  |  |  | 0 | 0 | 0 | 0 | 0 | 2 | 0 | 16 | 1656264713
| VV |  | (4,25*2+3,5*2+1,7*2)*2,2-0,9*0,5-3,75*1,9 |  | 34.005 | [12 empty] | VV | 2 | 2 | True | 0 | ROZPOCET
| VV | malba | Medzisúčet |  | 34.005 | [12 empty] | VV | 2 | 3 | True | 0 | ROZPOCET
| VV |  | "rezerva 5%" malba*0,05 |  | 1.7 | [12 empty] | VV | 2 | 2 | True | 0 | ROZPOCET
| VV | plocha_malby_nova | Súčet |  | 35.705 | [12 empty] | VV | 2 | 4 | True | 1 | ROZPOCET
41 | K | 784410110.S | Penetrovanie jednonásobné jemnozrnných podkladov výšky nad 3,80 m | m2 | 60.83 |  | 0 |  |  | znížená |  | 0 | 0.00013 | 0.0079079 | 0 | 0 | 16 | K | 2 |  |  |  | ROZPOCET |  |  |  |  | 0 | 0 | 0 | 0 | 0 | 2 | 0 | 16 | 265630243
| VV |  | plocha_malby_nova+marmolit |  | 60.83 | [12 empty] | VV | 2 | 2 | True | 0 | ROZPOCET
| VV |  | Súčet |  | 60.83 | [12 empty] | VV | 2 | 4 | True | 1 | ROZPOCET
42 | K | 784410510.S | Prebrúsenie a oprášenie jemnozrnných povrchov výšky nad 3,80 m | m2 | 60.83 |  | 0 |  |  | znížená |  | 0 | 0 | 0 | 0 | 0 | 16 | K | 2 |  |  |  | ROZPOCET |  |  |  |  | 0 | 0 | 0 | 0 | 0 | 2 | 0 | 16 | -1418621481
| VV |  | plocha_malby_nova+marmolit |  | 60.83 | [12 empty] | VV | 2 | 2 | True | 1 | ROZPOCET
43 | K | 784410600.S | Vyrovnanie trhlín a nerovností na jemnozrnných povrchoch výšky do 3,80 m | m2 | 60.83 |  | 0 |  |  | znížená |  | 0 | 3.116e-05 | 0.0018955 | 0 | 0 | 16 | K | 2 |  |  |  | ROZPOCET |  |  |  |  | 0 | 0 | 0 | 0 | 0 | 2 | 0 | 16 | 557742538
| VV |  | plocha_malby_nova+marmolit |  | 60.83 | [12 empty] | VV | 2 | 2 | True | 0 | ROZPOCET
| VV |  | Súčet |  | 60.83 | [12 empty] | VV | 2 | 4 | True | 1 | ROZPOCET
44 | K | 784418012.S | Zakrývanie podláh a zariadení papierom v miestnostiach alebo na schodisku | m2 | 19.975 |  | 0 |  |  | znížená |  | 0 | 0 | 0 | 0 | 0 | 16 | K | 2 |  |  |  | ROZPOCET |  |  |  |  | 0 | 0 | 0 | 0 | 0 | 2 | 0 | 16 | 155801880
| VV |  | plocha_podlahy |  | 19.975 | [12 empty] | VV | 2 | 2 | True | 0 | ROZPOCET
| VV |  | Súčet |  | 19.975 | [12 empty] | VV | 2 | 4 | True | 1 | ROZPOCET
45 | K | 784452472.S | Maľby z maliarskych zmesí na vodnej báze, ručne nanášané tónované s bielym stropom dvojnásobné na jemnozrnný podklad výšky nad 3,80 m | m2 | 35.705 |  | 0 |  |  | znížená |  | 0 | 0.00034 | 0.01214 | 0 | 0 | 16 | K | 2 |  |  |  | ROZPOCET |  |  |  |  | 0 | 0 | 0 | 0 | 0 | 2 | 0 | 16 | 2119211619
| VV |  | plocha_malby_nova |  | 35.705 | [12 empty] | VV | 2 | 2 | True | 0 | ROZPOCET
| VV |  | Súčet |  | 35.705 | [12 empty] | VV | 2 | 4 | True | 1 | ROZPOCET
| D | M | Práce a dodávky M |  |  |  | 0 |  |  |  |  | 0 |  | 0.01051 |  | 0.00057 | 3 | D | 0 |  |  |  | ROZPOCET | [10 empty] | 0
| D | 21-M | Elektromontáže |  |  |  | 0 |  |  |  |  | 0 |  | 0.01051 |  | 0.00057 | 3 | D | 1 |  |  |  | ROZPOCET | [10 empty] | 0
46 | K | 210111032.S | Zásuvka dvojnásobná na povrchovú montáž IP 44, 250V / 16A, vrátane zapojenia 2 x 2P + PE | ks | 2 |  | 0 |  |  | znížená |  | 0 | 0 | 0 | 0 | 0 | 64 | K | 2 |  |  |  | ROZPOCET |  |  |  |  | 0 | 0 | 0 | 0 | 0 | 2 | 0 | 64 | 582751489
47 | M | 345510001220.S | Zásuvka dvojnásobná na povrch, radenie 2x(2P+PE), IP44 | ks | 2 |  | 0 |  |  | znížená |  | 0 | 0.0002 | 0.0004 | 0 | 0 | 128 | M | 2 |  |  |  | ROZPOCET |  |  |  |  | 0 | 0 | 0 | 0 | 0 | 2 | 0 | 128 | 730029859
48 | K | 210203051.S | Montáž a zapojenie LED panelu 600x600 mm do kazetového stropu | ks | 4 |  | 0 |  |  | znížená |  | 0 | 0 | 0 | 0 | 0 | 64 | K | 2 |  |  |  | ROZPOCET |  |  |  |  | 0 | 0 | 0 | 0 | 0 | 2 | 0 | 64 | -1238405310
| VV |  | 4 |  | 4 | [12 empty] | VV | 2 | 2 | True | 0 | ROZPOCET
| VV | pocet_svietidiel | Súčet |  | 4 | [12 empty] | VV | 2 | 4 | True | 1 | ROZPOCET
49 | M | 348130002418.S | LED svietidlo interiérové zabudovateľné pohľadové 1x40W, IP40, 4000 K, 3600 lm, 595x595 mm | ks | 4 |  | 0 |  |  | znížená |  | 0 | 0.0025 | 0.01 | 0 | 0 | 128 | M | 2 |  |  |  | ROZPOCET |  |  |  |  | 0 | 0 | 0 | 0 | 0 | 2 | 0 | 128 | -1462766396
50 | K | 210290433.S | Výmena vypínača so zapojením a preskúšaním vstavaných 2A - tlačidlových alebo páčkových | ks | 1 |  | 0 |  |  | znížená |  | 0 | 0 | 0 | 0 | 0 | 64 | K | 2 |  |  |  | ROZPOCET |  |  |  |  | 0 | 0 | 0 | 0 | 0 | 2 | 0 | 64 | 690463124
51 | M | 345320001400.S | Vypínač nástenný | ks | 1 |  | 0 |  |  | znížená |  | 0 | 5e-05 | 5e-05 | 0 | 0 | 128 | M | 2 |  |  |  | ROZPOCET |  |  |  |  | 0 | 0 | 0 | 0 | 0 | 2 | 0 | 128 | -123050018
52 | M | 374890024800.S | 1 - rámček pre vypínače a zásuvky, jednofarebný s úpravou | ks | 1 |  | 0 |  |  | znížená |  | 0 | 4e-05 | 4e-05 | 0 | 0 | 128 | M | 2 |  |  |  | ROZPOCET |  |  |  |  | 0 | 0 | 0 | 0 | 0 | 2 | 0 | 128 | 1993701372
53 | M | 374890002600.S | Kryt spínača jednopólový, biele prevedenie | ks | 1 |  | 0 |  |  | znížená |  | 0 | 2e-05 | 2e-05 | 0 | 0 | 128 | M | 2 |  |  |  | ROZPOCET |  |  |  |  | 0 | 0 | 0 | 0 | 0 | 2 | 0 | 128 | 1534784639
54 | K | 210290858.S1 | Napojenie svietidiel - uprava elektrických rozvodov | ks | 4 |  | 0 |  |  | znížená |  | 0 | 0 | 0 | 0 | 0 | 64 | K | 2 |  |  |  | ROZPOCET |  |  |  |  | 0 | 0 | 0 | 0 | 0 | 2 | 0 | 64 | -947849354
| VV |  | pocet_svietidiel |  | 4 | [12 empty] | VV | 2 | 2 | True | 1 | ROZPOCET
55 | K | 210290858.S2 | Úprava elektroinštalácie, rozvodov z dovodu rekonštrukcie | komplet | 1 |  | 0 |  |  | znížená |  | 0 | 0 | 0 | 0 | 0 | 64 | K | 2 |  |  |  | ROZPOCET |  |  |  |  | 0 | 0 | 0 | 0 | 0 | 2 | 0 | 64 | 322619087
56 | K | 210960951.S | Demontáž - vypínač | ks | 1 |  | 0 |  |  | znížená |  | 0 | 0 | 0 | 0.00015 | 0.00015 | 64 | K | 2 |  |  |  | ROZPOCET |  |  |  |  | 0 | 0 | 0 | 0 | 0 | 2 | 0 | 64 | -189161807
57 | K | 210961051.S | Demontáž do sute - zásuvka | ks | 2 |  | 0 |  |  | znížená |  | 0 | 0 | 0 | 0.00021 | 0.00042 | 64 | K | 2 |  |  |  | ROZPOCET |  |  |  |  | 0 | 0 | 0 | 0 | 0 | 2 | 0 | 64 | -1373197296
58 | K | 210962022.S | Demontáž svietidla - stropné závesné | ks | 4 |  | 0 |  |  | znížená |  | 0 | 0 | 0 | 0 | 0 | 64 | K | 2 |  |  |  | ROZPOCET |  |  |  |  | 0 | 0 | 0 | 0 | 0 | 2 | 0 | 64 | 1463463225
| VV |  | pocet_svietidiel |  | 4 | [12 empty] | VV | 2 | 2 | True | 1 | ROZPOCET
| D | HZS | Hodinové zúčtovacie sadzby |  |  |  | 0 |  |  |  |  | 0 |  | 0 |  | 0 | 4 | D | 0 |  |  |  | ROZPOCET | [10 empty] | 0
59 | K | HZS000211.S | Stavebno montážne práce menej náročne, pomocné alebo manipulačné (Tr. 1) v rozsahu viac 4 a menej ako 8 hodínn, sťahovanie mobiliáru | hod | 10 |  | 0 |  |  | znížená |  | 0 | 0 | 0 | 0 | 0 | 512 | K | 1 |  |  |  | ROZPOCET |  |  |  |  | 0 | 0 | 0 | 0 | 0 | 2 | 0 | 512 | -547968892
| D | VRN | Investičné náklady neobsiahnuté v cenách |  |  |  | 0 |  |  |  |  | 0 |  | 0 |  | 0 | 5 | D | 0 |  |  |  | ROZPOCET | [10 empty] | 0
60 | K | 000400022.S | Projektové práce - stavebná časť (stavebné objekty vrátane ich technického vybavenia). náklady na dokumentáciu skutočného zhotovenia stavby - Dodanie zákresu nových rozvodov ZTI a EL | eur | 1 |  | 0 |  |  | znížená |  | 0 | 0 | 0 | 0 | 0 | 1024 | K | 1 |  |  |  | ROZPOCET |  |  |  |  | 0 | 0 | 0 | 0 | 0 | 2 | 0 | 1024 | -1522133009
61 | K | 000800013.S1 | Vplyv pracovného prostredia - prevádzka investora a vplyv prostredia prestávky v práci - Príplatok za prácu v noci, cez sviatky a v dňoch pracovného pokoja | m2 | 22.971 |  | 0 |  |  | znížená |  | 0 | 0 | 0 | 0 | 0 | 1024 | K | 1 |  |  |  | ROZPOCET |  |  |  |  | 0 | 0 | 0 | 0 | 0 | 2 | 0 | 1024 | -1711987228
| VV |  | plocha_podlahy*1,15 |  | 22.971 | [12 empty] | VV | 1 | 2 | True | 0 | ROZPOCET
| VV |  | Súčet |  | 22.971 | [12 empty] | VV | 1 | 4 | True | 1 | ROZPOCET
62 | K | 001000034.S | Inžinierska činnosť - skúšky a revízie ostatné skúšky, revízna správa na elektroinštaláciu | eur | 1 |  | 0 |  |  | znížená |  | 0 | 0 | 0 | 0 | 0 | 1024 | K | 1 |  |  |  | ROZPOCET |  |  |  |  | 0 | 0 | 0 | 0 | 0 | 2 | 0 | 1024 | 2078765202
| D | POZ | POZNÁMKY |  |  |  | 0 |  |  |  |  | 0 |  | 0 |  | 0 | 1 | D | 0 |  |  |  | ROZPOCET | [10 empty] | 0
63 | K | POZNAMKA_4 | Kontrolný rozpočet/zadanie pre verejné obstarávanie bol zostavený na základe požiadaviek investora a po obhliadke uskutočnenej dňa 25.08.2025 za pritomnosti zástupcov investora. |  | 0 |  | 0 |  |  | znížená |  | 0 | 0 | 0 | 0 | 0 | 512 | K | 1 |  |  |  | ROZPOCET |  |  |  |  | 0 | 0 | 0 | 0 | 0 | 2 | 0 | 512 | 1521327088
64 | K | POZNAMKA_5 | Vzhľadom na súčasnú nepredvídateľnú zmenu cien stavebných materiálov, je možné tento rozpočet považovať za aktuálny iba v období približne 2 mesiace od jeho vyhotovenia. |  | 0 |  | 0 |  |  | znížená |  | 0 | 0 | 0 | 0 | 0 | 512 | K | 1 |  |  |  | ROZPOCET |  |  |  |  | 0 | 0 | 0 | 0 | 0 | 2 | 0 | 512 | -384578692
65 | K | POZNAMKA_6 | Vzhľadom na absenciu PD všetkých profesií sú výmery a práce odhadovené a preto je potrebné náklady chýbajúcich položiek premietnuť do položiek tohto zadania. |  | 0 |  | 0 |  |  | znížená |  | 0 | 0 | 0 | 0 | 0 | 512 | K | 1 |  |  |  | ROZPOCET |  |  |  |  | 0 | 0 | 0 | 0 | 0 | 2 | 0 | 512 | 715512411
|  | VP | Práce naviac |  |  |  | 0 | [10 empty] | D | 0 |  |  |  | PN | [10 empty] | 0
| K | [5 empty] | 0 |  |  | znížená | [7 empty] | PN | 1 |  |  |  | PN |  |  |  |  | 0 | 0 | 0 | 0 | 0 | 2 | 0
| K | [5 empty] | 0 |  |  | znížená | [7 empty] | PN | 1 |  |  |  | PN |  |  |  |  | 0 | 0 | 0 | 0 | 0 | 2 | 0
| K | [5 empty] | 0 |  |  | znížená | [7 empty] | PN | 1 |  |  |  | PN |  |  |  |  | 0 | 0 | 0 | 0 | 0 | 2 | 0
| K | [5 empty] | 0 |  |  | znížená | [7 empty] | PN | 1 |  |  |  | PN |  |  |  |  | 0 | 0 | 0 | 0 | 0 | 2 | 0
| K | [5 empty] | 0 |  |  | znížená | [7 empty] | PN | 1 |  |  |  | PN |  |  |  |  | 0 | 0 | 0 | 0 | 0 | 2 | 0

## Zoznam figúr
ZOZNAM FIGÚR
Kód: | 0425
Stavba: | Depo Jurajov Dvor
Dátum: | 13. 2. 2025
Kód | Popis | MJ | Výmera
09/ 01_202 | Chodba
DL_SOKLIK |  |  | 23
| 14,5*2+1,5*2-0,9*4-0,7*2-4 |  | 23
DL_SOKLIK | Súčet |  | 23
Použitie figúry:
776401800.S | Demontáž soklíkov alebo líšt | m | 23
776420011.S | Lepenie podlahových soklov z PVC vytiahnutím | m | 23
DL_ZARUBNE |  |  | 37.065
| "DVERE 90/205" (0,9+2,05*2)*4*1,05 |  | 21
| "DVERE 70/205" (0,7+2,05*2)*2*1,05 |  | 10.08
| "DVERE 160/205" (1,6+2,05*2)*1*1,05 |  | 5.985
DL_ZARUBNE | Súčet |  | 37.065
Použitie figúry:
783201812.S1 | Odstránenie starých náterov z kovových stavebných doplnkových konštrukcií oceľovou kefou ZARUBNE | m | 37.065
783224900.S1 | Náter kov.stav.doplnk.konštr. syntetické na vzduchu schnúce ZARUBNE | m | 37.065
malba |  |  | 59.1
| (14,5*2+1,5*2)*2,2-0,9*0,5*4-0,7*0,5*2-4*2,2 |  | 59.1
malba | Medzisúčet |  | 59.1
Použitie figúry:
784402802.S | Odstránenie malieb oškrabaním, výšky nad 3,80 m, -0,0003 t | m2 | 62.055
marmolit |  |  | 34.5
| (14,5*2+1,5*2)*1,5-0,9*1,5*4-0,7*1,5*2-4*1,5 |  | 34.5
marmolit | Medzisúčet |  | 34.5
Použitie figúry:
612461281.S | Vnútorná omietka stien pastovitá dekoratívna mozaiková | m2 | 36.225
784410110.S | Penetrovanie jednonásobné jemnozrnných podkladov výšky nad 3,80 m | m2 | 96.555
784410510.S | Prebrúsenie a oprášenie jemnozrnných povrchov výšky nad 3,80 m | m2 | 96.555
784410600.S | Vyrovnanie trhlín a nerovností na jemnozrnných povrchoch výšky do 3,80 m | m2 | 96.555
plocha_boku | SDK UKONCENIE NAD SCHODISKOM |  | 2.1
| "ukončenie pri schodisku - vytvorenie bocnej steny podhladu" 4*0,5*1,05 |  | 2.1
plocha_boku | Súčet |  | 2.1
Použitie figúry:
763131281.S1 | Montáž nosnej spodnej drevenej konštrukcie pre SDK podhľad - kapotáž boku nového podhladu nad schodiskom | m2 | 2.1
763131282.S1 | Montáž SDK dosiek jednoduché opláštenie pre podhľad s drevenou spodnou konštrukciou - kapotáž boku nového podhladu nad schodiskom | m2 | 2.1
plocha_malby_nova | +5% |  | 62.055
| (14,5*2+1,5*2)*2,2-0,9*0,5*4-0,7*0,5*2-4*2,2 |  | 59.1
| "rezerva 5%" malba*0,05 |  | 2.955
plocha_malby_nova | Súčet |  | 62.055
Použitie figúry:
784402802.S | Odstránenie malieb oškrabaním, výšky nad 3,80 m, -0,0003 t | m2 | 62.055
784410110.S | Penetrovanie jednonásobné jemnozrnných podkladov výšky nad 3,80 m | m2 | 96.555
784410510.S | Prebrúsenie a oprášenie jemnozrnných povrchov výšky nad 3,80 m | m2 | 96.555
784410600.S | Vyrovnanie trhlín a nerovností na jemnozrnných povrchoch výšky do 3,80 m | m2 | 96.555
784452472.S | Maľby z maliarskych zmesí na vodnej báze, ručne nanášané tónované s bielym stropom dvojnásobné na jemnozrnný podklad výšky nad 3,80 m | m2 | 62.055
plocha_podlahy |  |  | 21.75
| 14,5*1,5 |  | 21.75
plocha_podlahy | Súčet |  | 21.75
Použitie figúry:
611460121.S | Príprava vnútorného podkladu stropov penetráciou základnou | m2 | 21.75
000800013.S1 | Vplyv pracovného prostredia - prevádzka investora a vplyv prostredia prestávky v práci - Príplatok za prácu v noci, cez sviatky a v dňoch pracovného pokoja | m2 | 25.013
625254020.S | Zateplenie stropov bez výstužnej vrstvy z minerálnej vlny hr. 200 mm, lepené | m2 | 21.75
763135035.S1 | Kazetový podhľad 600 x 600 mm, hrana ostrá, konštrukcia viditeľná, doska sadrokartónová biela hr. 12,5 mm, DLHÉ ZAVESY AZ NA SV 3,6 M | m2 | 21.75
776511820.S | Odstránenie povlakových podláh z nášľapnej plochy lepených s podložkou, -0,00100t | m2 | 21.75
776521100.S | Lepenie povlakových podláh z PVC homogénnych pásov | m2 | 21.75
776990105.S | Vysávanie podkladu pred kladením povlakových podláh | m2 | 21.75
776990110.S | Penetrovanie podkladu pred kladením povlakových podláh | m2 | 21.75
776992121.S | Tmelenie podkladu, úpravy prasklín a nerovností hr. 3 mm | m2 | 21.75
776992125.S | Vyspravenie podkladu nivelačnou stierkou hr. 3 mm | m2 | 21.75
776992200.S | Príprava podkladu prebrúsením strojne brúskou na betón | m2 | 21.75
784418012.S | Zakrývanie podláh a zariadení papierom v miestnostiach alebo na schodisku | m2 | 21.75
941955004.S | Lešenie ľahké pracovné pomocné s výškou lešeňovej podlahy nad 2,50 do 3,5 m | m2 | 21.75
952901111.S | Vyčistenie budov pri výške podlaží do 4 m | m2 | 21.75
plocha_sdk_kazet |  |  | 21.75
| plocha_dlazba |  | 21.411
plocha_sdk_kazet | Súčet |  | 21.411
POCET_NOVYCH_KRIDIEL | DVEROVýCH UDE |  | 8
| "DVERE 90/205" 4 |  | 4
| "DVERE 70/205" 2 |  | 2
| "DVERE 160/205" 2*1 |  | 2
POCET_NOVYCH_KRIDIEL | Súčet |  | 8
Použitie figúry:
766662112.S | Montáž dverového krídla otočného jednokrídlového poldrážkového, do existujúcej zárubne, vrátane kovania | ks | 8
766695212.S | Montáž prahu dverí, jednokrídlových | ks | 8
POCET_RADIATOROV | UDE |  | 1
| 1 |  | 1
POCET_RADIATOROV | Súčet |  | 1
Použitie figúry:
734140821.S1 | Demontáž ventilu radiatorevého | ks | 1
734223255.S1 | Montáž armatúr pre pripojenie vykurovacích telies priamych | ks | 1
pocet_svietidiel | UDE |  | 4
| 4 |  | 4
pocet_svietidiel | Súčet |  | 4
Použitie figúry:
210203051.S | Montáž a zapojenie LED panelu 600x600 mm do kazetového stropu | ks | 4
210290858.S1 | Napojenie svietidiel - uprava elektrických rozvodov | ks | 4
210962022.S | Demontáž svietidla - stropné závesné | ks | 4
09/ 02_203_204 | Socialne priestory - Sprchy
dl_parapet |  |  | 0.63
| "okno 600/1500_dvojkridlove"0,6*1*1,05 |  | 0.63
dl_parapet | Súčet |  | 0.63
DL_RUR_ODPDAD |  |  | 20
| "odhad_PD ZTI NIE JE K DISPOZICII" 20 |  | 20
DL_RUR_ODPDAD | Súčet |  | 20
dlazba |  |  | 8.415
| "204+203" 2,55*3,3 |  | 8.415
dlazba | Medzisúčet |  | 8.415
Použitie figúry:
965081712.S | Búranie dlažieb, bez podklad. lôžka z xylolit., alebo keramických dlaždíc hr. do 10 mm, -0,02000t | m2 | 8.836
dobet_vpuste |  |  | 1.165
| "vybuanie podlahovej vpuste" 2,25*0,1*4 |  | 0.9
| plocha_dlazba*0,03 |  | 0.265
dobet_vpuste | Súčet |  | 1.165
Použitie figúry:
965042121.S | Búranie podkladov pod dlažby, liatych dlažieb a mazanín,betón alebo liaty asfalt hr.do 100 mm, plochy do 1 m2 -2,20000t | m3 | 1.165
631316023.S | Mazanina z betónu s polypropylénovými vláknami (m3) tr.C25/30 hr. nad 80 do 120 mm | m3 | 1.165
malba |  |  | 35.233
| plocha_dlazba "strop |  | 8.836
| plocha_steny_malba |  | 26.397
malba | Medzisúčet |  | 35.233
Použitie figúry:
784402802.S | Odstránenie malieb oškrabaním, výšky nad 3,80 m, -0,0003 t | m2 | 36.995
novy_obklad |  |  | 22
| "204+203" (2,55*2+3,3*2)*2-0,7*2 |  | 22
novy_obklad | Medzisúčet |  | 22
Použitie figúry:
711210110.S | Zhotovenie dvojnásobnej izol. stierky pod keramické obklady v interiéri na ploche zvislej | m2 | 23.1
612465121.S | Vnútorný sanačný systém stien s obsahom cementu, podkladová / vyrovnávacia omietka, hr. 10 mm | m2 | 22
612481119.S | Potiahnutie vnútorných stien sklotextilnou mriežkou s celoplošným prilepením | m2 | 48.397
781445126.S | Montáž obkladov vnútor. stien z obkladačiek kladených do tmelu v obmedzenom priestore veľ. 300x600 mm | m2 | 22
obklad |  |  | 21.7
| "204+203" (2,55*2+3,3*2)*2-0,7*2-0,6*0,5 |  | 21.7
obklad | Medzisúčet |  | 21.7
Použitie figúry:
978059511.S | Odsekanie a odobratie obkladov stien z obkladačiek vnútorných vrátane podkladovej omietky do 2 m2, -0,06800t | m2 | 22.785
plocha_dlazba | +5% |  | 8.836
| "204+203" 2,55*3,3 |  | 8.415
| "rezerva 5%" dlazba*0,05 |  | 0.421
plocha_dlazba | Súčet |  | 8.836
Použitie figúry:
965081712.S | Búranie dlažieb, bez podklad. lôžka z xylolit., alebo keramických dlaždíc hr. do 10 mm, -0,02000t | m2 | 8.836
000800013.S1 | Vplyv pracovného prostredia - prevádzka investora a vplyv prostredia prestávky v práci - Príplatok za prácu v noci, cez sviatky a v dňoch pracovného pokoja | m2 | 10.161
625254020.S | Zateplenie stropov bez výstužnej vrstvy z minerálnej vlny hr. 200 mm, lepené | m2 | 8.836
632451913.S | Príplatok k cementovým poterom za prehladenie povrchu oceľovým hladítkom | m2 | 8.836
632452214.S | Cementový poter, pevnosti v tlaku 20 MPa, hr. 25 mm | m2 | 8.836
632452613.S | Cementová samonivelizačná stierka, pevnosti v tlaku 20 MPa, hr. 5 mm | m2 | 8.836
632481151.S | Sklolaminátová mriežka vložená do poteru alebo mazaniny | m2 | 8.836
711210100.S | Zhotovenie dvojnásobnej izol. stierky pod keramické obklady v interiéri na ploche vodorovnej | m2 | 8.836
763135035.S1 | Kazetový podhľad 600 x 600 mm, hrana ostrá, konštrukcia viditeľná, doska sadrokartónová biela hr. 12,5 mm, DLHÉ ZAVESY AZ NA SV 3,6 M | m2 | 8.836
771575620.S | Montáž podláh z dlaždíc keramických do tmelu v obmedzenom priestore veľ. 300 x 600 mm | m2 | 8.836
784402802.S | Odstránenie malieb oškrabaním, výšky nad 3,80 m, -0,0003 t | m2 | 36.995
784418012.S | Zakrývanie podláh a zariadení papierom v miestnostiach alebo na schodisku | m2 | 8.836
952901111.S | Vyčistenie budov pri výške podlaží do 4 m | m2 | 10.161
965042121.S | Búranie podkladov pod dlažby, liatych dlažieb a mazanín,betón alebo liaty asfalt hr.do 100 mm, plochy do 1 m2 -2,20000t | m3 | 1.165
plocha_malby_nova | +5% |  | 36.995
| plocha_dlazba "strop |  | 8.836
| plocha_steny_malba |  | 26.397
| "rezerva 5%" malba*0,05 |  | 1.762
plocha_malby_nova | Súčet |  | 36.995
Použitie figúry:
784402802.S | Odstránenie malieb oškrabaním, výšky nad 3,80 m, -0,0003 t | m2 | 36.995
784410110.S | Penetrovanie jednonásobné jemnozrnných podkladov výšky nad 3,80 m | m2 | 36.995
784410510.S | Prebrúsenie a oprášenie jemnozrnných povrchov výšky nad 3,80 m | m2 | 36.995
784410600.S | Vyrovnanie trhlín a nerovností na jemnozrnných povrchoch výšky do 3,80 m | m2 | 36.995
784452472.S | Maľby z maliarskych zmesí na vodnej báze, ručne nanášané tónované s bielym stropom dvojnásobné na jemnozrnný podklad výšky nad 3,80 m | m2 | 36.995
PLOCHA_NOVY_OBKLAD | +5% NA NOVE KONSTRUKCIE BEZ DELIACICH STIENOK |  | 23.1
| "204+203" (2,55*2+3,3*2)*2-0,7*2 |  | 22
| "rezerva 5%" novy_obklad*0,05 |  | 1.1
PLOCHA_NOVY_OBKLAD | Súčet |  | 23.1
PLOCHA_OBKLAD | +5% KOMPLET |  | 22.785
| "204+203" (2,55*2+3,3*2)*2-0,7*2-0,6*0,5 |  | 21.7
| "rezerva 5%" obklad*0,05 |  | 1.085
PLOCHA_OBKLAD | Súčet |  | 22.785
plocha_sdk_kazet |  |  | 8.836
| plocha_dlazba |  | 8.836
plocha_sdk_kazet | Súčet |  | 8.836
plocha_steny_malba | satne chodba |  | 26.397
| "204+203" ((2,55*2+3,3*2)*2,2-0,6*1)*1,05 |  | 26.397
plocha_steny_malba | Súčet |  | 26.397
Použitie figúry:
978013121.S | Otlčenie omietok stien vnútorných vápenných alebo vápennocementových v rozsahu do 10 %, -0,00400t | m2 | 26.397
612481119.S | Potiahnutie vnútorných stien sklotextilnou mriežkou s celoplošným prilepením | m2 | 48.397
784402802.S | Odstránenie malieb oškrabaním, výšky nad 3,80 m, -0,0003 t | m2 | 36.995
POCET_PISOAROV | UDE |  | 2
POCET_RADIATOROV_1 | UDE |  | 1
| 1 |  | 1
POCET_RADIATOROV_1 | Súčet |  | 1
Použitie figúry:
734140821.S1 | Demontáž ventilu radiatorevého | ks | 1
734223255.S1 | Montáž armatúr pre pripojenie vykurovacích telies priamych | ks | 1
POCET_SPRCH |  |  | 1
| 1 |  | 1
POCET_SPRCH | Súčet |  | 1
Použitie figúry:
721210850.S | Demontáž sprchového odtokového žlabu dĺžky 700 mm, -0,00494t | ks | 1
725840870.S | Demontáž batérie vaňovej, sprchovej nástennej, -0,00225t | ks | 1
725840873.S | Demontáž príslušenstva pre sprchové batérie, držiak na sprchu, -0,00113t | ks | 1
pocet_svietidiel | UDE |  | 2
| POCET_UMYVADIEL-2 |  | 2
pocet_svietidiel | Súčet |  | 2
Použitie figúry:
210203051.S | Montáž a zapojenie LED panelu 600x600 mm do kazetového stropu | ks | 2
210290858.S1 | Napojenie svietidiel - uprava elektrických rozvodov | ks | 2
POCET_UMYVADIEL |  |  | 4
| "204+205" 1+3 |  | 4
POCET_UMYVADIEL | Súčet |  | 4
Použitie figúry:
725210821.S | Demontáž umývadiel alebo umývadielok bez výtokovej armatúry, -0,01946t | súb. | 4
210203051.S | Montáž a zapojenie LED panelu 600x600 mm do kazetového stropu | ks | 2
721172696.S1 | Montáž sifónu | ks | 2
722221430.S | Montáž pripojovacej sanitárnej flexi hadice G 1/2 | ks | 4
725149760.S | Montáž predstenového systému umývadiel do ľahkých stien s kovovou konštrukciou | ks | 2
725149765.S | Montáž umývadla do predstenového systému | ks | 2
725291113.S | Montaž doplnkov zariadení kúpeľní a záchodov, drobné predmety (držiak na uterák, mydelnička) | ks | 6
725291115.S1 | Montáž doplnkov zariadení kúpeľní a záchodov, zrkadlo | ks | 2
725530831.S1 | Demontáž elektrického zásobníkového ohrievača vody akumulačného prietokových, mydelničiek, zasobnikov papiera , -0,01493t | súb. | 4
725819401.S1 | Montáž ventilu rohového | ks | 4
725820810.S | Demontáž batérie drezovej, umývadlovej nástennej, -0,0026t | súb. | 4
725829201.S | Montáž batérie umývadlovej a drezovej nástennej pákovej alebo klasickej s mechanickým ovládaním | ks | 2
763161550.S | Montáž SDK obkladu - kapotáže r. š. do 500 mm, 2x hrana s rohovou lištou, dvojité opláštenie doskami hr. 2x12,5 mm | m | 6
769049100.S | Montáž sušiča rúk | ks | 2
POCET_UMYVADIEL_1 | UDE |  | 1
| "PREDSIEN " 1 |  | 1
POCET_UMYVADIEL_1 | Súčet |  | 1
pocet_wc | UDE |  | 2
priecky |  |  | 3.5
| "204_SPRCHA" 0,5*2+1*2*1,25 |  | 3.5
priecky | Medzisúčet |  | 3.5
Použitie figúry:
962031133.S | Búranie priečok alebo vybúranie otvorov plochy nad 4 m2 z tehál pálených plných alebo dutých maloformátových na maltu vápennú alebo vápennocementovú hr. od 100 do 150 mm, -0,261t | m2 | 3.675
09/ 03_205 | Socialne priestory - WC
dl_parapet | UDE |  | 2.52
| plocha_okien/2,4 |  | 2.52
dl_parapet | Súčet |  | 2.52
DL_RUR_ODPDAD |  |  | 15
| "WC_odhad_PD ZTI NIE JE K DISPOZICII" 10 |  | 10
| "PREDSIEN_odhad_PD ZTI NIE JE K DISPOZICII"5 |  | 5
DL_RUR_ODPDAD | Súčet |  | 15
DL_ZARUBNE |  |  | 15.12
| "dvere 700/205" (0,7+2,05*2)*3*1,05 |  | 15.12
DL_ZARUBNE | Súčet |  | 15.12
Použitie figúry:
783201812.S1 | Odstránenie starých náterov z kovových stavebných doplnkových konštrukcií oceľovou kefou ZARUBNE | m | 15.12
783224900.S1 | Náter kov.stav.doplnk.konštr. syntetické na vzduchu schnúce ZARUBNE | m | 15.12
dlazba |  |  | 9.095
| "PREDSIEN " 2*1 |  | 2
| "WC " 3,3*2,15 |  | 7.095
dlazba | Medzisúčet |  | 9.095
Použitie figúry:
965081712.S | Búranie dlažieb, bez podklad. lôžka z xylolit., alebo keramických dlaždíc hr. do 10 mm, -0,02000t | m2 | 9.55
dobet_vpuste |  |  | 0.512
| "vybuanie podlahovej vpuste" 2,25*0,1*1 |  | 0.225
| plocha_dlazba*0,03 |  | 0.287
dobet_vpuste | Súčet |  | 0.512
Použitie figúry:
965042121.S | Búranie podkladov pod dlažby, liatych dlažieb a mazanín,betón alebo liaty asfalt hr.do 100 mm, plochy do 1 m2 -2,20000t | m3 | 0.512
631316023.S | Mazanina z betónu s polypropylénovými vláknami (m3) tr.C25/30 hr. nad 80 do 120 mm | m3 | 0.512
malba |  |  | 48.589
| plocha_dlazba"strop |  | 9.55
| plocha_steny_malba |  | 39.039
malba | Medzisúčet |  | 48.589
Použitie figúry:
784402802.S | Odstránenie malieb oškrabaním, výšky nad 3,80 m, -0,0003 t | m2 | 51.018
NATER_UMYVATELNY | UDE |  | 9.113
| "83_PREDSIEN WC - MUZI" (2,75*2+2,375*1)*1,5-0,9*1,5*2 "MIMO OBKLADU |  | 9.113
NATER_UMYVATELNY | Medzisúčet |  | 9.113
novy_obklad |  |  | 40.53
| PLOCHA_OBKLAD |  | 40.53
novy_obklad | Medzisúčet |  | 40.53
Použitie figúry:
711210110.S | Zhotovenie dvojnásobnej izol. stierky pod keramické obklady v interiéri na ploche zvislej | m2 | 42.557
612465121.S | Vnútorný sanačný systém stien s obsahom cementu, podkladová / vyrovnávacia omietka, hr. 10 mm | m2 | 40.53
612481119.S | Potiahnutie vnútorných stien sklotextilnou mriežkou s celoplošným prilepením | m2 | 79.569
obklad |  |  | 38.6
| "PREDSIEN " (2*2+1*2)*2-0,7*2*2 |  | 9.2
| "WC " (3,3*2+2,15*4+1,5*2)*2-0,7*2*5 |  | 29.4
obklad | Medzisúčet |  | 38.6
Použitie figúry:
978059511.S | Odsekanie a odobratie obkladov stien z obkladačiek vnútorných vrátane podkladovej omietky do 2 m2, -0,06800t | m2 | 40.53
okolookna | UDE |  | 15.12
| "2x1200/2400_s nadsvetlikom vyklopne a otocne kridlo" (1,2+2,4)*2*2*1,05 |  | 15.12
okolookna | Súčet |  | 15.12
plocha_dlazba | +5% |  | 9.55
| "PREDSIEN " 2*1 |  | 2
| "WC " 3,3*2,15 |  | 7.095
| "rezerva 5%" dlazba*0,05 |  | 0.455
plocha_dlazba | Súčet |  | 9.55
Použitie figúry:
965081712.S | Búranie dlažieb, bez podklad. lôžka z xylolit., alebo keramických dlaždíc hr. do 10 mm, -0,02000t | m2 | 9.55
000800013.S1 | Vplyv pracovného prostredia - prevádzka investora a vplyv prostredia prestávky v práci - Príplatok za prácu v noci, cez sviatky a v dňoch pracovného pokoja | m2 | 10.983
625254020.S | Zateplenie stropov bez výstužnej vrstvy z minerálnej vlny hr. 200 mm, lepené | m2 | 9.55
632451913.S | Príplatok k cementovým poterom za prehladenie povrchu oceľovým hladítkom | m2 | 9.55
632452214.S | Cementový poter, pevnosti v tlaku 20 MPa, hr. 25 mm | m2 | 9.55
632452613.S | Cementová samonivelizačná stierka, pevnosti v tlaku 20 MPa, hr. 5 mm | m2 | 9.55
632481151.S | Sklolaminátová mriežka vložená do poteru alebo mazaniny | m2 | 9.55
711210100.S | Zhotovenie dvojnásobnej izol. stierky pod keramické obklady v interiéri na ploche vodorovnej | m2 | 9.55
763135035.S1 | Kazetový podhľad 600 x 600 mm, hrana ostrá, konštrukcia viditeľná, doska sadrokartónová biela hr. 12,5 mm, DLHÉ ZAVESY AZ NA SV 3,6 M | m2 | 9.55
771575620.S | Montáž podláh z dlaždíc keramických do tmelu v obmedzenom priestore veľ. 300 x 600 mm | m2 | 9.55
784402802.S | Odstránenie malieb oškrabaním, výšky nad 3,80 m, -0,0003 t | m2 | 51.018
784418012.S | Zakrývanie podláh a zariadení papierom v miestnostiach alebo na schodisku | m2 | 9.55
952901111.S | Vyčistenie budov pri výške podlaží do 4 m | m2 | 10.983
965042121.S | Búranie podkladov pod dlažby, liatych dlažieb a mazanín,betón alebo liaty asfalt hr.do 100 mm, plochy do 1 m2 -2,20000t | m3 | 0.512
plocha_malby_nova | +5% |  | 51.018
| plocha_dlazba"strop |  | 9.55
| plocha_steny_malba |  | 39.039
| "rezerva 5%" malba*0,05 |  | 2.429
plocha_malby_nova | Súčet |  | 51.018
Použitie figúry:
784402802.S | Odstránenie malieb oškrabaním, výšky nad 3,80 m, -0,0003 t | m2 | 51.018
784410110.S | Penetrovanie jednonásobné jemnozrnných podkladov výšky nad 3,80 m | m2 | 51.018
784410510.S | Prebrúsenie a oprášenie jemnozrnných povrchov výšky nad 3,80 m | m2 | 51.018
784410600.S | Vyrovnanie trhlín a nerovností na jemnozrnných povrchoch výšky do 3,80 m | m2 | 51.018
784452472.S | Maľby z maliarskych zmesí na vodnej báze, ručne nanášané tónované s bielym stropom dvojnásobné na jemnozrnný podklad výšky nad 3,80 m | m2 | 51.018
plocha_nad_obkladom | steny UDE |  | 37.18
| steny nad obkladom |  | 0
| "PREDSIEN " (2*2+1*2)*2,2 |  | 13.2
| "WC " (3,3*2+2,15*2)*2,2 |  | 23.98
plocha_nad_obkladom | Medzisúčet |  | 37.18
Použitie figúry:
978013121.S | Otlčenie omietok stien vnútorných vápenných alebo vápennocementových v rozsahu do 10 %, -0,00400t | m2 | 39.039
PLOCHA_NOVY_OBKLAD | +5% NA NOVE KONSTRUKCIE BEZ DELIACICH STIENOK |  | 42.557
| PLOCHA_OBKLAD |  | 40.53
| "rezerva 5%" novy_obklad*0,05 |  | 2.027
PLOCHA_NOVY_OBKLAD | Súčet |  | 42.557
Použitie figúry:
711210110.S | Zhotovenie dvojnásobnej izol. stierky pod keramické obklady v interiéri na ploche zvislej | m2 | 42.557
781445126.S | Montáž obkladov vnútor. stien z obkladačiek kladených do tmelu v obmedzenom priestore veľ. 300x600 mm | m2 | 42.557
PLOCHA_OBKLAD | +5% KOMPLET |  | 40.53
| "PREDSIEN " (2*2+1*2)*2-0,7*2*2 |  | 9.2
| "WC " (3,3*2+2,15*4+1,5*2)*2-0,7*2*5 |  | 29.4
| "rezerva 5%" obklad*0,05 |  | 1.93
PLOCHA_OBKLAD | Súčet |  | 40.53
Použitie figúry:
978059511.S | Odsekanie a odobratie obkladov stien z obkladačiek vnútorných vrátane podkladovej omietky do 2 m2, -0,06800t | m2 | 40.53
711210110.S | Zhotovenie dvojnásobnej izol. stierky pod keramické obklady v interiéri na ploche zvislej | m2 | 42.557
plocha_okien | +5% |  | 6.048
| "2x1200/2400_s nadsvetlikom vyklopne a otocne kridlo" 1,2*2,4*2*1,05 |  | 6.048
plocha_okien | Súčet |  | 6.048
plocha_podlahy |  |  | 21.75
plocha_sdk_kazet |  |  | 9.55
| plocha_dlazba |  | 9.55
plocha_sdk_kazet | Súčet |  | 9.55
Použitie figúry:
763135035.S1 | Kazetový podhľad 600 x 600 mm, hrana ostrá, konštrukcia viditeľná, doska sadrokartónová biela hr. 12,5 mm, DLHÉ ZAVESY AZ NA SV 3,6 M | m2 | 9.55
941955003.S | Lešenie ľahké pracovné pomocné s výškou lešeňovej podlahy nad 1,90 do 2,50 m | m2 | 9.55
plocha_steny_malba | STENY NAD OBKLADOM UDE |  | 39.039
| steny nad obkladom |  | 0
| "PREDSIEN " (2*2+1*2)*2,2 |  | 13.2
| "WC " (3,3*2+2,15*2)*2,2 |  | 23.98
| "rezerva 5%" plocha_nad_obkladom*0,05 |  | 1.859
plocha_steny_malba | Súčet |  | 39.039
Použitie figúry:
978013121.S | Otlčenie omietok stien vnútorných vápenných alebo vápennocementových v rozsahu do 10 %, -0,00400t | m2 | 39.039
612481119.S | Potiahnutie vnútorných stien sklotextilnou mriežkou s celoplošným prilepením | m2 | 79.569
784402802.S | Odstránenie malieb oškrabaním, výšky nad 3,80 m, -0,0003 t | m2 | 51.018
plocha_wc_priecok | +5% UDE |  | 16.538
| "povodnych deliacich wc priečok" (0,9*3+1,6*3)*2,1*1,05 |  | 16.538
plocha_wc_priecok | Súčet |  | 16.538
POCET_NOVYCH_KRIDIEL | DVEROVýCH UDE |  | 3
| "wc_predsien" 2+1 |  | 3
POCET_NOVYCH_KRIDIEL | Súčet |  | 3
Použitie figúry:
766662112.S | Montáž dverového krídla otočného jednokrídlového poldrážkového, do existujúcej zárubne, vrátane kovania | ks | 3
766662811.S | Demontáž dverného prahu dverí jednokrídlových, -0,00100t | ks | 3
766695212.S | Montáž prahu dverí, jednokrídlových | ks | 3
POCET_PISOAROV | UDE |  | 2
| "WC " 2 |  | 2
POCET_PISOAROV | Súčet |  | 2
Použitie figúry:
725122813.S | Demontáž pisoára s nádržkou a 1 záchodom, -0,01720t | súb. | 2
721172696.S1 | Montáž sifónu | ks | 3
722221430.S | Montáž pripojovacej sanitárnej flexi hadice G 1/2 | ks | 6
725149740.S | Montáž predstenového systému pisoárov do ľahkých stien s kovovou konštrukciou | ks | 2
725149745.S | Montáž pisoáru do predstenového systému | ks | 2
725819401.S1 | Montáž ventilu rohového | ks | 6
763161550.S | Montáž SDK obkladu - kapotáže r. š. do 500 mm, 2x hrana s rohovou lištou, dvojité opláštenie doskami hr. 2x12,5 mm | m | 7.5
POCET_RADIATOROV | UDE |  | 1
| 1 |  | 1
POCET_RADIATOROV | Súčet |  | 1
POCET_RADIATOROV_1 | UDE |  | 2
| 2 |  | 2
POCET_RADIATOROV_1 | Súčet |  | 2
Použitie figúry:
734140821.S1 | Demontáž ventilu radiatorevého | ks | 2
734223255.S1 | Montáž armatúr pre pripojenie vykurovacích telies priamych | ks | 2
pocet_svietidiel | UDE |  | 4
| POCET_UMYVADIEL |  | 1
| pocet_wc+1 |  | 3
pocet_svietidiel | Súčet |  | 4
Použitie figúry:
210203051.S | Montáž a zapojenie LED panelu 600x600 mm do kazetového stropu | ks | 4
210290858.S1 | Napojenie svietidiel - uprava elektrických rozvodov | ks | 4
POCET_UMYVADIEL | UDE |  | 1
| "PREDSIEN " 1 |  | 1
POCET_UMYVADIEL | Súčet |  | 1
Použitie figúry:
725210821.S | Demontáž umývadiel alebo umývadielok bez výtokovej armatúry, -0,01946t | súb. | 1
210203051.S | Montáž a zapojenie LED panelu 600x600 mm do kazetového stropu | ks | 4
721172696.S1 | Montáž sifónu | ks | 3
722221430.S | Montáž pripojovacej sanitárnej flexi hadice G 1/2 | ks | 6
725149760.S | Montáž predstenového systému umývadiel do ľahkých stien s kovovou konštrukciou | ks | 1
725149765.S | Montáž umývadla do predstenového systému | ks | 1
725291113.S | Montaž doplnkov zariadení kúpeľní a záchodov, drobné predmety (držiak na uterák, mydelnička) | ks | 4
725291115.S1 | Montáž doplnkov zariadení kúpeľní a záchodov, zrkadlo | ks | 1
725530831.S1 | Demontáž elektrického zásobníkového ohrievača vody akumulačného prietokových, mydelničiek, zasobnikov papiera , -0,01493t | súb. | 4
725819401.S1 | Montáž ventilu rohového | ks | 6
725820810.S | Demontáž batérie drezovej, umývadlovej nástennej, -0,0026t | súb. | 1
725829201.S | Montáž batérie umývadlovej a drezovej nástennej pákovej alebo klasickej s mechanickým ovládaním | ks | 1
763161550.S | Montáž SDK obkladu - kapotáže r. š. do 500 mm, 2x hrana s rohovou lištou, dvojité opláštenie doskami hr. 2x12,5 mm | m | 7.5
769049100.S | Montáž sušiča rúk | ks | 1
769082315.S | Demontáž sušičov rúk, -0,0028 t | ks | 1
pocet_wc | UDE |  | 2
| "WC " 2 |  | 2
pocet_wc | Súčet |  | 2
Použitie figúry:
725110814.S | Demontáž záchoda odsávacieho alebo kombinačného, -0,03420t | súb. | 2
210203051.S | Montáž a zapojenie LED panelu 600x600 mm do kazetového stropu | ks | 4
721172035.S1 | Potrubie odpadové, flexi potrubie 110 | m | 2
722221430.S | Montáž pripojovacej sanitárnej flexi hadice G 1/2 | ks | 6
725149715.S | Montáž predstenového systému záchodov do ľahkých stien s kovovou konštrukciou | ks | 2
725149720.S | Montáž záchodu do predstenového systému | ks | 2
725291112.S | Montáž záchodového sedadla s poklopom | ks | 2
725291113.S | Montaž doplnkov zariadení kúpeľní a záchodov, drobné predmety (držiak na uterák, mydelnička) | ks | 4
725530831.S1 | Demontáž elektrického zásobníkového ohrievača vody akumulačného prietokových, mydelničiek, zasobnikov papiera , -0,01493t | súb. | 4
725819401.S1 | Montáž ventilu rohového | ks | 6
763161550.S | Montáž SDK obkladu - kapotáže r. š. do 500 mm, 2x hrana s rohovou lištou, dvojité opláštenie doskami hr. 2x12,5 mm | m | 7.5
SOKLIK | UDE |  | 6.075
| "83_PREDSIEN WC - MUZI" 2,75*2+2,375-0,9*2 |  | 6.075
SOKLIK | Medzisúčet |  | 6.075
VZT_MRIEZKA |  |  | 1
| 1 |  | 1
VZT_MRIEZKA | Súčet |  | 1
Použitie figúry:
769082790.S | Demontáž krycej mriežky hranatej prierezu 0.125-0.355 m2, -0,0048 t | ks | 1
769035081.S | Montáž krycej mriežky hranatej prierezu 0.125-0.355 m2 | ks | 1
09/ 04_206 | Kuchynka
DL_SOKLIK |  |  | 12.5
| 3,3*2+2,8*2+1,2-0,9 |  | 12.5
DL_SOKLIK | Súčet |  | 12.5
Použitie figúry:
776401800.S | Demontáž soklíkov alebo líšt | m | 12.5
776420011.S | Lepenie podlahových soklov z PVC vytiahnutím | m | 12.5
malba |  |  | 23.33
| (3,3*2+2,8*2+1,2)*2,2-0,9*0,5-3*1,9 |  | 23.33
malba | Medzisúčet |  | 23.33
Použitie figúry:
784402802.S | Odstránenie malieb oškrabaním, výšky nad 3,80 m, -0,0003 t | m2 | 24.497
marmolit |  |  | 9.57
| (3,3*2+2,8*2+1,2)*1,5-0,9*1,5-3*0,5 |  | 17.25
plocha_obklad | "odpocet plochy obkladu" -1,2*4*1,6 |  | -7.68
marmolit | Medzisúčet |  | 9.57
Použitie figúry:
612461281.S | Vnútorná omietka stien pastovitá dekoratívna mozaiková | m2 | 10.049
784410110.S | Penetrovanie jednonásobné jemnozrnných podkladov výšky nad 3,80 m | m2 | 34.067
784410510.S | Prebrúsenie a oprášenie jemnozrnných povrchov výšky nad 3,80 m | m2 | 34.067
784410600.S | Vyrovnanie trhlín a nerovností na jemnozrnných povrchoch výšky do 3,80 m | m2 | 34.067
plocha_malby_nova | +5% |  | 24.497
| (3,3*2+2,8*2+1,2)*2,2-0,9*0,5-3*1,9 |  | 23.33
| "rezerva 5%" malba*0,05 |  | 1.167
plocha_malby_nova | Súčet |  | 24.497
Použitie figúry:
784402802.S | Odstránenie malieb oškrabaním, výšky nad 3,80 m, -0,0003 t | m2 | 24.497
784410110.S | Penetrovanie jednonásobné jemnozrnných podkladov výšky nad 3,80 m | m2 | 34.067
784410510.S | Prebrúsenie a oprášenie jemnozrnných povrchov výšky nad 3,80 m | m2 | 34.067
784410600.S | Vyrovnanie trhlín a nerovností na jemnozrnných povrchoch výšky do 3,80 m | m2 | 34.067
784452472.S | Maľby z maliarskych zmesí na vodnej báze, ručne nanášané tónované s bielym stropom dvojnásobné na jemnozrnný podklad výšky nad 3,80 m | m2 | 24.497
plocha_obklad | novy aj stary |  | -7.68
plocha_obklad | "odpocet plochy obkladu" -1,2*4*1,6 |  | -7.68
Použitie figúry:
612461281.S | Vnútorná omietka stien pastovitá dekoratívna mozaiková | m2 | 10.049
612481119.S | Potiahnutie vnútorných stien sklotextilnou mriežkou s celoplošným prilepením | m2 | 7.68
781445126.S | Montáž obkladov vnútor. stien z obkladačiek kladených do tmelu v obmedzenom priestore veľ. 300x600 mm | m2 | 7.68
plocha_podlahy |  |  | 10.68
| 3,3*2,8+1,2*1,2 |  | 10.68
plocha_podlahy | Súčet |  | 10.68
Použitie figúry:
611460121.S | Príprava vnútorného podkladu stropov penetráciou základnou | m2 | 10.68
000800013.S1 | Vplyv pracovného prostredia - prevádzka investora a vplyv prostredia prestávky v práci - Príplatok za prácu v noci, cez sviatky a v dňoch pracovného pokoja | m2 | 12.282
625254020.S | Zateplenie stropov bez výstužnej vrstvy z minerálnej vlny hr. 200 mm, lepené | m2 | 10.68
763135035.S1 | Kazetový podhľad 600 x 600 mm, hrana ostrá, konštrukcia viditeľná, doska sadrokartónová biela hr. 12,5 mm, DLHÉ ZAVESY AZ NA SV 3,6 M | m2 | 10.68
776511820.S | Odstránenie povlakových podláh z nášľapnej plochy lepených s podložkou, -0,00100t | m2 | 10.68
776521100.S | Lepenie povlakových podláh z PVC homogénnych pásov | m2 | 10.68
776990105.S | Vysávanie podkladu pred kladením povlakových podláh | m2 | 10.68
776990110.S | Penetrovanie podkladu pred kladením povlakových podláh | m2 | 10.68
776992121.S | Tmelenie podkladu, úpravy prasklín a nerovností hr. 3 mm | m2 | 10.68
776992125.S | Vyspravenie podkladu nivelačnou stierkou hr. 3 mm | m2 | 10.68
776992200.S | Príprava podkladu prebrúsením strojne brúskou na betón | m2 | 10.68
784418012.S | Zakrývanie podláh a zariadení papierom v miestnostiach alebo na schodisku | m2 | 10.68
941955004.S | Lešenie ľahké pracovné pomocné s výškou lešeňovej podlahy nad 2,50 do 3,5 m | m2 | 10.68
952901111.S | Vyčistenie budov pri výške podlaží do 4 m | m2 | 10.68
plocha_sdk_kazet |  |  | 10.68
| plocha_podlahy |  | 10.68
plocha_sdk_kazet | Súčet |  | 10.68
POCET_RADIATOROV | UDE |  | 1
| 1 |  | 1
POCET_RADIATOROV | Súčet |  | 1
Použitie figúry:
734140821.S1 | Demontáž ventilu radiatorevého | ks | 1
734223255.S1 | Montáž armatúr pre pripojenie vykurovacích telies priamych | ks | 1
pocet_svietidiel | UDE |  | 2
| 2 |  | 2
pocet_svietidiel | Súčet |  | 2
Použitie figúry:
210203051.S | Montáž a zapojenie LED panelu 600x600 mm do kazetového stropu | ks | 2
210290858.S1 | Napojenie svietidiel - uprava elektrických rozvodov | ks | 2
210962022.S | Demontáž svietidla - stropné závesné | ks | 2
09/ 05_207 | Kancelária
DL_SOKLIK |  |  | 14.2
| (3,3*2+4,25*2)-0,9 |  | 14.2
DL_SOKLIK | Súčet |  | 14.2
Použitie figúry:
776401800.S | Demontáž soklíkov alebo líšt | m | 14.2
776420011.S | Lepenie podlahových soklov z PVC vytiahnutím | m | 14.2
malba |  |  | 21.37
| (3,3*2+4,25*2)*2,2-0,9*0,5-3*1,9*2 |  | 21.37
malba | Medzisúčet |  | 21.37
Použitie figúry:
784402802.S | Odstránenie malieb oškrabaním, výšky nad 3,80 m, -0,0003 t | m2 | 22.439
marmolit |  |  | 18.3
| (3,3*2+4,25*2)*1,5-0,9*1,5-3*0,5*2 |  | 18.3
marmolit | Medzisúčet |  | 18.3
Použitie figúry:
612461281.S | Vnútorná omietka stien pastovitá dekoratívna mozaiková | m2 | 19.215
784410110.S | Penetrovanie jednonásobné jemnozrnných podkladov výšky nad 3,80 m | m2 | 40.739
784410510.S | Prebrúsenie a oprášenie jemnozrnných povrchov výšky nad 3,80 m | m2 | 40.739
784410600.S | Vyrovnanie trhlín a nerovností na jemnozrnných povrchoch výšky do 3,80 m | m2 | 40.739
plocha_malby_nova | +5% |  | 22.439
| (3,3*2+4,25*2)*2,2-0,9*0,5-3*1,9*2 |  | 21.37
| "rezerva 5%" malba*0,05 |  | 1.069
plocha_malby_nova | Súčet |  | 22.439
Použitie figúry:
784402802.S | Odstránenie malieb oškrabaním, výšky nad 3,80 m, -0,0003 t | m2 | 22.439
784410110.S | Penetrovanie jednonásobné jemnozrnných podkladov výšky nad 3,80 m | m2 | 40.739
784410510.S | Prebrúsenie a oprášenie jemnozrnných povrchov výšky nad 3,80 m | m2 | 40.739
784410600.S | Vyrovnanie trhlín a nerovností na jemnozrnných povrchoch výšky do 3,80 m | m2 | 40.739
784452472.S | Maľby z maliarskych zmesí na vodnej báze, ručne nanášané tónované s bielym stropom dvojnásobné na jemnozrnný podklad výšky nad 3,80 m | m2 | 22.439
plocha_podlahy |  |  | 14.025
| 3,3*4,25 |  | 14.025
plocha_podlahy | Súčet |  | 14.025
Použitie figúry:
611460121.S | Príprava vnútorného podkladu stropov penetráciou základnou | m2 | 14.025
000800013.S1 | Vplyv pracovného prostredia - prevádzka investora a vplyv prostredia prestávky v práci - Príplatok za prácu v noci, cez sviatky a v dňoch pracovného pokoja | m2 | 16.129
625254020.S | Zateplenie stropov bez výstužnej vrstvy z minerálnej vlny hr. 200 mm, lepené | m2 | 14.025
763135035.S1 | Kazetový podhľad 600 x 600 mm, hrana ostrá, konštrukcia viditeľná, doska sadrokartónová biela hr. 12,5 mm, DLHÉ ZAVESY AZ NA SV 3,6 M | m2 | 14.025
776511820.S | Odstránenie povlakových podláh z nášľapnej plochy lepených s podložkou, -0,00100t | m2 | 14.025
776521100.S | Lepenie povlakových podláh z PVC homogénnych pásov | m2 | 14.025
776990105.S | Vysávanie podkladu pred kladením povlakových podláh | m2 | 14.025
776990110.S | Penetrovanie podkladu pred kladením povlakových podláh | m2 | 14.025
776992121.S | Tmelenie podkladu, úpravy prasklín a nerovností hr. 3 mm | m2 | 14.025
776992125.S | Vyspravenie podkladu nivelačnou stierkou hr. 3 mm | m2 | 14.025
776992200.S | Príprava podkladu prebrúsením strojne brúskou na betón | m2 | 14.025
784418012.S | Zakrývanie podláh a zariadení papierom v miestnostiach alebo na schodisku | m2 | 14.025
941955004.S | Lešenie ľahké pracovné pomocné s výškou lešeňovej podlahy nad 2,50 do 3,5 m | m2 | 14.025
952901111.S | Vyčistenie budov pri výške podlaží do 4 m | m2 | 14.025
plocha_sdk_kazet |  |  | 14.025
| plocha_podlahy |  | 14.025
plocha_sdk_kazet | Súčet |  | 14.025
POCET_RADIATOROV | UDE |  | 2
| 2 |  | 2
POCET_RADIATOROV | Súčet |  | 2
Použitie figúry:
734140821.S1 | Demontáž ventilu radiatorevého | ks | 2
734223255.S1 | Montáž armatúr pre pripojenie vykurovacích telies priamych | ks | 2
pocet_svietidiel | UDE |  | 4
| 4 |  | 4
pocet_svietidiel | Súčet |  | 4
Použitie figúry:
210203051.S | Montáž a zapojenie LED panelu 600x600 mm do kazetového stropu | ks | 4
210290858.S1 | Napojenie svietidiel - uprava elektrických rozvodov | ks | 4
210962022.S | Demontáž svietidla - stropné závesné | ks | 4
09/ 06_209 | Šatňa
DL_SOKLIK |  |  | 18
| (4,25*2+3,5*2+1,7*2)-0,9 |  | 18
DL_SOKLIK | Súčet |  | 18
Použitie figúry:
776401800.S | Demontáž soklíkov alebo líšt | m | 18
776420011.S | Lepenie podlahových soklov z PVC vytiahnutím | m | 18
malba |  |  | 34.005
| (4,25*2+3,5*2+1,7*2)*2,2-0,9*0,5-3,75*1,9 |  | 34.005
malba | Medzisúčet |  | 34.005
Použitie figúry:
784402802.S | Odstránenie malieb oškrabaním, výšky nad 3,80 m, -0,0003 t | m2 | 35.705
marmolit |  |  | 25.125
| (4,25*2+3,5*2+1,7*2)*1,5-0,9*1,5-3,75*0,5 |  | 25.125
marmolit | Medzisúčet |  | 25.125
Použitie figúry:
612461281.S | Vnútorná omietka stien pastovitá dekoratívna mozaiková | m2 | 26.381
784410110.S | Penetrovanie jednonásobné jemnozrnných podkladov výšky nad 3,80 m | m2 | 60.83
784410510.S | Prebrúsenie a oprášenie jemnozrnných povrchov výšky nad 3,80 m | m2 | 60.83
784410600.S | Vyrovnanie trhlín a nerovností na jemnozrnných povrchoch výšky do 3,80 m | m2 | 60.83
plocha_boku | SDK UKONCENIE NAD SCHODISKOM |  | 2.1
| "ukončenie pri schodisku - vytvorenie bocnej steny podhladu" 4*0,5*1,05 |  | 2.1
plocha_boku | Súčet |  | 2.1
plocha_malby_nova | +5% |  | 35.705
| (4,25*2+3,5*2+1,7*2)*2,2-0,9*0,5-3,75*1,9 |  | 34.005
| "rezerva 5%" malba*0,05 |  | 1.7
plocha_malby_nova | Súčet |  | 35.705
Použitie figúry:
784402802.S | Odstránenie malieb oškrabaním, výšky nad 3,80 m, -0,0003 t | m2 | 35.705
784410110.S | Penetrovanie jednonásobné jemnozrnných podkladov výšky nad 3,80 m | m2 | 60.83
784410510.S | Prebrúsenie a oprášenie jemnozrnných povrchov výšky nad 3,80 m | m2 | 60.83
784410600.S | Vyrovnanie trhlín a nerovností na jemnozrnných povrchoch výšky do 3,80 m | m2 | 60.83
784452472.S | Maľby z maliarskych zmesí na vodnej báze, ručne nanášané tónované s bielym stropom dvojnásobné na jemnozrnný podklad výšky nad 3,80 m | m2 | 35.705
plocha_podlahy |  |  | 19.975
| 4,25*3,5+1,7*3 |  | 19.975
plocha_podlahy | Súčet |  | 19.975
Použitie figúry:
611460121.S | Príprava vnútorného podkladu stropov penetráciou základnou | m2 | 19.975
000800013.S1 | Vplyv pracovného prostredia - prevádzka investora a vplyv prostredia prestávky v práci - Príplatok za prácu v noci, cez sviatky a v dňoch pracovného pokoja | m2 | 22.971
625254020.S | Zateplenie stropov bez výstužnej vrstvy z minerálnej vlny hr. 200 mm, lepené | m2 | 19.975
763135035.S1 | Kazetový podhľad 600 x 600 mm, hrana ostrá, konštrukcia viditeľná, doska sadrokartónová biela hr. 12,5 mm, DLHÉ ZAVESY AZ NA SV 3,6 M | m2 | 19.975
776511820.S | Odstránenie povlakových podláh z nášľapnej plochy lepených s podložkou, -0,00100t | m2 | 19.975
776521100.S | Lepenie povlakových podláh z PVC homogénnych pásov | m2 | 19.975
776990105.S | Vysávanie podkladu pred kladením povlakových podláh | m2 | 19.975
776990110.S | Penetrovanie podkladu pred kladením povlakových podláh | m2 | 19.975
776992121.S | Tmelenie podkladu, úpravy prasklín a nerovností hr. 3 mm | m2 | 19.975
776992125.S | Vyspravenie podkladu nivelačnou stierkou hr. 3 mm | m2 | 19.975
776992200.S | Príprava podkladu prebrúsením strojne brúskou na betón | m2 | 19.975
784418012.S | Zakrývanie podláh a zariadení papierom v miestnostiach alebo na schodisku | m2 | 19.975
941955004.S | Lešenie ľahké pracovné pomocné s výškou lešeňovej podlahy nad 2,50 do 3,5 m | m2 | 19.975
952901111.S | Vyčistenie budov pri výške podlaží do 4 m | m2 | 19.975
plocha_sdk_kazet |  |  | 19.975
| plocha_podlahy |  | 19.975
plocha_sdk_kazet | Súčet |  | 19.975
POCET_RADIATOROV | UDE |  | 2
| 2 |  | 2
POCET_RADIATOROV | Súčet |  | 2
Použitie figúry:
734140821.S1 | Demontáž ventilu radiatorevého | ks | 2
734223255.S1 | Montáž armatúr pre pripojenie vykurovacích telies priamych | ks | 2
pocet_svietidiel | UDE |  | 4
| 4 |  | 4
pocet_svietidiel | Súčet |  | 4
Použitie figúry:
210203051.S | Montáž a zapojenie LED panelu 600x600 mm do kazetového stropu | ks | 4
210290858.S1 | Napojenie svietidiel - uprava elektrických rozvodov | ks | 4
210962022.S | Demontáž svietidla - stropné závesné | ks | 4