## Grundfos
Zoznam čerpadiel a miešadiel značky Gundfos
P.č. | ID | Názov zariadenia | Závod | Názov objektu prevádzky | Výrobné číslo | Rok výroby | Výrobca | Označenie (dokum)/Typové označenie | Výkon Q [l/s] | Výkon Q do [l/s] | Dopravná výška [m] | Dopravná výška do [m] | Výkon motora [kW]
1 | 3002777 | CRE 45-1A-F-A-E | Závod Bardejov | UV Bardejov |  |  | Grundfos | CRE 45-1A-F-A-E | 15 |  | 38.6 | 28.1 | 7.5
2 | 3002779 | MGE 90D2-CML | Závod Bardejov | UV Kobyly |  |  | Grundfos | MGE 90D2-CML |  |  |  |  | 2.2
3 | 3008329 | Grundfos SP 5A-12 | Závod Bardejov | CS Mokroluh 1 | 10002096 | 2019 | Grundfos | SP 5A-12 | 1 |  | 58.9 |  | 1.1
4 | 3008330 | Grundfos SP 14-27 | Závod Bardejov | ČS Vaniškovce | 10000283 | 2019 | Grundfos | SP 14-27 | 3 |  | 133.2 |  | 7.5
5 | 3009873 | Grundfos CR 45-1 | Závod Bardejov | UV Kobyly | 6014801404 | 2022 | Grundfos | CRE45-1A-F-A-E-H00E | 0 |  | 0 |  | 7.5
6 | 3009937 | Grundfos | Závod Bardejov | HS Mlynská, Giraltovce | 85D059061410370456 | 2010 | Grundfos | MG90SB2-24FT115-D1 |  |  |  |  | 1.5
7 | 3010048 | Grundfos SP 40-15 | Závod Bardejov | ČS Mokroluh obec | 2200033683-0025 | 2023 | Grundfos | SP 40-15 | 2 |  | 64 |  | 2.2
8 | 3010049 | Grundfos SP 40-25 | Závod Bardejov | ČS Kurima (vrty) | 2200036028-0019 | 2023 | Grundfos | SP 40-25 | 2 |  | 108 |  | 4
9 | 3010050 | Grundfos SP 300-4 | Závod Bardejov | UV Bardejov | 1407240013-0014 | 2023 | Grundfos | SP 300-4 | 7.5 | 20 | 20 | 48 | 7.5
10 | 3010051 | Podávacie čerpadlo Grundfos CME 15-1 | Závod Bardejov | UV Bardejov | 95120839 | 2023 | Grundfos | CME 15-A-R-A-E | 2.44 |  | 16.3 |  | 2.2
11 | 3010059 | Grundfos | Závod Bardejov | HS Mlynská, Giraltovce | 85D059061410370450 | 2010 | Grundfos | MG90SB2-24FT115-D1 |  |  |  |  | 1.5
12 | 3010152 | Grundfos MGE90LD2 | Závod Bardejov | HS Bardejovská Nová Ves |  | 2023 | Grundfos | MGE90LD2 |  |  |  |  | 2.2
13 | 3010153 | Grundfos MGE90LD2 | Závod Bardejov | HS Bardejovská Nová Ves |  | 2023 | Grundfos | MGE90LD2 |  |  |  |  | 2.2
14 | 3000341 | CR-10 | Závod Humenné | Sklad -do/z opr.,použiteľné,na vyrad. | 0011 | 2004 | Grundfos | Grundfos CR10 | 2.2 |  | 50 |  | 2.2
15 | 3003245 | Grunfos CR1-11 - 01 | Závod Humenné | UV Danova | 0003 | 2015 | Grundfos | CR1-11-A-A-A-E-HQQE | 2 |  | 40 |  | 1.1
16 | 3000343 | GRUNFOS CRIE10-09A-CA-I-E-HQQE | Závod Humenné | ATS Dedačov | 0001 | 2007 | Grundfos | GRUNFOS CRIE10-09A-CA-I-E-HQQE | 3 |  | 72.3 | 91.8 | 3
17 | 3000344 | GRUNFOS CRIE10-09A-CA-I-E-HQQE | Závod Humenné | ATS Dedačov | 0002 | 2007 | Grundfos | GRUNFOS CRIE10-09A-CA-I-E-HQQE | 3 |  | 72.3 | 91.8 | 3
18 | 3000345 | GRUNFOS CRIE10-09A-CA-I-E-HQQE | Závod Humenné | ATS Dedačov | 0003 | 2007 | Grundfos | GRUNFOS CRIE10-09A-CA-I-E-HQQE | 3 |  | 72.3 | 91.8 | 3
19 | 3000985 | GRUNDFOS | Závod Humenné | Prací Vodojem - ÚV Kamienka | 96122009P11432 | 2014 | Grundfos | CR32.2-A-F-A-E-HQQE | 4 |  | 50 |  | 4
20 | 3001170 | GRUNDFOS | Závod Humenné | Prací Vodojem - ÚV Kamienka | A96122009P11341 | 2013 | Grundfos | CR32.2-A-F-A-E-HQQE | 4 |  | 50 |  | 4
21 | 3001236 | Grundfos CR10-07 | Závod Humenné | ATS Kamenica | 0001 | 2007 | Grundfos | Grundfos CR10-07 | 2.8 |  | 57.2 | 71.7 | 3
22 | 3002977 | Grundfos CR 5-14 A-FGJ-A-E-HQQE | Závod Humenné | ČOV Snina | 0002 | 2015 | Grundfos | CR 5-14 A-FGJ-A-E-HQQE | 3 |  | 95 |  | 2.2
23 | 3002978 | Grundfos | Závod Humenné | ČOV Snina | 0001 | 2015 | Grundfos | CR 5-14 A-FGJ-A-E-HQQE | 3 |  | 95 |  | 2.2
24 | 3002976 | Grundfos | Závod Humenné | ČOV Snina | CR64-2-2 A-F-A-1 | 2015 | Grundfos | CR64-2-2 A-F-A-1 | 18 |  | 28 |  | 7.5
25 | 3006297 | Grundfoss CR5 | Závod Humenné | ATS Nižné Ladičkovce | 0002 | 2007 | Grundfos | CR5-14 A-A-A-E-HQQE | 1.1 | 1.1 | 71 | 95 | 2.2
26 | 3006298 | Grundfoss CR5 | Závod Humenné | ATS Nižné Ladičkovce | 0003 | 2007 | Grundfos | CR5-14 A-A-A-E-HQQE | 1.1 | 1.1 | 71 | 95 | 2.2
27 | 3000393 | Grundfos | Závod Humenné | KČS Borov | 06265253 | 2006 | Grundfos | GRUNDFOS SEG 40.15.2.50B | 5.25 |  | 26 |  | 2.3
28 | 3000394 | GRUNDFOS | Závod Humenné | Sklad -do/z opr.,použiteľné,na vyrad. | 06265254 | 2006 | Grundfos | GRUNDFOS SEG 40.15.2.50B | 5.25 |  | 26 |  | 2.3
29 | 3000967 | GRUNDFOS | Závod Humenné | ČOV Humenne | 14190 | 2014 | Grundfos | Grundfos SP 19 14A-13 | 2 |  | 50 |  | 5.5
30 | 3001547 | GRUNFOS CRIE10-09A-CA-I-E-HQQE | Závod Humenné | ATS Dedačov | 0004 | 2007 | Grundfos | GRUNFOS CRIE10-09A-CA-I-E-HQQE | 3 |  | 72.3 | 91.8 | 3
31 | 3005217 | Čerpadlo kalové pon.32-NJFU-100-7-AL-061 | Závod Humenné | UV Kamienka | neznáme | 2010 | Grundfos | 32-NJFU-100-7-AL-061 | 0.8 |  | 15 |  | 0.7
32 | 3004585 | ATS GRUNDFOS CMBE 5-62 | Závod Humenné | Sklad -do/z opr.,použiteľné,na vyrad. | 98374704 | 2016 | Grundfos | CMBE 5-62 | 4 |  | 30 |  | 1.5
33 | 3005187 | GRUNDFOS | Závod Humenné | ČOV Snina | 0002 | 2015 | Grundfos | CRG4-2-2A-F-A-E-HQQE | 4 |  | 40.8 |  | 7.5
34 | 3005205 | Grundfos CR16-40 | Závod Humenné | ATS Kamienka | neznáme | 2015 | Grundfos | Grundfos CR16-40 | 4.4 |  | 46.1 |  | 4
35 | 3005206 | Grundfos CR16-40 | Závod Humenné | ATS Kamienka | neznáme | 2015 | Grundfos | Grundfos CR16-40 | 4.4 |  | 46.1 |  | 4
36 | 3005209 | Grundfos CRE16-60 | Závod Humenné | ATS Zbudské Dlhé | neznáme | 2000 | Grundfos | Grundfos CRE16-60 | 4.4 | 2900 | 69 |  | 0
37 | 3005210 | Grundfos CRE16-60 | Závod Humenné | Sklad -do/z opr.,použiteľné,na vyrad. | neznáme | 2000 | Grundfos | Grundfos CRE16-60 | 4.4 | 2900 | 69 |  | 0
38 | 3005211 | Grundfos CR16-60 | Závod Humenné | ATS Zbudské Dlhé | neznáme | 2000 | Grundfos | Grundfos CR16-60 | 4.4 | 2900 | 69 |  | 0
39 | 3005215 | CR-10 | Závod Humenné | Sklad -do/z opr.,použiteľné,na vyrad. | bez | 2004 | Grundfos | CR-10 | 2.2 |  | 50 |  | 2.2
40 | 3001563 | GRUNFOS | Závod Humenné | KČS Potočná Dlhé nad Cirochou | 2012P1 | 2015 | Grundfos | GRUNDFOS SEG 40.15.2.50B | 10 |  | 10 |  | 3
41 | 3001564 | GRUNFOS | Závod Humenné | KČS Potočná Dlhé nad Cirochou | 2012P2 | 2015 | Grundfos | GRUNDFOS SEG 40.15.2.50B | 10 |  | 10 |  | 3
42 | 3001565 | GRUNFOS | Závod Humenné | KČS Na Majeri Dlhé n.C. | 2012M1 | 2015 | Grundfos | GRUNDFOS SEG 40.15.2.50B | 10 |  | 10 |  | 3
43 | 3001566 | GRUNFOS | Závod Humenné | KČS Na Majeri Dlhé n.C. | 2012M2 | 2015 | Grundfos | GRUNDFOS SEG 40.15.2.50B | 10 |  | 10 |  | 3
44 | 3007634 | Grunfos CR1-11 - 02 | Závod Humenné | UV Danova | A96447311P10432 | 2015 | Grundfos | CR1-11-A-A-A-E-HUUE | 2 |  | 40 |  | 1.1
45 | 3007837 | Obehové čerpadlo Grundfos 01 - technická kotolňa | Závod Humenné | ČOV Humenne | 0802 | 2000 | Grundfos | MAGNA 3 |  |  |  |  | 0
46 | 3007838 | Obehové čerpadlo Grundfos 02 - technická kotolňa | Závod Humenné | ČOV Humenne | 10005823 | 2017 | Grundfos | MAGNA 3 |  |  |  |  | 0
47 | 3007839 | Obehové čerpadlo Grundfos 03 - technická kotolňa | Závod Humenné | ČOV Humenne | 0848 | 2000 | Grundfos | MAGNA 3 |  |  |  |  | 0
48 | 3007840 | Obehové čerpadlo Grundfos 04 - technická kotolňa | Závod Humenné | ČOV Humenne | 0733 | 2000 | Grundfos | MAGNA 3 |  |  |  |  | 0
49 | 3007841 | Obehové čerpadlo Grundfos 05 - technická kotolňa | Závod Humenné | ČOV Humenne | 0730 | 2000 | Grundfos | MAGNA 3 |  |  |  |  | 0
50 | 3007842 | Obehové čerpadlo Grundfos 06 - technická kotolňa | Závod Humenné | ČOV Humenne | 0733 | 2000 | Grundfos | MAGNA 3 |  |  |  |  | 0
51 | 3008013 | Grundfoss CR 1-7A | Závod Humenné | Sklad -do/z opr.,použiteľné,na vyrad. | 96547135 | 2017 | Grundfos | Grundfoss CR 1-7A | 1.5 |  | 80 |  | 0.37
52 | 3008335 | Grundsfoss SP5A-25 | Závod Humenné | ČS Rokytov | 1820 | 2010 | Grundfos | Grundsfoss SP5A-25 | 3 |  | 80 |  | 2.2
53 | 3008336 | Grundsfoss SP5A-25 | Závod Humenné | ČS Rokytov | 1821 | 2010 | Grundfos | Grundsfoss SP5A-25 | 3 |  | 80 |  | 2.2
54 | 3010045 | Čerpadlo Hydro MPC-E CRE20-3 | Závod Humenné | ČS Kamenica | ... | 2022 | Grundfos | Hydro MPC-E CRE20-3 | 7 |  | 35 | 35 | 5.5
55 | 3010046 | Čerpadlo Hydro MPC-E CRE20-3 | Závod Humenné | ČS Kamenica | ...1 | 2022 | Grundfos | Hydro MPC-E CRE20-3 | 7 |  | 35 | 35 | 5.5
56 | 3010206 | Grundfos SLI.50.65.11.2.508 | Závod Humenné | ČOV Brekov | 99031641 | 2023 | Grundfos | Grundfos SLI.50.65.11.2.508 | 4 | 17.8 | 20 | 15.8 | 1.6
57 | 3010207 | Grundfos SLI.50.65.11.2.508 | Závod Humenné | ČOV Brekov | neznáme | 2023 | Grundfos | Grundfos SLI.50.65.11.2.508 | 4 | 17.8 | 20 | 15.8 | 1.6
58 | 3010257 | Grundfos CRE15-6A-F-A-E-HQQE | Závod Humenné | ATS Zbudské Dlhé | A-96501897-10002744 | 2024 | Grundfos | Grundfos CRE15-6A-F-A-E-HQQE | 4.4 | 2900 | 69 |  | 5.5
59 | 3001258 | vertikálne čerpadlo | Závod Košice | ÚČS Vodárenská 18 | 96407801 | 2004 | Grundfos | CR 64-5-A-F-A-E EUBE | 17.78 |  | 112.8 |  | 30
60 | 3001259 | vertikálne čerpadlo | Závod Košice | ÚČS Vodárenská 18 | 96123539 | 2004 | Grundfos | CR 64-5-A-F-A-E EUBE | 17.78 |  | 112.8 |  | 30
61 | 3001260 | Čerpadlo horizontálne odstredivé | Závod Košice | ÚČS Vodárenská 18 | 95109674-1 | 2010 | Grundfos | NB 80-200/211 A-F-A-E BAQE | 59.1 |  | 53.4 |  | 45
62 | 3001261 | Čerpadlo horizontálne odstredivé | Závod Košice | ÚČS Vodárenská 18 | 95109674-5 | 2011 | Grundfos | NB 80-200/211 A-F-A-E BAQE | 59.1 |  | 53.4 |  | 45
63 | 3001320 | čerpadlo vertikálne | Závod Košice | ČS Kavečany | 33500016P10348 | 2003 | Grundfos | GRUNDFOS CR 16-160 A-F-A AUUE | 4.4 |  | 191.2 |  | 15
64 | 3001323 | čerpadlo vertikálne | Závod Košice | ČS Kavečany | 96501904 | 2007 | Grundfos | GRUNDFOS CR 16-17 A-F-A-E HQQE | 4.72 |  | 191.9 |  | 15
65 | 3001330 | čerpadlo vertikálne | Závod Košice | Studňa V. | 96124075 | 2010 | Grundfos | GRUNDFOS CR 90-01 A-F-A-E HQQE | 25 |  | 20.2 |  | 7.5
66 | 3001331 | čerpadlo vertikálne | Závod Košice | Studňa VI. | 96123527 | 2013 | Grundfos | GRUNDFOS CR64-1 A-F-A-E HQQE |  |  |  |  | 0
67 | 3001334 | čerpadlo ponorné | Závod Košice | Studňa VII. | 96865220 | 2011 | Grundfos | GRUNDFOS SP 77-2 | 21.4 |  | 24 |  | 7.5
68 | 3001340 | čerpadlo vertikálne | Závod Košice | ČS Jasov | 36500006 | 1995 | Grundfos | GRUNDFOS CR 60-60 A-F-A BBUE | 16.67 |  | 61.4 |  | 15
69 | 3001341 | čerpadlo vertikálne | Závod Košice | ČS Jasov | 965000512 | 2009 | Grundfos | GRUNDFOS CR 20-06 A-F-A-E HQQE | 5.8 |  | 70.4 |  | 7.5
70 | 3001343 | čerpadlo vertikálne | Závod Košice | ČS Bankov | 34500014 | 1995 | Grundfos | CR 30-160/14 A-F-A AUUE | 8.3 |  | 151.7 |  | 22
71 | 3001344 | čerpadlo vertikálne | Závod Košice | ČS Bankov | 96501903-14 | 2004 | Grundfos | CR 15-14 A-F-A-E HQQE | 4.86 |  | 156.9 |  | 11
72 | 3001345 | čerpadlo vertikálne | Závod Košice | ČS Bankov | 96501903 | 2009 | Grundfos | CR 15-14 A-F-A-E HQQE | 4.86 |  | 156.9 |  | 11
73 | 3001354 | čerpadlo ponorné | Závod Košice | ČS Skároš | 12AO1909 | 2011 | Grundfos | GRUNDFOS SP 17-9 | 3.3 |  | 85 |  | 5.5
74 | 3001357 | čerpadlo vertikálne | Závod Košice | ČS Nižná Myšla | 96122016 | 2012 | Grundfos | GRUNDFOS CR 32-6-2 A-F-A-E HQQE | 8 |  | 93 |  | 11
75 | 3001375 | Kalové čerpadlo | Závod Košice | ČOV Rozhanovce | 9607589700022852 | 2015 | Grundfos | SEG.40.09.2.50B | 4.4 |  | 10 | 10 | 1.3
76 | 3001407 | Vertikálne čerpadlo | Závod Košice | ČS Krásna (Na hore) |  |  | Grundfos | SEV.80.80.15.A.50D |  |  |  |  | 2.1
77 | 3001408 | Vertikálne čerpadlo | Závod Košice | ČS Krásna (Na hore) |  |  | Grundfos | SEV.80.80.15.A.50D |  |  |  |  | 2.1
78 | 3001454 | čerpadlo kalové | Závod Košice | ČOV Kokšov Bakša II - kalové a Plyn.hos | 126062 | 2003 | Grundfos | SARLIN S1124AEJA511 | 40 |  | 13 | 13 | 13
79 | 3001681 | čerpadlo ponorné Hydro vacuum GBC 4.08 | Závod Košice | ČOV Kokšov Bakša Nová časť | 784524 | 2004 | Grundfos | Grounfous Hydro vacuum GBC |  |  |  |  | 15
80 | 3001699 | čerpadlo horizontálne monoblok | Závod Košice | vdj. a ČS Terasa II. /FNsP/ 2x 3000 m3 | A95109687 | 2010 | Grundfos | GRUNDFOS NB 100-160/176-A-F-A BAQE | 72 |  | 30.2 |  | 37
81 | 3001701 | čerpadlo vertikálne | Závod Košice | ČS Podhradová | 96501898-10 | 2006 | Grundfos | GRUBDFOS CR 15-7 A-F-A-E HQQE | 4.72 |  | 77.9 |  | 5.5
82 | 3001702 | čerpadlo vertikálne | Závod Košice | ČS Podhradová | 965018989-3 | 2011 | Grundfos | GRUBDFOS CR 15-7 A-F-A-E HQQE | 4.72 |  | 77.9 |  | 5.5
83 | 3001712 | čerpadlo vertikálne | Závod Košice | ČS KVP | 96124078 | 2006 | Grundfos | GRUNDFOS CR 90-3-2 A-F-A-E HQQE | 25 |  | 52 |  | 18.5
84 | 3001714 | čerpadlo vertikálne | Závod Košice | ČS Zlatá Idka I. | D41530012-1 | 2001 | Grundfos | nezistené | 1.66 |  | 75.2 |  | 2.2
85 | 3001715 | čerpadlo vertikálne | Závod Košice | ČS Zlatá Idka I. | D41530012-2 | 2001 | Grundfos | nezistené | 1.66 |  | 75.2 |  | 2.2
86 | 3001716 | čerpadlo vertikálne | Závod Košice | ČS Zlatá Idka II. | D41530010-1 | 2001 | Grundfos | nezistené | 1.66 |  | 64.4 |  | 2.2
87 | 3001717 | čerpadlo vertikálne | Závod Košice | ČS Zlatá Idka II. | D41530010-2 | 2001 | Grundfos | nezistené | 1.66 |  | 64.4 |  | 2.2
88 | 3001730 | Grundfos | Závod Košice | ČOV Kavečany | 96076046 | 2015 | Grundfos | Grundfos SEG.40.09 | 4.4 |  | 10 |  | 1.3
89 | 3001731 | čerpadlo vertikálne | Závod Košice | ATS Suchodolinská | 96459118 P10425/2 | 2004 | Grundfos | čerpačka zrušená | 1.58 |  | 37.8 |  | 1.1
90 | 3001733 | čerpadlo vertikálne | Závod Košice | ATS Suchodolinská | 96459118 P10425/1 | 2004 | Grundfos | čerpačka zrušená | 1.58 |  | 37.8 |  | 1.1
91 | 3001835 | čerpadlo vertikálne | Závod Košice | PČS Chorváty | A96516993P31442 | 2014 | Grundfos | GRUNDFOS150 | 5.8 |  | 51.8 |  | 1.5
92 | 3001841 | Čerpadlo prevzdušnenej vody | Závod Košice | ÚV Vtáčkovce | 0036 |  | Grundfos | Grundfos110 | 1.61 |  | 37.8 |  | 1.1
93 | 3001842 | Čerpadlo prevzdušnenej vody | Závod Košice | ÚV Vtáčkovce | 0037 |  | Grundfos | Grundfos110 | 1.61 |  | 37.8 |  | 1.1
94 | 3001843 | Čerpadlo pracej vody | Závod Košice | ÚV Vtáčkovce | A96124915P2092200034 |  | Grundfos | Grundfos100 | 7.8 |  | 23.6 |  | 3
95 | 3001844 | Čerpadlo pracej vody | Závod Košice | ÚV Vtáčkovce | A96124915P2092800014 |  | Grundfos | Grundfos100 | 7.8 |  | 23.6 |  | 3
96 | 3001845 | Čerpadlo oddelenej vody | Závod Košice | ÚV Vtáčkovce | A96121922P2093800034 |  | Grundfos | Grundfos155 | 4 |  | 7.6 |  | 0.55
97 | 3001856 | Dávkovacie čerpadlo | Závod Košice | ÚV Vtáčkovce | C96434902P109410073 |  | Grundfos | DME2-18A-PV/V/C-S-3111F |  |  |  |  | 0.018
98 | 3001863 | Dávkovacie čerpadlo | Závod Košice | ÚV Vtáčkovce | A9772101710000260P11 |  | Grundfos | Grundfos DDE15-4P-PP/E/C-X-31U2U2FG | 0.004 |  |  |  | 0.019
99 | 3001869 | Čerpadlo oddelenej vody | Závod Košice | ÚV Vtáčkovce | A96124922P2093800024 |  | Grundfos | NB 32-160/172 A-F-A BAQE | 4 |  | 7.6 |  | 0.55
100 | 3001877 | Čerpadlo ponorné | Závod Košice | ÚV Zlatá Idka |  |  | Grundfos | Grundfos MS 402 | 1.4 |  | 60 |  | 1.1
101 | 3001936 | Grunfos Seg 40.09 | Závod Košice | ČOV Vajkovce | 960758 9700003105 | 2015 | Grundfos | Grunfos Sarlin SV 014 B1 | 4.17 |  | 14.4 |  | 1.4
102 | 3001937 | Grundfos SEG 40.09 | Závod Košice | ČOV Vajkovce | 960758 970000 3106 | 2015 | Grundfos | Grunfos Sarlin SV 014 B1 | 4.17 |  | 14.4 |  | 1.4
103 | 3001957 | čerpadlo ponorné | Závod Košice | ČS Žigardy I, II | 15A21906 | 2013 | Grundfos | SP120 | 12.7 |  | 52 |  | 9.2
104 | 3001982 | čerpadlo kalove | Závod Košice | ČOV Medzev | 167871 |  | Grundfos | Grundfos170 | 34 | 34 | 5.5 | 5.5 | 1.7
105 | 3001983 | čerpadlo kalove | Závod Košice | ČOV Medzev | 167871/1 |  | Grundfos | Frundfos170 | 34 | 34 | 5.5 | 5.5 | 1.7
106 | 3002000 | čerpadlo ponorné | Závod Košice | ČS Peder /vrt I. - IV./ | 98278127/1 | 2012 | Grundfos | Grundfos150 | 12.8 |  | 43 |  | 7.5
107 | 3002001 | čerpadlo ponorné | Závod Košice | ČS Peder /vrt I. - IV./ | 98278127/1 | 2012 | Grundfos | Grundfos150 | 12.8 |  | 43 |  | 7.5
108 | 3002004 | vertikálne čerpadlo | Závod Košice | ÚČS Vodárenská 18 | D41500010 | 1995 | Grundfos | GRUNDFOS CR 4-100 | 1.65 |  | 64.4 |  | 2.2
109 | 3002005 | čerpadlo vertikálne | Závod Košice | Studňa VI. | B36500002 | 1995 | Grundfos | GRUNDFOS CR 60-20 | 16.6 |  | 20.2 |  | 5.5
110 | 3002020 | čerpadlo vertikálne | Závod Košice | ČS Ruskov | A96501898-16 | 2014 | Grundfos | GRUNDFOS CR 15-7 A-F-A-E HQQE | 4.72 |  | 77.9 |  | 5.5
111 | 3002021 | čerpadlo vertikálne | Závod Košice | ČS Ruskov | A96501898-7 | 2014 | Grundfos | GRUNDFOS CR 15-7 A-F-A-E HQQE | 4.72 |  | 77.9 |  | 5.5
112 | 3002022 | čerpadlo vertikálne | Závod Košice | ČS Baška | A96517001-02 |  | Grundfos | Grundfos CR 5-20 A-A-A-E HQQE | 1.61 |  | 102.9 |  | 3
113 | 3002023 | čerpadlo vertikálne | Závod Košice | ČS Baška | A96517001-01 |  | Grundfos | Grundfos CR 5-20 A-A-A-E HQQE | 1.61 |  | 102.9 |  | 3
114 | 3002068 | čerpadlo vertikálne | Závod Košice | ČS Krásna (Na hore) | 96512721-1 | 2008 | Grundfos | GRUNDFOS CRIE 15-5 A-FGJ-I-E HQQE | 4.72 |  | 55.4 |  | 4
115 | 3002069 | čerpadlo vertikálne | Závod Košice | ČS Krásna (Na hore) | 96512721-2 | 2008 | Grundfos | GRUNDFOS CRIE 15-5 A-FGJ-I-E HQQE | 4.72 |  | 55.4 |  | 4
116 | 3002070 | čerpadlo vertikálne | Závod Košice | ČS Krásna (Na hore) | 96512721-3 | 2008 | Grundfos | GRUNDFOS CRIE 15-5 A-FGJ-I-E HQQE | 4.72 |  | 55.4 |  | 4
117 | 3002071 | čerpadlo vertikálne | Závod Košice | ČS Letisko | 96025080-1 | 2003 | Grundfos | GRUNDFOS CR 8-60 A-A-A-BUBE | 2.64 |  | 49.8 |  | 2.2
118 | 3002072 | čerpadlo vertikálne | Závod Košice | ČS Letisko | 96025080-2 | 2003 | Grundfos | GRUNDFOS CR 8-60 A-A-A-BUBE | 2.64 |  | 49.8 |  | 2.2
119 | 3002073 | čerpadlo vertikálne | Závod Košice | ČS Letisko | 96025080-3 | 2003 | Grundfos | GRUNDFOS CR 8-60 A-A-A-BUBE | 2.64 |  | 49.8 |  | 2.2
120 | 3002074 | čerpadlo vertikálne | Závod Košice | ČS Letisko | 96025080-4 | 2003 | Grundfos | GRUNDFOS CR 8-60 A-A-A-BUBE | 2.64 |  | 49.8 |  | 2.2
121 | 3002077 | čerpadlo vertikálne | Závod Košice | ČS Myslava (Na kope) | A96547058P11010-2 | 2010 | Grundfos | GRUNDFOS CRIE 10-6 A-CA-I-E HQQE | 2.78 |  | 48.3 |  | 2.2
122 | 3002079 | čerpadlo vertikálne | Závod Košice | ČS Myslava (Na kope) | A96547058P11010-1 | 2010 | Grundfos | GRUNDFOS CRIE 10-6 A-CA-I-E HQQE | 2.78 |  | 48.3 |  | 2.2
123 | 3002081 | čerpadlo vertikálne | Závod Košice | ČS Myslava (Na kope) | A96547058P10942 | 2010 | Grundfos | GRUNDFOS CRIE 10-6 A-CA-I-E HQQE | 2.78 |  | 48.3 |  | 2.2
124 | 3004167 | Čerpadlo obehové | Závod Košice | ČOV Kokšov Bakša II - kalové a Plyn.hos | GO 23/I | 1998 | Grundfos | Grundfos UPS 25-40 | 40 |  | 4 |  | 0.18
125 | 3004168 | Čerpadlo obehové | Závod Košice | ČOV Kokšov Bakša II - kalové a Plyn.hos | 10371726 | 2015 | Grundfos | Grundfos UPS 25-40 | 40 |  | 4 |  | 0.18
126 | 3004170 | Čerpadlo obehové | Závod Košice | ČOV Kokšov Bakša II - kalové a Plyn.hos | 988014 | 1995 | Grundfos | Grundfos UPS 25-40 | 40 |  | 4 |  | 0.18
127 | 3005673 | čerpadlo vertikálne | Závod Košice | ČS Jasov | B96122801EP11535 | 2015 | Grundfos | GRUNDFOS CR 45-3 A-F-A-E-HQQE | 12.5 |  | 77.1 |  | 11
128 | 3005885 | čerpadlo obehové | Závod Košice | ČOV Kokšov Bakša II - kalové a Plyn.hos | 95047562 | 2016 | Grundfos | Grundfos ALPHA 2L 25-40 180 | 58 |  | 4.2 |  | 5
129 | 3005892 | Grundfos SEG 40.09.2.50B | Závod Košice | ČOV Kavečany | 96076048 | 2016 | Grundfos | Grundfos SEG 40.09 | 4.4 |  | 10 |  | 1.3
130 | 3006998 | Čerpadlo Grundfos | Závod Košice | ČOV Kokšov Bakša Nová časť | 96777081 | 2010 | Grundfos | Grundfos SP | 4 |  | 110 |  | 15
131 | 3006999 | Čerpadlo Grundfos | Závod Košice | ČOV Kokšov Bakša Nová časť | 96079927 | 2010 | Grundfos | Grundfos SP | 4 |  | 110 |  | 15
132 | 3007024 | Horizontálne čerpadlo | Závod Košice | ČS Turňa n/Bodvou | A98305428P31542002 | 2015 | Grundfos | Grundfos NB 150-400-430 | 102.6 |  | 26.9 |  | 37
133 | 3007026 | Horizontálne čerpadlo | Závod Košice | ČS Turňa n/Bodvou | A98305428P31542001 | 2015 | Grundfos | Grundfos NB 150-400-430 | 102.6 |  | 26.9 |  | 37
134 | 3007027 | Horizontálne čerpadlo | Závod Košice | ČS Turňa n/Bodvou | A97839223P21542001 | 2015 | Grundfos | Grundfos NB40-200/206 A-F2-A-BAQE | 15.5 |  | 45 |  | 11
135 | 3007028 | Horizontálne čerpadlo | Závod Košice | ČS Turňa n/Bodvou | A97839223P21542002 | 2015 | Grundfos | Grundfos NB40-200/206 A-F2-A-BAQE | 15.5 |  | 45 |  | 0
136 | 3007032 | čerpadlo vertikálne | Závod Košice | ČS Ťahanovce II. | A96501893P31207 | 2012 | Grundfos | CR 15-02 A-F-A-E-HQQE | 4.72 |  | 22 | 28 | 2.2
137 | 3007045 | čerpadlo vertikálne | Závod Košice | ČS Podhradová | 96501898 | 2016 | Grundfos | GRUNDFOS CR15-7 A-F-A-E HQQE | 4.72 |  | 77.9 |  | 5.5
138 | 3007046 | čerpadlo ponorné | Závod Košice | Studňa VII. | 16A01902 | 2016 | Grundfos | GRUNDFOS SP 77-2 |  |  |  |  | 0
139 | 3007063 | čerpadlo ponorné | Závod Košice | ČS Sokol pre obec Družstevná | 13A01911 | 2016 | Grundfos | GRUNDFOS SP 30-11 | 8 |  | 85.1 |  | 9.2
140 | 3007067 | kalové čerpadlo drenážnych vôd | Závod Košice | ČS Drienovec | 96884114P117290014 | 2017 | Grundfos | Grundfos DKP 15.80.37.OD | 16.7 |  | 26.9 |  | 3.7
141 | 3007069 | kalové čerpadlo drenážnych vôd | Závod Košice | ČS Drienovec | 96468196 | 2017 | Grundfos | GRUNDFOS Unilift AP50B.50.15.3.V | 5 |  | 10.3 |  | 1.5
142 | 3007093 | vertikálne čerpadlo | Závod Košice | ČOV Medzev | 1520854 | 2015 | Grundfos | GRUNDFOS CR 15 | 1.6 |  | 11.2 |  | 1.7
143 | 3007094 | vertikálne čerpadlo | Závod Košice | ČOV Medzev | 1520851 | 2015 | Grundfos | GRUNDFOS CR 15 | 4.7 |  | 8 |  | 1.7
144 | 3007189 | črpadlo vertikálne | Závod Košice | ATS Buzica | 0001 | 2007 | Grundfos | GRUNDFOS CRIE5-8 A-CA-I-E-HQQE | 1.61 |  | 35.8 | 53 | 1.1
145 | 3007190 | črpadlo vertikálne | Závod Košice | ATS Buzica | 0002 | 2007 | Grundfos | GRUNDFOS CRIE5-8 A-CA-I-E-HQQE | 1.61 |  | 35.8 | 53 | 1.1
146 | 3007195 | čerpadlo vertikálne | Závod Košice | ATS Červený breh | 0004 | 2015 | Grundfos | GRUNDFOS CRIE15-05-A-FGJ-I-E-HQQE | 4.72 |  | 70.6 |  | 4
147 | 3007196 | čerpadlo vertikálne | Závod Košice | ATS Červený breh |  | 2015 | Grundfos | GRUNDFOS CRIE15-05-A-FGJ-I-E-HQQE | 4.72 |  | 70.6 |  | 4
148 | 3007197 | čerpadlo vertikálne | Závod Košice | ATS Červený breh |  | 2015 | Grundfos | GRUNDFOS CRIE15-05-A-FGJ-I-E-HQQE | 4.72 |  | 70.6 |  | 4
149 | 3007203 | čerpdlo verikálne | Závod Košice | ATS Moldava nad Bodvou- Fábryho | A98486919P31644 | 2016 | Grundfos | GRUNDFOS CRIE15-04 V-FGJ-I-E-HQQE | 5.69 |  | 81.8 |  | 5.5
150 | 3007204 | čerpdlo verikálne | Závod Košice | ATS Moldava nad Bodvou- Fábryho | A98486919P31645 | 2016 | Grundfos | GRUNDFOS CRIE15-04 V-FGJ-I-E-HQQE | 5.69 |  | 81.8 |  | 5.5
151 | 3007205 | čerpdlo vertikálne | Závod Košice | PČS Ďurkov | v.č.:A96501907P31634,s.n.:0001 | 2016 | Grundfos | GRUNDFOS CR15-04-A-A-A-E-HQQE | 0.83 |  | 44.8 |  | 4
152 | 3007206 | čerpdlo vertikálne | Závod Košice | PČS Ďurkov | v.č.:A96501907P31634,s.n.:0002 | 2016 | Grundfos | GRUNDFOS CR15-04-A-A-A-E-HQQE | 0.83 |  | 44.8 |  | 4
153 | 3007207 | čerpadlo vertikálne | Závod Košice | ČS Vyšný Medzev | A96574264P31231 | 2012 | Grundfos | GRUNDFOS CRIE 15-07 V-FGJ-I-E-HQQE | 0.83 |  | 77.9 | 98.5 | 5.5
154 | 3007208 | čerpadlo vertikálne | Závod Košice | ČS Vyšný Medzev | A96574239P31231 | 2012 | Grundfos | GRUNDFOS CRIE 15-07 V-FGJ-I-E-HQQE | 0.83 |  | 77.9 | 98.5 | 5.5
155 | 3009697 | Ponorné kalové čerpadlo GRUNDFOS | Závod Košice | Kanalizačné uličné stoky Vajkovce | GRUNFOS 96075897 00003095 | 2009 | Grundfos | GRUNDFOS .RUN.1349.GRUNDFOS |  |  |  |  | 0
156 | 3009698 | Ponorné kalové čerpadlo GRUNDFOS | Závod Košice | Kanalizačné uličné stoky Vajkovce | GRUNDFOS 96075897 00003084 | 2009 | Grundfos | GRUNDFOS .RUN.1339.GRUNDFOS |  |  |  |  | 0
157 | 3009699 | Ponorné kalové čerpadlo GRUNDFOS | Závod Košice | Kanalizačné uličné stoky Vajkovce | GRUNDFOS 96075897 00004598 | 2009 | Grundfos | GRUNDFOS .RUN.1329.GRUNDFOS |  |  |  |  | 0
158 | 3009700 | Ponorné kalové čerpadlo GRUNDFOS | Závod Košice | Kanalizačné uličné stoky Vajkovce | GRUNFOS 96075897 00003094 | 2009 | Grundfos | GRUNDFOS .RUN.1310.GRUNDFOS |  |  |  |  | 0
159 | 3009701 | Ponorné kalové čerpadlo GRUNDFOS | Závod Košice | Kanalizačné uličné stoky Vajkovce | GRUNFOS 96075897 00003100 | 2009 | Grundfos | GRUNDFOS .RUN.1300.GRUNDFOS |  |  |  |  | 0
160 | 3009702 | Ponorné kalové čerpadlo GRUNDFOS | Závod Košice | Kanalizačné uličné stoky Vajkovce | GRUNFOS 96075897 00003103 | 2009 | Grundfos | GRUNDFOS .RUN.1280.GRUNDFOS |  |  |  |  | 0
161 | 3009703 | Ponorné kalové čerpadlo GRUNDFOS | Závod Košice | Kanalizačné uličné stoky Vajkovce | GRUNFOS 96075897 00003089 | 2009 | Grundfos | GRUNDFOS .RUN.1290.GRUNDFOS |  |  |  |  | 0
162 | 3009704 | Ponorné kalové čerpadlo GRUNDFOS | Závod Košice | Kanalizačné uličné stoky Vajkovce | GRUNFOS 96075897 00003085 | 2009 | Grundfos | GRUNDFOS .RUN.1260.GRUNDFOS |  |  |  |  | 0
163 | 3009705 | Ponorné kalové čerpadlo GRUNDFOS | Závod Košice | Kanalizačné uličné stoky Vajkovce | GRUNFOS 96075897 00003101 | 2009 | Grundfos | GRUNDFOS .RUN.1250.GRUNDFOS |  |  |  |  | 0
164 | 3009706 | Ponorné kalové čerpadlo GRUNDFOS | Závod Košice | Kanalizačné uličné stoky Vajkovce | GRUNFOS 96075897 00003096 | 2009 | Grundfos | GRUNDFOS .RUN.1220.GRUNDFOS |  |  |  |  | 0
165 | 3009707 | Ponorné kalové čerpadlo GRUNDFOS | Závod Košice | Kanalizačné uličné stoky Vajkovce | GRUNFOS 96075897 00003089 | 2009 | Grundfos | GRUNDFOS .RUN.1580.GRUNDFOS |  |  |  |  | 0
166 | 3009708 | Ponorné kalové čerpadlo GRUNDFOS | Závod Košice | Kanalizačné uličné stoky Vajkovce | GRUNFOS 96075897 00003107 | 2009 | Grundfos | GRUNDFOS .RUN.1600.GRUNDFOS |  |  |  |  | 0
167 | 3010262 | Čerpadlo na zvyšovanie tlaku vody | Závod Košice | ČOV Kokšov Bakša II - kalové a Plyn.hos | PN-SN A-93222767-10000003 | 2024 | Grundfos | CRI5-16 A-FGJ-A-E-HQQE | 5.8 |  | 108 |  | 0
168 | 3010303 | čerpadlo kalové | Závod Košice | ČOV Kokšov Bakša II - kalové a Plyn.hos | 9 604 808 510 000 060 | 2022 | Grundfos | GRUNDFOS SE1.80.100.55.4.51D.B | 57 | 57 | 2 |  | 5.5
169 | 1000029 | čerpadlo | závod Michalovce | HVZ1 Remetské Hámre | 786814 | 2007 | Grundfos | SP 17 -6 | 17 |  | 48 |  | 4
170 | 1000032 | čerpadlo | závod Michalovce | HVZ5 Vyšná Rybnica | 14A01906/P313370003 | 2013 | Grundfos | Z 87505 | 14 |  | 500 |  | 11
171 | 1000034 | čerpadlo | závod Michalovce | HKJ2 Poruba p/V | 13A01906 | 2014 | Grundfos | SP 30 - 6 | 8.33 |  | 46 |  | 5.5
172 | 1000042 | Ponorné čerpadlo | závod Michalovce | VDJ Kaluža | 12A01904 | 2014 | Grundfos | SP 17 - 4 | 4 |  | 15 |  | 2.2
173 | 3000558 | Kalové čerpadlo | závod Michalovce | Administratívna budova ČOV Sobrance | 96007589700004992 | 1996 | Grundfos | SEG.40.09.2.50B | 4.4 |  | 14.4 |  | 1.4
174 | 3001660 | čerpadlo | závod Michalovce | ÚV Lastomír | 0009 | 2010 | Grundfos | CR20-07 A-F-A-E-HQQE | 5.83 |  | 81.7 | 103 | 7.5
175 | 3001665 | čerpadlo | závod Michalovce | ÚV Lastomír | 0008 | 2010 | Grundfos | CR20-07 A-F-A-E-HQQE | 5.83 |  | 81.7 | 103 | 7.5
176 | 3001666 | čerpadlo | závod Michalovce | ÚV Lastomír | 0007 | 2010 | Grundfos | CR20-07 A-F-A-E-HQQE | 5.83 |  | 81.7 | 103 | 7.5
177 | 3002075 | Čerpadlo | závod Michalovce | ÚV Lekárovce - stará | 96123535 | 2018 | Grundfos | CR64-4-1A-F-A-E-HQQE | 15 |  | 97 |  | 22
178 | 3002338 | ponorné čerpadlo | závod Michalovce | KO1 Kolibabovce | 98649055 | 2015 | Grundfos | SP 9-11A | 2.5 |  | 58 |  | 4
179 | 3003613 | čerpadlo ATS | závod Michalovce | Kotolňa K2 Sobrance | 0009 | 2014 | Grundfos | GRUNDFOS CRIE3-8-G-CA-I-E-HQQE |  |  |  |  | 0
180 | 3003614 | čerpadlo ATS | závod Michalovce | Kotolňa K2 Sobrance | 0001 | 2014 | Grundfos | GRUNDFOS CRIE3-8-G-CA-I-E-HQQE |  |  |  |  | 0
181 | 3003615 | čerpadlo ATS | závod Michalovce | Kotolňa K4 Sobrance | 0015 | 2014 | Grundfos | GRUNDFOS CRIE15-03 A-FGJ-I-E-HQQE |  |  |  |  | 0
182 | 3003616 | čerpadlo ATS | závod Michalovce | Kotolňa K4 Sobrance | 0011 | 2014 | Grundfos | GRUNDFOS CRIE15-03 A-FGJ-I-E-HQQE |  |  |  |  | 0
183 | 3003639 | Čerpadlo | závod Michalovce | ÚV Lekárovce - stará | 96122010P11521/0001 | 2015 | Grundfos | CR 32-3-2-HQQE | 8.3 |  | 38 |  | 5.5
184 | 3003640 | Čerpadlo | závod Michalovce | ÚV Lekárovce - stará | 96122010P11520/0001 | 2015 | Grundfos | CR 32-3-2-HQQE | 8.3 |  | 38 |  | 5.5
185 | 3003794 | čerpadlo | závod Michalovce | Kotolňa PK1 | A96459117P10423 | 2011 | Grundfos | CRIE5 -4 G-A-A-F-HUBE | 1.6 |  | 27 |  | 0.55
186 | 3003795 | čerpadlo | závod Michalovce | Kotolňa PK1 | A96459117P10421 | 2011 | Grundfos | CRIE5 -4 G-A-A-F-HUBE | 1.6 |  | 27 |  | 0.55
187 | 3003796 | čerpadlo | závod Michalovce | Kotolňa PK1 | A96459117P10423 | 2011 | Grundfos | CRIE5 -4 G-A-A-F-HUBE | 1.6 |  | 27 |  | 0.55
188 | 3003797 | čerpadlo | závod Michalovce | Kotolňa PK4 | nečitateľne | nečitateľne | Grundfos | CRI | 1.6 |  | 22 |  | 0
189 | 3003798 | čerpadlo | závod Michalovce | Kotolňa PK4 | nečitateľne | nečitateľne | Grundfos | CRI | 1.6 |  | 22 |  | 0
190 | 3003799 | čerpadlo | závod Michalovce | Kotolňa PK4 | nečitateľne | nečitateľne | Grundfos | CRI | 1.6 |  | 22 |  | 0
191 |  | čerpadlo ATS | závod Michalovce | Tyršova A2,B2 - bytovky | 0001 | 2017 | Grundfos | CRIE5 -5 A-CA-I-E-HQQE | 1.9 |  | 51.5 |  | 1.5
192 |  | čerpadlo ATS | závod Michalovce | Tyršova A2,B2 - bytovky | 0003 | 2017 | Grundfos | CRIE5 -5 A-CA-I-E-HQQE | 1.9 |  | 51.5 |  | 1.5
193 | 3002733 | Sarlin | Závod Prešov | ČOV Kendice | 124470 | 1997 | Grundfos | SARLIN S1404L4A511 | 25 |  | 33 |  | 41
194 | 3002734 | Sarlin | Závod Prešov | ČOV Kendice | 123488 | 1997 | Grundfos | SARLIN S1404L4A511 | 25 |  | 33 |  | 41
195 | 3002735 | Sarlin | Závod Prešov | ČOV Kendice | 135164 | 1997 | Grundfos | SARLIN S1404L4A511 | 25 |  | 33 |  | 41
196 | 3003448 | Membránové ALL DOS Grundfoss | Závod Prešov | ČOV Kendice | A96538492P108170501 |  | Grundfos | Membránové ALL DOS Grundfoss |  |  |  |  | 0
197 | 3002475 | Grundfos CR90-3-2 | Závod Prešov | ČS Brezovica č.1 | A96124078P11349 | 2014 | Grundfos | CR120-3 A-F-A-E-HQQE | 25 |  | 52 |  | 18.5
198 | 3002486 | Grundfos CR120-3 | Závod Prešov | ČS Sabinov | A95922153P11349 | 2014 | Grundfos | CR120-3 A-F-A-E-HQQE | 20 |  | 64.4 |  | 30
199 | 3002749 | Grundfos SP 11-5 | Závod Prešov | ČS Sigord | 98699310 | 2015 | Grundfos | Grundfos SP 11-5 | 3 |  | 22.4 |  | 1.1
200 | 3002501 | Grundfos CRIE10-03 | Závod Prešov | ČS Svinia | 0002 | 2008 | Grundfos | Grundfos CRIE10 | 3.34 |  | 44.2 |  | 2.2
201 | 3002502 | Grundfos CRIE10-03 | Závod Prešov | ČS Svinia | 0001 | 2008 | Grundfos | Grundfos CRIE10 | 3.34 |  | 44.2 |  | 2.2
202 | 3003490 | Grundfos Unilift KP150 AV1 | Závod Prešov | ČS Šarišská Poruba |  |  | Grundfos | Grundfos Unilift KP150 AV1 |  |  |  |  | 0
203 | 3002745 | Fast Grundfos 2 CR 5-16 | Závod Prešov | ČS Žehňa | 0006 | 2015 | Grundfos | Grundfos CR5 | 1.7 |  | 108.4 |  | 2.2
204 | 3006962 | Fast Grundfos 2 CRE 10-5 | Závod Prešov | HS Horárska | 0008 | 2017 | Grundfos | Grundfos CRE10 | 2.3 |  | 65 |  | 3
205 | 3002518 | Fast Grundfos 2 CRE 3-11 | Závod Prešov | HS Pod Wilecz Horkou | 0001 | 2017 | Grundfos | Loware CRE3 | 10 |  | 79.2 |  | 1.5
206 | 3006963 | Fast Grundfos 2 CRE 3-11 | Závod Prešov | HS Pod Wilecz Horkou | 0001 | 2017 | Grundfos | Loware CRE3 | 10 |  | 79.2 |  | 1.5
207 | 3002562 | Grundfos AFG 50.31.3 | Závod Prešov | PCŠ Surdok č.2 | 96002623 | 2003 | Grundfos | Grundfos AFG 50.31.3 | 7.77 |  | 33
208 | 3002563 | Grundfos AFG 50.31.3 | Závod Prešov | PCŠ Surdok č.2 | 96002625 | 2003 | Grundfos | Grundfos AFG 50.31.3 | 7.7 |  | 35
209 | 3002564 | Grundfos AFG 50.31.3 | Závod Prešov | PCŠ Surdok č.3 | 96002625 | 2003 | Grundfos | Grundfos AFG 50.31.3 | 7.7 |  | 33
210 | 3002479 | Grundfos CR8-120A-F-A-BUBE | Závod Prešov | PCŠ Šarišské Dravce - Krásna Lúka | B42530012P19849 | 2006 | Grundfos | Grundfos CR8-120A-F-A-BUBE | 2.63 |  | 100 |  | 0.3
211 | 3002480 | Grundfos CR8-120A-F-A-BUBE | Závod Prešov | PCŠ Šarišské Dravce - Krásna Lúka | B42530012P19849 | 2006 | Grundfos | Grundfos CR8-120A-F-A-BUBE | 2.63 |  | 100
212 | 3002593 | Grundfos SEG 40.9.2.503 | Závod Prešov | PČS Jazdecká | 9607589700011085 | 2008 | Grundfos | Grundfos SEG 40.9.2.503 | 4.4 |  | 14.4
213 | 3002594 | Grundfos SEG 40.9.2.503 | Závod Prešov | PČS Jazdecká | 9607589700011110 | 2008 | Grundfos | Grundfos SEG 40.9.2.503 | 4.4 |  | 14.4
214 | 3002560 | Grundfos AFG 50.31.3 | Závod Prešov | PČS Surdok č.1 | 96002625 | 2009 | Grundfos | Grundfos AFG 50.31.3 | 7.7 |  | 35
215 | 3002561 | Grundfos AFG 50.31.3 | Závod Prešov | PČS Surdok č.1 | 96002624 | 2009 | Grundfos | Grundfos AFG 50.31.3 | 7.7 |  | 35
216 | 3002750 | Grundfos CR 10-5 HQQE | Závod Prešov | VDJ Maly Šariš | 96501227 | 2015 | Grundfos | CR10-05 A-A-A-E-HQQE | 2.7 |  | 40.7 |  | 2.2
217 |  | Grundfos CR15-05 HQQE | Závod Prešov | ČS Teriakovce | 0003 | 2015 | Grundfos | CR15-05 A-A-A-E-HQQE | 4.7 |  | 55 |  | 4
218 |  | Grundfos CR15-05 HQQE | Závod Prešov | ČS Teriakovce | 0004 | 2015 | Grundfos | CR15-05 A-A-A-E-HQQE | 4.7 |  | 55 |  | 4
219 |  | Grundfos CRE10-05 A-A-A-E-HQQE | Závod Prešov | HS Horárska | 0005 | 2017 | Grundfos | CRE10-05 A-A-A-E-HQQE | 2.3 |  | 65 |  | 3
220 |  | Grundfos CRE45-2-2 A-F-A-E-HQQE | Závod Prešov | ČS Laca Novomeského | 0001 |  | Grundfos | CRE45-2-2 A-F-A-E-HQQE | 12.5 |  | 41.4 |  | 5.5
221 |  | Grundfos CRE45-2-2 A-F-A-E-HQQE | Závod Prešov | ČS Laca Novomeského | 0002 |  | Grundfos | CRE45-2-2 A-F-A-E-HQQE | 12.5 |  | 41.4 |  | 5.5
222 |  | Grundfos CRE45-2-2 A-F-A-E-HQQE | Závod Prešov | ČS Laca Novomeského | 0003 |  | Grundfos | CRE45-2-2 A-F-A-E-HQQE | 12.5 |  | 41.4 |  | 5.5
223 |  | Grundfos CR5-16 A-A-A-E-HQQE | Závod Prešov | ČS Žehňa | 0005 | 2015 | Grundfos | CR5-16 A-A-A-E-HQQE | 1.61 |  | 108.4 |  | 2.2
224 | 3003217 | GRUNDFOS | Závod Svidník | ČOV Svidník ČS | M13 - 59586500 |  | Grundfos | UPS 32-60 180 | 20 |  | 15 |  | 0.9
225 | 3003218 | GRUNDFOS | Závod Svidník | ČOV Svidník ČS | M2 - 59586500 |  | Grundfos | UPS 32-60 180 | 20 |  | 15 |  | 0.9
226 | 3003219 | GRUNDFOS | Závod Svidník | ČOV Svidník ČS | M1 - 59586500 |  | Grundfos | UPS 32-60 180 | 20 |  | 15 |  | 0.9
227 | 3003237 | GRUNDFOS | Závod Svidník | Závod Svidník | M1 - 96281019 | 2014 | Grundfos | MAGNA 40-100 F220 | 20 |  | 15 |  | 0.55
228 | 3003238 | GRUNDFOS | Závod Svidník | Závod Svidník | M2 - 32-60 180 | 2014 | Grundfos | ALPHA 2 32-60 180 | 20 |  | 15 |  | 0.85
229 | 3003239 | GRUNDFOS | Závod Svidník | Závod Svidník | M3 - 32-60 180 | 2014 | Grundfos | ALPHA 2 32-60 180 | 20 |  | 15 |  | 0.6
230 | 3003240 | GRUNDFOS | Závod Svidník | Závod Svidník | M4 - 59544457 | 2014 | Grundfos | UPS 25-40 180 | 20 |  | 15 |  | 0.6
231 | 3003241 | GRUNDFOS | Závod Svidník | Závod Svidník | TÚV č. 99433884 | 2014 | Grundfos | UP 15 | 20 |  | 15 |  | 0.9
232 | 3003252 | GRUNDFOS | Závod Svidník | Závod Svidník | M1 OČ č.32-60 180 | 2014 | Grundfos | ALPHA 2 32-60 180 | 20 |  | 15 |  | 0.06
233 | 3003253 | GRUNDFOS | Závod Svidník | Závod Svidník | M2 - TÚV č.96913085 | 2014 | Grundfos | UPS 25-60 N 180 | 20 |  | 15 |  | 0.06
234 | 3003437 | GRUNDFOS - nefunkčný | Závod Svidník | Sklad č.13 - Energetik a SoHM (Sólostroje) | 79192007 |  | Grundfos | nečítateľný štítok | nečit. štít. |  | nečit. štít. |  | 2.2
235 | 3003511 | LOWARA | Závod Svidník | ČS Kr. Poľana-DPM | 0001 | 2010 | Grundfos | CRN 120-2 A-F-H-E-HQQE | 33.3 |  | 43.4 |  | 22
236 | 3003512 | LOWARA | Závod Svidník | ČS Kr. Poľana-DPM | 0002 | 2010 | Grundfos | CRN 120-2 A-F-H-E-HQQE | 33.3 |  | 43.4 |  | 22
237 | 3003513 | LOWARA | Závod Svidník | ČS Kr. Poľana-DPM | 0003 | 2010 | Grundfos | CR 10-10 A-FJ-A-E-HQQE | 2.8 |  | 81.6 |  | 4
238 | 3003514 | LOWARA | Závod Svidník | ČS Kr. Poľana-DPM | 0004 | 2010 | Grundfos | CR 10-10 A-FJ-A-E-HQQE | 2.8 |  | 81.6 |  | 4
239 | 3003564 | - GRUNDFOS - (ponuknute vrámci VVS na odpredaj) | Závod Svidník | ČS Duplín | 0001 |  | Grundfos | CR 64-5 A-F-A-E-HQQE | 17.7 |  | 115.8 |  | 30
240 | 3003565 | - GRUNDFOS - (ponuknute vrámci VVS na odpredaj) | Závod Svidník | ČS Duplín | 0002 |  | Grundfos | CR 64-5 A-F-A-E-HQQE | 17.7 |  | 115.8 |  | 30
241 | 3003581 | SIGMA | Závod Svidník | ČOV Svidník ČS | 147968 | 2000 | Grundfos | SV 034 CH 1501 | 28 |  | 14.3 |  | 2.9
242 | 3003595 | Flygt | Závod Svidník | ČOV Svidník ČS | 146724 | 2000 | Grundfos | S1024C1501P | nečítateľné |  | nečítateľné |  | nečítateľné
243 | 3003599 | GRUNDFOS | Závod Svidník | ČOV Svidník ČS | 147967 | 2014 | Grundfos | SV 034 CH 1501 | 2.9 |  | 16 |  | 2
244 | 3003603 | GRUNDFOS | Závod Svidník | ČOV Svidník ČS | 147969 | 2000 | Grundfos | S1026A3A501P | 34 |  | 5.5 |  | 1.7
245 | 3003604 | GRUNDFOS - výkonom Od 7 l/s Do 34 l/s | Závod Svidník | ČOV Svidník ČS | 147970 | 2000 | Grundfos | S1026A3A501P | 34 |  | 5.5 |  | 1.7
246 | 3003704 | GRUNDFOS - Nefunkčné | Závod Svidník | Sklad č.13 - Energetik a SoHM (Sólostroje) | 79192006 | 2006 | Grundfos | Nečítateľné | nečítateľné |  | nečítateľné |  | nečítateľné
247 | 3003755 | GRUNDFOS - KRYM - Vstupna čerp. stanica | Závod Svidník | Sklad č.13 - Energetik a SoHM (Sólostroje) | 96075905 - 4 | 1996 | Grundfos | SEG 40.12 | 5 |  | 20.7 |  | 1.2
248 | 3003756 | GRUNDFOS - KRYM - Vstupna čerp. stanica | Závod Svidník | Sklad č.13 - Energetik a SoHM (Sólostroje) | 96075905 - 5 | 1996 | Grundfos | SEG 40.12 | 5 |  | 20.7 |  | 1.2
249 | 3003757 | GRUNDFOS - Vstupna prečerpavacia stanica | Závod Svidník | ČOV Nová Kelča | 96075905 | 1990 | Grundfos | SEG 40.12 | 5 |  | 20.7 |  | 1.2
250 | 3003776 | GRUNDFOS | Závod Svidník | HS za DD Svidník | 0002 |  | Grundfos | CR1-7 A-A-A-E-HQQE | 0.5 |  | 33.6 |  | 0.37
251 | 3003829 | GRUNDFOS 8G S30 | Závod Svidník | ČS Kapišová | 13250003 | 2013 | Grundfos | SP 3A-22 | 3 |  | 98 |  | 3
252 | 3007904 | GRUNDFOS 230 V s plavákom | Závod Svidník | ČOV Stropkov - Sitník kalojem | 96011018-B | 2018 | Grundfos | UNILIFT AP12 40 04 A1 | 3.9 |  | 10 |  | 0.7
253 | 3007905 | GRUNDFOS 230 V s plavákom | Závod Svidník | ČOV Turany n/O merný objekt | 96011018-A | 2018 | Grundfos | UNILIFT AP12 40 04 A1 | 3.9 |  | 10 |  | 0.7
254 | 3008882 | GRUNDFOS SCALA2 3-45 AKCCDE | Závod Svidník | VDJ Stropkov 1 TL. Pásmo | 10091459 | 2020 | Grundfos | SCALA 2 3-45 AKCCDE | 0.83 |  | 27 | 45 | 0
255 | 3010484 | Grundfos SP7-17 (A98699181) | Závod Svidník | Sklad č.13 - Energetik a SoHM (Sólostroje) | 10001418 | 2023 | Grundfos | SP7-17 | 1.94 |  | 77.8 |  | 2.2
256 | 3003155 | Čerpadlo ponorné | Závod Trebišov | ÚV Boťany | 2200001 | 2002 | Grundfos | SP77-3 | 20 |  | 55 |  | 11
257 | 3003163 | Čerpadlo ponorné SP77-3 | Závod Trebišov | ÚV Boťany | 2200003 | 2002 | Grundfos | SP77-3 | 20 |  | 40 |  | 9.2
258 | 3003164 | Čerpadlo ponorné SP77-3 | Závod Trebišov | ÚV Boťany | 2200004 | 2002 | Grundfos | SP77-3 | 20 |  | 40 |  | 9.2
259 | 3003166 | Čerpadlo ponorné SP77-3 | Závod Trebišov | ÚV Boťany | 2200002 | 2002 | Grundfos | SP77-3 | 20 |  | 40 |  | 9.2
260 | 3003167 | Čerpadlo ponorné SP77-3 | Závod Trebišov | ÚV Boťany | 2200006 | 2002 | Grundfos | SP77-3 | 20 |  | 40 |  | 9.2
261 | 3003177 | Čerpadlo ponorné SP77-3 | Závod Trebišov | ÚV Boťany | nečitateľné | 2002 | Grundfos | SP77-3 | 40 |  | 100 |  | 10
262 | 3003178 | Čerpadlo ponorné SP77-3 | Závod Trebišov | ÚV Boťany | nečitateľné | 2002 | Grundfos | SP77-3 | 20 |  | 40 |  | 9.2
263 | 3003179 | Čerpadlo ponorné SP77-3 | Závod Trebišov | ÚV Boťany | nečitateľné | 2002 | Grundfos | SP77-3 | 20 |  | 40 |  | 9.2
264 | 3003180 | Čerpadlo ponorné SP77-3 | Závod Trebišov | ÚV Boťany | nečitateľné | 2002 | Grundfos | SP77-3 | 20 |  | 40 |  | 9.2
265 | 3003183 | Čerpadlo kalové Sarlin 1124BM3B511 | Závod Trebišov | ČOV Sečovce | nečitateľné | 2003 | Grundfos | 1124BM3B511 | 90 |  | 26 |  | 15.5
266 | 3003324 | Čerpadlo Grundfos CR 90-5/HQQE | Závod Trebišov | ÚV Borša | 10806 | 2008 | Grundfos | CR 90-5/HQQE | 25 |  | 111.2 |  | 37
267 | 3003325 | Čerpadlo Grundfos CR 90-5/HQQE | Závod Trebišov | ÚV Borša | 10924 | 2008 | Grundfos | CR 90-5/HQQE | 25 |  | 111.2 |  | 37
268 | 3003326 | Čerpadlo Grundfos CR 90-5/HQQE ( NEZARADENÉ V DHM ) | Závod Trebišov | ÚV Borša | 31422 | 2008 | Grundfos | CR 90-5/HQQE | 25 |  | 111.2 |  | 37
269 | 3003358 | Čerpadlo Grundfos SP 17-10 INV č. 94457 | Závod Trebišov | ČS Kalša | 12A01910 | 2015 | Grundfos | SP 17-10 | 5 |  | 73.8 |  | 5.5
270 | 3003359 | Čerpadlo Grundfos CR 15-12 HQQE INV č. 94458 | Závod Trebišov | ČS Malá Tŕňa | 96501902 | 2015 | Grundfos | CR 15-12 HQQE | 4.5 |  | 142 |  | 11
271 | 3003420 | Čerpadlo kalové Grundfos SEG 40.12.2.50.B INV. č. 94540 | Závod Trebišov | KČS Sečovce , KČS ul. Blatná | EN12050-1 | 2015 | Grundfos | SEG 40.12.2.50.B | 5 |  | 20.7 |  | 1.2
272 | 3003502 | Čerpadlo Grundfos CR1-19 A-A-A-E-HQQE INV. č. I1815186 ( NA OKKO ) | Závod Trebišov | ÚV Borša | 0002 | 2014 | Grundfos | CR1-19 A-A-A-E-HQQE | 0.5 |  | 88.4 |  | 1.1
273 | 3006388 | Čerpadlo kalové Sarlin 1124BM3B511 | Závod Trebišov | ČOV Sečovce | nečitateľné | 2003 | Grundfos | Sarlin 1124BM3B511 | 90 |  | 26 |  | 15.5
274 | 3006393 | kalove čerpadlo GFMU-80-GFHU-SZ | Závod Trebišov | ČOV Sečovce | nečitateľné | 2005 | Grundfos | GFMU-80-GFHU-SZ | 10.5 |  | 11.3 |  | 3
275 | 3006403 | Čerpadlo kalové Grundfos SEG 40.12.2.50.B | Závod Trebišov | KČS Sečovce , KČS ul. Blatná | EN12050-2 | 2015 | Grundfos | SEG 40.12.2.50.B | 5 |  | 20.7 |  | 1.2
276 | 3006431 | člankove čerpadlo GRUNDFOS CRNE 10-03 A-FGJ-6_E-HQQE | Závod Trebišov | ČOV Trebišov | nečitateľné | 2015 | Grundfos | CRNE 10-03 A-FGJ-6_E-HQQE | 3 |  | 38 |  | 2.2
277 | 3006432 | člankove čerpadlo GRUNDFOS CRNE 10-03 A-FGJ-6_E-HQQE | Závod Trebišov | ČOV Trebišov | nečitateľné | 2015 | Grundfos | CRNE 10-03 A-FGJ-6_E-HQQE | 3 |  | 38 |  | 2.2
278 | 3006433 | člankove čerpadlo GRUNDFOS CRNE 64-1-1 A-F-G-E-HQQE | Závod Trebišov | ČOV Trebišov | nečitateľné | 2015 | Grundfos | CRNE 64-1-1 A-F-G-E-HQQE | 18 |  | 28 |  | 1.5
279 | 3006444 | Čerpadlo Grundfos MG 160 MB2-42FT | Závod Trebišov | ČS Malá Tŕňa | 98870125 | 2009 | Grundfos | MG 160 MB2-42FT | 4.5 |  | 147 |  | 14
280 | 3006450 | čerpadlo Grundfos CR 1-19A-A-A-E-HQQE | Závod Trebišov | ÚV Borša | 31411 | 2015 | Grundfos | CR 1-19A-A-A-E-HQQE | 1.8 |  | 117.4 |  | 1.8
281 | 3006538 | čerpadlo tlakove Grundfos CM 1-3 | Závod Trebišov | VDJ Nový Ruskov | nečitateľné | 2006 | Grundfos | CM 1-3 | 0.27 |  | 42 |  | 1.5
282 | 3006539 | čerpadlo tlakove Grundfos CM 1-3 | Závod Trebišov | VDJ Nový Ruskov | nečitateľné | 2006 | Grundfos | CM 1-3 | 0.27 |  | 42 |  | 1.5
283 | 3006560 | čerpadlo CR1-21 A-FGJ-A-E-HQQE | Závod Trebišov | VDJ Ruskov, čerpacia stanica ,Starina - Kr. Chlmec | 96547135 | 2015 | Grundfos | CR1-21 A-FGJ-A-E-HQQE | 0.5 |  | 96.6 |  | 1.1
284 | 3007514 | Čerpadlo AP.80.80.13V | Závod Trebišov | KČS Borša ( 4 objekty ) | 96005357 | 2003 | Grundfos | SEG 40.09.2.50B | 60.3 |  | 8.4 |  | 1.7
285 | 3007515 | Čerpadlo SEG.40.12.2.50B | Závod Trebišov | KČS Čerhov ( 4 objekty) | 9607590500028544 | 2004 | Grundfos | SEG.40.40.2.50B | 5 |  | 20.7 |  | 1.6
286 | 3007516 | Čerpadlo SEG.40.12.2.50B | Závod Trebišov | KČS Čerhov ( 4 objekty) | 9607590500031253 | 2004 | Grundfos | SEG.40.40.2.50B | 5 |  | 20.7 |  | 1.6
287 | 3007517 | Čerpadlo SEG.40.12 | Závod Trebišov | KČS Veľká Tŕňa, (cudzí prevadzkovateľ ) | 96075905 | 2004 | Grundfos | SEG.40.12.2.50B | 5 |  | 20.7 |  | 1.8
288 | 3007518 | SEG.40.40.2.50B | Závod Trebišov | ČS Malá Tŕňa | 9607591700005883 | 2004 | Grundfos | SEG.40.12.2.50B | 5.2 |  | 45.7 |  | 4.9
289 | 3007519 | Čerpadlo SEG.40.12.2.50B | Závod Trebišov | ČS Slovenské Nové Mesto | 9607590500028509 | 2004 | Grundfos | SEG.40.12.2.50B | 5 |  | 20.7 |  | 1.6
290 | 3007520 | SEG.40.12.2.50B | Závod Trebišov | ČS Slovenské Nové Mesto | 9607590500012610 | 2004 | Grundfos | SEG.40.12.2.50B | 5 |  | 20.7 |  | 1.8
291 | 3007521 | Čerpadlo SEG.40.40.2.50.B | Závod Trebišov | ČS Slovenské Nové Mesto | 9607591700007100 | 2004 | Grundfos | SEG.40.40.2.50.B | 5.2 |  | 45.7 |  | 4.9
292 | 3007524 | Čerpadlo SEG.40.09 | Závod Trebišov | ČS Slovenské Nové Mesto | 96075897 | 2003 | Grundfos | SEG.40.09 | 4.4 |  | 14.4 |  | 1.4
293 | 3007525 | Čerpadlo SEG.40.12.2.50B | Závod Trebišov | ČS Slovenské Nové Mesto | 9607590500032220 | 2003 | Grundfos | SEG.40.12.2.50B | 5 |  | 20.7 |  | 1.6
294 | 3007526 | Čerpadlo AP65.65.12.3V | Závod Trebišov | KČS Borša ( 4 objekty ) | 96004006 | 2003 | Grundfos | AP65.65 | 48.6 |  | 9.3 |  | 1.6
295 | 3002095 | Čerpadlo č. 1- rezerva | Závod Vranov nad Topľou | ČOV Vranov nad Topľou | 9607621800000135 | 2007 | Grundfos | Grundfos SEG.40.12.2.50B | 5 |  | 20.7 |  | 1.8
296 | 3002096 | Čerpadlo č. 2- rezerva | Závod Vranov nad Topľou | ČOV Vranov nad Topľou | 9607621800000132 | 2007 | Grundfos | Grundfos SEG.40.12.2.50B | 5 |  | 20.7 |  | 1.8
297 | 3002098 | čerpadlo č.1 - ľavé - rezerva | Závod Vranov nad Topľou | ČOV Vranov nad Topľou | 00003630 | 2007 | Grundfos | Grundfos SEG.40.12.2.50B | 5 |  | 20.7 |  | 1.8
298 | 3002099 | čerpadlo č.2 - pravé - rezerva | Závod Vranov nad Topľou | ČOV Vranov nad Topľou | 00003634 | 2007 | Grundfos | Grundfos SEG.40.12.2.50B | 5 |  | 20.7 |  | 1.8
299 | 3002100 | Čerpadlo č.1-pravé - rezerva | Závod Vranov nad Topľou | ČOV Vranov nad Topľou | 9604776900000232 | 2007 | Grundfos | Grundfos SEV.80.80.15.4.50D | 20 |  | 10 |  | 2
300 | 3002101 | Čerpadlo č.2-ľavé- rezerva | Závod Vranov nad Topľou | ČOV Vranov nad Topľou | 9604776900000233 | 2007 | Grundfos | Grundfos SEV.80.80.15.4.50D | 20 |  | 10 |  | 2
301 | 3002102 | Čerpadlo 1M01 | Závod Vranov nad Topľou | ČOV Hencovce | 9607590900008117 | 2007 | Grundfos | GRUNDFOS SEG 40.15.2.50B | 5.2 |  | 25.8 |  | 2.3
302 | 3002103 | Čerpadlo 1M02 | Závod Vranov nad Topľou | ČOV Hencovce | 9607590900008116 | 2007 | Grundfos | GRUNDFOS SEG 40.15.2.50B | 5.2 |  | 25.8 |  | 2.3
303 | 3002110 | Čerpadlo - rezerva | Závod Vranov nad Topľou | ČOV Vranov nad Topľou | 9673538800000006 | 2007 | Grundfos | Grundfos SEV.80.80.11.A.4.50D | 16.1 |  | 7.1 |  | 1.5
304 | 3002111 | Čerpadlo 2M13 | Závod Vranov nad Topľou | ČOV Hencovce | 9673538800000019 | 2007 | Grundfos | Grundfos SEV.80.80.11.A.4.50D | 16.1 |  | 7.1 |  | 1.5
305 | 3002159 | Čerpadlo M1 | Závod Vranov nad Topľou | PČS Bystré | 9607590900010374 |  | Grundfos | GRUNDFOS SEG 40.15.2.50B | 5.2 |  | 25.8 |  | 2.3
306 | 3002160 | Čerpadlo M2 | Závod Vranov nad Topľou | PČS Bystré | 9607590900010372 |  | Grundfos | GRUNDFOS SEG 40.15.2.50B | 5.2 |  | 25.8 |  | 2.3
307 | 3002161 | Čerpadlo 1M11 | Závod Vranov nad Topľou | ČOV Bystré | 9617767000000011 | 2007 | Grundfos | Grundfos SEV.100.100.40.A.4.51D | 34.72 |  | 14.1 |  | 4.9
308 | 3002169 | Čerpadlo - rezerva | Závod Vranov nad Topľou | ČOV Vranov nad Topľou | 9617766900000010 | 2007 | Grundfos | Grundfos SEV.100.100.30.A.4.50D | 31.94 |  | 11.5 |  | 3.7
309 | 3002170 | Čerpadlo 5M33 - rezerva | Závod Vranov nad Topľou | ČOV Vranov nad Topľou | 9617766900000014 | 2007 | Grundfos | Grundfos SEV.100.100.30.A.4.50D | 31.94 |  | 11.5 |  | 3.7
310 | 3002174 | Čerpadlo 5M36 | Závod Vranov nad Topľou | ČOV Bystré | 0003 | 2007 | Grundfos | Grundfos CRNES-8A-FGJ-G-E-HQQE | 1.61 |  | 35.8 |  | 1.1
311 | 3002175 | Čerpadlo 6M24 | Závod Vranov nad Topľou | ČOV Bystré | 9617765600000006 | 2007 | Grundfos | Grundfos SEV.65.80.22.2.A.50.D | 12.5 |  | 18 |  | 2.8
312 | 3002176 | Čerpadlo 3M14 | Závod Vranov nad Topľou | ČOV Bystré | 9617765600000007 | 2007 | Grundfos | Grundfos SEV.65.80.22.2.A.50.D | 12.5 |  | 18 |  | 2.8
313 | 3002199 | Čerpadlo č.1- rezerva | Závod Vranov nad Topľou | ČOV Vranov nad Topľou | 9807569700007191 |  | Grundfos | GRUNDFOS SEG 40.09.2.50B | 4.4 |  | 14.4 |  | 1.4
314 | 3002200 | Čerpadlo č.2- rezerva | Závod Vranov nad Topľou | ČOV Vranov nad Topľou | 9607589700007195 |  | Grundfos | GRUNDFOS SEG 40.09.2.50B | 4.4 |  | 14.4 |  | 1.4
315 | 3002202 | Čerpadlo č.4 | Závod Vranov nad Topľou | PČS SNP VT | 9604808500000385 | 2007 | Grundfos | Grundfos SE1.80.100.55.4.51D | 55.55 |  | 21.3 |  | 6.5
316 | 3002203 | Čerpadlo č.3 - rezerva | Závod Vranov nad Topľou | ČOV Vranov nad Topľou | 9604808500000386 | 2007 | Grundfos | Grundfos SE1.80.100.55.4.51D | 55.55 |  | 21.3 |  | 6.5
317 | 3002204 | Čerpadlo č.4 | Závod Vranov nad Topľou | PČS SNP VT | 9604808500000391 | 2007 | Grundfos | Grundfos SE1.80.100.55.4.51D | 55.55 |  | 21.3 |  | 6.5
318 | 3002205 | Čerpadlo č. 3 | Závod Vranov nad Topľou | PČS Sedliská pri ČOV | 9604816900000560 | 2007 | Grundfos | Grundfos SEV.65.80.22.2.A.50.D | 12.5 |  | 18 |  | 2.8
319 | 3002206 | Čerpadlo č.2 - rezerva | Závod Vranov nad Topľou | ČOV Vranov nad Topľou | 9604816900000559 | 2007 | Grundfos | Grundfos SEV.65.80.22.2.A.50.D | 12.5 |  | 18 |  | 2.8
320 | 3002207 | Čerpadlo č.1 | Závod Vranov nad Topľou | PČS 2 Čemerné-Železničná Vranov nad Topľou | 9604816900000561 | 2007 | Grundfos | Grundfos SEV.65.80.22.2.A.50.D | 12.5 |  | 18 |  | 2.8
321 | 3002208 | Čerpadlo č.2 | Závod Vranov nad Topľou | PČS 2 Čemerné-Železničná Vranov nad Topľou | 9604816900000562 | 2007 | Grundfos | Grundfos SEV.65.80.22.2.A.50.D | 12.5 |  | 18 |  | 2.8
322 | 3002210 | Čerpadlo č.2 - rezerva | Závod Vranov nad Topľou | ČOV Vranov nad Topľou | 9604820100000436 | 2007 | Grundfos | Grundfos SEV.65.80.40.2.51D | 16.66 |  | 20.2 |  | 4.8
323 | 3002213 | Čerpadlo vratného kalu 3M32 | Závod Vranov nad Topľou | ČOV Čaklov | 96Z0154700000003 | 2007 | Grundfos | Grundfos SEV.80.80.22.A.4.50D | 23.33 |  | 12.4 |  | 2.9
324 | 3002214 | Čerpadlo vratného kalu 3M31 | Závod Vranov nad Topľou | ČOV Čaklov | 96Z0154700000004 | 2007 | Grundfos | Grundfos SEV.80.80.22.A.4.50D | 23.33 |  | 12.4 |  | 2.9
325 | 3002217 | Čerpadlo č.1 | Závod Vranov nad Topľou | PČS Juh VT | 9604808500000380 | 2007 | Grundfos | Grundfos SE1.80.100.55.4.51D | 55.55 |  | 21.3 |  | 6.5
326 | 3002218 | Čerpadlo č.2 | Závod Vranov nad Topľou | PČS Juh VT | 9604808500000379 | 2007 | Grundfos | Grundfos SE1.80.100.55.4.51D | 55.55 |  | 21.3 |  | 6.5
327 | 3002219 | Čerpadlo č.1- rezerva | Závod Vranov nad Topľou | ČOV Vranov nad Topľou | 9607589700007192 | 2007 | Grundfos | GRUNDFOS SEG 40.09.2.50E | 4.4 |  | 14.4 |  | 1.4
328 | 3002220 | Čerpadlo č.2- rezerva | Závod Vranov nad Topľou | ČOV Vranov nad Topľou | 9607589700007196 | 2007 | Grundfos | GRUNDFOS SEG 40.09.2.50E | 4.4 |  | 14.4 |  | 1.4
329 | 3002227 | Čerpadlo - rezerva | Závod Vranov nad Topľou | ČOV Vranov nad Topľou | 9604776900000212 | 2007 | Grundfos | Grundfos SEV.80.80.15.4.50D | 20 |  | 10 |  | 2.1
330 | 3002228 | Čerpadlo č.2 pravé - rezerva | Závod Vranov nad Topľou | ČOV Vranov nad Topľou | 9604776900000213 | 2007 | Grundfos | Grundfos SEV.80.80.15.4.50D | 20 |  | 10 |  | 2.1
331 | 3002229 | Čerpadlo č.1 | Závod Vranov nad Topľou | PČS Staničná Vranov nad Topľou | 9604774500000278 | 2007 | Grundfos | Grundfos SEV.80.80.11.A.4.50D | 16.1 |  | 7.1 |  | 2.9
332 | 3002230 | Čerpadlo č.2 | Závod Vranov nad Topľou | PČS Staničná Vranov nad Topľou | 9604774500000280 | 2007 | Grundfos | Grundfos SEV.80.80.11.A.4.50D | 16.1 |  | 7.1 |  | 2.9
333 | 3002232 | čerpadlo č.1 | Závod Vranov nad Topľou | PČS 3 Čemerné-Jarková Vranov nad Topľou | 9610411800001416 | 2007 | Grundfos | Grundfos SE1.50.65.15.2.50B | 19.5 |  | 17 |  | 2.2
334 | 3002233 | čerpadlo č.2 | Závod Vranov nad Topľou | PČS 3 Čemerné-Jarková Vranov nad Topľou | 9610411800001417 | 2007 | Grundfos | Grundfos SE1.50.65.15.2.50B | 19.5 |  | 17 |  | 2.2
335 | 3002234 | čerpadlo č.3 - rezerva | Závod Vranov nad Topľou | ČOV Vranov nad Topľou | 5060300004 | 2007 | Grundfos | Grundfos SEV.80.80.40.2.050D | 22.2 |  | 22.8 |  | 4.8
336 | 3002235 | čerpadlo č.4 - rezerva | Závod Vranov nad Topľou | ČOV Vranov nad Topľou | 5060300014 | 2007 | Grundfos | Grundfos SEV.80.80.40.2.050D | 22.2 |  | 22.8 |  | 4.8
337 | 3002236 | Čerpadlo č.1- rezerva | Závod Vranov nad Topľou | ČOV Vranov nad Topľou | 9607590500012745 |  | Grundfos | Grundfos SEG.40.12.2.50B | 5 |  | 20.7 |  | 1.8
338 | 3002237 | Čerpadlo č.2- rezerva | Závod Vranov nad Topľou | ČOV Vranov nad Topľou | 9607590500000134 |  | Grundfos | Grundfos SEG.40.12.2.50B | 5 |  | 20.7 |  | 1.8
339 | 3002238 | Čerpadlo č.1 - rezerva | Závod Vranov nad Topľou | ČOV Vranov nad Topľou | 9604816900000571 | 2007 | Grundfos | Grundfos SEV.65.80.22.2.A.50.D | 12.5 |  | 18 |  | 2.8
340 | 3002239 | Čerpadlo č.2 - rezerva | Závod Vranov nad Topľou | ČOV Vranov nad Topľou | 9604816900000572 | 2007 | Grundfos | Grundfos SEV.65.80.22.2.A.50.D | 12.5 |  | 18 |  | 2.8
341 | 3002240 | Čerpadlo č.5 | Závod Vranov nad Topľou | PČS SNP VT | Nečitateľný štítok | 2007 | Grundfos | Grundfos SE1.80.100.55.4.51D | 55.55 |  | 21.3 |  | 6.5
342 | 3002243 | Čerpadlo MC5b - rezerva | Závod Vranov nad Topľou | ČOV Vranov nad Topľou | 9604778100000704 | 2007 | Grundfos | Grundfos SLV 80.80.22.4.50D | 23.3 |  | 12.4 |  | 2.9
343 | 3002244 | Čerpadlo MC11 | Závod Vranov nad Topľou | ČOV Soľ | 9604769700000516 | 2007 | Grundfos | Grundfos SEV.65.65.22.2.50D | 12.5 |  | 18.6 |  | 2.8
344 | 3002245 | Čerpadlo MC6a | Závod Vranov nad Topľou | ČOV Soľ | 9604774500000368 | 2007 | Grundfos | Grundfos SEV.80.80.11.A.4.50D | 16.1 |  | 7.1 |  | 1.5
345 | 3002249 | Čerpadlo MC2 | Závod Vranov nad Topľou | ČOV Soľ | 007847515 | 2007 | Grundfos | Grundfos A96587133P50827 2 N.W.18.7 | 0.7 |  | 63.5 |  | 1.65
346 | 3002250 | Čerpadlo MC7 | Závod Vranov nad Topľou | ČOV Soľ | 9604787700000322 | 2007 | Grundfos | Grundfos SEV.80.80.110.2.51D | 25 |  | 43.5 |  | 12.6
347 | 3002286 | Čerpadlo č.2 - rezerva | Závod Vranov nad Topľou | ČOV Vranov nad Topľou | 9679667000000001 | 2007 | Grundfos | Grundfos SE1 100.100.40.4.4.51D | 29.2 |  | 12.6 |  | 4.9
348 | 3002287 | Čerpadlo č.1 - rezerva | Závod Vranov nad Topľou | ČOV Vranov nad Topľou | 9607621400000035 |  | Grundfos | GRUNDFOS SEG 40.09.2.50B | 4.4 |  | 25.8 |  | 1.4
349 | 3002288 | Čerpadlo č.2 - rezerva | Závod Vranov nad Topľou | ČOV Vranov nad Topľou | 9607621400000039 |  | Grundfos | GRUNDFOS SEG 40.09.2.50B | 4.4 |  | 25.8 |  | 1.4
350 | 3002289 | Čerpadlo č.1 - rezerva | Závod Vranov nad Topľou | ČOV Vranov nad Topľou | 9607621400000034 |  | Grundfos | GRUNDFOS SEG 40.09.2.50B | 4.4 |  | 25.8 |  | 1.4
351 | 3002290 | Čerpadlo č.2 - rezerva | Závod Vranov nad Topľou | ČOV Vranov nad Topľou | 9607621400000038 |  | Grundfos | GRUNDFOS SEG 40.09.2.50B | 4.4 |  | 25.8 |  | 1.4
352 | 3002291 | Čerpadlo č.1- rezerva | Závod Vranov nad Topľou | ČOV Vranov nad Topľou | 9607621400000037 |  | Grundfos | GRUNDFOS SEG 40.09.2.50B | 4.4 |  | 25.8 |  | 1.4
353 | 3002292 | Čerpadlo č.2 - rezerva | Závod Vranov nad Topľou | ČOV Vranov nad Topľou | 9607621400000033 |  | Grundfos | GRUNDFOS SEG 40.09.2.50B | 4.4 |  | 25.8 |  | 1.4
354 | 3002293 | Čerpadlo č.1- rezerva | Závod Vranov nad Topľou | ČOV Vranov nad Topľou | 9607621400000032 |  | Grundfos | GRUNDFOS SEG 40.09.2.50B | 4.4 |  | 25.8 |  | 1.4
355 | 3002294 | Čerpadlo č. 1 - rezerva | Závod Vranov nad Topľou | ČOV Vranov nad Topľou | 9607621400000036 |  | Grundfos | GRUNDFOS SEG 40.09.2.50B | 4.4 |  | 25.8 |  | 1.4
356 | 3002295 | Čerpadlo č.1 - rezerva | Závod Vranov nad Topľou | ČOV Vranov nad Topľou | 9607589700007341 |  | Grundfos | GRUNDFOS SEG 40.09.2.50B | 4.4 |  | 25.8 |  | 1.4
357 | 3002296 | Čerpadlo č.2 - rezerva | Závod Vranov nad Topľou | ČOV Vranov nad Topľou | 9607589700007190 |  | Grundfos | GRUNDFOS SEG 40.09.2.50B | 4.4 |  | 25.8 |  | 1.4
358 | 3002297 | Čerpadlo č.1 - rezerva | Závod Vranov nad Topľou | ČOV Vranov nad Topľou | 9607589700007182 |  | Grundfos | GRUNDFOS SEG 40.09.2.50B | 4.4 |  | 25.8 |  | 1.4
359 | 3002298 | Čerpadlo č.2 - rezerva | Závod Vranov nad Topľou | ČOV Vranov nad Topľou | 9607589700007186 |  | Grundfos | GRUNDFOS SEG 40.09.2.50B | 4.4 |  | 25.8 |  | 1.4
360 | 3002299 | Čerpadlo č.1 - rezerva | Závod Vranov nad Topľou | ČOV Vranov nad Topľou | 9607589700007187 |  | Grundfos | GRUNDFOS SEG 40.09.2.50B | 4.4 |  | 25.8 |  | 1.4
361 | 3002300 | Čerpadlo č.2 - rezerva | Závod Vranov nad Topľou | ČOV Vranov nad Topľou | 9607589700007183 |  | Grundfos | GRUNDFOS SEG 40.09.2.50B | 4.4 |  | 25.8 |  | 1.4
362 | 3002302 | Čerpadlo č.2- rezerva | Závod Vranov nad Topľou | ČOV Vranov nad Topľou | 9607589700007188 |  | Grundfos | GRUNDFOS SEG 40.09.2.50B | 4.4 |  | 25.8 |  | 1.4
363 | 3002303 | Čerpadlo č.2- rezerva | Závod Vranov nad Topľou | ČOV Vranov nad Topľou | 9607589700007189 |  | Grundfos | GRUNDFOS SEG 40.09.2.50B | 4.4 |  | 25.8 |  | 1.4
364 | 3002304 | Čerpadlo č.1- rezerva | Závod Vranov nad Topľou | ČOV Vranov nad Topľou | 9607589700007185 |  | Grundfos | GRUNDFOS SEG 40.09.2.50B | 4.4 |  | 25.8 |  | 1.4
365 | 3002305 | Čerpadlo č.1 - rezerva | Závod Vranov nad Topľou | ČOV Vranov nad Topľou | 9679667700000002 | 2007 | Grundfos | Grundfos SE 1.100.150.40.4.51D | 6.8 |  | 12.5 |  | 4.9
366 | 3002306 | Čerpadlo č.2 - rezerva | Závod Vranov nad Topľou | ČOV Vranov nad Topľou | 9679667700000001 | 2007 | Grundfos | Grundfos SE 1.100.150.40.4.51D | 6.8 |  | 12.5 |  | 4.9
367 | 3002339 | Čerpadlo 1M01 | Závod Vranov nad Topľou | ČOV Čaklov | 9687196300000047 | 2013 | Grundfos | Grundfos SEV.80.80.15.4.50D | 20 |  | 11.1 |  | 1.9
368 | 3002340 | Čerpadlo 1M02 | Závod Vranov nad Topľou | ČOV Čaklov | 9687196300000045 | 2013 | Grundfos | Grundfos SEV.80.80.15.4.50D | 20 |  | 11.1 |  | 1.9
369 | 3002341 | Čerpadlo 1M11 | Závod Vranov nad Topľou | ČOV Čaklov | 9687196300000046 | 2013 | Grundfos | Grundfos SEV.80.80.15.4.50D | 20 |  | 11.1 |  | 1.9
370 | 3002343 | Čerpadlo 1M13 | Závod Vranov nad Topľou | ČOV Čaklov | 9687196300000044 | 2013 | Grundfos | Grundfos SEV.80.80.15.4.50D | 20 |  | 11.1 |  | 1.9
371 | 3002344 | Čerpadlo 1M14 | Závod Vranov nad Topľou | ČOV Čaklov | 9687196300000048 | 2013 | Grundfos | Grundfos SEV.80.80.15.4.50D | 20 |  | 11.1 |  | 1.9
372 | 3002345 | Čerpadlo 1M05 | Závod Vranov nad Topľou | ČOV Čaklov | 9854332800000001 | 2007 | Grundfos | Grundfos SEV.80.80.11.A.4.50D | 16.1 |  | 7.1 |  | 1.5
373 | 3002346 | Čerpadlo interného recyklu 3M13 | Závod Vranov nad Topľou | ČOV Čaklov | 98521209 | 2013 | Grundfos | Grundfos SRP.16.30.74508.5.OA.A | 53 |  | 0.77 |  | 2.1
374 | 3002347 | Čerpadlo interného recyklu 3M23 | Závod Vranov nad Topľou | ČOV Čaklov | 98521208 | 2013 | Grundfos | Grundfos SRP.16.30.74508.5.OA.A | 53 |  | 0.77 |  | 2.1
375 | 3002348 | Čerpadlo vratného kalu 3M31 - rezerva | Závod Vranov nad Topľou | ČOV Vranov nad Topľou | 9854061700000001 | 2007 | Grundfos | Grundfos SEV.80.80.22.A.4.50D | 23.3 |  | 12.4 |  | 2.9
376 | 3002350 | Čerpadlo úžitkovej vody 3M61 | Závod Vranov nad Topľou | ČOV Čaklov | A96514605P11344 | 2013 | Grundfos | Grundfos CRNE 15-05 AN-FGJ-G-E-HQQE | 5.7 |  | 102 |  | 7.5
377 | 3002351 | Čerpadlo úžitkovej vody 3M62 | Závod Vranov nad Topľou | ČOV Čaklov | A96514605P11338 | 2013 | Grundfos | Grundfos CRNE 15-05 AN-FGJ-G-E-HQQE | 5.7 |  | 102 |  | 7.5
378 | 3002352 | Čerpadlo priesakovej vody 3M51 | Závod Vranov nad Topľou | ČOV Čaklov | 96011013 | 2013 | Grundfos | Grundfos UNILIFT AP 12.40.04A1 | 3.9 |  | 10 |  | 0.7
379 | 3002353 | Čerpadlo 4M05 - miešanie kalu v UN | Závod Vranov nad Topľou | ČOV Čaklov | 9617765900000107 | 2013 | Grundfos | Grundfos SEV.80.80.11.A.4.50D | 16.1 |  | 7.1 |  | 1.5
380 | 3002354 | Čerpadlo 4M15 - miešanie kalu v UN | Závod Vranov nad Topľou | ČOV Čaklov | 9617765900000109 | 2013 | Grundfos | Grundfos SEV.80.80.11.A.4.50D | 16.1 |  | 7.1 |  | 1.5
381 | 3002357 | Čerpadlo 3M35 | Závod Vranov nad Topľou | ČOV Čaklov | 9683568200000140 | 2013 | Grundfos | Grundfos SLV 80.80.22.A.4.50D | 23.3 |  | 12.4 |  | 2.2
382 | 3002358 | Čerpadlo 3M36 | Závod Vranov nad Topľou | ČOV Čaklov | 9683568200000141 | 2013 | Grundfos | Grundfos SLV 80.80.22.A.4.50D | 23.3 |  | 12.4 |  | 2.2
383 | 3002359 | Čerpadlo úžitkovej vody 5M01 | Závod Vranov nad Topľou | ČOV Čaklov | Nečitateľný štítok | 0 | Grundfos | SP 5A-21 | 1.66 |  | 60 |  | 2
384 | 3002360 | Čerpadlo presakovej vody 5M02 | Závod Vranov nad Topľou | ČOV Čaklov | 96011018 | 2013 | Grundfos | Grundfos UNILIFT AP 12.40.04A1 | 3.9 |  | 10 |  | 0.7
385 | 3002364 | Čerpadlo 3M33 - plávajuce nečistoty | Závod Vranov nad Topľou | ČOV Čaklov | 9687196200000054 | 2013 | Grundfos | Grundfos SLV.80.80.13.A.4.50D | 18.05 |  | 9.8 |  | 1.8
386 | 3002365 | Čerpadlo 3M34 - plávajuce nečistoty | Závod Vranov nad Topľou | ČOV Čaklov | 9687196200000053 | 2013 | Grundfos | Grundfos SLV.80.80.13.A.4.50D | 18.05 |  | 9.8 |  | 1.8
387 | 3002521 | Čerpadlo 1M11 | Závod Vranov nad Topľou | ČOV Vranov nad Topľou | 9617765200000020 | 2007 | Grundfos | Grundfos SE 1.100.150.75.A.4.51D | 87.5 |  | 20.4 |  | 9
388 | 3002525 | Čerpadlo 1M14_2 | Závod Vranov nad Topľou | ČOV Vranov nad Topľou | 423602 | 2007 | Grundfos | Grundfos S1-134-BL1A511 | 140 |  | 19 |  | 16.5
389 | 3002527 | Čerpadlo 1M14 | Závod Vranov nad Topľou | ČOV Vranov nad Topľou | 423601 | 2007 | Grundfos | Grundfos S1-134-BL1A511 | 140 |  | 19 |  | 16.5
390 | 3002529 | Čerpadlo 1M15 | Závod Vranov nad Topľou | ČOV Vranov nad Topľou | 423664 | 2007 | Grundfos | Grundfos S3-508-M1A511 | 540 |  | 17 |  | 56
391 | 3002532 | Čerpadlo 1M17 | Závod Vranov nad Topľou | ČOV Vranov nad Topľou | 423710 | 2007 | Grundfos | Grundfos S3-508-M1A511 | 540 |  | 17 |  | 56
392 | 3002536 | Čerpadlo 1M16 | Závod Vranov nad Topľou | ČOV Vranov nad Topľou | 423665 | 2007 | Grundfos | Grundfos S3-508-M1A511 | 540 |  | 17 |  | 56
393 | 3002537 | Čerpadlo 3M51 - vratný kal - rezerva | Závod Vranov nad Topľou | ČOV Vranov nad Topľou | 9617765000000007 | 2007 | Grundfos | Grundfos SE 1.100.150.40.4.51D | 6.8 |  | 12.5 |  | 4.9
394 | 3002539 | Čerpadlo 3M54 - vratný kal | Závod Vranov nad Topľou | ČOV Vranov nad Topľou | 9617765000000009 | 2007 | Grundfos | Grundfos SE 1.100.150.40.4.51D | 6.8 |  | 12.5 |  | 4.9
395 | 3002541 | Čerpadlo 3M61 - prebytočný kal - rezerva | Závod Vranov nad Topľou | ČOV Vranov nad Topľou | 9617765000000010 | 2007 | Grundfos | Grundfos SE 1.100.150.40.4.51D | 6.8 |  | 12.5 |  | 4.9
396 | 3002543 | Čerpadlo 3M63 - prebytočný kal - rezerva | Závod Vranov nad Topľou | ČOV Vranov nad Topľou | 9676911600000004 | 2007 | Grundfos | Grundfos SE 1.100.150.40.4.51D | 6.8 |  | 12.5 |  | 4.9
397 | 3002544 | Čerpadlo 3M64- prebytočný kal | Závod Vranov nad Topľou | ČOV Vranov nad Topľou | 9676911600000001 | 2007 | Grundfos | Grundfos SE 1.100.150.40.4.51D | 6.8 |  | 12.5 |  | 4.9
398 | 3002545 | Čerpadlo 7M14 - Silo 1 | Závod Vranov nad Topľou | ČOV Vranov nad Topľou | 961765000000016 | 2007 | Grundfos | Grundfos SE 1.100.150.75.A.4.51D | 87.5 |  | 20.4 |  | 9
399 | 3002546 | Čerpadlo 7M24 - Silo 2 | Závod Vranov nad Topľou | ČOV Vranov nad Topľou | 961765000000017 | 2007 | Grundfos | Grundfos SE 1.100.150.75.A.4.51D | 87.5 |  | 20.4 |  | 9
400 | 3002547 | Čerpadlo 7M34 - Silo 3 | Závod Vranov nad Topľou | ČOV Vranov nad Topľou | 961765000000015 | 2007 | Grundfos | Grundfos SE 1.100.150.75.A.4.51D | 87.5 |  | 20.4 |  | 9
401 | 3002548 | Čerpadlo 7M44 - Silo 4 | Závod Vranov nad Topľou | ČOV Vranov nad Topľou | 961765000000018 | 2007 | Grundfos | Grundfos SE 1.100.150.75.A.4.51D | 87.5 |  | 20.4 |  | 9
402 | 3002549 | Čerpadlo 3M61-1 - dovezeného kalu | Závod Vranov nad Topľou | ČOV Vranov nad Topľou | 9604816900000976 | 2007 | Grundfos | Grundfos SEV.65.80.22.2.A.50.D | 12.5 |  | 18 |  | 2.8
403 | 3002629 | Čerpadlo - rezerva | Závod Vranov nad Topľou | ČOV Vranov nad Topľou | 96010982 | 2007 | Grundfos | Grundfos UNILIFT AP 35.40.06 A1V | 4.2 |  | 10 |  | 0.9
404 | 3002630 | Čerpadlo - rezerva | Závod Vranov nad Topľou | ČOV Vranov nad Topľou | 960109821 | 2007 | Grundfos | Grundfos UNILIFT AP 35.40.06 A1V | 4.2 |  | 10 |  | 0.9
405 | 3002706 | Čerpadlo 4M31 - úžitková voda | Závod Vranov nad Topľou | ČOV Vranov nad Topľou | 07420002 | 2007 | Grundfos | Grundfos SP 30 - 5 | 8.3 |  | 38 |  | 5.5
406 | 3002711 | Čerpadlo 4M32 - úžitková voda | Závod Vranov nad Topľou | ČOV Vranov nad Topľou | 07420001 | 2007 | Grundfos | Grundfos SP 30 - 5 | 8.3 |  | 38 |  | 5.5
407 | 3002752 | VV Čerpadlo - 1 | Závod Vranov nad Topľou | ČS Kamenná Poruba | 43 | 2003 | Grundfos | Grundfos CR10-06A-A-A-E-HQQE | 10 |  | 61.2
408 | 3002755 | VV Čerpadlo - 2 | Závod Vranov nad Topľou | ČS Kamenná Poruba | 44 | 2003 | Grundfos | Grundfos CR10-06A-A-A-E-HQQE | 10 |  | 61.2
409 | 3002756 | VV Čerpadlo - M1 | Závod Vranov nad Topľou | PČS 1. Máj VT | 988320-0008 | 2006 | Grundfos | CR90-4 | 90 |  | 137
410 | 3002757 | VV Čerpadlo - M2 | Závod Vranov nad Topľou | PČS 1. Máj VT | 988320-0009 | 2006 | Grundfos | CR90 | 90 |  | 137
411 | 3002758 | VV Čerpadlo - M3 | Závod Vranov nad Topľou | PČS 1. Máj VT | 988320-0010 | 2006 | Grundfos | CR90-4 | 90 |  | 137 | 88.7
412 | 3002759 | VV Čerpadlo - M4 | Závod Vranov nad Topľou | PČS 1. Máj VT | 988320-0011 | 2006 | Grundfos | CR90-4 | 90 |  | 137
413 | 3002760 | VV Čerpadlo - 1 | Závod Vranov nad Topľou | PČS Dubník VT | 96485661-003 | 2008 | Grundfos | CR10-12 | 10 | 26 | 69 | 96.7
414 | 3002761 | VV Čerpadlo - 1a | Závod Vranov nad Topľou | PČS Vinice VT | 96485670-0001 | 2007 | Grundfos | CRE10 | 10 | 26 | 72 | 91.8
415 | 3002762 | VV Čerpadlo - 2a | Závod Vranov nad Topľou | PČS Vinice VT | 96485670-0002 | 2007 | Grundfos | CRE10 | 10 |  | 122
416 | 3002763 | VV Čerpadlo - 1b | Závod Vranov nad Topľou | PČS Vinice VT | 96485670-0001 |  | Grundfos | Grundfos CRE10-12A-A-A-E-HQQE | 10 |  | 122
417 | 3002764 | VV Čerpadlo - 2b | Závod Vranov nad Topľou | PČS Vinice VT | 96485670-0002 | 2007 | Grundfos | CRE10 | 10 |  | 91.8
418 | 3002782 | VV Čerpadlo - 2 | Závod Vranov nad Topľou | PČS Dubník VT | 96485661-004 | 2008 | Grundfos | CR10-12 | 10 | 26 | 69 | 96.7 | 4
419 | 3003280 | VV Čerpadlo - 1 | Závod Vranov nad Topľou | ÚV Hermanovce nad Topľou | 09380012 | 1982 | Grundfos | SP30-3 |  |  | 22 | 31 | 3
420 | 3003294 | VV Čerpadlo - 1 | Závod Vranov nad Topľou | PČS Záhradná Hanušovce nad Topľou | A96547059P10717-003 |  | Grundfos | CRIE 10-09A |  |  |  |  | 3
421 | 3003296 | VV Čerpadlo - 2 | Závod Vranov nad Topľou | PČS Záhradná Hanušovce nad Topľou | A96547059P10717-004 |  | Grundfos | CRIE 10 |  |  |  |  | 3
422 | 3003301 | VV Čerpadlo - 1 | Závod Vranov nad Topľou | ČS Slovenská Kajňa | 786199 |  | Grundfos | Grundfos MS 4000 | 36 |  | 171 |  | 15
423 | 3003314 | VV Čerpadlo ATS 1-1 | Závod Vranov nad Topľou | ATS 1 Vechec | A96122679P10815-0001 | 2008 | Grundfos | CRNE32-42A-PGE-HQQE | 30 |  | 77.8 | 39.9 | 7.5
424 | 3003315 | VV Čerpadlo ATS 1-2 | Závod Vranov nad Topľou | ATS 1 Vechec | A96122679P10815-0002 | 2008 | Grundfos | CRNE32 | 30 |  | 77.8 |  | 7.5
425 | 3003316 | VV Čerpadlo ATS 2-1 | Závod Vranov nad Topľou | ATS 2 Vechec | A96574063P10814-0001 | 2008 | Grundfos | CRNE32 | 21 |  | 73.4 |  | 5.5
426 | 3003317 | VV Čerpadlo ATS 2-2 | Závod Vranov nad Topľou | ATS 2 Vechec | A96574261P10814-0001 | 2008 | Grundfos | CRNE32 | 21 |  | 73.4 |  | 5.5
427 | 3003319 | VV Čerpadlo ATS 3-1 | Závod Vranov nad Topľou | ATS 3 Vechec | A96574063P10815-0001 | 2008 | Grundfos | CRNE32 | 21 |  | 45.8 |  | 0
428 | 3003320 | VV Čerpadlo ATS 3-2 | Závod Vranov nad Topľou | ATS 3 Vechec | A99574261P10815-0001 | 2008 | Grundfos | CRNE32 | 21 |  | 45.8 |  | 0
429 | 3003328 | VV Čerpadlo ATS 1-1 | Závod Vranov nad Topľou | ATS 1 Rudlov | A96574261P10815-0002 | 2008 | Grundfos | CRIE20-05G-FGJ-I-E-HQQE |  |  |  |  | 5.5
430 | 3003329 | VV Čerpadlo ATS 1-2 | Závod Vranov nad Topľou | ATS 1 Rudlov | A96574063P10815-0002 | 2008 | Grundfos | CRIE20-05V-fgj-I-E-HQQE |  |  |  |  | 5.5
431 | 3003331 | VV Čerpadlo ATS 2-1 | Závod Vranov nad Topľou | ATS 2 Rudlov | A96574261P10812-0001 | 2008 | Grundfos | CRIE20-05V-FGJ-I-E-HQQE |  |  |  |  | 5.5
432 | 3003332 | VV Čerpadlo ATS 2-2 | Závod Vranov nad Topľou | ATS 2 Rudlov | A96574063P10812-0001 | 2008 | Grundfos | CRIE20-05V-FGJ-I-E-HQQE |  |  |  |  | 5.5
433 | 3003334 | VV Čerpadlo ATS 1 | Závod Vranov nad Topľou | VDJ Čaklov | A96123133P10819-0001 | 2008 | Grundfos | CRN 45-9 A-F-G-EHQQE | 45 |  | 135 | 230 | 37
434 | 3003335 | VV Čerpadlo ATS 2 | Závod Vranov nad Topľou | VDJ Čaklov | A96123133P10819-0002 | 2008 | Grundfos | CRN 45-9 A-F-G-E-HQQE | 45 |  | 135 | 230 | 37
435 | 3003336 | VV Čerpadlo ATS 1 | Závod Vranov nad Topľou | VDJ Sačurov | A96501292P10819-0001 |  | Grundfos | CRN10-085-FGJ-G-E-HQQE | 10 |  | 81.7 |  | 3
436 | 3003337 | VV Čerpadlo ATS 2 | Závod Vranov nad Topľou | VDJ Sačurov | A96501292P10819-0003 | 2008 | Grundfos | Grundfos CRN10-085-FGJ-G-E-HQQE | 10 |  | 81.7 |  | 0
437 | 3003880 | Čerpadlo P1a - rezerva | Závod Vranov nad Topľou | ČOV Vranov nad Topľou | 203500028 | 2007 | Grundfos | GRUNDFOS SEG 40.09.2.50E | 4.4 |  | 11.4 |  | 1.4
438 | 3004397 | Čerpadlo - rezerva | Závod Vranov nad Topľou | ČOV Vranov nad Topľou | 9603589100001943 | 2007 | Grundfos | Grundfos SLV 80.80.22.4.50D | 23.3 |  | 12.7 |  | 2.7
439 | 3004398 | Čerpadlo - rezerva | Závod Vranov nad Topľou | ČOV Vranov nad Topľou | 9683569100001944 | 2007 | Grundfos | Grundfos SLV 80.80.22.4.50D | 23.3 |  | 12.7 |  | 2.7
440 | 3006737 | Miešadlo M2a | Závod Vranov nad Topľou | ČOV Soľ | 98502504 |  | Grundfos | Grundfos AMD 20.45.700 |  |  |  |  | 2.7
441 | 3006738 | Miešadlo M2b | Závod Vranov nad Topľou | ČOV Soľ | 98502505 |  | Grundfos | Grundfos AMD 20.45.700 |  |  |  |  | 2.7
442 | 3006739 | Miešadlo 3M11 | Závod Vranov nad Topľou | ČOV Čaklov | 98521270 |  | Grundfos | Grundfos AMG 1555339.5.0.B |  |  |  |  | 1.5
443 | 3006740 | Miešadlo 3M12 | Závod Vranov nad Topľou | ČOV Čaklov | 97746351 |  | Grundfos | Grundfos AMG 1555339.5.0.B |  |  |  |  | 1.5
444 | 3006741 | Miešadlo 3M21 | Závod Vranov nad Topľou | ČOV Čaklov | 98521260 |  | Grundfos | Grundfos AMG 1555339.5.0.B |  |  |  |  | 1.5
445 | 3006742 | Miešadlo 3M22 | Závod Vranov nad Topľou | ČOV Čaklov | 98521262 |  | Grundfos | Grundfos AMG 1555339.5.0.B |  |  |  |  | 1.5
446 | 3006750 | Miešadlo 3M22 | Závod Vranov nad Topľou | ČOV Čaklov | 98502656 |  | Grundfos | Grundfos AMD 15.45B.710 |  |  |  |  | 2.1
447 | 3006751 | Miešadlo 2M22 - rezerva | Závod Vranov nad Topľou | ČOV Vranov nad Topľou | 98501975 |  | Grundfos | Grundfos AMD 15.45B.710 |  |  |  |  | 2.1
448 | 3006753 | Miešadlo 3M12 | Závod Vranov nad Topľou | ČOV Hencovce | 98502861 |  | Grundfos | Grundfos AMD 40.45.695 |  |  |  |  | 5.6
449 | 3006754 | Miešadlo 3M11 | Závod Vranov nad Topľou | ČOV Hencovce | 98502860 |  | Grundfos | Grundfos AMD 40.45.695 |  |  |  |  | 5.6
450 | 3006757 | Miešadlo 7M11 | Závod Vranov nad Topľou | ČOV Vranov nad Topľou | 98503084 |  | Grundfos | Grundfos AMG 55.50.335 |  |  |  |  | 0
451 | 3006758 | Miešadlo 7M12 | Závod Vranov nad Topľou | ČOV Vranov nad Topľou | 98503085 |  | Grundfos | Grundfos AMG 55.50.335 |  |  |  |  | 0
452 | 3006759 | Miešadlo 7M21 | Závod Vranov nad Topľou | ČOV Vranov nad Topľou | 98503086 |  | Grundfos | Grundfos AMG 55.50.335 |  |  |  |  | 0
453 | 3006760 | Miešadlo 7M22 | Závod Vranov nad Topľou | ČOV Vranov nad Topľou | 98503087 |  | Grundfos | Grundfos AMG 55.50.335 |  |  |  |  | 0
454 | 3006761 | Miešadlo 7M31 | Závod Vranov nad Topľou | ČOV Vranov nad Topľou | 98503091 |  | Grundfos | Grundfos AMG 55.50.335 |  |  |  |  | 0
455 | 3006762 | Miešadlo 7M32 | Závod Vranov nad Topľou | ČOV Vranov nad Topľou | 98503090 |  | Grundfos | Grundfos AMG 55.50.335 |  |  |  |  | 0
456 | 3006763 | Miešadlo 7M41 | Závod Vranov nad Topľou | ČOV Vranov nad Topľou | 98503089 |  | Grundfos | Grundfos AMG 55.50.335 |  |  |  |  | 0
457 | 3006764 | Miešadlo 7M42 | Závod Vranov nad Topľou | ČOV Vranov nad Topľou | 98503088 |  | Grundfos | Grundfos AMG 55.50.335 |  |  |  |  | 0
458 | 3006773 | Miešadlo 3M12- rezerva | Závod Vranov nad Topľou | ČOV Vranov nad Topľou | 98503055 |  | Grundfos | Grundfos AMD 25.45B.690 |  |  |  |  | 0
459 | 3006777 | Miešadlo 3M16 - rezerva | Závod Vranov nad Topľou | ČOV Vranov nad Topľou | 98503057 |  | Grundfos | Grundfos AMD 25.45B.690 |  |  |  |  | 0
460 | 3006778 | Miešadlo 3M21- rezerva | Závod Vranov nad Topľou | ČOV Vranov nad Topľou | 98503037 |  | Grundfos | Grundfos AMD 25.45B.690 |  |  |  |  | 0
461 | 3006779 | Miešadlo 3M22- rezerva | Závod Vranov nad Topľou | ČOV Vranov nad Topľou | 98503051 |  | Grundfos | Grundfos AMD 25.45B.690 |  |  |  |  | 0
462 | 3006780 | Miešadlo 2M11 - rezerva | Závod Vranov nad Topľou | ČOV Vranov nad Topľou | 98503054 |  | Grundfos | Grundfos AMD 25.45B.690 |  |  |  |  | 0
463 | 3006782 | Miešadlo 3M25 - rezerva | Závod Vranov nad Topľou | ČOV Vranov nad Topľou | 98503048 |  | Grundfos | Grundfos AMD 25.45B.690 |  |  |  |  | 0
464 | 3006783 | Miešadlo 3M26 - rezerva | Závod Vranov nad Topľou | ČOV Vranov nad Topľou | 98503053 |  | Grundfos | Grundfos AMD 25.45B.690 |  |  |  |  | 0
465 | 3006784 | Miešadlo 3M31- rezerva | Závod Vranov nad Topľou | ČOV Vranov nad Topľou | 98503052 |  | Grundfos | Grundfos AMD 25.45B.690 |  |  |  |  | 0
466 | 3006785 | Miešadlo 3M32- rezerva | Závod Vranov nad Topľou | ČOV Vranov nad Topľou | 98503041 |  | Grundfos | Grundfos AMD 25.45B.690 |  |  |  |  | 0
467 | 3006786 | Miešadlo 3M11- rezerva | Závod Vranov nad Topľou | ČOV Vranov nad Topľou | 98503058 |  | Grundfos | Grundfos AMD 25.45B.690 |  |  |  |  | 0
468 | 3006787 | Miešadlo 3M34 - rezerva | Závod Vranov nad Topľou | ČOV Vranov nad Topľou | 98503042 |  | Grundfos | Grundfos AMD 25.45B.690 |  |  |  |  | 0
469 | 3006788 | Miešadlo 3M35 - rezerva | Závod Vranov nad Topľou | ČOV Vranov nad Topľou | 98503056 |  | Grundfos | Grundfos AMD 25.45B.690 |  |  |  |  | 0
470 | 3006789 | Miešadlo 3M36 - rezerva | Závod Vranov nad Topľou | ČOV Vranov nad Topľou | 98503040 |  | Grundfos | Grundfos AMD 25.45B.690 |  |  |  |  | 0
471 | 3006790 | Miešadlo 3M41 | Závod Vranov nad Topľou | ČOV Vranov nad Topľou | 98503036 |  | Grundfos | Grundfos AMD 25.45B.690 |  |  |  |  | 0
472 | 3006791 | Miešadlo 3M42 | Závod Vranov nad Topľou | ČOV Vranov nad Topľou | 98503038 |  | Grundfos | Grundfos AMD 25.45B.690 |  |  |  |  | 0
473 | 3006792 | Miešadlo 3M43 | Závod Vranov nad Topľou | ČOV Vranov nad Topľou | 98503049 |  | Grundfos | Grundfos AMD 25.45B.690 |  |  |  |  | 0
474 | 3006795 | Miešadlo 3M46 | Závod Vranov nad Topľou | ČOV Vranov nad Topľou | 98503046 |  | Grundfos | Grundfos AMD 25.45B.690 |  |  |  |  | 0
475 | 3006807 | Miešadlo 3M44 | Závod Vranov nad Topľou | ČOV Vranov nad Topľou | 98503024 |  | Grundfos | Grundfos AMD 15.45B.710 |  |  |  |  | 2.1
476 | 3006808 | Miešadlo 5M24 - rezerva | Závod Vranov nad Topľou | ČOV Vranov nad Topľou | 98503017 |  | Grundfos | Grundfos AMD 15.45B.710 |  |  |  |  | 2.1
477 | 3006810 | Miešadlo 5M26 - rezerva | Závod Vranov nad Topľou | ČOV Vranov nad Topľou | 98503019 |  | Grundfos | Grundfos AMD 15.45B.710 |  |  |  |  | 2.1
478 | 3006812 | Miešadlo 2M14 - rezerva | Závod Vranov nad Topľou | ČOV Vranov nad Topľou | 98501976 |  | Grundfos | Grundfos AMD 15.45B.710 |  |  |  |  | 2.1
479 | 3006813 | Miešadlo 3M12 | Závod Vranov nad Topľou | ČOV Čaklov | 98503020 |  | Grundfos | Grundfos AMD 15.45B.710 |  |  |  |  | 2.1
480 | 3006814 | Miešadlo 2M16 - rezerva | Závod Vranov nad Topľou | ČOV Vranov nad Topľou | 98502657 |  | Grundfos | Grundfos AMD 15.45B.710 |  |  |  |  | 2.1
481 | 3006815 | Miešadlo 6M21 | Závod Vranov nad Topľou | ČOV Bystré | 98503174 |  | Grundfos | Grundfos AMG 55.50.335 |  |  |  |  | 7.1
482 | 3006817 | Miešadlo 3M11 | Závod Vranov nad Topľou | ČOV Bystré | 98503172 |  | Grundfos | Grundfos AMG 55.50.335 |  |  |  |  | 7.1
483 | 3006818 | Miešadlo 3M12 | Závod Vranov nad Topľou | ČOV Bystré | 98503173 |  | Grundfos | Grundfos AMG 55.50.335 |  |  |  |  | 7.1
484 | 3009241 | VV Čerpadlo - UF | Závod Vranov nad Topľou | VDJ Juskova Voľa | 99113045 -V33 |  | Grundfos | V33 | 1 |  | 20 |  | 1.1
485 | 3008531 | Dávkovacie čerpadlo | HS VS Starina Košice | UV Stakčín | A9916419010000071P11940 | 2019 | Grundfos | DDA60-10AR-PVC/E/C-F-32U3U3FG | 0.016 |  | 10 |  | 0.062
486 | 3001211 | ATS ČS Silica č.1 | Závod Rožňava | CS Silica | 96547135 | 2013 | Grundfos | FATS 2 CR15-14 | 5 |  | 153 | 172 | 20
487 | 3001213 | ČS Slavec č.3 | Závod Rožňava | CS Slavec | A97838055P213290001 | 2013 | Grundfos | NB-65-315/320 A-F-B-BAQE |  |  | 133 |  | 110
488 | 3001219 | Čerpadlo Vrt RV 19 | Závod Rožňava | Vrt Muranska Dlha Luka | 19016906 | 2013 | Grundfos | SP 95-6, RP 5, 6 |  |  | 80.7 |  | 26
489 | 3001222 | Ponorné čerpadlo ČS Plešivec | Závod Rožňava | CS Plesivec | - | 2012 | Grundfos | B - SP 60-07 |  |  | 53.5 |  | 13
490 | 3001358 | ČS Hrhov č.1 | Závod Rožňava | CS+VDJ Hrhov | - | 2007 | Grundfos | SP14A-10 | 3.9 |  | 50 |  | 3
491 | 3001359 | ČS Jablonov nad Turňou č.1 | Závod Rožňava | CS+VDJ Jablonov nad Turňou | - | 2007 | Grundfos | SP14A-10 | 3.9 |  | 50 |  | 3
492 | 3001360 | ČS Jablonov nad Turňou č.2 | Závod Rožňava | CS+VDJ Jablonov nad Turňou | - | 2007 | Grundfos | SP14A-10 | 3.9 |  | 50 |  | 3
493 | 3001361 | ČS Hrhov č.2 | Závod Rožňava | CS+VDJ Hrhov | - | 2007 | Grundfos | SP14A-10 | 3.9 |  | 50 |  | 3
494 | 3001362 | ATS ČS Silica č.2 | Závod Rožňava | CS Silica | 96547135 | 2013 | Grundfos | FATS 2 CR15-14 | 3.9 |  | 50 | 172 | 3
495 | 3001632 | Čerpadlo 3 Magnezitovce - Teplá voda | Závod Rožňava | CS Tepla Voda | 0002 | 2009 | Grundfos | CR15-14A-F-A-E-HQQE | 4.72 |  | 156.9 | 197 | 11
496 | 3001633 | Čerpadlo 2 Magnezitovce - Teplá voda | Závod Rožňava | CS Tepla Voda | 0007 | 2009 | Grundfos | CR5-24-A-FGJ-A-E-HQQE | 1.61 |  | 125.5 | 163.9 | 4
497 | 3001640 | ČS Gemerská Hôrka č.1 | Závod Rožňava | CS+VDJ Gemerska Horka | A961228C5P1C702-003 | 2008 | Grundfos | CR 45-5 A-F-A-E-HQQE | 12.5 |  |  | 127 | 13.5
498 | 3001642 | Čerpacia stanica Revúčka č.1 | Závod Rožňava | CS + VDJ Revucka | A96501916P10748-0005 | 2008 | Grundfos | CRI15-07 A-FGJ-I-E-HQQE | 4.72 |  | 77.9 | 98.5 | 5.5
499 | 3001795 | Čerpadlo ČS Brzotín č.1 | Závod Rožňava | ČS+VDJ Brzotín | 0007 | 2013 | Grundfos | CR15-12A-F-A-E-HQQE | 4.72 |  | 169 |  | 11
500 | 3001798 | Čerpadlo ČS Kečovo č.1 | Závod Rožňava | CS+VDJ Kecovo,Dlhá Ves |  | 1990 | Grundfos | SP 17-8 | 3.9 |  | 74 |  | 5.5
501 | 3001799 | Čerpadlo ČS Kečovo č.2 | Závod Rožňava | CS+VDJ Kecovo,Dlhá Ves |  | 1990 | Grundfos | SP 17-8 | 3.9 |  | 74 |  | 5.5
502 | 3001803 | Čerpadlo ČS Brzotín č.2 | Závod Rožňava | ČS+VDJ Brzotín | 0010 | 2013 | Grundfos | CR15-12A-F-A-E-HQQE | 4.72 |  | 169 |  | 11
503 | 3001806 | Čerpadlo VRT R12 D Slavec | Závod Rožňava | Vrt /R12 D/ Slavec |  | 2004 | Grundfos | SP 75-5 | 21 |  | 45 |  | 15
504 | 3001834 | Čerpadlo tlakovej vody č.1 ÚV Podsúlová | Závod Rožňava | UV Podsulova | B-96122017-10000714 | 2011 | Grundfos | CR32-6A-F-A-E-HQQE | 8.3 |  | 90.4 | 116.8 | 11
505 | 3001929 | ČS Železník č.1 | Závod Rožňava | CS Zeleznik | 0001 | 2009 | Grundfos | CR5-24 A-FGJ-A-E-HQQE | 1.61 |  | 125.5 | 163.9 | 4
506 | 3001930 | ČS Železník č.2 | Závod Rožňava | CS Zeleznik | 0002 | 2009 | Grundfos | CR5-24 A-FGJ-A-E-HQQE | 1.61 |  | 123 | 165 | 4
507 | 3001958 | Čerpacia stanica Revúčka č.2 | Závod Rožňava | CS + VDJ Revucka | A96501916P10748-0006 | 2008 | Grundfos | CRI15-07 A-FGJ-I-E-HQQE | 4.72 |  | 77.9 | 98.5 | 5.5
508 | 3001959 | ČS Sirk č.1 | Závod Rožňava | ČS Revúca-Sirk | 0002 | 2009 | Grundfos | CR45-13-2 A-F-A-E-HQQE | 12.5 |  | 262.6 | 321 | 45
509 | 3001960 | ČS Sirk č.2 | Závod Rožňava | ČS Revúca-Sirk | 0001 | 2009 | Grundfos | CR45-13-2 A-F-A-E-HQQE | 12.5 |  | 262.6 | 321 | 45
510 | 3002909 | Čerpadlo Vrt Bohúňovo | Závod Rožňava | ČS+VDJ Bohúňovo | 07101K13 |  | Grundfos | SP14A-13 |  |  | 65 |  | 4
511 | 3003298 | Čerpadlo Vrt RV 20 | Závod Rožňava | Vrt Muranska Dlha Luka | 19016906 | 2013 | Grundfos | SP 95-6, RP 5, 6 |  |  | 80.7 |  | 26
512 | 3004982 | ČOV Dobšiná- Dávkovacie čerpadlo k dávkovaniu NaClO | Závod Rožňava | ČOV Dobšiná | DDE6-10P-PVC/VIC-X-31/001FG | 2015 | Grundfos | DDE P 6-10 | 20l/hod | 15 | 10bar |  | 0
513 | 3005250 | ČOV Brzotín č.1 | Závod Rožňava | ČOV Brzotín | 96075917 | 2008 | Grundfos | Grundfos SEG 40.40 |  |  |  |  | 4
514 | 3005331 | Podsúlová čerpadlo | Závod Rožňava | UV Podsulova | 85805102 | 2017 | Grundfos | FT85-C |  |  | 55 |  | 0.37
515 | 3006991 | Čerpadlo ČS Plešivec | Závod Rožňava | CS Plesivec | 16412684 | 2015 | Grundfos | Grundfos SP60-7 |  |  |  |  | 0
516 | 3006995 | Čerpadlo ATS Čučma - ponorné | Závod Rožňava | ATS Čučma | 96468356 | 2009 | Grundfos | UNILIFT AP35B.50.06.A1 | 1 |  | 2 |  | 1
517 | 3008383 | Čerpadlo VRT R12A Slavec | Závod Rožňava | Vrt /R12 A/ Slavec | C16A01905/10000165 | 2019 | Grundfos | SP 77-5 | 42 |  | 40 |  | 18.5
518 | 3008455 | Čerpadlo ČS Plešivec | Závod Rožňava | CS Plesivec | 14A01907 | 2014 | Grundfos | Grundfos B-SP 60-07 |  |  |  |  | 0
519 | 3009141 | čerpadlo vrt SHM1A Muráň | Závod Rožňava | CS Muran SHM 1 | - | 2019 | Grundfos | SP 95-5 | 28 | 28.71 |  | 52 | 0
520 | 3009158 | Čerpadlo VRT Slavec | Závod Rožňava | HS-RV Štítnická | 10000251 | 2021 | Grundfos | SP77-5 | 77 |  | 61 |  | 18.5
521 | 3009912 | Čerpadlo KČS Revúca Maša- nová č.1 | Závod Rožňava | KČS Revúca Maša 2 | 9607590505063117 96076046 | 2019 | Grundfos | SEG.40.12.2.50B | 5 |  | 20.7 |  | 1.6
522 | 3009913 | Čerpadlo KČS Revúca Maša - nová č.2 | Závod Rožňava | KČS Revúca Maša 2 | 9607590505063116 96076046 | 2016 | Grundfos | SEG.40.12.2.50B | 5 |  | 20.7 |  | 1.6
523 | 3010404 | ČS Kunová Teplica č.2 | Závod Rožňava | CS+VDJ Kunova Teplica | A 11700021 0539 | 2008 | Grundfos | SP8A-21 | 8 |  | 90 |  | 4
524 | 3010405 | ČS Kunová Teplica č.1 | Závod Rožňava | CS+VDJ Kunova Teplica | A 11700021 0539 | 2008 | Grundfos | SP8A-21 | 8 |  | 90 |  | 4
poznámka: v prípade nevyplnených dát ide o nedostupné údaje
Zoznam zariadení podľa prílohy je možné zo strany objednávateľa počas platnosti a účinnosti zmluvy priebežne aktualizovať a to v prípade:
- potreby zaradiť do zoznamu zariadení nové zariadenie, ktorá vznikla v priebehu plnenia zmluvy (napr. z dôvodu výmeny zariadenia alebo zakúpenia nového),
- demontáže zariadenia.
Zmeny je možné vykonať bez nutnosti uzatvorenia písomného dodatku k zmluve na základe písomného oznámenia na e-mailovú adresu oprávnenej osoby poskytovateľa.