## Rekapitulácia stavby
Export Komplet | [28 empty] | 2.0 |  |  |  |  | False | False | {e9c91513-f31f-4fd6-8ff7-16096d2310fe}
[29 empty] | 2.0 |  |  |  | 0,01 | 23
[33 empty] | 0,01 | 23
|  | REKAPITULÁCIA STAVBY | [18 empty] | v --- nižšie sa nachádzajú doplnkové a pomocné údaje k zostavám --- v | [11 empty] | 0,001
|  | Kód: | [30 empty] | 0,01
|  | Stavba: | [5 empty] | Dobudovanie univerzitného campusu TnUAD | [24 empty] | 0,01
|  | JKSO: | [14 empty] | ČS: | [15 empty] | 0,01
|  | Miesto: |  |  | Študentská ul., Trenčín; parc.č. 1627/624. 1627/433 | [11 empty] | Dátum: |  | 2025-10-09 | [13 empty] | 0,01
0,01
|  | Objednávateľ: | [14 empty] | IČO: | [15 empty] | 0,01
|  |  | Trenčianska univerzita Alexandra Dubčeka v Trenčín | [13 empty] | IČ DPH: | [15 empty] | 0,01
0,01
|  | Zhotoviteľ: | [14 empty] | IČO: | [15 empty] | 0,01
[17 empty] | IČ DPH: | [15 empty] | 0,01
False
|  | Projektant: | [14 empty] | IČO: | [15 empty] | False
|  |  | PROMA s.r.o. | [13 empty] | IČ DPH: | [15 empty] | True
0,01
|  | Spracovateľ: | [14 empty] | IČO: | [15 empty] | 0,01
|  |  | BUILD-COST s.r.o. | [13 empty] | IČ DPH: | [15 empty] | True
Poznámka:
Uchádzač musí pri oceňovaní brať do úvahy okrem iných aj režijné náklady, náklady spojené s kompletizačnou činnosťou (vytyčovanie, koordinácia subdodávateľov, náklady na skúšky, náklady spojené s odovzdávaním diela, atď.), náklady spojené so zriadením a odstránením zariadenia staveniska, prevádzkové vplyvy atď. (vrátane dočasných záberov podľa potrieb dodávateľa). Do ceny jednotlivých položiek je potrebné zahrnúť všetky náklady s plnením predmetu obstarávania a zmluvných podmienok, t.j. všetky práce, dodanie a dovoz zabudovaných materiálov a zariadení, dodanie a dovoz pomocných materiálov a konštrukcií (napr. spevnené plochy, lešenia, montážne zariadenia, značky, informačné tabule v zmysle stavebného zákona...), všetky drobné a pomocné práce, drobné a pomocné materiály, dozor a kontrolu správcov cudzích zariadení, montáž, komplexné skúšky, údržbu, režijné náklady, všetky všeobecné riziká, záväzky, pokiaľ nie sú uvedené v iných položkách. Ak uchádzač zistí, že na niektoré práce nie je samostatná položka, alebo zistí nesúlad vo výmere, uvedie tieto nesúlady „pod čiaru“. Uchádzač si musí zakalkulovať v ponuke všetky náklady aj na potrebné úpravy prístupových komunikácii na prístupové a skladové plochy a na stavenisko. VRN je započítané v jednotlivých položkách rozpočtu. Položka v rozpočte VRN = 0 EUR. Položka VRN nebude uznaná. Uchádzač je povinný overiť si výmery uvedené vo výkaze výmer, ktoré sú len orientačné. Výmery sú počítané ako čisté výmery v zmysle PD. Akékoľvek vyššie stratné materiálu, ktoré môže vyplynúť z kladačských alebo nárezových plánov, resp. dielenskej dokumentácie, nie je zahrnuté vo výkaze výmer a je potrebné ho uviesť pod čiaru. Ak je pri niektorej položke uvedený konkrétny výrobca alebo typ, ide len o referenčný výrobok, ktorý môže byť nahradený za iný s rovnakými alebo lepšími parametrami. Neoddeliteľnou súčasťou výkazu výmer je výkresová a textová časť projektovej dokumentácie, v ktorej sú všetky detaily a podrobnosti neuvedené vo výkaze výmer.
|  | Cena bez DPH | [14 empty] | 0
[9 empty] | Sadzba dane |  |  | Základ dane |  |  |  |  | Výška dane
|  | DPH |  | základná
|  |  |  | znížená |  |  |  |  | 23% |  |  | 0 |  |  |  |  | 0
|  |  |  | zákl. prenesená |  |  |  |  | 23% |  |  | #REF! |  |  |  |  | 0
|  |  |  | zníž. prenesená |  |  |  |  | 23% |  |  | #REF! |  |  |  |  | 0
|  |  |  | nulová |  |  |  |  | 0% |  |  | #REF! |  |  |  |  | 0
|  | Cena s DPH | [7 empty] | v |  |  | EUR |  |  |  | 0
|  | Projektant | [12 empty] | Spracovateľ
|  | Dátum a podpis: | [8 empty] | Pečiatka |  |  |  | Dátum a podpis: |  |  | Pečiatka
|  | Objednávateľ | [12 empty] | Zhotoviteľ
|  | Dátum a podpis: | [8 empty] | Pečiatka |  |  |  | Dátum a podpis: |  |  | Pečiatka
REKAPITULÁCIA OBJEKTOV STAVBY
Kód:
| Stavba: | [7 empty] | Dobudovanie univerzitného campusu TnUAD
| Miesto: | [14 empty] | Dátum: |  | 2025-10-09
| Objednávateľ: | [7 empty] | Trenčianska univerzita Alexandra Dubčeka v Trenčín | [6 empty] | Projektant: |  | PROMA s.r.o. |  |  | Informatívne údaje z listov zákaziek
| Zhotoviteľ: | [14 empty] | Spracovateľ: |  | BUILD-COST s.r.o.
| Kód |  |  |  |  | Popis | [7 empty] | Cena bez DPH [EUR] | [5 empty] | Typ | z toho Ostat. náklady [EUR] | DPH [EUR] | Normohodiny [h] | DPH základná [EUR] | DPH znížená [EUR] | DPH základná prenesená [EUR] | DPH znížená prenesená [EUR] | Základňa DPH základná | Základňa DPH znížená | Základňa DPH zákl. prenesená | Základňa DPH zníž. prenesená | Základňa DPH nulová
| Náklady z rozpočtov | [12 empty] | 0 | [6 empty] | 0 | #REF! | #REF! | #REF! | #REF! | #REF! | #REF! | #REF! | #REF! | #REF! | #REF! | #REF! | D | 0 | ###NOIMPORT### | IMPORT | {e9c91513-f31f-4fd6-8ff7-16096d2310fe} | {00000000-0000-0000-0000-000000000000}
|  | SO 101.1 |  |  |  |  | Študentský domov | [6 empty] | 0 | [5 empty] | STA | 0 | #REF! | #REF! | #REF! | #REF! | #REF! | #REF! | #REF! | #REF! | #REF! | #REF! | #REF! | D | 1 | ###NOIMPORT### | IMPORT | {2a6368e7-6748-47dd-8e5e-aca2095673a7} | {e9c91513-f31f-4fd6-8ff7-16096d2310fe} | 0
/ |  |  | SO 101.1._ASR |  |  |  |  | Architektonicko-stavebné riešenie | [5 empty] | 0 | [5 empty] | Časť | 0 | #REF! | #REF! | #REF! | #REF! | #REF! | #REF! | #REF! | #REF! | #REF! | #REF! | #REF! |  | 2 |  | IMPORT | {b4cc4d51-9803-4a8b-a609-bbaf3d15ea16} | {2a6368e7-6748-47dd-8e5e-aca2095673a7}
/ |  |  | SO 101.1_STA |  |  |  |  | Statika | [5 empty] | 0 | [5 empty] | Časť | 0 | #REF! | #REF! | #REF! | #REF! | #REF! | #REF! | #REF! | #REF! | #REF! | #REF! | #REF! |  | 2 |  | IMPORT | {385f94e3-733b-4ed1-8735-7f08c1d9f840} | {2a6368e7-6748-47dd-8e5e-aca2095673a7}
/ |  |  | SO 101.1, SO 101.2_ZTI |  |  |  |  | Zdravotechnika | [5 empty] | 0 | [5 empty] | Časť | 0 | #REF! | #REF! | #REF! | #REF! | #REF! | #REF! | #REF! | #REF! | #REF! | #REF! | #REF! |  | 2 |  | IMPORT | {8b601de8-9918-4c5a-8d66-fa3aaa4717ca} | {2a6368e7-6748-47dd-8e5e-aca2095673a7}
/ |  |  | SO 101.1_UK,CHL |  |  |  |  | Vykurovanie, chladenie | [5 empty] | 0 | [5 empty] | Časť | 0 | #REF! | #REF! | #REF! | #REF! | #REF! | #REF! | #REF! | #REF! | #REF! | #REF! | #REF! |  | 2 |  | IMPORT | {db65509e-b884-4b34-9b0d-393d91f21e14} | {2a6368e7-6748-47dd-8e5e-aca2095673a7}
/ |  |  | SO 101.1, SO 101.2_VZT |  |  |  |  | Vzduchotechnika | [5 empty] | 0 | [5 empty] | Časť | 0 | #REF! | #REF! | #REF! | #REF! | #REF! | #REF! | #REF! | #REF! | #REF! | #REF! | #REF! |  | 2 |  | IMPORT | {e526ab61-0000-4089-8d57-c30651da9423} | {2a6368e7-6748-47dd-8e5e-aca2095673a7}
/ |  |  | SO 101.1, SO 101.2_ELI |  |  |  |  | Umelé osvetlenie a vnútorné silnoprúdové rozvody, bleskozvod | [5 empty] | 0 | [5 empty] | Časť | 0 | 0 | 0 | 0 | 0 | 0 | 0 | 0 | 0 | 0 | 0 | 0 |  | 2 |  | IMPORT | {71dfa784-f33e-4222-acd9-9a6be8a82cdc} | {2a6368e7-6748-47dd-8e5e-aca2095673a7}
/ |  |  | SO 101.1, SO 101.2_SLP |  |  |  |  | Slaboprúdové rozvody | [5 empty] | 0 | [5 empty] | Časť | 0 | #REF! | #REF! | #REF! | #REF! | #REF! | #REF! | #REF! | #REF! | #REF! | #REF! | #REF! |  | 2 |  | IMPORT | {4da3e20f-cc3e-4dd1-bcd2-90996688642d} | {2a6368e7-6748-47dd-8e5e-aca2095673a7}
/ |  |  | SO 101.1, SO 101.2_AV |  |  |  |  | Audio / Video technika | [5 empty] | 0 | [5 empty] | Časť | 0 | #REF! | #REF! | #REF! | #REF! | #REF! | #REF! | #REF! | #REF! | #REF! | #REF! | #REF! |  | 2 |  | IMPORT | {4da3e20f-cc3e-4dd1-bcd2-90996688642d} | {2a6368e7-6748-47dd-8e5e-aca2095673a7}
/ |  |  | SO 101.1_EPS |  |  |  |  | Slaboprúdové rozvody - EPS | [5 empty] | 0 | [5 empty] | Časť | 0 | #REF! | #REF! | #REF! | #REF! | #REF! | #REF! | #REF! | #REF! | #REF! | #REF! | #REF! |  | 2 |  | IMPORT | {e1ef45ea-342b-4d0b-9eb7-17b1d444a95e} | {2a6368e7-6748-47dd-8e5e-aca2095673a7}
/ |  |  | SO 101.1_HSP |  |  |  |  | Slaboprúdové rozvody - HSP | [5 empty] | 0 | [5 empty] | Časť | 0 | #REF! | #REF! | #REF! | #REF! | #REF! | #REF! | #REF! | #REF! | #REF! | #REF! | #REF! |  | 2 |  | IMPORT | {e1ef45ea-342b-4d0b-9eb7-17b1d444a95e} | {2a6368e7-6748-47dd-8e5e-aca2095673a7}
/ |  |  | SO 101.1_MaR |  |  |  |  | Meranie a regulácia | [5 empty] | 0 | [5 empty] | Časť | 0 | #REF! | #REF! | #REF! | #REF! | #REF! | #REF! | #REF! | #REF! | #REF! | #REF! | #REF! |  | 2 |  | IMPORT | {d5707b87-1bc3-4425-8ce6-249ec8ecab6e} | {2a6368e7-6748-47dd-8e5e-aca2095673a7}
|  | SO 101.2 |  |  |  |  | Univerzitná knižnica | [6 empty] | 0 | [5 empty] | STA | 0 | #REF! | #REF! | #REF! | #REF! | #REF! | #REF! | #REF! | #REF! | #REF! | #REF! | #REF! | D | 1 | ###NOIMPORT### | IMPORT | {3bbeda43-50ef-4313-a734-4f008d170d8c} | {e9c91513-f31f-4fd6-8ff7-16096d2310fe} | 0
/ |  |  | SO 101.2_ASR |  |  |  |  | Architektonicko-stavebné riešenie | [5 empty] | 0 | [5 empty] | Časť | 0 | #REF! | #REF! | #REF! | #REF! | #REF! | #REF! | #REF! | #REF! | #REF! | #REF! | #REF! |  | 2 |  | IMPORT | {e0ee8cb4-692c-46d5-ae8a-5ac0e6e5abab} | {3bbeda43-50ef-4313-a734-4f008d170d8c}
/ |  |  | SO 101.2_STA |  |  |  |  | Statika | [5 empty] | 0 | [5 empty] | Časť | 0 | #REF! | #REF! | #REF! | #REF! | #REF! | #REF! | #REF! | #REF! | #REF! | #REF! | #REF! |  | 2 |  | IMPORT | {dfde6ac7-fd73-436c-ac1a-a91340605084} | {3bbeda43-50ef-4313-a734-4f008d170d8c}
/ |  |  | SO 101.2_UK,CHL |  |  |  |  | Vykurovanie, chladenie | [5 empty] | 0 | [5 empty] | Časť | 0 | #REF! | #REF! | #REF! | #REF! | #REF! | #REF! | #REF! | #REF! | #REF! | #REF! | #REF! |  | 2 |  | IMPORT | {874a3da5-690f-4e97-9988-32aa99c086ab} | {3bbeda43-50ef-4313-a734-4f008d170d8c}
/ |  |  | SO 101.2_ZOTaSH |  |  |  |  | Zariadenie na odvod tepla a splodín horenia | [5 empty] | 0 | [5 empty] | Časť | 0 | #REF! | #REF! | #REF! | #REF! | #REF! | #REF! | #REF! | #REF! | #REF! | #REF! | #REF! |  | 2 |  | IMPORT | {7b33663a-cfa3-432d-9eea-ea22226d4311} | {3bbeda43-50ef-4313-a734-4f008d170d8c}
/ |  | SO 200 |  |  |  |  | Príprava územia | [6 empty] | 0 | [5 empty] | STA | 0 | #REF! | #REF! | #REF! | #REF! | #REF! | #REF! | #REF! | #REF! | #REF! | #REF! | #REF! |  | 1 |  | IMPORT | {984d6a67-3ea1-403d-b0e7-4149e267bd6e} | {e9c91513-f31f-4fd6-8ff7-16096d2310fe} | 0
/ |  | SO 311 |  |  |  |  | Rekonštrukcia vodovodnej prípojky | [6 empty] | 0 | [5 empty] | STA | 0 | #REF! | #REF! | #REF! | #REF! | #REF! | #REF! | #REF! | #REF! | #REF! | #REF! | #REF! |  | 1 |  | IMPORT | {49f269b9-d778-4628-a92c-69f5288daf29} | {e9c91513-f31f-4fd6-8ff7-16096d2310fe} | 0
/ |  | SO 321 |  |  |  |  | Preložka areálovej splaškovej kanalizácie | [6 empty] | 0 | [5 empty] | STA | 0 | #REF! | #REF! | #REF! | #REF! | #REF! | #REF! | #REF! | #REF! | #REF! | #REF! | #REF! |  | 1 |  | IMPORT | {f6d3e596-1c4d-4c85-84e8-b617310ee08c} | {e9c91513-f31f-4fd6-8ff7-16096d2310fe} | 0
/ |  | SO 323 |  |  |  |  | Areálová dažďová kanalizácia a vsakovací systém | [6 empty] | 0 | [5 empty] | STA | 0 | #REF! | #REF! | #REF! | #REF! | #REF! | #REF! | #REF! | #REF! | #REF! | #REF! | #REF! |  | 1 |  | IMPORT | {10ea86e9-7b5b-4fe8-ac73-5b386979a7ae} | {e9c91513-f31f-4fd6-8ff7-16096d2310fe} | 0
/ |  | SO 412 |  |  |  |  | Prípojka NN | [6 empty] | 0 | [5 empty] | STA | 0 | 0 | #REF! | 0 | 0 | 0 | 0 | 0 | 0 | 0 | 0 | 0 |  | 1 |  | IMPORT | {ffbdea85-817d-4ac3-985d-791e0998c9e2} | {e9c91513-f31f-4fd6-8ff7-16096d2310fe} | 0
/ |  | SO 413 |  |  |  |  | Vonkajšie osvetlenie | [6 empty] | 0 | [5 empty] | STA | 0 | 0 | 0 | 0 | 0 | 0 | 0 | 0 | 0 | 0 | 0 | 0 |  | 1 |  | IMPORT | {7d0b5248-eac5-4fb3-9cf8-6488b03a77fe} | {e9c91513-f31f-4fd6-8ff7-16096d2310fe} | 0
/ |  | SO 421 |  |  |  |  | Prípojka slaboprúdu | [6 empty] | 0 | [5 empty] | STA | 0 | #REF! | #REF! | #REF! | #REF! | #REF! | #REF! | #REF! | #REF! | #REF! | #REF! | #REF! |  | 1 |  | IMPORT | {f2de74cc-84fd-428b-83af-98591099e889} | {e9c91513-f31f-4fd6-8ff7-16096d2310fe} | 0
/ |  | SO 501 |  |  |  |  | Komunikácie, parkoviská a spevnené plochy | [6 empty] | 0 | [5 empty] | STA | 0 | 0 | #REF! | 0 | 0 | 0 | 0 | 0 | 0 | 0 | 0 | 0 |  | 1 |  | IMPORT | {9eb6d367-42a0-4b0d-abc6-347e997e993f} | {e9c91513-f31f-4fd6-8ff7-16096d2310fe} | 0
/ |  | SO 601 |  |  |  |  | Úprava oplotenia areálu | [6 empty] | 0 | [5 empty] | STA | 0 | #REF! | #REF! | #REF! | #REF! | #REF! | #REF! | #REF! | #REF! | #REF! | #REF! | #REF! |  | 1 |  | IMPORT | {4a71dd0a-407e-47a2-945a-506f005a35c2} | {e9c91513-f31f-4fd6-8ff7-16096d2310fe} | 0
/ |  | SO 701 |  |  |  |  | Sadovnícke úpravy | [6 empty] | 0 | [5 empty] | STA | 0 | 0 | #REF! | 0 | 0 | 0 | 0 | 0 | 0 | 0 | 0 | 0 |  | 1 |  | IMPORT | {50bf11e0-6e04-4fca-99e9-9240ea868f6c} | {e9c91513-f31f-4fd6-8ff7-16096d2310fe} | 0
|  | PS |  |  |  |  | PREVÁDZKOVÉ SÚBORY | [6 empty] | 0 | [5 empty] | STA | 0 | #REF! | #REF! | #REF! | #REF! | #REF! | #REF! | #REF! | #REF! | #REF! | #REF! | #REF! | D | 1 | ###NOIMPORT### | IMPORT | {369d8183-f3a8-41a7-be4f-e46f53484cfe} | {e9c91513-f31f-4fd6-8ff7-16096d2310fe} | 0
/ |  |  | PS 01 |  |  |  |  | Technológia kaviarne | [5 empty] | 0 | [5 empty] | Časť | 0 | #REF! | #REF! | #REF! | #REF! | #REF! | #REF! | #REF! | #REF! | #REF! | #REF! | #REF! |  | 2 |  | IMPORT | {4c38738c-9bdd-4c18-957a-689477b904f6} | {369d8183-f3a8-41a7-be4f-e46f53484cfe}
/ |  |  | PS 02 |  |  |  |  | Výťahy | [5 empty] | 0 | [5 empty] | Časť | 0 | 0 | 3355.056 | 0 | 0 | 0 | 0 | 0 | 0 | 0 | 0 | 0 |  | 2 |  | IMPORT | {609a4836-6d79-4cb6-b7c3-cd22856d5bdb} | {369d8183-f3a8-41a7-be4f-e46f53484cfe}
/ |  | Pristr_Konta |  |  |  |  | Prístrešok pre kontajnery | [6 empty] | 0 | [5 empty] | STA | 0 | #REF! | #REF! | #REF! | #REF! | #REF! | #REF! | #REF! | #REF! | #REF! | #REF! | #REF! |  | 1 |  | IMPORT | {516ada71-6c11-4a6d-8494-8a3538bdbcb9} | {e9c91513-f31f-4fd6-8ff7-16096d2310fe} | 0

## SO 101.1._ASR - Architekt...
[9 empty] | >> skryté stĺpce << | [9 empty] | {b4cc4d51-9803-4a8b-a609-bbaf3d15ea16}
0
| KRYCÍ LIST ROZPOČTU | [8 empty] | v --- nižšie sa nachádzajú doplnkové a pomocné údaje k zostavám --- v | [8 empty] | False
Stavba:
Dobudovanie univerzitného campusu TnUAD
Objekt:
SO 101.1 - Študentský domov
Časť:
SO 101.1._ASR - Architektonicko-stavebné riešenie
| JKSO: |  |  |  |  | ČS:
| Miesto: |  | Študentská ul., Trenčín; parc.č. 1627/624. 1627/433 |  |  | Dátum: | 2025-10-09
| Objednávateľ: |  |  |  |  | IČO:
|  | Trenčianska univerzita Alexandra Dubčeka v Trenčín |  |  |  | IČ DPH:
| Zhotoviteľ: |  |  |  |  | IČO:
IČ DPH:
| Projektant: |  |  |  |  | IČO:
|  | PROMA s.r.o. |  |  |  | IČ DPH:
| Spracovateľ: |  |  |  |  | IČO:
|  | BUILD-COST s.r.o. |  |  |  | IČ DPH:
Poznámka:
Uchádzač musí pri oceňovaní brať do úvahy okrem iných aj režijné náklady, náklady spojené s kompletizačnou činnosťou (vytyčovanie, koordinácia subdodávateľov, náklady na skúšky, náklady spojené s odovzdávaním diela, atď.), náklady spojené so zriadením a odstránením zariadenia staveniska, prevádzkové vplyvy atď. (vrátane dočasných záberov podľa potrieb dodávateľa). Do ceny jednotlivých položiek je potrebné zahrnúť všetky náklady s plnením predmetu obstarávania a zmluvných podmienok, t.j. všetky práce, dodanie a dovoz zabudovaných materiálov a zariadení, dodanie a dovoz pomocných materiálov a konštrukcií (napr. spevnené plochy, lešenia, montážne zariadenia, značky, informačné tabule v zmysle stavebného zákona...), všetky drobné a pomocné práce, drobné a pomocné materiály, dozor a kontrolu správcov cudzích zariadení, montáž, komplexné skúšky, údržbu, režijné náklady, všetky všeobecné riziká, záväzky, pokiaľ nie sú uvedené v iných položkách. Ak uchádzač zistí, že na niektoré práce nie je samostatná položka, alebo zistí nesúlad vo výmere, uvedie tieto nesúlady „pod čiaru“. Uchádzač si musí zakalkulovať v ponuke všetky náklady aj na potrebné úpravy prístupových komunikácii na prístupové a skladové plochy a na stavenisko. VRN je započítané v jednotlivých položkách rozpočtu. Položka v rozpočte VRN = 0 EUR. Položka VRN nebude uznaná. Uchádzač je povinný overiť si výmery uvedené vo výkaze výmer, ktoré sú len orientačné. Výmery sú počítané ako čisté výmery v zmysle PD. Akékoľvek vyššie stratné materiálu, ktoré môže vyplynúť z kladačských alebo nárezových plánov, resp. dielenskej dokumentácie, nie je zahrnuté vo výkaze výmer a je potrebné ho uviesť pod čiaru. Ak je pri niektorej položke uvedený konkrétny výrobca alebo typ, ide len o referenčný výrobok, ktorý môže byť nahradený za iný s rovnakými alebo lepšími parametrami. Neoddeliteľnou súčasťou výkazu výmer je výkresová a textová časť projektovej dokumentácie, v ktorej sú všetky detaily a podrobnosti neuvedené vo výkaze výmer.
| Cena bez DPH | [5 empty] | 0
|  |  | Základ dane |  |  | Sadzba dane | Výška dane
| DPH | základná | 0 |  |  | 23% | 0
|  | znížená | 0 |  |  | 23% | 0
|  | zákl. prenesená | 0 |  |  | 23% | 0
|  | zníž. prenesená | 0 |  |  | 23% | 0
|  | nulová | 0 |  |  | 0% | 0
| Cena s DPH |  |  | v | EUR |  | 0
| Projektant |  |  | Spracovateľ
| Dátum a podpis: |  | Pečiatka | Dátum a podpis: |  |  | Pečiatka
| Objednávateľ |  |  | Zhotoviteľ
| Dátum a podpis: |  | Pečiatka | Dátum a podpis: |  |  | Pečiatka
REKAPITULÁCIA ROZPOČTU
Stavba:
Dobudovanie univerzitného campusu TnUAD
Objekt:
SO 101.1 - Študentský domov
Časť:
SO 101.1._ASR - Architektonicko-stavebné riešenie
Miesto: |  |  | Študentská ul., Trenčín; parc.č. 1627/624. 1627/433 |  |  | Dátum: | 2025-10-09
Objednávateľ: |  |  | Trenčianska univerzita Alexandra Dubčeka v Trenčín |  |  | Projektant: | PROMA s.r.o.
Zhotoviteľ: | [5 empty] | Spracovateľ: | BUILD-COST s.r.o.
Kód dielu - Popis | [6 empty] | Cena celkom [EUR]
Náklady z rozpočtu | [6 empty] | 0 | [12 empty] | -1
| HSV - Práce a dodávky HSV | [5 empty] | 0
| 1 - Zemné práce | [5 empty] | 0
| 3 - Zvislé a kompletné konštrukcie | [5 empty] | 0
| 5 - Komunikácie | [5 empty] | 0
| 6 - Úpravy povrchov, podlahy, osadenie | [5 empty] | 0
| 9 - Ostatné konštrukcie a práce-búranie | [5 empty] | 0
| PSV - Práce a dodávky PSV | [5 empty] | 0
| 711 - Izolácie proti vode a vlhkosti | [5 empty] | 0
| 712 - Izolácie striech, povlakové krytiny | [5 empty] | 0
| 713 - Izolácie tepelné | [5 empty] | 0
| 722 - Zdravotechnika - vnútorný vodovod | [5 empty] | 0
| 725 - Zdravotechnika - zariaďovacie predmety | [5 empty] | 0
| 760.1 - Hliníkové okná a vstupné dvere | [5 empty] | 0
| 760.2 - Exteriérové dvere | [5 empty] | 0
| 760.3 - Interiérové zasklené steny | [5 empty] | 0
| 760.4 - Interiérové dvere | [5 empty] | 0
| 760.5 - Exteriérové zasklené steny | [5 empty] | 0
| 762 - Konštrukcie tesárske | [5 empty] | 0
| 763 - Konštrukcie - drevostavby | [5 empty] | 0
| 764 - Konštrukcie klampiarske | [5 empty] | 0
| 767 - Konštrukcie doplnkové kovové | [5 empty] | 0
| 771 - Podlahy z dlaždíc | [5 empty] | 0
| 772 - Podlahy z prírodného a konglomerovaného kameňa | [5 empty] | 0
| 776 - Podlahy povlakové | [5 empty] | 0
| 781 - Obklady | [5 empty] | 0
| 783 - Nátery | [5 empty] | 0
| 784 - Maľby | [5 empty] | 0
ROZPOČET
Stavba:
Dobudovanie univerzitného campusu TnUAD
Objekt:
SO 101.1 - Študentský domov
Časť:
SO 101.1._ASR - Architektonicko-stavebné riešenie
Miesto: |  |  | Študentská ul., Trenčín; parc.č. 1627/624. 1627/433 |  |  | Dátum: | 2025-10-09
Objednávateľ: |  |  | Trenčianska univerzita Alexandra Dubčeka v Trenčín |  |  | Projektant: | PROMA s.r.o.
Zhotoviteľ: | [5 empty] | Spracovateľ: | BUILD-COST s.r.o.
PČ | Typ | Kód | Popis | MJ | Množstvo | J.cena [EUR] | Cena celkom [EUR] | Cenová sústava |  |  | DPH | J. Nh [h] | Nh celkom [h] | J. hmotnosť [t] | Hmotnosť celkom [t] | J. suť [t] | Suť Celkom [t]
Náklady z rozpočtu | [6 empty] | 0 | [5 empty] | 20255.3345 |  | 1892.2421 |  | 0 |  | D | -1 | [7 empty] | 0
| D | HSV | Práce a dodávky HSV |  |  |  | 0 | [5 empty] | 12303.0932 |  | 1408.1236 |  | 0 | 1 | D | 0 | ROZPOCET | [6 empty] | 0
| D | 1 | Zemné práce |  |  |  | 0 | [5 empty] | 973.2202 |  | 14.1558 |  | 0 | 1 | D | 1 | ROZPOCET | [6 empty] | 0
1 | K | 131201103.S | Výkop nezapaženej jamy v hornine 3, nad 1000 do 10000 m3 | m3 | 2780 |  | 0 |  |  |  | znížená | 0.153 | 425.34 | 0 | 0 | 0 | 0 | 4 | K | 2 | ROZPOCET | 0 | 0 | 0 | 0 | 0 | 2 | 0 | 4 | -287298312
2 | K | 131201109.S | Hĺbenie nezapažených jám a zárezov. Príplatok za lepivosť horniny 3 | m3 | 834 |  | 0 |  |  |  | znížená | 0.042 | 35.028 | 0 | 0 | 0 | 0 | 4 | K | 2 | ROZPOCET | 0 | 0 | 0 | 0 | 0 | 2 | 0 | 4 | -825220936
3 | K | 162501142.S | Vodorovné premiestnenie výkopku po spevnenej ceste z horniny tr.1-4, nad 1000 do 10000 m3 na vzdialenosť do 3000 m | m3 | 1745.328 |  | 0 |  |  |  | znížená | 0.045 | 78.5398 | 0 | 0 | 0 | 0 | 4 | K | 2 | ROZPOCET | 0 | 0 | 0 | 0 | 0 | 2 | 0 | 4 | -1267812406
4 | K | 162501143.S | Vodorovné premiestnenie výkopku po spevnenej ceste z horniny tr.1-4, nad 1000 do 10000 m3, príplatok k cene za každých ďalšich a začatých 1000 m (do 20 km) | m3 | 29670.576 |  | 0 |  |  |  | znížená | 0.005 | 148.3529 | 0 | 0 | 0 | 0 | 4 | K | 2 | ROZPOCET | 0 | 0 | 0 | 0 | 0 | 2 | 0 | 4 | -1944799024
5 | K | 174101003.S | Zásyp sypaninou so zhutnením jám, šachiet, rýh, zárezov alebo okolo objektov nad 1000 do 10000 m3 | m3 | 1034.672 |  | 0 |  |  |  | znížená | 0.216 | 223.4892 | 0 | 0 | 0 | 0 | 4 | K | 2 | ROZPOCET | 0 | 0 | 0 | 0 | 0 | 2 | 0 | 4 | 184162215
6 | K | 171201203.S | Uloženie sypaniny na skládky nad 1000 do 10000 m3 | m3 | 1745.328 |  | 0 |  |  |  | znížená | 0.007 | 12.2173 | 0 | 0 | 0 | 0 | 4 | K | 2 | ROZPOCET | 0 | 0 | 0 | 0 | 0 | 2 | 0 | 4 | 2110031706
7 | K | 171209112.S | Poplatok za uloženie stavebného odpadu na recykláciu - výkopová zemina (17 05 06) | t | 3141.59 |  | 0 |  |  |  | znížená | 0 | 0 | 0 | 0 | 0 | 0 | 4 | K | 2 | ROZPOCET | 0 | 0 | 0 | 0 | 0 | 2 | 0 | 4 | 484172045
8 | K | 183205505.S | Vykonanie suchého výsevu rezkov rozchodníkov pre zelené strechy do 5° | m2 | 707.79 |  | 0 |  |  |  | znížená | 0.071 | 50.2531 | 0 | 0 | 0 | 0 | 4 | K | 2 | ROZPOCET | 0 | 0 | 0 | 0 | 0 | 2 | 0 | 4 | 166647820
9 | M | 005740000200.S | Rohož vegetačná z rozchodníkov, pre zelené strechy, hrúbka 20 - 40 mm | m2 | 707.79 |  | 0 |  |  |  | znížená | 0 | 0 | 0.02 | 14.1558 | 0 | 0 | 8 | M | 2 | ROZPOCET | 0 | 0 | 0 | 0 | 0 | 2 | 0 | 4 | -1917988544
| D | 3 | Zvislé a kompletné konštrukcie |  |  |  | 0 | [5 empty] | 607.7696 |  | 121.6322 |  | 0 | 1 | D | 1 | ROZPOCET | [6 empty] | 0
10 | K | 311272012.S | Murivo nosné (m3) z betónových debniacich tvárnic s betónovou výplňou C 20/25 hrúbky 150 mm | m3 | 7.508 |  | 0 |  |  |  | znížená | 3.527 | 26.4807 | 2.1601 | 16.218 | 0 | 0 | 4 | K | 2 | ROZPOCET | 0 | 0 | 0 | 0 | 0 | 2 | 0 | 4 | 1618098867
11 | K | 317161312.S | Pórobetónový preklad nenosný šírky 100 mm, výšky 249 mm, dĺžky 1250 mm | ks | 55 |  | 0 |  |  |  | znížená | 0.188 | 10.34 | 0.02658 | 1.4619 | 0 | 0 | 4 | K | 2 | ROZPOCET | 0 | 0 | 0 | 0 | 0 | 2 | 0 | 4 | -157469450
12 | K | 317161321.S | Pórobetónový preklad nenosný šírky 100 mm, výšky 249 mm, dĺžky 2500 mm | ks | 2 |  | 0 |  |  |  | znížená | 0.314 | 0.628 | 0.0531 | 0.1062 | 0 | 0 | 4 | K | 2 | ROZPOCET | 0 | 0 | 0 | 0 | 0 | 2 | 0 | 4 | 79257457
13 | K | 342272031.S | Priečky z pórobetónových tvárnic hladkých s objemovou hmotnosťou do 600 kg/m3 hrúbky 100 mm | m2 | 770.3 |  | 0 |  |  |  | znížená | 0.473 | 364.3519 | 0.07413 | 57.1023 | 0 | 0 | 4 | K | 2 | ROZPOCET | 0 | 0 | 0 | 0 | 0 | 2 | 0 | 4 | -1023426010
14 | K | 342272041.S | Priečky z pórobetónových tvárnic hladkých s objemovou hmotnosťou do 600 kg/m3 hrúbky 125 mm | m2 | 5.75 |  | 0 |  |  |  | znížená | 0.481 | 2.7657 | 0.09304 | 0.53498 | 0 | 0 | 4 | K | 2 | ROZPOCET | 0 | 0 | 0 | 0 | 0 | 2 | 0 | 4 | 1201276380
15 | K | 342272051.S | Priečky z pórobetónových tvárnic hladkých s objemovou hmotnosťou do 600 kg/m3 hrúbky 150 mm | m2 | 411.2 |  | 0 |  |  |  | znížená | 0.49 | 201.488 | 0.11114 | 45.7008 | 0 | 0 | 4 | K | 2 | ROZPOCET | 0 | 0 | 0 | 0 | 0 | 2 | 0 | 4 | 2025467525
16 | K | 342272061.S | Priečky z pórobetónových tvárnic hladkých s objemovou hmotnosťou do 600 kg/m3 hrúbky 200 mm | m2 | 3.41 |  | 0 |  |  |  | znížená | 0.503 | 1.7152 | 0.14897 | 0.50799 | 0 | 0 | 4 | K | 2 | ROZPOCET | 0 | 0 | 0 | 0 | 0 | 2 | 0 | 4 | 261569640
| D | 5 | Komunikácie |  |  |  | 0 | [5 empty] | 17.9656 |  | 32.053 |  | 0 | 1 | D | 1 | ROZPOCET | [6 empty] | 0
17 | K | 567122114.S | Podklad z kameniva stmeleného cementom s rozprestretím a zhutnením, CBGM C 8/10 (C 6/8), po zhutnení hr. 150 mm | m2 | 45.7 |  | 0 |  |  |  | znížená | 0.02412 | 1.1023 | 0.35914 | 16.4126 | 0 | 0 | 4 | K | 2 | ROZPOCET | 0 | 0 | 0 | 0 | 0 | 2 | 0 | 4 | 1906479551
18 | K | 581120315.S | Kryt cementobetónový cestných komunikácií skupiny CB III pre TDZ IV, V a VI, hr. 150 mm | m2 | 45.7 |  | 0 |  |  |  | znížená | 0.369 | 16.8633 | 0.34224 | 15.6404 | 0 | 0 | 4 | K | 2 | ROZPOCET | 0 | 0 | 0 | 0 | 0 | 2 | 0 | 4 | 1890889110
| D | 6 | Úpravy povrchov, podlahy, osadenie |  |  |  | 0 | [5 empty] | 9929.128 |  | 1108.2755 |  | 0 | 1 | D | 1 | ROZPOCET | [6 empty] | 0
19 | K | 611460112.S | Príprava vnútorného podkladu stropov na betónové podklady kontaktným mostíkom | m2 | 2275.6 |  | 0 |  |  |  | znížená | 0.11209 | 255.072 | 0.000425 | 0.96713 | 0 | 0 | 4 | K | 2 | ROZPOCET | 0 | 0 | 0 | 0 | 0 | 2 | 0 | 4 | -487077161
20 | K | 611460363.S | Vnútorná omietka stropov vápennocementová jednovrstvová, hr. 10 mm | m2 | 2275.6 |  | 0 |  |  |  | znížená | 0.409 | 930.7204 | 0.01375 | 31.2895 | 0 | 0 | 4 | K | 2 | ROZPOCET | 0 | 0 | 0 | 0 | 0 | 2 | 0 | 4 | -2138855070
21 | K | 612460111.S | Príprava vnútorného podkladu stien na silno a nerovnomerne nasiakavé podklady regulátorom nasiakavosti | m2 | 981.248 |  | 0 |  |  |  | znížená | 0.052 | 51.0249 | 0.00015 | 0.14719 | 0 | 0 | 4 | K | 2 | ROZPOCET | 0 | 0 | 0 | 0 | 0 | 2 | 0 | 4 | -37411445
22 | K | 612460112.S | Príprava vnútorného podkladu stien na betónové podklady kontaktným mostíkom | m2 | 5560.403 |  | 0 |  |  |  | znížená | 0.052 | 289.141 | 0.00043 | 2.391 | 0 | 0 | 4 | K | 2 | ROZPOCET | 0 | 0 | 0 | 0 | 0 | 2 | 0 | 4 | 402622472
23 | K | 612460364.S | Vnútorná omietka stien vápennocementová jednovrstvová, hr. 15 mm, vrátane omietacích líšt, dodávka a montáž | m2 | 6541.651 |  | 0 |  |  |  | znížená | 0.36 | 2354.9944 | 0.01969 | 128.8051 | 0 | 0 | 4 | K | 2 | ROZPOCET | 0 | 0 | 0 | 0 | 0 | 2 | 0 | 4 | 1151076195
24 | K | 621461053.S | Vonkajšia omietka podhľadov pastovitá silikónová roztieraná, hr. 2 mm, vrátane penetrácie, dodávka a montáž | m2 | 844.35 |  | 0 |  |  |  | znížená | 0.449 | 379.1132 | 0.00322 | 2.7188 | 0 | 0 | 4 | K | 2 | ROZPOCET | 0 | 0 | 0 | 0 | 0 | 2 | 0 | 4 | -1879292737
25 | K | 622254614.R | Prevetrávaná fasáda zo systémových fasádnych kaziet z PZn plechu hr. 1,2 mm, plné kazety, nosná oceľová podkonštrukcia, difúzna fólia, vrátane kotviacich prvkov, dodávka a montáž - bližšia špecifikácia viď PD | m2 | 93.062 |  | 0 |  |  |  | znížená | 3.439 | 320.0402 | 0.02111 | 1.9645 | 0 | 0 | 4 | K | 2 | ROZPOCET | 0 | 0 | 0 | 0 | 0 | 2 | 0 | 4 | 1665992631
26 | K | 622255110.S | Montáž tepelnej izolácie stien prevetrávanej fasády doskami z minerálnej vlny, hrúbky 200 mm, vrátane penetrácie, kotiev a lepidla | m2 | 80.1 |  | 0 |  |  |  | znížená | 0.289 | 23.1489 | 0 | 0 | 0 | 0 | 4 | K | 2 | ROZPOCET | 0 | 0 | 0 | 0 | 0 | 2 | 0 | 4 | -427414540
27 | M | 631440035100.S | Doska z minerálnej vlny hr. 200 mm, pre prevetrávané fasády | m2 | 81.702 |  | 0 |  |  |  | znížená | 0 | 0 | 0.01 | 0.81702 | 0 | 0 | 8 | M | 2 | ROZPOCET | 0 | 0 | 0 | 0 | 0 | 2 | 0 | 4 | 648732474
28 | K | 622255111.R | Montáž tepelnej izolácie stien prevetrávanej fasády doskami z XPS polystyrénu, hrúbky 200 mm, vrátane penetrácie, kotiev a lepidla | m2 | 9 |  | 0 |  |  |  | znížená | 0.289 | 2.601 | 0 | 0 | 0 | 0 | 4 | K | 2 | ROZPOCET | 0 | 0 | 0 | 0 | 0 | 2 | 0 | 4 | 1104055103
29 | M | 283750002600.S | Doska XPS 300 hr. 200 mm | m2 | 9.18 |  | 0 |  |  |  | znížená | 0 | 0 | 0.0066 | 0.060588 | 0 | 0 | 8 | M | 2 | ROZPOCET | 0 | 0 | 0 | 0 | 0 | 2 | 0 | 4 | -1109884024
30 | K | 622461053.R | Vonkajšia omietka stien pastovitá silikónová roztieraná, hr. 2 mm, vrátane penetrácie, dodávka a montáž | m2 | 1800.627 |  | 0 |  |  |  | znížená | 0.359 | 646.4251 | 0.00322 | 5.798 | 0 | 0 | 4 | K | 2 | ROZPOCET | 0 | 0 | 0 | 0 | 0 | 2 | 0 | 4 | -186608312
31 | K | 625250598.R | Kontaktný zatepľovací systém stien soklovej alebo vodou namáhanej časti hr. 200 mm, vrátane penetrácie, kotiev, sieťky a lepidla, dodávka a montáž | m2 | 83 |  | 0 |  |  |  | znížená | 0.82 | 68.06 | 0.01632 | 1.3546 | 0 | 0 | 4 | K | 2 | ROZPOCET | 0 | 0 | 0 | 0 | 0 | 2 | 0 | 4 | -1874505733
32 | K | 625250733.R.1 | Kontaktný zatepľovací systém vonkajších podhľadov z minerálnej vlny hr. 50 mm, vrátane penetrácie, lepidla, kotiev a sieťky, dodávka a montáž | m2 | 122.65 |  | 0 |  |  |  | znížená | 0.859 | 105.3564 | 0.02081 | 2.5523 | 0 | 0 | 4 | K | 2 | ROZPOCET | 0 | 0 | 0 | 0 | 0 | 2 | 0 | 4 | -1727285199
33 | K | 625250743.R.1 | Kontaktný zatepľovací systém vonkajších podhľadov z minerálnej vlny hr. 200 mm, vrátane penetrácie, lepidla, kotiev a sieťky, dodávka a montáž | m2 | 721.7 |  | 0 |  |  |  | znížená | 0.952 | 687.0584 | 0.03984 | 28.7525 | 0 | 0 | 4 | K | 2 | ROZPOCET | 0 | 0 | 0 | 0 | 0 | 2 | 0 | 4 | 1256111195
34 | K | 625250743.S | Kontaktný zatepľovací systém stien z minerálnej vlny hr. 200 mm, vrátane penetrácie, lepidla, kotiev a sieťky, dodávka a montáž | m2 | 1563 |  | 0 |  |  |  | znížená | 0.952 | 1487.976 | 0.03984 | 62.2699 | 0 | 0 | 4 | K | 2 | ROZPOCET | 0 | 0 | 0 | 0 | 0 | 2 | 0 | 4 | -890761045
35 | K | 631313731.S | Mazanina z betónu prostého (m2) hladená dreveným hladidlom, betón tr. C 25/30 hr. 100 mm | m2 | 98.52 |  | 0 |  |  |  | znížená | 0.259 | 25.5167 | 0.24636 | 24.2714 | 0 | 0 | 4 | K | 2 | ROZPOCET | 0 | 0 | 0 | 0 | 0 | 2 | 0 | 4 | -775216463
36 | K | 631316114.R | Povrchová úprava vsypovou zmesou pre (pancierové) podlahy | m2 | 98.52 |  | 0 |  |  |  | znížená | 0.296 | 29.1619 | 0.00515 | 0.50738 | 0 | 0 | 4 | K | 2 | ROZPOCET | 0 | 0 | 0 | 0 | 0 | 2 | 0 | 4 | 1863144635
37 | K | 631325712.R | Mazanina z betónu vystužená oceľovými vláknami tr.C30/37 - XC3, XD1, XF1 - CL 0,4 - Dmax22, hr. 150 mm, dodávka a montáž | m3 | 86.279 |  | 0 |  |  |  | znížená | 2.7724 | 239.2025 | 2.3965 | 206.7699 | 0 | 0 | 4 | K | 2 | ROZPOCET | 0 | 0 | 0 | 0 | 0 | 2 | 0 | 4 | 893083344
38 | K | 631362401.S | Výstuž mazanín z betónov (z kameniva) a z ľahkých betónov zo sietí KARI, priemer drôtu 4/4 mm, veľkosť oka 100x100 mm | m2 | 2835.322 |  | 0 |  |  |  | znížená | 0.04 | 113.4129 | 0.00221 | 6.2661 | 0 | 0 | 4 | K | 2 | ROZPOCET | 0 | 0 | 0 | 0 | 0 | 2 | 0 | 4 | 1440035750
39 | K | 631362442.S | Výstuž mazanín z betónov (z kameniva) a z ľahkých betónov zo sietí KARI, priemer drôtu 8/8 mm, veľkosť oka 150x150 mm | m2 | 575.19 |  | 0 |  |  |  | znížená | 0.047 | 27.0339 | 0.00627 | 3.6064 | 0 | 0 | 4 | K | 2 | ROZPOCET | 0 | 0 | 0 | 0 | 0 | 2 | 0 | 4 | -818698997
40 | K | 631571003.R | Násyp zo štrkopiesku fr. 8-32 (pre spevnenie podkladu), modul pretvárnosti Edef2=120 MPa pri pomere Edef2/Edef1≤2,5 , dodávka a montáž | m3 | 86.279 |  | 0 |  |  |  | znížená | 2 | 172.558 | 1.837 | 158.4945 | 0 | 0 | 4 | K | 2 | ROZPOCET | 0 | 0 | 0 | 0 | 0 | 2 | 0 | 4 | -2129941702
41 | K | 631571015.S | Násyp - ochranná krycia vrstva z praného kameniva s utlačením a urovnaním povrchu pre obrátené ploché strechy | m3 | 18.168 |  | 0 |  |  |  | znížená | 2.0201 | 36.701 | 1.837 | 33.3746 | 0 | 0 | 4 | K | 2 | ROZPOCET | 0 | 0 | 0 | 0 | 0 | 2 | 0 | 4 | -1907144393
42 | K | 632001011.S | Zhotovenie separačnej fólie v podlahových vrstvách z PE | m2 | 3509.032 |  | 0 |  |  |  | znížená | 0.01 | 35.0903 | 0 | 0 | 0 | 0 | 4 | K | 2 | ROZPOCET | 0 | 0 | 0 | 0 | 0 | 2 | 0 | 4 | -992431969
43 | M | 283230007500.S | Oddeľovacia fólia na potery | m2 | 4035.387 |  | 0 |  |  |  | znížená | 0 | 0 | 0.0001 | 0.40354 | 0 | 0 | 8 | M | 2 | ROZPOCET | 0 | 0 | 0 | 0 | 0 | 2 | 0 | 4 | 1560187593
44 | K | 632200481.R | Montáž dlažby 600x600 mm kladená na sucho na rektifikačné terče výšky 60-90 mm, vrátane terčov, pod terče lokálne položiť geotextíliu | m2 | 397.02 |  | 0 |  |  |  | znížená | 0.813 | 322.7773 | 0.00084 | 0.3335 | 0 | 0 | 4 | K | 2 | ROZPOCET | 0 | 0 | 0 | 0 | 0 | 2 | 0 | 4 | 1821777343
45 | M | 597740003935.R | Gresová exteriérová dlažba na terče, mrazuvzdorná, protišmyková (napr. Elios, Grand place, Namur 60x60) | m2 | 416.871 |  | 0 |  |  |  | znížená | 0 | 0 | 0.0447 | 18.6341 | 0 | 0 | 8 | M | 2 | ROZPOCET | 0 | 0 | 0 | 0 | 0 | 2 | 0 | 4 | -645268015
46 | K | 632440563.S | Anhydritová samonivelizačná stierka, pevnosti v tlaku 25 MPa, hr. 3 mm | m2 | 559.622 |  | 0 |  |  |  | znížená | 0.205 | 114.7225 | 0.0052 | 2.91 | 0 | 0 | 4 | K | 2 | ROZPOCET | 0 | 0 | 0 | 0 | 0 | 2 | 0 | 4 | 534023094
47 | K | 632440565.S | Anhydritová samonivelizačná stierka, pevnosti v tlaku 25 MPa, hr. 5 mm | m2 | 15.82 |  | 0 |  |  |  | znížená | 0.213 | 3.3697 | 0.00867 | 0.13716 | 0 | 0 | 4 | K | 2 | ROZPOCET | 0 | 0 | 0 | 0 | 0 | 2 | 0 | 4 | 73091743
48 | K | 632440566.R | Anhydritová samonivelizačná stierka, pevnosti v tlaku 25 MPa, hr. 8 mm | m2 | 9.43 |  | 0 |  |  |  | znížená | 0.213 | 2.0086 | 0.00867 | 0.081758 | 0 | 0 | 4 | K | 2 | ROZPOCET | 0 | 0 | 0 | 0 | 0 | 2 | 0 | 4 | -1632877395
49 | K | 632452138.R | Betónová mazanina hr. 55 mm, pevnosti v tlaku >25 MPa, vrátane dilatačných pásikov, dodávka a montáž | m2 | 226.22 |  | 0 |  |  |  | znížená | 0.42536 | 96.2249 | 0.11897 | 26.9123 | 0 | 0 | 4 | K | 2 | ROZPOCET | 0 | 0 | 0 | 0 | 0 | 2 | 0 | 4 | 779380926
50 | K | 632452139.R | Betónová mazanina hr. 60 mm, pevnosti v tlaku >25 MPa, vrátane dilatačných pásikov, dodávka a montáž | m2 | 431.542 |  | 0 |  |  |  | znížená | 0.42536 | 183.5607 | 0.12978 | 56.0055 | 0 | 0 | 4 | K | 2 | ROZPOCET | 0 | 0 | 0 | 0 | 0 | 2 | 0 | 4 | -307232470
51 | K | 632452140.R | Betónová mazanina hr. 62 mm, pevnosti v tlaku >25 MPa, vrátane dilatačných pásikov, dodávka a montáž | m2 | 1763.87 |  | 0 |  |  |  | znížená | 0.42536 | 750.2797 | 0.13411 | 236.5456 | 0 | 0 | 4 | K | 2 | ROZPOCET | 0 | 0 | 0 | 0 | 0 | 2 | 0 | 4 | 2119514897
52 | K | 632452141.R | Betónová mazanina hr. 65 mm, pevnosti v tlaku >25 MPa, vrátane dilatačných pásikov, dodávka a montáž | m2 | 84.85 |  | 0 |  |  |  | znížená | 0.42536 | 36.0918 | 0.1407 | 11.9384 | 0 | 0 | 4 | K | 2 | ROZPOCET | 0 | 0 | 0 | 0 | 0 | 2 | 0 | 4 | 692920890
53 | K | 632452142.R | Betónová mazanina hr. 70 mm, pevnosti v tlaku >25 MPa, vrátane dilatačných pásikov, dodávka a montáž | m2 | 3.95 |  | 0 |  |  |  | znížená | 0.42536 | 1.6802 | 0.15141 | 0.59807 | 0 | 0 | 4 | K | 2 | ROZPOCET | 0 | 0 | 0 | 0 | 0 | 2 | 0 | 4 | 672799583
54 | K | 632452143.R | Betónová mazanina hr. 72 mm, pevnosti v tlaku >25 MPa, vrátane dilatačných pásikov, dodávka a montáž | m2 | 324.89 |  | 0 |  |  |  | znížená | 0.42536 | 138.1952 | 0.15574 | 50.5971 | 0 | 0 | 4 | K | 2 | ROZPOCET | 0 | 0 | 0 | 0 | 0 | 2 | 0 | 4 | 1300485087
55 | K | 632921117.R | OV.910 - Betónová dlaždica hladká s fazetou 600x600x50 mm, farba prírodná, osadenie do štrku, dodávka a montáž | ks | 4 |  | 0 |  |  |  | znížená | 0.04255 | 0.1702 | 0 | 0 | 0 | 0 | 4 | K | 2 | ROZPOCET | 0 | 0 | 0 | 0 | 0 | 2 | 0 | 4 | 682539436
56 | K | 632921118.R | OV.914 - Betónová dlaždica (pod kca tep.čerpadiel na streche), hladká 500x500x50 mm, farba prírodná, osadenie do štrku, dodávka a montáž | ks | 15 |  | 0 |  |  |  | znížená | 0.04255 | 0.63825 | 0 | 0 | 0 | 0 | 4 | K | 2 | ROZPOCET | 0 | 0 | 0 | 0 | 0 | 2 | 0 | 4 | -417949571
| D | 9 | Ostatné konštrukcie a práce-búranie |  |  |  | 0 | [5 empty] | 775.0099 |  | 132.007 |  | 0 | 1 | D | 1 | ROZPOCET | [6 empty] | 0
57 | K | 935114424.R | OV.912 - Odvodňovací žľab v garáži, šírka 160 mm, výška 150 mm, napr. HARATON RECYFIX NC 100 typ 01, vrátane liatinového roštu, dodávka a montáž | m | 33.33 |  | 0 |  |  |  | znížená | 0.5511 | 18.3682 | 0.31356 | 10.4511 | 0 | 0 | 4 | K | 2 | ROZPOCET | 0 | 0 | 0 | 0 | 0 | 2 | 0 | 4 | -1257534234
322 | K | 900000001.R | Požiarne upchávky a utesnenia prestupov v požiarnych konštrukciách (manžety, tmely a pod.), dodávka a montáž | súb | 1 |  | 0 |  |  |  | znížená | 0.5511 | 0.5511 | 0.31356 | 0.31356 | 0 | 0 | 4 | K | 2 | ROZPOCET | 0 | 0 | 0 | 0 | 0 | 2 | 0 | 4 | -1257534234
58 | K | 941941042.S | Montáž lešenia ľahkého pracovného radového s podlahami šírky nad 1,00 do 1,20 m, výšky nad 10 do 30 m | m2 | 2500 |  | 0 |  |  |  | znížená | 0.141 | 352.5 | 0.02399 | 59.9755 | 0 | 0 | 4 | K | 2 | ROZPOCET | 0 | 0 | 0 | 0 | 0 | 2 | 0 | 4 | -1663096503
59 | K | 941941292.S | Príplatok za prvý a každý ďalší i začatý mesiac použitia lešenia ľahkého pracovného radového s podlahami šírky nad 1,00 do 1,20 m, v. nad 10 do 30 m | m2 | 10000 |  | 0 |  |  |  | znížená | 0.008 | 80 | 0 | 0 | 0 | 0 | 4 | K | 2 | ROZPOCET | 0 | 0 | 0 | 0 | 0 | 2 | 0 | 4 | -1295745708
60 | K | 941941842.S | Demontáž lešenia ľahkého pracovného radového s podlahami šírky nad 1,00 do 1,20 m, výšky nad 10 do 30 m | m2 | 2500 |  | 0 |  |  |  | znížená | 0.096 | 240 | 0.02399 | 59.975 | 0 | 0 | 4 | K | 2 | ROZPOCET | 0 | 0 | 0 | 0 | 0 | 2 | 0 | 4 | 1016483527
61 | K | 941955001.R.2 | Lešenie ľahké pracovné pomocné, s výškou lešeňovej podlahy do 1,20 m - pre exteriérové podhľady | m2 | 844.35 |  | 0 |  |  |  | znížená | 0.099 | 83.5907 | 0.00153 | 1.2919 | 0 | 0 | 4 | K | 2 | ROZPOCET | 0 | 0 | 0 | 0 | 0 | 2 | 0 | 4 | -1210720830
| D | PSV | Práce a dodávky PSV |  |  |  | 0 | [5 empty] | 7952.2412 |  | 484.1185 |  | 0 | 2 | D | 0 | ROZPOCET | [6 empty] | 0
| D | 711 | Izolácie proti vode a vlhkosti |  |  |  | 0 | [5 empty] | 293.9921 |  | 4.2943 |  | 0 | 2 | D | 1 | ROZPOCET | [6 empty] | 0
62 | K | 711131102.S | Zhotovenie geotextílie alebo tkaniny na plochu vodorovnú | m2 | 575.19 |  | 0 |  |  |  | znížená | 0.027 | 15.5301 | 0 | 0 | 0 | 0 | 16 | K | 2 | ROZPOCET | 0 | 0 | 0 | 0 | 0 | 2 | 0 | 16 | -1323574862
63 | M | 693110004500.S | Geotextília polypropylénová netkaná 300 g/m2 | m2 | 661.469 |  | 0 |  |  |  | znížená | 0 | 0 | 0.0003 | 0.19844 | 0 | 0 | 32 | M | 2 | ROZPOCET | 0 | 0 | 0 | 0 | 0 | 2 | 0 | 16 | -1875454287
64 | K | 711132102.S | Zhotovenie geotextílie alebo tkaniny na plochu zvislú | m2 | 117 |  | 0 |  |  |  | znížená | 0.03 | 3.51 | 0 | 0 | 0 | 0 | 16 | K | 2 | ROZPOCET | 0 | 0 | 0 | 0 | 0 | 2 | 0 | 16 | -1995949118
65 | M | 693110004710.S | Geotextília polypropylénová netkaná 400 g/m2 | m2 | 140.4 |  | 0 |  |  |  | znížená | 0 | 0 | 0.00014 | 0.019656 | 0 | 0 | 32 | M | 2 | ROZPOCET | 0 | 0 | 0 | 0 | 0 | 2 | 0 | 16 | 197475984
66 | K | 711142101.S | Izolácia proti zemnej vlhkosti s protiradonovou odolnosťou nopovou HDPE fóliou hrúbky 0,5 mm, výška nopu 8 mm šírka 2 m zvislá | m2 | 117 |  | 0 |  |  |  | znížená | 0.097 | 11.349 | 0.00224 | 0.26208 | 0 | 0 | 16 | K | 2 | ROZPOCET | 0 | 0 | 0 | 0 | 0 | 2 | 0 | 16 | 1695795543
67 | K | 711210100.R | Zhotovenie dvojnásobnej izol. stierky pod keramické obklady v interiéri na ploche vodorovnej, vrátane tesniacich pások a penetrácie | m2 | 291.44 |  | 0 |  |  |  | znížená | 0.11 | 32.0584 | 0 | 0 | 0 | 0 | 16 | K | 2 | ROZPOCET | 0 | 0 | 0 | 0 | 0 | 2 | 0 | 16 | -1611356853
68 | M | 245610000400.S | Stierka hydroizolačná na báze syntetickej živice, (tekutá hydroizolačná fólia) | kg | 1020.04 |  | 0 |  |  |  | znížená | 0 | 0 | 0.001 | 1.02 | 0 | 0 | 32 | M | 2 | ROZPOCET | 0 | 0 | 0 | 0 | 0 | 2 | 0 | 16 | 1398523185
69 | K | 711210110.R | Zhotovenie dvojnásobnej izol. stierky pod keramické obklady v interiéri na ploche zvislej, vrátane tesniacich pások a penetrácie | m2 | 399.942 |  | 0 |  |  |  | znížená | 0.12 | 47.993 | 0 | 0 | 0 | 0 | 16 | K | 2 | ROZPOCET | 0 | 0 | 0 | 0 | 0 | 2 | 0 | 16 | 303658664
70 | M | 245610000400.S | Stierka hydroizolačná na báze syntetickej živice, (tekutá hydroizolačná fólia) | kg | 1399.797 |  | 0 |  |  |  | znížená | 0 | 0 | 0.001 | 1.3998 | 0 | 0 | 32 | M | 2 | ROZPOCET | 0 | 0 | 0 | 0 | 0 | 2 | 0 | 16 | -1420214268
71 | K | 711471051.S | Zhotovenie izolácie proti tlakovej vode PVC fóliou položenou voľne na vodorovnej ploche so zvarením spoju | m2 | 296.2 |  | 0 |  |  |  | znížená | 0.163 | 48.2806 | 3e-05 | 0.008886 | 0 | 0 | 16 | K | 2 | ROZPOCET | 0 | 0 | 0 | 0 | 0 | 2 | 0 | 16 | -798131117
72 | M | 283220000300.S | Hydroizolačná fólia PVC-P, hr. 1,5 mm, š. 1,3 m, izolácia základov proti zemnej vlhkosti, tlakovej vode, radónu | m2 | 340.63 |  | 0 |  |  |  | znížená | 0 | 0 | 0.002 | 0.68126 | 0 | 0 | 32 | M | 2 | ROZPOCET | 0 | 0 | 0 | 0 | 0 | 2 | 0 | 16 | -1344789887
73 | K | 711472051.S | Zhotovenie izolácie proti tlakovej vode PVC fóliou položenou voľne na ploche zvislej so zvarením spoju | m2 | 159.632 |  | 0 |  |  |  | znížená | 0.18 | 28.7338 | 3e-05 | 0.004789 | 0 | 0 | 16 | K | 2 | ROZPOCET | 0 | 0 | 0 | 0 | 0 | 2 | 0 | 16 | -434082007
74 | M | 283220000300.S | Hydroizolačná fólia PVC-P, hr. 1,5 mm, š. 1,3 m, izolácia základov proti zemnej vlhkosti, tlakovej vode, radónu | m2 | 183.577 |  | 0 |  |  |  | znížená | 0 | 0 | 0.002 | 0.36715 | 0 | 0 | 32 | M | 2 | ROZPOCET | 0 | 0 | 0 | 0 | 0 | 2 | 0 | 16 | 1979664724
75 | K | 711491171.S | Zhotovenie podkladnej vrstvy izolácie z textílie na ploche vodorovnej, pre izolácie proti zemnej vlhkosti, podpovrchovej a tlakovej vode | m2 | 296.2 |  | 0 |  |  |  | znížená | 0.09002 | 26.6639 | 0 | 0 | 0 | 0 | 16 | K | 2 | ROZPOCET | 0 | 0 | 0 | 0 | 0 | 2 | 0 | 16 | 2012684698
76 | M | 693110004500.S | Geotextília polypropylénová netkaná 300 g/m2 | m2 | 355.44 |  | 0 |  |  |  | znížená | 0 | 0 | 0.0003 | 0.10663 | 0 | 0 | 32 | M | 2 | ROZPOCET | 0 | 0 | 0 | 0 | 0 | 2 | 0 | 16 | -862081555
77 | K | 711491172.S | Zhotovenie ochrannej vrstvy izolácie z textílie na ploche vodorovnej, pre izolácie proti zemnej vlhkosti, podpovrchovej a tlakovej vode | m2 | 296.2 |  | 0 |  |  |  | znížená | 0.10902 | 32.2917 | 0 | 0 | 0 | 0 | 16 | K | 2 | ROZPOCET | 0 | 0 | 0 | 0 | 0 | 2 | 0 | 16 | 1929981085
78 | M | 693110004500.S | Geotextília polypropylénová netkaná 300 g/m2 | m2 | 355.44 |  | 0 |  |  |  | znížená | 0 | 0 | 0.0003 | 0.10663 | 0 | 0 | 32 | M | 2 | ROZPOCET | 0 | 0 | 0 | 0 | 0 | 2 | 0 | 16 | 455287476
79 | K | 711491271.S | Zhotovenie podkladnej vrstvy izolácie z textílie na ploche zvislej, pre izolácie proti zemnej vlhkosti, podpovrchovej a tlakovej vode | m2 | 159.632 |  | 0 |  |  |  | znížená | 0.14902 | 23.7884 | 0 | 0 | 0 | 0 | 16 | K | 2 | ROZPOCET | 0 | 0 | 0 | 0 | 0 | 2 | 0 | 16 | -1668132162
80 | M | 693110004500.S | Geotextília polypropylénová netkaná 300 g/m2 | m2 | 191.558 |  | 0 |  |  |  | znížená | 0 | 0 | 0.0003 | 0.057467 | 0 | 0 | 32 | M | 2 | ROZPOCET | 0 | 0 | 0 | 0 | 0 | 2 | 0 | 16 | 2066138985
81 | K | 711491272.S | Zhotovenie ochrannej vrstvy izolácie z textílie na ploche zvislej, pre izolácie proti zemnej vlhkosti, podpovrchovej a tlakovej vode | m2 | 159.632 |  | 0 |  |  |  | znížená | 0.14905 | 23.7931 | 2.5e-05 | 0.0039908 | 0 | 0 | 16 | K | 2 | ROZPOCET | 0 | 0 | 0 | 0 | 0 | 2 | 0 | 16 | 1541033306
82 | M | 693110004500.S | Geotextília polypropylénová netkaná 300 g/m2 | m2 | 191.558 |  | 0 |  |  |  | znížená | 0 | 0 | 0.0003 | 0.057467 | 0 | 0 | 32 | M | 2 | ROZPOCET | 0 | 0 | 0 | 0 | 0 | 2 | 0 | 16 | -1181397868
| D | 712 | Izolácie striech, povlakové krytiny |  |  |  | 0 | [5 empty] | 1525.743 |  | 368.49 |  | 0 | 2 | D | 1 | ROZPOCET | [6 empty] | 0
83 | K | 712290061.S | Zhotovenie ochrannej vrstvy proti prerastaniu koreňov z fólie pre zelené strechy do 5° | m2 | 891.73 |  | 0 |  |  |  | znížená | 0.083 | 74.0136 | 0 | 0 | 0 | 0 | 16 | K | 2 | ROZPOCET | 0 | 0 | 0 | 0 | 0 | 2 | 0 | 16 | 1748015075
84 | M | 283230006625.S | Fólia koreňovzdorná z elastického PELD pre zelené strechy, plošná hmotnosť 470 g/m2, hrúbka 0,5 mm | m2 | 1025.49 |  | 0 |  |  |  | znížená | 0 | 0 | 0.00047 | 0.48198 | 0 | 0 | 32 | M | 2 | ROZPOCET | 0 | 0 | 0 | 0 | 0 | 2 | 0 | 16 | 1785345352
85 | K | 712311101.S | Zhotovenie povlakovej krytiny striech plochých do 10° za studena náterom penetračným | m2 | 1167.417 |  | 0 |  |  |  | znížená | 0.043 | 50.1989 | 0 | 0 | 0 | 0 | 16 | K | 2 | ROZPOCET | 0 | 0 | 0 | 0 | 0 | 2 | 0 | 16 | -727166527
86 | M | 246170000900.R | Lak asfaltový penetračný | kg | 350.225 |  | 0 |  |  |  | znížená | 0 | 0 | 1 | 350.225 | 0 | 0 | 32 | M | 2 | ROZPOCET | 0 | 0 | 0 | 0 | 0 | 2 | 0 | 16 | -1206085944
87 | K | 712341559.R | Zhotovenie povlak. krytiny striech plochých do 10° pásmi pritav. NAIP na celej ploche | m2 | 1167.417 |  | 0 |  |  |  | znížená | 0.221 | 257.9992 | 0.00054 | 0.63041 | 0 | 0 | 16 | K | 2 | ROZPOCET | 0 | 0 | 0 | 0 | 0 | 2 | 0 | 16 | 136147364
88 | M | 628310001200.S | Pás asfaltový s jemným posypom hr. 4,0 mm vystužený sklenenou rohožou a hliníkovou fóliou | m2 | 1342.53 |  | 0 |  |  |  | znížená | 0 | 0 | 0.00513 | 6.8872 | 0 | 0 | 32 | M | 2 | ROZPOCET | 0 | 0 | 0 | 0 | 0 | 2 | 0 | 16 | 620709210
89 | K | 712370070.S | Zhotovenie povlakovej krytiny striech plochých do 10° PVC-P fóliou upevnenou prikotvením so zvarením spoju | m2 | 471.185 |  | 0 |  |  |  | znížená | 0.244 | 114.9691 | 0 | 0 | 0 | 0 | 16 | K | 2 | ROZPOCET | 0 | 0 | 0 | 0 | 0 | 2 | 0 | 16 | -149081001
90 | M | 283220002500.S | Hydroizolačný pás z fólie PVC-P hr. 1,5 mm, izolácia plochých striech s UV ochranou | m2 | 541.863 |  | 0 |  |  |  | znížená | 0 | 0 | 0.00195 | 1.0566 | 0 | 0 | 32 | M | 2 | ROZPOCET | 0 | 0 | 0 | 0 | 0 | 2 | 0 | 16 | 904760746
91 | K | 712370070.S | Zhotovenie povlakovej krytiny striech plochých do 10° PVC-P fóliou upevnenou prikotvením so zvarením spoju | m2 | 905.63 |  | 0 |  |  |  | znížená | 0.244 | 220.9737 | 0 | 0 | 0 | 0 | 16 | K | 2 | ROZPOCET | 0 | 0 | 0 | 0 | 0 | 2 | 0 | 16 | 278966928
92 | M | 283220002300.S | Hydroizolačná fólia PVC-P hr. 2,0 mm izolácia plochých striech | m2 | 1041.475 |  | 0 |  |  |  | znížená | 0 | 0 | 0.0022 | 2.2912 | 0 | 0 | 32 | M | 2 | ROZPOCET | 0 | 0 | 0 | 0 | 0 | 2 | 0 | 16 | -799957927
93 | K | 712370070.S | Zhotovenie povlakovej krytiny striech plochých do 10° PVC-P fóliou upevnenou prikotvením so zvarením spoju | m2 | 275.252 |  | 0 |  |  |  | znížená | 0.244 | 67.1615 | 0 | 0 | 0 | 0 | 16 | K | 2 | ROZPOCET | 0 | 0 | 0 | 0 | 0 | 2 | 0 | 16 | 1789482790
94 | M | 283220002650.S | Hydroizolačný pás z fólie PVC-P hr. 2 mm, izolácia plochých striech s UV ochranou | m2 | 316.54 |  | 0 |  |  |  | znížená | 0 | 0 | 0.00256 | 0.81034 | 0 | 0 | 32 | M | 2 | ROZPOCET | 0 | 0 | 0 | 0 | 0 | 2 | 0 | 16 | 244795321
95 | K | 712370391.S | Zhotovenie hydroakumulačnej vrstvy z profilovaných nopových fólií na zraz pre zelené strechy do 5° | m2 | 707.79 |  | 0 |  |  |  | znížená | 0.15822 | 111.9865 | 0 | 0 | 0 | 0 | 16 | K | 2 | ROZPOCET | 0 | 0 | 0 | 0 | 0 | 2 | 0 | 16 | 1425569640
96 | M | 283230006605.S | Fólia profilovaná drenážna a vodoakumulačná z recyklovaného HDPE pre zelené strechy, výška nopov 25 mm | m2 | 707.79 |  | 0 |  |  |  | znížená | 0 | 0 | 0.00135 | 0.95552 | 0 | 0 | 32 | M | 2 | ROZPOCET | 0 | 0 | 0 | 0 | 0 | 2 | 0 | 16 | -557722939
97 | K | 712370411.S | Zhotovenie hydroakumulačnej vrstvy z vegetačných pásov pre zelené strechy do 5° | m2 | 707.79 |  | 0 |  |  |  | znížená | 0.08545 | 60.4807 | 0 | 0 | 0 | 0 | 16 | K | 2 | ROZPOCET | 0 | 0 | 0 | 0 | 0 | 2 | 0 | 16 | -263797125
98 | M | 631490000500.S | Pás substrátu hydrofilný z dlhých vlákien minerálnej vlny pre zelené strechy, hrúbka 40 mm | m2 | 743.18 |  | 0 |  |  |  | znížená | 0 | 0 | 0.0044 | 3.27 | 0 | 0 | 32 | M | 2 | ROZPOCET | 0 | 0 | 0 | 0 | 0 | 2 | 0 | 16 | -1891921754
99 | K | 712391175.S | Pripevnenie povlakovej krytiny na plochých strechách do 10° kotviacimi pásikmi, uholníkmi | m | 1478.52 |  | 0 |  |  |  | znížená | 0.17 | 251.3484 | 2e-05 | 0.02957 | 0 | 0 | 16 | K | 2 | ROZPOCET | 0 | 0 | 0 | 0 | 0 | 2 | 0 | 16 | 1987303167
100 | M | 1020501039 | Lišta rohová vonkajšia poplastovaná r.š. 70 mm | m | 445.491 |  | 0 |  |  |  | znížená | 0 | 0 | 0 | 0 | 0 | 0 | 32 | M | 2 | ROZPOCET | 0 | 0 | 0 | 0 | 0 | 2 | 0 | 16 | 223555534
101 | M | 1020501040 | Lišta kútová vnútorná poplastovaná r.š. 70 mm | m | 650.622 |  | 0 |  |  |  | znížená | 0 | 0 | 0 | 0 | 0 | 0 | 32 | M | 2 | ROZPOCET | 0 | 0 | 0 | 0 | 0 | 2 | 0 | 16 | 944366708
102 | M | 6213 | Lišta stenová poplastovaná r.š. 70 mm | m | 397.193 |  | 0 |  |  |  | znížená | 0 | 0 | 0 | 0 | 0 | 0 | 32 | M | 2 | ROZPOCET | 0 | 0 | 0 | 0 | 0 | 2 | 0 | 16 | 1983454386
103 | K | 712391250.S | Zhotovenie elektricky vodivej detekčnej vrstvy pre iskrové skúšky striech plochých do 10° fóliou AL/PE položenou voľne | m2 | 967.19 |  | 0 |  |  |  | znížená | 0.2 | 193.438 | 0 | 0 | 0 | 0 | 16 | K | 2 | ROZPOCET | 0 | 0 | 0 | 0 | 0 | 2 | 0 | 16 | 955188599
104 | M | 283230007650.S | Separačná fólia hliníková, vodivá, detekčná hr. 16 mm, PE | m2 | 1112.269 |  | 0 |  |  |  | znížená | 0 | 0 | 0.0002 | 0.22245 | 0 | 0 | 32 | M | 2 | ROZPOCET | 0 | 0 | 0 | 0 | 0 | 2 | 0 | 16 | 299209723
105 | K | 712990040.S | Položenie geotextílie vodorovne alebo zvislo na strechy ploché do 10° | m2 | 1180.882 |  | 0 |  |  |  | znížená | 0.028 | 33.0647 | 0 | 0 | 0 | 0 | 16 | K | 2 | ROZPOCET | 0 | 0 | 0 | 0 | 0 | 2 | 0 | 16 | 67522262
106 | M | 693110004500.S | Geotextília polypropylénová netkaná 300 g/m2 | m2 | 1358.014 |  | 0 |  |  |  | znížená | 0 | 0 | 0.0003 | 0.4074 | 0 | 0 | 32 | M | 2 | ROZPOCET | 0 | 0 | 0 | 0 | 0 | 2 | 0 | 16 | -1094170829
107 | K | 712991040.S | Montáž podkladnej konštrukcie z OSB dosiek na atike šírky 411 - 620 mm pod klampiarske konštrukcie | m | 190.16 |  | 0 |  |  |  | znížená | 0.468 | 88.9949 | 3e-05 | 0.0057048 | 0 | 0 | 16 | K | 2 | ROZPOCET | 0 | 0 | 0 | 0 | 0 | 2 | 0 | 16 | -615887451
108 | K | 712991060.S | Montáž podkladnej konštrukcie z OSB dosiek na atike šírky 801 - 1000 mm pod klampiarske konštrukcie | m | 2.38 |  | 0 |  |  |  | znížená | 0.468 | 1.1138 | 4e-05 | 9.52e-05 | 0 | 0 | 16 | K | 2 | ROZPOCET | 0 | 0 | 0 | 0 | 0 | 2 | 0 | 16 | -67346129
109 | M | 311690001000.S | Rozperný nit 6x30 mm do betónu, hliníkový | ks | 800 |  | 0 |  |  |  | znížená | 0 | 0 | 0.0001 | 0.08 | 0 | 0 | 32 | M | 2 | ROZPOCET | 0 | 0 | 0 | 0 | 0 | 2 | 0 | 16 | 1870882874
110 | M | 607260000400.S | Doska OSB nebrúsená hr. 22 mm | m2 | 117.403 |  | 0 |  |  |  | znížená | 0 | 0 | 0.00968 | 1.1365 | 0 | 0 | 32 | M | 2 | ROZPOCET | 0 | 0 | 0 | 0 | 0 | 2 | 0 | 16 | 1776101599
| D | 713 | Izolácie tepelné |  |  |  | 0 | [5 empty] | 635.4651 |  | 12.0175 |  | 0 | 2 | D | 1 | ROZPOCET | [6 empty] | 0
111 | K | 713122111.S | Montáž tepelnej izolácie podláh polystyrénom, kladeným voľne v jednej vrstve | m2 | 782.062 |  | 0 |  |  |  | znížená | 0.065 | 50.834 | 0 | 0 | 0 | 0 | 16 | K | 2 | ROZPOCET | 0 | 0 | 0 | 0 | 0 | 2 | 0 | 16 | -1258209917
112 | M | 283750001901.R | Doska XPS 300 hr. 70 mm | m2 | 100.49 |  | 0 |  |  |  | znížená | 0 | 0 | 0.00198 | 0.19897 | 0 | 0 | 32 | M | 2 | ROZPOCET | 0 | 0 | 0 | 0 | 0 | 2 | 0 | 16 | 39254693
113 | M | 283720007500.S | Doska EPS hr. 30 mm, pevnosť v tlaku 100 kPa, na zateplenie podláh a plochých striech | m2 | 20.165 |  | 0 |  |  |  | znížená | 0 | 0 | 0.00058 | 0.011696 | 0 | 0 | 32 | M | 2 | ROZPOCET | 0 | 0 | 0 | 0 | 0 | 2 | 0 | 16 | -124707202
114 | M | 283720007600.S | Doska EPS hr. 40 mm, pevnosť v tlaku 100 kPa, na zateplenie podláh a plochých striech | m2 | 324.839 |  | 0 |  |  |  | znížená | 0 | 0 | 0.00078 | 0.25337 | 0 | 0 | 32 | M | 2 | ROZPOCET | 0 | 0 | 0 | 0 | 0 | 2 | 0 | 16 | -1613420913
115 | M | 283720000600.S | Doska EPS hr. 90 mm, pevnosť v tlaku 100 kPa, na zateplenie podláh a plochých striech | m2 | 67.576 |  | 0 |  |  |  | znížená | 0 | 0 | 0.00194 | 0.1311 | 0 | 0 | 32 | M | 2 | ROZPOCET | 0 | 0 | 0 | 0 | 0 | 2 | 0 | 16 | 504285110
116 | M | 283720001300.S | Doska EPS hr. 90 mm, pevnosť v tlaku 150 kPa, na zateplenie podláh a plochých striech | m2 | 75.887 |  | 0 |  |  |  | znížená | 0 | 0 | 0.00239 | 0.18137 | 0 | 0 | 32 | M | 2 | ROZPOCET | 0 | 0 | 0 | 0 | 0 | 2 | 0 | 16 | 656654484
117 | M | 283720002800.S | Doska EPS max. zaťaženie 4 kN/m2 hr. 40 mm, pre podlahy | m2 | 208.746 |  | 0 |  |  |  | znížená | 0 | 0 | 0.0004 | 0.083498 | 0 | 0 | 32 | M | 2 | ROZPOCET | 0 | 0 | 0 | 0 | 0 | 2 | 0 | 16 | 2071137730
118 | K | 713122121.S | Montáž tepelnej izolácie podláh polystyrénom, kladeným voľne v dvoch vrstvách | m2 | 2151.78 |  | 0 |  |  |  | znížená | 0.131 | 281.8832 | 0 | 0 | 0 | 0 | 16 | K | 2 | ROZPOCET | 0 | 0 | 0 | 0 | 0 | 2 | 0 | 16 | -2031909506
119 | M | 283720007500.S | Doska EPS hr. 30 mm, pevnosť v tlaku 100 kPa, na zateplenie podláh a plochých striech | m2 | 2194.815 |  | 0 |  |  |  | znížená | 0 | 0 | 0.00058 | 1.273 | 0 | 0 | 32 | M | 2 | ROZPOCET | 0 | 0 | 0 | 0 | 0 | 2 | 0 | 16 | 1548516397
120 | M | 283720002600.S | Doska EPS max. zaťaženie 4 kN/m2 hr. 20 mm, pre podlahy | m2 | 2194.815 |  | 0 |  |  |  | znížená | 0 | 0 | 0.0002 | 0.43896 | 0 | 0 | 32 | M | 2 | ROZPOCET | 0 | 0 | 0 | 0 | 0 | 2 | 0 | 16 | -1781219790
121 | K | 713122121.S | Montáž tepelnej izolácie podláh polystyrénom, kladeným voľne v dvoch vrstvách | m2 | 35.92 |  | 0 |  |  |  | znížená | 0.131 | 4.7055 | 0 | 0 | 0 | 0 | 16 | K | 2 | ROZPOCET | 0 | 0 | 0 | 0 | 0 | 2 | 0 | 16 | 412685528
122 | M | 283720002900.S | Doska EPS max. zaťaženie 5 kN/m2 hr. 20 mm, pre podlahy | m2 | 36.638 |  | 0 |  |  |  | znížená | 0 | 0 | 0.0002 | 0.0073276 | 0 | 0 | 32 | M | 2 | ROZPOCET | 0 | 0 | 0 | 0 | 0 | 2 | 0 | 16 | 1155632511
123 | M | 283720000801.R | Doska EPS hr. 20 mm, pevnosť v tlaku 150 kPa, na zateplenie podláh a plochých striech | m2 | 36.638 |  | 0 |  |  |  | znížená | 0 | 0 | 0.00106 | 0.038836 | 0 | 0 | 32 | M | 2 | ROZPOCET | 0 | 0 | 0 | 0 | 0 | 2 | 0 | 16 | 610646831
124 | K | 713132215.S | Montáž tepelnej izolácie podzemných stien a základov XPS kotvením a lepením | m2 | 117 |  | 0 |  |  |  | znížená | 0.159 | 18.603 | 0.00362 | 0.42354 | 0 | 0 | 16 | K | 2 | ROZPOCET | 0 | 0 | 0 | 0 | 0 | 2 | 0 | 16 | 1813207039
125 | M | 283750002100.S | Doska XPS 300 hr. 100 mm | m2 | 80.58 |  | 0 |  |  |  | znížená | 0 | 0 | 0.0033 | 0.26591 | 0 | 0 | 32 | M | 2 | ROZPOCET | 0 | 0 | 0 | 0 | 0 | 2 | 0 | 16 | -1391564409
126 | M | 283750002600.S | Doska XPS 300 hr. 200 mm | m2 | 38.76 |  | 0 |  |  |  | znížená | 0 | 0 | 0.0066 | 0.25582 | 0 | 0 | 32 | M | 2 | ROZPOCET | 0 | 0 | 0 | 0 | 0 | 2 | 0 | 16 | -849339792
127 | K | 713141160.S | Montáž tepelnej izolácie striech plochých do 10° spádovými doskami z minerálnej vlny v jednej vrstve | m2 | 34.2 |  | 0 |  |  |  | znížená | 0.081 | 2.7702 | 0 | 0 | 0 | 0 | 16 | K | 2 | ROZPOCET | 0 | 0 | 0 | 0 | 0 | 2 | 0 | 16 | -2020297360
128 | M | 631440028401.R | Spádové dosky hr. 20-60 mm | m2 | 34.2 |  | 0 |  |  |  | znížená | 0 | 0 | 0.0048 | 0.16416 | 0 | 0 | 32 | M | 2 | ROZPOCET | 0 | 0 | 0 | 0 | 0 | 2 | 0 | 16 | 1816547530
129 | K | 713141250.S | Montáž tepelnej izolácie striech plochých do 10° minerálnou vlnou, dvojvrstvová kladenými voľne | m2 | 34.2 |  | 0 |  |  |  | znížená | 0.123 | 4.2066 | 0 | 0 | 0 | 0 | 16 | K | 2 | ROZPOCET | 0 | 0 | 0 | 0 | 0 | 2 | 0 | 16 | 795039290
130 | M | 631440025400.S | Doska z minerálnej vlny hr. 100 mm, izolácia pre zateplenie plochých striech | m2 | 34.884 |  | 0 |  |  |  | znížená | 0 | 0 | 0.015 | 0.52326 | 0 | 0 | 32 | M | 2 | ROZPOCET | 0 | 0 | 0 | 0 | 0 | 2 | 0 | 16 | -1060679759
131 | M | 631440025500.S | Doska z minerálnej vlny hr. 120 mm, izolácia pre zateplenie plochých striech | m2 | 34.884 |  | 0 |  |  |  | znížená | 0 | 0 | 0.018 | 0.62791 | 0 | 0 | 32 | M | 2 | ROZPOCET | 0 | 0 | 0 | 0 | 0 | 2 | 0 | 16 | 113798804
132 | K | 713142151.S | Montáž tepelnej izolácie striech plochých do 10° polystyrénom, jednovrstvová kladenými voľne | m2 | 27.36 |  | 0 |  |  |  | znížená | 0.077 | 2.1067 | 0 | 0 | 0 | 0 | 16 | K | 2 | ROZPOCET | 0 | 0 | 0 | 0 | 0 | 2 | 0 | 16 | 1044732052
133 | M | 283720009500.S | Doska EPS hr. 200 mm, pevnosť v tlaku 150 kPa, na zateplenie podláh a plochých striech | m2 | 5.722 |  | 0 |  |  |  | znížená | 0 | 0 | 0.0049 | 0.028038 | 0 | 0 | 32 | M | 2 | ROZPOCET | 0 | 0 | 0 | 0 | 0 | 2 | 0 | 16 | 744121489
134 | M | 283720008400.S | Doska EPS hr. 180 mm, pevnosť v tlaku 100 kPa, na zateplenie podláh a plochých striech | m2 | 22.185 |  | 0 |  |  |  | znížená | 0 | 0 | 0.00351 | 0.077869 | 0 | 0 | 32 | M | 2 | ROZPOCET | 0 | 0 | 0 | 0 | 0 | 2 | 0 | 16 | -177162928
135 | K | 713142160.S | Montáž tepelnej izolácie striech plochých do 10° spádovými doskami z polystyrénu v jednej vrstve | m2 | 927.38 |  | 0 |  |  |  | znížená | 0.086 | 79.7547 | 0 | 0 | 0 | 0 | 16 | K | 2 | ROZPOCET | 0 | 0 | 0 | 0 | 0 | 2 | 0 | 16 | -1660027442
136 | M | 283720033650.S | Doska spádová EPS, pevnosť v tlaku 150 kPa, spádový polystyrén pre odvodnenie a zateplenie plochých striech | m3 | 67.072 |  | 0 |  |  |  | znížená | 0 | 0 | 0.025 | 1.6768 | 0 | 0 | 32 | M | 2 | ROZPOCET | 0 | 0 | 0 | 0 | 0 | 2 | 0 | 16 | 73301343
137 | K | 713142250.S | Montáž tepelnej izolácie striech plochých do 10° polystyrénom, dvojvrstvová kladenými voľne | m2 | 891.73 |  | 0 |  |  |  | znížená | 0.127 | 113.2497 | 0 | 0 | 0 | 0 | 16 | K | 2 | ROZPOCET | 0 | 0 | 0 | 0 | 0 | 2 | 0 | 16 | 2145790835
138 | M | 283720009000.S | Doska EPS hr. 100 mm, pevnosť v tlaku 150 kPa, na zateplenie podláh a plochých striech | m2 | 909.565 |  | 0 |  |  |  | znížená | 0 | 0 | 0.00245 | 2.2284 | 0 | 0 | 32 | M | 2 | ROZPOCET | 0 | 0 | 0 | 0 | 0 | 2 | 0 | 16 | 752070787
139 | M | 283720008100.S | Doska EPS hr. 120 mm, pevnosť v tlaku 100 kPa, na zateplenie podláh a plochých striech | m2 | 909.565 |  | 0 |  |  |  | znížená | 0 | 0 | 0.00234 | 2.1284 | 0 | 0 | 32 | M | 2 | ROZPOCET | 0 | 0 | 0 | 0 | 0 | 2 | 0 | 16 | 582123565
140 | K | 713142320.S | Montáž tepelnej izolácie striech plochých do 10° PIR doskami, jednovrstvová kladenými voľne | m2 | 13.9 |  | 0 |  |  |  | znížená | 0.08519 | 1.1841 | 0 | 0 | 0 | 0 | 16 | K | 2 | ROZPOCET | 0 | 0 | 0 | 0 | 0 | 2 | 0 | 16 | 1856787101
141 | M | 283750023500.R | Doska PIR hr. 160 mm, pre ploché strechy | m2 | 14.178 |  | 0 |  |  |  | znížená | 0 | 0 | 0.00528 | 0.07486 | 0 | 0 | 32 | M | 2 | ROZPOCET | 0 | 0 | 0 | 0 | 0 | 2 | 0 | 16 | -390702638
142 | K | 713144020.S | Montáž tepelnej izolácie na atiku polystyrénom do lepidla | m2 | 106.73 |  | 0 |  |  |  | znížená | 0.51 | 54.4323 | 0.004 | 0.42692 | 0 | 0 | 16 | K | 2 | ROZPOCET | 0 | 0 | 0 | 0 | 0 | 2 | 0 | 16 | 965522718
143 | M | 283720008000.S | Doska EPS hr. 100 mm, pevnosť v tlaku 100 kPa | m2 | 112.067 |  | 0 |  |  |  | znížená | 0 | 0 | 0.00195 | 0.21853 | 0 | 0 | 32 | M | 2 | ROZPOCET | 0 | 0 | 0 | 0 | 0 | 2 | 0 | 16 | 1101616066
144 | K | 713144090.S | Montáž tepelnej izolácie na atiku z XPS prikotvením | m2 | 80.5 |  | 0 |  |  |  | znížená | 0.27 | 21.735 | 0 | 0 | 0 | 0 | 16 | K | 2 | ROZPOCET | 0 | 0 | 0 | 0 | 0 | 2 | 0 | 16 | 96176703
145 | M | 283750002100.S | Doska XPS 300 hr. 100 mm | m2 | 84.525 |  | 0 |  |  |  | znížená | 0 | 0 | 0.0033 | 0.27893 | 0 | 0 | 32 | M | 2 | ROZPOCET | 0 | 0 | 0 | 0 | 0 | 2 | 0 | 16 | -335929934
| D | 722 | Zdravotechnika - vnútorný vodovod |  |  |  | 0 | [5 empty] | 18.755 |  | 0.60357 |  | 0 | 2 | D | 1 | ROZPOCET | [6 empty] | 0
146 | K | 722250005.S | Montáž hydrantového systému s tvarovo stálou hadicou D 25 | súb. | 11 |  | 0 |  |  |  | znížená | 0.94 | 10.34 | 0.00026 | 0.00286 | 0 | 0 | 16 | K | 2 | ROZPOCET | 0 | 0 | 0 | 0 | 0 | 2 | 0 | 16 | -1215786049
147 | M | 449150003601.R | OV.901 - Hydrantový systém s tvarovo stálou hadicou D 25, hadica 30 m, skriňa 700x700x200 mm, plné dvierka | ks | 11 |  | 0 |  |  |  | znížená | 0 | 0 | 0.0205 | 0.2255 | 0 | 0 | 32 | M | 2 | ROZPOCET | 0 | 0 | 0 | 0 | 0 | 2 | 0 | 16 | 1350728417
320 | M | 449180001000.S1 | Záznam o kontrole zariadení na dodávku vody na hasenie požiarov,podľa §15 ods. 2 vyhlášky MV SR č.699/2004 Z.z. o zabezpečení stavieb vodou na hasenie požiarov a STN EN 671-3 | ks | 11 |  | 0 |  |  |  | znížená | 0 | 0 | 0.00255 | 0.02805 | 0 | 0 | 32 | M | 2 | ROZPOCET | 0 | 0 | 0 | 0 | 0 | 2 | 0 | 16 | -2083101280
321 | M | 449180001800.S1 | Protokol o vykonaní tlakovej skúšky požiarnej hadice, podľa §14 ods. 4 vyhlášky MV SR č.699/2004 Z.z. o zabezpečení stavieb vodou na hasenie požiarov a STN 92 0801 | ks | 11 |  | 0 |  |  |  | znížená | 0 | 0 | 0.00156 | 0.01716 | 0 | 0 | 128 | M | 2 | ROZPOCET | 0 | 0 | 0 | 0 | 0 | 2 | 0 | 128 | 196801396
148 | K | 722250180.S | Montáž hasiaceho prístroja na stenu | ks | 33 |  | 0 |  |  |  | znížená | 0.255 | 8.415 | 0 | 0 | 0 | 0 | 16 | K | 2 | ROZPOCET | 0 | 0 | 0 | 0 | 0 | 2 | 0 | 16 | -600166540
149 | M | 449170000900.S | OV.902 - Prenosný hasiaci prístroj práškový P6Če 6 kg, 21A | ks | 33 |  | 0 |  |  |  | znížená | 0 | 0 | 0.01 | 0.33 | 0 | 0 | 32 | M | 2 | ROZPOCET | 0 | 0 | 0 | 0 | 0 | 2 | 0 | 16 | -1013998461
| D | 725 | Zdravotechnika - zariaďovacie predmety |  |  |  | 0 | [5 empty] | 1.9682 |  | 0.0133 |  | 0 | 2 | D | 1 | ROZPOCET | [6 empty] | 0
150 | K | 725291114.S | Montáž doplnkov zariadení kúpeľní a záchodov, madlá | ks | 8 |  | 0 |  |  |  | znížená | 0.19919 | 1.5935 | 0 | 0 | 0 | 0 | 16 | K | 2 | ROZPOCET | 0 | 0 | 0 | 0 | 0 | 2 | 0 | 16 | 547611402
151 | M | 552380012401.R | Madlo pre invalidov k umývadlu, nerezové pevné, dĺžka 600 mm | ks | 2 |  | 0 |  |  |  | znížená | 0 | 0 | 0.00035 | 0.0007 | 0 | 0 | 32 | M | 2 | ROZPOCET | 0 | 0 | 0 | 0 | 0 | 2 | 0 | 16 | 1125833166
152 | M | 552380012404.R | Madlo pre invalidov k umývadlu, nerezové sklopné, dĺžka 600 mm | ks | 1 |  | 0 |  |  |  | znížená | 0 | 0 | 0.00035 | 0.00035 | 0 | 0 | 32 | M | 2 | ROZPOCET | 0 | 0 | 0 | 0 | 0 | 2 | 0 | 16 | 12092680
153 | M | 552380012405.R | Madlo pre invalidov na stenu do sprchy, nerezové, rovné, pevné, dĺžka 600 mm | ks | 1 |  | 0 |  |  |  | znížená | 0 | 0 | 0.00035 | 0.00035 | 0 | 0 | 32 | M | 2 | ROZPOCET | 0 | 0 | 0 | 0 | 0 | 2 | 0 | 16 | 1729788731
154 | M | 552380012402.R | Madlo pre invalidov k WC, nerezové sklopné, dĺžka 800 mm | ks | 2 |  | 0 |  |  |  | znížená | 0 | 0 | 0.00035 | 0.0007 | 0 | 0 | 32 | M | 2 | ROZPOCET | 0 | 0 | 0 | 0 | 0 | 2 | 0 | 16 | 1293644673
155 | M | 552380012403.R | Madlo pre invalidov k WC, nerezové pevné, dĺžka 900 mm | ks | 2 |  | 0 |  |  |  | znížená | 0 | 0 | 0.00035 | 0.0007 | 0 | 0 | 32 | M | 2 | ROZPOCET | 0 | 0 | 0 | 0 | 0 | 2 | 0 | 16 | -46306784
156 | K | 725291115.S | Montáž doplnkov zariadení kúpeľní a záchodov, sedačka do sprchy alebo vane | ks | 1 |  | 0 |  |  |  | znížená | 0.37464 | 0.37464 | 0 | 0 | 0 | 0 | 16 | K | 2 | ROZPOCET | 0 | 0 | 0 | 0 | 0 | 2 | 0 | 16 | -290706128
157 | M | 552260002600.S | Sprchová sedačka nástenná sklápacia, nerez/plast | ks | 1 |  | 0 |  |  |  | znížená | 0 | 0 | 0.0105 | 0.0105 | 0 | 0 | 32 | M | 2 | ROZPOCET | 0 | 0 | 0 | 0 | 0 | 2 | 0 | 16 | -671946602
| D | 760.1 | Hliníkové okná a vstupné dvere |  |  |  | 0 | [5 empty] | 0 |  | 0 |  | 0 | 2 | D | 1 | ROZPOCET | [6 empty] | 0
158 | K | 767612151.R.55 | OK.301 - Hliníkové okno600x600 mm, 1-krídlové, 1x otváravo-sklopné, izolačné 3-sklo, vnútorný PVC parapet, vonkajší AL parapet, vrátane kovania, inštalačného materiálu, dodávka a montáž - bližšia špecifikácia viď PD | ks | 4 |  | 0 |  |  |  | znížená | 0 | 0 | 0 | 0 | 0 | 0 | 16 | K | 2 | ROZPOCET | 0 | 0 | 0 | 0 | 0 | 2 | 0 | 16 | 1653808237
159 | K | 767612152.R.1 | OK.302 - Hliníkové okno1000x920 mm, 1-krídlové, 1x otváravo-sklopné, izolačné 3-sklo, vnútorný PVC parapet, vonkajší AL parapet, vrátane kovania, inštalačného materiálu, dodávka a montáž - bližšia špecifikácia viď PD | ks | 2 |  | 0 |  |  |  | znížená | 0 | 0 | 0 | 0 | 0 | 0 | 16 | K | 2 | ROZPOCET | 0 | 0 | 0 | 0 | 0 | 2 | 0 | 16 | -328198415
160 | K | 767612153.R.1 | OK.303 - Hliníkové okno1000x1350 mm, 1-krídlové, 1x otváravo-sklopné, izolačné 3-sklo, vnútorný PVC parapet, vonkajší AL parapet, vrátane kovania, inštalačného materiálu, dodávka a montáž - bližšia špecifikácia viď PD | ks | 2 |  | 0 |  |  |  | znížená | 0 | 0 | 0 | 0 | 0 | 0 | 16 | K | 2 | ROZPOCET | 0 | 0 | 0 | 0 | 0 | 2 | 0 | 16 | -1838115103
161 | K | 767612154.R.1 | OK.304 - Hliníkové okno1900x1200 mm, 1-krídlové, 1x otváravo-sklopné, izolačné 3-sklo, napojenie na EPS, vnútorný PVC parapet, vonkajší AL parapet, vrátane kovania, inštalačného materiálu, dodávka a montáž - bližšia špecifikácia viď PD | ks | 2 |  | 0 |  |  |  | znížená | 0 | 0 | 0 | 0 | 0 | 0 | 16 | K | 2 | ROZPOCET | 0 | 0 | 0 | 0 | 0 | 2 | 0 | 16 | -193450703
162 | K | 767612155.R.1 | OK.305 - Hliníkové okno1900x750 mm, 2-krídlové, 1x otváravé / 1x otváravo-sklopné, izolačné 3-sklo, vnútorný PVC parapet, vonkajší AL parapet, vrátane kovania, inštalačného materiálu, dodávka a montáž - bližšia špecifikácia viď PD | ks | 8 |  | 0 |  |  |  | znížená | 0 | 0 | 0 | 0 | 0 | 0 | 16 | K | 2 | ROZPOCET | 0 | 0 | 0 | 0 | 0 | 2 | 0 | 16 | -490308459
163 | K | 767612156.R.1 | OK.306 - Hliníkové okno1800x1520 mm, 3-krídlové, 2x otváravé / 1x otváravo-sklopné, izolačné 3-sklo, vnútorný PVC parapet, vonkajší AL parapet, vrátane kovania, inštalačného materiálu, dodávka a montáž - bližšia špecifikácia viď PD | ks | 3 |  | 0 |  |  |  | znížená | 0 | 0 | 0 | 0 | 0 | 0 | 16 | K | 2 | ROZPOCET | 0 | 0 | 0 | 0 | 0 | 2 | 0 | 16 | -1763712716
164 | K | 767612157.R.1 | OK.308 - Hliníkové okno1200x1520 mm, 2-krídlové, 1x otváravé / 1x otváravo-sklopné, izolačné 3-sklo, vnútorný PVC parapet, vonkajší AL parapet, vrátane kovania, inštalačného materiálu, dodávka a montáž - bližšia špecifikácia viď PD | ks | 16 |  | 0 |  |  |  | znížená | 0 | 0 | 0 | 0 | 0 | 0 | 16 | K | 2 | ROZPOCET | 0 | 0 | 0 | 0 | 0 | 2 | 0 | 16 | 1792129076
165 | K | 767612158.R.1 | OK.309 - Hliníkové rohové okno(1875+1875)x1520 mm, 6-krídlové, 2x fixné / 2x otváravé / 2x otváravo-sklopné, izolačné 3-sklo, vnútorný PVC parapet, vonkajší AL parapet, vrátane kovania, inštalačného materiálu, dodávka a montáž - bližšia špecifikácia viď P | ks | 3 |  | 0 |  |  |  | znížená | 0 | 0 | 0 | 0 | 0 | 0 | 16 | K | 2 | ROZPOCET | 0 | 0 | 0 | 0 | 0 | 2 | 0 | 16 | -266651108
166 | K | 767612159.R.1 | OK.310 - Hliníkové okno1000x920 mm, 2-krídlové, 1x sklopné / 1x otvor pre VZT potrubie, izolačné 3-sklo, vnútorný PVC parapet, vonkajší AL parapet, vrátane kovania, inštalačného materiálu, dodávka a montáž - bližšia špecifikácia viď PD | ks | 1 |  | 0 |  |  |  | znížená | 0 | 0 | 0 | 0 | 0 | 0 | 16 | K | 2 | ROZPOCET | 0 | 0 | 0 | 0 | 0 | 2 | 0 | 16 | -1274803428
167 | K | 767612160.R.1 | OK.311 - Hliníkové balkónové okno3035x2420 mm, 3-krídlové, 2x fixné / 1x otváravo-sklopné, izolačné 3-sklo, vonkajší AL parapet, vrátane kovania, inštalačného materiálu, dodávka a montáž - bližšia špecifikácia viď PD | ks | 32 |  | 0 |  |  |  | znížená | 0 | 0 | 0 | 0 | 0 | 0 | 16 | K | 2 | ROZPOCET | 0 | 0 | 0 | 0 | 0 | 2 | 0 | 16 | -179655597
168 | K | 767612161.R.1 | OK.312 - Hliníkové balkónové okno3035x2420 mm, 3-krídlové, 2x fixné / 1x otváravo-sklopné, izolačné 3-sklo, vonkajší AL parapet, vrátane kovania, inštalačného materiálu, dodávka a montáž - bližšia špecifikácia viď PD | ks | 32 |  | 0 |  |  |  | znížená | 0 | 0 | 0 | 0 | 0 | 0 | 16 | K | 2 | ROZPOCET | 0 | 0 | 0 | 0 | 0 | 2 | 0 | 16 | -1795062833
169 | K | 767612162.R.1 | OK.313 - Hliníkové balkónové okno3035x2420 mm, 3-krídlové, 2x fixné / 1x otváravo-sklopné, izolačné 3-sklo, SKLENENÉ ZÁBRADLIE, vonkajší AL parapet, vrátane kovania, inštalačného materiálu, dodávka a montáž - bližšia špecifikácia viď PD | ks | 2 |  | 0 |  |  |  | znížená | 0 | 0 | 0 | 0 | 0 | 0 | 16 | K | 2 | ROZPOCET | 0 | 0 | 0 | 0 | 0 | 2 | 0 | 16 | 1397843434
170 | K | 767612163.R.1 | OK.314 - Hliníkové okno1200x1520 mm, 2-krídlové, 1x otváravé / 1x otváravo-sklopné, izolačné 3-sklo, vnútorný PVC parapet, vonkajší AL parapet, vrátane kovania, inštalačného materiálu, dodávka a montáž - bližšia špecifikácia viď PD | ks | 16 |  | 0 |  |  |  | znížená | 0 | 0 | 0 | 0 | 0 | 0 | 16 | K | 2 | ROZPOCET | 0 | 0 | 0 | 0 | 0 | 2 | 0 | 16 | -1386278827
171 | K | 767612164.R | OK.315 - Hliníkové požiarne (EI-C3 30/D1) dvere 1100x2170 mm, 1-krídlové, plné, elektromechanický zámok, čítačka kariet, vrátane kovania, inštalačného materiálu, dodávka a montáž - bližšia špecifikácia viď PD | ks | 1 |  | 0 |  |  |  | znížená | 0 | 0 | 0 | 0 | 0 | 0 | 16 | K | 2 | ROZPOCET | 0 | 0 | 0 | 0 | 0 | 2 | 0 | 16 | 1496385234
172 | K | 767612165.R | OK.316 - Hliníkové vstupné dvere 1575x2100 mm, 2-krídlové s nadsvetlíkom, presklené, vrátane kovania, inštalačného materiálu, dodávka a montáž - bližšia špecifikácia viď PD | ks | 1 |  | 0 |  |  |  | znížená | 0 | 0 | 0 | 0 | 0 | 0 | 16 | K | 2 | ROZPOCET | 0 | 0 | 0 | 0 | 0 | 2 | 0 | 16 | 1375089228
173 | K | 767612166.R | OK.317 - Hliníkové vstupné dvere 1650x2100 mm, 2-krídlové s nadsvetlíkom, presklené, vrátane kovania, inštalačného materiálu, dodávka a montáž - bližšia špecifikácia viď PD | ks | 1 |  | 0 |  |  |  | znížená | 0 | 0 | 0 | 0 | 0 | 0 | 16 | K | 2 | ROZPOCET | 0 | 0 | 0 | 0 | 0 | 2 | 0 | 16 | -1450633472
| D | 760.2 | Exteriérové dvere |  |  |  | 0 | [5 empty] | 0 |  | 0 |  | 0 | 2 | D | 1 | ROZPOCET | [6 empty] | 0
174 | K | 767642221.R | DV.351 - Exteriérové požiarne (EI-C3-K 60/D1) oceľové dvere 1600x2100 mm, 2-krídlové, plné, hladké, 2x samozatvárač, vrátane oceľovej zárubne a kovania, dodávka a montáž - bližšia špecifikácia viď PD | ks | 1 |  | 0 |  |  |  | znížená | 0 | 0 | 0 | 0 | 0 | 0 | 16 | K | 2 | ROZPOCET | 0 | 0 | 0 | 0 | 0 | 2 | 0 | 16 | -528357498
175 | K | 767642222.R | DV.352 - Exteriérové požiarne (EI-C3-K 60/D1) oceľové dvere 1400x2100 mm, 2-krídlové, plné, hladké, 2x samozatvárač, čítačka kariet, koordinátor uzatvárania krídel, vrátane oceľovej zárubne a kovania, dodávka a montáž - bližšia špecifikácia viď PD | ks | 1 |  | 0 |  |  |  | znížená | 0 | 0 | 0 | 0 | 0 | 0 | 16 | K | 2 | ROZPOCET | 0 | 0 | 0 | 0 | 0 | 2 | 0 | 16 | 426211794
176 | K | 767642223.R | DV.353 - Automatické hliníkové vstupné dvere 3650x2955 mm, 2-krídlové posuvné s bočnými svetlíkmi, presklené, izolačné bezpečnostné 3-sklo, elektrické ovládanie, elektromechanický zámok, fixné vonkajšie žalúzie, vrátane kovania a príslušenstva, dodávka a | ks | 1 |  | 0 |  |  |  | znížená | 0 | 0 | 0 | 0 | 0 | 0 | 16 | K | 2 | ROZPOCET | 0 | 0 | 0 | 0 | 0 | 2 | 0 | 16 | -2072488282
177 | K | 767642224.R | DV.354 - Automatické hliníkové vstupné dvere 3650x2470 mm, 2-krídlové posuvné s bočnými svetlíkmi, presklené, izolačné bezpečnostné 3-sklo, elektrické ovládanie, elektromechanický zámok, čítačka kariet, vrátane kovania a príslušenstva, dodávka a montáž - | ks | 1 |  | 0 |  |  |  | znížená | 0 | 0 | 0 | 0 | 0 | 0 | 16 | K | 2 | ROZPOCET | 0 | 0 | 0 | 0 | 0 | 2 | 0 | 16 | 1690938544
| D | 760.3 | Interiérové zasklené steny |  |  |  | 0 | [5 empty] | 0 |  | 0 |  | 0 | 2 | D | 1 | ROZPOCET | [6 empty] | 0
178 | K | 767111181.R | SP.501 - Interiérová požiarna (EW-C3 30/D3) hliníková zasklená stena 1900x2400 mm, 1-krídlové presklené dvere, bezpečnostné 2-sklo, Rw=41 dB, elektromechanický zámok, čítačka kariet, skrytý zamozatvárač, vrátane kovania, dodávka a montáž - bližšia špecifi | ks | 1 |  | 0 |  |  |  | znížená | 0 | 0 | 0 | 0 | 0 | 0 | 16 | K | 2 | ROZPOCET | 0 | 0 | 0 | 0 | 0 | 2 | 0 | 16 | -984780499
179 | K | 767111182.R | SP.502 - Interiérová požiarna (EW-C3 30/D3) hliníková zasklená stena 1900x2400 mm, 2-krídlové presklené dvere, bezpečnostné 2-sklo, Rw=41 dB, elektromechanický zámok, čítačka kariet, skrytý zamozatvárač, vrátane kovania, dodávka a montáž - bližšia špecifi | ks | 5 |  | 0 |  |  |  | znížená | 0 | 0 | 0 | 0 | 0 | 0 | 16 | K | 2 | ROZPOCET | 0 | 0 | 0 | 0 | 0 | 2 | 0 | 16 | -289671677
180 | K | 767111183.R | SP.503 - Interiérová požiarna (EW-C3 30/D3) hliníková zasklená stena 1900x2400 mm, 2-krídlové presklené dvere, bezpečnostné 2-sklo, Rw=41 dB, elektromechanický zámok, čítačka kariet, skrytý zamozatvárač, vrátane kovania, dodávka a montáž - bližšia špecifi | ks | 2 |  | 0 |  |  |  | znížená | 0 | 0 | 0 | 0 | 0 | 0 | 16 | K | 2 | ROZPOCET | 0 | 0 | 0 | 0 | 0 | 2 | 0 | 16 | 401052115
| D | 760.4 | Interiérové dvere |  |  |  | 0 | [5 empty] | 0 |  | 0 |  | 0 | 2 | D | 1 | ROZPOCET | [6 empty] | 0
181 | K | 766662135.R | DV.201 - Oceľové požiarne (EI-Sm-C3, 45/D1) dvere 900x2100 mm, 1-krídlové, plné, hladké, samozatvárač, oceľová zárubňa, vrátane kovania, dodávka a montáž - bližšia špecifikácia viď PD | ks | 1 |  | 0 |  |  |  | znížená | 0 | 0 | 0 | 0 | 0 | 0 | 16 | K | 2 | ROZPOCET | 0 | 0 | 0 | 0 | 0 | 2 | 0 | 16 | 170288587
182 | K | 766662136.R | DV.202 - Oceľové požiarne (EI-C3, 45/D1) dvere 800x2100 mm, 1-krídlové, plné, hladké, samozatvárač, oceľová zárubňa, vrátane kovania, dodávka a montáž - bližšia špecifikácia viď PD | ks | 2 |  | 0 |  |  |  | znížená | 0 | 0 | 0 | 0 | 0 | 0 | 16 | K | 2 | ROZPOCET | 0 | 0 | 0 | 0 | 0 | 2 | 0 | 16 | 1514319264
183 | K | 766662137.R | DV.203 - Oceľové požiarne (EI-C3, 45/D1) dvere 900x2100 mm, 1-krídlové, plné, hladké, samozatvárač, oceľová zárubňa, vrátane kovania, dodávka a montáž - bližšia špecifikácia viď PD | ks | 1 |  | 0 |  |  |  | znížená | 0 | 0 | 0 | 0 | 0 | 0 | 16 | K | 2 | ROZPOCET | 0 | 0 | 0 | 0 | 0 | 2 | 0 | 16 | 1221120778
184 | K | 766662138.R | DV.204 - Oceľové požiarne (EI-C3, 45/D1) dvere 900x2100 mm, 1-krídlové, plné, hladké, samozatvárač, oceľová zárubňa, vrátane kovania, dodávka a montáž - bližšia špecifikácia viď PD | ks | 1 |  | 0 |  |  |  | znížená | 0 | 0 | 0 | 0 | 0 | 0 | 16 | K | 2 | ROZPOCET | 0 | 0 | 0 | 0 | 0 | 2 | 0 | 16 | 740621277
185 | K | 766662139.R | DV.205 - Drevené dvere 700x2100 mm, 1-krídlové, plné, hladké, povrch laminát, podrezanie 20 mm, oceľová zárubňa, vrátane kovania, dodávka a montáž - bližšia špecifikácia viď PD | ks | 1 |  | 0 |  |  |  | znížená | 0 | 0 | 0 | 0 | 0 | 0 | 16 | K | 2 | ROZPOCET | 0 | 0 | 0 | 0 | 0 | 2 | 0 | 16 | 626948997
186 | K | 766662140.R | DV.206 - Oceľové požiarne (EI-C3, 45/D1) dvere 1600x2100 mm, 2-krídlové, plné, hladké, samozatvárač, oceľová zárubňa, vrátane kovania, dodávka a montáž - bližšia špecifikácia viď PD | ks | 1 |  | 0 |  |  |  | znížená | 0 | 0 | 0 | 0 | 0 | 0 | 16 | K | 2 | ROZPOCET | 0 | 0 | 0 | 0 | 0 | 2 | 0 | 16 | -1799604194
187 | K | 766662141.R | DV.207 - Drevené dvere 600x2100 mm, 1-krídlové, plné, hladké, povrch laminát, podrezanie 20 mm, oceľová zárubňa, WC zámok, vrátane kovania, dodávka a montáž - bližšia špecifikácia viď PD | ks | 48 |  | 0 |  |  |  | znížená | 0 | 0 | 0 | 0 | 0 | 0 | 16 | K | 2 | ROZPOCET | 0 | 0 | 0 | 0 | 0 | 2 | 0 | 16 | -1451355978
188 | K | 766662142.R | DV.208 - Drevené požiarne (EI-C3, 30/D3) dvere 700x2100 mm, 1-krídlové, plné, hladké, samozatvárač, oceľová zárubňa, vrátane kovania, dodávka a montáž - bližšia špecifikácia viď PD | ks | 1 |  | 0 |  |  |  | znížená | 0 | 0 | 0 | 0 | 0 | 0 | 16 | K | 2 | ROZPOCET | 0 | 0 | 0 | 0 | 0 | 2 | 0 | 16 | -1999531553
189 | K | 766662143.R | DV.209 - Drevené požiarne (EI-C3, 30/D3) dvere 600x2100 mm, 1-krídlové, bezfalcové, plné, hladkésamozatvárač, oceľová zárubňa, vrátane kovania, dodávka a montáž - bližšia špecifikácia viď PD | ks | 1 |  | 0 |  |  |  | znížená | 0 | 0 | 0 | 0 | 0 | 0 | 16 | K | 2 | ROZPOCET | 0 | 0 | 0 | 0 | 0 | 2 | 0 | 16 | -178619623
190 | K | 766662144.R | DV.210 - Drevené dvere 900x2100 mm, 1-krídlové, bezfalcové, plné, hladképovrch laminát, podrezanie 20 mm, oceľová zárubňa, WC zámok, vrátane kovania, dodávka a montáž - bližšia špecifikácia viď PD | ks | 1 |  | 0 |  |  |  | znížená | 0 | 0 | 0 | 0 | 0 | 0 | 16 | K | 2 | ROZPOCET | 0 | 0 | 0 | 0 | 0 | 2 | 0 | 16 | -1650206954
191 | K | 766662145.R | DV.211 - Drevené požiarne (EI-C3, 30/D3) dvere 900x2100 mm, 1-krídlové, plné, hladké, samozatvárač, oceľová zárubňa, vrátane kovania, dodávka a montáž - bližšia špecifikácia viď PD | ks | 4 |  | 0 |  |  |  | znížená | 0 | 0 | 0 | 0 | 0 | 0 | 16 | K | 2 | ROZPOCET | 0 | 0 | 0 | 0 | 0 | 2 | 0 | 16 | -640514743
192 | K | 766662146.R | DV.212 - Oceľové požiarne (EI-C3, 60/D1) dvere 900x2100 mm, 1-krídlové, plné, hladké, samozatvárač, oceľová zárubňa, vrátane kovania, dodávka a montáž - bližšia špecifikácia viď PD | ks | 1 |  | 0 |  |  |  | znížená | 0 | 0 | 0 | 0 | 0 | 0 | 16 | K | 2 | ROZPOCET | 0 | 0 | 0 | 0 | 0 | 2 | 0 | 16 | -379102885
193 | K | 766662147.R | DV.213 - Drevené požiarne (EW-C3, 30/D3) dvere 900x2100 mm, 1-krídlové, plné, hladké, elektromechanický zámok, čítačka kariet, samozatvárač, oceľová zárubňa, vrátane kovania, dodávka a montáž - bližšia špecifikácia viď PD | ks | 2 |  | 0 |  |  |  | znížená | 0 | 0 | 0 | 0 | 0 | 0 | 16 | K | 2 | ROZPOCET | 0 | 0 | 0 | 0 | 0 | 2 | 0 | 16 | -63879191
194 | K | 766662148.R | DV.214 - Drevené dvere 700x2100 mm, 1-krídlové, plné, hladké, povrch laminát, podrezanie 20 mm, oceľová zárubňa, WC zámok, vrátane kovania, dodávka a montáž - bližšia špecifikácia viď PD | ks | 2 |  | 0 |  |  |  | znížená | 0 | 0 | 0 | 0 | 0 | 0 | 16 | K | 2 | ROZPOCET | 0 | 0 | 0 | 0 | 0 | 2 | 0 | 16 | 1140028884
195 | K | 766662149.R | DV.215 - Drevené požiarne (EI-C3, 30/D3) dvere 800x2100 mm, 1-krídlové, plné, hladké, samozatvárač, oceľová zárubňa, vrátane kovania, dodávka a montáž - bližšia špecifikácia viď PD | ks | 1 |  | 0 |  |  |  | znížená | 0 | 0 | 0 | 0 | 0 | 0 | 16 | K | 2 | ROZPOCET | 0 | 0 | 0 | 0 | 0 | 2 | 0 | 16 | -1457300818
196 | K | 766662150.R | DV.216 - Drevené dvere 600x2100 mm, 1-krídlové, plné, hladké, povrch laminát, podrezanie 20 mm, oceľová zárubňa, vrátane kovania, dodávka a montáž - bližšia špecifikácia viď PD | ks | 5 |  | 0 |  |  |  | znížená | 0 | 0 | 0 | 0 | 0 | 0 | 16 | K | 2 | ROZPOCET | 0 | 0 | 0 | 0 | 0 | 2 | 0 | 16 | -358484890
197 | K | 766662151.R | DV.217 - Drevené požiarne (EW-C3, 30/D3) dvere 900x2100 mm, 1-krídlové, plné, hladké, samozatvárač, oceľová zárubňa, vrátane kovania, dodávka a montáž - bližšia špecifikácia viď PD | ks | 39 |  | 0 |  |  |  | znížená | 0 | 0 | 0 | 0 | 0 | 0 | 16 | K | 2 | ROZPOCET | 0 | 0 | 0 | 0 | 0 | 2 | 0 | 16 | 980146170
198 | K | 766662152.R | DV.218 - Drevené dvere 800x2100 mm, 1-krídlové, plné, hladké, povrch laminát, podrezanie 20 mm, oceľová zárubňa, vrátane kovania, dodávka a montáž - bližšia špecifikácia viď PD | ks | 104 |  | 0 |  |  |  | znížená | 0 | 0 | 0 | 0 | 0 | 0 | 16 | K | 2 | ROZPOCET | 0 | 0 | 0 | 0 | 0 | 2 | 0 | 16 | 570366080
199 | K | 766662153.R | DV.219 - Drevené dvere 600x2100 mm, 1-krídlové, plné, hladké, povrch laminát, podrezanie 20 mm, oceľová zárubňa, WC zámok, vrátane kovania, dodávka a montáž - bližšia špecifikácia viď PD | ks | 22 |  | 0 |  |  |  | znížená | 0 | 0 | 0 | 0 | 0 | 0 | 16 | K | 2 | ROZPOCET | 0 | 0 | 0 | 0 | 0 | 2 | 0 | 16 | -1774820896
200 | K | 766662154.R | DV.220 - Drevené dvere 900x2100 mm, 1-krídlové, plné, hladké, povrch laminát, podrezanie 20 mm, oceľová zárubňa, WC zámok, vrátane kovania, dodávka a montáž - bližšia špecifikácia viď PD | ks | 1 |  | 0 |  |  |  | znížená | 0 | 0 | 0 | 0 | 0 | 0 | 16 | K | 2 | ROZPOCET | 0 | 0 | 0 | 0 | 0 | 2 | 0 | 16 | 1752745249
201 | K | 766662155.R | DV.221 - Drevené dvere 700x2100 mm, 1-krídlové, plné, hladké, povrch laminát, podrezanie 20 mm, oceľová zárubňa, vrátane kovania, dodávka a montáž - bližšia špecifikácia viď PD | ks | 3 |  | 0 |  |  |  | znížená | 0 | 0 | 0 | 0 | 0 | 0 | 16 | K | 2 | ROZPOCET | 0 | 0 | 0 | 0 | 0 | 2 | 0 | 16 | 196100932
202 | K | 766662156.R | DV.222 - Drevené požiarne (EI-C3-K, 30/D3) dvere 1600x2100 mm, 2-krídlové, plné, hladké, elektromechanický zámok, čítačka kariet, samozatvárač, oceľová zárubňa, vrátane kovania, dodávka a montáž - bližšia špecifikácia viď PD | ks | 1 |  | 0 |  |  |  | znížená | 0 | 0 | 0 | 0 | 0 | 0 | 16 | K | 2 | ROZPOCET | 0 | 0 | 0 | 0 | 0 | 2 | 0 | 16 | -1082624720
203 | K | 766662157.R | DV.223 - Oceľové požiarne (EW-C3, 60/D1) dvere 1600x2100 mm, 2-krídlové, plné, hladké, samozatvárač, oceľová zárubňa, vrátane kovania, dodávka a montáž - bližšia špecifikácia viď PD | ks | 1 |  | 0 |  |  |  | znížená | 0 | 0 | 0 | 0 | 0 | 0 | 16 | K | 2 | ROZPOCET | 0 | 0 | 0 | 0 | 0 | 2 | 0 | 16 | -258064373
204 | K | 766662158.R | DV.224 - Oceľové požiarne (EW-C3, 60/D1) dvere 1600x2100 mm, 2-krídlové, plné, hladké, samozatvárač, oceľová zárubňa, vrátane kovania, dodávka a montáž - bližšia špecifikácia viď PD | ks | 1 |  | 0 |  |  |  | znížená | 0 | 0 | 0 | 0 | 0 | 0 | 16 | K | 2 | ROZPOCET | 0 | 0 | 0 | 0 | 0 | 2 | 0 | 16 | -1917226510
205 | K | 766662159.R | DV.225 - Drevené posuvné dvere 600x2100 mm, 1-krídlové, plné, hladké, oblôžková zárubňa, vrátane kovania, dodávka a montáž - bližšia špecifikácia viď PD | ks | 1 |  | 0 |  |  |  | znížená | 0 | 0 | 0 | 0 | 0 | 0 | 16 | K | 2 | ROZPOCET | 0 | 0 | 0 | 0 | 0 | 2 | 0 | 16 | -185215985
206 | K | 766662160.R | DV.226 - Drevené dvere 600x2100 mm, 1-krídlové, plné, hladké, povrch laminát, dverová mriežka 325x225 mm, oceľová zárubňa, WC zámok, vrátane kovania, dodávka a montáž - bližšia špecifikácia viď PD | ks | 1 |  | 0 |  |  |  | znížená | 0 | 0 | 0 | 0 | 0 | 0 | 16 | K | 2 | ROZPOCET | 0 | 0 | 0 | 0 | 0 | 2 | 0 | 16 | 538605231
| D | 760.5 | Exteriérové zasklené steny |  |  |  | 0 | [5 empty] | 0 |  | 0 |  | 0 | 2 | D | 1 | ROZPOCET | [6 empty] | 0
207 | K | 767612221.R | ZS.101 - Exteriérová hliníková zasklená stena 1900x12490 mm, 1-krídlové presklené dvere, 2x otváravé 1-krídlové okno, 7x fixné zasklenie, 6x plný panel, bezpečnostné izolačné 3-sklo, okno napojenie na EPS, vrátane kovania, dodávka a montáž - bližšia špeci | ks | 1 |  | 0 |  |  |  | znížená | 0 | 0 | 0 | 0 | 0 | 0 | 16 | K | 2 | ROZPOCET | 0 | 0 | 0 | 0 | 0 | 2 | 0 | 16 | -593888571
| D | 762 | Konštrukcie tesárske |  |  |  | 0 | [5 empty] | 4.9981 |  | 0.23554 |  | 0 | 2 | D | 1 | ROZPOCET | [6 empty] | 0
208 | K | 762810026.S | Záklop stropov z dosiek OSB skrutkovaných na trámy na pero a drážku hr. dosky 22 mm | m2 | 21.75 |  | 0 |  |  |  | znížená | 0.2298 | 4.9981 | 0.010829 | 0.23554 | 0 | 0 | 16 | K | 2 | ROZPOCET | 0 | 0 | 0 | 0 | 0 | 2 | 0 | 16 | 267813877
| D | 763 | Konštrukcie - drevostavby |  |  |  | 0 | [5 empty] | 1029.9224 |  | 11.7921 |  | 0 | 2 | D | 1 | ROZPOCET | [6 empty] | 0
209 | K | 763115112.R | Priečka SDK hr. 100 mm, kca R-CW 75, jednoducho opláštená doskou štandardnou A 12,5 mm, bez tep.izolácie, kvalita povrchu Q2, dodávka a montáž | m2 | 3.034 |  | 0 |  |  |  | znížená | 0.87606 | 2.658 | 0.02172 | 0.065899 | 0 | 0 | 16 | K | 2 | ROZPOCET | 0 | 0 | 0 | 0 | 0 | 2 | 0 | 16 | -438472113
210 | K | 763115712.S | Priečka SDK hr. 100 mm, kca R-CW 50, dvojito opláštená doskou impregnovanou H2 2x12,5 mm, TI 50 mm, kvalita povrchu Q2, dodávka a montáž | m2 | 77.3 |  | 0 |  |  |  | znížená | 1.19 | 91.987 | 0.04302 | 3.3254 | 0 | 0 | 16 | K | 2 | ROZPOCET | 0 | 0 | 0 | 0 | 0 | 2 | 0 | 16 | 513853138
211 | K | 763124121.R | Predsadená SDK stena hr. 75 mm, kca 2x R-CW 50, dvojito opláštená doskou protipožiarnou DF 2x12.5 mm, bez tep.izolácie, kvalita povrchu Q2, dodávka a montáž | m2 | 1.3 |  | 0 |  |  |  | znížená | 1.2825 | 1.6673 | 0.02494 | 0.032422 | 0 | 0 | 16 | K | 2 | ROZPOCET | 0 | 0 | 0 | 0 | 0 | 2 | 0 | 16 | -2051978494
212 | K | 763124131.R | Predsadená SDK stena hr. 75 mm, kca R-CW 50, dvojito opláštená doskou impregnovanou H2 2x12.5 mm, bez tep.izolácie, kvalita povrchu Q2, dodávka a montáž | m2 | 45.264 |  | 0 |  |  |  | znížená | 1.2732 | 57.6288 | 0.02242 | 1.0148 | 0 | 0 | 16 | K | 2 | ROZPOCET | 0 | 0 | 0 | 0 | 0 | 2 | 0 | 16 | -1194928950
213 | K | 763138221.S | Podhľad SDK závesný na dvojúrovňovej oceľovej podkonštrukcií CD+UD, doska protipožiarna DF 12.5 mm, kvalita povrchu Q2, dodávka a montáž | m2 | 16.25 |  | 0 |  |  |  | znížená | 0.922 | 14.9825 | 0.01344 | 0.2184 | 0 | 0 | 16 | K | 2 | ROZPOCET | 0 | 0 | 0 | 0 | 0 | 2 | 0 | 16 | -1903984240
214 | K | 763138222.S | Podhľad SDK závesný na dvojúrovňovej oceľovej podkonštrukcií CD+UD, doska impregnovaná H2 12.5 mm, kvalita povrchu Q2, dodávka a montáž | m2 | 471.9 |  | 0 |  |  |  | znížená | 0.9172 | 432.8267 | 0.012179 | 5.7474 | 0 | 0 | 16 | K | 2 | ROZPOCET | 0 | 0 | 0 | 0 | 0 | 2 | 0 | 16 | -250117655
215 | K | 763170048.R | RD.201 - Revízne dvierka do SDK podhľadu 250x250 mm, výklopné, hliníkový rám, výplň SDK, dodávka a montáž | ks | 5 |  | 0 |  |  |  | znížená | 0.29979 | 1.499 | 0.0010203 | 0.0051013 | 0 | 0 | 16 | K | 2 | ROZPOCET | 0 | 0 | 0 | 0 | 0 | 2 | 0 | 16 | 373830996
216 | K | 763170049.R | RD.202 - Revízne dvierka do SDK podhľadu 300x300 mm, výklopné, hliníkový rám, výplň SDK, dodávka a montáž | ks | 1 |  | 0 |  |  |  | znížená | 0.302 | 0.302 | 0.00157 | 0.00157 | 0 | 0 | 16 | K | 2 | ROZPOCET | 0 | 0 | 0 | 0 | 0 | 2 | 0 | 16 | 1583669159
217 | K | 763170050.R | RD.203 - Revízne dvierka do SDK podhľadu 300x400 mm, výklopné, hliníkový rám, výplň SDK, dodávka a montáž | ks | 2 |  | 0 |  |  |  | znížená | 0.30183 | 0.60366 | 0.0015708 | 0.0031416 | 0 | 0 | 16 | K | 2 | ROZPOCET | 0 | 0 | 0 | 0 | 0 | 2 | 0 | 16 | -226423343
218 | K | 767583144.R | Lamelový podhľad, vrátane podkonštrukcie, dodávka a montáž - bližšia špecifikácia viď PD (projekt interiéru) | m2 | 394.4 |  | 0 |  |  |  | znížená | 0.858 | 338.3952 | 7e-05 | 0.027608 | 0 | 0 | 16 | K | 2 | ROZPOCET | 0 | 0 | 0 | 0 | 0 | 2 | 0 | 16 | 1102114237
219 | K | 941955001.R.1 | Lešenie ľahké pracovné pomocné, s výškou lešeňovej podlahy do 1,20 m - pre SDK a interiérové podhľady | m2 | 882.55 |  | 0 |  |  |  | znížená | 0.099 | 87.3725 | 0.00153 | 1.3503 | 0 | 0 | 4 | K | 2 | ROZPOCET | 0 | 0 | 0 | 0 | 0 | 2 | 0 | 4 | 1046821546
| D | 764 | Konštrukcie klampiarske |  |  |  | 0 | [5 empty] | 133.8405 |  | 0.73085 |  | 0 | 2 | D | 1 | ROZPOCET | [6 empty] | 0
220 | K | 764421496.R | KV.102 - Oplechovanie ríms z pozinkovaného farbeného PZf plechu hr. 0,6 mm, r.š. 1180 mm, vrátane kotvenia, dodávka a montáž (bližšia špecifikácia viď PD) | m | 2.38 |  | 0 |  |  |  | znížená | 1.3752 | 3.2731 | 0.0099146 | 0.023597 | 0 | 0 | 16 | K | 2 | ROZPOCET | 0 | 0 | 0 | 0 | 0 | 2 | 0 | 16 | 1156966869
221 | K | 764421498.R | KV.104, KV.105 - Oplechovanie bočných strán lodžie lepením z pozinkovaného farbeného PZf plechu hr. 1,5 mm, vrátane lepidla a kotviacich prvkov, dodávka a montáž (bližšia špecifikácia viď PD) | m2 | 19.698 |  | 0 |  |  |  | znížená | 1.6563 | 32.625 | 0.010972 | 0.21612 | 0 | 0 | 16 | K | 2 | ROZPOCET | 0 | 0 | 0 | 0 | 0 | 2 | 0 | 16 | 144275467
222 | K | 764430411.R | KV.101 - Oplechovanie muriva a atík z pozinkovaného farbeného PZf plechu hr. 0,6 mm, r.š. 290 mm, vrátane kotvenia, dodávka a montáž (bližšia špecifikácia viď PD) | m | 172.36 |  | 0 |  |  |  | znížená | 0.50499 | 87.0401 | 0.0025356 | 0.43704 | 0 | 0 | 16 | K | 2 | ROZPOCET | 0 | 0 | 0 | 0 | 0 | 2 | 0 | 16 | 1630454281
223 | K | 764430421.R | KV.103 - Oplechovanie muriva a atík z pozinkovaného farbeného PZf plechu hr. 0,6 mm, r.š. 350 mm, vrátane kotvenia, dodávka a montáž (bližšia špecifikácia viď PD) | m | 17.8 |  | 0 |  |  |  | znížená | 0.61249 | 10.9023 | 0.0030383 | 0.054082 | 0 | 0 | 16 | K | 2 | ROZPOCET | 0 | 0 | 0 | 0 | 0 | 2 | 0 | 16 | -594288332
| D | 767 | Konštrukcie doplnkové kovové |  |  |  | 0 | [5 empty] | 269.0378 |  | 0.59206 |  | 0 | 2 | D | 1 | ROZPOCET | [6 empty] | 0
224 | K | 767310101.R | OK.307 - Výlez na strechu 1350x1350 mm, 1-krídlové, výklopné, izolačné bezpečnostné sklo, vrátane rámu, kovania, inštalačného materiálu, dodávka a montáž - bližšia špecifikácia viď PD | ks | 1 |  | 0 |  |  |  | znížená | 11.4109 | 11.4109 | 4.66e-05 | 4.66e-05 | 0 | 0 | 16 | K | 2 | ROZPOCET | 0 | 0 | 0 | 0 | 0 | 2 | 0 | 16 | -143469607
225 | K | 767590121.R | OV.911 - Oceľový rošt - jímka, rozmery 600x600 mm, vrátane rámu z oceľ.uholníka a kotvenia, dodávka a montáž | ks | 1 |  | 0 |  |  |  | znížená | 0.02425 | 0.02425 | 4.59e-05 | 4.59e-05 | 0 | 0 | 16 | K | 2 | ROZPOCET | 0 | 0 | 0 | 0 | 0 | 2 | 0 | 16 | -2024441071
226 | K | 767590211.R | OV.903 - Čistiaca rohož (hlavný vstup), rozmery 3650x1850 mm, výplň z gumy (napr. FORBO, NUWAY GRID 12 mm - classic anthracite), vrátane kotvenia, dodávka a montáž | ks | 1 |  | 0 |  |  |  | znížená | 0.08233 | 0.08233 | 0 | 0 | 0 | 0 | 16 | K | 2 | ROZPOCET | 0 | 0 | 0 | 0 | 0 | 2 | 0 | 16 | 451994084
227 | K | 767590212.R | OV.904 - Čistiaca rohož (kaviareň), rozmery 2095x2270 mm, výplň z gumy (napr. FORBO, NUWAY GRID 12 mm - classic anthracite), vrátane kotvenia, dodávka a montáž | ks | 1 |  | 0 |  |  |  | znížená | 0.08233 | 0.08233 | 0 | 0 | 0 | 0 | 16 | K | 2 | ROZPOCET | 0 | 0 | 0 | 0 | 0 | 2 | 0 | 16 | 324260877
228 | K | 767590213.R | OV.905 - Čistiaca rohož (kaviareň), rozmery 1625x1400 mm, výplň z gumy (napr. FORBO, NUWAY GRID 12 mm - classic anthracite), vrátane kotvenia, dodávka a montáž | ks | 1 |  | 0 |  |  |  | znížená | 0.08233 | 0.08233 | 0 | 0 | 0 | 0 | 16 | K | 2 | ROZPOCET | 0 | 0 | 0 | 0 | 0 | 2 | 0 | 16 | -99976025
229 | K | 767590214.R | OV.906 - Exteriérová čistiaca rohož, rozmery 1040x750 mm, výplň z gumovej vložky - protišmykový povrch, (napr. FORBO, NUWAY GRID EXTERNAL 12 mm - ULTRAGRIP), vrátane kotvenia, dodávka a montáž | ks | 1 |  | 0 |  |  |  | znížená | 0.08233 | 0.08233 | 0 | 0 | 0 | 0 | 16 | K | 2 | ROZPOCET | 0 | 0 | 0 | 0 | 0 | 2 | 0 | 16 | 2031353376
230 | K | 767590215.R | OV.907 - Exteriérová čistiaca rohož, rozmery 1515x750 mm, výplň z gumovej vložky - protišmykový povrch, (napr. FORBO, NUWAY GRID EXTERNAL 12 mm - ULTRAGRIP), vrátane kotvenia, dodávka a montáž | ks | 1 |  | 0 |  |  |  | znížená | 0.08233 | 0.08233 | 0 | 0 | 0 | 0 | 16 | K | 2 | ROZPOCET | 0 | 0 | 0 | 0 | 0 | 2 | 0 | 16 | -1451569350
231 | K | 767641111.R | RD.101 - Revízne kovové dvierka 800x400 mm, dvojkrídlové, pozinkovaný plech, farba RAL, dodávka a montáž | ks | 1 |  | 0 |  |  |  | znížená | 2.378 | 2.378 | 0 | 0 | 0 | 0 | 16 | K | 2 | ROZPOCET | 0 | 0 | 0 | 0 | 0 | 2 | 0 | 16 | 1912191506
232 | K | 767641112.R | RD.102 - Revízne kovové dvierka 800x600 mm, jednokrídlové, pozinkovaný plech, farba RAL, dodávka a montáž | ks | 1 |  | 0 |  |  |  | znížená | 2.378 | 2.378 | 0 | 0 | 0 | 0 | 16 | K | 2 | ROZPOCET | 0 | 0 | 0 | 0 | 0 | 2 | 0 | 16 | 1093600328
233 | K | 767641113.R | RD.103 - Revízne kovové dvierka 1000x600 mm, dvojkrídlové, pozinkovaný plech, farba RAL, dodávka a montáž | ks | 4 |  | 0 |  |  |  | znížená | 2.378 | 9.512 | 0 | 0 | 0 | 0 | 16 | K | 2 | ROZPOCET | 0 | 0 | 0 | 0 | 0 | 2 | 0 | 16 | -1681183108
234 | K | 767641114.R | RD.104 - Revízne kovové dvierka 1000x600 mm, dvojkrídlové, pozinkovaný plech, farba RAL, dodávka a montáž | ks | 3 |  | 0 |  |  |  | znížená | 2.378 | 7.134 | 0 | 0 | 0 | 0 | 16 | K | 2 | ROZPOCET | 0 | 0 | 0 | 0 | 0 | 2 | 0 | 16 | 1328755794
235 | K | 767641115.R | RD.105 - Revízne kovové dvierka 1600x700 mm, dvojkrídlové, pozinkovaný plech, farba RAL, dodávka a montáž | ks | 4 |  | 0 |  |  |  | znížená | 2.378 | 9.512 | 0 | 0 | 0 | 0 | 16 | K | 2 | ROZPOCET | 0 | 0 | 0 | 0 | 0 | 2 | 0 | 16 | 778423866
236 | K | 767641116.R | RD.106 - Revízne kovové dvierka 600x600 mm, jednokrídlové, pozinkovaný plech, farba RAL, dodávka a montáž | ks | 2 |  | 0 |  |  |  | znížená | 2.378 | 4.756 | 0 | 0 | 0 | 0 | 16 | K | 2 | ROZPOCET | 0 | 0 | 0 | 0 | 0 | 2 | 0 | 16 | -1256301895
237 | K | 767641117.R | RD.107 - Revízne kovové dvierka 1000x400 mm, dvojkrídlové, pozinkovaný plech, farba RAL, dodávka a montáž | ks | 3 |  | 0 |  |  |  | znížená | 2.378 | 7.134 | 0 | 0 | 0 | 0 | 16 | K | 2 | ROZPOCET | 0 | 0 | 0 | 0 | 0 | 2 | 0 | 16 | -1079722545
238 | K | 7670000001.R | ZM.201 - Oceľové zábradlie ext.schodisko, (hmotnosť 92,13 kg/ks), vrátane povrchovej úpravy a kotvenia, dodávka a montáž - bližšia špecifikácia viď PD | ks | 2 |  | 0 |  |  |  | znížená | 0 | 0 | 0 | 0 | 0 | 0 | 16 | K | 2 | ROZPOCET | 0 | 0 | 0 | 0 | 0 | 2 | 0 | 16 | -727254966
239 | K | 7670000002.R | ZM.202 - Oceľové zábradlie, vedľajšie schodisko 1.NP, (hmotnosť 34,83 kg/ks), vrátane povrchovej úpravy a kotvenia, dodávka a montáž - bližšia špecifikácia viď PD | ks | 1 |  | 0 |  |  |  | znížená | 0 | 0 | 0 | 0 | 0 | 0 | 16 | K | 2 | ROZPOCET | 0 | 0 | 0 | 0 | 0 | 2 | 0 | 16 | -1590948489
240 | K | 7670000003.R | ZM.203 - Oceľové zábradlie, vedľajšie schodisko 1.NP, (hmotnosť 76,43 kg/ks), vrátane povrchovej úpravy a kotvenia, dodávka a montáž - bližšia špecifikácia viď PD | ks | 1 |  | 0 |  |  |  | znížená | 0 | 0 | 0 | 0 | 0 | 0 | 16 | K | 2 | ROZPOCET | 0 | 0 | 0 | 0 | 0 | 2 | 0 | 16 | 1806603927
241 | K | 7670000004.R | ZM.204 - Oceľové zábradlie, vedľajšie schodisko, (hmotnosť 75,59 kg/ks), vrátane povrchovej úpravy a kotvenia, dodávka a montáž - bližšia špecifikácia viď PD | ks | 2 |  | 0 |  |  |  | znížená | 0 | 0 | 0 | 0 | 0 | 0 | 16 | K | 2 | ROZPOCET | 0 | 0 | 0 | 0 | 0 | 2 | 0 | 16 | -1330339022
242 | K | 7670000005.R | ZM.205 - Oceľové zábradlie, vedľajšie schodisko 4 .NP, (hmotnosť 34,41 kg/ks), vrátane povrchovej úpravy a kotvenia, dodávka a montáž - bližšia špecifikácia viď PD | ks | 1 |  | 0 |  |  |  | znížená | 0 | 0 | 0 | 0 | 0 | 0 | 16 | K | 2 | ROZPOCET | 0 | 0 | 0 | 0 | 0 | 2 | 0 | 16 | -450974657
243 | K | 7670000006.R | ZM.206 - Oceľové madlo 1.PP, (hmotnosť 15,32 kg/ks), vrátane povrchovej úpravy a kotvenia, dodávka a montáž - bližšia špecifikácia viď PD | ks | 1 |  | 0 |  |  |  | znížená | 0 | 0 | 0 | 0 | 0 | 0 | 16 | K | 2 | ROZPOCET | 0 | 0 | 0 | 0 | 0 | 2 | 0 | 16 | 44674033
244 | K | 7670000007.R | ZM.207 - Oceľové madlo hlavné schodisko 1.PP, (hmotnosť 13,86 kg/ks), vrátane povrchovej úpravy a kotvenia, dodávka a montáž - bližšia špecifikácia viď PD | ks | 1 |  | 0 |  |  |  | znížená | 0 | 0 | 0 | 0 | 0 | 0 | 16 | K | 2 | ROZPOCET | 0 | 0 | 0 | 0 | 0 | 2 | 0 | 16 | -1458837311
245 | K | 7670000008.R | ZM.208 - Oceľové madlo hlavné schodisko, (hmotnosť 15,38 kg/ks), vrátane povrchovej úpravy a kotvenia, dodávka a montáž - bližšia špecifikácia viď PD | ks | 4 |  | 0 |  |  |  | znížená | 0 | 0 | 0 | 0 | 0 | 0 | 16 | K | 2 | ROZPOCET | 0 | 0 | 0 | 0 | 0 | 2 | 0 | 16 | 408736663
246 | K | 7670000009.R | ZM.209 - Oceľové madlo hlavné schodisko, (hmotnosť 13,79 kg/ks), vrátane povrchovej úpravy a kotvenia, dodávka a montáž - bližšia špecifikácia viď PD | ks | 3 |  | 0 |  |  |  | znížená | 0 | 0 | 0 | 0 | 0 | 0 | 16 | K | 2 | ROZPOCET | 0 | 0 | 0 | 0 | 0 | 2 | 0 | 16 | 208131581
247 | K | 7670000010.R | ZM.210 - Oceľové madlo 2.NP, (hmotnosť 10,9 kg/ks), vrátane povrchovej úpravy a kotvenia, dodávka a montáž - bližšia špecifikácia viď PD | ks | 1 |  | 0 |  |  |  | znížená | 0 | 0 | 0 | 0 | 0 | 0 | 16 | K | 2 | ROZPOCET | 0 | 0 | 0 | 0 | 0 | 2 | 0 | 16 | 196036766
248 | K | 7670000011.R | ZM.211 - Oceľové zábradlie hlavné schodisko 4.NP, (hmotnosť 45,59 kg/ks), vrátane povrchovej úpravy a kotvenia, dodávka a montáž - bližšia špecifikácia viď PD | ks | 1 |  | 0 |  |  |  | znížená | 0 | 0 | 0 | 0 | 0 | 0 | 16 | K | 2 | ROZPOCET | 0 | 0 | 0 | 0 | 0 | 2 | 0 | 16 | 828112732
249 | K | 7670000012.R | ZM.212 - Oceľové zábradlie balkón, (hmotnosť 44,57 kg/ks), vrátane povrchovej úpravy a kotvenia, dodávka a montáž - bližšia špecifikácia viď PD | ks | 4 |  | 0 |  |  |  | znížená | 0 | 0 | 0 | 0 | 0 | 0 | 16 | K | 2 | ROZPOCET | 0 | 0 | 0 | 0 | 0 | 2 | 0 | 16 | -547546716
250 | K | 7670000013.R | ZM.213 - Deliaca mreža balkón, (hmotnosť 101,34 kg/ks), vrátane povrchovej úpravy a kotvenia, dodávka a montáž - bližšia špecifikácia viď PD | ks | 4 |  | 0 |  |  |  | znížená | 0 | 0 | 0 | 0 | 0 | 0 | 16 | K | 2 | ROZPOCET | 0 | 0 | 0 | 0 | 0 | 2 | 0 | 16 | -563611829
251 | K | 7670000014.R | ZM.214 - Oceľový rebrík - výlez na strechu 4.NP, (hmotnosť 34,04 kg/ks), vrátane povrchovej úpravy a kotvenia, dodávka a montáž - bližšia špecifikácia viď PD | ks | 1 |  | 0 |  |  |  | znížená | 0 | 0 | 0 | 0 | 0 | 0 | 16 | K | 2 | ROZPOCET | 0 | 0 | 0 | 0 | 0 | 2 | 0 | 16 | 1235456468
252 | K | 7670000015.R | ZM.215 - Oceľové madlo 1.PP, (hmotnosť 15,32 kg/ks), vrátane povrchovej úpravy a kotvenia, dodávka a montáž - bližšia špecifikácia viď PD | ks | 1 |  | 0 |  |  |  | znížená | 0 | 0 | 0 | 0 | 0 | 0 | 16 | K | 2 | ROZPOCET | 0 | 0 | 0 | 0 | 0 | 2 | 0 | 16 | -732443507
253 | K | 7670000016.R | ZM.216 - Oceľové madlo 2.NP, (hmotnosť 10,41 kg/ks), vrátane povrchovej úpravy a kotvenia, dodávka a montáž - bližšia špecifikácia viď PD | ks | 1 |  | 0 |  |  |  | znížená | 0 | 0 | 0 | 0 | 0 | 0 | 16 | K | 2 | ROZPOCET | 0 | 0 | 0 | 0 | 0 | 2 | 0 | 16 | 3101056
254 | K | 7670000017.R | ZM.217 - Oceľové zábradlie, vedľajšie schodisko 1.NP, (hmotnosť 78,59 kg/ks), vrátane povrchovej úpravy a kotvenia, dodávka a montáž - bližšia špecifikácia viď PD | ks | 2 |  | 0 |  |  |  | znížená | 0 | 0 | 0 | 0 | 0 | 0 | 16 | K | 2 | ROZPOCET | 0 | 0 | 0 | 0 | 0 | 2 | 0 | 16 | 591624130
255 | K | 7670000018.R | ZM.218 - Oceľové madlo hlavné schodisko 1.NP, (hmotnosť 16,94 kg/ks), vrátane povrchovej úpravy a kotvenia, dodávka a montáž - bližšia špecifikácia viď PD | ks | 1 |  | 0 |  |  |  | znížená | 0 | 0 | 0 | 0 | 0 | 0 | 16 | K | 2 | ROZPOCET | 0 | 0 | 0 | 0 | 0 | 2 | 0 | 16 | 1645508332
256 | K | 7670000019.R | ZM.219 - Oceľové madlo hlavné schodisko 1.PP, (hmotnosť 13,86 kg/ks), vrátane povrchovej úpravy a kotvenia, dodávka a montáž - bližšia špecifikácia viď PD | ks | 1 |  | 0 |  |  |  | znížená | 0 | 0 | 0 | 0 | 0 | 0 | 16 | K | 2 | ROZPOCET | 0 | 0 | 0 | 0 | 0 | 2 | 0 | 16 | -1207139011
257 | K | 7670000020.R | ZM.220 - Oceľové madlo hlavné schodisko, (hmotnosť 15,38 kg/ks), vrátane povrchovej úpravy a kotvenia, dodávka a montáž - bližšia špecifikácia viď PD | ks | 3 |  | 0 |  |  |  | znížená | 0 | 0 | 0 | 0 | 0 | 0 | 16 | K | 2 | ROZPOCET | 0 | 0 | 0 | 0 | 0 | 2 | 0 | 16 | 1175382003
258 | K | 7670000021.R | ZM.221 - Oceľové madlo hlavné schodisko, (hmotnosť 13,79 kg/ks), vrátane povrchovej úpravy a kotvenia, dodávka a montáž - bližšia špecifikácia viď PD | ks | 3 |  | 0 |  |  |  | znížená | 0 | 0 | 0 | 0 | 0 | 0 | 16 | K | 2 | ROZPOCET | 0 | 0 | 0 | 0 | 0 | 2 | 0 | 16 | -1003323179
259 | K | 7670000022.R | ZM.222 - Oceľové zábradlie balkón, (hmotnosť 42 kg/ks), vrátane povrchovej úpravy a kotvenia, dodávka a montáž - bližšia špecifikácia viď PD | ks | 4 |  | 0 |  |  |  | znížená | 0 | 0 | 0 | 0 | 0 | 0 | 16 | K | 2 | ROZPOCET | 0 | 0 | 0 | 0 | 0 | 2 | 0 | 16 | -962150076
260 | K | 7670000023.R | ZM.223 - Oceľové zábradlie balkón, (hmotnosť 40,07 kg/ks), vrátane povrchovej úpravy a kotvenia, dodávka a montáž - bližšia špecifikácia viď PD | ks | 4 |  | 0 |  |  |  | znížená | 0 | 0 | 0 | 0 | 0 | 0 | 16 | K | 2 | ROZPOCET | 0 | 0 | 0 | 0 | 0 | 2 | 0 | 16 | -362091933
261 | K | 7670000024.R | ZM.224 - Horizontálny obkladový systém, nosná oceľová konštrukcia, výplň žalúzie 10880x1268 mm (napr. Renson Linius) (hmotnosť OK 605,67 kg/ks), vrátane povrchovej úpravy a kotvenia, dodávka a montáž - bližšia špecifikácia viď PD | ks | 1 |  | 0 |  |  |  | znížená | 0 | 0 | 0 | 0 | 0 | 0 | 16 | K | 2 | ROZPOCET | 0 | 0 | 0 | 0 | 0 | 2 | 0 | 16 | 1759647754
262 | K | 7670000025.R | ZM.225 - Oceľová deliaca mreža balkón, (hmotnosť 95,65 kg/ks), vrátane povrchovej úpravy a kotvenia, dodávka a montáž - bližšia špecifikácia viď PD | ks | 4 |  | 0 |  |  |  | znížená | 0 | 0 | 0 | 0 | 0 | 0 | 16 | K | 2 | ROZPOCET | 0 | 0 | 0 | 0 | 0 | 2 | 0 | 16 | -1213465616
263 | K | 7670000026.R | ZM.226 - Oceľová deliaca mreža balkón, (hmotnosť 85,61 kg/ks), vrátane povrchovej úpravy a kotvenia, dodávka a montáž - bližšia špecifikácia viď PD | ks | 2 |  | 0 |  |  |  | znížená | 0 | 0 | 0 | 0 | 0 | 0 | 16 | K | 2 | ROZPOCET | 0 | 0 | 0 | 0 | 0 | 2 | 0 | 16 | -1820765100
264 | K | 7670000027.R | ZM.227 - Oceľové zábradlie, vedľajšie schodisko, (hmotnosť 75,69 kg/ks), vrátane povrchovej úpravy a kotvenia, dodávka a montáž - bližšia špecifikácia viď PD | ks | 1 |  | 0 |  |  |  | znížená | 0 | 0 | 0 | 0 | 0 | 0 | 16 | K | 2 | ROZPOCET | 0 | 0 | 0 | 0 | 0 | 2 | 0 | 16 | 989667876
265 | K | 7670000028.R | ZM.237 - Horizontálny obkladový systém, nosná oceľová konštrukcia, výplň žalúzie 9280x1268 mm (napr. Renson Linius) (hmotnosť OK 550,6 kg/ks), vrátane povrchovej úpravy a kotvenia, dodávka a montáž - bližšia špecifikácia viď PD | ks | 1 |  | 0 |  |  |  | znížená | 0 | 0 | 0 | 0 | 0 | 0 | 16 | K | 2 | ROZPOCET | 0 | 0 | 0 | 0 | 0 | 2 | 0 | 16 | -664371217
266 | K | 7670000029.R | ZM.238 - Horizontálny obkladový systém, nosná oceľová konštrukcia, výplň žalúzie 7560x1268 mm (napr. Renson Linius) (hmotnosť OK 440,48 kg/ks), vrátane povrchovej úpravy a kotvenia, dodávka a montáž - bližšia špecifikácia viď PD | ks | 1 |  | 0 |  |  |  | znížená | 0 | 0 | 0 | 0 | 0 | 0 | 16 | K | 2 | ROZPOCET | 0 | 0 | 0 | 0 | 0 | 2 | 0 | 16 | 1305428711
267 | K | 7670000030.R | ZM.241 - Horizontálny obkladový systém, nosná oceľová konštrukcia, výplň žalúzie 10670x1268 mm (napr. Renson Linius), (hmotnosť OK 715,79 kg/ks), vrátane povrchovej úpravy a kotvenia, dodávka a montáž - bližšia špecifikácia viď PD | ks | 1 |  | 0 |  |  |  | znížená | 0 | 0 | 0 | 0 | 0 | 0 | 16 | K | 2 | ROZPOCET | 0 | 0 | 0 | 0 | 0 | 2 | 0 | 16 | 1942366963
268 | K | 7670000031.R | ZM.244 - Výplň prefabrikovaného zábradlia balkónu z perforovaného plechu, (hmotnosť 29,31 kg/ks), vrátane povrchovej úpravy a kotvenia, dodávka a montáž - bližšia špecifikácia viď PD | ks | 3 |  | 0 |  |  |  | znížená | 0 | 0 | 0 | 0 | 0 | 0 | 16 | K | 2 | ROZPOCET | 0 | 0 | 0 | 0 | 0 | 2 | 0 | 16 | -505805990
269 | K | 7670000032.R | ZM.245 - Výplň prefabrikovaného zábradlia balkónu z perforovaného plechu, (hmotnosť 26,19 kg/ks), vrátane povrchovej úpravy a kotvenia, dodávka a montáž - bližšia špecifikácia viď PD | ks | 1 |  | 0 |  |  |  | znížená | 0 | 0 | 0 | 0 | 0 | 0 | 16 | K | 2 | ROZPOCET | 0 | 0 | 0 | 0 | 0 | 2 | 0 | 16 | -197294265
270 | K | 7670000033.R | ZM.246 - Výplň prefabrikovaného zábradlia balkónu z perforovaného plechu, (hmotnosť 21,86 kg/ks), vrátane povrchovej úpravy a kotvenia, dodávka a montáž - bližšia špecifikácia viď PD | ks | 2 |  | 0 |  |  |  | znížená | 0 | 0 | 0 | 0 | 0 | 0 | 16 | K | 2 | ROZPOCET | 0 | 0 | 0 | 0 | 0 | 2 | 0 | 16 | -1176185110
271 | K | 7670000034.R | ZM.247 - Výplň prefabrikovaného zábradlia balkónu z perforovaného plechu, (hmotnosť 25,27 kg/ks), vrátane povrchovej úpravy a kotvenia, dodávka a montáž - bližšia špecifikácia viď PD | ks | 1 |  | 0 |  |  |  | znížená | 0 | 0 | 0 | 0 | 0 | 0 | 16 | K | 2 | ROZPOCET | 0 | 0 | 0 | 0 | 0 | 2 | 0 | 16 | 1772727193
272 | K | 7670000035.R | ZM.248 - Výplň prefabrikovaného zábradlia balkónu z perforovaného plechu, (hmotnosť 28,29 kg/ks), vrátane povrchovej úpravy a kotvenia, dodávka a montáž - bližšia špecifikácia viď PD | ks | 2 |  | 0 |  |  |  | znížená | 0 | 0 | 0 | 0 | 0 | 0 | 16 | K | 2 | ROZPOCET | 0 | 0 | 0 | 0 | 0 | 2 | 0 | 16 | -2022911489
273 | K | 7670000036.R | ZM.249 - Výplň prefabrikovaného zábradlia balkónu z perforovaného plechu, (hmotnosť 24,47 kg/ks), vrátane povrchovej úpravy a kotvenia, dodávka a montáž - bližšia špecifikácia viď PD | ks | 3 |  | 0 |  |  |  | znížená | 0 | 0 | 0 | 0 | 0 | 0 | 16 | K | 2 | ROZPOCET | 0 | 0 | 0 | 0 | 0 | 2 | 0 | 16 | -499046781
274 | K | 7670000037.R | ZM.250 - Výplň prefabrikovaného zábradlia balkónu z perforovaného plechu, (hmotnosť 31,1 kg/ks), vrátane povrchovej úpravy a kotvenia, dodávka a montáž - bližšia špecifikácia viď PD | ks | 3 |  | 0 |  |  |  | znížená | 0 | 0 | 0 | 0 | 0 | 0 | 16 | K | 2 | ROZPOCET | 0 | 0 | 0 | 0 | 0 | 2 | 0 | 16 | -1184865414
275 | K | 7670000038.R | ZM.251 - Výplň prefabrikovaného zábradlia balkónu z perforovaného plechu, (hmotnosť 27,78 kg/ks), vrátane povrchovej úpravy a kotvenia, dodávka a montáž - bližšia špecifikácia viď PD | ks | 1 |  | 0 |  |  |  | znížená | 0 | 0 | 0 | 0 | 0 | 0 | 16 | K | 2 | ROZPOCET | 0 | 0 | 0 | 0 | 0 | 2 | 0 | 16 | 1351173976
276 | K | 7670000039.R | ZM.252 - Výplň prefabrikovaného zábradlia balkónu z perforovaného plechu, (hmotnosť 28,8 kg/ks), vrátane povrchovej úpravy a kotvenia, dodávka a montáž - bližšia špecifikácia viď PD | ks | 1 |  | 0 |  |  |  | znížená | 0 | 0 | 0 | 0 | 0 | 0 | 16 | K | 2 | ROZPOCET | 0 | 0 | 0 | 0 | 0 | 2 | 0 | 16 | 553301152
277 | K | 7670000040.R | ZM.253 - Výplň prefabrikovaného zábradlia balkónu z perforovaného plechu, (hmotnosť 25,73 kg/ks), vrátane povrchovej úpravy a kotvenia, dodávka a montáž - bližšia špecifikácia viď PD | ks | 1 |  | 0 |  |  |  | znížená | 0 | 0 | 0 | 0 | 0 | 0 | 16 | K | 2 | ROZPOCET | 0 | 0 | 0 | 0 | 0 | 2 | 0 | 16 | 350287377
278 | K | 7670000041.R | ZM.254 - Výplň prefabrikovaného zábradlia balkónu z perforovaného plechu, (hmotnosť 19,45 kg/ks), vrátane povrchovej úpravy a kotvenia, dodávka a montáž - bližšia špecifikácia viď PD | ks | 1 |  | 0 |  |  |  | znížená | 0 | 0 | 0 | 0 | 0 | 0 | 16 | K | 2 | ROZPOCET | 0 | 0 | 0 | 0 | 0 | 2 | 0 | 16 | -1755358840
279 | K | 7670000042.R | ZM.255 - Výplň prefabrikovaného zábradlia balkónu z perforovaného plechu, (hmotnosť 19,33 kg/ks), vrátane povrchovej úpravy a kotvenia, dodávka a montáž - bližšia špecifikácia viď PD | ks | 1 |  | 0 |  |  |  | znížená | 0 | 0 | 0 | 0 | 0 | 0 | 16 | K | 2 | ROZPOCET | 0 | 0 | 0 | 0 | 0 | 2 | 0 | 16 | 906485739
280 | K | 767660113.R | Exteriérové žalúzie typ lamely Z90, podomietkový kastlík, krycí plech, vrátane držiakov krycieho plechu, konzol, držiakov vodiacich líšt a izolačných dosiek (PIR), dodávka a montáž - bližšia špecifikácia viď PD | m2 | 270.283 |  | 0 |  |  |  | znížená | 0.703 | 190.0089 | 0.00219 | 0.59192 | 0 | 0 | 16 | K | 2 | ROZPOCET | 0 | 0 | 0 | 0 | 0 | 2 | 0 | 16 | 502864408
281 | K | 767896931.R | OV.913 - Dilatačný pás pre podlahy, steny a stropy, napr. MIGUTAN, dodávka a montáž | m | 43.93 |  | 0 |  |  |  | znížená | 0.06117 | 2.6872 | 0 | 0 | 0 | 0 | 16 | K | 2 | ROZPOCET | 0 | 0 | 0 | 0 | 0 | 2 | 0 | 16 | 994919647
282 | K | 767911121.R | OV.908 - Nerezová lanková sieť, veľkosť oka MW120, dĺžka strán 120 mm, uhlopriečka pri 60° otvorenie oka 120x208 mm, priemer lanka 1.5mm, hmotnosť siete 0,22 kg/m2, materiál nerez AISI 316, dodávka a montáž | m2 | 77.83 |  | 0 |  |  |  | znížená | 0.27827 | 21.6578 | 0 | 0 | 0 | 0 | 16 | K | 2 | ROZPOCET | 0 | 0 | 0 | 0 | 0 | 2 | 0 | 16 | -1648797402
283 | K | 767995110.R | OV.909 - Záchytny systém proti pádu na streche, kotvy do betónu (22x úzky dĺžky 600 mm, 2x úzky dĺžky 500 mm, 3x silný dĺžky 500 mm, vrátane doplnkov, revízie, dodávka a montáž - bližšia špecifikácia viď PD | súb | 1 |  | 0 |  |  |  | znížená | 0.033 | 0.033 | 5e-05 | 5e-05 | 0 | 0 | 16 | K | 2 | ROZPOCET | 0 | 0 | 0 | 0 | 0 | 2 | 0 | 16 | 2131411118
| D | 771 | Podlahy z dlaždíc |  |  |  | 0 | [5 empty] | 575.682 |  | 21.2192 |  | 0 | 2 | D | 1 | ROZPOCET | [6 empty] | 0
284 | K | 771415008.R.1 | Montáž soklíkov gresových do tmelu, výška do 100 mm | m | 274.38 |  | 0 |  |  |  | znížená | 0.111 | 30.4562 | 0.004 | 1.0975 | 0 | 0 | 16 | K | 2 | ROZPOCET | 0 | 0 | 0 | 0 | 0 | 2 | 0 | 16 | -1217209298
285 | M | 597740002101.R | Gresová dlažba - presný typ podľa projektu interiéru, resp. výberu investora | m2 | 28.81 |  | 0 |  |  |  | znížená | 0 | 0 | 0.02315 | 0.66695 | 0 | 0 | 32 | M | 2 | ROZPOCET | 0 | 0 | 0 | 0 | 0 | 2 | 0 | 16 | -891183128
286 | K | 771415008.R.2 | Montáž soklíkov keramických do tmelu, výška do 100 mm | m | 72.77 |  | 0 |  |  |  | znížená | 0.111 | 8.0775 | 0.004 | 0.29108 | 0 | 0 | 16 | K | 2 | ROZPOCET | 0 | 0 | 0 | 0 | 0 | 2 | 0 | 16 | 1344406858
287 | M | 597740003911.R | Keramická dlažba - presný typ podľa projektu interiéru, resp. výberu investora | m2 | 7.641 |  | 0 |  |  |  | znížená | 0 | 0 | 0.02306 | 0.1762 | 0 | 0 | 32 | M | 2 | ROZPOCET | 0 | 0 | 0 | 0 | 0 | 2 | 0 | 16 | 1057306897
288 | K | 771541225.R | Montáž podláh z dlaždíc gres kladených do tmelu flexibilného, vrátane penetrácie, lepidla a škárovacej hmoty | m2 | 367.443 |  | 0 |  |  |  | znížená | 0.892 | 327.7592 | 0.00297 | 1.0913 | 0 | 0 | 16 | K | 2 | ROZPOCET | 0 | 0 | 0 | 0 | 0 | 2 | 0 | 16 | 1954605578
289 | M | 597740002101.R | Gresová dlažba - presný typ podľa projektu interiéru, resp. výberu investora | m2 | 422.559 |  | 0 |  |  |  | znížená | 0 | 0 | 0.02315 | 9.7822 | 0 | 0 | 32 | M | 2 | ROZPOCET | 0 | 0 | 0 | 0 | 0 | 2 | 0 | 16 | -1249041977
290 | K | 771576136.R | Montáž podláh z dlaždíc keramických do tmelu flexibilného, vrátane penetrácie, lepidla a škárovacej hmoty | m2 | 275.15 |  | 0 |  |  |  | znížená | 0.761 | 209.3891 | 0.00297 | 0.8172 | 0 | 0 | 16 | K | 2 | ROZPOCET | 0 | 0 | 0 | 0 | 0 | 2 | 0 | 16 | 790536238
291 | M | 597740003911.R | Keramická dlažba - presný typ podľa projektu interiéru, resp. výberu investora | m2 | 316.423 |  | 0 |  |  |  | znížená | 0 | 0 | 0.02306 | 7.2967 | 0 | 0 | 32 | M | 2 | ROZPOCET | 0 | 0 | 0 | 0 | 0 | 2 | 0 | 16 | 283644751
| D | 772 | Podlahy z prírodného a konglomerovaného kameňa |  |  |  | 0 | [5 empty] | 23.502 |  | 3.3373 |  | 0 | 2 | D | 1 | ROZPOCET | [6 empty] | 0
292 | K | 772401123.R | Montáž obkladu soklov doskami z kameňa zvislých alebo šikmých stien s lícom rovným, výška do 100 mm | m | 18.335 |  | 0 |  |  |  | znížená | 0.444 | 8.1407 | 0.01393 | 0.25541 | 0 | 0 | 16 | K | 2 | ROZPOCET | 0 | 0 | 0 | 0 | 0 | 2 | 0 | 16 | -399487181
293 | M | 583840011801.R | Kamenná dlažba - presný typ podľa projektu interiéru, resp. výberu investora | m2 | 1.907 |  | 0 |  |  |  | znížená | 0 | 0 | 0.072 | 0.1373 | 0 | 0 | 32 | M | 2 | ROZPOCET | 0 | 0 | 0 | 0 | 0 | 2 | 0 | 16 | -752666405
294 | K | 772501140.R | Kladenie dlažby z kameňa z pravouhlých dosiek alebo dlaždíc hr. do 30 mm, vrátane penetrácie, lepidla a škárovacej hmoty | m2 | 15.82 |  | 0 |  |  |  | znížená | 0.971 | 15.3612 | 0.11125 | 1.76 | 0 | 0 | 16 | K | 2 | ROZPOCET | 0 | 0 | 0 | 0 | 0 | 2 | 0 | 16 | 549618311
295 | M | 583840011801.R | Kamenná dlažba - presný typ podľa projektu interiéru, resp. výberu investora | m2 | 16.453 |  | 0 |  |  |  | znížená | 0 | 0 | 0.072 | 1.1846 | 0 | 0 | 32 | M | 2 | ROZPOCET | 0 | 0 | 0 | 0 | 0 | 2 | 0 | 16 | -1536425751
| D | 776 | Podlahy povlakové |  |  |  | 0 | [5 empty] | 1364.6494 |  | 25.2476 |  | 0 | 2 | D | 1 | ROZPOCET | [6 empty] | 0
296 | K | 776411001.R | Vinylová soklová lišta, dodávka a montáž | m | 1468.21 |  | 0 |  |  |  | znížená | 0.118 | 173.2488 | 4e-05 | 0.058728 | 0 | 0 | 16 | K | 2 | ROZPOCET | 0 | 0 | 0 | 0 | 0 | 2 | 0 | 16 | 1618652671
297 | K | 776470012.R | Kobercová soklová lišta, dodávka a montáž | m | 87.41 |  | 0 |  |  |  | znížená | 0.115 | 10.0521 | 5e-05 | 0.0043705 | 0 | 0 | 16 | K | 2 | ROZPOCET | 0 | 0 | 0 | 0 | 0 | 2 | 0 | 16 | -297320039
298 | K | 776470013.R | Soklová lišta (spoločné chodby), hliník, farba biela, dodávka a montáž | m | 302.31 |  | 0 |  |  |  | znížená | 0.115 | 34.7657 | 5e-05 | 0.015116 | 0 | 0 | 16 | K | 2 | ROZPOCET | 0 | 0 | 0 | 0 | 0 | 2 | 0 | 16 | -2105713792
299 | K | 776521241.R | Lepenie povlakových podláh PVC vinylových, elektrostaticky vodivých z pásov | m2 | 23.64 |  | 0 |  |  |  | znížená | 0.345 | 8.1558 | 0.00035 | 0.008274 | 0 | 0 | 16 | K | 2 | ROZPOCET | 0 | 0 | 0 | 0 | 0 | 2 | 0 | 16 | -547549371
300 | M | 284130000501.R | Vinylová podlaha elektrostaticky vodivá (antistatická), hr. 3 mm - presný typ podľa projektu interiéru, resp. výberu investora | m2 | 24.349 |  | 0 |  |  |  | znížená | 0 | 0 | 0.0009 | 0.021914 | 0 | 0 | 32 | M | 2 | ROZPOCET | 0 | 0 | 0 | 0 | 0 | 2 | 0 | 16 | -1095976410
301 | K | 776541100.S | Lepenie povlakových podláh PVC vinylových v pásoch | m2 | 2065.12 |  | 0 |  |  |  | znížená | 0.309 | 638.1221 | 0.0003 | 0.61954 | 0 | 0 | 16 | K | 2 | ROZPOCET | 0 | 0 | 0 | 0 | 0 | 2 | 0 | 16 | -595927814
302 | M | 284110000606.R | Podlaha vinylová, hr. 3 mm - presný typ podľa projektu interiéru, resp. výberu investora | m2 | 2127.074 |  | 0 |  |  |  | znížená | 0 | 0 | 0.0033 | 7.0193 | 0 | 0 | 32 | M | 2 | ROZPOCET | 0 | 0 | 0 | 0 | 0 | 2 | 0 | 16 | -1330723857
303 | K | 776572310.S | Lepenie textilných podláh - kobercov z pásov | m2 | 125.77 |  | 0 |  |  |  | znížená | 0.216 | 27.1663 | 0.00045 | 0.056596 | 0 | 0 | 16 | K | 2 | ROZPOCET | 0 | 0 | 0 | 0 | 0 | 2 | 0 | 16 | -1829340325
304 | M | 697410001701.R | Koberec metrážny - presný typ podľa projektu interiéru, resp. výberu investora | m2 | 132.059 |  | 0 |  |  |  | znížená | 0 | 0 | 0.00075 | 0.099044 | 0 | 0 | 32 | M | 2 | ROZPOCET | 0 | 0 | 0 | 0 | 0 | 2 | 0 | 16 | 418336308
305 | K | 776591011.R | Lepenie povlakových podláh pre športové plochy hrúbky nad 5 mm | m2 | 35.92 |  | 0 |  |  |  | znížená | 0.374 | 13.4341 | 0.0003 | 0.010776 | 0 | 0 | 16 | K | 2 | ROZPOCET | 0 | 0 | 0 | 0 | 0 | 2 | 0 | 16 | 718145567
306 | M | 284170003111.R | Športový povrch PVC vinylový hrúbka 10 mm - presný typ podľa projektu interiéru, resp. výberu investora | m2 | 36.998 |  | 0 |  |  |  | znížená | 0 | 0 | 0.0053 | 0.19609 | 0 | 0 | 32 | M | 2 | ROZPOCET | 0 | 0 | 0 | 0 | 0 | 2 | 0 | 16 | -1811265578
307 | K | 776620010.S | Lepenie obkladov PVC vinylových v pásoch na steny | m2 | 39.78 |  | 0 |  |  |  | znížená | 0.431 | 17.1452 | 0.0003 | 0.011934 | 0 | 0 | 16 | K | 2 | ROZPOCET | 0 | 0 | 0 | 0 | 0 | 2 | 0 | 16 | -284461573
308 | M | 284110003201.R | Obklad stenový PVC vinylový, hr. 3 mm - presný typ podľa projektu interiéru, resp. výberu investora | m2 | 41.769 |  | 0 |  |  |  | znížená | 0 | 0 | 0.00221 | 0.092309 | 0 | 0 | 32 | M | 2 | ROZPOCET | 0 | 0 | 0 | 0 | 0 | 2 | 0 | 16 | -728494935
309 | K | 776990105.S | Vysávanie podkladu pred kladením povlakových podláh | m2 | 2267.67 |  | 0 |  |  |  | znížená | 0.08 | 181.4136 | 0 | 0 | 0 | 0 | 16 | K | 2 | ROZPOCET | 0 | 0 | 0 | 0 | 0 | 2 | 0 | 16 | 2016748862
310 | K | 776990110.S | Penetrovanie podkladu pred kladením povlakových podláh | m2 | 2267.67 |  | 0 |  |  |  | znížená | 0.013 | 29.4797 | 9e-05 | 0.20409 | 0 | 0 | 16 | K | 2 | ROZPOCET | 0 | 0 | 0 | 0 | 0 | 2 | 0 | 16 | -939705734
311 | K | 776992125.S | Vyspravenie podkladu nivelačnou stierkou hr. 3 mm | m2 | 16.29 |  | 0 |  |  |  | znížená | 0.095 | 1.5475 | 0.0045 | 0.073305 | 0 | 0 | 16 | K | 2 | ROZPOCET | 0 | 0 | 0 | 0 | 0 | 2 | 0 | 16 | -267094697
312 | K | 776992127.S | Vyspravenie podkladu nivelačnou stierkou hr. 5 mm | m2 | 2234.16 |  | 0 |  |  |  | znížená | 0.103 | 230.1185 | 0.0075 | 16.7562 | 0 | 0 | 16 | K | 2 | ROZPOCET | 0 | 0 | 0 | 0 | 0 | 2 | 0 | 16 | 281174981
| D | 781 | Obklady |  |  |  | 0 | [5 empty] | 1053.2912 |  | 30.9506 |  | 0 | 2 | D | 1 | ROZPOCET | [6 empty] | 0
313 | K | 781445107.R | Montáž obkladov vnútor. stien z obkladačiek kladených do tmelu, vrátane penetrácie, lepidla a škárovacej hmoty | m2 | 1265.975 |  | 0 |  |  |  | znížená | 0.832 | 1053.2912 | 0.00315 | 3.9878 | 0 | 0 | 16 | K | 2 | ROZPOCET | 0 | 0 | 0 | 0 | 0 | 2 | 0 | 16 | -752619762
314 | M | 597640001801.R | Obkladačky keramické hr. 10 mm - presný typ podľa projektu interiéru, resp. výberu investora | m2 | 1455.871 |  | 0 |  |  |  | znížená | 0 | 0 | 0.01852 | 26.9627 | 0 | 0 | 32 | M | 2 | ROZPOCET | 0 | 0 | 0 | 0 | 0 | 2 | 0 | 16 | 1494345629
| D | 783 | Nátery |  |  |  | 0 | [5 empty] | 107.325 |  | 0.52354 |  | 0 | 2 | D | 1 | ROZPOCET | [6 empty] | 0
315 | K | 783891221.R | Protiprašný náter výťahovej šachty, dvojnásobné, dodávka a montáž | m2 | 124.242 |  | 0 |  |  |  | znížená | 0.123 | 15.2818 | 0.0006 | 0.074545 | 0 | 0 | 16 | K | 2 | ROZPOCET | 0 | 0 | 0 | 0 | 0 | 2 | 0 | 16 | -289855492
316 | K | 783891222.R | Náter vonkajších prefabrikovaných stĺpov na lodžiách, dodávka a montáž | m2 | 494.1 |  | 0 |  |  |  | znížená | 0.123 | 60.7743 | 0.0006 | 0.29646 | 0 | 0 | 16 | K | 2 | ROZPOCET | 0 | 0 | 0 | 0 | 0 | 2 | 0 | 16 | -1215402348
317 | K | 783891223.R | Náter vonkajších betónvých stien stĺpov v garáži, dodávka a montáž | m2 | 254.219 |  | 0 |  |  |  | znížená | 0.123 | 31.2689 | 0.0006 | 0.15253 | 0 | 0 | 16 | K | 2 | ROZPOCET | 0 | 0 | 0 | 0 | 0 | 2 | 0 | 16 | 1270597723
| D | 784 | Maľby |  |  |  | 0 | [5 empty] | 914.0695 |  | 4.0711 |  | 0 | 2 | D | 1 | ROZPOCET | [6 empty] | 0
318 | K | 784100010.S | Maľby akrylátové dvojnásobné strojne nanášané, základné na jemnozrnný podklad výšky do 3,80 m | m2 | 9305.401 |  | 0 |  |  |  | znížená | 0.068 | 632.7673 | 0.00031 | 2.8847 | 0 | 0 | 16 | K | 2 | ROZPOCET | 0 | 0 | 0 | 0 | 0 | 2 | 0 | 16 | 1786321714
319 | K | 784410100.S | Penetrovanie jednonásobné jemnozrnných podkladov výšky do 3,80 m | m2 | 9305.401 |  | 0 |  |  |  | znížená | 0.03023 | 281.3023 | 0.0001275 | 1.1864 | 0 | 0 | 16 | K | 2 | ROZPOCET | 0 | 0 | 0 | 0 | 0 | 2 | 0 | 16 | -862372372

## SO 101.1_STA - Statika
[9 empty] | >> skryté stĺpce << | [9 empty] | {385f94e3-733b-4ed1-8735-7f08c1d9f840}
0
| KRYCÍ LIST ROZPOČTU | [8 empty] | v --- nižšie sa nachádzajú doplnkové a pomocné údaje k zostavám --- v | [8 empty] | False
Stavba:
Dobudovanie univerzitného campusu TnUAD
Objekt:
SO 101.1 - Študentský domov
Časť:
SO 101.1_STA - Statika
| JKSO: |  |  |  |  | ČS:
| Miesto: |  | Študentská ul., Trenčín; parc.č. 1627/624. 1627/43 |  |  | Dátum: | 2025-10-09
| Objednávateľ: |  |  |  |  | IČO:
|  | Trenčianska univerzita Alexandra Dubčeka v Trenčín |  |  |  | IČ DPH:
| Zhotoviteľ: |  |  |  |  | IČO:
IČ DPH:
| Projektant: |  |  |  |  | IČO:
|  | PROMA s.r.o. |  |  |  | IČ DPH:
| Spracovateľ: |  |  |  |  | IČO:
|  | BUILD-COST s.r.o. |  |  |  | IČ DPH:
Poznámka:
Uchádzač musí pri oceňovaní brať do úvahy okrem iných aj režijné náklady, náklady spojené s kompletizačnou činnosťou (vytyčovanie, koordinácia subdodávateľov, náklady na skúšky, náklady spojené s odovzdávaním diela, atď.), náklady spojené so zriadením a odstránením zariadenia staveniska, prevádzkové vplyvy atď. (vrátane dočasných záberov podľa potrieb dodávateľa). Do ceny jednotlivých položiek je potrebné zahrnúť všetky náklady s plnením predmetu obstarávania a zmluvných podmienok, t.j. všetky práce, dodanie a dovoz zabudovaných materiálov a zariadení, dodanie a dovoz pomocných materiálov a konštrukcií (napr. spevnené plochy, lešenia, montážne zariadenia, značky, informačné tabule v zmysle stavebného zákona...), všetky drobné a pomocné práce, drobné a pomocné materiály, dozor a kontrolu správcov cudzích zariadení, montáž, komplexné skúšky, údržbu, režijné náklady, všetky všeobecné riziká, záväzky, pokiaľ nie sú uvedené v iných položkách. Ak uchádzač zistí, že na niektoré práce nie je samostatná položka, alebo zistí nesúlad vo výmere, uvedie tieto nesúlady „pod čiaru“. Uchádzač si musí zakalkulovať v ponuke všetky náklady aj na potrebné úpravy prístupových komunikácii na prístupové a skladové plochy a na stavenisko. VRN je započítané v jednotlivých položkách rozpočtu. Položka v rozpočte VRN = 0 EUR. Položka VRN nebude uznaná. Uchádzač je povinný overiť si výmery uvedené vo výkaze výmer, ktoré sú len orientačné. Výmery sú počítané ako čisté výmery v zmysle PD. Akékoľvek vyššie stratné materiálu, ktoré môže vyplynúť z kladačských alebo nárezových plánov, resp. dielenskej dokumentácie, nie je zahrnuté vo výkaze výmer a je potrebné ho uviesť pod čiaru. Ak je pri niektorej položke uvedený konkrétny výrobca alebo typ, ide len o referenčný výrobok, ktorý môže byť nahradený za iný s rovnakými alebo lepšími parametrami. Neoddeliteľnou súčasťou výkazu výmer je výkresová a textová časť projektovej dokumentácie, v ktorej sú všetky detaily a podrobnosti neuvedené vo výkaze výmer.
| Cena bez DPH | [5 empty] | 0
|  |  | Základ dane |  |  | Sadzba dane | Výška dane
| DPH | základná | 0 |  |  | 23% | 0
|  | znížená | 0 |  |  | 23% | 0
|  | zákl. prenesená | 0 |  |  | 23% | 0
|  | zníž. prenesená | 0 |  |  | 23% | 0
|  | nulová | 0 |  |  | 0% | 0
| Cena s DPH |  |  | v | EUR |  | 0
| Projektant |  |  | Spracovateľ
| Dátum a podpis: |  | Pečiatka | Dátum a podpis: |  |  | Pečiatka
| Objednávateľ |  |  | Zhotoviteľ
| Dátum a podpis: |  | Pečiatka | Dátum a podpis: |  |  | Pečiatka
REKAPITULÁCIA ROZPOČTU
Stavba:
Dobudovanie univerzitného campusu TnUAD
Objekt:
SO 101.1 - Študentský domov
Časť:
SO 101.1_STA - Statika
Miesto: |  |  | Študentská ul., Trenčín; parc.č. 1627/624. 1627/43 |  |  | Dátum: | 2025-10-09
Objednávateľ: |  |  | Trenčianska univerzita Alexandra Dubčeka v Trenčín |  |  | Projektant: | PROMA s.r.o.
Zhotoviteľ: | [5 empty] | Spracovateľ: | BUILD-COST s.r.o.
Kód dielu - Popis | [6 empty] | Cena celkom [EUR]
Náklady z rozpočtu | [6 empty] | 0 | [12 empty] | -1
| HSV - Práce a dodávky HSV | [5 empty] | 0
| 2 - Zakladanie | [5 empty] | 0
| 3 - Zvislé a kompletné konštrukcie | [5 empty] | 0
| 4 - Vodorovné konštrukcie | [5 empty] | 0
| 4.2 - Termokoše - isokorby | [5 empty] | 0
| 6 - Úpravy povrchov, podlahy, osadenie | [5 empty] | 0
| 9 - Ostatné konštrukcie a práce-búranie | [5 empty] | 0
| 99 - Presun hmôt HSV | [5 empty] | 0
| PSV - Práce a dodávky PSV | [5 empty] | 0
| 713 - Izolácie tepelné | [5 empty] | 0
ROZPOČET
Stavba:
Dobudovanie univerzitného campusu TnUAD
Objekt:
SO 101.1 - Študentský domov
Časť:
SO 101.1_STA - Statika
Miesto: |  |  | Študentská ul., Trenčín; parc.č. 1627/624. 1627/43 |  |  | Dátum: | 2025-10-09
Objednávateľ: |  |  | Trenčianska univerzita Alexandra Dubčeka v Trenčín |  |  | Projektant: | PROMA s.r.o.
Zhotoviteľ: | [5 empty] | Spracovateľ: | BUILD-COST s.r.o.
PČ | Typ | Kód | Popis | MJ | Množstvo | J.cena [EUR] | Cena celkom [EUR] | Cenová sústava |  |  | DPH | J. Nh [h] | Nh celkom [h] | J. hmotnosť [t] | Hmotnosť celkom [t] | J. suť [t] | Suť Celkom [t]
Náklady z rozpočtu | [6 empty] | 0 | [5 empty] | 32999.6508 |  | 6328.8578 |  | 0 |  | D | -1 | [7 empty] | 0
| D | HSV | Práce a dodávky HSV |  |  |  | 0 | [5 empty] | 32992.512 |  | 6328.6623 |  | 0 | 1 | D | 0 | ROZPOCET | [6 empty] | 0
| D | 2 | Zakladanie |  |  |  | 0 | [5 empty] | 1953.4693 |  | 1174.9856 |  | 0 | 1 | D | 1 | ROZPOCET | [6 empty] | 0
1 | K | 273313611.R | Betón základových dosiek, prostý tr. C16/20 -XC0 (SK)-Cl 1.0 - podkladný | m3 | 17.109 |  | 0 |  |  |  | znížená | 0.618 | 10.5734 | 2.2375 | 38.2817 | 0 | 0 | 4 | K | 2 | ROZPOCET | 0 | 0 | 0 | 0 | 0 | 2 | 0 | 4 | 845673473
2 | K | 273321511.R | Betón základových dosiek, železový (bez výstuže), tr. C30/37 -XC2 (SK)-Cl 0.4-Dmax22 | m3 | 131.65 |  | 0 |  |  |  | znížená | 0.619 | 81.4913 | 2.3683 | 311.7906 | 0 | 0 | 4 | K | 2 | ROZPOCET | 0 | 0 | 0 | 0 | 0 | 2 | 0 | 4 | 1591396296
3 | K | 273351215.S | Debnenie stien základových dosiek, zhotovenie-dielce | m2 | 111.2 |  | 0 |  |  |  | znížená | 0.358 | 39.8096 | 0.00159 | 0.17681 | 0 | 0 | 4 | K | 2 | ROZPOCET | 0 | 0 | 0 | 0 | 0 | 2 | 0 | 4 | -1285012508
4 | K | 273351216.S | Debnenie stien základových dosiek, odstránenie-dielce | m2 | 111.2 |  | 0 |  |  |  | znížená | 0.199 | 22.1288 | 0 | 0 | 0 | 0 | 4 | K | 2 | ROZPOCET | 0 | 0 | 0 | 0 | 0 | 2 | 0 | 4 | 39904612
5 | K | 273361821.S | Výstuž základových dosiek z ocele B500 (10505) | t | 39.323 |  | 0 |  |  |  | znížená | 34.372 | 1351.6102 | 1.019 | 40.0685 | 0 | 0 | 4 | K | 2 | ROZPOCET | 0 | 0 | 0 | 0 | 0 | 2 | 0 | 4 | -983721402
6 | K | 274313611.S | Betón základových pásov, prostý tr. C16/20 -XC0 (SK)-Cl 1.0 - podkladný | m3 | 34.729 |  | 0 |  |  |  | znížená | 0.581 | 20.1775 | 2.2375 | 77.7068 | 0 | 0 | 4 | K | 2 | ROZPOCET | 0 | 0 | 0 | 0 | 0 | 2 | 0 | 4 | 285409306
7 | K | 274313811.S | Betón základových pásov, prostý tr. C30/37 -XC2 (SK)-Cl 0.4-Dmax22 | m3 | 82.05 |  | 0 |  |  |  | znížená | 0.581 | 47.671 | 2.3683 | 194.3215 | 0 | 0 | 4 | K | 2 | ROZPOCET | 0 | 0 | 0 | 0 | 0 | 2 | 0 | 4 | -2056748873
8 | K | 274321511.S | Betón základových pásov, železový (bez výstuže), tr. C30/37 -XC2 (SK)-Cl 0.4-Dmax22 | m3 | 216.15 |  | 0 |  |  |  | znížená | 0.583 | 126.0155 | 2.3683 | 511.9145 | 0 | 0 | 4 | K | 2 | ROZPOCET | 0 | 0 | 0 | 0 | 0 | 2 | 0 | 4 | 1542911624
9 | K | 274351215.S | Debnenie stien základových pásov, zhotovenie-dielce | m2 | 456 |  | 0 |  |  |  | znížená | 0.358 | 163.248 | 0.00159 | 0.72504 | 0 | 0 | 4 | K | 2 | ROZPOCET | 0 | 0 | 0 | 0 | 0 | 2 | 0 | 4 | -1803439926
10 | K | 274351216.S | Debnenie stien základových pásov, odstránenie-dielce | m2 | 456 |  | 0 |  |  |  | znížená | 0.199 | 90.744 | 0 | 0 | 0 | 0 | 4 | K | 2 | ROZPOCET | 0 | 0 | 0 | 0 | 0 | 2 | 0 | 4 | -743665388
11 | K | 274361821.S | Výstuž základových pásov z ocele B500 (10505) - započítané vo výstuži základových dosiek | t | 0 |  | 0 |  |  |  | znížená | 34.322 | 0 | 1.019 | 0 | 0 | 0 | 4 | K | 2 | ROZPOCET | 0 | 0 | 0 | 0 | 0 | 2 | 0 | 4 | 317318838
| D | 3 | Zvislé a kompletné konštrukcie |  |  |  | 0 | [5 empty] | 15040.9512 |  | 2963.2065 |  | 0 | 1 | D | 1 | ROZPOCET | [6 empty] | 0
12 | K | 311321511.S | Betón nadzákladových múrov, železový (bez výstuže) tr. C30/37 -XC1 (SK)-Cl 0.4-Dmax16 | m3 | 34.8 |  | 0 |  |  |  | znížená | 1.0117 | 35.2072 | 2.3715 | 82.5291 | 0 | 0 | 4 | K | 2 | ROZPOCET | 0 | 0 | 0 | 0 | 0 | 2 | 0 | 4 | -1317029793
13 | K | 311321821.S | Príplatok za pohľadový betón nadzákladových múrov triedy SB 1 | m2 | 278.4 |  | 0 |  |  |  | znížená | 0.251 | 69.8784 | 0 | 0 | 0 | 0 | 4 | K | 2 | ROZPOCET | 0 | 0 | 0 | 0 | 0 | 2 | 0 | 4 | -1750094637
14 | K | 311351105.S | Debnenie nadzákladových múrov obojstranné zhotovenie-dielce | m2 | 278.4 |  | 0 |  |  |  | znížená | 0.443 | 123.3312 | 0.0023 | 0.64032 | 0 | 0 | 4 | K | 2 | ROZPOCET | 0 | 0 | 0 | 0 | 0 | 2 | 0 | 4 | 1928101812
15 | K | 311351106.S | Debnenie nadzákladových múrov obojstranné odstránenie-dielce | m2 | 278.4 |  | 0 |  |  |  | znížená | 0.30845 | 85.8725 | 0 | 0 | 0 | 0 | 4 | K | 2 | ROZPOCET | 0 | 0 | 0 | 0 | 0 | 2 | 0 | 4 | -741631320
16 | K | 311361821.S | Výstuž nadzákladových múrov B500 (10505) | t | 7.523 |  | 0 |  |  |  | znížená | 35.7995 | 269.3196 | 1.0152 | 7.6374 | 0 | 0 | 4 | K | 2 | ROZPOCET | 0 | 0 | 0 | 0 | 0 | 2 | 0 | 4 | -899880227
17 | K | 311362046.R | Vylamovací dielec (napr. MaxFrank, typ CE - Coupler special CE, Ø12 mm, L1=600 mm), dodávka a montáž | ks | 48 |  | 0 |  |  |  | znížená | 0.117 | 5.616 | 0 | 0 | 0 | 0 | 4 | K | 2 | ROZPOCET | 0 | 0 | 0 | 0 | 0 | 2 | 0 | 4 | -1324211684
18 | K | 311362047.R | Vylamovací dielec (napr. MaxFrank, typ WCA - Coupler special WCA, Ø12 mm, L1=200, L2=400 s maticou), dodávka a montáž | ks | 48 |  | 0 |  |  |  | znížená | 0.117 | 5.616 | 0 | 0 | 0 | 0 | 4 | K | 2 | ROZPOCET | 0 | 0 | 0 | 0 | 0 | 2 | 0 | 4 | 582091298
19 | K | 311362048.R | Vylamovací dielec (napr. MaxFrank Stabox, typ STA-12-B-10-20), dĺžka 1250 mm, dodávka a montáž | ks | 6 |  | 0 |  |  |  | znížená | 0.117 | 0.702 | 0 | 0 | 0 | 0 | 4 | K | 2 | ROZPOCET | 0 | 0 | 0 | 0 | 0 | 2 | 0 | 4 | 285679644
20 | K | 311362049.R | Vylamovací dielec (napr. MaxFrank Stabox, typ STA-15-B-10-20), dĺžka 1250 mm, dodávka a montáž | ks | 13 |  | 0 |  |  |  | znížená | 0.117 | 1.521 | 0 | 0 | 0 | 0 | 4 | K | 2 | ROZPOCET | 0 | 0 | 0 | 0 | 0 | 2 | 0 | 4 | 978466317
21 | K | 311362050.R | Vylamovací dielec (napr. MaxFrank Stabox, typ STA-22-B-12-20), dĺžka 1250 mm, dodávka a montáž | ks | 8 |  | 0 |  |  |  | znížená | 0.117 | 0.936 | 0 | 0 | 0 | 0 | 4 | K | 2 | ROZPOCET | 0 | 0 | 0 | 0 | 0 | 2 | 0 | 4 | -945924362
22 | K | 331122015.R | Prefabrikované stĺpy na lodžiách, betón tr. C30/37 -XC4,XF1 (SK)-Cl 0.4-Dmax16, dodávka a montáž | m3 | 12.16 |  | 0 |  |  |  | znížená | 1.295 | 15.7472 | 2.5 | 30.4 | 0 | 0 | 4 | K | 2 | ROZPOCET | 0 | 0 | 0 | 0 | 0 | 2 | 0 | 4 | 1182090765
23 | K | 331321711.R | Betón stĺpov a pilierov hranatých, železový (bez výstuže) tr. C40/50 -XC4,XD1,XF4 (SK)-Cl 0.4-Dmax16 | m3 | 19.795 |  | 0 |  |  |  | znížená | 1.161 | 22.982 | 2.4703 | 48.9006 | 0 | 0 | 4 | K | 2 | ROZPOCET | 0 | 0 | 0 | 0 | 0 | 2 | 0 | 4 | 418760015
24 | K | 331351101.S | Debnenie hranatých stĺpov prierezu pravouhlého štvoruholníka výšky do 4 m, zhotovenie-dielce | m2 | 170.35 |  | 0 |  |  |  | znížená | 0.435 | 74.1022 | 0.00179 | 0.30493 | 0 | 0 | 4 | K | 2 | ROZPOCET | 0 | 0 | 0 | 0 | 0 | 2 | 0 | 4 | -661960905
25 | K | 331351102.S | Debnenie hranatých stĺpov prierezu pravouhlého štvoruholníka výšky do 4 m, odstránenie-dielce | m2 | 170.35 |  | 0 |  |  |  | znížená | 0.236 | 40.2026 | 0 | 0 | 0 | 0 | 4 | K | 2 | ROZPOCET | 0 | 0 | 0 | 0 | 0 | 2 | 0 | 4 | -1081446927
26 | K | 331361821.S | Výstuž stĺpov, pilierov, stojok hranatých z bet. ocele B500 (10505) | t | 8.065 |  | 0 |  |  |  | znížená | 39.4489 | 318.1551 | 1.0195 | 8.2225 | 0 | 0 | 4 | K | 2 | ROZPOCET | 0 | 0 | 0 | 0 | 0 | 2 | 0 | 4 | -873291568
27 | K | 341321610.S | Betón stien a priečok, železový (bez výstuže) tr. C30/37 -XC1 (SK)-Cl 0.4-Dmax16 | m3 | 714.895 |  | 0 |  |  |  | znížená | 1.224 | 875.0315 | 2.3599 | 1687.0521 | 0 | 0 | 4 | K | 2 | ROZPOCET | 0 | 0 | 0 | 0 | 0 | 2 | 0 | 4 | 1397278964
28 | K | 341321611.R | Betón stien a priečok, železový (bez výstuže) tr. C30/37 -XC2 (SK)-Cl 0.4-Dmax16 | m3 | 383.947 |  | 0 |  |  |  | znížená | 1.224 | 469.9511 | 2.3599 | 906.0612 | 0 | 0 | 4 | K | 2 | ROZPOCET | 0 | 0 | 0 | 0 | 0 | 2 | 0 | 4 | 532211146
29 | K | 341351105.S | Debnenie stien a priečok obojstranné zhotovenie-dielce | m2 | 10339.943 |  | 0 |  |  |  | znížená | 0.443 | 4580.5947 | 0.0023 | 23.7819 | 0 | 0 | 4 | K | 2 | ROZPOCET | 0 | 0 | 0 | 0 | 0 | 2 | 0 | 4 | 1573391349
30 | K | 341351106.S | Debnenie stien a priečok obojstranné odstránenie-dielce | m2 | 10339.943 |  | 0 |  |  |  | znížená | 0.314 | 3246.7421 | 0 | 0 | 0 | 0 | 4 | K | 2 | ROZPOCET | 0 | 0 | 0 | 0 | 0 | 2 | 0 | 4 | 469460732
31 | K | 341361821.S | Výstuž stien a priečok B500 (10505) | t | 129.596 |  | 0 |  |  |  | znížená | 35.7995 | 4639.4746 | 1.0156 | 131.6115 | 0 | 0 | 4 | K | 2 | ROZPOCET | 0 | 0 | 0 | 0 | 0 | 2 | 0 | 4 | -1591862873
32 | K | 345321615.R | Betón múrikov, atikových, železový (bez výstuže) tr. C30/37 -XC1 (SK)-Cl 0.4-Dmax16 | m3 | 15.053 |  | 0 |  |  |  | znížená | 2.099 | 31.5962 | 2.3599 | 35.5231 | 0 | 0 | 4 | K | 2 | ROZPOCET | 0 | 0 | 0 | 0 | 0 | 2 | 0 | 4 | -2089300243
33 | K | 345351101.S | Debnenie múrikov parapet., atik., zábradl., plnostenných- zhotovenie | m2 | 120.424 |  | 0 |  |  |  | znížená | 0.754 | 90.7997 | 0.0045 | 0.54191 | 0 | 0 | 4 | K | 2 | ROZPOCET | 0 | 0 | 0 | 0 | 0 | 2 | 0 | 4 | 750373380
34 | K | 345351102.S | Debnenie múrikov parapet., atik., zábradl., plnostenných- odstránenie | m2 | 120.424 |  | 0 |  |  |  | znížená | 0.312 | 37.5723 | 0 | 0 | 0 | 0 | 4 | K | 2 | ROZPOCET | 0 | 0 | 0 | 0 | 0 | 2 | 0 | 4 | 978931430
35 | K | 345361821.S | Výstuž múrikov parapet., atik., schodisk., zábradl., z betonárskej ocele B500 (10505) - započítané vo výstuži stien | t | 0 |  | 0 |  |  |  | znížená | 33.429 | 0 | 1.021 | 0 | 0 | 0 | 4 | K | 2 | ROZPOCET | 0 | 0 | 0 | 0 | 0 | 2 | 0 | 4 | -658782166
| D | 4 | Vodorovné konštrukcie |  |  |  | 0 | [5 empty] | 11948.6438 |  | 2189.7452 |  | 0 | 1 | D | 1 | ROZPOCET | [6 empty] | 0
36 | K | 411121151.R | Prefabrikované balkónové dosky, betón tr. C30/37 -XC4,XF1 (SK)-Cl 0.4-Dmax16, dodávka a montáž | m3 | 87.43 |  | 0 |  |  |  | znížená | 0.841 | 73.5286 | 2.5 | 218.575 | 0 | 0 | 4 | K | 2 | ROZPOCET | 0 | 0 | 0 | 0 | 0 | 2 | 0 | 4 | -53481162
37 | K | 411321616.S | Betón stropov doskových a trámových, železový tr. C30/37 -XC1 (SK)-Cl 0.4-Dmax16 | m3 | 700.83 |  | 0 |  |  |  | znížená | 1.258 | 881.6441 | 2.36 | 1653.9518 | 0 | 0 | 4 | K | 2 | ROZPOCET | 0 | 0 | 0 | 0 | 0 | 2 | 0 | 4 | 62042440
38 | K | 411321617.R | Dobetónovanie káps v balkónových prefabrikovaných doskách po vybratí z betónu tr. C30/37 -XC1 (SK)-Cl 0.4-Dmax16, dodávka a montáž | m3 | 2.205 |  | 0 |  |  |  | znížená | 1.258 | 2.7739 | 2.36 | 5.2038 | 0 | 0 | 4 | K | 2 | ROZPOCET | 0 | 0 | 0 | 0 | 0 | 2 | 0 | 4 | -1268751218
39 | K | 411351101.S | Debnenie stropov doskových zhotovenie-dielce | m2 | 3850.11 |  | 0 |  |  |  | znížená | 0.377 | 1451.4915 | 0.00186 | 7.1612 | 0 | 0 | 4 | K | 2 | ROZPOCET | 0 | 0 | 0 | 0 | 0 | 2 | 0 | 4 | 916099979
40 | K | 411351102.S | Debnenie stropov doskových odstránenie-dielce | m2 | 3850.11 |  | 0 |  |  |  | znížená | 0.266 | 1024.1293 | 0 | 0 | 0 | 0 | 4 | K | 2 | ROZPOCET | 0 | 0 | 0 | 0 | 0 | 2 | 0 | 4 | 965219919
41 | K | 411354173.S | Podporná konštrukcia stropov výšky do 4 m pre zaťaženie do 12 kPa zhotovenie | m2 | 4120.85 |  | 0 |  |  |  | znížená | 0.477 | 1965.6454 | 0.00375 | 15.4532 | 0 | 0 | 4 | K | 2 | ROZPOCET | 0 | 0 | 0 | 0 | 0 | 2 | 0 | 4 | 1701444308
42 | K | 411354174.S | Podporná konštrukcia stropov výšky do 4 m pre zaťaženie do 12 kPa odstránenie | m2 | 4120.85 |  | 0 |  |  |  | znížená | 0.158 | 651.0943 | 0 | 0 | 0 | 0 | 4 | K | 2 | ROZPOCET | 0 | 0 | 0 | 0 | 0 | 2 | 0 | 4 | 1052340928
43 | K | 411361821.S | Výstuž stropov doskových, trámových, vložkových,konzolových alebo balkónových, B500 (10505) | t | 85.556 |  | 0 |  |  |  | znížená | 35.7586 | 3059.3611 | 1.0163 | 86.9491 | 0 | 0 | 4 | K | 2 | ROZPOCET | 0 | 0 | 0 | 0 | 0 | 2 | 0 | 4 | 669055400
44 | K | 411361822.R | Protipožiarne bloky do stropu, (napr. 3-isolet SAFETY BLOC 120), hrúbka 200 mm, dodávka a montáž | m2 | 3.271 |  | 0 |  |  |  | znížená | 35.759 | 116.9677 | 0.063 | 0.20607 | 0 | 0 | 4 | K | 2 | ROZPOCET | 0 | 0 | 0 | 0 | 0 | 2 | 0 | 4 | -870298268
45 | K | 411361823.R | Protipožiarne bloky do stropu, (napr. 3-isolet SAFETY BLOC 120, hrúbka 160 mm), dodávka a montáž | m2 | 23.847 |  | 0 |  |  |  | znížená | 35.759 | 852.7449 | 0.063 | 1.5024 | 0 | 0 | 4 | K | 2 | ROZPOCET | 0 | 0 | 0 | 0 | 0 | 2 | 0 | 4 | 748709559
46 | K | 411361824.R | Montážne kotvy výťahu do stropu, typ napr. HILTI Liftbox HLB-20, dodávka a montáž | ks | 7 |  | 0 |  |  |  | znížená | 35.759 | 250.313 | 0.079 | 0.553 | 0 | 0 | 4 | K | 2 | ROZPOCET | 0 | 0 | 0 | 0 | 0 | 2 | 0 | 4 | 317708757
47 | K | 411361830.R | Sylomer SR55 hr. 30 mm, dodávka a montáž | ks | 8 |  | 0 |  |  |  | znížená | 35.759 | 286.072 | 0.079 | 0.632 | 0 | 0 | 4 | K | 2 | ROZPOCET | 0 | 0 | 0 | 0 | 0 | 2 | 0 | 4 | -1807852183
48 | K | 411362506.R | Šmykový trŕň, priemer 20 mm, nerez tr. A4 (napr. Halfen HSD-D 20 A4), dodávka a montáž | ks | 372 |  | 0 |  |  |  | znížená | 0.13486 | 50.1679 | 0 | 0 | 0 | 0 | 4 | K | 2 | ROZPOCET | 0 | 0 | 0 | 0 | 0 | 2 | 0 | 4 | 1790405126
49 | K | 411362507.R | Kotva, priemer 12 mm, dĺžka 70 mm, nerez tr. A4 (napr. Halfen T-FIXX A4 M12x70), dodávka a montáž | ks | 545 |  | 0 |  |  |  | znížená | 0.13486 | 73.4987 | 0 | 0 | 0 | 0 | 4 | K | 2 | ROZPOCET | 0 | 0 | 0 | 0 | 0 | 2 | 0 | 4 | 1438848748
50 | K | 413121012.R | Prefabrikované nosníky na lodžiách betón tr. C30/37 -XC4,XF1 (SK)-Cl 0.4-Dmax16, dodávka a montáž | m3 | 10.07 |  | 0 |  |  |  | znížená | 1.689 | 17.0082 | 2.5 | 25.175 | 0 | 0 | 4 | K | 2 | ROZPOCET | 0 | 0 | 0 | 0 | 0 | 2 | 0 | 4 | -2120069582
51 | K | 413321616.S | Betón nosníkov, železový tr. C30/37 -XC1 (SK)-Cl 0.4-Dmax16 | m3 | 50.48 |  | 0 |  |  |  | znížená | 1.258 | 63.5038 | 2.36 | 119.1323 | 0 | 0 | 4 | K | 2 | ROZPOCET | 0 | 0 | 0 | 0 | 0 | 2 | 0 | 4 | 1806171524
52 | K | 413351107.S | Debnenie nosníka zhotovenie-dielce | m2 | 271.718 |  | 0 |  |  |  | znížená | 0.587 | 159.4985 | 0.00109 | 0.29617 | 0 | 0 | 4 | K | 2 | ROZPOCET | 0 | 0 | 0 | 0 | 0 | 2 | 0 | 4 | -981501365
53 | K | 413351108.S | Debnenie nosníka odstránenie-dielce | m2 | 271.718 |  | 0 |  |  |  | znížená | 0.326 | 88.5801 | 0 | 0 | 0 | 0 | 4 | K | 2 | ROZPOCET | 0 | 0 | 0 | 0 | 0 | 2 | 0 | 4 | -1023634488
54 | K | 413351221.S | Podporná konštrukcia nosníkov výšky do 4 m zaťaženia do 60 kPa - zhotovenie | m2 | 101.008 |  | 0 |  |  |  | znížená | 2.5505 | 257.6169 | 0.016736 | 1.6904 | 0 | 0 | 4 | K | 2 | ROZPOCET | 0 | 0 | 0 | 0 | 0 | 2 | 0 | 4 | 820400436
55 | K | 413351222.S | Podporná konštrukcia nosníkov výšky do 4 m zaťaženia do 60 kPa - odstránenie | m2 | 101.008 |  | 0 |  |  |  | znížená | 0.894 | 90.3012 | 0 | 0 | 0 | 0 | 4 | K | 2 | ROZPOCET | 0 | 0 | 0 | 0 | 0 | 2 | 0 | 4 | -1775330178
56 | K | 413361821.S | Výstuž nosníkov a trámov, bez rozdielu tvaru a uloženia, B500 (10505) | t | 14.483 |  | 0 |  |  |  | znížená | 35.8586 | 519.3398 | 1.0163 | 14.7188 | 0 | 0 | 4 | K | 2 | ROZPOCET | 0 | 0 | 0 | 0 | 0 | 2 | 0 | 4 | -1871891862
57 | K | 417391161.R | Montáž obkladu betónových konštrukcií vykonaný súčasne s betónovaním minerálnou vlnou - výplňové medzikusy medzi termokoše | m2 | 58.1 |  | 0 |  |  |  | znížená | 0.23 | 13.363 | 0.00015 | 0.008715 | 0 | 0 | 4 | K | 2 | ROZPOCET | 0 | 0 | 0 | 0 | 0 | 2 | 0 | 4 | 927248032
58 | M | 631440010100.S | Doska fasádna z minerálnej vlny hr. 80 mm | m2 | 61.005 |  | 0 |  |  |  | znížená | 0 | 0 | 0.0092 | 0.56125 | 0 | 0 | 8 | M | 2 | ROZPOCET | 0 | 0 | 0 | 0 | 0 | 2 | 0 | 4 | -1127019948
59 | K | 430991071.R | Schodiskový zvukovo-izolačný prvok (napr. Schöck Tronsole®, typ F-V1-L900), dĺžka 900 mm, pre uloženie prefa schodiska, dodávka a montáž | ks | 16 |  | 0 |  |  |  | znížená | 0 | 0 | 0 | 0 | 0 | 0 | 4 | K | 2 | ROZPOCET | 0 | 0 | 0 | 0 | 0 | 2 | 0 | 4 | -180771360
60 | K | 430991072.R | Schodiskový zvukovo-izolačný prvok (napr. Schöck Tronsole®, typ F-V1-L1500), dĺžka 1500 mm, pre uloženie prefa schodiska, dodávka a montáž | ks | 16 |  | 0 |  |  |  | znížená | 0 | 0 | 0 | 0 | 0 | 0 | 4 | K | 2 | ROZPOCET | 0 | 0 | 0 | 0 | 0 | 2 | 0 | 4 | -1068433739
61 | K | 430991073.R | Schodiskový zvukovo-izolačný prvok (napr. Schöck Tronsole®, typ B-V1-L900-B350 +D-H) , dĺžka 900 mm, pre uloženie prefa schodiska, dodávka a montáž | ks | 2 |  | 0 |  |  |  | znížená | 0 | 0 | 0 | 0 | 0 | 0 | 4 | K | 2 | ROZPOCET | 0 | 0 | 0 | 0 | 0 | 2 | 0 | 4 | -365927540
62 | K | 430991074.R | Schodiskový zvukovo-izolačný prvok (napr. Schöck Tronsole®, typ B-V1-L1500-B350+D-H), dĺžka 1500 mm, pre uloženie prefa schodiska, dodávka a montáž | ks | 2 |  | 0 |  |  |  | znížená | 0 | 0 | 0 | 0 | 0 | 0 | 4 | K | 2 | ROZPOCET | 0 | 0 | 0 | 0 | 0 | 2 | 0 | 4 | -1656073431
63 | K | 430991091.R | Schodiskový zvukovo-izolačný prvok (napr. Schöck Tronsole®, typ L-420), výplň špár, dodávka a montáž | m | 80.3 |  | 0 |  |  |  | znížená | 0 | 0 | 0 | 0 | 0 | 0 | 4 | K | 2 | ROZPOCET | 0 | 0 | 0 | 0 | 0 | 2 | 0 | 4 | 777201767
64 | K | 435121111.R | Prefabrikované interiérové schodiskové ramená, betón tr. C30/37 -XC1, (SK)-Cl 0.4-Dmax16, dodávka a montáž | m3 | 13.25 |  | 0 |  |  |  | znížená | 0 | 0 | 2.5 | 33.125 | 0 | 0 | 4 | K | 2 | ROZPOCET | 0 | 0 | 0 | 0 | 0 | 2 | 0 | 4 | 181365421
65 | K | 435121112.R | Prefabrikované exteriérové schodiskové ramená, betón tr. C30/37 -XC4,XD1,XF4 (SK)-Cl 0.4-Dmax16, dodávka a montáž | m3 | 1.94 |  | 0 |  |  |  | znížená | 0 | 0 | 2.5 | 4.85 | 0 | 0 | 4 | K | 2 | ROZPOCET | 0 | 0 | 0 | 0 | 0 | 2 | 0 | 4 | 595891041
| D | 4.2 | Termokoše - isokorby |  |  |  | 0 | [5 empty] | 0 |  | 0 |  | 0 | 1 | D | 1 | ROZPOCET | [6 empty] | 0
66 | K | 411360001.R.1 | Isokorb® T, typ KL-M5-V1-REI120-H190-2.2, dodávka a montáž | ks | 6 |  | 0 |  |  |  | znížená | 0 | 0 | 0 | 0 | 0 | 0 | 4 | K | 2 | ROZPOCET | 0 | 0 | 0 | 0 | 0 | 2 | 0 | 4 | -898105683
67 | K | 411360002.R.1 | Isokorb® T, typ KL-M6-V1-REI120-CV1-H190-2.2, dodávka a montáž | ks | 3 |  | 0 |  |  |  | znížená | 0 | 0 | 0 | 0 | 0 | 0 | 4 | K | 2 | ROZPOCET | 0 | 0 | 0 | 0 | 0 | 2 | 0 | 4 | -1840816333
68 | K | 411360003.R | Isokorb® T, typ KL-M6-V2-REI120-H190-2.2 , dodávka a montáž | ks | 24 |  | 0 |  |  |  | znížená | 0 | 0 | 0 | 0 | 0 | 0 | 4 | K | 2 | ROZPOCET | 0 | 0 | 0 | 0 | 0 | 2 | 0 | 4 | 1771160412
69 | K | 411360004.R | Isokorb® T, typ KL-M9-V1-REI120-CV1-H190-2.2 , dodávka a montáž | ks | 60 |  | 0 |  |  |  | znížená | 0 | 0 | 0 | 0 | 0 | 0 | 4 | K | 2 | ROZPOCET | 0 | 0 | 0 | 0 | 0 | 2 | 0 | 4 | -108301686
70 | K | 411360005.R | Isokorb® T, typ KL-O-M3-V1-REI120-CV1-H190-7.2, dodávka a montáž | ks | 9 |  | 0 |  |  |  | znížená | 0 | 0 | 0 | 0 | 0 | 0 | 4 | K | 2 | ROZPOCET | 0 | 0 | 0 | 0 | 0 | 2 | 0 | 4 | 2100587840
71 | K | 411360006.R | Isokorb® T, typ QL-VV1-REI120-H190-2.0, dodávka a montáž | ks | 40 |  | 0 |  |  |  | znížená | 0 | 0 | 0 | 0 | 0 | 0 | 4 | K | 2 | ROZPOCET | 0 | 0 | 0 | 0 | 0 | 2 | 0 | 4 | -896314211
72 | K | 411360007.R | Isokorb® T, typ QL-VV2-REI120-H190-1.0, dodávka a montáž | ks | 3 |  | 0 |  |  |  | znížená | 0 | 0 | 0 | 0 | 0 | 0 | 4 | K | 2 | ROZPOCET | 0 | 0 | 0 | 0 | 0 | 2 | 0 | 4 | -1740220947
73 | K | 411360008.R | Isokorb® T, typ QL-VV2-REI120-H190-2.0, dodávka a montáž | ks | 19 |  | 0 |  |  |  | znížená | 0 | 0 | 0 | 0 | 0 | 0 | 4 | K | 2 | ROZPOCET | 0 | 0 | 0 | 0 | 0 | 2 | 0 | 4 | 392849473
74 | K | 411360009.R | Isokorb® T, typ QL-VV3-REI120-H190-2.0, dodávka a montáž | ks | 12 |  | 0 |  |  |  | znížená | 0 | 0 | 0 | 0 | 0 | 0 | 4 | K | 2 | ROZPOCET | 0 | 0 | 0 | 0 | 0 | 2 | 0 | 4 | -1579133974
75 | K | 411360010.R | Isokorb® T, typ QP-V6-REI120-H190-L300 5.0, dodávka a montáž | ks | 10 |  | 0 |  |  |  | znížená | 0 | 0 | 0 | 0 | 0 | 0 | 4 | K | 2 | ROZPOCET | 0 | 0 | 0 | 0 | 0 | 2 | 0 | 4 | -2096729181
76 | K | 411360011.R | Isokorb® T, typ QP-V7-REI120-H190-L400 5.0, dodávka a montáž | ks | 26 |  | 0 |  |  |  | znížená | 0 | 0 | 0 | 0 | 0 | 0 | 4 | K | 2 | ROZPOCET | 0 | 0 | 0 | 0 | 0 | 2 | 0 | 4 | -1455531222
77 | K | 411360012.R | Isokorb® T, typ QP-WO-V6-REI120-H190-L300-5.0, dodávka a montáž | ks | 10 |  | 0 |  |  |  | znížená | 0 | 0 | 0 | 0 | 0 | 0 | 4 | K | 2 | ROZPOCET | 0 | 0 | 0 | 0 | 0 | 2 | 0 | 4 | -415334605
78 | K | 411360013.R | Isokorb® T, typ QP-Z-V6-REI120-H190-L300 5.0, dodávka a montáž | ks | 20 |  | 0 |  |  |  | znížená | 0 | 0 | 0 | 0 | 0 | 0 | 4 | K | 2 | ROZPOCET | 0 | 0 | 0 | 0 | 0 | 2 | 0 | 4 | -1506799001
79 | K | 411360014.R | Isokorb® T, typ QP-Z-V7-REI120-H190-L400 5.0, dodávka a montáž | ks | 8 |  | 0 |  |  |  | znížená | 0 | 0 | 0 | 0 | 0 | 0 | 4 | K | 2 | ROZPOCET | 0 | 0 | 0 | 0 | 0 | 2 | 0 | 4 | 672549688
80 | K | 411360015.R | Isokorb® T, typ HP-NN2-REI120-H160-L100-5.2, dodávka a montáž | ks | 2 |  | 0 |  |  |  | znížená | 0 | 0 | 0 | 0 | 0 | 0 | 4 | K | 2 | ROZPOCET | 0 | 0 | 0 | 0 | 0 | 2 | 0 | 4 | -983946587
81 | K | 411360016.R | Isokorb® T, typ QL-V1-REI120-H160-2.0, dodávka a montáž | ks | 2 |  | 0 |  |  |  | znížená | 0 | 0 | 0 | 0 | 0 | 0 | 4 | K | 2 | ROZPOCET | 0 | 0 | 0 | 0 | 0 | 2 | 0 | 4 | -1783559945
| D | 6 | Úpravy povrchov, podlahy, osadenie |  |  |  | 0 | [5 empty] | 51.3274 |  | 0.142 |  | 0 | 1 | D | 1 | ROZPOCET | [6 empty] | 0
82 | K | 624601121.R | Tmelenie škár polyuretánovým tmelom (s dodaním hmôt) s prierezom 40 x 20 mmm s vložením tesniaceho povrazca, dodávka a montáž | m | 130.2 |  | 0 |  |  |  | znížená | 0.39422 | 51.3274 | 0.0010906 | 0.142 | 0 | 0 | 4 | K | 2 | ROZPOCET | 0 | 0 | 0 | 0 | 0 | 2 | 0 | 4 | -516684412
| D | 9 | Ostatné konštrukcie a práce-búranie |  |  |  | 0 | [5 empty] | 156.6224 |  | 0.58298 |  | 0 | 1 | D | 1 | ROZPOCET | [6 empty] | 0
83 | K | 931961125.S | Montáž vložky do dilatačnej škáry zvislej, z minerálnej vlny hr. nad 30 mm | m2 | 88.5 |  | 0 |  |  |  | znížená | 0.221 | 19.5585 | 3e-05 | 0.002655 | 0 | 0 | 4 | K | 2 | ROZPOCET | 0 | 0 | 0 | 0 | 0 | 2 | 0 | 4 | 2038150222
84 | M | 631440009801.R | Doska z minerálnej vlny hr. 50 mm | m2 | 92.925 |  | 0 |  |  |  | znížená | 0 | 0 | 0.0051 | 0.47392 | 0 | 0 | 8 | M | 2 | ROZPOCET | 0 | 0 | 0 | 0 | 0 | 2 | 0 | 4 | -881331086
85 | K | 931992221.S | Montáž vložky do dilatačnej škáry zvislej, z extrudovaného polystyrénu (XPS) hr. do 30 mm | m2 | 4.19 |  | 0 |  |  |  | znížená | 0.21 | 0.8799 | 3e-05 | 0.0001257 | 0 | 0 | 4 | K | 2 | ROZPOCET | 0 | 0 | 0 | 0 | 0 | 2 | 0 | 4 | -1465508
86 | M | 283750000500.S | Doska XPS hr. 30 mm | m2 | 4.4 |  | 0 |  |  |  | znížená | 0 | 0 | 0.0009 | 0.00396 | 0 | 0 | 8 | M | 2 | ROZPOCET | 0 | 0 | 0 | 0 | 0 | 2 | 0 | 4 | 413809582
87 | K | 931992225.S | Montáž vložky do dilatačnej škáry zvislej, z extrudovaného polystyrénu (XPS) hr. nad 30 mm | m2 | 32.5 |  | 0 |  |  |  | znížená | 0.21 | 6.825 | 3e-05 | 0.000975 | 0 | 0 | 4 | K | 2 | ROZPOCET | 0 | 0 | 0 | 0 | 0 | 2 | 0 | 4 | 1122096773
88 | M | 283750000700.S | Doska XPS hr. 50 mm | m2 | 32.5 |  | 0 |  |  |  | znížená | 0 | 0 | 0.0015 | 0.04875 | 0 | 0 | 8 | M | 2 | ROZPOCET | 0 | 0 | 0 | 0 | 0 | 2 | 0 | 4 | 1080346618
89 | K | 953943126.R | Osadenie oceľových prvkov k prefabrikovaným konštrukciám, pozinkované, dodávka a montáž | kg | 112.18 |  | 0 |  |  |  | znížená | 1.134 | 127.2121 | 0.00044 | 0.049359 | 0 | 0 | 4 | K | 2 | ROZPOCET | 0 | 0 | 0 | 0 | 0 | 2 | 0 | 4 | -875870991
90 | K | 959941131.R | Chemická kotva do ŽB, závitová tyč M16 (8.8), hĺbka vlepenia 120 mm (napr. HILTI HIT-HY 200), s vyvŕtaním otvoru, dodávka a montáž | ks | 8 |  | 0 |  |  |  | znížená | 0.17891 | 1.4313 | 0.00027496 | 0.0021996 | 0 | 0 | 4 | K | 2 | ROZPOCET | 0 | 0 | 0 | 0 | 0 | 2 | 0 | 4 | -137313596
91 | K | 959941132.R | Chemická kotva do ŽB, závitová tyč M16 (8.8), hĺbka vlepenia 100 mm (napr. HILTI HIT-HY 200), s vyvŕtaním otvoru, dodávka a montáž | ks | 4 |  | 0 |  |  |  | znížená | 0.17891 | 0.71564 | 0.0002598 | 0.0010392 | 0 | 0 | 4 | K | 2 | ROZPOCET | 0 | 0 | 0 | 0 | 0 | 2 | 0 | 4 | -847875405
| D | 99 | Presun hmôt HSV |  |  |  | 0 | [5 empty] | 3841.4978 |  | 0 |  | 0 | 1 | D | 1 | ROZPOCET | [6 empty] | 0
92 | K | 998012023.S | Presun hmôt pre budovy (801, 803, 812), zvislá konštr. monolit. betónová výšky do 24 m | t | 6328.662 |  | 0 |  |  |  | znížená | 0.607 | 3841.4978 | 0 | 0 | 0 | 0 | 4 | K | 2 | ROZPOCET | 0 | 0 | 0 | 0 | 0 | 2 | 0 | 4 | -1407128363
| D | PSV | Práce a dodávky PSV |  |  |  | 0 | [5 empty] | 7.1388 |  | 0.19552 |  | 0 | 2 | D | 0 | ROZPOCET | [6 empty] | 0
| D | 713 | Izolácie tepelné |  |  |  | 0 | [5 empty] | 7.1388 |  | 0.19552 |  | 0 | 2 | D | 1 | ROZPOCET | [6 empty] | 0
93 | K | 713132212.S | Montáž tepelnej izolácie podzemných stien a základov XPS položením voľne | m2 | 66.1 |  | 0 |  |  |  | znížená | 0.108 | 7.1388 | 0 | 0 | 0 | 0 | 16 | K | 2 | ROZPOCET | 0 | 0 | 0 | 0 | 0 | 2 | 0 | 16 | -1858696939
94 | M | 283720011400.S | Doska EPS hr. 100 mm so zníženou nasiakavosťou | m2 | 67.422 |  | 0 |  |  |  | znížená | 0 | 0 | 0.0029 | 0.19552 | 0 | 0 | 32 | M | 2 | ROZPOCET | 0 | 0 | 0 | 0 | 0 | 2 | 0 | 16 | 750545697

## SO 101.1, SO 101.2_ZTI
{fe1e70a6-fea8-493e-beec-675216fa4efb}
0
| KRYCÍ LIST ROZPOČTU | [7 empty] | v --- nižšie sa nachádzajú doplnkové a pomocné údaje k zostavám --- v | [8 empty] | False
Stavba:
Dobudovanie univerzitného campusu TnUAD
Objekt:
1 - SO 101.1 a 101.2 Študentský domov a univerzitná knižnica - Zdravotechnické inštalácie
| JKSO: |  |  |  |  | ČS:
| Miesto: |  | Študentská ul., Trenčín; parc.č. 1627/624. 1627/433 |  |  | Dátum: | 2025-10-09
| Objednávateľ: |  |  |  |  | IČO:
|  | Trenčianska univerzita Alexandra Dubčeka v Trenčín |  |  |  | IČ DPH:
| Zhotoviteľ: |  |  |  |  | IČO:
IČ DPH:
| Projektant: |  |  |  |  | IČO: | 52071588
|  | H_pro s.r.o., Ing Juraj HERDA |  |  |  | IČ DPH: | SK2120891256
| Spracovateľ: |  |  |  |  | IČO: | 56653611
|  | kalkul s.r.o. |  |  |  | IČ DPH: | 2122381888
Poznámka:
Uchádzač musí pri oceňovaní brať do úvahy okrem iných aj režijné náklady, náklady spojené s kompletizačnou činnosťou (vytyčovanie, koordinácia subdodávateľov, náklady na skúšky, náklady spojené s odovzdávaním diela, atď.), náklady spojené so zriadením a odstránením zariadenia staveniska, prevádzkové vplyvy atď. (vrátane dočasných záberov podľa potrieb dodávateľa). Do ceny jednotlivých položiek je potrebné zahrnúť všetky náklady s plnením predmetu obstarávania a zmluvných podmienok, t.j. všetky práce, dodanie a dovoz zabudovaných materiálov a zariadení, dodanie a dovoz pomocných materiálov a konštrukcií (napr. spevnené plochy, lešenia, montážne zariadenia, značky, informačné tabule v zmysle stavebného zákona...), všetky drobné a pomocné práce, drobné a pomocné materiály, dozor a kontrolu správcov cudzích zariadení, montáž, komplexné skúšky, údržbu, režijné náklady, všetky všeobecné riziká, záväzky, pokiaľ nie sú uvedené v iných položkách. Ak uchádzač zistí, že na niektoré práce nie je samostatná položka, alebo zistí nesúlad vo výmere, uvedie tieto nesúlady „pod čiaru“. Uchádzač si musí zakalkulovať v ponuke všetky náklady aj na potrebné úpravy prístupových komunikácii na prístupové a skladové plochy a na stavenisko. VRN je započítané v jednotlivých položkách rozpočtu. Položka v rozpočte VRN = 0 EUR. Položka VRN nebude uznaná. Uchádzač je povinný overiť si výmery uvedené vo výkaze výmer, ktoré sú len orientačné. Výmery sú počítané ako čisté výmery v zmysle PD. Akékoľvek vyššie stratné materiálu, ktoré môže vyplynúť z kladačských alebo nárezových plánov, resp. dielenskej dokumentácie, nie je zahrnuté vo výkaze výmer a je potrebné ho uviesť pod čiaru. Ak je pri niektorej položke uvedený konkrétny výrobca alebo typ, ide len o referenčný výrobok, ktorý môže byť nahradený za iný s rovnakými alebo lepšími parametrami. Neoddeliteľnou súčasťou výkazu výmer je výkresová a textová časť projektovej dokumentácie, v ktorej sú všetky detaily a podrobnosti neuvedené vo výkaze výmer.
| Cena bez DPH | [5 empty] | 0
|  |  | Základ dane |  |  | Sadzba dane | Výška dane
| DPH | základná | 0 |  |  | 23% | 0
|  | znížená | 0 |  |  | 23% | 0
|  | zákl. prenesená | 0 |  |  | 23% | 0
|  | zníž. prenesená | 0 |  |  | 23% | 0
|  | nulová | 0 |  |  | 0% | 0
| Cena s DPH |  |  | v | EUR |  | 0
| Projektant |  |  | Spracovateľ
| Dátum a podpis: |  | Pečiatka | Dátum a podpis: |  |  | Pečiatka
| Objednávateľ |  |  | Zhotoviteľ
| Dátum a podpis: |  | Pečiatka | Dátum a podpis: |  |  | Pečiatka
REKAPITULÁCIA ROZPOČTU
Stavba:
Dobudovanie univerzitného campusu TnUAD
Objekt:
1 - SO 101.1 a 101.2 Študentský domov a univerzitná knižnica - Zdravotechnické inštalácie
Miesto: |  |  | Študentská ul., Trenčín; parc.č. 1627/624. 1627/433 |  |  | Dátum: | 2025-10-09
Objednávateľ: |  |  | Trenčianska univerzita Alexandra Dubčeka v Trenčín |  |  | Projektant: | H_pro s.r.o., Ing Juraj HERDA
Zhotoviteľ: | [5 empty] | Spracovateľ: | kalkul s.r.o.
Kód dielu - Popis | [6 empty] | Cena celkom [EUR]
Náklady z rozpočtu | [6 empty] | 0 | [11 empty] | -1
| HSV - Práce a dodávky HSV | [5 empty] | 0
| 8 - Rúrové vedenie | [5 empty] | 0
| 9 - Ostatné konštrukcie a práce-búranie | [5 empty] | 0
| PSV - Práce a dodávky PSV | [5 empty] | 0
| 713 - Izolácie tepelné | [5 empty] | 0
| 721 - Zdravotechnika - vnútorná kanalizácia | [5 empty] | 0
| 722 - Zdravotechnika - vnútorný vodovod | [5 empty] | 0
| 724 - Zdravotechnika - strojné vybavenie | [5 empty] | 0
| 725 - Zdravotechnika - zariaďovacie predmety | [5 empty] | 0
| 767 - Konštrukcie doplnkové kovové | [5 empty] | 0
| 21-M - Elektromontáže | [5 empty] | 0
| HZS - Ostatné náklady | [5 empty] | 0
| VRN - Investičné náklady neobsiahnuté v cenách | [5 empty] | 0
ROZPOČET
Stavba:
Dobudovanie univerzitného campusu TnUAD
Objekt:
1 - SO 101.1 a 101.2 Študentský domov a univerzitná knižnica - Zdravotechnické inštalácie
Miesto: |  |  | Študentská ul., Trenčín; parc.č. 1627/624. 1627/433 |  |  | Dátum: | 2025-10-09
Objednávateľ: |  |  | Trenčianska univerzita Alexandra Dubčeka v Trenčín |  |  | Projektant: | H_pro s.r.o., Ing Juraj HERDA
Zhotoviteľ: | [5 empty] | Spracovateľ: | kalkul s.r.o.
PČ | Typ | Kód | Popis | MJ | Množstvo | J.cena [EUR] | Cena celkom [EUR] | Cenová sústava |  | DPH | J. Nh [h] | Nh celkom [h] | J. hmotnosť [t] | Hmotnosť celkom [t] | J. suť [t] | Suť Celkom [t]
Náklady z rozpočtu | [6 empty] | 0 |  |  |  |  | 5076.3676 |  | 16.4001 |  | 10.194 |  | D | -1 | [7 empty] | 0
| D | HSV | Práce a dodávky HSV |  |  |  | 0 |  |  |  |  | 249.1755 |  | 0.049497 |  | 10.194 | 1 | D | 0 | ROZPOCET | [6 empty] | 0
| D | 8 | Rúrové vedenie |  |  |  | 0 |  |  |  |  | 1.46 |  | 0.047161 |  | 0 | 1 | D | 1 | ROZPOCET | [6 empty] | 0
1 | K | 871181506.S | Potrubie vodovodné z PE 100 RC SDR11 zvárané natupo D 40x3,7 mm - výtlak z prečerpávania | m | 33 |  | 0 |  |  | znížená | 0.03 | 0.99 | 0.00043765 | 0.014442 | 0 | 0 | 4 | K | 2 | ROZPOCET | 0 | 0 | 0 | 0 | 0 | 2 | 0 | 4 | 237286472
2 | K | 871271516.S | Potrubie vodovodné z PE 100 RC SDR11 zvárané natupo D 110x10,0 mm - prepojenie žlabu a jímky | m | 10 |  | 0 |  |  | znížená | 0.047 | 0.47 | 0.0032719 | 0.032719 | 0 | 0 | 4 | K | 2 | ROZPOCET | 0 | 0 | 0 | 0 | 0 | 2 | 0 | 4 | 1385973899
| D | 9 | Ostatné konštrukcie a práce-búranie |  |  |  | 0 |  |  |  |  | 247.7155 |  | 0.002336 |  | 10.194 | 1 | D | 1 | ROZPOCET | [6 empty] | 0
3 | K | 971011211.S | Vybúranie výplne otvoru v sten. prefabrik. dielc. z ľahkých betónov plochy do 0,25 m2, -0,01300t | ks | 60 |  | 0 |  |  | znížená | 0.272 | 16.32 | 0 | 0 | 0.013 | 0.78 | 4 | K | 2 | ROZPOCET | 0 | 0 | 0 | 0 | 0 | 2 | 0 | 4 | -1431051619
4 | K | 971011411.S | Vybúranie výplne otvoru v sten. prefabr. dielcoch z ľahkých betónov plochy do 0,50 m2, -0,0500t | ks | 33 |  | 0 |  |  | znížená | 0.4 | 13.2 | 0 | 0 | 0.05 | 1.65 | 4 | K | 2 | ROZPOCET | 0 | 0 | 0 | 0 | 0 | 2 | 0 | 4 | 1996004150
5 | K | 972045823.S | Vrty príklepovým prerážacím vrtákom do D 65 mm smerom hore do betónu -0.00006t | cm | 800 |  | 0 |  |  | znížená | 0.01294 | 10.352 | 2.92e-06 | 0.002336 | 6e-05 | 0.048 | 4 | K | 2 | ROZPOCET | 0 | 0 | 0 | 0 | 0 | 2 | 0 | 4 | -557279694
6 | K | 974031143.S | Vysekanie rýh v akomkoľvek murive tehlovom na akúkoľvek maltu do hĺbky 70 mm a š. do 100 mm, -0,01300t | m | 228 |  | 0 |  |  | znížená | 0.23576 | 53.7533 | 0 | 0 | 0.013 | 2.964 | 4 | K | 2 | ROZPOCET | 0 | 0 | 0 | 0 | 0 | 2 | 0 | 4 | -131003020
7 | K | 974031154.S | Vysekanie rýh v akomkoľvek murive tehlovom na akúkoľvek maltu do hĺbky 100 mm a š. do 150 mm, -0,02700t | m | 176 |  | 0 |  |  | znížená | 0.35617 | 62.6859 | 0 | 0 | 0.027 | 4.752 | 4 | K | 2 | ROZPOCET | 0 | 0 | 0 | 0 | 0 | 2 | 0 | 4 | 991704545
8 | K | 979011131.S | Zvislá doprava sutiny po schodoch ručne do 3,5 m | t | 10.19 |  | 0 |  |  | znížená | 1.972 | 20.0947 | 0 | 0 | 0 | 0 | 4 | K | 2 | ROZPOCET | 0 | 0 | 0 | 0 | 0 | 2 | 0 | 4 | 869891428
9 | K | 979011141.S | Zvislá doprava sutiny po schodoch ručne, príplatok za každých ďalších 3,5 m | t | 101.9 |  | 0 |  |  | znížená | 0.619 | 63.0761 | 0 | 0 | 0 | 0 | 4 | K | 2 | ROZPOCET | 0 | 0 | 0 | 0 | 0 | 2 | 0 | 4 | -559614080
10 | K | 979081111.S | Odvoz sutiny a vybúraných hmôt na skládku do 1 km | t | 10.19 |  | 0 |  |  | znížená | 0.598 | 6.0936 | 0 | 0 | 0 | 0 | 4 | K | 2 | ROZPOCET | 0 | 0 | 0 | 0 | 0 | 2 | 0 | 4 | -932128019
11 | K | 979081121.S | Odvoz sutiny a vybúraných hmôt na skládku za každý ďalší 1 km | t | 305.7 |  | 0 |  |  | znížená | 0.007 | 2.1399 | 0 | 0 | 0 | 0 | 4 | K | 2 | ROZPOCET | 0 | 0 | 0 | 0 | 0 | 2 | 0 | 4 | -2027764837
12 | K | 979089012.S | Poplatok za skládku - betón, tehly, dlaždice (17 01) ostatné | t | 10.19 |  | 0 |  |  | znížená | 0 | 0 | 0 | 0 | 0 | 0 | 4 | K | 2 | ROZPOCET | 0 | 0 | 0 | 0 | 0 | 2 | 0 | 4 | 1355548314
| D | PSV | Práce a dodávky PSV |  |  |  | 0 |  |  |  |  | 4827.1921 |  | 16.3506 |  | 0 | 2 | D | 0 | ROZPOCET | [6 empty] | 0
| D | 713 | Izolácie tepelné |  |  |  | 0 |  |  |  |  | 310.7622 |  | 1.6073 |  | 0 | 2 | D | 1 | ROZPOCET | [6 empty] | 0
13 | K | 713482112.S | Montáž trubíc z PE, hr.do 10 mm,vnút.priemer 39-70 mm | m | 6 |  | 0 |  |  | znížená | 0.14803 | 0.88818 | 9e-06 | 5.4e-05 | 0 | 0 | 16 | K | 2 | ROZPOCET | 0 | 0 | 0 | 0 | 0 | 2 | 0 | 16 | 477482868
14 | M | azf1660 | Tubolit Fonowave ARW 50/9 izolácia-návlek | m | 6 |  | 0 |  |  | znížená | 0 | 0 | 0 | 0 | 0 | 0 | 32 | M | 2 | ROZPOCET | 0 | 0 | 0 | 0 | 0 | 2 | 0 | 16 | -629766817
15 | K | 713482113.S | Montáž trubíc z PE, hr.do 10 mm,vnút.priemer 71-95 mm | m | 159 |  | 0 |  |  | znížená | 0.1641 | 26.0919 | 9e-06 | 0.001431 | 0 | 0 | 16 | K | 2 | ROZPOCET | 0 | 0 | 0 | 0 | 0 | 2 | 0 | 16 | -433988263
16 | M | azf1661 | Tubolit Fonowave ARW 70/9 izolácia-návlek | m | 159 |  | 0 |  |  | znížená | 0 | 0 | 0 | 0 | 0 | 0 | 32 | M | 2 | ROZPOCET | 0 | 0 | 0 | 0 | 0 | 2 | 0 | 16 | -2074874565
17 | K | 713482114.S | Montáž trubíc z PE, hr.do 10 mm,vnút.priem. od 96 mm | m | 440 |  | 0 |  |  | znížená | 0.18004 | 79.2176 | 9e-06 | 0.00396 | 0 | 0 | 16 | K | 2 | ROZPOCET | 0 | 0 | 0 | 0 | 0 | 2 | 0 | 16 | 1031594931
18 | M | azf1663 | Tubolit Fonowave ARW 100/9 izolácia-návlek | m | 360 |  | 0 |  |  | znížená | 0 | 0 | 0 | 0 | 0 | 0 | 32 | M | 2 | ROZPOCET | 0 | 0 | 0 | 0 | 0 | 2 | 0 | 16 | -1762869571
19 | M | azf1664 | Tubolit Fonowave ARW 125/9 izolácia-návlek | m | 80 |  | 0 |  |  | znížená | 0 | 0 | 0 | 0 | 0 | 0 | 32 | M | 2 | ROZPOCET | 0 | 0 | 0 | 0 | 0 | 2 | 0 | 16 | -369590718
20 | K | 713482121.S | Montáž trubíc z PE, hr.15-20 mm,vnút.priemer do 38 mm | m | 553 |  | 0 |  |  | znížená | 0.13402 | 74.1131 | 2e-05 | 0.01106 | 0 | 0 | 16 | K | 2 | ROZPOCET | 0 | 0 | 0 | 0 | 0 | 2 | 0 | 16 | -1358279904
21 | M | 283310004700.S | Izolačná PE trubica dxhr. 22x20 mm, nadrezaná, na izolovanie rozvodov vody, kúrenia, zdravotechniky | m | 200 |  | 0 |  |  | znížená | 0 | 0 | 1e-05 | 0.002 | 0 | 0 | 32 | M | 2 | ROZPOCET | 0 | 0 | 0 | 0 | 0 | 2 | 0 | 16 | -85200796
22 | M | 283310004800.S | Izolačná PE trubica dxhr. 28x20 mm, nadrezaná, na izolovanie rozvodov vody, kúrenia, zdravotechniky | m | 48 |  | 0 |  |  | znížená | 0 | 0 | 2e-05 | 0.00096 | 0 | 0 | 32 | M | 2 | ROZPOCET | 0 | 0 | 0 | 0 | 0 | 2 | 0 | 16 | -1793343208
23 | M | 283310004900.S | Izolačná PE trubica dxhr. 35x20 mm, nadrezaná, na izolovanie rozvodov vody, kúrenia, zdravotechniky | m | 305 |  | 0 |  |  | znížená | 0 | 0 | 4e-05 | 0.0122 | 0 | 0 | 32 | M | 2 | ROZPOCET | 0 | 0 | 0 | 0 | 0 | 2 | 0 | 16 | 366116535
24 | K | 713482132.S | Montáž trubíc z PE, hr.30 mm,vnút.priemer 39-70 mm | m | 542 |  | 0 |  |  | znížená | 0.15406 | 83.5005 | 3.3e-05 | 0.017886 | 0 | 0 | 16 | K | 2 | ROZPOCET | 0 | 0 | 0 | 0 | 0 | 2 | 0 | 16 | -425501587
25 | M | 283310006500.S | Izolačná PE trubica dxhr. 42x30 mm, rozrezaná, na izolovanie rozvodov vody, kúrenia, zdravotechniky | m | 218 |  | 0 |  |  | znížená | 0 | 0 | 0.00018 | 0.03924 | 0 | 0 | 32 | M | 2 | ROZPOCET | 0 | 0 | 0 | 0 | 0 | 2 | 0 | 16 | 323621188
26 | M | 283310006700.S | Izolačná PE trubica dxhr. 54x30 mm, rozrezaná, na izolovanie rozvodov vody, kúrenia, zdravotechniky | m | 189 |  | 0 |  |  | znížená | 0 | 0 | 0.00025 | 0.04725 | 0 | 0 | 32 | M | 2 | ROZPOCET | 0 | 0 | 0 | 0 | 0 | 2 | 0 | 16 | 1634295575
27 | M | 283310006800.S | Izolačná PE trubica dxhr. 64x30 mm, rozrezaná, na izolovanie rozvodov vody, kúrenia, zdravotechniky | m | 84 |  | 0 |  |  | znížená | 0 | 0 | 0.00013 | 0.01092 | 0 | 0 | 32 | M | 2 | ROZPOCET | 0 | 0 | 0 | 0 | 0 | 2 | 0 | 16 | 33852398
28 | M | 283310006900.S | Izolačná PE trubica dxhr. 76x30 mm, rozrezaná, na izolovanie rozvodov vody, kúrenia, zdravotechniky | m | 51 |  | 0 |  |  | znížená | 0 | 0 | 0.00071 | 0.03621 | 0 | 0 | 32 | M | 2 | ROZPOCET | 0 | 0 | 0 | 0 | 0 | 2 | 0 | 16 | 1942407124
29 | M | 283320010000.S | Lepidlo, bal. 2,2 kg, pre izolácie potrubí z kaučukovej peny | ks | 10 |  | 0 |  |  | znížená | 0 | 0 | 0.0022 | 0.022 | 0 | 0 | 32 | M | 2 | ROZPOCET | 0 | 0 | 0 | 0 | 0 | 2 | 0 | 16 | 460359870
30 | M | 283320010300.S | Páska, dĺ 15 m, šxhr. 50x3 mm, pre izolácie potrubí z kaučukovej peny | ks | 16 |  | 0 |  |  | znížená | 0 | 0 | 0.00015 | 0.0024 | 0 | 0 | 32 | M | 2 | ROZPOCET | 0 | 0 | 0 | 0 | 0 | 2 | 0 | 16 | 1132663477
31 | K | 713510200.S | Tesnenie širokých škár v požiarnych deliacich konštrukciách protipožiarnym povlakom El120 a TI hr. 120 mm | m2 | 57 |  | 0 |  |  | znížená | 0.8237 | 46.9509 | 0.024557 | 1.3997 | 0 | 0 | 16 | K | 2 | ROZPOCET | 0 | 0 | 0 | 0 | 0 | 2 | 0 | 16 | -469413678
| D | 721 | Zdravotechnika - vnútorná kanalizácia |  |  |  | 0 |  |  |  |  | 1719.2338 |  | 3.9586 |  | 0 | 2 | D | 1 | ROZPOCET | [6 empty] | 0
32 | K | 721171109.S | Potrubie z PVC - U odpadové ležaté hrdlové D 110 mm SK | m | 17 |  | 0 |  |  | znížená | 0.61755 | 10.4984 | 0.0017773 | 0.030214 | 0 | 0 | 16 | K | 2 | ROZPOCET | 0 | 0 | 0 | 0 | 0 | 2 | 0 | 16 | -123852604
33 | K | 721171111.S | Potrubie z PVC - U odpadové ležaté hrdlové D 125 mm SK | m | 46 |  | 0 |  |  | znížená | 0.64229 | 29.5453 | 0.0019149 | 0.088086 | 0 | 0 | 16 | K | 2 | ROZPOCET | 0 | 0 | 0 | 0 | 0 | 2 | 0 | 16 | 1903988961
34 | K | 721171110.S | Potrubie z PVC - U odpadové ležaté hrdlové D 125 mm DK | m | 28 |  | 0 |  |  | znížená | 0.64229 | 17.9841 | 0.0019149 | 0.053618 | 0 | 0 | 16 | K | 2 | ROZPOCET | 0 | 0 | 0 | 0 | 0 | 2 | 0 | 16 | 893704575
35 | K | 721171403.S | Potrubie z rúr PE-HD Dxt 56x3 mm odpadné zvislé DK | m | 6 |  | 0 |  |  | znížená | 0.68456 | 4.1074 | 0.00077388 | 0.0046433 | 0 | 0 | 16 | K | 2 | ROZPOCET | 0 | 0 | 0 | 0 | 0 | 2 | 0 | 16 | -1247426824
36 | K | 721171406.S | Potrubie z rúr PE-HD Dxt 75x3 mm odpadné zvislé DK | m | 159 |  | 0 |  |  | znížená | 0.77447 | 123.1407 | 0.0010181 | 0.16188 | 0 | 0 | 16 | K | 2 | ROZPOCET | 0 | 0 | 0 | 0 | 0 | 2 | 0 | 16 | 560022136
37 | K | 721171408.S | Potrubie z rúr PE-HD Dxt 110x4,3 mm odpadné zvislé DK | m | 360 |  | 0 |  |  | znížená | 0.97314 | 350.3304 | 0.0020744 | 0.74679 | 0 | 0 | 16 | K | 2 | ROZPOCET | 0 | 0 | 0 | 0 | 0 | 2 | 0 | 16 | -1832850207
38 | K | 721171409.S | Potrubie z rúr PE-HD Dxt 125x4,9 mm odpadné zvislé DK | m | 80 |  | 0 |  |  | znížená | 1.1102 | 88.8136 | 0.0026388 | 0.2111 | 0 | 0 | 16 | K | 2 | ROZPOCET | 0 | 0 | 0 | 0 | 0 | 2 | 0 | 16 | -1612082134
39 | K | 721171540.S | Potrubie odpadné prípojné z odhlučnených rúr PE Dxt 56x3,2 mm | m | 479 |  | 0 |  |  | znížená | 0.48815 | 233.8238 | 0.00077176 | 0.36967 | 0 | 0 | 16 | K | 2 | ROZPOCET | 0 | 0 | 0 | 0 | 0 | 2 | 0 | 16 | -191547467
40 | K | 721171530.S | Potrubie odpadné zvislé z odhlučnených rúr PE Dxt 75x3 mm | m | 30 |  | 0 |  |  | znížená | 0.77415 | 23.2245 | 0.0017029 | 0.051088 | 0 | 0 | 16 | K | 2 | ROZPOCET | 0 | 0 | 0 | 0 | 0 | 2 | 0 | 16 | -251265149
41 | K | 721171534.S | Potrubie odpadné zvislé z odhlučnených rúr PE Dxt 90x5,5 mm | m | 40 |  | 0 |  |  | znížená | 0.93926 | 37.5704 | 0.0026543 | 0.10617 | 0 | 0 | 16 | K | 2 | ROZPOCET | 0 | 0 | 0 | 0 | 0 | 2 | 0 | 16 | 807434492
42 | K | 721171531.S | Potrubie odpadné zvislé z odhlučnených rúr PE Dxt 110x6 mm | m | 330 |  | 0 |  |  | znížená | 0.98187 | 324.0171 | 0.003699 | 1.2207 | 0 | 0 | 16 | K | 2 | ROZPOCET | 0 | 0 | 0 | 0 | 0 | 2 | 0 | 16 | -434519396
43 | K | 721171532.S | Potrubie odpadné zvislé z odhlučnených rúr PE Dxt 135x6 mm | m | 126 |  | 0 |  |  | znížená | 1.1223 | 141.4048 | 0.0048894 | 0.61606 | 0 | 0 | 16 | K | 2 | ROZPOCET | 0 | 0 | 0 | 0 | 0 | 2 | 0 | 16 | 1292479573
44 | K | 721172393.S | Montáž vetracej hlavice pre PP potrubie DN 100 | ks | 19 |  | 0 |  |  | znížená | 0.28935 | 5.4977 | 4e-06 | 7.6e-05 | 0 | 0 | 16 | K | 2 | ROZPOCET | 0 | 0 | 0 | 0 | 0 | 2 | 0 | 16 | 1648316902
45 | M | 359.969.00.1 | Ventil na zadržiavanie energie ERV: d=110mm, di=98–103mm | ks | 19 |  | 0 |  |  | znížená | 0 | 0 | 0.00148 | 0.02812 | 0 | 0 | 32 | M | 2 | ROZPOCET | 0 | 0 | 0 | 0 | 0 | 2 | 0 | 16 | -545925345
46 | K | 721229022.S | Montáž podlahového odtokového žlabu dĺžky 900 mm pre montáž k stene | ks | 41 |  | 0 |  |  | znížená | 0.986 | 40.426 | 0.001165 | 0.047765 | 0 | 0 | 16 | K | 2 | ROZPOCET | 0 | 0 | 0 | 0 | 0 | 2 | 0 | 16 | -1168553843
47 | M | 552240011500.S | Plastový sprchový žľab Zebra s kvalitnou nerezovou mriežkou. K inštalácii do priestoru. V lesklom vyhotovení. Nízka stavebná výška. širka 850 mm | ks | 41 |  | 0 |  |  | znížená | 0 | 0 | 0.00325 | 0.13325 | 0 | 0 | 32 | M | 2 | ROZPOCET | 0 | 0 | 0 | 0 | 0 | 2 | 0 | 16 | -296340902
48 | K | 721174139.S | Montáž elektrotvarovky kanalizačného potrubia z PE-HD D 75 mm | ks | 2 |  | 0 |  |  | znížená | 0.40505 | 0.8101 | 0 | 0 | 0 | 0 | 16 | K | 2 | ROZPOCET | 0 | 0 | 0 | 0 | 0 | 2 | 0 | 16 | 351195453
49 | M | 286540141300.S | Čistiaca tvarovka PP pre odhlučnené potrubia 90° s kruhovým servisným otvorom, D 75 mm | ks | 2 |  | 0 |  |  | znížená | 0 | 0 | 0.00028 | 0.00056 | 0 | 0 | 32 | M | 2 | ROZPOCET | 0 | 0 | 0 | 0 | 0 | 2 | 0 | 16 | 950463614
50 | K | 721174145.S | Montáž elektrotvarovky kanalizačného potrubia z PE-HD D 110 mm | ks | 49 |  | 0 |  |  | znížená | 0.43809 | 21.4664 | 0 | 0 | 0 | 0 | 16 | K | 2 | ROZPOCET | 0 | 0 | 0 | 0 | 0 | 2 | 0 | 16 | 354668893
51 | M | 286540141400.S | Čistiaca tvarovka PP pre odhlučnené potrubia 90° s kruhovým servisným otvorom, D 110 mm | ks | 49 |  | 0 |  |  | znížená | 0 | 0 | 0.00075 | 0.03675 | 0 | 0 | 32 | M | 2 | ROZPOCET | 0 | 0 | 0 | 0 | 0 | 2 | 0 | 16 | -694850853
52 | K | 721174148.S | Montáž elektrotvarovky kanalizačného potrubia z PE-HD D 125 mm | ks | 34 |  | 0 |  |  | znížená | 0.46809 | 15.9151 | 0 | 0 | 0 | 0 | 16 | K | 2 | ROZPOCET | 0 | 0 | 0 | 0 | 0 | 2 | 0 | 16 | -441179367
53 | M | 286540141500.S | Čistiaca tvarovka PP pre odhlučnené potrubia 90° s kruhovým servisným otvorom, D 125 mm | ks | 34 |  | 0 |  |  | znížená | 0 | 0 | 0.0009 | 0.0306 | 0 | 0 | 32 | M | 2 | ROZPOCET | 0 | 0 | 0 | 0 | 0 | 2 | 0 | 16 | 117963448
54 | K | 721194103.S | Zriadenie prípojky na potrubí vyvedenie a upevnenie odpadových výpustiek D 32 mm | ks | 10 |  | 0 |  |  | znížená | 0.14 | 1.4 | 0 | 0 | 0 | 0 | 16 | K | 2 | ROZPOCET | 0 | 0 | 0 | 0 | 0 | 2 | 0 | 16 | 1301449882
55 | K | 721194104.S | Zriadenie prípojky na potrubí vyvedenie a upevnenie odpadových výpustiek D 40 mm | ks | 131 |  | 0 |  |  | znížená | 0.149 | 19.519 | 0 | 0 | 0 | 0 | 16 | K | 2 | ROZPOCET | 0 | 0 | 0 | 0 | 0 | 2 | 0 | 16 | 272532848
56 | K | 721194105.S | Zriadenie prípojky na potrubí vyvedenie a upevnenie odpadových výpustiek D 50 mm | ks | 92 |  | 0 |  |  | znížená | 0.165 | 15.18 | 0 | 0 | 0 | 0 | 16 | K | 2 | ROZPOCET | 0 | 0 | 0 | 0 | 0 | 2 | 0 | 16 | 1686818985
57 | K | 721194107.S | Zriadenie prípojky na potrubí vyvedenie a upevnenie odpadových výpustiek D 75 mm | ks | 4 |  | 0 |  |  | znížená | 0.199 | 0.796 | 0 | 0 | 0 | 0 | 16 | K | 2 | ROZPOCET | 0 | 0 | 0 | 0 | 0 | 2 | 0 | 16 | -705718767
58 | K | 721194109.S | Zriadenie prípojky na potrubí vyvedenie a upevnenie odpadových výpustiek D 110 mm | ks | 82 |  | 0 |  |  | znížená | 0.244 | 20.008 | 0 | 0 | 0 | 0 | 16 | K | 2 | ROZPOCET | 0 | 0 | 0 | 0 | 0 | 2 | 0 | 16 | -855270539
59 | K | 721213014.S | Montáž pivničného podlahového vpustu s vodorovným odtokom a 3 násobným uzáverom proti vzdutej vode DN 110 | ks | 3 |  | 0 |  |  | znížená | 0.51172 | 1.5352 | 3.76e-05 | 0.0001128 | 0 | 0 | 16 | K | 2 | ROZPOCET | 0 | 0 | 0 | 0 | 0 | 2 | 0 | 16 | -220453985
60 | M | 286630048200.S | Pivničný podlahový vpust, horizontálny odtok DN 110, mriežka plastová, 3x uzáver protu vzdutiu | ks | 3 |  | 0 |  |  | znížená | 0 | 0 | 0.00283 | 0.00849 | 0 | 0 | 32 | M | 2 | ROZPOCET | 0 | 0 | 0 | 0 | 0 | 2 | 0 | 16 | -1136219017
61 | K | 721230118.S | Montáž strešného vtoku pre fóliové izolácie mechanicky kotveného s ohrevom do DN 110 | ks | 17 |  | 0 |  |  | znížená | 0.50413 | 8.5702 | 0.000462 | 0.007854 | 0 | 0 | 16 | K | 2 | ROZPOCET | 0 | 0 | 0 | 0 | 0 | 2 | 0 | 16 | -372805769
62 | M | 2810310510 | Vtok strešný vodorovný vyhrievaný TOPWET TWE 75 PVC V s integrovanou PVC manžetou | ks | 5 |  | 0 |  |  | znížená | 0 | 0 | 0 | 0 | 0 | 0 | 32 | M | 2 | ROZPOCET | 0 | 0 | 0 | 0 | 0 | 2 | 0 | 16 | 1995493900
63 | M | 2810310500 | Vtok strešný vodorovný vyhrievaný TOPWET TWE 110 PVC V s integrovanou PVC manžetou | ks | 13 |  | 0 |  |  | znížená | 0 | 0 | 0 | 0 | 0 | 0 | 32 | M | 2 | ROZPOCET | 0 | 0 | 0 | 0 | 0 | 2 | 0 | 16 | 1268002420
64 | M | 2810311910 | Šachta kontrolná TOPWET TWZ 300×300×130 mm | ks | 17 |  | 0 |  |  | znížená | 0 | 0 | 0 | 0 | 0 | 0 | 32 | M | 2 | ROZPOCET | 0 | 0 | 0 | 0 | 0 | 2 | 0 | 16 | 41667062
65 | M | 2810312490 | Prestup parozábranou TOPWET TWOD 110 BIT | ks | 17 |  | 0 |  |  | znížená | 0 | 0 | 0 | 0 | 0 | 0 | 32 | M | 2 | ROZPOCET | 0 | 0 | 0 | 0 | 0 | 2 | 0 | 16 | 479840230
66 | K | 721230000.S | Montáž terasového vtoku s vodorovným odtokom DN 50 | ks | 49 |  | 0 |  |  | znížená | 0.25081 | 12.2897 | 0.000102 | 0.004998 | 0 | 0 | 16 | K | 2 | ROZPOCET | 0 | 0 | 0 | 0 | 0 | 2 | 0 | 16 | -221402008
67 | M | V05P1205M1202PN00PD0 | TWB 50 V - PVC, Balkonová vpust s integrovanou manžetou z hydroizolační fólie na bázi PVC, vodorovné provedení | ks | 49 |  | 0 |  |  | znížená | 0 | 0 | 0 | 0 | 0 | 0 | 32 | M | 2 | ROZPOCET | 0 | 0 | 0 | 0 | 0 | 2 | 0 | 16 | 1108699038
68 | M | V40002135 | TWB TER Balkonový nástavec nové generace s mřížkou z nerezové oceli 100 x 100 mm. Pro balkony s lepenou nebo jinak uloženou dlažbou. Součástí balení je odvodňovací kroužek pro odtok vody z hlavní hydroizolace. | ks | 49 |  | 0 |  |  | znížená | 0 | 0 | 0 | 0 | 0 | 0 | 32 | M | 2 | ROZPOCET | 0 | 0 | 0 | 0 | 0 | 2 | 0 | 16 | -569683160
69 | M | 2810311640 | Chrlič TWC 110 PVC s integrovanou PVC manžetou | ks | 2 |  | 0 |  |  | znížená | 0 | 0 | 0 | 0 | 0 | 0 | 32 | M | 2 | ROZPOCET | 0 | 0 | 0 | 0 | 0 | 2 | 0 | 16 | 1938185546
70 | K | 721290111.S | Ostatné - skúška tesnosti kanalizácie v objektoch vodou do DN 125 | m | 1575 |  | 0 |  |  | znížená | 0.045 | 70.875 | 0 | 0 | 0 | 0 | 16 | K | 2 | ROZPOCET | 0 | 0 | 0 | 0 | 0 | 2 | 0 | 16 | 1947346942
71 | K | 721290112.S | Ostatné - skúška tesnosti kanalizácie v objektoch vodou DN 150 alebo DN 200 | m | 126 |  | 0 |  |  | znížená | 0.055 | 6.93 | 0 | 0 | 0 | 0 | 16 | K | 2 | ROZPOCET | 0 | 0 | 0 | 0 | 0 | 2 | 0 | 16 | 1542655119
72 | K | 721290123.S | Ostatné - skúška tesnosti kanalizácie v objektoch dymom do DN 300 | m | 1701 |  | 0 |  |  | znížená | 0.055 | 93.555 | 0 | 0 | 0 | 0 | 16 | K | 2 | ROZPOCET | 0 | 0 | 0 | 0 | 0 | 2 | 0 | 16 | -1797623330
| D | 722 | Zdravotechnika - vnútorný vodovod |  |  |  | 0 |  |  |  |  | 1599.987 |  | 2.8451 |  | 0 | 2 | D | 1 | ROZPOCET | [6 empty] | 0
73 | K | 722131113.S | Potrubie z ušlachtilej ocele 1.4401, rúry lisovacie dxt 22x1,2 mm | m | 1 |  | 0 |  |  | znížená | 0.25042 | 0.25042 | 0.001009 | 0.001009 | 0 | 0 | 16 | K | 2 | ROZPOCET | 0 | 0 | 0 | 0 | 0 | 2 | 0 | 16 | -380574607
74 | K | 722131115.S | Potrubie z ušlachtilej ocele 1.4401, rúry lisovacie dxt 35x1,5 mm | m | 83 |  | 0 |  |  | znížená | 0.2542 | 21.0986 | 0.0017127 | 0.14215 | 0 | 0 | 16 | K | 2 | ROZPOCET | 0 | 0 | 0 | 0 | 0 | 2 | 0 | 16 | 1904202563
75 | K | 722131117.S | Potrubie z ušlachtilej ocele 1.4401, rúry lisovacie dxt 54x1,5 mm | m | 139 |  | 0 |  |  | znížená | 0.34812 | 48.3887 | 0.0024436 | 0.33967 | 0 | 0 | 16 | K | 2 | ROZPOCET | 0 | 0 | 0 | 0 | 0 | 2 | 0 | 16 | 221842998
76 | K | 722131118.S | Potrubie z ušlachtilej ocele 1.4401, rúry lisovacie dxt 76.1x2.0 mm | m | 46 |  | 0 |  |  | znížená | 0.57482 | 26.4417 | 0.004249 | 0.19546 | 0 | 0 | 16 | K | 2 | ROZPOCET | 0 | 0 | 0 | 0 | 0 | 2 | 0 | 16 | -293207541
77 | K | 722171132.S | Plasthliníkové potrubie v tyčiach spájané lisovaním d 20 mm | m | 199 |  | 0 |  |  | znížená | 0.44163 | 87.8844 | 0.0004894 | 0.097391 | 0 | 0 | 16 | K | 2 | ROZPOCET | 0 | 0 | 0 | 0 | 0 | 2 | 0 | 16 | -248580281
78 | K | 722171133.S | Plasthliníkové potrubie v tyčiach spájané lisovaním d 26 mm | m | 48 |  | 0 |  |  | znížená | 0.47125 | 22.62 | 0.00060577 | 0.029077 | 0 | 0 | 16 | K | 2 | ROZPOCET | 0 | 0 | 0 | 0 | 0 | 2 | 0 | 16 | 1189234866
79 | K | 722171134.S | Plasthliníkové potrubie v tyčiach spájané lisovaním d 32 mm | m | 222 |  | 0 |  |  | znížená | 0.49782 | 110.516 | 0.00071132 | 0.15791 | 0 | 0 | 16 | K | 2 | ROZPOCET | 0 | 0 | 0 | 0 | 0 | 2 | 0 | 16 | 1262213868
80 | K | 722171135.S | Plasthliníkové potrubie v tyčiach spájané lisovaním d 40 mm | m | 218 |  | 0 |  |  | znížená | 0.52786 | 115.0735 | 0.0010918 | 0.23801 | 0 | 0 | 16 | K | 2 | ROZPOCET | 0 | 0 | 0 | 0 | 0 | 2 | 0 | 16 | -318780074
81 | K | 722171136.S | Plasthliníkové potrubie v tyčiach spájané lisovaním d 50 mm | m | 50 |  | 0 |  |  | znížená | 0.55536 | 27.768 | 0.0013703 | 0.068514 | 0 | 0 | 16 | K | 2 | ROZPOCET | 0 | 0 | 0 | 0 | 0 | 2 | 0 | 16 | 736421784
82 | K | 722172633.S | Plasthliníkové potrubie v tyčiach spájané lisovaním d 63 mm | m | 84 |  | 0 |  |  | znížená | 0.58122 | 48.8225 | 0.0019029 | 0.15984 | 0 | 0 | 16 | K | 2 | ROZPOCET | 0 | 0 | 0 | 0 | 0 | 2 | 0 | 16 | 443872059
83 | K | 722171119.S | Plasthliníkové potrubie v tyčiach spájané lisovaním d 75 mm | m | 5 |  | 0 |  |  | znížená | 0.6147 | 3.0735 | 0.0019928 | 0.009964 | 0 | 0 | 16 | K | 2 | ROZPOCET | 0 | 0 | 0 | 0 | 0 | 2 | 0 | 16 | 1667893905
84 | K | 722171152.S | Plasthliníkové potrubie v kotúčoch spájané lisovaním d 20 mm | m | 565 |  | 0 |  |  | znížená | 0.40232 | 227.3108 | 0.0004311 | 0.24357 | 0 | 0 | 16 | K | 2 | ROZPOCET | 0 | 0 | 0 | 0 | 0 | 2 | 0 | 16 | -626845368
85 | K | 722171153.S | Plasthliníkové potrubie v kotúčoch spájané lisovaním d 26 mm | m | 503 |  | 0 |  |  | znížená | 0.43501 | 218.81 | 0.00055957 | 0.28146 | 0 | 0 | 16 | K | 2 | ROZPOCET | 0 | 0 | 0 | 0 | 0 | 2 | 0 | 16 | -1459796105
86 | K | 722190401.S | Vyvedenie a upevnenie výpustky DN 15 | ks | 469 |  | 0 |  |  | znížená | 0.401 | 188.069 | 0 | 0 | 0 | 0 | 16 | K | 2 | ROZPOCET | 0 | 0 | 0 | 0 | 0 | 2 | 0 | 16 | -674722705
87 | K | 722190403.S | Vyvedenie a upevnenie výpustky DN 25 | ks | 16 |  | 0 |  |  | znížená | 0.401 | 6.416 | 0 | 0 | 0 | 0 | 16 | K | 2 | ROZPOCET | 0 | 0 | 0 | 0 | 0 | 2 | 0 | 16 | 1392344581
88 | K | 722190405.S | Vyvedenie a upevnenie výpustky do DN 50 | ks | 1 |  | 0 |  |  | znížená | 0.529 | 0.529 | 0 | 0 | 0 | 0 | 16 | K | 2 | ROZPOCET | 0 | 0 | 0 | 0 | 0 | 2 | 0 | 16 | -288160881
89 | K | 722212440.S | Orientačný štítok na stenu ON 73 6621 | ks | 20 |  | 0 |  |  | znížená | 0.19014 | 3.8028 | 2.547e-05 | 0.0005094 | 0 | 0 | 16 | K | 2 | ROZPOCET | 0 | 0 | 0 | 0 | 0 | 2 | 0 | 16 | -701145450
90 | K | 722220111.S | Montáž armatúry závitovej s jedným závitom, nástenka pre výtokový ventil G 1/2 | ks | 469 |  | 0 |  |  | znížená | 0.21727 | 101.8996 | 3.704e-05 | 0.017372 | 0 | 0 | 16 | K | 2 | ROZPOCET | 0 | 0 | 0 | 0 | 0 | 2 | 0 | 16 | 1423634901
91 | M | 612.289.00.5 | Nástenka lisovacia koncová 90°: CW617N, d=20mm, Rp=1/2”, L=3.6cm | ks | 469 |  | 0 |  |  | znížená | 0 | 0 | 0.00012 | 0.05628 | 0 | 0 | 32 | M | 2 | ROZPOCET | 0 | 0 | 0 | 0 | 0 | 2 | 0 | 16 | 1809628165
92 | K | 722221119.S | Montáž nezámrzného ventilu záhradného s automatickým vypúšťaním DN 15 | m | 1 |  | 0 |  |  | znížená | 0.88007 | 0.88007 | 1.272e-05 | 1.272e-05 | 0 | 0 | 16 | K | 2 | ROZPOCET | 0 | 0 | 0 | 0 | 0 | 2 | 0 | 16 | 2063645470
93 | M | 551110030025.S | Armatúra mrazuvzdorná vonkajšia s automatickým vypúšťaním DN 15 | ks | 1 |  | 0 |  |  | znížená | 0 | 0 | 0 | 0 | 0 | 0 | 32 | M | 2 | ROZPOCET | 0 | 0 | 0 | 0 | 0 | 2 | 0 | 16 | 207422270
94 | K | 722221315.S | Montáž spätnej klapky závitovej pre vodu G 1 | ks | 2 |  | 0 |  |  | znížená | 0.22783 | 0.45566 | 5.154e-05 | 0.00010308 | 0 | 0 | 16 | K | 2 | ROZPOCET | 0 | 0 | 0 | 0 | 0 | 2 | 0 | 16 | -1997614244
95 | M | 551190003700.S | Spätná klapka vodorovná závitová 1", PN 15, pre vodu, mosadz | ks | 2 |  | 0 |  |  | znížená | 0 | 0 | 0.00078 | 0.00156 | 0 | 0 | 32 | M | 2 | ROZPOCET | 0 | 0 | 0 | 0 | 0 | 2 | 0 | 16 | 236607055
96 | K | 722221330.S | Montáž spätnej klapky závitovej pre vodu G 2 | ks | 2 |  | 0 |  |  | znížená | 0.42399 | 0.84798 | 6.972e-05 | 0.00013944 | 0 | 0 | 16 | K | 2 | ROZPOCET | 0 | 0 | 0 | 0 | 0 | 2 | 0 | 16 | -119086897
97 | M | 551190004000.S | Spätná klapka vodorovná závitová 2", PN 15, pre vodu, mosadz | ks | 2 |  | 0 |  |  | znížená | 0 | 0 | 0.004 | 0.008 | 0 | 0 | 32 | M | 2 | ROZPOCET | 0 | 0 | 0 | 0 | 0 | 2 | 0 | 16 | -561745193
98 | K | 722221425.S | Montáž pripojovacej sanitárnej flexi hadice G 3/8 | ks | 258 |  | 0 |  |  | znížená | 0.11522 | 29.7268 | 7.5e-06 | 0.001935 | 0 | 0 | 16 | K | 2 | ROZPOCET | 0 | 0 | 0 | 0 | 0 | 2 | 0 | 16 | 2042467114
99 | M | 552270003800.S | Hadica flexi nerezová sanitárna ohybná 3/8", dĺ. 500 mm, pripojovacia do sanitárnych rozvodov | ks | 258 |  | 0 |  |  | znížená | 0 | 0 | 0.00053 | 0.13674 | 0 | 0 | 32 | M | 2 | ROZPOCET | 0 | 0 | 0 | 0 | 0 | 2 | 0 | 16 | 334990848
100 | K | 722221010.S | Montáž guľového kohúta závitového priameho pre vodu G 1/2 | ks | 2 |  | 0 |  |  | znížená | 0.12516 | 0.25032 | 2.267e-05 | 4.534e-05 | 0 | 0 | 16 | K | 2 | ROZPOCET | 0 | 0 | 0 | 0 | 0 | 2 | 0 | 16 | -1524759451
101 | M | 551110004900.S | Guľový uzáver pre vodu 1/2", niklovaná mosadz | ks | 2 |  | 0 |  |  | znížená | 0 | 0 | 8e-05 | 0.00016 | 0 | 0 | 32 | M | 2 | ROZPOCET | 0 | 0 | 0 | 0 | 0 | 2 | 0 | 16 | 17129879
102 | K | 722221015.S | Montáž guľového kohúta závitového priameho pre vodu G 3/4 | ks | 11 |  | 0 |  |  | znížená | 0.2063 | 2.2693 | 4.548e-05 | 0.00050028 | 0 | 0 | 16 | K | 2 | ROZPOCET | 0 | 0 | 0 | 0 | 0 | 2 | 0 | 16 | 258617798
103 | M | 551110005000.S | Guľový uzáver pre vodu 3/4", niklovaná mosadz s odvodnením | ks | 11 |  | 0 |  |  | znížená | 0 | 0 | 0.0001 | 0.0011 | 0 | 0 | 32 | M | 2 | ROZPOCET | 0 | 0 | 0 | 0 | 0 | 2 | 0 | 16 | -685450685
104 | K | 722221020.S | Montáž guľového kohúta závitového priameho pre vodu G 1 | ks | 19 |  | 0 |  |  | znížená | 0.22759 | 4.3242 | 5.154e-05 | 0.00097926 | 0 | 0 | 16 | K | 2 | ROZPOCET | 0 | 0 | 0 | 0 | 0 | 2 | 0 | 16 | 987346443
105 | M | 551110005100.S | Guľový uzáver pre vodu 1", niklovaná mosadz | ks | 19 |  | 0 |  |  | znížená | 0 | 0 | 0.00059 | 0.01121 | 0 | 0 | 32 | M | 2 | ROZPOCET | 0 | 0 | 0 | 0 | 0 | 2 | 0 | 16 | 1099340782
106 | K | 722221025.S_ | Montáž guľového kohúta závitového priameho pre vodu G 5/4 | ks | 25 |  | 0 |  |  | znížená | 0.26957 | 6.7392 | 5.761e-05 | 0.0014402 | 0 | 0 | 16 | K | 2 | ROZPOCET | 0 | 0 | 0 | 0 | 0 | 2 | 0 | 16 | -951093782
107 | M | 551110005200.S | Guľový uzáver pre vodu 5/4", niklovaná mosadz | ks | 25 |  | 0 |  |  | znížená | 0 | 0 | 0.00235 | 0.05875 | 0 | 0 | 32 | M | 2 | ROZPOCET | 0 | 0 | 0 | 0 | 0 | 2 | 0 | 16 | 619243535
108 | K | 722221030.S | Montáž guľového kohúta závitového priameho pre vodu G 6/4 | ks | 9 |  | 0 |  |  | znížená | 0.35222 | 3.17 | 6.367e-05 | 0.00057303 | 0 | 0 | 16 | K | 2 | ROZPOCET | 0 | 0 | 0 | 0 | 0 | 2 | 0 | 16 | -248088249
109 | M | 551110005900.S | Guľový uzáver pre vodu 6/4", niklovaná mosadz | ks | 9 |  | 0 |  |  | znížená | 0 | 0 | 0.0035 | 0.0315 | 0 | 0 | 32 | M | 2 | ROZPOCET | 0 | 0 | 0 | 0 | 0 | 2 | 0 | 16 | 1548394242
110 | K | 722221035.S | Montáž guľového kohúta závitového priameho pre vodu G 2 | ks | 13 |  | 0 |  |  | znížená | 0.42516 | 5.5271 | 6.972e-05 | 0.00090636 | 0 | 0 | 16 | K | 2 | ROZPOCET | 0 | 0 | 0 | 0 | 0 | 2 | 0 | 16 | 1299625740
111 | M | 551110006000.S | Guľový uzáver pre vodu 2", niklovaná mosadz | ks | 13 |  | 0 |  |  | znížená | 0 | 0 | 0.00519 | 0.06747 | 0 | 0 | 32 | M | 2 | ROZPOCET | 0 | 0 | 0 | 0 | 0 | 2 | 0 | 16 | -1225701609
112 | K | 722221082.S | Montáž guľového kohúta vypúšťacieho závitového G 1/2 | ks | 36 |  | 0 |  |  | znížená | 0.12516 | 4.5058 | 2.267e-05 | 0.00081612 | 0 | 0 | 16 | K | 2 | ROZPOCET | 0 | 0 | 0 | 0 | 0 | 2 | 0 | 16 | -452716164
113 | M | 551110011200.S | Guľový uzáver vypúšťací s páčkou, 1/2" M, mosadz | ks | 36 |  | 0 |  |  | znížená | 0 | 0 | 7e-05 | 0.00252 | 0 | 0 | 32 | M | 2 | ROZPOCET | 0 | 0 | 0 | 0 | 0 | 2 | 0 | 16 | -1571817997
114 | K | 722222002.S | Montáž vyvažovacieho ventilu šikmého na pitnú vodu DN 20 | ks | 22 |  | 0 |  |  | znížená | 0.21337 | 4.6941 | 5.4e-06 | 0.0001188 | 0 | 0 | 16 | K | 2 | ROZPOCET | 0 | 0 | 0 | 0 | 0 | 2 | 0 | 16 | 19225798
115 | M | 551110028816.S | Ventil vyvažovací šikmý DN 20, na pitnú vodu s meracími ventilčekmi na meranie tlakovej diferencie, 2xvnútorný závit | ks | 22 |  | 0 |  |  | znížená | 0 | 0 | 0.00063 | 0.01386 | 0 | 0 | 32 | M | 2 | ROZPOCET | 0 | 0 | 0 | 0 | 0 | 2 | 0 | 16 | 752738037
116 | K | 722221290.S | Montáž spätného ventilu závitového G 6/4" | ks | 1 |  | 0 |  |  | znížená | 0.42431 | 0.42431 | 6.972e-05 | 6.972e-05 | 0 | 0 | 16 | K | 2 | ROZPOCET | 0 | 0 | 0 | 0 | 0 | 2 | 0 | 16 | 794858962
117 | M | 551110016900.S | Zábrana proti spätnému toku podľa normy STN EN1717 typu BA, médium voda, max. vstupný tlak 10 bar, min. vstupný tlak 1,5 bar, prevádzková teplota do 65°C, DN 40, závitové prevedenie | ks | 1 |  | 0 |  |  | znížená | 0 | 0 | 0.00361 | 0.00361 | 0 | 0 | 32 | M | 2 | ROZPOCET | 0 | 0 | 0 | 0 | 0 | 2 | 0 | 16 | 2048291968
118 | K | 722221291.S | Montáž odkalovacieho filtra pitnej vody G 2 | ks | 2 |  | 0 |  |  | znížená | 0.42431 | 0.84862 | 6.972e-05 | 0.00013944 | 0 | 0 | 16 | K | 2 | ROZPOCET | 0 | 0 | 0 | 0 | 0 | 2 | 0 | 16 | 595878402
119 | M | 551110017000.S | Odkalovací filter pitnej vody do max. teploty 40°C, prevádzkový tlak min. 1,5 bar, max. 16 bar, vybavený manometrom, pripojenie šraubením, filtračná vložka 105/135 µm, 2" | ks | 2 |  | 0 |  |  | znížená | 0 | 0 | 0.00056 | 0.00112 | 0 | 0 | 32 | M | 2 | ROZPOCET | 0 | 0 | 0 | 0 | 0 | 2 | 0 | 16 | -54090859
120 | K | 230203688 | Montáž MUN prechodka PE/mosadz s vonkajším závitom PE 100 SDR11 D 75/2 1/2" | ks | 1 |  | 0 |  |  | znížená | 0.21746 | 0.21746 | 0 | 0 | 0 | 0 | 64 | K | 2 | ROZPOCET | 0 | 0 | 0 | 0 | 0 | 2 | 0 | 64 | -97778111
121 | M | 286220029700.S | Prechodka PE/mosadz s vonkajším závitom PE 100 SDR 11 D 75/2 1/2" | ks | 1 |  | 0 |  |  | znížená | 0 | 0 | 0.00149 | 0.00149 | 0 | 0 | 128 | M | 2 | ROZPOCET | 0 | 0 | 0 | 0 | 0 | 2 | 0 | 128 | -1367556265
122 | K | 722221083.S | Montáž guľového kohúta vypúšťacieho závitového G 3/4 | ks | 3 |  | 0 |  |  | znížená | 0.20631 | 0.61893 | 4.548e-05 | 0.00013644 | 0 | 0 | 16 | K | 2 | ROZPOCET | 0 | 0 | 0 | 0 | 0 | 2 | 0 | 16 | 313222330
123 | M | 551110011300.S | Guľový uzáver vypúšťací s páčkou, 3/4" M, mosadz | ks | 3 |  | 0 |  |  | znížená | 0 | 0 | 0.00013 | 0.00039 | 0 | 0 | 32 | M | 2 | ROZPOCET | 0 | 0 | 0 | 0 | 0 | 2 | 0 | 16 | 802892221
124 | K | 722221040.S | Montáž guľového kohúta závitového priameho pre vodu G 2 1/2 | ks | 5 |  | 0 |  |  | znížená | 0.53767 | 2.6883 | 7.65e-05 | 0.0003825 | 0 | 0 | 16 | K | 2 | ROZPOCET | 0 | 0 | 0 | 0 | 0 | 2 | 0 | 16 | -395604402
125 | M | 551110014300.S | Guľový uzáver pre vodu 2 1/2", niklovaná mosadz | ks | 5 |  | 0 |  |  | znížená | 0 | 0 | 0.00235 | 0.01175 | 0 | 0 | 32 | M | 2 | ROZPOCET | 0 | 0 | 0 | 0 | 0 | 2 | 0 | 16 | 1846980160
126 | K | 722290226.S | Tlaková skúška vodovodného potrubia závitového do DN 50 | m | 2028 |  | 0 |  |  | znížená | 0.064 | 129.792 | 0.00018652 | 0.37826 | 0 | 0 | 16 | K | 2 | ROZPOCET | 0 | 0 | 0 | 0 | 0 | 2 | 0 | 16 | 1007914044
127 | K | 722290229.S | Tlaková skúška vodovodného potrubia závitového nad DN 50 do DN 100 | m | 135 |  | 0 |  |  | znížená | 0.13089 | 17.6701 | 0.00035147 | 0.047448 | 0 | 0 | 16 | K | 2 | ROZPOCET | 0 | 0 | 0 | 0 | 0 | 2 | 0 | 16 | -1782104405
128 | K | 722290234.S | Prepláchnutie a dezinfekcia vodovodného potrubia do DN 80 | m | 2163 |  | 0 |  |  | znížená | 0.05805 | 125.5621 | 1e-05 | 0.02163 | 0 | 0 | 16 | K | 2 | ROZPOCET | 0 | 0 | 0 | 0 | 0 | 2 | 0 | 16 | 1243565966
| D | 724 | Zdravotechnika - strojné vybavenie |  |  |  | 0 |  |  |  |  | 6.2038 |  | 0.05545 |  | 0 | 2 | D | 1 | ROZPOCET | [6 empty] | 0
129 | K | 724312125.S | Montáž tlakovej nádoby pre pitnú vodu, objem 33 l | ks | 2 |  | 0 |  |  | znížená | 0.43312 | 0.86624 | 0 | 0 | 0 | 0 | 16 | K | 2 | ROZPOCET | 0 | 0 | 0 | 0 | 0 | 2 | 0 | 16 | -1748782625
130 | M | 484620000500.S | Nádoba expanzná prietočná s vakom 33 l, D 354 mm, v 468 mm, pripojenie G 3/4", 10 bar | ks | 2 |  | 0 |  |  | znížená | 0 | 0 | 0.0058 | 0.0116 | 0 | 0 | 32 | M | 2 | ROZPOCET | 0 | 0 | 0 | 0 | 0 | 2 | 0 | 16 | 1111086798
131 | M | 551290014200.S | Prietočná armatúra 3/4" s guľovým kohútom, príslušenstvo k expanzným nádobám | ks | 2 |  | 0 |  |  | znížená | 0 | 0 | 0.00125 | 0.0025 | 0 | 0 | 32 | M | 2 | ROZPOCET | 0 | 0 | 0 | 0 | 0 | 2 | 0 | 16 | 138297849
132 | K | 732491005.S | Montáž cirkulačného čerpadla | ks | 2 |  | 0 |  |  | znížená | 0.411 | 0.822 | 0 | 0 | 0 | 0 | 16 | K | 2 | ROZPOCET | 0 | 0 | 0 | 0 | 0 | 2 | 0 | 16 | -201876737
133 | M | 97924343 | MAGNA3 32-80 N 180 1x230V 50Hz PN10 | ks | 2 |  | 0 |  |  | znížená | 0 | 0 | 0.00614 | 0.01228 | 0 | 0 | 32 | M | 2 | ROZPOCET | 0 | 0 | 0 | 0 | 0 | 2 | 0 | 16 | -494573546
134 | K | 724400103.S | Montáž a zapojenie malej čerpacej stanice pre 1 závesné WC a 3 sanitárne zariadenia | ks | 1 |  | 0 |  |  | znížená | 1.5052 | 1.5052 | 0 | 0 | 0 | 0 | 16 | K | 2 | ROZPOCET | 0 | 0 | 0 | 0 | 0 | 2 | 0 | 16 | -1554160642
135 | M | 97775316 | SOLOLIFT2 CWC-3 1x220-240V 50Hz SOLOLIFT2 je malá, kompaktná automatická čerpacia stanica pripravená na inštaláciu s integrovanými výkonnými rezacími systémami. Prečerpávacia stanica je vhodná na čerpanie odpadovej vody z rodinných domov.alebo ekvivalent | ks | 1 |  | 0 |  |  | znížená | 0 | 0 | 0.00969 | 0.00969 | 0 | 0 | 32 | M | 2 | ROZPOCET | 0 | 0 | 0 | 0 | 0 | 2 | 0 | 16 | -606725366
136 | K | 724149101.R | Montáž čerpadla | ks | 1 |  | 0 |  |  | znížená | 1.5052 | 1.5052 | 0 | 0 | 0 | 0 | 16 | K | 2 | ROZPOCET | 0 | 0 | 0 | 0 | 0 | 2 | 0 | 16 | -1554160642
137 | M | 426130000100.R | Ponorné kalové čerpadlo Grundfos UNILIFT AP35.40.08.A1V, Max. dop. výška=11m, Qmax=5,0 l/s, 230V | ks | 1 |  | 0 |  |  | znížená | 0 | 0 | 0.00969 | 0.00969 | 0 | 0 | 32 | M | 2 | ROZPOCET | 0 | 0 | 0 | 0 | 0 | 2 | 0 | 16 | -606725366
138 | K | 721261001.R | Montáž spätnej klapky | ks | 1 |  | 0 |  |  | znížená | 1.5052 | 1.5052 | 0 | 0 | 0 | 0 | 16 | K | 2 | ROZPOCET | 0 | 0 | 0 | 0 | 0 | 2 | 0 | 16 | -1554160642
139 | M | 551510000101.R | Spätná klapka DN32 | ks | 1 |  | 0 |  |  | znížená | 0 | 0 | 0.00969 | 0.00969 | 0 | 0 | 32 | M | 2 | ROZPOCET | 0 | 0 | 0 | 0 | 0 | 2 | 0 | 16 | -606725366
| D | 725 | Zdravotechnika - zariaďovacie predmety |  |  |  | 0 |  |  |  |  | 870.1639 |  | 7.8451 |  | 0 | 2 | D | 1 | ROZPOCET | [6 empty] | 0
140 | K | 725149715.S | Montáž predstenového systému záchodov do ľahkých stien s kovovou konštrukciou | ks | 63 |  | 0 |  |  | znížená | 2.3086 | 145.4431 | 0 | 0 | 0 | 0 | 16 | K | 2 | ROZPOCET | 0 | 0 | 0 | 0 | 0 | 2 | 0 | 16 | 1232584163
141 | M | 552370000100.S | Predstenový systém pre závesné WC so splachovacou podomietkovou nádržou do ľahkých montovaných konštrukcií | ks | 60 |  | 0 |  |  | znížená | 0 | 0 | 0.01605 | 0.963 | 0 | 0 | 32 | M | 2 | ROZPOCET | 0 | 0 | 0 | 0 | 0 | 2 | 0 | 16 | -816099125
142 | M | 552370000300 | Predstenový systém pre závesné WC, výška 1120 mm so splachovacou podomietkovou nádržou Sigma 12, bezbariérový pre podpery a držadlá, plast | ks | 3 |  | 0 |  |  | znížená | 0 | 0 | 0.0292 | 0.0876 | 0 | 0 | 32 | M | 2 | ROZPOCET | 0 | 0 | 0 | 0 | 0 | 2 | 0 | 16 | -9858552
143 | M | 156.050.00.1 | Zvuková izolácia pre WC | ks | 63 |  | 0 |  |  | znížená | 0 | 0 | 0 | 0 | 0 | 0 | 32 | M | 2 | ROZPOCET | 0 | 0 | 0 | 0 | 0 | 2 | 0 | 16 | 1177896
144 | K | 725149720.S | Montáž záchodu do predstenového systému | ks | 63 |  | 0 |  |  | znížená | 0.32725 | 20.6167 | 0 | 0 | 0 | 0 | 16 | K | 2 | ROZPOCET | 0 | 0 | 0 | 0 | 0 | 2 | 0 | 16 | 1159342847
145 | M | 642360000500.S | Misa záchodová keramická závesná so splachovacím okruhom | ks | 60 |  | 0 |  |  | znížená | 0 | 0 | 0.0135 | 0.81 | 0 | 0 | 32 | M | 2 | ROZPOCET | 0 | 0 | 0 | 0 | 0 | 2 | 0 | 16 | -74954065
146 | M | 642360004900.S | Misa záchodová keramická závesná bezbariérová, bez splachovacieho okruhu | ks | 3 |  | 0 |  |  | znížená | 0 | 0 | 0.023 | 0.069 | 0 | 0 | 32 | M | 2 | ROZPOCET | 0 | 0 | 0 | 0 | 0 | 2 | 0 | 16 | -692790106
147 | K | 725291112.S | Montáž záchodového sedadla s poklopom | ks | 63 |  | 0 |  |  | znížená | 0.13437 | 8.4653 | 0 | 0 | 0 | 0 | 16 | K | 2 | ROZPOCET | 0 | 0 | 0 | 0 | 0 | 2 | 0 | 16 | 1264299598
148 | M | 554330000300.S | Záchodové sedadlo plastové s poklopom | ks | 60 |  | 0 |  |  | znížená | 0 | 0 | 0.002 | 0.12 | 0 | 0 | 32 | M | 2 | ROZPOCET | 0 | 0 | 0 | 0 | 0 | 2 | 0 | 16 | 22590361
149 | M | 554330001100.S | Záchodové sedadlo s poklopom pre bezbariérové WC | ks | 3 |  | 0 |  |  | znížená | 0 | 0 | 0.0017 | 0.0051 | 0 | 0 | 32 | M | 2 | ROZPOCET | 0 | 0 | 0 | 0 | 0 | 2 | 0 | 16 | 1272906475
150 | K | 725291113.S | Montaž doplnkov zariadení kúpeľní a záchodov, drobné predmety (ovládacia doska) | ks | 63 |  | 0 |  |  | znížená | 0.16013 | 10.0882 | 0 | 0 | 0 | 0 | 16 | K | 2 | ROZPOCET | 0 | 0 | 0 | 0 | 0 | 2 | 0 | 16 | 1206215709
151 | M | 552380001300.S | Ovládacie tlačidlo podomietkové pre dvojité splachovanie | ks | 63 |  | 0 |  |  | znížená | 0 | 0 | 0.00033 | 0.02079 | 0 | 0 | 32 | M | 2 | ROZPOCET | 0 | 0 | 0 | 0 | 0 | 2 | 0 | 16 | -1663999995
152 | K | 725149740.S1 | Montáž predstenového systému pisoárov do ľahkých stien s kovovou konštrukciou | ks | 5 |  | 0 |  |  | znížená | 2.007 | 10.0352 | 0 | 0 | 0 | 0 | 16 | K | 2 | ROZPOCET | 0 | 0 | 0 | 0 | 0 | 2 | 0 | 16 | 462111541
153 | M | 552370000900.S | Predstenový systém pre pisoár do ľahkých montovaných konštrukcií | ks | 5 |  | 0 |  |  | znížená | 0 | 0 | 0.0131 | 0.0655 | 0 | 0 | 32 | M | 2 | ROZPOCET | 0 | 0 | 0 | 0 | 0 | 2 | 0 | 16 | 1235261757
154 | K | 725129210.S | Montáž pisoáru keramického s automatickým splachovaním | ks | 5 |  | 0 |  |  | znížená | 0.72517 | 3.6258 | 0 | 0 | 0 | 0 | 16 | K | 2 | ROZPOCET | 0 | 0 | 0 | 0 | 0 | 2 | 0 | 16 | 1941239188
155 | M | 642510000200.S | Pisoár so senzorom keramický | ks | 5 |  | 0 |  |  | znížená | 0 | 0 | 0.02 | 0.1 | 0 | 0 | 32 | M | 2 | ROZPOCET | 0 | 0 | 0 | 0 | 0 | 2 | 0 | 16 | 1553760537
156 | M | 551790000620.S | Napájací zdroj pre urinál 24V, DC, sieťové napájanie | ks | 5 |  | 0 |  |  | znížená | 0 | 0 | 0.0008 | 0.004 | 0 | 0 | 32 | M | 2 | ROZPOCET | 0 | 0 | 0 | 0 | 0 | 2 | 0 | 16 | -310162176
157 | K | 725190005.S | Montáž pisoárovej deliacej steny keramickej | ks | 4 |  | 0 |  |  | znížená | 0.2569 | 1.0276 | 0 | 0 | 0 | 0 | 16 | K | 2 | ROZPOCET | 0 | 0 | 0 | 0 | 0 | 2 | 0 | 16 | -1019427363
158 | M | 642520000200.S | Pisoárová deliaca stena keramická | ks | 4 |  | 0 |  |  | znížená | 0 | 0 | 0.0147 | 0.0588 | 0 | 0 | 32 | M | 2 | ROZPOCET | 0 | 0 | 0 | 0 | 0 | 2 | 0 | 16 | 303650380
159 | K | 725219501.S | Montáž dvojskrinky dvojumývadla keramického , bez výtokovej armatúry | ks | 24 |  | 0 |  |  | znížená | 0.96875 | 23.25 | 0.00028 | 0.00672 | 0 | 0 | 16 | K | 2 | ROZPOCET | 0 | 0 | 0 | 0 | 0 | 2 | 0 | 16 | 2034574158
160 | M | H40J7184013421 | Skrinka pod dvojumývadlo Mio N 814714, 4 zásuvky, Mio, JIKA | ks | 24 |  | 0 |  |  | znížená | 0 | 0 | 0.049 | 1.176 | 0 | 0 | 32 | M | 2 | ROZPOCET | 0 | 0 | 0 | 0 | 0 | 2 | 0 | 16 | 1625992609
161 | K | 725219500.S | Montáž skrinky umývadla keramického , bez výtokovej armatúry | ks | 90 |  | 0 |  |  | znížená | 0.96875 | 87.1875 | 0.00028 | 0.0252 | 0 | 0 | 16 | K | 2 | ROZPOCET | 0 | 0 | 0 | 0 | 0 | 2 | 0 | 16 | -1600213272
162 | M | H40J7174013421 | Jika MIO-N Skrinka pod umývadlo 1000x450 mm, 2 zásuvky, jasan | ks | 90 |  | 0 |  |  | znížená | 0 | 0 | 0 | 0 | 0 | 0 | 32 | M | 2 | ROZPOCET | 0 | 0 | 0 | 0 | 0 | 2 | 0 | 16 | 1822139292
163 | K | 725219401.S | Montáž umývadla keramického na skrutky do muriva, bez výtokovej armatúry | ks | 116 |  | 0 |  |  | znížená | 1.4981 | 173.7773 | 0.00028 | 0.03248 | 0 | 0 | 16 | K | 2 | ROZPOCET | 0 | 0 | 0 | 0 | 0 | 2 | 0 | 16 | -1342637558
164 | M | 642110000600.S | Dvojumývadlo keramické, rozmer 1300x485x165 mm | ks | 24 |  | 0 |  |  | znížená | 0 | 0 | 0.036 | 0.864 | 0 | 0 | 32 | M | 2 | ROZPOCET | 0 | 0 | 0 | 0 | 0 | 2 | 0 | 16 | 1066853595
165 | M | 642110004300.S | Umývadlo keramické | ks | 81 |  | 0 |  |  | znížená | 0 | 0 | 0.0141 | 1.1421 | 0 | 0 | 32 | M | 2 | ROZPOCET | 0 | 0 | 0 | 0 | 0 | 2 | 0 | 16 | -604646636
166 | M | 642110005300.S | Umývadlo malé keramické | ks | 8 |  | 0 |  |  | znížená | 0 | 0 | 0.017 | 0.136 | 0 | 0 | 32 | M | 2 | ROZPOCET | 0 | 0 | 0 | 0 | 0 | 2 | 0 | 16 | -1774520256
167 | M | 500.188.01.7 | Bezbariérové umývadlo 65x55cm, Otvor pre batériu v strede, Biela | ks | 3 |  | 0 |  |  | znížená | 0 | 0 | 0.0176 | 0.0528 | 0 | 0 | 32 | M | 2 | ROZPOCET | 0 | 0 | 0 | 0 | 0 | 2 | 0 | 16 | -1163488426
168 | M | 60410120 | Montažná sada skrutiek na upevnenie umývadiel M10x120 | ks | 133 |  | 0 |  |  | znížená | 0 | 0 | 0 | 0 | 0 | 0 | 32 | M | 2 | ROZPOCET | 0 | 0 | 0 | 0 | 0 | 2 | 0 | 16 | 408472869
169 | K | 725245103.S | Montáž sprchových dverí do niky na vaničku, otváravé, jednokrídlové, so sklenenou výplňou, do výšky 2000 mm a šírky 900 mm | ks | 41 |  | 0 |  |  | znížená | 1.5318 | 62.8034 | 0.0007854 | 0.032201 | 0 | 0 | 16 | K | 2 | ROZPOCET | 0 | 0 | 0 | 0 | 0 | 2 | 0 | 16 | -1443901337
170 | M | 552260001500.S | Sprchové dvere jednodielne rozmer 900x1950 mm, 6 mm bezpečnostné sklo | ks | 41 |  | 0 |  |  | znížená | 0 | 0 | 0.029 | 1.189 | 0 | 0 | 32 | M | 2 | ROZPOCET | 0 | 0 | 0 | 0 | 0 | 2 | 0 | 16 | -1013252885
171 | K | 725849231.S | Montáž batérie sprchovej podomietkovej termostatickej | ks | 41 |  | 0 |  |  | znížená | 0.79047 | 32.4093 | 4.2e-06 | 0.0001722 | 0 | 0 | 16 | K | 2 | ROZPOCET | 0 | 0 | 0 | 0 | 0 | 2 | 0 | 16 | 1903457346
172 | M | 551450003250.S | Sprchový termostatický stĺp: sprchová batéria, hlavová sprcha, ručná sprcha, sprchová hadica | ks | 41 |  | 0 |  |  | znížená | 0 | 0 | 0.00084 | 0.03444 | 0 | 0 | 32 | M | 2 | ROZPOCET | 0 | 0 | 0 | 0 | 0 | 2 | 0 | 16 | 2102949741
173 | K | 725329102.S | Dopojenie kuchynských drezov dvojitých s dvoma drezmi alebo okapovým drezom s rozmerom do 800x600 mm - drez je súčasť dodávky s linkou | ks | 18 |  | 0 |  |  | znížená | 0.90219 | 16.2394 | 0.00071775 | 0.012919 | 0 | 0 | 16 | K | 2 | ROZPOCET | 0 | 0 | 0 | 0 | 0 | 2 | 0 | 16 | 1682739744
174 | K | 725149805.S | Montáž predstenového systému výleviek do ľahkých stien s kovovou konštrukciou | ks | 10 |  | 0 |  |  | znížená | 1.7067 | 17.0675 | 0 | 0 | 0 | 0 | 16 | K | 2 | ROZPOCET | 0 | 0 | 0 | 0 | 0 | 2 | 0 | 16 | 1111596953
175 | M | 552370001110.S | Predstenový systém pre výlevku do ľahkých montovaných konštrukcií | ks | 10 |  | 0 |  |  | znížená | 0 | 0 | 0.01257 | 0.1257 | 0 | 0 | 32 | M | 2 | ROZPOCET | 0 | 0 | 0 | 0 | 0 | 2 | 0 | 16 | 394499694
176 | K | 725149810.S | Montáž výleviek do predstenového systému | ks | 10 |  | 0 |  |  | znížená | 0.24146 | 2.4146 | 0.0002842 | 0.002842 | 0 | 0 | 16 | K | 2 | ROZPOCET | 0 | 0 | 0 | 0 | 0 | 2 | 0 | 16 | 242890170
177 | M | 642710000100.S | Výlevka závesná keramická s plastovou mrežou | ks | 10 |  | 0 |  |  | znížená | 0 | 0 | 0.0185 | 0.185 | 0 | 0 | 32 | M | 2 | ROZPOCET | 0 | 0 | 0 | 0 | 0 | 2 | 0 | 16 | 2036308628
178 | K | 725829801.S | Montáž batérie výlevkovej nástennej pákovej alebo klasickej s mechanickým ovládaním | ks | 10 |  | 0 |  |  | znížená | 0.39156 | 3.9156 | 4.2e-06 | 4.2e-05 | 0 | 0 | 16 | K | 2 | ROZPOCET | 0 | 0 | 0 | 0 | 0 | 2 | 0 | 16 | 1389138500
179 | M | 551450003500.S | Batéria výlevková nástenná páková s dlhým ramienkom 30 cm | ks | 10 |  | 0 |  |  | znížená | 0 | 0 | 0.001 | 0.01 | 0 | 0 | 32 | M | 2 | ROZPOCET | 0 | 0 | 0 | 0 | 0 | 2 | 0 | 16 | -819345215
180 | K | 725291114.S | Montáž doplnkov zariadení kúpeľní a záchodov, madlá | ks | 14 |  | 0 |  |  | znížená | 0.19919 | 2.7887 | 0 | 0 | 0 | 0 | 16 | K | 2 | ROZPOCET | 0 | 0 | 0 | 0 | 0 | 2 | 0 | 16 | -102326734
181 | M | 49150 | Nerezové madlo sklopné, dĺžka 600 mm, povrch lesklý | ks | 3 |  | 0 |  |  | znížená | 0 | 0 | 0 | 0 | 0 | 0 | 32 | M | 2 | ROZPOCET | 0 | 0 | 0 | 0 | 0 | 2 | 0 | 16 | 246001562
182 | M | 49130 | Nerezové madlo pevné, dĺžka 600 mm, povrch lesklý | ks | 3 |  | 0 |  |  | znížená | 0 | 0 | 0 | 0 | 0 | 0 | 32 | M | 2 | ROZPOCET | 0 | 0 | 0 | 0 | 0 | 2 | 0 | 16 | 1825265150
183 | M | 49160 | Nerezové madlo sklopné, dĺžka 800 mm, povrch lesklý | ks | 3 |  | 0 |  |  | znížená | 0 | 0 | 0 | 0 | 0 | 0 | 32 | M | 2 | ROZPOCET | 0 | 0 | 0 | 0 | 0 | 2 | 0 | 16 | -1347056958
184 | M | 49141 | Nerezové madlo pevné, dĺžka 800 mm, povrch matný | ks | 3 |  | 0 |  |  | znížená | 0 | 0 | 0 | 0 | 0 | 0 | 32 | M | 2 | ROZPOCET | 0 | 0 | 0 | 0 | 0 | 2 | 0 | 16 | -796495287
185 | M | 49060 | Nerezové závesné sedátko do sprchy, sklopné | ks | 1 |  | 0 |  |  | znížená | 0 | 0 | 0 | 0 | 0 | 0 | 32 | M | 2 | ROZPOCET | 0 | 0 | 0 | 0 | 0 | 2 | 0 | 16 | -134732439
186 | M | 49121 | Nerezové madlo univerzálne, pevné, dĺžka 690 mm, povrch matný | ks | 1 |  | 0 |  |  | znížená | 0 | 0 | 0 | 0 | 0 | 0 | 32 | M | 2 | ROZPOCET | 0 | 0 | 0 | 0 | 0 | 2 | 0 | 16 | -155405990
187 | K | 725819402.S | Montáž ventilu bez pripojovacej rúrky G 1/2 | ks | 321 |  | 0 |  |  | znížená | 0.27552 | 88.4419 | 8e-05 | 0.02568 | 0 | 0 | 16 | K | 2 | ROZPOCET | 0 | 0 | 0 | 0 | 0 | 2 | 0 | 16 | -286910541
188 | M | 551110020100.S | Guľový ventil rohový, 1/2" - 3/8", s filtrom, chrómovaná mosadz | ks | 316 |  | 0 |  |  | znížená | 0 | 0 | 0.00024 | 0.07584 | 0 | 0 | 32 | M | 2 | ROZPOCET | 0 | 0 | 0 | 0 | 0 | 2 | 0 | 16 | -406215433
189 | M | 551110020400.S | Guľový ventil pračkový, 1/2" - 3/4", s filtrom, chrómovaná mosadz | ks | 5 |  | 0 |  |  | znížená | 0 | 0 | 0.00046 | 0.0023 | 0 | 0 | 32 | M | 2 | ROZPOCET | 0 | 0 | 0 | 0 | 0 | 2 | 0 | 16 | 303427855
190 | K | 725829601.S | Montáž batérie umývadlovej a drezovej stojankovej, pákovej alebo klasickej s mechanickým ovládaním | ks | 140 |  | 0 |  |  | znížená | 0.53161 | 74.4254 | 0.0001 | 0.014 | 0 | 0 | 16 | K | 2 | ROZPOCET | 0 | 0 | 0 | 0 | 0 | 2 | 0 | 16 | 2109256285
191 | M | 551450003800.S | Batéria umývadlová stojanková páková | ks | 137 |  | 0 |  |  | znížená | 0 | 0 | 0.002 | 0.274 | 0 | 0 | 32 | M | 2 | ROZPOCET | 0 | 0 | 0 | 0 | 0 | 2 | 0 | 16 | 1090893439
192 | M | 551450004310.S | Batéria pre immobilné umývadlá páková | ks | 3 |  | 0 |  |  | znížená | 0 | 0 | 0.00148 | 0.00444 | 0 | 0 | 32 | M | 2 | ROZPOCET | 0 | 0 | 0 | 0 | 0 | 2 | 0 | 16 | -258441139
193 | K | 725869302.S | Montáž zápachovej uzávierky pre zariaďovacie predmety, umývadlovej do D 50 mm (podomietková) | ks | 140 |  | 0 |  |  | znížená | 0.4904 | 68.656 | 0 | 0 | 0 | 0 | 16 | K | 2 | ROZPOCET | 0 | 0 | 0 | 0 | 0 | 2 | 0 | 16 | -535398258
194 | M | 551620005600.S | Zápachová uzávierka - sifón pre umývadlá DN 50 | ks | 140 |  | 0 |  |  | znížená | 0 | 0 | 0.00074 | 0.1036 | 0 | 0 | 32 | M | 2 | ROZPOCET | 0 | 0 | 0 | 0 | 0 | 2 | 0 | 16 | 958441577
195 | M | A390 | Umývadlová výpusť click clack 5/4" celokovová, veľká zátka | ks | 140 |  | 0 |  |  | znížená | 0 | 0 | 0 | 0 | 0 | 0 | 32 | M | 2 | ROZPOCET | 0 | 0 | 0 | 0 | 0 | 2 | 0 | 16 | 1637756037
196 | K | 725869323.S | Montáž zápachovej uzávierky pre zariaďovacie predmety, pračkovej do D 50 mm (podomietkovej) | ks | 5 |  | 0 |  |  | znížená | 0.5664 | 2.832 | 0 | 0 | 0 | 0 | 16 | K | 2 | ROZPOCET | 0 | 0 | 0 | 0 | 0 | 2 | 0 | 16 | -1171103609
197 | M | 551620012200.S | Zápachová uzávierka podomietková DN 50 pre pripojenie práčok a umývačiek riadu, plast | ks | 5 |  | 0 |  |  | znížená | 0 | 0 | 0.00075 | 0.00375 | 0 | 0 | 32 | M | 2 | ROZPOCET | 0 | 0 | 0 | 0 | 0 | 2 | 0 | 16 | 1515165928
198 | K | 725869371.S | Montáž zápachovej uzávierky pre zariaďovacie predmety, pisoárovej do D 50 mm | ks | 5 |  | 0 |  |  | znížená | 0.4101 | 2.0505 | 0 | 0 | 0 | 0 | 16 | K | 2 | ROZPOCET | 0 | 0 | 0 | 0 | 0 | 2 | 0 | 16 | -482880983
199 | M | 551620011000.S | Zápachová uzávierka - sifón pre pisoáre DN 50 | ks | 5 |  | 0 |  |  | znížená | 0 | 0 | 0.00018 | 0.0009 | 0 | 0 | 32 | M | 2 | ROZPOCET | 0 | 0 | 0 | 0 | 0 | 2 | 0 | 16 | -1522359110
200 | K | 725869380.S | Montáž zápachovej uzávierky pre zariaďovacie predmety, ostatných typov do D 32 mm | ks | 37 |  | 0 |  |  | znížená | 0.34062 | 12.6029 | 0 | 0 | 0 | 0 | 16 | K | 2 | ROZPOCET | 0 | 0 | 0 | 0 | 0 | 2 | 0 | 16 | -743800974
201 | M | 551620027100.S | Vtokový lievik DN 32, (0,17 l/s), s protizápachovým uzáverom, vetranie a klimatizácia, PP | ks | 1 |  | 0 |  |  | znížená | 0 | 0 | 0.0009 | 0.0009 | 0 | 0 | 32 | M | 2 | ROZPOCET | 0 | 0 | 0 | 0 | 0 | 2 | 0 | 16 | -1560717721
202 | M | 551620015300.S | Zápachová uzávierka kondenzačná DN 40 pre vetranie a klimatizáciu, PP | ks | 36 |  | 0 |  |  | znížená | 0 | 0 | 0.00023 | 0.00828 | 0 | 0 | 32 | M | 2 | ROZPOCET | 0 | 0 | 0 | 0 | 0 | 2 | 0 | 16 | -1571274147
| D | 767 | Konštrukcie doplnkové kovové |  |  |  | 0 |  |  |  |  | 166.7414 |  | 0.036696 |  | 0 | 2 | D | 1 | ROZPOCET | [6 empty] | 0
203 | K | 767995101.S | Montáž ostatných atypických kovových stavebných doplnkových konštrukcií do 5 kg | kg | 395 |  | 0 |  |  | znížená | 0.42213 | 166.7414 | 7.285e-05 | 0.028776 | 0 | 0 | 16 | K | 2 | ROZPOCET | 0 | 0 | 0 | 0 | 0 | 2 | 0 | 16 | 250039076
204 | M | 273110029600 | Kotviací a upevnovací materiál pre potrubný rozvod | kg | 395 |  | 0 |  |  | znížená | 0 | 0 | 2e-05 | 0.0079 | 0 | 0 | 32 | M | 2 | ROZPOCET | 0 | 0 | 0 | 0 | 0 | 2 | 0 | 16 | -15067717
205 | M | 273110029700 | Drobný inštalačný a spojovací materiál | ks | 1 |  | 0 |  |  | znížená | 0 | 0 | 2e-05 | 2e-05 | 0 | 0 | 32 | M | 2 | ROZPOCET | 0 | 0 | 0 | 0 | 0 | 2 | 0 | 16 | -1745716504
| D | 21-M | Elektromontáže |  |  |  | 0 |  |  |  |  | 1.46 |  | 0.00238 |  | 0 | 3 | D | 1 | ROZPOCET | [6 empty] | 0
206 | K | 210452003.S | Montáž elektrického vykurovacieho samoregulačného kábla do polkruhového, alebo hranatého žľabu | m | 20 |  | 0 |  |  | znížená | 0.073 | 1.46 | 0 | 0 | 0 | 0 | 64 | K | 2 | ROZPOCET | 0 | 0 | 0 | 0 | 0 | 2 | 0 | 64 | 475202563
207 | M | 341710011500 | Kábel vykurovací samoregulačný DEVIiceguard 18 Readymade, 230V, 36W, l= 2 m so studeným koncom „alebo ekvivalent“ | m | 20 |  | 0 |  |  | znížená | 0 | 0 | 0.00011 | 0.0022 | 0 | 0 | 32 | M | 2 | ROZPOCET | 0 | 0 | 0 | 0 | 0 | 2 | 0 | 16 | 1486748622
208 | M | 341730007200.S | Sada pre zakončenie samoregulačných káblov | bal | 2 |  | 0 |  |  | znížená | 0 | 0 | 9e-05 | 0.00018 | 0 | 0 | 128 | M | 2 | ROZPOCET | 0 | 0 | 0 | 0 | 0 | 2 | 0 | 128 | 792573768
| D | HZS | Ostatné náklady |  |  |  | 0 |  |  |  |  | 152.64 |  | 0 |  | 0 | 4 | D | 1 | ROZPOCET | [6 empty] | 0
209 | K | HZS000111.S | Stavebno montážne práce menej náročne, pomocné alebo manupulačné (Tr. 1) v rozsahu viac ako 8 hodín | hod | 96 |  | 0 |  |  | znížená | 1.06 | 101.76 | 0 | 0 | 0 | 0 | 512 | K | 2 | ROZPOCET | 0 | 0 | 0 | 0 | 0 | 2 | 0 | 512 | -190416352
210 | K | HZS000112.S | Stavebno montážne práce náročnejšie, ucelené, obtiažne, rutinné (Tr. 2) v rozsahu viac ako 8 hodín náročnejšie | hod | 48 |  | 0 |  |  | znížená | 1.06 | 50.88 | 0 | 0 | 0 | 0 | 512 | K | 2 | ROZPOCET | 0 | 0 | 0 | 0 | 0 | 2 | 0 | 512 | 947251352
| D | VRN | Investičné náklady neobsiahnuté v cenách |  |  |  | 0 |  |  |  |  | 0 |  | 0 |  | 0 | 5 | D | 1 | ROZPOCET | [6 empty] | 0
211 | K | 001200001.S | Rozbor vzorky pitej vody podľa vyhlášky MZ SR č. 91/2023 Z.z.- ZSV,a.s. (kolaudácia) | eur | 1 |  | 0 |  |  | znížená | 0 | 0 | 0 | 0 | 0 | 0 | 1024 | K | 2 | ROZPOCET | 0 | 0 | 0 | 0 | 0 | 2 | 0 | 1024 | 1809820596

## SO 101.1_UK,CHL - Vykurov...
Projekt: | Dobudovanie univerzitného campusu TnUAD
Objekt: | Študentský domov a knižnica
Profesia: | Vykurovanie a chladenie
Pol. č. | Názov položky | Mnoštvo | M.J | j. cena | celková cena
Objekt SO 101.1
Potrubia
UK.101 | Systém stropného vykurovania/chladenia v bytoch, potrubné okruhy inštalované v žb.konštrukcii stropu , vyhotovené rúrkou Pe-Xa Rautherm S 17x2,0. Fabr.: REHAU al. Rovnocenný vrátane montážneho materiálu a príslušenstva | 1750 | m2 |  | 0
UK.102 | Systém podlahového vykurovania na systémovej doske Varionova bez kročajovej izolácie , s rúrkou Pe-Xa Rauthern S 17x2,0. Fabr.: REHAU al. rovnocenný . | 350 | m2 |  | 0
UK.102 | Geberit Mapress uhlíková oceľ, zvonka a zvnútra pozinkované 18,0x1,2 mm | 25 | bm |  | 0
UK.103 | Geberit Mapress uhlíková oceľ, zvonka a zvnútra pozinkované 22,0x1,5 mm | 2 | bm |  | 0
UK.104 | Geberit Mapress uhlíková oceľ, zvonka a zvnútra pozinkované 28,0x1,5 mm | 121 | bm |  | 0
UK.105 | Geberit Mapress uhlíková oceľ, zvonka a zvnútra pozinkované 35,0x1,5 mm | 68 | bm |  | 0
UK.106 | Geberit Mapress uhlíková oceľ, zvonka a zvnútra pozinkované 42,0x1,5 mm | 98 | bm |  | 0
UK.107 | Geberit Mapress uhlíková oceľ, zvonka a zvnútra pozinkované 54,0x1,5 mm | 65 | bm |  | 0
UK.108 | Geberit Mapress uhlíková oceľ, zvonka a zvnútra pozinkované 76,1x2,0 mm | 176 | bm |  | 0
UK.109 | Oceľové bezšvové potrubie zvárané 21,3x2,0 mm | 4 | bm |  | 0
UK.110 | Oceľové bezšvové potrubie zvárané 25,4x2,0 mm | 2 | bm |  | 0
UK.111 | Oceľové bezšvové potrubie zvárané 31,8x2,6 mm | 2 | bm |  | 0
UK.112 | Oceľové bezšvové potrubie zvárané 38,0x2,6 mm | 17 | bm |  | 0
UK.113 | Oceľové bezšvové potrubie zvárané 76,1x2,9 mm | 19 | bm |  | 0
UK.114 | Oceľové bezšvové potrubie zvárané 89,9x3,2 mm | 220 | bm |  | 0
UK.115 | Oceľové bezšvové potrubie zvárané 108,0x3,6 mm | 32 | bm |  | 0
UK.117 | Oceľové bezšvové potrubie zvárané 44,5x2,6 mm | 2 | bm |  | 0
| Nerezový vlnovec EUROTIS RURA 3/4" 4m AISI 304 VODA | 5 | bm |  | 0
| Nerezový vlnovec EUROTIS RURA 1" 30m AISI 304 VODA | 5 | bm |  | 0
Izolácie
UK.201 | Minerálna vlna s hliníkovou fóliou Rockwool Heatrock PS 18x20 mm | 25 | bm |  | 0
UK.202 | Minerálna vlna s hliníkovou fóliou Rockwool Heatrock PS 22x20 mm | 4 | bm |  | 0
UK.203 | Minerálna vlna s hliníkovou fóliou Rockwool Heatrock PS 28x30 mm | 121 | bm |  | 0
UK.204 | Minerálna vlna s hliníkovou fóliou Rockwool Heatrock PS 35x30 mm | 84 | bm |  | 0
UK.205 | Minerálna vlna s hliníkovou fóliou Rockwool Heatrock PS 42x40 mm | 98 | bm |  | 0
UK.206 | Minerálna vlna s hliníkovou fóliou Rockwool Heatrock PS 54x50 mm | 65 | bm |  | 0
UK.207 | Minerálna vlna s hliníkovou fóliou Rockwool Heatrock PS 76x60 mm | 195 | bm |  | 0
UK.208 | Minerálna vlna s hliníkovou fóliou Rockwool Heatrock PS 89x80 mm | 220 | bm |  | 0
UK.209 | Minerálna vlna s hliníkouvou fóliou Rockwool Heatrock PS 108x100 mm | 32 | bm |  | 0
Armatúry
UK.301 | Gulovy kohut DN20 - Novaservis KFP, kompletné s tesneniami, tlakova trieda min. PN10, 90°C | 1 | ks |  | 0
UK.302 | Gulovy kohut DN25 - Novaservis KFP, kompletné s tesneniami, tlakova trieda min. PN10, 90°C | 20 | ks |  | 0
UK.303 | Gulovy kohut DN32 - Novaservis KFP, kompletné s tesneniami, tlakova trieda min. PN10, 90°C | 10 | ks |  | 0
UK.304 | Gulovy kohut DN40 - Novaservis KFP, kompletné s tesneniami, tlakova trieda min. PN10, 90°C | 4 | ks |  | 0
UK.305 | Gulovy kohut DN50 - Novaservis KFP, kompletné s tesneniami, tlakova trieda min. PN10, 90°C | 2 | ks |  | 0
UK.306 | Gulovy kohut DN65 - Novaservis KFP, kompletné s tesneniami, tlakova trieda min. PN10, 90°C | 2 | ks |  | 0
UK.317 | Tlakovo nezávislý vyvžovací ventil IMI TA-Compact P DN15, kompletné s tesneniami, tlakova trieda min. PN10, 90°C | 3 | ks |  | 0
UK.318 | Tlakovo nezávislý vyvžovací ventil IMI TA-Compact P DN20, kompletné s tesneniami, tlakova trieda min. PN10, 90°C | 14 | ks |  | 0
UK.319 | Tlakovo nezávislý vyvžovací ventil IMI TA-Compact P DN25, kompletné s tesneniami, tlakova trieda min. PN10, 90°C | 7 | ks |  | 0
UK.321 | Odvzdušňovací ventil DN15, kompletné s tesneniami, tlakova trieda min. PN10, 90°C | 16 | ks |  | 0
UK.501 | KOMPENZATOR S OBMEDZOVAČOM TYP-KT/CC - IWKA-DILATOFLEX DN65 PN10/10 90/110°C | 8 | ks |  | 0
UK.502 | Spätná klapka - IVAR BRA.F5.000 DN65 PN16 | 4 | ks |  | 0
UK.503 | Uzatváracia klapka - ARI-GESA Fig.22.013+PÁKA DN65 PN16 | 7 | ks |  | 0
UK.504 | Vypúštací ventil -NOVASERVIS ZSSN DN15 PN16 | 14 | ks |  | 0
UK.505 | Uzatváracia klapka - ARI-GESA Fig.22.013+PÁKA DN80 PN16 | 18 | ks |  | 0
UK.506 | 3-cestný rozdeľovací ventil - SIEMENS VXF22.65-63 + SAV31.00 DN65 PN16 kvs=63 m3/h | 1 | ks |  | 0
UK.507 | Uzatváracia klapka - ARI-GESA Fig.22.013+PÁKA DN100 PN16 | 6 | ks |  | 0
UK.508 | 4-CESTNÝ PREPÍNACI VENTIL 4F80 Kvs=150 m3/h + ARC300 - ESBE DN80 PN6 110°C | 1 | ks |  | 0
UK.509 | SNIMAC TEPLOTY PONORNY NS 120 SENSIT - 30-150°C, G1/2"x120 | 2 | ks |  | 0
UK.510 | MANOMETER TYP 358 G1/4" - d60 0-10 bar ZP | 6 | ks |  | 0
UK.511 | Poistný ventil - DUCO POISTNY VENTIL DN20 0,35 MPa, PN16 | 2 | ks |  | 0
UK.512 | Filter prírubový - ARI ARIMATUREN FILTER DN80 PN16 | 2 | ks |  | 0
UK.513 | Spätná klapka prírubová - IVAR BRA.F5.000 DN80 PN16 | 2 | ks |  | 0
UK.516 | Filter - NOVASERVIS F DN32 PN16 | 2 | ks |  | 0
UK.517 | Spätná klapka - NOVASERVIS ZZM DN32 PN16 | 2 | ks |  | 0
UK.521 | Snímač tlaku THERMOKON - DLF25/A 0-6 BAR G1/2" | 2 | ks |  | 0
Zariadenia
UK.522 | Clivet WiSAN-YEE1 PL 30.2 - TČ VZDUCH-VODA v 4-trubkovom prevedení Qvyk=69,1 kW (35/30 °C) , Qchl= 61,2 kW (10/15 °C), 400V, 50 Hz | 2 | ks |  | 0
UK.523 | Clivet WSHH-LEE1 19.2 - TČ VODA-VODA Qvyk (W50/55 °C)=32,1 kW | 1 | ks |  | 0
UK.524 | DECON WL H130 - ODDEĽOVAĆI VÝMENNÍK S ČERPADLOM Qchl=130 kW dt= 10/15°C - 12/17°C | 1 | ks |  | 0
UK.525 | DECON DL ZON2 C-125 - ROZDEĽOVAČ/ZBERAČ Qchl=130 kW, Qvyk=125 kW | 1 | ks |  | 0
UK.526 | El. kotol 60 kW, 3x400V 88A, Buderus Logamax E213 | 1 | ks |  | 0
UK.527 | AKUMULAČNÁ NÁDOBA 2000l s izoláciou | 1 | ks |  | 0
UK.528 | AKUMULAČNÁ NÁDOBA 4000 l s izoláciou | 1 | ks |  | 0
UK.529 | Reflex Storatherm AF1 2000 - ZÁSOBNÍK TV, V=2000 l | 1 | ks |  | 0
UK.530 | ESBE GDA211 DN32 - ČERPADLOVÁ SKUPINA DN32, Q=1,9 m3/h, dp= 0,2 bar | 1 | ks |  | 0
UK.531 | Reflex N200/6bar - EXPANZNÁ NÁDOBA V=200 l, 6bar | 1 | ks |  | 0
UK.532 | Reflex N600/6bar - EXPANZNÁ NÁDOBA V=600 l, 6 bar | 1 | ks |  | 0
UK.533 | Reflex N80/6bar - EXPANZNÁ NÁDOBA V=80 l, 6 bar | 1 | ks |  | 0
UK.534 | Reflex N50/6bar - EXPANZNÁ NÁDOBA V=50 l, 6 bar | 1 | ks |  | 0
UK.535 | Reflex Lockshield valve SU 1x1 - SERVISNÝ VENTIL DN25 | 4 | ks |  | 0
UK.536 | AERMEC FCLI122 - Fancoil s integrovaným 3-cestným ventilom + dekoračný panel, Qvyk (W=35/30°C)= 3,9kW, Qchl (W12/17°)= 2,0 kW | 3 | ks |  | 0
UK.537 | Quadroflex CN03 100 - EL. RADIÁTOR Výkon= 1 kW | 4 | ks |  | 0
UK.538 | Quadroflex CN03 150 - EL. RADIÁTOR Výkon= 1,5 kW | 2 | ks |  | 0
UK.539 | Quadroflex CN03 200 - EL. RADIÁTOR Výkon= 2 kW | 1 | ks |  | 0
UK.540 | KORADO KORALUX LINAER MAX-ERH 600x900 - EL. RADIÁTOR Qvyk= 0,5kW | 39 | ks |  | 0
UK.541 | Automatická dopĺňacia stanica pre vykurovacie a chladiace systémy (uzatváracia armatúra,DVGW skontrolovaného systémového separátora (BA) podľa normy DIN EN 12729, Zachytávač nečistôt, Senzor tlaku, Guľový kohút motora, Redukčný ventil s kontrolným manometrom a mikroprocesorovým riadením Reflex Fillconstrol smart | 1 | ks |  | 0
UK.542 | Vodomer na monitorovanie zmäkčovacích zariadení a demineralizačných zariadení pre úpravu vykurovacej vody, Reflex Fillguard plus | 1 | ks |  | 0
UK.543 | Katiónová živičná vložka na zmäkčenie plniacej a doplňujúcej vody vhodná do Fillsoft I alebo II krytu vložiek. Reflex Fillsoft FSP 6000 | 1 | ks |  | 0
Rozdeľovače
UK.604 | 4-PORTOVÝ ROZDEĽOVAČ/ZBERAČ REHAU HKV-D stropného vykurovania/chladenia umiestnený v byte vrátane armatúr ( nástenná skrinka nie súčasťou dodávky UK/CH) , zo zostavou armatúr: 2x guľový kohút DN25 (umiestnené na potrubí z/do rozdeľovača) 2x vypúštací ventil | 1 | ks |  | 0
UK.605 | 5-PORTOVÝ ROZDEĽOVAČ/ZBERAČ REHAU HKV-D stropného vykurovania/chladenia umiestnený v byte vrátane armatúr ( nástenná skrinka nie súčasťou dodávky UK/CH) , zo zostavou armatúr: 2x guľový kohút DN25 (umiestnené na potrubí z/do rozdeľovača) 2x vypúštací ventil | 1 | ks |  | 0
UK.606 | 6-PORTOVÝ ROZDEĽOVAČ/ZBERAČ REHAU HKV-D stropného vykurovania/chladenia umiestnený v byte vrátane armatúr ( nástenná skrinka nie súčasťou dodávky UK/CH) , zo zostavou armatúr: 2x guľový kohút DN25 (umiestnené na potrubí z/do rozdeľovača) 2x vypúštací ventil | 1 | ks |  | 0
UK.608 | 8-PORTOVÝ ROZDEĽOVAČ/ZBERAČ REHAU HKV-D stropného vykurovania/chladenia umiestnený v byte vrátane armatúr ( nástenná skrinka nie súčasťou dodávky UK/CH) , zo zostavou armatúr: 2x guľový kohút DN25 (umiestnené na potrubí z/do rozdeľovača) 2x vypúštací ventil | 2 | ks |  | 0
UK.610 | 10-PORTOVÝ ROZDEĽOVAČ/ZBERAČ REHAU HKV-D stropného vykurovania/chladenia umiestnený v byte vrátane armatúr ( nástenná skrinka nie súčasťou dodávky UK/CH) , zo zostavou armatúr: 2x guľový kohút DN25 (umiestnené na potrubí z/do rozdeľovača) 2x vypúštací ventil | 11 | ks |  | 0
UK.611 | 11-PORTOVÝ ROZDEĽOVAČ/ZBERAČ REHAU HKV-D stropného vykurovania/chladenia umiestnený v byte vrátane armatúr ( nástenná skrinka nie súčasťou dodávky UK/CH) , zo zostavou armatúr: 2x guľový kohút DN25 (umiestnené na potrubí z/do rozdeľovača) 2x vypúštací ventil | 1 | ks |  | 0
UK.612 | 12-PORTOVÝ ROZDEĽOVAČ/ZBERAČ REHAU HKV-D stropného vykurovania/chladenia umiestnený v byte vrátane armatúr ( nástenná skrinka nie súčasťou dodávky UK/CH) , zo zostavou armatúr: 2x guľový kohút DN25 (umiestnené na potrubí z/do rozdeľovača) 2x vypúštací ventil | 4 | ks |  | 0
0
Závesný a kotviaci materiál
| Spojená konštrukcia pre dvojicu tepelných čerpadiel | 1 | kpl |  | 0
| Závesný a kotviaci materiál | 4 | % |  | 0
Montáž
| Zahŕňa dopravu a montáž vykázaných zariadení, armatúr, potrubí, tepelných izolácií, apod. | 30 | % |  | 0
Ostatné náklady
| Zaregulovanie vrátane protokolov, Revízie, Nastavenia a uvedenie do prevádzky, Predkolaudačné skúšky, Skúšky pred celkovým odovzdaním diela, Skúšobná prevádzka | 5 | % |  | 0
|  |  |  | Spolu= | 0
Poznámka: výrobky sú uvádzané ako referenčné a môžu byť nahradené výrobkami s rovnakými alebo lepšími parametrami
Uchádzač musí pri oceňovaní brať do úvahy okrem iných aj režijné náklady, náklady spojené s kompletizačnou činnosťou (vytyčovanie, koordinácia subdodávateľov, náklady na skúšky, náklady spojené s odovzdávaním diela, atď.), náklady spojené so zriadením a odstránením zariadenia staveniska, prevádzkové vplyvy atď. (vrátane dočasných záberov podľa potrieb dodávateľa). Do ceny jednotlivých položiek je potrebné zahrnúť všetky náklady s plnením predmetu obstarávania a zmluvných podmienok, t.j. všetky práce, dodanie a dovoz zabudovaných materiálov a zariadení, dodanie a dovoz pomocných materiálov a konštrukcií (napr. spevnené plochy, lešenia, montážne zariadenia, značky, informačné tabule v zmysle stavebného zákona...), všetky drobné a pomocné práce, drobné a pomocné materiály, dozor a kontrolu správcov cudzích zariadení, montáž, komplexné skúšky, údržbu, režijné náklady, všetky všeobecné riziká, záväzky, pokiaľ nie sú uvedené v iných položkách. Ak uchádzač zistí, že na niektoré práce nie je samostatná položka, alebo zistí nesúlad vo výmere, uvedie tieto nesúlady „pod čiaru“. Uchádzač si musí zakalkulovať v ponuke všetky náklady aj na potrebné úpravy prístupových komunikácii na prístupové a skladové plochy a na stavenisko. VRN je započítané v jednotlivých položkách rozpočtu. Položka v rozpočte VRN = 0 EUR. Položka VRN nebude uznaná. Uchádzač je povinný overiť si výmery uvedené vo výkaze výmer, ktoré sú len orientačné. Výmery sú počítané ako čisté výmery v zmysle PD. Akékoľvek vyššie stratné materiálu, ktoré môže vyplynúť z kladačských alebo nárezových plánov, resp. dielenskej dokumentácie, nie je zahrnuté vo výkaze výmer a je potrebné ho uviesť pod čiaru. Ak je pri niektorej položke uvedený konkrétny výrobca alebo typ, ide len o referenčný výrobok, ktorý môže byť nahradený za iný s rovnakými alebo lepšími parametrami. Neoddeliteľnou súčasťou výkazu výmer je výkresová a textová časť projektovej dokumentácie, v ktorej sú všetky detaily a podrobnosti neuvedené vo výkaze výmer.

## SO 101.1, SO 101.2_VZT
VÝKAZ VÝMER
Stavba: | Dobudovanie univerzitného campusu TnUAD
Objekt: | SO101 - Študentský domov a univerzitná knižnica
Miesto: | Študentská ul., Trenčín; parc.č. 1627/624. 1627/433 |  |  |  | Dátum: | 2025-10-09
Pozicia | POPIS | m.j. | Poč.m.j. | Jednotková cena | Jednotková cena | Celková cena | Celková cena | Celková cena | Poznámka
|  |  |  | Dodávka | Montáž | Dodávka | Montáž | Spolu
POZNÁMKY: Text „dodávka stavby“ znamená, že táto dodávka resp. práca nie je obsiahnutá v rozsahu prác dodaveteľa VZT, je však obsahom dodávky vyššieho dodavateľa stavby. Všetky navrhované materiály a výrobky sú uvádzané ako referenčné. V prípade, ak sa v projektovej dokumentácii/ rozpočte / výkaze výmer uvádzajú údaje, alebo odkazy na konkrétneho výrobcu/výrobný postup/značku/patent/typ, krajinu, oblasť alebo miesto pôvodu alebo výroby umožňuje sa zhotoviteľovi použitie ekvivalentného riešenia, pri dodržaní podmienky, že ekvivalent musí mať rovnaké alebo lepšie technické a úžitkové parametre a je určený / použiteľný na rovnaký účel. RAL všetkých distribučných elementov – podla architektúry. Likvidácia obalového materiálu z VZT jednotiek si zabezpečuje realizačná firma Utesnenie prestupov potrubí vzt cez strešnú konštrukciu- dodávka stavby. Sacia mreža do nasávacieho kanálu na 1.NP- dodávka stavba. Pre kvalitu použitých materiálov ako aj pre vyhotovenie zariadení a ich častí sú záväzné ustanovenia odborných predpisov a noriem (STN).
SO 101.1 - Študentský domov
Zariadenie č.3 - Vetranie kaviarne a zázemia
3.1 | VZT jednotka VTS VVS021c *Zloženie : Prívod- Pružná manžeta, uzatváracia klapka, filtračná komora krátka G4, pre-filter F7, protiprúdový doskový výmenník SZT, ventilátor, priamy chladič/ohrievač, pružná manžeta Odvod: Pružná manźeta, filtračná komora krátka M5,protiprúdový doskový výmenník SZT, ventilátor, miešacia komora, uzatvaracia klapka, pružná manžeta *Parametre: Výmenník SZT, účinnosť SZT total= 25,5kW, 80% Ventilátory EC Qp=2530m3/h, Pext=450 Pa, N:1,48kW, 230V Qo=2530m3/h, Pext=450Pa, N:1.48 kW, 230V Priamy Chladič/Ohrievač Qch,senz/tot.=9,4/12kW, 28,7/18,3°C, Qt=12kW, 12,5/25,8°C *Prevedenie - prívod/odvod nad sebou - prevedenie do exteriéru - opláštenie - sendvičový panel hr.40mm, zvonka/zvnútra pozinkovaný plech, s izoláciou - stojaca jednotka so základovým rámom *Vrátane Tlmiace antivibračné podložky pod rám VZT jednotky, pre útlm chvenia a vibrácií Pozn. Nadrozmerné komory VZT jednotky dodané v rozobratom stave s montážou na mieste Prekáblovanie a ovládanie VZT jednotky - Dodávka MaR | ks | 1 |  |  | 0 | 0 | 0
3.2 | Kondenzačná jednotka Clivet MSAN8-Y 120T : MINI VRF Qch/uk=12,3kW, SEER=7,8, SCOP=4,9 3+N, 400V, 50Hz, 3,79kW Súčasť dodávky: AHUKZ-01F - Air Handling Unit kit, 9-20kW - V8 vrátane napojenia k VZT jednotke | ks | 1 |  |  | 0 | 0 | 0
3.3 | Požiarna klapka FDS-3G-400x315-B230T - s maximálnou požiarnou odolnosťou 90 minút - s aktivačným mechanizmom so servopohonom Belimo (230V AC) s vratnou pružinou - s termoelektrickou poistkou 72°C a pomocnými spínačmi | ks | 2 |  |  | 0 | 0 | 0
3.4 | Požiarna klapka do kruhového potrubia F-C2-160-H0+FCR-C2-160 - s pružinovým uzatváraním listov a aktiváciou pomocou termopoistky nastavenej na 72 °C | ks | 1 |  |  | 0 | 0 | 0
3.5 | Plastový odvodný tanierový ventil BALANCE-E-100-SW + montážny rámik | ks | 5 |  |  | 0 | 0 | 0
3.6 | Plastový prívodný tanierový ventil BALANCE-S-125-SW + montážny rámik | ks | 1 |  |  | 0 | 0 | 0
3.7 | Kovový tanierový ventil pre odvod vzduchu EFF-125-SW + montážny rámik | ks | 1 |  |  | 0 | 0 | 0
3.8 | Kovový tanierový ventil pre prívod vzduchu TFF-125-SW + montážny rámik | ks | 1 |  |  | 0 | 0 | 0
3.9 | Kovový tanierový ventil pre prívod vzduchu TFF-160-SW + montážny rámik | ks | 1 |  |  | 0 | 0 | 0
3.1 | Tlmič hluku THP 800x355/1000/4x100 - vložky tlmiča hluku kombinované TLHH3 | ks | 4 |  |  | 0 | 0 | 0
3.11 | Tlmič hluku THP 800x355/1500/4x100 - vložky tlmiča hluku kombinované TLHH3 | ks | 2 |  |  | 0 | 0 | 0
3.12 | Výfukový/Sací zákryt šikmý VS 800x355/500 - so sitom | ks | 1 |  |  | 0 | 0 | 0
3.13 | Výfuková hlavica hranatá VHHS-710x355-Zn | ks | 1 |  |  | 0 | 0 | 0
3.14 | Regulačná a uzatváracia klapka TUNE-R-160-1-H | ks | 4 |  |  | 0 | 0 | 0
3.15 | Regulačná a uzatváracia klapka TUNE-R-100-1-H | ks | 2 |  |  | 0 | 0 | 0
3.16 | Regulačná a uzatváracia klapka TUNE-R-125-1-H | ks | 1 |  |  | 0 | 0 | 0
3.17 | Regulačná a uzatváracia klapka RK-250x315-R | ks | 1 |  |  | 0 | 0 | 0
3.18 | Odlučovač tuku GT M-H-M-600x400-R | ks | 2 |  |  | 0 | 0 | 0
3.19 | Výustka do kruhového potrubia, NOVA-C-1-325x75-R1-H-SW | ks | 1 |  |  | 0 | 0 | 0
3.2 | Výustka do kruhového potrubia, NOVA-C-1-425x75-R1-H-SW | ks | 1 |  |  | 0 | 0 | 0
3.21 | Výustka do kruhového potrubia, NOVA-C-2-425x75-R1-H-SW | ks | 1 |  |  | 0 | 0 | 0
3.22 | Výustka do kruhového potrubia, NOVA-C-2-325x75-R1-H-SW | ks | 1 |  |  | 0 | 0 | 0
3.23 | Štvorhranná hliniková výustka NOVA-A-1-1-400x200-R1-UR-H-RALXXXX | ks | 1 |  |  | 0 | 0 | 0
3.24 | Štvorhranná hliniková výustka NOVA-A-1-2-1000x300-UR-H-RALXXXX | ks | 1 |  |  | 0 | 0 | 0
3.25 | Stropný vírivý difúzor s nastaviteľnými lamelami a pretlakovou komorou VVKR-A-S-600-32-SW-SW+PB-VVK-S-600-200-S-H-D1 | ks | 5 |  |  | 0 | 0 | 0
3.26 | Pružná manžeta PMH 400x280 | ks | 1 |  |  | 0 | 0 | 0
3.27 | Pružná manžeta PMH 250x125 | ks | 1 |  |  | 0 | 0 | 0
| Potrubia |  |  |  |  | 0 | 0 | 0
| Ohybná hadica hliníková s tepelnou a hlukovou izoláciou |  |  |  |  | 0 | 0 | 0
| Priemeru Ø 100 mm, napr. SONOFLEX MI 102 | bm | 2.5 |  |  | 0 | 0 | 0
| Priemeru Ø 125 mm, napr. SONOFLEX MI 127 | bm | 2 |  |  | 0 | 0 | 0
| Priemeru Ø 160 mm, napr. SONOFLEX MI 160 | bm | 2 |  |  | 0 | 0 | 0
| Priemeru Ø 200 mm - farba antracit, napr. COMBI flexibilné potrubie | bm | 6 |  |  | 0 | 0 | 0
Potrubia VZT kruhové spiro z pozink plechu
*vrátane revíznych-čistiacich otvorov podľa STN EN12097 *v cene priamych kusov budú zarátané aj spojky
| Spiro-Rúra DN100 | bm | 3.1879 |  |  | 0 | 0 | 0
| Spiro-Rúra DN125 | bm | 2.117 |  |  | 0 | 0 | 0
| Spiro-Rúra DN160 | bm | 26.1034 |  |  | 0 | 0 | 0
| Spiro-Rúra DN200 | bm | 5.5892 |  |  | 0 | 0 | 0
| Spiro-Rúra DN250 | bm | 2.1032 |  |  | 0 | 0 | 0
| Spiro-Rúra DN315 | bm | 0.85354 |  |  | 0 | 0 | 0
| Tvarovky kruhového potrubia - nástavec kruhový | m2 | 0.8 |  |  | 0 | 0 | 0
| Tvarovky kruhového potrubia - oblúk kruhový | m2 | 1.7 |  |  | 0 | 0 | 0
| Tvarovky kruhového potrubia - prechod kruhový | m2 | 1.3 |  |  | 0 | 0 | 0
| Tvarovky kruhového potrubia - rozbočka kruhová / kríženie | m2 | 3.6 |  |  | 0 | 0 | 0
| Tvarovky kruhového potrubia - záslepka / záslepky s odvodom kondenzátu | m2 | 0.45 |  |  | 0 | 0 | 0
Potrubie VZT štvorhranne z pozink. plechu sk.I
*vrátane revíznych-čistiacich otvorov podľa STN EN12097 *vrátane označovania potrubí farebnými značkami pre smer prúdenia a druh prúdiaceho média bude zodpovedať STN.
*Vzduchotechnické potrubia budú vyhotovené z pozinkovaného oceľového plechu s nižšieuvedenými minimálnymi hrúbkami stien. Pozinkovanie bude vykonané v minimálnej kvalite 275 g/m2. Max. dĺžka strany / min. hrúbka steny 100 - 700 mm 0,7 mm 701 - 1.000 mm 0,9 mm 1.001 - 1.400 mm 1,1 mm nad 1.400 mm 1,25 mm
| Štvorhranné potrubie priame - do obvodu 1000mm | m2 | 2.1 |  |  | 0 | 0 | 0
| Štvorhranné potrubie priame - do obvodu 1500 mm | m2 | 21.6 |  |  | 0 | 0 | 0
| Štvorhranné potrubie priame - do obvodu 2000 mm | m2 | 2.7 |  |  | 0 | 0 | 0
| Štvorhranné potrubie tvarovky - do obvodu 1000mm | m2 | 1.92 |  |  | 0 | 0 | 0
| Štvorhranné potrubie tvarovky - do obvodu 1500 mm | m2 | 15.1 |  |  | 0 | 0 | 0
| Štvorhranné potrubie tvarovky - do obvodu 2000 mm | m2 | 2.6 |  |  | 0 | 0 | 0
| Štvorhranné potrubie tvarovky - do obvodu 2500 mm | m2 | 7.26 |  |  | 0 | 0 | 0
Potrubie VZT štvorhranne z pozink. plechu - TESNOSŤ TRIEDY C
*vrátane revíznych-čistiacich otvorov podľa STN EN12097 *vrátane označovania potrubí farebnými značkami pre smer prúdenia a druh prúdiaceho média bude zodpovedať STN. *uvažované pre odvodné potrubie kaviarne
| Štvorhranné potrubie priame - do obvodu 1000mm | m2 | 2 |  |  | 0 | 0 | 0
| Štvorhranné potrubie priame - do obvodu 1500 mm | m2 | 24.5 |  |  | 0 | 0 | 0
| Štvorhranné potrubie priame - do obvodu 2000 mm | m2 | 2.5 |  |  | 0 | 0 | 0
| Štvorhranné potrubie tvarovky - do obvodu 1000mm | m2 | 2.3 |  |  | 0 | 0 | 0
| Štvorhranné potrubie tvarovky - do obvodu 1500 mm | m2 | 16.4 |  |  | 0 | 0 | 0
| Štvorhranné potrubie tvarovky - do obvodu 2000 mm | m2 | 3.5 |  |  | 0 | 0 | 0
| Štvorhranné potrubie tvarovky - do obvodu 2500 mm | m2 | 7.92 |  |  | 0 | 0 | 0
| STG 1/2 sada pro odvod kondenzátu zo vzduchotechniky | ks | 2 |  |  | 0 | 0 | 0
Medené potrubie
| Dvojica prepojovacieho medeného potrubia Ø 15.88 / 9.52mm vrátane izolácie K-flex hr. 19/13 mm *Vrátane -káblovanie od vonkajšej kondenzačnej jednotky k VZT jednotke -v exteriéri naviac olepiť UV-odolnou hlinikovou páskou | bm | 5 |  |  | 0 | 0 | 0
Izolácie
*Tepelnou alebo protipožiarnou izoláciou budú opatrené vzduchotechnické potrubia štvorhranné a kruhové podľa projektovej dokumentácie, všetky tvarovky ako aj izolácie v miestach napr. pre osadenie teplomerov, meracích nástavcov a pod. Upozornenie: spoje a prípadné poškodenia AL fólie je potrebné opatriť/ opraviť samolepiacou hliníkovou páskou.
| 60 mm minerálna vlna na hliníkovej fólii (napr. Isover CLIMCOVER lamella mat hr. 60 mm), *vrátane oplechovania v exteriéri a pretmelenia spojov | m2 | 34.5 |  |  | 0 | 0 | 0
| Samolepiaca, tepelná plošná izolácia zo syntetického kaučuku so striebornou polypropylénovou metalickou fóliou na povrchu (napr. K-FLEX H DUCT KRAFT METAL hr.20 mm) | m2 | 68 |  |  | 0 | 0 | 0
| Samolepiaca, tepelná plošná izolácia zo syntetického kaučuku so striebornou polypropylénovou metalickou fóliou na povrchu (napr. K-FLEX H DUCT KRAFT METAL hr.30 mm) | m2 | 4.6 |  |  | 0 | 0 | 0
| Samolepiaca, tepelná plošná izolácia zo syntetického kaučuku (napr. K-FLEX H DUCT hr.20 mm) | m2 | 53.2 |  |  | 0 | 0 | 0
| Spojovací a závesný materiál | kpl | 1 |  |  | 0 | 0 | 0
| Buracie práce, montážny, tesniaci a kotviaci materiál | kpl | 1 |  |  | 0 | 0 | 0
Pozn.: Odtieň farby RAL koncových prvkov ako: anemostatov, výustiek, mriežok, žaluzií a priznaného potrubia, pred realizáciou odsúhlasiť architektom !!! | [9 empty] | 0 | 0 | 0
Zariadenie č.5 - Vetranie internátnych priestorov ľavá časť
5.1 | VZT jednotka VTS VVS030c *Zloženie : Prívod- Pružná manžeta, uzatváracia klapka, filtračná komora krátka G4, pre-filter F7, protiprúdový doskový výmenník SZT, ventilátor, priamy chladič/ohrievač, pružná manžeta Odvod: Pružná manźeta, filtračná komora krátka M5,protiprúdový doskový výmenník SZT, ventilátor, uzatvaracia klapka, pružná manžeta *Parametre: Výmenník SZT, účinnosť SZT total= 33.2kW, 79% Ventilátory EC Qp=3500m3/h, Pext=450 Pa, N:1,48kW, 230V Qo=3500m3/h, Pext=450Pa, N:1.48 kW, 230V Priamy Chladič/Ohrievač Qch,senz/tot.=10,7/14,4kW, 28,7/19,5°C, Qt=14kW, 12,5/24,5°C *Prevedenie - prívod/odvod nad sebou - prevedenie do exteriéru - opláštenie - sendvičový panel hr.40mm, zvonka/zvnútra pozinkovaný plech, s izoláciou - stojaca jednotka so základovým rámom *Vrátane Tlmiace antivibračné podložky pod rám VZT jednotky, pre útlm chvenia a vibrácií Pozn. Nadrozmerné komory VZT jednotky dodané v rozobratom stave s montážou na mieste Prekáblovanie a ovládanie VZT jednotky - Dodávka MaR | ks | 1 |  |  | 0 | 0 | 0
5.2 | Kondenzačná jednotka Clivet MSAN8-Y 80M - MINI VRF Qch/uk=7,2kW, SEER=5,8, SCOP=3,8 1+N, 230V, 50Hz, 2,7kW Súčasť dodávky: AHUKZ-00F - Air Handling Unit kit, 1.8-9kW - V8 - V8 vrátane napojenia k VZT jednotke | ks | 2 |  |  | 0 | 0 | 0
5.3 | Tlmič hluku THP 800x500/1000/4x100 | ks | 4 |  |  | 0 | 0 | 0
5.4 | Tlmič hluku THP 800x500/1500/4x100 | ks | 2 |  |  | 0 | 0 | 0
5.5 | Kruhová požiarná klapka s ventilom F-C2-160-H0-1-VA - s pružinovým uzatváraním listov a aktiváciou pomocou termopoistky nastavenej na 72 °C | ks | 2 |  |  | 0 | 0 | 0
5.6 | Perforovaný prívodný difúzor BOR-S-160-SW | ks | 30 |  |  | 0 | 0 | 0
5.7 | Plastový odvodný tanierový ventil BALANCE-E-160-SW + montážny rámik | ks | 18 |  |  | 0 | 0 | 0
5.8 | Plastový prívodný tanierový ventil BALANCE-S-100-SW + montážny rámik | ks | 14 |  |  | 0 | 0 | 0
5.9 | Regulačná a uzatváracia klapka TUNE-R-225-1-H | ks | 8 |  |  | 0 | 0 | 0
5.1 | Regulačná a uzatváracia klapka RK-315x315-R | ks | 2 |  |  | 0 | 0 | 0
5.11 | Výfukový/Sací zákryt šikmý VS 800x500/800 - so sitom | ks | 2 |  |  | 0 | 0 | 0
5.12 | Štvorhranná hliniková výustka NOVA-A-2-2-525x125-R1-UR-H-SW | ks | 4 |  |  | 0 | 0 | 0
5.13 | Štvorhranná hliniková výustka NOVA-A-1-2-425x125-R1-UR-V-SW | ks | 4 |  |  | 0 | 0 | 0
| Potrubia |  |  |  |  | 0 | 0 | 0
| Ohybná hadica hliníková s tepelnou a hlukovou izoláciou |  |  |  |  | 0 | 0 | 0
| Priemeru Ø 100 mm, napr. SONOFLEX MI 102 | bm | 9 |  |  | 0 | 0 | 0
| Priemeru Ø 160 mm, napr. SONOFLEX MI 160 | bm | 12 |  |  | 0 | 0 | 0
| Potrubia VZT kruhové spiro z pozink plechu |  |  |  |  | 0 | 0 | 0
| *vrátane revíznych-čistiacich otvorov podľa STN EN12097 *v cene priamych kusov budú zarátané aj spojky |  |  |  |  | 0 | 0 | 0
| Spiro-Rúra DN100 | bm | 42.7675 |  |  | 0 | 0 | 0
| Spiro-Rúra DN160 | bm | 120.9543 |  |  | 0 | 0 | 0
| Spiro-Rúra DN200 | bm | 26.1449 |  |  | 0 | 0 | 0
| Spiro-Rúra DN225 | bm | 62.6096 |  |  | 0 | 0 | 0
| Spiro-Rúra DN315 | bm | 16.4667 |  |  | 0 | 0 | 0
| Tvarovky kruhového potrubia - nástavec kruhový | m2 | 0.195 |  |  | 0 | 0 | 0
| Tvarovky kruhového potrubia - oblúk kruhový | m2 | 15.34 |  |  | 0 | 0 | 0
| Tvarovky kruhového potrubia - prechod kruhový | m2 | 8.008 |  |  | 0 | 0 | 0
| Tvarovky kruhového potrubia - rozbočka kruhová / kríženie | m2 | 16.393 |  |  | 0 | 0 | 0
| Tvarovky kruhového potrubia - záslepka / záslepky s odvodom kondenzátu | m2 | 1.04 |  |  | 0 | 0 | 0
Potrubie VZT štvorhranne z pozink. plechu sk.I
*vrátane revíznych-čistiacich otvorov podľa STN EN12097 *vrátane označovania potrubí farebnými značkami pre smer prúdenia a druh prúdiaceho média bude zodpovedať STN.
*Vzduchotechnické potrubia budú vyhotovené z pozinkovaného oceľového plechu s nižšieuvedenými minimálnymi hrúbkami stien. Pozinkovanie bude vykonané v minimálnej kvalite 275 g/m2. Max. dĺžka strany / min. hrúbka steny 100 - 700 mm 0,7 mm 701 - 1.000 mm 0,9 mm 1.001 - 1.400 mm 1,1 mm nad 1.400 mm 1,25 mm
| Štvorhranné potrubie priame - do obvodu 1000mm | m2 | 26.78 |  |  | 0 | 0 | 0
| Štvorhranné potrubie priame - do obvodu 1500 mm | m2 | 0.338 |  |  | 0 | 0 | 0
| Štvorhranné potrubie priame - do obvodu 3000 mm | m2 | 2.405 |  |  | 0 | 0 | 0
| Štvorhranné potrubie tvarovky - do obvodu 1000mm | m2 | 9.988 |  |  | 0 | 0 | 0
| Štvorhranné potrubie tvarovky - do obvodu 1500 mm | m2 | 18.348 |  |  | 0 | 0 | 0
| Štvorhranné potrubie tvarovky - do obvodu 2000 mm | m2 | 4.07 |  |  | 0 | 0 | 0
| Štvorhranné potrubie tvarovky - do obvodu 3000 mm | m2 | 15.961 |  |  | 0 | 0 | 0
| STG 1/2 sada pro odvod kondenzátu zo vzduchotechniky | ks | 2 |  |  | 0 | 0 | 0
Medené potrubie
| Dvojica prepojovacieho medeného potrubia Ø 15.88 / 9.52mm vrátane izolácie K-flex hr. 19/13 mm *Vrátane -káblovanie od vonkajšej kondenzačnej jednotky k VZT jednotke -v exteriéri naviac olepiť UV-odolnou hlinikovou páskou | bm | 7 |  |  | 0 | 0 | 0
Izolácie
*Tepelnou izoláciou budú opatrené vzduchotechnické potrubia štvorhranné a kruhové podľa projektovej dokumentácie, všetky tvarovky ako aj izolácie v miestach napr. pre osadenie teplomerov, meracích nástavcov a pod. *Spoje a prípadné poškodenia AL fólie je potrebné opatriť/ opraviť samolepiacou hliníkovou páskou.
| 60 mm minerálna vlna na hliníkovej fólii (napr. Isover CLIMCOVER lamella mat hr.60), *vrátane oplechovania v exteriéri a pretmelenia spojov | m2 | 173.6 |  |  | 0 | 0 | 0
| Samolepiaca, tepelná plošná izolácia zo syntetického kaučuku so striebornou polypropylénovou metalickou fóliou na povrchu (napr. K-FLEX H DUCT KRAFT METAL hr.20 mm) | m2 | 14.95 |  |  | 0 | 0 | 0
| Samolepiaca, tepelná plošná izolácia zo syntetického kaučuku so striebornou polypropylénovou metalickou fóliou na povrchu (napr. K-FLEX H DUCT KRAFT METAL hr.30 mm) | m2 | 17.25 |  |  | 0 | 0 | 0
| Protipožiarna izolácia pre hranaté potrubie EI45 hrúbky 40mm. Systém Pyrorock pre hranaté potrubie ( Isover Orstech 65H hr. 40mm ) *Vyhotovenie s dobou odolnosti podľa projektu PO pre potrubia vrátane upevnenia. Správnosť vyhotovenia a vhodnosť použitých materiálov je potrebné dokladovať skúšobným protokolom autorizovanej skúšobne. Izolácie budú vybavené popisnými štítkami. | m2 | 17 |  |  | 0 | 0 | 0
| Protipožiarna izolácia pre hranaté potrubie EI45 hrúbky 40mm. Systém Pyrorock pre kruhové potrubie ( Isover Orstech LSP PYRO hr. 40mm ) *Vyhotovenie s dobou odolnosti podľa projektu PO pre potrubia vrátane upevnenia. Správnosť vyhotovenia a vhodnosť použitých materiálov je potrebné dokladovať skúšobným protokolom autorizovanej skúšobne. Izolácie budú vybavené popisnými štítkami. | m2 | 102.35 |  |  | 0 | 0 | 0
[6 empty] | 0 | 0 | 0
| Spojovací a závesný materiál | kpl | 1 |  |  | 0 | 0 | 0
| Buracie práce, montážny, tesniaci a kotviaci materiál | kpl | 1 |  |  | 0 | 0 | 0
Pozn.: Odtieň farby RAL koncových prvkov ako: anemostatov, výustiek, mriežok, žaluzií a priznaného potrubia, pred realizáciou odsúhlasiť architektom !!! | [9 empty] | 0 | 0 | 0
Zariadenie č.6 - Vetranie internátnych priestorov pravá časť
6.1 | VZT jednotka VTS VVS040c *Zloženie : Prívod- Pružná manžeta, uzatváracia klapka, filtračná komora krátka G4, pre-filter F7, protiprúdový doskový výmenník SZT, ventilátor, priamy chladič/ohrievač, pružná manžeta Odvod: Pružná manžeta, filtračná komora krátka M5,protiprúdový doskový výmenník SZT, ventilátor, uzatvaracia klapka, pružná manžeta *Parametre: Výmenník SZT, účinnosť SZT total= 41.8kW, 79% Ventilátory EC Qp=4385m3/h, Pext=450 Pa, N:1,48kW, 230V Qo=4385m3/h, Pext=450Pa, N:1.48 kW, 230V Priamy Chladič/Ohrievač Qch,senz/tot.=13,8/18kW, 28,7/19,3°C, Qt=18kW, 12,5/24,8°C *Prevedenie - prívod/odvod nad sebou - prevedenie do exteriéru - opláštenie - sendvičový panel hr.40mm, zvonka/zvnútra pozinkovaný plech, s izoláciou - stojaca jednotka so základovým rámom *Vrátane Tlmiace antivibračné podložky pod rám VZT jednotky, pre útlm chvenia a vibrácií Pozn. Nadrozmerné komory VZT jednotky dodané v rozobratom stave s montážou na mieste Prekáblovanie a ovládanie VZT jednotky - Dodávka MaR | ks | 1 |  |  | 0 | 0 | 0
6.2 | Kondenzačná jednotka Clivet MSAN8-Y 100M : MINI VRF Qch/uk=9,0kW, SEER=5,7, SCOP=3,8 1+N, 230V, 50Hz, 3,38kW Súčasť dodávky: AHUKZ-00F - Air Handling Unit kit, 1.8-9kW - V8 vrátane napojenia k VZT jednotke | ks | 2 |  |  | 0 | 0 | 0
6.3 | Tlmič hluku THP 1000x480/1000/5x100 | ks | 4 |  |  | 0 | 0 | 0
6.4 | Tlmič hluku THP 1000x480/1500/5x100 | ks | 2 |  |  | 0 | 0 | 0
6.5 | Kruhová požiarná klapka s ventilom F-C2-160-H0-1-VA - s pružinovým uzatváraním listov a aktiváciou pomocou termopoistky nastavenej na 72 °C | ks | 4 |  |  | 0 | 0 | 0
6.6 | Regulačná a uzatváracia klapka TUNE-R-160-1-H | ks | 2 |  |  | 0 | 0 | 0
6.7 | Regulačná a uzatváracia klapka TUNE-R-200-1-H | ks | 2 |  |  | 0 | 0 | 0
6.8 | Regulačná a uzatváracia klapka TUNE-R-225-1-H | ks | 8 |  |  | 0 | 0 | 0
6.9 | Regulačná a uzatváracia klapka RK-315x200-R | ks | 2 |  |  | 0 | 0 | 0
6.1 | Perforovaný prívodný difúzor BOR-S-160-SW | ks | 29 |  |  | 0 | 0 | 0
6.11 | Plastový odvodný tanierový ventil BALANCE-E-100-SW + montážny rámik | ks | 12 |  |  | 0 | 0 | 0
6.12 | Plastový odvodný tanierový ventil BALANCE-E-160-SW + montážny rámik | ks | 21 |  |  | 0 | 0 | 0
6.13 | Kovový tanierový ventil pre odvod vzduchu EFF-125-SW + montážny rámik | ks | 1 |  |  | 0 | 0 | 0
6.14 | Kovový tanierový ventil pre prívod vzduchu TFF-125-SW + montážny rámik | ks | 1 |  |  | 0 | 0 | 0
6.15 | Výfukový/Sací zákryt šikmý VS 1000x480/800 - so sitom | ks | 2 |  |  | 0 | 0 | 0
6.16 | Štvorhranná hliniková výustka NOVA-A-1-2-425x125-R1-UR-V-SW | ks | 4 |  |  | 0 | 0 | 0
6.17 | Štvorhranná hliniková výustka NOVA-A-2-2-525x125-R1-UR-H-SW | ks | 4 |  |  | 0 | 0 | 0
6.18 | Výustka do kruhového potrubia, NOVA-C-1-325x125-R1-H-SW | ks | 3 |  |  | 0 | 0 | 0
6.19 | Výustka do kruhového potrubia, NOVA-C-2-325x75-R1-H-SW | ks | 3 |  |  | 0 | 0 | 0
6.2 | Požiarna klapka do kruhového potrubia F-C2-160-H0+FCR-C2-160 - s pružinovým uzatváraním listov a aktiváciou pomocou termopoistky nastavenej na 72 °C | ks | 6 |  |  | 0 | 0 | 0
| Potrubia |  |  |  |  | 0 | 0 | 0
| Ohybná hadica hliníková s tepelnou a hlukovou izoláciou |  |  |  |  | 0 | 0 | 0
| Priemeru Ø 100 mm, napr. SONOFLEX MI 102 | bm | 9 |  |  | 0 | 0 | 0
| Priemeru Ø 160 mm, napr. SONOFLEX MI 160 | bm | 15 |  |  | 0 | 0 | 0
| Potrubia VZT kruhové spiro z pozink plechu |  |  |  |  | 0 | 0 | 0
| *vrátane revíznych-čistiacich otvorov podľa STN EN12097 *v cene priamych kusov budú zarátané aj spojky |  |  |  |  | 0 | 0 | 0
| Spiro-Rúra DN100 | bm | 34.6115 |  |  | 0 | 0 | 0
| Spiro-Rúra DN160 | bm | 187.9702 |  |  | 0 | 0 | 0
| Spiro-Rúra DN200 | bm | 30.6783 |  |  | 0 | 0 | 0
| Spiro-Rúra DN225 | bm | 77.8161 |  |  | 0 | 0 | 0
| Spiro-Rúra DN315 | bm | 6.7101 |  |  | 0 | 0 | 0
| Tvarovky kruhového potrubia - nástavec kruhový | m2 | 0.65 |  |  | 0 | 0 | 0
| Tvarovky kruhového potrubia - oblúk kruhový | m2 | 35.243 |  |  | 0 | 0 | 0
| Tvarovky kruhového potrubia - prechod kruhový | m2 | 7.345 |  |  | 0 | 0 | 0
| Tvarovky kruhového potrubia - rozbočka kruhová / kríženie | m2 | 19.227 |  |  | 0 | 0 | 0
| Tvarovky kruhového potrubia - záslepka / záslepky s odvodom kondenzátu | m2 | 2.08 |  |  | 0 | 0 | 0
| Potrubie VZT štvorhranne z pozink. plechu sk.I |  |  |  |  | 0 | 0 | 0
| *vrátane revíznych-čistiacich otvorov podľa STN EN12097 *vrátane označovania potrubí farebnými značkami pre smer prúdenia a druh prúdiaceho média bude zodpovedať STN. |  |  |  |  | 0 | 0 | 0
| *Vzduchotechnické potrubia budú vyhotovené z pozinkovaného oceľového plechu s nižšieuvedenými minimálnymi hrúbkami stien. Pozinkovanie bude vykonané v minimálnej kvalite 275 g/m2. Max. dĺžka strany / min. hrúbka steny 100 - 700 mm 0,7 mm 701 - 1.000 mm 0,9 mm 1.001 - 1.400 mm 1,1 mm nad 1.400 mm 1,25 mm |  |  |  |  | 0 | 0 | 0
| Štvorhranné potrubie priame - do obvodu 1000mm | m2 | 22.646 |  |  | 0 | 0 | 0
| Štvorhranné potrubie priame - do obvodu 1500 mm | m2 | 56.797 |  |  | 0 | 0 | 0
| Štvorhranné potrubie priame - do obvodu 2500 mm | m2 | 4.576 |  |  | 0 | 0 | 0
| Štvorhranné potrubie priame - do obvodu 3000 mm | m2 | 1.924 |  |  | 0 | 0 | 0
[6 empty] | 0 | 0 | 0
| Štvorhranné potrubie tvarovky - do obvodu 1000mm | m2 | 4.488 |  |  | 0 | 0 | 0
| Štvorhranné potrubie tvarovky - do obvodu 1500 mm | m2 | 34.87 |  |  | 0 | 0 | 0
| Štvorhranné potrubie tvarovky - do obvodu 2500 mm | m2 | 2.321 |  |  | 0 | 0 | 0
| Štvorhranné potrubie tvarovky - do obvodu 3000 mm | m2 | 15.015 |  |  | 0 | 0 | 0
| STG 1/2 sada pro odvod kondenzátu zo vzduchotechniky | ks | 2 |  |  | 0 | 0 | 0
| Medené potrubia |  |  |  |  | 0 | 0 | 0
| Dvojica prepojovacieho medeného potrubia Ø 15.88 / 9.52mm vrátane izolácie K-flex hr. 19/13 mm *Vrátane -káblovanie od vonkajšej kondenzačnej jednotky k VZT jednotke -v exteriéri naviac olepiť UV-odolnou hlinikovou páskou | bm | 7 |  |  | 0 | 0 | 0
| Izolácie |  |  |  |  | 0 | 0 | 0
| *Tepelnou izoláciou budú opatrené vzduchotechnické potrubia štvorhranné a kruhové podľa projektovej dokumentácie, všetky tvarovky ako aj izolácie v miestach napr. pre osadenie teplomerov, meracích nástavcov a pod. Upozornenie: spoje a prípadné poškodenia AL fólie je potrebné opatriť/ opraviť samolepiacou hliníkovou páskou. |  |  |  |  | 0 | 0 | 0
| 60 mm minerálna vlna na hliníkovej fólii (napr. Isover CLIMCOVER lamella mat hr.60), *vrátane oplechovania v exteriéri a pretmelenia spojov | m2 | 280.3 |  |  | 0 | 0 | 0
| Samolepiaca, tepelná plošná izolácia zo syntetického kaučuku so striebornou polypropylénovou metalickou fóliou na povrchu (napr. K-FLEX H DUCT KRAFT METAL hr.20 mm) | m2 | 24.15 |  |  | 0 | 0 | 0
| Samolepiaca, tepelná plošná izolácia zo syntetického kaučuku so striebornou polypropylénovou metalickou fóliou na povrchu (napr. K-FLEX H DUCT KRAFT METAL hr.30 mm) | m2 | 30.1 |  |  | 0 | 0 | 0
| Protipožiarna izolácia pre hranaté potrubie EI45 hrúbky 40mm. Systém Pyrorock pre kruhové potrubie ( Isover Orstech LSP PYRO hr. 40mm ) *Vyhotovenie s dobou odolnosti podľa projektu PO pre potrubia vrátane upevnenia. Správnosť vyhotovenia a vhodnosť použitých materiálov je potrebné dokladovať skúšobným protokolom autorizovanej skúšobne. Izolácie budú vybavené popisnými štítkami. | m2 | 128.8 |  |  | 0 | 0 | 0
[6 empty] | 0 | 0 | 0
| Spojovací a závesný materiál | kpl | 1 |  |  | 0 | 0 | 0
| Buracie práce, montážny, tesniaci a kotviaci materiál | kpl | 1 |  |  | 0 | 0 | 0
Pozn.: Odtieň farby RAL koncových prvkov ako: anemostatov, výustiek, mriežok, žaluzií a priznaného potrubia, pred realizáciou odsúhlasiť architektom !!! | [9 empty] | 0 | 0 | 0
Zariadenie č.8 - Vetranie priestorov na 1.PP - časť 1
8.1 | Ventilátor potrubný do kruhového potrubia K 250 L sileo Qvzt=550m3/h ,Pext=340 Pa, N:0,158kW, I=0.677A, 230V Príslušenstvo -Rýchloupínacia spona 2x FK 250 | ks | 1 |  |  | 0 | 0 | 0
8.1A | Regulačná a uzatváracia klapka TUNE-R-250-2-M4 - So servopohonom s pružinou 230V | ks | 1 |  |  | 0 | 0 | 0
8.2 | Ventilátor potrubný do kruhového potrubia K 200 L sileo Qvzt=600m3/h ,Pext=310 Pa, N:0,158kW, I=0.683A, 230V Príslušenstvo -Rýchloupínacia spona 2x FK 200 | ks | 1 |  |  | 0 | 0 | 0
8.2A | Regulačná a uzatváracia klapka TUNE-R-200-2-M4 - So servopohonom s pružinou 230V | ks | 1 |  |  | 0 | 0 | 0
8.3 | Ohrievač elektrický do kruhového potrubia CB 250-6,0 - bez snímačov Spotreba energie – 400 V / 50 Hz / 6,00 kW - Mar dodávka snímačov, ovládanie a napájanie | ks | 1 |  |  | 0 | 0 | 0
8.4 | Požiarna klapka do kruhového potrubia F-C2-200-H0 - s pružinovým uzatváraním listov a aktiváciou pomocou termopoistky nastavenej na 72 °C | ks | 1 |  |  | 0 | 0 | 0
8.5 | Protipožiarna vetracia mriežka FGS-200x200-ZV - s pružinovým aktivačným mechanizmom a tavnou tepelnou poistkou nastavenou na 74°C | ks | 1 |  |  | 0 | 0 | 0
8.6 | Tlmič hluku kruhový LDC 200-600 | ks | 2 |  |  | 0 | 0 | 0
8.7 | Tlmič hluku kruhový LDC 250-600 | ks | 2 |  |  | 0 | 0 | 0
8.8 | Filtračná kazeta do kruhového potrubia FFR 250 filtr. Kazeta -MFRO manometer 1 ks - PFR 250 Coarse 50% Filter | ks | 1 |  |  | 0 | 0 | 0
8.9 | Regulačná a uzatváracia klapka TUNE-R-125-1-H | ks | 1 |  |  | 0 | 0 | 0
8.1 | Regulačná a uzatváracia klapka TUNE-R-160-1-H | ks | 2 |  |  | 0 | 0 | 0
8.11 | Regulačná a uzatváracia klapka TUNE-R-200-1-H | ks | 1 |  |  | 0 | 0 | 0
8.12 | Spätná klapka RSK 200 | ks | 1 |  |  | 0 | 0 | 0
8.13 | Spätná klapka RSK 250 | ks | 1 |  |  | 0 | 0 | 0
8.14 | Protidažďová žalúzia so sitom PZAL-800x250-UR-S-RALXXXX (RAL fasády) | ks | 1 |  |  | 0 | 0 | 0
8.15 | Kovový tanierový ventil pre odvod vzduchu EFF-125-SW + montážny rámik | ks | 1 |  |  | 0 | 0 | 0
8.16 | Plastový odvodný tanierový ventil BALANCE-E-160-SW + montážny rámik | ks | 1 |  |  | 0 | 0 | 0
8.17 | Plastový odvodný tanierový ventil BALANCE-E-100-SW + montážny rámik | ks | 1 |  |  | 0 | 0 | 0
8.18 | Výustka do kruhového potrubia, NOVA-C-2-325x125-R1-H-SW | ks | 1 |  |  | 0 | 0 | 0
8.19 | Výustka do kruhového potrubia, NOVA-C-2-200x100-R1-H-SW | ks | 2 |  |  | 0 | 0 | 0
8.2 | Výustka do kruhového potrubia, NOVA-C-1-225x75-R1-H-SW | ks | 1 |  |  | 0 | 0 | 0
8.21 | Výustka do kruhového potrubia, NOVA-C-1-200x100-R1-H-SW | ks | 2 |  |  | 0 | 0 | 0
8.22 | Štvorhranná hliniková výustka NOVA-A-2-1-200x200-R1-UR-H-SW | ks | 1 |  |  | 0 | 0 | 0
8.23 | Štvorhranná hliniková výustka NOVA-A-1-1-225x75-R1-UR-H-SW | ks | 1 |  |  | 0 | 0 | 0
8.24 | Krycia mriežka kruhová KMK-250, so sitom, materiál pozink. plech | ks | 1 |  |  | 0 | 0 | 0
| Potrubia |  |  |  |  | 0 | 0 | 0
| Ohybná hadica hliníková s tepelnou a hlukovou izoláciou |  |  |  |  | 0 | 0 | 0
| Priemeru Ø 100 mm, napr. SONOFLEX MI 102 | bm | 1 |  |  | 0 | 0 | 0
| Priemeru Ø 160 mm, napr. SONOFLEX MI 160 | bm | 1 |  |  | 0 | 0 | 0
| Potrubia VZT kruhové spiro z pozinkového plechu |  |  |  |  | 0 | 0 | 0
| *vrátane revíznych-čistiacich otvorov podľa STN EN12097 *v cene priamych kusov budú zarátané aj spojky |  |  |  |  | 0 | 0 | 0
| Spiro-Rúra DN100 | bm | 0.73248 |  |  | 0 | 0 | 0
| Spiro-Rúra DN125 | bm | 3.9695 |  |  | 0 | 0 | 0
| Spiro-Rúra DN160 | bm | 20.6163 |  |  | 0 | 0 | 0
| Spiro-Rúra DN200 | bm | 5.4618 |  |  | 0 | 0 | 0
| Spiro-Rúra DN250 | bm | 2.1401 |  |  | 0 | 0 | 0
| Tvarovky kruhového potrubia - nástavec kruhový | m2 | 0.13 |  |  | 0 | 0 | 0
| Tvarovky kruhového potrubia - oblúk kruhový | m2 | 5.33 |  |  | 0 | 0 | 0
| Tvarovky kruhového potrubia - prechod kruhový | m2 | 3.172 |  |  | 0 | 0 | 0
| Tvarovky kruhového potrubia - rozbočka kruhová / kríženie | m2 | 2.483 |  |  | 0 | 0 | 0
| Tvarovky kruhového potrubia - záslepka / záslepky s odvodom kondenzátu | m2 | 0.299 |  |  | 0 | 0 | 0
Potrubie VZT štvorhranne z pozink. plechu sk.I
*vrátane revíznych-čistiacich otvorov podľa STN EN12097 *vrátane označovania potrubí farebnými značkami pre smer prúdenia a druh prúdiaceho média bude zodpovedať STN.
*Vzduchotechnické potrubia budú vyhotovené z pozinkovaného oceľového plechu s nižšieuvedenými minimálnymi hrúbkami stien. Pozinkovanie bude vykonané v minimálnej kvalite 275 g/m2. Max. dĺžka strany / min. hrúbka steny 100 - 700 mm 0,7 mm 701 - 1.000 mm 0,9 mm 1.001 - 1.400 mm 1,1 mm nad 1.400 mm 1,25 mm
| Štvorhranné potrubie priame - do obvodu 1000mm | m2 | 5.135 |  |  | 0 | 0 | 0
| Štvorhranné potrubie priame - do obvodu 1500 mm | m2 | 1.105 |  |  | 0 | 0 | 0
| Štvorhranné potrubie priame - do obvodu 2500 mm | m2 | 0.65 |  |  | 0 | 0 | 0
| Štvorhranné potrubie tvarovky - do obvodu 1000mm | m2 | 8.822 |  |  | 0 | 0 | 0
| Štvorhranné potrubie tvarovky - do obvodu 1500 mm | m2 | 0.22 |  |  | 0 | 0 | 0
| Štvorhranné potrubie tvarovky - do obvodu 2000 mm | m2 | 1.32 |  |  | 0 | 0 | 0
Izolácie
| Samolepiaca, tepelná plošná izolácia zo syntetického kaučuku so striebornou polypropylénovou metalickou fóliou na povrchu (napr. K-FLEX H DUCT KRAFT METAL hr.30 mm) | m2 | 14.4 |  |  | 0 | 0 | 0
| Protipožiarna izolácia pre hranaté potrubie EI90 hrúbky 60mm. Systém Conlit Ductrock pre hranaté potrubie. *Vyhotovenie s dobou odolnosti podľa projektu PO pre potrubia vrátane upevnenia. Systém obsahuje kamennú vlnu s povrchovou úpravou - hliníková fólia, vrátane privarovacích tŕňov,klincov, lepidla Conlit Glue, ALS pásky a prvkov na inštaláciu na potrubie VZT. Správnosť vyhotovenia a vhodnosť použitých materiálov je potrebné dokladovať skúšobným protokolom autorizovanej skúšobne. Izolácie budú vybavené popisnými štítkami. | m2 | 8.2 |  |  | 0 | 0 | 0
| Spojovací a závesný materiál | kpl | 1 |  |  | 0 | 0 | 0
| Buracie práce, montážny, tesniaci a kotviaci materiál | kpl | 1 |  |  | 0 | 0 | 0
Pozn.: Odtieň farby RAL koncových prvkov ako: anemostatov, výustiek, mriežok, žaluzií a priznaného potrubia, pred realizáciou odsúhlasiť architektom !!! | [9 empty] | 0 | 0 | 0
Zariadenie č.9 - Vetranie kotolne
9.1 | VZT jednotka s príslušenstvom v interiéri RIS 700 PE 3.0 EKO 3.0, VENTRA alebo rovnocenné *Zloženie Prívod: pripojovacie hrdlo, filter vzduchu ( ePM1 70%),protiprúdový doskový výmenník SZT, prívodný ventilátor s EC motorom, elektrický ohrievač, pripojovacie hrdlo Odvod: pripojovacie hrdlo, filter vzduchu ( ePM10 55%), protiprúdový doskový výmenník SZT, odvodný ventilátor s EC motorom, pripojovacie hrdlo Parametre vzt jednotky: Hlavné napájanie: 1x 230V, 50Hz, I=16A, 3.34kW Prívodný ventilátor: Qp=600m3/h ,Pext=200 Pa, N:0,17kW, I=1.75A, 230V Odvodný ventilátor: Qo=600m3/h, Pext=250 Pa N:0,17kW, I=1.75A, 230V El.ohrievač: N=3.0kW, 230V Vrátane: Montážny a spojovací materiál -Príslušenstvo : Diaľkové ovládanie ST-SA-Control s káblom 12.5m -MB-Gateway - Sieťový modul pre pripojenie na BMS cez Modbus -AP 250 - Spona s tesnením | ks | 1 |  |  | 0 | 0 | 0
9.1A | Regulačná a uzatváracia klapka tesná kruhová na servo SKG-A 250 + Servopohon klapky AC/DC 2Nm CM230-1-F-L | ks | 2 |  |  | 0 | 0 | 0
9.2 | Tlmič hluku kruhový LDC 250-600 | ks | 2 |  |  | 0 | 0 | 0
9.3 | Tlmič hluku kruhový LDC 250-900 | ks | 2 |  |  | 0 | 0 | 0
9.4 | Protidažďová žalúzia so sitom PZAL-355x355-UR-S-RALXXXX (RAL fasády) | ks | 1 |  |  | 0 | 0 | 0
9.5 | Protidažďová žalúzia so sitom PZAL-315x315-UR-S-RALXXXX (RAL fasády) | ks | 1 |  |  | 0 | 0 | 0
9.6 | Výustka do kruhového potrubia, NOVA-C-1-425x125-R1-H-ZN | ks | 2 |  |  | 0 | 0 | 0
9.7 | Výustka do kruhového potrubia, NOVA-C-2-325x125-R1-H-ZN | ks | 3 |  |  | 0 | 0 | 0
Potrubia
Potrubia VZT kruhové spiro z pozink plechu
*vrátane revíznych-čistiacich otvorov podľa STN EN12097 *v cene priamych kusov budú zarátané aj spojky
| Spiro-Rúra DN200 | bm | 14.9045 |  |  | 0 | 0 | 0
| Spiro-Rúra DN250 | bm | 3.4777 |  |  | 0 | 0 | 0
| Tvarovky kruhového potrubia - nástavec kruhový | m2 | 0.26 |  |  | 0 | 0 | 0
| Tvarovky kruhového potrubia - oblúk kruhový | m2 | 4.94 |  |  | 0 | 0 | 0
| Tvarovky kruhového potrubia - prechod kruhový | m2 | 0.78 |  |  | 0 | 0 | 0
| Tvarovky kruhového potrubia - záslepka / záslepky s odvodom kondenzátu | m2 | 0.338 |  |  | 0 | 0 | 0
Potrubie VZT štvorhranne z pozink. plechu sk.I
*vrátane revíznych-čistiacich otvorov podľa STN EN12097 *vrátane označovania potrubí farebnými značkami pre smer prúdenia a druh prúdiaceho média bude zodpovedať STN.
*Vzduchotechnické potrubia budú vyhotovené z pozinkovaného oceľového plechu s nižšieuvedenými minimálnymi hrúbkami stien. Pozinkovanie bude vykonané v minimálnej kvalite 275 g/m2. Max. dĺžka strany / min. hrúbka steny 100 - 700 mm 0,7 mm 701 - 1.000 mm 0,9 mm 1.001 - 1.400 mm 1,1 mm nad 1.400 mm 1,25 mm
| Štvorhranné potrubie priame - do obvodu 1500 mm | m2 | 3 |  |  | 0 | 0 | 0
| Štvorhranné potrubie tvarovky - do obvodu 1500 mm | m2 | 0.5 |  |  | 0 | 0 | 0
Izolácie
| Samolepiaca, tepelná plošná izolácia zo syntetického kaučuku so striebornou polypropylénovou metalickou fóliou na povrchu (napr. K-FLEX H DUCT KRAFT METAL hr.30 mm) | m2 | 14.65 |  |  | 0 | 0 | 0
| Spojovací a závesný materiál | kpl | 1 |  |  | 0 | 0 | 0
| Buracie práce, montážny, tesniaci a kotviaci materiál | kpl | 1 |  |  | 0 | 0 | 0
Pozn.: Odtieň farby RAL koncových prvkov ako: anemostatov, výustiek, mriežok, žaluzií a priznaného potrubia, pred realizáciou odsúhlasiť architektom !!! | [9 empty] | 0 | 0 | 0
Zariadenie č.12 - Vetranie miestností upratovačiek, WC a bicyklárne v internátnej časti
12.1 | Radiálny ventilátor EBB 250 T DESIGN IP44 Qvzt=150m3/h ,Pext=175 Pa, N:0,068kW, 230V - s časovým dobehom | ks | 1 |  |  | 0 | 0 | 0
12.2 | Radiálny ventilátor EBB 100N T DESIGN IP44 Qvzt=50m3/h ,Pext=140 Pa, N:0,029kW, 230V - s časovým dobehom | ks | 1 |  |  | 0 | 0 | 0
12.3 | Radiálny ventilátor SILENT ECO A 60/F90 IPX5 požiarne vyhotovenie Qvzt=50m3/h ,Pext=100 Pa, N:0,012kW, 230V - s časovým dobehom - s požiarným uzáverom F90 | ks | 3 |  |  | 0 | 0 | 0
12.4 | Požiarna klapka do kruhového potrubia s krycou mriežkou F-C2-100-H0-C100-OF - s pružinovým uzatváraním listov a aktiváciou pomocou termopoistky nastavenej na 72 °C | ks | 2 |  |  | 0 | 0 | 0
12.5 | Požiarna klapka do kruhového potrubia F-C2-100-H0+FCR-C2-100 - s pružinovým uzatváraním listov a aktiváciou pomocou termopoistky nastavenej na 72 °C | ks | 1 |  |  | 0 | 0 | 0
12.6 | Protidažďová žalúzia so sitom PZAL-200x315-UR-S-RALXXXX (RAL fasády) | ks | 1 |  |  | 0 | 0 | 0
12.7 | Kruhová mriežka na prívod/odvod vzduchu pre vonkajšiu montáž IGC-125 - RALXXXX (RAL fasády) | ks | 1 |  |  | 0 | 0 | 0
12.8 | Výfukový kus s ochrannou sieťou VKS-160 | ks | 1 |  |  | 0 | 0 | 0
Potrubia
Potrubia VZT kruhové spiro z pozink plechu
*vrátane revíznych-čistiacich otvorov podľa STN EN12097 *v cene priamych kusov budú zarátané aj spojky
| Spiro-Rúra DN100 | bm | 6.914 |  |  | 0 | 0 | 0
| Spiro-Rúra DN125 | bm | 12.173 |  |  | 0 | 0 | 0
| Spiro-Rúra DN160 | bm | 2.7913 |  |  | 0 | 0 | 0
| Tvarovky kruhového potrubia - nástavec kruhový | m2 | 0.13 |  |  | 0 | 0 | 0
| Tvarovky kruhového potrubia - oblúk kruhový | m2 | 1.586 |  |  | 0 | 0 | 0
| Tvarovky kruhového potrubia - prechod kruhový | m2 | 0.39 |  |  | 0 | 0 | 0
| Tvarovky kruhového potrubia - rozbočka kruhová / kríženie | m2 | 0.832 |  |  | 0 | 0 | 0
| Tvarovky kruhového potrubia - záslepka / záslepky s odvodom kondenzátu | m2 | 0.13 |  |  | 0 | 0 | 0
Potrubie VZT štvorhranne z pozink. plechu sk.I
*vrátane revíznych-čistiacich otvorov podľa STN EN12097 *vrátane označovania potrubí farebnými značkami pre smer prúdenia a druh prúdiaceho média bude zodpovedať STN.
*Vzduchotechnické potrubia budú vyhotovené z pozinkovaného oceľového plechu s nižšieuvedenými minimálnymi hrúbkami stien. Pozinkovanie bude vykonané v minimálnej kvalite 275 g/m2. Max. dĺžka strany / min. hrúbka steny 100 - 700 mm 0,7 mm 701 - 1.000 mm 0,9 mm 1.001 - 1.400 mm 1,1 mm nad 1.400 mm 1,25 mm
| Štvorhranné potrubie priame - do obvodu 1500 mm | m2 | 1 |  |  | 0 | 0 | 0
| Štvorhranné potrubie tvarovky - do obvodu 1500 mm | m2 | 0.25 |  |  | 0 | 0 | 0
Izolácie
| Samolepiaca, tepelná plošná izolácia zo syntetického kaučuku so striebornou polypropylénovou metalickou fóliou na povrchu (napr. K-FLEX H DUCT KRAFT METAL hr.20 mm) | m2 | 3.45 |  |  | 0 | 0 | 0
| Protipožiarna izolácia pre hranaté potrubie EI45 hrúbky 40mm. Systém Pyrorock pre kruhové potrubie ( Isover Orstech LSP PYRO hr. 40mm ) *Vyhotovenie s dobou odolnosti podľa projektu PO pre potrubia vrátane upevnenia. Správnosť vyhotovenia a vhodnosť použitých materiálov je potrebné dokladovať skúšobným protokolom autorizovanej skúšobne. Izolácie budú vybavené popisnými štítkami. | m2 | 8.05 |  |  | 0 | 0 | 0
| Spojovací a závesný materiál | kpl | 1 |  |  | 0 | 0 | 0
| Buracie práce, montážny, tesniaci a kotviaci materiál | kpl | 1 |  |  | 0 | 0 | 0
Pozn.: Odtieň farby RAL koncových prvkov ako: anemostatov, výustiek, mriežok, žaluzií a priznaného potrubia, pred realizáciou odsúhlasiť architektom !!! | [9 empty] | 0 | 0 | 0
Zariadenie č.13 - Lokálne vetranie kuchyniek internátnych izieb
13.1 | Radiálny ventilátor EBB 175 T DESIGN IP44 Qvzt=80m3/h ,Pext=80 Pa, N:0,026kW, 230V - s časovým dobehom | ks | 33 |  |  | 0 | 0 | 0
13.2 | Radiálny ventilátor SILENT ECO A 100/F90 IPX5 požiarne vyhotovenie Qvzt=80m3/h ,Pext=80 Pa, N:0,027kW, 230V - s časovým dobehom - s požiarným uzáverom F90 | ks | 6 |  |  | 0 | 0 | 0
13.3 | Výfukový kus s ochrannou sieťou VKS-125 | ks | 1 |  |  | 0 | 0 | 0
13.4 | Výfukový kus s ochrannou sieťou VKS-160 | ks | 3 |  |  | 0 | 0 | 0
13.5 | Výfukový kus s ochrannou sieťou VKS-200 | ks | 5 |  |  | 0 | 0 | 0
Potrubia
Potrubia VZT kruhové spiro z pozink plechu
*vrátane revíznych-čistiacich otvorov podľa STN EN12097 *v cene priamych kusov budú zarátané aj spojky
| Spiro-Rúra DN100 | bm | 18.5892 |  |  | 0 | 0 | 0
| Spiro-Rúra DN125 | bm | 26.3308 |  |  | 0 | 0 | 0
| Spiro-Rúra DN140 | bm | 29.25 |  |  | 0 | 0 | 0
| Spiro-Rúra DN160 | bm | 23.3897 |  |  | 0 | 0 | 0
| Spiro-Rúra DN200 | bm | 11.2611 |  |  | 0 | 0 | 0
| Tvarovky kruhového potrubia - nástavec kruhový | m2 | 0.65 |  |  | 0 | 0 | 0
| Tvarovky kruhového potrubia - oblúk kruhový | m2 | 8.047 |  |  | 0 | 0 | 0
| Tvarovky kruhového potrubia - prechod kruhový | m2 | 2.08 |  |  | 0 | 0 | 0
| Tvarovky kruhového potrubia - rozbočka kruhová / kríženie | m2 | 7.241 |  |  | 0 | 0 | 0
| Tvarovky kruhového potrubia - záslepka / záslepky s odvodom kondenzátu | m2 | 0.78 |  |  | 0 | 0 | 0
Izolácie
| Samolepiaca, tepelná plošná izolácia zo syntetického kaučuku so striebornou polypropylénovou metalickou fóliou na povrchu (napr. K-FLEX H DUCT KRAFT METAL hr.20 mm) | m2 | 16.73 |  |  | 0 | 0 | 0
| Spojovací a závesný materiál | kpl | 1 |  |  | 0 | 0 | 0
| Buracie práce, montážny, tesniaci a kotviaci materiál | kpl | 1 |  |  | 0 | 0 | 0
Pozn.: Odtieň farby RAL koncových prvkov ako: anemostatov, výustiek, mriežok, žaluzií a priznaného potrubia, pred realizáciou odsúhlasiť architektom !!! | [9 empty] | 0 | 0 | 0
Zariadenie č.14 - Vetranie serverovne - freecooling a chladenie serverovne
14.1 | Ventilátor potrubný do kruhového potrubia K 315L EC Qvzt=1000m3/h ,Pext=250 Pa, N:0,331kW, I=1.459A, 230V EC motory Príslušenstvo -Rýchloupínacia spona FK 315 | ks | 2 |  |  | 0 | 0 | 0
14.2 | Kondenzačná jednotka Clivet Cristallo 2 MMA1-Y 53M Cristallo 2 Qch/uk=5.27/4.2 kW, SEER=7. SCOP=5.1, R32 3+N, 230V, 50Hz, 2.05kW Súčasť dodávky: -Nástenný ovládač KJR-120X1-TFBG-E -KIT MKSS2X -2ks Nástenná konzola s podperou 700mm | ks | 1 |  |  | 0 | 0 | 0
14.3 | Vnútorná jednotka Clivet Cristallo 2 IMA1-Y 53M Cristallo 2 Qch=5,27kW | ks | 1 |  |  | 0 | 0 | 0
14.4 | Požiarna klapka kruhová FDR-3G-280-B230T - s maximálnou požiarnou odolnosťou 90 minút - s aktivačným mechanizmom so servopohonom Belimo (230V AC) s vratnou pružinou - s termoelektrickou poistkou 72°C a pomocnými spínačmi | ks | 2 |  |  | 0 | 0 | 0
14.5 | Tlmič hluku kruhový LDC 315-600 | ks | 1 |  |  | 0 | 0 | 0
14.6 | Tlmič hluku kruhový LDC 315-900 | ks | 1 |  |  | 0 | 0 | 0
14.7 | Filtračná kazeta do kruhového potrubia FFR 315 -MFRO manometer 1 ks - BFR 315 Coarse 50% Filter | ks | 1 |  |  | 0 | 0 | 0
14.8 | Spätná klapka RSK 315 | ks | 2 |  |  | 0 | 0 | 0
14.9 | Regulačná a uzatváracia klapka TUNE-R-280-2-M3 - so servopohonom 24V,plynulý servopohon 0-10V | ks | 3 |  |  | 0 | 0 | 0
14.1 | Výustka do kruhového potrubia, NOVA-C-2-425x125-R1-H-SW | ks | 3 |  |  | 0 | 0 | 0
14.11 | Krycia mriežka kruhová KMK-400, so sitom, materiál pozink. plech | ks | 1 |  |  | 0 | 0 | 0
14.12 | Výfukový kus s ochrannou sieťou VKS-280 | ks | 2 |  |  | 0 | 0 | 0
Potrubia
Potrubia VZT kruhové spiro z pozink plechu
*vrátane revíznych-čistiacich otvorov podľa STN EN12097 *v cene priamych kusov budú zarátané aj spojky
| Spiro-Rúra DN280 | bm | 11.4636 |  |  | 0 | 0 | 0
| Spiro-Rúra DN315 | bm | 3.6768 |  |  | 0 | 0 | 0
| Spiro-Rúra DN400 | bm | 0.062102 |  |  | 0 | 0 | 0
| Tvarovky kruhového potrubia - oblúk kruhový | m2 | 6.5 |  |  | 0 | 0 | 0
| Tvarovky kruhového potrubia - prechod kruhový | m2 | 1.573 |  |  | 0 | 0 | 0
| Tvarovky kruhového potrubia - rozbočka kruhová / kríženie | m2 | 1.898 |  |  | 0 | 0 | 0
| Tvarovky kruhového potrubia - záslepka / záslepky s odvodom kondenzátu | m2 | 0.312 |  |  | 0 | 0 | 0
Medené potrubia
| Dvojica prepojovacieho medeného potrubia Ø 12.7 / 6.4 mm vrátane izolácie K-flex hr. 19/13 mm *Vrátane -v exteriéri naviac olepiť UV-odolnou hlinikovou páskou -prekáblovanie od vonkajšej jednotky ku vnútornej jednotke -komunikačné káblovanie medzi nástenným ovládačom a vnútornou jednotkou | bm | 22 |  |  | 0 | 0 | 0
| Chladivo R32 - doplnenie | kg | 0.2 |  |  | 0 | 0 | 0
Izolácie
| Samolepiaca, tepelná plošná izolácia zo syntetického kaučuku so striebornou polypropylénovou metalickou fóliou na povrchu (napr. K-FLEX H DUCT KRAFT METAL hr.30 mm) | m2 | 31.1 |  |  | 0 | 0 | 0
| Spojovací a závesný materiál | kpl | 1 |  |  | 0 | 0 | 0
| Buracie práce, montážny, tesniaci a kotviaci materiál | kpl | 1 |  |  | 0 | 0 | 0
Pozn.: Odtieň farby RAL koncových prvkov ako: anemostatov, výustiek, mriežok, žaluzií a priznaného potrubia, pred realizáciou odsúhlasiť architektom !!! | [9 empty] | 0 | 0 | 0
Zariadenie č.15 - Havaríjne vetranie CHÚC - komunikácia a schodisko 1.0.00.01
15.1 | Štvorhranný ventilátor RS 80-50 L3 sileo Qvzt=6400m3/h ,Pext=280 Pa, N:1,379kW, I=3.16A, 400V | ks | 1 |  |  | 0 | 0 | 0
15.1A | Regulačná a uzatváracia klapka s prípravou na servopohon RKT-800x500-S - servopohon v dodávke MaR | ks | 1 |  |  | 0 | 0 | 0
15.1B | Pružná manžeta DS 80-50 | ks | 2 |  |  | 0 | 0 | 0
15.2 | Protidažďová žalúzia so sitom PZALS-2000x355-UR-S-RALXXXX (RAL fasády) | ks | 1 |  |  | 0 | 0 | 0
15.3 | Štvorhranná hliniková výustka NOVA-A-1-1-800x500-UR-H-SW | ks | 1 |  |  | 0 | 0 | 0
Potrubia
Potrubie VZT štvorhranne z pozink. plechu sk.I
*vrátane revíznych-čistiacich otvorov podľa STN EN12097 *vrátane označovania potrubí farebnými značkami pre smer prúdenia a druh prúdiaceho média bude zodpovedať STN.
*Vzduchotechnické potrubia budú vyhotovené z pozinkovaného oceľového plechu s nižšieuvedenými minimálnymi hrúbkami stien. Pozinkovanie bude vykonané v minimálnej kvalite 275 g/m2. Max. dĺžka strany / min. hrúbka steny 100 - 700 mm 0,7 mm 701 - 1.000 mm 0,9 mm 1.001 - 1.400 mm 1,1 mm nad 1.400 mm 1,25 mm
| Štvorhranné potrubie priame - do obvodu 2500 mm | m2 | 38.207 |  |  | 0 | 0 | 0
| Štvorhranné potrubie priame - do obvodu 3000 mm | m2 | 7.8 |  |  | 0 | 0 | 0
| Štvorhranné potrubie priame - do obvodu 5000 mm | m2 | 5.2 |  |  | 0 | 0 | 0
| Štvorhranné potrubie tvarovky - do obvodu 2500 mm | m2 | 12.463 |  |  | 0 | 0 | 0
| Štvorhranné potrubie tvarovky - do obvodu 3000 mm | m2 | 5.588 |  |  | 0 | 0 | 0
| Štvorhranné potrubie tvarovky - do obvodu 5000 mm | m2 | 1.32 |  |  | 0 | 0 | 0
Izolácie
| Samolepiaca, tepelná plošná izolácia zo syntetického kaučuku so striebornou polypropylénovou metalickou fóliou na povrchu (napr. K-FLEX H DUCT KRAFT METAL hr.30 mm) | m2 | 23 |  |  | 0 | 0 | 0
| Samolepiaca, tepelná plošná izolácia zo syntetického kaučuku (napr. K-FLEX H DUCT hr.20 mm) | m2 | 5.75 |  |  | 0 | 0 | 0
| Protipožiarna izolácia pre hranaté potrubie EI60 hrúbky 60mm. Systém Pyrorock pre hranaté potrubie ( Isover Orstech 65H hr. 60mm ) *Vyhotovenie s dobou odolnosti podľa projektu PO pre potrubia vrátane upevnenia. Správnosť vyhotovenia a vhodnosť použitých materiálov je potrebné dokladovať skúšobným protokolom autorizovanej skúšobne. Izolácie budú vybavené popisnými štítkami. | m2 | 11.5 |  |  | 0 | 0 | 0
| Spojovací a závesný materiál | kpl | 1 |  |  | 0 | 0 | 0
| Buracie práce, montážny, tesniaci a kotviaci materiál | kpl | 1 |  |  | 0 | 0 | 0
Pozn.: Odtieň farby RAL koncových prvkov ako: anemostatov, výustiek, mriežok, žaluzií a priznaného potrubia, pred realizáciou odsúhlasiť architektom !!! | [9 empty] | 0 | 0 | 0
Zariadenie č.16 - Vetranie fitness
16.1 | VZT jednotka s príslušenstvom v interiéri RIS 700 PE 3.0 EKO 3.0, VENTRA alebo rovnocenné *Zloženie Prívod: pripojovacie hrdlo, filter vzduchu ( ePM1 70%),protiprúdový doskový výmenník SZT, prívodný ventilátor s EC motorom, elektrický ohrievač, pripojovacie hrdlo Odvod: pripojovacie hrdlo, filter vzduchu ( ePM10 55%), protiprúdový doskový výmenník SZT, odvodný ventilátor s EC motorom, pripojovacie hrdlo Parametre vzt jednotky: Hlavné napájanie: 1x 230V, 50Hz, I=16A, 3.34kW Prívodný ventilátor: Qp=600m3/h ,Pext=200 Pa, N:0,17kW, I=1.75A, 230V Odvodný ventilátor: Qo=600m3/h, Pext=250 Pa N:0,17kW, I=1.75A, 230V El.ohrievač: N=3.0kW, 230V Vrátane: Montážny a spojovací materiál -Príslušenstvo : Diaľkové ovládanie ST-SA-Control s káblom 12.5m -MB-Gateway - Sieťový modul pre pripojenie na BMS cez Modbus -AP 250 - Spona s tesnením | ks | 1 |  |  | 0 | 0 | 0
16.1A | Regulačná a uzatváracia klapka tesná kruhová na servo SKG-A 250 + Servopohon klapky AC/DC 2Nm CM230-1-F-L | ks | 2 |  |  | 0 | 0 | 0
16.2 | Flexibilný tlmič hluku SCD-250-50 | ks | 4 |  |  | 0 | 0 | 0
16.3 | Kombi mriežka prívod/odvod - CVVX 250 - RAL podľa požiadaviek architekta (RAL fasády) | ks | 1 |  |  | 0 | 0 | 0
16.4 | Výustka do kruhového potrubia, NOVA-C-2-525x125-R1-H-RAL | ks | 2 |  |  | 0 | 0 | 0
16.5 | Výustka do kruhového potrubia, NOVA-C-1-525x125-R1-H-RAL | ks | 2 |  |  | 0 | 0 | 0
Potrubia
Potrubia VZT kruhové spiro z pozink plechu
*vrátane revíznych-čistiacich otvorov podľa STN EN12097 *v cene priamych kusov budú zarátané aj spojky
| Spiro-Rúra DN250 | bm | 19.7732 |  |  | 0 | 0 | 0
| Tvarovky kruhového potrubia - oblúk kruhový | m2 | 4.42 |  |  | 0 | 0 | 0
| Tvarovky kruhového potrubia - rozbočka kruhová / kríženie | m2 | 1.586 |  |  | 0 | 0 | 0
| Tvarovky kruhového potrubia - záslepka / záslepky s odvodom kondenzátu | m2 | 0.884 |  |  | 0 | 0 | 0
Izolácie
| Samolepiaca, tepelná plošná izolácia zo syntetického kaučuku (napr. K-FLEX H DUCT hr.30 mm) | m2 | 10.3 |  |  | 0 | 0 | 0
| Spojovací a závesný materiál | kpl | 1 |  |  | 0 | 0 | 0
| Buracie práce, montážny, tesniaci a kotviaci materiál | kpl | 1 |  |  | 0 | 0 | 0
[10 empty] | 0 | 0 | 0
Zariadenie č.17 - Vetranie garáže
17.1 | Posuvný ventilátor JFB-600A Qvzt= 3800 m3/h 1+N, 230V, 50Hz, N:2*85W, I:2*0,38A | ks | 2 |  |  | 0 | 0 | 0
| Závesný materiál | kpl | 1 |  |  | 0 | 0 | 0
| Montážny materiál | kpl | 1 |  |  | 0 | 0 | 0
Pozn.: Odtieň farby RAL koncových prvkov ako: anemostatov, výustiek, mriežok, žaluzií a priznaného potrubia, pred realizáciou dohodnúť a odsúhlasiť architektom !!! | [9 empty] | 0 | 0 | 0
Zariadenie č.18 - Chladenie elektrorozvodne
18.1 | Kondenzačná jednotka Clivet Cristallo 2 MMA1-Y 35M Qch/uk=5.27/4.2 kW, SEER=7. SCOP=5.1, R32 3+N, 230V, 50Hz, 2.05kW Súčasť dodávky: -Nástenný ovládač KJR-120X2-TFBG-E -KIT MKSS2X -2ks Nástenná konzola s podperou 700mm | ks | 1 |  |  | 0 | 0 | 0
18.2 | Vnútorná jednotka Clivet Cristallo 2 IMA1-Y 35M Qch=5,27kW | ks | 1 |  |  | 0 | 0 | 0
| Dvojica prepojovacieho medeného potrubia Ø 12.7 / 6.4 mm vrátane izolácie K-flex hr. 19/13 mm *Vrátane -v exteriéri naviac olepiť UV-odolnou hlinikovou páskou -prekáblovanie od vonkajšej jednotky ku vnútornej jednotke -komunikačné káblovanie medzi nástenným ovládačom a vnútornou jednotkou | bm | 22 |  |  | 0 | 0 | 0
| Jadrové vŕtanie Ø80 mm, hrúbka železobetónovej steny 250mm | ks | 1 |  |  | 0 | 0 | 0
| Spojovací a závesný materiál | kpl | 1 |  |  | 0 | 0 | 0
| Buracie práce, montážny, tesniaci a kotviaci materiál | kpl | 1 |  |  | 0 | 0 | 0
[10 empty] | 0 | 0 | 0
SO 101.2 - Univerzitná knižnica
Zariadenie č.1 - Vetranie vstupnej haly, knižnice a chodby v predsálí na 2.NP
1.1 | VZT jednotka VTS VVS055c *Zloženie : Prívod- Pružná manžeta, uzatváracia klapka, filtračná komora krátka G4, pre-filter F7, Protiprúdový doskový výmenník SZT s obtokom, ventilátor, priamy chladič/ohrievač, pružná manžeta Odvod: Pružná manźeta, filtračná komora krátka M5, protiprúdový doskový výmenník SZT, ventilátor, uzatvaracia klapka, pružná manžeta *Parametre: Výmenník SZT, účinnosť SZT total= 56,5 kW, 80% Ventilátory EC Qp=5900 m3/h, Pext= 450 Pa, N:2.22 kW,230V/50Hz Qo=5900 m3/h, Pext= 450 Pa, N:2.22 kW,230V/50Hz Priamy Chladič/Ohrievač Qch,senz/tot.=13,3/18kW, 28,7/21,9°C, Qt=18kW, 12,5/21,6°C *Prevedenie -prívod/odvod nad sebou -vnútorné prostredie - opláštenie - sendvičový panel hr.40mm, zvonka/zvnútra pozinkovaný plech, s izoláciou - stojaca jednotka so základovým rámom *Vrátane Tlmiace antivibračné podložky pod rám VZT jednotky, pre útlm chvenia a vibrácií Pozn. Nadrozmerné komory VZT jednotky dodané v rozobratom stave s montážou na mieste Prekáblovanie a ovládanie VZT jednotky - Dodávka MaR | ks | 1 |  |  | 0 | 0 | 0
1.2 | Kondenzačná jednotka Clivet MSAN8-Y 100M : MINI VRF Qch/uk=9,0kW, SEER=5,7, SCOP=3,8 1+N, 230V, 50Hz, 3,38kW Súčasť dodávky: AHUKZ-00F - Air Handling Unit kit, 1.8-9kW - V8 vrátane napojenia k VZT jednotke 2ks Nástenná konzola s podperou 600mm | ks | 2 |  |  | 0 | 0 | 0
1.3 | Požiarna klapka FDS-3G-315x200-B230T - s maximálnou požiarnou odolnosťou 90 minút - s aktivačným mechanizmom so servopohonom Belimo (230V AC) s vratnou pružinou - s termoelektrickou poistkou 72°C a pomocnými spínačmi | ks | 4 |  |  | 0 | 0 | 0
1.4 | Požiarna klapka FDS-3G-315x250-B230T - s maximálnou požiarnou odolnosťou 90 minút - s aktivačným mechanizmom so servopohonom Belimo (230V AC) s vratnou pružinou - s termoelektrickou poistkou 72°C a pomocnými spínačmi | ks | 4 |  |  | 0 | 0 | 0
1.5 | Požiarna klapka FDS-3G-315x315-B230T - s maximálnou požiarnou odolnosťou 90 minút - s aktivačným mechanizmom so servopohonom Belimo (230V AC) s vratnou pružinou - s termoelektrickou poistkou 72°C a pomocnými spínačmi | ks | 2 |  |  | 0 | 0 | 0
1.6 | Požiarna klapka FDS-3G-710x400-B230T - s maximálnou požiarnou odolnosťou 90 minút - s aktivačným mechanizmom so servopohonom Belimo (230V AC) s vratnou pružinou - s termoelektrickou poistkou 72°C a pomocnými spínačmi | ks | 4 |  |  | 0 | 0 | 0
1.7 | Požiarna klapka FDS-EI90S-1500x900-B230T - s maximálnou požiarnou odolnosťou 90 minút - s aktivačným mechanizmom so servopohonom Belimo (230V AC) s vratnou pružinou - s termoelektrickou poistkou 72°C a pomocnými spínačmi | ks | 1 |  |  | 0 | 0 | 0
1.8 | Tlmič hluku THP 1239x615/1000/8x100 - vložky tlmiča hluku kombinované TLHH3 | ks | 1 |  |  | 0 | 0 | 0
1.9 | Tlmič hluku THP 1250x615/1000/8x100 - vložky tlmiča hluku kombinované TLHH3 | ks | 1 |  |  | 0 | 0 | 0
1.1 | Tlmič hluku THP 1200x400/1000/6x100 - vložky tlmiča hluku kombinované TLHH3 | ks | 4 |  |  | 0 | 0 | 0
1.11 | Tlmič hluku THP 400x200/1000/2x100 - vložky tlmiča hluku kombinované TLHH3 | ks | 2 |  |  | 0 | 0 | 0
1.12 | Tlmič hluku do kruhového potrubia LDC 315-900 | ks | 8 |  |  | 0 | 0 | 0
1.13 | Regulačná a uzatváracia klapka TUNE-R-125-1-H | ks | 5 |  |  | 0 | 0 | 0
1.14 | Regulačná a uzatváracia klapka TUNE-R-225-1-H | ks | 2 |  |  | 0 | 0 | 0
1.15 | Regulačná a uzatváracia klapka RK-315x315-R | ks | 2 |  |  | 0 | 0 | 0
1.16 | Regulačná a uzatváracia klapka RK-315x250-R | ks | 4 |  |  | 0 | 0 | 0
1.17 | Regulačná a uzatváracia klapka RK-315x200-R | ks | 4 |  |  | 0 | 0 | 0
1.18 | Kovový tanierový ventil pre prívod vzduchu TFF-125-SW + montážny rámik | ks | 3 |  |  | 0 | 0 | 0
1.19 | Kovový tanierový ventil pre odvod vzduchu EFF-125-SW + montážny rámik | ks | 3 |  |  | 0 | 0 | 0
1.2 | Krycie sito s rámom KMH 1500x900, materiál pozink. plech | ks | 1 |  |  | 0 | 0 | 0
1.21 | Krycie sito s rámom KMH-1250x615, materiál pozink. Plech | ks | 1 |  |  | 0 | 0 | 0
1.22 | Výustka do kruhového potrubia, NOVA-C-1-525x125-R1-H-RALXXXX | ks | 6 |  |  | 0 | 0 | 0
1.23 | Výustka do kruhového potrubia, NOVA-C-1-625x125-R1-H-RALXXXX | ks | 8 |  |  | 0 | 0 | 0
1.24 | Výustka do kruhového potrubia, NOVA-C-2-425x125-R1-H-RALXXXX | ks | 16 |  |  | 0 | 0 | 0
1.25 | Štvorhranná hliniková výustka NOVA-A-1-3-400x150-R1-UR-V-RALXXXX | ks | 4 |  |  | 0 | 0 | 0
1.26 | Štvorhranná hliniková výustka NOVA-A-2-3-400x150-R1-UR-H-RALXXXX | ks | 4 |  |  | 0 | 0 | 0
1.27 | HELLA-3-1200-SW-R-0-SW+PB-HELLA-3-1200-J + ROZPERA S-HELLA-3 | ks | 6 |  |  | 0 | 0 | 0
Potrubia
Ohybná hadica hliníková s tepelnou a hlukovou izoláciou
| Priemeru Ø 125 mm, napr. SONOFLEX MI 127 | bm | 4.5 |  |  | 0 | 0 | 0
| Priemeru Ø 200 mm, napr. SONOFLEX MI 203 | bm | 3.5 |  |  | 0 | 0 | 0
| Priemeru Ø 280 mm, napr. SONOFLEX MI 280 | bm | 2 |  |  | 0 | 0 | 0
| Priemeru Ø 315 mm, napr. SONOFLEX MI 315 | bm | 2 |  |  | 0 | 0 | 0
Potrubia VZT kruhové spiro z pozink plechu
*vrátane revíznych-čistiacich otvorov podľa STN EN12097 *v cene priamych kusov budú zarátané aj spojky
| Spiro-Rúra DN125 | bm | 12.8677 |  |  | 0 | 0 | 0
| Spiro-Rúra DN200 | bm | 19.914 |  |  | 0 | 0 | 0
| Spiro-Rúra DN225 | bm | 34.8076 |  |  | 0 | 0 | 0
| Spiro-Rúra DN250 | bm | 8.4127 |  |  | 0 | 0 | 0
| Spiro-Rúra DN280 | bm | 48.7057 |  |  | 0 | 0 | 0
| Spiro-Rúra DN315 | bm | 12.9475 |  |  | 0 | 0 | 0
| Tvarovky kruhového potrubia - nástavec kruhový | m2 | 0.65 |  |  | 0 | 0 | 0
| Tvarovky kruhového potrubia - oblúk kruhový | m2 | 10.4 |  |  | 0 | 0 | 0
| Tvarovky kruhového potrubia - prechod kruhový | m2 | 2.34 |  |  | 0 | 0 | 0
| Tvarovky kruhového potrubia - rozbočka kruhová / kríženie | m2 | 5.681 |  |  | 0 | 0 | 0
| Tvarovky kruhového potrubia - záslepka / záslepky s odvodom kondenzátu | m2 | 2.392 |  |  | 0 | 0 | 0
Potrubie VZT štvorhranne z pozink. plechu sk.I
*vrátane revíznych-čistiacich otvorov podľa STN EN12097 *vrátane označovania potrubí farebnými značkami pre smer prúdenia a druh prúdiaceho média bude zodpovedať STN.
*Vzduchotechnické potrubia budú vyhotovené z pozinkovaného oceľového plechu s nižšieuvedenými minimálnymi hrúbkami stien. Pozinkovanie bude vykonané v minimálnej kvalite 275 g/m2. Max. dĺžka strany / min. hrúbka steny 100 - 700 mm 0,7 mm 701 - 1.000 mm 0,9 mm 1.001 - 1.400 mm 1,1 mm nad 1.400 mm 1,25 mm
| Štvorhranné potrubie priame - do obvodu 1500 mm | m2 | 100.438 |  |  | 0 | 0 | 0
| Štvorhranné potrubie priame - do obvodu 2000 mm | m2 | 22.802 |  |  | 0 | 0 | 0
| Štvorhranné potrubie priame - do obvodu 2500 mm | m2 | 78.13 |  |  | 0 | 0 | 0
| Štvorhranné potrubie priame - do obvodu 4000 mm | m2 | 7.059 |  |  | 0 | 0 | 0
| Štvorhranné potrubie priame - do obvodu 5000 mm | m2 | 4.68 |  |  | 0 | 0 | 0
| Štvorhranné potrubie tvarovky - do obvodu 1000mm | m2 | 6.6 |  |  | 0 | 0 | 0
| Štvorhranné potrubie tvarovky - do obvodu 1500 mm | m2 | 51.92 |  |  | 0 | 0 | 0
| Štvorhranné potrubie tvarovky - do obvodu 2000 mm | m2 | 12.98 |  |  | 0 | 0 | 0
| Štvorhranné potrubie tvarovky - do obvodu 2500 mm | m2 | 59.2306 |  |  | 0 | 0 | 0
| Štvorhranné potrubie tvarovky - do obvodu 4000 mm | m2 | 39.457 |  |  | 0 | 0 | 0
| Štvorhranné potrubie tvarovky - do obvodu 5000 mm | m2 | 10.395 |  |  | 0 | 0 | 0
Medené potrubia
| Dvojica prepojovacieho medeného potrubia Ø 15.88 / 9.52mm vrátane izolácie K-flex hr. 19/13 mm *Vrátane -káblovanie od vonkajšej kondenzačnej jednotky k VZT jednotke -v exteriéri naviac olepiť UV-odolnou hlinikovou páskou | bm | 42 |  |  | 0 | 0 | 0
| Chladivo R32 - doplnenie | kg | 1.5 |  |  | 0 | 0 | 0
Izolácie
| Samolepiaca, tepelná plošná izolácia zo syntetického kaučuku so striebornou polypropylénovou metalickou fóliou na povrchu (napr. K-FLEX H DUCT KRAFT METAL hr.20 mm) | m2 | 248.4 |  |  | 0 | 0 | 0
| Samolepiaca, tepelná plošná izolácia zo syntetického kaučuku so striebornou polypropylénovou metalickou fóliou na povrchu (napr. K-FLEX H DUCT KRAFT METAL hr.30 mm) | m2 | 38.525 |  |  | 0 | 0 | 0
| Samolepiaca, tepelná plošná izolácia zo syntetického kaučuku (napr. K-FLEX H DUCT hr.20 mm) | m2 | 46.115 |  |  | 0 | 0 | 0
| Protipožiarna izolácia pre hranaté potrubie EI90 hrúbky 60mm. Systém Conlit Ductrock pre hranaté potrubie. *Vyhotovenie s dobou odolnosti podľa projektu PO pre potrubia vrátane upevnenia. Systém obsahuje kamennú vlnu s povrchovou úpravou - hliníková fólia, vrátane privarovacích tŕňov,klincov, lepidla Conlit Glue, ALS pásky a prvkov na inštaláciu na potrubie VZT. Správnosť vyhotovenia a vhodnosť použitých materiálov je potrebné dokladovať skúšobným protokolom autorizovanej skúšobne. Izolácie budú vybavené popisnými štítkami. | m2 | 27.1 |  |  | 0 | 0 | 0
| Spojovací a závesný materiál | kpl | 1 |  |  | 0 | 0 | 0
| Buracie práce, montážny, tesniaci a kotviaci materiál | kpl | 1 |  |  | 0 | 0 | 0
Pozn.: Odtieň farby RAL koncových prvkov ako: anemostatov, výustiek, mriežok, žaluzií a priznaného potrubia, pred realizáciou dohodnúť a odsúhlasiť architektom !!! | [9 empty] | 0 | 0 | 0
Zariadenie č.2 - Vetranie viacučelovej sály
2.1 | VZT jednotka VTS VVS075 *Zloženie : Prívod- Pružná manžeta, uzatváracia klapka, filtračná komora krátka G4, rotačný výmenník SZT, ventilátor, priamy chladič/ohrievač, filtračná komora krátka F7, pružná manžeta Odvod: Pružná manźeta, filtračná komora krátka M5,rotačný výmenník SZT, ventilátor, miešacia komora, uzatvaracia klapka, pružná manžeta *Parametre: Výmenník SZT, účinnosť SZT total= 93,4kW, 74% Ventilátory EC Qp=9000m3/h, Pext=450 Pa, N:4.8 kW, 400V Qo=9000m3/h, Pext=450Pa, N:4.8 kW, 400V Priamy Chladič/Ohrievač Qch,senz/tot.=40/56kW, 29/15,4°C, Qt=54kW, 13,1/30,8°C *Prevedenie - prívod/odvod nad sebou -vnútorné prostredie - opláštenie - sendvičový panel hr.50mm, zvonka/zvnútra pozinkovaný plech, s izoláciou - stojaca jednotka so základovým rámom *Vrátane Tlmiace antivibračné podložky pod rám VZT jednotky, pre útlm chvenia a vibrácií Pozn. Nadrozmerné komory VZT jednotky dodané v rozobratom stave s montážou na mieste Prekáblovanie a ovládanie VZT jednotky - Dodávka MaR | ks | 1 |  |  | 0 | 0 | 0
2.2 | Kondenzačná jednotka Clivet MSAN8-X 280T : MINI VRF Qch/t=28,0kW, SEER=7,05, SCOP=4,1 3+N, 400V, 50Hz, 9.9kW Súčasť dodávky: AHUKZ-02F - Air Handling Unit kit, 20-33 kW - V8 vrátane napojenia k VZT jednotke | ks | 2 |  |  | 0 | 0 | 0
2.3 | VAV regulátor do štvorhranných potrubí OPTIMA-SI-FC-350x250-BM | ks | 1 |  |  | 0 | 0 | 0
2.4 | VAV regulátor do štvorhranných potrubí OPTIMA-SI-FC-400x300-BM | ks | 1 |  |  | 0 | 0 | 0
2.5 | VAV regulátor do štvorhranných potrubí OPTIMA-SI-FC-500x400-BM | ks | 1 |  |  | 0 | 0 | 0
2.6 | FDS-3G-950x500-B230T - s maximálnou požiarnou odolnosťou 90 minút - s aktivačným mechanizmom so servopohonom Belimo (230V AC) s vratnou pružinou - s termoelektrickou poistkou 72°C a pomocnými spínačmi | ks | 2 |  |  | 0 | 0 | 0
2.7 | FDS-3G-1200x400-B230T - s maximálnou požiarnou odolnosťou 90 minút - s aktivačným mechanizmom so servopohonom Belimo (230V AC) s vratnou pružinou - s termoelektrickou poistkou 72°C a pomocnými spínačmi | ks | 2 |  |  | 0 | 0 | 0
2.8 | Tlmič hluku THP 700x300/1500/3x100 - vložky tlmiča hluku kombinované TLHH3 | ks | 2 |  |  | 0 | 0 | 0
2.9 | Tlmič hluku THP 1000x400/1500/4x100 - vložky tlmiča hluku kombinované TLHH3 | ks | 1 |  |  | 0 | 0 | 0
2.1 | Tlmič hluku THP 1500x700/1000/8x100 - vložky tlmiča hluku kombinované TLHH3 | ks | 4 |  |  | 0 | 0 | 0
2.11 | Tlmič hlukuTHP 1500x700/1500/8x100 - vložky tlmiča hluku kombinované TLHH3 | ks | 2 |  |  | 0 | 0 | 0
2.12 | Regulačná a uzatváracia klapka TUNE-S-600x400-H | ks | 1 |  |  | 0 | 0 | 0
2.13 | Regulačná a uzatváracia klapka TUNE-R-315-1-H | ks | 8 |  |  | 0 | 0 | 0
2.14 | Regulačná a uzatváracia klapka TUNE-R-250-1-H | ks | 4 |  |  | 0 | 0 | 0
2.15 | Regulačná a uzatváracia klapka RK-355x450-R | ks | 2 |  |  | 0 | 0 | 0
2.16 | Regulačná a uzatváracia klapka RKKM 300 .01 | ks | 6 |  |  | 0 | 0 | 0
2.17 | Štvorhranná hliniková výustka NOVA-A-1-1-600x300-R1-UR-H-RALXXXX | ks | 3 |  |  | 0 | 0 | 0
2.18 | Štvorhranná hliniková výustka NOVA-A-1-1-800x300-R1-UR-H-RALXXXX | ks | 2 |  |  | 0 | 0 | 0
2.19 | Štvorhranná hliniková výustka NOVA-A-1-1-600x300-R1-UR-H-RALXXXX | ks | 5 |  |  | 0 | 0 | 0
2.2 | Krycie sito s rámom KMH 1400x700, materiál pozink. plech | ks | 1 |  |  | 0 | 0 | 0
2.21 | Textilná výustka Ø250 - antracit, dĺžka 3000 mm, napr Filteko PTD-C 250/3000 FB/PMS-1/BCO+TY/IN/AL | ks | 4 |  |  | 0 | 0 | 0
2.22 | Textilná výustka Ø300 - antracit, dĺžka 3000 mm, napr. Filteko PTD-C 300/3000 FB/PMS-1/BCO+TY/IN/AL | ks | 6 |  |  | 0 | 0 | 0
2.23 | Textilná výustka Ø315 - antracit, dĺžka 3000 mm, napr. Filteko PTD-C 315/3000 FB/PMS-1/BCO+TY/IN/AL | ks | 8 |  |  | 0 | 0 | 0
Potrubia
Potrubia VZT kruhové spiro z pozink plechu
*vrátane revíznych-čistiacich otvorov podľa STN EN12097 *v cene priamych kusov budú zarátané aj spojky
| Spiro-Rúra DN250 | bm | 0.99363 |  |  | 0 | 0 | 0
| Spiro-Rúra DN300 | bm | 1.1592 |  |  | 0 | 0 | 0
| Spiro-Rúra DN315 | bm | 1.0505 |  |  | 0 | 0 | 0
| Tvarovky kruhového potrubia - nástavec kruhový | m2 | 2.808 |  |  | 0 | 0 | 0
Potrubie VZT štvorhranne z pozink. plechu sk.I
*vrátane revíznych-čistiacich otvorov podľa STN EN12097 *vrátane označovania potrubí farebnými značkami pre smer prúdenia a druh prúdiaceho média bude zodpovedať STN.
*Vzduchotechnické potrubia budú vyhotovené z pozinkovaného oceľového plechu s nižšieuvedenými minimálnymi hrúbkami stien. Pozinkovanie bude vykonané v minimálnej kvalite 275 g/m2. Max. dĺžka strany / min. hrúbka steny 100 - 700 mm 0,7 mm 701 - 1.000 mm 0,9 mm 1.001 - 1.400 mm 1,1 mm nad 1.400 mm 1,25 mm
| Štvorhranné potrubie priame - do obvodu 1500 mm | m2 | 21.45 |  |  | 0 | 0 | 0
| Štvorhranné potrubie priame - do obvodu 2000 mm | m2 | 97.786 |  |  | 0 | 0 | 0
| Štvorhranné potrubie priame - do obvodu 2500 mm | m2 | 30.615 |  |  | 0 | 0 | 0
| Štvorhranné potrubie priame - do obvodu 3000 mm | m2 | 98.215 |  |  | 0 | 0 | 0
| Štvorhranné potrubie priame - do obvodu 4000 mm | m2 | 103.22 |  |  | 0 | 0 | 0
| Štvorhranné potrubie priame - do obvodu 5000 mm | m2 | 4.16 |  |  | 0 | 0 | 0
| Štvorhranné potrubie tvarovky - do obvodu 1500 mm | m2 | 2.42 |  |  | 0 | 0 | 0
| Štvorhranné potrubie tvarovky - do obvodu 2000 mm | m2 | 24.31 |  |  | 0 | 0 | 0
| Štvorhranné potrubie tvarovky - do obvodu 2500 mm | m2 | 4.444 |  |  | 0 | 0 | 0
| Štvorhranné potrubie tvarovky - do obvodu 3000 mm | m2 | 47.652 |  |  | 0 | 0 | 0
| Štvorhranné potrubie tvarovky - do obvodu 4000 mm | m2 | 51.898 |  |  | 0 | 0 | 0
| Štvorhranné potrubie tvarovky - do obvodu 5000 mm | m2 | 36.454 |  |  | 0 | 0 | 0
Medené potrubie
| Prepojovacie medené potrubie s tvarovkami Ø 28.57mm, vrátane izolácie K-flex hr. 19 mm Prepojovacie medené potrubie Ø 12.7 mm, vrátane izolácie K-flex hr. 19 mm *Vrátane -káblovanie od vonkajšej kondenzačnej jednotky k VZT jednotke -v exteriéri naviac olepiť UV-odolnou hlinikovou páskou | bm | 110 |  |  | 0 | 0 | 0
| Chladivo R410A - doplnenie | kg | 9.2 |  |  | 0 | 0 | 0
Izolácie
Vyspravené: -vyhotovenie s dobou odolnosti podľa projektu PO -utesnenie prestupu vzt potrubia pomocou minerálnej plste s obj.hmotnosťou 140kg/m3, trieda reakcie na oheň A1, A2, bod tavenia nad 1000°C - akrylátový protipožiarny tmel CFS -S ACR -protipožiarny náter CFS-CT
| 60 mm minerálna vlna na hliníkovej fólii (napr. Isover CLIMCOVER lamella mat hr.60), *vrátane oplechovania v exteriéri a pretmelenia spojov | m2 | 52.3 |  |  | 0 | 0 | 0
| Samolepiaca, tepelná plošná izolácia zo syntetického kaučuku so striebornou polypropylénovou metalickou fóliou na povrchu (napr. K-FLEX H DUCT KRAFT METAL hr.20 mm) | m2 | 100.05 |  |  | 0 | 0 | 0
| Samolepiaca, tepelná plošná izolácia zo syntetického kaučuku so striebornou polypropylénovou metalickou fóliou na povrchu (napr. K-FLEX H DUCT KRAFT METAL hr.30 mm) | m2 | 68.7 |  |  | 0 | 0 | 0
| Samolepiaca, tepelná plošná izolácia zo syntetického kaučuku (napr. K-FLEX H DUCT hr.20 mm) | m2 | 209.3 |  |  | 0 | 0 | 0
| Spojovací a závesný materiál | kpl | 1 |  |  | 0 | 0 | 0
| Buracie práce, montážny, tesniaci a kotviaci materiál | kpl | 1 |  |  | 0 | 0 | 0
Pozn.: Odtieň farby RAL koncových prvkov ako: anemostatov, výustiek, mriežok, žaluzií a priznaného potrubia, pred realizáciou dohodnúť a odsúhlasiť architektom !!! | [9 empty] | 0 | 0 | 0
Zariadenie č.4 - Vetranie skladu knižnice na 1.PP
4.1 | VZT cirkulačná jednotka VTS VVS030s *Zloženie : Pružná manžeta, filtračná komora krátka M5, ventilátor, priamy chladič/ohrievač s eliminátorom kvapiek, vodný ohrievač, pružná manžeta *Parametre: Ventilátor EC Qp=2200m3/h, Pext=300 Pa, N:0.76 kW, 230V Priamy Chladič/Ohrievač Qch,senz/tot.=8,7/12kW, 25,2/12,9°C, Qt=11kW, 10/24,9°C Vodný ohrievač Quk=11kW, H2O : 35/30°C, 1,9m3/h, 12,36kPa, 8/22,7°C *Prevedenie - podstropná jednotka -vnútorné prostredie - opláštenie - sendvičový panel hr.40mm, zvonka/zvnútra pozinkovaný plech, s izoláciou Príslušenstvo: Hydromodul s čerpadlom a trojcestným ventilom WPG-25-060-4.0, 230V/50Hz -súčasť dodávky k VZT jednotke Pozn. Nadrozmerné komory VZT jednotky dodané v rozobratom stave s montážou na mieste Prekáblovanie a ovládanie VZT jednotky - Dodávka MaR | ks | 1 |  |  | 0 | 0 | 0
4.2 | Kondenzačná jednotka Clivet MSAN8-Y 120T - MINI VRF Qch/uk=12,3kW, SEER=7,8, SCOP=4,9 3+N, 400V, 50Hz, 3,79kW Súčasť dodávky: AHUKZ-01F - Air Handling Unit kit, 9-20kW - V8 vrátane napojenia k VZT jednotke - nástenná konzola s podperou 600 mm | ks | 1 |  |  | 0 | 0 | 0
4.3 | Uzatváracia klapka TUNE-R-200-2-M4 - so sevopohonom 230 V s vratnou pružinou | ks | 1 |  |  | 0 | 0 | 0
4.4 | Regulačná a uzatváracia klapka TUNE-R-200-1-H | ks | 1 |  |  | 0 | 0 | 0
4.5 | Regulačná a uzatváracia klapka RK-710x250-R | ks | 1 |  |  | 0 | 0 | 0
4.6 | Tlmič hluku THP 990x380/1250/4x100 - vložky tlmiča hluku kombinované TLHH3 | ks | 1 |  |  | 0 | 0 | 0
4.7 | Tlmič hluku THP 710x400/1250/4x100 - vložky tlmiča hluku kombinované TLHH3 | ks | 1 |  |  | 0 | 0 | 0
4.8 | Štvorhranná hliniková výustka NOVA-A-2-2-525x125-R1-UR-H-SW | ks | 8 |  |  | 0 | 0 | 0
4.9 | Štvorhranná hliniková výustka NOVA-A-1-1-800x500-UR-V-SW | ks | 1 |  |  | 0 | 0 | 0
4.1 | Krycia mriežka kruhová KMK-200, so sitom, materiál pozink. plech | ks | 1 |  |  | 0 | 0 | 0
4.11 | Štvorhranná hliniková výustka s pevnými lamelami NOVA-L1-1-325x125-1-12-SW+UR | ks | 6 |  |  | 0 | 0 | 0
Potrubia
Potrubia VZT kruhové spiro z pozink plechu
*vrátane revíznych-čistiacich otvorov podľa STN EN12097 *v cene priamych kusov budú zarátané aj spojky
| Spiro-Rúra DN200 | bm | 11.3025 |  |  | 0 | 0 | 0
| Tvarovky kruhového potrubia - oblúk kruhový | m2 | 2.977 |  |  | 0 | 0 | 0
Potrubie VZT štvorhranne z pozink. plechu sk.I
*vrátane revíznych-čistiacich otvorov podľa STN EN12097 *vrátane označovania potrubí farebnými značkami pre smer prúdenia a druh prúdiaceho média bude zodpovedať STN.
*Vzduchotechnické potrubia budú vyhotovené z pozinkovaného oceľového plechu s nižšieuvedenými minimálnymi hrúbkami stien. Pozinkovanie bude vykonané v minimálnej kvalite 275 g/m2. Max. dĺžka strany / min. hrúbka steny 100 - 700 mm 0,7 mm 701 - 1.000 mm 0,9 mm 1.001 - 1.400 mm 1,1 mm nad 1.400 mm 1,25 mm
| Štvorhranné potrubie priame - do obvodu 1000mm | m2 | 4.927 |  |  | 0 | 0 | 0
| Štvorhranné potrubie priame - do obvodu 1500 mm | m2 | 6.058 |  |  | 0 | 0 | 0
| Štvorhranné potrubie priame - do obvodu 2000 mm | m2 | 19.734 |  |  | 0 | 0 | 0
| Štvorhranné potrubie tvarovky - do obvodu 1000mm | m2 | 4.51 |  |  | 0 | 0 | 0
| Štvorhranné potrubie tvarovky - do obvodu 1500 mm | m2 | 4.95 |  |  | 0 | 0 | 0
| Štvorhranné potrubie tvarovky - do obvodu 2000 mm | m2 | 9.097 |  |  | 0 | 0 | 0
| Štvorhranné potrubie tvarovky - do obvodu 2500 mm | m2 | 2.475 |  |  | 0 | 0 | 0
| Štvorhranné potrubie tvarovky - do obvodu 3000 mm | m2 | 3.509 |  |  | 0 | 0 | 0
Medené potrubia
| Dvojica prepojovacieho medeného potrubia Ø 15.88 / 9.52mm vrátane izolácie K-flex hr. 19/13 mm *Vrátane -káblovanie od vonkajšej kondenzačnej jednotky k VZT jednotke -v exteriéri naviac olepiť UV-odolnou hlinikovou páskou | bm | 22 |  |  | 0 | 0 | 0
| Chladivo R32 - doplnenie | kg | 1 |  |  | 0 | 0 | 0
Izolácie
| Samolepiaca, tepelná plošná izolácia zo syntetického kaučuku so striebornou polypropylénovou metalickou fóliou na povrchu (napr. K-FLEX H DUCT KRAFT METAL hr.30 mm) | m2 | 14.1 |  |  | 0 | 0 | 0
| Spojovací a závesný materiál | kpl | 1 |  |  | 0 | 0 | 0
| Buracie práce, montážny, tesniaci a kotviaci materiál | kpl | 1 |  |  | 0 | 0 | 0
Pozn.: Odtieň farby RAL koncových prvkov ako: anemostatov, výustiek, mriežok, žaluzií a priznaného potrubia, pred realizáciou dohodnúť a odsúhlasiť architektom !!! | [9 empty] | 0 | 0 | 0
Zariadenie č.7 - Vetranie priestorov na 1.PP - časť 2
7.1 | VZT jednotka s príslušenstvom v interiéri RIS 700 PE 3.0 EKO 3.0, VENTRA alebo rovnocenné *Zloženie Prívod: pripojovacie hrdlo, filter vzduchu ( ePM1 70%),protiprúdový doskový výmenník SZT, prívodný ventilátor s EC motorom, elektrický ohrievač, pripojovacie hrdlo Odvod: pripojovacie hrdlo, filter vzduchu ( ePM10 55%), protiprúdový doskový výmenník SZT, odvodný ventilátor s EC motorom, pripojovacie hrdlo Parametre vzt jednotky: Hlavné napájanie: 1x 230V, 50Hz, I=16A, 3.34kW Prívodný ventilátor: Qp=650m3/h ,Pext=150 Pa, N:0,17kW, I=1.75A, 230V Odvodný ventilátor: Qo=650m3/h, Pext=200 Pa N:0,17kW, I=1.75A, 230V El.ohrievač: N=3.0kW, 230V Vrátane: Montážny a spojovací materiál -Príslušenstvo : Diaľkové ovládanie ST-SA-Control s káblom 12.5m -MB-Gateway - Sieťový modul pre pripojenie na BMS cez Modbus -AP 250 - Spona s tesnením | ks | 1 |  |  | 0 | 0 | 0
7.1A | Regulačná a uzatváracia klapka tesná kruhová na servo SKG-A 250 + Servopohon klapky AC/DC 2Nm CM230-1-F-L | ks | 2 |  |  | 0 | 0 | 0
7.2 | Požiarna klapka kruhová FDR-3G-315-B230T - s maximálnou požiarnou odolnosťou 90 minút - s aktivačným mechanizmom so servopohonom Belimo (230V AC) s vratnou pružinou - s termoelektrickou poistkou 72°C a pomocnými spínačmi | ks | 1 |  |  | 0 | 0 | 0
7.3 | Protipožiarna vetracia mriežka FGS-200x200-ZV - s pružinovým aktivačným mechanizmom a tavnou tepelnou poistkou nastavenou na 74°C | ks | 1 |  |  | 0 | 0 | 0
7.4 | Kruhová požiarná klapka s ventilom F-C2-160-H0-1-VA - s pružinovým uzatváraním listov a aktiváciou pomocou termopoistky nastavenej na 72 °C | ks | 1 |  |  | 0 | 0 | 0
7.5 | Flexibilný tlmič hluku SCD-250-50 | ks | 4 |  |  | 0 | 0 | 0
7.6 | Regulačná a uzatváracia klapka TUNE-R-160-1-H | ks | 1 |  |  | 0 | 0 | 0
7.7 | Regulačná a uzatváracia klapka TUNE-R-200-1-H | ks | 1 |  |  | 0 | 0 | 0
7.8 | Krycia mriežka kruhová KMK-315, so sitom, materiál pozink. plech | ks | 2 |  |  | 0 | 0 | 0
7.9 | Výustka do kruhového potrubia, NOVA-C-1-225x75-R1-H-SW | ks | 2 |  |  | 0 | 0 | 0
7.1 | Výustka do kruhového potrubia, NOVA-C-1-325x75-R1-H-SW | ks | 1 |  |  | 0 | 0 | 0
7.11 | Výustka do kruhového potrubia, NOVA-C-1-325x125-R1-H-SW | ks | 2 |  |  | 0 | 0 | 0
7.12 | Výustka do kruhového potrubia, NOVA-C-2-325x125-R1-H-SW | ks | 2 |  |  | 0 | 0 | 0
7.13 | Výustka do kruhového potrubia, NOVA-C-2-425x125-R1-H-SW | ks | 2 |  |  | 0 | 0 | 0
Potrubia
Ohybná hadica hliníková s tepelnou a hlukovou izoláciou
| Priemeru Ø 125 mm, napr. SONOFLEX MI 127 | bm | 4.5 |  |  | 0 | 0 | 0
| Priemeru Ø 200 mm, napr. SONOFLEX MI 203 | bm | 3.5 |  |  | 0 | 0 | 0
| Priemeru Ø 280 mm, napr. SONOFLEX MI 280 | bm | 2 |  |  | 0 | 0 | 0
| Priemeru Ø 315 mm, napr. SONOFLEX MI 315 | bm | 2 |  |  | 0 | 0 | 0
Potrubia VZT kruhové spiro z pozink plechu
*vrátane revíznych-čistiacich otvorov podľa STN EN12097 *v cene priamych kusov budú zarátané aj spojky
| Spiro-Rúra DN125 | bm | 15.084 |  |  | 0 | 0 | 0
| Spiro-Rúra DN160 | bm | 3.9026 |  |  | 0 | 0 | 0
| Spiro-Rúra DN200 | bm | 14.0971 |  |  | 0 | 0 | 0
| Spiro-Rúra DN225 | bm | 15.2065 |  |  | 0 | 0 | 0
| Spiro-Rúra DN250 | bm | 8.0981 |  |  | 0 | 0 | 0
| Spiro-Rúra DN315 | bm | 1.3657 |  |  | 0 | 0 | 0
| Tvarovky kruhového potrubia - oblúk kruhový | m2 | 12.038 |  |  | 0 | 0 | 0
| Tvarovky kruhového potrubia - rozbočka kruhová / kríženie | m2 | 1.729 |  |  | 0 | 0 | 0
| Tvarovky kruhového potrubia - záslepka / záslepky s odvodom kondenzátu | m2 | 0.65 |  |  | 0 | 0 | 0
Izolácie
| Samolepiaca, tepelná plošná izolácia zo syntetického kaučuku so striebornou polypropylénovou metalickou fóliou na povrchu (napr. K-FLEX H DUCT KRAFT METAL hr.30 mm) | m2 | 15 |  |  | 0 | 0 | 0
| Spojovací a závesný materiál | kpl | 1 |  |  | 0 | 0 | 0
| Buracie práce, montážny, tesniaci a kotviaci materiál | kpl | 1 |  |  | 0 | 0 | 0
Pozn.: Odtieň farby RAL koncových prvkov ako: anemostatov, výustiek, mriežok, žaluzií a priznaného potrubia, pred realizáciou dohodnúť a odsúhlasiť architektom !!! | [9 empty] | 0 | 0 | 0
Zariadenie č.10 - Vetranie sociálnych miestností na 1.NP pri vstupnej hale
10.1 | VZT jednotka s príslušenstvom v interiéri RIS 700 PE 3.0 EKO 3.0, VENTRA alebo rovnocenné *Zloženie Prívod: pripojovacie hrdlo, filter vzduchu ( ePM1 70%),protiprúdový doskový výmenník SZT, prívodný ventilátor s EC motorom, elektrický ohrievač, pripojovacie hrdlo Odvod: pripojovacie hrdlo, filter vzduchu ( ePM10 55%), protiprúdový doskový výmenník SZT, odvodný ventilátor s EC motorom, pripojovacie hrdlo Parametre vzt jednotky: Hlavné napájanie: 1x 230V, 50Hz, I=16A, 3.34kW Prívodný ventilátor: Qp=550m3/h ,Pext=200 Pa, N:0,17kW, I=1.75A, 230V Odvodný ventilátor: Qo=600m3/h, Pext=250 Pa N:0,17kW, I=1.75A, 230V El.ohrievač: N=3.0kW, 230V Vrátane: Montážny a spojovací materiál -Príslušenstvo : Diaľkové ovládanie ST-SA-Control s káblom 12.5m -MB-Gateway - Sieťový modul pre pripojenie na BMS cez Modbus -AP 250 - Spona s tesnením | ks | 1 |  |  | 0 | 0 | 0
10.1A | Regulačná a uzatváracia klapka tesná kruhová na servo SKG-A 250 + Servopohon klapky AC/DC 2Nm CM230-1-F-L | ks | 2 |  |  | 0 | 0 | 0
10.2 | Flexibilný tlmič hluku SCD-200-50 | ks | 2 |  |  | 0 | 0 | 0
10.3 | Flexibilný tlmič hluku SCD-250-50 | ks | 2 |  |  | 0 | 0 | 0
10.4 | Protipožiarna vetracia mriežka FGS-200x200-ZV - s pružinovým aktivačným mechanizmom a tavnou tepelnou poistkou nastavenou na 74°C | ks | 1 |  |  | 0 | 0 | 0
10.5 | Požiarna klapka do kruhového potrubia F-C2-160-H0+FCR-C2-160 - s pružinovým uzatváraním listov a aktiváciou pomocou termopoistky nastavenej na 72 °C | ks | 2 |  |  | 0 | 0 | 0
10.6 | Pružná manžeta Ø100 napr.: TVK 100 | ks | 1 |  |  | 0 | 0 | 0
10.7 | Pružná manžeta Ø125 napr.:TVK 125 | ks | 1 |  |  | 0 | 0 | 0
10.8 | Kombi mriežka prívod/odvod - CVVX 250 - RAL podľa požiadaviek architekta (RAL fasády) | ks | 1 |  |  | 0 | 0 | 0
10.9 | Plastový odvodný tanierový ventil BALANCE-E-100-SW + montážny rámik | ks | 10 |  |  | 0 | 0 | 0
10.1 | Plastový odvodný tanierový ventil BALANCE-E-125-SW + montážny rámik | ks | 2 |  |  | 0 | 0 | 0
10.11 | Plastový prívodný tanierový ventil BALANCE-S-100-SW + montážny rámik | ks | 1 |  |  | 0 | 0 | 0
10.12 | Plastový prívodný tanierový ventil BALANCE-S-160-SW + montážny rámik | ks | 4 |  |  | 0 | 0 | 0
10.13 | Výustka do kruhového potrubia, NOVA-C-1-225x75-R1-H-RALXXXX | ks | 1 |  |  | 0 | 0 | 0
Potrubia
Ohybná hadica hliníková s tepelnou a hlukovou izoláciou
| Priemeru Ø 100 mm, napr. SONOFLEX MI 102 | bm | 8 |  |  | 0 | 0 | 0
| Priemeru Ø 125 mm, napr. SONOFLEX MI 127 | bm | 1 |  |  | 0 | 0 | 0
| Priemeru Ø 160 mm, napr. SONOFLEX MI 160 | bm | 3 |  |  | 0 | 0 | 0
Potrubia VZT kruhové spiro z pozink plechu
*vrátane revíznych-čistiacich otvorov podľa STN EN12097 *v cene priamych kusov budú zarátané aj spojky
| Spiro-Rúra DN100 | bm | 15.5255 |  |  | 0 | 0 | 0
| Spiro-Rúra DN125 | bm | 17.5649 |  |  | 0 | 0 | 0
| Spiro-Rúra DN160 | bm | 7.3917 |  |  | 0 | 0 | 0
| Spiro-Rúra DN200 | bm | 2.008 |  |  | 0 | 0 | 0
| Spiro-Rúra DN250 | bm | 1.6561 |  |  | 0 | 0 | 0
| Tvarovky kruhového potrubia - oblúk kruhový | m2 | 3.939 |  |  | 0 | 0 | 0
| Tvarovky kruhového potrubia - prechod kruhový | m2 | 2.418 |  |  | 0 | 0 | 0
| Tvarovky kruhového potrubia - rozbočka kruhová / kríženie | m2 | 5.798 |  |  | 0 | 0 | 0
Izolácie
*Tepelnou izoláciou budú opatrené vzduchotechnické potrubia štvorhranné a kruhové podľa projektovej dokumentácie, všetky tvarovky ako aj izolácie v miestach napr. pre osadenie teplomerov, meracích nástavcov a pod. Upozornenie: spoje a prípadné poškodenia AL fólie je potrebné opatriť/ opraviť samolepiacou hliníkovou páskou.
| Samolepiaca, tepelná plošná izolácia zo syntetického kaučuku so striebornou polypropylénovou metalickou fóliou na povrchu (napr. K-FLEX H DUCT METAL hr.30 mm) | m2 | 2 |  |  | 0 | 0 | 0
| Spojovací a závesný materiál | kpl | 1 |  |  | 0 | 0 | 0
| Buracie práce, montážny, tesniaci a kotviaci materiál | kpl | 1 |  |  | 0 | 0 | 0
Pozn.: Odtieň farby RAL koncových prvkov ako: anemostatov, výustiek, mriežok, žaluzií a priznaného potrubia, pred realizáciou dohodnúť a odsúhlasiť architektom !!! | [9 empty] | 0 | 0 | 0
Zariadenie č.11 - Vetranie sociálnych miestností na 1.NP, 2.NP,3.NP,4.NP a 5.NP pri sále a knižnici
11.1 | Ventilátor potrubný do kruhového potrubia K 160 XL sileo Qvzt=250m3/h ,Pext=275 Pa, N:0,107kW, I=0.447A, 230V Príslušenstvo -Rýchloupínacia spona 2x FK 160 | ks | 1 |  |  | 0 | 0 | 0
11.2 | Ventilátor potrubný do kruhového potrubia K 160 M sileo Qvzt=100/150/200 m3/h ,Pext=240/210/150 Pa, N:0,053kW, I=0.231A, 230V Príslušenstvo -Rýchloupínacia spona 2x FK 160 | ks | 5 |  |  | 0 | 0 | 0
11.3 | Tlmič hluku kruhový LDC 160-600 | ks | 6 |  |  | 0 | 0 | 0
11.4 | Spätná klapka RSK 160 | ks | 6 |  |  | 0 | 0 | 0
11.5 | Spätná klapka RSK 100 | ks | 3 |  |  | 0 | 0 | 0
11.6 | Protidažďová žalúzia so sitom PZAL-200x200-UR-S-RALXXXX (RAL fasády) | ks | 1 |  |  | 0 | 0 | 0
11.7 | Výfuková hlavica CAGI-250 | ks | 1 |  |  | 0 | 0 | 0
11.8 | Plastový odvodný tanierový ventil BALANCE-E-125-SW + montážny rámik | ks | 14 |  |  | 0 | 0 | 0
11.9 | Plastový odvodný tanierový ventil BALANCE-E-160-SW + montážny rámik | ks | 1 |  |  | 0 | 0 | 0
11.1 | Kovový tanierový ventil pre odvod vzduchu EFF-100-SW + montážny rámik | ks | 6 |  |  | 0 | 0 | 0
11.11 | Kovový tanierový ventil pre prívod vzduchu TFF-100-SW + montážny rámik | ks | 3 |  |  | 0 | 0 | 0
Potrubia
Ohybná hadica hliníková s tepelnou a hlukovou izoláciou
| Priemeru Ø 125 mm, napr. SONOFLEX MI 127 | bm | 12 |  |  | 0 | 0 | 0
| Priemeru Ø 160 mm, napr. SONOFLEX MI 160 | bm | 1 |  |  | 0 | 0 | 0
Potrubia VZT kruhové spiro z pozink plechu
*vrátane revíznych-čistiacich otvorov podľa STN EN12097 *v cene priamych kusov budú zarátané aj spojky
| Spiro-Rúra DN100 | bm | 20.4108 |  |  | 0 | 0 | 0
| Spiro-Rúra DN125 | bm | 23.9822 |  |  | 0 | 0 | 0
| Spiro-Rúra DN160 | bm | 13.6978 |  |  | 0 | 0 | 0
| Spiro-Rúra DN225 | bm | 12.1542 |  |  | 0 | 0 | 0
| Spiro-Rúra DN250 | bm | 1.1592 |  |  | 0 | 0 | 0
| Tvarovky kruhového potrubia - oblúk kruhový | m2 | 7.072 |  |  | 0 | 0 | 0
| Tvarovky kruhového potrubia - prechod kruhový | m2 | 2.002 |  |  | 0 | 0 | 0
| Tvarovky kruhového potrubia - rozbočka kruhová / kríženie | m2 | 6.253 |  |  | 0 | 0 | 0
| Tvarovky kruhového potrubia - záslepka / záslepky s odvodom kondenzátu | m2 | 0.2 |  |  | 0 | 0 | 0
Potrubie VZT štvorhranne z pozink. plechu sk.I
*vrátane revíznych-čistiacich otvorov podľa STN EN12097 *vrátane označovania potrubí farebnými značkami pre smer prúdenia a druh prúdiaceho média bude zodpovedať STN.
*Vzduchotechnické potrubia budú vyhotovené z pozinkovaného oceľového plechu s nižšieuvedenými minimálnymi hrúbkami stien. Pozinkovanie bude vykonané v minimálnej kvalite 275 g/m2. Max. dĺžka strany / min. hrúbka steny 100 - 700 mm 0,7 mm 701 - 1.000 mm 0,9 mm 1.001 - 1.400 mm 1,1 mm nad 1.400 mm 1,25 mm
| Štvorhranné potrubie priame - do obvodu 1000mm | m2 | 1 |  |  | 0 | 0 | 0
| Štvorhranné potrubie tvarovky - do obvodu 1000mm | m2 | 1.1 |  |  | 0 | 0 | 0
Izolácia
| Protipožiarna izolácia pre kruhové potrubie EI60 hrúbky 120mm. Systém ULTIMATE PROTECT pre kruhové potrubie ( Isover U Protect Wired Mat 4.0 ALU1 BLACK hr. 120mm ) *Vyhotovenie s dobou odolnosti podľa projektu PO pre potrubia vrátane upevnenia. Správnosť vyhotovenia a vhodnosť použitých materiálov je potrebné dokladovať skúšobným protokolom autorizovanej skúšobne. Izolácie budú vybavené popisnými štítkami. | m2 | 2.5 |  |  | 0 | 0 | 0
| Spojovací a závesný materiál | kpl | 1 |  |  | 0 | 0 | 0
| Buracie práce, montážny, tesniaci a kotviaci materiál | kpl | 1 |  |  | 0 | 0 | 0 |  | 0 | 0 | 0
Spoločné | [7 empty] | 0
| Systémové nosné konštrukcie VZT jednotiek a kondenzačných jednotiek na streche (vrátane príťaže pre uchytenie a kotvenie VZT jednotiek a horizontálnych vedení na streche) | kpl | 1 |  |  | 0 | 0 | 0
| Systémové nosné konštrukcie VZT potrubia na streche (vrátane príťaže pre uchytenie a kotvenie VZT jednotiek a horizontálnych vedení na streche), detailný tech. návrh montážnych systémov | kpl | 1 |  |  | 0 | 0 | 0
| Náter práškovou farbou pre interiérové VZT potrubie a koncové prvky *RAL podľa výberu investora. *náter na priznané VZT potrubie - farba biela *náter na VZT potrubie umiestnené nad lamelovými stropmi - farba Antracit | m2 | 286.671 |  |  | 0 | 0 | 0
| Dokumentácia skutkového stavu | kpl | 1 |  |  | 0 | 0 | 0
| Lešenie / Plošiny | kpl | 1 |  |  | 0 | 0 | 0
| Oživenie a zaregulovanie systému | kpl | 1 |  |  | 0 | 0 | 0
| Zaškolenie obsluhy | kpl | 1 |  |  | 0 | 0 | 0
| Komplexné skúšky, protokoly, náležitosti Vyhl.č. 508/2009 (VTZ plynové Bi, vstupné protokoly o skúškach elektrických zariadení A,B, revízie) | kpl | 1 |  |  | 0 | 0 | 0
[10 empty] | 0 | 0 | 0
| CENA CELKOM : | [6 empty] | 0 |  | 0 | 0 | 0
Uchádzač musí pri oceňovaní brať do úvahy okrem iných aj režijné náklady, náklady spojené s kompletizačnou činnosťou (vytyčovanie, koordinácia subdodávateľov, náklady na skúšky, náklady spojené s odovzdávaním diela, atď.), náklady spojené so zriadením a odstránením zariadenia staveniska, prevádzkové vplyvy atď. (vrátane dočasných záberov podľa potrieb dodávateľa). Do ceny jednotlivých položiek je potrebné zahrnúť všetky náklady s plnením predmetu obstarávania a zmluvných podmienok, t.j. všetky práce, dodanie a dovoz zabudovaných materiálov a zariadení, dodanie a dovoz pomocných materiálov a konštrukcií (napr. spevnené plochy, lešenia, montážne zariadenia, značky, informačné tabule v zmysle stavebného zákona...), všetky drobné a pomocné práce, drobné a pomocné materiály, dozor a kontrolu správcov cudzích zariadení, montáž, komplexné skúšky, údržbu, režijné náklady, všetky všeobecné riziká, záväzky, pokiaľ nie sú uvedené v iných položkách. Ak uchádzač zistí, že na niektoré práce nie je samostatná položka, alebo zistí nesúlad vo výmere, uvedie tieto nesúlady „pod čiaru“. Uchádzač si musí zakalkulovať v ponuke všetky náklady aj na potrebné úpravy prístupových komunikácii na prístupové a skladové plochy a na stavenisko. VRN je započítané v jednotlivých položkách rozpočtu. Položka v rozpočte VRN = 0 EUR. Položka VRN nebude uznaná. Uchádzač je povinný overiť si výmery uvedené vo výkaze výmer, ktoré sú len orientačné. Výmery sú počítané ako čisté výmery v zmysle PD. Akékoľvek vyššie stratné materiálu, ktoré môže vyplynúť z kladačských alebo nárezových plánov, resp. dielenskej dokumentácie, nie je zahrnuté vo výkaze výmer a je potrebné ho uviesť pod čiaru. Ak je pri niektorej položke uvedený konkrétny výrobca alebo typ, ide len o referenčný výrobok, ktorý môže byť nahradený za iný s rovnakými alebo lepšími parametrami. Neoddeliteľnou súčasťou výkazu výmer je výkresová a textová časť projektovej dokumentácie, v ktorej sú všetky detaily a podrobnosti neuvedené vo výkaze výmer.

## SO 101.1, SO 101.2_ELI
[9 empty] | >> skryté stĺpce << | [9 empty] | {71dfa784-f33e-4222-acd9-9a6be8a82cdc}
0
| KRYCÍ LIST ROZPOČTU | [8 empty] | v --- nižšie sa nachádzajú doplnkové a pomocné údaje k zostavám --- v | [8 empty] | False
Stavba:
Dobudovanie univerzitného campusu TnUAD
Objekt:
SO 101.1 - Študentský domov
Časť:
SO 101.1_ELI - Umelé osvetlenie a vnútorné silnoprúdové rozvody, bleskozvod
| JKSO: |  |  |  |  | ČS:
| Miesto: |  | Študentská ul., Trenčín; parc.č. 1627/624. 1627/433 |  |  | Dátum: | 2025-10-09
| Objednávateľ: |  |  |  |  | IČO:
|  | Trenčianska univerzita Alexandra Dubčeka v Trenčín |  |  |  | IČ DPH:
| Zhotoviteľ: |  |  |  |  | IČO:
IČ DPH:
| Projektant: |  |  |  |  | IČO:
|  | PROMA s.r.o. |  |  |  | IČ DPH:
| Spracovateľ: |  |  |  |  | IČO:
|  | BUILD-COST s.r.o. |  |  |  | IČ DPH:
Poznámka:
Uchádzač musí pri oceňovaní brať do úvahy okrem iných aj režijné náklady, náklady spojené s kompletizačnou činnosťou (vytyčovanie, koordinácia subdodávateľov, náklady na skúšky, náklady spojené s odovzdávaním diela, atď.), náklady spojené so zriadením a odstránením zariadenia staveniska, prevádzkové vplyvy atď. (vrátane dočasných záberov podľa potrieb dodávateľa). Do ceny jednotlivých položiek je potrebné zahrnúť všetky náklady s plnením predmetu obstarávania a zmluvných podmienok, t.j. všetky práce, dodanie a dovoz zabudovaných materiálov a zariadení, dodanie a dovoz pomocných materiálov a konštrukcií (napr. spevnené plochy, lešenia, montážne zariadenia, značky, informačné tabule v zmysle stavebného zákona...), všetky drobné a pomocné práce, drobné a pomocné materiály, dozor a kontrolu správcov cudzích zariadení, montáž, komplexné skúšky, údržbu, režijné náklady, všetky všeobecné riziká, záväzky, pokiaľ nie sú uvedené v iných položkách. Ak uchádzač zistí, že na niektoré práce nie je samostatná položka, alebo zistí nesúlad vo výmere, uvedie tieto nesúlady „pod čiaru“. Uchádzač si musí zakalkulovať v ponuke všetky náklady aj na potrebné úpravy prístupových komunikácii na prístupové a skladové plochy a na stavenisko. VRN je započítané v jednotlivých položkách rozpočtu. Položka v rozpočte VRN = 0 EUR. Položka VRN nebude uznaná. Uchádzač je povinný overiť si výmery uvedené vo výkaze výmer, ktoré sú len orientačné. Výmery sú počítané ako čisté výmery v zmysle PD. Akékoľvek vyššie stratné materiálu, ktoré môže vyplynúť z kladačských alebo nárezových plánov, resp. dielenskej dokumentácie, nie je zahrnuté vo výkaze výmer a je potrebné ho uviesť pod čiaru. Ak je pri niektorej položke uvedený konkrétny výrobca alebo typ, ide len o referenčný výrobok, ktorý môže byť nahradený za iný s rovnakými alebo lepšími parametrami. Neoddeliteľnou súčasťou výkazu výmer je výkresová a textová časť projektovej dokumentácie, v ktorej sú všetky detaily a podrobnosti neuvedené vo výkaze výmer.
| Cena bez DPH | [5 empty] | 0
|  |  | Základ dane |  |  | Sadzba dane | Výška dane
| DPH | základná | 0 |  |  | 23% | 0
|  | znížená | 0 |  |  | 23% | 0
|  | zákl. prenesená | 0 |  |  | 23% | 0
|  | zníž. prenesená | 0 |  |  | 23% | 0
|  | nulová | 0 |  |  | 0% | 0
| Cena s DPH |  |  | v | EUR |  | 0
| Projektant |  |  | Spracovateľ
| Dátum a podpis: |  | Pečiatka | Dátum a podpis: |  |  | Pečiatka
| Objednávateľ |  |  | Zhotoviteľ
| Dátum a podpis: |  | Pečiatka | Dátum a podpis: |  |  | Pečiatka
REKAPITULÁCIA ROZPOČTU
Stavba:
Dobudovanie univerzitného campusu TnUAD
Objekt:
SO 101.1 - Študentský domov
Časť:
SO 101.1_ELI - Umelé osvetlenie a vnútorné silnoprúdové rozvody, bleskozvod
Miesto: |  |  | Študentská ul., Trenčín; parc.č. 1627/624. 1627/433 |  |  | Dátum: | 2025-10-09
Objednávateľ: |  |  | Trenčianska univerzita Alexandra Dubčeka v Trenčín |  |  | Projektant: | PROMA s.r.o.
Zhotoviteľ: | [5 empty] | Spracovateľ: | BUILD-COST s.r.o.
Kód dielu - Popis | [6 empty] | Cena celkom [EUR]
Náklady z rozpočtu | [6 empty] | 0 | [12 empty] | -1
| HSV - Práce a dodávky HSV | [5 empty] | 0
| 9 - Ostatné konštrukcie a práce-búranie | [5 empty] | 0
| M - Práce a dodávky M | [5 empty] | 0
| 21-M - Elektromontáže | [5 empty] | 0
| 21-M-9B - Káble a vodiče | [5 empty] | 0
| 21-M-9B48.1 - B2ca, s1, a1, d0 | [5 empty] | 0
ROZPOČET
Stavba:
Dobudovanie univerzitného campusu TnUAD
Objekt:
SO 101.1 - Študentský domov
Časť:
SO 101.1_ELI - Umelé osvetlenie a vnútorné silnoprúdové rozvody, bleskozvod
Miesto: |  |  | Študentská ul., Trenčín; parc.č. 1627/624. 1627/433 |  |  | Dátum: | 2025-10-09
Objednávateľ: |  |  | Trenčianska univerzita Alexandra Dubčeka v Trenčín |  |  | Projektant: | PROMA s.r.o.
Zhotoviteľ: | [5 empty] | Spracovateľ: | BUILD-COST s.r.o.
PČ | Typ | Kód | Popis | MJ | Množstvo | J.cena [EUR] | Cena celkom [EUR] | Cenová sústava |  |  | DPH | J. Nh [h] | Nh celkom [h] | J. hmotnosť [t] | Hmotnosť celkom [t] | J. suť [t] | Suť Celkom [t]
Náklady z rozpočtu | [6 empty] | 0 | [5 empty] | 0 |  | 15.4852 |  | 0 |  | D | -1 | [7 empty] | 0
| D | HSV | Práce a dodávky HSV |  |  |  | 0 | [5 empty] | 0 |  | 0 |  | 0 | 1 | D | 0 | ROZPOCET | [6 empty] | 0
| D | 9 | Ostatné konštrukcie a práce-búranie |  |  |  | 0 | [5 empty] | 0 |  | 0 |  | 0 | 1 | D | 1 | ROZPOCET | [6 empty] | 0
1 | K | 974029121.S | Vysekanie rýh v murive kamennom do hĺbky 30 mm a š. do 30 mm, -0,00200t | m | 5500 |  | 0 |  |  |  | znížená | 0 | 0 | 0 | 0 | 0 | 0 | 4 | K | 2 | ROZPOCET | 0 | 0 | 0 | 0 | 0 | 2 | 0 | 4 | 2
| D | M | Práce a dodávky M |  |  |  | 0 | [5 empty] | 0 |  | 15.4852 |  | 0 | 3 | D | 0 | ROZPOCET | [6 empty] | 0
| D | 21-M | Elektromontáže |  |  |  | 0 | [5 empty] | 0 |  | 13.4571 |  | 0 | 3 | D | 1 | ROZPOCET | [6 empty] | 0
2 | K | 210010027 | Rúrka ohybná elektroinštalačná z PVC typ FXP 32, uložená pevne | m | 1770 |  | 0 |  |  |  | znížená | 0 | 0 | 0 | 0 | 0 | 0 | 64 | K | 2 | ROZPOCET | 0 | 0 | 0 | 0 | 0 | 2 | 0 | 64 | 4
3 | M | 345710009300 | Rúrka ohybná vlnitá pancierová PVC-U, FXP DN 32 | m | 1770 |  | 0 |  |  |  | znížená | 0 | 0 | 0.00017 | 0.3009 | 0 | 0 | 256 | M | 2 | ROZPOCET | 0 | 0 | 0 | 0 | 0 | 2 | 0 | 64 | 6
4 | K | 210010301 | Krabica prístrojová bez zapojenia (1901, KP 68, KZ 3) | ks | 1547 |  | 0 |  |  |  | znížená | 0 | 0 | 0 | 0 | 0 | 0 | 64 | K | 2 | ROZPOCET | 0 | 0 | 0 | 0 | 0 | 2 | 0 | 64 | 8
5 | M | 3450900400 | Inštalačná krabica, typ: ASD 70 | ks | 1500 |  | 0 |  |  |  | znížená | 0 | 0 | 4e-05 | 0.06 | 0 | 0 | 256 | M | 2 | ROZPOCET | 0 | 0 | 0 | 0 | 0 | 2 | 0 | 64 | 10
6 | M | 345410015020.S | Krabica prístrojová KP 64/LD HF bezhalogénová, z PVC | ks | 1547 |  | 0 |  |  |  | znížená | 0 | 0 | 0.00027 | 0.41769 | 0 | 0 | 256 | M | 2 | ROZPOCET | 0 | 0 | 0 | 0 | 0 | 2 | 0 | 64 | 12
7 | K | 210010311.S | Krabica (1902, KO 68) odbočná s viečkom kruhová , bez zapojenia | ks | 1500 |  | 0 |  |  |  | znížená | 0 | 0 | 0 | 0 | 0 | 0 | 64 | K | 2 | ROZPOCET | 0 | 0 | 0 | 0 | 0 | 2 | 0 | 64 | 14
8 | K | 210010351.S | Krabicová rozvodka z lisovaného izolantu vrátane ukončenia káblov a zapojenia vodičov typ 6455-11 do 4 m | ks | 200 |  | 0 |  |  |  | znížená | 0 | 0 | 0 | 0 | 0 | 0 | 64 | K | 2 | ROZPOCET | 0 | 0 | 0 | 0 | 0 | 2 | 0 | 64 | 16
9 | M | 345410013000.S | Krabica rozvodná PVC na stenu 6455-11, IP 66 | ks | 200 |  | 0 |  |  |  | znížená | 0 | 0 | 0.00016 | 0.032 | 0 | 0 | 256 | M | 2 | ROZPOCET | 0 | 0 | 0 | 0 | 0 | 2 | 0 | 64 | 18
10 | K | 210010420.S | Krabica univerzálna do podlahy | ks | 120 |  | 0 |  |  |  | znížená | 0 | 0 | 0 | 0 | 0 | 0 | 64 | K | 2 | ROZPOCET | 0 | 0 | 0 | 0 | 0 | 2 | 0 | 64 | 20
11 | M | 345410004100.S | Krabica do betónových podlah,2x230V,16A, hl.105mm | ks | 120 |  | 0 |  |  |  | znížená | 0 | 0 | 0.0012 | 0.144 | 0 | 0 | 256 | M | 2 | ROZPOCET | 0 | 0 | 0 | 0 | 0 | 2 | 0 | 64 | 22
12 | K | 210010584 | Rúrka tuhá elektroinštalačná z PVC, D 32 uložená pevne | m | 2500 |  | 0 |  |  |  | znížená | 0 | 0 | 0 | 0 | 0 | 0 | 64 | K | 2 | ROZPOCET | 0 | 0 | 0 | 0 | 0 | 2 | 0 | 64 | 24
13 | M | 345710000400 | Rúrka tuhá hrdlová PVC 1532 KA, D 32, KOPOS | m | 2500 |  | 0 |  |  |  | znížená | 0 | 0 | 0.00018 | 0.45 | 0 | 0 | 256 | M | 2 | ROZPOCET | 0 | 0 | 0 | 0 | 0 | 2 | 0 | 64 | 26
14 | K | 210020309 | Parapetný žlab | m | 32 |  | 0 |  |  |  | znížená | 0 | 0 | 0 | 0 | 0 | 0 | 64 | K | 2 | ROZPOCET | 0 | 0 | 0 | 0 | 0 | 2 | 0 | 64 | 28
15 | M | 69631 | Parapetný 2-komorový kanál vr. výzbroje-podla zoznamu | BM | 32 |  | 0 |  |  |  | znížená | 0 | 0 | 0 | 0 | 0 | 0 | 256 | M | 2 | ROZPOCET | 0 | 0 | 0 | 0 | 0 | 2 | 0 | 64 | 30
16 | K | 210020132.S | Káblový rošt šírky 300 mm, pre voľné i pevné uloženie káblov | m | 130 |  | 0 |  |  |  | znížená | 0 | 0 | 0 | 0 | 0 | 0 | 64 | K | 2 | ROZPOCET | 0 | 0 | 0 | 0 | 0 | 2 | 0 | 64 | 32
17 | M | 345760000900.S | Rošt s priečkou pozinkovaný Rz 30/300 dĺžka 3 m | ks | 130 |  | 0 |  |  |  | znížená | 0 | 0 | 0.0001 | 0.013 | 0 | 0 | 256 | M | 2 | ROZPOCET | 0 | 0 | 0 | 0 | 0 | 2 | 0 | 64 | 34
18 | K | 210020133.S | Káblový rošt šírky 400 mm, pre voľné i pevné uloženie káblov | m | 90 |  | 0 |  |  |  | znížená | 0 | 0 | 0 | 0 | 0 | 0 | 64 | K | 2 | ROZPOCET | 0 | 0 | 0 | 0 | 0 | 2 | 0 | 64 | 36
19 | M | 345760001000.S | Rošt s priečkou pozinkovaný Rz 40/300 dĺžka 3 m | ks | 30 |  | 0 |  |  |  | znížená | 0 | 0 | 0.0001 | 0.003 | 0 | 0 | 256 | M | 2 | ROZPOCET | 0 | 0 | 0 | 0 | 0 | 2 | 0 | 64 | 38
20 | K | 210020311.S | Káblový žľab - káblový nosný systém, pozink., vrátane príslušenstva, 200/60 mm vrátane veka a podpery | m | 730 |  | 0 |  |  |  | znížená | 0 | 0 | 0 | 0 | 0 | 0 | 64 | K | 2 | ROZPOCET | 0 | 0 | 0 | 0 | 0 | 2 | 0 | 64 | 40
21 | M | 345750010400.S | Žľab káblový, šxv 200x60 mm, z pozinkovanej ocele | m | 730 |  | 0 |  |  |  | znížená | 0 | 0 | 0.0024 | 1.752 | 0 | 0 | 256 | M | 2 | ROZPOCET | 0 | 0 | 0 | 0 | 0 | 2 | 0 | 64 | 42
22 | M | 345750011800.S | Kryt pre káblový žľab šírky 200 mm, z pozinkovanej ocele | m | 730 |  | 0 |  |  |  | znížená | 0 | 0 | 0.0008 | 0.584 | 0 | 0 | 256 | M | 2 | ROZPOCET | 0 | 0 | 0 | 0 | 0 | 2 | 0 | 64 | 44
23 | K | 210020313 | Káblový žľab , pozink. vrátane príslušenstva, 600/60 mm vrátane veka a podpery | m | 40 |  | 0 |  |  |  | znížená | 0 | 0 | 0 | 0 | 0 | 0 | 64 | K | 2 | ROZPOCET | 0 | 0 | 0 | 0 | 0 | 2 | 0 | 64 | 46
24 | M | 345750010700.S | Žľab káblový, šxv 600/60mm, z pozinkovanej ocele | m | 40 |  | 0 |  |  |  | znížená | 0 | 0 | 0.00288 | 0.1152 | 0 | 0 | 256 | M | 2 | ROZPOCET | 0 | 0 | 0 | 0 | 0 | 2 | 0 | 64 | 48
25 | M | 345750010700 | Žlab káblový RKSM 630 mm | m | 40 |  | 0 |  |  |  | znížená | 0 | 0 | 0.00288 | 0.1152 | 0 | 0 | 256 | M | 2 | ROZPOCET | 0 | 0 | 0 | 0 | 0 | 2 | 0 | 64 | 50
26 | M | 345750011900.S | Kryt pre káblový žľab šírky 300 mm, z pozinkovanej ocele | m | 40 |  | 0 |  |  |  | znížená | 0 | 0 | 0.006 | 0.24 | 0 | 0 | 256 | M | 2 | ROZPOCET | 0 | 0 | 0 | 0 | 0 | 2 | 0 | 64 | 52
27 | K | 210020313 | Káblový žľab , pozink. vrátane príslušenstva, 600/60 mm vrátane veka a podpery | m | 110 |  | 0 |  |  |  | znížená | 0 | 0 | 0 | 0 | 0 | 0 | 64 | K | 2 | ROZPOCET | 0 | 0 | 0 | 0 | 0 | 2 | 0 | 64 | 54
28 | M | 345750012100 | Kryt káblového žľabu | m | 110 |  | 0 |  |  |  | znížená | 0 | 0 | 0.035 | 3.85 | 0 | 0 | 256 | M | 2 | ROZPOCET | 0 | 0 | 0 | 0 | 0 | 2 | 0 | 64 | 56
29 | K | 210020671.S | Konštrukcia oceľová, klasická všeobecná výroba, montáž vrátane základného náteru | kg | 200 |  | 0 |  |  |  | znížená | 0 | 0 | 0 | 0 | 0 | 0 | 64 | K | 2 | ROZPOCET | 0 | 0 | 0 | 0 | 0 | 2 | 0 | 64 | 58
30 | M | 132210006300.S | Ocel. konštrukcia | t | 0.2 |  | 0 |  |  |  | znížená | 0 | 0 | 1 | 0.2 | 0 | 0 | 256 | M | 2 | ROZPOCET | 0 | 0 | 0 | 0 | 0 | 2 | 0 | 64 | 60
32 | K | 210100001 | Ukončenie vodičov v rozvádzač. vrátane zapojenia a vodičovej koncovky do 2.5 mm2 | ks | 2010 |  | 0 |  |  |  | znížená | 0 | 0 | 0 | 0 | 0 | 0 | 64 | K | 2 | ROZPOCET | 0 | 0 | 0 | 0 | 0 | 2 | 0 | 64 | 64
33 | K | 210100004.S | Ukončenie vodičov v rozvádzač. vrátane zapojenia a vodičovej koncovky do 25 mm2 | ks | 55 |  | 0 |  |  |  | znížená | 0 | 0 | 0 | 0 | 0 | 0 | 64 | K | 2 | ROZPOCET | 0 | 0 | 0 | 0 | 0 | 2 | 0 | 64 | 66
34 | K | 210100006.S | Ukončenie vodičov v rozvádzač. vrátane zapojenia a vodičovej koncovky do 50 mm2 | ks | 35 |  | 0 |  |  |  | znížená | 0 | 0 | 0 | 0 | 0 | 0 | 64 | K | 2 | ROZPOCET | 0 | 0 | 0 | 0 | 0 | 2 | 0 | 64 | 68
35 | K | 210100012.S | Ukončenie vodičov v rozvádzač. vrátane zapojenia a vodičovej koncovky do 240 mm2 | ks | 20 |  | 0 |  |  |  | znížená | 0 | 0 | 0 | 0 | 0 | 0 | 64 | K | 2 | ROZPOCET | 0 | 0 | 0 | 0 | 0 | 2 | 0 | 64 | 70
36 | K | 210110001 | Jednopólový spínač - radenie 1, nástenný pre prostredie obyčajné alebo vlhké vrátane zapojenia | ks | 253 |  | 0 |  |  |  | znížená | 0 | 0 | 0 | 0 | 0 | 0 | 64 | K | 2 | ROZPOCET | 0 | 0 | 0 | 0 | 0 | 2 | 0 | 64 | 72
37 | M | 3450201310 | Vypínač zapustený 10A/230V, radenie č.1, IP20 | ks | 233 |  | 0 |  |  |  | znížená | 0 | 0 | 0 | 0 | 0 | 0 | 256 | M | 2 | ROZPOCET | 0 | 0 | 0 | 0 | 0 | 2 | 0 | 64 | 74
38 | M | 345320000800.1 | Vypínač na povrch 10A/230V, radenie č.1, IP44 | ks | 20 |  | 0 |  |  |  | znížená | 0 | 0 | 5e-05 | 0.001 | 0 | 0 | 256 | M | 2 | ROZPOCET | 0 | 0 | 0 | 0 | 0 | 2 | 0 | 64 | 76
39 | K | 210110003 | Spínač nástenný pre prostredie obyčajné alebo vlhké vrátane zapojenia sériový prepínač-radenie 5 | ks | 167 |  | 0 |  |  |  | znížená | 0 | 0 | 0 | 0 | 0 | 0 | 64 | K | 2 | ROZPOCET | 0 | 0 | 0 | 0 | 0 | 2 | 0 | 64 | 78
40 | M | 3450201480 | Vypínač zapustený 10A/230V, radenie č.5, IP20 | ks | 161 |  | 0 |  |  |  | znížená | 0 | 0 | 0 | 0 | 0 | 0 | 256 | M | 2 | ROZPOCET | 0 | 0 | 0 | 0 | 0 | 2 | 0 | 64 | 80
41 | M | 345330002000.1 | Vypínač na povrch 10A/230V, radenie č.5, IP44 | ks | 7 |  | 0 |  |  |  | znížená | 0 | 0 | 0.0001 | 0.0007 | 0 | 0 | 256 | M | 2 | ROZPOCET | 0 | 0 | 0 | 0 | 0 | 2 | 0 | 64 | 82
42 | K | 210110004 | Spínač nástenný pre prostredie obyčajné alebo vlhké vrátane zapojenia striedavý prep. -radenie 6 | ks | 177 |  | 0 |  |  |  | znížená | 0 | 0 | 0 | 0 | 0 | 0 | 64 | K | 2 | ROZPOCET | 0 | 0 | 0 | 0 | 0 | 2 | 0 | 64 | 84
43 | M | 3450201580 | Vypínač zapustený 10A/230V, radenie č.6, IP20 | ks | 167 |  | 0 |  |  |  | znížená | 0 | 0 | 0 | 0 | 0 | 0 | 256 | M | 2 | ROZPOCET | 0 | 0 | 0 | 0 | 0 | 2 | 0 | 64 | 86
44 | M | 3450201580.1 | Vypínač na povrch 10A/230V, radenie č.6, IP44 | ks | 10 |  | 0 |  |  |  | znížená | 0 | 0 | 0 | 0 | 0 | 0 | 256 | M | 2 | ROZPOCET | 0 | 0 | 0 | 0 | 0 | 2 | 0 | 64 | 88
45 | K | 210110005 | Spínač nástenný pre prostredie obyčajné alebo vlhké vrátane zapojenia krížový prepínač-radenie 7 | ks | 20 |  | 0 |  |  |  | znížená | 0 | 0 | 0 | 0 | 0 | 0 | 64 | K | 2 | ROZPOCET | 0 | 0 | 0 | 0 | 0 | 2 | 0 | 64 | 90
46 | M | 3450201660 | Vypínač zapustený 10A/230V, radenie č.7, IP20 | ks | 15 |  | 0 |  |  |  | znížená | 0 | 0 | 0 | 0 | 0 | 0 | 256 | M | 2 | ROZPOCET | 0 | 0 | 0 | 0 | 0 | 2 | 0 | 64 | 92
47 | M | 3450201670 | Vypínač zapustený 10A/230V, radenie č.7, IP44 | ks | 5 |  | 0 |  |  |  | znížená | 0 | 0 | 0 | 0 | 0 | 0 | 256 | M | 2 | ROZPOCET | 0 | 0 | 0 | 0 | 0 | 2 | 0 | 64 | 94
48 | K | 210110024 | Spínač nástenný pre prostredie vonkajšie a mokré, vrátane zapojenia striedavý prep.- radenie 6+6 | ks | 148 |  | 0 |  |  |  | znížená | 0 | 0 | 0 | 0 | 0 | 0 | 64 | K | 2 | ROZPOCET | 0 | 0 | 0 | 0 | 0 | 2 | 0 | 64 | 96
49 | M | 3450204400. | Vypínač zapustený 10A/230V, radenie č.6+6, IP20 | ks | 148 |  | 0 |  |  |  | znížená | 0 | 0 | 0.0001 | 0.0148 | 0 | 0 | 256 | M | 2 | ROZPOCET | 0 | 0 | 0 | 0 | 0 | 2 | 0 | 64 | 98
50 | K | 2101100221 | Senzor pohybu Steinel | ks | 87 |  | 0 |  |  |  | znížená | 0 | 0 | 0 | 0 | 0 | 0 | 64 | K | 2 | ROZPOCET | 0 | 0 | 0 | 0 | 0 | 2 | 0 | 64 | 100
51 | M | 3450233700 | Senzor pohybu infra Steinel, 10A, dosah 20m | ks | 87 |  | 0 |  |  |  | znížená | 0 | 0 | 0.0001 | 0.0087 | 0 | 0 | 256 | M | 2 | ROZPOCET | 0 | 0 | 0 | 0 | 0 | 2 | 0 | 64 | 102
52 | K | 210110093.1 | Ovládač TS,CS, FV -montáž | ks | 3 |  | 0 |  |  |  | znížená | 0 | 0 | 0 | 0 | 0 | 0 | 64 | K | 2 | ROZPOCET | 0 | 0 | 0 | 0 | 0 | 2 | 0 | 64 | 104
53 | M | 345340007700.1 | Ovládač 1-tlač.- stop, IP44, Typ-EATON M22-IY1+M22-DP-R+M22-KC10+M22-PL-PV - s ochranou proti nechcenému vypnutiu | ks | 3 |  | 0 |  |  |  | znížená | 0 | 0 | 0 | 0 | 0 | 0 | 256 | M | 2 | ROZPOCET | 0 | 0 | 0 | 0 | 0 | 2 | 0 | 64 | 106
54 | K | 210110096.S | Spínač žaluziový ovládač tlačítkový | ks | 33 |  | 0 |  |  |  | znížená | 0 | 0 | 0 | 0 | 0 | 0 | 64 | K | 2 | ROZPOCET | 0 | 0 | 0 | 0 | 0 | 2 | 0 | 64 | 108
55 | M | 374410021504 | Ovládač žalúzií pre priame ovládanie motora | ks | 33 |  | 0 |  |  |  | znížená | 0 | 0 | 0.00012 | 0.00396 | 0 | 0 | 256 | M | 2 | ROZPOCET | 0 | 0 | 0 | 0 | 0 | 2 | 0 | 64 | 110
56 | K | 210110401.S | Vypínače 1P do 63 A | ks | 15 |  | 0 |  |  |  | znížená | 0 | 0 | 0 | 0 | 0 | 0 | 64 | K | 2 | ROZPOCET | 0 | 0 | 0 | 0 | 0 | 2 | 0 | 64 | 112
57 | M | 358220021900.S | Vypínač 1P-250 V, 20 A, IP44 | ks | 15 |  | 0 |  |  |  | znížená | 0 | 0 | 0.00023 | 0.00345 | 0 | 0 | 256 | M | 2 | ROZPOCET | 0 | 0 | 0 | 0 | 0 | 2 | 0 | 64 | 114
58 | K | 210110501.S | Vypínač vačkový S 20/3, IP44 | ks | 16 |  | 0 |  |  |  | znížená | 0 | 0 | 0 | 0 | 0 | 0 | 64 | K | 2 | ROZPOCET | 0 | 0 | 0 | 0 | 0 | 2 | 0 | 64 | 116
59 | M | 358120004520.S | Spínač vačkový 20A, 3-polový, IP44 | ks | 15 |  | 0 |  |  |  | znížená | 0 | 0 | 0.00011 | 0.00165 | 0 | 0 | 256 | M | 2 | ROZPOCET | 0 | 0 | 0 | 0 | 0 | 2 | 0 | 64 | 118
60 | M | 345340007850 | Spínač stláčací PRESSTO zapustený, 400V/25A, biely/šedý | ks | 1 |  | 0 |  |  |  | znížená | 0 | 0 | 0.00037 | 0.00037 | 0 | 0 | 256 | M | 2 | ROZPOCET | 0 | 0 | 0 | 0 | 0 | 2 | 0 | 64 | 120
61 | K | 210111011 | Domová zásuvka polozapustená alebo zapustená vrátane zapojenia jednoducha | ks | 309 |  | 0 |  |  |  | znížená | 0 | 0 | 0 | 0 | 0 | 0 | 64 | K | 2 | ROZPOCET | 0 | 0 | 0 | 0 | 0 | 2 | 0 | 64 | 122
62 | M | 3450317700 | Zásuvka zapustená jednoduchá 16A/230V, IP20 -biela | ks | 267 |  | 0 |  |  |  | znížená | 0 | 0 | 0 | 0 | 0 | 0 | 256 | M | 2 | ROZPOCET | 0 | 0 | 0 | 0 | 0 | 2 | 0 | 64 | 124
63 | M | 3450319300 | Zásuvka na povrch 16A/230V, IP44 | ks | 42 |  | 0 |  |  |  | znížená | 0 | 0 | 0 | 0 | 0 | 0 | 256 | M | 2 | ROZPOCET | 0 | 0 | 0 | 0 | 0 | 2 | 0 | 64 | 126
64 | K | 210111012 | Domová zásuvka polozapustená alebo zapustená vrátane zapojenia dvojitá, vodorovna | ks | 605 |  | 0 |  |  |  | znížená | 0 | 0 | 0 | 0 | 0 | 0 | 64 | K | 2 | ROZPOCET | 0 | 0 | 0 | 0 | 0 | 2 | 0 | 64 | 128
65 | M | 3450318300 | Zásuvka zapustená dvojitá 16A/230V, IP20 -biela | ks | 605 |  | 0 |  |  |  | znížená | 0 | 0 | 0 | 0 | 0 | 0 | 256 | M | 2 | ROZPOCET | 0 | 0 | 0 | 0 | 0 | 2 | 0 | 64 | 130
66 | M | 345350002600.S | Rámček 2-násobný vodorovný | ks | 402 |  | 0 |  |  |  | znížená | 0 | 0 | 2e-05 | 0.00804 | 0 | 0 | 256 | M | 2 | ROZPOCET | 0 | 0 | 0 | 0 | 0 | 2 | 0 | 64 | 132
67 | M | 345350003000.S | Rámček 3-násobný vodorovný | ks | 45 |  | 0 |  |  |  | znížená | 0 | 0 | 3e-05 | 0.00135 | 0 | 0 | 256 | M | 2 | ROZPOCET | 0 | 0 | 0 | 0 | 0 | 2 | 0 | 64 | 134
68 | K | 210111062 | Zásuvka domová nástenná vrátane zapojenia 16A(32A, 63A) 400 V 3P + N + Z | ks | 4 |  | 0 |  |  |  | znížená | 0 | 0 | 0 | 0 | 0 | 0 | 64 | K | 2 | ROZPOCET | 0 | 0 | 0 | 0 | 0 | 2 | 0 | 64 | 136
69 | M | 3450316000 | Zásuvka na povrch 16A/400V, IP44 | ks | 4 |  | 0 |  |  |  | znížená | 0 | 0 | 0.00012 | 0.00048 | 0 | 0 | 256 | M | 2 | ROZPOCET | 0 | 0 | 0 | 0 | 0 | 2 | 0 | 64 | 138
70 | K | 210190001.1 | Montáž nabíjacej stanice | ks | 6 |  | 0 |  |  |  | znížená | 0 | 0 | 0 | 0 | 0 | 0 | 64 | K | 2 | ROZPOCET | 0 | 0 | 0 | 0 | 0 | 2 | 0 | 64 | 140
71 | M | 3571201100.3 | Nab. stanica 22kW | ks | 6 |  | 0 |  |  |  | znížená | 0 | 0 | 0.023 | 0.138 | 0 | 0 | 256 | M | 2 | ROZPOCET | 0 | 0 | 0 | 0 | 0 | 2 | 0 | 64 | 142
72 | K | 210190001.1.1 | Montáž oceľoplechovej rozvodnice do váhy 20 kg | ks | 39 |  | 0 |  |  |  | znížená | 0 | 0 | 0 | 0 | 0 | 0 | 64 | K | 2 | ROZPOCET | 0 | 0 | 0 | 0 | 0 | 2 | 0 | 64 | 144
73 | M | 1SLM004102A1106.2 | Rozvádzač nastenný bunky-spolu | ks | 1 |  | 0 |  |  |  | znížená | 0 | 0 | 0.00269 | 0.00269 | 0 | 0 | 256 | M | 2 | ROZPOCET | 0 | 0 | 0 | 0 | 0 | 2 | 0 | 64 | 146
74 | K | 210190004 | Montáž oceľoplechovej rozvodnice do váhy 150 kg | ks | 12 |  | 0 |  |  |  | znížená | 0 | 0 | 0 | 0 | 0 | 0 | 64 | K | 2 | ROZPOCET | 0 | 0 | 0 | 0 | 0 | 2 | 0 | 64 | 148
75 | M | 357130010600.74 | Rozvodnice spolu RMS | ks | 1 |  | 0 |  |  |  | znížená | 0 | 0 | 0 | 0 | 0 | 0 | 256 | M | 2 | ROZPOCET | 0 | 0 | 0 | 0 | 0 | 2 | 0 | 64 | 150
76 | M | 357130010600.31 | Rozvádzač skriňový oceľoplechový RH+RC | ks | 1 |  | 0 |  |  |  | znížená | 0 | 0 | 0 | 0 | 0 | 0 | 256 | M | 2 | ROZPOCET | 0 | 0 | 0 | 0 | 0 | 2 | 0 | 64 | 152
77 | M | 357130010600.32 | Rozvádzač skriňový oceľoplechový (RT+RMS0+RMS1.5.0) | ks | 1 |  | 0 |  |  |  | znížená | 0 | 0 | 0 | 0 | 0 | 0 | 256 | M | 2 | ROZPOCET | 0 | 0 | 0 | 0 | 0 | 2 | 0 | 64 | 154
78 | K | 210190054.S | Montáž rozvádzača skriňového, panelového za l pole - delený rozvádzač do váhy 500 kg | ks | 6 |  | 0 |  |  |  | znížená | 0 | 0 | 0 | 0 | 0 | 0 | 64 | K | 2 | ROZPOCET | 0 | 0 | 0 | 0 | 0 | 2 | 0 | 64 | 156
79 | K | 210201072 | Montáž svietidiel nudzových | ks | 222 |  | 0 |  |  |  | znížená | 0 | 0 | 0 | 0 | 0 | 0 | 64 | K | 2 | ROZPOCET | 0 | 0 | 0 | 0 | 0 | 2 | 0 | 64 | 158
80 | M | 3480536600.N1 | N1 - Núdzové svietidlo SafeLite SL20, IP65,200lm,CG-S stropné, bezpečnostné prisadené | ks | 25 |  | 0 |  |  |  | znížená | 0 | 0 | 0 | 0 | 0 | 0 | 256 | M | 2 | ROZPOCET | 0 | 0 | 0 | 0 | 0 | 2 | 0 | 64 | 160
81 | M | 3480536600.N2 | N2 - Núdzové svietidlo SafeLite SL20 IP65, 200lm, CG-S, set pktogramov, nástenné prisadené | ks | 18 |  | 0 |  |  |  | znížená | 0 | 0 | 0 | 0 | 0 | 0 | 256 | M | 2 | ROZPOCET | 0 | 0 | 0 | 0 | 0 | 2 | 0 | 64 | 162
82 | M | 3480536600.N3 | N3 -Núdzové svietidlo Safe Lite SL20, IP65,200lm, CG-S set piktogramov difúzor stropné prisadené | ks | 3 |  | 0 |  |  |  | znížená | 0 | 0 | 0 | 0 | 0 | 0 | 256 | M | 2 | ROZPOCET | 0 | 0 | 0 | 0 | 0 | 2 | 0 | 64 | 164
83 | M | 3480536600.N7 | N4 - Núdzové svietidlo Crystal Way 19021, CG-S, IP42, set piktogramov, viditeľnosť 20m univerzálne-montáž | ks | 89 |  | 0 |  |  |  | znížená | 0 | 0 | 0 | 0 | 0 | 0 | 256 | M | 2 | ROZPOCET | 0 | 0 | 0 | 0 | 0 | 2 | 0 | 64 | 166
84 | M | 3480536600.N8 | N5- Núdzové svietidlo Guidelet SL 13022.1 CG-S, IP41, 250lm, symetrické, antipanic/open space, stopné prisadené | ks | 72 |  | 0 |  |  |  | znížená | 0 | 0 | 0 | 0 | 0 | 0 | 256 | M | 2 | ROZPOCET | 0 | 0 | 0 | 0 | 0 | 2 | 0 | 64 | 168
85 | M | 3480536600.N10 | N8 -Núdzové svietidlo Outdoor Wall, asymetrická optika, IP65, CG-S | ks | 5 |  | 0 |  |  |  | znížená | 0 | 0 | 0 | 0 | 0 | 0 | 256 | M | 2 | ROZPOCET | 0 | 0 | 0 | 0 | 0 | 2 | 0 | 64 | 170
86 | M | 3480536600.N11 | CBS EATON /Helplux Dual Guard | ks | 1 |  | 0 |  |  |  | znížená | 0 | 0 | 0 | 0 | 0 | 0 | 256 | M | 2 | ROZPOCET | 0 | 0 | 0 | 0 | 0 | 2 | 0 | 64 | 172
87 | M | 3480536600.N12 | Modul s testovacím tlačidlom | ks | 11 |  | 0 |  |  |  | znížená | 0 | 0 | 0 | 0 | 0 | 0 | 256 | M | 2 | ROZPOCET | 0 | 0 | 0 | 0 | 0 | 2 | 0 | 64 | 174
88 | M | 3480536600.N14 | F3 Remote vzdialené vypnutie | ks | 1 |  | 0 |  |  |  | znížená | 0 | 0 | 0 | 0 | 0 | 0 | 256 | M | 2 | ROZPOCET | 0 | 0 | 0 | 0 | 0 | 2 | 0 | 64 | 176
89 | M | 3480536600.N15 | Vypracovanie rev. správy NO | ks | 1 |  | 0 |  |  |  | znížená | 0 | 0 | 0 | 0 | 0 | 0 | 256 | M | 2 | ROZPOCET | 0 | 0 | 0 | 0 | 0 | 2 | 0 | 64 | 178
90 | M | 3480536600.N16 | Uvedenie do prevádzky | ks | 1 |  | 0 |  |  |  | znížená | 0 | 0 | 0 | 0 | 0 | 0 | 256 | M | 2 | ROZPOCET | 0 | 0 | 0 | 0 | 0 | 2 | 0 | 64 | 180
91 | M | 3480536600.N17 | Systém prepojenia TS do CBS | ks | 1 |  | 0 |  |  |  | znížená | 0 | 0 | 0 | 0 | 0 | 0 | 256 | M | 2 | ROZPOCET | 0 | 0 | 0 | 0 | 0 | 2 | 0 | 64 | 182
92 | M | 357130010600.60 | UPS | ks | 1 |  | 0 |  |  |  | znížená | 0 | 0 | 0 | 0 | 0 | 0 | 256 | M | 2 | ROZPOCET | 0 | 0 | 0 | 0 | 0 | 2 | 0 | 64 | 184
93 | K | 210201913 | Montáž svietidiel | ks | 1500 |  | 0 |  |  |  | znížená | 0 | 0 | 0 | 0 | 0 | 0 | 64 | K | 2 | ROZPOCET | 0 | 0 | 0 | 0 | 0 | 2 | 0 | 64 | 186
94 | M | 3480571410.A1 | Svietidlá podľa výkazu architekta-cena | ks | 1 |  | 0 |  |  |  | znížená | 0 | 0 | 0.00028 | 0.00028 | 0 | 0 | 256 | M | 2 | ROZPOCET | 0 | 0 | 0 | 0 | 0 | 2 | 0 | 64 | 188
95 | M | 1561522500 | Bleskozvodný materiál podľa zoznamu | ks | 1 |  | 0 |  |  |  | znížená | 0 | 0 | 0.001 | 0.001 | 0 | 0 | 256 | M | 2 | ROZPOCET | 0 | 0 | 0 | 0 | 0 | 2 | 0 | 64 | 190
96 | K | 210220020 | Uzemňovacie vedenie v zemi FeZn vrátane izolácie spojov | m | 2850 |  | 0 |  |  |  | znížená | 0 | 0 | 0 | 0 | 0 | 0 | 64 | K | 2 | ROZPOCET | 0 | 0 | 0 | 0 | 0 | 2 | 0 | 64 | 192
97 | K | 210220030 | Ekvipotenciálna svorkovnica | ks | 20 |  | 0 |  |  |  | znížená | 0 | 0 | 0 | 0 | 0 | 0 | 64 | K | 2 | ROZPOCET | 0 | 0 | 0 | 0 | 0 | 2 | 0 | 64 | 194
98 | K | 210220040.S | Svorka na potrubie Bernard vrátane pásika Cu | ks | 50 |  | 0 |  |  |  | znížená | 0 | 0 | 0 | 0 | 0 | 0 | 64 | K | 2 | ROZPOCET | 0 | 0 | 0 | 0 | 0 | 2 | 0 | 64 | 196
99 | M | 354410006200.S | Svorka uzemňovacia Bernard ZSA 16 | ks | 50 |  | 0 |  |  |  | znížená | 0 | 0 | 0.0001 | 0.005 | 0 | 0 | 256 | M | 2 | ROZPOCET | 0 | 0 | 0 | 0 | 0 | 2 | 0 | 64 | 198
100 | K | 210220201.3 | Zachytávacia tyč s podstavcom | ks | 19 |  | 0 |  |  |  | znížená | 0 | 0 | 0 | 0 | 0 | 0 | 64 | K | 2 | ROZPOCET | 0 | 0 | 0 | 0 | 0 | 2 | 0 | 64 | 200
101 | K | 210220247 | Svorka skúšobná SZ | ks | 20 |  | 0 |  |  |  | znížená | 0 | 0 | 0 | 0 | 0 | 0 | 64 | K | 2 | ROZPOCET | 0 | 0 | 0 | 0 | 0 | 2 | 0 | 64 | 202
102 | K | 210220301 | Bleskozvodová svorka do 2 skrutiek (SS, SR 03) | ks | 2782 |  | 0 |  |  |  | znížená | 0 | 0 | 0 | 0 | 0 | 0 | 64 | K | 2 | ROZPOCET | 0 | 0 | 0 | 0 | 0 | 2 | 0 | 64 | 204
103 | K | 210220301.S | Ochranné pospájanie v práčovniach, kúpeľniach, pevné uloženie CY 4-6 mm2 | m | 500 |  | 0 |  |  |  | znížená | 0 | 0 | 0 | 0 | 0 | 0 | 64 | K | 2 | ROZPOCET | 0 | 0 | 0 | 0 | 0 | 2 | 0 | 64 | 206
104 | M | 341110012300.S | Vodič medený H07V-U 6 mm2 | m | 500 |  | 0 |  |  |  | znížená | 0 | 0 | 8e-05 | 0.04 | 0 | 0 | 256 | M | 2 | ROZPOCET | 0 | 0 | 0 | 0 | 0 | 2 | 0 | 64 | 208
105 | K | 210220401.1 | Označenie zvodov štítkami smaltované, z umelej hmot | ks | 20 |  | 0 |  |  |  | znížená | 0 | 0 | 0 | 0 | 0 | 0 | 64 | K | 2 | ROZPOCET | 0 | 0 | 0 | 0 | 0 | 2 | 0 | 64 | 210
106 | M | 5489511000 | Štítok PVC | Kus | 20 |  | 0 |  |  |  | znížená | 0 | 0 | 0.00015 | 0.003 | 0 | 0 | 256 | M | 2 | ROZPOCET | 0 | 0 | 0 | 0 | 0 | 2 | 0 | 64 | 212
107 | K | 210220800.S | AlMgSi drôt zvodový O 8 mm | m | 800 |  | 0 |  |  |  | znížená | 0 | 0 | 0 | 0 | 0 | 0 | 64 | K | 2 | ROZPOCET | 0 | 0 | 0 | 0 | 0 | 2 | 0 | 64 | 214
108 | M | 354410064200.S | Drôt bleskozvodový AlMgSi, d 8 mm, Al | kg | 400 |  | 0 |  |  |  | znížená | 0 | 0 | 0.001 | 0.4 | 0 | 0 | 256 | M | 2 | ROZPOCET | 0 | 0 | 0 | 0 | 0 | 2 | 0 | 64 | 216
109 | K | 210220804.S | Dilatačná spojka AlMgSi drôt O 8 mm | ks | 20 |  | 0 |  |  |  | znížená | 0 | 0 | 0 | 0 | 0 | 0 | 64 | K | 2 | ROZPOCET | 0 | 0 | 0 | 0 | 0 | 2 | 0 | 64 | 218
110 | K | 210452006.S | Montáž elektrického vykurovacieho kábla pre ochranu potrubí | m | 526 |  | 0 |  |  |  | znížená | 0 | 0 | 0 | 0 | 0 | 0 | 64 | K | 2 | ROZPOCET | 0 | 0 | 0 | 0 | 0 | 2 | 0 | 64 | 220
111 | M | 341710011400 | Kábel vykurovací -Raychen+regulátor-podľa pomuky | ks | 1 |  | 0 |  |  |  | znížená | 0 | 0 | 8e-05 | 8e-05 | 0 | 0 | 256 | M | 2 | ROZPOCET | 0 | 0 | 0 | 0 | 0 | 2 | 0 | 64 | 222
112 | K | 210800204.S | Kábel medený uložený v rúrke CYKY 450/750 V 7x1,5 | m | 185 |  | 0 |  |  |  | znížená | 0 | 0 | 0 | 0 | 0 | 0 | 64 | K | 2 | ROZPOCET | 0 | 0 | 0 | 0 | 0 | 2 | 0 | 64 | 224
113 | K | 210800210.S | Kábel medený uložený v rúrke CYKY 450/750 V 19x1,5 | m | 70 |  | 0 |  |  |  | znížená | 0 | 0 | 0 | 0 | 0 | 0 | 64 | K | 2 | ROZPOCET | 0 | 0 | 0 | 0 | 0 | 2 | 0 | 64 | 226
114 | K | 210800547 | Vodič NN pevne uložený CY 6 | m | 200 |  | 0 |  |  |  | znížená | 0 | 0 | 0 | 0 | 0 | 0 | 64 | K | 2 | ROZPOCET | 0 | 0 | 0 | 0 | 0 | 2 | 0 | 64 | 228
115 | M | 3410403400 | Vodič medený do CY 06 žltozelený | m | 200 |  | 0 |  |  |  | znížená | 0 | 0 | 0 | 0 | 0 | 0 | 256 | M | 2 | ROZPOCET | 0 | 0 | 0 | 0 | 0 | 2 | 0 | 64 | 230
116 | K | 210800550 | Vodič NN pevne uložený CY 25 | m | 80 |  | 0 |  |  |  | znížená | 0 | 0 | 0 | 0 | 0 | 0 | 64 | K | 2 | ROZPOCET | 0 | 0 | 0 | 0 | 0 | 2 | 0 | 64 | 232
117 | M | 3410405900 | Vodič medený CY 25 žltozelený | m | 80 |  | 0 |  |  |  | znížená | 0 | 0 | 0 | 0 | 0 | 0 | 256 | M | 2 | ROZPOCET | 0 | 0 | 0 | 0 | 0 | 2 | 0 | 64 | 234
118 | M | 341610020400.S | Kábel medený bezhalogenový 1-CHKE-V 2x1,5 mm2 | m | 1060 |  | 0 |  |  |  | znížená | 0 | 0 | 0.00027 | 0.2862 | 0 | 0 | 256 | M | 2 | ROZPOCET | 0 | 0 | 0 | 0 | 0 | 2 | 0 | 64 | 236
119 | M | 341610021100.S | Kábel medený bezhalogenový 1-CHKE-V 3x4 mm2 | m | 60 |  | 0 |  |  |  | znížená | 0 | 0 | 0.00042 | 0.0252 | 0 | 0 | 256 | M | 2 | ROZPOCET | 0 | 0 | 0 | 0 | 0 | 2 | 0 | 64 | 238
120 | M | 341610020900.S | Kábel medený bezhalogenový 1-CHKE-V 3x1,5 mm2 | m | 9138 |  | 0 |  |  |  | znížená | 0 | 0 | 0.0003 | 2.7414 | 0 | 0 | 256 | M | 2 | ROZPOCET | 0 | 0 | 0 | 0 | 0 | 2 | 0 | 64 | 240
121 | M | 341610023200.S | Kábel medený bezhalogenový 1-CHKE-V 7x1,5 mm2 | m | 500 |  | 0 |  |  |  | znížená | 0 | 0 | 0.00045 | 0.225 | 0 | 0 | 256 | M | 2 | ROZPOCET | 0 | 0 | 0 | 0 | 0 | 2 | 0 | 64 | 242
122 | M | 341610021800.S | Kábel medený bezhalogenový 1-CHKE-V 4x2,5 mm2 | m | 500 |  | 0 |  |  |  | znížená | 0 | 0 | 0.0004 | 0.2 | 0 | 0 | 256 | M | 2 | ROZPOCET | 0 | 0 | 0 | 0 | 0 | 2 | 0 | 64 | 244
123 | M | 341610023100.S | Kábel medený bezhalogenový 1-CHKE-V 5x25 mm2 | m | 340 |  | 0 |  |  |  | znížená | 0 | 0 | 0.00207 | 0.7038 | 0 | 0 | 256 | M | 2 | ROZPOCET | 0 | 0 | 0 | 0 | 0 | 2 | 0 | 64 | 246
124 | M | 341610022500.S | Kábel medený bezhalogenový 1-CHKE-V 5x1,5 mm2 | m | 910 |  | 0 |  |  |  | znížená | 0 | 0 | 0.0004 | 0.364 | 0 | 0 | 256 | M | 2 | ROZPOCET | 0 | 0 | 0 | 0 | 0 | 2 | 0 | 64 | 248
125 | K | 210881212.S | Kábel bezhalogénový, medený uložený pevne 1-CHKE-V 0,6/1,0 kV 2x1,5 | m | 1060 |  | 0 |  |  |  | znížená | 0 | 0 | 0 | 0 | 0 | 0 | 64 | K | 2 | ROZPOCET | 0 | 0 | 0 | 0 | 0 | 2 | 0 | 64 | 250
126 | K | 210881216.S | Kábel bezhalogénový, medený uložený pevne 1-CHKE-V 0,6/1,0 kV 3x1,5 | m | 9138 |  | 0 |  |  |  | znížená | 0 | 0 | 0 | 0 | 0 | 0 | 64 | K | 2 | ROZPOCET | 0 | 0 | 0 | 0 | 0 | 2 | 0 | 64 | 252
127 | K | 210881218.S | Kábel bezhalogénový, medený uložený pevne 1-CHKE-V 0,6/1,0 kV 3x4 | m | 60 |  | 0 |  |  |  | znížená | 0 | 0 | 0 | 0 | 0 | 0 | 64 | K | 2 | ROZPOCET | 0 | 0 | 0 | 0 | 0 | 2 | 0 | 64 | 254
128 | K | 210881225.S | Kábel bezhalogénový, medený uložený pevne 1-CHKE-V 0,6/1,0 kV 4x2,5 | m | 500 |  | 0 |  |  |  | znížená | 0 | 0 | 0 | 0 | 0 | 0 | 64 | K | 2 | ROZPOCET | 0 | 0 | 0 | 0 | 0 | 2 | 0 | 64 | 256
129 | K | 210881232.S | Kábel bezhalogénový, medený uložený pevne 1-CHKE-V 0,6/1,0 kV 5x1,5 | m | 910 |  | 0 |  |  |  | znížená | 0 | 0 | 0 | 0 | 0 | 0 | 64 | K | 2 | ROZPOCET | 0 | 0 | 0 | 0 | 0 | 2 | 0 | 64 | 258
130 | K | 210881238.S | Kábel bezhalogénový, medený uložený pevne 1-CHKE-V 0,6/1,0 kV 5x25 | m | 340 |  | 0 |  |  |  | znížená | 0 | 0 | 0 | 0 | 0 | 0 | 64 | K | 2 | ROZPOCET | 0 | 0 | 0 | 0 | 0 | 2 | 0 | 64 | 260
131 | K | 210881239.S | Kábel bezhalogénový, medený uložený pevne 1-CHKE-V 0,6/1,0 kV 7x1,5 | m | 500 |  | 0 |  |  |  | znížená | 0 | 0 | 0 | 0 | 0 | 0 | 64 | K | 2 | ROZPOCET | 0 | 0 | 0 | 0 | 0 | 2 | 0 | 64 | 262
132 | K | 210881344.S | Kábel bezhalogénový, medený uložený pevne 1-CHKE-V 5x35 | m | 50 |  | 0 |  |  |  | znížená | 0 | 0 | 0 | 0 | 0 | 0 | 64 | K | 2 | ROZPOCET | 0 | 0 | 0 | 0 | 0 | 2 | 0 | 64 | 264
133 | K | 210950101 | Označovací štítok na kábel | ks | 700 |  | 0 |  |  |  | znížená | 0 | 0 | 0 | 0 | 0 | 0 | 64 | K | 2 | ROZPOCET | 0 | 0 | 0 | 0 | 0 | 2 | 0 | 64 | 266
134 | M | 2830024200 | Popisné štítky | ks | 700 |  | 0 |  |  |  | znížená | 0 | 0 | 0 | 0 | 0 | 0 | 256 | M | 2 | ROZPOCET | 0 | 0 | 0 | 0 | 0 | 2 | 0 | 64 | 268
135 | K | 949941101.1 | Výsuvná šplhacia plošina s motorickým zdvihom a príslušenstvom výšky do 12 m | deň | 30 |  | 0 |  |  |  | znížená | 0 | 0 | 0 | 0 | 0 | 0 | 64 | K | 2 | ROZPOCET | 0 | 0 | 0 | 0 | 0 | 2 | 0 | 64 | 270
136 | K | 953991311.1 | Dodanie a osadenie príchytky | ks | 6900 |  | 0 |  |  |  | znížená | 0 | 0 | 0 | 0 | 0 | 0 | 64 | K | 2 | ROZPOCET | 0 | 0 | 0 | 0 | 0 | 2 | 0 | 64 | 272
137 | M | 5962 | Príchytka GRIP 2031M/15 vč. kotv. prvkov - požiarne odolná PS60 | ks | 6900 |  | 0 |  |  |  | znížená | 0 | 0 | 0 | 0 | 0 | 0 | 256 | M | 2 | ROZPOCET | 0 | 0 | 0 | 0 | 0 | 2 | 0 | 64 | 274
138 | K | 998009101.1 | Prirážka za dopravu šplhacej plošiny | km | 50 |  | 0 |  |  |  | znížená | 0 | 0 | 0 | 0 | 0 | 0 | 64 | K | 2 | ROZPOCET | 0 | 0 | 0 | 0 | 0 | 2 | 0 | 64 | 276
139 | K | 210881081.S | Kábel bezhalogénový, medený uložený pevne N2XH 0,6/1,0 kV 5x25 | m | 340 |  | 0 |  |  |  | znížená | 0 | 0 | 0 | 0 | 0 | 0 | 64 | K | 2 | ROZPOCET | 0 | 0 | 0 | 0 | 0 | 2 | 0 | 64 | 278
140 | K | 210881083.S | Kábel bezhalogénový, medený uložený pevne N2XH 0,6/1,0 kV 5x50 | m | 210 |  | 0 |  |  |  | znížená | 0 | 0 | 0 | 0 | 0 | 0 | 64 | K | 2 | ROZPOCET | 0 | 0 | 0 | 0 | 0 | 2 | 0 | 64 | 280
141 | K | HZS-001.1 | Antikorózna ochrana spojov vrátane materialu | hod | 64 |  | 0 |  |  |  | znížená | 0 | 0 | 0 | 0 | 0 | 0 | 64 | K | 2 | ROZPOCET | 0 | 0 | 0 | 0 | 0 | 2 | 0 | 64 | 282
| D | 21-M-9B | Káble a vodiče |  |  |  | 0 | [5 empty] | 0 |  | 2.0281 |  | 0 | 1 | D | 1 | ROZPOCET | [6 empty] | 0
| D | 21-M-9B48.1 | B2ca, s1, a1, d0 |  |  |  | 0 | [5 empty] | 0 |  | 2.0281 |  | 0 | 1 | D | 2 | ROZPOCET | [6 empty] | 0
142 | K | 210800198 | Kábel uloženie CXKE-R 5x1,5 mm2 | m | 1450 |  | 0 |  |  |  | znížená | 0 | 0 | 0 | 0 | 0 | 0 | 4 | K | 3 | ROZPOCET | 0 | 0 | 0 | 0 | 0 | 2 | 0 | 4 | 284
143 | M | 3410350889 | Kábel medený CXKE-R-J 5x1,5 mm2 | m | 1450 |  | 0 |  |  |  | znížená | 0 | 0 | 0 | 0 | 0 | 0 | 8 | M | 3 | ROZPOCET | 0 | 0 | 0 | 0 | 0 | 2 | 0 | 4 | 286
144 | K | 999B40 | Kábel uloženie CXKE-R 3x1,5 mm2 | m | 8688 |  | 0 |  |  |  | znížená | 0 | 0 | 0 | 0 | 0 | 0 | 4 | K | 3 | ROZPOCET | 0 | 0 | 0 | 0 | 0 | 2 | 0 | 4 | 288
145 | M | 999B40.1 | Kábel medený CXKE-R-O 2x1,5 mm2 | m | 560 |  | 0 |  |  |  | znížená | 0 | 0 | 0 | 0 | 0 | 0 | 8 | M | 3 | ROZPOCET | 0 | 0 | 0 | 0 | 0 | 2 | 0 | 4 | 290
146 | M | 999B41.1 | Kábel medený CXKE-R-O plochý 3x1,5 mm2 | m | 1858 |  | 0 |  |  |  | znížená | 0 | 0 | 0 | 0 | 0 | 0 | 8 | M | 3 | ROZPOCET | 0 | 0 | 0 | 0 | 0 | 2 | 0 | 4 | 292
147 | M | 999B41.2 | Kábel medený CXKE-R-J 3x1,5 mm2 | m | 6270 |  | 0 |  |  |  | znížená | 0 | 0 | 0 | 0 | 0 | 0 | 8 | M | 3 | ROZPOCET | 0 | 0 | 0 | 0 | 0 | 2 | 0 | 4 | 294
148 | K | 999B42 | Kábel uloženie CXKE-R 3x2,5 mm2 | m | 8800 |  | 0 |  |  |  | znížená | 0 | 0 | 0 | 0 | 0 | 0 | 4 | K | 3 | ROZPOCET | 0 | 0 | 0 | 0 | 0 | 2 | 0 | 4 | 296
149 | M | 999B42.1 | Kábel medený CXKE-R-J 3x2,5 mm2 | m | 8800 |  | 0 |  |  |  | znížená | 0 | 0 | 0 | 0 | 0 | 0 | 8 | M | 3 | ROZPOCET | 0 | 0 | 0 | 0 | 0 | 2 | 0 | 4 | 298
150 | K | 210881023.S | Kábel bezhalogénový, medený N2XH 0,6/1,0 kV 3x4 | m | 410 |  | 0 |  |  |  | znížená | 0 | 0 | 0 | 0 | 0 | 0 | 4 | K | 3 | ROZPOCET | 0 | 0 | 0 | 0 | 0 | 2 | 0 | 4 | 300
151 | M | 341610014500.S | Kábel medený bezhalogenový N2XH-J 3x4 mm2 RE | m | 410 |  | 0 |  |  |  | znížená | 0 | 0 | 0.00033 | 0.1353 | 0 | 0 | 8 | M | 3 | ROZPOCET | 0 | 0 | 0 | 0 | 0 | 2 | 0 | 4 | 302
152 | K | 999B44 | Kábel uloženie CXKE-R 5x2,5 mm2 | m | 260 |  | 0 |  |  |  | znížená | 0 | 0 | 0 | 0 | 0 | 0 | 4 | K | 3 | ROZPOCET | 0 | 0 | 0 | 0 | 0 | 2 | 0 | 4 | 304
153 | M | 3410350890 | Kábel medený CXKE-R-J 5x2,5 mm2 | m | 260 |  | 0 |  |  |  | znížená | 0 | 0 | 0 | 0 | 0 | 0 | 8 | M | 3 | ROZPOCET | 0 | 0 | 0 | 0 | 0 | 2 | 0 | 4 | 306
154 | K | 999B45 | Kábel uloženie CXKE-R 5x4 mm2 | m | 2630 |  | 0 |  |  |  | znížená | 0 | 0 | 0 | 0 | 0 | 0 | 4 | K | 3 | ROZPOCET | 0 | 0 | 0 | 0 | 0 | 2 | 0 | 4 | 308
155 | M | 3410350891 | Kábel medený CXKE-R-J 5x4 mm2 | m | 2630 |  | 0 |  |  |  | znížená | 0 | 0 | 0 | 0 | 0 | 0 | 8 | M | 3 | ROZPOCET | 0 | 0 | 0 | 0 | 0 | 2 | 0 | 4 | 310
156 | K | 999B46 | Kábel uloženie CXKE-R 5x6 mm2 | m | 135 |  | 0 |  |  |  | znížená | 0 | 0 | 0 | 0 | 0 | 0 | 4 | K | 3 | ROZPOCET | 0 | 0 | 0 | 0 | 0 | 2 | 0 | 4 | 312
157 | M | 3410350892 | Kábel medený CXKE-R-J 5x6 mm2 | m | 135 |  | 0 |  |  |  | znížená | 0 | 0 | 0 | 0 | 0 | 0 | 8 | M | 3 | ROZPOCET | 0 | 0 | 0 | 0 | 0 | 2 | 0 | 4 | 314
158 | K | 210800202.1 | Kábel uloženie CXKE-R 5x10 mm2 | m | 120 |  | 0 |  |  |  | znížená | 0 | 0 | 0 | 0 | 0 | 0 | 4 | K | 3 | ROZPOCET | 0 | 0 | 0 | 0 | 0 | 2 | 0 | 4 | 316
159 | M | 341610017200 | Kábel medený CXKE-R-J 5x10 mm2 | m | 120 |  | 0 |  |  |  | znížená | 0 | 0 | 0.00079 | 0.0948 | 0 | 0 | 8 | M | 3 | ROZPOCET | 0 | 0 | 0 | 0 | 0 | 2 | 0 | 4 | 318
160 | K | 210800203 | Kábel uloženie CXKE-R 5x16 mm2 | m | 760 |  | 0 |  |  |  | znížená | 0 | 0 | 0 | 0 | 0 | 0 | 4 | K | 3 | ROZPOCET | 0 | 0 | 0 | 0 | 0 | 2 | 0 | 4 | 320
161 | M | 999B46.1 | Kábel medený CXKE-R-J 5x16 mm2 | m | 760 |  | 0 |  |  |  | znížená | 0 | 0 | 0 | 0 | 0 | 0 | 8 | M | 3 | ROZPOCET | 0 | 0 | 0 | 0 | 0 | 2 | 0 | 4 | 322
162 | K | 210810064.S | Kábel medený silový uložený pevne 1-CYKY 0,6/1 kV 5x25 | m | 410 |  | 0 |  |  |  | znížená | 0 | 0 | 0 | 0 | 0 | 0 | 4 | K | 3 | ROZPOCET | 0 | 0 | 0 | 0 | 0 | 2 | 0 | 4 | 324
163 | M | 341610015200.S | Kábel medený bezhalogenový N2XH 5x25 mm2 | m | 410 |  | 0 |  |  |  | znížená | 0 | 0 | 0.0022 | 0.902 | 0 | 0 | 8 | M | 3 | ROZPOCET | 0 | 0 | 0 | 0 | 0 | 2 | 0 | 4 | 326
164 | K | 210810048.S | Kábel medený silový uložený pevne 1-CYKY 0,6/1 kV 5x35 | m | 260 |  | 0 |  |  |  | znížená | 0 | 0 | 0 | 0 | 0 | 0 | 4 | K | 3 | ROZPOCET | 0 | 0 | 0 | 0 | 0 | 2 | 0 | 4 | 328
165 | M | 999B47.1 | Kábel medený CXKE-R-J 5x35 mm2 | m | 260 |  | 0 |  |  |  | znížená | 0 | 0 | 0 | 0 | 0 | 0 | 8 | M | 3 | ROZPOCET | 0 | 0 | 0 | 0 | 0 | 2 | 0 | 4 | 330
166 | K | 210881084.S | Kábel bezhalogénový, medený uložený pevne N2XH 0,6/1,0 kV 5x50 | m | 210 |  | 0 |  |  |  | znížená | 0 | 0 | 0 | 0 | 0 | 0 | 4 | K | 3 | ROZPOCET | 0 | 0 | 0 | 0 | 0 | 2 | 0 | 4 | 332
167 | M | 341610015100.S | Kábel medený bezhalogenový N2XH 5x50 mm2 | m | 210 |  | 0 |  |  |  | znížená | 0 | 0 | 0.0018 | 0.378 | 0 | 0 | 8 | M | 3 | ROZPOCET | 0 | 0 | 0 | 0 | 0 | 2 | 0 | 4 | 334
168 | K | 210881085.S | Kábel bezhalogénový, medený uložený pevne N2XH 0,6/1,0 kV 5x70 | m | 110 |  | 0 |  |  |  | znížená | 0 | 0 | 0 | 0 | 0 | 0 | 4 | K | 3 | ROZPOCET | 0 | 0 | 0 | 0 | 0 | 2 | 0 | 4 | 336
169 | M | 341610015300.S | Kábel medený bezhalogenový N2XH-J 5x70 mm2 SM/RM | m | 132.647 |  | 0 |  |  |  | znížená | 0 | 0 | 0.00295 | 0.39131 | 0 | 0 | 8 | M | 3 | ROZPOCET | 0 | 0 | 0 | 0 | 0 | 2 | 0 | 4 | 338
170 | K | 210881107.S | Kábel bezhalogénový, medený uložený pevne N2XH 0,6/1,0 kV 14x1,5 | m | 255 |  | 0 |  |  |  | znížená | 0 | 0 | 0 | 0 | 0 | 0 | 4 | K | 3 | ROZPOCET | 0 | 0 | 0 | 0 | 0 | 2 | 0 | 4 | 340
171 | M | 341610023200.S | Kábel medený bezhalogenový 1-CHKE-V 7x1,5 mm2 | m | 185 |  | 0 |  |  |  | znížená | 0 | 0 | 0.00045 | 0.08325 | 0 | 0 | 8 | M | 3 | ROZPOCET | 0 | 0 | 0 | 0 | 0 | 2 | 0 | 4 | 342
172 | M | 341610023500.S | Kábel medený bezhalogenový 1-CHKE-R 14x1,5 mm2 | m | 70 |  | 0 |  |  |  | znížená | 0 | 0 | 0.00062 | 0.0434 | 0 | 0 | 8 | M | 3 | ROZPOCET | 0 | 0 | 0 | 0 | 0 | 2 | 0 | 4 | 344
173 | K | MV | Murárske výpomoci | % |  |  | 0 |  |  |  | znížená | 0 | 0 | 0 | 0 | 0 | 0 | 4 | K | 3 | ROZPOCET | 0 | 0 | 0 | 0 | 0 | 2 | 0 | 4 | 348
174 | K | PM | Podružný materiál | % |  |  | 0 |  |  |  | znížená | 0 | 0 | 0 | 0 | 0 | 0 | 4 | K | 3 | ROZPOCET | 0 | 0 | 0 | 0 | 0 | 2 | 0 | 4 | 352
175 | K | PPV | Podiel pridružených výkonov | % |  |  | 0 |  |  |  | znížená | 0 | 0 | 0 | 0 | 0 | 0 | 4 | K | 3 | ROZPOCET | 0 | 0 | 0 | 0 | 0 | 2 | 0 | 4 | 354
176 | K | HZS-001 | Revízie | hod | 80 |  | 0 |  |  |  | znížená | 0 | 0 | 0 | 0 | 0 | 0 | 4 | K | 3 | ROZPOCET | 0 | 0 | 0 | 0 | 0 | 2 | 0 | 4 | 356

## SO 101.1, SO 101.2_SLP
[7 empty] | Ev.č.: | 25-049
25-049 CAMPUS TnUAD
H) ROZPOČET - SLABOPRÚD, EZS, CCTV,SKV
ROZPOČET - SLABOPRÚD
Dátum 10/2025
a) | všetky položky na prípomoce, lešenie, presuny hmôt a sutí, uloženie sute na skládku, dopravu, montáž, atd... sú zahrnuté v jednotlivých jednotkových cenách
b) | súčásťou prácí sú všetky skúšky, potrebné merania a inšpekcie
c) | súčásťou dodávky je spracovanie všetkej realizačnej a dielenskej dokumentácie a projektu skutočného vyhotovenia
d) | súčasťou dodávky je kompletná účtovná časť diela potrebná na získanie kolaudačného súhlasu stavby
e) | všetky položky obsahujú náklady na prípravu dokumentácie pre realizáciu stavby
f) | V rozsahu prác zhotoviteľa sú tiež akékoľvek prvky, zariadenia, práce a pomocné materiály, nešpecifikované v tomto výkaze výmer, ktoré sú ale nevyhnutne potrebné na dodanie,
inštaláciu, dokončenie a prevádzkovanie diela, ktoré sa vykonalo riadne a je plne funkčný a je v súlade so zákonmi a predpismi platnými v Slovenskej Republike.
g) | súčasťou dodávky sú všetky geodetické merania ako napríklad vytýčenie konštrukcií, kontrolné merania, zameranie skutočného stavu a pod.
h) | súčasťou dodávky sú aj náklady na prípadne opatrenia súvisiace s ochranou existujúcich sietí, komunikácií alebo stavieb
i) | súčasťou jednotkových cien sú aj náklady na zariadenie staveniska zhotoviteľa, dodatočné náklady súvisiace s výstavbou v zimnom období, priebežné upratanie staveniska, likvidáciu odpadov, dočasné dopravné obmedzenia, atď.
j) | Všetky zariadenia a prvky uvedené v dokumentácii DRS v rámci jednotlivých stavebných objektov sú odporúčané. Môžu byť nahradené obdobnými nariadeniami a prvkami, ktoré majú rovnaké technologické parametre a kvalitu, respektíve sú kvalitnejšie.
Číslo položky |  | Skrátený popis |  | Počet dodávka | Cena v EUR (bez DPH)
| Typ / číslo |  | M.J. |  | Jednotková |  | Spolu
[5 empty] | dodávka | montáž | dodávka | montáž
Všetky typy prvkov sú odporúčané. Môžu byť nahradené ekvivalentnými prvkami s rovnakými alebo lepšími parametrami.
PRÍPOJKA NN - predmetom samostatnej projektovej dokumentácie
Aktívne prvky dátového rozvodu sú predmetom dodávky správcu dátovej siete.
Dodávka a montáž zariadení AUDIO-VIDEO technicky je predmetom dodávateľa AV techniky.
Dodávka dátového rozvádzača 4RACK2.T.201 je predmetom dodávateľa AV techniky.
Dodávka a montáž zariadení kamerového systému je predmetom dodávateľa CCTV techniky.
Dodávka a montáž zabezpečovacieho systému je predmetom dodávateľa EZS techniky.
Dodávka a montáž prístupového systému je predmetom dodávateľa SKV techniky.
Otvory pre osádzanie svietidiel do stropu sú predmetom stavebnej časti!
Povrchová úprava stien, stropov, podláh po káblových trasách nie je predmetom tejto PD. Povrchová úprava je predmetom stavebnej časti!
Vývoz odpadu, recyklácia nie je predmetom tejto projektovej dokumentácie - je predmetom stavebnej časti.
Profesia silnoprúd chystá pre profesiu slaboprúd káblové trasy, inštalačné krabičky, drážky. Profesia silnoprúd má aj rámčeky a krytky na dátové zásuvky vo svojom výkaze.
Dátový rozvádzač 2RACK1.1.20.04AB - aktívne prvky sú predmetom dodávky správcu dátovej siete
1 |  | Rozvádzač RACK (podľa výkresovej dokumentácie), dodávka, osadenie, napojenie a montáž vrátane vodorovnej a zvislej dopravy, drobného spojovacieho materálu, odvozu a likvidácie odpadu a všetkých prác súvisiacich s realizovaním danej položky, ako je vyskladanie, protokol o kusovej skúške, štítky a popisovacie bužírky na káble a pod.
2
3 |  | Dátový rozvádzač RACK 19" rozvádzač nástenný dvojdielny 47U/800x1000mm, šedý RAL7035 | ks | 3 |  |  | 0 | 0
4 |  | Ventilačná jednotka 19", 4 ventilátory, s termostatom | ks | 3 |  |  | 0 | 0
5 |  | Rozvodný panel 19", 8 x 230V, French s prepäťovou ochranou s filtrom | ks | 6 |  |  | 0 | 0
6 |  | Osvetlenie dátového rozvádzača | ks | 3 |  |  | 0 | 0
7 |  | Držiak patch káblov 19" s hĺbkou oka 73 mm, kovový | ks | 9 |  |  | 0 | 0
8 |  | Osadený patch panel s 24 portmi RJ-45 na budovanie rozľahlých sietí s tienenými (STP) káblami. Panel je vhodný na umiestnenie do racku, kde zaberie priestor s veľkosťou 1U, má čierne vyhotovenie a podporuje kategoriu 6A. | ks | 5 |  |  | 0 | 0
9 |  | Osadený patch panel s 24 portmi RJ-45 na budovanie rozľahlých sietí s tienenými (STP) káblami. Panel je vhodný na umiestnenie do racku, kde zaberie priestor s veľkosťou 1U, má čierne vyhotovenie a podporuje kategoriu 5E | ks | 1 |  |  | 0 | 0
10 |  | patch kable 1m - presnú dĺžku zvoliť počas realizácie | ks | 144 |  |  | 0 | 0
11 |  | inštalačný materiál | ks | 1 |  |  | 0 | 0
12 |  | Montáž, osadenie, oživenie | ks | 1 |  |  | 0 | 0
13 | [6 empty] | 0 | 0
14 |  | Vyhotovenie meracích protokolov pre 24ks dátových zásuviek | ks | 6 |  |  | 0 | 0
15 |  | SWITCH 48 portový (predmetom dodávky prevádzkovateľa) | ks | 3 |  |  | 0 | 0
16 |  | SWITCH pre kamerový systém (predmetom dodávky kamerového systému) | ks | 1 |  |  | 0 | 0
17 |  | Server pre kamerový systém (predmetom dodávky kamerového systému) | ks | 1 |  |  | 0 | 0
18
19 |  | spolu |  |  |  |  | 0 | 0
20
Dátový rozvádzač 1RACK2.0.90.02 - aktívne prvky sú predmetom dodávky správcu dátovej siete
1 |  | Rozvádzač RACK (podľa výkresovej dokumentácie), dodávka, osadenie, napojenie a montáž vrátane vodorovnej a zvislej dopravy, drobného spojovacieho materálu, odvozu a likvidácie odpadu a všetkých prác súvisiacich s realizovaním danej položky, ako je vyskladanie, protokol o kusovej skúške, štítky a popisovacie bužírky na káble a pod.
2
3 |  | Dátový rozvádzač RACK 19" rozvádzač nástenný dvojdielny 47U/800x1000mm, šedý RAL7035 | ks | 1 |  |  | 0 | 0
4 |  | Ventilačná jednotka 19", 4 ventilátory, s termostatom | ks | 1 |  |  | 0 | 0
5 |  | Rozvodný panel 19", 8 x 230V, French s prepäťovou ochranou s filtrom | ks | 2 |  |  | 0 | 0
6 |  | Osvetlenie dátového rozvádzača | ks | 1 |  |  | 0 | 0
7 |  | Držiak patch káblov 19" s hĺbkou oka 73 mm, kovový | ks | 6 |  |  | 0 | 0
8 |  | Osadený patch panel s 24 portmi RJ-45 na budovanie rozľahlých sietí s tienenými (STP) káblami. Panel je vhodný na umiestnenie do racku, kde zaberie priestor s veľkosťou 1U, má čierne vyhotovenie a podporuje kategoriu 6A. | ks | 3 |  |  | 0 | 0
9 |  | Osadený patch panel s 24 portmi RJ-45 na budovanie rozľahlých sietí s tienenými (STP) káblami. Panel je vhodný na umiestnenie do racku, kde zaberie priestor s veľkosťou 1U, má čierne vyhotovenie a podporuje kategoriu 5E | ks | 1 |  |  | 0 | 0
10 |  | patch kable 1m - presnú dĺžku zvoliť počas realizácie | ks | 96 |  |  | 0 | 0
11 |  | inštalačný materiál | ks | 1 |  |  | 0 | 0
12 |  | Montáž, osadenie, oživenie | ks | 1 |  |  | 0 | 0
13 | [6 empty] | 0 | 0
14 |  | Vyhotovenie meracích protokolov pre 24ks dátových zásuviek | ks | 4 |  |  | 0 | 0
15 |  | SWITCH 48 portový (predmetom dodávky prevádzkovateľa) | ks | 2 |  |  | 0 | 0
16
17 |  | spolu |  |  |  |  | 0 | 0
18
Dátový rozvádzač 3RACK1.2.40.02A - aktívne prvky sú predmetom dodávky správcu dátovej siete
1 |  | Rozvádzač RACK (podľa výkresovej dokumentácie), dodávka, osadenie, napojenie a montáž vrátane vodorovnej a zvislej dopravy, drobného spojovacieho materálu, odvozu a likvidácie odpadu a všetkých prác súvisiacich s realizovaním danej položky, ako je vyskladanie, protokol o kusovej skúške, štítky a popisovacie bužírky na káble a pod.
2
3 |  | Dátový rozvádzač RACK 19" rozvádzač nástenný dvojdielny 15U/600x600mm, šedý RAL7035 | ks | 1 |  |  | 0 | 0
4 |  | Ventilačná jednotka 19", 4 ventilátory, s termostatom | ks | 1 |  |  | 0 | 0
5 |  | Rozvodný panel 19", 8 x 230V, French s prepäťovou ochranou s filtrom | ks | 1 |  |  | 0 | 0
6 |  | Osvetlenie dátového rozvádzača | ks | 1 |  |  | 0 | 0
7 |  | Držiak patch káblov 19" s hĺbkou oka 73 mm, kovový | ks | 5 |  |  | 0 | 0
8 |  | Osadený patch panel s 48 portmi RJ-45 na budovanie rozľahlých sietí s tienenými (STP) káblami. Panel je vhodný na umiestnenie do racku, kde zaberie priestor s veľkosťou 1U, má čierne vyhotovenie a podporuje kategoriu 6A. | ks | 2 |  |  | 0 | 0
9 |  | Osadený patch panel s 24 portmi RJ-45 na budovanie rozľahlých sietí s tienenými (STP) káblami. Panel je vhodný na umiestnenie do racku, kde zaberie priestor s veľkosťou 1U, má čierne vyhotovenie a podporuje kategoriu 5E | ks | 1 |  |  | 0 | 0
10 |  | patch kable 1m - presnú dĺžku zvoliť počas realizácie | ks | 120 |  |  | 0 | 0
11 |  | inštalačný materiál | ks | 1 |  |  | 0 | 0
12 |  | Montáž, osadenie, oživenie | ks | 1 |  |  | 0 | 0
13 | [6 empty] | 0 | 0
14 |  | Vyhotovenie meracích protokolov pre 24ks dátových zásuviek | ks | 5 |  |  | 0 | 0
15 |  | SWITCH 48 portový (predmetom dodávky prevádzkovateľa) | ks | 2 |  |  | 0 | 0
16
17 |  | spolu |  |  |  |  | 0 | 0
18
Dátový rozvádzač 3RACK1.2.00.03B - aktívne prvky sú predmetom dodávky správcu dátovej siete
1 |  | Rozvádzač RACK (podľa výkresovej dokumentácie), dodávka, osadenie, napojenie a montáž vrátane vodorovnej a zvislej dopravy, drobného spojovacieho materálu, odvozu a likvidácie odpadu a všetkých prác súvisiacich s realizovaním danej položky, ako je vyskladanie, protokol o kusovej skúške, štítky a popisovacie bužírky na káble a pod.
2
3 |  | Dátový rozvádzač RACK 19" rozvádzač nástenný dvojdielny 15U/600x600mm, šedý RAL7035 | ks | 1 |  |  | 0 | 0
4 |  | Ventilačná jednotka 19", 4 ventilátory, s termostatom | ks | 1 |  |  | 0 | 0
5 |  | Rozvodný panel 19", 8 x 230V, French s prepäťovou ochranou s filtrom | ks | 1 |  |  | 0 | 0
6 |  | Osvetlenie dátového rozvádzača | ks | 1 |  |  | 0 | 0
7 |  | Držiak patch káblov 19" s hĺbkou oka 73 mm, kovový | ks | 5 |  |  | 0 | 0
8 |  | Osadený patch panel s 48 portmi RJ-45 na budovanie rozľahlých sietí s tienenými (STP) káblami. Panel je vhodný na umiestnenie do racku, kde zaberie priestor s veľkosťou 1U, má čierne vyhotovenie a podporuje kategoriu 6A. | ks | 1 |  |  | 0 | 0
9 |  | Osadený patch panel s 24 portmi RJ-45 na budovanie rozľahlých sietí s tienenými (STP) káblami. Panel je vhodný na umiestnenie do racku, kde zaberie priestor s veľkosťou 1U, má čierne vyhotovenie a podporuje kategoriu 6A. | ks | 1 |  |  | 0 | 0
10 |  | Osadený patch panel s 24 portmi RJ-45 na budovanie rozľahlých sietí s tienenými (STP) káblami. Panel je vhodný na umiestnenie do racku, kde zaberie priestor s veľkosťou 1U, má čierne vyhotovenie a podporuje kategoriu 5E | ks | 1 |  |  | 0 | 0
11 |  | patch kable 1m - presnú dĺžku zvoliť počas realizácie | ks | 96 |  |  | 0 | 0
12 |  | inštalačný materiál | ks | 1 |  |  | 0 | 0
13 |  | Montáž, osadenie, oživenie | ks | 1 |  |  | 0 | 0
14 | [6 empty] | 0 | 0
15 |  | Vyhotovenie meracích protokolov pre 24ks dátových zásuviek | ks | 4 |  |  | 0 | 0
16 |  | SWITCH 48 portový (predmetom dodávky prevádzkovateľa) | ks | 2 |  |  | 0 | 0
17
18 |  | spolu |  |  |  |  | 0 | 0
19
Dátový rozvádzač 4RACK1.3.00.03 - aktívne prvky sú predmetom dodávky správcu dátovej siete
1 |  | Rozvádzač RACK (podľa výkresovej dokumentácie), dodávka, osadenie, napojenie a montáž vrátane vodorovnej a zvislej dopravy, drobného spojovacieho materálu, odvozu a likvidácie odpadu a všetkých prác súvisiacich s realizovaním danej položky, ako je vyskladanie, protokol o kusovej skúške, štítky a popisovacie bužírky na káble a pod.
2
3 |  | Dátový rozvádzač RACK 19" rozvádzač nástenný dvojdielny 18U/600x600mm, šedý RAL7035 | ks | 1 |  |  | 0 | 0
4 |  | Ventilačná jednotka 19", 4 ventilátory, s termostatom | ks | 1 |  |  | 0 | 0
5 |  | Rozvodný panel 19", 8 x 230V, French s prepäťovou ochranou s filtrom | ks | 1 |  |  | 0 | 0
6 |  | Osvetlenie dátového rozvádzača | ks | 1 |  |  | 0 | 0
7 |  | Držiak patch káblov 19" s hĺbkou oka 73 mm, kovový | ks | 7 |  |  | 0 | 0
8 |  | Osadený patch panel s 48 portmi RJ-45 na budovanie rozľahlých sietí s tienenými (STP) káblami. Panel je vhodný na umiestnenie do racku, kde zaberie priestor s veľkosťou 1U, má čierne vyhotovenie a podporuje kategoriu 6A. | ks | 2 |  |  | 0 | 0
9 |  | Osadený patch panel s 24 portmi RJ-45 na budovanie rozľahlých sietí s tienenými (STP) káblami. Panel je vhodný na umiestnenie do racku, kde zaberie priestor s veľkosťou 1U, má čierne vyhotovenie a podporuje kategoriu 6A. | ks | 1 |  |  | 0 | 0
10 |  | Osadený patch panel s 24 portmi RJ-45 na budovanie rozľahlých sietí s tienenými (STP) káblami. Panel je vhodný na umiestnenie do racku, kde zaberie priestor s veľkosťou 1U, má čierne vyhotovenie a podporuje kategoriu 5E | ks | 1 |  |  | 0 | 0
11 |  | patch kable 1m - presnú dĺžku zvoliť počas realizácie | ks | 144 |  |  | 0 | 0
12 |  | inštalačný materiál | ks | 1 |  |  | 0 | 0
13 |  | Montáž, osadenie, oživenie | ks | 1 |  |  | 0 | 0
14 | [6 empty] | 0 | 0
15 |  | Vyhotovenie meracích protokolov pre 24ks dátových zásuviek | ks | 6 |  |  | 0 | 0
16 |  | SWITCH 48 portový (predmetom dodávky prevádzkovateľa) | ks | 3 |  |  | 0 | 0
17
18 |  | spolu |  |  |  |  | 0 | 0
19
Dátový rozvádzač 5RACK1.4.00.03A - aktívne prvky sú predmetom dodávky správcu dátovej siete
1 |  | Rozvádzač RACK (podľa výkresovej dokumentácie), dodávka, osadenie, napojenie a montáž vrátane vodorovnej a zvislej dopravy, drobného spojovacieho materálu, odvozu a likvidácie odpadu a všetkých prác súvisiacich s realizovaním danej položky, ako je vyskladanie, protokol o kusovej skúške, štítky a popisovacie bužírky na káble a pod.
2
3 |  | Dátový rozvádzač RACK 19" rozvádzač nástenný dvojdielny 22U/600x600mm, šedý RAL7035 | ks | 1 |  |  | 0 | 0
4 |  | Ventilačná jednotka 19", 4 ventilátory, s termostatom | ks | 1 |  |  | 0 | 0
5 |  | Rozvodný panel 19", 8 x 230V, French s prepäťovou ochranou s filtrom | ks | 1 |  |  | 0 | 0
6 |  | Osvetlenie dátového rozvádzača | ks | 1 |  |  | 0 | 0
7 |  | Držiak patch káblov 19" s hĺbkou oka 73 mm, kovový | ks | 7 |  |  | 0 | 0
8 |  | Osadený patch panel s 48 portmi RJ-45 na budovanie rozľahlých sietí s tienenými (STP) káblami. Panel je vhodný na umiestnenie do racku, kde zaberie priestor s veľkosťou 1U, má čierne vyhotovenie a podporuje kategoriu 6A. | ks | 3 |  |  | 0 | 0
9 |  | Osadený patch panel s 24 portmi RJ-45 na budovanie rozľahlých sietí s tienenými (STP) káblami. Panel je vhodný na umiestnenie do racku, kde zaberie priestor s veľkosťou 1U, má čierne vyhotovenie a podporuje kategoriu 6A. | ks | 0 |  |  | 0 | 0
10 |  | Osadený patch panel s 24 portmi RJ-45 na budovanie rozľahlých sietí s tienenými (STP) káblami. Panel je vhodný na umiestnenie do racku, kde zaberie priestor s veľkosťou 1U, má čierne vyhotovenie a podporuje kategoriu 5E | ks | 1 |  |  | 0 | 0
11 |  | patch kable 1m - presnú dĺžku zvoliť počas realizácie | ks | 168 |  |  | 0 | 0
12 |  | inštalačný materiál | ks | 1 |  |  | 0 | 0
13 |  | Montáž, osadenie, oživenie | ks | 1 |  |  | 0 | 0
14 | [6 empty] | 0 | 0
15 |  | Vyhotovenie meracích protokolov pre 24ks dátových zásuviek | ks | 7 |  |  | 0 | 0
16 |  | SWITCH 48 portový (predmetom dodávky prevádzkovateľa) | ks | 3 |  |  | 0 | 0
17
18 |  | spolu |  |  |  |  | 0 | 0
19
Dátový rozvádzač 5RACK2.4.50.01B - aktívne prvky sú predmetom dodávky správcu dátovej siete
1 |  | Rozvádzač RACK (podľa výkresovej dokumentácie), dodávka, osadenie, napojenie a montáž vrátane vodorovnej a zvislej dopravy, drobného spojovacieho materálu, odvozu a likvidácie odpadu a všetkých prác súvisiacich s realizovaním danej položky, ako je vyskladanie, protokol o kusovej skúške, štítky a popisovacie bužírky na káble a pod.
2
3 |  | Dátový rozvádzač RACK 19" rozvádzač nástenný dvojdielny 32U/600x600mm, šedý RAL7035 | ks | 1 |  |  | 0 | 0
4 |  | Ventilačná jednotka 19", 4 ventilátory, s termostatom | ks | 1 |  |  | 0 | 0
5 |  | Rozvodný panel 19", 8 x 230V, French s prepäťovou ochranou s filtrom | ks | 1 |  |  | 0 | 0
6 |  | Osvetlenie dátového rozvádzača | ks | 1 |  |  | 0 | 0
7 |  | Držiak patch káblov 19" s hĺbkou oka 73 mm, kovový | ks | 9 |  |  | 0 | 0
8 |  | Osadený patch panel s 48 portmi RJ-45 na budovanie rozľahlých sietí s tienenými (STP) káblami. Panel je vhodný na umiestnenie do racku, kde zaberie priestor s veľkosťou 1U, má čierne vyhotovenie a podporuje kategoriu 6A. | ks | 0 |  |  | 0 | 0
9 |  | Osadený patch panel s 24 portmi RJ-45 na budovanie rozľahlých sietí s tienenými (STP) káblami. Panel je vhodný na umiestnenie do racku, kde zaberie priestor s veľkosťou 1U, má čierne vyhotovenie a podporuje kategoriu 6A. | ks | 5 |  |  | 0 | 0
10 |  | Osadený patch panel s 24 portmi RJ-45 na budovanie rozľahlých sietí s tienenými (STP) káblami. Panel je vhodný na umiestnenie do racku, kde zaberie priestor s veľkosťou 1U, má čierne vyhotovenie a podporuje kategoriu 5E | ks | 1 |  |  | 0 | 0
11 |  | patch kable 1m - presnú dĺžku zvoliť počas realizácie | ks | 144 |  |  | 0 | 0
12 |  | inštalačný materiál | ks | 1 |  |  | 0 | 0
13 |  | Montáž, osadenie, oživenie | ks | 1 |  |  | 0 | 0
14 | [6 empty] | 0 | 0
15 |  | Vyhotovenie meracích protokolov pre 24ks dátových zásuviek | ks | 6 |  |  | 0 | 0
16 |  | SWITCH 48 portový (predmetom dodávky prevádzkovateľa) | ks | 3 |  |  | 0 | 0
17
18 |  | spolu |  |  |  |  | 0 | 0
19
Káble a Káblový nosný systém
Všetky káble v objekte musia byť vyhotovené v triede reakcie na oheň B2ca, s1, d1, a1
1
2 |  | 4-vláknový univerzálny kábel B2ca - s1, d1, a1, OS2 9/125 µm | m | 450 |  |  | 0 | 0
3 | [6 empty] | 0 | 0
4 |  | J-H(st)H 2x2x0.8, B2ca, s1, d1, a1 | m | 250 |  |  | 0 | 0
5 |  | Kábel dátový FTP cat. 5e, LSOH, B2ca, s1, d1, a1 | m | 7500 |  |  | 0 | 0
6 |  | Kábel dátový FTP cat. 6A, LSOH, B2ca, s1, d1, a1 | m | 28000 |  |  | 0 | 0
7 | [6 empty] | 0 | 0
8 |  | chránička D20mm - bezhalogénová | m | 500 |  |  | 0 | 0
9 |  | chránička D25mm - bezhalogénová | m | 5000 |  |  | 0 | 0
10 |  | príchytka pre chráničku D20mm | ks | 1000 |  |  | 0 | 0
11 |  | príchytka pre chráničku D25mm | ks | 10000 |  |  | 0 | 0
12 | [6 empty] | 0 | 0
13 |  | Lišta PVC 60x40 LH HC 1ks=2m | m | 600 |  |  | 0 | 0
14 |  | Lišta PVC 130x40 LV 1ks=2m NB | m | 900 |  |  | 0 | 0
15 | [6 empty] | 0 | 0
16 |  | Káblový rebrík, 100/60mm, komplet, vrátane spojky a úchytov, kotviaceho materiálu | m | 45 |  |  | 0 | 0
17 |  | Káblový rebrík, 100/60mm E60, komplet, vrátane spojky a úchytov, kotviaceho materiálu | m | 45 |  |  | 0 | 0
18 |  | Strmeňová príchytka | ks | 450 |  |  | 0 | 0
19 | [6 empty] | 0 | 0
20 |  | Zväzkový držiak Grip (OZM) vrátane skrutkovej kotvy | ks | 600 |  |  | 0 | 0
21 |  | Zväzkový držiak Grip (OZS) vrátane skrutkovej kotvy | ks | 450 |  |  | 0 | 0
22 |  | Zväzkový držiak Grip (OZ) vrátane skrutkovej kotvy | ks | 50 |  |  | 0 | 0
23 | [6 empty] | 0 | 0
24 |  | Hmoždinka 5458 natĺkacia k sťah. páskam 8mm čierna (100ks) | bal | 50 |  |  | 0 | 0
25 |  | Páska izol. 0,13x15x10m biela ELECTRA | ks | 100 |  |  | 0 | 0
26 |  | Páska izol. 0,13x15x10m ierna ELECTRA | ks | 100 |  |  | 0 | 0
27 |  | OBO 1470175 páska montážna 5055 (17mm x 1mm x 10m) | ks | 20 |  |  | 0 | 0
28 |  | F-Clip pre upevnenie káblov v drážke širokej do 60mm | ks | 3000 |  |  | 0 | 0
29 |  | Príchytka káblov natĺkacia do otvoru Ø6mm, pre kábel 2x O4÷12mm, šedá | ks | 3000 |  |  | 0 | 0
30 |  | Príchytka káblov natĺkacia do otvoru Ø6mm, pre rúru 2x O20÷25mm, šedá | ks | 5000 |  |  | 0 | 0
31 |  | Natĺkačky 6mm/40mm (1bal=200ks) | bal | 50 |  |  | 0 | 0
32 |  | Páska viazacia 280x3,5 (100ks) | bal | 300 |  |  | 0 | 0
33 |  | Páska viazacia 140x3,5 (100ks) | bal | 300 |  |  | 0 | 0
34
35 |  | spolu |  |  |  |  | 0 | 0
36
Elektroinštalačný materiál - rámček, krytka, nosná maska, krabička, podlahová krabica a pod. sú predmetom výkazu elektroinštalácie silnoprúd
1 |  | Kryt komunikačnej zásuvky, dvojnásobná | ks | 199 |  |  | 0 | 0
2 |  | Uchytávací strmeň komunikačnej zásuvky | ks | 199 |  |  | 0 | 0
3 |  | Dátová zásuvka jednonásobná, prisadená, 22,5x45 + dátový modul | ks | 1 |  |  | 0 | 0
4 |  | Dátová zásuvka dvojnásobná, prisadená, 45x45 + 2x dátový modul | ks | 52 |  |  | 0 | 0
5 |  | Modul pre dátovú zásuvku 22,5x45 | ks | 22 |  |  | 0 | 0
6 |  | WiFi prístupový bod, ukončený - komunikačná zásuvka (keystone) PC, 1xRJ45 cat. 6A | ks | 36 |  |  | 0 | 0
7 |  | Komunikačná zásuvka (keystone) PC, 1xRJ45 cat. 6A | ks | 611 |  |  | 0 | 0
8 | [6 empty] | 0 | 0
9 |  | Rámček jednonásobný | ks | 10 |  |  | 0 | 0
10
11 |  | Zásuvka audio 2xRCA zásuvka profil 45 do podlahovej krabice | ks | 4 |  |  | 0 | 0
12 |  | USB typ C zásuvka profil 45 do podlahovej krabice | ks | 4 |  |  | 0 | 0
13 |  | HDMI zásuvka profil 45 do podlahovej krabice | ks | 4 |  |  | 0 | 0
14
15 |  | spolu |  |  |  |  | 0 | 0
16
Prvky kamerového systému -CCTV
1 |  | Kamera interiérová IP Farebná kamera do vnútorného prostredia antivandal – statická Dome 5Mpix, IR LED s dosvitom 40m, IP67, varifokálny objektív | ks | 46 |  |  | 0 | 0
2 |  | Prídavný límec | ks | 46 |  |  | 0 | 0
3 |  | Kamera 360°IP Farebná kamera do vonkajšieho prostredia antivandal – PTZ Dome 4Mpix, IR LED s dosvitom 100m, IP66, Day/Night | ks | 1 |  |  | 0 | 0
4 |  | Držiak na upevnenie kamery + Držiak na strop | ks | 1 |  |  | 0 | 0
5 |  | Kamera exteriérová IP Farebná kamera do vonkajšieho prostredia antivandal – statická tubus – 5 Mpix, IR LED s dosvitom 50m, IP67, varifokálny objektív | ks | 16 |  |  | 0 | 0
6 |  | Prídavný límec s krytím IP 66 | ks | 16 |  |  | 0 | 0
7 |  | Pre extiérové kamery dvojstupňová prepäťová ochrana Ethernetu v kombinácii s ochranou napájania po tejto linke v krabici inštalačnej s TH lištov | ks | 16 |  |  | 0 | 0
8 |  | CCTV switch s podporou ePoE, Porty 1–16: 10/100 Mbps, Porty 17–18: 10/100/1000 Mbps, Porty 19–20: SFP 1000 Mbps (combo), podpora ePoE pre porty 1–8, porty 1 a 2 max. 60 W, porty 3–16 max. 30 W, standardy IEEE802.3af, IEEE802.3at, Hi-PoE, celkovo na všetky porty max. 240 W, PoE watchdog, ochrana proti prepätiu až 4 kV, možnosť osadenia do racku, pracovná teplota od -10 °C do +55 °C, rozmery 440 × 300 × 44 mm | ks | 4 |  |  | 0 | 0
9 |  | Videoserver v prevedení 1U určený do racku. Zariadenie umožňuje nahrávať maximálne 256 Mbps, Intel frekvencia 3,6 GHz, 16 GB RAM, SW RAID 0, 1, 5, VGA výstup, 2x Ethernet 1 Gb, 6x USB, zdroj 600 W GOLD, bez audio výstupu, 3 roky záruka, Microsoft Windows 11 Enterprise IoT 64 bit, sys. SDD 500 GB, rozmery 43 x 437 x 650 mm, hmotnosť 16 kg bez HDD. | ks | 1 |  |  | 0 | 0
10 |  | Rýchly a vysoko spoľahlivý pevný disk HDD Ent, vhodný pre prevádzku 24/7 a kapacitou 10 TB. HDD je určený pre servery. Záruka 5 rokov. | ks | 4 |  |  | 0 | 0
11 |  | Základná licencia pre obsahujúca 16 video kanálov (16 IP kamier, alt. 16 online kanálov pri NVR/XVR, alebo kamier s Face recognition / ANPR) | ks | 1 |  |  | 0 | 0
12 |  | Jednotková licencia pre DSSPro 8 obsahujúca 1 video kanál (1 IP kamera, alt. 1 online kanál pri NVR/XVR, alebo pre kameru s Face recognition / ANPR) | ks | 47 |  |  | 0 | 0
13 |  | Online UPS zdroj nepretržitého napájania 230 V AC, výkon 3000 VA (2700 W), 6x akumulátor TP 12-9 Ah, 2x výstup štandardná 230 V AC zásuvka, 6x IEC C13 zásuvka, rýchlosť nábehu - priebežne, ochrana proti úplnému vybitiu, ochrana proti skratu na výstupe, LCD info displej, konfigurácia softvérom cez USB, rozmery 192 x 486 x 320 mm, hmotnosť 30 kg, tower prevedenie, farba čierna, balenie obsahuje 1x IEC C13 kábel 0,75 m | ks | 1 |  |  | 0 | 0
14 |  | Recyklačný poplatok za 1 kg hmotnosti akumulátora. | kg | 14.76 |  |  | 0 | 0
15 |  | Oživenie, preskúšanie a uvedenie systému do trvalej prevádzky | kpl. | 1 |  |  | 0 | 0
16 |  | Školenie obsluhy | kpl. | 1 |  |  | 0 | 0
17
18 |  | spolu |  |  |  |  | 0 | 0
19
Prvky prístupového systému - SKV
1 |  | Komunikačná jednotka RS485 - TCP/IP prevodník | ks | 11 |  |  | 0 | 0
2 |  | Modul pre napájací zdroj pre manažovanie cez LAN | ks | 5 |  |  | 0 | 0
3 |  | Prístupová čítacia jednotka - dvojhlavová v skrinke | ks | 28 |  |  | 0 | 0
4 |  | Firmware pre Prístupová čítacia jednotka - dvojhlavová | ks | 28 |  |  | 0 | 0
5 |  | Napájací zdroj zálohovaný 13,8V/5A v kovovej skrinke | ks | 19 |  |  | 0 | 0
6 |  | Akumulátor bezúdržbový 17Ah/12V DC | ks | 19 |  |  | 0 | 0
7 |  | Čítacia hlava bez klávesnice | ks | 42 |  |  | 0 | 0
8 |  | Elektromechanický zámok zapojenie - zámok dodávka dverí | ks | 31 |  |  | 0 | 0
9 |  | Dochádzková čítacia jednotka, dotyková | ks | 2 |  |  | 0 | 0
10 |  | Videovrátnik (VONKAJŠIA ČASŤ) | ks | 4 |  |  | 0 | 0
11 |  | Domáci videotelefón (VNÚTORNÁ ČASŤ) | ks | 2 |  |  | 0 | 0
12 |  | Obal na kartu | ks | 200 |  |  | 0 | 0
13 |  | Navijak na kartu | ks | 200 |  |  | 0 | 0
14 |  | Karta | ks | 200 |  |  | 0 | 0
15 |  | Dochádzkový systém softvér | ks | 1 |  |  | 0 | 0
16 |  | aplikácia na kompletné spracovanie dochádzky cez www rozhranie | ks | 1 |  |  | 0 | 0
17 |  | www stránka na prezeranie a plánovanie návštev | ks | 1 |  |  | 0 | 0
18 |  | Prístupový systém softvér | ks | 1 |  |  | 0 | 0
19
20 |  | spolu |  |  |  |  | 0 | 0
21
Prvky zabezpečovacieho systému - EZS
1 |  | Zabezpečovacia ústredňa - 16 vstupov na doske, rozšíriteľná na max. 256 vstupov, 16 výstupov na doske, rozšíriteľná na max. 256 výstupov, možnosť rozdelenia na 32 skupín a 8 objektov, 1 zbernica pre max. 8 LCD klávesníc, 2 zbernice pre max. 64 expandérov (32 + 32), zabudovaný telefónny komunikátor, 64 timerov, funkcia kontroly vstupu a domácej automatizácie, pamäť na 24575 udalostí, 240 + 8 užívateľských a admin kódov, stupeň zabezpečenia Grade 3 podľa EN50131, rozmery 264 x 134 mm, max. prúdový odber ústredne 400 mA, zaťažiteľnosť výstupu +KPD 3 A, zaťažiteľnosť výstupu +EX1, +EX2 3 A, napájanie ústredne 20 V AC, 75 VA | ks | 1 |  |  | 0 | 0
2 |  | GSM / GPRS / EDGE / HSPA+ / LTE / SMS komunikátor, pripojiteľný priamo na zbernicu, zasielanie SMS správ na 16 telefónnych čísiel, oznamovanie SMS / PUSH / e-mail / CLIP, 2x slot na SIM (nano), možnosť overenia stavu konta karty typu pre-paid a oznamovanie o prekročení limitu prostriedkov, synchronizácia času so serverom NTP alebo siete GSM, vzdialené ovládanie SMS / CLIP / mobilná aplikácia, monitoring mobil. data / SMS, možnosť spolupráce s ETHM-1 Plus, možnosť spojenia cez server, ovládanie systému pomocou mobilnej aplikácie, diaľkové programovanie ústredne, diaľkové ovládanie zabezpečovacieho systému, možnosť diaľkovej aktualizácie firmvéru, 2 spôsoby pripojenia modulu: 1. priamo na zbernicu LCD klávesníc a cez port RS-232 (je potrebný kábel RJ/PIN5); 2. prostredníctvom ETHM-1 Plus cez RS-485, max. prúdový odber 250 mA, rozmery 80 x 57 mm, anténa súčasťou balenia | ks | 1 |  |  | 0 | 0
3 |  | TCP/IP komunikačný modul, monitoring TCP/IP alebo UDP, obsluha systému cez web prehliadač, obsluha systému cez mobilnú aplikáciu, e-mail oznamovanie , zabezpečenie SP5 podľa EN50131 a EN50136, max. odber prúdu 80 mA, rozmery 68 x 140 mm | ks | 1 |  |  | 0 | 0
4 |  | Plastová skrinka na povrchovú montáž s dvojitou sabotážnou ochranou pred otvorením a odtrhnutím od steny, bez transformátora, miesto pre trafo TR 40 VA, TR 60 VA alebo zdroj, miesto pre akumulátor 18 Ah, nezoslabuje rádiový signál, možnosť inštalácie antén do skrinky rozmery 324 x 382 x 108 mm | ks | 1 |  |  | 0 | 0
5 |  | Transformátor 60 VA / 18, 20 V AC | ks | 1 |  |  | 0 | 0
6 |  | Akumulátor 12 V - 18 Ah - rozmer 180 x 75 x 166 mm, hmotnosť 4,9 kg / ks, cena bez recyklačného poplatku, vhodné pre použitie v CCTV a EZS | ks | 1 |  |  | 0 | 0
7 |  | Recyklačný poplatok za 1 kg hmotnosti akumulátora. | kg | 4.9 |  |  | 0 | 0
8 |  | 4,3" dotyková klávesnica (čierna), kapacitný dotykový displej 4,3", intuitívne menu s ikonami, podpora makropríkazov, možnosť prispôsobenia obrazovky, LED diódy indikujú stav systému, rýchle zapnutie režimu stráženia, ikony pre napadnutie / požiar / pomoc, fotorámik, max. odber prúdu 140 mA, rozmery 120 x 92 x 14 mm | ks | 4 |  |  | 0 | 0
9 |  | Duálny PIR + MW detektor, digitálny algoritmus detekcie pohybu, nastaviteľná citlivosť detekcie PIR a MW, digitálny filter signálov prijímaných mikrovlnným snímačom voči falošným poplachom spôsobeným elektrickou sieťou a výbojkami, zabudované rezistory (2EOL: 2 x 1,1 kΩ), digitálna kompenzácia teploty, kontrola napätia napájania, signalizačná LED (4 farby), sabotážna ochrana pred otvorením, stupeň zabezpečenia Grade 2 podľa EN 50131, možnosť výmeny šošovky, max. odber prúdu 25 mA, rozmery 62 x 137 x 42 mm, dosah detekcie 15 x 20 m 90° | ks | 43 |  |  | 0 | 0
10 |  | Expandér vstupov, 8 vstupov, 1 sabotážny vstup, možnosť pripojenia roletových a vibračných detektorov, možnosť pripojenia zdroja APS, zaťažiteľnosť výstupu +12 je 2,5 A / 12 V DC pri pripojení zdroja APS, max. prúdový odber 80 mA, rozmery 80 x 57 mm | ks | 18 |  |  | 0 | 0
11 |  | Plastová skrinka so sabotážnou ochranou | ks | 18 |  |  | 0 | 0
12 |  | Pripojenie okenného/dverného magnetického kontaktu - Magnetický kontakt – súčasťou dodávky dverí a okien | ks | 56 |  |  | 0 | 0
13 |  | Vnútorná zálohovaná siréna, piezoakustický menič 120 dB, dvojitá sabotážna ochrana pred otvorením a odtrhnutím od steny, záložná lítiová batéria 3V, max. prúdový odber 90 mA, rozmery 87 x 133 x 37 mm, | ks | 2 |  |  | 0 | 0
14 |  | Detektor rozbitia skla, reguľovateľné nastavenie citlivosti, pokročilá dvojcestná analýza zvuku, kontrola napätia napájania, signalizačná LED, dvojitá sabotážna ochrana pred otvorením a odtrhnutím od steny, max. odber prúdu 10 mA, rozmery 24 x 110 x 27 mm, dosah detekcie 6 m | ks | 16 |  |  | 0 | 0
15 |  | Pulzný zálohovaný spínaný napájací zdroj, 12 V DC, sumárny výkon zdroja 3 A (2,5 A / 2 A ak je pripojený akumulátor), zabezpečenie proti skratu a preťaženiu, prúd nabíjania akumulátora 0,5 A / 1 A, sústava nabíjania akumulátora s reguláciou prúdu, zabezpečenie pred nadmerným vybitím akumulátora, optická signalizácia a 2 výstupy typu OC na signalizáciu stave akumulátora / stave napájania, zaťažiteľnosť výstupov OC 50 mA, akustická signalizácia poruchy, dvojitá sabotážna ochrana pred otvorením a odtrhnutím od steny, miesto pre akumulátor 18 Ah, súčasťou balenia plastová skrinka a trafo 60 VA / 18, 20 V AC | ks | 6 |  |  | 0 | 0
16 |  | Akumulátor 12 V - 18 Ah - rozmer 180 x 75 x 166 mm, hmotnosť 4,9 kg / ks, cena bez recyklačného poplatku, vhodné pre použitie v CCTV a EZS | ks | 6 |  |  | 0 | 0
17 | [6 empty] | 0 | 0
18 |  | Montáž a zapojenie ústredne, základné nakonfigurovanie systému | ks | 0 |  |  | 0 | 0
19 |  | Programovanie, oživenie a nastavenie celého zabezpečovacieho systému | ks | 0 |  |  | 0 | 0
20 |  | dopravné a manipulačné náklady | ks | 1 |  |  | 0 | 0
21 |  | Prehliadky a funkčné skúšky EZS podľa STN P CLC/TS 50131-7: 2004 revíznym technikom s oprávnením - "revízia" - (podmienka najmä pre poisťovňu a zo zákona). | ks | 1 |  |  | 0 | 0
22 |  | aktivácia služby Bezpečnostná SIM (bez mesačných poplatkov za službu) | ks | 1 |  |  | 0 | 0
23
24 |  | spolu |  |  |  |  | 0 | 0
25
HSZ, Ostatné
1 |  | Pomocné práce (upratanie po sekacích prácach, drobné presuny materiálu, vyčistenie krabičiek po omietkach, skrátenie a upravenie káblov a pod.) | hod | 140 |  |  | 0 | 0
2 |  | Zriadenie skladu - uzavretie miestnosti 20m2 pre uskladnenie materiálu počas doby realizácie (dosky, pánty, zámok, lokálna EZS, ....) | ks | 1 |  |  | 0 | 0
3 |  | Podruž. mat / klince,štítky, pásky, natlkacie skrut.,.... / | % | 7% |  |  | 0 | 0
4 |  | Podiel pridružných výkonov | % | 6% |  |  | 0 | 0
5 |  | Spracovanie projektovej dokumentácie skutkového vyhotovenia | ks | 1 |  |  | 0 | 0
6 |  | Foto-Videodokumentácia elektroinštalačných rozvodov pred omietaním | ks | 1 |  |  | 0 | 0
7 |  | Projektový manažment | hod | 48 |  |  | 0 | 0
8 |  | Inžinierská činnosť | hod | 23 |  |  | 0 | 0
9
10 |  | spolu |  |  |  |  | 0 | 0
11
|  |  |  | CELKOVÉ NÁKLADY |  | bez DPH | 0 | 0
[6 empty] | bez DPH: |  | 0
Súpis materiálu obsiahnutý v tejto projektovej dokumentácii nie je záväzný. Každá firma ktorá vypracováva cenovú ponuku na daný projekt je povinná si skontrolovať výkaz výmer, prípadne rozpočet podľa priloženej realizačnej dokumentácie. Prípadné chýbajúce položky je povinná doplniť do svojej ponuky. Každú zmenu oproti realizačnému projektu je potrebné riešiť s projektantom elektro. Pred začatím stavebných prác je potrebné preveriť všetky typy, počty, dĺžky a rozmery rozpočtovaných položiek!

## SO 101.1, 101.2_AV Technika
[7 empty] | Ev.č.: | 25-049
25-049 CAMPUS TnUAD
H) ROZPOČET - AUDIO / VIDEO
ROZPOČET - SLABOPRÚD
Dátum 10/2025
a) | všetky položky na prípomoce, lešenie, presuny hmôt a sutí, uloženie sute na skládku, dopravu, montáž, atd... sú zahrnuté v jednotlivých jednotkových cenách
b) | súčásťou prácí sú všetky skúšky, potrebné merania a inšpekcie
c) | súčásťou dodávky je spracovanie všetkej realizačnej a dielenskej dokumentácie a projektu skutočného vyhotovenia
d) | súčasťou dodávky je kompletná účtovná časť diela potrebná na získanie kolaudačného súhlasu stavby
e) | všetky položky obsahujú náklady na prípravu dokumentácie pre realizáciu stavby
f) | V rozsahu prác zhotoviteľa sú tiež akékoľvek prvky, zariadenia, práce a pomocné materiály, nešpecifikované v tomto výkaze výmer, ktoré sú ale nevyhnutne potrebné na dodanie,
inštaláciu, dokončenie a prevádzkovanie diela, ktoré sa vykonalo riadne a je plne funkčný a je v súlade so zákonmi a predpismi platnými v Slovenskej Republike.
g) | súčasťou dodávky sú všetky geodetické merania ako napríklad vytýčenie konštrukcií, kontrolné merania, zameranie skutočného stavu a pod.
h) | súčasťou dodávky sú aj náklady na prípadne opatrenia súvisiace s ochranou existujúcich sietí, komunikácií alebo stavieb
i) | súčasťou jednotkových cien sú aj náklady na zariadenie staveniska zhotoviteľa, dodatočné náklady súvisiace s výstavbou v zimnom období, priebežné upratanie staveniska, likvidáciu odpadov, dočasné dopravné obmedzenia, atď.
j) | Všetky zariadenia a prvky uvedené v dokumentácii DRS v rámci jednotlivých stavebných objektov sú odporúčané. Môžu byť nahradené obdobnými nariadeniami a prvkami, ktoré majú rovnaké technologické parametre a kvalitu, respektíve sú kvalitnejšie.
Číslo položky |  | Skrátený popis |  | Počet dodávka | Cena v EUR (bez DPH)
| Typ / číslo |  | M.J. |  | Jednotková |  | Spolu
[5 empty] | dodávka | montáž | dodávka | montáž
Všetky typy prvkov sú odporúčané. Môžu byť nahradené ekvivalentnými prvkami s rovnakými alebo lepšími parametrami.
PRÍPOJKA NN - predmetom samostatnej projektovej dokumentácie
Aktívne prvky dátového rozvodu sú predmetom dodávky správcu dátovej siete.
Dodávka a montáž zariadení AUDIO-VIDEO technicky je predmetom dodávateľa AV techniky.
Dodávka dátového rozvádzača 4RACK2.T.201 je predmetom dodávateľa AV techniky.
Dodávka a montáž zariadení kamerového systému je predmetom dodávateľa CCTV techniky.
Dodávka a montáž zabezpečovacieho systému je predmetom dodávateľa EZS techniky.
Dodávka a montáž prístupového systému je predmetom dodávateľa SKV techniky.
Otvory pre osádzanie svietidiel do stropu sú predmetom stavebnej časti!
Povrchová úprava stien, stropov, podláh po káblových trasách nie je predmetom tejto PD. Povrchová úprava je predmetom stavebnej časti!
Vývoz odpadu, recyklácia nie je predmetom tejto projektovej dokumentácie - je predmetom stavebnej časti.
Profesia silnoprúd chystá pre profesiu slaboprúd káblové trasy, inštalačné krabičky, drážky. Profesia silnoprúd má aj rámčeky a krytky na dátové zásuvky vo svojom výkaze.
Prvky AUDIO / VIDEO
[7 empty] | 0 | 0
[7 empty] | 0 | 0
[7 empty] | 0 | 0
[7 empty] | 0 | 0
[7 empty] | 0 | 0
[7 empty] | 0 | 0
[7 empty] | 0 | 0
[7 empty] | 0 | 0
[7 empty] | 0 | 0
1
[7 empty] | 0 | 0
[7 empty] | 0 | 0
[7 empty] | 0 | 0
[7 empty] | 0 | 0
[7 empty] | 0 | 0
[7 empty] | 0 | 0
[7 empty] | 0 | 0
[7 empty] | 0 | 0
[7 empty] | 0 | 0
[7 empty] | 0 | 0
[7 empty] | 0 | 0
[7 empty] | 0 | 0
[7 empty] | 0 | 0
[7 empty] | 0 | 0
[7 empty] | 0 | 0
[7 empty] | 0 | 0
1
[7 empty] | 0 | 0
[7 empty] | 0 | 0
[7 empty] | 0 | 0
[7 empty] | 0 | 0
[7 empty] | 0 | 0
1
2 | [6 empty] | 0 | 0
3 | [6 empty] | 0 | 0
4 | [6 empty] | 0 | 0
5 | [6 empty] | 0 | 0
6 | [6 empty] | 0 | 0
7 | [6 empty] | 0 | 0
8
9 | [6 empty] | 0 | 0
10 | [6 empty] | 0 | 0
11 | [6 empty] | 0 | 0
12 | [6 empty] | 0 | 0
13 | [6 empty] | 0 | 0
14 | [6 empty] | 0 | 0
15
16 | [6 empty] | 0 | 0
17 | [6 empty] | 0 | 0
18 | [6 empty] | 0 | 0
19
20 | [6 empty] | 0 | 0
21 | [6 empty] | 0 | 0
22 | [6 empty] | 0 | 0
23 | [6 empty] | 0 | 0
24 | [6 empty] | 0 | 0
25 | [6 empty] | 0 | 0
26 | [6 empty] | 0 | 0
27 | [6 empty] | 0 | 0
28 | [6 empty] | 0 | 0
29
30 | [6 empty] | 0 | 0
31
1 | [6 empty] | 0 | 0
2 | [6 empty] | 0 | 0
3 | [6 empty] | 0 | 0
4 | [6 empty] | 0 | 0
5 | [6 empty] | 0 | 0
6
7 | [6 empty] | 0 | 0
8
|  |  |  | CELKOVÉ NÁKLADY |  | bez DPH | 0 | 0
[6 empty] | bez DPH: |  | 0

## SO 101.1, SO 101.2_EPS
[8 empty] | Ev.č.: | 25-049
25-049 RD CAMPUS TnUAD H) ROZPOČET - ELEKTRICKÁ POŽIARNA SIGNALIZÁCIA - EPS
Dátum 10/2025
a) | všetky položky na prípomoce, lešenie, presuny hmôt a sutí, uloženie sute na skládku, dopravu, montáž, atd... sú zahrnuté v jednotlivých jednotkových cenách
b) | súčásťou prácí sú všetky skúšky, potrebné merania a inšpekcie
c) | súčásťou dodávky je spracovanie všetkej realizačnej a dielenskej dokumentácie a projektu skutočného vyhotovenia
d) | súčasťou dodávky je kompletná účtovná časť diela potrebná na získanie kolaudačného súhlasu stavby
e) | všetky položky obsahujú náklady na prípravu dokumentácie pre realizáciu stavby
f) | V rozsahu prác zhotoviteľa sú tiež akékoľvek prvky, zariadenia, práce a pomocné materiály, nešpecifikované v tomto výkaze výmer, ktoré sú ale nevyhnutne potrebné na dodanie,
inštaláciu, dokončenie a prevádzkovanie diela, ktoré sa vykonalo riadne a je plne funkčný a je v súlade so zákonmi a predpismi platnými v Slovenskej Republike.
g) | súčasťou dodávky sú všetky geodetické merania ako napríklad vytýčenie konštrukcií, kontrolné merania, zameranie skutočného stavu a pod.
h) | súčasťou dodávky sú aj náklady na prípadne opatrenia súvisiace s ochranou existujúcich sietí, komunikácií alebo stavieb
i) | súčasťou jednotkových cien sú aj náklady na zariadenie staveniska zhotoviteľa, dodatočné náklady súvisiace s výstavbou v zimnom období, priebežné upratanie staveniska, likvidáciu odpadov, dočasné dopravné obmedzenia, atď.
j) | Všetky zariadenia a prvky uvedené v dokumentácii DRS v rámci jednotlivých stavebných objektov sú odporúčané. Môžu byť nahradené obdobnými nariadeniami a prvkami, ktoré majú rovnaké technologické parametre a kvalitu, respektíve sú kvalitnejšie.
Číslo položky |  | Skrátený popis |  | Počet dodávka | Počet montáž | Cena v EUR (bez DPH)
| Typ / číslo |  | M.J. |  |  | Jednotková |  | Spolu
[6 empty] | dodávka | montáž | dodávka | montáž
Vzhľadom na prudký rast cien stavebných materiálov je tento projektový rozpočet platný iba v čase odovzdania dokumentácie. Pred realizáciou diela je potrebné vykonať aktualizáciu rozpočtu v zmysle platných aktuálnych cien.
Elektrická požiarna signalizácia - EPS
1 |  | Ústredňa EPS, vr.5 kruhových liniek, sieťovateľná, EN54-2 | ks | 1 | 1 |  |  | 0 | 0
2 |  | Akumulátor 12 V DC / 24 Ah | ks | 2 | 2 |  |  | 0 | 0
3 |  | Opticko-dymový hlásič, EN54-7 | ks | 131 | 131 |  |  | 0 | 0
4 |  | Opticko-teplotný hlásič, EN54-29 | ks | 123 | 123 |  |  | 0 | 0
5 |  | Pätica hlásiča | ks | 254 | 254 |  |  | 0 | 0
6 |  | Signálny maják červený, biely záblesk, zapojenie do linky, EN54-23 | ks | 82 | 82 |  |  | 0 | 0
7 |  | Signálny maják červený, biely záblesk, konvenčný, do exteriéru, EN54-3, EN54-23 | ks | 2 | 2 |  |  | 0 | 0
8 |  | Man. tlačítkový hlásič, červený,EN54-11 | ks | 25 | 25 |  |  | 0 | 0
9 |  | Náhradné sklo (sada 10ks) | ks | 2 | 2 |  |  | 0 | 0
10 |  | Externý napájací zdroj 5A/24VDC/28Ah vrátane akumulátorových batérií a inštalačného krytu | ks | 4 | 4 |  |  | 0 | 0
11 |  | Vstupno výstupný modul pre ovládanie PTZ, povrchová montáž, EN54-17, EN54-18 | ks | 25 | 25 |  |  | 0 | 0
12 |  | Kábel JE-H/ST/H FE180/PS30 1x2x0,8, B2ca,s1,d1,a1 tienený, montáž na povrch | m | 1261 | 1261 |  |  | 0 | 0
13 |  | Kábel JE-H/ST/H FE180/PS30 1x2x0,8, B2ca,s1,d1,a1 tienený, montáž pod omietku | m | 1313 | 1313 |  |  | 0 | 0
14 |  | Kábel JE-H/ST/H FE180/PS30 4x2x0,8, B2ca,s1,d1,a1 tienený, montáž na povrch | m | 25 | 25 |  |  | 0 | 0
15 |  | Rúrka ohybná 25mm | m | 67 | 67 |  |  | 0 | 0
16 |  | Príchytka dištančna 20-25mm galvanicky zinkovaná, vrátane hmoždinky, skrutky | ks | 225 | 225 |  |  | 0 | 0
17 |  | Príchytka káblová PO E30, 8mm obojstranná zinkovaná, vrátane hmoždinky, skrutky | ks | 1527 | 1527 |  |  | 0 | 0
18 |  | Príchytka káblová PO E30, 8mm jednostranná zinkovaná, vrátane hmoždinky, skrutky | ks | 2334 | 2334 |  |  | 0 | 0
19 |  | Zväzkový držiak káblov PO E30, vr.uchytenia | ks | 100 | 100 |  |  | 0 | 0
20 |  | značenie trasy vedenia | m | 2599 | 2599 |  |  | 0 | 0
21 |  | Prenájom lešenia počas výstavby | prípad | 1 | 1 |  |  | 0 | 0
22 |  | Skúšobná prevádzka | prípad | 1 | 1 |  |  | 0 | 0
23 |  | Pridružené výkony, podružný drobný inšt.materiál | prípad | 1 | 1 |  |  | 0 | 0
24 |  | Naprogramovanie, oživenie systému a uvedenie do trvalej prevádzky | prípad | 1 | 1 |  |  | 0 | 0
25 |  | Prvá odborná prehliadka a skúška | prípad | 1 | 1 |  |  | 0 | 0
26 |  | Kruhová linka EPS do ústredne EPS | ks | 1 | 1 |  |  | 0 | 0
27
28 |  | spolu | [5 empty] | 0 | 0
|  |  |  | CELKOVÉ NÁKLADY |  |  | bez DPH | 0 | 0
[7 empty] | bez DPH: |  | 0
Pred začatím stavebných prác je potrebné preveriť všetky typy, počty, dĺžky a rozmery rozpočtovaných položiek!
Uchádzač musí pri oceňovaní brať do úvahy okrem iných aj režijné náklady, náklady spojené s kompletizačnou činnosťou (vytyčovanie, koordinácia subdodávateľov, náklady na skúšky, náklady spojené s odovzdávaním diela, atď.), náklady spojené so zriadením a odstránením zariadenia staveniska, prevádzkové vplyvy atď. (vrátane dočasných záberov podľa potrieb dodávateľa). Do ceny jednotlivých položiek je potrebné zahrnúť všetky náklady s plnením predmetu obstarávania a zmluvných podmienok, t.j. všetky práce, dodanie a dovoz zabudovaných materiálov a zariadení, dodanie a dovoz pomocných materiálov a konštrukcií (napr. spevnené plochy, lešenia, montážne zariadenia, značky, informačné tabule v zmysle stavebného zákona...), všetky drobné a pomocné práce, drobné a pomocné materiály, dozor a kontrolu správcov cudzích zariadení, montáž, komplexné skúšky, údržbu, režijné náklady, všetky všeobecné riziká, záväzky, pokiaľ nie sú uvedené v iných položkách. Ak uchádzač zistí, že na niektoré práce nie je samostatná položka, alebo zistí nesúlad vo výmere, uvedie tieto nesúlady „pod čiaru“. Uchádzač si musí zakalkulovať v ponuke všetky náklady aj na potrebné úpravy prístupových komunikácii na prístupové a skladové plochy a na stavenisko. VRN je započítané v jednotlivých položkách rozpočtu. Položka v rozpočte VRN = 0 EUR. Položka VRN nebude uznaná. Uchádzač je povinný overiť si výmery uvedené vo výkaze výmer, ktoré sú len orientačné. Výmery sú počítané ako čisté výmery v zmysle PD. Akékoľvek vyššie stratné materiálu, ktoré môže vyplynúť z kladačských alebo nárezových plánov, resp. dielenskej dokumentácie, nie je zahrnuté vo výkaze výmer a je potrebné ho uviesť pod čiaru. Ak je pri niektorej položke uvedený konkrétny výrobca alebo typ, ide len o referenčný výrobok, ktorý môže byť nahradený za iný s rovnakými alebo lepšími parametrami. Neoddeliteľnou súčasťou výkazu výmer je výkresová a textová časť projektovej dokumentácie, v ktorej sú všetky detaily a podrobnosti neuvedené vo výkaze výmer.

## SO 101.1, SO 101.2_HSP
[8 empty] | Ev.č.: | 25-049
25-049 RD CAMPUS TnUAD H) ROZPOČET - HLASOVÁ SIGNALIZÁCIA POŽIARU - HSP
Dátum 10/2025
a) | všetky položky na prípomoce, lešenie, presuny hmôt a sutí, uloženie sute na skládku, dopravu, montáž, atd... sú zahrnuté v jednotlivých jednotkových cenách
b) | súčásťou prácí sú všetky skúšky, potrebné merania a inšpekcie
c) | súčásťou dodávky je spracovanie všetkej realizačnej a dielenskej dokumentácie a projektu skutočného vyhotovenia
d) | súčasťou dodávky je kompletná účtovná časť diela potrebná na získanie kolaudačného súhlasu stavby
e) | všetky položky obsahujú náklady na prípravu dokumentácie pre realizáciu stavby
f) | V rozsahu prác zhotoviteľa sú tiež akékoľvek prvky, zariadenia, práce a pomocné materiály, nešpecifikované v tomto výkaze výmer, ktoré sú ale nevyhnutne potrebné na dodanie,
inštaláciu, dokončenie a prevádzkovanie diela, ktoré sa vykonalo riadne a je plne funkčný a je v súlade so zákonmi a predpismi platnými v Slovenskej Republike.
g) | súčasťou dodávky sú všetky geodetické merania ako napríklad vytýčenie konštrukcií, kontrolné merania, zameranie skutočného stavu a pod.
h) | súčasťou dodávky sú aj náklady na prípadne opatrenia súvisiace s ochranou existujúcich sietí, komunikácií alebo stavieb
i) | súčasťou jednotkových cien sú aj náklady na zariadenie staveniska zhotoviteľa, dodatočné náklady súvisiace s výstavbou v zimnom období, priebežné upratanie staveniska, likvidáciu odpadov, dočasné dopravné obmedzenia, atď.
j) | Všetky zariadenia a prvky uvedené v dokumentácii DRS v rámci jednotlivých stavebných objektov sú odporúčané. Môžu byť nahradené obdobnými nariadeniami a prvkami, ktoré majú rovnaké technologické parametre a kvalitu, respektíve sú kvalitnejšie.
Číslo položky |  | Skrátený popis |  | Počet dodávka | Počet montáž | Cena v EUR (bez DPH)
| Typ / číslo |  | M.J. |  |  | Jednotková |  | Spolu
[6 empty] | dodávka | montáž | dodávka | montáž
Vzhľadom na prudký rast cien stavebných materiálov je tento projektový rozpočet platný iba v čase odovzdania dokumentácie. Pred realizáciou diela je potrebné vykonať aktualizáciu rozpočtu v zmysle platných aktuálnych cien.
1 |  | Ústredňa HSP pre 12 liniek, EN54-16 | ks | 1 | 1 |  |  | 0 | 0
2 |  | Zesilovač výkonu 2x500W | ks | 2 | 2 |  |  | 0 | 0
3 |  | Akumulator 12V / 70 Ah | ks | 2 | 2 |  |  | 0 | 0
4 |  | Dobíjač AKU, EN54-16 | ks | 1 | 1 |  |  | 0 | 0
5 |  | Stanica hlásateľa, EN54-16 | ks | 1 | 1 |  |  | 0 | 0
6 |  | Tlačidlo núdzového volania stanice, EN54-16 | ks | 1 | 1 |  |  | 0 | 0
7 |  | Stojanový 19" rozvádzač rozoberateľný šírka 600 mm hĺbka 600 mm, výška 42U vr.strešného ventilátora | ks | 1 | 1 |  |  | 0 | 0
8 |  | Inštalácia technológie do stojana a zakáblovanie stojana | ks | 1 | 1 |  |  | 0 | 0
9 |  | Zvukový projektor EN54-24, 10W | ks | 5 | 5 |  |  | 0 | 0
10 |  | Skrinkový reproduktor EN54-24 | ks | 122 | 122 |  |  | 0 | 0
11 |  | Podhľadový reproduktor, EN54-24, | ks | 19 | 19 |  |  | 0 | 0
12 |  | Zakončovací modul linky HSP | ks | 12 | 12 |  |  | 0 | 0
13 |  | Kábel pevný CXKH-V-O 2x1,5 FE180/PS30-R B2cas1d0a1, montáž na povrch | m | 860 | 860 |  |  | 0 | 0
14 |  | Kábel JE-H/ST/H FE180/PS30 4x2x0,8, B2ca,s1,d1,a1 tienený | m | 30 | 30 |  |  | 0 | 0
15 |  | Príchytka káblová PO E30, 8mm obojstranná zinkovaná, vrátane hmoždinky, skrutky | ks | 800 | 800 |  |  | 0 | 0
16 |  | Príchytka káblová PO E30, 8mm jednostranná zinkovaná, vrátane hmoždinky, skrutky | ks | 2430 | 2430 |  |  | 0 | 0
17 |  | Zväzkový držiak káblov PO E30, vr.uchytenia | ks | 100 | 100 |  |  | 0 | 0
18 |  | značenie trasy vedenia | m | 1570 | 1570 |  |  | 0 | 0
19 |  | Prenájom lešenia počas výstavby | prípad | 1 | 1 |  |  | 0 | 0
20 |  | Skúšobná prevádzka | prípad | 1 | 1 |  |  | 0 | 0
21 |  | Pridružené výkony, podružný drobný inšt.materiál | prípad | 1 | 1 |  |  | 0 | 0
22 |  | Naprogramovanie, oživenie systému a uvedenie do trvalej prevádzky | prípad | 1 | 1 |  |  | 0 | 0
23 |  | Prvá odborná prehliadka a skúška | prípad | 1 | 1 |  |  | 0 | 0
24 |  | Kábel pevný CXKH-V-O 2x1,5 FE180/PS30-R B2cas1d0a1, montáž pod omietku | m | 680 | 680 |  |  | 0 | 0
25
26 |  | spolu | [5 empty] | 0 | 0
|  |  |  | CELKOVÉ NÁKLADY |  |  | bez DPH | 0 | 0
[7 empty] | bez DPH: |  | 0
Pred začatím stavebných prác je potrebné preveriť všetky typy, počty, dĺžky a rozmery rozpočtovaných položiek!
Uchádzač musí pri oceňovaní brať do úvahy okrem iných aj režijné náklady, náklady spojené s kompletizačnou činnosťou (vytyčovanie, koordinácia subdodávateľov, náklady na skúšky, náklady spojené s odovzdávaním diela, atď.), náklady spojené so zriadením a odstránením zariadenia staveniska, prevádzkové vplyvy atď. (vrátane dočasných záberov podľa potrieb dodávateľa). Do ceny jednotlivých položiek je potrebné zahrnúť všetky náklady s plnením predmetu obstarávania a zmluvných podmienok, t.j. všetky práce, dodanie a dovoz zabudovaných materiálov a zariadení, dodanie a dovoz pomocných materiálov a konštrukcií (napr. spevnené plochy, lešenia, montážne zariadenia, značky, informačné tabule v zmysle stavebného zákona...), všetky drobné a pomocné práce, drobné a pomocné materiály, dozor a kontrolu správcov cudzích zariadení, montáž, komplexné skúšky, údržbu, režijné náklady, všetky všeobecné riziká, záväzky, pokiaľ nie sú uvedené v iných položkách. Ak uchádzač zistí, že na niektoré práce nie je samostatná položka, alebo zistí nesúlad vo výmere, uvedie tieto nesúlady „pod čiaru“. Uchádzač si musí zakalkulovať v ponuke všetky náklady aj na potrebné úpravy prístupových komunikácii na prístupové a skladové plochy a na stavenisko. VRN je započítané v jednotlivých položkách rozpočtu. Položka v rozpočte VRN = 0 EUR. Položka VRN nebude uznaná. Uchádzač je povinný overiť si výmery uvedené vo výkaze výmer, ktoré sú len orientačné. Výmery sú počítané ako čisté výmery v zmysle PD. Akékoľvek vyššie stratné materiálu, ktoré môže vyplynúť z kladačských alebo nárezových plánov, resp. dielenskej dokumentácie, nie je zahrnuté vo výkaze výmer a je potrebné ho uviesť pod čiaru. Ak je pri niektorej položke uvedený konkrétny výrobca alebo typ, ide len o referenčný výrobok, ktorý môže byť nahradený za iný s rovnakými alebo lepšími parametrami. Neoddeliteľnou súčasťou výkazu výmer je výkresová a textová časť projektovej dokumentácie, v ktorej sú všetky detaily a podrobnosti neuvedené vo výkaze výmer.

## MaR_101.1.DT1
| Položka | Mn. | M.j. | Typ | Popis | Pozn. | Jedn. cena dodávky | Dodávka spolu | MM jedn. cena | MM spolu
Prvky poľa
VZT 3 – Vetranie kaviarne a zázemia
| 3.1.T1 | 1 | ks | QAM2120.040 | Kanálový snímač teploty LG Ni1000, -50...80°C, 0,4 m | D+M |  | 0 |  | 0
| 3.1.T2 | 1 | ks | QAM2120.040 | Kanálový snímač teploty LG Ni1000, -50...80°C, 0,4 m | D+M |  | 0 |  | 0
| 3.1.T3 | 1 | ks | QAM2120.040 | Kanálový snímač teploty LG Ni1000, -50...80°C, 0,4 m | D+M |  | 0 |  | 0
| 3.1.T4 | 1 | ks | QAM2120.040 | Kanálový snímač teploty LG Ni1000, -50...80°C, 0,4 m | D+M |  | 0 |  | 0
| 3.1.CO2 | 1 | ks | QPM2102 | Kanálový snímač kvality vzduchu - CO2+VOC, 0...10 V / 0...5V / 4...20mA | D+M |  | 0 |  | 0
| 3.1.Pd1 | 1 | ks | QBM81-3 | Snímač tlakovej diferencie - vzduch, 20...300 Pa, binárny výstup | D+M |  | 0 |  | 0
| 3.1.Pd2 | 1 | ks | QBM81-3 | Snímač tlakovej diferencie - vzduch, 20...300 Pa, binárny výstup | D+M |  | 0 |  | 0
| 3.1.Pd3 | 1 | ks | QBM81-3 | Snímač tlakovej diferencie - vzduch, 20...300 Pa, binárny výstup | D+M |  | 0 |  | 0
| 3.1.Pd4 | 1 | ks | QBM2030-5 | Snímač dif. tlaku plynov, 0...200 Pa / 0...250 Pa / 0...500 Pa, výstup 0...10 V | D+M |  | 0 |  | 0
| 3.1.Pd5 | 1 | ks | QBM81-5 | Snímač tlakovej diferencie - vzduch, 50...500 Pa, binárny výstup | D+M |  | 0 |  | 0
| 3.1.Pd6 | 1 | ks | QBM81-5 | Snímač tlakovej diferencie - vzduch, 50...500 Pa, binárny výstup | D+M |  | 0 |  | 0
| 3.1.KL1 | 1 | ks | GPC126.1A | Pohon VZT-klapiek rotač., 4 Nm (do 0,9 m²), vrat. pružina, 2-bod. ovl., 2 pomoc. spínače, 24V AC/DC | D+M |  | 0 |  | 0
| 3.1.KL2 | 1 | ks | GPC126.1A | Pohon VZT-klapiek rotač., 4 Nm (do 0,9 m²), vrat. pružina, 2-bod. ovl., 2 pomoc. spínače, 24V AC/DC | D+M |  | 0 |  | 0
| 3.1.KL3 | 1 | ks | GLB161.1E | Pohon VZT-klapiek rotač., 10 Nm (do 1,5 m²), ovl. 0-10V=, 24V AC/DC | D+M |  | 0 |  | 0
[8 empty] | 0 |  | 0
[5 empty] | SPOLU - prvky poľa: |  |  |  |  | 0
Riadiaci systém
Riadiaci systém pre 101.1.DT1
|  | 1 | ks | CSEP1K0AA3 | Záložný zdroj Riello UPS Sentinel Pro SEP 1000 A3 o výkone 1000VA/900W, 5 min. On Line, RS323/USB, vxšxh 422x158x235 mm, 13,3 kg, slot pre komunikačnú kartu, možnosť pripojiť batériový modul. | D+M |  | 0 |  | 0
|  | 1 | ks | PXC5.E24 | Kompaktná automatizačná stanica, BACnet/IP/SC, Modbus IP a RTU, 2 DI, 8 UIO, 8 XIO, 6 DO, rošíriteľné do 80 IO | D+M |  | 0 |  | 0
|  | 1 | ks | TXA1.K12 | Adresné kľúče 1-12 Nulovací kľúč 2x | D+M |  | 0 |  | 0
|  | 1 | ks | TXM1.16D | Modul binárnych vstupov, 16 vstupov | D+M |  | 0 |  | 0
|  | 1 | ks | TXM1.8T | Modul 8 triakových výstupov | D+M |  | 0 |  | 0
|  | 1 | ks | 2891001 | FL SWITCH SFNB 5TX - 5-portový Ethernet switch, PHOENIX CONTACT, s.r.o. | D+M |  | 0 |  | 0
|  | 3 | ks | 2891589 | FL CAT6 PATCH 2,0 - patch kábel, 2m, PHOENIX CONTACT, s.r.o. | D+M |  | 0 |  | 0
[8 empty] | 0 |  | 0
[5 empty] | SPOLU - riadiaci systém: |  |  |  |  | 0
Rozvádzač
ROZVÁDZAČ 101.1.DT1
|  | 1 | ks |  | Oceľoplechový rozvádzač so zateplením a strieškou proti dažďu | D+M |  |  |  | 0
v-1600 mm, š-1200 mm, hĺ-300 mm
povrchová úprava RAL 7032
ochrana samočinným odpojením napájania, krytie IP54/IP20
prívod : zdola
vývody : dole
Vnútorná výplň rozvádzača podľa výkresu č. 3335_v1_DRS_SO101.1_MaR_07_SCH_101.1.DT1.pdf
0
[5 empty] | SPOLU - rozvádzače: |  |  |  |  | 0
Montážny materiál
Montážny materiál pre 101.1.DT1
|  | 182 | m | TCEKFE 1x2x0,8 | Párovaný kábel so zvýšenou odolnosťou proti šíreniu ohňa, bezhalogénové, s nízkou hustotou dymu pri horení a nízkou korozivitou splodín. Sú určené do vnútorných i vonkajších priestorov. | M+M |  | 0 |  | 0
|  | 39 | m | TCEKFE 2x2x0,8 | Párovaný kábel so zvýšenou odolnosťou proti šíreniu ohňa, bezhalogénové, s nízkou hustotou dymu pri horení a nízkou korozivitou splodín. Sú určené do vnútorných i vonkajších priestorov. | M+M |  | 0 |  | 0
|  | 39 | m | TCEKFE 4x2x0,8 | Párovaný kábel so zvýšenou odolnosťou proti šíreniu ohňa, bezhalogénové, s nízkou hustotou dymu pri horení a nízkou korozivitou splodín. Sú určené do vnútorných i vonkajších priestorov. | M+M |  | 0 |  | 0
|  | 65 | m | CYKY-J 3x1,5 | Silnoprúdový kábel s PVC izoláciou do 1 kV | M+M |  | 0 |  | 0
|  | 20 | m | CYKY-J 3x2,5 | Silnoprúdový kábel s PVC izoláciou do 1 kV | M+M |  | 0 |  | 0
|  | 13 | m | CYKY-O 7x1,5 | Silnoprúdový kábel s PVC izoláciou do 1 kV | M+M |  | 0 |  | 0
|  | 9 | m | MKS 615 FS | Káblový žľab, komplet aj s vekom, kolenami, "T" kusmi, prepážkami, spojkami so skrutkami a maticami + uchytenie žľabu | M+M |  | 0 |  | 0
|  | 56 | ks | ŠTÍTOK | Káblový štítok | M+M |  | 0 |  | 0
|  | 184 | ks |  | Ukončenie Cu a Al drôtov a lán včítane zapojenie, jedna žila, vodič s prierezom do 16 mm2 | M |  |  |  | 0
|  | 75 | ks | X-ECT MX | Nastrelovacia príchytka pre kábel | M+M |  | 0 |  | 0
|  | 75 | ks | ECT-S | Štandardná zdrhovacia páska HILTI | M+M |  | 0 |  | 0
|  | 85 | m | UPRMS 32 | Pevná rúrka s hrdlom z PVC, samozhášavá pre vysoké mechanické zaťaženie, čierna, -25°C/+60°C, odolná UV žiareniu, dĺžka 3m | M+M |  | 0 |  | 0
|  | 85 | m | FXPS 32 | Ohybná rúrka vlnitá z PVC, samozhášavá pre vysoké mechanické zaťaženie, čierna, -15°C/+60°C, odolná UV žiareniu | M+M |  | 0 |  | 0
|  | 170 | ks | CL 32 | Príchytka klip z PVC, samozhášavá, nešíriaca plameň možnosťou vzájomného bočného spojenia, svetlosivá, sivá, čierna alebo biela, -5°C/+60°C, (sivá -25°C/+60°C) | M+M |  | 0 |  | 0
|  | 1 | ks | BT | Bezpečnostné tabuľky | M+M |  | 0 |  | 0
|  | 1 | ks | 5015650 | Prípojnica potenciálového vyrovnania, typ 1801 VDE (BETTERMANN) | M+M |  | 0 |  | 0
|  | 25 | m | FeZn F10 | Vodič uzemňovací 10 mm | M+M |  | 0 |  | 0
|  | 20 | m | CY 6 | Vodič zelenožltý | M+M |  | 0 |  | 0
|  | 7 | ks | SP 1 | Svorka pripájacia | M+M |  | 0 |  | 0
|  | 5 | ks | SS | Svorka spojovacia | M+M |  | 0 |  | 0
|  | 2 | ks | 353-4 | Svorka Bernard na potrubie | M+M |  | 0 |  | 0
|  | 2 | ks | 353-5 | Pásik k svorke Bernard | M+M |  | 0
|  | 1 | kg | 30x30x4 | Uholník, na konštrukcie | M+M |  | 0 |  | 0
|  | 1 | kg | KKV | Kovová konštrukcia všeobecne | M+M |  | 0 |  | 0
|  | 0.5 | kg | FZ | Farba základná | M+M |  | 0 |  | 0
|  | 0.5 | kg | FV | Farba vrchná | M+M |  | 0 |  | 0
|  | 0.5 | l | Riedidlo | Riedidlo | M+M |  | 0
|  | 1 | m |  | Dielektrický koberec (130 cm x bm) | M+M |  | 0 |  | 0
|  |  | 10% |  | Podružný nešpecifikovaný materiál | M+M |  | 0
[8 empty] | 0 |  | 0
[5 empty] | SPOLU - montážny materiál: |  |  |  |  | 0
Rekapitulácia
[5 empty] | Prvky poľa |  | 0
[5 empty] | Riadiaci systém |  | 0
[5 empty] | Rozvádzač |  | 0
[5 empty] | Montážny materiál, montážne práce |  | 0
Oživenie
Softvér podstanice
Zaškolenie obsluhy a skúšky
Revízie
[5 empty] | SPOLU: |  |  | 0
Uchádzač musí pri oceňovaní brať do úvahy okrem iných aj režijné náklady, náklady spojené s kompletizačnou činnosťou (vytyčovanie, koordinácia subdodávateľov, náklady na skúšky, náklady spojené s odovzdávaním diela, atď.), náklady spojené so zriadením a odstránením zariadenia staveniska, prevádzkové vplyvy atď. (vrátane dočasných záberov podľa potrieb dodávateľa). Do ceny jednotlivých položiek je potrebné zahrnúť všetky náklady s plnením predmetu obstarávania a zmluvných podmienok, t.j. všetky práce, dodanie a dovoz zabudovaných materiálov a zariadení, dodanie a dovoz pomocných materiálov a konštrukcií (napr. spevnené plochy, lešenia, montážne zariadenia, značky, informačné tabule v zmysle stavebného zákona...), všetky drobné a pomocné práce, drobné a pomocné materiály, dozor a kontrolu správcov cudzích zariadení, montáž, komplexné skúšky, údržbu, režijné náklady, všetky všeobecné riziká, záväzky, pokiaľ nie sú uvedené v iných položkách. Ak uchádzač zistí, že na niektoré práce nie je samostatná položka, alebo zistí nesúlad vo výmere, uvedie tieto nesúlady „pod čiaru“. Uchádzač si musí zakalkulovať v ponuke všetky náklady aj na potrebné úpravy prístupových komunikácii na prístupové a skladové plochy a na stavenisko. VRN je započítané v jednotlivých položkách rozpočtu. Položka v rozpočte VRN = 0 EUR. Položka VRN nebude uznaná. Uchádzač je povinný overiť si výmery uvedené vo výkaze výmer, ktoré sú len orientačné. Výmery sú počítané ako čisté výmery v zmysle PD. Akékoľvek vyššie stratné materiálu, ktoré môže vyplynúť z kladačských alebo nárezových plánov, resp. dielenskej dokumentácie, nie je zahrnuté vo výkaze výmer a je potrebné ho uviesť pod čiaru. Ak je pri niektorej položke uvedený konkrétny výrobca alebo typ, ide len o referenčný výrobok, ktorý môže byť nahradený za iný s rovnakými alebo lepšími parametrami. Neoddeliteľnou súčasťou výkazu výmer je výkresová a textová časť projektovej dokumentácie, v ktorej sú všetky detaily a podrobnosti neuvedené vo výkaze výmer.

## MaR_101.1.DT2
| Položka | Mn. | M.j. | Typ | Popis | Pozn. | Jedn. cena dodávky | Dodávka spolu | MM jedn. cena | MM spolu
Prvky poľa
VZT 5 – Vetranie internátnych priestorov - ľavá časť
| 5.1.T1 | 1 | ks | QAM2120.040 | Kanálový snímač teploty LG Ni1000, -50...80°C, 0,4 m | D+M |  | 0 |  | 0
| 5.1.T2 | 1 | ks | QAM2120.040 | Kanálový snímač teploty LG Ni1000, -50...80°C, 0,4 m | D+M |  | 0 |  | 0
| 5.1.T3 | 1 | ks | QAM2120.040 | Kanálový snímač teploty LG Ni1000, -50...80°C, 0,4 m | D+M |  | 0 |  | 0
| 5.1.T4 | 1 | ks | QAM2120.040 | Kanálový snímač teploty LG Ni1000, -50...80°C, 0,4 m | D+M |  | 0 |  | 0
| 5.1.CO2 | 1 | ks | QPM2102 | Kanálový snímač kvality vzduchu - CO2+VOC, 0...10 V / 0...5V / 4...20mA | D+M |  | 0 |  | 0
| 5.1.Pd1 | 1 | ks | QBM81-3 | Snímač tlakovej diferencie - vzduch, 20...300 Pa, binárny výstup | D+M |  | 0 |  | 0
| 5.1.Pd2 | 1 | ks | QBM81-3 | Snímač tlakovej diferencie - vzduch, 20...300 Pa, binárny výstup | D+M |  | 0 |  | 0
| 5.1.Pd3 | 1 | ks | QBM81-3 | Snímač tlakovej diferencie - vzduch, 20...300 Pa, binárny výstup | D+M |  | 0 |  | 0
| 5.1.Pd4 | 1 | ks | QBM2030-5 | Snímač dif. tlaku plynov, 0...200 Pa / 0...250 Pa / 0...500 Pa, výstup 0...10 V | D+M |  | 0 |  | 0
| 5.1.Pd5 | 1 | ks | QBM81-5 | Snímač tlakovej diferencie - vzduch, 50...500 Pa, binárny výstup | D+M |  | 0 |  | 0
| 5.1.Pd6 | 1 | ks | QBM81-5 | Snímač tlakovej diferencie - vzduch, 50...500 Pa, binárny výstup | D+M |  | 0 |  | 0
| 5.1.KL1 | 1 | ks | GPC126.1A | Pohon VZT-klapiek rotač., 4 Nm (do 0,9 m²), vrat. pružina, 2-bod. ovl., 2 pomoc. spínače, 24V AC/DC | D+M |  | 0 |  | 0
| 5.1.KL2 | 1 | ks | GPC126.1A | Pohon VZT-klapiek rotač., 4 Nm (do 0,9 m²), vrat. pružina, 2-bod. ovl., 2 pomoc. spínače, 24V AC/DC | D+M |  | 0 |  | 0
| 5.1.KL3 | 1 | ks | GLB161.1E | Pohon VZT-klapiek rotač., 10 Nm (do 1,5 m²), ovl. 0-10V=, 24V AC/DC | D+M |  | 0 |  | 0
[8 empty] | 0 |  | 0
[5 empty] | SPOLU - prvky poľa: |  |  |  |  | 0
Riadiaci systém
Riadiaci systém pre 101.1.DT2
|  | 1 | ks | CSEP1K0AA3 | Záložný zdroj Riello UPS Sentinel Pro SEP 1000 A3 o výkone 1000VA/900W, 5 min. On Line, RS323/USB, vxšxh 422x158x235 mm, 13,3 kg, slot pre komunikačnú kartu, možnosť pripojiť batériový modul. | D+M |  | 0 |  | 0
|  | 1 | ks | PXC5.E24 | Kompaktná automatizačná stanica, BACnet/IP/SC, Modbus IP a RTU, 2 DI, 8 UIO, 8 XIO, 6 DO, rošíriteľné do 80 IO | D+M |  | 0 |  | 0
|  | 1 | ks | TXA1.K12 | Adresné kľúče 1-12 Nulovací kľúč 2x | D+M |  | 0 |  | 0
|  | 2 | ks | TXM1.16D | Modul binárnych vstupov, 16 vstupov | D+M |  | 0 |  | 0
|  | 1 | ks | TXM1.8T | Modul 8 triakových výstupov | D+M |  | 0 |  | 0
|  | 1 | ks | 2891001 | FL SWITCH SFNB 5TX - 5-portový Ethernet switch, PHOENIX CONTACT, s.r.o. | D+M |  | 0 |  | 0
|  | 3 | ks | 2891589 | FL CAT6 PATCH 2,0 - patch kábel, 2m, PHOENIX CONTACT, s.r.o. | D+M |  | 0 |  | 0
[8 empty] | 0 |  | 0
[5 empty] | SPOLU - riadiaci systém: |  |  |  |  | 0
Rozvádzač
ROZVÁDZAČ 101.1.DT2
|  | 1 | ks |  | Oceľoplechový rozvádzač so zateplením a strieškou proti dažďu | D+M |  |  |  | 0
v-1600 mm, š-1200 mm, hĺ-300 mm
povrchová úprava RAL 7032
ochrana samočinným odpojením napájania, krytie IP54/IP20
prívod : zdola
vývody : dole
Vnútorná výplň rozvádzača podľa výkresu č. 3335_v1_DRS_SO101.1_MaR_08_SCH_101.1.DT2.pdf
0
[5 empty] | SPOLU - rozvádzače: |  |  |  |  | 0
Montážny materiál
Montážny materiál pre 101.1.DT2
|  | 208 | m | TCEKFE 1x2x0,8 | Párovaný kábel so zvýšenou odolnosťou proti šíreniu ohňa, bezhalogénové, s nízkou hustotou dymu pri horení a nízkou korozivitou splodín. Sú určené do vnútorných i vonkajších priestorov. | M+M |  | 0 |  | 0
|  | 39 | m | TCEKFE 2x2x0,8 | Párovaný kábel so zvýšenou odolnosťou proti šíreniu ohňa, bezhalogénové, s nízkou hustotou dymu pri horení a nízkou korozivitou splodín. Sú určené do vnútorných i vonkajších priestorov. | M+M |  | 0 |  | 0
|  | 26 | m | TCEKFE 3x2x0,8 | Párovaný kábel so zvýšenou odolnosťou proti šíreniu ohňa, bezhalogénové, s nízkou hustotou dymu pri horení a nízkou korozivitou splodín. Sú určené do vnútorných i vonkajších priestorov. | M+M |  | 0 |  | 0
|  | 26 | m | TCEKFE 4x2x0,8 | Párovaný kábel so zvýšenou odolnosťou proti šíreniu ohňa, bezhalogénové, s nízkou hustotou dymu pri horení a nízkou korozivitou splodín. Sú určené do vnútorných i vonkajších priestorov. | M+M |  | 0 |  | 0
|  | 91 | m | CYKY-J 3x1,5 | Silnoprúdový kábel s PVC izoláciou do 1 kV | M+M |  | 0 |  | 0
|  | 20 | m | CYKY-J 3x2,5 | Silnoprúdový kábel s PVC izoláciou do 1 kV | M+M |  | 0 |  | 0
|  | 26 | m | CYKY-O 7x1,5 | Silnoprúdový kábel s PVC izoláciou do 1 kV | M+M |  | 0 |  | 0
|  | 9 | m | MKS 615 FS | Káblový žľab, komplet aj s vekom, kolenami, "T" kusmi, prepážkami, spojkami so skrutkami a maticami + uchytenie žľabu | M+M |  | 0 |  | 0
|  | 68 | ks | ŠTÍTOK | Káblový štítok | M+M |  | 0 |  | 0
|  | 214 | ks |  | Ukončenie Cu a Al drôtov a lán včítane zapojenie, jedna žila, vodič s prierezom do 16 mm2 | M |  |  |  | 0
|  | 90 | ks | X-ECT MX | Nastrelovacia príchytka pre kábel | M+M |  | 0 |  | 0
|  | 90 | ks | ECT-S | Štandardná zdrhovacia páska HILTI | M+M |  | 0 |  | 0
|  | 105 | m | UPRMS 32 | Pevná rúrka s hrdlom z PVC, samozhášavá pre vysoké mechanické zaťaženie, čierna, -25°C/+60°C, odolná UV žiareniu, dĺžka 3m | M+M |  | 0 |  | 0
|  | 105 | m | FXPS 32 | Ohybná rúrka vlnitá z PVC, samozhášavá pre vysoké mechanické zaťaženie, čierna, -15°C/+60°C, odolná UV žiareniu | M+M |  | 0 |  | 0
|  | 210 | ks | CL 32 | Príchytka klip z PVC, samozhášavá, nešíriaca plameň možnosťou vzájomného bočného spojenia, svetlosivá, sivá, čierna alebo biela, -5°C/+60°C, (sivá -25°C/+60°C) | M+M |  | 0 |  | 0
|  | 1 | ks | BT | Bezpečnostné tabuľky | M+M |  | 0 |  | 0
|  | 1 | ks | 5015650 | Prípojnica potenciálového vyrovnania, typ 1801 VDE (BETTERMANN) | M+M |  | 0 |  | 0
|  | 25 | m | FeZn F10 | Vodič uzemňovací 10 mm | M+M |  | 0 |  | 0
|  | 20 | m | CY 6 | Vodič zelenožltý | M+M |  | 0 |  | 0
|  | 10 | ks | SP 1 | Svorka pripájacia | M+M |  | 0 |  | 0
|  | 8 | ks | SS | Svorka spojovacia | M+M |  | 0 |  | 0
|  | 2 | ks | 353-4 | Svorka Bernard na potrubie | M+M |  | 0 |  | 0
|  | 2 | ks | 353-5 | Pásik k svorke Bernard | M+M |  | 0
|  | 1 | kg | 30x30x4 | Uholník, na konštrukcie | M+M |  | 0 |  | 0
|  | 1 | kg | KKV | Kovová konštrukcia všeobecne | M+M |  | 0 |  | 0
|  | 0.5 | kg | FZ | Farba základná | M+M |  | 0 |  | 0
|  | 0.5 | kg | FV | Farba vrchná | M+M |  | 0 |  | 0
|  | 0.5 | l | Riedidlo | Riedidlo | M+M |  | 0
|  | 1 | m |  | Dielektrický koberec (130 cm x bm) | M+M |  | 0 |  | 0
|  |  | 10% |  | Podružný nešpecifikovaný materiál | M+M |  | 0
[8 empty] | 0 |  | 0
[5 empty] | SPOLU - montážny materiál: |  |  |  |  | 0
Rekapitulácia
[5 empty] | Prvky poľa |  | 0
[5 empty] | Riadiaci systém |  | 0
[5 empty] | Rozvádzač |  | 0
[5 empty] | Montážny materiál, montážne práce |  | 0
Oživenie
Softvér podstanice
Zaškolenie obsluhy a skúšky
Revízie
[5 empty] | SPOLU: |  |  | 0
Uchádzač musí pri oceňovaní brať do úvahy okrem iných aj režijné náklady, náklady spojené s kompletizačnou činnosťou (vytyčovanie, koordinácia subdodávateľov, náklady na skúšky, náklady spojené s odovzdávaním diela, atď.), náklady spojené so zriadením a odstránením zariadenia staveniska, prevádzkové vplyvy atď. (vrátane dočasných záberov podľa potrieb dodávateľa). Do ceny jednotlivých položiek je potrebné zahrnúť všetky náklady s plnením predmetu obstarávania a zmluvných podmienok, t.j. všetky práce, dodanie a dovoz zabudovaných materiálov a zariadení, dodanie a dovoz pomocných materiálov a konštrukcií (napr. spevnené plochy, lešenia, montážne zariadenia, značky, informačné tabule v zmysle stavebného zákona...), všetky drobné a pomocné práce, drobné a pomocné materiály, dozor a kontrolu správcov cudzích zariadení, montáž, komplexné skúšky, údržbu, režijné náklady, všetky všeobecné riziká, záväzky, pokiaľ nie sú uvedené v iných položkách. Ak uchádzač zistí, že na niektoré práce nie je samostatná položka, alebo zistí nesúlad vo výmere, uvedie tieto nesúlady „pod čiaru“. Uchádzač si musí zakalkulovať v ponuke všetky náklady aj na potrebné úpravy prístupových komunikácii na prístupové a skladové plochy a na stavenisko. VRN je započítané v jednotlivých položkách rozpočtu. Položka v rozpočte VRN = 0 EUR. Položka VRN nebude uznaná. Uchádzač je povinný overiť si výmery uvedené vo výkaze výmer, ktoré sú len orientačné. Výmery sú počítané ako čisté výmery v zmysle PD. Akékoľvek vyššie stratné materiálu, ktoré môže vyplynúť z kladačských alebo nárezových plánov, resp. dielenskej dokumentácie, nie je zahrnuté vo výkaze výmer a je potrebné ho uviesť pod čiaru. Ak je pri niektorej položke uvedený konkrétny výrobca alebo typ, ide len o referenčný výrobok, ktorý môže byť nahradený za iný s rovnakými alebo lepšími parametrami. Neoddeliteľnou súčasťou výkazu výmer je výkresová a textová časť projektovej dokumentácie, v ktorej sú všetky detaily a podrobnosti neuvedené vo výkaze výmer.

## MaR_101.1.DT3
| Položka | Mn. | M.j. | Typ | Popis | Pozn. | Jedn. cena dodávky | Dodávka spolu | MM jedn. cena | MM spolu
Prvky poľa
VZT 6 – Vetranie internátnych priestorov - pravá časť
| 6.1.T1 | 1 | ks | QAM2120.040 | Kanálový snímač teploty LG Ni1000, -50...80°C, 0,4 m | D+M |  | 0 |  | 0
| 6.1.T2 | 1 | ks | QAM2120.040 | Kanálový snímač teploty LG Ni1000, -50...80°C, 0,4 m | D+M |  | 0 |  | 0
| 6.1.T3 | 1 | ks | QAM2120.040 | Kanálový snímač teploty LG Ni1000, -50...80°C, 0,4 m | D+M |  | 0 |  | 0
| 6.1.T4 | 1 | ks | QAM2120.040 | Kanálový snímač teploty LG Ni1000, -50...80°C, 0,4 m | D+M |  | 0 |  | 0
| 6.1.CO2 | 1 | ks | QPM2102 | Kanálový snímač kvality vzduchu - CO2+VOC, 0...10 V / 0...5V / 4...20mA | D+M |  | 0 |  | 0
| 6.1.Pd1 | 1 | ks | QBM81-3 | Snímač tlakovej diferencie - vzduch, 20...300 Pa, binárny výstup | D+M |  | 0 |  | 0
| 6.1.Pd2 | 1 | ks | QBM81-3 | Snímač tlakovej diferencie - vzduch, 20...300 Pa, binárny výstup | D+M |  | 0 |  | 0
| 6.1.Pd3 | 1 | ks | QBM81-3 | Snímač tlakovej diferencie - vzduch, 20...300 Pa, binárny výstup | D+M |  | 0 |  | 0
| 6.1.Pd4 | 1 | ks | QBM2030-5 | Snímač dif. tlaku plynov, 0...200 Pa / 0...250 Pa / 0...500 Pa, výstup 0...10 V | D+M |  | 0 |  | 0
| 6.1.Pd5 | 1 | ks | QBM81-5 | Snímač tlakovej diferencie - vzduch, 50...500 Pa, binárny výstup | D+M |  | 0 |  | 0
| 6.1.Pd6 | 1 | ks | QBM81-5 | Snímač tlakovej diferencie - vzduch, 50...500 Pa, binárny výstup | D+M |  | 0 |  | 0
| 6.1.KL1 | 1 | ks | GPC126.1A | Pohon VZT-klapiek rotač., 4 Nm (do 0,9 m²), vrat. pružina, 2-bod. ovl., 2 pomoc. spínače, 24V AC/DC | D+M |  | 0 |  | 0
| 6.1.KL2 | 1 | ks | GPC126.1A | Pohon VZT-klapiek rotač., 4 Nm (do 0,9 m²), vrat. pružina, 2-bod. ovl., 2 pomoc. spínače, 24V AC/DC | D+M |  | 0 |  | 0
| 6.1.KL3 | 1 | ks | GLB161.1E | Pohon VZT-klapiek rotač., 10 Nm (do 1,5 m²), ovl. 0-10V=, 24V AC/DC | D+M |  | 0 |  | 0
[8 empty] | 0 |  | 0
[5 empty] | SPOLU - prvky poľa: |  |  |  |  | 0
Riadiaci systém
Riadiaci systém pre 101.1.DT3
|  | 1 | ks | CSEP1K0AA3 | Záložný zdroj Riello UPS Sentinel Pro SEP 1000 A3 o výkone 1000VA/900W, 5 min. On Line, RS323/USB, vxšxh 422x158x235 mm, 13,3 kg, slot pre komunikačnú kartu, možnosť pripojiť batériový modul. | D+M |  | 0 |  | 0
|  | 1 | ks | PXC5.E24 | Kompaktná automatizačná stanica, BACnet/IP/SC, Modbus IP a RTU, 2 DI, 8 UIO, 8 XIO, 6 DO, rošíriteľné do 80 IO | D+M |  | 0 |  | 0
|  | 1 | ks | TXA1.K12 | Adresné kľúče 1-12 Nulovací kľúč 2x | D+M |  | 0 |  | 0
|  | 2 | ks | TXM1.16D | Modul binárnych vstupov, 16 vstupov | D+M |  | 0 |  | 0
|  | 1 | ks | TXM1.8T | Modul 8 triakových výstupov | D+M |  | 0 |  | 0
|  | 1 | ks | 2891001 | FL SWITCH SFNB 5TX - 5-portový Ethernet switch, PHOENIX CONTACT, s.r.o. | D+M |  | 0 |  | 0
|  | 3 | ks | 2891589 | FL CAT6 PATCH 2,0 - patch kábel, 2m, PHOENIX CONTACT, s.r.o. | D+M |  | 0 |  | 0
[8 empty] | 0 |  | 0
[5 empty] | SPOLU - riadiaci systém: |  |  |  |  | 0
Rozvádzač
ROZVÁDZAČ 101.1.DT3
|  | 1 | ks |  | Oceľoplechový rozvádzač so zateplením a strieškou proti dažďu | D+M |  |  |  | 0
v-1600 mm, š-1200 mm, hĺ-300 mm
povrchová úprava RAL 7032
ochrana samočinným odpojením napájania, krytie IP54/IP20
prívod : zdola
vývody : dole
Vnútorná výplň rozvádzača podľa výkresu č. 3335_v1_DRS_SO101.1_MaR_09_SCH_101.1.DT3.pdf
0
[5 empty] | SPOLU - rozvádzače: |  |  |  |  | 0
Montážny materiál
Montážny materiál pre 101.1.DT3
|  | 221 | m | TCEKFE 1x2x0,8 | Párovaný kábel so zvýšenou odolnosťou proti šíreniu ohňa, bezhalogénové, s nízkou hustotou dymu pri horení a nízkou korozivitou splodín. Sú určené do vnútorných i vonkajších priestorov. | M+M |  | 0 |  | 0
|  | 39 | m | TCEKFE 2x2x0,8 | Párovaný kábel so zvýšenou odolnosťou proti šíreniu ohňa, bezhalogénové, s nízkou hustotou dymu pri horení a nízkou korozivitou splodín. Sú určené do vnútorných i vonkajších priestorov. | M+M |  | 0 |  | 0
|  | 26 | m | TCEKFE 3x2x0,8 | Párovaný kábel so zvýšenou odolnosťou proti šíreniu ohňa, bezhalogénové, s nízkou hustotou dymu pri horení a nízkou korozivitou splodín. Sú určené do vnútorných i vonkajších priestorov. | M+M |  | 0 |  | 0
|  | 26 | m | TCEKFE 4x2x0,8 | Párovaný kábel so zvýšenou odolnosťou proti šíreniu ohňa, bezhalogénové, s nízkou hustotou dymu pri horení a nízkou korozivitou splodín. Sú určené do vnútorných i vonkajších priestorov. | M+M |  | 0 |  | 0
|  | 104 | m | CYKY-J 3x1,5 | Silnoprúdový kábel s PVC izoláciou do 1 kV | M+M |  | 0 |  | 0
|  | 20 | m | CYKY-J 3x2,5 | Silnoprúdový kábel s PVC izoláciou do 1 kV | M+M |  | 0 |  | 0
|  | 26 | m | CYKY-O 7x1,5 | Silnoprúdový kábel s PVC izoláciou do 1 kV | M+M |  | 0 |  | 0
|  | 9 | m | MKS 615 FS | Káblový žľab, komplet aj s vekom, kolenami, "T" kusmi, prepážkami, spojkami so skrutkami a maticami + uchytenie žľabu | M+M |  | 0 |  | 0
|  | 72 | ks | ŠTÍTOK | Káblový štítok | M+M |  | 0 |  | 0
|  | 236 | ks |  | Ukončenie Cu a Al drôtov a lán včítane zapojenie, jedna žila, vodič s prierezom do 16 mm2 | M |  |  |  | 0
|  | 95 | ks | X-ECT MX | Nastrelovacia príchytka pre kábel | M+M |  | 0 |  | 0
|  | 95 | ks | ECT-S | Štandardná zdrhovacia páska HILTI | M+M |  | 0 |  | 0
|  | 110 | m | UPRMS 32 | Pevná rúrka s hrdlom z PVC, samozhášavá pre vysoké mechanické zaťaženie, čierna, -25°C/+60°C, odolná UV žiareniu, dĺžka 3m | M+M |  | 0 |  | 0
|  | 110 | m | FXPS 32 | Ohybná rúrka vlnitá z PVC, samozhášavá pre vysoké mechanické zaťaženie, čierna, -15°C/+60°C, odolná UV žiareniu | M+M |  | 0 |  | 0
|  | 220 | ks | CL 32 | Príchytka klip z PVC, samozhášavá, nešíriaca plameň možnosťou vzájomného bočného spojenia, svetlosivá, sivá, čierna alebo biela, -5°C/+60°C, (sivá -25°C/+60°C) | M+M |  | 0 |  | 0
|  | 1 | ks | BT | Bezpečnostné tabuľky | M+M |  | 0 |  | 0
|  | 1 | ks | 5015650 | Prípojnica potenciálového vyrovnania, typ 1801 VDE (BETTERMANN) | M+M |  | 0 |  | 0
|  | 25 | m | FeZn F10 | Vodič uzemňovací 10 mm | M+M |  | 0 |  | 0
|  | 20 | m | CY 6 | Vodič zelenožltý | M+M |  | 0 |  | 0
|  | 10 | ks | SP 1 | Svorka pripájacia | M+M |  | 0 |  | 0
|  | 8 | ks | SS | Svorka spojovacia | M+M |  | 0 |  | 0
|  | 2 | ks | 353-4 | Svorka Bernard na potrubie | M+M |  | 0 |  | 0
|  | 2 | ks | 353-5 | Pásik k svorke Bernard | M+M |  | 0
|  | 1 | kg | 30x30x4 | Uholník, na konštrukcie | M+M |  | 0 |  | 0
|  | 1 | kg | KKV | Kovová konštrukcia všeobecne | M+M |  | 0 |  | 0
|  | 0.5 | kg | FZ | Farba základná | M+M |  | 0 |  | 0
|  | 0.5 | kg | FV | Farba vrchná | M+M |  | 0 |  | 0
|  | 0.5 | l | Riedidlo | Riedidlo | M+M |  | 0
|  | 1 | m |  | Dielektrický koberec (130 cm x bm) | M+M |  | 0 |  | 0
|  |  | 10% |  | Podružný nešpecifikovaný materiál | M+M |  | 0
[8 empty] | 0 |  | 0
[5 empty] | SPOLU - montážny materiál: |  |  |  |  | 0
Rekapitulácia
[5 empty] | Prvky poľa |  | 0
[5 empty] | Riadiaci systém |  | 0
[5 empty] | Rozvádzač |  | 0
[5 empty] | Montážny materiál, montážne práce |  | 0
Oživenie
Softvér podstanice
Zaškolenie obsluhy a skúšky
Revízie
[5 empty] | SPOLU: |  |  | 0
Uchádzač musí pri oceňovaní brať do úvahy okrem iných aj režijné náklady, náklady spojené s kompletizačnou činnosťou (vytyčovanie, koordinácia subdodávateľov, náklady na skúšky, náklady spojené s odovzdávaním diela, atď.), náklady spojené so zriadením a odstránením zariadenia staveniska, prevádzkové vplyvy atď. (vrátane dočasných záberov podľa potrieb dodávateľa). Do ceny jednotlivých položiek je potrebné zahrnúť všetky náklady s plnením predmetu obstarávania a zmluvných podmienok, t.j. všetky práce, dodanie a dovoz zabudovaných materiálov a zariadení, dodanie a dovoz pomocných materiálov a konštrukcií (napr. spevnené plochy, lešenia, montážne zariadenia, značky, informačné tabule v zmysle stavebného zákona...), všetky drobné a pomocné práce, drobné a pomocné materiály, dozor a kontrolu správcov cudzích zariadení, montáž, komplexné skúšky, údržbu, režijné náklady, všetky všeobecné riziká, záväzky, pokiaľ nie sú uvedené v iných položkách. Ak uchádzač zistí, že na niektoré práce nie je samostatná položka, alebo zistí nesúlad vo výmere, uvedie tieto nesúlady „pod čiaru“. Uchádzač si musí zakalkulovať v ponuke všetky náklady aj na potrebné úpravy prístupových komunikácii na prístupové a skladové plochy a na stavenisko. VRN je započítané v jednotlivých položkách rozpočtu. Položka v rozpočte VRN = 0 EUR. Položka VRN nebude uznaná. Uchádzač je povinný overiť si výmery uvedené vo výkaze výmer, ktoré sú len orientačné. Výmery sú počítané ako čisté výmery v zmysle PD. Akékoľvek vyššie stratné materiálu, ktoré môže vyplynúť z kladačských alebo nárezových plánov, resp. dielenskej dokumentácie, nie je zahrnuté vo výkaze výmer a je potrebné ho uviesť pod čiaru. Ak je pri niektorej položke uvedený konkrétny výrobca alebo typ, ide len o referenčný výrobok, ktorý môže byť nahradený za iný s rovnakými alebo lepšími parametrami. Neoddeliteľnou súčasťou výkazu výmer je výkresová a textová časť projektovej dokumentácie, v ktorej sú všetky detaily a podrobnosti neuvedené vo výkaze výmer.

## MaR_101.1.DT4
| Položka | Mn. | M.j. | Typ | Popis | Pozn. | Jedn. cena dodávky | Dodávka spolu | MM jedn. cena | MM spolu
Prvky poľa
VZT 8 – Vetranie 1.PP - časť 1
| 8.1.Pd1 | 1 | ks | QBM81-3 | Snímač tlakovej diferencie - vzduch, 20...300 Pa, binárny výstup | D+M |  | 0 |  | 0
| 8.1.Pd2 | 1 | ks | QBM81-5 | Snímač tlakovej diferencie - vzduch, 50...500 Pa, binárny výstup | D+M |  | 0 |  | 0
| 8.1.CO2 | 1 | ks | QPM2102 | Kanálový snímač kvality vzduchu - CO2+VOC, 0...10 V / 0...5V / 4...20mA | D+M |  | 0 |  | 0
| 8.1.T1 | 1 | ks | QAM2120.040 | Kanálový snímač teploty LG Ni1000, -50...80°C, 0,4 m | D+M |  | 0 |  | 0
VZT 14.1 – Vetranie serverovne - freecooling
| 14.1.Pd | 1 | ks | QBM81-3 | Snímač tlakovej diferencie - vzduch, 20...300 Pa, binárny výstup | D+M |  | 0 |  | 0
| 14.1.T1 | 1 | ks | QAC22 | Snímač vonkajšej teploty LG Ni1000, -50...70°C | D+M |  | 0 |  | 0
| 14.1.T2 | 1 | ks | QAA24 | Snímač priestorovej teploty LG Ni 1000, 0...50°C | D+M |  | 0 |  | 0
VZT 16 – Vetranie FITNESS
| 16.1.CO2 | 1 | ks | QBM81-3 | Snímač tlakovej diferencie - vzduch, 20...300 Pa, binárny výstup | D+M |  | 0 |  | 0
VZT 17 – Vetranie garáže
| 17.1.CO1,2 | 2 | ks | GABA 2S12 | Dvojstupňový detektor úniku oxidu uhoľnatého CO, napájanie 24V~, 50Hz, nastavenie I.stupeň - 10% dolná hranica výbušnosti, II.stupeň - 20 % dolná hranica výbušnosti | D+M |  | 0 |  | 0
| 17.1.TH | 1 | ks | QFA2060 | Štand priestor snímač vlhkosti a teploty, H:0...10V, 0...95%rh, T: 0...10V, 0...50 °C/-35...+35°C | D+M |  | 0 |  | 0
| 17.1.VS1 | 1 | ks | 26-B-26-999-00 | TOP-INFO-H 18W/230V AC, OBOJSTRANNÝ, PIKTO "ZÁKAZ VSTUPU" (jedna strana) A "OPUSTITE PRIESTOR" druhá strana), PREVEDENIE :ČERVENÉ PÍSMO - BIELY PODKLAD, /BEZ LOGA/, ZÁVESNÉ OKÁ, JAZYK : SK | D+M |  | 0 |  | 0
| 17.1.VS2 | 1 | ks | 17-B-52-999-00 | C.SIGNALUX-W 58W/230V, OBOJSTRANNÝ, PIKTO "ZÁKAZ VJAZDU" /BEZ LOGA/, (BRONZ.ODT.) JAZYK : SK | D+M |  | 0 |  | 0
| 17.1.VS3 | 1 | ks | 17-B-51-999-00 | C.SIGNALUX 58W/230V, OBOJSTRANNÝ, PIKTO "VYPNI MOTOR" /BEZ LOGA/, (BRONZ.ODT.) JAZYK : SK | D+M |  | 0 |  | 0
| 17.1.HUK | 1 | ks | EH | Elektrická húkačka, napájanie 230 V~, 50 Hz | D+M |  | 0 |  | 0
VZT 18 – Chladenie Elektrorozvodne
| 18.1.T | 1 | ks | QAA24 | Snímač priestorovej teploty LG Ni 1000, 0...50°C | D+M |  | 0 |  | 0
[8 empty] | 0 |  | 0
[5 empty] | SPOLU - prvky poľa: |  |  |  |  | 0
Riadiaci systém
Riadiaci systém pre 101.1.DT4
|  | 1 | ks | CSEP1K0AA3 | Záložný zdroj Riello UPS Sentinel Pro SEP 1000 A3 o výkone 1000VA/900W, 5 min. On Line, RS323/USB, vxšxh 422x158x235 mm, 13,3 kg, slot pre komunikačnú kartu, možnosť pripojiť batériový modul. | D+M |  | 0 |  | 0
|  | 1 | ks | PXC5.E24 | Kompaktná automatizačná stanica, BACnet/IP/SC, Modbus IP a RTU, 2 DI, 8 UIO, 8 XIO, 6 DO, rošíriteľné do 80 IO | D+M |  | 0 |  | 0
|  | 1 | ks | TXA1.K12 | Adresné kľúče 1-12 Nulovací kľúč 2x | D+M |  | 0 |  | 0
|  | 2 | ks | TXM1.16D | Modul binárnych vstupov, 16 vstupov | D+M |  | 0 |  | 0
|  | 2 | ks | TXM1.8T | Modul 8 triakových výstupov | D+M |  | 0 |  | 0
|  | 1 | ks | 2891001 | FL SWITCH SFNB 5TX - 5-portový Ethernet switch, PHOENIX CONTACT, s.r.o. | D+M |  | 0 |  | 0
|  | 3 | ks | 2891589 | FL CAT6 PATCH 2,0 - patch kábel, 2m, PHOENIX CONTACT, s.r.o. | D+M |  | 0 |  | 0
[8 empty] | 0 |  | 0
[5 empty] | SPOLU - riadiaci systém: |  |  |  |  | 0
Rozvádzač
ROZVÁDZAČ 101.1.DT4
|  | 1 | ks |  | Oceľoplechový rozvádzač | D+M |  |  |  | 0
v-2000 mm+100mm podstavec, š-1200 mm, hĺ-400 mm
povrchová úprava RAL 7032
ochrana samočinným odpojením napájania, krytie IP40/IP20
prívod : zhora
vývody : hore
Vnútorná výplň rozvádzača podľa výkresu č. 3335_v1_DRS_SO101.1_MaR_10_SCH_101.1.DT4.pdf
0
[5 empty] | SPOLU - rozvádzače: |  |  |  |  | 0
Montážny materiál
Montážny materiál pre 101.1.DT4
|  | 227 | m | JYTY-O 2x1 | Kábel celoplastový, tienený | M+M |  | 0 |  | 0
|  | 153 | m | JYTY-O 4x1 | Kábel celoplastový | M+M |  | 0 |  | 0
|  | 56 | m | JYTY-O 14x1 | Kábel celoplastový, tienený | M+M |  | 0 |  | 0
|  | 322 | m | CYKY-J 3x1,5 | Silnoprúdový kábel s PVC izoláciou do 1 kV | M+M |  | 0 |  | 0
|  | 20 | m | CYKY-J 3x2,5 | Silnoprúdový kábel s PVC izoláciou do 1 kV | M+M |  | 0 |  | 0
|  | 20 | m | CYKY-J 4x4 | Silnoprúdový kábel s PVC izoláciou do 1 kV | M+M |  | 0 |  | 0
|  | 169 | m | CYKY-J 5x1,5 | Silnoprúdový kábel s PVC izoláciou do 1 kV | M+M |  | 0 |  | 0
|  | 59 | m | Belden 9842 2x2xAWG24 | Kábel komunikačný pre Modbus RTU | M+M |  | 0 |  | 0
|  | 6 | m | MKS 605 FS | Káblový žľab, komplet aj s vekom, kolenami, "T" kusmi, prepážkami, spojkami so skrutkami a maticami + uchytenie žľabu | M+M |  | 0 |  | 0
|  | 60 | m | MKS 610 FS | Káblový žľab, komplet aj s vekom, kolenami, "T" kusmi, prepážkami, spojkami so skrutkami a maticami + uchytenie žľabu | M+M |  | 0 |  | 0
|  | 80 | ks | ŠTÍTOK | Káblový štítok | M+M |  | 0 |  | 0
|  | 308 | ks |  | Ukončenie Cu a Al drôtov a lán včítane zapojenie, jedna žila, vodič s prierezom do 16 mm2 | M |  |  |  | 0
|  | 200 | ks | X-ECT MX | Nastrelovacia príchytka pre kábel | M+M |  | 0 |  | 0
|  | 200 | ks | ECT-S | Štandardná zdrhovacia páska HILTI | M+M |  | 0 |  | 0
|  | 55 | m | VRM-Turbo 25 | Pevná rúrka s hrdlom z PVC, samozhášavá pre ľahké mechanické zaťaženie, svetlo sivá, -5°C/+60°C, nie je odolná UV žiareniu, dĺžka 3m | M+M |  | 0 |  | 0
|  | 60 | m | VRM-Turbo 32 | Pevná rúrka s hrdlom z PVC, samozhášavá pre ľahké mechanické zaťaženie, svetlo sivá, -5°C/+60°C, nie je odolná UV žiareniu, dĺžka 3m | M+M |  | 0 |  | 0
|  | 10 | m | VRM-Turbo 40 | Pevná rúrka s hrdlom z PVC, samozhášavá pre ľahké mechanické zaťaženie, svetlo sivá, -5°C/+60°C, nie je odolná UV žiareniu, dĺžka 3m | M+M |  | 0 |  | 0
|  | 55 | m | FX 25 | Ohybná rúrka vlnitá z PVC, samozhášavá pre ľahké mechanické zaťaženie, svetlo sivá, -5°C/+60°C, nie je odolná UV žiareniu | M+M |  | 0 |  | 0
|  | 60 | m | FX 32 | Ohybná rúrka vlnitá z PVC, samozhášavá pre ľahké mechanické zaťaženie, svetlo sivá, -5°C/+60°C, nie je odolná UV žiareniu | M+M |  | 0 |  | 0
|  | 10 | m | FX 40 | Ohybná rúrka vlnitá z PVC, samozhášavá pre ľahké mechanické zaťaženie, svetlo sivá, -5°C/+60°C, nie je odolná UV žiareniu | M+M |  | 0 |  | 0
|  | 110 | ks | CL 25 | Príchytka klip z PVC, samozhášavá, nešíriaca plameň možnosťou vzájomného bočného spojenia, svetlosivá, sivá, čierna alebo biela, -5°C/+60°C, (sivá -25°C/+60°C) | M+M |  | 0 |  | 0
|  | 120 | ks | CL 32 | Príchytka klip z PVC, samozhášavá, nešíriaca plameň možnosťou vzájomného bočného spojenia, svetlosivá, sivá, čierna alebo biela, -5°C/+60°C, (sivá -25°C/+60°C) | M+M |  | 0 |  | 0
|  | 20 | ks | CL 40 | Príchytka klip z PVC, samozhášavá, nešíriaca plameň možnosťou vzájomného bočného spojenia, svetlosivá, sivá, čierna alebo biela, -5°C/+60°C, (sivá -25°C/+60°C) | M+M |  | 0 |  | 0
|  | 1 | ks | BT | Bezpečnostné tabuľky | M+M |  | 0 |  | 0
|  | 1 | ks | 5015650 | Prípojnica potenciálového vyrovnania, typ 1801 VDE (BETTERMANN) | M+M |  | 0 |  | 0
|  | 25 | m | FeZn F10 | Vodič uzemňovací 10 mm | M+M |  | 0 |  | 0
|  | 85 | m | CY 6 | Vodič zelenožltý | M+M |  | 0 |  | 0
|  | 18 | ks | SP 1 | Svorka pripájacia | M+M |  | 0 |  | 0
|  | 15 | ks | SS | Svorka spojovacia | M+M |  | 0 |  | 0
|  | 2 | ks | 353-4 | Svorka Bernard na potrubie | M+M |  | 0 |  | 0
|  | 2 | ks | 353-5 | Pásik k svorke Bernard | M+M |  | 0
|  | 7 | kg | 30x30x4 | Uholník, na konštrukcie | M+M |  | 0 |  | 0
|  | 5 | kg | KKV | Kovová konštrukcia všeobecne | M+M |  | 0 |  | 0
|  | 1 | kg | FZ | Farba základná | M+M |  | 0 |  | 0
|  | 1 | kg | FV | Farba vrchná | M+M |  | 0 |  | 0
|  | 1 | l | Riedidlo | Riedidlo | M+M |  | 0
|  | 2 | m |  | Dielektrický koberec (130 cm x bm) | M+M |  | 0 |  | 0
|  |  | 10% |  | Podružný nešpecifikovaný materiál | M+M |  | 0
[8 empty] | 0 |  | 0
[5 empty] | SPOLU - montážny materiál: |  |  |  |  | 0
Rekapitulácia
[5 empty] | Prvky poľa |  | 0
[5 empty] | Riadiaci systém |  | 0
[5 empty] | Rozvádzač |  | 0
[5 empty] | Montážny materiál, montážne práce |  | 0
Oživenie
Softvér podstanice
Zaškolenie obsluhy a skúšky
Revízie
[5 empty] | SPOLU: |  |  | 0
Uchádzač musí pri oceňovaní brať do úvahy okrem iných aj režijné náklady, náklady spojené s kompletizačnou činnosťou (vytyčovanie, koordinácia subdodávateľov, náklady na skúšky, náklady spojené s odovzdávaním diela, atď.), náklady spojené so zriadením a odstránením zariadenia staveniska, prevádzkové vplyvy atď. (vrátane dočasných záberov podľa potrieb dodávateľa). Do ceny jednotlivých položiek je potrebné zahrnúť všetky náklady s plnením predmetu obstarávania a zmluvných podmienok, t.j. všetky práce, dodanie a dovoz zabudovaných materiálov a zariadení, dodanie a dovoz pomocných materiálov a konštrukcií (napr. spevnené plochy, lešenia, montážne zariadenia, značky, informačné tabule v zmysle stavebného zákona...), všetky drobné a pomocné práce, drobné a pomocné materiály, dozor a kontrolu správcov cudzích zariadení, montáž, komplexné skúšky, údržbu, režijné náklady, všetky všeobecné riziká, záväzky, pokiaľ nie sú uvedené v iných položkách. Ak uchádzač zistí, že na niektoré práce nie je samostatná položka, alebo zistí nesúlad vo výmere, uvedie tieto nesúlady „pod čiaru“. Uchádzač si musí zakalkulovať v ponuke všetky náklady aj na potrebné úpravy prístupových komunikácii na prístupové a skladové plochy a na stavenisko. VRN je započítané v jednotlivých položkách rozpočtu. Položka v rozpočte VRN = 0 EUR. Položka VRN nebude uznaná. Uchádzač je povinný overiť si výmery uvedené vo výkaze výmer, ktoré sú len orientačné. Výmery sú počítané ako čisté výmery v zmysle PD. Akékoľvek vyššie stratné materiálu, ktoré môže vyplynúť z kladačských alebo nárezových plánov, resp. dielenskej dokumentácie, nie je zahrnuté vo výkaze výmer a je potrebné ho uviesť pod čiaru. Ak je pri niektorej položke uvedený konkrétny výrobca alebo typ, ide len o referenčný výrobok, ktorý môže byť nahradený za iný s rovnakými alebo lepšími parametrami. Neoddeliteľnou súčasťou výkazu výmer je výkresová a textová časť projektovej dokumentácie, v ktorej sú všetky detaily a podrobnosti neuvedené vo výkaze výmer.

## MaR_101.1.DTZD
| Položka | Mn. | M.j. | Typ | Popis | Pozn. | Jedn. cena dodávky | Dodávka spolu | MM jedn. cena | MM spolu
Prvky poľa
01.TCA-H,L : Regulácia teploty stropné vykurovanie / chladenie
| 1.03 | 1 | ks | 2PePLAN | Trojpolohový prepínač (vyšpecifikovaný v rozvádzači) | -
06.HCA-O : Ovládanie chodu tepelného čerpadla
| 6.07 | 1 | ks | QAP22 | Káblový snímač teploty LG Ni 1000, -25...95 °C, 2m kábel | D+M |  | 0 |  | 0
| 6.08 | 1 | ks | QAP22 | Káblový snímač teploty LG Ni 1000, -25...95 °C, 2m kábel | D+M |  | 0 |  | 0
09.A : Poruchová signalizácia
| 9.1.T1 | 1 | ks | QAA24 | Snímač priestorovej teploty LG Ni 1000, 0...50°C | D+M |  | 0 |  | 0
| 9.01 | 1 | ks | 072.11 | Podlahové čidlo vody, určené k detekcii vody na podlahe, finder | D+M |  | 0 |  | 0
| 9.02 | 1 | ks | 72.01.8.240.0000 | Snímač hladiny vodivých kvapalín, nastaviteľná citlivosť 5÷150kOhm, napájanie 230÷240V~, napätie na elektódach 4V~, umiestnenie na DIN lištu, finder | D+M |  | 0 |  | 0
| 9.03 | 1 | ks | TePLAN | Tlačidlo (vyšpecifikované v rozvádzači) | -
| 9.04 | 1 | ks | 645.800.68 | Buzzer element Contin/pulse 230VAC BK | D+M |  | 0 |  | 0
| 9.04 | 1 | ks | 644.200.68 | LED Perm. light element 230VAC GN | D+M |  | 0 |  | 0
| 9.04 | 1 | ks | 644.300.68 | LED Perm. light element 230VAC YE | D+M |  | 0 |  | 0
| 9.04 | 1 | ks | 644.110.68 | LED Blinking light element 230VAC RD | D+M |  | 0 |  | 0
| 9.04 | 1 | ks | 640.800.00 | Terminal element Cage Clamp BWM | D+M |  | 0 |  | 0
| 9.04 | 1 | ks | 960.000.02 | Bracket for surface mount. BK | D+M |  | 0 |  | 0
| 9.05 | 1 | ks | TePLAN | Tlačidlo (vyšpecifikované v rozvádzači) | -
| 9.07 | 1 | ks | GABA 2S15 | Dvojstupňový detektor úniku chladiva, napájanie 24V~, 50Hz, nastavenie I.stupeň - 10% dolná hranica výbušnosti, II.stupeň - 20 % dolná hranica výbušnosti | D+M |  | 0 |  | 0
VZT 9 – Vetranie kotolňa
| 9.1.T1 | 1 | ks | QAA24 | Snímač priestorovej teploty LG Ni 1000, 0...50°C | D+M |  | 0 |  | 0
Všetky ostatné prvky sú v dodávke Decon !!!
[8 empty] | 0 |  | 0
[5 empty] | SPOLU - prvky poľa: |  |  |  |  | 0
Riadiaci systém
Riadiaci systém pre 101.1.DTZD
|  | 1 | ks | CSEP1K0AA3 | Záložný zdroj Riello UPS Sentinel Pro SEP 1000 A3 o výkone 1000VA/900W, 5 min. On Line, RS323/USB, vxšxh 422x158x235 mm, 13,3 kg, slot pre komunikačnú kartu, možnosť pripojiť batériový modul. | D+M |  | 0 |  | 0
|  | 1 | ks | PXC7.E400M | Automation Station, BACnet/IP, BACnet/SC, 200 data points, Napájanie AC/DC 24 V; Integrácie: 2x RS485 (200 Modbus RTU a/alebo 120 BACnet MS/TP), Modbus TCP, KNX PL-Link, M-Bus | D+M |  | 0 |  | 0
|  | 1 | ks | PXM30-1 | TCP/IP Dotykový panel 7" | D+M |  | 0 |  | 0
|  | 1 | ks | TXS1.12F10 | Modul napájania 24V js, 1,2A | D+M |  | 0 |  | 0
|  | 1 | ks | TXA1.K12 | Adresné kľúče 1-12 Nulovací kľúč 2x | D+M |  | 0 |  | 0
|  | 4 | ks | TXM1.8U | Univerzálny modul | D+M |  | 0 |  | 0
|  | 1 | ks | TXM1.8X | Super univerzálny modul | D+M |  | 0 |  | 0
|  | 2 | ks | TXM1.16D | Modul binárnych vstupov, 16 vstupov | D+M |  | 0 |  | 0
|  | 2 | ks | TXM1.8T | Modul 8 triakových výstupov | D+M |  | 0 |  | 0
|  | 1 | ks | 2891001 | FL SWITCH SFNB 5TX - 5-portový Ethernet switch, PHOENIX CONTACT, s.r.o. | D+M |  | 0 |  | 0
|  | 4 | ks | 2891589 | FL CAT6 PATCH 2,0 - patch kábel, 2m, PHOENIX CONTACT, s.r.o. | D+M |  | 0 |  | 0
[8 empty] | 0 |  | 0
[5 empty] | SPOLU - riadiaci systém: |  |  |  |  | 0
Rozvádzač
ROZVÁDZAČ 101.1.DTZD
|  | 1 | ks |  | Oceľoplechový rozvádzač | D+M |  |  |  | 0
v-2000 mm+100mm podstavec, š-1200 mm, hĺ-400 mm
povrchová úprava RAL 7032
ochrana samočinným odpojením napájania, krytie IP40/IP20
prívod : zhora
vývody : hore
Vnútorná výplň rozvádzača podľa výkresu č. 3335_v1_DRS_SO101.1_MaR_11_SCH_101.1.DTZD.pdf
0
[5 empty] | SPOLU - rozvádzače: |  |  |  |  | 0
Montážny materiál
Montážny materiál pre 101.1.DTZD
|  | 481 | m | JYTY-O 2x1 | Kábel celoplastový, tienený | M+M |  | 0 |  | 0
|  | 136 | m | JYTY-O 4x1 | Kábel celoplastový | M+M |  | 0 |  | 0
|  | 13 | m | JYTY-O 14x1 | Kábel celoplastový, tienený | M+M |  | 0 |  | 0
|  | 26 | m | CYKY-J 3x1,5 | Silnoprúdový kábel s PVC izoláciou do 1 kV | M+M |  | 0 |  | 0
|  | 247 | m | CYKY-O 3x1,5 | Silnoprúdový kábel s PVC izoláciou do 1 kV | M+M |  | 0 |  | 0
|  | 51 | m | CYKY-J 3x2,5 | Silnoprúdový kábel s PVC izoláciou do 1 kV | M+M |  | 0 |  | 0
|  | 80 | m | CYKY-J 5x1,5 | Silnoprúdový kábel s PVC izoláciou do 1 kV | M+M |  | 0 |  | 0
|  | 15 | m | CYKY-O 5x1,5 | Silnoprúdový kábel s PVC izoláciou do 1 kV | M+M |  | 0 |  | 0
|  | 16 | m | CYKY-J 5x4 | Silnoprúdový kábel s PVC izoláciou do 1 kV | M+M |  | 0 |  | 0
|  | 39 | m | CYKFY-O 3x1 | Kábel celoplastový, tienený | M+M |  | 0 |  | 0
|  | 170 | m | TCEKFE 1x2x0,8 | Párovaný kábel so zvýšenou odolnosťou proti šíreniu ohňa, bezhalogénové, s nízkou hustotou dymu pri horení a nízkou korozivitou splodín. Sú určené do vnútorných i vonkajších priestorov. | M+M |  | 0 |  | 0
|  | 170 | m | TCEKFE 2x2x0,8 | Párovaný kábel so zvýšenou odolnosťou proti šíreniu ohňa, bezhalogénové, s nízkou hustotou dymu pri horení a nízkou korozivitou splodín. Sú určené do vnútorných i vonkajších priestorov. | M+M |  | 0 |  | 0
|  | 20 | m | Belden 9842 2x2xAWG24 | Kábel komunikačný pre Modbus RTU | M+M |  | 0 |  | 0
|  | 15 | m | MKS 605 FS | Káblový žľab, komplet aj s vekom, kolenami, "T" kusmi, prepážkami, spojkami so skrutkami a maticami + uchytenie žľabu | M+M |  | 0 |  | 0
|  | 54 | m | MKS 610 FS | Káblový žľab, komplet aj s vekom, kolenami, "T" kusmi, prepážkami, spojkami so skrutkami a maticami + uchytenie žľabu | M+M |  | 0 |  | 0
|  | 9 | m | MKS 615 FS | Káblový žľab, komplet aj s vekom, kolenami, "T" kusmi, prepážkami, spojkami so skrutkami a maticami + uchytenie žľabu | M+M |  | 0 |  | 0
|  | 24 | m | SLM 50 C40 2 FT | Stúpaci káblový rebrík, prepážkami, spojkami so skrutkami a maticami+príchytky na uchytenie kábla + prvky na uchytenie rebríka | M+M |  | 0 |  | 0
|  | 132 | ks | ŠTÍTOK | Káblový štítok | M+M |  | 0 |  | 0
|  | 416 | ks |  | Ukončenie Cu a Al drôtov a lán včítane zapojenie, jedna žila, vodič s prierezom do 16 mm2 | M |  |  |  | 0
|  | 295 | ks | X-ECT MX | Nastrelovacia príchytka pre kábel | M+M |  | 0 |  | 0
|  | 295 | ks | ECT-S | Štandardná zdrhovacia páska HILTI | M+M |  | 0 |  | 0
|  | 120 | m | VRM-Turbo 25 | Pevná rúrka s hrdlom z PVC, samozhášavá pre ľahké mechanické zaťaženie, svetlo sivá, -5°C/+60°C, nie je odolná UV žiareniu, dĺžka 3m | M+M |  | 0 |  | 0
|  | 65 | m | VRM-Turbo 32 | Pevná rúrka s hrdlom z PVC, samozhášavá pre ľahké mechanické zaťaženie, svetlo sivá, -5°C/+60°C, nie je odolná UV žiareniu, dĺžka 3m | M+M |  | 0 |  | 0
|  | 20 | m | UPRMS 32 | Pevná rúrka s hrdlom z PVC, samozhášavá pre vysoké mechanické zaťaženie, čierna, -25°C/+60°C, odolná UV žiareniu, dĺžka 3m | M+M |  | 0 |  | 0
|  | 10 | m | VRM-Turbo 40 | Pevná rúrka s hrdlom z PVC, samozhášavá pre ľahké mechanické zaťaženie, svetlo sivá, -5°C/+60°C, nie je odolná UV žiareniu, dĺžka 3m | M+M |  | 0 |  | 0
|  | 120 | m | FX 25 | Ohybná rúrka vlnitá z PVC, samozhášavá pre ľahké mechanické zaťaženie, svetlo sivá, -5°C/+60°C, nie je odolná UV žiareniu | M+M |  | 0 |  | 0
|  | 65 | m | FX 32 | Ohybná rúrka vlnitá z PVC, samozhášavá pre ľahké mechanické zaťaženie, svetlo sivá, -5°C/+60°C, nie je odolná UV žiareniu | M+M |  | 0 |  | 0
|  | 20 | m | FXPS 32 | Ohybná rúrka vlnitá z PVC, samozhášavá pre vysoké mechanické zaťaženie, čierna, -15°C/+60°C, odolná UV žiareniu | M+M |  | 0 |  | 0
|  | 10 | m | FX 40 | Ohybná rúrka vlnitá z PVC, samozhášavá pre ľahké mechanické zaťaženie, svetlo sivá, -5°C/+60°C, nie je odolná UV žiareniu | M+M |  | 0 |  | 0
|  | 240 | ks | CL 25 | Príchytka klip z PVC, samozhášavá, nešíriaca plameň možnosťou vzájomného bočného spojenia, svetlosivá, sivá, čierna alebo biela, -5°C/+60°C, (sivá -25°C/+60°C) | M+M |  | 0 |  | 0
|  | 170 | ks | CL 32 | Príchytka klip z PVC, samozhášavá, nešíriaca plameň možnosťou vzájomného bočného spojenia, svetlosivá, sivá, čierna alebo biela, -5°C/+60°C, (sivá -25°C/+60°C) | M+M |  | 0 |  | 0
|  | 20 | ks | CL 40 | Príchytka klip z PVC, samozhášavá, nešíriaca plameň možnosťou vzájomného bočného spojenia, svetlosivá, sivá, čierna alebo biela, -5°C/+60°C, (sivá -25°C/+60°C) | M+M |  | 0 |  | 0
|  | 1 | ks | BT | Bezpečnostné tabuľky | M+M |  | 0 |  | 0
|  | 1 | ks | Mi-78311 | Zásuvková skriňa, 400/230/24V~, 16A, s ističmi, s prúdovým chráničom do 20A | M+M |  | 0 |  | 0
| SBHC2 | 1 | ks | M22-IY1 | Skrinka pre porvchovú montáž, 1 montážne miesto, žltá pre Vypnutie hlavného ističa | M+M |  | 0 |  | 0
|  | 1 | ks | M22-DRP-R | Ovládacia hlavica hríbiková červená s aretáciou, titanový krúžok | M+M |  | 0 |  | 0
|  | 1 | ks | M22-A | Spojovací diel | M+M |  | 0 |  | 0
|  | 1 | ks | M22-KC10 | Spínacia jednotka, zadné upevnenie | M+M |  | 0 |  | 0
|  | 1 | ks | 5015650 | Prípojnica potenciálového vyrovnania, typ 1801 VDE (BETTERMANN) | M+M |  | 0 |  | 0
|  | 25 | m | FeZn F10 | Vodič uzemňovací 10 mm | M+M |  | 0 |  | 0
|  | 90 | m | CY 6 | Vodič zelenožltý | M+M |  | 0 |  | 0
|  | 25 | ks | SP 1 | Svorka pripájacia | M+M |  | 0 |  | 0
|  | 20 | ks | SS | Svorka spojovacia | M+M |  | 0 |  | 0
|  | 2 | ks | 353-4 | Svorka Bernard na potrubie | M+M |  | 0 |  | 0
|  | 2 | ks | 353-5 | Pásik k svorke Bernard | M+M |  | 0
|  | 9 | kg | 30x30x4 | Uholník, na konštrukcie | M+M |  | 0 |  | 0
|  | 8 | kg | KKV | Kovová konštrukcia všeobecne | M+M |  | 0 |  | 0
|  | 1 | kg | FZ | Farba základná | M+M |  | 0 |  | 0
|  | 1 | kg | FV | Farba vrchná | M+M |  | 0 |  | 0
|  | 1 | l | Riedidlo | Riedidlo | M+M |  | 0
|  | 2 | m |  | Dielektrický koberec (130 cm x bm) | M+M |  | 0 |  | 0
|  |  | 10% |  | Podružný nešpecifikovaný materiál | M+M |  | 0
[8 empty] | 0 |  | 0
[5 empty] | SPOLU - montážny materiál: |  |  |  |  | 0
Rekapitulácia
[5 empty] | Prvky poľa |  | 0
[5 empty] | Riadiaci systém |  | 0
[5 empty] | Rozvádzač |  | 0
[5 empty] | Montážny materiál, montážne práce |  | 0
Oživenie
Softvér podstanice
Zaškolenie obsluhy a skúšky
Revízie
[5 empty] | SPOLU: |  |  | 0
Uchádzač musí pri oceňovaní brať do úvahy okrem iných aj režijné náklady, náklady spojené s kompletizačnou činnosťou (vytyčovanie, koordinácia subdodávateľov, náklady na skúšky, náklady spojené s odovzdávaním diela, atď.), náklady spojené so zriadením a odstránením zariadenia staveniska, prevádzkové vplyvy atď. (vrátane dočasných záberov podľa potrieb dodávateľa). Do ceny jednotlivých položiek je potrebné zahrnúť všetky náklady s plnením predmetu obstarávania a zmluvných podmienok, t.j. všetky práce, dodanie a dovoz zabudovaných materiálov a zariadení, dodanie a dovoz pomocných materiálov a konštrukcií (napr. spevnené plochy, lešenia, montážne zariadenia, značky, informačné tabule v zmysle stavebného zákona...), všetky drobné a pomocné práce, drobné a pomocné materiály, dozor a kontrolu správcov cudzích zariadení, montáž, komplexné skúšky, údržbu, režijné náklady, všetky všeobecné riziká, záväzky, pokiaľ nie sú uvedené v iných položkách. Ak uchádzač zistí, že na niektoré práce nie je samostatná položka, alebo zistí nesúlad vo výmere, uvedie tieto nesúlady „pod čiaru“. Uchádzač si musí zakalkulovať v ponuke všetky náklady aj na potrebné úpravy prístupových komunikácii na prístupové a skladové plochy a na stavenisko. VRN je započítané v jednotlivých položkách rozpočtu. Položka v rozpočte VRN = 0 EUR. Položka VRN nebude uznaná. Uchádzač je povinný overiť si výmery uvedené vo výkaze výmer, ktoré sú len orientačné. Výmery sú počítané ako čisté výmery v zmysle PD. Akékoľvek vyššie stratné materiálu, ktoré môže vyplynúť z kladačských alebo nárezových plánov, resp. dielenskej dokumentácie, nie je zahrnuté vo výkaze výmer a je potrebné ho uviesť pod čiaru. Ak je pri niektorej položke uvedený konkrétny výrobca alebo typ, ide len o referenčný výrobok, ktorý môže byť nahradený za iný s rovnakými alebo lepšími parametrami. Neoddeliteľnou súčasťou výkazu výmer je výkresová a textová časť projektovej dokumentácie, v ktorej sú všetky detaily a podrobnosti neuvedené vo výkaze výmer.

## MaR_101.2.DT1
| Položka | Mn. | M.j. | Typ | Popis | Pozn. | Jedn. cena dodávky | Dodávka spolu | MM jedn. cena | MM spolu
Prvky poľa
VZT 1 – Vetranie vstupnej haly + knižnice + chodba na 2.NP
| 1.1.T1 | 1 | ks | QAM2120.040 | Kanálový snímač teploty LG Ni1000, -50...80°C, 0,4 m | D+M |  | 0 |  | 0
| 1.1.T2 | 1 | ks | QAM2120.040 | Kanálový snímač teploty LG Ni1000, -50...80°C, 0,4 m | D+M |  | 0 |  | 0
| 1.1.T3 | 1 | ks | QAM2120.040 | Kanálový snímač teploty LG Ni1000, -50...80°C, 0,4 m | D+M |  | 0 |  | 0
| 1.1.T4 | 1 | ks | QAM2120.040 | Kanálový snímač teploty LG Ni1000, -50...80°C, 0,4 m | D+M |  | 0 |  | 0
| 1.1.CO2 | 1 | ks | QPM2102 | Kanálový snímač kvality vzduchu - CO2+VOC, 0...10 V / 0...5V / 4...20mA | D+M |  | 0 |  | 0
| 1.1.Pd1 | 1 | ks | QBM81-3 | Snímač tlakovej diferencie - vzduch, 20...300 Pa, binárny výstup | D+M |  | 0 |  | 0
| 1.1.Pd2 | 1 | ks | QBM81-3 | Snímač tlakovej diferencie - vzduch, 20...300 Pa, binárny výstup | D+M |  | 0 |  | 0
| 1.1.Pd3 | 1 | ks | QBM81-3 | Snímač tlakovej diferencie - vzduch, 20...300 Pa, binárny výstup | D+M |  | 0 |  | 0
| 1.1.Pd4 | 1 | ks | QBM2030-5 | Snímač dif. tlaku plynov, 0...200 Pa / 0...250 Pa / 0...500 Pa, výstup 0...10 V | D+M |  | 0 |  | 0
| 1.1.Pd5 | 1 | ks | QBM81-5 | Snímač tlakovej diferencie - vzduch, 50...500 Pa, binárny výstup | D+M |  | 0 |  | 0
| 1.1.Pd6 | 1 | ks | QBM81-5 | Snímač tlakovej diferencie - vzduch, 50...500 Pa, binárny výstup | D+M |  | 0 |  | 0
| 1.1.KL1 | 1 | ks | GMA126.1E | Pohon VZT-klapiek rotač., 7 Nm (do 1,5 m²), vrat. pružina, 2-bod. ovl., 24V AC/DC, 2 spín. | D+M |  | 0 |  | 0
| 1.1.KL2 | 1 | ks | GMA126.1E | Pohon VZT-klapiek rotač., 7 Nm (do 1,5 m²), vrat. pružina, 2-bod. ovl., 24V AC/DC, 2 spín. | D+M |  | 0 |  | 0
| 1.1.KL3 | 1 | ks | GLB161.1E | Pohon VZT-klapiek rotač., 10 Nm (do 1,5 m²), ovl. 0-10V=, 24V AC/DC | D+M |  | 0 |  | 0
| 1.1.ST | 1 | ks | 2PePLAN | Dvojpolohový prepínač (vyšpecifikovaný v rozvádzači) | -
| 1.1.POT | 1 | ks | TePLAN | Tlačidlo (vyšpecifikované v rozvádzači) | -
| 1.1.POR | 1 | ks | SePLAN | Signálka (vyšpecifikované v rozvádzači) | -
VZT 2 – Vetranie viacúčelovej sály
| 2.1.T1 | 1 | ks | QAM2120.040 | Kanálový snímač teploty LG Ni1000, -50...80°C, 0,4 m | D+M |  | 0 |  | 0
| 2.1.T2 | 1 | ks | QAM2120.040 | Kanálový snímač teploty LG Ni1000, -50...80°C, 0,4 m | D+M |  | 0 |  | 0
| 2.1.T3 | 1 | ks | QAM2120.040 | Kanálový snímač teploty LG Ni1000, -50...80°C, 0,4 m | D+M |  | 0 |  | 0
| 2.1.T4 | 1 | ks | QAM2120.040 | Kanálový snímač teploty LG Ni1000, -50...80°C, 0,4 m | D+M |  | 0 |  | 0
| 2.1.T5 | 1 | ks | QAA24 | Snímač priestorovej teploty LG Ni 1000, 0...50°C | D+M |  | 0 |  | 0
| 2.1.T6 | 1 | ks | QAA24 | Snímač priestorovej teploty LG Ni 1000, 0...50°C | D+M |  | 0 |  | 0
| 2.1.T7 | 1 | ks | QAA24 | Snímač priestorovej teploty LG Ni 1000, 0...50°C | D+M |  | 0 |  | 0
| 2.1.CO2.1 | 1 | ks | QPA2002 | Priestorový snímač kvality vzduchu - CO2+VOC, Výstup: 2x 0...5V / 0...10 V /4...20mA | D+M |  | 0 |  | 0
| 2.1.CO2.2 | 1 | ks | QPA2002 | Priestorový snímač kvality vzduchu - CO2+VOC, Výstup: 2x 0...5V / 0...10 V /4...20mA | D+M |  | 0 |  | 0
| 2.1.CO2.3 | 1 | ks | QPA2002 | Priestorový snímač kvality vzduchu - CO2+VOC, Výstup: 2x 0...5V / 0...10 V /4...20mA | D+M |  | 0 |  | 0
| 2.1.Pd1 | 1 | ks | QBM81-3 | Snímač tlakovej diferencie - vzduch, 20...300 Pa, binárny výstup | D+M |  | 0 |  | 0
| 2.1.Pd2 | 1 | ks | QBM81-3 | Snímač tlakovej diferencie - vzduch, 20...300 Pa, binárny výstup | D+M |  | 0 |  | 0
| 2.1.Pd3 | 1 | ks | QBM81-3 | Snímač tlakovej diferencie - vzduch, 20...300 Pa, binárny výstup | D+M |  | 0 |  | 0
| 2.1.Pd4 | 1 | ks | QBM2030-5 | Snímač dif. tlaku plynov, 0...200 Pa / 0...250 Pa / 0...500 Pa, výstup 0...10 V | D+M |  | 0 |  | 0
| 2.1.Pd5 | 1 | ks | QBM81-5 | Snímač tlakovej diferencie - vzduch, 50...500 Pa, binárny výstup | D+M |  | 0 |  | 0
| 2.1.Pd6 | 1 | ks | QBM81-5 | Snímač tlakovej diferencie - vzduch, 50...500 Pa, binárny výstup | D+M |  | 0 |  | 0
| 2.1.KL1 | 1 | ks | GMA126.1E | Pohon VZT-klapiek rotač., 7 Nm (do 1,5 m²), vrat. pružina, 2-bod. ovl., 24V AC/DC, 2 spín. | D+M |  | 0 |  | 0
| 2.1.KL2 | 1 | ks | GMA126.1E | Pohon VZT-klapiek rotač., 7 Nm (do 1,5 m²), vrat. pružina, 2-bod. ovl., 24V AC/DC, 2 spín. | D+M |  | 0 |  | 0
| 2.1.KL3 | 1 | ks | GLB161.1E | Pohon VZT-klapiek rotač., 10 Nm (do 1,5 m²), ovl. 0-10V=, 24V AC/DC | D+M |  | 0 |  | 0
| 2.1.ST | 1 | ks | 2PePLAN | Dvojpolohový prepínač (vyšpecifikovaný v rozvádzači) | -
| 2.1.POT | 1 | ks | TePLAN | Tlačidlo (vyšpecifikované v rozvádzači) | -
| 2.1.POR | 1 | ks | SePLAN | Signálka (vyšpecifikované v rozvádzači) | -
VZT 4 – Vetranie skladu knižnice na 1.PP
| 4.1.T1 | 1 | ks | QAA24 | Snímač priestorovej teploty LG Ni 1000, 0...50°C | D+M |  | 0 |  | 0
| 4.1.T2 | 1 | ks | QAM2120.040 | Kanálový snímač teploty LG Ni1000, -50...80°C, 0,4 m | D+M |  | 0 |  | 0
| 4.1.TZ1 | 1 | ks | QAF81.6 | Protimrazový termostat -5...15 °C, kapilára 6m | D+M |  | 0 |  | 0
| 4.1.TZ1 | 1 | ks | AQM63.3 | Držiak pre kapiláry snímačov (1 sada so 6 kusmi) | D+M |  | 0 |  | 0
| 4.1.TZ1 | 1 | ks | AQM63.2 | Sada úchytiek kapiláry pre QAF | D+M |  | 0 |  | 0
| 4.1.TZ2 | 1 | ks | QAD22 | Príložný snímač teploty, LG Ni 1000, -30...+130 °C | D+M |  | 0 |  | 0
| 4.1.Pd1 | 1 | ks | QBM81-3 | Snímač tlakovej diferencie - vzduch, 20...300 Pa, binárny výstup | D+M |  | 0 |  | 0
| 4.1.Pd2 | 1 | ks | QBM81-5 | Snímač tlakovej diferencie - vzduch, 50...500 Pa, binárny výstup | D+M |  | 0 |  | 0
| 4.1.ST | 1 | ks | 2PePLAN | Dvojpolohový prepínač (vyšpecifikovaný v rozvádzači) | -
| 4.1.POT | 1 | ks | TePLAN | Tlačidlo (vyšpecifikované v rozvádzači) | -
| 4.1.POR | 1 | ks | SePLAN | Signálka (vyšpecifikované v rozvádzači) | -
[8 empty] | 0 |  | 0
[5 empty] | SPOLU - prvky poľa: |  |  |  |  | 0
Riadiaci systém
Riadiaci systém pre 101.2.DT1
|  | 1 | ks | CSEP1K0AA3 | Záložný zdroj Riello UPS Sentinel Pro SEP 1000 A3 o výkone 1000VA/900W, 5 min. On Line, RS323/USB, vxšxh 422x158x235 mm, 13,3 kg, slot pre komunikačnú kartu, možnosť pripojiť batériový modul. | D+M |  | 0 |  | 0
|  | 1 | ks | PXC7.E400L | Automation Station, BACnet/IP, BACnet/SC, 400 data points, Napájanie AC/DC 24 V; Integrácie: 4x RS485 (400 Modbus RTU a/alebo 240 BACnet MS/TP), Modbus TCP, KNX PL-Link, M-Bus | D+M |  | 0 |  | 0
|  | 1 | ks | 78.2K.1.230.3000 | Napájací zdroj KNX spínaný 30VDC 640mA, na DIN lištu | D+M |  | 0 |  | 0
|  | 1 | ks | PXM30-1 | TCP/IP Dotykový panel 7" | D+M |  | 0 |  | 0
|  | 2 | ks | TXS1.12F10 | Modul napájania 24V js, 1,2A | D+M |  | 0 |  | 0
|  | 1 | ks | TXA1.K-48 | Adresné kľúče 25-48 + 2ks Nulovací kľúč | D+M |  | 0 |  | 0
|  | 9 | ks | TXM1.8U | Univerzálny modul | D+M |  | 0 |  | 0
|  | 6 | ks | TXM1.16D | Modul binárnych vstupov, 16 vstupov | D+M |  | 0 |  | 0
|  | 6 | ks | TXM1.8T | Modul 8 triakových výstupov | D+M |  | 0 |  | 0
|  | 1 | ks | 2891001 | FL SWITCH SFNB 5TX - 5-portový Ethernet switch, PHOENIX CONTACT, s.r.o. | D+M |  | 0 |  | 0
|  | 4 | ks | 2891589 | FL CAT6 PATCH 2,0 - patch kábel, 2m, PHOENIX CONTACT, s.r.o. | D+M |  | 0 |  | 0
[8 empty] | 0 |  | 0
[5 empty] | SPOLU - riadiaci systém: |  |  |  |  | 0
Rozvádzač
ROZVÁDZAČ 101.2.DT1
|  | 1 | ks |  | Oceľoplechový rozvádzač | D+M |  |  |  | 0
v-2000 mm+100mm podstavec, š-800+1000+800 mm, hĺ-400 mm
povrchová úprava RAL 7032
ochrana samočinným odpojením napájania, krytie IP40/IP20
prívod : zhora
vývody : hore
Vnútorná výplň rozvádzača podľa výkresu č.3335_v1_DRS_SO101.2_MaR_19_SCH_101.2.DT1.pdf
0
[5 empty] | SPOLU - rozvádzače: |  |  |  |  | 0
Montážny materiál
Montážny materiál pre 101.2.DT1
|  | 2078 | m | JYTY-O 2x1 | Kábel celoplastový, tienený | M+M |  | 0 |  | 0
|  | 973 | m | JYTY-O 4x1 | Kábel celoplastový | M+M |  | 0 |  | 0
|  | 145 | m | JYTY-O 7x1 | Kábel celoplastový, tienený | M+M |  | 0 |  | 0
|  | 347 | m | CYKY-J 3x1,5 | Silnoprúdový kábel s PVC izoláciou do 1 kV | M+M |  | 0 |  | 0
|  | 105 | m | CYKY-O 3x1,5 | Silnoprúdový kábel s PVC izoláciou do 1 kV | M+M |  | 0 |  | 0
|  | 20 | m | CYKY-J 3x2,5 | Silnoprúdový kábel s PVC izoláciou do 1 kV | M+M |  | 0 |  | 0
|  | 84 | m | CYKY-J 4x1,5 | Silnoprúdový kábel s PVC izoláciou do 1 kV | M+M |  | 0 |  | 0
|  | 128 | m | CYKY-J 5x1,5 | Silnoprúdový kábel s PVC izoláciou do 1 kV | M+M |  | 0 |  | 0
|  | 103 | m | CYKY-O 5x1,5 | Silnoprúdový kábel s PVC izoláciou do 1 kV | M+M |  | 0 |  | 0
|  | 77 | m | Belden 9842 2x2xAWG24 | Kábel komunikačný pre Modbus RTU | M+M |  | 0 |  | 0
|  | 60 | m | JYTY-O 2x1 | Kábel celoplastový, tienený pre KNX | M+M |  | 0 |  | 0
|  | 45 | m | MKS 610 FS | Káblový žľab, komplet aj s vekom, kolenami, "T" kusmi, prepážkami, spojkami so skrutkami a maticami + uchytenie žľabu | M+M |  | 0 |  | 0
|  | 27 | m | MKS 615 FS | Káblový žľab, komplet aj s vekom, kolenami, "T" kusmi, prepážkami, spojkami so skrutkami a maticami + uchytenie žľabu | M+M |  | 0 |  | 0
|  | 3 | m | MKS 620 FS | Káblový žľab, komplet aj s vekom, kolenami, "T" kusmi, prepážkami, spojkami so skrutkami a maticami + uchytenie žľabu | M+M |  | 0 |  | 0
|  | 9 | m | MKS 630 FS | Káblový žľab, komplet aj s vekom, kolenami, "T" kusmi, prepážkami, spojkami so skrutkami a maticami + uchytenie žľabu | M+M |  | 0 |  | 0
|  | 9 | m | MKS 650 FS | Káblový žľab, komplet aj s vekom, kolenami, "T" kusmi, prepážkami, spojkami so skrutkami a maticami + uchytenie žľabu | M+M |  | 0 |  | 0
|  | 18 | m | SLM 50 C40 2 FT | Stúpaci káblový rebrík, prepážkami, spojkami so skrutkami a maticami+príchytky na uchytenie kábla + prvky na uchytenie rebríka | M+M |  | 0 |  | 0
|  | 326 | ks | ŠTÍTOK | Káblový štítok | M+M |  | 0 |  | 0
|  | 1076 | ks |  | Ukončenie Cu a Al drôtov a lán včítane zapojenie, jedna žila, vodič s prierezom do 16 mm2 | M |  |  |  | 0
|  | 825 | ks | X-ECT MX | Nastrelovacia príchytka pre kábel | M+M |  | 0 |  | 0
|  | 825 | ks | ECT-S | Štandardná zdrhovacia páska HILTI | M+M |  | 0 |  | 0
|  | 300 | m | VRM-Turbo 25 | Pevná rúrka s hrdlom z PVC, samozhášavá pre ľahké mechanické zaťaženie, svetlo sivá, -5°C/+60°C, nie je odolná UV žiareniu, dĺžka 3m | M+M |  | 0 |  | 0
|  | 195 | m | VRM-Turbo 32 | Pevná rúrka s hrdlom z PVC, samozhášavá pre ľahké mechanické zaťaženie, svetlo sivá, -5°C/+60°C, nie je odolná UV žiareniu, dĺžka 3m | M+M |  | 0 |  | 0
|  | 300 | m | FX 25 | Ohybná rúrka vlnitá z PVC, samozhášavá pre ľahké mechanické zaťaženie, svetlo sivá, -5°C/+60°C, nie je odolná UV žiareniu | M+M |  | 0 |  | 0
|  | 195 | m | FX 32 | Ohybná rúrka vlnitá z PVC, samozhášavá pre ľahké mechanické zaťaženie, svetlo sivá, -5°C/+60°C, nie je odolná UV žiareniu | M+M |  | 0 |  | 0
|  | 600 | ks | CL 25 | Príchytka klip z PVC, samozhášavá, nešíriaca plameň možnosťou vzájomného bočného spojenia, svetlosivá, sivá, čierna alebo biela, -5°C/+60°C, (sivá -25°C/+60°C) | M+M |  | 0 |  | 0
|  | 390 | ks | CL 32 | Príchytka klip z PVC, samozhášavá, nešíriaca plameň možnosťou vzájomného bočného spojenia, svetlosivá, sivá, čierna alebo biela, -5°C/+60°C, (sivá -25°C/+60°C) | M+M |  | 0 |  | 0
|  | 1 | ks | BT | Bezpečnostné tabuľky | M+M |  | 0 |  | 0
|  | 1 | ks | 5015650 | Prípojnica potenciálového vyrovnania, typ 1801 VDE (BETTERMANN) | M+M |  | 0 |  | 0
|  | 25 | m | FeZn F10 | Vodič uzemňovací 10 mm | M+M |  | 0 |  | 0
|  | 150 | m | CY 6 | Vodič zelenožltý | M+M |  | 0 |  | 0
|  | 40 | ks | SP 1 | Svorka pripájacia | M+M |  | 0 |  | 0
|  | 37 | ks | SS | Svorka spojovacia | M+M |  | 0 |  | 0
|  | 2 | ks | 353-4 | Svorka Bernard na potrubie | M+M |  | 0 |  | 0
|  | 2 | ks | 353-5 | Pásik k svorke Bernard | M+M |  | 0
|  | 11 | kg | 30x30x4 | Uholník, na konštrukcie | M+M |  | 0 |  | 0
|  | 9 | kg | KKV | Kovová konštrukcia všeobecne | M+M |  | 0 |  | 0
|  | 1 | kg | FZ | Farba základná | M+M |  | 0 |  | 0
|  | 1 | kg | FV | Farba vrchná | M+M |  | 0 |  | 0
|  | 1 | l | Riedidlo | Riedidlo | M+M |  | 0
|  | 3 | m |  | Dielektrický koberec (130 cm x bm) | M+M |  | 0 |  | 0
|  |  | 10% |  | Podružný nešpecifikovaný materiál | M+M |  | 0
[8 empty] | 0 |  | 0
[5 empty] | SPOLU - montážny materiál: |  |  |  |  | 0
Rekapitulácia
[5 empty] | Prvky poľa |  | 0
[5 empty] | Riadiaci systém |  | 0
[5 empty] | Rozvádzač |  | 0
[5 empty] | Montážny materiál, montážne práce |  | 0
Oživenie
Softvér podstanice
Zaškolenie obsluhy a skúšky
Revízie
[5 empty] | SPOLU: |  |  | 0
Uchádzač musí pri oceňovaní brať do úvahy okrem iných aj režijné náklady, náklady spojené s kompletizačnou činnosťou (vytyčovanie, koordinácia subdodávateľov, náklady na skúšky, náklady spojené s odovzdávaním diela, atď.), náklady spojené so zriadením a odstránením zariadenia staveniska, prevádzkové vplyvy atď. (vrátane dočasných záberov podľa potrieb dodávateľa). Do ceny jednotlivých položiek je potrebné zahrnúť všetky náklady s plnením predmetu obstarávania a zmluvných podmienok, t.j. všetky práce, dodanie a dovoz zabudovaných materiálov a zariadení, dodanie a dovoz pomocných materiálov a konštrukcií (napr. spevnené plochy, lešenia, montážne zariadenia, značky, informačné tabule v zmysle stavebného zákona...), všetky drobné a pomocné práce, drobné a pomocné materiály, dozor a kontrolu správcov cudzích zariadení, montáž, komplexné skúšky, údržbu, režijné náklady, všetky všeobecné riziká, záväzky, pokiaľ nie sú uvedené v iných položkách. Ak uchádzač zistí, že na niektoré práce nie je samostatná položka, alebo zistí nesúlad vo výmere, uvedie tieto nesúlady „pod čiaru“. Uchádzač si musí zakalkulovať v ponuke všetky náklady aj na potrebné úpravy prístupových komunikácii na prístupové a skladové plochy a na stavenisko. VRN je započítané v jednotlivých položkách rozpočtu. Položka v rozpočte VRN = 0 EUR. Položka VRN nebude uznaná. Uchádzač je povinný overiť si výmery uvedené vo výkaze výmer, ktoré sú len orientačné. Výmery sú počítané ako čisté výmery v zmysle PD. Akékoľvek vyššie stratné materiálu, ktoré môže vyplynúť z kladačských alebo nárezových plánov, resp. dielenskej dokumentácie, nie je zahrnuté vo výkaze výmer a je potrebné ho uviesť pod čiaru. Ak je pri niektorej položke uvedený konkrétny výrobca alebo typ, ide len o referenčný výrobok, ktorý môže byť nahradený za iný s rovnakými alebo lepšími parametrami. Neoddeliteľnou súčasťou výkazu výmer je výkresová a textová časť projektovej dokumentácie, v ktorej sú všetky detaily a podrobnosti neuvedené vo výkaze výmer.

## MaR_Priestorová regulácia
| Položka | Mn. | M.j. | Typ | Popis | Pozn. | Jedn. cena dodávky | Dodávka spolu | MM jedn. cena | MM spolu
Prvky poľa
m.č. 2.1.50.04 (Kancelária)
| 2.1.50.04.TZ | 1 | ks | QMX3.P34 | Priestorová riadiaca jednotka - snímač teploty, dotykový displej, KNX, PL-Link | D+M |  | 0 |  | 0
m.č. 2.1.50.05 (Kancelária)
| 2.1.50.05.TZ | 1 | ks | QMX3.P34 | Priestorová riadiaca jednotka - snímač teploty, dotykový displej, KNX, PL-Link | D+M |  | 0 |  | 0
m.č. 2.1.50.03 (Bočná hala)
| 2.1.50.03.T | 1 | ks | QAA24 | Snímač priestorovej teploty LG Ni 1000, 0...50°C | D+M |  | 0 |  | 0
m.č. 2.1.50.02 (Vstupná hala)
| 2.1.50.02.T1 | 1 | ks | QAA24 | Snímač priestorovej teploty LG Ni 1000, 0...50°C | D+M |  | 0 |  | 0
| 2.1.50.02.T2 | 1 | ks | QAA24 | Snímač priestorovej teploty LG Ni 1000, 0...50°C | D+M |  | 0 |  | 0
m.č. 2.1.30.01 (Kaviareň)
| 2.1.30.01.TZ | 1 | ks | QMX3.P34 | Priestorová riadiaca jednotka - snímač teploty, dotykový displej, KNX, PL-Link | D+M |  | 0 |  | 0
m.č. 2.2.50.02 (Chodba)
| 2.2.50.02.T1 | 1 | ks | QAA24 | Snímač priestorovej teploty LG Ni 1000, 0...50°C | D+M |  | 0 |  | 0
| 2.2.50.02.T2 | 1 | ks | QAA24 | Snímač priestorovej teploty LG Ni 1000, 0...50°C | D+M |  | 0 |  | 0
m.č. 2.3.50.01 (Knižnica)
| 2.3.50.01.TZ | 1 | ks | QMX3.P34 | Priestorová riadiaca jednotka - snímač teploty, dotykový displej, KNX, PL-Link | D+M |  | 0 |  | 0
m.č. 2.4.50.01 (Knižnica)
| 2.4.50.01.TZ | 1 | ks | QMX3.P34 | Priestorová riadiaca jednotka - snímač teploty, dotykový displej, KNX, PL-Link | D+M |  | 0 |  | 0
m.č. 2.5.50.01 (Knižnica)
| 2.5.50.01.TZ | 1 | ks | QMX3.P34 | Priestorová riadiaca jednotka - snímač teploty, dotykový displej, KNX, PL-Link | D+M |  | 0 |  | 0
[8 empty] | 0 |  | 0
[5 empty] | SPOLU - prvky poľa: |  |  |  |  | 0
Riadiaci systém
| 2.1.30.01.MX | 1 | ks | DXR2.E09-101A | Regulátor 1xDI, 2xUI, 3xRelé, 3xAO | D+M |  | 0 |  | 0
| 2.1.30.01.MX | 1 | ks | DXA.H110 | Kryt svorkovnice DXR 110mm 10ks | D+M |  | 0 |  | 0
| 2.3.50.01.MX | 1 | ks | DXR2.E09-101A | Regulátor 1xDI, 2xUI, 3xRelé, 3xAO | D+M |  | 0 |  | 0
| 2.3.50.01.MX | 1 | ks | DXA.H110 | Kryt svorkovnice DXR 110mm 10ks | D+M |  | 0 |  | 0
| 2.4.50.01.MX | 1 | ks | DXR2.E09-101A | Regulátor 1xDI, 2xUI, 3xRelé, 3xAO | D+M |  | 0 |  | 0
| 2.4.50.01.MX | 1 | ks | DXA.H110 | Kryt svorkovnice DXR 110mm 10ks | D+M |  | 0 |  | 0
| 2.5.50.01.MX | 1 | ks | DXR2.E09-101A | Regulátor 1xDI, 2xUI, 3xRelé, 3xAO | D+M |  | 0 |  | 0
| 2.5.50.01.MX | 1 | ks | DXA.H110 | Kryt svorkovnice DXR 110mm 10ks | D+M |  | 0 |  | 0
|  | 4 | ks | 3RF2310-1AA12 | Polovodičové relé na DIN lištu | D+M |  | 0 |  | 0
[8 empty] | 0 |  | 0
[5 empty] | SPOLU - riadiaci systém: |  |  |  |  | 0
Miestne skrinky
ROZVÁDZAČ 101.2.DT1
|  | 4 | ks |  | Room control IRC DIN lišta 450 mm; vr. el. výzbroje; osadený v podhľade zóny trafo 60VA | D+M |  |  |  | 0
Vnútorná výplň rozvádzača podľa výkresu č.3335_v1_DRS_SO101.2_MaR_20_SCH_MX Typova skrinka pre FC.pdf
0
[5 empty] | SPOLU - miestne skrinky: |  |  |  |  | 0
Montážny materiál
|  | 1231 | m | JYTY-O 2x1 | Kábel celoplastový, tienený | M+M |  | 0 |  | 0
|  | 207 | m | Belden 7921A 2x4xAWG24 | Kábel komunikačný pre Bacnet/IP | M+M |  | 0 |  | 0
|  | 93 | ks |  | Prepojovacia krabica MX | M+M |  | 0 |  | 0
|  | 412 | ks | ŠTÍTOK | Káblový štítok | M+M |  | 0 |  | 0
|  | 500 | ks |  | Ukončenie Cu a Al drôtov a lán včítane zapojenie, jedna žila, vodič s prierezom do 16 mm2 | M |  |  |  | 0
|  | 290 | ks | X-ECT MX | Nastrelovacia príchytka pre kábel | M+M |  | 0 |  | 0
|  | 290 | ks | ECT-S | Štandardná zdrhovacia páska HILTI | M+M |  | 0 |  | 0
|  | 340 | m | VRM-Turbo 25 | Pevná rúrka s hrdlom z PVC, samozhášavá pre ľahké mechanické zaťaženie, svetlo sivá, -5°C/+60°C, nie je odolná UV žiareniu, dĺžka 3m | M+M |  | 0 |  | 0
|  | 340 | m | FX 25 | Ohybná rúrka vlnitá z PVC, samozhášavá pre ľahké mechanické zaťaženie, svetlo sivá, -5°C/+60°C, nie je odolná UV žiareniu | M+M |  | 0 |  | 0
|  | 680 | ks | CL 25 | Príchytka klip z PVC, samozhášavá, nešíriaca plameň možnosťou vzájomného bočného spojenia, svetlosivá, sivá, čierna alebo biela, -5°C/+60°C, (sivá -25°C/+60°C) | M+M |  | 0 |  | 0
|  | 4 | ks | BT | Bezpečnostné tabuľky | M+M |  | 0 |  | 0
|  |  | 10% |  | Podružný nešpecifikovaný materiál | M+M |  | 0
[8 empty] | 0 |  | 0
[5 empty] | SPOLU - montážny materiál: |  |  |  |  | 0
Rekapitulácia
[5 empty] | Prvky poľa |  | 0
[5 empty] | Riadiaci systém |  | 0
[5 empty] | Miestne skrinky |  | 0
[5 empty] | Montážny materiál, montážne práce |  | 0
Oživenie
Softvér podstanice
Zaškolenie obsluhy a skúšky
Revízie
[5 empty] | SPOLU: |  |  | 0
Uchádzač musí pri oceňovaní brať do úvahy okrem iných aj režijné náklady, náklady spojené s kompletizačnou činnosťou (vytyčovanie, koordinácia subdodávateľov, náklady na skúšky, náklady spojené s odovzdávaním diela, atď.), náklady spojené so zriadením a odstránením zariadenia staveniska, prevádzkové vplyvy atď. (vrátane dočasných záberov podľa potrieb dodávateľa). Do ceny jednotlivých položiek je potrebné zahrnúť všetky náklady s plnením predmetu obstarávania a zmluvných podmienok, t.j. všetky práce, dodanie a dovoz zabudovaných materiálov a zariadení, dodanie a dovoz pomocných materiálov a konštrukcií (napr. spevnené plochy, lešenia, montážne zariadenia, značky, informačné tabule v zmysle stavebného zákona...), všetky drobné a pomocné práce, drobné a pomocné materiály, dozor a kontrolu správcov cudzích zariadení, montáž, komplexné skúšky, údržbu, režijné náklady, všetky všeobecné riziká, záväzky, pokiaľ nie sú uvedené v iných položkách. Ak uchádzač zistí, že na niektoré práce nie je samostatná položka, alebo zistí nesúlad vo výmere, uvedie tieto nesúlady „pod čiaru“. Uchádzač si musí zakalkulovať v ponuke všetky náklady aj na potrebné úpravy prístupových komunikácii na prístupové a skladové plochy a na stavenisko. VRN je započítané v jednotlivých položkách rozpočtu. Položka v rozpočte VRN = 0 EUR. Položka VRN nebude uznaná. Uchádzač je povinný overiť si výmery uvedené vo výkaze výmer, ktoré sú len orientačné. Výmery sú počítané ako čisté výmery v zmysle PD. Akékoľvek vyššie stratné materiálu, ktoré môže vyplynúť z kladačských alebo nárezových plánov, resp. dielenskej dokumentácie, nie je zahrnuté vo výkaze výmer a je potrebné ho uviesť pod čiaru. Ak je pri niektorej položke uvedený konkrétny výrobca alebo typ, ide len o referenčný výrobok, ktorý môže byť nahradený za iný s rovnakými alebo lepšími parametrami. Neoddeliteľnou súčasťou výkazu výmer je výkresová a textová časť projektovej dokumentácie, v ktorej sú všetky detaily a podrobnosti neuvedené vo výkaze výmer.

## MaR_Komunikácia Ethernet
| Položka | Mn. | M.j. | Typ | Popis | Pozn. | Jedn. cena dodávky | Dodávka spolu | MM jedn. cena | MM spolu
Montážny materiál
|  | 247 | m | Belden 7921A 2x4xAWG24 | Kábel komunikačný pre Ethernet | M+M |  | 0 |  | 0
|  | 12 | ks | ŠTÍTOK | Káblový štítok | M+M |  | 0 |  | 0
|  | 96 | ks |  | Ukončenie Cu a Al drôtov a lán včítane zapojenie, jedna žila, vodič s prierezom do 16 mm2 | M |  |  |  | 0
|  | 50 | ks | X-ECT MX | Nastrelovacia príchytka pre kábel | M+M |  | 0 |  | 0
|  | 50 | ks | ECT-S | Štandardná zdrhovacia páska HILTI | M+M |  | 0 |  | 0
|  | 230 | m | VRM-Turbo 25 | Pevná rúrka s hrdlom z PVC, samozhášavá pre ľahké mechanické zaťaženie, svetlo sivá, -5°C/+60°C, nie je odolná UV žiareniu, dĺžka 3m | M+M |  | 0 |  | 0
|  | 20 | m | FX 25 | Ohybná rúrka vlnitá z PVC, samozhášavá pre ľahké mechanické zaťaženie, svetlo sivá, -5°C/+60°C, nie je odolná UV žiareniu | M+M |  | 0 |  | 0
|  | 250 | ks | CL 25 | Príchytka klip z PVC, samozhášavá, nešíriaca plameň možnosťou vzájomného bočného spojenia, svetlosivá, sivá, čierna alebo biela, -5°C/+60°C, (sivá -25°C/+60°C) | M+M |  | 0 |  | 0
|  |  | 10% |  | Podružný nešpecifikovaný materiál | M+M |  | 0
[8 empty] | 0 |  | 0
[5 empty] | SPOLU - montážny materiál: |  |  |  |  | 0
Rekapitulácia
[5 empty] | Montážny materiál, montážne práce |  | 0
[5 empty] | SPOLU: |  |  | 0
Uchádzač musí pri oceňovaní brať do úvahy okrem iných aj režijné náklady, náklady spojené s kompletizačnou činnosťou (vytyčovanie, koordinácia subdodávateľov, náklady na skúšky, náklady spojené s odovzdávaním diela, atď.), náklady spojené so zriadením a odstránením zariadenia staveniska, prevádzkové vplyvy atď. (vrátane dočasných záberov podľa potrieb dodávateľa). Do ceny jednotlivých položiek je potrebné zahrnúť všetky náklady s plnením predmetu obstarávania a zmluvných podmienok, t.j. všetky práce, dodanie a dovoz zabudovaných materiálov a zariadení, dodanie a dovoz pomocných materiálov a konštrukcií (napr. spevnené plochy, lešenia, montážne zariadenia, značky, informačné tabule v zmysle stavebného zákona...), všetky drobné a pomocné práce, drobné a pomocné materiály, dozor a kontrolu správcov cudzích zariadení, montáž, komplexné skúšky, údržbu, režijné náklady, všetky všeobecné riziká, záväzky, pokiaľ nie sú uvedené v iných položkách. Ak uchádzač zistí, že na niektoré práce nie je samostatná položka, alebo zistí nesúlad vo výmere, uvedie tieto nesúlady „pod čiaru“. Uchádzač si musí zakalkulovať v ponuke všetky náklady aj na potrebné úpravy prístupových komunikácii na prístupové a skladové plochy a na stavenisko. VRN je započítané v jednotlivých položkách rozpočtu. Položka v rozpočte VRN = 0 EUR. Položka VRN nebude uznaná. Uchádzač je povinný overiť si výmery uvedené vo výkaze výmer, ktoré sú len orientačné. Výmery sú počítané ako čisté výmery v zmysle PD. Akékoľvek vyššie stratné materiálu, ktoré môže vyplynúť z kladačských alebo nárezových plánov, resp. dielenskej dokumentácie, nie je zahrnuté vo výkaze výmer a je potrebné ho uviesť pod čiaru. Ak je pri niektorej položke uvedený konkrétny výrobca alebo typ, ide len o referenčný výrobok, ktorý môže byť nahradený za iný s rovnakými alebo lepšími parametrami. Neoddeliteľnou súčasťou výkazu výmer je výkresová a textová časť projektovej dokumentácie, v ktorej sú všetky detaily a podrobnosti neuvedené vo výkaze výmer.

## SO 101.2_ASR - Architekto...
[9 empty] | >> skryté stĺpce << | [9 empty] | {e0ee8cb4-692c-46d5-ae8a-5ac0e6e5abab}
0
| KRYCÍ LIST ROZPOČTU | [8 empty] | v --- nižšie sa nachádzajú doplnkové a pomocné údaje k zostavám --- v | [8 empty] | False
Stavba:
Dobudovanie univerzitného campusu TnUAD
Objekt:
SO 101.2 - Univerzitná knižnica
Časť:
SO 101.2_ASR - Architektonicko-stavebné riešenie
| JKSO: |  |  |  |  | ČS:
| Miesto: |  | Študentská ul., Trenčín; parc.č. 1627/624. 1627/433 |  |  | Dátum: | 2025-10-09
| Objednávateľ: |  |  |  |  | IČO:
|  | Trenčianska univerzita Alexandra Dubčeka v Trenčín |  |  |  | IČ DPH:
| Zhotoviteľ: |  |  |  |  | IČO:
IČ DPH:
| Projektant: |  |  |  |  | IČO:
|  | PROMA s.r.o. |  |  |  | IČ DPH:
| Spracovateľ: |  |  |  |  | IČO:
|  | BUILD-COST s.r.o. |  |  |  | IČ DPH:
Poznámka:
Uchádzač musí pri oceňovaní brať do úvahy okrem iných aj režijné náklady, náklady spojené s kompletizačnou činnosťou (vytyčovanie, koordinácia subdodávateľov, náklady na skúšky, náklady spojené s odovzdávaním diela, atď.), náklady spojené so zriadením a odstránením zariadenia staveniska, prevádzkové vplyvy atď. (vrátane dočasných záberov podľa potrieb dodávateľa). Do ceny jednotlivých položiek je potrebné zahrnúť všetky náklady s plnením predmetu obstarávania a zmluvných podmienok, t.j. všetky práce, dodanie a dovoz zabudovaných materiálov a zariadení, dodanie a dovoz pomocných materiálov a konštrukcií (napr. spevnené plochy, lešenia, montážne zariadenia, značky, informačné tabule v zmysle stavebného zákona...), všetky drobné a pomocné práce, drobné a pomocné materiály, dozor a kontrolu správcov cudzích zariadení, montáž, komplexné skúšky, údržbu, režijné náklady, všetky všeobecné riziká, záväzky, pokiaľ nie sú uvedené v iných položkách. Ak uchádzač zistí, že na niektoré práce nie je samostatná položka, alebo zistí nesúlad vo výmere, uvedie tieto nesúlady „pod čiaru“. Uchádzač si musí zakalkulovať v ponuke všetky náklady aj na potrebné úpravy prístupových komunikácii na prístupové a skladové plochy a na stavenisko. VRN je započítané v jednotlivých položkách rozpočtu. Položka v rozpočte VRN = 0 EUR. Položka VRN nebude uznaná. Uchádzač je povinný overiť si výmery uvedené vo výkaze výmer, ktoré sú len orientačné. Výmery sú počítané ako čisté výmery v zmysle PD. Akékoľvek vyššie stratné materiálu, ktoré môže vyplynúť z kladačských alebo nárezových plánov, resp. dielenskej dokumentácie, nie je zahrnuté vo výkaze výmer a je potrebné ho uviesť pod čiaru. Ak je pri niektorej položke uvedený konkrétny výrobca alebo typ, ide len o referenčný výrobok, ktorý môže byť nahradený za iný s rovnakými alebo lepšími parametrami. Neoddeliteľnou súčasťou výkazu výmer je výkresová a textová časť projektovej dokumentácie, v ktorej sú všetky detaily a podrobnosti neuvedené vo výkaze výmer.
| Cena bez DPH | [5 empty] | 0
|  |  | Základ dane |  |  | Sadzba dane | Výška dane
| DPH | základná | 0 |  |  | 23% | 0
|  | znížená | 0 |  |  | 23% | 0
|  | zákl. prenesená | 0 |  |  | 23% | 0
|  | zníž. prenesená | 0 |  |  | 23% | 0
|  | nulová | 0 |  |  | 0% | 0
| Cena s DPH |  |  | v | EUR |  | 0
| Projektant |  |  | Spracovateľ
| Dátum a podpis: |  | Pečiatka | Dátum a podpis: |  |  | Pečiatka
| Objednávateľ |  |  | Zhotoviteľ
| Dátum a podpis: |  | Pečiatka | Dátum a podpis: |  |  | Pečiatka
REKAPITULÁCIA ROZPOČTU
Stavba:
Dobudovanie univerzitného campusu TnUAD
Objekt:
SO 101.2 - Univerzitná knižnica
Časť:
SO 101.2_ASR - Architektonicko-stavebné riešenie
Miesto: |  |  | Študentská ul., Trenčín; parc.č. 1627/624. 1627/433 |  |  | Dátum: | 2025-10-09
Objednávateľ: |  |  | Trenčianska univerzita Alexandra Dubčeka v Trenčín |  |  | Projektant: | PROMA s.r.o.
Zhotoviteľ: | [5 empty] | Spracovateľ: | BUILD-COST s.r.o.
Kód dielu - Popis | [6 empty] | Cena celkom [EUR]
Náklady z rozpočtu | [6 empty] | 0 | [12 empty] | -1
| HSV - Práce a dodávky HSV | [5 empty] | 0
| 1 - Zemné práce | [5 empty] | 0
| 3 - Zvislé a kompletné konštrukcie | [5 empty] | 0
| 6 - Úpravy povrchov, podlahy, osadenie | [5 empty] | 0
| 9 - Ostatné konštrukcie a práce-búranie | [5 empty] | 0
| PSV - Práce a dodávky PSV | [5 empty] | 0
| 711 - Izolácie proti vode a vlhkosti | [5 empty] | 0
| 712 - Izolácie striech, povlakové krytiny | [5 empty] | 0
| 713 - Izolácie tepelné | [5 empty] | 0
| 722 - Zdravotechnika - vnútorný vodovod | [5 empty] | 0
| 725 - Zdravotechnika - zariaďovacie predmety | [5 empty] | 0
| 760.1 - Hliníkové okná a vstupné dvere | [5 empty] | 0
| 760.2 - Exteriérové dvere | [5 empty] | 0
| 760.3 - Interiérové zasklené steny | [5 empty] | 0
| 760.4 - Interiérové dvere | [5 empty] | 0
| 760.5 - Exteriérové zasklené steny | [5 empty] | 0
| 763 - Konštrukcie - drevostavby | [5 empty] | 0
| 764 - Konštrukcie klampiarske | [5 empty] | 0
| 767 - Konštrukcie doplnkové kovové | [5 empty] | 0
| 771 - Podlahy z dlaždíc | [5 empty] | 0
| 772 - Podlahy z prírodného a konglomerovaného kameňa | [5 empty] | 0
| 776 - Podlahy povlakové | [5 empty] | 0
| 781 - Obklady | [5 empty] | 0
| 783 - Nátery | [5 empty] | 0
| 784 - Maľby | [5 empty] | 0
ROZPOČET
Stavba:
Dobudovanie univerzitného campusu TnUAD
Objekt:
SO 101.2 - Univerzitná knižnica
Časť:
SO 101.2_ASR - Architektonicko-stavebné riešenie
Miesto: |  |  | Študentská ul., Trenčín; parc.č. 1627/624. 1627/433 |  |  | Dátum: | 2025-10-09
Objednávateľ: |  |  | Trenčianska univerzita Alexandra Dubčeka v Trenčín |  |  | Projektant: | PROMA s.r.o.
Zhotoviteľ: | [5 empty] | Spracovateľ: | BUILD-COST s.r.o.
PČ | Typ | Kód | Popis | MJ | Množstvo | J.cena [EUR] | Cena celkom [EUR] | Cenová sústava |  |  | DPH | J. Nh [h] | Nh celkom [h] | J. hmotnosť [t] | Hmotnosť celkom [t] | J. suť [t] | Suť Celkom [t]
Náklady z rozpočtu | [6 empty] | 0 | [5 empty] | 12331.0087 |  | 901.6652 |  | 0 |  | D | -1 | [7 empty] | 0
| D | HSV | Práce a dodávky HSV |  |  |  | 0 | [5 empty] | 7575.6919 |  | 552.5861 |  | 0 | 1 | D | 0 | ROZPOCET | [6 empty] | 0
| D | 1 | Zemné práce |  |  |  | 0 | [5 empty] | 768.5735 |  | 4.209 |  | 0 | 1 | D | 1 | ROZPOCET | [6 empty] | 0
1 | K | 131201103.S | Výkop nezapaženej jamy v hornine 3, nad 1000 do 10000 m3 | m3 | 2150 |  | 0 |  |  |  | znížená | 0.153 | 328.95 | 0 | 0 | 0 | 0 | 4 | K | 2 | ROZPOCET | 0 | 0 | 0 | 0 | 0 | 2 | 0 | 4 | 481027538
2 | K | 131201109.S | Hĺbenie nezapažených jám a zárezov. Príplatok za lepivosť horniny 3 | m3 | 645 |  | 0 |  |  |  | znížená | 0.042 | 27.09 | 0 | 0 | 0 | 0 | 4 | K | 2 | ROZPOCET | 0 | 0 | 0 | 0 | 0 | 2 | 0 | 4 | 1813605907
3 | K | 162501122.S | Vodorovné premiestnenie výkopku po spevnenej ceste z horniny tr.1-4, nad 100 do 1000 m3 na vzdialenosť do 3000 m | m3 | 1457.823 |  | 0 |  |  |  | znížená | 0.054 | 78.7224 | 0 | 0 | 0 | 0 | 4 | K | 2 | ROZPOCET | 0 | 0 | 0 | 0 | 0 | 2 | 0 | 4 | -183201728
4 | K | 162501123.R | Vodorovné premiestnenie výkopku po spevnenej ceste z horniny tr.1-4, nad 100 do 1000 m3, príplatok k cene za každých ďalšich a začatých 1000 m (do 20 km) | m3 | 24782.991 |  | 0 |  |  |  | znížená | 0.006 | 148.6979 | 0 | 0 | 0 | 0 | 4 | K | 2 | ROZPOCET | 0 | 0 | 0 | 0 | 0 | 2 | 0 | 4 | 1974157816
5 | K | 174101002.S | Zásyp sypaninou so zhutnením jám, šachiet, rýh, zárezov alebo okolo objektov nad 100 do 1000 m3 | m3 | 692.177 |  | 0 |  |  |  | znížená | 0.229 | 158.5085 | 0 | 0 | 0 | 0 | 4 | K | 2 | ROZPOCET | 0 | 0 | 0 | 0 | 0 | 2 | 0 | 4 | 1416612755
6 | K | 171201202.S | Uloženie sypaniny na skládky nad 100 do 1000 m3 | m3 | 1457.823 |  | 0 |  |  |  | znížená | 0.008 | 11.6626 | 0 | 0 | 0 | 0 | 4 | K | 2 | ROZPOCET | 0 | 0 | 0 | 0 | 0 | 2 | 0 | 4 | 893074546
7 | K | 171209112.S | Poplatok za uloženie stavebného odpadu na recykláciu - výkopová zemina (17 05 06) | t | 2624.081 |  | 0 |  |  |  | znížená | 0 | 0 | 0 | 0 | 0 | 0 | 4 | K | 2 | ROZPOCET | 0 | 0 | 0 | 0 | 0 | 2 | 0 | 4 | -59713571
8 | K | 183205505.S | Vykonanie suchého výsevu rezkov rozchodníkov pre zelené strechy do 5° | m2 | 210.45 |  | 0 |  |  |  | znížená | 0.071 | 14.9419 | 0 | 0 | 0 | 0 | 4 | K | 2 | ROZPOCET | 0 | 0 | 0 | 0 | 0 | 2 | 0 | 4 | -1511238858
9 | M | 005740000200.S | Rohož vegetačná z rozchodníkov, pre zelené strechy, hrúbka 20 - 40 mm | m2 | 210.45 |  | 0 |  |  |  | znížená | 0 | 0 | 0.02 | 4.209 | 0 | 0 | 8 | M | 2 | ROZPOCET | 0 | 0 | 0 | 0 | 0 | 2 | 0 | 4 | -229785319
| D | 3 | Zvislé a kompletné konštrukcie |  |  |  | 0 | [5 empty] | 265.5154 |  | 42.2967 |  | 0 | 1 | D | 1 | ROZPOCET | [6 empty] | 0
10 | K | 311272012.S | Murivo nosné (m3) z betónových debniacich tvárnic s betónovou výplňou C 20/25 hrúbky 150 mm | m3 | 0.21 |  | 0 |  |  |  | znížená | 3.527 | 0.74067 | 2.1601 | 0.45362 | 0 | 0 | 4 | K | 2 | ROZPOCET | 0 | 0 | 0 | 0 | 0 | 2 | 0 | 4 | 945292520
11 | K | 317161312.S | Pórobetónový preklad nenosný šírky 100 mm, výšky 249 mm, dĺžky 1250 mm | ks | 36 |  | 0 |  |  |  | znížená | 0.188 | 6.768 | 0.02658 | 0.95688 | 0 | 0 | 4 | K | 2 | ROZPOCET | 0 | 0 | 0 | 0 | 0 | 2 | 0 | 4 | 1174567114
12 | K | 317161321.S | Pórobetónový preklad nenosný šírky 100 mm, výšky 249 mm, dĺžky 2500 mm | ks | 3 |  | 0 |  |  |  | znížená | 0.314 | 0.942 | 0.0531 | 0.1593 | 0 | 0 | 4 | K | 2 | ROZPOCET | 0 | 0 | 0 | 0 | 0 | 2 | 0 | 4 | 359433543
13 | K | 342272021.S | Priečky z pórobetónových tvárnic hladkých s objemovou hmotnosťou do 600 kg/m3 hrúbky 75 mm | m2 | 35.67 |  | 0 |  |  |  | znížená | 0.459 | 16.3725 | 0.05603 | 1.9986 | 0 | 0 | 4 | K | 2 | ROZPOCET | 0 | 0 | 0 | 0 | 0 | 2 | 0 | 4 | 1359792160
14 | K | 342272031.S | Priečky z pórobetónových tvárnic hladkých s objemovou hmotnosťou do 600 kg/m3 hrúbky 100 mm | m2 | 478.51 |  | 0 |  |  |  | znížená | 0.473 | 226.3352 | 0.07413 | 35.4719 | 0 | 0 | 4 | K | 2 | ROZPOCET | 0 | 0 | 0 | 0 | 0 | 2 | 0 | 4 | -1687104549
15 | K | 342272051.S | Priečky z pórobetónových tvárnic hladkých s objemovou hmotnosťou do 600 kg/m3 hrúbky 150 mm | m2 | 29.3 |  | 0 |  |  |  | znížená | 0.49 | 14.357 | 0.11114 | 3.2564 | 0 | 0 | 4 | K | 2 | ROZPOCET | 0 | 0 | 0 | 0 | 0 | 2 | 0 | 4 | -1265461320
| D | 6 | Úpravy povrchov, podlahy, osadenie |  |  |  | 0 | [5 empty] | 6070.8861 |  | 424.2849 |  | 0 | 1 | D | 1 | ROZPOCET | [6 empty] | 0
16 | K | 611460112.S | Príprava vnútorného podkladu stropov na betónové podklady kontaktným mostíkom | m2 | 669.233 |  | 0 |  |  |  | znížená | 0.11209 | 75.0143 | 0.000425 | 0.28442 | 0 | 0 | 4 | K | 2 | ROZPOCET | 0 | 0 | 0 | 0 | 0 | 2 | 0 | 4 | 926088231
17 | K | 611460363.S | Vnútorná omietka stropov vápennocementová jednovrstvová, hr. 10 mm | m2 | 669.233 |  | 0 |  |  |  | znížená | 0.409 | 273.7163 | 0.01375 | 9.202 | 0 | 0 | 4 | K | 2 | ROZPOCET | 0 | 0 | 0 | 0 | 0 | 2 | 0 | 4 | -1041742692
18 | K | 612460111.S | Príprava vnútorného podkladu stien na silno a nerovnomerne nasiakavé podklady regulátorom nasiakavosti | m2 | 361.116 |  | 0 |  |  |  | znížená | 0.052 | 18.778 | 0.00015 | 0.054167 | 0 | 0 | 4 | K | 2 | ROZPOCET | 0 | 0 | 0 | 0 | 0 | 2 | 0 | 4 | 1091431500
19 | K | 612460112.S | Príprava vnútorného podkladu stien na betónové podklady kontaktným mostíkom | m2 | 2046.322 |  | 0 |  |  |  | znížená | 0.052 | 106.4087 | 0.00043 | 0.87992 | 0 | 0 | 4 | K | 2 | ROZPOCET | 0 | 0 | 0 | 0 | 0 | 2 | 0 | 4 | 2130432472
20 | K | 612460364.S | Vnútorná omietka stien vápennocementová jednovrstvová, hr. 15 mm, vrátane omietacích líšt, dodávka a montáž | m2 | 2407.438 |  | 0 |  |  |  | znížená | 0.36 | 866.6777 | 0.01969 | 47.4025 | 0 | 0 | 4 | K | 2 | ROZPOCET | 0 | 0 | 0 | 0 | 0 | 2 | 0 | 4 | 535016928
21 | K | 621461053.S | Vonkajšia omietka podhľadov pastovitá silikónová roztieraná, hr. 2 mm, vrátane penetrácie, dodávka a montáž | m2 | 134.1 |  | 0 |  |  |  | znížená | 0.449 | 60.2109 | 0.00322 | 0.4318 | 0 | 0 | 4 | K | 2 | ROZPOCET | 0 | 0 | 0 | 0 | 0 | 2 | 0 | 4 | -1678077324
22 | K | 622254614.R | Prevetrávaná fasáda zo systémových fasádnych kaziet z PZn plechu hr. 1,2 mm, plné kazety, nosná oceľová podkonštrukcia, difúzna fólia, vrátane kotviacich prvkov, dodávka a montáž - bližšia špecifikácia viď PD | m2 | 548 |  | 0 |  |  |  | znížená | 3.439 | 1884.572 | 0.02111 | 11.5683 | 0 | 0 | 4 | K | 2 | ROZPOCET | 0 | 0 | 0 | 0 | 0 | 2 | 0 | 4 | 778337426
23 | K | 622254615.R | Prevetrávaná fasáda zo systémových fasádnych kaziet z PZn plechu hr. 1,2 mm, perforované kazety (v mieste okien), oceľová podkonštrukcia, bez tepelnej izolácie, vrátane kotviacich prvkov, dodávka a montáž - bližšia špecifikácia viď PD | m2 | 132.1 |  | 0 |  |  |  | znížená | 3.439 | 454.2919 | 0.02111 | 2.7886 | 0 | 0 | 4 | K | 2 | ROZPOCET | 0 | 0 | 0 | 0 | 0 | 2 | 0 | 4 | -849800326
24 | K | 622254616.R | Prevetrávaná fasáda zo systémových fasádnych kaziet z PZn plechu hr. 1,2 mm, plné kazety (skladba TI15 - stĺpy, markíza pri vstupe), oceľová podkonštrukcia, bez tepelnej izolácie, vrátane kotviacich prvkov, dodávka a montáž - bližšia špecifikácia viď PD | m2 | 27.2 |  | 0 |  |  |  | znížená | 3.439 | 93.5408 | 0.02111 | 0.57419 | 0 | 0 | 4 | K | 2 | ROZPOCET | 0 | 0 | 0 | 0 | 0 | 2 | 0 | 4 | -516983561
25 | K | 622255110.S | Montáž tepelnej izolácie stien prevetrávanej fasády doskami z minerálnej vlny, hrúbky 200 mm, vrátane penetrácie, kotiev a lepidla | m2 | 537 |  | 0 |  |  |  | znížená | 0.289 | 155.193 | 0 | 0 | 0 | 0 | 4 | K | 2 | ROZPOCET | 0 | 0 | 0 | 0 | 0 | 2 | 0 | 4 | 889816507
26 | M | 631440035100.S | Doska z minerálnej vlny hr. 200 mm, pre prevetrávané fasády | m2 | 547.74 |  | 0 |  |  |  | znížená | 0 | 0 | 0.01 | 5.4774 | 0 | 0 | 8 | M | 2 | ROZPOCET | 0 | 0 | 0 | 0 | 0 | 2 | 0 | 4 | -1921859363
27 | K | 622255111.R | Montáž tepelnej izolácie stien prevetrávanej fasády doskami z XPS polystyrénu, hrúbky 200 mm, vrátane penetrácie, kotiev a lepidla | m2 | 11 |  | 0 |  |  |  | znížená | 0.289 | 3.179 | 0 | 0 | 0 | 0 | 4 | K | 2 | ROZPOCET | 0 | 0 | 0 | 0 | 0 | 2 | 0 | 4 | 1337324230
28 | M | 283750002600.S | Doska XPS 300 hr. 200 mm | m2 | 11.22 |  | 0 |  |  |  | znížená | 0 | 0 | 0.0066 | 0.074052 | 0 | 0 | 8 | M | 2 | ROZPOCET | 0 | 0 | 0 | 0 | 0 | 2 | 0 | 4 | 2139689213
29 | K | 622461053.R | Vonkajšia omietka stien pastovitá silikónová roztieraná, hr. 2 mm, vrátane penetrácie, dodávka a montáž | m2 | 733.055 |  | 0 |  |  |  | znížená | 0.359 | 263.1667 | 0.00322 | 2.3604 | 0 | 0 | 4 | K | 2 | ROZPOCET | 0 | 0 | 0 | 0 | 0 | 2 | 0 | 4 | -2058952404
30 | K | 625250581.R | Kontaktný zatepľovací systém stien soklovej alebo vodou namáhanej časti hr. 30 mm, vrátane penetrácie, kotiev, sieťky a lepidla, dodávka a montáž | m2 | 22.484 |  | 0 |  |  |  | znížená | 0.743 | 16.7056 | 0.01073 | 0.24125 | 0 | 0 | 4 | K | 2 | ROZPOCET | 0 | 0 | 0 | 0 | 0 | 2 | 0 | 4 | 1658515090
31 | K | 625250598.R | Kontaktný zatepľovací systém stien soklovej alebo vodou namáhanej časti hr. 200 mm, vrátane penetrácie, kotiev, sieťky a lepidla, dodávka a montáž | m2 | 76.3 |  | 0 |  |  |  | znížená | 0.82 | 62.566 | 0.01632 | 1.2452 | 0 | 0 | 4 | K | 2 | ROZPOCET | 0 | 0 | 0 | 0 | 0 | 2 | 0 | 4 | -1630404401
32 | K | 625250731.R | Kontaktný zatepľovací systém stien z minerálnej vlny hr. 30 mm, vrátane penetrácie, kotiev, sieťky a lepidla, dodávka a montáž | m2 | 10.015 |  | 0 |  |  |  | znížená | 0.858 | 8.5929 | 0.01881 | 0.18838 | 0 | 0 | 4 | K | 2 | ROZPOCET | 0 | 0 | 0 | 0 | 0 | 2 | 0 | 4 | -1591715731
33 | K | 625250743.R.1 | Kontaktný zatepľovací systém vonkajších podhľadov z minerálnej vlny hr. 200 mm, vrátane penetrácie, lepidla, kotiev a sieťky, dodávka a montáž | m2 | 134.1 |  | 0 |  |  |  | znížená | 0.952 | 127.6632 | 0.03984 | 5.3425 | 0 | 0 | 4 | K | 2 | ROZPOCET | 0 | 0 | 0 | 0 | 0 | 2 | 0 | 4 | -336592335
34 | K | 625250743.S | Kontaktný zatepľovací systém stien z minerálnej vlny hr. 200 mm, vrátane penetrácie, lepidla, kotiev a sieťky, dodávka a montáž | m2 | 608.5 |  | 0 |  |  |  | znížená | 0.952 | 579.292 | 0.03984 | 24.2426 | 0 | 0 | 4 | K | 2 | ROZPOCET | 0 | 0 | 0 | 0 | 0 | 2 | 0 | 4 | 1267108711
35 | K | 631313731.S | Mazanina z betónu prostého (m2) hladená dreveným hladidlom, betón tr. C 25/30 hr. 100 mm | m2 | 276.93 |  | 0 |  |  |  | znížená | 0.259 | 71.7249 | 0.24636 | 68.2245 | 0 | 0 | 4 | K | 2 | ROZPOCET | 0 | 0 | 0 | 0 | 0 | 2 | 0 | 4 | -1273276384
36 | K | 631316114.R | Povrchová úprava vsypovou zmesou pre (pancierové) podlahy | m2 | 276.93 |  | 0 |  |  |  | znížená | 0.296 | 81.9713 | 0.00515 | 1.4262 | 0 | 0 | 4 | K | 2 | ROZPOCET | 0 | 0 | 0 | 0 | 0 | 2 | 0 | 4 | -309168189
37 | K | 631362401.S | Výstuž mazanín z betónov (z kameniva) a z ľahkých betónov zo sietí KARI, priemer drôtu 4/4 mm, veľkosť oka 100x100 mm | m2 | 1462.36 |  | 0 |  |  |  | znížená | 0.04 | 58.4944 | 0.00221 | 3.2318 | 0 | 0 | 4 | K | 2 | ROZPOCET | 0 | 0 | 0 | 0 | 0 | 2 | 0 | 4 | 420791310
38 | K | 631571015.S | Násyp - ochranná krycia vrstva z praného kameniva s utlačením a urovnaním povrchu pre obrátené ploché strechy | m3 | 15.593 |  | 0 |  |  |  | znížená | 2.02 | 31.4979 | 1.837 | 28.6443 | 0 | 0 | 4 | K | 2 | ROZPOCET | 0 | 0 | 0 | 0 | 0 | 2 | 0 | 4 | -247260662
39 | K | 632001011.S | Zhotovenie separačnej fólie v podlahových vrstvách z PE | m2 | 1679.34 |  | 0 |  |  |  | znížená | 0.01 | 16.7934 | 0 | 0 | 0 | 0 | 4 | K | 2 | ROZPOCET | 0 | 0 | 0 | 0 | 0 | 2 | 0 | 4 | 2144518669
40 | M | 283230007500.S | Oddeľovacia fólia na potery | m2 | 1931.241 |  | 0 |  |  |  | znížená | 0 | 0 | 0.0001 | 0.19312 | 0 | 0 | 8 | M | 2 | ROZPOCET | 0 | 0 | 0 | 0 | 0 | 2 | 0 | 4 | 1360135863
41 | K | 632200491.R | Montáž dlažby 600x600 mm kladená na sucho na rektifikačné terče výšky 117-160 mm, vrátane terčov, pod terče lokálne položiť geotextíliu | m2 | 39.75 |  | 0 |  |  |  | znížená | 0.813 | 32.3167 | 0.00084 | 0.03339 | 0 | 0 | 4 | K | 2 | ROZPOCET | 0 | 0 | 0 | 0 | 0 | 2 | 0 | 4 | 1536987980
42 | M | 597740003935.R | Gresová exteriérová dlažba na terče, mrazuvzdorná, protišmyková (napr. Elios, Grand place, Namur 60x60) | m2 | 41.738 |  | 0 |  |  |  | znížená | 0 | 0 | 0.0447 | 1.8657 | 0 | 0 | 8 | M | 2 | ROZPOCET | 0 | 0 | 0 | 0 | 0 | 2 | 0 | 4 | 1668284135
43 | K | 632440563.S | Anhydritová samonivelizačná stierka, pevnosti v tlaku 25 MPa, hr. 3 mm | m2 | 192.21 |  | 0 |  |  |  | znížená | 0.205 | 39.4031 | 0.0052 | 0.99949 | 0 | 0 | 4 | K | 2 | ROZPOCET | 0 | 0 | 0 | 0 | 0 | 2 | 0 | 4 | -2039556756
44 | K | 632440565.S | Anhydritová samonivelizačná stierka, pevnosti v tlaku 25 MPa, hr. 5 mm | m2 | 279.69 |  | 0 |  |  |  | znížená | 0.213 | 59.574 | 0.00867 | 2.4249 | 0 | 0 | 4 | K | 2 | ROZPOCET | 0 | 0 | 0 | 0 | 0 | 2 | 0 | 4 | 776347136
45 | K | 632440566.R | Anhydritová samonivelizačná stierka, pevnosti v tlaku 25 MPa, hr. 8 mm | m2 | 34.46 |  | 0 |  |  |  | znížená | 0.213 | 7.34 | 0.00867 | 0.29877 | 0 | 0 | 4 | K | 2 | ROZPOCET | 0 | 0 | 0 | 0 | 0 | 2 | 0 | 4 | -335402169
46 | K | 632452138.R | Betónová mazanina hr. 55 mm, pevnosti v tlaku >25 MPa, vrátane dilatačných pásikov, dodávka a montáž | m2 | 88.2 |  | 0 |  |  |  | znížená | 0.42536 | 37.5168 | 0.11897 | 10.4927 | 0 | 0 | 4 | K | 2 | ROZPOCET | 0 | 0 | 0 | 0 | 0 | 2 | 0 | 4 | -1075385744
47 | K | 632452139.R | Betónová mazanina hr. 60 mm, pevnosti v tlaku >25 MPa, vrátane dilatačných pásikov, dodávka a montáž | m2 | 767.22 |  | 0 |  |  |  | znížená | 0.42536 | 326.3447 | 0.12978 | 99.5698 | 0 | 0 | 4 | K | 2 | ROZPOCET | 0 | 0 | 0 | 0 | 0 | 2 | 0 | 4 | -2071803310
48 | K | 632452143.R | Betónová mazanina hr. 72 mm, pevnosti v tlaku >25 MPa, vrátane dilatačných pásikov, dodávka a montáž | m2 | 546.99 |  | 0 |  |  |  | znížená | 0.42536 | 232.6677 | 0.15574 | 85.186 | 0 | 0 | 4 | K | 2 | ROZPOCET | 0 | 0 | 0 | 0 | 0 | 2 | 0 | 4 | 230988984
49 | K | 632452144.R | Betónová mazanina v spáde hr. 53,5-118,5 mm, pevnosti v tlaku >25 MPa, vrátane dilatačných pásikov, dodávka a montáž | m2 | 59.95 |  | 0 |  |  |  | znížená | 0.42536 | 25.5003 | 0.15574 | 9.3364 | 0 | 0 | 4 | K | 2 | ROZPOCET | 0 | 0 | 0 | 0 | 0 | 2 | 0 | 4 | -709829239
50 | K | 632921117.R | OV.925 - Betónová dlaždica hladká s fazetou 600x600x50 mm, farba prírodná, osadenie do štrku, dodávka a montáž | ks | 4 |  | 0 |  |  |  | znížená | 0.043 | 0.172 | 0 | 0 | 0 | 0 | 4 | K | 2 | ROZPOCET | 0 | 0 | 0 | 0 | 0 | 2 | 0 | 4 | -1382310715
| D | 9 | Ostatné konštrukcie a práce-búranie |  |  |  | 0 | [5 empty] | 470.7169 |  | 81.7955 |  | 0 | 1 | D | 1 | ROZPOCET | [6 empty] | 0
319 | K | 900000001.R | Požiarne upchávky a utesnenia prestupov v požiarnych konštrukciách (manžety, tmely a pod.), dodávka a montáž | súb | 1 |  | 0 |  |  |  | znížená | 0.141 | 0.141 | 0.02399 | 0.02399 | 0 | 0 | 4 | K | 2 | ROZPOCET | 0 | 0 | 0 | 0 | 0 | 2 | 0 | 4 | -1485072260
51 | K | 941941042.S | Montáž lešenia ľahkého pracovného radového s podlahami šírky nad 1,00 do 1,20 m, výšky nad 10 do 30 m | m2 | 1700 |  | 0 |  |  |  | znížená | 0.141 | 239.7 | 0.02399 | 40.7833 | 0 | 0 | 4 | K | 2 | ROZPOCET | 0 | 0 | 0 | 0 | 0 | 2 | 0 | 4 | -1485072260
52 | K | 941941292.S | Príplatok za prvý a každý ďalší i začatý mesiac použitia lešenia ľahkého pracovného radového s podlahami šírky nad 1,00 do 1,20 m, v. nad 10 do 30 m | m2 | 6800 |  | 0 |  |  |  | znížená | 0.008 | 54.4 | 0 | 0 | 0 | 0 | 4 | K | 2 | ROZPOCET | 0 | 0 | 0 | 0 | 0 | 2 | 0 | 4 | -144384282
53 | K | 941941842.S | Demontáž lešenia ľahkého pracovného radového s podlahami šírky nad 1,00 do 1,20 m, výšky nad 10 do 30 m | m2 | 1700 |  | 0 |  |  |  | znížená | 0.096 | 163.2 | 0.02399 | 40.783 | 0 | 0 | 4 | K | 2 | ROZPOCET | 0 | 0 | 0 | 0 | 0 | 2 | 0 | 4 | -1373065374
54 | K | 941955001.R.2 | Lešenie ľahké pracovné pomocné, s výškou lešeňovej podlahy do 1,20 m - pre exteriérové podhľady | m2 | 134.1 |  | 0 |  |  |  | znížená | 0.099 | 13.2759 | 0.00153 | 0.20517 | 0 | 0 | 4 | K | 2 | ROZPOCET | 0 | 0 | 0 | 0 | 0 | 2 | 0 | 4 | -1645855811
| D | PSV | Práce a dodávky PSV |  |  |  | 0 | [5 empty] | 4755.3168 |  | 349.0791 |  | 0 | 2 | D | 0 | ROZPOCET | [6 empty] | 0
| D | 711 | Izolácie proti vode a vlhkosti |  |  |  | 0 | [5 empty] | 394.596 |  | 3.7535 |  | 0 | 2 | D | 1 | ROZPOCET | [6 empty] | 0
55 | K | 711132102.S | Zhotovenie geotextílie alebo tkaniny na plochu zvislú | m2 | 298.8 |  | 0 |  |  |  | znížená | 0.03 | 8.964 | 0 | 0 | 0 | 0 | 16 | K | 2 | ROZPOCET | 0 | 0 | 0 | 0 | 0 | 2 | 0 | 16 | -2014544169
56 | M | 693110004710.S | Geotextília polypropylénová netkaná 400 g/m2 | m2 | 358.56 |  | 0 |  |  |  | znížená | 0 | 0 | 0.00014 | 0.050198 | 0 | 0 | 32 | M | 2 | ROZPOCET | 0 | 0 | 0 | 0 | 0 | 2 | 0 | 16 | 1061932006
57 | K | 711142101.S | Izolácia proti zemnej vlhkosti s protiradonovou odolnosťou nopovou HDPE fóliou hrúbky 0,5 mm, výška nopu 8 mm šírka 2 m zvislá | m2 | 298.8 |  | 0 |  |  |  | znížená | 0.097 | 28.9836 | 0.00224 | 0.66931 | 0 | 0 | 16 | K | 2 | ROZPOCET | 0 | 0 | 0 | 0 | 0 | 2 | 0 | 16 | -1215396790
58 | K | 711210100.R | Zhotovenie dvojnásobnej izol. stierky pod keramické obklady v interiéri na ploche vodorovnej, vrátane tesniacich pások a penetrácie | m2 | 88.2 |  | 0 |  |  |  | znížená | 0.11 | 9.702 | 0 | 0 | 0 | 0 | 16 | K | 2 | ROZPOCET | 0 | 0 | 0 | 0 | 0 | 2 | 0 | 16 | -1746695781
59 | M | 245610000400.S | Stierka hydroizolačná na báze syntetickej živice, (tekutá hydroizolačná fólia) | kg | 308.7 |  | 0 |  |  |  | znížená | 0 | 0 | 0.001 | 0.3087 | 0 | 0 | 32 | M | 2 | ROZPOCET | 0 | 0 | 0 | 0 | 0 | 2 | 0 | 16 | 799771241
60 | K | 711210110.R | Zhotovenie dvojnásobnej izol. stierky pod keramické obklady v interiéri na ploche zvislej, vrátane tesniacich pások a penetrácie | m2 | 66.65 |  | 0 |  |  |  | znížená | 0.12 | 7.998 | 0 | 0 | 0 | 0 | 16 | K | 2 | ROZPOCET | 0 | 0 | 0 | 0 | 0 | 2 | 0 | 16 | -1990905962
61 | M | 245610000400.S | Stierka hydroizolačná na báze syntetickej živice, (tekutá hydroizolačná fólia) | kg | 233.275 |  | 0 |  |  |  | znížená | 0 | 0 | 0.001 | 0.23328 | 0 | 0 | 32 | M | 2 | ROZPOCET | 0 | 0 | 0 | 0 | 0 | 2 | 0 | 16 | -369844665
62 | K | 711210201.R | Stierková hydroizolácia do exteriéru, 2 vrstvy, vrátane penetrácie a tesniacich pások, dodávka a montáž | m2 | 17.5 |  | 0 |  |  |  | znížená | 0.2 | 3.5 | 0 | 0 | 0 | 0 | 16 | K | 2 | ROZPOCET | 0 | 0 | 0 | 0 | 0 | 2 | 0 | 16 | 2077229314
63 | K | 711471051.S | Zhotovenie izolácie proti tlakovej vode PVC fóliou položenou voľne na vodorovnej ploche so zvarením spoju | m2 | 463.5 |  | 0 |  |  |  | znížená | 0.163 | 75.5505 | 3e-05 | 0.013905 | 0 | 0 | 16 | K | 2 | ROZPOCET | 0 | 0 | 0 | 0 | 0 | 2 | 0 | 16 | -1779358193
64 | M | 283220000300.S | Hydroizolačná fólia PVC-P, hr. 1,5 mm, š. 1,3 m, izolácia základov proti zemnej vlhkosti, tlakovej vode, radónu | m2 | 533.025 |  | 0 |  |  |  | znížená | 0 | 0 | 0.002 | 1.066 | 0 | 0 | 32 | M | 2 | ROZPOCET | 0 | 0 | 0 | 0 | 0 | 2 | 0 | 16 | 23598839
65 | K | 711472051.S | Zhotovenie izolácie proti tlakovej vode PVC fóliou položenou voľne na ploche zvislej so zvarením spoju | m2 | 350.666 |  | 0 |  |  |  | znížená | 0.18 | 63.1199 | 3e-05 | 0.01052 | 0 | 0 | 16 | K | 2 | ROZPOCET | 0 | 0 | 0 | 0 | 0 | 2 | 0 | 16 | 1467964770
66 | M | 283220000300.S | Hydroizolačná fólia PVC-P, hr. 1,5 mm, š. 1,3 m, izolácia základov proti zemnej vlhkosti, tlakovej vode, radónu | m2 | 403.266 |  | 0 |  |  |  | znížená | 0 | 0 | 0.002 | 0.80653 | 0 | 0 | 32 | M | 2 | ROZPOCET | 0 | 0 | 0 | 0 | 0 | 2 | 0 | 16 | 1502146677
67 | K | 711491171.S | Zhotovenie podkladnej vrstvy izolácie z textílie na ploche vodorovnej, pre izolácie proti zemnej vlhkosti, podpovrchovej a tlakovej vode | m2 | 463.5 |  | 0 |  |  |  | znížená | 0.09002 | 41.7243 | 0 | 0 | 0 | 0 | 16 | K | 2 | ROZPOCET | 0 | 0 | 0 | 0 | 0 | 2 | 0 | 16 | -503510947
68 | M | 693110004500.S | Geotextília polypropylénová netkaná 300 g/m2 | m2 | 556.2 |  | 0 |  |  |  | znížená | 0 | 0 | 0.0003 | 0.16686 | 0 | 0 | 32 | M | 2 | ROZPOCET | 0 | 0 | 0 | 0 | 0 | 2 | 0 | 16 | -1187442673
69 | K | 711491172.S | Zhotovenie ochrannej vrstvy izolácie z textílie na ploche vodorovnej, pre izolácie proti zemnej vlhkosti, podpovrchovej a tlakovej vode | m2 | 463.5 |  | 0 |  |  |  | znížená | 0.10902 | 50.5308 | 0 | 0 | 0 | 0 | 16 | K | 2 | ROZPOCET | 0 | 0 | 0 | 0 | 0 | 2 | 0 | 16 | -1138962134
70 | M | 693110004500.S | Geotextília polypropylénová netkaná 300 g/m2 | m2 | 556.2 |  | 0 |  |  |  | znížená | 0 | 0 | 0.0003 | 0.16686 | 0 | 0 | 32 | M | 2 | ROZPOCET | 0 | 0 | 0 | 0 | 0 | 2 | 0 | 16 | 2093193016
71 | K | 711491271.S | Zhotovenie podkladnej vrstvy izolácie z textílie na ploche zvislej, pre izolácie proti zemnej vlhkosti, podpovrchovej a tlakovej vode | m2 | 350.666 |  | 0 |  |  |  | znížená | 0.14902 | 52.2562 | 0 | 0 | 0 | 0 | 16 | K | 2 | ROZPOCET | 0 | 0 | 0 | 0 | 0 | 2 | 0 | 16 | -1038495199
72 | M | 693110004500.S | Geotextília polypropylénová netkaná 300 g/m2 | m2 | 420.799 |  | 0 |  |  |  | znížená | 0 | 0 | 0.0003 | 0.12624 | 0 | 0 | 32 | M | 2 | ROZPOCET | 0 | 0 | 0 | 0 | 0 | 2 | 0 | 16 | -452678422
73 | K | 711491272.S | Zhotovenie ochrannej vrstvy izolácie z textílie na ploche zvislej, pre izolácie proti zemnej vlhkosti, podpovrchovej a tlakovej vode | m2 | 350.666 |  | 0 |  |  |  | znížená | 0.14905 | 52.2668 | 2.5e-05 | 0.0087667 | 0 | 0 | 16 | K | 2 | ROZPOCET | 0 | 0 | 0 | 0 | 0 | 2 | 0 | 16 | -630358522
74 | M | 693110004500.S | Geotextília polypropylénová netkaná 300 g/m2 | m2 | 420.799 |  | 0 |  |  |  | znížená | 0 | 0 | 0.0003 | 0.12624 | 0 | 0 | 32 | M | 2 | ROZPOCET | 0 | 0 | 0 | 0 | 0 | 2 | 0 | 16 | -341483754
| D | 712 | Izolácie striech, povlakové krytiny |  |  |  | 0 | [5 empty] | 698.2186 |  | 215.8548 |  | 0 | 2 | D | 1 | ROZPOCET | [6 empty] | 0
75 | K | 712290061.S | Zhotovenie ochrannej vrstvy proti prerastaniu koreňov z fólie pre zelené strechy do 5° | m2 | 309.68 |  | 0 |  |  |  | znížená | 0.083 | 25.7034 | 0 | 0 | 0 | 0 | 16 | K | 2 | ROZPOCET | 0 | 0 | 0 | 0 | 0 | 2 | 0 | 16 | 439389196
76 | M | 283230006625.S | Fólia koreňovzdorná z elastického PELD pre zelené strechy, plošná hmotnosť 470 g/m2, hrúbka 0,5 mm | m2 | 356.132 |  | 0 |  |  |  | znížená | 0 | 0 | 0.00047 | 0.16738 | 0 | 0 | 32 | M | 2 | ROZPOCET | 0 | 0 | 0 | 0 | 0 | 2 | 0 | 16 | -1470284968
77 | K | 712311101.S | Zhotovenie povlakovej krytiny striech plochých do 10° za studena náterom penetračným | m2 | 689.763 |  | 0 |  |  |  | znížená | 0.043 | 29.6598 | 0 | 0 | 0 | 0 | 16 | K | 2 | ROZPOCET | 0 | 0 | 0 | 0 | 0 | 2 | 0 | 16 | 69168598
78 | M | 246170000900.R | Lak asfaltový penetračný | kg | 206.929 |  | 0 |  |  |  | znížená | 0 | 0 | 1 | 206.929 | 0 | 0 | 32 | M | 2 | ROZPOCET | 0 | 0 | 0 | 0 | 0 | 2 | 0 | 16 | 344716283
79 | K | 712341559.R | Zhotovenie povlak. krytiny striech plochých do 10° pásmi pritav. NAIP na celej ploche | m2 | 689.763 |  | 0 |  |  |  | znížená | 0.221 | 152.4376 | 0.00054 | 0.37247 | 0 | 0 | 16 | K | 2 | ROZPOCET | 0 | 0 | 0 | 0 | 0 | 2 | 0 | 16 | -412532030
80 | M | 628310001200.S | Pás asfaltový s jemným posypom hr. 4,0 mm vystužený sklenenou rohožou a hliníkovou fóliou | m2 | 793.227 |  | 0 |  |  |  | znížená | 0 | 0 | 0.00513 | 4.0693 | 0 | 0 | 32 | M | 2 | ROZPOCET | 0 | 0 | 0 | 0 | 0 | 2 | 0 | 16 | -439637174
81 | K | 712370070.S | Zhotovenie povlakovej krytiny striech plochých do 10° PVC-P fóliou upevnenou prikotvením so zvarením spoju | m2 | 559.636 |  | 0 |  |  |  | znížená | 0.244 | 136.5512 | 0 | 0 | 0 | 0 | 16 | K | 2 | ROZPOCET | 0 | 0 | 0 | 0 | 0 | 2 | 0 | 16 | -156526353
82 | M | 283220002300.S | Hydroizolačná fólia PVC-P hr. 2,0 mm izolácia plochých striech | m2 | 643.581 |  | 0 |  |  |  | znížená | 0 | 0 | 0.0022 | 1.4159 | 0 | 0 | 32 | M | 2 | ROZPOCET | 0 | 0 | 0 | 0 | 0 | 2 | 0 | 16 | 459222209
83 | K | 712370070.S | Zhotovenie povlakovej krytiny striech plochých do 10° PVC-P fóliou upevnenou prikotvením so zvarením spoju | m2 | 82.6 |  | 0 |  |  |  | znížená | 0.244 | 20.1544 | 0 | 0 | 0 | 0 | 16 | K | 2 | ROZPOCET | 0 | 0 | 0 | 0 | 0 | 2 | 0 | 16 | 950344684
84 | M | 283220002650.S | Hydroizolačný pás z fólie PVC-P hr. 2 mm, izolácia plochých striech s UV ochranou | m2 | 94.99 |  | 0 |  |  |  | znížená | 0 | 0 | 0.00256 | 0.24317 | 0 | 0 | 32 | M | 2 | ROZPOCET | 0 | 0 | 0 | 0 | 0 | 2 | 0 | 16 | -253458280
85 | K | 712370391.S | Zhotovenie hydroakumulačnej vrstvy z profilovaných nopových fólií na zraz pre zelené strechy do 5° | m2 | 210.45 |  | 0 |  |  |  | znížená | 0.158 | 33.2511 | 0 | 0 | 0 | 0 | 16 | K | 2 | ROZPOCET | 0 | 0 | 0 | 0 | 0 | 2 | 0 | 16 | -1984090295
86 | M | 283230006605.S | Fólia profilovaná drenážna a vodoakumulačná z recyklovaného HDPE pre zelené strechy, výška nopov 25 mm | m2 | 210.45 |  | 0 |  |  |  | znížená | 0 | 0 | 0.00135 | 0.28411 | 0 | 0 | 32 | M | 2 | ROZPOCET | 0 | 0 | 0 | 0 | 0 | 2 | 0 | 16 | -757094911
87 | K | 712370411.S | Zhotovenie hydroakumulačnej vrstvy z vegetačných pásov pre zelené strechy do 5° | m2 | 210.45 |  | 0 |  |  |  | znížená | 0.085 | 17.8882 | 0 | 0 | 0 | 0 | 16 | K | 2 | ROZPOCET | 0 | 0 | 0 | 0 | 0 | 2 | 0 | 16 | -533257071
88 | M | 631490000500.S | Pás substrátu hydrofilný z dlhých vlákien minerálnej vlny pre zelené strechy, hrúbka 40 mm | m2 | 220.973 |  | 0 |  |  |  | znížená | 0 | 0 | 0.0044 | 0.97228 | 0 | 0 | 32 | M | 2 | ROZPOCET | 0 | 0 | 0 | 0 | 0 | 2 | 0 | 16 | 813105037
89 | K | 712391175.S | Pripevnenie povlakovej krytiny na plochých strechách do 10° kotviacimi pásikmi, uholníkmi | m | 620.06 |  | 0 |  |  |  | znížená | 0.17 | 105.4102 | 2e-05 | 0.012401 | 0 | 0 | 16 | K | 2 | ROZPOCET | 0 | 0 | 0 | 0 | 0 | 2 | 0 | 16 | -401140122
90 | M | 1020501039 | Lišta rohová vonkajšia poplastovaná r.š. 70 mm | m | 314.777 |  | 0 |  |  |  | znížená | 0 | 0 | 0 | 0 | 0 | 0 | 32 | M | 2 | ROZPOCET | 0 | 0 | 0 | 0 | 0 | 2 | 0 | 16 | 278767538
91 | M | 1020501040 | Lišta kútová vnútorná poplastovaná r.š. 70 mm | m | 224.119 |  | 0 |  |  |  | znížená | 0 | 0 | 0 | 0 | 0 | 0 | 32 | M | 2 | ROZPOCET | 0 | 0 | 0 | 0 | 0 | 2 | 0 | 16 | 844460633
92 | M | 6213 | Lišta stenová poplastovaná r.š. 70 mm | m | 87.365 |  | 0 |  |  |  | znížená | 0 | 0 | 0 | 0 | 0 | 0 | 32 | M | 2 | ROZPOCET | 0 | 0 | 0 | 0 | 0 | 2 | 0 | 16 | 966463582
93 | K | 712391250.S | Zhotovenie elektricky vodivej detekčnej vrstvy pre iskrové skúšky striech plochých do 10° fóliou AL/PE položenou voľne | m2 | 426.73 |  | 0 |  |  |  | znížená | 0.2 | 85.346 | 0 | 0 | 0 | 0 | 16 | K | 2 | ROZPOCET | 0 | 0 | 0 | 0 | 0 | 2 | 0 | 16 | 182515690
94 | M | 283230007650.S | Separačná fólia hliníková, vodivá, detekčná hr. 16 mm, PE | m2 | 490.74 |  | 0 |  |  |  | znížená | 0 | 0 | 0.0002 | 0.098148 | 0 | 0 | 32 | M | 2 | ROZPOCET | 0 | 0 | 0 | 0 | 0 | 2 | 0 | 16 | -1531382303
95 | K | 712990040.S | Položenie geotextílie vodorovne alebo zvislo na strechy ploché do 10° | m2 | 642.236 |  | 0 |  |  |  | znížená | 0.028 | 17.9826 | 0 | 0 | 0 | 0 | 16 | K | 2 | ROZPOCET | 0 | 0 | 0 | 0 | 0 | 2 | 0 | 16 | -1695858787
96 | M | 693110004500.S | Geotextília polypropylénová netkaná 300 g/m2 | m2 | 738.571 |  | 0 |  |  |  | znížená | 0 | 0 | 0.0003 | 0.22157 | 0 | 0 | 32 | M | 2 | ROZPOCET | 0 | 0 | 0 | 0 | 0 | 2 | 0 | 16 | 2136580872
97 | K | 712991040.S | Montáž podkladnej konštrukcie z OSB dosiek na atike šírky 411 - 620 mm pod klampiarske konštrukcie | m | 99.875 |  | 0 |  |  |  | znížená | 0.468 | 46.7415 | 3e-05 | 0.0029963 | 0 | 0 | 16 | K | 2 | ROZPOCET | 0 | 0 | 0 | 0 | 0 | 2 | 0 | 16 | -1985309412
98 | K | 712991050.S | Montáž podkladnej konštrukcie z OSB dosiek na atike šírky 621 - 800 mm pod klampiarske konštrukcie | m | 57.89 |  | 0 |  |  |  | znížená | 0.468 | 27.0925 | 3e-05 | 0.0017367 | 0 | 0 | 16 | K | 2 | ROZPOCET | 0 | 0 | 0 | 0 | 0 | 2 | 0 | 16 | -1382836736
99 | M | 311690001000.S | Rozperný nit 6x30 mm do betónu, hliníkový | ks | 900 |  | 0 |  |  |  | znížená | 0 | 0 | 0.0001 | 0.09 | 0 | 0 | 32 | M | 2 | ROZPOCET | 0 | 0 | 0 | 0 | 0 | 2 | 0 | 16 | -1937267326
100 | M | 607260000400.S | Doska OSB nebrúsená hr. 22 mm | m2 | 100.661 |  | 0 |  |  |  | znížená | 0 | 0 | 0.00968 | 0.9744 | 0 | 0 | 32 | M | 2 | ROZPOCET | 0 | 0 | 0 | 0 | 0 | 2 | 0 | 16 | 1046062031
| D | 713 | Izolácie tepelné |  |  |  | 0 | [5 empty] | 343.8359 |  | 19.8489 |  | 0 | 2 | D | 1 | ROZPOCET | [6 empty] | 0
101 | K | 713122111.S | Montáž tepelnej izolácie podláh polystyrénom, kladeným voľne v jednej vrstve | m2 | 1298.39 |  | 0 |  |  |  | znížená | 0.065 | 84.3954 | 0 | 0 | 0 | 0 | 16 | K | 2 | ROZPOCET | 0 | 0 | 0 | 0 | 0 | 2 | 0 | 16 | -1240229608
102 | M | 283750001701.R | Doska XPS 300 v spáde hr. 20-65 mm | m2 | 17.85 |  | 0 |  |  |  | znížená | 0 | 0 | 0.00132 | 0.023562 | 0 | 0 | 32 | M | 2 | ROZPOCET | 0 | 0 | 0 | 0 | 0 | 2 | 0 | 16 | -1820593056
103 | M | 283750001800.S | Doska XPS 300 hr. 50 mm | m2 | 21.736 |  | 0 |  |  |  | znížená | 0 | 0 | 0.00165 | 0.035864 | 0 | 0 | 32 | M | 2 | ROZPOCET | 0 | 0 | 0 | 0 | 0 | 2 | 0 | 16 | 2067638016
104 | M | 283750001901.R | Doska XPS 300 hr. 70 mm | m2 | 282.469 |  | 0 |  |  |  | znížená | 0 | 0 | 0.00198 | 0.55929 | 0 | 0 | 32 | M | 2 | ROZPOCET | 0 | 0 | 0 | 0 | 0 | 2 | 0 | 16 | -783427031
105 | M | 283750002300.S | Doska XPS 300 hr. 180 mm | m2 | 17.85 |  | 0 |  |  |  | znížená | 0 | 0 | 0.00594 | 0.10603 | 0 | 0 | 32 | M | 2 | ROZPOCET | 0 | 0 | 0 | 0 | 0 | 2 | 0 | 16 | 1523815591
106 | M | 283720007500.S | Doska EPS hr. 30 mm, pevnosť v tlaku 100 kPa, na zateplenie podláh a plochých striech | m2 | 285.284 |  | 0 |  |  |  | znížená | 0 | 0 | 0.00058 | 0.16546 | 0 | 0 | 32 | M | 2 | ROZPOCET | 0 | 0 | 0 | 0 | 0 | 2 | 0 | 16 | -988089954
107 | M | 283720007600.S | Doska EPS hr. 40 mm, pevnosť v tlaku 100 kPa, na zateplenie podláh a plochých striech | m2 | 543.578 |  | 0 |  |  |  | znížená | 0 | 0 | 0.00078 | 0.42399 | 0 | 0 | 32 | M | 2 | ROZPOCET | 0 | 0 | 0 | 0 | 0 | 2 | 0 | 16 | 258992659
108 | M | 283720000600.S | Doska EPS hr. 90 mm, pevnosť v tlaku 100 kPa, na zateplenie podláh a plochých striech | m2 | 35.149 |  | 0 |  |  |  | znížená | 0 | 0 | 0.00194 | 0.068189 | 0 | 0 | 32 | M | 2 | ROZPOCET | 0 | 0 | 0 | 0 | 0 | 2 | 0 | 16 | -1754916641
109 | M | 283720001300.S | Doska EPS hr. 90 mm, pevnosť v tlaku 150 kPa, na zateplenie podláh a plochých striech | m2 | 72.96 |  | 0 |  |  |  | znížená | 0 | 0 | 0.00239 | 0.17437 | 0 | 0 | 32 | M | 2 | ROZPOCET | 0 | 0 | 0 | 0 | 0 | 2 | 0 | 16 | -1724662387
110 | M | 283720002800.S | Doska EPS max. zaťaženie 4 kN/m2 hr. 40 mm, pre podlahy | m2 | 45.12 |  | 0 |  |  |  | znížená | 0 | 0 | 0.0004 | 0.018048 | 0 | 0 | 32 | M | 2 | ROZPOCET | 0 | 0 | 0 | 0 | 0 | 2 | 0 | 16 | 1990194255
111 | K | 713122121.S | Montáž tepelnej izolácie podláh polystyrénom, kladeným voľne v dvoch vrstvách | m2 | 437.26 |  | 0 |  |  |  | znížená | 0.131 | 57.2811 | 0 | 0 | 0 | 0 | 16 | K | 2 | ROZPOCET | 0 | 0 | 0 | 0 | 0 | 2 | 0 | 16 | 940624823
112 | M | 283720007500.S | Doska EPS hr. 30 mm, pevnosť v tlaku 100 kPa, na zateplenie podláh a plochých striech | m2 | 446.005 |  | 0 |  |  |  | znížená | 0 | 0 | 0.00058 | 0.25868 | 0 | 0 | 32 | M | 2 | ROZPOCET | 0 | 0 | 0 | 0 | 0 | 2 | 0 | 16 | 858145899
113 | M | 283720002600.S | Doska EPS max. zaťaženie 4 kN/m2 hr. 20 mm, pre podlahy | m2 | 446.005 |  | 0 |  |  |  | znížená | 0 | 0 | 0.0002 | 0.089201 | 0 | 0 | 32 | M | 2 | ROZPOCET | 0 | 0 | 0 | 0 | 0 | 2 | 0 | 16 | -2016559912
114 | K | 713122121.S | Montáž tepelnej izolácie podláh polystyrénom, kladeným voľne v dvoch vrstvách | m2 | 32.6 |  | 0 |  |  |  | znížená | 0.131 | 4.2706 | 0 | 0 | 0 | 0 | 16 | K | 2 | ROZPOCET | 0 | 0 | 0 | 0 | 0 | 2 | 0 | 16 | 628650391
115 | M | 283720008800.S | Doska EPS hr. 60 mm, pevnosť v tlaku 150 kPa, na zateplenie podláh a plochých striech | m2 | 33.252 |  | 0 |  |  |  | znížená | 0 | 0 | 0.00147 | 0.04888 | 0 | 0 | 32 | M | 2 | ROZPOCET | 0 | 0 | 0 | 0 | 0 | 2 | 0 | 16 | 399557166
116 | M | 283720008500.S | Doska EPS hr. 200 mm, pevnosť v tlaku 100 kPa, na zateplenie podláh a plochých striech | m2 | 33.252 |  | 0 |  |  |  | znížená | 0 | 0 | 0.0039 | 0.12968 | 0 | 0 | 32 | M | 2 | ROZPOCET | 0 | 0 | 0 | 0 | 0 | 2 | 0 | 16 | 259750107
117 | K | 713132215.S | Montáž tepelnej izolácie podzemných stien a základov XPS kotvením a lepením | m2 | 298.8 |  | 0 |  |  |  | znížená | 0.159 | 47.5092 | 0.00362 | 1.0817 | 0 | 0 | 16 | K | 2 | ROZPOCET | 0 | 0 | 0 | 0 | 0 | 2 | 0 | 16 | -756412484
118 | M | 283750001800.S | Doska XPS 300 hr. 50 mm | m2 | 42.33 |  | 0 |  |  |  | znížená | 0 | 0 | 0.00165 | 0.069844 | 0 | 0 | 32 | M | 2 | ROZPOCET | 0 | 0 | 0 | 0 | 0 | 2 | 0 | 16 | 800581266
119 | M | 283750002100.S | Doska XPS 300 hr. 100 mm | m2 | 169.83 |  | 0 |  |  |  | znížená | 0 | 0 | 0.0033 | 0.56044 | 0 | 0 | 32 | M | 2 | ROZPOCET | 0 | 0 | 0 | 0 | 0 | 2 | 0 | 16 | 1045126903
120 | M | 283750002600.S | Doska XPS 300 hr. 200 mm | m2 | 92.616 |  | 0 |  |  |  | znížená | 0 | 0 | 0.0066 | 0.61127 | 0 | 0 | 32 | M | 2 | ROZPOCET | 0 | 0 | 0 | 0 | 0 | 2 | 0 | 16 | -532910788
121 | K | 713141160.S | Montáž tepelnej izolácie striech plochých do 10° spádovými doskami z minerálnej vlny v jednej vrstve | m2 | 170.68 |  | 0 |  |  |  | znížená | 0.081 | 13.8251 | 0 | 0 | 0 | 0 | 16 | K | 2 | ROZPOCET | 0 | 0 | 0 | 0 | 0 | 2 | 0 | 16 | -1059209092
122 | M | 631440028401.R | Spádové dosky z minerálnej vlny min. hr. 20 mm v spáde 2% | m2 | 179.214 |  | 0 |  |  |  | znížená | 0 | 0 | 0.0048 | 0.86023 | 0 | 0 | 32 | M | 2 | ROZPOCET | 0 | 0 | 0 | 0 | 0 | 2 | 0 | 16 | -736920535
123 | K | 713141250.S | Montáž tepelnej izolácie striech plochých do 10° minerálnou vlnou, dvojvrstvová kladenými voľne | m2 | 170.68 |  | 0 |  |  |  | znížená | 0.123 | 20.9936 | 0 | 0 | 0 | 0 | 16 | K | 2 | ROZPOCET | 0 | 0 | 0 | 0 | 0 | 2 | 0 | 16 | 172383499
124 | M | 631440025400.S | Doska z minerálnej vlny hr. 100 mm, izolácia pre zateplenie plochých striech | m2 | 174.094 |  | 0 |  |  |  | znížená | 0 | 0 | 0.015 | 2.6114 | 0 | 0 | 32 | M | 2 | ROZPOCET | 0 | 0 | 0 | 0 | 0 | 2 | 0 | 16 | -2071347860
125 | M | 631440025500.S | Doska z minerálnej vlny hr. 120 mm, izolácia pre zateplenie plochých striech | m2 | 174.094 |  | 0 |  |  |  | znížená | 0 | 0 | 0.018 | 3.1337 | 0 | 0 | 32 | M | 2 | ROZPOCET | 0 | 0 | 0 | 0 | 0 | 2 | 0 | 16 | 501550405
126 | K | 713142160.S | Montáž tepelnej izolácie striech plochých do 10° spádovými doskami z polystyrénu v jednej vrstve | m2 | 256.05 |  | 0 |  |  |  | znížená | 0.086 | 22.0203 | 0 | 0 | 0 | 0 | 16 | K | 2 | ROZPOCET | 0 | 0 | 0 | 0 | 0 | 2 | 0 | 16 | 1425288053
127 | M | 283720033651.R | Spádové dosky z EPS 150 S, min. hr. 20 mm v spáde 2% | m2 | 268.853 |  | 0 |  |  |  | znížená | 0 | 0 | 0.025 | 6.7213 | 0 | 0 | 32 | M | 2 | ROZPOCET | 0 | 0 | 0 | 0 | 0 | 2 | 0 | 16 | -588467664
128 | K | 713142250.S | Montáž tepelnej izolácie striech plochých do 10° polystyrénom, dvojvrstvová kladenými voľne | m2 | 256.05 |  | 0 |  |  |  | znížená | 0.127 | 32.5184 | 0 | 0 | 0 | 0 | 16 | K | 2 | ROZPOCET | 0 | 0 | 0 | 0 | 0 | 2 | 0 | 16 | -1213639718
129 | M | 283720009000.S | Doska EPS hr. 100 mm, pevnosť v tlaku 150 kPa, na zateplenie podláh a plochých striech | m2 | 261.171 |  | 0 |  |  |  | znížená | 0 | 0 | 0.00245 | 0.63987 | 0 | 0 | 32 | M | 2 | ROZPOCET | 0 | 0 | 0 | 0 | 0 | 2 | 0 | 16 | -2045667651
130 | M | 283720008100.S | Doska EPS hr. 120 mm, pevnosť v tlaku 100 kPa, na zateplenie podláh a plochých striech | m2 | 261.171 |  | 0 |  |  |  | znížená | 0 | 0 | 0.00234 | 0.61114 | 0 | 0 | 32 | M | 2 | ROZPOCET | 0 | 0 | 0 | 0 | 0 | 2 | 0 | 16 | 871037532
131 | K | 713144020.R | Montáž tepelnej izolácie na atiku polystyrénom do lepidla (pod oplechovanie atiky) | m2 | 91.511 |  | 0 |  |  |  | znížená | 0.51 | 46.6706 | 0.004 | 0.36604 | 0 | 0 | 16 | K | 2 | ROZPOCET | 0 | 0 | 0 | 0 | 0 | 2 | 0 | 16 | 1647869903
132 | M | 283720007901.R | Doska EPS hr. 70-95 mm, pevnosť v tlaku 100 kPa | m2 | 4.961 |  | 0 |  |  |  | znížená | 0 | 0 | 0.00156 | 0.0077392 | 0 | 0 | 32 | M | 2 | ROZPOCET | 0 | 0 | 0 | 0 | 0 | 2 | 0 | 16 | 744434276
133 | M | 283720008001.R | Doska EPS hr. 85-115 mm, pevnosť v tlaku 100 kPa | m2 | 51.615 |  | 0 |  |  |  | znížená | 0 | 0 | 0.00195 | 0.10065 | 0 | 0 | 32 | M | 2 | ROZPOCET | 0 | 0 | 0 | 0 | 0 | 2 | 0 | 16 | 1720740836
134 | M | 283720008002.R | Doska EPS hr. 90-125 mm, pevnosť v tlaku 100 kPa | m2 | 39.51 |  | 0 |  |  |  | znížená | 0 | 0 | 0.00195 | 0.077044 | 0 | 0 | 32 | M | 2 | ROZPOCET | 0 | 0 | 0 | 0 | 0 | 2 | 0 | 16 | 1598871058
135 | K | 713144040.S | Montáž tepelnej izolácie na atiku minerálnou vlnou kladenou voľne | m2 | 3.5 |  | 0 |  |  |  | znížená | 0.07364 | 0.25774 | 0 | 0 | 0 | 0 | 16 | K | 2 | ROZPOCET | 0 | 0 | 0 | 0 | 0 | 2 | 0 | 16 | -681027558
136 | M | 631440004601.R | Doska z minerálnej vlny hr. 310 mm | m2 | 3.57 |  | 0 |  |  |  | znížená | 0 | 0 | 0.012 | 0.04284 | 0 | 0 | 32 | M | 2 | ROZPOCET | 0 | 0 | 0 | 0 | 0 | 2 | 0 | 16 | -1745786135
137 | K | 713144090.S | Montáž tepelnej izolácie na atiku z XPS prikotvením | m2 | 52.2 |  | 0 |  |  |  | znížená | 0.27 | 14.094 | 0 | 0 | 0 | 0 | 16 | K | 2 | ROZPOCET | 0 | 0 | 0 | 0 | 0 | 2 | 0 | 16 | 1168999785
138 | M | 283750002100.S | Doska XPS 300 hr. 100 mm | m2 | 29.988 |  | 0 |  |  |  | znížená | 0 | 0 | 0.0033 | 0.09896 | 0 | 0 | 32 | M | 2 | ROZPOCET | 0 | 0 | 0 | 0 | 0 | 2 | 0 | 16 | -2053436272
139 | M | 283750002600.S | Doska XPS 300 hr. 200 mm | m2 | 23.256 |  | 0 |  |  |  | znížená | 0 | 0 | 0.0066 | 0.15349 | 0 | 0 | 32 | M | 2 | ROZPOCET | 0 | 0 | 0 | 0 | 0 | 2 | 0 | 16 | -536510405
| D | 722 | Zdravotechnika - vnútorný vodovod |  |  |  | 0 | [5 empty] | 9.72 |  | 0.32977 |  | 0 | 2 | D | 1 | ROZPOCET | [6 empty] | 0
140 | K | 722250005.S | Montáž hydrantového systému s tvarovo stálou hadicou D 25 | súb. | 6 |  | 0 |  |  |  | znížená | 0.94 | 5.64 | 0.00026 | 0.00156 | 0 | 0 | 16 | K | 2 | ROZPOCET | 0 | 0 | 0 | 0 | 0 | 2 | 0 | 16 | -382433762
141 | M | 449150003601.R | OV.926 - Hydrantový systém s tvarovo stálou hadicou D 25, hadica 30 m, skriňa 700x700x200 mm, plné dvierka | ks | 6 |  | 0 |  |  |  | znížená | 0 | 0 | 0.0205 | 0.123 | 0 | 0 | 32 | M | 2 | ROZPOCET | 0 | 0 | 0 | 0 | 0 | 2 | 0 | 16 | -1293500339
317 | M | 449180001000.S1 | Záznam o kontrole zariadení na dodávku vody na hasenie požiarov,podľa §15 ods. 2 vyhlášky MV SR č.699/2004 Z.z. o zabezpečení stavieb vodou na hasenie požiarov a STN EN 671-3 | ks | 11 |  | 0 |  |  |  | znížená | 0 | 0 | 0.00255 | 0.02805 | 0 | 0 | 32 | M | 2 | ROZPOCET | 0 | 0 | 0 | 0 | 0 | 2 | 0 | 16 | -2083101280
318 | M | 449180001800.S1 | Protokol o vykonaní tlakovej skúšky požiarnej hadice, podľa §14 ods. 4 vyhlášky MV SR č.699/2004 Z.z. o zabezpečení stavieb vodou na hasenie požiarov a STN 92 0801 | ks | 11 |  | 0 |  |  |  | znížená | 0 | 0 | 0.00156 | 0.01716 | 0 | 0 | 128 | M | 2 | ROZPOCET | 0 | 0 | 0 | 0 | 0 | 2 | 0 | 128 | 196801396
142 | K | 722250180.S | Montáž hasiaceho prístroja na stenu | ks | 16 |  | 0 |  |  |  | znížená | 0.255 | 4.08 | 0 | 0 | 0 | 0 | 16 | K | 2 | ROZPOCET | 0 | 0 | 0 | 0 | 0 | 2 | 0 | 16 | -875726634
143 | M | 449170000900.S | OV.902 - Prenosný hasiaci prístroj práškový P6Če 6 kg, 21A | ks | 16 |  | 0 |  |  |  | znížená | 0 | 0 | 0.01 | 0.16 | 0 | 0 | 32 | M | 2 | ROZPOCET | 0 | 0 | 0 | 0 | 0 | 2 | 0 | 16 | -1735886978
| D | 725 | Zdravotechnika - zariaďovacie predmety |  |  |  | 0 | [5 empty] | 0.59757 |  | 0.00105 |  | 0 | 2 | D | 1 | ROZPOCET | [6 empty] | 0
144 | K | 725291114.S | Montáž doplnkov zariadení kúpeľní a záchodov, madlá | ks | 3 |  | 0 |  |  |  | znížená | 0.19919 | 0.59757 | 0 | 0 | 0 | 0 | 16 | K | 2 | ROZPOCET | 0 | 0 | 0 | 0 | 0 | 2 | 0 | 16 | 1892986858
145 | M | 552380012401.R | Madlo pre invalidov k umývadlu, nerezové pevné, dĺžka 600 mm | ks | 1 |  | 0 |  |  |  | znížená | 0 | 0 | 0.00035 | 0.00035 | 0 | 0 | 32 | M | 2 | ROZPOCET | 0 | 0 | 0 | 0 | 0 | 2 | 0 | 16 | -276597087
146 | M | 552380012402.R | Madlo pre invalidov k WC, nerezové sklopné, dĺžka 800 mm | ks | 1 |  | 0 |  |  |  | znížená | 0 | 0 | 0.00035 | 0.00035 | 0 | 0 | 32 | M | 2 | ROZPOCET | 0 | 0 | 0 | 0 | 0 | 2 | 0 | 16 | -326558350
147 | M | 552380012403.R | Madlo pre invalidov k WC, nerezové pevné, dĺžka 900 mm | ks | 1 |  | 0 |  |  |  | znížená | 0 | 0 | 0.00035 | 0.00035 | 0 | 0 | 32 | M | 2 | ROZPOCET | 0 | 0 | 0 | 0 | 0 | 2 | 0 | 16 | -953936004
| D | 760.1 | Hliníkové okná a vstupné dvere |  |  |  | 0 | [5 empty] | 0 |  | 0 |  | 0 | 2 | D | 1 | ROZPOCET | [6 empty] | 0
148 | K | 767612167.R | OK.318 - Hliníkové vstupné dvere 1650x3120 mm, 2-krídlové s nadsvetlíkom, presklené, vrátane kovania, inštalačného materiálu, dodávka a montáž - bližšia špecifikácia viď PD | ks | 1 |  | 0 |  |  |  | znížená | 0 | 0 | 0 | 0 | 0 | 0 | 16 | K | 2 | ROZPOCET | 0 | 0 | 0 | 0 | 0 | 2 | 0 | 16 | 20410455
149 | K | 767612168.R | OK.319 - Hliníkové okno1125x1150 mm, 1-krídlové, 1x otváravo-sklopné, izolačné 3-sklo, vnútorný PVC parapet, vonkajší AL parapet, vrátane kovania, inštalačného materiálu, dodávka a montáž - bližšia špecifikácia viď PD | ks | 6 |  | 0 |  |  |  | znížená | 0 | 0 | 0 | 0 | 0 | 0 | 16 | K | 2 | ROZPOCET | 0 | 0 | 0 | 0 | 0 | 2 | 0 | 16 | 398809045
150 | K | 767612169.R | OK.320 - Hliníkové okno1125x1150 mm, 1-krídlové, 1x otváravo-sklopné, izolačné 3-sklo, vnútorný PVC parapet, vonkajší AL parapet, vrátane kovania, inštalačného materiálu, dodávka a montáž - bližšia špecifikácia viď PD | ks | 6 |  | 0 |  |  |  | znížená | 0 | 0 | 0 | 0 | 0 | 0 | 16 | K | 2 | ROZPOCET | 0 | 0 | 0 | 0 | 0 | 2 | 0 | 16 | -1954569280
151 | K | 767612170.R | OK.321 - Hliníkové okno950x1150 mm, 1-krídlové, 1x otváravo-sklopné, izolačné 3-sklo, vrátane kovania, inštalačného materiálu, dodávka a montáž - bližšia špecifikácia viď PD | ks | 1 |  | 0 |  |  |  | znížená | 0 | 0 | 0 | 0 | 0 | 0 | 16 | K | 2 | ROZPOCET | 0 | 0 | 0 | 0 | 0 | 2 | 0 | 16 | -756216744
152 | K | 767612171.R | OK.322 - Hliníkové okno950x850 mm, 1-krídlové, 1x otváravo-sklopné, izolačné 3-sklo, vrátane kovania, inštalačného materiálu, dodávka a montáž - bližšia špecifikácia viď PD | ks | 4 |  | 0 |  |  |  | znížená | 0 | 0 | 0 | 0 | 0 | 0 | 16 | K | 2 | ROZPOCET | 0 | 0 | 0 | 0 | 0 | 2 | 0 | 16 | 2002715904
153 | K | 767612172.R | OK.323 - Hliníkové okno1100x1150 mm, 1-krídlové, 1x otváravo-sklopné, izolačné 3-sklo, vrátane kovania, inštalačného materiálu, dodávka a montáž - bližšia špecifikácia viď PD | ks | 5 |  | 0 |  |  |  | znížená | 0 | 0 | 0 | 0 | 0 | 0 | 16 | K | 2 | ROZPOCET | 0 | 0 | 0 | 0 | 0 | 2 | 0 | 16 | 128777665
154 | K | 767612173.R | OK.324 - Hliníkové okno1100x2300 mm, 2-krídlové, 2x otváravo-sklopné, izolačné 3-sklo, vrátane kovania, inštalačného materiálu, dodávka a montáž - bližšia špecifikácia viď PD | ks | 2 |  | 0 |  |  |  | znížená | 0 | 0 | 0 | 0 | 0 | 0 | 16 | K | 2 | ROZPOCET | 0 | 0 | 0 | 0 | 0 | 2 | 0 | 16 | -1238896154
155 | K | 767612174.R | OK.325 - Hliníkové okno960x950 mm, 1-krídlové, 1x otváravo-sklopné, izolačné 3-sklo, vrátane kovania, inštalačného materiálu, dodávka a montáž - bližšia špecifikácia viď PD | ks | 1 |  | 0 |  |  |  | znížená | 0 | 0 | 0 | 0 | 0 | 0 | 16 | K | 2 | ROZPOCET | 0 | 0 | 0 | 0 | 0 | 2 | 0 | 16 | 710621315
156 | K | 767612175.R | OK.326 - Hliníkové okno1000x600 mm, 1-krídlové, 1x otváravo-sklopné, izolačné 3-sklo, vrátane kovania, inštalačného materiálu, dodávka a montáž - bližšia špecifikácia viď PD | ks | 1 |  | 0 |  |  |  | znížená | 0 | 0 | 0 | 0 | 0 | 0 | 16 | K | 2 | ROZPOCET | 0 | 0 | 0 | 0 | 0 | 2 | 0 | 16 | -1826802680
157 | K | 767612176.R | OK.327 - Hliníkové okno2000x1400 mm, 2-krídlové, 1x otváravé, izolačné 3-sklo, vrátane kovania, inštalačného materiálu, dodávka a montáž - bližšia špecifikácia viď PD | ks | 1 |  | 0 |  |  |  | znížená | 0 | 0 | 0 | 0 | 0 | 0 | 16 | K | 2 | ROZPOCET | 0 | 0 | 0 | 0 | 0 | 2 | 0 | 16 | -340499098
158 | K | 767612177.R | OK.328 - Hliníkové okno630x2650 mm, 2-krídlové, 1x fixné / 1x otváravo-sklopné, izolačné 3-sklo, vrátane kovania, inštalačného materiálu, dodávka a montáž - bližšia špecifikácia viď PD | ks | 2 |  | 0 |  |  |  | znížená | 0 | 0 | 0 | 0 | 0 | 0 | 16 | K | 2 | ROZPOCET | 0 | 0 | 0 | 0 | 0 | 2 | 0 | 16 | -1779338574
159 | K | 767612178.R | OK.329 - Hliníkové okno1400x4750 mm, 3-krídlové, 1x fixné / 1x otváravo-sklopné / 1x otvor pre ZODT zariadenie, izolačné 3-sklo, vrátane kovania, inštalačného materiálu, dodávka a montáž - bližšia špecifikácia viď PD | ks | 1 |  | 0 |  |  |  | znížená | 0 | 0 | 0 | 0 | 0 | 0 | 16 | K | 2 | ROZPOCET | 0 | 0 | 0 | 0 | 0 | 2 | 0 | 16 | 1037696166
160 | K | 767612179.R | OK.330 - Hliníkové okno630x3950 mm, 3-krídlové, 2x fixné / 1x otváravo-sklopné, izolačné 3-sklo, vrátane kovania, inštalačného materiálu, dodávka a montáž - bližšia špecifikácia viď PD | ks | 1 |  | 0 |  |  |  | znížená | 0 | 0 | 0 | 0 | 0 | 0 | 16 | K | 2 | ROZPOCET | 0 | 0 | 0 | 0 | 0 | 2 | 0 | 16 | -600658535
161 | K | 767612180.R | OK.331 - Hliníkové okno1330x2830 mm, 2-krídlové, 1x otváravo-sklopné / 1x otvor pre ZODT zariadenie, izolačné 3-sklo, vrátane kovania, inštalačného materiálu, dodávka a montáž - bližšia špecifikácia viď PD | ks | 1 |  | 0 |  |  |  | znížená | 0 | 0 | 0 | 0 | 0 | 0 | 16 | K | 2 | ROZPOCET | 0 | 0 | 0 | 0 | 0 | 2 | 0 | 16 | 1540212097
162 | K | 767612181.R | OK.332 - Hliníkové okno730x2830 mm, 3-krídlové, 2x fixné / 1x otváravo-sklopné, izolačné 3-sklo, vrátane kovania, inštalačného materiálu, dodávka a montáž - bližšia špecifikácia viď PD | ks | 1 |  | 0 |  |  |  | znížená | 0 | 0 | 0 | 0 | 0 | 0 | 16 | K | 2 | ROZPOCET | 0 | 0 | 0 | 0 | 0 | 2 | 0 | 16 | 261953586
163 | K | 767612182.R | OK.333 - Hliníkové okno730x4430 mm, 3-krídlové, 1x fixné / 1x otváravo-sklopné / 1x otvor pre ZODT zariadenie, izolačné 3-sklo, vrátane kovania, inštalačného materiálu, dodávka a montáž - bližšia špecifikácia viď PD | ks | 1 |  | 0 |  |  |  | znížená | 0 | 0 | 0 | 0 | 0 | 0 | 16 | K | 2 | ROZPOCET | 0 | 0 | 0 | 0 | 0 | 2 | 0 | 16 | -1792274481
164 | K | 767612183.R | OK.334 - Hliníkové okno630x4750 mm, 3-krídlové, 2x fixné / 1x otváravo-sklopné, izolačné 3-sklo, vrátane kovania, inštalačného materiálu, dodávka a montáž - bližšia špecifikácia viď PD | ks | 1 |  | 0 |  |  |  | znížená | 0 | 0 | 0 | 0 | 0 | 0 | 16 | K | 2 | ROZPOCET | 0 | 0 | 0 | 0 | 0 | 2 | 0 | 16 | -1974360447
165 | K | 767612184.R | OK.335 - Hliníkové okno1125x850 mm, 1-krídlové, 1x otváravo-sklopné, izolačné 3-sklo, vrátane kovania, inštalačného materiálu, dodávka a montáž - bližšia špecifikácia viď PD | ks | 8 |  | 0 |  |  |  | znížená | 0 | 0 | 0 | 0 | 0 | 0 | 16 | K | 2 | ROZPOCET | 0 | 0 | 0 | 0 | 0 | 2 | 0 | 16 | -821578430
166 | K | 767612185.R | OK.336 - Hliníkové okno1125x1150 mm, 1-krídlové, 1x otváravo-sklopné, izolačné 3-sklo, vrátane kovania, inštalačného materiálu, dodávka a montáž - bližšia špecifikácia viď PD | ks | 1 |  | 0 |  |  |  | znížená | 0 | 0 | 0 | 0 | 0 | 0 | 16 | K | 2 | ROZPOCET | 0 | 0 | 0 | 0 | 0 | 2 | 0 | 16 | -1580345735
167 | K | 767612186.R | OK.337 - Hliníkové okno950x2300 mm, 2-krídlové, 2x otváravo-sklopné, izolačné 3-sklo, vrátane kovania, inštalačného materiálu, dodávka a montáž - bližšia špecifikácia viď PD | ks | 1 |  | 0 |  |  |  | znížená | 0 | 0 | 0 | 0 | 0 | 0 | 16 | K | 2 | ROZPOCET | 0 | 0 | 0 | 0 | 0 | 2 | 0 | 16 | -1522017600
168 | K | 767612187.R | OK.338 - Hliníkové okno950x850 mm, 1-krídlové, 1x otváravo-sklopné, izolačné 3-sklo, vrátane kovania, inštalačného materiálu, dodávka a montáž - bližšia špecifikácia viď PD | ks | 1 |  | 0 |  |  |  | znížená | 0 | 0 | 0 | 0 | 0 | 0 | 16 | K | 2 | ROZPOCET | 0 | 0 | 0 | 0 | 0 | 2 | 0 | 16 | 906314307
169 | K | 767612188.R | OK.339 - Hliníkové okno1100x2000 mm, 2-krídlové, 2x otváravo-sklopné, izolačné 3-sklo, vrátane kovania, inštalačného materiálu, dodávka a montáž - bližšia špecifikácia viď PD | ks | 1 |  | 0 |  |  |  | znížená | 0 | 0 | 0 | 0 | 0 | 0 | 16 | K | 2 | ROZPOCET | 0 | 0 | 0 | 0 | 0 | 2 | 0 | 16 | 1832940417
170 | K | 767612189.R | OK.340 - Hliníkové okno1100x850 mm, 1-krídlové, 1x otváravo-sklopné, izolačné 3-sklo, vrátane kovania, inštalačného materiálu, dodávka a montáž - bližšia špecifikácia viď PD | ks | 1 |  | 0 |  |  |  | znížená | 0 | 0 | 0 | 0 | 0 | 0 | 16 | K | 2 | ROZPOCET | 0 | 0 | 0 | 0 | 0 | 2 | 0 | 16 | 138521115
171 | K | 767612190.R | OK.341 - Hliníkové okno900x1150 mm, 1-krídlové, 1x otváravo-sklopné, izolačné 3-sklo, vrátane kovania, inštalačného materiálu, dodávka a montáž - bližšia špecifikácia viď PD | ks | 4 |  | 0 |  |  |  | znížená | 0 | 0 | 0 | 0 | 0 | 0 | 16 | K | 2 | ROZPOCET | 0 | 0 | 0 | 0 | 0 | 2 | 0 | 16 | -1446010684
172 | K | 767612191.R | OK.342 - Hliníkové okno1000x600 mm, 1-krídlové, 1x sklopné, izolačné 3-sklo, vrátane kovania, inštalačného materiálu, dodávka a montáž - bližšia špecifikácia viď PD | ks | 4 |  | 0 |  |  |  | znížená | 0 | 0 | 0 | 0 | 0 | 0 | 16 | K | 2 | ROZPOCET | 0 | 0 | 0 | 0 | 0 | 2 | 0 | 16 | -325065575
173 | K | 767612192.R | OK.343 - Hliníkové okno4275x850 mm, 4-krídlové, 4x otváravé, izolačné 3-sklo, vrátane kovania, inštalačného materiálu, dodávka a montáž - bližšia špecifikácia viď PD | ks | 1 |  | 0 |  |  |  | znížená | 0 | 0 | 0 | 0 | 0 | 0 | 16 | K | 2 | ROZPOCET | 0 | 0 | 0 | 0 | 0 | 2 | 0 | 16 | 1877910295
174 | K | 767612193.R | OK.344 - Hliníkové okno1125x2000 mm, 2-krídlové, 2x otváravo-sklopné, izolačné 3-sklo, vrátane kovania, inštalačného materiálu, dodávka a montáž - bližšia špecifikácia viď PD | ks | 1 |  | 0 |  |  |  | znížená | 0 | 0 | 0 | 0 | 0 | 0 | 16 | K | 2 | ROZPOCET | 0 | 0 | 0 | 0 | 0 | 2 | 0 | 16 | -571929903
175 | K | 767612194.R | OK.345 - Hliníkové okno1125x850 mm, 1-krídlové, 1x otváravo-sklopné, izolačné 3-sklo, vrátane kovania, inštalačného materiálu, dodávka a montáž - bližšia špecifikácia viď PD | ks | 1 |  | 0 |  |  |  | znížená | 0 | 0 | 0 | 0 | 0 | 0 | 16 | K | 2 | ROZPOCET | 0 | 0 | 0 | 0 | 0 | 2 | 0 | 16 | -1825886974
176 | K | 767612195.R | OK.346 - Hliníkové okno2250x1150 mm, 2-krídlové, 2x otváravo-sklopné, izolačné 3-sklo, vrátane kovania, inštalačného materiálu, dodávka a montáž - bližšia špecifikácia viď PD | ks | 2 |  | 0 |  |  |  | znížená | 0 | 0 | 0 | 0 | 0 | 0 | 16 | K | 2 | ROZPOCET | 0 | 0 | 0 | 0 | 0 | 2 | 0 | 16 | -2099104998
177 | K | 767612196.R | OK.347 - Hliníkové okno950x2000 mm, 2-krídlové, 2x otváravo-sklopné, izolačné 3-sklo, vrátane kovania, inštalačného materiálu, dodávka a montáž - bližšia špecifikácia viď PD | ks | 1 |  | 0 |  |  |  | znížená | 0 | 0 | 0 | 0 | 0 | 0 | 16 | K | 2 | ROZPOCET | 0 | 0 | 0 | 0 | 0 | 2 | 0 | 16 | 573638271
178 | K | 767612197.R | OK.348 - Hliníkové okno1100x850 mm, 1-krídlové, 1x otváravo-sklopné, izolačné 3-sklo, vrátane kovania, inštalačného materiálu, dodávka a montáž - bližšia špecifikácia viď PD | ks | 1 |  | 0 |  |  |  | znížená | 0 | 0 | 0 | 0 | 0 | 0 | 16 | K | 2 | ROZPOCET | 0 | 0 | 0 | 0 | 0 | 2 | 0 | 16 | -588519909
179 | K | 767612198.R | OK.349 - Hliníkové okno1125x2300 mm, 2-krídlové, 2x otváravo-sklopné, izolačné 3-sklo, vrátane kovania, inštalačného materiálu, dodávka a montáž - bližšia špecifikácia viď PD | ks | 1 |  | 0 |  |  |  | znížená | 0 | 0 | 0 | 0 | 0 | 0 | 16 | K | 2 | ROZPOCET | 0 | 0 | 0 | 0 | 0 | 2 | 0 | 16 | -791072543
180 | K | 767612199.R | OK.350 - Hliníkové okno1125x1150 mm, 1-krídlové, 1x otváravo-sklopné, izolačné 3-sklo, vrátane kovania, inštalačného materiálu, dodávka a montáž - bližšia špecifikácia viď PD | ks | 1 |  | 0 |  |  |  | znížená | 0 | 0 | 0 | 0 | 0 | 0 | 16 | K | 2 | ROZPOCET | 0 | 0 | 0 | 0 | 0 | 2 | 0 | 16 | 1600975363
181 | K | 767612200.R | OK.351 - Hliníkové okno2250x1150 mm, 2-krídlové, 2x otváravo-sklopné, izolačné 3-sklo, vrátane kovania, inštalačného materiálu, dodávka a montáž - bližšia špecifikácia viď PD | ks | 1 |  | 0 |  |  |  | znížená | 0 | 0 | 0 | 0 | 0 | 0 | 16 | K | 2 | ROZPOCET | 0 | 0 | 0 | 0 | 0 | 2 | 0 | 16 | 1090370964
182 | K | 767612201.R | OK.352 - Hliníkové okno1125x2300 mm, 2-krídlové, 2x otváravo-sklopné, izolačné 3-sklo, vrátane kovania, inštalačného materiálu, dodávka a montáž - bližšia špecifikácia viď PD | ks | 1 |  | 0 |  |  |  | znížená | 0 | 0 | 0 | 0 | 0 | 0 | 16 | K | 2 | ROZPOCET | 0 | 0 | 0 | 0 | 0 | 2 | 0 | 16 | 1068874157
183 | K | 767612202.R | OK.353 - Hliníkové okno950x1150 mm, 1-krídlové, 1x otváravo-sklopné, izolačné 3-sklo, vrátane kovania, inštalačného materiálu, dodávka a montáž - bližšia špecifikácia viď PD | ks | 1 |  | 0 |  |  |  | znížená | 0 | 0 | 0 | 0 | 0 | 0 | 16 | K | 2 | ROZPOCET | 0 | 0 | 0 | 0 | 0 | 2 | 0 | 16 | -1667161724
184 | K | 767612203.R | OK.354 - Hliníkové okno950x2300 mm, 2-krídlové, 2x otváravo-sklopné, izolačné 3-sklo, vrátane kovania, inštalačného materiálu, dodávka a montáž - bližšia špecifikácia viď PD | ks | 1 |  | 0 |  |  |  | znížená | 0 | 0 | 0 | 0 | 0 | 0 | 16 | K | 2 | ROZPOCET | 0 | 0 | 0 | 0 | 0 | 2 | 0 | 16 | -514148687
185 | K | 767612204.R | OK.355 - Hliníkové okno1100x1150 mm, 1-krídlové, 1x otváravo-sklopné, izolačné 3-sklo, vrátane kovania, inštalačného materiálu, dodávka a montáž - bližšia špecifikácia viď PD | ks | 2 |  | 0 |  |  |  | znížená | 0 | 0 | 0 | 0 | 0 | 0 | 16 | K | 2 | ROZPOCET | 0 | 0 | 0 | 0 | 0 | 2 | 0 | 16 | 1936857749
186 | K | 767612205.R | OK.356 - Hliníkové okno1100x2000 mm, 2-krídlové, 2x otváravo-sklopné, izolačné 3-sklo, vrátane kovania, inštalačného materiálu, dodávka a montáž - bližšia špecifikácia viď PD | ks | 1 |  | 0 |  |  |  | znížená | 0 | 0 | 0 | 0 | 0 | 0 | 16 | K | 2 | ROZPOCET | 0 | 0 | 0 | 0 | 0 | 2 | 0 | 16 | 2125453860
187 | K | 767612206.R | OK.357 - Hliníkové okno2200x1150 mm, 2-krídlové, 2x otváravo-sklopné, izolačné 3-sklo, vrátane kovania, inštalačného materiálu, dodávka a montáž - bližšia špecifikácia viď PD | ks | 1 |  | 0 |  |  |  | znížená | 0 | 0 | 0 | 0 | 0 | 0 | 16 | K | 2 | ROZPOCET | 0 | 0 | 0 | 0 | 0 | 2 | 0 | 16 | -1611815595
188 | K | 767612207.R | OK.358 - Hliníkové okno1100x2300 mm, 2-krídlové, 2x otváravo-sklopné, izolačné 3-sklo, vrátane kovania, inštalačného materiálu, dodávka a montáž - bližšia špecifikácia viď PD | ks | 1 |  | 0 |  |  |  | znížená | 0 | 0 | 0 | 0 | 0 | 0 | 16 | K | 2 | ROZPOCET | 0 | 0 | 0 | 0 | 0 | 2 | 0 | 16 | 575020989
189 | K | 767612208.R | OK.359 - Hliníkové okno1125x2000 mm, 2-krídlové, 2x otváravo-sklopné, izolačné 3-sklo, vrátane kovania, inštalačného materiálu, dodávka a montáž - bližšia špecifikácia viď PD | ks | 1 |  | 0 |  |  |  | znížená | 0 | 0 | 0 | 0 | 0 | 0 | 16 | K | 2 | ROZPOCET | 0 | 0 | 0 | 0 | 0 | 2 | 0 | 16 | -1188111882
190 | K | 767612209.R | OK.360 - Hliníkové okno1125x2300 mm, 2-krídlové, 2x otváravo-sklopné, izolačné 3-sklo, vrátane kovania, inštalačného materiálu, dodávka a montáž - bližšia špecifikácia viď PD | ks | 1 |  | 0 |  |  |  | znížená | 0 | 0 | 0 | 0 | 0 | 0 | 16 | K | 2 | ROZPOCET | 0 | 0 | 0 | 0 | 0 | 2 | 0 | 16 | -913046032
191 | K | 767612210.R | OK.361 - Hliníkové okno1125x1150 mm, 1-krídlové, 1x otváravo-sklopné, izolačné 3-sklo, vrátane kovania, inštalačného materiálu, dodávka a montáž - bližšia špecifikácia viď PD | ks | 1 |  | 0 |  |  |  | znížená | 0 | 0 | 0 | 0 | 0 | 0 | 16 | K | 2 | ROZPOCET | 0 | 0 | 0 | 0 | 0 | 2 | 0 | 16 | -375010197
192 | K | 767612211.R | OK.362 - Hliníkové okno1125x850 mm, 1-krídlové, 1x otváravo-sklopné, izolačné 3-sklo, vrátane kovania, inštalačného materiálu, dodávka a montáž - bližšia špecifikácia viď PD | ks | 3 |  | 0 |  |  |  | znížená | 0 | 0 | 0 | 0 | 0 | 0 | 16 | K | 2 | ROZPOCET | 0 | 0 | 0 | 0 | 0 | 2 | 0 | 16 | -134995382
193 | K | 767612212.R | OK.363 - Hliníkové okno1125x2000 mm, 2-krídlové, 2x otváravo-sklopné, izolačné 3-sklo, vrátane kovania, inštalačného materiálu, dodávka a montáž - bližšia špecifikácia viď PD | ks | 1 |  | 0 |  |  |  | znížená | 0 | 0 | 0 | 0 | 0 | 0 | 16 | K | 2 | ROZPOCET | 0 | 0 | 0 | 0 | 0 | 2 | 0 | 16 | -1978173038
194 | K | 767612213.R | OK.364 - Hliníkové okno1125x3150 mm, 3-krídlové, 3x otváravo-sklopné, izolačné 3-sklo, vrátane kovania, inštalačného materiálu, dodávka a montáž - bližšia špecifikácia viď PD | ks | 1 |  | 0 |  |  |  | znížená | 0 | 0 | 0 | 0 | 0 | 0 | 16 | K | 2 | ROZPOCET | 0 | 0 | 0 | 0 | 0 | 2 | 0 | 16 | -1666777497
195 | K | 767612214.R | OK.365 - Hliníkové okno950x3150 mm, 3-krídlové, 3x otváravo-sklopné, izolačné 3-sklo, vrátane kovania, inštalačného materiálu, dodávka a montáž - bližšia špecifikácia viď PD | ks | 2 |  | 0 |  |  |  | znížená | 0 | 0 | 0 | 0 | 0 | 0 | 16 | K | 2 | ROZPOCET | 0 | 0 | 0 | 0 | 0 | 2 | 0 | 16 | -1178853779
196 | K | 767612215.R | OK.366 - Hliníkové okno1100x2000 mm, 2-krídlové, 2x otváravo-sklopné, izolačné 3-sklo, vrátane kovania, inštalačného materiálu, dodávka a montáž - bližšia špecifikácia viď PD | ks | 2 |  | 0 |  |  |  | znížená | 0 | 0 | 0 | 0 | 0 | 0 | 16 | K | 2 | ROZPOCET | 0 | 0 | 0 | 0 | 0 | 2 | 0 | 16 | 303836187
197 | K | 767612216.R | OK.367 - Hliníkové okno1100x850 mm, 1-krídlové, 1x otváravo-sklopné, izolačné 3-sklo, vrátane kovania, inštalačného materiálu, dodávka a montáž - bližšia špecifikácia viď PD | ks | 1 |  | 0 |  |  |  | znížená | 0 | 0 | 0 | 0 | 0 | 0 | 16 | K | 2 | ROZPOCET | 0 | 0 | 0 | 0 | 0 | 2 | 0 | 16 | 1040180385
198 | K | 767612217.R | OK.368 - Hliníkové okno3300x850 mm, 3-krídlové, 3x otváravo-sklopné, izolačné 3-sklo, vrátane kovania, inštalačného materiálu, dodávka a montáž - bližšia špecifikácia viď PD | ks | 1 |  | 0 |  |  |  | znížená | 0 | 0 | 0 | 0 | 0 | 0 | 16 | K | 2 | ROZPOCET | 0 | 0 | 0 | 0 | 0 | 2 | 0 | 16 | -533656368
199 | K | 767612218.R | OK.369 - Hliníkové okno1100x1150 mm, 1-krídlové, 1x otváravo-sklopné, izolačné 3-sklo, vrátane kovania, inštalačného materiálu, dodávka a montáž - bližšia špecifikácia viď PD | ks | 1 |  | 0 |  |  |  | znížená | 0 | 0 | 0 | 0 | 0 | 0 | 16 | K | 2 | ROZPOCET | 0 | 0 | 0 | 0 | 0 | 2 | 0 | 16 | 2040156382
200 | K | 767612219.R | OK.370 - Hliníkové okno800x850 mm, 1-krídlové, 1x otváravo-sklopné, izolačné 3-sklo, vrátane kovania, inštalačného materiálu, dodávka a montáž - bližšia špecifikácia viď PD | ks | 1 |  | 0 |  |  |  | znížená | 0 | 0 | 0 | 0 | 0 | 0 | 16 | K | 2 | ROZPOCET | 0 | 0 | 0 | 0 | 0 | 2 | 0 | 16 | -432858026
201 | K | 767612220.R | OK.371 - Hliníkové okno1125x3150 mm, 2-krídlové, 1x otváravo-sklopné / 1x fixné, izolačné 3-sklo, vrátane kovania, inštalačného materiálu, dodávka a montáž - bližšia špecifikácia viď PD | ks | 1 |  | 0 |  |  |  | znížená | 0 | 0 | 0 | 0 | 0 | 0 | 16 | K | 2 | ROZPOCET | 0 | 0 | 0 | 0 | 0 | 2 | 0 | 16 | -803620728
| D | 760.2 | Exteriérové dvere |  |  |  | 0 | [5 empty] | 0 |  | 0 |  | 0 | 2 | D | 1 | ROZPOCET | [6 empty] | 0
202 | K | 767642225.R | DV.355 - Automatické hliníkové vstupné dvere 4250x3300 mm, 2-krídlové posuvné s bočnými svetlíkmi, presklené, izolačné bezpečnostné 3-sklo, elektrické ovládanie, elektromechanický zámok, vrátane kovania a príslušenstva, dodávka a montáž - bližšia špecifik | ks | 1 |  | 0 |  |  |  | znížená | 0 | 0 | 0 | 0 | 0 | 0 | 16 | K | 2 | ROZPOCET | 0 | 0 | 0 | 0 | 0 | 2 | 0 | 16 | -947039558
203 | K | 767642226.R | DV.356 - Automatické hliníkové vstupné dvere 4250x3000 mm, 2-krídlové posuvné s bočnými svetlíkmi, presklené, izolačné bezpečnostné 3-sklo, elektrické ovládanie, elektromechanický zámok, čítačka kariet, vrátane kovania a príslušenstva, dodávka a montáž - | ks | 1 |  | 0 |  |  |  | znížená | 0 | 0 | 0 | 0 | 0 | 0 | 16 | K | 2 | ROZPOCET | 0 | 0 | 0 | 0 | 0 | 2 | 0 | 16 | -1118043879
| D | 760.3 | Interiérové zasklené steny |  |  |  | 0 | [5 empty] | 0 |  | 0 |  | 0 | 2 | D | 1 | ROZPOCET | [6 empty] | 0
204 | K | 767111184.R | SP.504 - Interiérová hliníková zasklená stena 3525x2600 mm, 2-krídlové presklené dvere, bezpečnostné 2-sklo, Rw=41 dB, skrytý zamozatvárač, vrátane kovania, dodávka a montáž - bližšia špecifikácia viď PD | ks | 1 |  | 0 |  |  |  | znížená | 0 | 0 | 0 | 0 | 0 | 0 | 16 | K | 2 | ROZPOCET | 0 | 0 | 0 | 0 | 0 | 2 | 0 | 16 | -2095325896
205 | K | 767111185.R | SP.505 - Mobilná pohyblivá akustická priečka hr. 120 mm(8675+8750+17600)x3130 mm, 3x otváravé krídlo, koef.absorpcie zvuku Aw=0,7, Rw=57 dB, (napr. VARIFLEX ACOUSTIC SUPERFINE), vrátane kovania a príslušenstva, dodávka a montáž - bližšia špecifikácia viď | ks | 1 |  | 0 |  |  |  | znížená | 0 | 0 | 0 | 0 | 0 | 0 | 16 | K | 2 | ROZPOCET | 0 | 0 | 0 | 0 | 0 | 2 | 0 | 16 | 88532569
| D | 760.4 | Interiérové dvere |  |  |  | 0 | [5 empty] | 0 |  | 0 |  | 0 | 2 | D | 1 | ROZPOCET | [6 empty] | 0
206 | K | 766662161.R | DV.227 - Oceľové požiarne (EI-C3, 30/D1) dvere 1300x2100 mm, 2-krídlové, plné, hladké, elektromechanický zámok, čítačka kariet, samozatvárač, oceľová zárubňa, vrátane kovania, dodávka a montáž - bližšia špecifikácia viď PD | ks | 1 |  | 0 |  |  |  | znížená | 0 | 0 | 0 | 0 | 0 | 0 | 16 | K | 2 | ROZPOCET | 0 | 0 | 0 | 0 | 0 | 2 | 0 | 16 | -1202827094
207 | K | 766662162.R | DV.228 - Oceľové požiarne (EW-C3, 45/D1) dvere 700x2100 mm, 1-krídlové, plné, hladké, samozatvárač, oceľová zárubňa, vrátane kovania, dodávka a montáž - bližšia špecifikácia viď PD | ks | 1 |  | 0 |  |  |  | znížená | 0 | 0 | 0 | 0 | 0 | 0 | 16 | K | 2 | ROZPOCET | 0 | 0 | 0 | 0 | 0 | 2 | 0 | 16 | -800615742
208 | K | 766662163.R | DV.229 - Oceľové požiarne (EW-C3, 45/D1) dvere 1600x2100 mm, 2-krídlové, plné, hladké, samozatvárač, oceľová zárubňa, vrátane kovania, dodávka a montáž - bližšia špecifikácia viď PD | ks | 1 |  | 0 |  |  |  | znížená | 0 | 0 | 0 | 0 | 0 | 0 | 16 | K | 2 | ROZPOCET | 0 | 0 | 0 | 0 | 0 | 2 | 0 | 16 | 1289107551
209 | K | 766662164.R | DV.230 - Oceľové požiarne (EW-C3, 45/D1) dvere 1600x2100 mm, 2-krídlové, plné, hladké, samozatvárač, oceľová zárubňa, vrátane kovania, dodávka a montáž - bližšia špecifikácia viď PD | ks | 1 |  | 0 |  |  |  | znížená | 0 | 0 | 0 | 0 | 0 | 0 | 16 | K | 2 | ROZPOCET | 0 | 0 | 0 | 0 | 0 | 2 | 0 | 16 | -372801963
210 | K | 766662165.R | DV.231 - Oceľové požiarne (EI-Sm-C3, 30/D1) dvere 900x2100 mm, 1-krídlové, plné, hladké, samozatvárač, oceľová zárubňa, vrátane kovania, dodávka a montáž - bližšia špecifikácia viď PD | ks | 1 |  | 0 |  |  |  | znížená | 0 | 0 | 0 | 0 | 0 | 0 | 16 | K | 2 | ROZPOCET | 0 | 0 | 0 | 0 | 0 | 2 | 0 | 16 | -1382390905
211 | K | 766662166.R | DV.232 - Oceľové požiarne (EI-C3, 30/D1) dvere 900x2100 mm, 1-krídlové, plné, hladké, elektromechanický zámok, čítačka kariet, samozatvárač, oceľová zárubňa, vrátane kovania, dodávka a montáž - bližšia špecifikácia viď PD | ks | 1 |  | 0 |  |  |  | znížená | 0 | 0 | 0 | 0 | 0 | 0 | 16 | K | 2 | ROZPOCET | 0 | 0 | 0 | 0 | 0 | 2 | 0 | 16 | 898252373
212 | K | 766662167.R | DV.233 - Oceľové požiarne (EW-C3, 30/D1) dvere 900x2100 mm, 1-krídlové, plné, hladké, elektromechanický zámok, čítačka kariet, samozatvárač, oceľová zárubňa, vrátane kovania, dodávka a montáž - bližšia špecifikácia viď PD | ks | 1 |  | 0 |  |  |  | znížená | 0 | 0 | 0 | 0 | 0 | 0 | 16 | K | 2 | ROZPOCET | 0 | 0 | 0 | 0 | 0 | 2 | 0 | 16 | -2093858020
213 | K | 766662168.R | DV.234 - Drevené dvere 600x2100 mm, 1-krídlové, plné, hladké, povrch laminát, podrezanie 20 mm, oceľová zárubňa, vrátane kovania, dodávka a montáž - bližšia špecifikácia viď PD | ks | 2 |  | 0 |  |  |  | znížená | 0 | 0 | 0 | 0 | 0 | 0 | 16 | K | 2 | ROZPOCET | 0 | 0 | 0 | 0 | 0 | 2 | 0 | 16 | -764242235
214 | K | 766662169.R | DV.235 - Drevené dvere 600x2100 mm, 1-krídlové, plné, hladké, povrch laminát, podrezanie 20 mm, oceľová zárubňa, WC zámok, vrátane kovania, dodávka a montáž - bližšia špecifikácia viď PD | ks | 19 |  | 0 |  |  |  | znížená | 0 | 0 | 0 | 0 | 0 | 0 | 16 | K | 2 | ROZPOCET | 0 | 0 | 0 | 0 | 0 | 2 | 0 | 16 | -1373283696
215 | K | 766662170.R | DV.236 - Drevené dvere 700x2100 mm, 1-krídlové, plné, hladké, povrch laminát, podrezanie 20 mm, oceľová zárubňa, vrátane kovania, dodávka a montáž - bližšia špecifikácia viď PD | ks | 3 |  | 0 |  |  |  | znížená | 0 | 0 | 0 | 0 | 0 | 0 | 16 | K | 2 | ROZPOCET | 0 | 0 | 0 | 0 | 0 | 2 | 0 | 16 | 1181085718
216 | K | 766662171.R | DV.237 - Drevené požiarne (EI-C3, 30/D3) dvere 900x2100 mm, 1-krídlové, plné, hladké, elektromechanický zámok, čítačka kariet, samozatvárač, oceľová zárubňa, vrátane kovania, dodávka a montáž - bližšia špecifikácia viď PD | ks | 1 |  | 0 |  |  |  | znížená | 0 | 0 | 0 | 0 | 0 | 0 | 16 | K | 2 | ROZPOCET | 0 | 0 | 0 | 0 | 0 | 2 | 0 | 16 | 1454605458
217 | K | 766662172.R | DV.238 - Drevené dvere 700x2100 mm, 1-krídlové, plné, hladké, povrch laminát, podrezanie 20 mm, oceľová zárubňa, vrátane kovania, dodávka a montáž - bližšia špecifikácia viď PD | ks | 1 |  | 0 |  |  |  | znížená | 0 | 0 | 0 | 0 | 0 | 0 | 16 | K | 2 | ROZPOCET | 0 | 0 | 0 | 0 | 0 | 2 | 0 | 16 | 760922875
218 | K | 766662173.R | DV.239 - Drevené dvere 800x2100 mm, 1-krídlové, plné, hladké, povrch laminát, oceľová zárubňa, vrátane kovania, dodávka a montáž - bližšia špecifikácia viď PD | ks | 2 |  | 0 |  |  |  | znížená | 0 | 0 | 0 | 0 | 0 | 0 | 16 | K | 2 | ROZPOCET | 0 | 0 | 0 | 0 | 0 | 2 | 0 | 16 | -365783278
219 | K | 766662174.R | DV.240 - Drevené dvere 800x2100 mm, 1-krídlové, plné, hladké, povrch laminát, oceľová zárubňa, vrátane kovania, dodávka a montáž - bližšia špecifikácia viď PD | ks | 1 |  | 0 |  |  |  | znížená | 0 | 0 | 0 | 0 | 0 | 0 | 16 | K | 2 | ROZPOCET | 0 | 0 | 0 | 0 | 0 | 2 | 0 | 16 | 1369325153
220 | K | 766662175.R | DV.241 - Drevené dvere 900x2100 mm, 1-krídlové, plné, hladké, povrch laminát, podrezanie 20 mm, oceľová zárubňa, WC zámok, vrátane kovania, dodávka a montáž - bližšia špecifikácia viď PD | ks | 1 |  | 0 |  |  |  | znížená | 0 | 0 | 0 | 0 | 0 | 0 | 16 | K | 2 | ROZPOCET | 0 | 0 | 0 | 0 | 0 | 2 | 0 | 16 | -1211766154
221 | K | 766662176.R | DV.242 - Drevené posuvné dvere 800x2100 mm, 1-krídlové, plné, hladké, oblôžková zárubňa, vrátane kovania a puzdra, dodávka a montáž - bližšia špecifikácia viď PD | ks | 1 |  | 0 |  |  |  | znížená | 0 | 0 | 0 | 0 | 0 | 0 | 16 | K | 2 | ROZPOCET | 0 | 0 | 0 | 0 | 0 | 2 | 0 | 16 | 1178165703
222 | K | 766662177.R | DV.243 - Drevené dvere 600x2100 mm, 1-krídlové, plné, hladké, povrch laminát, podrezanie 20 mm, oceľová zárubňa, vrátane kovania, dodávka a montáž - bližšia špecifikácia viď PD | ks | 4 |  | 0 |  |  |  | znížená | 0 | 0 | 0 | 0 | 0 | 0 | 16 | K | 2 | ROZPOCET | 0 | 0 | 0 | 0 | 0 | 2 | 0 | 16 | -1392897843
223 | K | 766662178.R | DV.244 - Oceľové požiarne (EW-C3-K, 30/D3) dvere 1600x2100 mm, 2-krídlové, plné, hladké, samozatvárač, oceľová zárubňa, vrátane kovania, dodávka a montáž - bližšia špecifikácia viď PD | ks | 3 |  | 0 |  |  |  | znížená | 0 | 0 | 0 | 0 | 0 | 0 | 16 | K | 2 | ROZPOCET | 0 | 0 | 0 | 0 | 0 | 2 | 0 | 16 | -344911760
224 | K | 766662179.R | DV.245 - Oceľové požiarne (EI-C3, 30/D1) dvere 900x2100 mm, 1-krídlové, plné, hladké, elektromechanický zámok, čítačka kariet, samozatvárač, oceľová zárubňa, vrátane kovania, dodávka a montáž - bližšia špecifikácia viď PD | ks | 1 |  | 0 |  |  |  | znížená | 0 | 0 | 0 | 0 | 0 | 0 | 16 | K | 2 | ROZPOCET | 0 | 0 | 0 | 0 | 0 | 2 | 0 | 16 | 1665069384
225 | K | 766662180.R | DV.246 - Drevené dvere 600x2100 mm, 1-krídlové, plné, hladké, povrch laminát, dverná mriežka 325x225 mm, oceľová zárubňa, vrátane kovania, dodávka a montáž - bližšia špecifikácia viď PD | ks | 1 |  | 0 |  |  |  | znížená | 0 | 0 | 0 | 0 | 0 | 0 | 16 | K | 2 | ROZPOCET | 0 | 0 | 0 | 0 | 0 | 2 | 0 | 16 | -446004425
226 | K | 766662181.R | DV.247 - Oceľové požiarne (EI-C3, 60/D1) dvere 900x2100 mm, 1-krídlové, plné, hladké, elektromechanický zámok, čítačka kariet, samozatvárač, oceľová zárubňa, vrátane kovania, dodávka a montáž - bližšia špecifikácia viď PD | ks | 1 |  | 0 |  |  |  | znížená | 0 | 0 | 0 | 0 | 0 | 0 | 16 | K | 2 | ROZPOCET | 0 | 0 | 0 | 0 | 0 | 2 | 0 | 16 | 935037822
227 | K | 766662182.R | DV.248 - Oceľové požiarne (EI-C3, 45/D1) dvere 900x2100 mm, 1-krídlové, plné, hladké, elektromechanický zámok, čítačka kariet, samozatvárač, oceľová zárubňa, vrátane kovania, dodávka a montáž - bližšia špecifikácia viď PD | ks | 1 |  | 0 |  |  |  | znížená | 0 | 0 | 0 | 0 | 0 | 0 | 16 | K | 2 | ROZPOCET | 0 | 0 | 0 | 0 | 0 | 2 | 0 | 16 | -462448139
228 | K | 766662183.R | DV.249 - Drevené požiarne (EI-C3, 45/D3) dvere 900x2100 mm, 1-krídlové, plné, hladké, elektromechanický zámok, čítačka kariet, samozatvárač, oceľová zárubňa, vrátane kovania, dodávka a montáž - bližšia špecifikácia viď PD | ks | 1 |  | 0 |  |  |  | znížená | 0 | 0 | 0 | 0 | 0 | 0 | 16 | K | 2 | ROZPOCET | 0 | 0 | 0 | 0 | 0 | 2 | 0 | 16 | 2112387816
229 | K | 766662184.R | DV.250 - Drevené dvere 1600x2100 mm, 2-krídlové, plné, hladké, povrch laminát, oceľová zárubňa, vrátane kovania, dodávka a montáž - bližšia špecifikácia viď PD | ks | 1 |  | 0 |  |  |  | znížená | 0 | 0 | 0 | 0 | 0 | 0 | 16 | K | 2 | ROZPOCET | 0 | 0 | 0 | 0 | 0 | 2 | 0 | 16 | -884366088
230 | K | 766662185.R | DV.251 - Oceľové požiarne (EI-C3, 45/D1) dvere 600x2100 mm, 1-krídlové, plné, hladké, samozatvárač, oceľová zárubňa, vrátane kovania, dodávka a montáž - bližšia špecifikácia viď PD | ks | 3 |  | 0 |  |  |  | znížená | 0 | 0 | 0 | 0 | 0 | 0 | 16 | K | 2 | ROZPOCET | 0 | 0 | 0 | 0 | 0 | 2 | 0 | 16 | -1928510114
231 | K | 766662186.R | DV.252 - Drevené dvere 800x2100 mm, 1-krídlové, plné, hladké, elektromechanický zámok, čítačka kariet, povrch laminát, oceľová zárubňa, vrátane kovania, dodávka a montáž - bližšia špecifikácia viď PD | ks | 1 |  | 0 |  |  |  | znížená | 0 | 0 | 0 | 0 | 0 | 0 | 16 | K | 2 | ROZPOCET | 0 | 0 | 0 | 0 | 0 | 2 | 0 | 16 | -260946822
232 | K | 766662187.R | DV.253 - Oceľové požiarne (EW-C3, 15/D1) dvere 1600x2100 mm, 2-krídlové, plné, hladké, samozatvárač, oceľová zárubňa, vrátane kovania, dodávka a montáž - bližšia špecifikácia viď PD | ks | 2 |  | 0 |  |  |  | znížená | 0 | 0 | 0 | 0 | 0 | 0 | 16 | K | 2 | ROZPOCET | 0 | 0 | 0 | 0 | 0 | 2 | 0 | 16 | -506097635
233 | K | 766662188.R | DV.254 - Drevené dvere 700x2100 mm, 1-krídlové, plné, hladké, povrch laminát, dverná mriežka 325x225 mm, oceľová zárubňa, vrátane kovania, dodávka a montáž - bližšia špecifikácia viď PD | ks | 1 |  | 0 |  |  |  | znížená | 0 | 0 | 0 | 0 | 0 | 0 | 16 | K | 2 | ROZPOCET | 0 | 0 | 0 | 0 | 0 | 2 | 0 | 16 | 2944143
| D | 760.5 | Exteriérové zasklené steny |  |  |  | 0 | [5 empty] | 0 |  | 0 |  | 0 | 2 | D | 1 | ROZPOCET | [6 empty] | 0
234 | K | 767612222.R | ZS.102 - Exteriérová hliníková zasklená stena 3850x2920 mm, 2x otváravé 1-krídlové okno,10x fixné zasklenie, bezpečnostné izolačné 3-sklo, vnútorný PVC parapet, vrátane kovania, dodávka a montáž - bližšia špecifikácia viď PD | ks | 1 |  | 0 |  |  |  | znížená | 0 | 0 | 0 | 0 | 0 | 0 | 16 | K | 2 | ROZPOCET | 0 | 0 | 0 | 0 | 0 | 2 | 0 | 16 | -144554379
235 | K | 767612223.R | ZS.103 - Exteriérová hliníková zasklená stena (4500+9305+2115)x2620 mm, 1-krídlové presklené dvere, 49x fixné zasklenie, 1x plný izolačný panel, bezpečnostné izolačné 3-sklo, vnútorný PVC parapet, vrátane kovania, dodávka a montáž - bližšia špecifikácia v | ks | 1 |  | 0 |  |  |  | znížená | 0 | 0 | 0 | 0 | 0 | 0 | 16 | K | 2 | ROZPOCET | 0 | 0 | 0 | 0 | 0 | 2 | 0 | 16 | -191388385
236 | K | 767612224.R | ZS.104 - Exteriérová hliníková zasklená stena 3550x2070 mm, 2x otváravé 1-krídlové okno, 6x fixné zasklenie, bezpečnostné izolačné 3-sklo, vnútorný PVC parapet, vrátane kovania, dodávka a montáž - bližšia špecifikácia viď PD | ks | 1 |  | 0 |  |  |  | znížená | 0 | 0 | 0 | 0 | 0 | 0 | 16 | K | 2 | ROZPOCET | 0 | 0 | 0 | 0 | 0 | 2 | 0 | 16 | 373329707
237 | K | 767612225.R | ZS.105 - Exteriérová hliníková zasklená stena 4240x6580 mm, 2x otváravo-sklopné 1-krídlové okno, 22x fixné zasklenie, 4x plný panel, bezpečnostné izolačné 3-sklo, hliníkové žalúzie, vrátane kovania, dodávka a montáž - bližšia špecifikácia viď PD | ks | 1 |  | 0 |  |  |  | znížená | 0 | 0 | 0 | 0 | 0 | 0 | 16 | K | 2 | ROZPOCET | 0 | 0 | 0 | 0 | 0 | 2 | 0 | 16 | -1066006646
238 | K | 767612226.R | ZS.106 - Exteriérová hliníková zasklená stena 4240x6580 mm, 24x fixné zasklenie, 4x plný panel, bezpečnostné izolačné 3-sklo, hliníkové žalúzie, vrátane kovania, dodávka a montáž - bližšia špecifikácia viď PD | ks | 1 |  | 0 |  |  |  | znížená | 0 | 0 | 0 | 0 | 0 | 0 | 16 | K | 2 | ROZPOCET | 0 | 0 | 0 | 0 | 0 | 2 | 0 | 16 | -1445885142
239 | K | 767612227.R | ZS.107 - Exteriérová hliníková zasklená stena 1200x16800 mm, 1-krídlové presklené dvere s nadsvetlíkom, 4x otváravé 1-krídlové okno, 4x fixné zasklenie, 4x plný panel, bezpečnostné izolačné 3-sklo, okno napojenie na EPS, elektromechanický zámok, čítačka k | ks | 1 |  | 0 |  |  |  | znížená | 0 | 0 | 0 | 0 | 0 | 0 | 16 | K | 2 | ROZPOCET | 0 | 0 | 0 | 0 | 0 | 2 | 0 | 16 | -407384287
| D | 763 | Konštrukcie - drevostavby |  |  |  | 0 | [5 empty] | 1160.0717 |  | 8.3815 |  | 0 | 2 | D | 1 | ROZPOCET | [6 empty] | 0
240 | K | 763115712.S | Priečka SDK hr. 100 mm, kca R-CW 50, dvojito opláštená doskou impregnovanou H2 2x12,5 mm, TI 50 mm, kvalita povrchu Q2, dodávka a montáž | m2 | 13.4 |  | 0 |  |  |  | znížená | 1.19 | 15.946 | 0.04302 | 0.57647 | 0 | 0 | 16 | K | 2 | ROZPOCET | 0 | 0 | 0 | 0 | 0 | 2 | 0 | 16 | 477910217
241 | K | 763124111.S | Predsadená SDK stena hr. 75 mm, kca CW+UW 50, dvojito opláštená doskou štandardnou A 2x12.5 mm, bez tep.izolácie | m2 | 5.4 |  | 0 |  |  |  | znížená | 1.271 | 6.8634 | 0.02259 | 0.12199 | 0 | 0 | 16 | K | 2 | ROZPOCET | 0 | 0 | 0 | 0 | 0 | 2 | 0 | 16 | -720667660
242 | K | 763124121.R | Predsadená SDK stena hr. 75 mm, kca 2x R-CW 50, dvojito opláštená doskou protipožiarnou DF 2x12.5 mm, bez tep.izolácie, kvalita povrchu Q2, dodávka a montáž | m2 | 47.435 |  | 0 |  |  |  | znížená | 1.2825 | 60.8363 | 0.02494 | 1.183 | 0 | 0 | 16 | K | 2 | ROZPOCET | 0 | 0 | 0 | 0 | 0 | 2 | 0 | 16 | -1402729565
243 | K | 763124131.R | Predsadená SDK stena hr. 75 mm, kca R-CW 50, dvojito opláštená doskou impregnovanou H2 2x12.5 mm, bez tep.izolácie, kvalita povrchu Q2, dodávka a montáž | m2 | 104.855 |  | 0 |  |  |  | znížená | 1.2732 | 133.4982 | 0.02242 | 2.3508 | 0 | 0 | 16 | K | 2 | ROZPOCET | 0 | 0 | 0 | 0 | 0 | 2 | 0 | 16 | -634358764
244 | K | 763138222.S | Podhľad SDK závesný na dvojúrovňovej oceľovej podkonštrukcií CD+UD, doska impregnovaná H2 12.5 mm, kvalita povrchu Q2, dodávka a montáž | m2 | 210.63 |  | 0 |  |  |  | znížená | 0.917 | 193.1477 | 0.01218 | 2.5655 | 0 | 0 | 16 | K | 2 | ROZPOCET | 0 | 0 | 0 | 0 | 0 | 2 | 0 | 16 | -1362589841
245 | K | 763170041.R | RD.206 - Revízne dvierka do SDK podhľadu 300x300 mm, výklopné, hliníkový rám, výplň SDK, dodávka a montáž | ks | 6 |  | 0 |  |  |  | znížená | 0.302 | 1.812 | 0.00157 | 0.00942 | 0 | 0 | 16 | K | 2 | ROZPOCET | 0 | 0 | 0 | 0 | 0 | 2 | 0 | 16 | -449103737
246 | K | 763170042.R | RD.205 - Revízne dvierka do SDK podhľadu 400x400 mm, výklopné, hliníkový rám, výplň SDK, dodávka a montáž | ks | 9 |  | 0 |  |  |  | znížená | 0.576 | 5.184 | 0.00243 | 0.02187 | 0 | 0 | 16 | K | 2 | ROZPOCET | 0 | 0 | 0 | 0 | 0 | 2 | 0 | 16 | -1376579325
247 | K | 763170045.R | RD.207 - Revízne dvierka do SDK podhľadu 250x250 mm, výklopné, hliníkový rám, výplň SDK, dodávka a montáž | ks | 5 |  | 0 |  |  |  | znížená | 0.29979 | 1.499 | 0.0010203 | 0.0051013 | 0 | 0 | 16 | K | 2 | ROZPOCET | 0 | 0 | 0 | 0 | 0 | 2 | 0 | 16 | -603164119
248 | K | 763170046.R | RD.208 - Revízne dvierka do SDK podhľadu 1700x1350 mm, výklopné, hliníkový rám, výplň SDK, dodávka a montáž | ks | 1 |  | 0 |  |  |  | znížená | 0.661 | 0.661 | 0.00453 | 0.00453 | 0 | 0 | 16 | K | 2 | ROZPOCET | 0 | 0 | 0 | 0 | 0 | 2 | 0 | 16 | -704672211
249 | K | 763170047.R | RD.204 - Revízne dvierka do SDK podhľadu 400x600 mm, výklopné, hliníkový rám, výplň SDK, dodávka a montáž | ks | 5 |  | 0 |  |  |  | znížená | 0.66081 | 3.3041 | 0.0045288 | 0.022644 | 0 | 0 | 16 | K | 2 | ROZPOCET | 0 | 0 | 0 | 0 | 0 | 2 | 0 | 16 | 1417120810
250 | K | 767583144.R | Lamelový podhľad, vrátane podkonštrukcie, dodávka a montáž - bližšia špecifikácia viď PD (projekt interiéru) | m2 | 748.66 |  | 0 |  |  |  | znížená | 0.858 | 642.3503 | 7e-05 | 0.052406 | 0 | 0 | 16 | K | 2 | ROZPOCET | 0 | 0 | 0 | 0 | 0 | 2 | 0 | 16 | 456997785
251 | K | 941955001.R.1 | Lešenie ľahké pracovné pomocné, s výškou lešeňovej podlahy do 1,20 m - pre SDK a interiérové podhľady | m2 | 959.29 |  | 0 |  |  |  | znížená | 0.099 | 94.9697 | 0.00153 | 1.4677 | 0 | 0 | 4 | K | 2 | ROZPOCET | 0 | 0 | 0 | 0 | 0 | 2 | 0 | 4 | 377674115
| D | 764 | Konštrukcie klampiarske |  |  |  | 0 | [5 empty] | 146.3916 |  | 0.90242 |  | 0 | 2 | D | 1 | ROZPOCET | [6 empty] | 0
252 | K | 764430412.R | KV.106 - Oplechovanie muriva a atík z pozinkovaného farbeného PZf plechu hr. 0,6 mm, r.š. 290 mm, vrátane kotvenia, dodávka a montáž (bližšia špecifikácia viď PD) | m | 84.33 |  | 0 |  |  |  | znížená | 0.50499 | 42.5858 | 0.0025356 | 0.21383 | 0 | 0 | 16 | K | 2 | ROZPOCET | 0 | 0 | 0 | 0 | 0 | 2 | 0 | 16 | -392031904
253 | K | 764430421.R | KV.109 - Oplechovanie muriva a atík z pozinkovaného farbeného PZf plechu hr. 0,6 mm, r.š. 340 mm, vrátane kotvenia, dodávka a montáž (bližšia špecifikácia viď PD) | m | 4.93 |  | 0 |  |  |  | znížená | 0.61249 | 3.0196 | 0.0029512 | 0.014549 | 0 | 0 | 16 | K | 2 | ROZPOCET | 0 | 0 | 0 | 0 | 0 | 2 | 0 | 16 | 1472526833
254 | K | 764430422.R | KV.110 - Oplechovanie muriva a atík z pozinkovaného farbeného PZf plechu hr. 0,6 mm, r.š. 350 mm, vrátane kotvenia, dodávka a montáž (bližšia špecifikácia viď PD) | m | 11.25 |  | 0 |  |  |  | znížená | 0.61249 | 6.8905 | 0.0030383 | 0.034181 | 0 | 0 | 16 | K | 2 | ROZPOCET | 0 | 0 | 0 | 0 | 0 | 2 | 0 | 16 | 731239679
255 | K | 764430461.R | KV.107 - Oplechovanie muriva a atík z pozinkovaného farbeného PZf plechu hr. 0,6 mm, r.š. 920 mm, vrátane kotvenia, dodávka a montáž (bližšia špecifikácia viď PD) | m | 55.87 |  | 0 |  |  |  | znížená | 1.1744 | 65.6154 | 0.0077749 | 0.43438 | 0 | 0 | 16 | K | 2 | ROZPOCET | 0 | 0 | 0 | 0 | 0 | 2 | 0 | 16 | -1764728051
256 | K | 764430462.R | KV.108 - Oplechovanie muriva a atík z pozinkovaného farbeného PZf plechu hr. 0,6 mm, r.š. 910 mm, vrátane kotvenia, dodávka a montáž (bližšia špecifikácia viď PD) | m | 19.88 |  | 0 |  |  |  | znížená | 1.1744 | 23.3477 | 0.0076878 | 0.15283 | 0 | 0 | 16 | K | 2 | ROZPOCET | 0 | 0 | 0 | 0 | 0 | 2 | 0 | 16 | -1238012598
257 | K | 764430463.R | KV.111 - Oplechovanie VZT kanálu z pozinkovaného farbeného PZf plechu hr. 0,6 mm, r.š. 1455 mm, vrátane kotvenia, dodávka a montáž (bližšia špecifikácia viď PD) | m | 4.2 |  | 0 |  |  |  | znížená | 1.1744 | 4.9326 | 0.012533 | 0.05264 | 0 | 0 | 16 | K | 2 | ROZPOCET | 0 | 0 | 0 | 0 | 0 | 2 | 0 | 16 | -1065043116
| D | 767 | Konštrukcie doplnkové kovové |  |  |  | 0 | [5 empty] | 9.791 |  | 5e-05 |  | 0 | 2 | D | 1 | ROZPOCET | [6 empty] | 0
258 | K | 767163046.R | Sklenené zábradlie, výška 1185 mm, bezpečnostné sklo, osadenie do spodného "U" profilu, vrátane kotvenia, dodávka a montáž, bližšia špecifikácia - viď PD, ozn. OV.928, OV.929, OV.930 | m | 16.77 |  | 0 |  |  |  | znížená | 0 | 0 | 0 | 0 | 0 | 0 | 16 | K | 2 | ROZPOCET | 0 | 0 | 0 | 0 | 0 | 2 | 0 | 16 | 1297315342
259 | K | 767163047.R | Sklenené schodiskové zábradlie, výška 1505 mm, bezpečnostné sklo, osadenie do spodného "U" profilu, kotvenie zboku, vrátane kotvenia, dodávka a montáž, bližšia špecifikácia - viď PD, ozn. OV.931 až OV.939 | m | 50.24 |  | 0 |  |  |  | znížená | 0 | 0 | 0 | 0 | 0 | 0 | 16 | K | 2 | ROZPOCET | 0 | 0 | 0 | 0 | 0 | 2 | 0 | 16 | -1249803712
260 | K | 767590216.R | OV.921 - Čistiaca rohož (hlavný vstup), rozmery 4250x2265 mm, výplň z gumy (napr. FORBO, NUWAY GRID 12 mm - classic anthracite), vrátane kotvenia, dodávka a montáž | ks | 1 |  | 0 |  |  |  | znížená | 0.082 | 0.082 | 0 | 0 | 0 | 0 | 16 | K | 2 | ROZPOCET | 0 | 0 | 0 | 0 | 0 | 2 | 0 | 16 | 640115202
261 | K | 767590217.R | OV.922 - Exteriérová čistiaca rohož (kaviareň), rozmery 1970x1000 mm, výplň z gumovej vložky - protišmykový povrch, (napr. FORBO, NUWAY GRID EXTERNAL 12 mm - ULTRAGRIP), vrátane kotvenia, dodávka a montáž | ks | 1 |  | 0 |  |  |  | znížená | 0.082 | 0.082 | 0 | 0 | 0 | 0 | 16 | K | 2 | ROZPOCET | 0 | 0 | 0 | 0 | 0 | 2 | 0 | 16 | -212471349
262 | K | 767590218.R | OV.923 - Exteriérová čistiaca rohož (zadný vstup), rozmery 1700x880 mm, výplň z gumovej vložky - protišmykový povrch, (napr. FORBO, NUWAY GRID EXTERNAL 12 mm - ULTRAGRIP), vrátane kotvenia, dodávka a montáž | ks | 1 |  | 0 |  |  |  | znížená | 0.082 | 0.082 | 0 | 0 | 0 | 0 | 16 | K | 2 | ROZPOCET | 0 | 0 | 0 | 0 | 0 | 2 | 0 | 16 | -1358861894
263 | K | 767641117.R | RD.107 - Revízne kovové dvierka 1000x400 mm, dvojkrídlové, pozinkovaný plech, farba RAL, dodávka a montáž | ks | 2 |  | 0 |  |  |  | znížená | 2.378 | 4.756 | 0 | 0 | 0 | 0 | 16 | K | 2 | ROZPOCET | 0 | 0 | 0 | 0 | 0 | 2 | 0 | 16 | 1539547274
264 | K | 767641118.R | RD.108 - Revízne kovové dvierka 600x400 mm, dvojkrídlové, pozinkovaný plech, farba RAL, dodávka a montáž | ks | 2 |  | 0 |  |  |  | znížená | 2.378 | 4.756 | 0 | 0 | 0 | 0 | 16 | K | 2 | ROZPOCET | 0 | 0 | 0 | 0 | 0 | 2 | 0 | 16 | 1064771319
265 | K | 7670000014.R | ZM.214 - Oceľový rebrík - výlez na strechu 4.NP, (hmotnosť 34,04 kg/ks), vrátane povrchovej úpravy a kotvenia, dodávka a montáž - bližšia špecifikácia viď PD | ks | 1 |  | 0 |  |  |  | znížená | 0 | 0 | 0 | 0 | 0 | 0 | 16 | K | 2 | ROZPOCET | 0 | 0 | 0 | 0 | 0 | 2 | 0 | 16 | 1178810885
266 | K | 7670000043.R | ZM.228 - Oceľové zábradlie, vedľajšie schodisko 1.PP, (hmotnosť 84,87 kg/ks), vrátane povrchovej úpravy a kotvenia, dodávka a montáž - bližšia špecifikácia viď PD | ks | 1 |  | 0 |  |  |  | znížená | 0 | 0 | 0 | 0 | 0 | 0 | 16 | K | 2 | ROZPOCET | 0 | 0 | 0 | 0 | 0 | 2 | 0 | 16 | 382705648
267 | K | 7670000044.R | ZM.229 - Oceľové zábradlie, vedľajšie schodisko 1.PP, (hmotnosť 75,67 kg/ks), vrátane povrchovej úpravy a kotvenia, dodávka a montáž - bližšia špecifikácia viď PD | ks | 1 |  | 0 |  |  |  | znížená | 0 | 0 | 0 | 0 | 0 | 0 | 16 | K | 2 | ROZPOCET | 0 | 0 | 0 | 0 | 0 | 2 | 0 | 16 | -603518919
268 | K | 7670000045.R | ZM.230 - Oceľové zábradlie, vedľajšie schodisko 1.NP, (hmotnosť 98,08 kg/ks), vrátane povrchovej úpravy a kotvenia, dodávka a montáž - bližšia špecifikácia viď PD | ks | 1 |  | 0 |  |  |  | znížená | 0 | 0 | 0 | 0 | 0 | 0 | 16 | K | 2 | ROZPOCET | 0 | 0 | 0 | 0 | 0 | 2 | 0 | 16 | -1258304478
269 | K | 7670000046.R | ZM.231 - Oceľové zábradlie, vedľajšie schodisko 1.NP, (hmotnosť 89,19 kg/ks), vrátane povrchovej úpravy a kotvenia, dodávka a montáž - bližšia špecifikácia viď PD | ks | 1 |  | 0 |  |  |  | znížená | 0 | 0 | 0 | 0 | 0 | 0 | 16 | K | 2 | ROZPOCET | 0 | 0 | 0 | 0 | 0 | 2 | 0 | 16 | 1303116947
270 | K | 7670000047.R | ZM.232 - Oceľové zábradlie, vedľajšie schodisko 2.NP, (hmotnosť 95,86 kg/ks), vrátane povrchovej úpravy a kotvenia, dodávka a montáž - bližšia špecifikácia viď PD | ks | 1 |  | 0 |  |  |  | znížená | 0 | 0 | 0 | 0 | 0 | 0 | 16 | K | 2 | ROZPOCET | 0 | 0 | 0 | 0 | 0 | 2 | 0 | 16 | 448001294
271 | K | 7670000048.R | ZM.233 - Oceľové zábradlie, vedľajšie schodisko 2.NP, (hmotnosť 86,82 kg/ks), vrátane povrchovej úpravy a kotvenia, dodávka a montáž - bližšia špecifikácia viď PD | ks | 1 |  | 0 |  |  |  | znížená | 0 | 0 | 0 | 0 | 0 | 0 | 16 | K | 2 | ROZPOCET | 0 | 0 | 0 | 0 | 0 | 2 | 0 | 16 | 1672896750
272 | K | 7670000049.R | ZM.234 - Oceľové zábradlie, vedľajšie schodisko 3.NP, (hmotnosť 87,01 kg/ks), vrátane povrchovej úpravy a kotvenia, dodávka a montáž - bližšia špecifikácia viď PD | ks | 1 |  | 0 |  |  |  | znížená | 0 | 0 | 0 | 0 | 0 | 0 | 16 | K | 2 | ROZPOCET | 0 | 0 | 0 | 0 | 0 | 2 | 0 | 16 | 195562177
273 | K | 7670000050.R | ZM.235 - Oceľové zábradlie, vedľajšie schodisko 5.NP, (hmotnosť 61,55 kg/ks), vrátane povrchovej úpravy a kotvenia, dodávka a montáž - bližšia špecifikácia viď PD | ks | 1 |  | 0 |  |  |  | znížená | 0 | 0 | 0 | 0 | 0 | 0 | 16 | K | 2 | ROZPOCET | 0 | 0 | 0 | 0 | 0 | 2 | 0 | 16 | -1081888329
274 | K | 7670000051.R | ZM.236 - Oceľové madlo hlavné schodisko 1.NP, (hmotnosť 11,13 kg/ks), vrátane povrchovej úpravy a kotvenia, dodávka a montáž - bližšia špecifikácia viď PD | ks | 1 |  | 0 |  |  |  | znížená | 0 | 0 | 0 | 0 | 0 | 0 | 16 | K | 2 | ROZPOCET | 0 | 0 | 0 | 0 | 0 | 2 | 0 | 16 | 526168613
275 | K | 7670000052.R | ZM.239 - Oceľové madlo hlavné schodisko 1.NP, (hmotnosť 22,12 kg/ks), vrátane povrchovej úpravy a kotvenia, dodávka a montáž - bližšia špecifikácia viď PD | ks | 1 |  | 0 |  |  |  | znížená | 0 | 0 | 0 | 0 | 0 | 0 | 16 | K | 2 | ROZPOCET | 0 | 0 | 0 | 0 | 0 | 2 | 0 | 16 | -245038298
276 | K | 7670000053.R | ZM.240 - Oceľové madlo hlavné schodisko, (hmotnosť 14,16 kg/ks), vrátane povrchovej úpravy a kotvenia, dodávka a montáž - bližšia špecifikácia viď PD | ks | 1 |  | 0 |  |  |  | znížená | 0 | 0 | 0 | 0 | 0 | 0 | 16 | K | 2 | ROZPOCET | 0 | 0 | 0 | 0 | 0 | 2 | 0 | 16 | 1791288049
277 | K | 7670000054.R | ZM.242 - Oceľová konštrukcia markízy hlavného vstupu(hmotnosť 917,56 kg/ks), vrátane povrchovej úpravy a kotvenia, dodávka a montáž - bližšia špecifikácia viď PD | ks | 1 |  | 0 |  |  |  | znížená | 0 | 0 | 0 | 0 | 0 | 0 | 16 | K | 2 | ROZPOCET | 0 | 0 | 0 | 0 | 0 | 2 | 0 | 16 | 1753818943
278 | K | 7670000055.R | ZM.243 - Oceľové madlo hlavné schodisko, (hmotnosť 14,16 kg/ks), vrátane povrchovej úpravy a kotvenia, dodávka a montáž - bližšia špecifikácia viď PD | ks | 1 |  | 0 |  |  |  | znížená | 0 | 0 | 0 | 0 | 0 | 0 | 16 | K | 2 | ROZPOCET | 0 | 0 | 0 | 0 | 0 | 2 | 0 | 16 | -1499959205
279 | K | 7670000056.R | ZM.256 - Kotviaci prvok skleneného zábradlia - terasa (hmotnosť 13,06 kg/ks), vrátane povrchovej úpravy a kotvenia, dodávka a montáž - bližšia špecifikácia viď PD | ks | 22 |  | 0 |  |  |  | znížená | 0 | 0 | 0 | 0 | 0 | 0 | 16 | K | 2 | ROZPOCET | 0 | 0 | 0 | 0 | 0 | 2 | 0 | 16 | 129870619
280 | K | 767658318.R.1 | OV.915.1 - Požiarna textilná roleta 1.NP (EW 30/D3) 1900x3220 mm, záložná batéria, napojenie na EPS, vrátane príslušenstva, dodávka a montáž - bližšia špecifikácia viď PD | ks | 1 |  | 0 |  |  |  | znížená | 0 | 0 | 0 | 0 | 0 | 0 | 16 | K | 2 | ROZPOCET | 0 | 0 | 0 | 0 | 0 | 2 | 0 | 16 | -857587350
281 | K | 767658319.R | OV.915.2 - Požiarna textilná roleta 1.NP (EW 30/D3) 1900x3580 mm, záložná batéria, napojenie na EPS, vrátane príslušenstva, dodávka a montáž - bližšia špecifikácia viď PD | ks | 1 |  | 0 |  |  |  | znížená | 0 | 0 | 0 | 0 | 0 | 0 | 16 | K | 2 | ROZPOCET | 0 | 0 | 0 | 0 | 0 | 2 | 0 | 16 | 1544576253
282 | K | 767658320.R | OV.916 - Požiarna textilná roleta 1.NP (EW 30/D3) 4100x3580 mm, záložná batéria, napojenie na EPS, vrátane príslušenstva, dodávka a montáž - bližšia špecifikácia viď PD | ks | 1 |  | 0 |  |  |  | znížená | 0 | 0 | 0 | 0 | 0 | 0 | 16 | K | 2 | ROZPOCET | 0 | 0 | 0 | 0 | 0 | 2 | 0 | 16 | -2063135767
283 | K | 767658321.R | OV.917 - Požiarna textilná roleta 3.NP-4.NP (EW 45/D3) 4200x2880 mm, záložná batéria, napojenie na EPS, vrátane príslušenstva, dodávka a montáž - bližšia špecifikácia viď PD | ks | 2 |  | 0 |  |  |  | znížená | 0 | 0 | 0 | 0 | 0 | 0 | 16 | K | 2 | ROZPOCET | 0 | 0 | 0 | 0 | 0 | 2 | 0 | 16 | -1358752960
284 | K | 767658322.R | OV.918 - Požiarna textilná roleta 3.NP-4.NP (EW 45/D3) 4050x2880 mm, záložná batéria, napojenie na EPS, vrátane príslušenstva, dodávka a montáž - bližšia špecifikácia viď PD | ks | 2 |  | 0 |  |  |  | znížená | 0 | 0 | 0 | 0 | 0 | 0 | 16 | K | 2 | ROZPOCET | 0 | 0 | 0 | 0 | 0 | 2 | 0 | 16 | -1866245016
285 | K | 767658323.R | OV.919 - Požiarna textilná roleta 5.NP (EW 45/D3) 4050x3130 mm, záložná batéria, napojenie na EPS, vrátane príslušenstva, dodávka a montáž - bližšia špecifikácia viď PD | ks | 1 |  | 0 |  |  |  | znížená | 0 | 0 | 0 | 0 | 0 | 0 | 16 | K | 2 | ROZPOCET | 0 | 0 | 0 | 0 | 0 | 2 | 0 | 16 | -1568116246
286 | K | 767658324.R | OV.920 - Požiarna textilná roleta 5.NP (EW 45/D3) 4200x3130 mm, záložná batéria, napojenie na EPS, vrátane príslušenstva, dodávka a montáž - bližšia špecifikácia viď PD | ks | 1 |  | 0 |  |  |  | znížená | 0 | 0 | 0 | 0 | 0 | 0 | 16 | K | 2 | ROZPOCET | 0 | 0 | 0 | 0 | 0 | 2 | 0 | 16 | 2081488680
287 | K | 767995111.R | OV.924 - Záchytny systém proti pádu na streche, kotvy do betónu (14x úzky dĺžky 600 mm, 8x silný dĺžky 600 mm), nerezové lano dĺžky 37 m, vrátane doplnkov, revízie, dodávka a montáž - bližšia špecifikácia viď PD | súb | 1 |  | 0 |  |  |  | znížená | 0.033 | 0.033 | 5e-05 | 5e-05 | 0 | 0 | 16 | K | 2 | ROZPOCET | 0 | 0 | 0 | 0 | 0 | 2 | 0 | 16 | 1825142538
| D | 771 | Podlahy z dlaždíc |  |  |  | 0 | [5 empty] | 298.5797 |  | 10.8865 |  | 0 | 2 | D | 1 | ROZPOCET | [6 empty] | 0
288 | K | 771415008.R.1 | Montáž soklíkov gresových do tmelu, výška do 100 mm | m | 220.788 |  | 0 |  |  |  | znížená | 0.111 | 24.5075 | 0.004 | 0.88315 | 0 | 0 | 16 | K | 2 | ROZPOCET | 0 | 0 | 0 | 0 | 0 | 2 | 0 | 16 | -103615221
289 | M | 597740002101.R | Gresová dlažba - presný typ podľa projektu interiéru, resp. výberu investora | m2 | 23.183 |  | 0 |  |  |  | znížená | 0 | 0 | 0.02315 | 0.53669 | 0 | 0 | 32 | M | 2 | ROZPOCET | 0 | 0 | 0 | 0 | 0 | 2 | 0 | 16 | -806869057
290 | K | 771541225.R | Montáž podláh z dlaždíc gres kladených do tmelu flexibilného, vrátane penetrácie, lepidla a škárovacej hmoty | m2 | 232.009 |  | 0 |  |  |  | znížená | 0.892 | 206.952 | 0.00297 | 0.68907 | 0 | 0 | 16 | K | 2 | ROZPOCET | 0 | 0 | 0 | 0 | 0 | 2 | 0 | 16 | -1008335408
291 | M | 597740002101.R | Gresová dlažba - presný typ podľa projektu interiéru, resp. výberu investora | m2 | 266.81 |  | 0 |  |  |  | znížená | 0 | 0 | 0.02315 | 6.1767 | 0 | 0 | 32 | M | 2 | ROZPOCET | 0 | 0 | 0 | 0 | 0 | 2 | 0 | 16 | -127469814
292 | K | 771576136.R | Montáž podláh z dlaždíc keramických do tmelu flexibilného, vrátane penetrácie, lepidla a škárovacej hmoty | m2 | 88.2 |  | 0 |  |  |  | znížená | 0.761 | 67.1202 | 0.00297 | 0.26195 | 0 | 0 | 16 | K | 2 | ROZPOCET | 0 | 0 | 0 | 0 | 0 | 2 | 0 | 16 | -612373716
293 | M | 597740003911.R | Keramická dlažba - presný typ podľa projektu interiéru, resp. výberu investora | m2 | 101.43 |  | 0 |  |  |  | znížená | 0 | 0 | 0.02306 | 2.339 | 0 | 0 | 32 | M | 2 | ROZPOCET | 0 | 0 | 0 | 0 | 0 | 2 | 0 | 16 | -774643451
| D | 772 | Podlahy z prírodného a konglomerovaného kameňa |  |  |  | 0 | [5 empty] | 391.8594 |  | 66.2114 |  | 0 | 2 | D | 1 | ROZPOCET | [6 empty] | 0
294 | K | 772401123.R | Montáž obkladu soklov doskami z kameňa zvislých alebo šikmých stien s lícom rovným, výška do 100 mm | m | 139.795 |  | 0 |  |  |  | znížená | 0.444 | 62.069 | 0.01393 | 1.9473 | 0 | 0 | 16 | K | 2 | ROZPOCET | 0 | 0 | 0 | 0 | 0 | 2 | 0 | 16 | -1739655094
295 | M | 583840011801.R | Kamenná dlažba - presný typ podľa projektu interiéru, resp. výberu investora | m2 | 14.539 |  | 0 |  |  |  | znížená | 0 | 0 | 0.072 | 1.0468 | 0 | 0 | 32 | M | 2 | ROZPOCET | 0 | 0 | 0 | 0 | 0 | 2 | 0 | 16 | -1175901766
296 | K | 772501140.R | Kladenie dlažby z kameňa z pravouhlých dosiek alebo dlaždíc hr. do 30 mm, vrátane penetrácie, lepidla a škárovacej hmoty | m2 | 279.69 |  | 0 |  |  |  | znížená | 0.971 | 271.579 | 0.11125 | 31.1155 | 0 | 0 | 16 | K | 2 | ROZPOCET | 0 | 0 | 0 | 0 | 0 | 2 | 0 | 16 | 1954238821
297 | M | 583840011801.R | Kamenná dlažba - presný typ podľa projektu interiéru, resp. výberu investora | m2 | 290.878 |  | 0 |  |  |  | znížená | 0 | 0 | 0.072 | 20.9432 | 0 | 0 | 32 | M | 2 | ROZPOCET | 0 | 0 | 0 | 0 | 0 | 2 | 0 | 16 | -1076649753
298 | K | 772501141.R | Kladenie dlažby z kameňa z pravouhlých dosiek alebo dlaždíc hr. do 30 mm do mrazuvzdorného lepidla, vrátane penetrácie, lepidla a škárovacej hmoty | m2 | 59.95 |  | 0 |  |  |  | znížená | 0.971 | 58.2114 | 0.11125 | 6.6694 | 0 | 0 | 16 | K | 2 | ROZPOCET | 0 | 0 | 0 | 0 | 0 | 2 | 0 | 16 | 1811445122
299 | M | 583840011801.R | Kamenná dlažba - presný typ podľa projektu interiéru, resp. výberu investora | m2 | 62.348 |  | 0 |  |  |  | znížená | 0 | 0 | 0.072 | 4.4891 | 0 | 0 | 32 | M | 2 | ROZPOCET | 0 | 0 | 0 | 0 | 0 | 2 | 0 | 16 | 1685937269
| D | 776 | Podlahy povlakové |  |  |  | 0 | [5 empty] | 458.7699 |  | 9.2355 |  | 0 | 2 | D | 1 | ROZPOCET | [6 empty] | 0
300 | K | 776411001.R | Vinylová soklová lišta, dodávka a montáž | m | 299.15 |  | 0 |  |  |  | znížená | 0.118 | 35.2997 | 4e-05 | 0.011966 | 0 | 0 | 16 | K | 2 | ROZPOCET | 0 | 0 | 0 | 0 | 0 | 2 | 0 | 16 | -1987431105
301 | K | 776470012.R | Kobercová soklová lišta, dodávka a montáž | m | 25.4 |  | 0 |  |  |  | znížená | 0.115 | 2.921 | 5e-05 | 0.00127 | 0 | 0 | 16 | K | 2 | ROZPOCET | 0 | 0 | 0 | 0 | 0 | 2 | 0 | 16 | 417305587
302 | K | 776521241.R | Lepenie povlakových podláh PVC vinylových, elektrostaticky vodivých z pásov | m2 | 14.07 |  | 0 |  |  |  | znížená | 0.345 | 4.8541 | 0.00035 | 0.0049245 | 0 | 0 | 16 | K | 2 | ROZPOCET | 0 | 0 | 0 | 0 | 0 | 2 | 0 | 16 | -1859592824
303 | M | 284130000501.R | Vinylová podlaha elektrostaticky vodivá (antistatická), hr. 3 mm - presný typ podľa projektu interiéru, resp. výberu investora | m2 | 14.492 |  | 0 |  |  |  | znížená | 0 | 0 | 0.0009 | 0.013043 | 0 | 0 | 32 | M | 2 | ROZPOCET | 0 | 0 | 0 | 0 | 0 | 2 | 0 | 16 | -988606881
304 | K | 776541100.S | Lepenie povlakových podláh PVC vinylových v pásoch | m2 | 532.92 |  | 0 |  |  |  | znížená | 0.309 | 164.6723 | 0.0003 | 0.15988 | 0 | 0 | 16 | K | 2 | ROZPOCET | 0 | 0 | 0 | 0 | 0 | 2 | 0 | 16 | -1649122557
305 | M | 284110000606.R | Podlaha vinylová, hr. 3 mm - presný typ podľa projektu interiéru, resp. výberu investora | m2 | 548.908 |  | 0 |  |  |  | znížená | 0 | 0 | 0.0033 | 1.8114 | 0 | 0 | 32 | M | 2 | ROZPOCET | 0 | 0 | 0 | 0 | 0 | 2 | 0 | 16 | 1667525251
306 | K | 776572310.S | Lepenie textilných podláh - kobercov z pásov | m2 | 349.06 |  | 0 |  |  |  | znížená | 0.216 | 75.397 | 0.00045 | 0.15708 | 0 | 0 | 16 | K | 2 | ROZPOCET | 0 | 0 | 0 | 0 | 0 | 2 | 0 | 16 | 1108289297
307 | M | 697410001701.R | Koberec metrážny - presný typ podľa projektu interiéru, resp. výberu investora | m2 | 366.513 |  | 0 |  |  |  | znížená | 0 | 0 | 0.00075 | 0.27488 | 0 | 0 | 32 | M | 2 | ROZPOCET | 0 | 0 | 0 | 0 | 0 | 2 | 0 | 16 | -260127133
308 | K | 776990105.S | Vysávanie podkladu pred kladením povlakových podláh | m2 | 896.05 |  | 0 |  |  |  | znížená | 0.08 | 71.684 | 0 | 0 | 0 | 0 | 16 | K | 2 | ROZPOCET | 0 | 0 | 0 | 0 | 0 | 2 | 0 | 16 | 1114155344
309 | K | 776990110.S | Penetrovanie podkladu pred kladením povlakových podláh | m2 | 896.05 |  | 0 |  |  |  | znížená | 0.013 | 11.6486 | 9e-05 | 0.080645 | 0 | 0 | 16 | K | 2 | ROZPOCET | 0 | 0 | 0 | 0 | 0 | 2 | 0 | 16 | 1997056249
310 | K | 776992127.S | Vyspravenie podkladu nivelačnou stierkou hr. 5 mm | m2 | 896.05 |  | 0 |  |  |  | znížená | 0.103 | 92.2931 | 0.0075 | 6.7204 | 0 | 0 | 16 | K | 2 | ROZPOCET | 0 | 0 | 0 | 0 | 0 | 2 | 0 | 16 | 2032607887
| D | 781 | Obklady |  |  |  | 0 | [5 empty] | 401.8502 |  | 11.8082 |  | 0 | 2 | D | 1 | ROZPOCET | [6 empty] | 0
311 | K | 781445107.R | Montáž obkladov vnútor. stien z obkladačiek kladených do tmelu, vrátane penetrácie, lepidla a škárovacej hmoty | m2 | 482.993 |  | 0 |  |  |  | znížená | 0.832 | 401.8502 | 0.00315 | 1.5214 | 0 | 0 | 16 | K | 2 | ROZPOCET | 0 | 0 | 0 | 0 | 0 | 2 | 0 | 16 | 118354006
312 | M | 597640001801.R | Obkladačky keramické hr. 10 mm - presný typ podľa projektu interiéru, resp. výberu investora | m2 | 555.442 |  | 0 |  |  |  | znížená | 0 | 0 | 0.01852 | 10.2868 | 0 | 0 | 32 | M | 2 | ROZPOCET | 0 | 0 | 0 | 0 | 0 | 2 | 0 | 16 | 1232591327
| D | 783 | Nátery |  |  |  | 0 | [5 empty] | 116.2769 |  | 0.41922 |  | 0 | 2 | D | 1 | ROZPOCET | [6 empty] | 0
313 | K | 783891121.R | Nátery betónových povrchov stropov, dvojnásobné | m2 | 572.4 |  | 0 |  |  |  | znížená | 0.176 | 100.7424 | 0.0006 | 0.34344 | 0 | 0 | 16 | K | 2 | ROZPOCET | 0 | 0 | 0 | 0 | 0 | 2 | 0 | 16 | 1568125333
314 | K | 783891221.R | Protiprašný náter výťahovej šachty, dvojnásobné, dodávka a montáž | m2 | 126.297 |  | 0 |  |  |  | znížená | 0.123 | 15.5345 | 0.0006 | 0.075778 | 0 | 0 | 16 | K | 2 | ROZPOCET | 0 | 0 | 0 | 0 | 0 | 2 | 0 | 16 | -1401620850
| D | 784 | Maľby |  |  |  | 0 | [5 empty] | 324.7583 |  | 1.4464 |  | 0 | 2 | D | 1 | ROZPOCET | [6 empty] | 0
315 | K | 784100010.S | Maľby akrylátové dvojnásobné strojne nanášané, základné na jemnozrnný podklad výšky do 3,80 m | m2 | 3306.101 |  | 0 |  |  |  | znížená | 0.068 | 224.8149 | 0.00031 | 1.0249 | 0 | 0 | 16 | K | 2 | ROZPOCET | 0 | 0 | 0 | 0 | 0 | 2 | 0 | 16 | 1407010416
316 | K | 784410100.S | Penetrovanie jednonásobné jemnozrnných podkladov výšky do 3,80 m | m2 | 3306.101 |  | 0 |  |  |  | znížená | 0.03023 | 99.9434 | 0.0001275 | 0.42153 | 0 | 0 | 16 | K | 2 | ROZPOCET | 0 | 0 | 0 | 0 | 0 | 2 | 0 | 16 | 468783274

## SO 101.2_STA - Statika
[9 empty] | >> skryté stĺpce << | [9 empty] | {dfde6ac7-fd73-436c-ac1a-a91340605084}
0
| KRYCÍ LIST ROZPOČTU | [8 empty] | v --- nižšie sa nachádzajú doplnkové a pomocné údaje k zostavám --- v | [8 empty] | False
Stavba:
Dobudovanie univerzitného campusu TnUAD
Objekt:
SO 101.2 - Univerzitná knižnica
Časť:
SO 101.2_STA - Statika
| JKSO: |  |  |  |  | ČS:
| Miesto: |  | Študentská ul., Trenčín; parc.č. 1627/624. 1627/43 |  |  | Dátum: | 2025-10-09
| Objednávateľ: |  |  |  |  | IČO:
|  | Trenčianska univerzita Alexandra Dubčeka v Trenčín |  |  |  | IČ DPH:
| Zhotoviteľ: |  |  |  |  | IČO:
IČ DPH:
| Projektant: |  |  |  |  | IČO:
|  | PROMA s.r.o. |  |  |  | IČ DPH:
| Spracovateľ: |  |  |  |  | IČO:
|  | BUILD-COST s.r.o. |  |  |  | IČ DPH:
Poznámka:
Uchádzač musí pri oceňovaní brať do úvahy okrem iných aj režijné náklady, náklady spojené s kompletizačnou činnosťou (vytyčovanie, koordinácia subdodávateľov, náklady na skúšky, náklady spojené s odovzdávaním diela, atď.), náklady spojené so zriadením a odstránením zariadenia staveniska, prevádzkové vplyvy atď. (vrátane dočasných záberov podľa potrieb dodávateľa). Do ceny jednotlivých položiek je potrebné zahrnúť všetky náklady s plnením predmetu obstarávania a zmluvných podmienok, t.j. všetky práce, dodanie a dovoz zabudovaných materiálov a zariadení, dodanie a dovoz pomocných materiálov a konštrukcií (napr. spevnené plochy, lešenia, montážne zariadenia, značky, informačné tabule v zmysle stavebného zákona...), všetky drobné a pomocné práce, drobné a pomocné materiály, dozor a kontrolu správcov cudzích zariadení, montáž, komplexné skúšky, údržbu, režijné náklady, všetky všeobecné riziká, záväzky, pokiaľ nie sú uvedené v iných položkách. Ak uchádzač zistí, že na niektoré práce nie je samostatná položka, alebo zistí nesúlad vo výmere, uvedie tieto nesúlady „pod čiaru“. Uchádzač si musí zakalkulovať v ponuke všetky náklady aj na potrebné úpravy prístupových komunikácii na prístupové a skladové plochy a na stavenisko. VRN je započítané v jednotlivých položkách rozpočtu. Položka v rozpočte VRN = 0 EUR. Položka VRN nebude uznaná. Uchádzač je povinný overiť si výmery uvedené vo výkaze výmer, ktoré sú len orientačné. Výmery sú počítané ako čisté výmery v zmysle PD. Akékoľvek vyššie stratné materiálu, ktoré môže vyplynúť z kladačských alebo nárezových plánov, resp. dielenskej dokumentácie, nie je zahrnuté vo výkaze výmer a je potrebné ho uviesť pod čiaru. Ak je pri niektorej položke uvedený konkrétny výrobca alebo typ, ide len o referenčný výrobok, ktorý môže byť nahradený za iný s rovnakými alebo lepšími parametrami. Neoddeliteľnou súčasťou výkazu výmer je výkresová a textová časť projektovej dokumentácie, v ktorej sú všetky detaily a podrobnosti neuvedené vo výkaze výmer.
| Cena bez DPH | [5 empty] | 0
|  |  | Základ dane |  |  | Sadzba dane | Výška dane
| DPH | základná | 0 |  |  | 23% | 0
|  | znížená | 0 |  |  | 23% | 0
|  | zákl. prenesená | 0 |  |  | 23% | 0
|  | zníž. prenesená | 0 |  |  | 23% | 0
|  | nulová | 0 |  |  | 0% | 0
| Cena s DPH |  |  | v | EUR |  | 0
| Projektant |  |  | Spracovateľ
| Dátum a podpis: |  | Pečiatka | Dátum a podpis: |  |  | Pečiatka
| Objednávateľ |  |  | Zhotoviteľ
| Dátum a podpis: |  | Pečiatka | Dátum a podpis: |  |  | Pečiatka
REKAPITULÁCIA ROZPOČTU
Stavba:
Dobudovanie univerzitného campusu TnUAD
Objekt:
SO 101.2 - Univerzitná knižnica
Časť:
SO 101.2_STA - Statika
Miesto: |  |  | Študentská ul., Trenčín; parc.č. 1627/624. 1627/43 |  |  | Dátum: | 2025-10-09
Objednávateľ: |  |  | Trenčianska univerzita Alexandra Dubčeka v Trenčín |  |  | Projektant: | PROMA s.r.o.
Zhotoviteľ: | [5 empty] | Spracovateľ: | BUILD-COST s.r.o.
Kód dielu - Popis | [6 empty] | Cena celkom [EUR]
Náklady z rozpočtu | [6 empty] | 0 | [12 empty] | -1
| HSV - Práce a dodávky HSV | [5 empty] | 0
| 2 - Zakladanie | [5 empty] | 0
| 3 - Zvislé a kompletné konštrukcie | [5 empty] | 0
| 4 - Vodorovné konštrukcie | [5 empty] | 0
| 9 - Ostatné konštrukcie a práce-búranie | [5 empty] | 0
| 99 - Presun hmôt HSV | [5 empty] | 0
ROZPOČET
Stavba:
Dobudovanie univerzitného campusu TnUAD
Objekt:
SO 101.2 - Univerzitná knižnica
Časť:
SO 101.2_STA - Statika
Miesto: |  |  | Študentská ul., Trenčín; parc.č. 1627/624. 1627/43 |  |  | Dátum: | 2025-10-09
Objednávateľ: |  |  | Trenčianska univerzita Alexandra Dubčeka v Trenčín |  |  | Projektant: | PROMA s.r.o.
Zhotoviteľ: | [5 empty] | Spracovateľ: | BUILD-COST s.r.o.
PČ | Typ | Kód | Popis | MJ | Množstvo | J.cena [EUR] | Cena celkom [EUR] | Cenová sústava |  |  | DPH | J. Nh [h] | Nh celkom [h] | J. hmotnosť [t] | Hmotnosť celkom [t] | J. suť [t] | Suť Celkom [t]
Náklady z rozpočtu | [6 empty] | 0 | [5 empty] | 18340.4844 |  | 3211.6627 |  | 0 |  | D | -1 | [7 empty] | 0
| D | HSV | Práce a dodávky HSV |  |  |  | 0 | [5 empty] | 18340.4844 |  | 3211.6627 |  | 0 | 1 | D | 0 | ROZPOCET | [6 empty] | 0
| D | 2 | Zakladanie |  |  |  | 0 | [5 empty] | 1999.7749 |  | 677.3155 |  | 0 | 1 | D | 1 | ROZPOCET | [6 empty] | 0
1 | K | 273313611.R | Betón základových dosiek, prostý tr. C16/20 -XC0 (SK)-Cl 1.0 - podkladný | m3 | 44.764 |  | 0 |  |  |  | znížená | 0.618 | 27.6642 | 2.2375 | 100.1603 | 0 | 0 | 4 | K | 2 | ROZPOCET | 0 | 0 | 0 | 0 | 0 | 2 | 0 | 4 | -1008187185
2 | K | 273321511.R | Betón základových dosiek, železový (bez výstuže), tr. C30/37 -XC2 (SK)-Cl 0.4-Dmax22 | m3 | 189.04 |  | 0 |  |  |  | znížená | 0.619 | 117.0158 | 2.3683 | 447.7091 | 0 | 0 | 4 | K | 2 | ROZPOCET | 0 | 0 | 0 | 0 | 0 | 2 | 0 | 4 | -892406048
3 | K | 273351215.S | Debnenie stien základových dosiek, zhotovenie-dielce | m2 | 44.939 |  | 0 |  |  |  | znížená | 0.358 | 16.0882 | 0.00159 | 0.071453 | 0 | 0 | 4 | K | 2 | ROZPOCET | 0 | 0 | 0 | 0 | 0 | 2 | 0 | 4 | -1631118967
4 | K | 273351216.S | Debnenie stien základových dosiek, odstránenie-dielce | m2 | 44.939 |  | 0 |  |  |  | znížená | 0.199 | 8.9429 | 0 | 0 | 0 | 0 | 4 | K | 2 | ROZPOCET | 0 | 0 | 0 | 0 | 0 | 2 | 0 | 4 | 598070864
5 | K | 273361821.S | Výstuž základových dosiek z ocele B500 (10505) | t | 28.388 |  | 0 |  |  |  | znížená | 34.372 | 975.7523 | 1.019 | 28.9262 | 0 | 0 | 4 | K | 2 | ROZPOCET | 0 | 0 | 0 | 0 | 0 | 2 | 0 | 4 | -1669038143
6 | K | 273361822.R | Výstuž proti pretlačeniu PSB-20/375-3/685(118/197/295/75), dodávka a montáž | ks | 19 |  | 0 |  |  |  | znížená | 34.372 | 653.068 | 0.00453 | 0.08607 | 0 | 0 | 4 | K | 2 | ROZPOCET | 0 | 0 | 0 | 0 | 0 | 2 | 0 | 4 | 626598561
7 | K | 273361823.R | Výstuž proti pretlačeniu PSB-16/375-3/685(118/197/295/75), dodávka a montáž | ks | 4 |  | 0 |  |  |  | znížená | 34.372 | 137.488 | 0.003 | 0.012 | 0 | 0 | 4 | K | 2 | ROZPOCET | 0 | 0 | 0 | 0 | 0 | 2 | 0 | 4 | -96179373
8 | K | 274313611.S | Betón základových pásov, prostý tr. C16/20 -XC0 (SK)-Cl 1.0 - podkladný | m3 | 3.172 |  | 0 |  |  |  | znížená | 0.581 | 1.8429 | 2.2375 | 7.0974 | 0 | 0 | 4 | K | 2 | ROZPOCET | 0 | 0 | 0 | 0 | 0 | 2 | 0 | 4 | 302130851
9 | K | 274321511.S | Betón základových pásov, železový (bez výstuže), tr. C30/37 -XC2 (SK)-Cl 0.4-Dmax22 | m3 | 39.328 |  | 0 |  |  |  | znížená | 0.583 | 22.9282 | 2.3683 | 93.1417 | 0 | 0 | 4 | K | 2 | ROZPOCET | 0 | 0 | 0 | 0 | 0 | 2 | 0 | 4 | -741607858
10 | K | 274351215.S | Debnenie stien základových pásov, zhotovenie-dielce | m2 | 69.99 |  | 0 |  |  |  | znížená | 0.358 | 25.0564 | 0.00159 | 0.11128 | 0 | 0 | 4 | K | 2 | ROZPOCET | 0 | 0 | 0 | 0 | 0 | 2 | 0 | 4 | -1792659002
11 | K | 274351216.S | Debnenie stien základových pásov, odstránenie-dielce | m2 | 69.99 |  | 0 |  |  |  | znížená | 0.199 | 13.928 | 0 | 0 | 0 | 0 | 4 | K | 2 | ROZPOCET | 0 | 0 | 0 | 0 | 0 | 2 | 0 | 4 | 370851466
12 | K | 274361821.S | Výstuž základových pásov z ocele B500 (10505) - započítané vo výstuži základových dosiek | t | 0 |  | 0 |  |  |  | znížená | 34.322 | 0 | 1.019 | 0 | 0 | 0 | 4 | K | 2 | ROZPOCET | 0 | 0 | 0 | 0 | 0 | 2 | 0 | 4 | 1676545290
| D | 3 | Zvislé a kompletné konštrukcie |  |  |  | 0 | [5 empty] | 6742.3786 |  | 1304.2387 |  | 0 | 1 | D | 1 | ROZPOCET | [6 empty] | 0
13 | K | 311362048.R | Vylamovací dielec (napr. MaxFrank Stabox, typ STA-12-B-10-20), dĺžka 1250 mm, dodávka a montáž | ks | 9 |  | 0 |  |  |  | znížená | 0.117 | 1.053 | 0 | 0 | 0 | 0 | 4 | K | 2 | ROZPOCET | 0 | 0 | 0 | 0 | 0 | 2 | 0 | 4 | 421435979
14 | K | 311362049.R | Vylamovací dielec (napr. MaxFrank Stabox, typ STA-15-B-10-20), dĺžka 1250 mm, dodávka a montáž | ks | 10 |  | 0 |  |  |  | znížená | 0.117 | 1.17 | 0 | 0 | 0 | 0 | 4 | K | 2 | ROZPOCET | 0 | 0 | 0 | 0 | 0 | 2 | 0 | 4 | -1470775589
15 | K | 311362052.R | Vylamovací dielec (napr. MaxFrank Stabox, typ STA-22-B-12-10), dĺžka 1250 mm, dodávka a montáž | ks | 5 |  | 0 |  |  |  | znížená | 0.117 | 0.585 | 0 | 0 | 0 | 0 | 4 | K | 2 | ROZPOCET | 0 | 0 | 0 | 0 | 0 | 2 | 0 | 4 | -513026240
16 | K | 311362051.R | Vylamovací dielec (napr. MaxFrank Stabox, typ STA-25-B-12-10), dĺžka 1250 mm, dodávka a montáž | ks | 6 |  | 0 |  |  |  | znížená | 0.117 | 0.702 | 0 | 0 | 0 | 0 | 4 | K | 2 | ROZPOCET | 0 | 0 | 0 | 0 | 0 | 2 | 0 | 4 | 532975167
17 | K | 331321611.R | Betón stĺpov hranatých, železový (bez výstuže) tr. C30/37 -XC4,XD1,XF4 (SK)-Cl 0.4-Dmax16 | m3 | 6.252 |  | 0 |  |  |  | znížená | 1.152 | 7.2023 | 2.3598 | 14.7538 | 0 | 0 | 4 | K | 2 | ROZPOCET | 0 | 0 | 0 | 0 | 0 | 2 | 0 | 4 | 1331192082
18 | K | 331321612.R | Betón stĺpov hranatých, železový (bez výstuže) tr. C30/37 -XC1 (SK)-Cl 0.4-Dmax16 | m3 | 11.611 |  | 0 |  |  |  | znížená | 1.152 | 13.3759 | 2.3598 | 27.4002 | 0 | 0 | 4 | K | 2 | ROZPOCET | 0 | 0 | 0 | 0 | 0 | 2 | 0 | 4 | -809503637
19 | K | 331351101.S | Debnenie hranatých stĺpov prierezu pravouhlého štvoruholníka výšky do 4 m, zhotovenie-dielce | m2 | 177.383 |  | 0 |  |  |  | znížená | 0.435 | 77.1616 | 0.00179 | 0.31752 | 0 | 0 | 4 | K | 2 | ROZPOCET | 0 | 0 | 0 | 0 | 0 | 2 | 0 | 4 | -481160406
20 | K | 331351102.S | Debnenie hranatých stĺpov prierezu pravouhlého štvoruholníka výšky do 4 m, odstránenie-dielce | m2 | 177.383 |  | 0 |  |  |  | znížená | 0.236 | 41.8624 | 0 | 0 | 0 | 0 | 4 | K | 2 | ROZPOCET | 0 | 0 | 0 | 0 | 0 | 2 | 0 | 4 | 699535650
21 | K | 331361821.S | Výstuž stĺpov, pilierov, stojok hranatých z bet. ocele B500 (10505) | t | 4.416 |  | 0 |  |  |  | znížená | 39.4489 | 174.2062 | 1.0195 | 4.5022 | 0 | 0 | 4 | K | 2 | ROZPOCET | 0 | 0 | 0 | 0 | 0 | 2 | 0 | 4 | 615668770
22 | K | 341321610.S | Betón stien a priečok, železový (bez výstuže) tr. C30/37 -XC1 (SK)-Cl 0.4-Dmax16 | m3 | 327.764 |  | 0 |  |  |  | znížená | 1.224 | 401.1831 | 2.3599 | 773.4772 | 0 | 0 | 4 | K | 2 | ROZPOCET | 0 | 0 | 0 | 0 | 0 | 2 | 0 | 4 | -2075946824
23 | K | 341321611.R | Betón stien a priečok, železový (bez výstuže) tr. C30/37 -XC2 (SK)-Cl 0.4-Dmax16 | m3 | 67.305 |  | 0 |  |  |  | znížená | 1.224 | 82.3813 | 2.3599 | 158.8304 | 0 | 0 | 4 | K | 2 | ROZPOCET | 0 | 0 | 0 | 0 | 0 | 2 | 0 | 4 | -1343568067
24 | K | 341321612.R | Betón stien a priečok, železový (bez výstuže) tr. C30/37 -XC4,XD1,XF4 (SK)-Cl 0.4-Dmax16 | m3 | 62.876 |  | 0 |  |  |  | znížená | 1.224 | 76.9602 | 2.3599 | 148.3786 | 0 | 0 | 4 | K | 2 | ROZPOCET | 0 | 0 | 0 | 0 | 0 | 2 | 0 | 4 | -538641187
25 | K | 341321810.S | Betón stien a priečok, železový (bez výstuže) tr. C 40/50 -XC1 (SK)-Cl 0.4-Dmax16 | m3 | 20 |  | 0 |  |  |  | znížená | 1.2333 | 24.6664 | 2.4704 | 49.4072 | 0 | 0 | 4 | K | 2 | ROZPOCET | 0 | 0 | 0 | 0 | 0 | 2 | 0 | 4 | -1854116778
26 | K | 341351105.S | Debnenie stien a priečok obojstranné zhotovenie-dielce | m2 | 4370.191 |  | 0 |  |  |  | znížená | 0.443 | 1935.9946 | 0.0023 | 10.0514 | 0 | 0 | 4 | K | 2 | ROZPOCET | 0 | 0 | 0 | 0 | 0 | 2 | 0 | 4 | 2140727904
27 | K | 341351106.S | Debnenie stien a priečok obojstranné odstránenie-dielce | m2 | 4370.191 |  | 0 |  |  |  | znížená | 0.314 | 1372.24 | 0 | 0 | 0 | 0 | 4 | K | 2 | ROZPOCET | 0 | 0 | 0 | 0 | 0 | 2 | 0 | 4 | 727963911
28 | K | 341361821.S | Výstuž stien a priečok B500 (10505) | t | 64.325 |  | 0 |  |  |  | znížená | 35.7995 | 2302.8041 | 1.0156 | 65.3254 | 0 | 0 | 4 | K | 2 | ROZPOCET | 0 | 0 | 0 | 0 | 0 | 2 | 0 | 4 | 746901502
29 | K | 345321615.R | Betón múrikov, atikových, železový (bez výstuže) tr. C30/37 -XC1 (SK)-Cl 0.4-Dmax16 | m3 | 21.62 |  | 0 |  |  |  | znížená | 2.099 | 45.3804 | 2.3599 | 51.0204 | 0 | 0 | 4 | K | 2 | ROZPOCET | 0 | 0 | 0 | 0 | 0 | 2 | 0 | 4 | -913999340
30 | K | 345351101.S | Debnenie múrikov parapet., atik., zábradl., plnostenných- zhotovenie | m2 | 172.092 |  | 0 |  |  |  | znížená | 0.754 | 129.7574 | 0.0045 | 0.77441 | 0 | 0 | 4 | K | 2 | ROZPOCET | 0 | 0 | 0 | 0 | 0 | 2 | 0 | 4 | 351089817
31 | K | 345351102.S | Debnenie múrikov parapet., atik., zábradl., plnostenných- odstránenie | m2 | 172.092 |  | 0 |  |  |  | znížená | 0.312 | 53.6927 | 0 | 0 | 0 | 0 | 4 | K | 2 | ROZPOCET | 0 | 0 | 0 | 0 | 0 | 2 | 0 | 4 | -281884873
32 | K | 345361821.S | Výstuž múrikov parapet., atik., schodisk., zábradl., z betonárskej ocele B500 (10505) - započítané vo výstuži stien | t | 0 |  | 0 |  |  |  | znížená | 33.429 | 0 | 1.021 | 0 | 0 | 0 | 4 | K | 2 | ROZPOCET | 0 | 0 | 0 | 0 | 0 | 2 | 0 | 4 | 694150628
| D | 4 | Vodorovné konštrukcie |  |  |  | 0 | [5 empty] | 7295.9189 |  | 1229.8638 |  | 0 | 1 | D | 1 | ROZPOCET | [6 empty] | 0
33 | K | 411321616.S | Betón stropov doskových a trámových, železový tr. C30/37 -XC1 (SK)-Cl 0.4-Dmax16 | m3 | 406.407 |  | 0 |  |  |  | znížená | 1.258 | 511.26 | 2.36 | 959.1165 | 0 | 0 | 4 | K | 2 | ROZPOCET | 0 | 0 | 0 | 0 | 0 | 2 | 0 | 4 | 384741612
34 | K | 411351101.S | Debnenie stropov doskových zhotovenie-dielce | m2 | 1968.405 |  | 0 |  |  |  | znížená | 0.377 | 742.0887 | 0.00186 | 3.6612 | 0 | 0 | 4 | K | 2 | ROZPOCET | 0 | 0 | 0 | 0 | 0 | 2 | 0 | 4 | -1139874185
35 | K | 411351102.S | Debnenie stropov doskových odstránenie-dielce | m2 | 1968.405 |  | 0 |  |  |  | znížená | 0.266 | 523.5957 | 0 | 0 | 0 | 0 | 4 | K | 2 | ROZPOCET | 0 | 0 | 0 | 0 | 0 | 2 | 0 | 4 | 1859249732
36 | K | 411354173.S | Podporná konštrukcia stropov výšky do 4 m pre zaťaženie do 12 kPa zhotovenie | m2 | 1769.23 |  | 0 |  |  |  | znížená | 0.477 | 843.9227 | 0.00375 | 6.6346 | 0 | 0 | 4 | K | 2 | ROZPOCET | 0 | 0 | 0 | 0 | 0 | 2 | 0 | 4 | -274254100
37 | K | 411354174.S | Podporná konštrukcia stropov výšky do 4 m pre zaťaženie do 12 kPa odstránenie | m2 | 1769.23 |  | 0 |  |  |  | znížená | 0.158 | 279.5383 | 0 | 0 | 0 | 0 | 4 | K | 2 | ROZPOCET | 0 | 0 | 0 | 0 | 0 | 2 | 0 | 4 | -1175141209
38 | K | 411361821.S | Výstuž stropov doskových, trámových, vložkových,konzolových alebo balkónových, B500 (10505) | t | 61.506 |  | 0 |  |  |  | znížená | 35.7586 | 2199.3672 | 1.0163 | 62.5075 | 0 | 0 | 4 | K | 2 | ROZPOCET | 0 | 0 | 0 | 0 | 0 | 2 | 0 | 4 | -1126019315
39 | K | 411361822.R | Protipožiarne bloky do stropu (napr. 3-isolet SAFETY BLOC 120), hrúbka 200 mm, dodávka a montáž | m2 | 11.475 |  | 0 |  |  |  | znížená | 35.759 | 410.3345 | 0.063 | 0.72292 | 0 | 0 | 4 | K | 2 | ROZPOCET | 0 | 0 | 0 | 0 | 0 | 2 | 0 | 4 | 1993415948
40 | K | 411361824.R | Montážne kotvy výťahu do stropu, (napr. HILTI Liftbox HLB-20), dodávka a montáž | ks | 5 |  | 0 |  |  |  | znížená | 35.759 | 178.795 | 0.079 | 0.395 | 0 | 0 | 4 | K | 2 | ROZPOCET | 0 | 0 | 0 | 0 | 0 | 2 | 0 | 4 | 460721380
41 | K | 411361825.R | Kotviaci prvok do steny (napr. Halfen HSC-B SH-16-4/360), dodávka a montáž | ks | 2 |  | 0 |  |  |  | znížená | 35.759 | 71.518 | 0.079 | 0.158 | 0 | 0 | 4 | K | 2 | ROZPOCET | 0 | 0 | 0 | 0 | 0 | 2 | 0 | 4 | -2032323160
42 | K | 411361826.R | Oceľové tiahlo T1, priemer 30 mm, dĺžka 4581 mm, (napr. Halfen Detan-S), dodávka a montáž | ks | 1 |  | 0 |  |  |  | znížená | 35.759 | 35.759 | 0.079 | 0.079 | 0 | 0 | 4 | K | 2 | ROZPOCET | 0 | 0 | 0 | 0 | 0 | 2 | 0 | 4 | -1792902118
43 | K | 411361827.R | Oceľové tiahlo T2, priemer 30 mm, dĺžka 4704 mm, (napr. Halfen Detan-S), dodávka a montáž | ks | 1 |  | 0 |  |  |  | znížená | 35.759 | 35.759 | 0.079 | 0.079 | 0 | 0 | 4 | K | 2 | ROZPOCET | 0 | 0 | 0 | 0 | 0 | 2 | 0 | 4 | 1036510954
44 | K | 411361828.R | Kotevná hlava PSB 1, priemer 20 mm, dĺžka 650 mm, (napr. Peikko), dodávka a montáž | ks | 6 |  | 0 |  |  |  | znížená | 35.759 | 214.554 | 0.079 | 0.474 | 0 | 0 | 4 | K | 2 | ROZPOCET | 0 | 0 | 0 | 0 | 0 | 2 | 0 | 4 | 1381312560
45 | K | 411361829.R | Kotevná hlava PSB 2, priemer 20 mm, dĺžka 750 mm, (napr. Peikko), dodávka a montáž | ks | 4 |  | 0 |  |  |  | znížená | 35.759 | 143.036 | 0.079 | 0.316 | 0 | 0 | 4 | K | 2 | ROZPOCET | 0 | 0 | 0 | 0 | 0 | 2 | 0 | 4 | 1560446835
46 | K | 411362501.R | Výstuž proti pretlačeniu PSB-10/145-2/220(55/110/55), dodávka a montáž | ks | 65 |  | 0 |  |  |  | znížená | 0 | 0 | 0 | 0 | 0 | 0 | 4 | K | 2 | ROZPOCET | 0 | 0 | 0 | 0 | 0 | 2 | 0 | 4 | -1376370879
47 | K | 411362502.R | Výstuž proti pretlačeniu PSB-10/145-3/330(55/110/110/55), dodávka a montáž | ks | 5 |  | 0 |  |  |  | znížená | 0 | 0 | 0 | 0 | 0 | 0 | 4 | K | 2 | ROZPOCET | 0 | 0 | 0 | 0 | 0 | 2 | 0 | 4 | -1929802289
48 | K | 411362503.R | Výstuž proti pretlačeniu PSB-10/215-2/320(80/160/80), dodávka a montáž | ks | 5 |  | 0 |  |  |  | znížená | 0 | 0 | 0 | 0 | 0 | 0 | 4 | K | 2 | ROZPOCET | 0 | 0 | 0 | 0 | 0 | 2 | 0 | 4 | 1110758676
49 | K | 411362504.R | Výstuž proti pretlačeniu PSB-12/215-3/480(80/160/160/80), dodávka a montáž | ks | 48 |  | 0 |  |  |  | znížená | 0 | 0 | 0 | 0 | 0 | 0 | 4 | K | 2 | ROZPOCET | 0 | 0 | 0 | 0 | 0 | 2 | 0 | 4 | 161754616
50 | K | 413321616.S | Betón nosníkov, železový tr. C30/37 -XC1 (SK)-Cl 0.4-Dmax16 | m3 | 29.93 |  | 0 |  |  |  | znížená | 1.258 | 37.6519 | 2.36 | 70.6345 | 0 | 0 | 4 | K | 2 | ROZPOCET | 0 | 0 | 0 | 0 | 0 | 2 | 0 | 4 | 1617359340
51 | K | 413321817.S | Betón nosníkov, železový tr. C 40/50 -XC1 (SK)-Cl 0.4-Dmax16 | m3 | 25 |  | 0 |  |  |  | znížená | 1.2673 | 31.6833 | 2.4705 | 61.7622 | 0 | 0 | 4 | K | 2 | ROZPOCET | 0 | 0 | 0 | 0 | 0 | 2 | 0 | 4 | -2110501660
52 | K | 413351107.S | Debnenie nosníka zhotovenie-dielce | m2 | 408.713 |  | 0 |  |  |  | znížená | 0.587 | 239.9145 | 0.00109 | 0.4455 | 0 | 0 | 4 | K | 2 | ROZPOCET | 0 | 0 | 0 | 0 | 0 | 2 | 0 | 4 | -879571386
53 | K | 413351108.S | Debnenie nosníka odstránenie-dielce | m2 | 408.713 |  | 0 |  |  |  | znížená | 0.326 | 133.2404 | 0 | 0 | 0 | 0 | 4 | K | 2 | ROZPOCET | 0 | 0 | 0 | 0 | 0 | 2 | 0 | 4 | -2065197954
54 | K | 413351221.S | Podporná konštrukcia nosníkov výšky do 4 m zaťaženia do 60 kPa - zhotovenie | m2 | 86.703 |  | 0 |  |  |  | znížená | 2.5505 | 221.1325 | 0.016736 | 1.451 | 0 | 0 | 4 | K | 2 | ROZPOCET | 0 | 0 | 0 | 0 | 0 | 2 | 0 | 4 | -1650351146
55 | K | 413351222.S | Podporná konštrukcia nosníkov výšky do 4 m zaťaženia do 60 kPa - odstránenie | m2 | 86.703 |  | 0 |  |  |  | znížená | 0.894 | 77.5125 | 0 | 0 | 0 | 0 | 4 | K | 2 | ROZPOCET | 0 | 0 | 0 | 0 | 0 | 2 | 0 | 4 | 1153180352
56 | K | 413361821.S | Výstuž nosníkov a trámov, bez rozdielu tvaru a uloženia, B500 (10505) | t | 10.186 |  | 0 |  |  |  | znížená | 35.8586 | 365.2555 | 1.0163 | 10.3519 | 0 | 0 | 4 | K | 2 | ROZPOCET | 0 | 0 | 0 | 0 | 0 | 2 | 0 | 4 | -665287483
57 | K | 430991075.R | Schodiskový zvukovo-izolačný prvok (napr. Schöck Tronsole® typ F-V1-L1000), dĺžka 1000 mm, pre uloženie prefa schodiska, dodávka a montáž | ks | 3 |  | 0 |  |  |  | znížená | 0 | 0 | 0 | 0 | 0 | 0 | 4 | K | 2 | ROZPOCET | 0 | 0 | 0 | 0 | 0 | 2 | 0 | 4 | 1159180417
58 | K | 430991076.R | Schodiskový zvukovo-izolačný prvok (napr. Schöck Tronsole® typ F-V1-L1100), dĺžka 1100 mm, pre uloženie prefa schodiska, dodávka a montáž | ks | 22 |  | 0 |  |  |  | znížená | 0 | 0 | 0 | 0 | 0 | 0 | 4 | K | 2 | ROZPOCET | 0 | 0 | 0 | 0 | 0 | 2 | 0 | 4 | -859360865
59 | K | 430991072.R | Schodiskový zvukovo-izolačný prvok (napr. Schöck Tronsole® typ F-V1-L1500), dĺžka 1500 mm, pre uloženie prefa schodiska, dodávka a montáž | ks | 12 |  | 0 |  |  |  | znížená | 0 | 0 | 0 | 0 | 0 | 0 | 4 | K | 2 | ROZPOCET | 0 | 0 | 0 | 0 | 0 | 2 | 0 | 4 | 623742053
60 | K | 430991077.R | Schodiskový zvukovo-izolačný prvok (napr. Schöck Tronsole® typ B-V1-L1000-B350 +D-H) , dĺžka 1000 mm, pre uloženie prefa schodiska, dodávka a montáž | ks | 1 |  | 0 |  |  |  | znížená | 0 | 0 | 0 | 0 | 0 | 0 | 4 | K | 2 | ROZPOCET | 0 | 0 | 0 | 0 | 0 | 2 | 0 | 4 | 1774667416
61 | K | 430991078.R | Schodiskový zvukovo-izolačný prvok (napr. Schöck Tronsole® typ B-V1-L1100-B350 +D-H) , dĺžka 1100 mm, pre uloženie prefa schodiska, dodávka a montáž | ks | 2 |  | 0 |  |  |  | znížená | 0 | 0 | 0 | 0 | 0 | 0 | 4 | K | 2 | ROZPOCET | 0 | 0 | 0 | 0 | 0 | 2 | 0 | 4 | -730298087
62 | K | 430991091.R | Schodiskový zvukovo-izolačný prvok (napr. Schöck Tronsole® typ L-420), výplň špár, dodávka a montáž | m | 63.5 |  | 0 |  |  |  | znížená | 0 | 0 | 0 | 0 | 0 | 0 | 4 | K | 2 | ROZPOCET | 0 | 0 | 0 | 0 | 0 | 2 | 0 | 4 | -1439476401
63 | K | 435121111.R | Prefabrikované interiérové schodiskové ramená, betón tr. C30/37 -XC1, (SK)-Cl 0.4-Dmax16, dodávka a montáž | m3 | 20.43 |  | 0 |  |  |  | znížená | 0 | 0 | 2.5 | 51.075 | 0 | 0 | 4 | K | 2 | ROZPOCET | 0 | 0 | 0 | 0 | 0 | 2 | 0 | 4 | 1089209058
| D | 9 | Ostatné konštrukcie a práce-búranie |  |  |  | 0 | [5 empty] | 352.9326 |  | 0.24463 |  | 0 | 1 | D | 1 | ROZPOCET | [6 empty] | 0
64 | K | 931992221.S | Montáž vložky do dilatačnej škáry zvislej, z extrudovaného polystyrénu (XPS) hr. do 30 mm | m2 | 72.01 |  | 0 |  |  |  | znížená | 0.21 | 15.1221 | 3e-05 | 0.0021603 | 0 | 0 | 4 | K | 2 | ROZPOCET | 0 | 0 | 0 | 0 | 0 | 2 | 0 | 4 | 1217142368
65 | M | 283750000500.S | Doska XPS hr. 30 mm | m2 | 75.611 |  | 0 |  |  |  | znížená | 0 | 0 | 0.0009 | 0.06805 | 0 | 0 | 8 | M | 2 | ROZPOCET | 0 | 0 | 0 | 0 | 0 | 2 | 0 | 4 | 1917331715
66 | K | 953943127.R | Dodávka a montáž oceľových nosných prvkov (stĺpy, platne), oceľ triedy S355, vrátane kotvenia a povrchovej úpravy | kg | 256.5 |  | 0 |  |  |  | znížená | 1.317 | 337.8105 | 0.00068 | 0.17442 | 0 | 0 | 4 | K | 2 | ROZPOCET | 0 | 0 | 0 | 0 | 0 | 2 | 0 | 4 | -1700036005
| D | 99 | Presun hmôt HSV |  |  |  | 0 | [5 empty] | 1949.4794 |  | 0 |  | 0 | 1 | D | 1 | ROZPOCET | [6 empty] | 0
67 | K | 998012023.S | Presun hmôt pre budovy (801, 803, 812), zvislá konštr. monolit. betónová výšky do 24 m | t | 3211.663 |  | 0 |  |  |  | znížená | 0.607 | 1949.4794 | 0 | 0 | 0 | 0 | 4 | K | 2 | ROZPOCET | 0 | 0 | 0 | 0 | 0 | 2 | 0 | 4 | -434715807

## SO 101.2_UK,CHL - Vykurov...
Projekt: | Dobudovanie univerzitného campusu TnUAD
Objekt: | Študentský domov a knižnica
Profesia: | Vykurovanie a chladenie
Pol. č. | Názov položky | Mnoštvo | M.J | j. cena | celková cena
SO101.2 Knižnica
Potrubia
UK.103 | Geberit Mapress uhlíková oceľ, zvonka a zvnútra pozinkované 22,0x1,5 mm | 185 | bm |  | 0
UK.104 | Geberit Mapress uhlíková oceľ, zvonka a zvnútra pozinkované 28,0x1,5 mm | 127 | bm |  | 0
UK.105 | Geberit Mapress uhlíková oceľ, zvonka a zvnútra pozinkované 35,0x1,5 mm | 88 | bm |  | 0
UK.106 | Geberit Mapress uhlíková oceľ, zvonka a zvnútra pozinkované 42,0x1,5 mm | 129 | bm |  | 0
UK.107 | Geberit Mapress uhlíková oceľ, zvonka a zvnútra pozinkované 54,0x1,5 mm | 8 | bm |  | 0
UK.108 | Geberit Mapress uhlíková oceľ, zvonka a zvnútra pozinkované 76,1x2,0 mm | 93 | bm |  | 0
| Nerezový vlnovec EUROTIS RURA 3/4" AISI 304 VODA | 45 | bm |  | 0
| Nerezový vlnovec EUROTIS RURA 1" AISI 304 VODA | 5 | bm |  | 0
Izolácie
UK.202 | Minerálna vlna s hliníkouvou fóliou Rockwool Heatrock PS 22x20 mm | 205 | bm |  | 0
UK.203 | Minerálna vlna s hliníkouvou fóliou Rockwool Heatrock PS 28x30 mm | 131 | bm |  | 0
UK.204 | Minerálna vlna s hliníkouvou fóliou Rockwool Heatrock PS 35x30 mm | 88 | bm |  | 0
UK.205 | Minerálna vlna s hliníkouvou fóliou Rockwool Heatrock PS 42x40 mm | 129 | bm |  | 0
UK.206 | Minerálna vlna s hliníkouvou fóliou Rockwool Heatrock PS 54x50 mm | 8 | bm |  | 0
UK.207 | Minerálna vlna s hliníkouvou fóliou Rockwool Heatrock PS 76x60 mm | 93 | bm |  | 0
Armatúry
UK.301 | Gulovy kohut DN20 - Novaservis KFP, kompletné s tesneniami, tlakova trieda min. PN10, 90°C | 52 | ks |  | 0
UK.302 | Gulovy kohut DN25 - Novaservis KFP, kompletné s tesneniami, tlakova trieda min. PN10, 90°C | 11 | ks |  | 0
UK.303 | Gulovy kohut DN32 - Novaservis KFP, kompletné s tesneniami, tlakova trieda min. PN10, 90°C | 2 | ks |  | 0
UK.304 | Gulovy kohut DN40 - Novaservis KFP, kompletné s tesneniami, tlakova trieda min. PN10, 90°C | 15 | ks |  | 0
UK.318 | Tlakovo nezávislý vyvžovací ventil IMI TA-Compact P DN20, kompletné s tesneniami, tlakova trieda min. PN10, 90°C | 1 | ks |  | 0
UK.319 | Tlakovo nezávislý vyvžovací ventil IMI TA-Compact P DN25, kompletné s tesneniami, tlakova trieda min. PN10, 90°C | 1 | ks |  | 0
UK.320 | Tlakovo nezávislý vyvžovací ventil IMI TA-Compact P DN32, kompletné s tesneniami, tlakova trieda min. PN10, 90°C | 4 | ks |  | 0
UK.323 | Vyvažovací ventil s vypúšťaním IMI TA STAD 15, kompletné s tesneniami, tlakova trieda min. PN10, 90°C, kvs=2,56 | 22 | ks |  | 0
UK.324 | Vyvažovací ventil s vypúšťaním IMI TA STAD 20, kompletné s tesneniami, tlakova trieda min. PN10, 90°C, kvs=5,39 | 9 | ks |  | 0
UK.325 | Spätná klapka - NOVASERVIS ZZM DN20 PN16, kompletné s tesneniami, tlakova trieda min. PN10, 90°C | 1 | ks |  | 0
UK.516 | Filter - NOVASERVIS F DN32 PN16 | 1 | ks |  | 0
Zariadenia
UK.536 | AERMEC FCLI122 - Fancoil s integrovaným 3-cestným ventilom + dekoračný panel, Qvyk= 3,9kW, Qchl= 2,0 kW | 30 | ks |  | 0
UK.537 | Quadroflex CN03 100 - EL. RADIÁTOR Výkon= 1 kW | 7 | ks |  | 0
UK.538 | Quadroflex CN03 150 - EL. RADIÁTOR Výkon= 1,5 kW | 2 | ks |  | 0
UK.539 | Quadroflex CN03 200 - EL. RADIÁTOR Výkon= 2 kW | 1 | ks |  | 0
0
Závesný a kotviaci materiál
| Závesný a kotviaci materiál | 4 | % |  | 0
Montáž
| Zahŕňa dopravu a montáž vykázaných zariadení, armatúr, potrubí, tepelných izolácií, apod. | 30 | % |  | 0
Ostatné náklady
| Zaregulovanie vrátane protokolov, Revízie, Nastavenia a uvedenie do prevádzky, Predkolaudačné skúšky, Skúšky pred celkovým odovzdaním diela, Skúšobná prevádzka | 5 | % |  | 0
|  |  |  | Spolu= | 0
Poznámka: výrobky sú uvádzané ako referenčné a môžu byť nahradené výrobkami s rovnakými alebo lepšími parametrami
Uchádzač musí pri oceňovaní brať do úvahy okrem iných aj režijné náklady, náklady spojené s kompletizačnou činnosťou (vytyčovanie, koordinácia subdodávateľov, náklady na skúšky, náklady spojené s odovzdávaním diela, atď.), náklady spojené so zriadením a odstránením zariadenia staveniska, prevádzkové vplyvy atď. (vrátane dočasných záberov podľa potrieb dodávateľa). Do ceny jednotlivých položiek je potrebné zahrnúť všetky náklady s plnením predmetu obstarávania a zmluvných podmienok, t.j. všetky práce, dodanie a dovoz zabudovaných materiálov a zariadení, dodanie a dovoz pomocných materiálov a konštrukcií (napr. spevnené plochy, lešenia, montážne zariadenia, značky, informačné tabule v zmysle stavebného zákona...), všetky drobné a pomocné práce, drobné a pomocné materiály, dozor a kontrolu správcov cudzích zariadení, montáž, komplexné skúšky, údržbu, režijné náklady, všetky všeobecné riziká, záväzky, pokiaľ nie sú uvedené v iných položkách. Ak uchádzač zistí, že na niektoré práce nie je samostatná položka, alebo zistí nesúlad vo výmere, uvedie tieto nesúlady „pod čiaru“. Uchádzač si musí zakalkulovať v ponuke všetky náklady aj na potrebné úpravy prístupových komunikácii na prístupové a skladové plochy a na stavenisko. VRN je započítané v jednotlivých položkách rozpočtu. Položka v rozpočte VRN = 0 EUR. Položka VRN nebude uznaná. Uchádzač je povinný overiť si výmery uvedené vo výkaze výmer, ktoré sú len orientačné. Výmery sú počítané ako čisté výmery v zmysle PD. Akékoľvek vyššie stratné materiálu, ktoré môže vyplynúť z kladačských alebo nárezových plánov, resp. dielenskej dokumentácie, nie je zahrnuté vo výkaze výmer a je potrebné ho uviesť pod čiaru. Ak je pri niektorej položke uvedený konkrétny výrobca alebo typ, ide len o referenčný výrobok, ktorý môže byť nahradený za iný s rovnakými alebo lepšími parametrami. Neoddeliteľnou súčasťou výkazu výmer je výkresová a textová časť projektovej dokumentácie, v ktorej sú všetky detaily a podrobnosti neuvedené vo výkaze výmer.

## SO 101.2_ZOTaSH - Zariade...
3335_v1_DRS_SO101.2_ZOTaSH
Poradové číslo | Názov | Merná jednotka | Počet jednotiek | Jednotková cena | Celková cena
Časť ZOTaSH
1 | Axiálny ventilátor pre odvod tepla a splodín horenia - typ VN-Duct HT 404 T -5,5kW-F400 - zariadenie na odvod tepla a splodín horenia - ovládanie: elektrické - motor ventilátora 400V; 0,55 kW; 1,31A - váha 27 kg - vrátane oceľovej platne Zariadenie certifikované a skúšané podľa EN 12101-3. | ks | 6 |  | 0
2 | Klapka na ventilátor pre odvod tepla a splodín horenia - typ Flap 06 - zariadenie na odvod tepla a splodín horenia - ovládanie: elektrické - motor klapky 400V; 0,2 kW; 0,41A - váha 27 kg Zariadenie certifikované a skúšané podľa EN 12101-2. | ks | 6 |  | 0
3 | Lamelová klapka na prívod vzduchu - typ COLTLITE 1160x1030 - CLT/S/1160/1030/3/AP/I4204/M230/PS/X - zariadenie na odvod tepla a splodín horenia - ovládanie: elektrické - motor klapky 230V; 0,09 kW; 0,40A - váha 33 kg - farba : RAL | ks | 1 |  | 0
4 | Lamelová klapka na prívod vzduchu - typ COLTLITE 1310x1030 - CLT/S/1310/1030/3/AP/I4204/M230/PS/X - zariadenie na odvod tepla a splodín horenia - ovládanie: elektrické - motor klapky 230V; 0,09 kW; 0,40A - váha 35,9 kg - farba : RAL | ks | 1 |  | 0
5 | Klapka na prívod vzduchu - typ COLTLITE 560x1230 - CLT/S/560/1230/4/AP/I4204/M230/PS/X - zariadenie na odvod tepla a splodín horenia - ovládanie: elektrické - motor klapky 230V; 0,09 kW; 0,40A - váha 22 kg - farba : RAL | ks | 1 |  | 0
6 | Samonosná podsada - svetlý rozmer: 750x750mm - výška: 600mm - prevedenie: pozinkovaný plech - pre izoláciu hr.100mm | ks | 6 |  | 0
7 | Ovládací panel Colt EP (6 ks ventilátorov s klapkou + 3 klapky CLT) - pre ovládanie zariadení - vrátane revíznych spínačov a signálnych kontroliek - napojenie na ELE (zálohovaný prívod 400V) - napojenie na EPS | ks | 1 |  | 0
8 | Doprava, montáž, plošiny, lešenie, montážny a spojovací materiál, sprevádzkovanie, revízia a kolaudačná dokumentácia | kpl | 1 |  | 0
Celková cena bez DPH |  |  |  |  | 0
Pre vypracovanie cenovej ponuky je potrebné si naštudovať kompletnú projektovú dokumentáciu. V prípade akýchkoľvek zmien zariadení alebo ich technických parametrov je za dodávku a funkčnosť zodpovedný dodávateľ, pri čom musí doložiť realizačnú dokumentáciu vypracovanú oprávnenou osobou. V cenovej ponuke musí byť zahrnuté všetko potrebné k vykonaniu ZOTaSH ako diela v rámci rozhraní dodávok daných projektovou dokumentáciou.
kabeláž ELE do panela EP - dodávka stavby (ELE)
kabeláž ELE z panela EP k zariadeniam ZOTaSH - dodávka stavby (ELE)
kabeláž EPS do panela EP - dodávka stavby (EPS)
satické posúdenie stropnej dosky - dodávka stavby
dvere a ich ovládanie na prívod vzduchu pre ZOTaSH - dodávka stavby
príprava stavebných otvorov, výmeny, lemovacie práce - dodávka stavby
Uchádzač musí pri oceňovaní brať do úvahy okrem iných aj režijné náklady, náklady spojené s kompletizačnou činnosťou (vytyčovanie, koordinácia subdodávateľov, náklady na skúšky, náklady spojené s odovzdávaním diela, atď.), náklady spojené so zriadením a odstránením zariadenia staveniska, prevádzkové vplyvy atď. (vrátane dočasných záberov podľa potrieb dodávateľa). Do ceny jednotlivých položiek je potrebné zahrnúť všetky náklady s plnením predmetu obstarávania a zmluvných podmienok, t.j. všetky práce, dodanie a dovoz zabudovaných materiálov a zariadení, dodanie a dovoz pomocných materiálov a konštrukcií (napr. spevnené plochy, lešenia, montážne zariadenia, značky, informačné tabule v zmysle stavebného zákona...), všetky drobné a pomocné práce, drobné a pomocné materiály, dozor a kontrolu správcov cudzích zariadení, montáž, komplexné skúšky, údržbu, režijné náklady, všetky všeobecné riziká, záväzky, pokiaľ nie sú uvedené v iných položkách. Ak uchádzač zistí, že na niektoré práce nie je samostatná položka, alebo zistí nesúlad vo výmere, uvedie tieto nesúlady „pod čiaru“. Uchádzač si musí zakalkulovať v ponuke všetky náklady aj na potrebné úpravy prístupových komunikácii na prístupové a skladové plochy a na stavenisko. VRN je započítané v jednotlivých položkách rozpočtu. Položka v rozpočte VRN = 0 EUR. Položka VRN nebude uznaná. Uchádzač je povinný overiť si výmery uvedené vo výkaze výmer, ktoré sú len orientačné. Výmery sú počítané ako čisté výmery v zmysle PD. Akékoľvek vyššie stratné materiálu, ktoré môže vyplynúť z kladačských alebo nárezových plánov, resp. dielenskej dokumentácie, nie je zahrnuté vo výkaze výmer a je potrebné ho uviesť pod čiaru. Ak je pri niektorej položke uvedený konkrétny výrobca alebo typ, ide len o referenčný výrobok, ktorý môže byť nahradený za iný s rovnakými alebo lepšími parametrami. Neoddeliteľnou súčasťou výkazu výmer je výkresová a textová časť projektovej dokumentácie, v ktorej sú všetky detaily a podrobnosti neuvedené vo výkaze výmer.

## SO 200 - Príprava územia
[9 empty] | >> skryté stĺpce << | [9 empty] | {984d6a67-3ea1-403d-b0e7-4149e267bd6e}
0
| KRYCÍ LIST ROZPOČTU | [8 empty] | v --- nižšie sa nachádzajú doplnkové a pomocné údaje k zostavám --- v | [8 empty] | False
Stavba:
Dobudovanie univerzitného campusu TnUAD
Objekt:
SO 200 - Príprava územia
| JKSO: |  |  |  |  | ČS:
| Miesto: |  | Študentská ul., Trenčín; parc.č. 1627/624. 1627/433 |  |  | Dátum: | 2025-10-09
| Objednávateľ: |  |  |  |  | IČO:
|  | Trenčianska univerzita Alexandra Dubčeka v Trenčín |  |  |  | IČ DPH:
| Zhotoviteľ: |  |  |  |  | IČO:
IČ DPH:
| Projektant: |  |  |  |  | IČO:
|  | PROMA s.r.o. |  |  |  | IČ DPH:
| Spracovateľ: |  |  |  |  | IČO:
|  | BUILD-COST s.r.o. |  |  |  | IČ DPH:
Poznámka:
Uchádzač musí pri oceňovaní brať do úvahy okrem iných aj režijné náklady, náklady spojené s kompletizačnou činnosťou (vytyčovanie, koordinácia subdodávateľov, náklady na skúšky, náklady spojené s odovzdávaním diela, atď.), náklady spojené so zriadením a odstránením zariadenia staveniska, prevádzkové vplyvy atď. (vrátane dočasných záberov podľa potrieb dodávateľa). Do ceny jednotlivých položiek je potrebné zahrnúť všetky náklady s plnením predmetu obstarávania a zmluvných podmienok, t.j. všetky práce, dodanie a dovoz zabudovaných materiálov a zariadení, dodanie a dovoz pomocných materiálov a konštrukcií (napr. spevnené plochy, lešenia, montážne zariadenia, značky, informačné tabule v zmysle stavebného zákona...), všetky drobné a pomocné práce, drobné a pomocné materiály, dozor a kontrolu správcov cudzích zariadení, montáž, komplexné skúšky, údržbu, režijné náklady, všetky všeobecné riziká, záväzky, pokiaľ nie sú uvedené v iných položkách. Ak uchádzač zistí, že na niektoré práce nie je samostatná položka, alebo zistí nesúlad vo výmere, uvedie tieto nesúlady „pod čiaru“. Uchádzač si musí zakalkulovať v ponuke všetky náklady aj na potrebné úpravy prístupových komunikácii na prístupové a skladové plochy a na stavenisko. VRN je započítané v jednotlivých položkách rozpočtu. Položka v rozpočte VRN = 0 EUR. Položka VRN nebude uznaná. Uchádzač je povinný overiť si výmery uvedené vo výkaze výmer, ktoré sú len orientačné. Výmery sú počítané ako čisté výmery v zmysle PD. Akékoľvek vyššie stratné materiálu, ktoré môže vyplynúť z kladačských alebo nárezových plánov, resp. dielenskej dokumentácie, nie je zahrnuté vo výkaze výmer a je potrebné ho uviesť pod čiaru. Ak je pri niektorej položke uvedený konkrétny výrobca alebo typ, ide len o referenčný výrobok, ktorý môže byť nahradený za iný s rovnakými alebo lepšími parametrami. Neoddeliteľnou súčasťou výkazu výmer je výkresová a textová časť projektovej dokumentácie, v ktorej sú všetky detaily a podrobnosti neuvedené vo výkaze výmer.
| Cena bez DPH | [5 empty] | 0
|  |  | Základ dane |  |  | Sadzba dane | Výška dane
| DPH | základná | 0 |  |  | 23% | 0
|  | znížená | 0 |  |  | 23% | 0
|  | zákl. prenesená | 0 |  |  | 23% | 0
|  | zníž. prenesená | 0 |  |  | 23% | 0
|  | nulová | 0 |  |  | 0% | 0
| Cena s DPH |  |  | v | EUR |  | 0
| Projektant |  |  | Spracovateľ
| Dátum a podpis: |  | Pečiatka | Dátum a podpis: |  |  | Pečiatka
| Objednávateľ |  |  | Zhotoviteľ
| Dátum a podpis: |  | Pečiatka | Dátum a podpis: |  |  | Pečiatka
REKAPITULÁCIA ROZPOČTU
Stavba:
Dobudovanie univerzitného campusu TnUAD
Objekt:
SO 200 - Príprava územia
Miesto: |  |  | Študentská ul., Trenčín; parc.č. 1627/624. 1627/433 |  |  | Dátum: | 2025-10-09
Objednávateľ: |  |  | Trenčianska univerzita Alexandra Dubčeka v Trenčín |  |  | Projektant: | PROMA s.r.o.
Zhotoviteľ: | [5 empty] | Spracovateľ: | BUILD-COST s.r.o.
Kód dielu - Popis | [6 empty] | Cena celkom [EUR]
Náklady z rozpočtu | [6 empty] | 0 | [12 empty] | -1
| HSV - Práce a dodávky HSV | [5 empty] | 0
| 1 - Zemné práce | [5 empty] | 0
| 9 - Ostatné konštrukcie a práce-búranie | [5 empty] | 0
| PSV - Práce a dodávky PSV | [5 empty] | 0
| 712 - Izolácie striech, povlakové krytiny | [5 empty] | 0
| 764 - Konštrukcie klampiarske | [5 empty] | 0
| 767 - Konštrukcie doplnkové kovové | [5 empty] | 0
ROZPOČET
Stavba:
Dobudovanie univerzitného campusu TnUAD
Objekt:
SO 200 - Príprava územia
Miesto: |  |  | Študentská ul., Trenčín; parc.č. 1627/624. 1627/433 |  |  | Dátum: | 2025-10-09
Objednávateľ: |  |  | Trenčianska univerzita Alexandra Dubčeka v Trenčín |  |  | Projektant: | PROMA s.r.o.
Zhotoviteľ: | [5 empty] | Spracovateľ: | BUILD-COST s.r.o.
PČ | Typ | Kód | Popis | MJ | Množstvo | J.cena [EUR] | Cena celkom [EUR] | Cenová sústava |  |  | DPH | J. Nh [h] | Nh celkom [h] | J. hmotnosť [t] | Hmotnosť celkom [t] | J. suť [t] | Suť Celkom [t]
Náklady z rozpočtu | [6 empty] | 0 | [5 empty] | 381.3792 |  | 0.0002888 |  | 93.7172 |  | D | -1 | [7 empty] | 0
| D | HSV | Práce a dodávky HSV |  |  |  | 0 | [5 empty] | 358.5192 |  | 0.0002888 |  | 92.6932 | 1 | D | 0 | ROZPOCET | [6 empty] | 0
| D | 1 | Zemné práce |  |  |  | 0 | [5 empty] | 108.971 |  | 0.0002888 |  | 0 | 1 | D | 1 | ROZPOCET | [6 empty] | 0
1 | K | 112101121.S | Odstránenie ihličnatých stromov do priemeru 300 mm, motorovou pílou | ks | 19 |  | 0 |  |  |  | znížená | 0.266 | 5.054 | 0 | 0 | 0 | 0 | 4 | K | 2 | ROZPOCET | 0 | 0 | 0 | 0 | 0 | 2 | 0 | 4 | -739569206
2 | K | 112201101.S | Odstránenie pňov na vzdial. 50 m priemeru nad 100 do 300 mm | ks | 19 |  | 0 |  |  |  | znížená | 0.627 | 11.913 | 1.52e-05 | 0.0002888 | 0 | 0 | 4 | K | 2 | ROZPOCET | 0 | 0 | 0 | 0 | 0 | 2 | 0 | 4 | -1721891197
3 | K | 121101112.S | Odstránenie ornice s premiestn. na hromady, so zložením na vzdialenosť do 100 m a do 1000 m3 | m3 | 598 |  | 0 |  |  |  | znížená | 0.012 | 7.176 | 0 | 0 | 0 | 0 | 4 | K | 2 | ROZPOCET | 0 | 0 | 0 | 0 | 0 | 2 | 0 | 4 | -2055730959
4 | K | 162401411.S | Vodorovné premiestnenie konárov stromov nad 100 do 300 mm do 3000 m | ks | 19 |  | 0 |  |  |  | znížená | 0.045 | 0.855 | 0 | 0 | 0 | 0 | 4 | K | 2 | ROZPOCET | 0 | 0 | 0 | 0 | 0 | 2 | 0 | 4 | 579041791
5 | K | 162501122.R | Vodorovné premiestnenie ornice po spevnenej ceste, nad 100 do 1000 m3 na vzdialenosť do 3000 m | m3 | 288 |  | 0 |  |  |  | znížená | 0.054 | 15.552 | 0 | 0 | 0 | 0 | 4 | K | 2 | ROZPOCET | 0 | 0 | 0 | 0 | 0 | 2 | 0 | 4 | -1062421988
6 | K | 162501123.R | Vodorovné premiestnenie ornice po spevnenej ceste, nad 100 do 1000 m3, príplatok k cene za každých ďalšich a začatých 1000 m (do 20 km) | m3 | 4896 |  | 0 |  |  |  | znížená | 0.006 | 29.376 | 0 | 0 | 0 | 0 | 4 | K | 2 | ROZPOCET | 0 | 0 | 0 | 0 | 0 | 2 | 0 | 4 | 1789151661
7 | K | 162501411.S | Vodorovné premiestnenie kmeňov nad 100 do 300 mm do 3000 m | ks | 19 |  | 0 |  |  |  | znížená | 0.398 | 7.562 | 0 | 0 | 0 | 0 | 4 | K | 2 | ROZPOCET | 0 | 0 | 0 | 0 | 0 | 2 | 0 | 4 | -98987714
8 | K | 162601411.S | Vodorovné premiestnenie pňov nad 100 do 300 mm do 3000 m | ks | 19 |  | 0 |  |  |  | znížená | 0.217 | 4.123 | 0 | 0 | 0 | 0 | 4 | K | 2 | ROZPOCET | 0 | 0 | 0 | 0 | 0 | 2 | 0 | 4 | -2049967142
9 | K | 167101102.R | Nakladanie ornice na dopravný prostriedok nad 100 do 1000 m3 | m3 | 288 |  | 0 |  |  |  | znížená | 0.087 | 25.056 | 0 | 0 | 0 | 0 | 4 | K | 2 | ROZPOCET | 0 | 0 | 0 | 0 | 0 | 2 | 0 | 4 | 1578214062
10 | K | 171201202.R | Uloženie ornice na skládky nad 100 do 1000 m3 - miesto uloženia prebytočnej ornice určí príslušný úrad | m3 | 288 |  | 0 |  |  |  | znížená | 0.008 | 2.304 | 0 | 0 | 0 | 0 | 4 | K | 2 | ROZPOCET | 0 | 0 | 0 | 0 | 0 | 2 | 0 | 4 | -1668346234
| D | 9 | Ostatné konštrukcie a práce-búranie |  |  |  | 0 | [5 empty] | 249.5482 |  | 0 |  | 92.6932 | 1 | D | 1 | ROZPOCET | [6 empty] | 0
11 | K | 961043111.R | Búranie základového múrika oplotenia z betónu prostého -2,20000t | m3 | 7.776 |  | 0 |  |  |  | znížená | 5.122 | 39.8287 | 0 | 0 | 2.2 | 17.1072 | 4 | K | 2 | ROZPOCET | 0 | 0 | 0 | 0 | 0 | 2 | 0 | 4 | 659949708
12 | K | 961043111.S | Búranie základov z betónu prostého, -2,20000t | m3 | 14.579 |  | 0 |  |  |  | znížená | 5.122 | 74.6736 | 0 | 0 | 2.2 | 32.0738 | 4 | K | 2 | ROZPOCET | 0 | 0 | 0 | 0 | 0 | 2 | 0 | 4 | 1390977896
13 | K | 962032231.S | Búranie muriva alebo vybúranie otvorov plochy nad 4 m2 nadzákladového z tehál pálených maloformátových alebo vápennopieskových, na maltu vápennú alebo vápennocementovú, -1,800 t | m3 | 18.935 |  | 0 |  |  |  | znížená | 1.696 | 32.1138 | 0 | 0 | 1.8 | 34.083 | 4 | K | 2 | ROZPOCET | 0 | 0 | 0 | 0 | 0 | 2 | 0 | 4 | 1522651973
14 | K | 963012510.S | Búranie stropov z dosiek alebo panelov zo železobetónu prefabrikovaných s dutinami hr. do 140 mm, -2,10000t | m3 | 4.192 |  | 0 |  |  |  | znížená | 6.448 | 27.03 | 0 | 0 | 2.1 | 8.8032 | 4 | K | 2 | ROZPOCET | 0 | 0 | 0 | 0 | 0 | 2 | 0 | 4 | -1935925391
15 | K | 968061112.S | Vyvesenie dreveného okenného krídla do suti plochy do 1,5 m2, -0,01200t | ks | 6 |  | 0 |  |  |  | znížená | 0.03 | 0.18 | 0 | 0 | 0.012 | 0.072 | 4 | K | 2 | ROZPOCET | 0 | 0 | 0 | 0 | 0 | 2 | 0 | 4 | 1637477370
16 | K | 968061137.S | Vyvesenie dreveného krídla vrát do suti plochy nad 4 m2, -0,08000t | ks | 1 |  | 0 |  |  |  | znížená | 0.294 | 0.294 | 0 | 0 | 0.08 | 0.08 | 4 | K | 2 | ROZPOCET | 0 | 0 | 0 | 0 | 0 | 2 | 0 | 4 | 45667814
17 | K | 968062244.S | Vybúranie drevených rámov okien jednod. plochy do 1 m2, -0,04100t | m2 | 6 |  | 0 |  |  |  | znížená | 0.453 | 2.718 | 0 | 0 | 0.041 | 0.246 | 4 | K | 2 | ROZPOCET | 0 | 0 | 0 | 0 | 0 | 2 | 0 | 4 | -1824112006
18 | K | 968072558.R | Vybúranie kovových zárubní vrát plochy do 5 m2, -0,06000t | m2 | 4.4 |  | 0 |  |  |  | znížená | 0.46 | 2.024 | 0 | 0 | 0.02 | 0.088 | 4 | K | 2 | ROZPOCET | 0 | 0 | 0 | 0 | 0 | 2 | 0 | 4 | -1673416869
19 | K | 968061137.S | Vyvesenie dreveného krídla vrát do suti plochy nad 4 m2, -0,08000t | ks | 1 |  | 0 |  |  |  | znížená | 0.294 | 0.294 | 0 | 0 | 0.08 | 0.08 | 4 | K | 2 | ROZPOCET | 0 | 0 | 0 | 0 | 0 | 2 | 0 | 4 | -1441194196
20 | K | 968081116.S | Demontáž dverí plastových vchodových, 1 bm obvodu - 0,012t | m | 5 |  | 0 |  |  |  | znížená | 0.377 | 1.885 | 0 | 0 | 0.012 | 0.06 | 4 | K | 2 | ROZPOCET | 0 | 0 | 0 | 0 | 0 | 2 | 0 | 4 | -1519762341
21 | K | 979081111.S | Odvoz sutiny a vybúraných hmôt na skládku do 1 km | t | 93.717 |  | 0 |  |  |  | znížená | 0.598 | 56.0428 | 0 | 0 | 0 | 0 | 4 | K | 2 | ROZPOCET | 0 | 0 | 0 | 0 | 0 | 2 | 0 | 4 | -662474492
22 | K | 979081121.R | Odvoz sutiny a vybúraných hmôt na skládku za každý ďalší 1 km (do 20 km) | t | 1780.623 |  | 0 |  |  |  | znížená | 0.007 | 12.4644 | 0 | 0 | 0 | 0 | 4 | K | 2 | ROZPOCET | 0 | 0 | 0 | 0 | 0 | 2 | 0 | 4 | -660572745
23 | K | 979089721.S | Poplatok za uloženie stavebného odpadu na recykláciu - betón bez armovania, veľkosť do 50 x 50 cm (17 01 01) | t | 57.984 |  | 0 |  |  |  | znížená | 0 | 0 | 0 | 0 | 0 | 0 | 4 | K | 2 | ROZPOCET | 0 | 0 | 0 | 0 | 0 | 2 | 0 | 4 | 390889092
24 | K | 979089736.S | Poplatok za uloženie stavebného odpadu na recykláciu - tehly (17 01 02) | t | 34.083 |  | 0 |  |  |  | znížená | 0 | 0 | 0 | 0 | 0 | 0 | 4 | K | 2 | ROZPOCET | 0 | 0 | 0 | 0 | 0 | 2 | 0 | 4 | 492549075
25 | K | 979089112.S | Poplatok za skládku - drevo, sklo, plasty (17 02), ostatné | t | 0.538 |  | 0 |  |  |  | znížená | 0 | 0 | 0 | 0 | 0 | 0 | 4 | K | 2 | ROZPOCET | 0 | 0 | 0 | 0 | 0 | 2 | 0 | 4 | -1015871316
26 | K | 979089761.S | Poplatok za uloženie stavebného odpadu na recykláciu - bitúmenové zmesi (17 03 02) | t | 0.543 |  | 0 |  |  |  | znížená | 0 | 0 | 0 | 0 | 0 | 0 | 4 | K | 2 | ROZPOCET | 0 | 0 | 0 | 0 | 0 | 2 | 0 | 4 | -213973144
27 | K | 979089831.S | Poplatok za zhodnocovanie stavebného odpadu - kovy (vrátane zliatin) | t | 0.569 |  | 0 |  |  |  | znížená | 0 | 0 | 0 | 0 | 0 | 0 | 4 | K | 2 | ROZPOCET | 0 | 0 | 0 | 0 | 0 | 2 | 0 | 4 | -2064035125
| D | PSV | Práce a dodávky PSV |  |  |  | 0 | [5 empty] | 22.86 |  | 0 |  | 1.024 | 2 | D | 0 | ROZPOCET | [6 empty] | 0
| D | 712 | Izolácie striech, povlakové krytiny |  |  |  | 0 | [5 empty] | 2.4423 |  | 0 |  | 0.54272 | 2 | D | 1 | ROZPOCET | [6 empty] | 0
28 | K | 712300833.S | Odstránenie povlakovej krytiny na strechách plochých 10° trojvrstvovej, -0,01400t | m2 | 38.766 |  | 0 |  |  |  | znížená | 0.063 | 2.4423 | 0 | 0 | 0.014 | 0.54272 | 16 | K | 2 | ROZPOCET | 0 | 0 | 0 | 0 | 0 | 2 | 0 | 16 | -1131620053
| D | 764 | Konštrukcie klampiarske |  |  |  | 0 | [5 empty] | 1.9497 |  | 0 |  | 0.06636 | 2 | D | 1 | ROZPOCET | [6 empty] | 0
29 | K | 764422820.S | Demontáž oplechovania ríms rš 900 mm, -0,00570t | m | 4.5 |  | 0 |  |  |  | znížená | 0.095 | 0.4275 | 0 | 0 | 0.0057 | 0.02565 | 16 | K | 2 | ROZPOCET | 0 | 0 | 0 | 0 | 0 | 2 | 0 | 16 | 1638705711
30 | K | 764430840.S | Demontáž oplechovania múrov a nadmuroviek rš od 330 do 500 mm, -0,00230t | m | 17.7 |  | 0 |  |  |  | znížená | 0.086 | 1.5222 | 0 | 0 | 0.0023 | 0.04071 | 16 | K | 2 | ROZPOCET | 0 | 0 | 0 | 0 | 0 | 2 | 0 | 16 | 726065263
| D | 767 | Konštrukcie doplnkové kovové |  |  |  | 0 | [5 empty] | 18.468 |  | 0 |  | 0.4149 | 2 | D | 1 | ROZPOCET | [6 empty] | 0
31 | K | 767914830.R | Demontáž oplotenia rámového na oceľové stĺpiky, výšky nad 1 do 2 m, do sute -0,00900t | m | 46.1 |  | 0 |  |  |  | znížená | 0.285 | 13.1385 | 0 | 0 | 0.009 | 0.4149 | 16 | K | 2 | ROZPOCET | 0 | 0 | 0 | 0 | 0 | 2 | 0 | 16 | 1844100442
32 | K | 767914831.R | Demontáž oplotenia na opätovné použitie, rámového na oceľové stĺpiky, výšky nad 1 do 2 m | m | 18.7 |  | 0 |  |  |  | znížená | 0.285 | 5.3295 | 0 | 0 | 0 | 0 | 16 | K | 2 | ROZPOCET | 0 | 0 | 0 | 0 | 0 | 2 | 0 | 16 | 1927204720

## SO 311 - Rekonštrukcia vo...
[9 empty] | >> skryté stĺpce << | [9 empty] | {4a1db030-ee1a-4e9c-87ad-f8e0db6d8fc3}
0
| KRYCÍ LIST ROZPOČTU | [8 empty] | v --- nižšie sa nachádzajú doplnkové a pomocné údaje k zostavám --- v | [8 empty] | False
Stavba:
Dobudovanie univerzitného campusu TnUAD
Objekt:
SO 311 - Rekonštrukcia vodovodnej prípojky
| JKSO: |  |  |  |  | ČS:
| Miesto: |  | Študentská ul., Trenčín; parc.č. 1627/624. 1627/43 |  |  | Dátum: | 2025-10-09
| Objednávateľ: |  |  |  |  | IČO:
|  | Trenčianska univerzita Alexandra Dubčeka v Trenčín |  |  |  | IČ DPH:
| Zhotoviteľ: |  |  |  |  | IČO:
IČ DPH:
| Projektant: |  |  |  |  | IČO:
|  | H_pro s.r.o., Ing Juraj HERDA |  |  |  | IČ DPH:
| Spracovateľ: |  |  |  |  | IČO:
|  | kalkul s.r.o. |  |  |  | IČ DPH:
Poznámka:
Uchádzač musí pri oceňovaní brať do úvahy okrem iných aj režijné náklady, náklady spojené s kompletizačnou činnosťou (vytyčovanie, koordinácia subdodávateľov, náklady na skúšky, náklady spojené s odovzdávaním diela, atď.), náklady spojené so zriadením a odstránením zariadenia staveniska, prevádzkové vplyvy atď. (vrátane dočasných záberov podľa potrieb dodávateľa). Do ceny jednotlivých položiek je potrebné zahrnúť všetky náklady s plnením predmetu obstarávania a zmluvných podmienok, t.j. všetky práce, dodanie a dovoz zabudovaných materiálov a zariadení, dodanie a dovoz pomocných materiálov a konštrukcií (napr. spevnené plochy, lešenia, montážne zariadenia, značky, informačné tabule v zmysle stavebného zákona...), všetky drobné a pomocné práce, drobné a pomocné materiály, dozor a kontrolu správcov cudzích zariadení, montáž, komplexné skúšky, údržbu, režijné náklady, všetky všeobecné riziká, záväzky, pokiaľ nie sú uvedené v iných položkách. Ak uchádzač zistí, že na niektoré práce nie je samostatná položka, alebo zistí nesúlad vo výmere, uvedie tieto nesúlady „pod čiaru“. Uchádzač si musí zakalkulovať v ponuke všetky náklady aj na potrebné úpravy prístupových komunikácii na prístupové a skladové plochy a na stavenisko. VRN je započítané v jednotlivých položkách rozpočtu. Položka v rozpočte VRN = 0 EUR. Položka VRN nebude uznaná. Uchádzač je povinný overiť si výmery uvedené vo výkaze výmer, ktoré sú len orientačné. Výmery sú počítané ako čisté výmery v zmysle PD. Akékoľvek vyššie stratné materiálu, ktoré môže vyplynúť z kladačských alebo nárezových plánov, resp. dielenskej dokumentácie, nie je zahrnuté vo výkaze výmer a je potrebné ho uviesť pod čiaru. Ak je pri niektorej položke uvedený konkrétny výrobca alebo typ, ide len o referenčný výrobok, ktorý môže byť nahradený za iný s rovnakými alebo lepšími parametrami. Neoddeliteľnou súčasťou výkazu výmer je výkresová a textová časť projektovej dokumentácie, v ktorej sú všetky detaily a podrobnosti neuvedené vo výkaze výmer.
| Cena bez DPH | [5 empty] | 0
|  |  | Základ dane |  |  | Sadzba dane | Výška dane
| DPH | základná | 0 |  |  | 23% | 0
|  | znížená | 0 |  |  | 23% | 0
|  | zákl. prenesená | 0 |  |  | 23% | 0
|  | zníž. prenesená | 0 |  |  | 23% | 0
|  | nulová | 0 |  |  | 0% | 0
| Cena s DPH |  |  | v | EUR |  | 0
| Projektant |  |  | Spracovateľ
| Dátum a podpis: |  | Pečiatka | Dátum a podpis: |  |  | Pečiatka
| Objednávateľ |  |  | Zhotoviteľ
| Dátum a podpis: |  | Pečiatka | Dátum a podpis: |  |  | Pečiatka
REKAPITULÁCIA ROZPOČTU
Stavba:
Dobudovanie univerzitného campusu TnUAD
Objekt:
SO 311 - Rekonštrukcia vodovodnej prípojky
Miesto: |  |  | Študentská ul., Trenčín; parc.č. 1627/624. 1627/43 |  |  | Dátum: | 2025-10-09
Objednávateľ: |  |  | Trenčianska univerzita Alexandra Dubčeka v Trenčín |  |  | Projektant: | H_pro s.r.o., Ing Juraj HERDA
Zhotoviteľ: | [5 empty] | Spracovateľ: | kalkul s.r.o.
Kód dielu - Popis | [6 empty] | Cena celkom [EUR]
Náklady z rozpočtu | [6 empty] | 0 | [12 empty] | -1
| HSV - Práce a dodávky HSV | [5 empty] | 0
| 1 - Zemné práce | [5 empty] | 0
| 4 - Vodorovné konštrukcie | [5 empty] | 0
| 5 - Komunikácie | [5 empty] | 0
| 8 - Rúrové vedenie | [5 empty] | 0
| PSV - Práce a dodávky PSV | [5 empty] | 0
| 767 - Konštrukcie doplnkové kovové | [5 empty] | 0
ROZPOČET
Stavba:
Dobudovanie univerzitného campusu TnUAD
Objekt:
SO 311 - Rekonštrukcia vodovodnej prípojky
Miesto: |  |  | Študentská ul., Trenčín; parc.č. 1627/624. 1627/43 |  |  | Dátum: | 2025-10-09
Objednávateľ: |  |  | Trenčianska univerzita Alexandra Dubčeka v Trenčín |  |  | Projektant: | H_pro s.r.o., Ing Juraj HERDA
Zhotoviteľ: | [5 empty] | Spracovateľ: | kalkul s.r.o.
PČ | Typ | Kód | Popis | MJ | Množstvo | J.cena [EUR] | Cena celkom [EUR] | Cenová sústava |  |  | DPH | J. Nh [h] | Nh celkom [h] | J. hmotnosť [t] | Hmotnosť celkom [t] | J. suť [t] | Suť Celkom [t]
Náklady z rozpočtu | [6 empty] | 0 | [5 empty] | 27.9337 |  | 11.9858 |  | 0 |  | D | -1 | [7 empty] | 0
| D | HSV | Práce a dodávky HSV |  |  |  | 0 | [5 empty] | 27.9337 |  | 11.9858 |  | 0 | 1 | D | 0 | ROZPOCET | [6 empty] | 0
| D | 1 | Zemné práce |  |  |  | 0 | [5 empty] | 0 |  | 0 |  | 0 | 1 | D | 1 | ROZPOCET | [6 empty] | 0
1 | K | 131201101.S | Výkop nezapaženej jamy v hornine 3, do 100 m3 | m3 | 66 |  | 0 |  |  |  | znížená | 0 | 0 | 0 | 0 | 0 | 0 | 4 | K | 2 | ROZPOCET | 0 | 0 | 0 | 0 | 0 | 2 | 0 | 4 | 2
2 | K | 131201109.S | Hĺbenie nezapažených jám a zárezov. Príplatok za lepivosť horniny 3 | m3 | 66 |  | 0 |  |  |  | znížená | 0 | 0 | 0 | 0 | 0 | 0 | 4 | K | 2 | ROZPOCET | 0 | 0 | 0 | 0 | 0 | 2 | 0 | 4 | 4
3 | K | 132201201.S | Výkop ryhy šírky 600-2000mm horn.3 do 100m3 | m3 | 60 |  | 0 |  |  |  | znížená | 0 | 0 | 0 | 0 | 0 | 0 | 4 | K | 2 | ROZPOCET | 0 | 0 | 0 | 0 | 0 | 2 | 0 | 4 | 6
4 | K | 132201209.S | Príplatok k cenám za lepivosť pri hĺbení rýh š. nad 600 do 2 000 mm zapaž. i nezapažených, s urovnaním dna v hornine 3 | m3 | 60 |  | 0 |  |  |  | znížená | 0 | 0 | 0 | 0 | 0 | 0 | 4 | K | 2 | ROZPOCET | 0 | 0 | 0 | 0 | 0 | 2 | 0 | 4 | 8
5 | K | 151101101.S | Paženie a rozopretie stien rýh pre podzemné vedenie, príložné do 2 m | m2 | 120 |  | 0 |  |  |  | znížená | 0 | 0 | 0 | 0 | 0 | 0 | 4 | K | 2 | ROZPOCET | 0 | 0 | 0 | 0 | 0 | 2 | 0 | 4 | 10
6 | K | 151101111.S | Odstránenie paženia rýh pre podzemné vedenie, príložné hĺbky do 2 m | m2 | 120 |  | 0 |  |  |  | znížená | 0 | 0 | 0 | 0 | 0 | 0 | 4 | K | 2 | ROZPOCET | 0 | 0 | 0 | 0 | 0 | 2 | 0 | 4 | 12
7 | K | 162201102.S | Vodorovné premiestnenie výkopku z horniny 1-4 nad 20-50m | m3 | 126 |  | 0 |  |  |  | znížená | 0 | 0 | 0 | 0 | 0 | 0 | 4 | K | 2 | ROZPOCET | 0 | 0 | 0 | 0 | 0 | 2 | 0 | 4 | 14
8 | K | 162501112.S | Vodorovné premiestnenie výkopku po nespevnenej ceste z horniny tr.1-4, do 100 m3 na vzdialenosť do 3000 m | m3 | 25 |  | 0 |  |  |  | znížená | 0 | 0 | 0 | 0 | 0 | 0 | 4 | K | 2 | ROZPOCET | 0 | 0 | 0 | 0 | 0 | 2 | 0 | 4 | 16
9 | K | 162501113.S | Vodorovné premiestnenie výkopku po nespevnenej ceste z horniny tr.1-4, do 100 m3, príplatok k cene za každých ďalšich a začatých 1000 m | m3 | 750 |  | 0 |  |  |  | znížená | 0 | 0 | 0 | 0 | 0 | 0 | 4 | K | 2 | ROZPOCET | 0 | 0 | 0 | 0 | 0 | 2 | 0 | 4 | 18
10 | K | 167101101.S | Nakladanie neuľahnutého výkopku z hornín tr.1-4 do 100 m3 | m3 | 25 |  | 0 |  |  |  | znížená | 0 | 0 | 0 | 0 | 0 | 0 | 4 | K | 2 | ROZPOCET | 0 | 0 | 0 | 0 | 0 | 2 | 0 | 4 | 20
11 | K | 171201201.S | Uloženie sypaniny na skládky do 100 m3 | m3 | 25 |  | 0 |  |  |  | znížená | 0 | 0 | 0 | 0 | 0 | 0 | 4 | K | 2 | ROZPOCET | 0 | 0 | 0 | 0 | 0 | 2 | 0 | 4 | 22
12 | K | 171209002.S | Poplatok za skládku - zemina a kamenivo (17 05) ostatné | t | 37.5 |  | 0 |  |  |  | znížená | 0 | 0 | 0 | 0 | 0 | 0 | 4 | K | 2 | ROZPOCET | 0 | 0 | 0 | 0 | 0 | 2 | 0 | 4 | 24
13 | K | 174101002.S | Zásyp sypaninou so zhutnením jám, šachiet, rýh, zárezov alebo okolo objektov nad 100 do 1000 m3 | m3 | 101 |  | 0 |  |  |  | znížená | 0 | 0 | 0 | 0 | 0 | 0 | 4 | K | 2 | ROZPOCET | 0 | 0 | 0 | 0 | 0 | 2 | 0 | 4 | 26
14 | K | 175101101 | Obsyp potrubia sypaninou z vhodných hornín 1 až 4 bez prehodenia sypaniny | m3 | 9 |  | 0 |  |  |  | znížená | 0 | 0 | 0 | 0 | 0 | 0 | 4 | K | 2 | ROZPOCET | 0 | 0 | 0 | 0 | 0 | 2 | 0 | 4 | 28
15 | M | 583310000600.S | Kamenivo ťažené drobné frakcia 0-4 mm | t | 13.5 |  | 0 |  |  |  | znížená | 0 | 0 | 0 | 0 | 0 | 0 | 8 | M | 2 | ROZPOCET | 0 | 0 | 0 | 0 | 0 | 2 | 0 | 4 | 30
16 | K | 115101204.S | Čerpanie vody na dopravnú výšku do 10 m s priemerným prítokom litrov za minútu nad 2000 l do 4000 l | hod | 8 |  | 0 |  |  |  | znížená | 0 | 0 | 0 | 0 | 0 | 0 | 4 | K | 2 | ROZPOCET | 0 | 0 | 0 | 0 | 0 | 2 | 0 | 4 | 32
17 | K | 115101304.S | Pohotovosť záložnej čerpacej súpravy pre výšku do 10 m, s prítokom litrov za minútu nad 2000 do 4000 l | den | 1 |  | 0 |  |  |  | znížená | 0 | 0 | 0 | 0 | 0 | 0 | 4 | K | 2 | ROZPOCET | 0 | 0 | 0 | 0 | 0 | 2 | 0 | 4 | 34
18 | K | 119001422.S | Dočasné zaistenie káblov a káblových tratí do 6 káblov | m | 2 |  | 0 |  |  |  | znížená | 0 | 0 | 0 | 0 | 0 | 0 | 4 | K | 2 | ROZPOCET | 0 | 0 | 0 | 0 | 0 | 2 | 0 | 4 | 36
19 | K | 119001801.S | Ochranné zábradlie okolo výkopu, drevené výšky 1,10 m dvojtyčové | m | 20 |  | 0 |  |  |  | znížená | 0 | 0 | 0 | 0 | 0 | 0 | 4 | K | 2 | ROZPOCET | 0 | 0 | 0 | 0 | 0 | 2 | 0 | 4 | 38
20 | K | 2121565654 | Dočasné zaistenie podzemného potrubia DN do 200 | m | 2 |  | 0 |  |  |  | znížená | 0 | 0 | 0 | 0 | 0 | 0 | 4 | K | 2 | ROZPOCET | 0 | 0 | 0 | 0 | 0 | 2 | 0 | 4 | 40
| D | 4 | Vodorovné konštrukcie |  |  |  | 0 | [5 empty] | 0 |  | 0 |  | 0 | 1 | D | 1 | ROZPOCET | [6 empty] | 0
21 | K | 451572111.S | Lôžko pod potrubie, stoky a drobné objekty, v otvorenom výkope z kameniva drobného ťaženého 0-4 mm | m3 | 6 |  | 0 |  |  |  | znížená | 0 | 0 | 0 | 0 | 0 | 0 | 4 | K | 2 | ROZPOCET | 0 | 0 | 0 | 0 | 0 | 2 | 0 | 4 | 42
22 | K | 452311146.S | Dosky, bloky, sedlá z betónu v otvorenom výkope tr. C 20/25 | m3 | 1.6 |  | 0 |  |  |  | znížená | 0 | 0 | 0 | 0 | 0 | 0 | 4 | K | 2 | ROZPOCET | 0 | 0 | 0 | 0 | 0 | 2 | 0 | 4 | 44
23 | K | 452311192.S | Príplatok k cene za práce v štôlni pre betón dosky, sedlového lôžka alebo blokov | m3 | 1.6 |  | 0 |  |  |  | znížená | 0 | 0 | 0 | 0 | 0 | 0 | 4 | K | 2 | ROZPOCET | 0 | 0 | 0 | 0 | 0 | 2 | 0 | 4 | 46
24 | K | 452351101.S | Debnenie v otvorenom výkope dosiek, sedlových lôžok a blokov pod potrubie,stoky a drobné objekty | m2 | 4 |  | 0 |  |  |  | znížená | 0 | 0 | 0 | 0 | 0 | 0 | 4 | K | 2 | ROZPOCET | 0 | 0 | 0 | 0 | 0 | 2 | 0 | 4 | 48
25 | K | 452351192.S | Príplatok k cene debnenia podkladových a zabezpečovacích konštrukcií za práce v štôlni | m2 | 4 |  | 0 |  |  |  | znížená | 0 | 0 | 0 | 0 | 0 | 0 | 4 | K | 2 | ROZPOCET | 0 | 0 | 0 | 0 | 0 | 2 | 0 | 4 | 50
| D | 5 | Komunikácie |  |  |  | 0 | [5 empty] | 27.9337 |  | 11.9858 |  | 0 | 1 | D | 1 | ROZPOCET | [6 empty] | 0
26 | K | 566902124.S | Vyspravenie podkladu po prekopoch inžinierskych sietí plochy do 15 m2 štrkodrvou, po zhutnení hr. 250 mm | m2 | 10 |  | 0 |  |  |  | znížená | 0.457 | 4.57 | 0.46166 | 4.6166 | 0 | 0 | 4 | K | 2 | ROZPOCET | 0 | 0 | 0 | 0 | 0 | 2 | 0 | 4 | 382508745
27 | K | 566902152.S | Vyspravenie podkladu po prekopoch inžinierskych sietí plochy do 15 m2 asfaltovým betónom ACP, po zhutnení hr. 150 mm | m2 | 10 |  | 0 |  |  |  | znížená | 1.597 | 15.97 | 0.39561 | 3.9561 | 0 | 0 | 4 | K | 2 | ROZPOCET | 0 | 0 | 0 | 0 | 0 | 2 | 0 | 4 | -2135223762
28 | K | 566902162.S | Vyspravenie podkladu po prekopoch inžinierskych sietí plochy do 15 m2 podkladovým betónom PB I tr. C 20/25 hr. 150 mm | m2 | 10 |  | 0 |  |  |  | znížená | 0.73937 | 7.3937 | 0.34131 | 3.4131 | 0 | 0 | 4 | K | 2 | ROZPOCET | 0 | 0 | 0 | 0 | 0 | 2 | 0 | 4 | -886975970
| D | 8 | Rúrové vedenie |  |  |  | 0 | [5 empty] | 0 |  | 0 |  | 0 | 1 | D | 1 | ROZPOCET | [6 empty] | 0
29 | K | 850265121.S | Výrez alebo výsek na potrubí z rúr liatinových tlakových DN 100 | ks | 1 |  | 0 |  |  |  | znížená | 0 | 0 | 0 | 0 | 0 | 0 | 4 | K | 2 | ROZPOCET | 0 | 0 | 0 | 0 | 0 | 2 | 0 | 4 | 52
30 | K | 871241550.S | Potrubie vodovodné z PE 100 SDR11/PN16 zvárané elektrotvarovkami D 75x6,8 mm | m | 18 |  | 0 |  |  |  | znížená | 0 | 0 | 0 | 0 | 0 | 0 | 4 | K | 2 | ROZPOCET | 0 | 0 | 0 | 0 | 0 | 2 | 0 | 4 | 54
31 | K | 230203688 | Montáž MUN prechodka PE/mosadz s vonkajším závitom PE 100 SDR11 D 75/2 1/2" | ks | 1 |  | 0 |  |  |  | znížená | 0 | 0 | 0 | 0 | 0 | 0 | 4 | K | 2 | ROZPOCET | 0 | 0 | 0 | 0 | 0 | 2 | 0 | 4 | 56
32 | M | 286220029700.S | Prechodka PE/mosadz s vonkajším závitom PE 100 SDR 11 D 75/2 1/2" | ks | 1 |  | 0 |  |  |  | znížená | 0 | 0 | 0 | 0 | 0 | 0 | 8 | M | 2 | ROZPOCET | 0 | 0 | 0 | 0 | 0 | 2 | 0 | 4 | 58
33 | K | 871251552.S | Potrubie vodovodné z PE 100 SDR11/PN16 zvárané elektrotvarovkami D 90x8,2 mm | m | 22 |  | 0 |  |  |  | znížená | 0 | 0 | 0 | 0 | 0 | 0 | 4 | K | 2 | ROZPOCET | 0 | 0 | 0 | 0 | 0 | 2 | 0 | 4 | 60
34 | K | 877251066.S | Montáž elektrotvarovky pre vodovodné potrubia z PE 100 D 90 mm | ks | 11 |  | 0 |  |  |  | znížená | 0 | 0 | 0 | 0 | 0 | 0 | 4 | K | 2 | ROZPOCET | 0 | 0 | 0 | 0 | 0 | 2 | 0 | 4 | 62
35 | M | 286530227600.S | Elektrospojka PE 100, na vodu, plyn a kanalizáciu, SDR 11, D 90 mm | ks | 2 |  | 0 |  |  |  | znížená | 0 | 0 | 0 | 0 | 0 | 0 | 8 | M | 2 | ROZPOCET | 0 | 0 | 0 | 0 | 0 | 2 | 0 | 4 | 64
36 | M | 286530232400.S | Elektrokoleno 45° PE 100, na vodu, plyn a kanalizáciu, SDR 11, D 90 mm | ks | 2 |  | 0 |  |  |  | znížená | 0 | 0 | 0 | 0 | 0 | 0 | 8 | M | 2 | ROZPOCET | 0 | 0 | 0 | 0 | 0 | 2 | 0 | 4 | 66
37 | M | 286530233800.S | Elektrokoleno 90° PE 100, na vodu, plyn a kanalizáciu, SDR 11, D 75 mm | ks | 2 |  | 0 |  |  |  | znížená | 0 | 0 | 0 | 0 | 0 | 0 | 8 | M | 2 | ROZPOCET | 0 | 0 | 0 | 0 | 0 | 2 | 0 | 4 | 68
38 | M | 286530235400.S | Elektro T-kus, rovnoramenný PE 100, na vodu, plyn a kanalizáciu, SDR 11, D 90 mm | ks | 2 |  | 0 |  |  |  | znížená | 0 | 0 | 0 | 0 | 0 | 0 | 8 | M | 2 | ROZPOCET | 0 | 0 | 0 | 0 | 0 | 2 | 0 | 4 | 70
39 | M | 286530238400.S | Elektroredukcia PE 100, na vodu, plyn a kanalizáciu, SDR 11, D 90-63 mm | ks | 2 |  | 0 |  |  |  | znížená | 0 | 0 | 0 | 0 | 0 | 0 | 8 | M | 2 | ROZPOCET | 0 | 0 | 0 | 0 | 0 | 2 | 0 | 4 | 72
40 | M | 286530238500.S | Elektroredukcia PE 100, na vodu, plyn a kanalizáciu, SDR 11, D 90-75 mm | ks | 1 |  | 0 |  |  |  | znížená | 0 | 0 | 0 | 0 | 0 | 0 | 8 | M | 2 | ROZPOCET | 0 | 0 | 0 | 0 | 0 | 2 | 0 | 4 | 74
41 | K | 891241111.S | Montáž vodovodného posúvača s osadením zemnej súpravy (bez poklopov) DN 80 | ks | 4 |  | 0 |  |  |  | znížená | 0 | 0 | 0 | 0 | 0 | 0 | 4 | K | 2 | ROZPOCET | 0 | 0 | 0 | 0 | 0 | 2 | 0 | 4 | 76
42 | M | 422210001000.S | Posúvač uzatvárací DN 80, liatinový, PN 16 | ks | 4 |  | 0 |  |  |  | znížená | 0 | 0 | 0 | 0 | 0 | 0 | 8 | M | 2 | ROZPOCET | 0 | 0 | 0 | 0 | 0 | 2 | 0 | 4 | 78
43 | M | 422210022900.S | Podkladová univerzálna doska pre posúvače na vodu, 3481, HAWLE | ks | 4 |  | 0 |  |  |  | znížená | 0 | 0 | 0 | 0 | 0 | 0 | 8 | M | 2 | ROZPOCET | 0 | 0 | 0 | 0 | 0 | 2 | 0 | 4 | 80
44 | K | 230220001.S | Montáž zemnej súpravy pre posúvače | ks | 4 |  | 0 |  |  |  | znížená | 0 | 0 | 0 | 0 | 0 | 0 | 4 | K | 2 | ROZPOCET | 0 | 0 | 0 | 0 | 0 | 2 | 0 | 4 | 82
45 | M | 9500E180 | Zemná súprava teleskopická RD=1.30-1.80 m DN 80, voda a kanál | ks | 4 |  | 0 |  |  |  | znížená | 0 | 0 | 0 | 0 | 0 | 0 | 8 | M | 2 | ROZPOCET | 0 | 0 | 0 | 0 | 0 | 2 | 0 | 4 | 84
46 | K | 230220006.S | Montáž liatinového poklopu | ks | 4 |  | 0 |  |  |  | znížená | 0 | 0 | 0 | 0 | 0 | 0 | 4 | K | 2 | ROZPOCET | 0 | 0 | 0 | 0 | 0 | 2 | 0 | 4 | 86
47 | M | 552410000300.S | Poklop ventilový pre vodu | ks | 4 |  | 0 |  |  |  | znížená | 0 | 0 | 0 | 0 | 0 | 0 | 8 | M | 2 | ROZPOCET | 0 | 0 | 0 | 0 | 0 | 2 | 0 | 4 | 88
48 | K | 722262153.S | Montáž vodomeru pre vodu do 30°C prírubového skrutkového DN 50 | ks | 1 |  | 0 |  |  |  | znížená | 0 | 0 | 0 | 0 | 0 | 0 | 4 | K | 2 | ROZPOCET | 0 | 0 | 0 | 0 | 0 | 2 | 0 | 4 | 90
49 | M | 214007 | Vodomer DN 50 Meistream Q3 40 SV L=270mm príruba SENSUS | ks | 1 |  | 0 |  |  |  | znížená | 0 | 0 | 0 | 0 | 0 | 0 | 8 | M | 2 | ROZPOCET | 0 | 0 | 0 | 0 | 0 | 2 | 0 | 4 | 92
50 | K | 891261221.S | Montáž vodovodnej armatúry na potrubí, posúvač v šachte s ručným kolieskom DN 80 | ks | 12 |  | 0 |  |  |  | znížená | 0 | 0 | 0 | 0 | 0 | 0 | 4 | K | 2 | ROZPOCET | 0 | 0 | 0 | 0 | 0 | 2 | 0 | 4 | 94
51 | M | 422210001000.S | Posúvač uzatvárací DN 80, liatinový, PN 16 | ks | 2 |  | 0 |  |  |  | znížená | 0 | 0 | 0 | 0 | 0 | 0 | 8 | M | 2 | ROZPOCET | 0 | 0 | 0 | 0 | 0 | 2 | 0 | 4 | 96
52 | M | 551180015000.S | Ručné koliesko zo šedej liatiny DN 80 pre armatúry domovej prípojky, uzatváracie uzávery a armatúry pre viac dimenzií | ks | 2 |  | 0 |  |  |  | znížená | 0 | 0 | 0 | 0 | 0 | 0 | 8 | M | 2 | ROZPOCET | 0 | 0 | 0 | 0 | 0 | 2 | 0 | 4 | 98
53 | M | 5012773 | FFR-kus, 8550 DN 80/50 | ks | 2 |  | 0 |  |  |  | znížená | 0 | 0 | 0 | 0 | 0 | 0 | 8 | M | 2 | ROZPOCET | 0 | 0 | 0 | 0 | 0 | 2 | 0 | 4 | 100
54 | M | 5014608 | Filter Typ A, 9911 A DN 80 | ks | 1 |  | 0 |  |  |  | znížená | 0 | 0 | 0 | 0 | 0 | 0 | 8 | M | 2 | ROZPOCET | 0 | 0 | 0 | 0 | 0 | 2 | 0 | 4 | 102
55 | M | 552520045500.S | Tvarovka prírubová liatinová FF kus, DN 80/300, PN 16 s epoxidovou ochrannou vrstvou, na vodu | ks | 1 |  | 0 |  |  |  | znížená | 0 | 0 | 0 | 0 | 0 | 0 | 8 | M | 2 | ROZPOCET | 0 | 0 | 0 | 0 | 0 | 2 | 0 | 4 | 104
56 | M | 552520035600.S | Tvarovka T prírubová z tvárnej liatiny, s prírubovou odbočkou DN 80/50, PN 16 | ks | 1 |  | 0 |  |  |  | znížená | 0 | 0 | 0 | 0 | 0 | 0 | 8 | M | 2 | ROZPOCET | 0 | 0 | 0 | 0 | 0 | 2 | 0 | 4 | 106
57 | M | 552520035605.S | Vypúšťací ventil DN 25 | ks | 1 |  | 0 |  |  |  | znížená | 0 | 0 | 0 | 0 | 0 | 0 | 8 | M | 2 | ROZPOCET | 0 | 0 | 0 | 0 | 0 | 2 | 0 | 4 | 108
58 | K | 891264121.S | Montáž vodovodného kompenzátora upchávkového a gumového alebo montážnej vložky DN 100 | ks | 1 |  | 0 |  |  |  | znížená | 0 | 0 | 0 | 0 | 0 | 0 | 4 | K | 2 | ROZPOCET | 0 | 0 | 0 | 0 | 0 | 2 | 0 | 4 | 110
59 | M | 551190009510.S | Vložka montážna prírubová DN 80, PN 16, pre neagresínve prevádzkové kvapaliny a vodu, do max. teploty 50 °, uhlíková oceľ s protikoróznou ochranou, EPDM tesnenie | ks | 1 |  | 0 |  |  |  | znížená | 0 | 0 | 0 | 0 | 0 | 0 | 8 | M | 2 | ROZPOCET | 0 | 0 | 0 | 0 | 0 | 2 | 0 | 4 | 112
60 | K | 857242121.S | Montáž liatinovej tvarovky jednoosovej na potrubí z rúr prírubových DN 80 | ks | 2 |  | 0 |  |  |  | znížená | 0 | 0 | 0 | 0 | 0 | 0 | 4 | K | 2 | ROZPOCET | 0 | 0 | 0 | 0 | 0 | 2 | 0 | 4 | 114
61 | M | 552520024400.S | Tvarovka FF z tvárnej liatiny, prírubová DN 80, dĺ. 600 mm, PN 16 | ks | 2 |  | 0 |  |  |  | znížená | 0 | 0 | 0 | 0 | 0 | 0 | 8 | M | 2 | ROZPOCET | 0 | 0 | 0 | 0 | 0 | 2 | 0 | 4 | 116
62 | M | HL800/110 | Tesnenie pre potrubné prechody DN 80 s bitumenovou manžetou | ks | 2 |  | 0 |  |  |  | znížená | 0 | 0 | 0 | 0 | 0 | 0 | 8 | M | 2 | ROZPOCET | 0 | 0 | 0 | 0 | 0 | 2 | 0 | 4 | 118
63 | K | 892372111.S | Zabezpečenie koncov vodovodného potrubia pri tlakových skúškach DN do 300 | ks | 1 |  | 0 |  |  |  | znížená | 0 | 0 | 0 | 0 | 0 | 0 | 4 | K | 2 | ROZPOCET | 0 | 0 | 0 | 0 | 0 | 2 | 0 | 4 | 120
64 | M | VK14076 | Betónová pätka (s otvorom priemer 70mm) rozmer 290x340mm, | ks | 3 |  | 0 |  |  |  | znížená | 0 | 0 | 0 | 0 | 0 | 0 | 8 | M | 2 | ROZPOCET | 0 | 0 | 0 | 0 | 0 | 2 | 0 | 4 | 122
65 | K | 891243321.S | Montáž spoju so zabezpečením proti posunu prírubového na vonkajších radoch DN 80 | ks | 9 |  | 0 |  |  |  | znížená | 0 | 0 | 0 | 0 | 0 | 0 | 4 | K | 2 | ROZPOCET | 0 | 0 | 0 | 0 | 0 | 2 | 0 | 4 | 124
66 | M | 551210003400.S | LIAT.PRIR.PRE.E-FLEX 80 UGFA 85,7 do 107,0,univ.,proti posunu | ks | 9 |  | 0 |  |  |  | znížená | 0 | 0 | 0 | 0 | 0 | 0 | 8 | M | 2 | ROZPOCET | 0 | 0 | 0 | 0 | 0 | 2 | 0 | 4 | 126
67 | K | 891313321.S | Montáž spoju so zabezpečením proti posunu prírubového na vonkajších radoch DN 100 | ks | 2 |  | 0 |  |  |  | znížená | 0 | 0 | 0 | 0 | 0 | 0 | 4 | K | 2 | ROZPOCET | 0 | 0 | 0 | 0 | 0 | 2 | 0 | 4 | 128
68 | M | 551210003500.S | LIAT.PRIR.PRE.E-FLEX 100 MXFA 107,0-132,0 , liatina, PVC | ks | 2 |  | 0 |  |  |  | znížená | 0 | 0 | 0 | 0 | 0 | 0 | 8 | M | 2 | ROZPOCET | 0 | 0 | 0 | 0 | 0 | 2 | 0 | 4 | 130
69 | K | 892241111.S | Ostatné práce na rúrovom vedení, tlakové skúšky vodovodného potrubia DN do 80 | m | 40 |  | 0 |  |  |  | znížená | 0 | 0 | 0 | 0 | 0 | 0 | 4 | K | 2 | ROZPOCET | 0 | 0 | 0 | 0 | 0 | 2 | 0 | 4 | 132
70 | K | 892273111.S | Preplach a dezinfekcia vodovodného potrubia DN od 80 do 125 | m | 40 |  | 0 |  |  |  | znížená | 0 | 0 | 0 | 0 | 0 | 0 | 4 | K | 2 | ROZPOCET | 0 | 0 | 0 | 0 | 0 | 2 | 0 | 4 | 134
71 | K | 899721111.S | Vyhľadávací vodič na potrubí PVC DN do 150 | m | 40 |  | 0 |  |  |  | znížená | 0 | 0 | 0 | 0 | 0 | 0 | 4 | K | 2 | ROZPOCET | 0 | 0 | 0 | 0 | 0 | 2 | 0 | 4 | 136
72 | M | 844110 | Spojka SVCZ 4P pre priame spojenie signal. vodiča, MIVA | ks | 3 |  | 0 |  |  |  | znížená | 0 | 0 | 0 | 0 | 0 | 0 | 8 | M | 2 | ROZPOCET | 0 | 0 | 0 | 0 | 0 | 2 | 0 | 4 | 138
73 | M | 4300000280 | Svorka skúšobná, SZ | ks | 3 |  | 0 |  |  |  | znížená | 0 | 0 | 0 | 0 | 0 | 0 | 8 | M | 2 | ROZPOCET | 0 | 0 | 0 | 0 | 0 | 2 | 0 | 4 | 140
74 | M | 345510001800.S | Autozásuvka, 7 pólová, 12 V, DIN/ISO 1724, nárazuvzdorný plast | ks | 1 |  | 0 |  |  |  | znížená | 0 | 0 | 0 | 0 | 0 | 0 | 8 | M | 2 | ROZPOCET | 0 | 0 | 0 | 0 | 0 | 2 | 0 | 4 | 142
75 | K | 899721131.S | Označenie vodovodného potrubia bielou výstražnou fóliou | m | 40 |  | 0 |  |  |  | znížená | 0 | 0 | 0 | 0 | 0 | 0 | 4 | K | 2 | ROZPOCET | 0 | 0 | 0 | 0 | 0 | 2 | 0 | 4 | 144
76 | K | 899912101.S | Montáž oceľových chráničiek D 159x10 | m | 10 |  | 0 |  |  |  | znížená | 0 | 0 | 0 | 0 | 0 | 0 | 4 | K | 2 | ROZPOCET | 0 | 0 | 0 | 0 | 0 | 2 | 0 | 4 | 146
77 | M | 142110002400.S | Rúra oceľová bezšvová hladká kruhová d 159 mm, hr. steny 10,0 mm, ozn.11 353.0 | m | 10 |  | 0 |  |  |  | znížená | 0 | 0 | 0 | 0 | 0 | 0 | 8 | M | 2 | ROZPOCET | 0 | 0 | 0 | 0 | 0 | 2 | 0 | 4 | 148
78 | K | 899912132.S | Montáž kĺznej dištančnej objímky montovanej na potrubie DN 150 | ks | 10 |  | 0 |  |  |  | znížená | 0 | 0 | 0 | 0 | 0 | 0 | 4 | K | 2 | ROZPOCET | 0 | 0 | 0 | 0 | 0 | 2 | 0 | 4 | 150
79 | M | CDA19 | Klzne objímky typ segmentu A19 | ks | 40 |  | 0 |  |  |  | znížená | 0 | 0 | 0 | 0 | 0 | 0 | 8 | M | 2 | ROZPOCET | 0 | 0 | 0 | 0 | 0 | 2 | 0 | 4 | 152
80 | M | R2501100TR | Protišmyková páska model 14003/PIB MM 100 x 10M, GAWAPLAST | ks | 1 |  | 0 |  |  |  | znížená | 0 | 0 | 0 | 0 | 0 | 0 | 8 | M | 2 | ROZPOCET | 0 | 0 | 0 | 0 | 0 | 2 | 0 | 4 | 154
81 | M | 3-012-00027 | Tesniaca manžeta DU 3"x 6" 92x165 | ks | 2 |  | 0 |  |  |  | znížená | 0 | 0 | 0 | 0 | 0 | 0 | 8 | M | 2 | ROZPOCET | 0 | 0 | 0 | 0 | 0 | 2 | 0 | 4 | 156
82 | K | 893301005.S | Osadenie vodomernej šachty železobetónovej | ks | 1 |  | 0 |  |  |  | znížená | 0 | 0 | 0 | 0 | 0 | 0 | 4 | K | 2 | ROZPOCET | 0 | 0 | 0 | 0 | 0 | 2 | 0 | 4 | 158
83 | M | 594300002000.S | Vodomerná a armatúrna šachta, objem 8,8 m3, železobetónová | ks | 1 |  | 0 |  |  |  | znížená | 0 | 0 | 0 | 0 | 0 | 0 | 8 | M | 2 | ROZPOCET | 0 | 0 | 0 | 0 | 0 | 2 | 0 | 4 | 160
84 | M | 594300007800.S | Komínik 300 mm pre vodomernú a armatúrnu šachtu železobetónovú | ks | 1 |  | 0 |  |  |  | znížená | 0 | 0 | 0 | 0 | 0 | 0 | 8 | M | 2 | ROZPOCET | 0 | 0 | 0 | 0 | 0 | 2 | 0 | 4 | 162
85 | K | 899102111.S | Osadenie poklopu liatinového a oceľového vrátane rámu hmotn. nad 50 do 100 kg | ks | 1 |  | 0 |  |  |  | znížená | 0 | 0 | 0 | 0 | 0 | 0 | 4 | K | 2 | ROZPOCET | 0 | 0 | 0 | 0 | 0 | 2 | 0 | 4 | 164
86 | M | 552410002650.S | Poklop liatinový, rozmer 600x600 mm, A 15 kN, s tesnenim | ks | 1 |  | 0 |  |  |  | znížená | 0 | 0 | 0 | 0 | 0 | 0 | 8 | M | 2 | ROZPOCET | 0 | 0 | 0 | 0 | 0 | 2 | 0 | 4 | 166
| D | PSV | Práce a dodávky PSV |  |  |  | 0 | [5 empty] | 0 |  | 0 |  | 0 | 2 | D | 0 | ROZPOCET | [6 empty] | 0
| D | 767 | Konštrukcie doplnkové kovové |  |  |  | 0 | [5 empty] | 0 |  | 0 |  | 0 | 2 | D | 1 | ROZPOCET | [6 empty] | 0
87 | K | 767995101.S | Montáž ostatných atypických kovových stavebných doplnkových konštrukcií do 5 kg | kg | 8 |  | 0 |  |  |  | znížená | 0 | 0 | 0 | 0 | 0 | 0 | 16 | K | 2 | ROZPOCET | 0 | 0 | 0 | 0 | 0 | 2 | 0 | 16 | 168
88 | M | 103650001010.S | Kotviací a upevnovací materiál pre potrubný rozvod | kg | 8 |  | 0 |  |  |  | znížená | 0 | 0 | 0 | 0 | 0 | 0 | 32 | M | 2 | ROZPOCET | 0 | 0 | 0 | 0 | 0 | 2 | 0 | 16 | 170
89 | M | 103650001110.S | Drobný spojovací materiál | ks | 1 |  | 0 |  |  |  | znížená | 0 | 0 | 0 | 0 | 0 | 0 | 32 | M | 2 | ROZPOCET | 0 | 0 | 0 | 0 | 0 | 2 | 0 | 16 | 172

## SO 321 - Preložka areálov...
[9 empty] | >> skryté stĺpce << | [9 empty] | {0f7bec38-34a4-4c17-820a-e674cd794910}
0
| KRYCÍ LIST ROZPOČTU | [8 empty] | v --- nižšie sa nachádzajú doplnkové a pomocné údaje k zostavám --- v | [8 empty] | False
Stavba:
Dobudovanie univerzitného campusu TnUAD
Objekt:
SO 321 - Preložka areálovej splaškovej kanalizácie
| JKSO: |  |  |  |  | ČS:
| Miesto: |  | Študentská ul., Trenčín; parc.č. 1627/624. 1627/43 |  |  | Dátum: | 2025-10-09
| Objednávateľ: |  |  |  |  | IČO:
|  | Trenčianska univerzita Alexandra Dubčeka v Trenčín |  |  |  | IČ DPH:
| Zhotoviteľ: |  |  |  |  | IČO:
IČ DPH:
| Projektant: |  |  |  |  | IČO:
|  | H_pro s.r.o., Ing Juraj HERDA |  |  |  | IČ DPH:
| Spracovateľ: |  |  |  |  | IČO:
|  | kalkul s.r.o. |  |  |  | IČ DPH:
Poznámka:
Uchádzač musí pri oceňovaní brať do úvahy okrem iných aj režijné náklady, náklady spojené s kompletizačnou činnosťou (vytyčovanie, koordinácia subdodávateľov, náklady na skúšky, náklady spojené s odovzdávaním diela, atď.), náklady spojené so zriadením a odstránením zariadenia staveniska, prevádzkové vplyvy atď. (vrátane dočasných záberov podľa potrieb dodávateľa). Do ceny jednotlivých položiek je potrebné zahrnúť všetky náklady s plnením predmetu obstarávania a zmluvných podmienok, t.j. všetky práce, dodanie a dovoz zabudovaných materiálov a zariadení, dodanie a dovoz pomocných materiálov a konštrukcií (napr. spevnené plochy, lešenia, montážne zariadenia, značky, informačné tabule v zmysle stavebného zákona...), všetky drobné a pomocné práce, drobné a pomocné materiály, dozor a kontrolu správcov cudzích zariadení, montáž, komplexné skúšky, údržbu, režijné náklady, všetky všeobecné riziká, záväzky, pokiaľ nie sú uvedené v iných položkách. Ak uchádzač zistí, že na niektoré práce nie je samostatná položka, alebo zistí nesúlad vo výmere, uvedie tieto nesúlady „pod čiaru“. Uchádzač si musí zakalkulovať v ponuke všetky náklady aj na potrebné úpravy prístupových komunikácii na prístupové a skladové plochy a na stavenisko. VRN je započítané v jednotlivých položkách rozpočtu. Položka v rozpočte VRN = 0 EUR. Položka VRN nebude uznaná. Uchádzač je povinný overiť si výmery uvedené vo výkaze výmer, ktoré sú len orientačné. Výmery sú počítané ako čisté výmery v zmysle PD. Akékoľvek vyššie stratné materiálu, ktoré môže vyplynúť z kladačských alebo nárezových plánov, resp. dielenskej dokumentácie, nie je zahrnuté vo výkaze výmer a je potrebné ho uviesť pod čiaru. Ak je pri niektorej položke uvedený konkrétny výrobca alebo typ, ide len o referenčný výrobok, ktorý môže byť nahradený za iný s rovnakými alebo lepšími parametrami. Neoddeliteľnou súčasťou výkazu výmer je výkresová a textová časť projektovej dokumentácie, v ktorej sú všetky detaily a podrobnosti neuvedené vo výkaze výmer.
| Cena bez DPH | [5 empty] | 0
|  |  | Základ dane |  |  | Sadzba dane | Výška dane
| DPH | základná | 0 |  |  | 23% | 0
|  | znížená | 0 |  |  | 23% | 0
|  | zákl. prenesená | 0 |  |  | 23% | 0
|  | zníž. prenesená | 0 |  |  | 23% | 0
|  | nulová | 0 |  |  | 0% | 0
| Cena s DPH |  |  | v | EUR |  | 0
| Projektant |  |  | Spracovateľ
| Dátum a podpis: |  | Pečiatka | Dátum a podpis: |  |  | Pečiatka
| Objednávateľ |  |  | Zhotoviteľ
| Dátum a podpis: |  | Pečiatka | Dátum a podpis: |  |  | Pečiatka
REKAPITULÁCIA ROZPOČTU
Stavba:
Dobudovanie univerzitného campusu TnUAD
Objekt:
SO 321 - Preložka areálovej splaškovej kanalizácie
Miesto: |  |  | Študentská ul., Trenčín; parc.č. 1627/624. 1627/43 |  |  | Dátum: | 2025-10-09
Objednávateľ: |  |  | Trenčianska univerzita Alexandra Dubčeka v Trenčín |  |  | Projektant: | H_pro s.r.o., Ing Juraj HERDA
Zhotoviteľ: | [5 empty] | Spracovateľ: | kalkul s.r.o.
Kód dielu - Popis | [6 empty] | Cena celkom [EUR]
Náklady z rozpočtu | [6 empty] | 0 | [12 empty] | -1
| HSV - Práce a dodávky HSV | [5 empty] | 0
| 1 - Zemné práce | [5 empty] | 0
| 4 - Vodorovné konštrukcie | [5 empty] | 0
| 5 - Komunikácie | [5 empty] | 0
| 8 - Rúrové vedenie | [5 empty] | 0
ROZPOČET
Stavba:
Dobudovanie univerzitného campusu TnUAD
Objekt:
SO 321 - Preložka areálovej splaškovej kanalizácie
Miesto: |  |  | Študentská ul., Trenčín; parc.č. 1627/624. 1627/43 |  |  | Dátum: | 2025-10-09
Objednávateľ: |  |  | Trenčianska univerzita Alexandra Dubčeka v Trenčín |  |  | Projektant: | H_pro s.r.o., Ing Juraj HERDA
Zhotoviteľ: | [5 empty] | Spracovateľ: | kalkul s.r.o.
PČ | Typ | Kód | Popis | MJ | Množstvo | J.cena [EUR] | Cena celkom [EUR] | Cenová sústava |  |  | DPH | J. Nh [h] | Nh celkom [h] | J. hmotnosť [t] | Hmotnosť celkom [t] | J. suť [t] | Suť Celkom [t]
Náklady z rozpočtu | [6 empty] | 0 | [5 empty] | 13.2176 |  | 5.7512 |  | 0 |  | D | -1 | [7 empty] | 0
| D | HSV | Práce a dodávky HSV |  |  |  | 0 | [5 empty] | 13.2176 |  | 5.7512 |  | 0 | 1 | D | 0 | ROZPOCET | [6 empty] | 0
| D | 1 | Zemné práce |  |  |  | 0 | [5 empty] | 0 |  | 0 |  | 0 | 1 | D | 1 | ROZPOCET | [6 empty] | 0
1 | K | 132201201.S | Výkop ryhy šírky 600-2000mm horn.3 do 100m3 | m3 | 304 |  | 0 |  |  |  | znížená | 0 | 0 | 0 | 0 | 0 | 0 | 4 | K | 2 | ROZPOCET | 0 | 0 | 0 | 0 | 0 | 2 | 0 | 4 | 2
2 | K | 132201209.S | Príplatok k cenám za lepivosť pri hĺbení rýh š. nad 600 do 2 000 mm zapaž. i nezapažených, s urovnaním dna v hornine 3 | m3 | 304 |  | 0 |  |  |  | znížená | 0 | 0 | 0 | 0 | 0 | 0 | 4 | K | 2 | ROZPOCET | 0 | 0 | 0 | 0 | 0 | 2 | 0 | 4 | 4
3 | K | 133201201.S | Výkop šachty nezapaženej, hornina 3 do 100 m3 | m3 | 28 |  | 0 |  |  |  | znížená | 0 | 0 | 0 | 0 | 0 | 0 | 4 | K | 2 | ROZPOCET | 0 | 0 | 0 | 0 | 0 | 2 | 0 | 4 | 6
4 | K | 133201209.S | Príplatok k cenám za lepivosť horniny tr.3 | m3 | 28 |  | 0 |  |  |  | znížená | 0 | 0 | 0 | 0 | 0 | 0 | 4 | K | 2 | ROZPOCET | 0 | 0 | 0 | 0 | 0 | 2 | 0 | 4 | 8
5 | K | 151101101.S | Paženie a rozopretie stien rýh pre podzemné vedenie, príložné do 2 m | m2 | 608 |  | 0 |  |  |  | znížená | 0 | 0 | 0 | 0 | 0 | 0 | 4 | K | 2 | ROZPOCET | 0 | 0 | 0 | 0 | 0 | 2 | 0 | 4 | 10
6 | K | 151101111.S | Odstránenie paženia rýh pre podzemné vedenie, príložné hĺbky do 2 m | m2 | 608 |  | 0 |  |  |  | znížená | 0 | 0 | 0 | 0 | 0 | 0 | 4 | K | 2 | ROZPOCET | 0 | 0 | 0 | 0 | 0 | 2 | 0 | 4 | 12
7 | K | 162201102.S | Vodorovné premiestnenie výkopku z horniny 1-4 nad 20-50m | m3 | 332 |  | 0 |  |  |  | znížená | 0 | 0 | 0 | 0 | 0 | 0 | 4 | K | 2 | ROZPOCET | 0 | 0 | 0 | 0 | 0 | 2 | 0 | 4 | 14
8 | K | 162501112.S | Vodorovné premiestnenie výkopku po nespevnenej ceste z horniny tr.1-4, do 100 m3 na vzdialenosť do 3000 m | m3 | 64 |  | 0 |  |  |  | znížená | 0 | 0 | 0 | 0 | 0 | 0 | 4 | K | 2 | ROZPOCET | 0 | 0 | 0 | 0 | 0 | 2 | 0 | 4 | 16
9 | K | 162501113.S | Vodorovné premiestnenie výkopku po nespevnenej ceste z horniny tr.1-4, do 100 m3, príplatok k cene za každých ďalšich a začatých 1000 m | m3 | 1920 |  | 0 |  |  |  | znížená | 0 | 0 | 0 | 0 | 0 | 0 | 4 | K | 2 | ROZPOCET | 0 | 0 | 0 | 0 | 0 | 2 | 0 | 4 | 18
10 | K | 167101101.S | Nakladanie neuľahnutého výkopku z hornín tr.1-4 do 100 m3 | m3 | 64 |  | 0 |  |  |  | znížená | 0 | 0 | 0 | 0 | 0 | 0 | 4 | K | 2 | ROZPOCET | 0 | 0 | 0 | 0 | 0 | 2 | 0 | 4 | 20
11 | K | 171201201.S | Uloženie sypaniny na skládky do 100 m3 | m3 | 64 |  | 0 |  |  |  | znížená | 0 | 0 | 0 | 0 | 0 | 0 | 4 | K | 2 | ROZPOCET | 0 | 0 | 0 | 0 | 0 | 2 | 0 | 4 | 22
12 | K | 171209002.S | Poplatok za skládku - zemina a kamenivo (17 05) ostatné | t | 99.84 |  | 0 |  |  |  | znížená | 0 | 0 | 0 | 0 | 0 | 0 | 4 | K | 2 | ROZPOCET | 0 | 0 | 0 | 0 | 0 | 2 | 0 | 4 | 24
13 | K | 174101002.S | Zásyp sypaninou so zhutnením jám, šachiet, rýh, zárezov alebo okolo objektov nad 100 do 1000 m3 | m3 | 268 |  | 0 |  |  |  | znížená | 0 | 0 | 0 | 0 | 0 | 0 | 4 | K | 2 | ROZPOCET | 0 | 0 | 0 | 0 | 0 | 2 | 0 | 4 | 26
14 | K | 175101101 | Obsyp potrubia sypaninou z vhodných hornín 1 až 4 bez prehodenia sypaniny | m3 | 20.8 |  | 0 |  |  |  | znížená | 0 | 0 | 0 | 0 | 0 | 0 | 4 | K | 2 | ROZPOCET | 0 | 0 | 0 | 0 | 0 | 2 | 0 | 4 | 28
15 | M | 583310000600.S | Kamenivo ťažené drobné frakcia 0-4 mm | t | 32.5 |  | 0 |  |  |  | znížená | 0 | 0 | 0 | 0 | 0 | 0 | 8 | M | 2 | ROZPOCET | 0 | 0 | 0 | 0 | 0 | 2 | 0 | 4 | 30
16 | K | 115101204.S | Čerpanie vody na dopravnú výšku do 10 m s priemerným prítokom litrov za minútu nad 2000 l do 4000 l | hod | 24 |  | 0 |  |  |  | znížená | 0 | 0 | 0 | 0 | 0 | 0 | 4 | K | 2 | ROZPOCET | 0 | 0 | 0 | 0 | 0 | 2 | 0 | 4 | 32
17 | K | 115101304.S | Pohotovosť záložnej čerpacej súpravy pre výšku do 10 m, s prítokom litrov za minútu nad 2000 do 4000 l | den | 3 |  | 0 |  |  |  | znížená | 0 | 0 | 0 | 0 | 0 | 0 | 4 | K | 2 | ROZPOCET | 0 | 0 | 0 | 0 | 0 | 2 | 0 | 4 | 34
18 | K | 119001801.S | Ochranné zábradlie okolo výkopu, drevené výšky 1,10 m dvojtyčové | m | 20 |  | 0 |  |  |  | znížená | 0 | 0 | 0 | 0 | 0 | 0 | 4 | K | 2 | ROZPOCET | 0 | 0 | 0 | 0 | 0 | 2 | 0 | 4 | 36
| D | 4 | Vodorovné konštrukcie |  |  |  | 0 | [5 empty] | 0 |  | 0 |  | 0 | 1 | D | 1 | ROZPOCET | [6 empty] | 0
19 | K | 451572111.S | Lôžko pod potrubie, stoky a drobné objekty, v otvorenom výkope z kameniva drobného ťaženého 0-4 mm | m3 | 15.2 |  | 0 |  |  |  | znížená | 0 | 0 | 0 | 0 | 0 | 0 | 4 | K | 2 | ROZPOCET | 0 | 0 | 0 | 0 | 0 | 2 | 0 | 4 | 38
20 | K | 452311146.S | Dosky, bloky, sedlá z betónu v otvorenom výkope tr. C 20/25 | m3 | 2.25 |  | 0 |  |  |  | znížená | 0 | 0 | 0 | 0 | 0 | 0 | 4 | K | 2 | ROZPOCET | 0 | 0 | 0 | 0 | 0 | 2 | 0 | 4 | 40
21 | K | 452311192.S | Príplatok k cene za práce v štôlni pre betón dosky, sedlového lôžka alebo blokov | m3 | 2.25 |  | 0 |  |  |  | znížená | 0 | 0 | 0 | 0 | 0 | 0 | 4 | K | 2 | ROZPOCET | 0 | 0 | 0 | 0 | 0 | 2 | 0 | 4 | 42
22 | K | 452351101.S | Debnenie v otvorenom výkope dosiek, sedlových lôžok a blokov pod potrubie,stoky a drobné objekty | m2 | 8 |  | 0 |  |  |  | znížená | 0 | 0 | 0 | 0 | 0 | 0 | 4 | K | 2 | ROZPOCET | 0 | 0 | 0 | 0 | 0 | 2 | 0 | 4 | 44
23 | K | 452351192.S | Príplatok k cene debnenia podkladových a zabezpečovacích konštrukcií za práce v štôlni | m2 | 8 |  | 0 |  |  |  | znížená | 0 | 0 | 0 | 0 | 0 | 0 | 4 | K | 2 | ROZPOCET | 0 | 0 | 0 | 0 | 0 | 2 | 0 | 4 | 46
| D | 5 | Komunikácie |  |  |  | 0 | [5 empty] | 13.2176 |  | 5.7512 |  | 0 | 1 | D | 1 | ROZPOCET | [6 empty] | 0
24 | K | 566902123.S | Vyspravenie podkladu po prekopoch inžinierskych sietí plochy do 15 m2 štrkodrvou, po zhutnení hr. 200 mm | m2 | 2.5 |  | 0 |  |  |  | znížená | 0.396 | 0.99 | 0.3708 | 0.927 | 0 | 0 | 4 | K | 2 | ROZPOCET | 0 | 0 | 0 | 0 | 0 | 2 | 0 | 4 | -1224159887
25 | K | 566902124.S | Vyspravenie podkladu po prekopoch inžinierskych sietí plochy do 15 m2 štrkodrvou, po zhutnení hr. 250 mm | m2 | 3 |  | 0 |  |  |  | znížená | 0.457 | 1.371 | 0.46166 | 1.385 | 0 | 0 | 4 | K | 2 | ROZPOCET | 0 | 0 | 0 | 0 | 0 | 2 | 0 | 4 | 110417003
26 | K | 566902151.S | Vyspravenie podkladu po prekopoch inžinierskych sietí plochy do 15 m2 asfaltovým betónom ACP, po zhutnení hr. 100 mm | m2 | 2.5 |  | 0 |  |  |  | znížená | 1.077 | 2.6925 | 0.26376 | 0.6594 | 0 | 0 | 4 | K | 2 | ROZPOCET | 0 | 0 | 0 | 0 | 0 | 2 | 0 | 4 | 1246040188
27 | K | 566902152.S | Vyspravenie podkladu po prekopoch inžinierskych sietí plochy do 15 m2 asfaltovým betónom ACP, po zhutnení hr. 150 mm | m2 | 3 |  | 0 |  |  |  | znížená | 1.597 | 4.791 | 0.39561 | 1.1868 | 0 | 0 | 4 | K | 2 | ROZPOCET | 0 | 0 | 0 | 0 | 0 | 2 | 0 | 4 | -1065972776
28 | K | 566902161.S | Vyspravenie podkladu po prekopoch inžinierskych sietí plochy do 15 m2 podkladovým betónom PB I tr. C 20/25 hr. 100 mm | m2 | 2.5 |  | 0 |  |  |  | znížená | 0.462 | 1.155 | 0.22763 | 0.56906 | 0 | 0 | 4 | K | 2 | ROZPOCET | 0 | 0 | 0 | 0 | 0 | 2 | 0 | 4 | 1862369525
29 | K | 566902162.S | Vyspravenie podkladu po prekopoch inžinierskych sietí plochy do 15 m2 podkladovým betónom PB I tr. C 20/25 hr. 150 mm | m2 | 3 |  | 0 |  |  |  | znížená | 0.73937 | 2.2181 | 0.34131 | 1.0239 | 0 | 0 | 4 | K | 2 | ROZPOCET | 0 | 0 | 0 | 0 | 0 | 2 | 0 | 4 | 297948013
| D | 8 | Rúrové vedenie |  |  |  | 0 | [5 empty] | 0 |  | 0 |  | 0 | 1 | D | 1 | ROZPOCET | [6 empty] | 0
30 | K | 871264200.S | Potrubie kanalizačné hladké plnostenné PP SN 10 DN 100 | m | 4 |  | 0 |  |  |  | znížená | 0 | 0 | 0 | 0 | 0 | 0 | 4 | K | 2 | ROZPOCET | 0 | 0 | 0 | 0 | 0 | 2 | 0 | 4 | 48
31 | K | 871274202.S | Potrubie kanalizačné hladké plnostenné PP SN 10 DN 125 | m | 46 |  | 0 |  |  |  | znížená | 0 | 0 | 0 | 0 | 0 | 0 | 4 | K | 2 | ROZPOCET | 0 | 0 | 0 | 0 | 0 | 2 | 0 | 4 | 50
32 | K | 871324204.S | Potrubie kanalizačné hladké plnostenné PP SN 10 DN 150 | m | 38 |  | 0 |  |  |  | znížená | 0 | 0 | 0 | 0 | 0 | 0 | 4 | K | 2 | ROZPOCET | 0 | 0 | 0 | 0 | 0 | 2 | 0 | 4 | 52
33 | K | 871354206.S | Potrubie kanalizačné hladké plnostenné PP SN 10 DN 200 | m | 33 |  | 0 |  |  |  | znížená | 0 | 0 | 0 | 0 | 0 | 0 | 4 | K | 2 | ROZPOCET | 0 | 0 | 0 | 0 | 0 | 2 | 0 | 4 | 54
34 | K | 871394212.S | Potrubie kanalizačné hladké plnostenné PP SN 10 DN 400 | m | 31 |  | 0 |  |  |  | znížená | 0 | 0 | 0 | 0 | 0 | 0 | 4 | K | 2 | ROZPOCET | 0 | 0 | 0 | 0 | 0 | 2 | 0 | 4 | 56
35 | K | 877274002.S | Montáž kanalizačného PP kolena DN 125 | ks | 12 |  | 0 |  |  |  | znížená | 0 | 0 | 0 | 0 | 0 | 0 | 4 | K | 2 | ROZPOCET | 0 | 0 | 0 | 0 | 0 | 2 | 0 | 4 | 58
36 | M | 286540069200.S | Koleno PP, DN 125x45° hladké pre gravitačnú kanalizáciu | ks | 12 |  | 0 |  |  |  | znížená | 0 | 0 | 0 | 0 | 0 | 0 | 8 | M | 2 | ROZPOCET | 0 | 0 | 0 | 0 | 0 | 2 | 0 | 4 | 60
37 | K | 877324028.S | Montáž kanalizačnej PP odbočky DN 150 | ks | 1 |  | 0 |  |  |  | znížená | 0 | 0 | 0 | 0 | 0 | 0 | 4 | K | 2 | ROZPOCET | 0 | 0 | 0 | 0 | 0 | 2 | 0 | 4 | 62
38 | M | 286540118100.S | Odbočka 45° PP, DN 160/125 hladká pre gravitačnú kanalizáciu | ks | 1 |  | 0 |  |  |  | znížená | 0 | 0 | 0 | 0 | 0 | 0 | 8 | M | 2 | ROZPOCET | 0 | 0 | 0 | 0 | 0 | 2 | 0 | 4 | 64
39 | K | 877324052.S | Montáž kanalizačnej PP redukcie DN 150/125 | ks | 3 |  | 0 |  |  |  | znížená | 0 | 0 | 0 | 0 | 0 | 0 | 4 | K | 2 | ROZPOCET | 0 | 0 | 0 | 0 | 0 | 2 | 0 | 4 | 66
40 | M | 286540083500.S | Redukcia PP, DN 160/125 hladká pre gravitačnú kanalizáciu | ks | 3 |  | 0 |  |  |  | znížená | 0 | 0 | 0 | 0 | 0 | 0 | 8 | M | 2 | ROZPOCET | 0 | 0 | 0 | 0 | 0 | 2 | 0 | 4 | 68
41 | K | 877354030.S | Montáž kanalizačnej PP odbočky DN 200 | ks | 3 |  | 0 |  |  |  | znížená | 0 | 0 | 0 | 0 | 0 | 0 | 4 | K | 2 | ROZPOCET | 0 | 0 | 0 | 0 | 0 | 2 | 0 | 4 | 70
42 | M | 286540118300.S | Odbočka 45° PP, DN 200/160 hladká pre gravitačnú kanalizáciu | ks | 3 |  | 0 |  |  |  | znížená | 0 | 0 | 0 | 0 | 0 | 0 | 8 | M | 2 | ROZPOCET | 0 | 0 | 0 | 0 | 0 | 2 | 0 | 4 | 72
43 | K | 877264098.S | Montáž kanalizačnej PP presuvky DN 100 | ks | 2 |  | 0 |  |  |  | znížená | 0 | 0 | 0 | 0 | 0 | 0 | 4 | K | 2 | ROZPOCET | 0 | 0 | 0 | 0 | 0 | 2 | 0 | 4 | 74
44 | M | 286540152700.S | Presuvka PP, DN 110 hladká pre gravitačnú kanalizáciu | ks | 2 |  | 0 |  |  |  | znížená | 0 | 0 | 0 | 0 | 0 | 0 | 8 | M | 2 | ROZPOCET | 0 | 0 | 0 | 0 | 0 | 2 | 0 | 4 | 76
45 | K | 877274100.S | Montáž kanalizačnej PP presuvky DN 125 | ks | 2 |  | 0 |  |  |  | znížená | 0 | 0 | 0 | 0 | 0 | 0 | 4 | K | 2 | ROZPOCET | 0 | 0 | 0 | 0 | 0 | 2 | 0 | 4 | 78
46 | M | 286540152800.S | Presuvka PP, DN 125 hladká pre gravitačnú kanalizáciu | ks | 2 |  | 0 |  |  |  | znížená | 0 | 0 | 0 | 0 | 0 | 0 | 8 | M | 2 | ROZPOCET | 0 | 0 | 0 | 0 | 0 | 2 | 0 | 4 | 80
47 | K | 877324102.S | Montáž kanalizačnej PP presuvky DN 150 | ks | 2 |  | 0 |  |  |  | znížená | 0 | 0 | 0 | 0 | 0 | 0 | 4 | K | 2 | ROZPOCET | 0 | 0 | 0 | 0 | 0 | 2 | 0 | 4 | 82
48 | M | 286540152900.S | Presuvka PP, DN 160 hladká pre gravitačnú kanalizáciu | ks | 2 |  | 0 |  |  |  | znížená | 0 | 0 | 0 | 0 | 0 | 0 | 8 | M | 2 | ROZPOCET | 0 | 0 | 0 | 0 | 0 | 2 | 0 | 4 | 84
49 | K | 877354030.S | Montáž kanalizačnej PP odbočky DN 200 | ks | 3 |  | 0 |  |  |  | znížená | 0 | 0 | 0 | 0 | 0 | 0 | 4 | K | 2 | ROZPOCET | 0 | 0 | 0 | 0 | 0 | 2 | 0 | 4 | 86
50 | M | 286540118300.S | Odbočka 45° PP, DN 200/160 hladká pre gravitačnú kanalizáciu | ks | 3 |  | 0 |  |  |  | znížená | 0 | 0 | 0 | 0 | 0 | 0 | 8 | M | 2 | ROZPOCET | 0 | 0 | 0 | 0 | 0 | 2 | 0 | 4 | 88
51 | K | 877354104.S | Montáž kanalizačnej PP presuvky DN 200 | ks | 4 |  | 0 |  |  |  | znížená | 0 | 0 | 0 | 0 | 0 | 0 | 4 | K | 2 | ROZPOCET | 0 | 0 | 0 | 0 | 0 | 2 | 0 | 4 | 90
52 | M | 286540153000.S | Presuvka PP, DN 200 hladká pre gravitačnú kanalizáciu | ks | 4 |  | 0 |  |  |  | znížená | 0 | 0 | 0 | 0 | 0 | 0 | 8 | M | 2 | ROZPOCET | 0 | 0 | 0 | 0 | 0 | 2 | 0 | 4 | 92
53 | K | 877394110.S | Montáž kanalizačnej PP presuvky DN 400 | ks | 2 |  | 0 |  |  |  | znížená | 0 | 0 | 0 | 0 | 0 | 0 | 4 | K | 2 | ROZPOCET | 0 | 0 | 0 | 0 | 0 | 2 | 0 | 4 | 94
54 | M | 286540153300.S | Presuvka PP, DN 400 hladká pre gravitačnú kanalizáciu | ks | 2 |  | 0 |  |  |  | znížená | 0 | 0 | 0 | 0 | 0 | 0 | 8 | M | 2 | ROZPOCET | 0 | 0 | 0 | 0 | 0 | 2 | 0 | 4 | 96
55 | K | 892311000.S | Skúška tesnosti kanalizácie D 150 mm | m | 88 |  | 0 |  |  |  | znížená | 0 | 0 | 0 | 0 | 0 | 0 | 4 | K | 2 | ROZPOCET | 0 | 0 | 0 | 0 | 0 | 2 | 0 | 4 | 98
56 | K | 892314111.S | Monitoring potrubia kamerovým systémom do DN 150 | m | 88 |  | 0 |  |  |  | znížená | 0 | 0 | 0 | 0 | 0 | 0 | 4 | K | 2 | ROZPOCET | 0 | 0 | 0 | 0 | 0 | 2 | 0 | 4 | 100
57 | K | 892351000.S | Skúška tesnosti kanalizácie D 200 mm | m | 33 |  | 0 |  |  |  | znížená | 0 | 0 | 0 | 0 | 0 | 0 | 4 | K | 2 | ROZPOCET | 0 | 0 | 0 | 0 | 0 | 2 | 0 | 4 | 102
58 | K | 892354111.S | Monitoring potrubia kamerovým systémom do DN 200 | m | 33 |  | 0 |  |  |  | znížená | 0 | 0 | 0 | 0 | 0 | 0 | 4 | K | 2 | ROZPOCET | 0 | 0 | 0 | 0 | 0 | 2 | 0 | 4 | 104
59 | K | 892391000.S | Skúška tesnosti kanalizácie D 400 mm | m | 31 |  | 0 |  |  |  | znížená | 0 | 0 | 0 | 0 | 0 | 0 | 4 | K | 2 | ROZPOCET | 0 | 0 | 0 | 0 | 0 | 2 | 0 | 4 | 106
60 | K | 892394111.S | Monitoring potrubia kamerovým systémom do DN 400 | m | 31 |  | 0 |  |  |  | znížená | 0 | 0 | 0 | 0 | 0 | 0 | 4 | K | 2 | ROZPOCET | 0 | 0 | 0 | 0 | 0 | 2 | 0 | 4 | 108
61 | K | 892484121.S | Monitoring kanalizačnej šachty kamerovým systémom od DN 900 do 1000 | m | 20 |  | 0 |  |  |  | znížená | 0 | 0 | 0 | 0 | 0 | 0 | 4 | K | 2 | ROZPOCET | 0 | 0 | 0 | 0 | 0 | 2 | 0 | 4 | 110
62 | K | 894411151.S | Zhotovenie šachty kanaliz. z betónových dielcov s obložením dna betónom tr. C 25/30 | ks | 4 |  | 0 |  |  |  | znížená | 0 | 0 | 0 | 0 | 0 | 0 | 4 | K | 2 | ROZPOCET | 0 | 0 | 0 | 0 | 0 | 2 | 0 | 4 | 112
63 | M | 592240002100 | Kónus TBR-Q.1 100-63/58/10 KPS pre kanalizačnú šachtu DN 1000 TYP Q.1, hr. steny 100 mm, rozmer 1000x625x580 mm | ks | 4 |  | 0 |  |  |  | znížená | 0 | 0 | 0 | 0 | 0 | 0 | 8 | M | 2 | ROZPOCET | 0 | 0 | 0 | 0 | 0 | 2 | 0 | 4 | 114
64 | M | 592240002300 | Skruž výšky 250 mm TBS-Q.1 100/25/10 PS pre kanalizačnú šachtu DN 1000 TYP Q.1, hr. steny 100 mm, rozmer 1000x250x100 mm | ks | 12 |  | 0 |  |  |  | znížená | 0 | 0 | 0 | 0 | 0 | 0 | 8 | M | 2 | ROZPOCET | 0 | 0 | 0 | 0 | 0 | 2 | 0 | 4 | 116
65 | M | 592240002500 | Skruž výšky 500 mm TBS-Q.1 100/50/10 PS pre kanalizačnú šachtu DN 1000 TYP Q.1, hr. steny 100 mm, rozmer 1000x500x100 mm | ks | 8 |  | 0 |  |  |  | znížená | 0 | 0 | 0 | 0 | 0 | 0 | 8 | M | 2 | ROZPOCET | 0 | 0 | 0 | 0 | 0 | 2 | 0 | 4 | 118
66 | M | 592240002700 | Skruž výšky 1000 mm TBS-Q.1 100/100/10 PS pre kanalizačnú šachtu DN 1000 TYP Q.1, hr. steny 100 mm, rozmer 1000x1000x100 mm | ks | 4 |  | 0 |  |  |  | znížená | 0 | 0 | 0 | 0 | 0 | 0 | 8 | M | 2 | ROZPOCET | 0 | 0 | 0 | 0 | 0 | 2 | 0 | 4 | 120
67 | M | 592240003900 | Dno jednoliate šachtové KOMPAKT TBZ-Q.1 100/58 KOM V20 pre kanalizačnú šachtu DN 1000, rozmer 1000/575x200 mm | ks | 4 |  | 0 |  |  |  | znížená | 0 | 0 | 0 | 0 | 0 | 0 | 8 | M | 2 | ROZPOCET | 0 | 0 | 0 | 0 | 0 | 2 | 0 | 4 | 122
68 | M | 592240004500 | Elastomerové tesnenie EMT DN 1000 pre spojenie šachtových dielov kanalizačnej šachty DN 1000 | ks | 28 |  | 0 |  |  |  | znížená | 0 | 0 | 0 | 0 | 0 | 0 | 8 | M | 2 | ROZPOCET | 0 | 0 | 0 | 0 | 0 | 2 | 0 | 4 | 124
69 | K | 899104111.S | Osadenie poklopu liatinového a oceľového vrátane rámu hmotn. nad 150 kg | ks | 5 |  | 0 |  |  |  | znížená | 0 | 0 | 0 | 0 | 0 | 0 | 4 | K | 2 | ROZPOCET | 0 | 0 | 0 | 0 | 0 | 2 | 0 | 4 | 126
70 | M | 592240014380.S | Poklop kanalizačný s odvetraním KDB01 liatina-betón, rám liatina-betón, výška 160 mm, trieda zaťaženia D400 | ks | 5 |  | 0 |  |  |  | znížená | 0 | 0 | 0 | 0 | 0 | 0 | 8 | M | 2 | ROZPOCET | 0 | 0 | 0 | 0 | 0 | 2 | 0 | 4 | 128
71 | K | 894810003.S | Montáž PP revíznej kanalizačnej šachty priemeru 425 mm do výšky šachty 2 m s roznášacím prstencom a poklopom | ks | 3 |  | 0 |  |  |  | znížená | 0 | 0 | 0 | 0 | 0 | 0 | 4 | K | 2 | ROZPOCET | 0 | 0 | 0 | 0 | 0 | 2 | 0 | 4 | 130
72 | M | 286610033500.S | Šachtové dno zberné DN 160, ku kanalizačnej revíznej šachte 425 mm, PP | ks | 3 |  | 0 |  |  |  | znížená | 0 | 0 | 0 | 0 | 0 | 0 | 8 | M | 2 | ROZPOCET | 0 | 0 | 0 | 0 | 0 | 2 | 0 | 4 | 132
73 | M | 286610044600.S | Vlnovcová šachtová rúra kanalizačná 425 mm, dĺžka 2 m, PP | ks | 3 |  | 0 |  |  |  | znížená | 0 | 0 | 0 | 0 | 0 | 0 | 8 | M | 2 | ROZPOCET | 0 | 0 | 0 | 0 | 0 | 2 | 0 | 4 | 134
74 | M | 286610044900.S | Teleskopická rúra s tesnením, ku kanalizačnej revíznej šachte 425 mm, dĺžka 375 mm, PVC-U | ks | 3 |  | 0 |  |  |  | znížená | 0 | 0 | 0 | 0 | 0 | 0 | 8 | M | 2 | ROZPOCET | 0 | 0 | 0 | 0 | 0 | 2 | 0 | 4 | 136
75 | M | 286710035800.S | Gumové tesnenie šachtovej rúry 425 mm ku kanalizačnej revíznej šachte 425 mm | ks | 6 |  | 0 |  |  |  | znížená | 0 | 0 | 0 | 0 | 0 | 0 | 8 | M | 2 | ROZPOCET | 0 | 0 | 0 | 0 | 0 | 2 | 0 | 4 | 138
76 | K | 899304111.S | Osadenie poklopu železobetónového vrátane rámu akejkoľvek hmotnosti | ks | 3 |  | 0 |  |  |  | znížená | 0 | 0 | 0 | 0 | 0 | 0 | 4 | K | 2 | ROZPOCET | 0 | 0 | 0 | 0 | 0 | 2 | 0 | 4 | 140
77 | M | 552410001300.S | Poklop liatinový štvorcový na teleskopickú rúru DN 425, tr. zaťaženia B125 | ks | 3 |  | 0 |  |  |  | znížená | 0 | 0 | 0 | 0 | 0 | 0 | 8 | M | 2 | ROZPOCET | 0 | 0 | 0 | 0 | 0 | 2 | 0 | 4 | 142
78 | K | 894102113.S | Osadenie železobetónovej nádrže prečerpávacej stanice, hmotnosti nad 10 t | ks | 1 |  | 0 |  |  |  | znížená | 0 | 0 | 0 | 0 | 0 | 0 | 4 | K | 2 | ROZPOCET | 0 | 0 | 0 | 0 | 0 | 2 | 0 | 4 | 144
79 | M | 286540157700.S | Čerpacia stanica vn. priemer 1000 mm výška 5130mm po vrch poklopu | ks | 1 |  | 0 |  |  |  | znížená | 0 | 0 | 0 | 0 | 0 | 0 | 8 | M | 2 | ROZPOCET | 0 | 0 | 0 | 0 | 0 | 2 | 0 | 4 | 146
80 | M | 592240014020.S | Doska zákrytová betónová TZD pre kanalizačnú šachtu DN 1000 s otvorom D 625 mm, výška 290 mm, hr. steny 120 mm, trieda zaťaženia D400 | ks | 1 |  | 0 |  |  |  | znížená | 0 | 0 | 0 | 0 | 0 | 0 | 8 | M | 2 | ROZPOCET | 0 | 0 | 0 | 0 | 0 | 2 | 0 | 4 | 148
81 | M | 592240002100 | Kónus TBR-Q.1 100-63/58/10 KPS pre kanalizačnú šachtu DN 1000 TYP Q.1, hr. steny 100 mm, rozmer 1000x625x580 mm | ks | 1 |  | 0 |  |  |  | znížená | 0 | 0 | 0 | 0 | 0 | 0 | 8 | M | 2 | ROZPOCET | 0 | 0 | 0 | 0 | 0 | 2 | 0 | 4 | 150
82 | M | 2354 | Tesnenie Butylrubber 22x22 (3,5 m v bal ) | m | 14 |  | 0 |  |  |  | znížená | 0 | 0 | 0 | 0 | 0 | 0 | 8 | M | 2 | ROZPOCET | 0 | 0 | 0 | 0 | 0 | 2 | 0 | 4 | 152
83 | K | 899104111.S | Osadenie poklopu liatinového a oceľového vrátane rámu hmotn. nad 150 kg | ks | 1 |  | 0 |  |  |  | znížená | 0 | 0 | 0 | 0 | 0 | 0 | 4 | K | 2 | ROZPOCET | 0 | 0 | 0 | 0 | 0 | 2 | 0 | 4 | 156
84 | M | 592240014380.S | Poklop kanalizačný s odvetraním KDB01 liatina-betón, rám liatina-betón, výška 160 mm, trieda zaťaženia D400 | ks | 1 |  | 0 |  |  |  | znížená | 0 | 0 | 0 | 0 | 0 | 0 | 8 | M | 2 | ROZPOCET | 0 | 0 | 0 | 0 | 0 | 2 | 0 | 4 | 158
85 | K | 894102211.S | Montáž strojnotechnologickej časti prečerpávacej stanice, hmotnosti do 1 t | ks | 1 |  | 0 |  |  |  | znížená | 0 | 0 | 0 | 0 | 0 | 0 | 4 | K | 2 | ROZPOCET | 0 | 0 | 0 | 0 | 0 | 2 | 0 | 4 | 160
86 | M | 96878506 | SEG.40.09.E.2.50B Ponorné kalové čerpadlo s rezacím zariadením a s funkciou AUTOadapt, inštalácia v mokrej jímke so systémom automatickej spojky. Čerpadlá s funkciou AUTOadapt majú všetky snímače integrované v čerpadle... alebo ekvivalent | ks | 1 |  | 0 |  |  |  | znížená | 0 | 0 | 0 | 0 | 0 | 0 | 8 | M | 2 | ROZPOCET | 0 | 0 | 0 | 0 | 0 | 2 | 0 | 4 | 162
87 | M | 96878507 | Vodiace tyče - prislušenstvo | ks | 1 |  | 0 |  |  |  | znížená | 0 | 0 | 0 | 0 | 0 | 0 | 8 | M | 2 | ROZPOCET | 0 | 0 | 0 | 0 | 0 | 2 | 0 | 4 | 164
88 | M | 96076063 | Spojka automatická (souprava), Rp 1 1/2 | ks | 1 |  | 0 |  |  |  | znížená | 0 | 0 | 0 | 0 | 0 | 0 | 8 | M | 2 | ROZPOCET | 0 | 0 | 0 | 0 | 0 | 2 | 0 | 4 | 166
89 | K | 899721132.S | Označenie kanalizačného potrubia hnedou výstražnou fóliou | m | 152 |  | 0 |  |  |  | znížená | 0 | 0 | 0 | 0 | 0 | 0 | 4 | K | 2 | ROZPOCET | 0 | 0 | 0 | 0 | 0 | 2 | 0 | 4 | 168

## SO 323 - Areálová dažďová...
{6f6c3d69-4200-463d-9955-6409f42ef5a5}
0
| KRYCÍ LIST ROZPOČTU | [7 empty] | v --- nižšie sa nachádzajú doplnkové a pomocné údaje k zostavám --- v | [8 empty] | False
Stavba:
Dobudovanie univerzitného campusu TnUAD
Objekt:
4 - SO 323 Areálová dažďová kanalizácia a vsak
| JKSO: |  |  |  |  | ČS:
| Miesto: |  | Študentská ul., Trenčín; parc.č. 1627/624. 1627/433 |  |  | Dátum: | 2025-10-09
| Objednávateľ: |  |  |  |  | IČO:
|  | Trenčianska univerzita Alexandra Dubčeka v Trenčín |  |  |  | IČ DPH:
| Zhotoviteľ: |  |  |  |  | IČO:
IČ DPH:
| Projektant: |  |  |  |  | IČO: | 52071588
|  | H_pro s.r.o., Ing Juraj HERDA |  |  |  | IČ DPH: | SK2120891256
| Spracovateľ: |  |  |  |  | IČO: | 56653611
|  | kalkul s.r.o. |  |  |  | IČ DPH: | 2122381888
Poznámka:
Uchádzač musí pri oceňovaní brať do úvahy okrem iných aj režijné náklady, náklady spojené s kompletizačnou činnosťou (vytyčovanie, koordinácia subdodávateľov, náklady na skúšky, náklady spojené s odovzdávaním diela, atď.), náklady spojené so zriadením a odstránením zariadenia staveniska, prevádzkové vplyvy atď. (vrátane dočasných záberov podľa potrieb dodávateľa). Do ceny jednotlivých položiek je potrebné zahrnúť všetky náklady s plnením predmetu obstarávania a zmluvných podmienok, t.j. všetky práce, dodanie a dovoz zabudovaných materiálov a zariadení, dodanie a dovoz pomocných materiálov a konštrukcií (napr. spevnené plochy, lešenia, montážne zariadenia, značky, informačné tabule v zmysle stavebného zákona...), všetky drobné a pomocné práce, drobné a pomocné materiály, dozor a kontrolu správcov cudzích zariadení, montáž, komplexné skúšky, údržbu, režijné náklady, všetky všeobecné riziká, záväzky, pokiaľ nie sú uvedené v iných položkách. Ak uchádzač zistí, že na niektoré práce nie je samostatná položka, alebo zistí nesúlad vo výmere, uvedie tieto nesúlady „pod čiaru“. Uchádzač si musí zakalkulovať v ponuke všetky náklady aj na potrebné úpravy prístupových komunikácii na prístupové a skladové plochy a na stavenisko. VRN je započítané v jednotlivých položkách rozpočtu. Položka v rozpočte VRN = 0 EUR. Položka VRN nebude uznaná. Uchádzač je povinný overiť si výmery uvedené vo výkaze výmer, ktoré sú len orientačné. Výmery sú počítané ako čisté výmery v zmysle PD. Akékoľvek vyššie stratné materiálu, ktoré môže vyplynúť z kladačských alebo nárezových plánov, resp. dielenskej dokumentácie, nie je zahrnuté vo výkaze výmer a je potrebné ho uviesť pod čiaru. Ak je pri niektorej položke uvedený konkrétny výrobca alebo typ, ide len o referenčný výrobok, ktorý môže byť nahradený za iný s rovnakými alebo lepšími parametrami. Neoddeliteľnou súčasťou výkazu výmer je výkresová a textová časť projektovej dokumentácie, v ktorej sú všetky detaily a podrobnosti neuvedené vo výkaze výmer.
| Cena bez DPH | [5 empty] | 0
|  |  | Základ dane |  |  | Sadzba dane | Výška dane
| DPH | základná | 0 |  |  | 23% | 0
|  | znížená | 0 |  |  | 23% | 0
|  | zákl. prenesená | 0 |  |  | 23% | 0
|  | zníž. prenesená | 0 |  |  | 23% | 0
|  | nulová | 0 |  |  | 0% | 0
| Cena s DPH |  |  | v | EUR |  | 0
| Projektant |  |  | Spracovateľ
| Dátum a podpis: |  | Pečiatka | Dátum a podpis: |  |  | Pečiatka
| Objednávateľ |  |  | Zhotoviteľ
| Dátum a podpis: |  | Pečiatka | Dátum a podpis: |  |  | Pečiatka
REKAPITULÁCIA ROZPOČTU
Stavba:
Dobudovanie univerzitného campusu TnUAD
Objekt:
4 - SO 323 Areálová dažďová kanalizácia a vsak
Miesto: |  |  | Študentská ul., Trenčín; parc.č. 1627/624. 1627/433 |  |  | Dátum: | 2025-10-09
Objednávateľ: |  |  | Trenčianska univerzita Alexandra Dubčeka v Trenčín |  |  | Projektant: | H_pro s.r.o., Ing Juraj HERDA
Zhotoviteľ: | [5 empty] | Spracovateľ: | kalkul s.r.o.
Kód dielu - Popis | [6 empty] | Cena celkom [EUR]
Náklady z rozpočtu | [6 empty] | 0 | [11 empty] | -1
| D1 - Práce a dodávky HSV | [5 empty] | 0
| 1 - Zemné práce | [5 empty] | 0
| HSV - Práce a dodávky HSV | [5 empty] | 0
| 3 - Zvislé a kompletné konštrukcie | [5 empty] | 0
| 4 - Vodorovné konštrukcie | [5 empty] | 0
| 8 - Rúrové vedenie | [5 empty] | 0
ROZPOČET
Stavba:
Dobudovanie univerzitného campusu TnUAD
Objekt:
4 - SO 323 Areálová dažďová kanalizácia a vsak
Miesto: |  |  | Študentská ul., Trenčín; parc.č. 1627/624. 1627/433 |  |  | Dátum: | 2025-10-09
Objednávateľ: |  |  | Trenčianska univerzita Alexandra Dubčeka v Trenčín |  |  | Projektant: | H_pro s.r.o., Ing Juraj HERDA
Zhotoviteľ: | [5 empty] | Spracovateľ: | kalkul s.r.o.
PČ | Typ | Kód | Popis | MJ | Množstvo | J.cena [EUR] | Cena celkom [EUR] | Cenová sústava |  | DPH | J. Nh [h] | Nh celkom [h] | J. hmotnosť [t] | Hmotnosť celkom [t] | J. suť [t] | Suť Celkom [t]
Náklady z rozpočtu | [6 empty] | 0 |  |  |  |  | #REF! |  | #REF! |  | #REF! |  | D | -1 | [7 empty] | 0
| D | D1 | Práce a dodávky HSV |  |  |  | 0 |  |  |  |  | 814.083 |  | 45.1812 |  | 0 | 1 | D | 0 | ROZPOCET | [6 empty] | 0
| D | 1 | Zemné práce |  |  |  | 0 |  |  |  |  | 814.083 |  | 45.1812 |  | 0 | 1 | D | 1 | ROZPOCET | [6 empty] | 0
1 | K | 131201101.S | Výkop nezapaženej jamy v hornine 3, do 100 m3 | m3 | 22 |  | 0 |  |  | znížená | 0.838 | 18.436 | 0 | 0 | 0 | 0 | 4 | K | 2 | ROZPOCET | 0 | 0 | 0 | 0 | 0 | 2 | 0 | 4 | 1899960228
2 | K | 131201109.S | Hĺbenie nezapažených jám a zárezov. Príplatok za lepivosť horniny 3 | m3 | 22 |  | 0 |  |  | znížená | 0.042 | 0.924 | 0 | 0 | 0 | 0 | 4 | K | 2 | ROZPOCET | 0 | 0 | 0 | 0 | 0 | 2 | 0 | 4 | 1872852382
3 | K | 132201201.S | Výkop ryhy šírky 600-2000mm horn.3 do 100m3 | m3 | 305 |  | 0 |  |  | znížená | 1.509 | 460.245 | 0 | 0 | 0 | 0 | 4 | K | 2 | ROZPOCET | 0 | 0 | 0 | 0 | 0 | 2 | 0 | 4 | -1797519275
4 | K | 132201209.S | Príplatok k cenám za lepivosť pri hĺbení rýh š. nad 600 do 2 000 mm zapaž. i nezapažených, s urovnaním dna v hornine 3 | m3 | 305 |  | 0 |  |  | znížená | 0.08 | 24.4 | 0 | 0 | 0 | 0 | 4 | K | 2 | ROZPOCET | 0 | 0 | 0 | 0 | 0 | 2 | 0 | 4 | -1719742729
5 | K | 133201201.S | Výkop šachty nezapaženej, hornina 3 do 100 m3 | m3 | 15 |  | 0 |  |  | znížená | 2.961 | 44.415 | 0 | 0 | 0 | 0 | 4 | K | 2 | ROZPOCET | 0 | 0 | 0 | 0 | 0 | 2 | 0 | 4 | -1605970974
6 | K | 133201209.S | Príplatok k cenám za lepivosť horniny tr.3 | m3 | 15 |  | 0 |  |  | znížená | 0.447 | 6.705 | 0 | 0 | 0 | 0 | 4 | K | 2 | ROZPOCET | 0 | 0 | 0 | 0 | 0 | 2 | 0 | 4 | 1933334263
7 | K | 151101101.S | Paženie a rozopretie stien rýh pre podzemné vedenie, príložné do 2 m | m2 | 200 |  | 0 |  |  | znížená | 0.249 | 49.8 | 0.00090585 | 0.18117 | 0 | 0 | 4 | K | 2 | ROZPOCET | 0 | 0 | 0 | 0 | 0 | 2 | 0 | 4 | -102822824
8 | K | 151101111.S | Odstránenie paženia rýh pre podzemné vedenie, príložné hĺbky do 2 m | m2 | 200 |  | 0 |  |  | znížená | 0.188 | 37.6 | 0 | 0 | 0 | 0 | 4 | K | 2 | ROZPOCET | 0 | 0 | 0 | 0 | 0 | 2 | 0 | 4 | -558802031
9 | K | 162201102.S | Vodorovné premiestnenie výkopku z horniny 1-4 nad 20-50m | m3 | 342 |  | 0 |  |  | znížená | 0.069 | 23.598 | 0 | 0 | 0 | 0 | 4 | K | 2 | ROZPOCET | 0 | 0 | 0 | 0 | 0 | 2 | 0 | 4 | 765129541
10 | K | 162501112.S | Vodorovné premiestnenie výkopku po nespevnenej ceste z horniny tr.1-4, do 100 m3 na vzdialenosť do 3000 m | m3 | 72 |  | 0 |  |  | znížená | 0.098 | 7.056 | 0 | 0 | 0 | 0 | 4 | K | 2 | ROZPOCET | 0 | 0 | 0 | 0 | 0 | 2 | 0 | 4 | -399330694
11 | K | 162501113.S | Vodorovné premiestnenie výkopku po nespevnenej ceste z horniny tr.1-4, do 100 m3, príplatok k cene za každých ďalšich a začatých 1000 m | m3 | 2160 |  | 0 |  |  | znížená | 0.00935 | 20.196 | 0 | 0 | 0 | 0 | 4 | K | 2 | ROZPOCET | 0 | 0 | 0 | 0 | 0 | 2 | 0 | 4 | -406985644
12 | K | 167101101.S | Nakladanie neuľahnutého výkopku z hornín tr.1-4 do 100 m3 | m3 | 72 |  | 0 |  |  | znížená | 0.617 | 44.424 | 0 | 0 | 0 | 0 | 4 | K | 2 | ROZPOCET | 0 | 0 | 0 | 0 | 0 | 2 | 0 | 4 | -1463748665
13 | K | 171201201.S | Uloženie sypaniny na skládky do 100 m3 | m3 | 72 |  | 0 |  |  | znížená | 0.009 | 0.648 | 0 | 0 | 0 | 0 | 4 | K | 2 | ROZPOCET | 0 | 0 | 0 | 0 | 0 | 2 | 0 | 4 | -391838268
14 | K | 171209002.S | Poplatok za skládku - zemina a kamenivo (17 05) ostatné | t | 112.36 |  | 0 |  |  | znížená | 0 | 0 | 0 | 0 | 0 | 0 | 4 | K | 2 | ROZPOCET | 0 | 0 | 0 | 0 | 0 | 2 | 0 | 4 | 635705869
15 | K | 174101002.S | Zásyp sypaninou so zhutnením jám, šachiet, rýh, zárezov alebo okolo objektov nad 100 do 1000 m3 | m3 | 270 |  | 0 |  |  | znížená | 0.229 | 61.83 | 0 | 0 | 0 | 0 | 4 | K | 2 | ROZPOCET | 0 | 0 | 0 | 0 | 0 | 2 | 0 | 4 | 1674704018
16 | K | 175101101 | Obsyp potrubia sypaninou z vhodných hornín 1 až 4 bez prehodenia sypaniny | m3 | 30 |  | 0 |  |  | znížená | 0 | 0 | 0 | 0 | 0 | 0 | 4 | K | 2 | ROZPOCET | 0 | 0 | 0 | 0 | 0 | 2 | 0 | 4 | 1269930641
17 | M | 583310000600.S | Kamenivo ťažené drobné frakcia 0-4 mm | t | 45 |  | 0 |  |  | znížená | 0 | 0 | 1 | 45 | 0 | 0 | 8 | M | 2 | ROZPOCET | 0 | 0 | 0 | 0 | 0 | 2 | 0 | 4 | 444834056
18 | K | 115101204.S | Čerpanie vody na dopravnú výšku do 10 m s priemerným prítokom litrov za minútu nad 2000 l do 4000 l | hod | 24 |  | 0 |  |  | znížená | 0.57525 | 13.806 | 0 | 0 | 0 | 0 | 4 | K | 2 | ROZPOCET | 0 | 0 | 0 | 0 | 0 | 2 | 0 | 4 | 2096366160
19 | K | 115101304.S | Pohotovosť záložnej čerpacej súpravy pre výšku do 10 m, s prítokom litrov za minútu nad 2000 do 4000 l | den | 3 |  | 0 |  |  | znížená | 0 | 0 | 0 | 0 | 0 | 0 | 4 | K | 2 | ROZPOCET | 0 | 0 | 0 | 0 | 0 | 2 | 0 | 4 | 1227588387
| D | HSV | Práce a dodávky HSV |  |  |  | 0 |  |  |  |  | #REF! |  | #REF! |  | #REF! | 1 | D | 0 | ROZPOCET | [6 empty] | 0
| D | 3 | Zvislé a kompletné konštrukcie |  |  |  | 0 |  |  |  |  | 5.6759 |  | 4.1653 |  | 0 | 1 | D | 1 | ROZPOCET | [6 empty] | 0
20 | K | 386921011.S | Montáž odlučovača ropných látok alebo lapača tukov železobetónového jednonádržového, hmotnosti jednotlivo do 3 t | ks | 1 |  | 0 |  |  | znížená | 4.1069 | 4.1069 | 0 | 0 | 0 | 0 | 4 | K | 2 | ROZPOCET | 0 | 0 | 0 | 0 | 0 | 2 | 0 | 4 | 538731894
21 | M | 594320000300.S | Odlučovač ropných látok, prietok 8l/s, V =1,88 m3, DN 160, koalescenčný filter, 5 mg/l NEL, 1xpoklop, betónový | ks | 1 |  | 0 |  |  | znížená | 0 | 0 | 3.5 | 3.5 | 0 | 0 | 8 | M | 2 | ROZPOCET | 0 | 0 | 0 | 0 | 0 | 2 | 0 | 4 | 540159628
22 | M | 592240002100 | Kónus TBR-Q.1 100-63/58/10 KPS pre kanalizačnú šachtu DN 1000 TYP Q.1, hr. steny 100 mm, rozmer 1000x625x580 mm | ks | 1 |  | 0 |  |  | znížená | 0 | 0 | 0.505 | 0.505 | 0 | 0 | 8 | M | 2 | ROZPOCET | 0 | 0 | 0 | 0 | 0 | 2 | 0 | 4 | -1460671329
23 | K | 899104111.S | Osadenie poklopu liatinového a oceľového vrátane rámu hmotn. nad 150 kg | ks | 1 |  | 0 |  |  | znížená | 1.569 | 1.569 | 0.0063 | 0.0063 | 0 | 0 | 4 | K | 2 | ROZPOCET | 0 | 0 | 0 | 0 | 0 | 2 | 0 | 4 | -348818102
24 | M | 592240014380.S | Poklop kanalizačný s odvetraním KDB01 liatina-betón, rám liatina-betón, výška 160 mm, trieda zaťaženia D400 | ks | 1 |  | 0 |  |  | znížená | 0 | 0 | 0.154 | 0.154 | 0 | 0 | 8 | M | 2 | ROZPOCET | 0 | 0 | 0 | 0 | 0 | 2 | 0 | 4 | 1302271569
| D | 4 | Vodorovné konštrukcie |  |  |  | 0 |  |  |  |  | 53.0948 |  | 56.5829 |  | 0 | 1 | D | 1 | ROZPOCET | [6 empty] | 0
25 | K | 451572111.S | Lôžko pod potrubie, stoky a drobné objekty, v otvorenom výkope z kameniva drobného ťaženého 0-4 mm | m3 | 27 |  | 0 |  |  | znížená | 1.603 | 43.281 | 1.8908 | 51.0508 | 0 | 0 | 4 | K | 2 | ROZPOCET | 0 | 0 | 0 | 0 | 0 | 2 | 0 | 4 | -493083512
26 | K | 452311146.S | Dosky, bloky, sedlá z betónu v otvorenom výkope tr. C 20/25 | m3 | 2.5 |  | 0 |  |  | znížená | 1.457 | 3.6426 | 2.2031 | 5.5078 | 0 | 0 | 4 | K | 2 | ROZPOCET | 0 | 0 | 0 | 0 | 0 | 2 | 0 | 4 | -1627972269
27 | K | 452311192.S | Príplatok k cene za práce v štôlni pre betón dosky, sedlového lôžka alebo blokov | m3 | 2.5 |  | 0 |  |  | znížená | 0.27688 | 0.6922 | 0 | 0 | 0 | 0 | 4 | K | 2 | ROZPOCET | 0 | 0 | 0 | 0 | 0 | 2 | 0 | 4 | 508540851
28 | K | 452351101.S | Debnenie v otvorenom výkope dosiek, sedlových lôžok a blokov pod potrubie,stoky a drobné objekty | m2 | 6 |  | 0 |  |  | znížená | 0.78035 | 4.6821 | 0.0040433 | 0.02426 | 0 | 0 | 4 | K | 2 | ROZPOCET | 0 | 0 | 0 | 0 | 0 | 2 | 0 | 4 | 1958152625
29 | K | 452351192.S | Príplatok k cene debnenia podkladových a zabezpečovacích konštrukcií za práce v štôlni | m2 | 6 |  | 0 |  |  | znížená | 0.13282 | 0.79692 | 0 | 0 | 0 | 0 | 4 | K | 2 | ROZPOCET | 0 | 0 | 0 | 0 | 0 | 2 | 0 | 4 | -108269181
| D | 8 | Rúrové vedenie |  |  |  | 0 |  |  |  |  | 150.1744 |  | 5.2884 |  | 0 | 1 | D | 1 | ROZPOCET | [6 empty] | 0
30 | K | 871185700.S | Potrubie kanalizačné PE 100 RC SDR11 zvárané elektrotvarovkami D 40x3,7 mm | m | 10 |  | 0 |  |  | znížená | 0.018 | 0.18 | 0.00043726 | 0.0043726 | 0 | 0 | 4 | K | 2 | ROZPOCET | 0 | 0 | 0 | 0 | 0 | 2 | 0 | 4 | -1149388070
31 | K | 871264200.S | Potrubie kanalizačné hladké plnostenné PP SN 10 DN 100 | m | 10 |  | 0 |  |  | znížená | 0.052 | 0.52 | 0.0016229 | 0.016229 | 0 | 0 | 4 | K | 2 | ROZPOCET | 0 | 0 | 0 | 0 | 0 | 2 | 0 | 4 | -23641089
32 | K | 871274202.S | Potrubie kanalizačné hladké plnostenné PP SN 10 DN 125 | m | 157.5 |  | 0 |  |  | znížená | 0.057 | 8.9775 | 0.0020782 | 0.32732 | 0 | 0 | 4 | K | 2 | ROZPOCET | 0 | 0 | 0 | 0 | 0 | 2 | 0 | 4 | 753945284
33 | K | 871324204.S | Potrubie kanalizačné hladké plnostenné PP SN 10 DN 150 | m | 75 |  | 0 |  |  | znížená | 0.062 | 4.65 | 0.0034466 | 0.2585 | 0 | 0 | 4 | K | 2 | ROZPOCET | 0 | 0 | 0 | 0 | 0 | 2 | 0 | 4 | 989990094
34 | K | 871354206.S | Potrubie kanalizačné hladké plnostenné PP SN 10 DN 200 | m | 15 |  | 0 |  |  | znížená | 0.067 | 1.005 | 0.0054008 | 0.081011 | 0 | 0 | 4 | K | 2 | ROZPOCET | 0 | 0 | 0 | 0 | 0 | 2 | 0 | 4 | 1688873304
35 | K | 877264098.S | Montáž kanalizačnej PP presuvky DN 100 | ks | 4 |  | 0 |  |  | znížená | 0.195 | 0.78 | 4e-05 | 0.00016 | 0 | 0 | 4 | K | 2 | ROZPOCET | 0 | 0 | 0 | 0 | 0 | 2 | 0 | 4 | 1204739210
36 | M | 286540152700.S | Presuvka PP, DN 110 hladká pre gravitačnú kanalizáciu | ks | 4 |  | 0 |  |  | znížená | 0 | 0 | 0.00024 | 0.00096 | 0 | 0 | 8 | M | 2 | ROZPOCET | 0 | 0 | 0 | 0 | 0 | 2 | 0 | 4 | -167959437
37 | K | 877274002.S | Montáž kanalizačného PP kolena DN 125 | ks | 15 |  | 0 |  |  | znížená | 0.215 | 3.225 | 4e-05 | 0.0006 | 0 | 0 | 4 | K | 2 | ROZPOCET | 0 | 0 | 0 | 0 | 0 | 2 | 0 | 4 | -1173379594
38 | M | 286540069200.S | Koleno PP, DN 125x45° hladké pre gravitačnú kanalizáciu | ks | 15 |  | 0 |  |  | znížená | 0 | 0 | 0.00046 | 0.0069 | 0 | 0 | 8 | M | 2 | ROZPOCET | 0 | 0 | 0 | 0 | 0 | 2 | 0 | 4 | -949496404
39 | K | 877274100.S | Montáž kanalizačnej PP presuvky DN 125 | ks | 4 |  | 0 |  |  | znížená | 0.215 | 0.86 | 4e-05 | 0.00016 | 0 | 0 | 4 | K | 2 | ROZPOCET | 0 | 0 | 0 | 0 | 0 | 2 | 0 | 4 | -1384640658
40 | M | 286540152800.S | Presuvka PP, DN 125 hladká pre gravitačnú kanalizáciu | ks | 4 |  | 0 |  |  | znížená | 0 | 0 | 0.00034 | 0.00136 | 0 | 0 | 8 | M | 2 | ROZPOCET | 0 | 0 | 0 | 0 | 0 | 2 | 0 | 4 | 720999671
41 | K | 877324028.S | Montáž kanalizačnej PP odbočky DN 150 | ks | 7 |  | 0 |  |  | znížená | 0.23 | 1.61 | 5e-05 | 0.00035 | 0 | 0 | 4 | K | 2 | ROZPOCET | 0 | 0 | 0 | 0 | 0 | 2 | 0 | 4 | 429306996
42 | M | 286540118100.S | Odbočka 45° PP, DN 160/125 hladká pre gravitačnú kanalizáciu | ks | 7 |  | 0 |  |  | znížená | 0 | 0 | 0.00171 | 0.01197 | 0 | 0 | 8 | M | 2 | ROZPOCET | 0 | 0 | 0 | 0 | 0 | 2 | 0 | 4 | -1431271712
43 | K | 877324052.S | Montáž kanalizačnej PP redukcie DN 150/125 | ks | 2 |  | 0 |  |  | znížená | 0.23 | 0.46 | 5e-05 | 0.0001 | 0 | 0 | 4 | K | 2 | ROZPOCET | 0 | 0 | 0 | 0 | 0 | 2 | 0 | 4 | 488785354
44 | M | 286540083500.S | Redukcia PP, DN 160/125 hladká pre gravitačnú kanalizáciu | ks | 2 |  | 0 |  |  | znížená | 0 | 0 | 0.00058 | 0.00116 | 0 | 0 | 8 | M | 2 | ROZPOCET | 0 | 0 | 0 | 0 | 0 | 2 | 0 | 4 | 554795667
45 | K | 877324102.S | Montáž kanalizačnej PP presuvky DN 150 | ks | 2 |  | 0 |  |  | znížená | 0.23 | 0.46 | 5e-05 | 0.0001 | 0 | 0 | 4 | K | 2 | ROZPOCET | 0 | 0 | 0 | 0 | 0 | 2 | 0 | 4 | -1718435357
46 | M | 286540152900.S | Presuvka PP, DN 160 hladká pre gravitačnú kanalizáciu | ks | 2 |  | 0 |  |  | znížená | 0 | 0 | 0.0007 | 0.0014 | 0 | 0 | 8 | M | 2 | ROZPOCET | 0 | 0 | 0 | 0 | 0 | 2 | 0 | 4 | -1164649888
47 | K | 721242116.S | Lapač strešných splavenín zo šedej liatiny DN 125 | ks | 19 |  | 0 |  |  | znížená | 0.75989 | 14.4379 | 0.0253 | 0.4807 | 0 | 0 | 16 | K | 2 | ROZPOCET | 0 | 0 | 0 | 0 | 0 | 2 | 0 | 16 | -1515358296
48 | K | 892311000.S | Skúška tesnosti kanalizácie D 150 mm | m | 242.5 |  | 0 |  |  | znížená | 0.057 | 13.8225 | 0 | 0 | 0 | 0 | 4 | K | 2 | ROZPOCET | 0 | 0 | 0 | 0 | 0 | 2 | 0 | 4 | -1598615959
49 | K | 892314111.S | Monitoring potrubia kamerovým systémom do DN 150 | m | 242.5 |  | 0 |  |  | znížená | 0.0536 | 12.998 | 0 | 0 | 0 | 0 | 4 | K | 2 | ROZPOCET | 0 | 0 | 0 | 0 | 0 | 2 | 0 | 4 | -157199732
50 | K | 892351000.S | Skúška tesnosti kanalizácie D 200 mm | m | 15 |  | 0 |  |  | znížená | 0.071 | 1.065 | 0 | 0 | 0 | 0 | 4 | K | 2 | ROZPOCET | 0 | 0 | 0 | 0 | 0 | 2 | 0 | 4 | 126335238
51 | K | 892354111.S | Monitoring potrubia kamerovým systémom do DN 200 | m | 15 |  | 0 |  |  | znížená | 0.05955 | 0.89325 | 0 | 0 | 0 | 0 | 4 | K | 2 | ROZPOCET | 0 | 0 | 0 | 0 | 0 | 2 | 0 | 4 | 1081619741
52 | K | 892484121.S | Monitoring kanalizačnej šachty kamerovým systémom od DN 900 do 1000 | m | 24 |  | 0 |  |  | znížená | 0.18552 | 4.4525 | 0 | 0 | 0 | 0 | 4 | K | 2 | ROZPOCET | 0 | 0 | 0 | 0 | 0 | 2 | 0 | 4 | 1197066490
53 | K | 894810009.S | Montáž PP revíznej kanalizačnej šachty priemeru 600 mm do výšky šachty 2 m s roznášacím prstencom a poklopom | ks | 3 |  | 0 |  |  | znížená | 2.2025 | 6.6075 | 0 | 0 | 0 | 0 | 4 | K | 2 | ROZPOCET | 0 | 0 | 0 | 0 | 0 | 2 | 0 | 4 | -1388282453
54 | M | 286610037000.S | Šachtové dno s prítokom DN 200, ku kanalizačnej revíznej šachte 600 mm, PP | ks | 3 |  | 0 |  |  | znížená | 0 | 0 | 0.02354 | 0.07062 | 0 | 0 | 8 | M | 2 | ROZPOCET | 0 | 0 | 0 | 0 | 0 | 2 | 0 | 4 | -526247620
55 | M | 286610045100.S | Vlnovcová šachtová rúra s hrdlom kanalizačná 600 mm, dĺžka 3,65 m, PP | m | 6 |  | 0 |  |  | znížená | 0 | 0 | 0.04844 | 0.29064 | 0 | 0 | 8 | M | 2 | ROZPOCET | 0 | 0 | 0 | 0 | 0 | 2 | 0 | 4 | -797194895
56 | M | 286610045900.S | Teleskopický adaptér DN 400 ku kanalizačnej revíznej šachte 600 mm, PVC-U | ks | 3 |  | 0 |  |  | znížená | 0 | 0 | 0.0101 | 0.0303 | 0 | 0 | 8 | M | 2 | ROZPOCET | 0 | 0 | 0 | 0 | 0 | 2 | 0 | 4 | 1599749723
57 | M | 286710035900.S | Gumové tesnenie šachtovej rúry 600 mm ku kanalizačnej revíznej šachte 600 mm | ks | 3 |  | 0 |  |  | znížená | 0 | 0 | 0.00175 | 0.00525 | 0 | 0 | 8 | M | 2 | ROZPOCET | 0 | 0 | 0 | 0 | 0 | 2 | 0 | 4 | 664146336
58 | K | 899304111.S | Osadenie poklopu železobetónového vrátane rámu akejkoľvek hmotnosti | ks | 3 |  | 0 |  |  | znížená | 1.589 | 4.767 | 0.0063 | 0.0189 | 0 | 0 | 4 | K | 2 | ROZPOCET | 0 | 0 | 0 | 0 | 0 | 2 | 0 | 4 | -1254390939
59 | M | 552410002300.S | Poklop liatinový D400 priemer 600 mm | ks | 3 |  | 0 |  |  | znížená | 0 | 0 | 0.0864 | 0.2592 | 0 | 0 | 8 | M | 2 | ROZPOCET | 0 | 0 | 0 | 0 | 0 | 2 | 0 | 4 | 2032440332
60 | M | 592240009400.S | Betónový roznášací prstenec pre revízne šachty DN 600 až 1000 | ks | 3 |  | 0 |  |  | znížená | 0 | 0 | 0.1523 | 0.4569 | 0 | 0 | 8 | M | 2 | ROZPOCET | 0 | 0 | 0 | 0 | 0 | 2 | 0 | 4 | -173642471
61 | K | 894810003.S | Montáž PP revíznej kanalizačnej šachty priemeru 425 mm do výšky šachty 2 m s roznášacím prstencom a poklopom | ks | 7 |  | 0 |  |  | znížená | 1.8525 | 12.9675 | 0 | 0 | 0 | 0 | 4 | K | 2 | ROZPOCET | 0 | 0 | 0 | 0 | 0 | 2 | 0 | 4 | 847352878
62 | M | 286610033500.S | Šachtové dno zberné DN 160, ku kanalizačnej revíznej šachte 425 mm, PP | ks | 7 |  | 0 |  |  | znížená | 0 | 0 | 0.01018 | 0.07126 | 0 | 0 | 8 | M | 2 | ROZPOCET | 0 | 0 | 0 | 0 | 0 | 2 | 0 | 4 | -1592415373
63 | M | 286610044600.S | Vlnovcová šachtová rúra kanalizačná 425 mm, dĺžka 2 m, PP | ks | 14 |  | 0 |  |  | znížená | 0 | 0 | 0.01449 | 0.20286 | 0 | 0 | 8 | M | 2 | ROZPOCET | 0 | 0 | 0 | 0 | 0 | 2 | 0 | 4 | 688069473
64 | M | 286610044900.S | Teleskopická rúra s tesnením, ku kanalizačnej revíznej šachte 425 mm, dĺžka 375 mm, PVC-U | ks | 7 |  | 0 |  |  | znížená | 0 | 0 | 0.00588 | 0.04116 | 0 | 0 | 8 | M | 2 | ROZPOCET | 0 | 0 | 0 | 0 | 0 | 2 | 0 | 4 | 213365457
65 | M | 286710035800.S | Gumové tesnenie šachtovej rúry 425 mm ku kanalizačnej revíznej šachte 425 mm | ks | 7 |  | 0 |  |  | znížená | 0 | 0 | 0.00066 | 0.00462 | 0 | 0 | 8 | M | 2 | ROZPOCET | 0 | 0 | 0 | 0 | 0 | 2 | 0 | 4 | -849216904
66 | K | 899304111.S | Osadenie poklopu železobetónového vrátane rámu akejkoľvek hmotnosti | ks | 7 |  | 0 |  |  | znížená | 1.589 | 11.123 | 0.0063 | 0.0441 | 0 | 0 | 4 | K | 2 | ROZPOCET | 0 | 0 | 0 | 0 | 0 | 2 | 0 | 4 | 1696941142
67 | M | 552410001300.S | Poklop liatinový štvorcový na teleskopickú rúru DN 425, tr. zaťaženia B125 | ks | 7 |  | 0 |  |  | znížená | 0 | 0 | 0.0205 | 0.1435 | 0 | 0 | 8 | M | 2 | ROZPOCET | 0 | 0 | 0 | 0 | 0 | 2 | 0 | 4 | 1169178581
68 | K | 895941111.S | Zriadenie kanalizačného vpustu uličného z betónových dielcov typ UV-50, UVB-50 | ks | 3 |  | 0 |  |  | znížená | 4.282 | 12.846 | 0.34099 | 1.023 | 0 | 0 | 4 | K | 2 | ROZPOCET | 0 | 0 | 0 | 0 | 0 | 2 | 0 | 4 | 1126102774
69 | M | 450330150 | UV dno 450/330 s odkališťom | ks | 3 |  | 0 |  |  | znížená | 0 | 0 | 0 | 0 | 0 | 0 | 8 | M | 2 | ROZPOCET | 0 | 0 | 0 | 0 | 0 | 2 | 0 | 4 | 842027965
70 | M | 450350150 | UV stredný diel 450/450 s odtokom DN 150 | ks | 3 |  | 0 |  |  | znížená | 0 | 0 | 0 | 0 | 0 | 0 | 8 | M | 2 | ROZPOCET | 0 | 0 | 0 | 0 | 0 | 2 | 0 | 4 | 93285923
71 | M | 450295H | UV horný diel 450/295 | ks | 3 |  | 0 |  |  | znížená | 0 | 0 | 0 | 0 | 0 | 0 | 8 | M | 2 | ROZPOCET | 0 | 0 | 0 | 0 | 0 | 2 | 0 | 4 | -886510752
72 | M | 0001125356 | UV prechodový diel | ks | 3 |  | 0 |  |  | znížená | 0 | 0 | 0 | 0 | 0 | 0 | 8 | M | 2 | ROZPOCET | 0 | 0 | 0 | 0 | 0 | 2 | 0 | 4 | 1979785883
73 | M | 62560500500 | UV vyrovnávací prstenec 625/60 pod mrežu 500x500 | ks | 3 |  | 0 |  |  | znížená | 0 | 0 | 0 | 0 | 0 | 0 | 8 | M | 2 | ROZPOCET | 0 | 0 | 0 | 0 | 0 | 2 | 0 | 4 | 888922956
74 | M | 75001 | Tesniaca montážna pena 750 ml, | ks | 3 |  | 0 |  |  | znížená | 0 | 0 | 0 | 0 | 0 | 0 | 8 | M | 2 | ROZPOCET | 0 | 0 | 0 | 0 | 0 | 2 | 0 | 4 | -1239364007
75 | K | 899103111.S | Osadenie poklopu liatinového a oceľového vrátane rámu hmotn. nad 100 do 150 kg | ks | 3 |  | 0 |  |  | znížená | 1.21 | 3.63 | 0.0063 | 0.0189 | 0 | 0 | 4 | K | 2 | ROZPOCET | 0 | 0 | 0 | 0 | 0 | 2 | 0 | 4 | 2074639837
76 | M | 552410003500.S | Mreža liatinová štvorcová 500x500 mm n tr. zaťaženia D400 | ks | 3 |  | 0 |  |  | znížená | 0 | 0 | 0.076 | 0.228 | 0 | 0 | 8 | M | 2 | ROZPOCET | 0 | 0 | 0 | 0 | 0 | 2 | 0 | 4 | -166485826
77 | K | 899304111.S1 | Dopojenie betónových uličných vpustí | ks | 3 |  | 0 |  |  | znížená | 1.589 | 4.767 | 0.0063 | 0.0189 | 0 | 0 | 4 | K | 2 | ROZPOCET | 0 | 0 | 0 | 0 | 0 | 2 | 0 | 4 | -1668208348
78 | K | 895970000 | Montáž vsakovacieho bloku 600x600x600 mm vrátane geotextílie | m3 | 10.8 |  | 0 |  |  | znížená | 0.31 | 3.348 | 0.00159 | 0.017172 | 0 | 0 | 4 | K | 2 | ROZPOCET | 0 | 0 | 0 | 0 | 0 | 2 | 0 | 4 | 1450416723
79 | M | 286650000300.S | Vsakovací blok, rozmer 600x600x600 mm, pre vsakovanie dažďovej vody, PP | ks | 50 |  | 0 |  |  | znížená | 0 | 0 | 0.0112 | 0.56 | 0 | 0 | 8 | M | 2 | ROZPOCET | 0 | 0 | 0 | 0 | 0 | 2 | 0 | 4 | -1078255798
80 | M | 286650003312.S | Geotextília pre vsakovací box PP 200 g, pre vsakovanie dažďovej vody | m2 | 80 |  | 0 |  |  | znížená | 0 | 0 | 0.0002 | 0.016 | 0 | 0 | 8 | M | 2 | ROZPOCET | 0 | 0 | 0 | 0 | 0 | 2 | 0 | 4 | 1843783205
81 | M | 286650001212.S | Vsakovací blok - odvetravacie potrubie s hlavicou | ks | 1 |  | 0 |  |  | znížená | 0 | 0 | 0.007 | 0.007 | 0 | 0 | 8 | M | 2 | ROZPOCET | 0 | 0 | 0 | 0 | 0 | 2 | 0 | 4 | 2140486678
82 | K | 895970103.S | Montáž filtračnej šachty k systému vsakovacích blokov 600 mm do výšky 2m s plastovým poklopom | ks | 2 |  | 0 |  |  | znížená | 1.25 | 2.5 | 0 | 0 | 0 | 0 | 4 | K | 2 | ROZPOCET | 0 | 0 | 0 | 0 | 0 | 2 | 0 | 4 | 365103492
83 | M | 286610047600.S | Filtračno-usadzovacia šachta, DN 600, výška 2000 mm | ks | 2 |  | 0 |  |  | znížená | 0 | 0 | 0.025 | 0.05 | 0 | 0 | 8 | M | 2 | ROZPOCET | 0 | 0 | 0 | 0 | 0 | 2 | 0 | 4 | 1690608953
84 | K | 899304111.S | Osadenie poklopu železobetónového vrátane rámu akejkoľvek hmotnosti | ks | 2 |  | 0 |  |  | znížená | 1.589 | 3.178 | 0.0063 | 0.0126 | 0 | 0 | 4 | K | 2 | ROZPOCET | 0 | 0 | 0 | 0 | 0 | 2 | 0 | 4 | 2037854795
85 | M | 552410002300.S | Poklop liatinový D400 priemer 600 mm | ks | 2 |  | 0 |  |  | znížená | 0 | 0 | 0.0864 | 0.1728 | 0 | 0 | 8 | M | 2 | ROZPOCET | 0 | 0 | 0 | 0 | 0 | 2 | 0 | 4 | 1544312170
86 | M | 592240009400.S | Betónový roznášací prstenec pre revízne šachty DN 600 až 1000 | ks | 2 |  | 0 |  |  | znížená | 0 | 0 | 0.1523 | 0.3046 | 0 | 0 | 8 | M | 2 | ROZPOCET | 0 | 0 | 0 | 0 | 0 | 2 | 0 | 4 | -1995987324
87 | K | 899721132.S | Označenie kanalizačného potrubia hnedou výstražnou fóliou | m | 267.5 |  | 0 |  |  | znížená | 0.0525 | 14.0437 | 0.0001 | 0.02675 | 0 | 0 | 4 | K | 2 | ROZPOCET | 0 | 0 | 0 | 0 | 0 | 2 | 0 | 4 | -1318294951

## SO 412 - Prípojka NN
[9 empty] | >> skryté stĺpce << | [9 empty] | {ffbdea85-817d-4ac3-985d-791e0998c9e2}
0
| KRYCÍ LIST ROZPOČTU | [8 empty] | v --- nižšie sa nachádzajú doplnkové a pomocné údaje k zostavám --- v | [8 empty] | False
Stavba:
Dobudovanie univerzitného campusu TnUAD
Objekt:
SO 412 - Prípojka NN
| JKSO: |  |  |  |  | ČS:
| Miesto: |  | Študentská ul., Trenčín; parc.č. 1627/624. 1627/433 |  |  | Dátum: | 2025-10-09
| Objednávateľ: |  |  |  |  | IČO:
|  | Trenčianska univerzita Alexandra Dubčeka v Trenčín |  |  |  | IČ DPH:
| Zhotoviteľ: |  |  |  |  | IČO:
IČ DPH:
| Projektant: |  |  |  |  | IČO:
|  | PROMA s.r.o. |  |  |  | IČ DPH:
| Spracovateľ: |  |  |  |  | IČO:
|  | BUILD-COST s.r.o. |  |  |  | IČ DPH:
Poznámka:
Uchádzač musí pri oceňovaní brať do úvahy okrem iných aj režijné náklady, náklady spojené s kompletizačnou činnosťou (vytyčovanie, koordinácia subdodávateľov, náklady na skúšky, náklady spojené s odovzdávaním diela, atď.), náklady spojené so zriadením a odstránením zariadenia staveniska, prevádzkové vplyvy atď. (vrátane dočasných záberov podľa potrieb dodávateľa). Do ceny jednotlivých položiek je potrebné zahrnúť všetky náklady s plnením predmetu obstarávania a zmluvných podmienok, t.j. všetky práce, dodanie a dovoz zabudovaných materiálov a zariadení, dodanie a dovoz pomocných materiálov a konštrukcií (napr. spevnené plochy, lešenia, montážne zariadenia, značky, informačné tabule v zmysle stavebného zákona...), všetky drobné a pomocné práce, drobné a pomocné materiály, dozor a kontrolu správcov cudzích zariadení, montáž, komplexné skúšky, údržbu, režijné náklady, všetky všeobecné riziká, záväzky, pokiaľ nie sú uvedené v iných položkách. Ak uchádzač zistí, že na niektoré práce nie je samostatná položka, alebo zistí nesúlad vo výmere, uvedie tieto nesúlady „pod čiaru“. Uchádzač si musí zakalkulovať v ponuke všetky náklady aj na potrebné úpravy prístupových komunikácii na prístupové a skladové plochy a na stavenisko. VRN je započítané v jednotlivých položkách rozpočtu. Položka v rozpočte VRN = 0 EUR. Položka VRN nebude uznaná. Uchádzač je povinný overiť si výmery uvedené vo výkaze výmer, ktoré sú len orientačné. Výmery sú počítané ako čisté výmery v zmysle PD. Akékoľvek vyššie stratné materiálu, ktoré môže vyplynúť z kladačských alebo nárezových plánov, resp. dielenskej dokumentácie, nie je zahrnuté vo výkaze výmer a je potrebné ho uviesť pod čiaru. Ak je pri niektorej položke uvedený konkrétny výrobca alebo typ, ide len o referenčný výrobok, ktorý môže byť nahradený za iný s rovnakými alebo lepšími parametrami. Neoddeliteľnou súčasťou výkazu výmer je výkresová a textová časť projektovej dokumentácie, v ktorej sú všetky detaily a podrobnosti neuvedené vo výkaze výmer.
| Cena bez DPH | [5 empty] | 0
|  |  | Základ dane |  |  | Sadzba dane | Výška dane
| DPH | základná | 0 |  |  | 23% | 0
|  | znížená | 0 |  |  | 23% | 0
|  | zákl. prenesená | 0 |  |  | 23% | 0
|  | zníž. prenesená | 0 |  |  | 23% | 0
|  | nulová | 0 |  |  | 0% | 0
| Cena s DPH |  |  | v | EUR |  | 0
| Projektant |  |  | Spracovateľ
| Dátum a podpis: |  | Pečiatka | Dátum a podpis: |  |  | Pečiatka
| Objednávateľ |  |  | Zhotoviteľ
| Dátum a podpis: |  | Pečiatka | Dátum a podpis: |  |  | Pečiatka
REKAPITULÁCIA ROZPOČTU
Stavba:
Dobudovanie univerzitného campusu TnUAD
Objekt:
SO 412 - Prípojka NN
Miesto: |  |  | Študentská ul., Trenčín; parc.č. 1627/624. 1627/433 |  |  | Dátum: | 2025-10-09
Objednávateľ: |  |  | Trenčianska univerzita Alexandra Dubčeka v Trenčín |  |  | Projektant: | PROMA s.r.o.
Zhotoviteľ: | [5 empty] | Spracovateľ: | BUILD-COST s.r.o.
Kód dielu - Popis | [6 empty] | Cena celkom [EUR]
Náklady z rozpočtu | [6 empty] | 0 | [12 empty] | -1
| HSV - Práce a dodávky HSV | [5 empty] | 0
| 9 - Ostatné konštrukcie a práce-búranie | [5 empty] | 0
| PSV - Práce a dodávky PSV | [5 empty] | 0
| 711 - Izolácie proti vode a vlhkosti | [5 empty] | 0
| M - Práce a dodávky M | [5 empty] | 0
| 21-M - Elektromontáže | [5 empty] | 0
| 46-M - Zemné práce pri extr.mont.prácach | [5 empty] | 0
| HZS - Hodinové zúčtovacie sadzby | [5 empty] | 0
ROZPOČET
Stavba:
Dobudovanie univerzitného campusu TnUAD
Objekt:
SO 412 - Prípojka NN
Miesto: |  |  | Študentská ul., Trenčín; parc.č. 1627/624. 1627/433 |  |  | Dátum: | 2025-10-09
Objednávateľ: |  |  | Trenčianska univerzita Alexandra Dubčeka v Trenčín |  |  | Projektant: | PROMA s.r.o.
Zhotoviteľ: | [5 empty] | Spracovateľ: | BUILD-COST s.r.o.
PČ | Typ | Kód | Popis | MJ | Množstvo | J.cena [EUR] | Cena celkom [EUR] | Cenová sústava |  |  | DPH | J. Nh [h] | Nh celkom [h] | J. hmotnosť [t] | Hmotnosť celkom [t] | J. suť [t] | Suť Celkom [t]
Náklady z rozpočtu | [6 empty] | 0 | [5 empty] | #REF! |  | #REF! |  | #REF! |  | D | -1 | [7 empty] | 0
| D | HSV | Práce a dodávky HSV |  |  |  | 0 | [5 empty] | 0 |  | 0.0005 |  | 0 | 1 | D | 0 | ROZPOCET | [6 empty] | 0
| D | 9 | Ostatné konštrukcie a práce-búranie |  |  |  | 0 | [5 empty] | 0 |  | 0.0005 |  | 0 | 1 | D | 1 | ROZPOCET | [6 empty] | 0
1 | K | 919735124.S | Rezanie existujúceho betónového krytu alebo podkladu hĺbky nad 150 do 200 mm | m | 50 |  | 0 |  |  |  | znížená | 0 | 0 | 1e-05 | 0.0005 | 0 | 0 | 4 | K | 2 | ROZPOCET | 0 | 0 | 0 | 0 | 0 | 2 | 0 | 4 | 2
2 | K | 961021311.S | Búranie základov alebo vybúranie otvorov plochy nad 4 m2, z muriva zmiešaného alebo kamenného, -2,40800t | m3 | 2 |  | 0 |  |  |  | znížená | 0 | 0 | 0 | 0 | 0 | 0 | 4 | K | 2 | ROZPOCET | 0 | 0 | 0 | 0 | 0 | 2 | 0 | 4 | 4
| D | PSV | Práce a dodávky PSV |  |  |  | 0 | [5 empty] | 0 |  | 0 |  | 0 | 2 | D | 0 | ROZPOCET | [6 empty] | 0
| D | 711 | Izolácie proti vode a vlhkosti |  |  |  | 0 | [5 empty] | 0 |  | 0 |  | 0 | 2 | D | 1 | ROZPOCET | [6 empty] | 0
3 | K | 711111002.S | Zhotovenie izolácie proti zemnej vlhkosti a upchanie otvoru | m2 | 1.5 |  | 0 |  |  |  | znížená | 0 | 0 | 0 | 0 | 0 | 0 | 16 | K | 2 | ROZPOCET | 0 | 0 | 0 | 0 | 0 | 2 | 0 | 16 | 6
| D | M | Práce a dodávky M |  |  |  | 0 | [5 empty] | 0 |  | 1.0428 |  | 0 | 3 | D | 0 | ROZPOCET | [6 empty] | 0
| D | 21-M | Elektromontáže |  |  |  | 0 | [5 empty] | 0 |  | 0.83444 |  | 0 | 3 | D | 1 | ROZPOCET | [6 empty] | 0
4 | K | 210010097 | Rúrka ohybná elektroinštalačná z HDPE, D 200 uložená voľne | m | 150 |  | 0 |  |  |  | znížená | 0 | 0 | 0 | 0 | 0 | 0 | 64 | K | 2 | ROZPOCET | 0 | 0 | 0 | 0 | 0 | 2 | 0 | 64 | 8
5 | M | 345710006280 | Chránička ohybná dvojplášťová korugovaná KOPOFLEX z HDPE červená KF 09200_BB, D160 mm, KOPOS | m | 150 |  | 0 |  |  |  | znížená | 0 | 0 | 0.00014 | 0.021 | 0 | 0 | 256 | M | 2 | ROZPOCET | 0 | 0 | 0 | 0 | 0 | 2 | 0 | 64 | 10
6 | K | 210100107.S | Ukončenie Cu a Al drôtov a lán včítane zapojenie, jedna žila, vodič s prierezom do 240 mm2 | ks | 24 |  | 0 |  |  |  | znížená | 0 | 0 | 0 | 0 | 0 | 0 | 64 | K | 2 | ROZPOCET | 0 | 0 | 0 | 0 | 0 | 2 | 0 | 64 | 12
7 | K | 210120104.S | Poistka nožová veľkost 2 do 400 A 500 V | ks | 9 |  | 0 |  |  |  | znížená | 0 | 0 | 0 | 0 | 0 | 0 | 64 | K | 2 | ROZPOCET | 0 | 0 | 0 | 0 | 0 | 2 | 0 | 64 | 14
8 | M | 345290007800.S | Poistková vložka nožová PNA2 315A gG, veľkosť 2 | ks | 9 |  | 0 |  |  |  | znížená | 0 | 0 | 0.00066 | 0.00594 | 0 | 0 | 256 | M | 2 | ROZPOCET | 0 | 0 | 0 | 0 | 0 | 2 | 0 | 64 | 16
9 | K | 210191532 | Osadenie elektromerového rozvádzača RE vratane vyzbroje a uchytenia | ks | 1 |  | 0 |  |  |  | znížená | 0 | 0 | 0 | 0 | 0 | 0 | 64 | K | 2 | ROZPOCET | 0 | 0 | 0 | 0 | 0 | 2 | 0 | 64 | 18
10 | M | 357120022020 | Skriňa elektromerová polopriame meranie do 800A so zemným pilierom, trojfázová | ks | 1 |  | 0 |  |  |  | znížená | 0 | 0 | 0.032 | 0.032 | 0 | 0 | 256 | M | 2 | ROZPOCET | 0 | 0 | 0 | 0 | 0 | 2 | 0 | 64 | 20
11 | K | 210902368.S | Kábel hliníkový silový, uložený pevne NAYY 0,6/1 kV 4x240 | m | 150 |  | 0 |  |  |  | znížená | 0 | 0 | 0 | 0 | 0 | 0 | 64 | K | 2 | ROZPOCET | 0 | 0 | 0 | 0 | 0 | 2 | 0 | 64 | 22
12 | M | 341110034600.S | Kábel hliníkový NAYY 4x240 SM mm2 | m | 150 |  | 0 |  |  |  | znížená | 0 | 0 | 0.00517 | 0.7755 | 0 | 0 | 256 | M | 2 | ROZPOCET | 0 | 0 | 0 | 0 | 0 | 2 | 0 | 64 | 24
13 | K | 210950101 | Označovací štítok na kábel | ks | 24 |  | 0 |  |  |  | znížená | 0 | 0 | 0 | 0 | 0 | 0 | 64 | K | 2 | ROZPOCET | 0 | 0 | 0 | 0 | 0 | 2 | 0 | 64 | 26
14 | M | 2830024200 | Popisné štítky | ks | 24 |  | 0 |  |  |  | znížená | 0 | 0 | 0 | 0 | 0 | 0 | 256 | M | 2 | ROZPOCET | 0 | 0 | 0 | 0 | 0 | 2 | 0 | 64 | 28
15 | K | MV | Murárske výpomoci | % | 10 |  | 0 |  |  |  | znížená | 0 | 0 | 0 | 0 | 0 | 0 | 64 | K | 2 | ROZPOCET | 0 | 0 | 0 | 0 | 0 | 2 | 0 | 64 | 32
16 | K | PM | Podružný materiál | % | 10 |  | 0 |  |  |  | znížená | 0 | 0 | 0 | 0 | 0 | 0 | 64 | K | 2 | ROZPOCET | 0 | 0 | 0 | 0 | 0 | 2 | 0 | 64 | 36
| D | 46-M | Zemné práce pri extr.mont.prácach |  |  |  | 0 | [5 empty] | 0 |  | 0.2084 |  | 0 | 3 | D | 1 | ROZPOCET | [6 empty] | 0
17 | K | 460200263 | Hĺbenie káblovej ryhy ručne 50 cm širokej a 80 cm hlbokej, v zemine triedy 3 | m | 40 |  | 0 |  |  |  | znížená | 0 | 0 | 0 | 0 | 0 | 0 | 64 | K | 2 | ROZPOCET | 0 | 0 | 0 | 0 | 0 | 2 | 0 | 64 | 38
18 | K | 460420022 | Zriadenie, rekonšt. káblového lôžka z piesku bez zakrytia, v ryhe šír. do 65 cm, hrúbky vrstvy 10 cm | m | 40 |  | 0 |  |  |  | znížená | 0 | 0 | 0 | 0 | 0 | 0 | 64 | K | 2 | ROZPOCET | 0 | 0 | 0 | 0 | 0 | 2 | 0 | 64 | 40
19 | M | 583110000300 | Drvina vápencová frakcia 0-4 mm | m3 | 0.2 |  | 0 |  |  |  | znížená | 0 | 0 | 1 | 0.2 | 0 | 0 | 256 | M | 2 | ROZPOCET | 0 | 0 | 0 | 0 | 0 | 2 | 0 | 64 | 42
20 | K | 460490012 | Rozvinutie a uloženie výstražnej fólie z PVC do ryhy, šírka do 33 cm | m | 40 |  | 0 |  |  |  | znížená | 0 | 0 | 0 | 0 | 0 | 0 | 64 | K | 2 | ROZPOCET | 0 | 0 | 0 | 0 | 0 | 2 | 0 | 64 | 44
21 | M | 2830002000 | Fólia červená v m | m | 40 |  | 0 |  |  |  | znížená | 0 | 0 | 0.00021 | 0.0084 | 0 | 0 | 256 | M | 2 | ROZPOCET | 0 | 0 | 0 | 0 | 0 | 2 | 0 | 64 | 46
22 | K | 460560263 | Ručný zásyp nezap. káblovej ryhy bez zhutn. zeminy, 50 cm širokej, 80 cm hlbokej v zemine tr. 3 | m | 40 |  | 0 |  |  |  | znížená | 0 | 0 | 0 | 0 | 0 | 0 | 64 | K | 2 | ROZPOCET | 0 | 0 | 0 | 0 | 0 | 2 | 0 | 64 | 48
23 | K | 460620014 | Proviz. úprava terénu v zemine tr. 4, aby nerovnosti terénu neboli väčšie ako 2 cm od vodor.hladiny | m2 | 20 |  | 0 |  |  |  | znížená | 0 | 0 | 0 | 0 | 0 | 0 | 64 | K | 2 | ROZPOCET | 0 | 0 | 0 | 0 | 0 | 2 | 0 | 64 | 50
| D | HZS | Hodinové zúčtovacie sadzby |  |  |  | 0 | [5 empty] | 0 |  | 0 |  | 0 | 4 | D | 0 | ROZPOCET | [6 empty] | 0
24 | K | HZS-001 | Revízie | hod | 32 |  | 0 |  |  |  | znížená | 0 | 0 | 0 | 0 | 0 | 0 | 262144 | K | 1 | ROZPOCET | 0 | 0 | 0 | 0 | 0 | 2 | 0 | 262144 | 52

## SO 413 - Vonkajšie osvetl...
[9 empty] | >> skryté stĺpce << | [9 empty] | {7d0b5248-eac5-4fb3-9cf8-6488b03a77fe}
0
| KRYCÍ LIST ROZPOČTU | [8 empty] | v --- nižšie sa nachádzajú doplnkové a pomocné údaje k zostavám --- v | [8 empty] | False
Stavba:
Dobudovanie univerzitného campusu TnUAD
Objekt:
SO 413 - Vonkajšie osvetlenie
| JKSO: |  |  |  |  | ČS:
| Miesto: |  | Študentská ul., Trenčín; parc.č. 1627/624. 1627/433 |  |  | Dátum: | 2025-10-09
| Objednávateľ: |  |  |  |  | IČO:
|  | Trenčianska univerzita Alexandra Dubčeka v Trenčín |  |  |  | IČ DPH:
| Zhotoviteľ: |  |  |  |  | IČO:
IČ DPH:
| Projektant: |  |  |  |  | IČO:
|  | PROMA s.r.o. |  |  |  | IČ DPH:
| Spracovateľ: |  |  |  |  | IČO:
|  | BUILD-COST s.r.o. |  |  |  | IČ DPH:
Poznámka:
Uchádzač musí pri oceňovaní brať do úvahy okrem iných aj režijné náklady, náklady spojené s kompletizačnou činnosťou (vytyčovanie, koordinácia subdodávateľov, náklady na skúšky, náklady spojené s odovzdávaním diela, atď.), náklady spojené so zriadením a odstránením zariadenia staveniska, prevádzkové vplyvy atď. (vrátane dočasných záberov podľa potrieb dodávateľa). Do ceny jednotlivých položiek je potrebné zahrnúť všetky náklady s plnením predmetu obstarávania a zmluvných podmienok, t.j. všetky práce, dodanie a dovoz zabudovaných materiálov a zariadení, dodanie a dovoz pomocných materiálov a konštrukcií (napr. spevnené plochy, lešenia, montážne zariadenia, značky, informačné tabule v zmysle stavebného zákona...), všetky drobné a pomocné práce, drobné a pomocné materiály, dozor a kontrolu správcov cudzích zariadení, montáž, komplexné skúšky, údržbu, režijné náklady, všetky všeobecné riziká, záväzky, pokiaľ nie sú uvedené v iných položkách. Ak uchádzač zistí, že na niektoré práce nie je samostatná položka, alebo zistí nesúlad vo výmere, uvedie tieto nesúlady „pod čiaru“. Uchádzač si musí zakalkulovať v ponuke všetky náklady aj na potrebné úpravy prístupových komunikácii na prístupové a skladové plochy a na stavenisko. VRN je započítané v jednotlivých položkách rozpočtu. Položka v rozpočte VRN = 0 EUR. Položka VRN nebude uznaná. Uchádzač je povinný overiť si výmery uvedené vo výkaze výmer, ktoré sú len orientačné. Výmery sú počítané ako čisté výmery v zmysle PD. Akékoľvek vyššie stratné materiálu, ktoré môže vyplynúť z kladačských alebo nárezových plánov, resp. dielenskej dokumentácie, nie je zahrnuté vo výkaze výmer a je potrebné ho uviesť pod čiaru. Ak je pri niektorej položke uvedený konkrétny výrobca alebo typ, ide len o referenčný výrobok, ktorý môže byť nahradený za iný s rovnakými alebo lepšími parametrami. Neoddeliteľnou súčasťou výkazu výmer je výkresová a textová časť projektovej dokumentácie, v ktorej sú všetky detaily a podrobnosti neuvedené vo výkaze výmer.
| Cena bez DPH | [5 empty] | 0
|  |  | Základ dane |  |  | Sadzba dane | Výška dane
| DPH | základná | 0 |  |  | 23% | 0
|  | znížená | 0 |  |  | 23% | 0
|  | zákl. prenesená | 0 |  |  | 23% | 0
|  | zníž. prenesená | 0 |  |  | 23% | 0
|  | nulová | 0 |  |  | 0% | 0
| Cena s DPH |  |  | v | EUR |  | 0
| Projektant |  |  | Spracovateľ
| Dátum a podpis: |  | Pečiatka | Dátum a podpis: |  |  | Pečiatka
| Objednávateľ |  |  | Zhotoviteľ
| Dátum a podpis: |  | Pečiatka | Dátum a podpis: |  |  | Pečiatka
REKAPITULÁCIA ROZPOČTU
Stavba:
Dobudovanie univerzitného campusu TnUAD
Objekt:
SO 413 - Vonkajšie osvetlenie
Miesto: |  |  | Študentská ul., Trenčín; parc.č. 1627/624. 1627/433 |  |  | Dátum: | 2025-10-09
Objednávateľ: |  |  | Trenčianska univerzita Alexandra Dubčeka v Trenčín |  |  | Projektant: | PROMA s.r.o.
Zhotoviteľ: | [5 empty] | Spracovateľ: | BUILD-COST s.r.o.
Kód dielu - Popis | [6 empty] | Cena celkom [EUR]
Náklady z rozpočtu | [6 empty] | 0 | [12 empty] | -1
| M - Práce a dodávky M | [5 empty] | 0
| 21-M - Elektromontáže | [5 empty] | 0
| 21-M-9B - Káble a vodiče | [5 empty] | 0
| 21-M-9B48.1 - B2ca, s1, a1, d0 | [5 empty] | 0
ROZPOČET
Stavba:
Dobudovanie univerzitného campusu TnUAD
Objekt:
SO 413 - Vonkajšie osvetlenie
Miesto: |  |  | Študentská ul., Trenčín; parc.č. 1627/624. 1627/433 |  |  | Dátum: | 2025-10-09
Objednávateľ: |  |  | Trenčianska univerzita Alexandra Dubčeka v Trenčín |  |  | Projektant: | PROMA s.r.o.
Zhotoviteľ: | [5 empty] | Spracovateľ: | BUILD-COST s.r.o.
PČ | Typ | Kód | Popis | MJ | Množstvo | J.cena [EUR] | Cena celkom [EUR] | Cenová sústava |  |  | DPH | J. Nh [h] | Nh celkom [h] | J. hmotnosť [t] | Hmotnosť celkom [t] | J. suť [t] | Suť Celkom [t]
Náklady z rozpočtu | [6 empty] | 0 | [5 empty] | 0 |  | 0.2709 |  | 0 |  | D | -1 | [7 empty] | 0
| D | M | Práce a dodávky M |  |  |  | 0 | [5 empty] | 0 |  | 0.2709 |  | 0 | 3 | D | 0 | ROZPOCET | [6 empty] | 0
| D | 21-M | Elektromontáže |  |  |  | 0 | [5 empty] | 0 |  | 0.2709 |  | 0 | 3 | D | 1 | ROZPOCET | [6 empty] | 0
1 | K | 210010080.S | Rúrka ohybná elektroinštalačná z HDPE, D 40 uložená voľne | m | 150 |  | 0 |  |  |  | znížená | 0 | 0 | 0 | 0 | 0 | 0 | 64 | K | 2 | ROZPOCET | 0 | 0 | 0 | 0 | 0 | 2 | 0 | 64 | 2
2 | M | 345710005500.S | Rúrka ohybná 09040 dvojplášťová korugovaná z HDPE, bezhalogénová, D 40 mm | m | 150 |  | 0 |  |  |  | znížená | 0 | 0 | 0.00011 | 0.0165 | 0 | 0 | 256 | M | 2 | ROZPOCET | 0 | 0 | 0 | 0 | 0 | 2 | 0 | 64 | 4
3 | K | 210010352.S | Krabicová rozvodka z lisovaného izolantu vrátane ukončenia káblov a zapojenia vodičov typ 6455-26 do 6 m | ks | 25 |  | 0 |  |  |  | znížená | 0 | 0 | 0 | 0 | 0 | 0 | 64 | K | 2 | ROZPOCET | 0 | 0 | 0 | 0 | 0 | 2 | 0 | 64 | 6
4 | M | 345410013400 | Krabica rozvodná PVC na stenu 6455-26P/2, šxvxh 144x144x67 mm, 4-pólová sivá | ks | 25 |  | 0 |  |  |  | znížená | 0 | 0 | 0.0001 | 0.0025 | 0 | 0 | 256 | M | 2 | ROZPOCET | 0 | 0 | 0 | 0 | 0 | 2 | 0 | 64 | 8
5 | K | 210100002.S | Ukončenie vodičov v rozvádzač. vrátane zapojenia a vodičovej koncovky do 6 mm2 | ks | 150 |  | 0 |  |  |  | znížená | 0 | 0 | 0 | 0 | 0 | 0 | 64 | K | 2 | ROZPOCET | 0 | 0 | 0 | 0 | 0 | 2 | 0 | 64 | 10
6 | K | 210193086.S | Rozvodnica MS1 | ks | 1 |  | 0 |  |  |  | znížená | 0 | 0 | 0 | 0 | 0 | 0 | 64 | K | 2 | ROZPOCET | 0 | 0 | 0 | 0 | 0 | 2 | 0 | 64 | 12
7 | M | 357140007800.S | Rozvodnica oceľoplechová nástenná, IP43-MS1 | ks | 1 |  | 0 |  |  |  | znížená | 0 | 0 | 0.0323 | 0.0323 | 0 | 0 | 256 | M | 2 | ROZPOCET | 0 | 0 | 0 | 0 | 0 | 2 | 0 | 64 | 14
8 | K | 210201810 | Montáž a zapojenie svietidla 1x svetelný zdroj, uličného, LED | ks | 31 |  | 0 |  |  |  | znížená | 0 | 0 | 0 | 0 | 0 | 0 | 64 | K | 2 | ROZPOCET | 0 | 0 | 0 | 0 | 0 | 2 | 0 | 64 | 16
9 | M | 348370001600.1 | E- svietidla podla zoznamu | ks | 1 |  | 0 |  |  |  | znížená | 0 | 0 | 0.0069 | 0.0069 | 0 | 0 | 256 | M | 2 | ROZPOCET | 0 | 0 | 0 | 0 | 0 | 2 | 0 | 64 | 18
10 | K | 210204011 | Montáž osvetľovacieho stožiara | ks | 2 |  | 0 |  |  |  | znížená | 0 | 0 | 0 | 0 | 0 | 0 | 64 | K | 2 | ROZPOCET | 0 | 0 | 0 | 0 | 0 | 2 | 0 | 64 | 20
11 | M | 348370002200.1 | S1- Stožiar podla zoznamu | ks | 2 |  | 0 |  |  |  | znížená | 0 | 0 | 0.028 | 0.056 | 0 | 0 | 256 | M | 2 | ROZPOCET | 0 | 0 | 0 | 0 | 0 | 2 | 0 | 64 | 22
12 | K | 210205104 | Základový rošt ZR1-5 | ks | 2 |  | 0 |  |  |  | znížená | 0 | 0 | 0 | 0 | 0 | 0 | 64 | K | 2 | ROZPOCET | 0 | 0 | 0 | 0 | 0 | 2 | 0 | 64 | 24
13 | K | 210220020 | Uzemňovacie vedenie v zemi FeZn vrátane izolácie spojov | m | 50 |  | 0 |  |  |  | znížená | 0 | 0 | 0 | 0 | 0 | 0 | 64 | K | 2 | ROZPOCET | 0 | 0 | 0 | 0 | 0 | 2 | 0 | 64 | 26
14 | M | 3544223850 | Uzemňovacie vedenie v zemi – pások FeZn 30x4mm | kg | 25 |  | 0 |  |  |  | znížená | 0 | 0 | 0.001 | 0.025 | 0 | 0 | 256 | M | 2 | ROZPOCET | 0 | 0 | 0 | 0 | 0 | 2 | 0 | 64 | 28
15 | K | 210881023.S | Kábel bezhalogénový, medený uložený voľne CHKE 3x4 | m | 380 |  | 0 |  |  |  | znížená | 0 | 0 | 0 | 0 | 0 | 0 | 64 | K | 2 | ROZPOCET | 0 | 0 | 0 | 0 | 0 | 2 | 0 | 64 | 30
16 | M | 341610014500.S | Kábel medený bezhalogenový CHKE 3x4 mm2 | m | 380 |  | 0 |  |  |  | znížená | 0 | 0 | 0.00033 | 0.1254 | 0 | 0 | 256 | M | 2 | ROZPOCET | 0 | 0 | 0 | 0 | 0 | 2 | 0 | 64 | 32
17 | K | 460050601 | Výkop jamy pre osv. stožiar | m3 | 2 |  | 0 |  |  |  | znížená | 0 | 0 | 0 | 0 | 0 | 0 | 64 | K | 2 | ROZPOCET | 0 | 0 | 0 | 0 | 0 | 2 | 0 | 64 | 34
18 | K | 460050602 | Betónový základ pod stĺp VO | ks | 2 |  | 0 |  |  |  | znížená | 0 | 0 | 0 | 0 | 0 | 0 | 64 | K | 2 | ROZPOCET | 0 | 0 | 0 | 0 | 0 | 2 | 0 | 64 | 36
19 | K | 460200283 | Hĺbenie káblovej ryhy ručne 50 cm širokej a 100 cm hlbokej, v zemine triedy 3 | m | 30 |  | 0 |  |  |  | znížená | 0 | 0 | 0 | 0 | 0 | 0 | 64 | K | 2 | ROZPOCET | 0 | 0 | 0 | 0 | 0 | 2 | 0 | 64 | 38
20 | K | 460420022 | Zriadenie, rekonšt. káblového lôžka z piesku bez zakrytia, v ryhe šír. do 65 cm, hrúbky vrstvy 10 cm | m | 30 |  | 0 |  |  |  | znížená | 0 | 0 | 0 | 0 | 0 | 0 | 64 | K | 2 | ROZPOCET | 0 | 0 | 0 | 0 | 0 | 2 | 0 | 64 | 40
21 | K | 460490012 | Rozvinutie a uloženie výstražnej fólie z PVC do ryhy, šírka do 33 cm | m | 30 |  | 0 |  |  |  | znížená | 0 | 0 | 0 | 0 | 0 | 0 | 64 | K | 2 | ROZPOCET | 0 | 0 | 0 | 0 | 0 | 2 | 0 | 64 | 42
22 | M | 283230008000 | Výstražná fóla PE, šxhr 300x0,1 mm, dĺ. 250 m, farba červená, | m | 30 |  | 0 |  |  |  | znížená | 0 | 0 | 0.00021 | 0.0063 | 0 | 0 | 256 | M | 2 | ROZPOCET | 0 | 0 | 0 | 0 | 0 | 2 | 0 | 64 | 44
23 | K | 460560283 | Ručný zásyp nezap. káblovej ryhy bez zhutn. zeminy, 50 cm širokej, 100 cm hlbokej v zemine tr. 3 | m | 30 |  | 0 |  |  |  | znížená | 0 | 0 | 0 | 0 | 0 | 0 | 64 | K | 2 | ROZPOCET | 0 | 0 | 0 | 0 | 0 | 2 | 0 | 64 | 46
24 | K | 460620013 | Proviz. úprava terénu v zemine tr. 3, aby nerovnosti terénu neboli väčšie ako 2 cm od vodor.hladiny | m2 | 15 |  | 0 |  |  |  | znížená | 0 | 0 | 0 | 0 | 0 | 0 | 64 | K | 2 | ROZPOCET | 0 | 0 | 0 | 0 | 0 | 2 | 0 | 64 | 48
25 | K | HZS-001 | Revízie | hod | 24 |  | 0 |  |  |  | znížená | 0 | 0 | 0 | 0 | 0 | 0 | 64 | K | 2 | ROZPOCET | 0 | 0 | 0 | 0 | 0 | 2 | 0 | 64 | 52
26 | K | PM | Podružný materiál | % | 33 |  | 0 |  |  |  | znížená | 0 | 0 | 0 | 0 | 0 | 0 | 64 | K | 2 | ROZPOCET | 0 | 0 | 0 | 0 | 0 | 2 | 0 | 64 | 54
| D | 21-M-9B | Káble a vodiče |  |  |  | 0 | [5 empty] | 0 |  | 0 |  | 0 | 1 | D | 1 | ROZPOCET | [6 empty] | 0
| D | 21-M-9B48.1 | B2ca, s1, a1, d0 |  |  |  | 0 | [5 empty] | 0 |  | 0 |  | 0 | 1 | D | 2 | ROZPOCET | [6 empty] | 0
27 | K | 210800198 | Kábel uloženie CXKE-R 5x1,5 mm2 | m | 610 |  | 0 |  |  |  | znížená | 0 | 0 | 0 | 0 | 0 | 0 | 4 | K | 3 | ROZPOCET | 0 | 0 | 0 | 0 | 0 | 2 | 0 | 4 | 56
28 | M | 3410350889 | Kábel medený CXKE-R-J 5x1,5 mm2 | m | 610 |  | 0 |  |  |  | znížená | 0 | 0 | 0 | 0 | 0 | 0 | 8 | M | 3 | ROZPOCET | 0 | 0 | 0 | 0 | 0 | 2 | 0 | 4 | 58
29 | K | 210800198 | Kábel uloženie CXKE-R 5x1,5 mm2 | m | 610 |  | 0 |  |  |  | znížená | 0 | 0 | 0 | 0 | 0 | 0 | 4 | K | 3 | ROZPOCET | 0 | 0 | 0 | 0 | 0 | 2 | 0 | 4 | 60
30 | M | 3410350889 | Kábel medený CXKE-R-J 5x1,5 mm2 | m | 610 |  | 0 |  |  |  | znížená | 0 | 0 | 0 | 0 | 0 | 0 | 8 | M | 3 | ROZPOCET | 0 | 0 | 0 | 0 | 0 | 2 | 0 | 4 | 62

## SO 421 - Prípojka slaboprúdu
[7 empty] | Ev.č.: | 25-049
25-049 CAMPUS TnUAD
H) ROZPOČET - SO 421 - Prípojka slaboprúdu
ROZPOČET - SO 421 - Prípojka slaboprúdu
Dátum 10/2025
a) | všetky položky na prípomoce, lešenie, presuny hmôt a sutí, uloženie sute na skládku, dopravu, montáž, atd... sú zahrnuté v jednotlivých jednotkových cenách
b) | súčásťou prácí sú všetky skúšky, potrebné merania a inšpekcie
c) | súčásťou dodávky je spracovanie všetkej realizačnej a dielenskej dokumentácie a projektu skutočného vyhotovenia
d) | súčasťou dodávky je kompletná účtovná časť diela potrebná na získanie kolaudačného súhlasu stavby
e) | všetky položky obsahujú náklady na prípravu dokumentácie pre realizáciu stavby
f) | V rozsahu prác zhotoviteľa sú tiež akékoľvek prvky, zariadenia, práce a pomocné materiály, nešpecifikované v tomto výkaze výmer, ktoré sú ale nevyhnutne potrebné na dodanie,
inštaláciu, dokončenie a prevádzkovanie diela, ktoré sa vykonalo riadne a je plne funkčný a je v súlade so zákonmi a predpismi platnými v Slovenskej Republike.
g) | súčasťou dodávky sú všetky geodetické merania ako napríklad vytýčenie konštrukcií, kontrolné merania, zameranie skutočného stavu a pod.
h) | súčasťou dodávky sú aj náklady na prípadne opatrenia súvisiace s ochranou existujúcich sietí, komunikácií alebo stavieb
i) | súčasťou jednotkových cien sú aj náklady na zariadenie staveniska zhotoviteľa, dodatočné náklady súvisiace s výstavbou v zimnom období, priebežné upratanie staveniska, likvidáciu odpadov, dočasné dopravné obmedzenia, atď.
j) | Všetky zariadenia a prvky uvedené v dokumentácii DRS v rámci jednotlivých stavebných objektov sú odporúčané. Môžu byť nahradené obdobnými nariadeniami a prvkami, ktoré majú rovnaké technologické parametre a kvalitu, respektíve sú kvalitnejšie.
Číslo položky |  | Skrátený popis |  | Počet dodávka | Cena v EUR (bez DPH)
| Typ / číslo |  | M.J. |  | Jednotková |  | Spolu
[5 empty] | dodávka | montáž | dodávka | montáž
Všetky typy prvkov sú odporúčané. Môžu byť nahradené ekvivalentnými prvkami s rovnakými alebo lepšími parametrami.
Povrchová úprava stien, stropov, podláh po káblových trasách nie je predmetom tejto PD. Povrchová úprava je predmetom stavebnej časti!
Vývoz odpadu, recyklácia nie je predmetom tejto projektovej dokumentácie - je predmetom stavebnej časti.
Profesia silnoprúd chystá pre profesiu slaboprúd káblové trasy, inštalačné krabičky, drážky. Profesia silnoprúd má aj rámčeky a krytky na dátové zásuvky vo svojom výkaze.
Pripojenie do existujúce serverovne v miestnosti C09 je predmedom dodávky správcu siete
Vzhľadom na prudký rast cien stavebných materiálov je tento projektový rozpočet platný iba v čase odovzdania dokumentácie. Pred realizáciou diela je potrebné vykonať aktualizáciu rozpočtu v zmysle platných aktuálnych cien.
Káble a Káblový nosný systém
Všetky káble v objekte musia byť vyhotovené v triede reakcie na oheň B2ca, s1, d1, a1
1
2 |  | 12-vláknový univerzálny kábel CLT, Euroclass B2ca - s1, d1, a1, OS2 9/125 µm | m | 150 |  |  | 0 | 0
3
4 |  | chránička D25mm - bezhalogénová | m | 70 |  |  | 0 | 0
5 |  | príchytka pre chráničku D25mm | ks | 140 |  |  | 0 | 0
6
7 |  | Hmoždinka 5458 natĺkacia k sťah. páskam 8mm čierna (100ks) | bal | 1 |  |  | 0 | 0
8 |  | Páska izol. 0,13x15x10m biela ELECTRA | ks | 1 |  |  | 0 | 0
9 |  | Páska izol. 0,13x15x10m ierna ELECTRA | ks | 1 |  |  | 0 | 0
10 |  | Natĺkačky 6mm/40mm (1bal=200ks) | bal | 1 |  |  | 0 | 0
11 |  | Páska viazacia 280x3,5 (100ks) | bal | 1 |  |  | 0 | 0
12 |  | Páska viazacia 140x3,5 (100ks) | bal | 1 |  |  | 0 | 0
13
14 |  | spolu |  |  |  |  | 0 | 0
15
Zemné práce
1 |  | Hĺbenie káblovej ryhy 35 cm širokej a 65 cm hlbokej, v zemine triedy 3 | m | 40 |  |  | 0 | 0
2 |  | Zhutnenie zeminy po vrstvách pri zahrnutí rýh strojom, vrstva zeminy 20 cm | m3 | 11.2 |  |  | 0 | 0
3 |  | Rozvinutie a uloženie výstražnej fólie z PVC do ryhy,šírka 33 cm | m | 40 |  |  | 0 | 0
4 |  | Fólia oranžová 0,33 m x 100 m | ks | 1 |  |  | 0 | 0
5 |  | Zahrnutie rýh strojom vrátane urovnania vrstvy, ale bez zhutnenia, vo voľnom teréne | m | 40 |  |  | 0 | 0
6 |  | Proviz. úprava terénu v zemine tr. 3, aby nerovnosti terénu neboli väčšie ako 2 cm od vodor.hladiny | m2 | 80 |  |  | 0 | 0
7
8 |  | Hĺbenie káblovej ryhy 35 cm širokej a 100 cm hlbokej, v zemine triedy 3 | m | 2 |  |  | 0 | 0
9 |  | Zhutnenie zeminy po vrstvách pri zahrnutí rýh strojom, vrstva zeminy 20 cm | m3 | 1.32 |  |  | 0 | 0
10 |  | Úplné zriadenie a osadenie káblového priestupu z rúry svetlosti do 20 cm bez zemných prác | m | 2 |  |  | 0 | 0
11 |  | Rozvinutie a uloženie výstražnej fólie z PVC do ryhy,šírka 33 cm | m | 2 |  |  | 0 | 0
12 |  | Fólia červená s bleskom 0,33 m x 100 m | ks | 1 |  |  | 0 | 0
13 |  | Ručný zásyp nezap. káblovej ryhy bez zhutn. zeminy, v zemine tr. 3 | m | 2 |  |  | 0 | 0
14 |  | Proviz. úprava terénu v zemine tr. 3, aby nerovnosti terénu neboli väčšie ako 2 cm od vodor.hladiny + hutnenie | m2 | 4 |  |  | 0 | 0
15 |  | Chránička FXKVR 63, vrátane spojky a tesnenia | m | 45 |  |  | 0 | 0
16
17 |  | Poznámka:
18 |  | Výkopové práce skoordinovať s výkopovými prácami osatných objektov a profesií
19
20 |  | Spolu |  |  |  |  | 0 | 0
21
HSZ, Ostatné
1 |  | Pomocné práce | hod | 16 |  |  | 0 | 0
2 |  | Zhotovenie prestupov do budovy | kpl | 1 |  |  | 0 | 0
3 |  | Podruž. mat / sádra,klince,štítky, pásky, natlkacie skrut.,.... / | % | 6% |  |  | 0 | 0
4 |  | Podiel pridružných výkonov | % | 4% |  |  | 0 | 0
5 |  | Revízia a vypracovanie revíznej správy | ks | 1 |  |  | 0 | 0
6
7 |  | spolu |  |  |  |  | 0 | 0
8
|  |  |  | CELKOVÉ NÁKLADY |  | bez DPH | 0 | 0
[6 empty] | bez DPH: |  | 0
Súpis materiálu obsiahnutý v tejto projektovej dokumentácii nie je záväzný. Každá firma ktorá vypracováva cenovú ponuku na daný projekt je povinná si skontrolovať výkaz výmer, prípadne rozpočet podľa priloženej realizačnej dokumentácie. Prípadné chýbajúce položky je povinná doplniť do svojej ponuky. Každú zmenu oproti realizačnému projektu je potrebné riešiť s projektantom elektro. Pred začatím stavebných prác je potrebné preveriť všetky typy, počty, dĺžky a rozmery rozpočtovaných položiek!
Uchádzač musí pri oceňovaní brať do úvahy okrem iných aj režijné náklady, náklady spojené s kompletizačnou činnosťou (vytyčovanie, koordinácia subdodávateľov, náklady na skúšky, náklady spojené s odovzdávaním diela, atď.), náklady spojené so zriadením a odstránením zariadenia staveniska, prevádzkové vplyvy atď. (vrátane dočasných záberov podľa potrieb dodávateľa). Do ceny jednotlivých položiek je potrebné zahrnúť všetky náklady s plnením predmetu obstarávania a zmluvných podmienok, t.j. všetky práce, dodanie a dovoz zabudovaných materiálov a zariadení, dodanie a dovoz pomocných materiálov a konštrukcií (napr. spevnené plochy, lešenia, montážne zariadenia, značky, informačné tabule v zmysle stavebného zákona...), všetky drobné a pomocné práce, drobné a pomocné materiály, dozor a kontrolu správcov cudzích zariadení, montáž, komplexné skúšky, údržbu, režijné náklady, všetky všeobecné riziká, záväzky, pokiaľ nie sú uvedené v iných položkách. Ak uchádzač zistí, že na niektoré práce nie je samostatná položka, alebo zistí nesúlad vo výmere, uvedie tieto nesúlady „pod čiaru“. Uchádzač si musí zakalkulovať v ponuke všetky náklady aj na potrebné úpravy prístupových komunikácii na prístupové a skladové plochy a na stavenisko. VRN je započítané v jednotlivých položkách rozpočtu. Položka v rozpočte VRN = 0 EUR. Položka VRN nebude uznaná. Uchádzač je povinný overiť si výmery uvedené vo výkaze výmer, ktoré sú len orientačné. Výmery sú počítané ako čisté výmery v zmysle PD. Akékoľvek vyššie stratné materiálu, ktoré môže vyplynúť z kladačských alebo nárezových plánov, resp. dielenskej dokumentácie, nie je zahrnuté vo výkaze výmer a je potrebné ho uviesť pod čiaru. Ak je pri niektorej položke uvedený konkrétny výrobca alebo typ, ide len o referenčný výrobok, ktorý môže byť nahradený za iný s rovnakými alebo lepšími parametrami. Neoddeliteľnou súčasťou výkazu výmer je výkresová a textová časť projektovej dokumentácie, v ktorej sú všetky detaily a podrobnosti neuvedené vo výkaze výmer.

## SO 501 - Komunikácie, par...
[9 empty] | >> skryté stĺpce << | [9 empty] | {9eb6d367-42a0-4b0d-abc6-347e997e993f}
0
| KRYCÍ LIST ROZPOČTU | [8 empty] | v --- nižšie sa nachádzajú doplnkové a pomocné údaje k zostavám --- v | [8 empty] | False
Stavba:
Dobudovanie univerzitného campusu TnUAD
Objekt:
SO 501 - Komunikácie, parkoviská a spevnené plochy
| JKSO: |  |  |  |  | ČS:
| Miesto: |  | Študentská ul., Trenčín; parc.č. 1627/624. 1627/433 |  |  | Dátum: | 2025-10-09
| Objednávateľ: |  |  |  |  | IČO:
|  | Trenčianska univerzita Alexandra Dubčeka v Trenčín |  |  |  | IČ DPH:
| Zhotoviteľ: |  |  |  |  | IČO:
IČ DPH:
| Projektant: |  |  |  |  | IČO:
|  | PROMA s.r.o. |  |  |  | IČ DPH:
| Spracovateľ: |  |  |  |  | IČO:
|  | BUILD-COST s.r.o. |  |  |  | IČ DPH:
Poznámka:
Uchádzač musí pri oceňovaní brať do úvahy okrem iných aj režijné náklady, náklady spojené s kompletizačnou činnosťou (vytyčovanie, koordinácia subdodávateľov, náklady na skúšky, náklady spojené s odovzdávaním diela, atď.), náklady spojené so zriadením a odstránením zariadenia staveniska, prevádzkové vplyvy atď. (vrátane dočasných záberov podľa potrieb dodávateľa). Do ceny jednotlivých položiek je potrebné zahrnúť všetky náklady s plnením predmetu obstarávania a zmluvných podmienok, t.j. všetky práce, dodanie a dovoz zabudovaných materiálov a zariadení, dodanie a dovoz pomocných materiálov a konštrukcií (napr. spevnené plochy, lešenia, montážne zariadenia, značky, informačné tabule v zmysle stavebného zákona...), všetky drobné a pomocné práce, drobné a pomocné materiály, dozor a kontrolu správcov cudzích zariadení, montáž, komplexné skúšky, údržbu, režijné náklady, všetky všeobecné riziká, záväzky, pokiaľ nie sú uvedené v iných položkách. Ak uchádzač zistí, že na niektoré práce nie je samostatná položka, alebo zistí nesúlad vo výmere, uvedie tieto nesúlady „pod čiaru“. Uchádzač si musí zakalkulovať v ponuke všetky náklady aj na potrebné úpravy prístupových komunikácii na prístupové a skladové plochy a na stavenisko. VRN je započítané v jednotlivých položkách rozpočtu. Položka v rozpočte VRN = 0 EUR. Položka VRN nebude uznaná. Uchádzač je povinný overiť si výmery uvedené vo výkaze výmer, ktoré sú len orientačné. Výmery sú počítané ako čisté výmery v zmysle PD. Akékoľvek vyššie stratné materiálu, ktoré môže vyplynúť z kladačských alebo nárezových plánov, resp. dielenskej dokumentácie, nie je zahrnuté vo výkaze výmer a je potrebné ho uviesť pod čiaru. Ak je pri niektorej položke uvedený konkrétny výrobca alebo typ, ide len o referenčný výrobok, ktorý môže byť nahradený za iný s rovnakými alebo lepšími parametrami. Neoddeliteľnou súčasťou výkazu výmer je výkresová a textová časť projektovej dokumentácie, v ktorej sú všetky detaily a podrobnosti neuvedené vo výkaze výmer.
| Cena bez DPH | [5 empty] | 0
|  |  | Základ dane |  |  | Sadzba dane | Výška dane
| DPH | základná | 0 |  |  | 23% | 0
|  | znížená | 0 |  |  | 23% | 0
|  | zákl. prenesená | 0 |  |  | 23% | 0
|  | zníž. prenesená | 0 |  |  | 23% | 0
|  | nulová | 0 |  |  | 0% | 0
| Cena s DPH |  |  | v | EUR |  | 0
| Projektant |  |  | Spracovateľ
| Dátum a podpis: |  | Pečiatka | Dátum a podpis: |  |  | Pečiatka
| Objednávateľ |  |  | Zhotoviteľ
| Dátum a podpis: |  | Pečiatka | Dátum a podpis: |  |  | Pečiatka
REKAPITULÁCIA ROZPOČTU
Stavba:
Dobudovanie univerzitného campusu TnUAD
Objekt:
SO 501 - Komunikácie, parkoviská a spevnené plochy
Miesto: |  |  | Študentská ul., Trenčín; parc.č. 1627/624. 1627/433 |  |  | Dátum: | 2025-10-09
Objednávateľ: |  |  | Trenčianska univerzita Alexandra Dubčeka v Trenčín |  |  | Projektant: | PROMA s.r.o.
Zhotoviteľ: | [5 empty] | Spracovateľ: | BUILD-COST s.r.o.
Kód dielu - Popis | [6 empty] | Cena celkom [EUR]
Náklady z rozpočtu | [6 empty] | 0 | [12 empty] | -1
| HSV - Práce a dodávky HSV | [5 empty] | 0
| 1 - Zemné práce | [5 empty] | 0
| 2 - Zakladanie | [5 empty] | 0
| 5 - Komunikácie | [5 empty] | 0
| 8 - Rúrové vedenie | [5 empty] | 0
| 9 - Ostatné konštrukcie a práce-búranie | [5 empty] | 0
ROZPOČET
Stavba:
Dobudovanie univerzitného campusu TnUAD
Objekt:
SO 501 - Komunikácie, parkoviská a spevnené plochy
Miesto: |  |  | Študentská ul., Trenčín; parc.č. 1627/624. 1627/433 |  |  | Dátum: | 2025-10-09
Objednávateľ: |  |  | Trenčianska univerzita Alexandra Dubčeka v Trenčín |  |  | Projektant: | PROMA s.r.o.
Zhotoviteľ: | [5 empty] | Spracovateľ: | BUILD-COST s.r.o.
PČ | Typ | Kód | Popis | MJ | Množstvo | J.cena [EUR] | Cena celkom [EUR] | Cenová sústava |  |  | DPH | J. Nh [h] | Nh celkom [h] | J. hmotnosť [t] | Hmotnosť celkom [t] | J. suť [t] | Suť Celkom [t]
Náklady z rozpočtu | [6 empty] | 0 | [5 empty] | #REF! |  | #REF! |  | #REF! |  | D | -1 | [7 empty] | 0
| D | HSV | Práce a dodávky HSV |  |  |  | 0 | [5 empty] | #REF! |  | #REF! |  | #REF! | 1 | D | 0 | ROZPOCET | [6 empty] | 0
| D | 1 | Zemné práce |  |  |  | 0 | [5 empty] | 0 |  | 0 |  | 0 | 1 | D | 1 | ROZPOCET | [6 empty] | 0
1 | K | 113106612.S | Rozoberanie zámkovej dlažby všetkých druhov v ploche nad 20 m2, -0,26000t | m2 | 82 |  | 0 |  |  |  | znížená | 0 | 0 | 0 | 0 | 0 | 0 | 4 | K | 2 | ROZPOCET | 0 | 0 | 0 | 0 | 0 | 2 | 0 | 4 | 2
2 | K | 113107123.S | Odstránenie krytu v ploche do 200 m2 z kameniva hrubého drveného, hr.200 do 300 mm, -0,40000t | m2 | 60 |  | 0 |  |  |  | znížená | 0 | 0 | 0 | 0 | 0 | 0 | 4 | K | 2 | ROZPOCET | 0 | 0 | 0 | 0 | 0 | 2 | 0 | 4 | 4
3 | K | 113107132.S | Odstránenie krytu v ploche do 200 m2 z betónu prostého, hr. vrstvy 150 do 300 mm, -0,50000t | m2 | 60 |  | 0 |  |  |  | znížená | 0 | 0 | 0 | 0 | 0 | 0 | 4 | K | 2 | ROZPOCET | 0 | 0 | 0 | 0 | 0 | 2 | 0 | 4 | 6
4 | K | 113107142.S | Odstránenie krytu asfaltového v ploche do 200 m2, hr. nad 50 do 100 mm, -0,25000t | m2 | 130 |  | 0 |  |  |  | znížená | 0 | 0 | 0 | 0 | 0 | 0 | 4 | K | 2 | ROZPOCET | 0 | 0 | 0 | 0 | 0 | 2 | 0 | 4 | 8
5 | K | 113307123.S | Odstránenie podkladu v ploche do 200 m2 z kameniva hrubého drveného, hr.200 do 300 mm, -0,40000t | m2 | 82 |  | 0 |  |  |  | znížená | 0 | 0 | 0 | 0 | 0 | 0 | 4 | K | 2 | ROZPOCET | 0 | 0 | 0 | 0 | 0 | 2 | 0 | 4 | 10
6 | K | 113307131.S | Odstránenie podkladu v ploche do 200 m2 z betónu prostého, hr. vrstvy do 150 mm, -0,22500t | m2 | 82 |  | 0 |  |  |  | znížená | 0 | 0 | 0 | 0 | 0 | 0 | 4 | K | 2 | ROZPOCET | 0 | 0 | 0 | 0 | 0 | 2 | 0 | 4 | 12
7 | K | 122202202.S | Odkopávka a prekopávka nezapažená pre cesty, v hornine 3 nad 100 do 1000 m3 | m3 | 184.3 |  | 0 |  |  |  | znížená | 0 | 0 | 0 | 0 | 0 | 0 | 4 | K | 2 | ROZPOCET | 0 | 0 | 0 | 0 | 0 | 2 | 0 | 4 | 14
8 | K | 132201101.S | Výkop ryhy do šírky 600 mm v horn.3 do 100 m3 | m3 | 12 |  | 0 |  |  |  | znížená | 0 | 0 | 0 | 0 | 0 | 0 | 4 | K | 2 | ROZPOCET | 0 | 0 | 0 | 0 | 0 | 2 | 0 | 4 | 16
9 | K | 132211101.S | Hĺbenie rýh šírky do 600 mm v hornine tr.3 súdržných - ručným náradím | m3 | 5.7 |  | 0 |  |  |  | znížená | 0 | 0 | 0 | 0 | 0 | 0 | 4 | K | 2 | ROZPOCET | 0 | 0 | 0 | 0 | 0 | 2 | 0 | 4 | 18
10 | K | 133201101 | Výkop šachty hornina 3 do 100 m3 | m3 | 4.5 |  | 0 |  |  |  | znížená | 0 | 0 | 0 | 0 | 0 | 0 | 4 | K | 2 | ROZPOCET | 0 | 0 | 0 | 0 | 0 | 2 | 0 | 4 | 20
11 | K | 162501122.S | Vodorovné premiestnenie výkopku po spevnenej ceste z horniny tr.1-4, nad 100 do 1000 m3 na vzdialenosť do 3000 m | m3 | 205.04 |  | 0 |  |  |  | znížená | 0 | 0 | 0 | 0 | 0 | 0 | 4 | K | 2 | ROZPOCET | 0 | 0 | 0 | 0 | 0 | 2 | 0 | 4 | 22
12 | K | 162501123.S | Vodorovné premiestnenie výkopku po spevnenej ceste z horniny tr.1-4, nad 100 do 1000 m3, príplatok k cene za každých ďalšich a začatých 1000 m | m3 | 410.08 |  | 0 |  |  |  | znížená | 0 | 0 | 0 | 0 | 0 | 0 | 4 | K | 2 | ROZPOCET | 0 | 0 | 0 | 0 | 0 | 2 | 0 | 4 | 24
13 | K | 171101103.S | Uloženie sypaniny do násypu súdržnej horniny s mierou zhutnenia nad 96 do 100 % podľa Proctor-Standard | m3 | 30 |  | 0 |  |  |  | znížená | 0 | 0 | 0 | 0 | 0 | 0 | 4 | K | 2 | ROZPOCET | 0 | 0 | 0 | 0 | 0 | 2 | 0 | 4 | 26
14 | K | 171201202.S | Uloženie sypaniny na skládky nad 100 do 1000 m3 | m3 | 205.04 |  | 0 |  |  |  | znížená | 0 | 0 | 0 | 0 | 0 | 0 | 4 | K | 2 | ROZPOCET | 0 | 0 | 0 | 0 | 0 | 2 | 0 | 4 | 28
15 | K | 171209002.S | Poplatok za skládku - zemina a kamenivo (17 05), ostatné | t | 369.072 |  | 0 |  |  |  | znížená | 0 | 0 | 0 | 0 | 0 | 0 | 4 | K | 2 | ROZPOCET | 0 | 0 | 0 | 0 | 0 | 2 | 0 | 4 | 30
16 | K | 174201101 | Zásyp sypaninou bez zhutnenia jám, šachiet, rýh, zárezov v týchto vykopávkach do 100 m3 | m3 | 4.5 |  | 0 |  |  |  | znížená | 0 | 0 | 0 | 0 | 0 | 0 | 4 | K | 2 | ROZPOCET | 0 | 0 | 0 | 0 | 0 | 2 | 0 | 4 | 32
17 | K | 181101102.S | Úprava pláne v zárezoch v hornine 1-4 so zhutnením | m2 | 450 |  | 0 |  |  |  | znížená | 0 | 0 | 0 | 0 | 0 | 0 | 4 | K | 2 | ROZPOCET | 0 | 0 | 0 | 0 | 0 | 2 | 0 | 4 | 34
| D | 2 | Zakladanie |  |  |  | 0 | [5 empty] | 0 |  | 0 |  | 0 | 1 | D | 1 | ROZPOCET | [6 empty] | 0
18 | K | 211571111.S | Výplň odvodňovacieho rebra alebo trativodu do rýh s úpravou povrchu výplne štrkopieskom | m3 | 12 |  | 0 |  |  |  | znížená | 0 | 0 | 0 | 0 | 0 | 0 | 4 | K | 2 | ROZPOCET | 0 | 0 | 0 | 0 | 0 | 2 | 0 | 4 | 36
19 | K | 211971110.S | Zhotovenie opláštenia výplne z geotextílie, v ryhe alebo v záreze so stenami šikmými o skl. do 1:2,5 | m2 | 15.229 |  | 0 |  |  |  | znížená | 0 | 0 | 0 | 0 | 0 | 0 | 4 | K | 2 | ROZPOCET | 0 | 0 | 0 | 0 | 0 | 2 | 0 | 4 | 38
20 | M | 693110002000.S | Geotextília polypropylénová netkaná 200 g/m2 | m2 | 17.513 |  | 0 |  |  |  | znížená | 0 | 0 | 0 | 0 | 0 | 0 | 8 | M | 2 | ROZPOCET | 0 | 0 | 0 | 0 | 0 | 2 | 0 | 4 | 40
21 | K | 212752125 | Trativody z flexodrenážnych rúr DN 100 | m | 48.5 |  | 0 |  |  |  | znížená | 0 | 0 | 0 | 0 | 0 | 0 | 4 | K | 2 | ROZPOCET | 0 | 0 | 0 | 0 | 0 | 2 | 0 | 4 | 42
22 | K | 289971211.S | Zhotovenie vrstvy z geotextílie na upravenom povrchu sklon do 1 : 5 , šírky od 0 do 3 m | m2 | 460 |  | 0 |  |  |  | znížená | 0 | 0 | 0 | 0 | 0 | 0 | 4 | K | 2 | ROZPOCET | 0 | 0 | 0 | 0 | 0 | 2 | 0 | 4 | 44
23 | M | 693110002000.S | Geotextília polypropylénová netkaná 200 g/m2 | m2 | 469.2 |  | 0 |  |  |  | znížená | 0 | 0 | 0 | 0 | 0 | 0 | 8 | M | 2 | ROZPOCET | 0 | 0 | 0 | 0 | 0 | 2 | 0 | 4 | 46
| D | 5 | Komunikácie |  |  |  | 0 | [5 empty] | 0 |  | 0 |  | 0 | 1 | D | 1 | ROZPOCET | [6 empty] | 0
24 | K | 561091114.S | Zhotovenie podkladu zo zeminy stabilizovanej hydraulickými spojivami systémom (Road Mix) hr. do 450 mm plochy do 1000 m2 | m2 | 460 |  | 0 |  |  |  | znížená | 0 | 0 | 0 | 0 | 0 | 0 | 4 | K | 2 | ROZPOCET | 0 | 0 | 0 | 0 | 0 | 2 | 0 | 4 | 48
25 | M | 585220000300.S | Cement troskoportlandský CEM II/B-M 32,5 voľne ložený | t | 18.299 |  | 0 |  |  |  | znížená | 0 | 0 | 0 | 0 | 0 | 0 | 8 | M | 2 | ROZPOCET | 0 | 0 | 0 | 0 | 0 | 2 | 0 | 4 | 50
26 | K | 564851111.S | Podklad zo štrkodrviny s rozprestretím a zhutnením, po zhutnení hr. 150 mm | m2 | 85 |  | 0 |  |  |  | znížená | 0 | 0 | 0 | 0 | 0 | 0 | 4 | K | 2 | ROZPOCET | 0 | 0 | 0 | 0 | 0 | 2 | 0 | 4 | 52
27 | K | 564851113.S | Podklad zo štrkodrviny s rozprestretím a zhutnením, po zhutnení hr. 170 mm | m2 | 450 |  | 0 |  |  |  | znížená | 0 | 0 | 0 | 0 | 0 | 0 | 4 | K | 2 | ROZPOCET | 0 | 0 | 0 | 0 | 0 | 2 | 0 | 4 | 54
28 | K | 567122114.S | Podklad z kameniva stmeleného cementom s rozprestretím a zhutnením, CBGM C 8/10 (C 6/8), po zhutnení hr. 150 mm | m2 | 430 |  | 0 |  |  |  | znížená | 0 | 0 | 0 | 0 | 0 | 0 | 4 | K | 2 | ROZPOCET | 0 | 0 | 0 | 0 | 0 | 2 | 0 | 4 | 56
29 | K | 567123114.S | Podklad z kameniva stmeleného cementom s rozprestretím a zhutnením, CBGM C 5/6, po zhutnení hr. 150 mm | m2 | 85 |  | 0 |  |  |  | znížená | 0 | 0 | 0 | 0 | 0 | 0 | 4 | K | 2 | ROZPOCET | 0 | 0 | 0 | 0 | 0 | 2 | 0 | 4 | 58
30 | K | 573111112.S | Postrek asfaltový infiltračný s posypom kamenivom z asfaltu cestného v množstve 1,00 kg/m2 | m2 | 430 |  | 0 |  |  |  | znížená | 0 | 0 | 0 | 0 | 0 | 0 | 4 | K | 2 | ROZPOCET | 0 | 0 | 0 | 0 | 0 | 2 | 0 | 4 | 60
31 | K | 573231109.S | Postrek asfaltový spojovací bez posypu kamenivom z cestnej emulzie v množstve 0,70 kg/m2 | m2 | 13 |  | 0 |  |  |  | znížená | 0 | 0 | 0 | 0 | 0 | 0 | 4 | K | 2 | ROZPOCET | 0 | 0 | 0 | 0 | 0 | 2 | 0 | 4 | 62
32 | K | 577144114.P | Asfaltový betón vrstva obrusná AC 8 O v pruhu š. do 3 m z nemodifik. asfaltu tr. II, po zhutnení hr. 80 mm | m2 | 13 |  | 0 |  |  |  | znížená | 0 | 0 | 0 | 0 | 0 | 0 | 4 | K | 2 | ROZPOCET | 0 | 0 | 0 | 0 | 0 | 2 | 0 | 4 | 64
33 | K | 581130315.S | Kryt cementobetónový cestných komunikácií skupiny CB III pre TDZ IV, V a VI, hr. 200 mm | m2 | 395 |  | 0 |  |  |  | znížená | 0 | 0 | 0 | 0 | 0 | 0 | 4 | K | 2 | ROZPOCET | 0 | 0 | 0 | 0 | 0 | 2 | 0 | 4 | 66
34 | K | 594411120.S | Kladenie dlažby z kameňa z nepravidelných tvarov hr. do 10 cm do lôžka cementovej malty hr. 50 mm | m2 | 13 |  | 0 |  |  |  | znížená | 0 | 0 | 0 | 0 | 0 | 0 | 4 | K | 2 | ROZPOCET | 0 | 0 | 0 | 0 | 0 | 2 | 0 | 4 | 68
35 | M | 592460020400.S | Prídlažba betónová, rozmer 500x250x80 mm, prírodná | ks | 52.52 |  | 0 |  |  |  | znížená | 0 | 0 | 0 | 0 | 0 | 0 | 8 | M | 2 | ROZPOCET | 0 | 0 | 0 | 0 | 0 | 2 | 0 | 4 | 70
36 | K | 596911142.S | Kladenie betónovej zámkovej dlažby komunikácií pre peších hr. 60 mm pre peších nad 50 do 100 m2 so zriadením lôžka z kameniva hr. 30 mm | m2 | 85 |  | 0 |  |  |  | znížená | 0 | 0 | 0 | 0 | 0 | 0 | 4 | K | 2 | ROZPOCET | 0 | 0 | 0 | 0 | 0 | 2 | 0 | 4 | 72
37 | M | 592460007700 | Dlažba betónová l škárová,hr.60 mm, sivá | m2 | 86.7 |  | 0 |  |  |  | znížená | 0 | 0 | 0 | 0 | 0 | 0 | 8 | M | 2 | ROZPOCET | 0 | 0 | 0 | 0 | 0 | 2 | 0 | 4 | 74
38 | K | 919722111.S | Dilatačné škáry rezané v cementobet. kryte priečne rezanie škár šírky 2 až 5 mm | m | 10 |  | 0 |  |  |  | znížená | 0 | 0 | 0 | 0 | 0 | 0 | 4 | K | 2 | ROZPOCET | 0 | 0 | 0 | 0 | 0 | 2 | 0 | 4 | 76
| D | 8 | Rúrové vedenie |  |  |  | 0 | [5 empty] | 0 |  | 0 |  | 0 | 1 | D | 1 | ROZPOCET | [6 empty] | 0
39 | K | 895941111 | Zriadenie kanalizačného vpustu uličného z betónových dielcov typ UV-50, UVB-50 | ks | 3 |  | 0 |  |  |  | znížená | 0 | 0 | 0 | 0 | 0 | 0 | 4 | K | 2 | ROZPOCET | 0 | 0 | 0 | 0 | 0 | 2 | 0 | 4 | 78
40 | M | 592230001500.S | Uličný vpust betónový TBV 6-50, rozmer 600x500x50 mm, dno | ks | 3.03 |  | 0 |  |  |  | znížená | 0 | 0 | 0 | 0 | 0 | 0 | 8 | M | 2 | ROZPOCET | 0 | 0 | 0 | 0 | 0 | 2 | 0 | 4 | 80
41 | M | 592230001600.S | Uličný vpust betónový TBV 9-50, rozmer 600x500x50 mm, prietoková skruž | ks | 3.03 |  | 0 |  |  |  | znížená | 0 | 0 | 0 | 0 | 0 | 0 | 8 | M | 2 | ROZPOCET | 0 | 0 | 0 | 0 | 0 | 2 | 0 | 4 | 82
42 | M | 592230001700.S | Uličný vpust betónový TBV 10-50, rozmer 300x500x50 mm, skruž | ks | 3.03 |  | 0 |  |  |  | znížená | 0 | 0 | 0 | 0 | 0 | 0 | 8 | M | 2 | ROZPOCET | 0 | 0 | 0 | 0 | 0 | 2 | 0 | 4 | 84
43 | M | 592230002300.S | Uličný vpust betónový TBV 5-66, rozmer 180x660x100 mm, prstenec | ks | 3.03 |  | 0 |  |  |  | znížená | 0 | 0 | 0 | 0 | 0 | 0 | 8 | M | 2 | ROZPOCET | 0 | 0 | 0 | 0 | 0 | 2 | 0 | 4 | 86
44 | K | 899204111 | Osadenie liatinovej mreže vrátane rámu a koša na bahno hmotnosti jednotlivo nad 150 kg | ks | 3 |  | 0 |  |  |  | znížená | 0 | 0 | 0 | 0 | 0 | 0 | 4 | K | 2 | ROZPOCET | 0 | 0 | 0 | 0 | 0 | 2 | 0 | 4 | 88
45 | M | 5524262001 | Mreža kanálová vtoková pre vozovku 500X500+koš na nečistoty+kvapalinový uzáver, F 600 | ks | 3 |  | 0 |  |  |  | znížená | 0 | 0 | 0 | 0 | 0 | 0 | 8 | M | 2 | ROZPOCET | 0 | 0 | 0 | 0 | 0 | 2 | 0 | 4 | 90
| D | 9 | Ostatné konštrukcie a práce-búranie |  |  |  | 0 | [5 empty] | 0 |  | 0 |  | 0 | 1 | D | 1 | ROZPOCET | [6 empty] | 0
46 | K | 914001111.S | Osadenie a montáž cestnej zvislej dopravnej značky na stĺpik, stĺp, konzolu alebo objekt | ks | 5 |  | 0 |  |  |  | znížená | 0 | 0 | 0 | 0 | 0 | 0 | 4 | K | 2 | ROZPOCET | 0 | 0 | 0 | 0 | 0 | 2 | 0 | 4 | 92
47 | M | 404463490222.P | Stĺpky k dopravným značkam | ks | 3 |  | 0 |  |  |  | znížená | 0 | 0 | 0 | 0 | 0 | 0 | 8 | M | 2 | ROZPOCET | 0 | 0 | 0 | 0 | 0 | 2 | 0 | 4 | 94
48 | M | 404463310100.P | Dopravné značky štandarné ) | ks | 5 |  | 0 |  |  |  | znížená | 0 | 0 | 0 | 0 | 0 | 0 | 8 | M | 2 | ROZPOCET | 0 | 0 | 0 | 0 | 0 | 2 | 0 | 4 | 96
49 | K | 914001111.S | Osadenie a montáž cestnej zvislej dopravnej značky na stĺpik, stĺp, konzolu alebo objekt | ks | 9 |  | 0 |  |  |  | znížená | 0 | 0 | 0 | 0 | 0 | 0 | 4 | K | 2 | ROZPOCET | 0 | 0 | 0 | 0 | 0 | 2 | 0 | 4 | 98
50 | M | 404463310100.P | Dopravné značky štandarné ) | ks | 9 |  | 0 |  |  |  | znížená | 0 | 0 | 0 | 0 | 0 | 0 | 8 | M | 2 | ROZPOCET | 0 | 0 | 0 | 0 | 0 | 2 | 0 | 4 | 100
51 | K | 915721312.S | Vodorovné dopravné značenie dvojzložkovým studeným plastom prechodov pre chodcov, šípky, symboly a pod., biela retroreflexná | m2 | 16 |  | 0 |  |  |  | znížená | 0 | 0 | 0 | 0 | 0 | 0 | 4 | K | 2 | ROZPOCET | 0 | 0 | 0 | 0 | 0 | 2 | 0 | 4 | 102
52 | K | 915721312.S | Vodorovné dopravné značenie dvojzložkovým studeným plastom prechodov pre chodcov, šípky, symboly a pod., biela retroreflexná | m2 | 15.5 |  | 0 |  |  |  | znížená | 0 | 0 | 0 | 0 | 0 | 0 | 4 | K | 2 | ROZPOCET | 0 | 0 | 0 | 0 | 0 | 2 | 0 | 4 | 104
53 | K | 915910002.S | Bezpečnostný farebný povrch vozoviek červený pre podklad betónový | m2 | 22 |  | 0 |  |  |  | znížená | 0 | 0 | 0 | 0 | 0 | 0 | 4 | K | 2 | ROZPOCET | 0 | 0 | 0 | 0 | 0 | 2 | 0 | 4 | 106
54 | K | 916362113.S | Osadenie cestného obrubníka betónového stojatého do lôžka z betónu prostého tr. C 20/25 s bočnou oporou | m | 115.8 |  | 0 |  |  |  | znížená | 0 | 0 | 0 | 0 | 0 | 0 | 4 | K | 2 | ROZPOCET | 0 | 0 | 0 | 0 | 0 | 2 | 0 | 4 | 108
55 | M | 592170003800.S | Obrubník cestný so skosením, lxšxv 1000x150x250 mm, prírodný | ks | 111.1 |  | 0 |  |  |  | znížená | 0 | 0 | 0 | 0 | 0 | 0 | 8 | M | 2 | ROZPOCET | 0 | 0 | 0 | 0 | 0 | 2 | 0 | 4 | 110
56 | M | 592170000900.S | Obrubník cestný bez skosenia rovný, lxšxv 1000x150x260 mm | ks | 5.8 |  | 0 |  |  |  | znížená | 0 | 0 | 0 | 0 | 0 | 0 | 8 | M | 2 | ROZPOCET | 0 | 0 | 0 | 0 | 0 | 2 | 0 | 4 | 112
57 | K | 916561112.S | Osadenie záhonového alebo parkového obrubníka betón., do lôžka z bet. pros. tr. C 16/20 s bočnou oporou | m | 102 |  | 0 |  |  |  | znížená | 0 | 0 | 0 | 0 | 0 | 0 | 4 | K | 2 | ROZPOCET | 0 | 0 | 0 | 0 | 0 | 2 | 0 | 4 | 114
58 | M | 592170002900 | Obrubník parkový, lxšxv 1000x50x200 mm, sivá | ks | 103.02 |  | 0 |  |  |  | znížená | 0 | 0 | 0 | 0 | 0 | 0 | 8 | M | 2 | ROZPOCET | 0 | 0 | 0 | 0 | 0 | 2 | 0 | 4 | 116
59 | K | 919721212a | Samolepiaci pásik TOK BAND SK 40x10 mm | m | 65 |  | 0 |  |  |  | znížená | 0 | 0 | 0 | 0 | 0 | 0 | 4 | K | 2 | ROZPOCET | 0 | 0 | 0 | 0 | 0 | 2 | 0 | 4 | 118
60 | K | 919722111.S | Dilatačné škáry rezané v cementobet. kryte priečne rezanie škár šírky 2 až 5 mm | m | 140 |  | 0 |  |  |  | znížená | 0 | 0 | 0 | 0 | 0 | 0 | 4 | K | 2 | ROZPOCET | 0 | 0 | 0 | 0 | 0 | 2 | 0 | 4 | 120
61 | K | 919722212.S | Dilatačné škáry rezané v cementobet. kryte priečne zaliatie škár za tepla, šírky nad 3 do 9 mm | m | 125 |  | 0 |  |  |  | znížená | 0 | 0 | 0 | 0 | 0 | 0 | 4 | K | 2 | ROZPOCET | 0 | 0 | 0 | 0 | 0 | 2 | 0 | 4 | 122
62 | M | 1116171000 | Asfalt polofúkaný P 65 v sudoch do 250kg | t | 0.013 |  | 0 |  |  |  | znížená | 0 | 0 | 0 | 0 | 0 | 0 | 8 | M | 2 | ROZPOCET | 0 | 0 | 0 | 0 | 0 | 2 | 0 | 4 | 124
63 | K | 919735112.S | Rezanie existujúceho asfaltového krytu alebo podkladu hĺbky nad 50 do 100 mm | m | 65 |  | 0 |  |  |  | znížená | 0 | 0 | 0 | 0 | 0 | 0 | 4 | K | 2 | ROZPOCET | 0 | 0 | 0 | 0 | 0 | 2 | 0 | 4 | 126
64 | K | 935114624.S | Osadenie odvodňovacieho betónového žľabu pre vysoké zaťaženie s ochrannou hranou svetlej šírky 150 mm a s roštom triedy D 400 | m | 3.5 |  | 0 |  |  |  | znížená | 0 | 0 | 0 | 0 | 0 | 0 | 4 | K | 2 | ROZPOCET | 0 | 0 | 0 | 0 | 0 | 2 | 0 | 4 | 128
65 | M | 592151151000.P | BG-FILCOTEN one urban NW 150, D400, SW 12/120 mm, bez spádu | ks | 5.3 |  | 0 |  |  |  | znížená | 0 | 0 | 0 | 0 | 0 | 0 | 8 | M | 2 | ROZPOCET | 0 | 0 | 0 | 0 | 0 | 2 | 0 | 4 | 130
66 | M | 592151151750.P | BG-FILCOTEN one urban Vpust vrchný diel NW 151 Nr. 0, L 1000 mm s liat. roštom | ks | 1 |  | 0 |  |  |  | znížená | 0 | 0 | 0 | 0 | 0 | 0 | 8 | M | 2 | ROZPOCET | 0 | 0 | 0 | 0 | 0 | 2 | 0 | 4 | 132
67 | M | 592191150950.P | FILCOTEN one Vpust - spodný diel, NW 151 Tr.D/F, odtok DN150 Vláknobetónový spodný diel s odtokom DN 150 | ks | 1 |  | 0 |  |  |  | znížená | 0 | 0 | 0 | 0 | 0 | 0 | 8 | M | 2 | ROZPOCET | 0 | 0 | 0 | 0 | 0 | 2 | 0 | 4 | 134
68 | M | 592191151010.P | BG-FILCOTEN, one urban Čelná stena NW 150, Nr 0 ,bez odtoku | ks | 1 |  | 0 |  |  |  | znížená | 0 | 0 | 0 | 0 | 0 | 0 | 8 | M | 2 | ROZPOCET | 0 | 0 | 0 | 0 | 0 | 2 | 0 | 4 | 136
69 | K | 966083112.S | Odstránenie vodorovného dopravného značenia frézovaním plochy, -0,00400t | m2 | 3 |  | 0 |  |  |  | znížená | 0 | 0 | 0 | 0 | 0 | 0 | 4 | K | 2 | ROZPOCET | 0 | 0 | 0 | 0 | 0 | 2 | 0 | 4 | 138
70 | K | 979082113.S | Vodorovná doprava sutiny, so zložením a hrubým urovnaním, na vzdialenosť do 1000 m | t | 80.95 |  | 0 |  |  |  | znížená | 0 | 0 | 0 | 0 | 0 | 0 | 4 | K | 2 | ROZPOCET | 0 | 0 | 0 | 0 | 0 | 2 | 0 | 4 | 140
71 | K | 979082119.S | Príplatok k cene za každých ďalších i začatých 1000 m nad 1000 m pre vodorovnú dopravu sutiny | t | 1133.3 |  | 0 |  |  |  | znížená | 0 | 0 | 0 | 0 | 0 | 0 | 4 | K | 2 | ROZPOCET | 0 | 0 | 0 | 0 | 0 | 2 | 0 | 4 | 142
72 | K | 979084216.S | Vodorovná doprava vybúraných hmôt po suchu bez naloženia, ale so zložením na vzdialenosť do 5 km | t | 21.32 |  | 0 |  |  |  | znížená | 0 | 0 | 0 | 0 | 0 | 0 | 4 | K | 2 | ROZPOCET | 0 | 0 | 0 | 0 | 0 | 2 | 0 | 4 | 144
73 | K | 979084219.S | Príplatok k cene za každých ďalších aj začatých 5 km nad 5 km | t | 42.64 |  | 0 |  |  |  | znížená | 0 | 0 | 0 | 0 | 0 | 0 | 4 | K | 2 | ROZPOCET | 0 | 0 | 0 | 0 | 0 | 2 | 0 | 4 | 146
74 | K | 979087212.S | Nakladanie na dopravné prostriedky pre vodorovnú dopravu sutiny | t | 48.45 |  | 0 |  |  |  | znížená | 0 | 0 | 0 | 0 | 0 | 0 | 4 | K | 2 | ROZPOCET | 0 | 0 | 0 | 0 | 0 | 2 | 0 | 4 | 148
75 | K | 979087213.S | Nakladanie na dopravné prostriedky pre vodorovnú dopravu vybúraných hmôt | t | 21.32 |  | 0 |  |  |  | znížená | 0 | 0 | 0 | 0 | 0 | 0 | 4 | K | 2 | ROZPOCET | 0 | 0 | 0 | 0 | 0 | 2 | 0 | 4 | 150
76 | K | 979089012.S | Poplatok za skladovanie - betón, tehly, dlaždice (17 01) ostatné | t | 80.95 |  | 0 |  |  |  | znížená | 0 | 0 | 0 | 0 | 0 | 0 | 4 | K | 2 | ROZPOCET | 0 | 0 | 0 | 0 | 0 | 2 | 0 | 4 | 152
77 | K | 979089212.S | Poplatok za skladovanie - bitúmenové zmesi, uholný decht, dechtové výrobky (17 03 ), ostatné | t | 32.5 |  | 0 |  |  |  | znížená | 0 | 0 | 0 | 0 | 0 | 0 | 4 | K | 2 | ROZPOCET | 0 | 0 | 0 | 0 | 0 | 2 | 0 | 4 | 154

## SO 601 - Úprava oplotenia...
[9 empty] | >> skryté stĺpce << | [9 empty] | {4a71dd0a-407e-47a2-945a-506f005a35c2}
0
| KRYCÍ LIST ROZPOČTU | [8 empty] | v --- nižšie sa nachádzajú doplnkové a pomocné údaje k zostavám --- v | [8 empty] | False
Stavba:
Dobudovanie univerzitného campusu TnUAD
Objekt:
SO 601 - Úprava oplotenia areálu
| JKSO: |  |  |  |  | ČS:
| Miesto: |  | Študentská ul., Trenčín; parc.č. 1627/624. 1627/433 |  |  | Dátum: | 2025-10-09
| Objednávateľ: |  |  |  |  | IČO:
|  | Trenčianska univerzita Alexandra Dubčeka v Trenčín |  |  |  | IČ DPH:
| Zhotoviteľ: |  |  |  |  | IČO:
IČ DPH:
| Projektant: |  |  |  |  | IČO:
|  | PROMA s.r.o. |  |  |  | IČ DPH:
| Spracovateľ: |  |  |  |  | IČO:
|  | BUILD-COST s.r.o. |  |  |  | IČ DPH:
Poznámka:
Uchádzač musí pri oceňovaní brať do úvahy okrem iných aj režijné náklady, náklady spojené s kompletizačnou činnosťou (vytyčovanie, koordinácia subdodávateľov, náklady na skúšky, náklady spojené s odovzdávaním diela, atď.), náklady spojené so zriadením a odstránením zariadenia staveniska, prevádzkové vplyvy atď. (vrátane dočasných záberov podľa potrieb dodávateľa). Do ceny jednotlivých položiek je potrebné zahrnúť všetky náklady s plnením predmetu obstarávania a zmluvných podmienok, t.j. všetky práce, dodanie a dovoz zabudovaných materiálov a zariadení, dodanie a dovoz pomocných materiálov a konštrukcií (napr. spevnené plochy, lešenia, montážne zariadenia, značky, informačné tabule v zmysle stavebného zákona...), všetky drobné a pomocné práce, drobné a pomocné materiály, dozor a kontrolu správcov cudzích zariadení, montáž, komplexné skúšky, údržbu, režijné náklady, všetky všeobecné riziká, záväzky, pokiaľ nie sú uvedené v iných položkách. Ak uchádzač zistí, že na niektoré práce nie je samostatná položka, alebo zistí nesúlad vo výmere, uvedie tieto nesúlady „pod čiaru“. Uchádzač si musí zakalkulovať v ponuke všetky náklady aj na potrebné úpravy prístupových komunikácii na prístupové a skladové plochy a na stavenisko. VRN je započítané v jednotlivých položkách rozpočtu. Položka v rozpočte VRN = 0 EUR. Položka VRN nebude uznaná. Uchádzač je povinný overiť si výmery uvedené vo výkaze výmer, ktoré sú len orientačné. Výmery sú počítané ako čisté výmery v zmysle PD. Akékoľvek vyššie stratné materiálu, ktoré môže vyplynúť z kladačských alebo nárezových plánov, resp. dielenskej dokumentácie, nie je zahrnuté vo výkaze výmer a je potrebné ho uviesť pod čiaru. Ak je pri niektorej položke uvedený konkrétny výrobca alebo typ, ide len o referenčný výrobok, ktorý môže byť nahradený za iný s rovnakými alebo lepšími parametrami. Neoddeliteľnou súčasťou výkazu výmer je výkresová a textová časť projektovej dokumentácie, v ktorej sú všetky detaily a podrobnosti neuvedené vo výkaze výmer.
| Cena bez DPH | [5 empty] | 0
|  |  | Základ dane |  |  | Sadzba dane | Výška dane
| DPH | základná | 0 |  |  | 23% | 0
|  | znížená | 0 |  |  | 23% | 0
|  | zákl. prenesená | 0 |  |  | 23% | 0
|  | zníž. prenesená | 0 |  |  | 23% | 0
|  | nulová | 0 |  |  | 0% | 0
| Cena s DPH |  |  | v | EUR |  | 0
| Projektant |  |  | Spracovateľ
| Dátum a podpis: |  | Pečiatka | Dátum a podpis: |  |  | Pečiatka
| Objednávateľ |  |  | Zhotoviteľ
| Dátum a podpis: |  | Pečiatka | Dátum a podpis: |  |  | Pečiatka
REKAPITULÁCIA ROZPOČTU
Stavba:
Dobudovanie univerzitného campusu TnUAD
Objekt:
SO 601 - Úprava oplotenia areálu
Miesto: |  |  | Študentská ul., Trenčín; parc.č. 1627/624. 1627/433 |  |  | Dátum: | 2025-10-09
Objednávateľ: |  |  | Trenčianska univerzita Alexandra Dubčeka v Trenčín |  |  | Projektant: | PROMA s.r.o.
Zhotoviteľ: | [5 empty] | Spracovateľ: | BUILD-COST s.r.o.
Kód dielu - Popis | [6 empty] | Cena celkom [EUR]
Náklady z rozpočtu | [6 empty] | 0 | [12 empty] | -1
| HSV - Práce a dodávky HSV | [5 empty] | 0
| 1 - Zemné práce | [5 empty] | 0
| 2 - Zakladanie | [5 empty] | 0
| 3 - Zvislé a kompletné konštrukcie | [5 empty] | 0
| PSV - Práce a dodávky PSV | [5 empty] | 0
| 767 - Konštrukcie doplnkové kovové | [5 empty] | 0
ROZPOČET
Stavba:
Dobudovanie univerzitného campusu TnUAD
Objekt:
SO 601 - Úprava oplotenia areálu
Miesto: |  |  | Študentská ul., Trenčín; parc.č. 1627/624. 1627/433 |  |  | Dátum: | 2025-10-09
Objednávateľ: |  |  | Trenčianska univerzita Alexandra Dubčeka v Trenčín |  |  | Projektant: | PROMA s.r.o.
Zhotoviteľ: | [5 empty] | Spracovateľ: | BUILD-COST s.r.o.
PČ | Typ | Kód | Popis | MJ | Množstvo | J.cena [EUR] | Cena celkom [EUR] | Cenová sústava |  |  | DPH | J. Nh [h] | Nh celkom [h] | J. hmotnosť [t] | Hmotnosť celkom [t] | J. suť [t] | Suť Celkom [t]
Náklady z rozpočtu | [6 empty] | 0 | [5 empty] | 106.7118 |  | 23.6076 |  | 0 |  | D | -1 | [7 empty] | 0
| D | HSV | Práce a dodávky HSV |  |  |  | 0 | [5 empty] | 86.5862 |  | 23.6076 |  | 0 | 1 | D | 0 | ROZPOCET | [6 empty] | 0
| D | 1 | Zemné práce |  |  |  | 0 | [5 empty] | 17.7315 |  | 0 |  | 0 | 1 | D | 1 | ROZPOCET | [6 empty] | 0
1 | K | 132201101.S | Výkop ryhy do šírky 600 mm v horn.3 do 100 m3 | m3 | 6.486 |  | 0 |  |  |  | znížená | 2.514 | 16.3058 | 0 | 0 | 0 | 0 | 4 | K | 2 | ROZPOCET | 0 | 0 | 0 | 0 | 0 | 2 | 0 | 4 | 1841886514
2 | K | 132201109.S | Príplatok k cene za lepivosť pri hĺbení rýh šírky do 600 mm zapažených i nezapažených s urovnaním dna v hornine 3 | m3 | 1.946 |  | 0 |  |  |  | znížená | 0.613 | 1.1929 | 0 | 0 | 0 | 0 | 4 | K | 2 | ROZPOCET | 0 | 0 | 0 | 0 | 0 | 2 | 0 | 4 | 168759199
3 | K | 162301101.S | Vodorovné premiestnenie výkopku po spevnenej ceste z horniny tr.1-4, do 100 m3 na vzdialenosť do 500 m | m3 | 6.486 |  | 0 |  |  |  | znížená | 0.0269 | 0.17447 | 0 | 0 | 0 | 0 | 4 | K | 2 | ROZPOCET | 0 | 0 | 0 | 0 | 0 | 2 | 0 | 4 | -1080228908
4 | K | 171201201.S | Uloženie sypaniny na skládky do 100 m3 | m3 | 6.486 |  | 0 |  |  |  | znížená | 0.009 | 0.058374 | 0 | 0 | 0 | 0 | 4 | K | 2 | ROZPOCET | 0 | 0 | 0 | 0 | 0 | 2 | 0 | 4 | 600339834
| D | 2 | Zakladanie |  |  |  | 0 | [5 empty] | 3.7684 |  | 14.6519 |  | 0 | 1 | D | 1 | ROZPOCET | [6 empty] | 0
5 | K | 274313612.S | Betón základových pásov, prostý tr. C 20/25 | m3 | 6.486 |  | 0 |  |  |  | znížená | 0.581 | 3.7684 | 2.259 | 14.6519 | 0 | 0 | 4 | K | 2 | ROZPOCET | 0 | 0 | 0 | 0 | 0 | 2 | 0 | 4 | 1131696774
| D | 3 | Zvislé a kompletné konštrukcie |  |  |  | 0 | [5 empty] | 65.0863 |  | 8.9557 |  | 0 | 1 | D | 1 | ROZPOCET | [6 empty] | 0
6 | K | 311321411.S | Betón nadzákladových múrov, železový (bez výstuže) tr. C 25/30 | m3 | 3.466 |  | 0 |  |  |  | znížená | 1.02 | 3.5353 | 2.4639 | 8.5398 | 0 | 0 | 4 | K | 2 | ROZPOCET | 0 | 0 | 0 | 0 | 0 | 2 | 0 | 4 | 1520585639
7 | K | 311321823.S | Príplatok za pohľadový betón nadzákladových múrov triedy SB 3 | m2 | 27.728 |  | 0 |  |  |  | znížená | 1.02 | 28.2826 | 0 | 0 | 0 | 0 | 4 | K | 2 | ROZPOCET | 0 | 0 | 0 | 0 | 0 | 2 | 0 | 4 | -1161557198
8 | K | 311351105.S | Debnenie nadzákladových múrov obojstranné zhotovenie-dielce | m2 | 27.728 |  | 0 |  |  |  | znížená | 0.44336 | 12.2935 | 0.0022957 | 0.063655 | 0 | 0 | 4 | K | 2 | ROZPOCET | 0 | 0 | 0 | 0 | 0 | 2 | 0 | 4 | -2062811892
9 | K | 311351106.S | Debnenie nadzákladových múrov obojstranné odstránenie-dielce | m2 | 27.728 |  | 0 |  |  |  | znížená | 0.30845 | 8.5527 | 0 | 0 | 0 | 0 | 4 | K | 2 | ROZPOCET | 0 | 0 | 0 | 0 | 0 | 2 | 0 | 4 | -1157436767
10 | K | 311361821.S | Výstuž nadzákladových múrov B500 (10505) | t | 0.347 |  | 0 |  |  |  | znížená | 35.799 | 12.4223 | 1.0152 | 0.35227 | 0 | 0 | 4 | K | 2 | ROZPOCET | 0 | 0 | 0 | 0 | 0 | 2 | 0 | 4 | 461078652
| D | PSV | Práce a dodávky PSV |  |  |  | 0 | [5 empty] | 20.1255 |  | 0 |  | 0 | 2 | D | 0 | ROZPOCET | [6 empty] | 0
| D | 767 | Konštrukcie doplnkové kovové |  |  |  | 0 | [5 empty] | 20.1255 |  | 0 |  | 0 | 2 | D | 1 | ROZPOCET | [6 empty] | 0
11 | K | 767658206.R | Samonosná posuvná brána, rozmery 7560x1850 mm, rámová oceľová konštrukcia, výplň plotovým 2D panelom, farba RAL 6005, vrátane príslušenstva a kotvenia, dodávka a montáž | ks | 1 |  | 0 |  |  |  | znížená | 14.2191 | 14.2191 | 0 | 0 | 0 | 0 | 16 | K | 2 | ROZPOCET | 0 | 0 | 0 | 0 | 0 | 2 | 0 | 16 | 252414811
12 | K | 767914150.R | Panelové oplotenie, výška 1250 mm, na oceľové stĺpiky, vrátane povrchovej úpravy, farba RAL 6005, dodávka a montáž | m | 12.08 |  | 0 |  |  |  | znížená | 0.418 | 5.0494 | 0 | 0 | 0 | 0 | 16 | K | 2 | ROZPOCET | 0 | 0 | 0 | 0 | 0 | 2 | 0 | 16 | 374549642
13 | K | 767920011.R | Oceľová 1-krídlová bránka k oploteniu, rozmery 1020x1650 mm, rámová oceľová konštrukcia, výplň plotovým 2D panelom, farba RAL 6005, vrátane kotvenia, dodávka a montáž | ks | 1 |  | 0 |  |  |  | znížená | 0.857 | 0.857 | 0 | 0 | 0 | 0 | 16 | K | 2 | ROZPOCET | 0 | 0 | 0 | 0 | 0 | 2 | 0 | 16 | 1093291891

## SO 701 - Sadovnícke úpravy
[9 empty] | >> skryté stĺpce << | [9 empty] | {50bf11e0-6e04-4fca-99e9-9240ea868f6c}
0
| KRYCÍ LIST ROZPOČTU | [8 empty] | v --- nižšie sa nachádzajú doplnkové a pomocné údaje k zostavám --- v | [8 empty] | False
Stavba:
Dobudovanie univerzitného campusu TnUAD
Objekt:
SO 701 - Sadovnícke úpravy
| JKSO: |  |  |  |  | ČS:
| Miesto: |  | Študentská ul., Trenčín; parc.č. 1627/624. 1627/433 |  |  | Dátum: | 2025-10-09
| Objednávateľ: |  |  |  |  | IČO:
|  | Trenčianska univerzita Alexandra Dubčeka v Trenčín |  |  |  | IČ DPH:
| Zhotoviteľ: |  |  |  |  | IČO:
IČ DPH:
| Projektant: |  |  |  |  | IČO:
|  | PROMA s.r.o. |  |  |  | IČ DPH:
| Spracovateľ: |  |  |  |  | IČO:
|  | BUILD-COST s.r.o. |  |  |  | IČ DPH:
Poznámka:
Uchádzač musí pri oceňovaní brať do úvahy okrem iných aj režijné náklady, náklady spojené s kompletizačnou činnosťou (vytyčovanie, koordinácia subdodávateľov, náklady na skúšky, náklady spojené s odovzdávaním diela, atď.), náklady spojené so zriadením a odstránením zariadenia staveniska, prevádzkové vplyvy atď. (vrátane dočasných záberov podľa potrieb dodávateľa). Do ceny jednotlivých položiek je potrebné zahrnúť všetky náklady s plnením predmetu obstarávania a zmluvných podmienok, t.j. všetky práce, dodanie a dovoz zabudovaných materiálov a zariadení, dodanie a dovoz pomocných materiálov a konštrukcií (napr. spevnené plochy, lešenia, montážne zariadenia, značky, informačné tabule v zmysle stavebného zákona...), všetky drobné a pomocné práce, drobné a pomocné materiály, dozor a kontrolu správcov cudzích zariadení, montáž, komplexné skúšky, údržbu, režijné náklady, všetky všeobecné riziká, záväzky, pokiaľ nie sú uvedené v iných položkách. Ak uchádzač zistí, že na niektoré práce nie je samostatná položka, alebo zistí nesúlad vo výmere, uvedie tieto nesúlady „pod čiaru“. Uchádzač si musí zakalkulovať v ponuke všetky náklady aj na potrebné úpravy prístupových komunikácii na prístupové a skladové plochy a na stavenisko. VRN je započítané v jednotlivých položkách rozpočtu. Položka v rozpočte VRN = 0 EUR. Položka VRN nebude uznaná. Uchádzač je povinný overiť si výmery uvedené vo výkaze výmer, ktoré sú len orientačné. Výmery sú počítané ako čisté výmery v zmysle PD. Akékoľvek vyššie stratné materiálu, ktoré môže vyplynúť z kladačských alebo nárezových plánov, resp. dielenskej dokumentácie, nie je zahrnuté vo výkaze výmer a je potrebné ho uviesť pod čiaru. Ak je pri niektorej položke uvedený konkrétny výrobca alebo typ, ide len o referenčný výrobok, ktorý môže byť nahradený za iný s rovnakými alebo lepšími parametrami. Neoddeliteľnou súčasťou výkazu výmer je výkresová a textová časť projektovej dokumentácie, v ktorej sú všetky detaily a podrobnosti neuvedené vo výkaze výmer.
| Cena bez DPH | [5 empty] | 0
|  |  | Základ dane |  |  | Sadzba dane | Výška dane
| DPH | základná | 0 |  |  | 23% | 0
|  | znížená | 0 |  |  | 23% | 0
|  | zákl. prenesená | 0 |  |  | 23% | 0
|  | zníž. prenesená | 0 |  |  | 23% | 0
|  | nulová | 0 |  |  | 0% | 0
| Cena s DPH |  |  | v | EUR |  | 0
| Projektant |  |  | Spracovateľ
| Dátum a podpis: |  | Pečiatka | Dátum a podpis: |  |  | Pečiatka
| Objednávateľ |  |  | Zhotoviteľ
| Dátum a podpis: |  | Pečiatka | Dátum a podpis: |  |  | Pečiatka
REKAPITULÁCIA ROZPOČTU
Stavba:
Dobudovanie univerzitného campusu TnUAD
Objekt:
SO 701 - Sadovnícke úpravy
Miesto: |  |  | Študentská ul., Trenčín; parc.č. 1627/624. 1627/433 |  |  | Dátum: | 2025-10-09
Objednávateľ: |  |  | Trenčianska univerzita Alexandra Dubčeka v Trenčín |  |  | Projektant: | PROMA s.r.o.
Zhotoviteľ: | [5 empty] | Spracovateľ: | BUILD-COST s.r.o.
Kód dielu - Popis | [6 empty] | Cena celkom [EUR]
Náklady z rozpočtu | [6 empty] | 0 | [12 empty] | -1
| HSV - Práce a dodávky HSV | [5 empty] | 0
| 1 - Zemné práce | [5 empty] | 0
| 5 - Komunikácie | [5 empty] | 0
| 9 - Ostatné konštrukcie a práce-búranie | [5 empty] | 0
ROZPOČET
Stavba:
Dobudovanie univerzitného campusu TnUAD
Objekt:
SO 701 - Sadovnícke úpravy
Miesto: |  |  | Študentská ul., Trenčín; parc.č. 1627/624. 1627/433 |  |  | Dátum: | 2025-10-09
Objednávateľ: |  |  | Trenčianska univerzita Alexandra Dubčeka v Trenčín |  |  | Projektant: | PROMA s.r.o.
Zhotoviteľ: | [5 empty] | Spracovateľ: | BUILD-COST s.r.o.
PČ | Typ | Kód | Popis | MJ | Množstvo | J.cena [EUR] | Cena celkom [EUR] | Cenová sústava |  |  | DPH | J. Nh [h] | Nh celkom [h] | J. hmotnosť [t] | Hmotnosť celkom [t] | J. suť [t] | Suť Celkom [t]
Náklady z rozpočtu | [6 empty] | 0 | [5 empty] | #REF! |  | #REF! |  | #REF! |  | D | -1 | [7 empty] | 0
| D | HSV | Práce a dodávky HSV |  |  |  | 0 | [5 empty] | #REF! |  | #REF! |  | #REF! | 1 | D | 0 | ROZPOCET | [6 empty] | 0
| D | 1 | Zemné práce |  |  |  | 0 | [5 empty] | 0 |  | 0 |  | 0 | 1 | D | 1 | ROZPOCET | [6 empty] | 0
1 | K | 167101101 | Nakladanie neuľahnutého výkopku z hornín tr.1-4 | m3 | 260 |  | 0 |  |  |  | znížená | 0 | 0 | 0 | 0 | 0 | 0 | 4 | K | 2 | ROZPOCET | 0 | 0 | 0 | 0 | 0 | 2 | 0 | 4 | 2
2 | K | 162501142.S | Vodorovné premiestnenie výkopku po spevnenej ceste z horniny tr.1-4, na vzdialenosť do 3000 m | m3 | 260 |  | 0 |  |  |  | znížená | 0 | 0 | 0 | 0 | 0 | 0 | 4 | K | 2 | ROZPOCET | 0 | 0 | 0 | 0 | 0 | 2 | 0 | 4 | 4
3 | K | 181301114 | Rozprestretie ornice v rovine, plocha nad 500 m2,hr.200 mm | m2 | 907 |  | 0 |  |  |  | znížená | 0 | 0 | 0 | 0 | 0 | 0 | 4 | K | 2 | ROZPOCET | 0 | 0 | 0 | 0 | 0 | 2 | 0 | 4 | 6
4 | K | 181001101 | Úprava pláne s úpravou výškových rozdielov do projektom predpísaných profilov a spádov v hornine 1-4 bez zhutnenia | m2 | 1294.6 |  | 0 |  |  |  | znížená | 0 | 0 | 0 | 0 | 0 | 0 | 4 | K | 2 | ROZPOCET | 0 | 0 | 0 | 0 | 0 | 2 | 0 | 4 | 8
5 | M | 0057211350 | Semeno výber pre parkový trávnik | kg | 43 |  | 0 |  |  |  | znížená | 0 | 0 | 0 | 0 | 0 | 0 | 8 | M | 2 | ROZPOCET | 0 | 0 | 0 | 0 | 0 | 2 | 0 | 4 | 10
6 | K | 180402111 | Založenie trávnika parkového výsevom v rovine do 1:5 | m2 | 851.3 |  | 0 |  |  |  | znížená | 0 | 0 | 0 | 0 | 0 | 0 | 4 | K | 2 | ROZPOCET | 0 | 0 | 0 | 0 | 0 | 2 | 0 | 4 | 12
7 | K | 183403111 | Obrobenie pôdy prekopaním do hľ. nad 50 do 100 mm v rovine alebo na svahu do 1:5 | m2 | 1294.6 |  | 0 |  |  |  | znížená | 0 | 0 | 0 | 0 | 0 | 0 | 4 | K | 2 | ROZPOCET | 0 | 0 | 0 | 0 | 0 | 2 | 0 | 4 | 14
8 | K | 183403153 | Obrobenie pôdy hrabaním v rovine alebo na svahu do 1:5 | m2 | 1294.6 |  | 0 |  |  |  | znížená | 0 | 0 | 0 | 0 | 0 | 0 | 4 | K | 2 | ROZPOCET | 0 | 0 | 0 | 0 | 0 | 2 | 0 | 4 | 16
9 | K | 183403161 | Obrobenie pôdy valcovaním v rovine alebo na svahu do 1:5 | m2 | 851.3 |  | 0 |  |  |  | znížená | 0 | 0 | 0 | 0 | 0 | 0 | 4 | K | 2 | ROZPOCET | 0 | 0 | 0 | 0 | 0 | 2 | 0 | 4 | 18
10 | K | 183101313 | Hĺbenie jamiek pre výsadbu v horn. 1-4 s výmenou pôdy do 100% v rovine alebo na svahu do 1:5 objemu nad 0,02 do 0,05 m3 | ks | 71 |  | 0 |  |  |  | znížená | 0 | 0 | 0 | 0 | 0 | 0 | 4 | K | 2 | ROZPOCET | 0 | 0 | 0 | 0 | 0 | 2 | 0 | 4 | 20
11 | K | 184102116 | Výsadba dreviny s balom v rovine alebo na svahu do 1:5, priemer balu nad 600 do 800 mm | ks | 71 |  | 0 |  |  |  | znížená | 0 | 0 | 0 | 0 | 0 | 0 | 4 | K | 2 | ROZPOCET | 0 | 0 | 0 | 0 | 0 | 2 | 0 | 4 | 22
12 | M | 026STR001 | Heptacodium miconioides | kus | 3 |  | 0 |  |  |  | znížená | 0 | 0 | 0 | 0 | 0 | 0 | 8 | M | 2 | ROZPOCET | 0 | 0 | 0 | 0 | 0 | 2 | 0 | 4 | 24
13 | M | 026STR002 | Malus ‘Evereste‘ PERPETU | kus | 7 |  | 0 |  |  |  | znížená | 0 | 0 | 0 | 0 | 0 | 0 | 8 | M | 2 | ROZPOCET | 0 | 0 | 0 | 0 | 0 | 2 | 0 | 4 | 26
14 | M | 026STR003 | Prunus laurocerasus ‘Otto Luyken‘ | kus | 38 |  | 0 |  |  |  | znížená | 0 | 0 | 0 | 0 | 0 | 0 | 8 | M | 2 | ROZPOCET | 0 | 0 | 0 | 0 | 0 | 2 | 0 | 4 | 28
15 | M | 026STR004 | Physocarpus opulifolius ‘Tiny Wine‘ | kus | 9 |  | 0 |  |  |  | znížená | 0 | 0 | 0 | 0 | 0 | 0 | 8 | M | 2 | ROZPOCET | 0 | 0 | 0 | 0 | 0 | 2 | 0 | 4 | 30
16 | M | 026STR005 | Syringa vulgaris ‘Aucubaefolia‘ | kus | 2 |  | 0 |  |  |  | znížená | 0 | 0 | 0 | 0 | 0 | 0 | 8 | M | 2 | ROZPOCET | 0 | 0 | 0 | 0 | 0 | 2 | 0 | 4 | 32
17 | M | 026STR006 | Ilex aquifolium | kus | 12 |  | 0 |  |  |  | znížená | 0 | 0 | 0 | 0 | 0 | 0 | 8 | M | 2 | ROZPOCET | 0 | 0 | 0 | 0 | 0 | 2 | 0 | 4 | 34
18 | K | 183204112 | Výsadba kvetín do pripravovanej pôdy so zaliatím s jednoduchými koreňami trvaliek | ks | 1950 |  | 0 |  |  |  | znížená | 0 | 0 | 0 | 0 | 0 | 0 | 4 | K | 2 | ROZPOCET | 0 | 0 | 0 | 0 | 0 | 2 | 0 | 4 | 36
19 | M | 026STR025 | Stipa tenuissima | kus | 24 |  | 0 |  |  |  | znížená | 0 | 0 | 0 | 0 | 0 | 0 | 8 | M | 2 | ROZPOCET | 0 | 0 | 0 | 0 | 0 | 2 | 0 | 4 | 38
20 | M | 026STR026 | Hakonechloa macra | kus | 72 |  | 0 |  |  |  | znížená | 0 | 0 | 0 | 0 | 0 | 0 | 8 | M | 2 | ROZPOCET | 0 | 0 | 0 | 0 | 0 | 2 | 0 | 4 | 40
21 | M | 026STR027 | Festuca mairei | kus | 16 |  | 0 |  |  |  | znížená | 0 | 0 | 0 | 0 | 0 | 0 | 8 | M | 2 | ROZPOCET | 0 | 0 | 0 | 0 | 0 | 2 | 0 | 4 | 42
22 | M | 026STR028 | Calamagrostis acutiflora | kus | 48 |  | 0 |  |  |  | znížená | 0 | 0 | 0 | 0 | 0 | 0 | 8 | M | 2 | ROZPOCET | 0 | 0 | 0 | 0 | 0 | 2 | 0 | 4 | 44
23 | M | 026STR029 | Pennisetum alopecuroides | kus | 32 |  | 0 |  |  |  | znížená | 0 | 0 | 0 | 0 | 0 | 0 | 8 | M | 2 | ROZPOCET | 0 | 0 | 0 | 0 | 0 | 2 | 0 | 4 | 46
24 | M | 026STR030 | Helleborus niger | kus | 48 |  | 0 |  |  |  | znížená | 0 | 0 | 0 | 0 | 0 | 0 | 8 | M | 2 | ROZPOCET | 0 | 0 | 0 | 0 | 0 | 2 | 0 | 4 | 48
25 | M | 026STR031 | Origanum laevigatum 'Harrenhausen' | kus | 48 |  | 0 |  |  |  | znížená | 0 | 0 | 0 | 0 | 0 | 0 | 8 | M | 2 | ROZPOCET | 0 | 0 | 0 | 0 | 0 | 2 | 0 | 4 | 50
26 | M | 026STR032 | Calamintha nepeta ssp.nepeta | kus | 24 |  | 0 |  |  |  | znížená | 0 | 0 | 0 | 0 | 0 | 0 | 8 | M | 2 | ROZPOCET | 0 | 0 | 0 | 0 | 0 | 2 | 0 | 4 | 52
27 | M | 026STR033 | Echinacea purpurea 'Sunseekers Light Pink' | kus | 88 |  | 0 |  |  |  | znížená | 0 | 0 | 0 | 0 | 0 | 0 | 8 | M | 2 | ROZPOCET | 0 | 0 | 0 | 0 | 0 | 2 | 0 | 4 | 54
28 | M | 026STR034 | Sedum spectabile 'Carl' | kus | 72 |  | 0 |  |  |  | znížená | 0 | 0 | 0 | 0 | 0 | 0 | 8 | M | 2 | ROZPOCET | 0 | 0 | 0 | 0 | 0 | 2 | 0 | 4 | 56
29 | M | 026STR035 | Anemone hupehensis 'Prinz Heinrich' | kus | 40 |  | 0 |  |  |  | znížená | 0 | 0 | 0 | 0 | 0 | 0 | 8 | M | 2 | ROZPOCET | 0 | 0 | 0 | 0 | 0 | 2 | 0 | 4 | 58
30 | M | 026STR036 | Echinacea purpurea 'Lakota Orange' | kus | 48 |  | 0 |  |  |  | znížená | 0 | 0 | 0 | 0 | 0 | 0 | 8 | M | 2 | ROZPOCET | 0 | 0 | 0 | 0 | 0 | 2 | 0 | 4 | 60
31 | M | 026STR037 | Salvia nemorosa 'Caradonna' | kus | 40 |  | 0 |  |  |  | znížená | 0 | 0 | 0 | 0 | 0 | 0 | 8 | M | 2 | ROZPOCET | 0 | 0 | 0 | 0 | 0 | 2 | 0 | 4 | 62
32 | M | 026STR038 | Perovskia atriplicifolia 'Blue Spire' | kus | 40 |  | 0 |  |  |  | znížená | 0 | 0 | 0 | 0 | 0 | 0 | 8 | M | 2 | ROZPOCET | 0 | 0 | 0 | 0 | 0 | 2 | 0 | 4 | 64
33 | M | 026STR039 | Matteuccia struthiopteris | kus | 32 |  | 0 |  |  |  | znížená | 0 | 0 | 0 | 0 | 0 | 0 | 8 | M | 2 | ROZPOCET | 0 | 0 | 0 | 0 | 0 | 2 | 0 | 4 | 66
34 | M | 026STR040 | Hosta 'Blue Angel' | kus | 32 |  | 0 |  |  |  | znížená | 0 | 0 | 0 | 0 | 0 | 0 | 8 | M | 2 | ROZPOCET | 0 | 0 | 0 | 0 | 0 | 2 | 0 | 4 | 68
35 | M | 026STR041 | Hosta 'Elegans' | kus | 48 |  | 0 |  |  |  | znížená | 0 | 0 | 0 | 0 | 0 | 0 | 8 | M | 2 | ROZPOCET | 0 | 0 | 0 | 0 | 0 | 2 | 0 | 4 | 70
36 | M | 026STR042 | Verbena bonariensis | kus | 48 |  | 0 |  |  |  | znížená | 0 | 0 | 0 | 0 | 0 | 0 | 8 | M | 2 | ROZPOCET | 0 | 0 | 0 | 0 | 0 | 2 | 0 | 4 | 72
37 | K | 184202112 | Zakotvenie dreviny kolmi pri priemere kolov do 100 mm pri dĺžke kolov od 2 m do 3 m (Malus ‘Evereste‘ PERPETU) | ks | 7 |  | 0 |  |  |  | znížená | 0 | 0 | 0 | 0 | 0 | 0 | 4 | K | 2 | ROZPOCET | 0 | 0 | 0 | 0 | 0 | 2 | 0 | 4 | 74
38 | M | 0521721090 | Tyče ihličňanové tr. 1, hrúbka 6-7 cm, dĺžky do 3 m opracované | ks | 21 |  | 0 |  |  |  | znížená | 0 | 0 | 0 | 0 | 0 | 0 | 8 | M | 2 | ROZPOCET | 0 | 0 | 0 | 0 | 0 | 2 | 0 | 4 | 76
39 | K | 184921240 | Mulčovanie záhonu štrkom alebo štrkodrvou hr. vrstvy nad 50 do 100 mm v rovine alebo na svahu do 1:5 (396,3m2 trvalky+ 47 m2 živý plot) | m2 | 443.3 |  | 0 |  |  |  | znížená | 0 | 0 | 0 | 0 | 0 | 0 | 4 | K | 2 | ROZPOCET | 0 | 0 | 0 | 0 | 0 | 2 | 0 | 4 | 78
40 | M | 5834334300 | Kamenivo drvené hrubé 8-22 B + dovoz | t | 35 |  | 0 |  |  |  | znížená | 0 | 0 | 0 | 0 | 0 | 0 | 8 | M | 2 | ROZPOCET | 0 | 0 | 0 | 0 | 0 | 2 | 0 | 4 | 80
41 | K | 185802114 | Hnojenie pôdy v rovine alebo na svahu do 1:5 umelým hnojivom | t | 0.15 |  | 0 |  |  |  | znížená | 0 | 0 | 0 | 0 | 0 | 0 | 4 | K | 2 | ROZPOCET | 0 | 0 | 0 | 0 | 0 | 2 | 0 | 4 | 82
42 | M | 2519115500 | Hnojivo priemyslelné balené | t | 0.15 |  | 0 |  |  |  | znížená | 0 | 0 | 0 | 0 | 0 | 0 | 8 | M | 2 | ROZPOCET | 0 | 0 | 0 | 0 | 0 | 2 | 0 | 4 | 84
| D | 5 | Komunikácie |  |  |  | 0 | [5 empty] | 0 |  | 0 |  | 0 | 1 | D | 1 | ROZPOCET | [6 empty] | 0
43 | K | 564... | Podklad zo štrkodrviny 4-8 s rozprestretím a zhutnením, po zhutnení hr. 40 mm | m2 | 63.6 |  | 0 |  |  |  | znížená | 0 | 0 | 0 | 0 | 0 | 0 | 4 | K | 2 | ROZPOCET | 0 | 0 | 0 | 0 | 0 | 2 | 0 | 4 | 86
44 | K | 564....1 | Podklad zo štrkodrviny 8-16 s rozprestretím a zhutnením, po zhutnení hr. 60 mm | m2 | 63.6 |  | 0 |  |  |  | znížená | 0 | 0 | 0 | 0 | 0 | 0 | 4 | K | 2 | ROZPOCET | 0 | 0 | 0 | 0 | 0 | 2 | 0 | 4 | 88
45 | K | 564....2 | Podklad zo štrkodrviny 0-32 s rozprestretím a zhutnením, po zhutnení hr. 190 mm | m2 | 63.6 |  | 0 |  |  |  | znížená | 0 | 0 | 0 | 0 | 0 | 0 | 4 | K | 2 | ROZPOCET | 0 | 0 | 0 | 0 | 0 | 2 | 0 | 4 | 90
46 | K | 564....3 | Mechanicky spevnené kamenivo certifikované pre použitie v mlatových skladbách s kontrolovanou zrnitosťou proctorovou modifikovanou skúškou. Frakcia kameniva 0-8mm, obsah jemnozrnných častíc (častice menšie ako 0,063mm) do 25% optimálne 8-18%. Po pokládke | m2 | 174 |  | 0 |  |  |  | znížená | 0 | 0 | 0 | 0 | 0 | 0 | 4 | K | 2 | ROZPOCET | 0 | 0 | 0 | 0 | 0 | 2 | 0 | 4 | 92
47 | K | 564....4 | Podklad zo štrkodrviny 0-16mm (zmes frakcii 0-11 a 0-16mm) s rozprestretím a zhutnením, po zhutnení hr. 160 mm (MLAT) | m2 | 174 |  | 0 |  |  |  | znížená | 0 | 0 | 0 | 0 | 0 | 0 | 4 | K | 2 | ROZPOCET | 0 | 0 | 0 | 0 | 0 | 2 | 0 | 4 | 94
48 | K | 5968111pc | Kladenie dlažby BD | m2 | 63.6 |  | 0 |  |  |  | znížená | 0 | 0 | 0 | 0 | 0 | 0 | 4 | K | 2 | ROZPOCET | 0 | 0 | 0 | 0 | 0 | 2 | 0 | 4 | 96
49 | M | 5838033pc1 | Dlažba BD | m2 | 63.6 |  | 0 |  |  |  | znížená | 0 | 0 | 0 | 0 | 0 | 0 | 8 | M | 2 | ROZPOCET | 0 | 0 | 0 | 0 | 0 | 2 | 0 | 4 | 98
| D | 9 | Ostatné konštrukcie a práce-búranie |  |  |  | 0 | [5 empty] | 0 |  | 0 |  | 0 | 1 | D | 1 | ROZPOCET | [6 empty] | 0
50 | K | 9159pc1 | D+M oceľového obrubníka vrátane kotvenia + 10% | m | 522.5 |  | 0 |  |  |  | znížená | 0 | 0 | 0 | 0 | 0 | 0 | 4 | K | 2 | ROZPOCET | 0 | 0 | 0 | 0 | 0 | 2 | 0 | 4 | 100
51 | M | 1.6.01 | SEDACÍ SEGMENT, š500 x d1795 x v420, ref výrobok URBAN ISLANDS UIS120 MMCITE, dodanie + montáž + spodná stavba | ks | 1 |  | 0 |  |  |  | znížená | 0 | 0 | 0 | 0 | 0 | 0 | 8 | M | 2 | ROZPOCET | 0 | 0 | 0 | 0 | 0 | 2 | 0 | 4 | 102
52 | M | 1.6.02 | ZOSTAVA DVOCH SEDACÍCH SEGMENTOV š770 x d2240 x v420/690, ref výrobok URBAN ISLANDS UIS521 MMCITE, dodanie + montáž + spodná stavba | ks | 1 |  | 0 |  |  |  | znížená | 0 | 0 | 0 | 0 | 0 | 0 | 8 | M | 2 | ROZPOCET | 0 | 0 | 0 | 0 | 0 | 2 | 0 | 4 | 104
53 | M | 1.6.03 | SEDACÍ SEGMENT, š750 x d2045 x v420, ref výrobok URBAN ISLANDS UIS140 MMCITE, dodanie + montáž + spodná stavba | ks | 1 |  | 0 |  |  |  | znížená | 0 | 0 | 0 | 0 | 0 | 0 | 8 | M | 2 | ROZPOCET | 0 | 0 | 0 | 0 | 0 | 2 | 0 | 4 | 106
54 | M | 1.6.04 | KRUHOVÁ NÁDOBA NA KVETY 170l, d700 x v700, ref výrobok FLÓRIUM FL670 MMCITE, dodanie + montáž + spodná stavba | ks | 3 |  | 0 |  |  |  | znížená | 0 | 0 | 0 | 0 | 0 | 0 | 8 | M | 2 | ROZPOCET | 0 | 0 | 0 | 0 | 0 | 2 | 0 | 4 | 108
55 | M | 1.6.05 | ŠTVORCOVÁ NÁDOBA NA KVETY 210l, š700 x d700 x v700, ref výrobok FLÓRIUM FL650 MMCITE, dodanie + montáž + spodná stavba | ks | 2 |  | 0 |  |  |  | znížená | 0 | 0 | 0 | 0 | 0 | 0 | 8 | M | 2 | ROZPOCET | 0 | 0 | 0 | 0 | 0 | 2 | 0 | 4 | 110
56 | M | 1.6.06 | OBDĹŽNÍKOVÁ NÁDOBA NA KVETY 35l, š380 x d700 x v320, ref výrobok FLÓRIUM FL510 MMCITE, dodanie + montáž + spodná stavba | ks | 5 |  | 0 |  |  |  | znížená | 0 | 0 | 0 | 0 | 0 | 0 | 8 | M | 2 | ROZPOCET | 0 | 0 | 0 | 0 | 0 | 2 | 0 | 4 | 112
57 | M | 1.6.07 | OBDĹŽNÍKOVÁ NÁDOBA NA KVETY 2x40l, š380 x d1500 x v320, ref výrobok FLÓRIUM FL520 MMCITE, dodanie + montáž + spodná stavba | ks | 10 |  | 0 |  |  |  | znížená | 0 | 0 | 0 | 0 | 0 | 0 | 8 | M | 2 | ROZPOCET | 0 | 0 | 0 | 0 | 0 | 2 | 0 | 4 | 114
58 | M | 1.6.08 | STOJANY NA BICYKLE, š110 x d800 x v840, ref výrobok GOMEZ DMZ110 MMCITE, dodanie + montáž + spodná stavba | ks | 7 |  | 0 |  |  |  | znížená | 0 | 0 | 0 | 0 | 0 | 0 | 8 | M | 2 | ROZPOCET | 0 | 0 | 0 | 0 | 0 | 2 | 0 | 4 | 116
59 | M | LAG112 | stolička,450mm V, vonkajší polomer: 850mm, ref výrobok Lago, stolička LAG112t MMCITE, dodanie + montáž + spodná stavba | ks | 3 |  | 0 |  |  |  | znížená | 0 | 0 | 0 | 0 | 0 | 0 | 8 | M | 2 | ROZPOCET | 0 | 0 | 0 | 0 | 0 | 2 | 0 | 4 | 118
60 | M | LAG910 | stôl, 750mm V, vonkajší polomer: 850mm, , ref výrobok Lago, stôl, LAG910t MMCITE, dodanie + montáž + spodná stavba | ks | 4 |  | 0 |  |  |  | znížená | 0 | 0 | 0 | 0 | 0 | 0 | 8 | M | 2 | ROZPOCET | 0 | 0 | 0 | 0 | 0 | 2 | 0 | 4 | 120
61 | M | LAG310 | lavička,2300x720x450mm DxŠxV, polomer: 1150mm,, ref výrobok Lago, lavička, LAG310tt MMCITE, dodanie + montáž + spodná stavba | ks | 1 |  | 0 |  |  |  | znížená | 0 | 0 | 0 | 0 | 0 | 0 | 8 | M | 2 | ROZPOCET | 0 | 0 | 0 | 0 | 0 | 2 | 0 | 4 | 122
62 | M | LAG313 | lavička, 3700x0x450mm DxŠxV, polomer: 1850mm,, ref výrobok Lago, lavička, LAG313t MMCITE, dodanie + montáž + spodná stavba | ks | 1 |  | 0 |  |  |  | znížená | 0 | 0 | 0 | 0 | 0 | 0 | 8 | M | 2 | ROZPOCET | 0 | 0 | 0 | 0 | 0 | 2 | 0 | 4 | 124
63 | M | LAG351 | lavička, 750mm V, vonkajší polomer: 3100mm, ref výrobok Lago, lavička, LAG351t MMCITE, dodanie + montáž + spodná stavba | ks | 1 |  | 0 |  |  |  | znížená | 0 | 0 | 0 | 0 | 0 | 0 | 8 | M | 2 | ROZPOCET | 0 | 0 | 0 | 0 | 0 | 2 | 0 | 4 | 126

## PS 01 - Technológia kaviarne
poz. | stručný popis | výrobca/model | podrobný popis | rozmery [ mm ] |  |  | ks | elektro |  |  |  |  | pripojenie ZTI |  |  |  |  | cena ks. bez DPH | cena celkom bez DPH
|  |  |  | š. | hl. | v. |  | 230V kW | 400V kW | pripojenie elektro | celkovo kW 230V | celkovo kW 400V | SV | TV | zmekčená voda | tuková kanalizacia | komunálna kanalizácia
[11 empty] | 0 | 0
[11 empty] | 0 | 0
[12 empty] | 0 | [6 empty] | 0
0
0
0
0
0
0
0
0
0
0
0
0
0
0
0
0
0
0
0
[11 empty] | 0 | [5 empty] | Spolu cena bez DPH |  | 0
0

## PS 02 - Výťahy
[9 empty] | >> skryté stĺpce << | [9 empty] | {609a4836-6d79-4cb6-b7c3-cd22856d5bdb}
0
| KRYCÍ LIST ROZPOČTU | [8 empty] | v --- nižšie sa nachádzajú doplnkové a pomocné údaje k zostavám --- v | [8 empty] | False
Stavba:
Dobudovanie univerzitného campusu TnUAD
Objekt:
PS - PREVÁDZKOVÉ SÚBORY
Časť:
PS 02 - Výťahy
| JKSO: |  |  |  |  | ČS:
| Miesto: |  | Študentská ul., Trenčín; parc.č. 1627/624. 1627/433 |  |  | Dátum: | 2025-10-09
| Objednávateľ: |  |  |  |  | IČO:
|  | Trenčianska univerzita Alexandra Dubčeka v Trenčín |  |  |  | IČ DPH:
| Zhotoviteľ: |  |  |  |  | IČO:
IČ DPH:
| Projektant: |  |  |  |  | IČO:
|  | PROMA s.r.o. |  |  |  | IČ DPH:
| Spracovateľ: |  |  |  |  | IČO:
|  | BUILD-COST s.r.o. |  |  |  | IČ DPH:
Poznámka:
Uchádzač musí pri oceňovaní brať do úvahy okrem iných aj režijné náklady, náklady spojené s kompletizačnou činnosťou (vytyčovanie, koordinácia subdodávateľov, náklady na skúšky, náklady spojené s odovzdávaním diela, atď.), náklady spojené so zriadením a odstránením zariadenia staveniska, prevádzkové vplyvy atď. (vrátane dočasných záberov podľa potrieb dodávateľa). Do ceny jednotlivých položiek je potrebné zahrnúť všetky náklady s plnením predmetu obstarávania a zmluvných podmienok, t.j. všetky práce, dodanie a dovoz zabudovaných materiálov a zariadení, dodanie a dovoz pomocných materiálov a konštrukcií (napr. spevnené plochy, lešenia, montážne zariadenia, značky, informačné tabule v zmysle stavebného zákona...), všetky drobné a pomocné práce, drobné a pomocné materiály, dozor a kontrolu správcov cudzích zariadení, montáž, komplexné skúšky, údržbu, režijné náklady, všetky všeobecné riziká, záväzky, pokiaľ nie sú uvedené v iných položkách. Ak uchádzač zistí, že na niektoré práce nie je samostatná položka, alebo zistí nesúlad vo výmere, uvedie tieto nesúlady „pod čiaru“. Uchádzač si musí zakalkulovať v ponuke všetky náklady aj na potrebné úpravy prístupových komunikácii na prístupové a skladové plochy a na stavenisko. VRN je započítané v jednotlivých položkách rozpočtu. Položka v rozpočte VRN = 0 EUR. Položka VRN nebude uznaná. Uchádzač je povinný overiť si výmery uvedené vo výkaze výmer, ktoré sú len orientačné. Výmery sú počítané ako čisté výmery v zmysle PD. Akékoľvek vyššie stratné materiálu, ktoré môže vyplynúť z kladačských alebo nárezových plánov, resp. dielenskej dokumentácie, nie je zahrnuté vo výkaze výmer a je potrebné ho uviesť pod čiaru. Ak je pri niektorej položke uvedený konkrétny výrobca alebo typ, ide len o referenčný výrobok, ktorý môže byť nahradený za iný s rovnakými alebo lepšími parametrami. Neoddeliteľnou súčasťou výkazu výmer je výkresová a textová časť projektovej dokumentácie, v ktorej sú všetky detaily a podrobnosti neuvedené vo výkaze výmer.
| Cena bez DPH | [5 empty] | 0
|  |  | Základ dane |  |  | Sadzba dane | Výška dane
| DPH | základná | 0 |  |  | 23% | 0
|  | znížená | 0 |  |  | 23% | 0
|  | zákl. prenesená | 0 |  |  | 23% | 0
|  | zníž. prenesená | 0 |  |  | 23% | 0
|  | nulová | 0 |  |  | 0% | 0
| Cena s DPH |  |  | v | EUR |  | 0
| Projektant |  |  | Spracovateľ
| Dátum a podpis: |  | Pečiatka | Dátum a podpis: |  |  | Pečiatka
| Objednávateľ |  |  | Zhotoviteľ
| Dátum a podpis: |  | Pečiatka | Dátum a podpis: |  |  | Pečiatka
REKAPITULÁCIA ROZPOČTU
Stavba:
Dobudovanie univerzitného campusu TnUAD
Objekt:
PS - PREVÁDZKOVÉ SÚBORY
Časť:
PS 02 - Výťahy
Miesto: |  |  | Študentská ul., Trenčín; parc.č. 1627/624. 1627/433 |  |  | Dátum: | 2025-10-09
Objednávateľ: |  |  | Trenčianska univerzita Alexandra Dubčeka v Trenčín |  |  | Projektant: | PROMA s.r.o.
Zhotoviteľ: | [5 empty] | Spracovateľ: | BUILD-COST s.r.o.
Kód dielu - Popis | [6 empty] | Cena celkom [EUR]
Náklady z rozpočtu | [6 empty] | 0 | [12 empty] | -1
| M - Práce a dodávky M | [5 empty] | 0
| 33-M - Montáže dopravných zariadení, skladových zariadení a váh | [5 empty] | 0
ROZPOČET
Stavba:
Dobudovanie univerzitného campusu TnUAD
Objekt:
PS - PREVÁDZKOVÉ SÚBORY
Časť:
PS 02 - Výťahy
Miesto: |  |  | Študentská ul., Trenčín; parc.č. 1627/624. 1627/433 |  |  | Dátum: | 2025-10-09
Objednávateľ: |  |  | Trenčianska univerzita Alexandra Dubčeka v Trenčín |  |  | Projektant: | PROMA s.r.o.
Zhotoviteľ: | [5 empty] | Spracovateľ: | BUILD-COST s.r.o.
PČ | Typ | Kód | Popis | MJ | Množstvo | J.cena [EUR] | Cena celkom [EUR] | Cenová sústava |  |  | DPH | J. Nh [h] | Nh celkom [h] | J. hmotnosť [t] | Hmotnosť celkom [t] | J. suť [t] | Suť Celkom [t]
Náklady z rozpočtu | [6 empty] | 0 | [5 empty] | 3355.056 |  | 0 |  | 0 |  | D | -1 | [7 empty] | 0
| D | M | Práce a dodávky M |  |  |  | 0 | [5 empty] | 3355.056 |  | 0 |  | 0 | 3 | D | 0 | ROZPOCET | [6 empty] | 0
| D | 33-M | Montáže dopravných zariadení, skladových zariadení a váh |  |  |  | 0 | [5 empty] | 3355.056 |  | 0 |  | 0 | 3 | D | 1 | ROZPOCET | [6 empty] | 0
1 | K | 330030066.V1 | V1 - Osobný výťah (Knižnica), nosnosť 630 kg / 8 osôb, 6 staníc, dodávka a montáž - bližšia špecifikácia viď PD | ks | 1 |  | 0 |  |  |  | znížená | 1677.528 | 1677.528 | 0 | 0 | 0 | 0 | 64 | K | 2 | ROZPOCET | 0 | 0 | 0 | 0 | 0 | 2 | 0 | 64 | 1855506732
2 | K | 330030067.V2 | V2 - Osobný výťah (Internát), nosnosť 630 kg / 8 osôb, 6 staníc, dodávka a montáž - bližšia špecifikácia viď PD | ks | 1 |  | 0 |  |  |  | znížená | 1677.528 | 1677.528 | 0 | 0 | 0 | 0 | 64 | K | 2 | ROZPOCET | 0 | 0 | 0 | 0 | 0 | 2 | 0 | 64 | -976504842

## Pristr_Konta - Prístrešok...
[9 empty] | >> skryté stĺpce << | [9 empty] | {516ada71-6c11-4a6d-8494-8a3538bdbcb9}
0
| KRYCÍ LIST ROZPOČTU | [8 empty] | v --- nižšie sa nachádzajú doplnkové a pomocné údaje k zostavám --- v | [8 empty] | False
Stavba:
Dobudovanie univerzitného campusu TnUAD
Objekt:
Pristr_Konta - Prístrešok pre kontajnery
| JKSO: |  |  |  |  | ČS:
| Miesto: |  | Študentská ul., Trenčín; parc.č. 1627/624. 1627/433 |  |  | Dátum: | 2025-10-09
| Objednávateľ: |  |  |  |  | IČO:
|  | Trenčianska univerzita Alexandra Dubčeka v Trenčín |  |  |  | IČ DPH:
| Zhotoviteľ: |  |  |  |  | IČO:
IČ DPH:
| Projektant: |  |  |  |  | IČO:
|  | PROMA s.r.o. |  |  |  | IČ DPH:
| Spracovateľ: |  |  |  |  | IČO:
|  | BUILD-COST s.r.o. |  |  |  | IČ DPH:
Poznámka:
Uchádzač musí pri oceňovaní brať do úvahy okrem iných aj režijné náklady, náklady spojené s kompletizačnou činnosťou (vytyčovanie, koordinácia subdodávateľov, náklady na skúšky, náklady spojené s odovzdávaním diela, atď.), náklady spojené so zriadením a odstránením zariadenia staveniska, prevádzkové vplyvy atď. (vrátane dočasných záberov podľa potrieb dodávateľa). Do ceny jednotlivých položiek je potrebné zahrnúť všetky náklady s plnením predmetu obstarávania a zmluvných podmienok, t.j. všetky práce, dodanie a dovoz zabudovaných materiálov a zariadení, dodanie a dovoz pomocných materiálov a konštrukcií (napr. spevnené plochy, lešenia, montážne zariadenia, značky, informačné tabule v zmysle stavebného zákona...), všetky drobné a pomocné práce, drobné a pomocné materiály, dozor a kontrolu správcov cudzích zariadení, montáž, komplexné skúšky, údržbu, režijné náklady, všetky všeobecné riziká, záväzky, pokiaľ nie sú uvedené v iných položkách. Ak uchádzač zistí, že na niektoré práce nie je samostatná položka, alebo zistí nesúlad vo výmere, uvedie tieto nesúlady „pod čiaru“. Uchádzač si musí zakalkulovať v ponuke všetky náklady aj na potrebné úpravy prístupových komunikácii na prístupové a skladové plochy a na stavenisko. VRN je započítané v jednotlivých položkách rozpočtu. Položka v rozpočte VRN = 0 EUR. Položka VRN nebude uznaná. Uchádzač je povinný overiť si výmery uvedené vo výkaze výmer, ktoré sú len orientačné. Výmery sú počítané ako čisté výmery v zmysle PD. Akékoľvek vyššie stratné materiálu, ktoré môže vyplynúť z kladačských alebo nárezových plánov, resp. dielenskej dokumentácie, nie je zahrnuté vo výkaze výmer a je potrebné ho uviesť pod čiaru. Ak je pri niektorej položke uvedený konkrétny výrobca alebo typ, ide len o referenčný výrobok, ktorý môže byť nahradený za iný s rovnakými alebo lepšími parametrami. Neoddeliteľnou súčasťou výkazu výmer je výkresová a textová časť projektovej dokumentácie, v ktorej sú všetky detaily a podrobnosti neuvedené vo výkaze výmer.
| Cena bez DPH | [5 empty] | 0
|  |  | Základ dane |  |  | Sadzba dane | Výška dane
| DPH | základná | 0 |  |  | 23% | 0
|  | znížená | 0 |  |  | 23% | 0
|  | zákl. prenesená | 0 |  |  | 23% | 0
|  | zníž. prenesená | 0 |  |  | 23% | 0
|  | nulová | 0 |  |  | 0% | 0
| Cena s DPH |  |  | v | EUR |  | 0
| Projektant |  |  | Spracovateľ
| Dátum a podpis: |  | Pečiatka | Dátum a podpis: |  |  | Pečiatka
| Objednávateľ |  |  | Zhotoviteľ
| Dátum a podpis: |  | Pečiatka | Dátum a podpis: |  |  | Pečiatka
REKAPITULÁCIA ROZPOČTU
Stavba:
Dobudovanie univerzitného campusu TnUAD
Objekt:
Pristr_Konta - Prístrešok pre kontajnery
Miesto: |  |  | Študentská ul., Trenčín; parc.č. 1627/624. 1627/433 |  |  | Dátum: | 2025-10-09
Objednávateľ: |  |  | Trenčianska univerzita Alexandra Dubčeka v Trenčín |  |  | Projektant: | PROMA s.r.o.
Zhotoviteľ: | [5 empty] | Spracovateľ: | BUILD-COST s.r.o.
Kód dielu - Popis | [6 empty] | Cena celkom [EUR]
Náklady z rozpočtu | [6 empty] | 0 | [12 empty] | -1
| D1 - PRÁCE A DODÁVKY HSV | [5 empty] | 0
| 1 - ZEMNE PRÁCE | [5 empty] | 0
| 2 - ZÁKLADY | [5 empty] | 0
| 6 - ÚPRAVY POVRCHOV, PODLAHY, VÝPLNE | [5 empty] | 0
| 9 - OSTATNÉ KONŠTRUKCIE A PRÁCE | [5 empty] | 0
| D2 - PRÁCE A DODÁVKY PSV | [5 empty] | 0
| 712 - Povlakové krytiny | [5 empty] | 0
| 713 - Izolácie tepelné | [5 empty] | 0
| 762 - Konštrukcie tesárske | [5 empty] | 0
| 764 - Konštrukcie klampiarske | [5 empty] | 0
| 767 - Konštrukcie doplnk. kovové stavebné | [5 empty] | 0
| 783 - Nátery | [5 empty] | 0
| D3 - PRÁCE A DODÁVKY M | [5 empty] | 0
| M21 - 155 Elektromontáže | [5 empty] | 0
ROZPOČET
Stavba:
Dobudovanie univerzitného campusu TnUAD
Objekt:
Pristr_Konta - Prístrešok pre kontajnery
Miesto: |  |  | Študentská ul., Trenčín; parc.č. 1627/624. 1627/433 |  |  | Dátum: | 2025-10-09
Objednávateľ: |  |  | Trenčianska univerzita Alexandra Dubčeka v Trenčín |  |  | Projektant: | PROMA s.r.o.
Zhotoviteľ: | [5 empty] | Spracovateľ: | BUILD-COST s.r.o.
PČ | Typ | Kód | Popis | MJ | Množstvo | J.cena [EUR] | Cena celkom [EUR] | Cenová sústava |  |  | DPH | J. Nh [h] | Nh celkom [h] | J. hmotnosť [t] | Hmotnosť celkom [t] | J. suť [t] | Suť Celkom [t]
Náklady z rozpočtu | [6 empty] | 0 | [5 empty] | 25.133 |  | 34.6244 |  | 0 |  | D | -1 | [7 empty] | 0
| D | D1 | PRÁCE A DODÁVKY HSV |  |  |  | 0 | [5 empty] | 5.4513 |  | 27.3984 |  | 0 | 1 | D | 0 | ROZPOCET | [6 empty] | 0
| D | 1 | ZEMNE PRÁCE |  |  |  | 0 | [5 empty] | 5.4513 |  | 0.017764 |  | 0 | 1 | D | 1 | ROZPOCET | [6 empty] | 0
1 | K | 13120-1101 | Hĺbenie jám nezapaž. v horn. tr. 3 do 100 m3 | m3 | 12.552 |  | 0 |  |  |  | znížená | 0 | 0 | 0 | 0 | 0 | 0 | 4 | K | 2 | ROZPOCET | 0 | 0 | 0 | 0 | 0 | 2 | 0 | 4 | 2
2 | K | 13220-1101 | Hĺbenie rýh šírka do 60 cm v horn. tr. 3 do 100 m3 | m3 | 4.895 |  | 0 |  |  |  | znížená | 0 | 0 | 0 | 0 | 0 | 0 | 4 | K | 2 | ROZPOCET | 0 | 0 | 0 | 0 | 0 | 2 | 0 | 4 | 4
3 | K | 16220-1101 | Vodorovné premiestnenie výkopu do 20 m horn. tr. 1-4 | m3 | 13.104 |  | 0 |  |  |  | znížená | 0 | 0 | 0 | 0 | 0 | 0 | 4 | K | 2 | ROZPOCET | 0 | 0 | 0 | 0 | 0 | 2 | 0 | 4 | 6
4 | K | 16270-1105 | Vodorovné premiestnenie výkopu do 10000 m horn. tr. 1-4 | m3 | 10.835 |  | 0 |  |  |  | znížená | 0 | 0 | 0 | 0 | 0 | 0 | 4 | K | 2 | ROZPOCET | 0 | 0 | 0 | 0 | 0 | 2 | 0 | 4 | 8
5 | K | 16710-1100 | Nakladanie výkopku tr.1-4 ručne | m3 | 6.552 |  | 0 |  |  |  | znížená | 0.832 | 5.4513 | 0 | 0 | 0 | 0 | 4 | K | 2 | ROZPOCET | 0 | 0 | 0 | 0 | 0 | 2 | 0 | 4 | 10
6 | K | 17120-1201 | Uloženie sypaniny na skládku | m3 | 10.835 |  | 0 |  |  |  | znížená | 0 | 0 | 0 | 0 | 0 | 0 | 4 | K | 2 | ROZPOCET | 0 | 0 | 0 | 0 | 0 | 2 | 0 | 4 | 12
7 | K | 17120-3111r | Poplatok za uloženie zeminy | m3 | 10.835 |  | 0 |  |  |  | znížená | 0 | 0 | 0 | 0 | 0 | 0 | 4 | K | 2 | ROZPOCET | 0 | 0 | 0 | 0 | 0 | 2 | 0 | 4 | 14
8 | K | 17410-1101 | Zásyp zhutnený jám, rýh, šachiet alebo okolo objektu | m3 | 6.552 |  | 0 |  |  |  | znížená | 0 | 0 | 0 | 0 | 0 | 0 | 4 | K | 2 | ROZPOCET | 0 | 0 | 0 | 0 | 0 | 2 | 0 | 4 | 16
9 | K | 18040-6111 | Založenie parkového trávnika mačinovaním v rovine | m2 | 17.764 |  | 0 |  |  |  | znížená | 0 | 0 | 0 | 0 | 0 | 0 | 4 | K | 2 | ROZPOCET | 0 | 0 | 0 | 0 | 0 | 2 | 0 | 4 | 18
10 | M | 005 7221209 | Zelený rozchodníkový koberec | m2 | 17.764 |  | 0 |  |  |  | znížená | 0 | 0 | 0.001 | 0.017764 | 0 | 0 | 8 | M | 2 | ROZPOCET | 0 | 0 | 0 | 0 | 0 | 2 | 0 | 4 | 20
| D | 2 | ZÁKLADY |  |  |  | 0 | [5 empty] | 0 |  | 27.0797 |  | 0 | 1 | D | 1 | ROZPOCET | [6 empty] | 0
11 | K | 21590-1101 | Zhutnenie podložia z hor. súdr. do 92%PS a nesúdr. Id do 0,8 | m2 | 35.75 |  | 0 |  |  |  | znížená | 0 | 0 | 0 | 0 | 0 | 0 | 4 | K | 2 | ROZPOCET | 0 | 0 | 0 | 0 | 0 | 2 | 0 | 4 | 22
12 | K | 27157-1111 | Vankúš pod základy zo štrkopiesku triedeného | m3 | 7.962 |  | 0 |  |  |  | znížená | 0 | 0 | 1.9397 | 15.444 | 0 | 0 | 4 | K | 2 | ROZPOCET | 0 | 0 | 0 | 0 | 0 | 2 | 0 | 4 | 24
13 | K | 27332-1411 | Základové dosky zo železobetónu tr. C25/30 | m3 | 4.184 |  | 0 |  |  |  | znížená | 0 | 0 | 2.2371 | 9.3599 | 0 | 0 | 4 | K | 2 | ROZPOCET | 0 | 0 | 0 | 0 | 0 | 2 | 0 | 4 | 26
14 | K | 27335-1215 | Debnenie základových dosiek zhotovenie | m2 | 3.192 |  | 0 |  |  |  | znížená | 0 | 0 | 0.00223 | 0.0071182 | 0 | 0 | 4 | K | 2 | ROZPOCET | 0 | 0 | 0 | 0 | 0 | 2 | 0 | 4 | 28
15 | K | 27335-1216 | Debnenie základových dosiek odstránenie | m2 | 3.192 |  | 0 |  |  |  | znížená | 0 | 0 | 0 | 0 | 0 | 0 | 4 | K | 2 | ROZPOCET | 0 | 0 | 0 | 0 | 0 | 2 | 0 | 4 | 30
16 | K | 27336-2021 | Výstuž základových dosiek zo zvarovaných sietí KARI | t | 0.346 |  | 0 |  |  |  | znížená | 0 | 0 | 0.98901 | 0.3422 | 0 | 0 | 4 | K | 2 | ROZPOCET | 0 | 0 | 0 | 0 | 0 | 2 | 0 | 4 | 32
17 | K | 27531-3711 | Základové pätky z betónu prostého tr. C25/30 | m3 | 0.864 |  | 0 |  |  |  | znížená | 0 | 0 | 2.2075 | 1.9073 | 0 | 0 | 4 | K | 2 | ROZPOCET | 0 | 0 | 0 | 0 | 0 | 2 | 0 | 4 | 34
18 | K | 27535-1215 | Debnenie základových pätiek zhotovenie | m2 | 8.64 |  | 0 |  |  |  | znížená | 0 | 0 | 0.00223 | 0.019267 | 0 | 0 | 4 | K | 2 | ROZPOCET | 0 | 0 | 0 | 0 | 0 | 2 | 0 | 4 | 36
19 | K | 27535-1216 | Debnenie základových pätiek odstránenie | m2 | 8.64 |  | 0 |  |  |  | znížená | 0 | 0 | 0 | 0 | 0 | 0 | 4 | K | 2 | ROZPOCET | 0 | 0 | 0 | 0 | 0 | 2 | 0 | 4 | 38
| D | 6 | ÚPRAVY POVRCHOV, PODLAHY, VÝPLNE |  |  |  | 0 | [5 empty] | 0 |  | 0.04184 |  | 0 | 1 | D | 1 | ROZPOCET | [6 empty] | 0
20 | K | 63131-91659 | Príplatok za konečnú úpravu základovej dosky rotačnou leštičkou hr. do 24 cm | m3 | 4.184 |  | 0 |  |  |  | znížená | 0 | 0 | 0.01 | 0.04184 | 0 | 0 | 4 | K | 2 | ROZPOCET | 0 | 0 | 0 | 0 | 0 | 2 | 0 | 4 | 40
| D | 9 | OSTATNÉ KONŠTRUKCIE A PRÁCE |  |  |  | 0 | [5 empty] | 0 |  | 0.25911 |  | 0 | 1 | D | 1 | ROZPOCET | [6 empty] | 0
21 | K | 95290-1111 | Vyčistenie budov byt. alebo občian. výstavby pri výške podlažia do 4 m | m2 | 22.229 |  | 0 |  |  |  | znížená | 0 | 0 | 2e-05 | 0.00044458 | 0 | 0 | 4 | K | 2 | ROZPOCET | 0 | 0 | 0 | 0 | 0 | 2 | 0 | 4 | 42
22 | K | 95394-7622 | Kotvy mechanické M 12 dl 160 mm pre ťažké kotvenie do betónu, ŽB alebo kameňa s vyvŕtaním otvoru | kus | 48 |  | 0 |  |  |  | znížená | 0 | 0 | 0.00042 | 0.02016 | 0 | 0 | 4 | K | 2 | ROZPOCET | 0 | 0 | 0 | 0 | 0 | 2 | 0 | 4 | 44
23 | K | 95395-01026 | Kotevná skrutka M 10 dl 170 mm | kus | 128 |  | 0 |  |  |  | znížená | 0 | 0 | 0.00016 | 0.02048 | 0 | 0 | 4 | K | 2 | ROZPOCET | 0 | 0 | 0 | 0 | 0 | 2 | 0 | 4 | 46
24 | K | 95695-11142 | Drevené laty pod oplechovanie -hoblované, impregnované | m | 37.72 |  | 0 |  |  |  | znížená | 0 | 0 | 0.00578 | 0.21802 | 0 | 0 | 4 | K | 2 | ROZPOCET | 0 | 0 | 0 | 0 | 0 | 2 | 0 | 4 | 48
| D | D2 | PRÁCE A DODÁVKY PSV |  |  |  | 0 | [5 empty] | 19.6817 |  | 7.2259 |  | 0 | 1 | D | 0 | ROZPOCET | [6 empty] | 0
| D | 712 | Povlakové krytiny |  |  |  | 0 | [5 empty] | 0 |  | 4.229 |  | 0 | 2 | D | 1 | ROZPOCET | [6 empty] | 0
25 | K | 71237-1111 | Zhotovenie povlak. krytiny striech plochých do 10° termoplastmi fóliou PVC plnoplošne lepenou | m2 | 26.001 |  | 0 |  |  |  | znížená | 0 | 0 | 3e-05 | 0.00078003 | 0 | 0 | 16 | K | 2 | ROZPOCET | 0 | 0 | 0 | 0 | 0 | 2 | 0 | 16 | 52
26 | M | 628 2E1811 | Fólia hydroizolačná hr.1,5mm strešná | m2 | 29.901 |  | 0 |  |  |  | znížená | 0 | 0 | 0 | 0 | 0 | 0 | 32 | M | 2 | ROZPOCET | 0 | 0 | 0 | 0 | 0 | 2 | 0 | 16 | 54
27 | K | 71239-11711 | Zhotovenie povl. krytiny striech do 10° na sucho z dren.a retenčnej fólie | m2 | 26.001 |  | 0 |  |  |  | znížená | 0 | 0 | 0 | 0 | 0 | 0 | 16 | K | 2 | ROZPOCET | 0 | 0 | 0 | 0 | 0 | 2 | 0 | 16 | 56
28 | K | 71239-11722 | Zhotovenie povl. krytiny striech do 10° na sucho z ochrannej textílieproti prerastaniu korienkov | m2 | 26.001 |  | 0 |  |  |  | znížená | 0 | 0 | 3e-05 | 0.00078003 | 0 | 0 | 16 | K | 2 | ROZPOCET | 0 | 0 | 0 | 0 | 0 | 2 | 0 | 16 | 58
29 | M | 693 1B01122 | Geotextília ochranná proti prerastaniu korienkov | m2 | 27.301 |  | 0 |  |  |  | znížená | 0 | 0 | 0 | 0 | 0 | 0 | 32 | M | 2 | ROZPOCET | 0 | 0 | 0 | 0 | 0 | 2 | 0 | 16 | 60
30 | M | 693 1B01221 | Drenážna a retenčná fólia | m2 | 27.301 |  | 0 |  |  |  | znížená | 0 | 0 | 0 | 0 | 0 | 0 | 32 | M | 2 | ROZPOCET | 0 | 0 | 0 | 0 | 0 | 2 | 0 | 16 | 62
31 | K | 71239-11815 | Zhotovenie povl. krytiny striech do 10°nasiakavým substrátom z kamennej vlny | m2 | 17.764 |  | 0 |  |  |  | znížená | 0 | 0 | 0 | 0 | 0 | 0 | 16 | K | 2 | ROZPOCET | 0 | 0 | 0 | 0 | 0 | 2 | 0 | 16 | 64
32 | M | 581 2A01019 | Nasiakavý substrát z kamennej vlny | m3 | 3.553 |  | 0 |  |  |  | znížená | 0 | 0 | 0.8 | 2.8424 | 0 | 0 | 32 | M | 2 | ROZPOCET | 0 | 0 | 0 | 0 | 0 | 2 | 0 | 16 | 66
33 | K | 71239-1382 | Zhotovenie povl. krytiny striech do 10° násypom kameniva | m2 | 4.615 |  | 0 |  |  |  | znížená | 0 | 0 | 0 | 0 | 0 | 0 | 16 | K | 2 | ROZPOCET | 0 | 0 | 0 | 0 | 0 | 2 | 0 | 16 | 68
34 | M | 583 438030 | Kamenivo drtené hrubé frakcia 63-125 Z | t | 1.385 |  | 0 |  |  |  | znížená | 0 | 0 | 1 | 1.385 | 0 | 0 | 32 | M | 2 | ROZPOCET | 0 | 0 | 0 | 0 | 0 | 2 | 0 | 16 | 70
| D | 713 | Izolácie tepelné |  |  |  | 0 | [5 empty] | 0 |  | 0 |  | 0 | 2 | D | 1 | ROZPOCET | [6 empty] | 0
35 | K | 71314-1151 | Montáž tep. izolácie striech, položenie na sucho | m2 | 22.229 |  | 0 |  |  |  | znížená | 0 | 0 | 0 | 0 | 0 | 0 | 16 | K | 2 | ROZPOCET | 0 | 0 | 0 | 0 | 0 | 2 | 0 | 16 | 74
36 | M | 283 1B0637 | Doska Styrodur 5000 CS 12 1265x615mm | m2 | 22.674 |  | 0 |  |  |  | znížená | 0 | 0 | 0 | 0 | 0 | 0 | 32 | M | 2 | ROZPOCET | 0 | 0 | 0 | 0 | 0 | 2 | 0 | 16 | 76
| D | 762 | Konštrukcie tesárske |  |  |  | 0 | [5 empty] | 0 |  | 0.0027209 |  | 0 | 2 | D | 1 | ROZPOCET | [6 empty] | 0
37 | K | 76251-1286 | Podlahy podkladové z dosiek OSB vodeodolné hr 25mm | m2 | 22.674 |  | 0 |  |  |  | znížená | 0 | 0 | 0.00012 | 0.0027209 | 0 | 0 | 16 | K | 2 | ROZPOCET | 0 | 0 | 0 | 0 | 0 | 2 | 0 | 16 | 78
| D | 764 | Konštrukcie klampiarske |  |  |  | 0 | [5 empty] | 0 |  | 0.20732 |  | 0 | 2 | D | 1 | ROZPOCET | [6 empty] | 0
38 | K | 76422-2530 | Oplech ZnTi odkvapov tvrdá kryt rš 400 | m | 18.86 |  | 0 |  |  |  | znížená | 0 | 0 | 0.00355 | 0.066953 | 0 | 0 | 16 | K | 2 | ROZPOCET | 0 | 0 | 0 | 0 | 0 | 2 | 0 | 16 | 80
39 | K | 76423-1520 | Lem ZnTi múrov tvrdá krytina rš 250 | m | 16.88 |  | 0 |  |  |  | znížená | 0 | 0 | 0.00135 | 0.022788 | 0 | 0 | 16 | K | 2 | ROZPOCET | 0 | 0 | 0 | 0 | 0 | 2 | 0 | 16 | 82
40 | K | 76423-1550 | Lem ZnTi múrov tvrdá krytina rš 500 | m | 18.86 |  | 0 |  |  |  | znížená | 0 | 0 | 0.00255 | 0.048093 | 0 | 0 | 16 | K | 2 | ROZPOCET | 0 | 0 | 0 | 0 | 0 | 2 | 0 | 16 | 84
41 | K | 76423-1560 | Lem ZnTi múrov tvrdá krytina rš 660 | m | 18.86 |  | 0 |  |  |  | znížená | 0 | 0 | 0.00336 | 0.06337 | 0 | 0 | 16 | K | 2 | ROZPOCET | 0 | 0 | 0 | 0 | 0 | 2 | 0 | 16 | 86
42 | K | 76429-25409 | Strešné prvky ZnTi odpadová rúra kruhová so strešnou vpusťou | m | 2.4 |  | 0 |  |  |  | znížená | 0 | 0 | 0.00255 | 0.00612 | 0 | 0 | 16 | K | 2 | ROZPOCET | 0 | 0 | 0 | 0 | 0 | 2 | 0 | 16 | 88
| D | 767 | Konštrukcie doplnk. kovové stavebné |  |  |  | 0 | [5 empty] | 19.6817 |  | 2.7809 |  | 0 | 2 | D | 1 | ROZPOCET | [6 empty] | 0
43 | K | 76712-21116 | Montáž obvodových panelov zoskrutkovaním | m2 | 24 |  | 0 |  |  |  | znížená | 0 | 0 | 5e-05 | 0.0012 | 0 | 0 | 16 | K | 2 | ROZPOCET | 0 | 0 | 0 | 0 | 0 | 2 | 0 | 16 | 92
44 | M | 553 0M04011 | Obvodový panel z oc.rámu žiar.pozink.,výplň vrstvená laminátová doska 1470x1390x40 | kus | 11 |  | 0 |  |  |  | znížená | 0 | 0 | 0.042 | 0.462 | 0 | 0 | 32 | M | 2 | ROZPOCET | 0 | 0 | 0 | 0 | 0 | 2 | 0 | 16 | 94
45 | M | 553 0M04012 | Obvodový panel z oc.rámu žiar.pozink.,výplň vrstvená laminátová doska 1470x1390x40-dverový | kus | 1 |  | 0 |  |  |  | znížená | 0 | 0 | 0.042 | 0.042 | 0 | 0 | 32 | M | 2 | ROZPOCET | 0 | 0 | 0 | 0 | 0 | 2 | 0 | 16 | 96
46 | M | 553 0M04013 | Obvodový panel z oc.rámu žiar.pozink.,výplň ťahokov 1470x1780x40 | kus | 12 |  | 0 |  |  |  | znížená | 0 | 0 | 0.042 | 0.504 | 0 | 0 | 32 | M | 2 | ROZPOCET | 0 | 0 | 0 | 0 | 0 | 2 | 0 | 16 | 98
47 | K | 76712-21129 | Montáž montážneho panelu na ukotvonie prídavných zariadení | m2 | 1.856 |  | 0 |  |  |  | znížená | 0 | 0 | 0.0001 | 0.0001856 | 0 | 0 | 16 | K | 2 | ROZPOCET | 0 | 0 | 0 | 0 | 0 | 2 | 0 | 16 | 100
48 | M | 606 234320 | Preglejka vodovzdorná BK J1 T15 K9 | m2 | 2.291 |  | 0 |  |  |  | znížená | 0 | 0 | 0.0135 | 0.030928 | 0 | 0 | 32 | M | 2 | ROZPOCET | 0 | 0 | 0 | 0 | 0 | 2 | 0 | 16 | 102
49 | K | 76739-2113 | Montáž krytiny striech plechom tvarovaným pristrelením | m2 | 21.623 |  | 0 |  |  |  | znížená | 0.91022 | 19.6817 | 9.045e-05 | 0.0019558 | 0 | 0 | 16 | K | 2 | ROZPOCET | 0 | 0 | 0 | 0 | 0 | 2 | 0 | 16 | 104
50 | M | 154 8312209 | Ranila trapezový plech RAN 85, pozink | m2 | 25.188 |  | 0 |  |  |  | znížená | 0 | 0 | 0.00962 | 0.24231 | 0 | 0 | 32 | M | 2 | ROZPOCET | 0 | 0 | 0 | 0 | 0 | 2 | 0 | 16 | 106
51 | K | 76799-13009 | Montáž a dodávka elektromagnetický uzáver a madlo | kus | 1 |  | 0 |  |  |  | znížená | 0 | 0 | 0.00127 | 0.00127 | 0 | 0 | 16 | K | 2 | ROZPOCET | 0 | 0 | 0 | 0 | 0 | 2 | 0 | 16 | 108
52 | K | 76799-5103 | Montáž atypických stavebných doplnk. konštrukcií do 20 kg | kg | 380 |  | 0 |  |  |  | znížená | 0 | 0 | 6e-05 | 0.0228 | 0 | 0 | 16 | K | 2 | ROZPOCET | 0 | 0 | 0 | 0 | 0 | 2 | 0 | 16 | 110
53 | K | 76799-5104 | Montáž atypických stavebných doplnk. konštrukcií do 50 kg | kg | 1040.23 |  | 0 |  |  |  | znížená | 0 | 0 | 5e-05 | 0.052012 | 0 | 0 | 16 | K | 2 | ROZPOCET | 0 | 0 | 0 | 0 | 0 | 2 | 0 | 16 | 112
54 | M | 553 0010009 | Materiál pre zámočnickú výrobu - orientačná cena pozinkovaných profilov | kg | 1420.23 |  | 0 |  |  |  | znížená | 0 | 0 | 0.001 | 1.4202 | 0 | 0 | 32 | M | 2 | ROZPOCET | 0 | 0 | 0 | 0 | 0 | 2 | 0 | 16 | 114
| D | 783 | Nátery |  |  |  | 0 | [5 empty] | 0 |  | 0.0060096 |  | 0 | 2 | D | 1 | ROZPOCET | [6 empty] | 0
55 | K | 78322-5400 | Nátery oceľovej konštrukcie protikorózne | m2 | 23.114 |  | 0 |  |  |  | znížená | 0 | 0 | 0.00026 | 0.0060096 | 0 | 0 | 16 | K | 2 | ROZPOCET | 0 | 0 | 0 | 0 | 0 | 2 | 0 | 16 | 118
| D | D3 | PRÁCE A DODÁVKY M |  |  |  | 0 | [5 empty] | 0 |  | 0 |  | 0 | 1 | D | 0 | ROZPOCET | [6 empty] | 0
| D | M21 | 155 Elektromontáže |  |  |  | 0 | [5 empty] | 0 |  | 0 |  | 0 | 1 | D | 1 | ROZPOCET | [6 empty] | 0
56 | K | 21001-00011 | Led osvetlenie+elektroinšt.(bez prípojky) | komplet | 1 |  | 0 |  |  |  | znížená | 0 | 0 | 0 | 0 | 0 | 0 | 4 | K | 2 | ROZPOCET | 0 | 0 | 0 | 0 | 0 | 2 | 0 | 4 | 120