## Sigma a dalsie
Zoznam čepadiel značky Allweiler, Belumi, Boyser, BSK turbína, Caprari, Čerpací technika, Ebara, Europumps, HCP, Hidrostal, Jungpumpen, Netzsch, Pedrollo, Pumpeg, Sigma, Transmisie engineering, Uniqua, Victor pumps, Vogel, Wilo, Zenit a ďalšie
P.č. | ID | Názov zariadenia | Závod | Názov objektu prevádzky | Výrobné číslo | Rok výroby | Výrobca | Označenie (dokum)/Typové označenie | Výkon Q [l/s] | Výkon Q do [l/s] | Dopravná výška [m] | Dopravná výška do [m] | Výkon motora [kW]
1 | 3002142 | CVHU 0325 | Závod Bardejov | UV Bardejov | 426617 | 1992 | SIGMA | CVHU 0325 | 1.9 |  | 123 |  | 2.2
2 | 3002143 | CVHU BWY 10639 | Závod Bardejov | UV Bardejov | 11033 | 1998 | SIGMA | CVHU BWY 10639 | 2.2 |  | nedostupna |  | 2.2
3 | 3002144 | CVHU | Závod Bardejov | CS Tročany | 1543 | 1993 | SIGMA | CVHU | 1.66 | 4.58 | 91.4 | 36.6 | 4
4 | 3002145 | CVHU 0219 | Závod Bardejov | CS Sverzov | bez štítka | 1997 | Sigma | CVHU 0219 | 3.3 |  | 123 |  | 3.9
5 | 3002146 | 40 CVX-4-00 | Závod Bardejov | CS Kuková | 8939131 | 1989 | Sigma | 40 CVX-4-00 | 5 |  |  |  | 5.5
6 | 3002148 | CVHU 3 (Lowara) | Závod Bardejov | UV Bardejov | bez štítka | 1998 | Sigma | CVHU | 2 |  | 79 |  | 3
7 | 3002152 | CVHU BWX 10358 | Závod Bardejov | Vdj Mihaľov | 11032 | 1998 | SIGMA | BWX 10358 | 2 |  | 79 |  | 3.7
8 | 3002156 | 125-NVA-265-16-LN-9 | Závod Bardejov | ÚV Hertnik | 79106662 |  | Sigma | 125-NVA-265-16-LN-9 | 30 |  |  |  | 11
9 | 3002157 | 125-NVA-265-16-LN-9 | Závod Bardejov | ÚV Hertnik | 79106659 |  | Sigma | 125-NVA-265-16-LN-9 | 30 |  |  |  | 11
10 | 3002279 | Lowara 5SV12R022T/D | Závod Bardejov | CS Nizna Polianka | 20150402-00487 |  | Sigma | 5SV12R022T/D | 0.66 | 2.36 | 88 | 40 | 2.38
11 | 3002280 | čerpadlo 40-CVX-4-00-9 | Závod Bardejov | CS Nizna Polianka |  |  | Sigma | 40-CVX-4-00-9 | 3.5 |  |  |  | 2.34
12 | 3002914 | 250 CVE-460-38/3-LC-F/2-E | Závod Bardejov | UV Bardejov | 87100133 | 1987 | Sigma | 250 CVE-460-38/3-LC-F/2-E | 100 |  |  |  | 132
13 | 3002916 | 125 CVE-305-19 | Závod Bardejov | UV Bardejov | 98732015 |  | Sigma | 125 CVE-305-19 | 25 |  |  |  | 55
14 | 3002918 | 200 QVB 350-42-1-N-F-12-E | Závod Bardejov | UV Bardejov | 75110722 |  | Sigma | 200 QVB 350-42-1-N-F-12-E | 108 |  | 11 |  | 22
15 | 3002919 | 200 QVB 350-42-1-N-F-12-E | Závod Bardejov | UV Bardejov | 75110723 |  | Sigma | 200 QVB 350-42-1-N-F-12-E | 108 |  | 11 |  | 22
16 | 3002920 | 200 QVB 350-42-1-N-F-12-E | Závod Bardejov | UV Bardejov | 75110720 |  | Sigma | 200 QVB 350-42-1-N-F-12-E | 108 |  | 11 |  | 22
17 | 3002921 | VN-2/IV-D | Závod Bardejov | UV Bardejov | 514032 |  | Sigma | VN-2/IV-D |  |  | 70 |  | 7.5
18 | 3002922 | VN-2/IV-D | Závod Bardejov | UV Bardejov | 514033 |  | Sigma | VN-2/IV-D |  |  | 70 |  | 7.5
19 | 3002925 | 200 NVA 360 LN FE | Závod Bardejov | UV Bardejov | 75109669 |  | Sigma | 200 NVA 360 LN FE | 60 |  | 16 |  | 22
20 | 3002926 | 200 NVA 360 LN FE | Závod Bardejov | UV Bardejov | 75109668 |  | Sigma | 200 NVA 360 LN FE | 60 |  | 16 |  | 22
21 | 3002927 | 200 NVA 360 LN FE | Závod Bardejov | UV Bardejov | 75109670 |  | Sigma | 200 NVA 360 LN FE | 60 |  | 16 |  | 22
22 | 3002931 | 125CVE 305 | Závod Bardejov | UV Bardejov | 82111072 |  | Sigma | 125CVE 305 | 40 |  | 94.5 |  | 75
23 | 3002932 | OS 150A5 | Závod Bardejov | UV Bardejov | 156346 |  | Sigma | OS 150A5 | 5.3 |  | 138 |  | 100
24 | 3002933 | 125 CVE | Závod Bardejov | UV Bardejov | 82111073 |  | Sigma | 125 CVE | 40 |  | 94.5 |  | 75
25 | 3002936 | 125 NHA 265.16.LN.9 | Závod Bardejov | UV Bardejov | 93100778 |  | Sigma | 125 NHA 265.16.LN.9 | 30 |  |  |  | 11
26 | 3003196 | Miešadlo TG 65.260.30.6. | Závod Bardejov | UV Bardejov | 181 | 2006 | iný | TG 65.260.30.6. | 0.136 |  |  |  | 3
27 | 3003199 | TC 40/10 | Závod Bardejov | ČOV Giraltovce | 318176 |  | Wilo | FA05.32E+T12-2/11G | 3 |  | 5 |  | 0.94
28 | 3003349 | Sigma GFHU 100 - 270-60-LU | Závod Bardejov | ČOV Giraltovce | 86206544 |  | Sigma | GFHU 100 - 270-60-LU |  |  |  |  | 8.5
29 | 3003525 | Sigma 100 KDFU (UBA 2A) | Závod Bardejov | UV Bardejov | 89134298 | 1991 | sigma | 100 KDFU (UBA 2A) |  |  |  |  | 0
30 | 3003610 | Allweiller GmbH AEB 1N 25 | Závod Bardejov | ČOV Bardejov | 12008732 | 2012 | Allweiler | GmbH AEB 1N 25 |  |  |  |  | 0.75
31 | 3003611 | Allweilerag ABM 20-I | Závod Bardejov | ČOV Bardejov | 12008763 | 2011 | Allweiler | ABM 20-I |  |  |  |  | 5.5
32 | 3003612 | Allweiler GmbH AEB 1E 380 | Závod Bardejov | ČOV Bardejov | 12008733 | 2012 | Allweiler | GmbH AEB 1E 380 |  |  |  |  | 3
33 | 3003692 | Allweiler AEB 1E 550 | Závod Bardejov | ČOV Bardejov | 12008730 | 2012 | Allweiler | AEB 1E 550 |  |  |  |  | 4
34 | 3003693 | Allweiler AEB 1E 550 | Závod Bardejov | ČOV Bardejov | 12008729 | 2012 | Allweiler | AEB 1E 550 |  |  |  |  | 4
35 | 3003694 | Allweiler AEB 1E 200 | Závod Bardejov | ČOV Bardejov | 15009196 |  | Allweiler | AEB 1E 200 |  |  |  |  | 2.2
36 | 3003802 | Allweiler Gmbh-TZB AEB 1N25 | Závod Bardejov | ČOV Bardejov | 12023992 | 2012 | Allweiler | Gmbh-TZB AEB 1N25 |  |  |  |  | 0
37 | 3003804 | Hidrostal C080-IH2 | Závod Bardejov | ČOV Bardejov | 207685 | 2012 | Hidrostal | C080-IH2 |  |  |  |  | 1.3
38 | 3003805 | Hidrostal C080-IH2 | Závod Bardejov | ČOV Bardejov | 207686 | 2012 | Hidrostal | C080-IH2 |  |  |  |  | 1.3
39 | 3003882 | Sigma 125 KDFU 170 | Závod Bardejov | UV Bardejov | 90224403 | 1991 | sigma | 125 KDFU 170 |  |  |  |  | 0
40 | 3003893 | CVHU 0310 | Závod Bardejov | ČS Mokroluh obec | 2399-91 | 1994 | sigma | CVHU 0310 |  |  |  |  | 0
41 | 3003902 | 125.NHA.265.16.LN.9 | Závod Bardejov | CS Mokroluh 2 | 93100779 |  | Sigma | 125.NHA.265.16.LN.9 | 80 |  |  |  | 7
42 | 3006337 | Sigma KDFÚ 80 | Závod Bardejov | AB - šatňa doprava, sklady, dielne, kotolňa,( RSZP iba BZ) | bez štítka |  | Sigma | KDFÚ 80 |  |  |  |  | 3
43 | 3006359 | Čerpadlo 40 CVX - 3 - 00 (+ elektromotor) | Závod Bardejov | UV Bardejov | 8708138 | 2004 | sigma | 40 CVX | 14.8 |  |  |  | 4
44 | 3006376 | Čerpadlo - čerpací agregát AEB1E 200-IE/OX1 (Aiwaller) | Závod Bardejov | ČOV Bardejov | 15009196 | 2015 | Allweiler | AEB1E 200-IE/OX1 |  |  |  |  | 0
45 | 3009465 | Allweiler AEB 1E 200 | Závod Bardejov | ČOV Bardejov | 12008731 |  | Allweiler | AEB 1E 200 |  |  |  |  | 2.2
46 | 3009871 | Saer 4 | Závod Bardejov | CS Mokroluh 1 | 2222 | 2022 | iný | SM5518v | 2.75 |  | 70 |  | 3
47 | 3009872 | Allweiler AEB 1E 200 | Závod Bardejov | ČOV Bardejov | 203526703-10 52792303 | 2022 | Allweiler | AEB 1E 200 |  |  |  |  | 2.2
48 | 3009889 | Sigma KDFU 80 | Závod Bardejov | Nákladna doprava BJ - Automobily Bardejov | 77142065 |  | Sigma | KDFU 80 |  |  |  |  | 3
49 | 3010025 | Čerpadlo Allweiler AEB1E 550 | Závod Bardejov | ČOV Bardejov | 20021921 | 2020 | Allweiler | AEB1E 550 | 48.3 |  | 0 |  | 4
50 | 3010027 | Čerpadlo záplavné D04U - RMN1+DN007H2 | Závod Bardejov | ČOV Bardejov | 269209 | 2019 | iný | D04U - RMN1+DN007H2 | 0 |  | 0 |  | 7.5
51 | 3010057 | Ponorka | Závod Bardejov | ČS Hrabovec |  |  | iný | [5 empty] | 5
52 | 3010058 | Ponorka | Závod Bardejov | ČS Hrabovec |  |  | iný | [5 empty] | 5
53 | 3010069 | 150 GFHU - 320 - 90 - LC - 00 | Závod Bardejov | ČOV Giraltovce | 90101328 |  | Sigma | 150 GFHU - 320 - 90 - LC - 00 |  |  |  |  | 6.6
54 | 3010347 | Allweiler GmbH AEB 1E 380-IE | Závod Bardejov | ČOV Bardejov | 24048186 | 2024 | Allweiler | GmbH AEB 1E 380-IE |  |  |  |  | 3
55 | 3010348 | SM4008 | Závod Bardejov | CS Stebnik | PC 2221 |  | iný | SM4008 | 1.3 | 3.33 | 49 | 22 | 2.2
56 | 3010382 | EASY Pumps FLOW 30 | Závod Bardejov | HS Becherov | 2105003436 | 2022 | iný | EASY Pumps FLOW 30 | 2 |  | 6.5 |  | 0.3
57 | 3010386 | Záplavové čerpadlo | Závod Bardejov | HS Bardejovská Nová Ves |  |  | iný | Záplavové čerpadlo |  |  |  |  | 0
58 | 3003277 | Čerpadlo ponorné | Závod Humenné | ČOV Medzilaborce | SAR 01ML | 2015 | iný | SARLIN | 6 |  | 7 |  | 1.1
59 | 3001092 | 65-EPR - 160 -6 - GO - FE | Závod Humenné | ČOV Medzilaborce | 2013984 | 2014 | iný | 65-EPR-160-6-GO-FE | 4 |  | 35 |  | 4
60 | 3006250 | AQUA Cup - kalové čerpadlo | Závod Humenné | ATS Nižné Ladičkovce | 1701435 | 2017 | iný | Rapid Automatic | 2.3 | 2.5 | 6 |  | 0.4
61 | 3001486 | CALPEDA | Závod Humenné | Sklad -do/z opr.,použiteľné,na vyrad. | 699 | 2000 | Calpeda | CALPEDA NM 12/AE | 1.8 |  | 80 |  | 3.5
62 | 3001541 | CALPEDA | Závod Humenné | Sklad -do/z opr.,použiteľné,na vyrad. | 704 | 2007 | Calpeda | CALPEDA NM 12/AE | 1.8 |  | 80 |  | 3
63 | 3007848 | Ćerpadlo jímky - strojovňa VN | Závod Humenné | ČOV Humenne | neznáme | 2007 | nezistené | [5 empty] | 0
64 | 3004455 | čerpadlo | Závod Humenné | ČOV Medzilaborce | neznáme | 2008 | nezistené | [5 empty] | 0
65 | 3004468 | Čerpadlo | Závod Humenné | ČS Medzilaborce I | neznáme | 2008 | nezistené | [5 empty] | 0
66 | 3007635 | Čerpadlo | Závod Humenné | UV Danova | 3554401 | 2000 | [6 empty] | 7.5
67 | 3006598 | Čerpadlo Darling - Sigma | Závod Humenné | ÚV Ubľa | 93060446 | 1993 | Sigma Pumpy Hranice | [5 empty] | 1.9
68 | 3007814 | Čerpadlo flokulantu | Závod Humenné | ČOV Humenne | 12042814 | 2008 | Allweiler | AEB 1N 25 |  |  |  |  | 0.75
69 | 3007801 | Čerpadlo flokulantu N-Ipos CY06/18 | Závod Humenné | ČOV Humenne | 383393 | 2007 | [6 empty] | 3
70 | 3009376 | Čerpadlo JUNG | Závod Humenné | KČS Rybníky | 1870456 | 2021 | Jung Pumpen | 36/2 M | 1.5 |  | 39 | 20 | 0
71 | 3005192 | NETZSCH | Závod Humenné | ČOV Snina | D481277/73026996/0030 | 2015 | Netzsch | NM 063 BY 01 | 12 |  | 10 |  | 5.5
72 | 3005193 | NETZSCH | Závod Humenné | ČOV Snina | D481278/73026996/0040 | 2015 | Netzsch | NM 063 BY 01 | 8 |  | 10 |  | 3
73 | 3005194 | NETZSCH | Závod Humenné | ČOV Snina | D481279/73026996/0040 | 2015 | Netzsch | NM 063 BY 01 | 8 |  | 10 |  | 3
74 | 3007884 | NETZSCH | Závod Humenné | ČOV Snina | D481279/73026996/0070 | 2015 | Netzsch | NM 063 BY 01 | 8 |  | 10 |  | 3
75 | 3003048 | NETZSCH | Závod Humenné | ČOV Snina | D481276/73026996/0030 | 2015 | Netzsch | NM 063 BY 01 | 8 |  | 10 |  | 5.5
76 | 3002960 | NETZSCH | Závod Humenné | ČOV Snina | L06B-1 | 2015 | Netzsch | NETZSCH NM 090 BY 01 | 70 |  | 5 |  | 11
77 | 3002961 | NETZSCH | Závod Humenné | ČOV Snina | L06B-2 | 2015 | Netzsch | NETZSCH NM 090 BY 01 | 70 |  | 5 |  | 11
78 | 3009377 | Čerpadlo JUNG | Závod Humenné | KČS Rybníky | 18070453 | 2021 | Jung Pumpen | 36/2 M | 1.5 |  | 39 | 20 | 0
79 | 3003050 | NETZSCH | Závod Humenné | ČOV Snina | D481275/73026996/0020 | 2015 | Netzsch | NETZSCH NM 21 BY 01 L 06B | 0.27 |  | 30 |  | 0.75
80 | 3008052 | Čerpadlo kalové ALLWEILKER | Závod Humenné | Sklad -do/z opr.,použiteľné,na vyrad. | nečitateľné | 2008 | [6 empty] | 0
81 | 3005722 | čerpadlo kalové HWP 2 | Závod Humenné | AB Medzilaborce | neznáme | 2005 | [6 empty] | 0
82 | 3005139 | Čerpadlo kalové HWP New Holland | Závod Humenné | Sklad MM - Medzilaborce | 3030002 | 2015 |  | HWP2 |  |  |  |  | 0
83 | 3007272 | Čerpadlo kalovej vody HCP PUMP | Závod Humenné | ČOV Pakostov | nezistené | 2000 |  | BF-01UNF |  |  |  |  | 0.65
84 | 3007807 | Čerpadlo kalu (ostrek) ALLWEILER | Závod Humenné | ČOV Humenne | 12042812 | 2012 | Allweiler | AEB 1E 550880 |  |  |  |  | 4
85 | 3007802 | Čerpadlo kalu NM045BY0S12B | Závod Humenné | ČOV Humenne | 383395 | 2007 |  | 73004688 |  |  |  |  | 3
86 | 3002970 | Čerpadlo kys.citronova | Závod Humenné | ČOV Snina | 132PTWD2 | 2015 |  | 132PTWD2 | 1.1 |  | 85 |  | 1.1
87 | 3002969 | Čerpadlo NaCIO | Závod Humenné | ČOV Snina | 132PTWD1 | 2015 |  | 132PTWD1 | 1.1 |  | 85 |  | 1.1
88 | 3007762 | Čerpadlo odťahu jímky ČS vratný kal | Závod Humenné | ČOV Humenne | nezistené | 2000 | [6 empty] | 0
89 | 3007422 | Čerpadlo oplachu ÚV Lampy | Závod Humenné | Vodomerná šachta Duchnovičová | bez vč | 2012 | [6 empty] | 0
90 | 3005220 | Čerpadlo ponorné | Závod Humenné | Sklad MM - Humenné (voda) | neznáme | 2000 | iný |  | 2 |  | 15 |  | 2
91 | 3005212 | Čerpadlo ponorné | Závod Humenné | RŠ Kamienka | COD-107670010 | 10 | iný | [5 empty] | 0.55
92 | 3004411 | Čerpadlo ponorné PSDR 550 | Závod Humenné | Vodomerná šachta Lieskovec | E 1503854 | 2014 | iný | PSDR 550 |  |  |  |  | 0.55
93 | 3004390 | Dávkovacie čerpadlo chlóru | Závod Humenné | ČS Hažín n/Cir | 147760 | 2015 | Elados | ELADOS EMP KKS | 2 |  | 20 |  | 0
94 | 3005219 | Čerpadlo ponorné PSDR 550 | Závod Humenné | Sklad MM - Humenné (voda) | neznáme | 2014 | iný |  |  |  | 8 |  | 0.55
95 | 3005213 | Čerpadlo ponorné SIMA CVBU 0702 | Závod Humenné | Sklad -do/z opr.,použiteľné,na vyrad. | 203-96 | 1996 | Sigma | CVBU 0702 | 10 |  | 21 | 29 | 4.4
96 | 3005214 | Čerpadlo ponorné SIMA CVBU 0702 | Závod Humenné | Sklad -do/z opr.,použiteľné,na vyrad. | 202-96 | 1996 | Sigma | CVBU 0702 | 10 |  | 21 | 29 | 4.4
97 | 3007684 | Čerpadlo preplachu UV lampy | Závod Humenné | VDJ Vydraň | 88022402 | 2000 | [6 empty] | 0
98 | 3001461 | Čerpadlo Q&P č. 1 | Závod Humenné | Sklad -do/z opr.,použiteľné,na vyrad. | 35127 | 2003 |  | Čerpadlo Grundfos SP 19; typ 14 A-13, 93181 (308) | 0.83 | 4.16 | 11.9 | 66.8 | 2.2
99 | 3007705 | Čerpadlo SIGMA | Závod Humenné | ČOV Medzilaborce | 2015931 | 2000 | Sigma Pumpy Hranice | [5 empty] | 0
100 | 3009244 | Čerpadlo SIGMA | Závod Humenné | ČOV Medzilaborce | 2019 | 1995 | Sigma | SIGMA 65-EPR-160-6 |  |  |  |  | 0
101 | 3008050 | Čerpadlo SIGMA PUMP | Závod Humenné | Sklad -do/z opr.,použiteľné,na vyrad. | 1118169 | 2021 | Sigma Pumpy Hranice | 40-CVX-10-LC-000-9 |  |  |  |  | 9.6
102 | 3008051 | Čerpadlo SIGMA PUMP | Závod Humenné | Sklad -do/z opr.,použiteľné,na vyrad. | 10624 | 2000 | Sigma Pumpy Hranice | 40-CVX-10-LC-000-9 |  |  |  |  | 9.6
103 | 3006627 | Čerpadlo vo vrte | Závod Humenné | ČS Svetlice | neznáme | 1988 | [6 empty] | 0
104 | 3007667 | Čerpadlo vývevy | Závod Humenné | ČS Medzilaborce I | 5640898 | 1984 | [6 empty] | 0
105 | 3007704 | Flokulačná stanica | Závod Humenné | ČOV Medzilaborce | nemá | 2015 | [6 empty] | 0
106 | 3007873 | Flokulačná stanica | Závod Humenné | ČOV Snina | 136 | 214 |  | FS-A-3-1000/K |  |  |  |  | 1.4
107 | 3007804 | Flokulačná stanica FENDRICH | Závod Humenné | ČOV Humenne | ESB 102012/03 | 2012 |  | MK-FLOK NSD 4 1040 CZ |  |  |  |  | 1.3
108 | 3007800 | Flokulačná stanica VANEX | Závod Humenné | ČOV Humenne | 173/07 | 2007 |  | VX-CHHLLM-DA |  |  |  |  | 0
109 | 3006621 | Obehové čerpadlo Wilo 1 | Závod Humenné | AB Snina - kotolňa | 4525495 | 2014 | Wilo | WILO RS25/4-3 P |  |  |  |  | 0
110 | 3006623 | Obehové čerpadlo Wilo 2 | Závod Humenné | AB Snina - kotolňa | 4525495 | 2014 | Wilo | WILO RS25/4-3 P |  |  |  |  | 0
111 | 3006624 | Obehové čerpadlo Wilo 5 | Závod Humenné | AB Snina - kotolňa | 4508302 | 2014 | Wilo | RS25/5-3-P |  |  |  |  | 88
112 | 3006625 | Obehové čerpadlo Wilo 4 | Závod Humenné | AB Snina - kotolňa | 4032956 | 2014 | Wilo | STAR25/6 |  |  |  |  | 93
113 | 3001146 | Hidrostal | Závod Humenné | ČOV Kamenica | 229381 | 2014 | Hidrostal | Hidrostal A2QE2-GG3+AA1-10 prenosné+rýchlospojka C52/2 1/2 | 6 |  | 10 |  | 3
114 | 3001575 | HOMA | Závod Humenné | KČS Záhradná Stakčín | 2011Z1 | 2016 | HOMA Pump Technology |  | 6 |  | 10 |  | 2.2
115 | 3001576 | HOMA | Závod Humenné | KČS Záhradná Stakčín | 2011Z2 | 2015 | HOMA Pump Technology |  | 6 |  | 10 |  | 2.2
116 | 3001577 | HOMA | Závod Humenné | KČS Partizánska Stakčín | 2011PA1 | 2015 | HOMA Pump Technology |  | 6 |  | 10 |  | 2.2
117 | 3001579 | HOMA | Závod Humenné | KČS Partizánska Stakčín | 2011PA2 | 2015 | HOMA Pump Technology |  | 6 |  | 10 |  | 2.2
118 | 3008045 | Kalové čerp. Snina | Závod Humenné | Sklad -do/z opr.,použiteľné,na vyrad. | nemá | 2000 | [6 empty] | 0
119 | 3006602 | Kalové čerpadlo | Závod Humenné | ATS Zbudské Dlhé | neznáme | 2013 | [6 empty] | 0
120 | 3001243 | KDFU 150 | Závod Humenné | UV Kamienka | 1250752 | 1990 | Sigma | Čerpadlo KDFU 150, 8486 (105) | 20 |  | 12 |  | 5.5
121 | 3007737 | LIS zhrabiek | Závod Humenné | ČOV Humenne | 33175 1801 | 2000 | [6 empty] | 2.2
122 | 3007806 | Macerátor | Závod Humenné | ČOV Humenne | 12042819 | 2000 |  | ABM 20-1 |  |  |  |  | 5.5
123 | 3007874 | Macerátor | Závod Humenné | ČOV Snina | D481424/73026996/0060 | 2015 |  | M-OVAS S1-2.2/50 |  |  |  |  | 0
124 | 3007225 | Miešadlo A1 | Závod Humenné | ČOV Belá nad Cirochou | nezistené | 2011 | [6 empty] | 0
125 | 3007226 | Miešadlo A2 | Závod Humenné | ČOV Belá nad Cirochou | nezistené | 2011 | [6 empty] | 0
126 | 3008032 | Miešadlo ABS RW3031 | Závod Humenné | ČOV Medzilaborce | 04123002 | 2000 |  | RW 3031 A15/6D EC |  |  |  |  | 2.21
127 | 3010361 | Miešadlo Caprari | Závod Humenné | ČOV Snina | M17305 | 2024 |  | CMD060W |  |  |  |  | 1.1
128 | 3010362 | Miešadlo Caprari | Závod Humenné | ČOV Snina | M17304 | 2024 |  | CMD060W |  |  |  |  | 1.1
129 | 3007239 | Miešadlo DN 1 | Závod Humenné | ČOV Dlhé nad Cirochou | nezistené | 2000 | [6 empty] | 0
130 | 3007240 | Miešadlo DN 2 | Závod Humenné | ČOV Dlhé nad Cirochou | nezistené | 2000 | [6 empty] | 0
131 | 3003246 | NDMU | Závod Humenné | AB Humenné - prevádzková budovy + hangár | neznáme | 2015 |  | NDMU |  |  |  |  | 0
132 | 3003043 | NEZTSCH | Závod Humenné | ČOV Snina | D481280/73026996/0050 | 2015 | Netzsch | NETZSCH NM 21 BY 01 L 06B |  |  |  |  | 0.75
133 | 3003278 | NTC | Závod Humenné | AB Humenné - prevádzková budovy + hangár | ABK 01H | 2015 |  | NTC-obehové | 10 |  | 10 |  | 1.1
134 | 3003279 | NTC 50 | Závod Humenné | AB Humenné - prevádzková budovy + hangár | neznáme | 2015 |  |  | 10 |  | 10 |  | 1.1
135 | 3003172 | NTC-obehové | Závod Humenné | AB Humenné - prevádzková budovy + hangár | NTC-2 | 2015 | iný | NTC-2 |  |  |  |  | 0
136 | 3003174 | NTC-obehové | Závod Humenné | AB Humenné - prevádzková budovy + hangár | NTC-1 | 2015 | iný | NTC-2 | 4 |  | 10 |  | 0.75
137 | 3006622 | Obehové čerpadlo Samson | Závod Humenné | AB Snina - kotolňa | 4509216 | 2014 | Wilo | NXL33-25 P |  |  |  |  | 65
138 | 3007805 | Odstredivka ALFA LAVAL | Závod Humenné | ČOV Humenne | 5124123 | 2012 |  | ALDEC 75 |  |  |  |  | 0
139 | 3007870 | Odstredivka AlfaLaval | Závod Humenné | ČOV Snina | 512631B | 2015 | [6 empty] | 0
140 | 3007803 | Odstredivka ANDRITZ | Závod Humenné | ČOV Humenne | 804849 | 2007 |  | D3 LP 30 B |  |  |  |  | 22
141 | 3007871 | Pásový zahusťovač Kunst | Závod Humenné | ČOV Snina | 15107927001 | 2015 |  | ASM-6 |  |  |  |  | 0
142 | 3003157 | Ponorné čerpadlo | Závod Humenné | VDJ Udavské nový | UDA 550 PSDR | 2015 |  | PSDR 550 | 2 |  | 6 |  | 0.55
143 | 3007771 | Ponorné čerpadlo - ČS primárného kalu | Závod Humenné | ČOV Humenne | nezistené | 2000 | [6 empty] | 0
144 | 3008043 | Čerpadlo WILO AG | Závod Humenné | Sklad -do/z opr.,použiteľné,na vyrad. | 4059706/0580/59502 | 2000 | Wilo | MVIE808-1/16/E/3-2 |  |  |  |  | 6.8
145 | 3007738 | Separator lapača piesku 01 | Závod Humenné | ČOV Humenne | nezistene | 2007 | [6 empty] | 0.55
146 | 3007739 | Separator lapača piesku 02 | Závod Humenné | ČOV Humenne | 32153 1830 | 2007 | [6 empty] | 0.55
147 | 3001125 | SIGMA 40 CVX | Závod Humenné | ČOV Snina | 1350077 | 2012 | Sigma | SIGMA 40 CVX |  |  |  |  | 0
148 | 3010425 | SIS BA Elados EMP KKS | Závod Humenné | Chlorácia - ÚV Kamienka | 147960 | 2008 | Elados | SIS BA Elados EMP KKS | 0.2 |  | 10 |  | 0
149 | 3009249 | Tsurumi | Závod Humenné | Sklad -do/z opr.,použiteľné,na vyrad. | 649402 | 2021 | Tsurumi | TOS50GY32.9-51 |  |  | 5 |  | 1.9
150 | 3009250 | Tsurumi | Závod Humenné | Sklad -do/z opr.,použiteľné,na vyrad. | 649405 | 2021 | Tsurumi | TOS50GY32.9-51 |  |  | 5 |  | 1.9
151 | 3009426 | SIS BA Elados EMP KKS | Závod Humenné | VDJ Sokolej 2 x 2 000 | 147960 | 2008 | Elados | SIS BA Elados EMP KKS | 0.2 |  | 5 |  | 0
152 | 3007872 | Tepelné čerpadlo STIEBEL ELTRON | Závod Humenné | ČOV Snina | 9049/500048 | 2007 |  | WPF16 basic |  |  |  |  | 0
153 | 3001551 | YBA | Závod Humenné | CSOV 1 maj | 20071 | 2007 | Sigma | YBA1050 | 100 |  | 10 |  | 45
154 | 3001552 | YBA | Závod Humenné | CSOV 1 maj | 20072 | 1985 | Sigma | YBA1050 | 100 |  | 10 |  | 45
155 | 3001553 | YBA | Závod Humenné | CSOV 1 maj | 20073 | 1985 | Sigma | YBA1050 | 50 |  | 10 |  | 15
156 | 3001554 | YBA | Závod Humenné | CSOV 1 maj | 20074 | 1985 | Sigma | YBA1050 | 50 |  | 10 |  | 15
157 | 3001043 | Čerpadlo bágrovacie | Závod Košice | UV Bukovec - arm.chodba vrchná | 70108732 | 1970 | Sigma | PAN/NZ-5-270-02-T-FE | 15 |  | 20 |  | 11
158 | 3001065 | Horizontálne čerpadlo | Závod Košice | ČS Turňa n/Bodvou | 87101877 | 1987 | Sigma | SIGMA 250-CVE-460 | 125 |  | 54 |  | 0
159 | 3001132 | Horizontálne čerpadlo | Závod Košice | ČS Turňa n/Bodvou | 87101879 | 1987 | Sigma | SIGMA 250-CVE-460 | 125 |  | 54 |  | 0
160 | 3001134 | Horizontálne čerpadlo | Závod Košice | ČS Turňa n/Bodvou | 87101880 | 1987 | Sigma | SIGMA 250-CVE-460 | 125 |  | 54 |  | 0
161 | 3001136 | Horizontálne čerpadlo | Závod Košice | ČS Turňa n/Bodvou | 87101878 | 1987 | Sigma | SIGMA 250-CVE-460 | 125 |  | 54 |  | 0
162 | 3001175 | Čerpadlo pre hydrodopravu filtračného piesku | Závod Košice | ÚV Bukovec | 70111805 | 1970 | Sigma Lutín | 80-CVB-230-12/6-LN-F/2E | 16.7 |  | 72 |  | 22
163 | 3001176 | Čerpadlo pre hydrodopravu filtračného piesku | Závod Košice | ÚV Bukovec | 70111804 | 1970 | Sigma Lutín | 80-CVB-230-12/6-LN-F/2E | 16.7 |  | 72 |  | 22
164 | 3001177 | Čerpadlo pracej vody | Závod Košice | ÚV Bukovec | 70109801 | 1970 | Sigma | 150-QVB-269/289-F/2-E | 66.7 |  | 19 |  | 22
165 | 3001179 | Čerpadlo pracej vody | Závod Košice | ÚV Bukovec | 7014401 | 1970 | Sigma | 150-QVB-269/289-F/2-E | 66.7 |  | 19 |  | 0
166 | 3001180 | Čerpadlo nízkotlakej AT stanice | Závod Košice | ÚV Bukovec | 7008065 | 1969 | Sigma | L-VA-4/III-D-FE | 10 |  | 38 |  | 11
167 | 3001181 | Čerpadlo nízkotlakej AT stanice | Závod Košice | ÚV Bukovec | 7008066 | 1969 | Sigma | L-VA-4/III-D-FE | 10 |  | 38 |  | 11
168 | 3001182 | Čerpadlo nízkotlakej AT stanice | Závod Košice | ÚV Bukovec | 8005007 | 1969 | Sigma | L-VA-4/III-D-FE | 10 |  | 38 |  | 11
169 | 3001188 | Čerpadlo dávkovacie | Závod Košice | ÚV Bukovec | 2000-7-70 | 1970 |  | DC-800-CH | 0.22 |  | 60 |  | 0.37
170 | 3001194 | Čerpadlo dávkovacie | Závod Košice | ÚV Bukovec | 2000-9-70 | 1970 |  | DC 800-CH | 0.22 |  | 60 |  | 0.37
171 | 3001195 | Čerpadlo dávkovacie | Závod Košice | ÚV Bukovec | 2000-2-70 | 1970 |  | DC 800-CH | 0.22 |  | 60 |  | 0.37
172 | 3001196 | Čerpadlo dávkovacie | Závod Košice | ÚV Bukovec | 2000-10-70 | 1970 |  | DC 800-CH | 0.22 |  | 60 |  | 0.37
173 | 3001241 | Čerpadlo horizontálne | Závod Košice | ÚV Bukovec |  | 1970 | Sigma | 50 NCU 175-7 | 6.67 |  | 6 |  | 1.5
174 | 3001242 | Čerpadlo horizontálne | Závod Košice | ÚV Bukovec |  | 1970 | Sigma | 50 NCU 175-7 |  |  |  |  | 0
175 | 3001248 | horizontálne čerpadlo | Závod Košice | ÚČS Vodárenská 18 | 87100136 | 1987 | Sigma | 250 CVE-460-38/2-LC-OO-F/2 | 100 |  | 59 |  | 0
176 | 3001250 | horizontálne čerpadlo | Závod Košice | ÚČS Vodárenská 18 | 87100134 | 1987 | Sigma | 250 CVE-460-38/2-LC-OO-F/2 | 100 |  | 59 |  | 0
177 | 3001254 | Horizontálne čerpadlo | Závod Košice | ÚČS Vodárenská 18 | 87100135 | 1987 | Sigma | 250 CVE-460-38/2-LC-OO-F/2 | 100 |  | 59 |  | 0
178 | 3001262 | Čerpadlo horizontálne | Závod Košice | ČS Drienovec | 88100260 | 1988 | Sigma | 250-CVE-460 | 190 |  | 96 |  | 0
179 | 3001263 | Čerpadlo horizontálne | Závod Košice | ČS Drienovec | 88100261 | 1988 | Sigma | 250-CVE-460 | 190 |  | 96 |  | 0
180 | 3001265 | Čerpadlo horizontálne | Závod Košice | ČS Drienovec | 88100259 | 1988 | Sigma | 250-CVE-460 | 190 |  | 96 |  | 0
181 | 3001266 | Čerpadlo horizontálne | Závod Košice | ČS Drienovec | 88100262 | 1988 | Sigma | 250-CVE-460 | 190 |  | 96 |  | 0
182 | 3001269 | Čerpadlo horizontálne | Závod Košice | ÚV Bukovec |  | 1970 | Sigma | 80 NCU 230 | 9.17 |  | 11.5 |  | 2.2
183 | 3001274 | Čerpadlo horizontálne | Závod Košice | ČS Drienovec | 06100189 | 2006 | Sigma | 250-CVE-460 | 160 |  | 126 |  | 0
184 | 3001275 | Čerpadlo horizontálne | Závod Košice | ČS Drienovec | 86102314 | 1986 | Sigma | 250-CVE-460 | 160 |  | 123 |  | 0
185 | 3001276 | Čerpadlo horizontálne | Závod Košice | ÚV Bukovec | 4621013 | 2015 | HCP | 50-NCU-230 GC | 7 |  | 17.6 |  | 4
186 | 3001278 | Čerpadlo horizontálne | Závod Košice | ČS Drienovec | 05100249 | 2005 | Sigma | 250-CVE-460 | 160 |  | 126 |  | 0
187 | 3001282 | čerpadlo horizontálne | Závod Košice | ČS Ťahanovce I. | 86101811 | 1986 | Sigma | SIGMA 200 CVE-400 | 70 |  | 50 |  | 53
188 | 3001283 | čerpadlo horizontálne | Závod Košice | ČS Ťahanovce I. | 86101810 | 1986 | Sigma | SIGMA 200 CVE-400 | 70 |  | 50 |  | 53
189 | 3001284 | čerpadlo horizontálne | Závod Košice | ČS Ťahanovce I. | 86102317 | 1986 | Sigma | SIGMA 250 CVE-460 | 130 |  | 52 |  | 89
190 | 3001285 | čerpadlo horizontálne | Závod Košice | ČS Ťahanovce I. | 86101807 | 1986 | Sigma | SIGMA 200 CVE-400 | 70 |  | 79 |  | 77
191 | 3001286 | čerpadlo horizontálne | Závod Košice | ČS Ťahanovce I. | 86101806 | 1986 | Sigma | SIGMA 200 CVE-400 | 70 |  | 79 |  | 77
192 | 3001287 | čerpadlo horizontálne | Závod Košice | ČS Ťahanovce I. | 86102565 | 1986 | Sigma | SIGMA 250 CVE-460 | 130 |  | 90 |  | 160
193 | 3001288 | čerpadlo horizontálne | Závod Košice | ČS Ťahanovce I. | 8735079 | 1987 | Sigma | nezistené | 9 |  | 94 |  | 14.8
194 | 3001290 | čerpadlo odstredivé | Závod Košice | ČS Ťahanovce II. | 8184-007/13 | 1989 | Sigma | SIGMA 125-QVC-265 | 33 |  | 19.5 |  | 8.6
195 | 3001291 | čerpadlo odstredivé | Závod Košice | ČS Ťahanovce II. | 8184-007/12 | 1989 | Sigma | SIGMA 125-QVC-265 | 33 |  | 19.5 |  | 8.6
196 | 3001292 | čerpadlo odstredivé | Závod Košice | ČS Ťahanovce II. | 8184-007/11 | 1989 | Sigma | SIGMA 125-QVC-265 | 33 |  | 19.5 |  | 8.6
197 | 3001294 | čerpadlo šnekové | Závod Košice | ČOV Kokšov Bakša II - kalové a Plyn.hos | 432486/73015954 | 2011 | Netzsch | NM090BY02S12B | 20 |  | 20 |  | 7.5
198 | 3001295 | čerpadlo dávkovacie | Závod Košice | ČOV Kokšov Bakša II - kalové a Plyn.hos | 7602259 | 1994 | Allweiler | SEBP 550.1 | 5 |  | 20 |  | 0
199 | 3001296 | čerpadlo dávkovacie | Závod Košice | ČOV Kokšov Bakša II - kalové a Plyn.hos | 388410/73005634 | 2007 | Netzsch | NM045BY01L065 | 25 |  | 20 |  | 4
200 | 3001297 | čerpadlo dávkovacie | Závod Košice | ČOV Kokšov Bakša II - kalové a Plyn.hos | 257321 | 1994 | Netzsch | NEMO40BK | 20 |  | 20 |  | 1.5
201 | 3001298 | čerpadlo dávkovacie | Závod Košice | ČOV Kokšov Bakša II - kalové a Plyn.hos | 456385/2013 | 2013 | Netzsch | NM038BY01L06B | 10 |  | 20 |  | 1.73
202 | 3001299 | čerpadlo na zvyšovanie tlaku vody | Závod Košice | ČOV Kokšov Bakša II - kalové a Plyn.hos | 9002186 | 1996 | Sigma | 50-CVX -3-02-9 | 7 |  | 20 |  | 14.8
203 | 3001300 | čerpadlo na zvyšovanie tlaku vody | Závod Košice | ČOV Kokšov Bakša II - kalové a Plyn.hos | 9002187 | 1996 | Sigma | 50-CVX - 3-02-9 | 7 |  | 20 |  | 8
204 | 3001306 | čerpadlo kalové | Závod Košice | ČOV Kokšov Bakša II - kalové a Plyn.hos | 06100455 | 2006 | SLOVPUMP-SIZAKO | 200-AFO-67,5-LO.9 | 87 |  | 20 |  | 15
205 | 3001307 | čerpadlo kalové | Závod Košice | ČOV Kokšov Bakša II - kalové a Plyn.hos | 06100456 | 2006 | SLOVPUMP-SIZAKO | 200-AFO-67,5-LO.9 | 87 | 87 | 20 | 20 | 15
206 | 3001308 | čerpadlo kalové | Závod Košice | ČOV Kokšov Bakša II - kalové a Plyn.hos | 92100735 | 1992 | Sigma Lutín | 300-SFG-58-5-LO-00-FE | 300 |  | 20 |  | 23
207 | 3001309 | čerpadlo kalové | Závod Košice | ČOV Kokšov Bakša II - kalové a Plyn.hos | 92100720 | 1992 | Sigma Lutín | 300-SFG-58-5-LO-00-FE | 300 |  | 20 |  | 23
208 | 3001314 | čerpadlo kalové | Závod Košice | ČOV Kokšov Bakša Nová časť | 1204159 | 2001 | Sigma | 80-KDFU-130 | 15 | 15 | 10 | 17.6 | 3.55
209 | 3001315 | 32-CTX-3-LC | Závod Košice | ČOV Kokšov Bakša Nová časť | 9133051 | 2001 | Sigma | 32-CTX-3-LC | 1.75 | 1.75 | 41 | 41 | 0
210 | 3001346 | čerpadlo horizontálne | Závod Košice | ČS Furča I. | 88101362 | 1988 | Sigma | SIGMA 200 CVE | 85 |  | 102 |  | 123
211 | 3001347 | čerpadlo horizontálne | Závod Košice | ČS Furča I. | 88101363 | 1988 | Sigma | SIGMA 200 CVE | 85 |  | 102 |  | 123
212 | 3001348 | čerpadlo horizontálne | Závod Košice | ČS Furča I. | 88101364 | 1988 | Sigma | SIGMA 200 CVE | 85 |  | 102 |  | 123
213 | 3001349 | čerpadlo horizontálne | Závod Košice | ČS Furča I. | 8805007 | 1988 | Sigma | SIGMA 150 CVE | 57 |  | 61 |  | 65
214 | 3001350 | čerpadlo horizontálne | Závod Košice | ČS Furča I. | 8904007 | 1989 | Sigma | SIGMA 150 CVE | 68 |  | 64 |  | 63.8
215 | 3001351 | čerpadlo horizontálne | Závod Košice | PČS Furča II strojovňa | 192-031/1-6 | 1988 | Sigma | nezistené | 35 |  | 25 |  | 18.5
216 | 3001352 | čerpadlo horizontálne | Závod Košice | PČS Furča II strojovňa | 91212 | 1991 | Sigma | nezistené | 35 |  | 30 |  | 18.5
217 | 3001353 | čerpadlo horizontálne | Závod Košice | PČS Furča II strojovňa | 91210 | 1991 | Sigma | nezistené | 35 |  | 30 |  | 18.5
218 | 3001355 | čerpadlo horizontálne | Závod Košice | ČS Nižná Myšla | 9020122 | 1992 | Sigma | 65-CVX-3 | 14 |  | 88 |  | 22
219 | 3001371 | Kalové čerpadlo HONDA | Závod Košice | HS Doprava |  | 2009 | Honda | WT20 X | 60 | 720 | 8 | 30 | 3.6
220 | 3001376 | čerpadlo horizontálne | Závod Košice | ČS a vdj. Č. Rak I. 2x 2500 m3 | 96100336 | 1996 | Sigma | 250 CVE-460-32/2-LC-F/2E | 120 |  | 78.5 |  | 129
221 | 3001377 | čerpadlo horizontálne | Závod Košice | ČS a vdj. Č. Rak I. 2x 2500 m3 | 96100337 | 1996 | Sigma | 250 CVE-460-32/2-LC-F/2E | 120 |  | 78.5 |  | 129
222 | 3001378 | čerpadlo horizontálne | Závod Košice | ČS a vdj. Č. Rak I. 2x 2500 m3 | 96100978 | 1990 | Sigma | 200 CVE-400-30/2-LC | 90 |  | 95 |  | 120
223 | 3001379 | čerpadlo horizontálne | Závod Košice | ČS a vdj. Č. Rak I. 2x 2500 m3 | 96100977 | 1990 | Sigma | 200 CVE-400-30/2-LC | 90 |  | 95 |  | 120
224 | 3001395 | čerpadlo horizontálne | Závod Košice | ČS Drienovec | 86132313 | 1986 | Sigma | 250-CVE-460 | 160 |  | 123 |  | 265
225 | 3001396 | čerpadlo horizontálne | Závod Košice | ČS Drienovec | 86132310 | 1986 | Sigma | 250-CVE-460 | 160 |  | 123 |  | 265
226 | 3001397 | Prenosné motorové čerpadlo Honda | Závod Košice | PB Dispečing | WAAJ-1015162 | 2005 | Honda | Honda WT 20 | 12 | 12 | 26 | 26 | 3.6
227 | 3001398 | Prenosne motorové čerpadlo Honda | Závod Košice | PB Dispečing | WAWJ-1017192 | 2014 | Honda | Honda WT 30 | 20 | 20 | 25 |  | 6.3
228 | 3001400 | Vertikálne čerpadlo | Závod Košice | KČS Talinská |  | 2015 |  | FLYGT CP 3068.180 HT |  |  |  |  | 2.4
229 | 3001401 | Vertikálne čerpadlo | Závod Košice | KČS Talinská |  | 2015 |  | FLYGT CP 3068.180 HT |  |  |  |  | 2.93
230 | 3001405 | ponorné kalové | Závod Košice | KČS Krásna (feketeova pažiť) |  |  |  | LUCA-100-16-N3 | 0.75 |  |  |  | 1.1
231 | 3001406 | ponorné kalové | Závod Košice | KČS Krásna (feketeova pažiť) |  |  |  | LUCA-100-16-N3 | 0.75 |  |  |  | 1.1
232 | 3001409 | Vertikálne čerpadlo | Závod Košice | KČS Pereš (krasnohorská) |  |  |  | H07RN-F |  |  |  |  | 1.4
233 | 3001414 | ponorné kalové | Závod Košice | KČS Hrašovík III |  |  |  | FLYGT MP 3068, 170 HT/210 |  |  |  |  | 1.7
234 | 3001415 | ponorné kalové | Závod Košice | KČS Hrašovík III |  |  |  | FLYGT MP 3068, 170 HT/210 |  |  |  |  | 1.7
235 | 3001421 | čerpadlo kalové | Závod Košice | ČOV Kokšov Bakša II - kalové a Plyn.hos | 94203345 | 1998 | Sigma | 80 NTV 102-16-LM | 8.5 | 6.5 | 10 |  | 1.34
236 | 3001422 | čerpadlo kalové | Závod Košice | ČOV Kokšov Bakša II - kalové a Plyn.hos | 94203535 | 1998 | Sigma | 80 NTV 102-16-LM | 8.5 | 6.5 | 10 |  | 1.34
237 | 3001423 | čerpadlo kalové | Závod Košice | ČOV Kokšov Bakša II - kalové a Plyn.hos | 100462SW | 2003 | Wilo | TOP-S63/13 | 8.5 | 6.5 | 10 |  | 0.185
238 | 3001427 | šnekové kalové čerpadlo YBA PR2250 č.4 | Závod Košice | ČOV Kokšov Bakša Mechan. predč. | 85014005 | 1989 | Sigma Pumpy Hranice | YBA 22500X 13346 |  | 1800 |  |  | 132
239 | 3001428 | šnekové kalové čerpadlo YBA PR2250 č.3 | Závod Košice | ČOV Kokšov Bakša Mechan. predč. | 85014004 | 1989 | Sigma Pumpy Hranice | YBA 22500X 13346 |  |  |  |  | 132
240 | 3001430 | šnekové kalové čerpadlo YBA PR2250 č.5 | Závod Košice | ČOV Kokšov Bakša Mechan. predč. | 85014006 | 1989 | Sigma Pumpy Hranice | YBA 22500X 13346 |  |  |  |  | 132
241 | 3001431 | šnekové kalové čerpadlo YBA PR2250 č.6 | Závod Košice | ČOV Kokšov Bakša Mechan. predč. | 85014003 | 1989 | Sigma Pumpy Hranice | YBA 22500X 13346 |  |  |  |  | 160
242 | 3001432 | Horizontálne vretenové čerpadlo fy NETZCH | Závod Košice | ČOV Kokšov Bakša Nová časť | 322073 | 2001 | Netzsch | Netzsch NM 045.SY 01 S 06 B | 45 |  | 20 |  | 0
243 | 3001449 | čerpadlo kurenia | Závod Košice | ČOV Kokšov Bakša II - kalové a Plyn.hos | 01203144 | 1998 | Sigma | 80-NTV 102-16-LM-00,02 | 8.5 | 8.5 | 10 |  | 1.34
244 | 3001450 | čerpadlo obehové | Závod Košice | ČOV Kokšov Bakša II - kalové a Plyn.hos | 93212849 | 1998 | Sigma | 65 NTV 92-12-LM-00,02 | 5.6 | 5 | 8 |  | 0.76
245 | 3001451 | čerpdlo obehove | Závod Košice | ČOV Kokšov Bakša II - kalové a Plyn.hos | 93212862 | 1998 | Sigma | 65 NTV 92-12-LM-00,02 | 5.6 | 5 | 8 |  | 0.76
246 | 3001452 | čerpadlo vody | Závod Košice | ČOV Kokšov Bakša II - kalové a Plyn.hos | 93315352 | 1998 | Sigma | EQP-16-6-GO-80 | 65 |  | 8 |  | 1.15
247 | 3001453 | čerpadlo vody | Závod Košice | ČOV Kokšov Bakša II - kalové a Plyn.hos | 93315466 | 1998 | Sigma | EQP-16-6-GO-80 | 65 |  | 8 |  | 1.15
248 | 3001455 | Čerpadlo horizontálne | Závod Košice | ÚV Bukovec | 4621012 | 2015 | HCP | 50-NCU-230 GC |  |  |  |  | 0
249 | 3001456 | čerpadlo kalové | Závod Košice | ČOV Kokšov Bakša II - kalové a Plyn.hos | 126063 | 2003 | iný | S1124AEJA511 | 40 | 40 | 13 | 13 | 13
250 | 3001457 | čerpadlo kalové | Závod Košice | ČOV Kokšov Bakša II - kalové a Plyn.hos | 126061 | 2003 | iný | S1124AEJA511 | 40 | 40 | 13 | 13 | 13
251 | 3001458 | čerpadlo kalové | Závod Košice | ČOV Kokšov Bakša II - kalové a Plyn.hos | 126060 | 2003 | iný | S1124AEJA511 | 40 | 40 | 13 |  | 13
252 | 3001472 | Čerpadlo /FEKA/ | Závod Košice | ÚV Bukovec | 94100325 | 1970 | iný | 65 FEKA-180-32 LN-ZE | 3.378 |  | 5 |  | 1.1
253 | 3001473 | Dávkovač zeolitu II. pre ÚV Bukovec+čerpadlo SEEPEX BN5-6L | Závod Košice | ÚV Bukovec | 219586 | 2008 | iný | SEEPEX BN5-6 | 0.972 |  | 40 |  | 1.5
254 | 3001476 | čerpadlo kalové | Závod Košice | ČOV Ruskov | 89290240 | 2015 | Sigma Lutín | GFHU 100 | 25.5 | 25.5 | 15.5 | 15.5 | 6.5
255 | 3001477 | čerpadlo kalové | Závod Košice | ČOV Ruskov |  | 2015 | Sigma Lutín | GFHU 100 | 25.5 | 25.5 | 15.5 | 15.5 | 6.5
256 | 3001480 | čerpadlo kalové | Závod Košice | ČOV Turňa nad Bodvou | bez štitku |  | Sigma Lutín | GFHU 100 | 25.5 | 25.5 | 15.5 | 15.5 | 6.5
257 | 3001481 | cerpadlo kalové | Závod Košice | ČOV Turňa nad Bodvou | bez štitku |  | Sigma Lutín | GFHU 100 | 25.5 | 25.5 | 15.5 | 15.5 | 6.5
258 | 3001482 | čerpadlo kalové | Závod Košice | ČOV Turňa nad Bodvou | bez štitku |  | Sigma Lutín | GFHU 100 | 25.5 | 25.5 | 15.5 | 15.5 | 6.5
259 | 3001483 | čerpadlo kalové | Závod Košice | ČOV Turňa nad Bodvou | bez štitku |  | Sigma Lutín | GFHU 100 | 25.5 | 25.5 | 15.5 | 15.5 | 6.5
260 | 3001487 | Čerpadlo č.1/hydrofórka/ | Závod Košice | ÚV Bukovec | 941030X |  | Ebara | EBARA 2CDX 200/30 | 60 | 210 | 39.5 | 52 | 2.2
261 | 3001488 | Čerpadlo č.2/hydrofórka/ | Závod Košice | ÚV Bukovec | 9910309 |  | Ebara | EBARA 2CDX 200/30 | 60 | 210 | 39.5 | 52 | 2.2
262 | 3001489 | Čerpadlo vretenové, SEEPEX BN 5 - L | Závod Košice | ÚV Bukovec | 223729 | 2004 | iný | SEEPEX BN5-6 | 0.972 |  | 40 |  | 1.5
263 | 3001503 | Čerpadlo kalovej vody | Závod Košice | ČOV Kokšov Bakša II - kalové a Plyn.hos | 97205068 | 1998 | Sigma | 65 KDFU 130-10-AO-02 | 5.3 |  | 10 |  | 1.5
264 | 3001512 | Horizontálne vretenové čerpadlo fy NETZCH | Závod Košice | ČOV Kokšov Bakša Nová časť | 322073 | 2001 | Netzsch | Netzsch NM045SY01S08B |  |  |  |  | 0
265 | 3001513 | Horizontálne vretenové čerpadlo fy NETZCH | Závod Košice | ČOV Kokšov Bakša Nová časť | 322074 | 2001 | Netzsch | Netzch NM045SY01S08B | 25.5 | 25.5 | 50 | 50 | 26
266 | 3001578 | čerpadlo kalove | Závod Košice | ČOV Medzev | bez štitku | 1997 | Sigma Lutín | 80-GFHU | 15 | 15 | 10 | 10 | 3
267 | 3001580 | čerpadlo kalové | Závod Košice | ČOV Medzev | bez štitku | 1997 | Sigma Lutín | 80-GFHU | 15 | 15 | 10 | 10 | 3
268 | 3001582 | čerpadlo kalové | Závod Košice | ČOV Medzev | bez štitku | 1997 | Sigma Lutín | 80-GFHU | 15 | 15 | 10 | 10 | 3
269 | 3001590 | čerpadlo kalove | Závod Košice | ČOV Moldava n/B | bez štitku | 1997 | Sigma Lutín | 80-GFHU | 15 | 15 | 10 | 10 | 3
270 | 3001592 | čerpadlo kalove | Závod Košice | ČOV Moldava n/B | bez štitku | 1997 | Sigma Lutín | 80-GFHU | 15 | 15 | 10 | 10 | 3
271 | 3001593 | čerpadlo kalove | Závod Košice | ČOV Moldava n/B | bez štitku | 1997 | Sigma Lutín | 80-GFHU | 15 | 15 | 10 | 10 | 3
272 | 3001594 | čerpadlo kalove | Závod Košice | ČOV Moldava n/B | bez štitku | 1997 | Sigma Lutín | 80-GFHU | 15 | 15 | 10 | 10 | 3
273 | 3001595 | čerpadlo kalove | Závod Košice | ČOV Moldava n/B | bez štitku | 1997 | Sigma Lutín | 80-GFHU | 15 | 15 | 10 | 10 | 3
274 | 3001597 | čerpadlo kalove | Závod Košice | ČOV Moldava n/B | bez štitku | 1997 | Sigma Lutín | 80-GFHU | 15 | 15 | 10 | 10 | 3
275 | 3001615 | čerpadlo kalové | Závod Košice | ČOV Kokšov Bakša - stará | 86101307 | 1966 | Sigma | NFT100 | 150 |  |  |  | 3.6
276 | 3001616 | čerpadlo kalove | Závod Košice | ČOV Kokšov Bakša - stará | 86101305 | 1964 | Sigma | NFT100 | 150 |  |  |  | 3.8
277 | 3001617 | čerpadlo kalové | Závod Košice | ČOV Kokšov Bakša - stará | 92100737 | 1964 | Sigma | AFG300 |  |  |  |  | 23
278 | 3001618 | kalove čerpadlo | Závod Košice | ČOV Kokšov Bakša - stará | neznáme |  | iný | [5 empty] | 23
279 | 3001685 | čerpadlo ponorné | Závod Košice | ČS Peder /vrt I. - IV./ | 1923 | 1989 | Sigma | CVBU 0705 | 10 |  | 52 |  | 7.4
280 | 3001686 | čerpadlo ponorné | Závod Košice | ČS Peder /vrt I. - IV./ | 1955 | 1989 | Sigma | CVBU 0705 | 10 |  | 52 |  | 7.4
281 | 3001687 | čerpadlo ponorné | Závod Košice | ČS Peder /vrt I. - IV./ | 1946 | 1989 | Sigma | CVBU 0705 | 10 |  | 52 |  | 7.4
282 | 3001688 | čerpadlo ponorné | Závod Košice | ČS Peder /vrt I. - IV./ | 901203 | 1990 | Sigma | CVMU 1203 | 24 |  | 45 |  | 22
283 | 3001689 | čerpadlo ponorné | Závod Košice | ČS Peder /vrt I. - IV./ | 478-90 | 1990 | Sigma | CVBU 0704 | 10 |  | 42 |  | 7.4
284 | 3001690 | čerpadlo ponorné | Závod Košice | ČS Peder /vrt I. - IV./ | bez | 1994 | Sigma | CVBU 0705 | 10 |  | 52 |  | 7.4
285 | 3001708 | čerpadlo horizontálne | Závod Košice | ČS Kálvaria | 87107443 | 1988 | Sigma | SIGMA 200-NHD-46-LC-50-9 | 140 |  | 40 |  | 75
286 | 3001709 | čerpadlo horizontálne | Závod Košice | ČS Kálvaria | 9103932 | 1991 | Sigma | SIGMA 200 NHD-400-46-LC-1003 | 160 |  | 49 |  | 75
287 | 3001710 | čerpadlo horizontálne | Závod Košice | ČS Kálvaria | 9103931 | 1991 | Sigma | SIGMA 200 NHD-400-46-LC-1003 | 160 |  | 49 |  | 75
288 | 3001711 | čerpadlo horizontálne | Závod Košice | ČS KVP | 8803606 | 1988 | Sigma | SIGMA 150-NHD-380-LC-0509 | 70 |  | 36 |  | 37
289 | 3001713 | čerpadlo ponorné | Závod Košice | ČS Kysak | 87135583 | 1987 |  | U-BA-2a -6 | 3.3 |  | 100 |  | 0
290 | 3001723 | odstredivé vertikálne čerpadlo | Závod Košice | ČS Sokoľ | 84101416 | 1984 | Sigma | SIGMA 250 CVEV-400-30/3 LC | 50 |  | 67 |  | 75
291 | 3001724 | odstredivé vertikálne čerpadlo | Závod Košice | ČS Sokoľ | 84101415 | 1984 | Sigma | SIGMA 250 CVEV-400-30/3 LC | 50 |  | 67 |  | 75
292 | 3001725 | odstredivé vertikálne čerpadlo | Závod Košice | ČS Sokoľ | 84101414 | 1984 | Sigma | SIGMA 250 CVEV-400-30/3 LC | 50 |  | 67 |  | 75
293 | 3001726 | odstredivé vertikálne čerpadlo | Závod Košice | ČS Sokoľ | 84101413 | 1984 | Sigma | SIGMA 250 CVEV-400-30/3 LC | 50 |  | 67 |  | 75
294 | 3001732 | Čerpadlo kalové | Závod Košice | ČOV Hyľov | 73217565 |  | Sigma | FEKA 03-FE | 8 | 8 | 10 |  | 1.5
295 | 3001734 | Čerpadlo kalové | Závod Košice | ČOV Hyľov | 79220176 |  | Sigma | FEKA 03-FE | 8 | 8 | 10 |  | 1.5
296 | 3001735 | Čerpadlo kalové | Závod Košice | ČOV Zlatá Idka |  |  | Sigma | FEKA 03-FE | 8 | 8 | 10 |  | 1.5
297 | 3001749 | čerpadlo horizontálne | Závod Košice | ČS Ťahanovce I. | 21735 | 1992 | Sigma | nezistené | 25 |  | 40 |  | 18.5
298 | 3001788 | čerpadlo kalove | Závod Košice | ČOV Moldava n/B | 86101300 |  | Sigma Lutín | 100 NFT-230-38 | 27 | 27 | 18.5 | 18.5 | 7.5
299 | 3001790 | čerpadlo kalove | Závod Košice | ČOV Moldava n/B | 86101306 |  | Sigma Lutín | 100 NFT-230-38 | 27 | 27 | 18.5 | 18.5 | 7.5
300 | 3001791 | čerpadlo kalove | Závod Košice | ČOV Moldava n/B | 85104107 |  | Sigma Lutín | 100 NFT-230-38 | 27 | 27 | 18.5 | 18.5 | 7.5
301 | 3001792 | čerpadlo kalove | Závod Košice | ČOV Moldava n/B | 83103745 |  | Sigma Lutín | 50 NFT-230-22 | 15 | 15 | 8 | 8 | 7.5
302 | 3001809 | čerpadlo horizontálne | Závod Košice | ČS Vyšný Medzev | 8922286 | 1989 | Sigma | SIGMA 40 CVX - 5 | 2.3 |  | 95 |  | 5.5
303 | 3001812 | kalové čerpadlo | Závod Košice | ČOV Kokšov Bakša - stará | 85106396 | 1980 | Sigma | NFT150.805.LC.00.14 | 150 |  |  |  | 11.5
304 | 3001813 | kalové čerpadlo | Závod Košice | ČOV Kokšov Bakša - stará | 85106395 | 1980 | Sigma | NFT150.805.45. 00 14 | 150 |  |  |  | 11.5
305 | 3001817 | čerpadlo vertikálne odstredivé | Závod Košice | ČS Hosťovce II. | 172-027/7-7 | 1986 | Sigma | SIGMA 200-CVEV-350 | 60 |  | 25 |  | 30
306 | 3001819 | čerpadlo vertikálne odstredivé | Závod Košice | ČS Hosťovce II. | 78111877 | 1978 | Sigma | SIGMA 200-CVEV-350 (150CVAV-350-23/1-LN-FE) |  |  |  |  | 0
307 | 3001820 | čerpadlo vertikálne odstredivé | Závod Košice | ČS Hosťovce II. | 172-027/7-6 | 1986 | Sigma | SIGMA 200-CVEV-350 |  |  |  |  | 0
308 | 3001838 | čerpadlo vertikálne odstredivé | Závod Košice | ČS Tepličany | 164057/36-11 | 1986 | Sigma | 200 CVEV100 | 50 |  | 60 |  | 55
309 | 3001839 | čerpadlo vertikálne odstredivé | Závod Košice | ČS Tepličany | 164057/36-12 | 1986 | Sigma | 200 CVEV100 | 50 |  | 60 |  | 55
310 | 3001840 | domáca vodáreň | Závod Košice | ČS Tepličany | 1665070000B | 2014 |  | JEXM110 | 0.33 |  | 49 |  | 1.1
311 | 3001855 | Dávkovacie čerpadlo | Závod Košice | ÚV Vtáčkovce | S001575 | 2008 | iný | BASIC 2 130 PKE | 0.001 |  |  |  | 0.017
312 | 3001857 | Dávkovacie čerpadlo | Závod Košice | ÚV Vtáčkovce | S000145 | 2008 | iný | PROP 2 400 PKV |  |  |  |  | 0.03
313 | 3001858 | Dávkovacie čerpadlo | Závod Košice | ÚV Vtáčkovce | S000470 | 2009 | iný | PROP 2 400 PKV | 0.003 |  |  |  | 0.03
314 | 3001859 | Dávkovacie čerpadlo | Závod Košice | ÚV Vtáčkovce | S001196 | 2008 | iný | PROP 2 400 PKV |  |  |  |  | 0.02
315 | 3001867 | čerpadlo ponorné | Závod Košice | ČS KVP | 1195 | 1990 | Sigma | SIGMA CVRU 0902 | 7.2 |  | 41 |  | 7.5
316 | 3001870 | čerpadlo ponorné | Závod Košice | ČS KVP | bez | 1985 |  | UBX - 1-6 | 11.7 |  | 55 |  | 14.7
317 | 3001871 | čerpadlo ponorné | Závod Košice | ČS KVP | bez | 1985 |  | UBX - 1-6 | 11.7 |  | 55 |  | 14.7
318 | 3001873 | čerpadlo ponorné | Závod Košice | ČS KVP | 429 | 1986 | Sigma | SIGMA CVBU 0703 | 10 |  | 32 |  | 5.5
319 | 3001874 | čerpadlo ponorné | Závod Košice | ČS KVP | 0116/88 | 1988 | Sigma | SIGMA CVOU 1203 | 24 |  | 45 |  | 22
320 | 3001875 | čerpadlo ponorné | Závod Košice | ČS KVP | 88131586 | 1988 |  | U-DN-3a-1 | 33.3 |  | 20 |  | 11
321 | 3001876 | čerpadlo ponorné | Závod Košice | ČS KVP | 1929 | 1989 | Sigma | SIGMA CVBU 0705 | 10 |  | 52 |  | 7.4
322 | 3001878 | čerpadlo ponorné | Závod Košice | ČS KVP | 1885 | 1989 | Sigma | SIGMA CVBU 0705 | 10 |  | 52 |  | 7.4
323 | 3001879 | čerpadlo ponorné | Závod Košice | ČS KVP | 1926 | 1989 | Sigma | SIGMA CVBU 0705 | 10 |  | 52 |  | 7.4
324 | 3001881 | čerpadlo ponorné | Závod Košice | ČS KVP | 968/89 | 1989 | Sigma | SIGMA CVBU 0702 | 10 |  | 21 |  | 3.7
325 | 3001884 | čerpadlo ponorné | Závod Košice | ČS KVP | 757 | 1994 | Sigma | SIGMA CVRU 1401 | 50 |  | 31 |  | 24.5
326 | 3001891 | čerpadlo ponorné | Závod Košice | ČS KVP | bez | 1990 | Sigma | SIGMA CVRU 0905 | 7.2 |  | 104 |  | 15
327 | 3001907 | čerpadlo ponorné | Závod Košice | ČS Skároš | 784525 | 2004 |  | nezistené | 3.3 |  | 85 |  | 5.5
328 | 3001935 | Čerpadlo kalové | Závod Košice | ČS Drienovec | 86105212 | 1988 | Sigma | 80 NFM100 | 4.72 |  | 11 |  | 3
329 | 3001938 | 80-GFHU-220-60-LU-00 | Závod Košice | ČOV Vajkovce | 23337 | 2015 | Sigma | Sigma GFHU-80 | 16 |  | 8.7 | 8.7 | 3
330 | 3001943 | čerpadlo ponorné | Závod Košice | ČS Žigardy I, II | 1203490 | 1990 | Sigma | CVBU170 | 14 |  | 50 |  | 14.7
331 | 3001952 | čerpadlo kalove | Závod Košice | ČOV Šaca | bez štitku |  | Sigma Lutín | 80GFHU/SZ | 15 |  | 9.3 |  | 3
332 | 3001953 | čerpadlo kalove | Závod Košice | ČOV Šaca | bez štitku |  | Sigma Lutín | 80GFHU/SZ | 15 |  | 9.3 |  | 3
333 | 3001954 | čerpadlo kalové | Závod Košice | ČOV Šaca | bez štitku |  | Sigma Lutín | 80GFHU/SZ | 15 |  | 9.3 |  | 3
334 | 3001955 | čerpadlo kalové | Závod Košice | ČOV Šaca | bez štitku |  | Sigma Lutín | 80GFHU/SZ | 15 |  | 9.3 |  | 2
335 | 3001963 | čerpadlo horizontálne | Závod Košice | ČS Slanec III. | 8600855 | 1986 | Sigma | SIGMA 40-NVD-250-LC-1009 | 3.6 |  | 94 |  | 15
336 | 3001964 | čerpadlo horizontálne | Závod Košice | ČS Slanec III. | 8600845 | 1986 | Sigma | SIGMA 40-NVD-250-LC-1009 | 3.6 |  | 94 |  | 15
337 | 3001977 | čerpadlo kalove | Závod Košice | ČOV Moldava n/B | 03211732 | 2003 | Sigma | 50 GFLU133 | 1 | 3.5 | 4.8 | 9.3 | 1.33
338 | 3001978 | čerpadlo kalove | Závod Košice | ČOV Moldava n/B | 03211732/1 | 2003 | Sigma | 50 GFLU133 | 1 | 3.5 | 4.8 | 9.6 | 1.33
339 | 3001980 | ponorné kalové čerpadlo | Závod Košice | ČS KVP | 1171155 | 1977 | Sigma | 80-GFHU100 | 10 |  | 10.8 |  | 3
340 | 3001981 | Lowara DOMO 7T/B | Závod Košice | ČOV Kavečany | 380373 | 2013 | Netzsch | Netzsch NM 053BY02S12B | 100 |  | 5 |  | 0.73
341 | 3001984 | cerpadlo kalove | Závod Košice | ČOV Medzev | 154799 | 2003 | iný | Seepex100 | 10 | 10 |  |  | 3
342 | 3001985 | čerpadlo horizontálne | Závod Košice | ČS Furča I. | 86102571 | 1986 | Sigma | 250 CVE100 | 133 |  | 127 |  | 250
343 | 3001987 | čerpadlo horizontálne | Závod Košice | ČS Furča I. | 8805007 | 1987 | Sigma | SIGMA 150 CVE | 46 |  | 58 |  | 75
344 | 3001989 | čerpadlo horizontálne | Závod Košice | ČS Furča I. | 8805008 | 1987 | Sigma | SIGMA 150 CVE | 46 |  | 58 |  | 75
345 | 3001990 | čerpadlo horizontálne | Závod Košice | ČS Furča III. | 192-031-2 | 1988 | Sigma | SIGMA 125 QVC | 35 |  | 25 |  | 18.5
346 | 3001991 | čerpadlo horizontálne | Závod Košice | ČS Furča III. | 192-031-3 | 1988 | Sigma | SIGMA 125 QVC | 35 |  | 25 |  | 18.5
347 | 3001992 | čerpadlo horizontálne | Závod Košice | ČS Furča III. | 192-031-4 | 1989 | Sigma | SIGMA 125 QVC | 35 |  | 25 |  | 18.5
348 | 3001993 | čerpadlo horizontálne | Závod Košice | ČS Furča III. | 192-031-6 | 1989 | Sigma | SIGMA 125 QVC | 35 |  | 25 |  | 18.5
349 | 3001994 | čerpadlo horizontálne | Závod Košice | ČS Furča III. | 91211 | 1991 | Sigma | SIGMA 125 QVC | 35 |  | 30 |  | 18.5
350 | 3001995 | čerpadlo horizontálne | Závod Košice | ČS Drienovec | 8715068 | 1987 | Sigma | 65 CVX - 3 | 14 |  | 88 |  | 22
351 | 3001996 | čerpadlo horizontálne | Závod Košice | ČS Drienovec | 8715067 | 1987 | Sigma | 65 CVX - 3 | 14 |  | 88 |  | 22
352 | 3001997 | čerpadlo ponorné | Závod Košice | ČS Kráľovce |  | 2005 | Hydro-Vacuum | GBC 3.13.1.1120 | 8.5 |  | 105 |  | 15
353 | 3001998 | čerpadlo ponorné | Závod Košice | ČS Nižná Myšla | 444 | 1986 | Sigma | SIGMA CVBU 0703 | 10 |  | 31 |  | 5.5
354 | 3001999 | čerpadlo ponorné | Závod Košice | ČS Sokol pre obec Družstevná | 12153 | 1988 | Sigma | SIGMA CVBU 0706-7 | 10 |  | 74 |  | 11
355 | 3002003 | čerpadlo kalové KDMU | Závod Košice | ČS Drienovec | 92213070 | 1992 | Sigma | 90-KDMU100 | 7.5 |  | 20 |  | 3
356 | 3002006 | čerpadlo dávkovacie siranu hlinitého | Závod Košice | ÚV Medzev | 80098/4206/002 | 2005 |  | VMP130 | 3.5 |  |  |  | 0.3
357 | 3002007 | čerpadlo dávkovacie siranu hlinitého | Závod Košice | ÚV Medzev | 80098/4206/001 | 2005 |  | VMP130 | 3.5 |  |  |  | 0.3
358 | 3002008 | čerpadlo dávkovacie síranu amonného | Závod Košice | ÚV Medzev | 187858/32110/1001 | 2010 |  | VMP130 | 3.5 |  |  |  | 0.3
359 | 3002009 | čerpadlo dávkovacie síranu amonného | Závod Košice | ÚV Medzev | 187858/32110/1002 | 2010 |  | VMP130 | 3.5 |  |  |  | 0.3
360 | 3002010 | čerpadlo horizontálne | Závod Košice | ÚV Medzev | 187-012-280 | 1986 | Sigma | 50 NVD100 | 7 |  | 45 |  | 9
361 | 3002011 | čerpadlo horizontálne | Závod Košice | ÚV Medzev | 8888209 | 1986 | Sigma | 32 NVD 125-11 LC | 7 |  | 24 |  | 0
362 | 3002012 | čerpadlo horizontálne | Závod Košice | ÚV Medzev | 8888207 | 1986 | Sigma | 32 NVD 125-11 LC | 7 |  | 24 |  | 0
363 | 3002013 | čerpadlo horizontálne | Závod Košice | ÚV Medzev | 92-353-105 | 1992 |  | 32 NHR190 | 3 |  | 7 |  | 0.9
364 | 3002014 | čerpadlo horizontálne | Závod Košice | ÚV Medzev | 92-353-104 | 1992 |  | 32 NHR190 | 3 |  | 7 |  | 0.9
365 | 3002015 | čerpadlo hadicové | Závod Košice | ÚV Medzev | 17705 | 2004 | Prestige Pumps Ltd. | Bredel SP/25 |  |  |  |  | 0
366 | 3002016 | čerpadlo hadicové | Závod Košice | ÚV Medzev | 17706 | 2004 | Prestige Pumps Ltd. | Bredel SP/25 |  |  |  |  | 0
367 | 3002017 | čerpadlo vertikálne | Závod Košice | ÚV Medzev | 88262 7 | 1988 | Sigma | 32 NCUS150 | 4 |  | 15 |  | 1.5
368 | 3002018 | čerpadlo vertikálne | Závod Košice | ÚV Medzev | 88262 8 | 1988 | Sigma | 32 NCUS150 | 4 |  | 15 |  | 1.5
369 | 3002019 | čerpadlo kalové prenosné | Závod Košice | ÚV Medzev | 01089 | 2005 |  | GS108 | 9.5 |  | 18 |  | 3.08
370 | 3003947 | Čerpadlo benzínové prenosné Honda WX 15 | Závod Košice | PB stredísk Vodárenská | I1339214 | 2015 | Honda | Honda WX 15 |  |  |  |  | 0
371 | 3003948 | Čerpadlo benzínové prenosné WB 30 | Závod Košice | PB stredísk Vodárenská | I1315112 | 2010 | Honda | WB 30 |  |  |  |  | 0
372 | 3003949 | Čerpadlo benzínové prenosné | Závod Košice | PB stredísk Vodárenská | 21607 | 1990 |  | Čerpadlo benzínové prenosné |  |  |  |  | 0
373 | 3003950 | Čerpadlo benzínové prenosné | Závod Košice | PB stredísk Vodárenská | 21605 | 1990 |  | Čerpadlo benzínové prenosné |  |  |  |  | 0
374 | 3003951 | Čerpadlo benzínové prenosné Honda WB 20 | Závod Košice | PB stredísk Vodárenská | I1326043 | 2012 | Honda | Honda WB 20 |  |  |  |  | 0
375 | 3004091 | Kalové čerpadlo prenosné | Závod Košice | ÚV Bukovec | 92012339 |  | Sigma | NFMU |  |  |  |  | 0
376 | 3004092 | Zariadenie dávkovacie síranu amonného + čerpadlo | Závod Košice | ÚV Bukovec | 304056/533 :1005 | 2014 |  | ECOLAB Engineering GmbH |  |  |  |  | 0
377 | 3004093 | Zariadenie dávkovacie síranu amonného + čerpadlo | Závod Košice | ÚV Bukovec | 304056/533:1003 | 2014 |  | ECOLAB Engineering GmbH |  |  |  |  | 0
378 | 3004169 | čerpadlo kalovej vody | Závod Košice | ČOV Kokšov Bakša II - kalové a Plyn.hos | 1202691 |  | Sigma | 80-KDFU 150-9,5-AO-03 | 7.5 |  | 20 |  | 3.15
379 | 3004171 | Čerpadlo obehove | Závod Košice | ČOV Kokšov Bakša II - kalové a Plyn.hos | 4707 | 1990 | Wilo | Wita U75-25-180 |  |  | 10 |  | 0
380 | 3007068 | Čerpadlo tepelné s príslušenstvom | Závod Košice | ČS Drienovec |  | 2015 |  | Buderus WI 10TU |  |  |  |  | 0
381 | 3007073 | čerpadlo kalove | Závod Košice | ČOV Veľká Ida | D486037/73028035/0020 | 2015 | Netzsch | NM045BY01L06B | 264 |  | 10 |  | 1.38
382 | 3007074 | čerpadlo kalove | Závod Košice | ČOV Veľká Ida | D486036/73028035/0010 | 2015 | Netzsch | NM045BY01L06B | 264 |  | 10 |  | 1.38
383 | 3007081 | čerpadlo hadicové | Závod Košice | ÚV Medzev | 17706 | 2004 | Prestige Pumps Ltd. | Bredel SP/25 |  |  |  |  | 0
384 | 3007084 | čerpadlo horizontálne | Závod Košice | PČS Šaca | 9102091 | 1964 | Sigma | SIGMA LVN-513-0-1-LN-9 | 33.5 |  |  |  | 28.8
385 | 3007085 | čerpadlo horizontálne | Závod Košice | PČS Šaca | 8813099 | 1964 | Sigma | SIGMA LVN-513-0-1-LN-9 | 33.5 |  |  |  | 28.8
386 | 3007087 | čerpadlo kalové NFT 80 | Závod Košice | ČOV Kokšov Bakša Mechan. predč. | 92 102 190 | 1992 | Sigma | NFT 80 Sigma | 80 |  |  |  | 30
387 | 3007088 | čerpadlo kalové NFT 80 | Závod Košice | ČOV Kokšov Bakša Mechan. predč. | 88236590 | 1992 | Sigma | NFT 80 Sigma | 80 |  |  |  | 30
388 | 3007089 | čerpadlo vertikálne | Závod Košice | ČS Slanec III. | A96501899P31539 | 2015 | Sigma Závadka | 80NFT .305.28.TLK | 4.72 |  | 90 |  | 7.5
389 | 3007090 | čerpadlo vertikálne | Závod Košice | ČS Slanec III. | A96501899P31442 | 2014 | Sigma Závadka | 80NFT .305.28.TLK | 4.72 |  | 90 |  | 7.5
390 | 3007092 | vertikálne čerpadlo | Závod Košice | ČOV Medzev | 1520853 | 2015 | Sigma Závadka | 80NFT .305.28.TLK | 1.6 |  | 11.2 |  | 1.7
391 | 3007144 | Čerpadlo na prečerp.chlórňanu sodného - Bukovec | Závod Košice | ÚV Bukovec | [8 empty] | 0
392 | 3007170 | čerpadlo kalové | Závod Košice | ATS Poproč |  | 2016 | [6 empty] | 0
393 | 3007291 | ponorné kalové | Závod Košice | ČOV Kostoľany Nad Hornádom | 1305015 | 2017 | Jung Pumpen | kalové .4.89.M4 |  |  |  |  | 2.4
394 | 3007292 | ponorné kalové | Závod Košice | ČOV Družstevná pri Hornade | 15090099 | 2017 | Jung Pumpen | kalové .4.49.UAK 35/4 |  |  |  |  | 3.2
395 | 3007293 | ponorné kalové | Závod Košice | ČOV Kostoľany Nad Hornádom | 13070216 | 2017 | Jung Pumpen | kalové .4.79.M4 |  |  |  |  | 2.6
396 | 3007294 | ponorné kalové | Závod Košice | ČOV Kostoľany Nad Hornádom | 13070188 | 2017 | Jung Pumpen | kalové .2.109.UAK 35/2 |  |  |  |  | 2.4
397 | 3007295 | ponorné kalové | Závod Košice | ČOV Kostoľany Nad Hornádom |  | 2017 | Jung Pumpen | kalové .4.79.M4 |  |  |  |  | 2.4
398 | 3007296 | ponorné kalové | Závod Košice | ČOV Družstevná pri Hornade | 13070224 | 2017 | Jung Pumpen | kalové .4.99.UAK 090/4 |  |  |  |  | 3.2
399 | 3007297 | ponorné kalové | Závod Košice | ČOV Kostoľany Nad Hornádom | 13070216 | 2017 | Jung Pumpen | kalové .4.69.M4 |  |  |  |  | 2.1
400 | 3007298 | ponorné kalové | Závod Košice | ČOV Družstevná pri Hornade | 13070227 | 2018 | Jung Pumpen | kalové .4.119.UAK 30/4 |  |  |  |  | 3.2
401 | 3007299 | ponorné kalové | Závod Košice | ČOV Kostoľany Nad Hornádom | 13070186 | 2017 | Jung Pumpen | LUCA-100-16-N3 | 0.83 |  |  |  | 3.7
402 | 3007300 | ponorné kalové | Závod Košice | ČOV Družstevná pri Hornade |  | 2017 | Jung Pumpen | kalové .2.39.UAK 35/2 |  |  |  |  | 2.6
403 | 3007301 | ponorné kalové | Závod Košice | ČOV Družstevná pri Hornade |  | 2017 | Jung Pumpen | kalové .4.10.M4 |  |  |  |  | 3.2
404 | 3007302 | ponorné kalové | Závod Košice | ČOV Družstevná pri Hornade |  | 2017 | Jung Pumpen | kalové .4.20.UAK 30/4 |  |  |  |  | 2.6
405 | 3007303 | ponorné kalové | Závod Košice | ČOV Družstevná pri Hornade |  | 2017 | Jung Pumpen | kalové .4.30.UAK 090/4 |  |  |  |  | 2.6
406 | 3007304 | ponorné kalové | Závod Košice | ČOV Družstevná pri Hornade |  | 2017 | Jung Pumpen | kalové .2.50.UAK 35/2 |  |  |  |  | 3.7
407 | 3007305 | ponorné kalové | Závod Košice | ČOV Družstevná pri Hornade |  | 2017 | Jung Pumpen | kalové .4.60.UAK 35/4 |  |  |  |  | 4.2
408 | 3007306 | ponorné kalové | Závod Košice | ČOV Družstevná pri Hornade |  | 2017 | Jung Pumpen | kalové .4.70.UAK 35/4 |  |  |  |  | 1.7
409 | 3007307 | ponorné kalové | Závod Košice | ČOV Družstevná pri Hornade |  | 2017 | Jung Pumpen | kalové .4.domové0.M4 |  |  |  |  | 2.6
410 | 3007308 | ponorné kalové | Závod Košice | ČOV Kostoľany Nad Hornádom |  | 2017 | Jung Pumpen | kalové .4.100.M4 |  |  |  |  | 2.4
411 | 3007309 | ponorné kalové | Závod Košice | ČOV Kostoľany Nad Hornádom |  | 2017 | Jung Pumpen | kalové .4.10.M4 |  |  |  |  | 1.7
412 | 3007906 | Čerpadlo s rotujúcimi piestami Vogelsang | Závod Košice | ČOV Kokšov Bakša Mechan. predč. | 202320857-1100 28405623 | 2018 | Vogelsang | Vogelsang .4.10.TF | 90 |  | 20 |  | 22
413 | 3007907 | Čerpadlo s rotujúcimi piestami Vogelsang | Závod Košice | ČOV Kokšov Bakša Mechan. predč. | 202403105-420 29278183 | 2018 | Vogelsang | Vogelsang .4.10.TF | 90 |  | 20 |  | 22
414 | 3008908 | čerpadlo davkovacie | Závod Košice | ČOV Kokšov Bakša II - kalové a Plyn.hos | NM031BY | 2020 | Netzsch | NM 031 BY | 5 |  | 10 |  | 0
415 | 3008909 | čerpadlo šnekové | Závod Košice | ČOV Kokšov Bakša II - kalové a Plyn.hos | NM0900BY01LO6B | 2018 | Netzsch | NM 09000BY01L06B | 40 |  | 20 |  | 0
416 | 3009217 | čerpadlo šnekové | Závod Košice | ČOV Kokšov Bakša II - kalové a Plyn.hos | D9424938/7300020349/0100 | 2021 | Netzsch | NM09BY | 40 |  | 20 |  | 0
417 | 3010294 | kalové čerpadlo | Závod Košice | ČOV Kokšov Bakša II - kalové a Plyn.hos | 388425/73005634/0020 | 2007 | Netzsch | NM 076 BY | 25 |  | 25 |  | 0
418 | 3010295 | kalové čerpadlo | Závod Košice | ČOV Kokšov Bakša II - kalové a Plyn.hos | D489261/73028807/0010 | 2015 | Netzsch | NM 076 BY | 25 |  | 25 |  | 0
419 | 3010296 | čerpadlo flokulantu | Závod Košice | ČOV Kokšov Bakša II - kalové a Plyn.hos | 232670 | 2006 | iný | MD 003 - 12 | 0.5 |  | 5 |  | 0
420 | 3010299 | čerpadlo kalovej vody | Závod Košice | ČOV Kokšov Bakša II - kalové a Plyn.hos | 93202363 | 1998 | Sigma | 50 NFM125 | 7 |  | 20 |  | 0
421 | 3010301 | čerpadlo kalu | Závod Košice | ČOV Kokšov Bakša II - kalové a Plyn.hos | 388402/ 73005634 | 2007 | Netzsch | NM09 BY | 40 |  | 20 |  | 0
422 | 3010302 | čerpadlo dávkovacie | Závod Košice | ČOV Kokšov Bakša II - kalové a Plyn.hos | 388418/73005634/0040 | 2007 | Netzsch | NM 031 BY | 5 |  | 10 |  | 0
423 | 3010304 | Miešadlo | Závod Košice | ČOV Kokšov Bakša II - kalové a Plyn.hos | 52.844156301.0001x24 | 2024 | SEW-EURODRIVE | 52 844156301.0001x24 |  |  |  |  | 0
424 | 3010311 | Zavitkové čerpadlo M6 | Závod Košice | ČOV Kokšov Bakša Mechan. predč. | 1938 | 2012 | Transmisie engineering | M6 .1.Šnek1.X1 | 35 |  |  |  | 132
425 | 3010312 | Zavitkové čerpadlo M5 | Závod Košice | ČOV Kokšov Bakša Mechan. predč. | 2570 | 2015 | Transmisie engineering | M5 .1.Šnek1.X1 | 35 |  |  |  | 132
426 | 3010313 | Zavitkové čerpadlo M4 | Závod Košice | ČOV Kokšov Bakša Mechan. predč. | 4089 | 2022 | Transmisie engineering | M4 .1.Šnek1.X1 | 35 |  |  |  | 132
427 | 3010318 | Čerpadlo 50 NFM 125-11.5 LN | Závod Košice | ČOV Kokšov Bakša Mechan. predč. | 93202372 | 2000 | Sigma Závadka | 50NFM 125-11,5 LN20 | 3.7 |  |  |  | 1.5
428 | 3010319 | Čerpadlo 50 NFM 125-11.5 LN | Závod Košice | ČOV Kokšov Bakša Mechan. predč. | 93202371 | 2000 | Sigma Závadka | 50NFM 125-11,5 LN20 | 3.7 |  |  |  | 1.5
429 | 3010334 | Miešadlo | Závod Košice | ČOV Kokšov Bakša II - kalové a Plyn.hos | 201593536-100 21713394 | 2015 | iný | 1SI75F-IEC90-90LH/4 |  |  |  |  | 1.5
430 | 3010337 | Miešadlo | Závod Košice | ČOV Kokšov Bakša II - kalové a Plyn.hos | Getriebebau Nord A -4030 LIN2 |  | iný | 1SM50AX-80 S/4 |  |  |  |  | 0
431 | 3010338 | Miešadlo | Závod Košice | ČOV Kokšov Bakša II - kalové a Plyn.hos | UD 0612/1050554 - 001 -4 | 2006 | Siemens | UD 0612/10550554-001-4 |  |  |  |  | 1.3
432 | 1000021 | čerpadlo | závod Michalovce | TH5 Topoľany | nečítateľný štítok | 2000 | Sigma Pumpy Hranice | CVBU | 14 |  | 38 |  | 15
433 | 1000028 | čerpadlo | závod Michalovce | S3 Lastomír | 3839171 | 2019 | iný | SAER S-181C/1 | 30 |  | 20 |  | 7.5
434 | 1000055 | čerpadlo | závod Michalovce | ČS Vojnatina | nezistené | neuvedené | Sigma | CVRU 1105 | 20 |  | 95 |  | 20
435 | 1000056 | ponorné čerpadlo | závod Michalovce | ČS Vojnatina | nezistené | neuvedené | Sigma | CVMU 1104 | 10 |  | 67 |  | 10
436 | 1000057 | ponorné čerpadlo | závod Michalovce | HK1 Koromľa | bez štitku | 2011 | iný | Joval BS 8/13 | 2 |  | 58.8 |  | 2.2
437 | 1000059 | ponorné čerpadlo | závod Michalovce | HVZ2 Remetské Hámre | neznáme | 2000 | iný | UBG 1/II | 3 |  | 45 |  | 3
438 | 1000063 | ponorné čerpadlo | závod Michalovce | studne Lekárovce S1, S2, S3, S4, S5 | nečítateľný štítok | neuvedené | iný | nečítateľne | 4 |  | 294 |  | 0
439 | 1000064 | ponorné čerpadlo | závod Michalovce | studne Lekárovce S1, S2, S3, S4, S5 | nečítateľný štítok | neuvedené | iný | nečítateľne | 3.8 |  | 412 |  | 0
440 | 1000071 | ponorné čerpadlo | závod Michalovce | S5 Pinkovce | nečítateľný štítok | neuvedené | iný | nečítateľne | 3 |  | 333 |  | 3.7
441 | 3000484 | kalové čerpadlo | závod Michalovce | Krivošťany KPS 2 | 11110006 | 2011 | Jung Pumpen | UAK 25/2 M/4 | 5 |  | 26 |  | 2.6
442 | 3000494 | miešadlo | závod Michalovce | Nádrž žumpových vôd ČOV Michalovce | 15482183009 | 2011 | Tsurumi | Tsurumi 15482183009 | 1 |  | 1 |  | 1.5
443 | 3000532 | kalové čerpadlo | závod Michalovce | Michalovce KPS IBV Hrádok | 08040415 | 2008 | Jung Pumpen | UAK 25/2 M/4 | 5.1 |  | 26 |  | 2.6
444 | 3000546 | Kalové čerpadlo | závod Michalovce | Hôrka KPS | 03208009 | 2003 | Sigma Pumpy Hranice | 100-GFHU-270-60-LU-00 | 25.6 |  | 15.5 |  | 8.5
445 | 3000555 | Kalové čerpadlo | závod Michalovce | Hrubé predčistenie ČOV Sobrance | 882806 | 1988 | Sigma Závadka | SIGMA 50 NFM12511-5-LN9 | 1.8 |  | 38 |  | 1.2
446 | 3000603 | kalové čerpadlo | závod Michalovce | Krivošťany KPS 2 | 11110002 | 2011 | Jung Pumpen | UAK 25/2 M/4 | 5 |  | 26 |  | 2.6
447 | 3000936 | ponorné čerpadlo | závod Michalovce | Protipovodňová ČS ČOV Sobrance | 78150529 | 1978 | Sigma Lutín | SIGMA SSK-4-LN-FE | 250 |  | 10 |  | 30
448 | 3001526 | kalové čerpadlo | závod Michalovce | Plynová kotolňa + VN ČOV Michalovce | 433429 | 2001 | Netzsch | nečítateľne | 14 |  | 5 |  | 1.4
449 | 3001527 | kalové čerpadlo | závod Michalovce | Plynová kotolňa + VN ČOV Michalovce | 433428 | 2001 | Netzsch | nečítateľne | 14 |  | 5 |  | 1.4
450 | 3001669 | čerpadlo | závod Michalovce | ÚV Lastomír | 7805093 | 1975 | Sigma Závadka | L-VN-5-111-D | 33.3 |  | 116 |  | 37
451 | 3001674 | čerpadlo | závod Michalovce | ÚV Lastomír | 74100900 | 1975 | Sigma Závadka | 200-NVA-400-360-30-LM-P | 83.3 |  | 148 |  | 18.5
452 | 3001675 | čerpadlo | závod Michalovce | ÚV Lastomír | 6724322 | neuvedené | Sigma Pumpy Hranice | M2/SIGMA | 160 |  | 100 |  | 132
453 | 3001885 | kalové čerpadlo | závod Michalovce | Krivošťany KPS 3 | 11110003 | 2011 | Jung Pumpen | UAK 25/2 M/4 | 5 |  | 26 |  | 2.6
454 | 3001887 | kalové čerpadlo | závod Michalovce | Krivošťany KPS 3 | 11110004 | 2011 | Jung Pumpen | UAK 25/2 M/4 | 5 |  | 26 |  | 2.6
455 | 3001889 | kalové čerpadlo | závod Michalovce | Krivošťany KPS 4 | 11110007 | 2011 | Jung Pumpen | UAK 25/2 M/4 | 5 |  | 20 |  | 2.6
456 | 3001890 | kalové čerpadlo | závod Michalovce | Krivošťany KPS 4 | 11110008 | 2011 | Jung Pumpen | UAK 25/2 M/4 | 5 |  | 20 |  | 2.6
457 | 3002059 | Kalové čerpadlo | závod Michalovce | Uskladňovacia nádrž ČOV Vojnatina | nečítateľný štítok | 2005 | Sigma Lutín | Sigma 80-GFHU (MH) | 15 |  | 10 |  | 3
458 | 3003235 | Kalové čerpadlo | závod Michalovce | Uskladňovacia nádrž ČOV Vojnatina | nečítateľný štítok | 2005 | Sigma Lutín | Sigma 32-GFTU (MH) | 3.4 |  | 10 |  | 1.2
459 | 3003236 | Kalové čerpadlo | závod Michalovce | Aktivačná nádrž ČOV Vojnatina | nečítateľný štítok | 2005 | Sigma Lutín | Sigma 32-GFTU (MH) | 3.4 |  | 10 |  | 1.2
460 | 3003423 | čerpadlo | závod Michalovce | Stará aktivačná nádrž ČOV Sobrance | nečítateľný štítok | 1992 | Sigma Lutín | SIGMA 100-GFHU-250-60-LU (SZ) 400V | 22 |  | 13.5 |  | 6.1
461 | 3003536 | ponorné čerpadlo | závod Michalovce | PH1 Petrovce Sobrance | 98649316 | 2015 | iný | nečitateľne | 3 |  | 60 |  | 3.5
462 | 3003626 | Šnekové čerpadlo | závod Michalovce | Michalovce KPS Humenská cesta | 6402114 | 1981 | Sigma | nie je | 50 |  | 10 |  | 40
463 | 3003627 | Šnekové čerpadlo | závod Michalovce | Michalovce KPS Humenská cesta | 6383558 | 1981 | Sigma | nie je | 50 |  | 10 |  | 11
464 | 3003628 | Šnekové čerpadlo | závod Michalovce | Michalovce KPS Humenská cesta | 2479846 | 1981 | Sigma | nie je | 50 |  | 10 |  | 7.5
465 | 3003643 | Čerpadlo | závod Michalovce | ÚV Lekárovce - stará | 66400650 | 1970 | Sigma | nečitateľne | 90 |  | 10 |  | 22
466 | 3003644 | Čerpadlo | závod Michalovce | ÚV Lekárovce - stará | 66400645 | 1970 | Sigma | nečitateľne | 90 |  | 10 |  | 22
467 | 3003645 | Čerpadlo | závod Michalovce | ÚV Lekárovce - stará | 9300043 | 1970 | Sigma | nečitateľne | 7.5 |  | 10 |  | 3
468 | 3003680 | kalové čerpadlo | závod Michalovce | Michalovce KPS IBV Hrádok | nečitateľne | 2010 | Jung Pumpen | UAK 25/2 M/4 | 5.1 |  | 26 |  | 2.6
469 | 3003784 | Kalové čerpadlo | závod Michalovce | Michalovce KPS IBV Kerta | 07110350 | 2007 | Jung Pumpen | UAK 25/2 M/4 | 5.1 |  | 24 |  | 2.6
470 | 3003785 | Kalové čerpadlo | závod Michalovce | Michalovce KPS IBV Kerta | 07110353 | 2007 | Jung Pumpen | UAK 25/2 M/4 | 5.1 |  | 24 |  | 2.6
471 | 3003788 | SIGMA - pracie čerpadlo | závod Michalovce | ÚV Hlivištia | 70115075 | 1980 | Sigma | nečitateľne | 20 |  | 2 |  | 14
472 | 3003789 | SIGMA - pracie čerpadlo | závod Michalovce | ÚV Hlivištia | 70115076 | 1980 | Sigma | nečitateľne | 20 |  | 2 |  | 14
473 | 3003830 | Kalové čerpadlo | závod Michalovce | Hlavná ČS ČOV Sobrance | 6106837 | 1995 | Sigma | nečitateľne | 200 |  | 10 |  | 30
474 | 3003831 | Kalové čerpadlo | závod Michalovce | Hlavná ČS ČOV Sobrance | 26106836 | 1995 | Sigma | nečitateľne | 200 |  | 10 |  | 30
475 | 3003834 | areátor | závod Michalovce | Stará aktivačná nádrž ČOV Sobrance | 9233001 | 1992 | iný | BSK-GIGANT 15 NORM |  |  |  |  | 0
476 | 3004835 | ponorné čerpadlo | závod Michalovce | ČS Vojnatina | nečitateľné | 2006 |  | nečitateľne | 20 |  | 82 |  | 18.5
477 | 3004837 | ponorné čerpadlo | závod Michalovce | HVZ6 Hlivistia | 20161201 | 2017 |  | nečitateľne | 2.08 | 6.11 | 125 | 68.7 | 7.5
478 | 3004845 | Kalové čerpadlo | závod Michalovce | Budova obsluhy ČOV Jovsa | 450 | 2004 | iný | nečitatelné | 0.09 |  | 18 |  | 0.55
479 | 3004846 | Čerpadlo | závod Michalovce | Budova obsluhy ČOV Rakovec n/O | 2537 | 2012 |  | JY 1000 | 1 |  | 50 |  | 1.1
480 | 3004860 | Depolox | závod Michalovce | VDJ Ložin | B090822-04 | 2008 |  | Depolox Sasic C22 | 0.01 |  | 20 |  | 0
481 | 3005393 | Čerpadlo | závod Michalovce | Protipovodňová ČS na prítoku ČOV Michalovce | bez | 1990 | Sigma | šnekové čerpadlo | 50 | 1000 | 25 |  | 75
482 | 3005561 | čerpadlo- výveva | závod Michalovce | ÚV Lastomír | 7806258 | 1999 | Sigma Závadka | RV-248 | 4 |  | 15 |  | 1.5
483 | 3005573 | čerpadlo | závod Michalovce | ÚV Lastomír | 2511336 | 2000 | Sigma | FEKA -03 | 2 |  | 5 |  | 0.75
484 | 3005652 | čerpadlo | závod Michalovce | AB Michalovce | GCAHT-1445300 |  | Honda | GCAHT |  |  |  |  | 0
485 | 3005653 | čerpadlo | závod Michalovce | AB Michalovce | 1197/68SA |  | Honda | HONDA |  |  |  |  | 0
486 | 3005654 | čerpadlo | závod Michalovce | AB Michalovce | WAAJ-1112789 |  | Honda | WT 20X |  |  |  |  | 0
487 | 3005764 | Benzínové čerpadlo | závod Michalovce | ÚV Lekárovce - stará | 1245863 | 2016 | Honda | Honda GX 200 | 2.3 |  | 7 |  | 0.72
488 | 3002368 | Netsch Nemo NM 021 | Závod Prešov | COV Lipany | 0000 | 2007 | Netzsch | Nemo - NM 021BY | 150 |  |  |  | 0.75
489 | 3002369 | Netsch Nemo NM 021 | Závod Prešov | COV Lipany | 0001 | 2007 | Netzsch | Netsch Nemo NM 021 | 1.4 |  |  |  | 55
490 | 3002414 | Seepex MD 0015-24 | Závod Prešov | COV Lipany | 253402 | 2007 |  | Seepex MD 0015-24 |  |  |  |  | 0.9
491 | 3002483 | Sigma L-VN-5/4-D-01-LN-S | Závod Prešov | CS Krivany | 8107165 | 1985 | Sigma Pumpy Hranice | VN 5/4 D 01LN S | 33.5 |  | 82 |  | 45
492 | 3002484 | 200 CVE-400-30/2-LC-F/2-E | Závod Prešov | CS Krivany | 86100680 | 1985 | Sigma Lutín | 200 CVE 400 30/2 LC F/2 E | 50 |  |  |  | 40
493 | 3002485 | 200 CVE-400-30/2-LC-F/2-E | Závod Prešov | CS Krivany | 86100679 | 1985 | Sigma Lutín | 200 CVE 400 30/2 LC F/2 E | 50 |  |  |  | 40
494 | 3002494 | Sigma 250 CVA-400-30/4 | Závod Prešov | CS Sariš Hrad | 65110354 | 1987 | Sigma Brno | Sigma 250 CVA-400-30/4 | 50 |  | 90 |  | 0.75
495 | 3002495 | Sigma 250 CVA-400-30/4 | Závod Prešov | CS Sariš Hrad | 65110353 | 1987 | Sigma Brno | Sigma 250 CVA-400-30/4 | 50 |  | 90 |  | 0.75
496 | 3009897 | ATS SiBoot Smart 2 Helix VE 1005 | Závod Prešov | CS ZABORSKE | LAA41692 | 2022 | Wilo | Wilo Helix VE 1005 | 2.7 |  | 40 |  | 3
497 | 3003478 | Wilo EMU fa 05.11W | Závod Prešov | ČOV Dulová Ves | 60468331 | nedostupné | Wilo | Wilo EMU fa 05.11W | 11 |  | 12.5 |  | 1.3
498 | 3003479 | Vretenové Tecflow 201 | Závod Prešov | ČOV Dulová Ves | 8011937 | nedostupné | Allweiler | Allweiler Tecflow AEB1L 201 | 45 |  | 41 |  | 1.5
499 | 3003459 | 80 GFHU | Závod Prešov | ČOV Išla | nedostupné | 1985 | Sigma | Sigma 80 GFHU | 8.33 |  | 8.5 |  | 3
500 | 3003460 | 80 GFHU | Závod Prešov | ČOV Išla | nedostupné | 1985 | Sigma | Sigma 80 GFHU | 8.33 |  | 8.5 |  | 3
501 | 3003461 | 80 KDFU | Závod Prešov | ČOV Išla | nedostupné | nedostupné | Sigma | Sigma 80 KDFU | 8.33 |  | 8.5 |  | 3
502 | 3003462 | 32 GFTU | Závod Prešov | ČOV Išla | 0000 | nedostupné | Sigma | Sigma 32 GFTU | 0.3 |  | 11 |  | 1.52
503 | 3002647 | YBA 1050 | Závod Prešov | ČOV Kendice | 2208487 | 1992 | Sigma | Sigma YBA 1050 | 250 |  | 5.3 |  | 30
504 | 3002648 | YBA 1050 | Závod Prešov | ČOV Kendice | 2208479 | 1992 | Sigma | Sigma YBA 1050 | 250 |  | 5.3 |  | 30
505 | 3002649 | A-UBA-Z | Závod Prešov | ČOV Kendice | 0000 | 1985 | Sigma | Sigma A-UBA-Z | 3.3 |  | 3.2 |  | 3
506 | 3002650 | A-UBA-Z | Závod Prešov | ČOV Kendice | 0001 | 1982 | Sigma | Sigma A-UBA-Z | 3.3 |  | 3.2 |  | 3
507 | 3002651 | SCO 1800 | Závod Prešov | ČOV Kendice | nedostupné | 1992 | Siemens | Siemiens 1LA6 | 220 |  |  |  | 115
508 | 3002655 | KGM GO2006 | Závod Prešov | ČOV Kendice | 18230174 | 1984 | Sigma | KGM GO2006 | 493 |  | 20 |  | 5.5
509 | 3002656 | KGM GO2006 | Závod Prešov | ČOV Kendice | 18230164 | 1984 | Sigma | KGM GO2006 | 493 |  | 20 |  | 5.5
510 | 3002657 | Sigma 100 GFHU 250 | Závod Prešov | ČOV Kendice | nedostupné | 1982 | Sigma | Sigma 100 GFHU 250 | 25 |  | 14.5 |  | 6.5
511 | 3002658 | Sigma 100 GFHU 250 | Závod Prešov | ČOV Kendice | nedostupné | 1982 | Sigma | Sigma 100 GFHU 250 | 25 |  | 14.5 |  | 6.5
512 | 3002659 | Sigma 100 GFHU 250 | Závod Prešov | ČOV Kendice | nedostupné | 1982 | Sigma | Sigma 100 GFHU 250 | 25 |  | 14.5 |  | 6.5
513 | 3002660 | 65 NFM | Závod Prešov | ČOV Kendice | 3961838 | 1985 | Sigma | 65 NFM | 6.7 |  |  |  | 1.5
514 | 3002661 | 65 NFM | Závod Prešov | ČOV Kendice | 2926470 | 1985 | Sigma | 65 NFM | 6.7 |  |  |  | 1.5
515 | 3002666 | Sigma 80 GFHU | Závod Prešov | ČOV Kendice | 94241269 | 1994 | Sigma | Sigma 80 GFHU | 16 |  | 10 |  | 3
516 | 3002667 | Sigma 80 GFHU | Závod Prešov | ČOV Kendice | 94230027 | 1994 | Sigma | Sigma 80 GFHU | 16 |  | 10 |  | 3
517 | 3002668 | Sigma 32 GFTU | Závod Prešov | ČOV Kendice | 94211570 | 1994 | Sigma | Sigma 32 GFTU | 3.5 |  | 10 |  | 1.1
518 | 3002669 | Sigma 32 GFTU | Závod Prešov | ČOV Kendice | 94211572 | 1994 | Sigma | Sigma 32 GFTU | 3.5 |  | 10 |  | 1.1
519 | 3002676 | Sigma 32 GFTU | Závod Prešov | ČOV Kendice | 94211631 | 1994 | Sigma | Sigma 32 GFTU | 3.5 |  | 10 |  | 1.1
520 | 3002677 | Sigma 32 GFTU | Závod Prešov | ČOV Kendice | 94211626 | 1995 | Sigma | Sigma 32 GFTU | 3.5 |  | 10 |  | 1.1
521 | 3002678 | YBA 2250 | Závod Prešov | ČOV Kendice | 102806 | 1982 | Sigma | YBA 2250 | 160 |  | 3.9 |  | 110
522 | 3002679 | YBA 2250 | Závod Prešov | ČOV Kendice | 102852 | 1982 | Sigma | YBA 2250 | 160 |  | 3.9 |  | 110
523 | 3002680 | YBA 2250 | Závod Prešov | ČOV Kendice | 102814 | 1982 | Sigma | YBA 2250 | 160 |  | 3.9 |  | 110
524 | 3002682 | Sigma 50 NVD | Závod Prešov | ČOV Kendice |  | 1987 | Sigma | Sigma 50 NVD | 6 |  | 27 |  | 5.5
525 | 3002683 | Sigma 50 NVD | Závod Prešov | ČOV Kendice |  | 1985 | Sigma | Sigma 50 NVD | 6 |  | 27 |  | 5.5
526 | 3002684 | Sigma 50 NVD | Závod Prešov | ČOV Kendice |  | 1985 | Sigma | Sigma 50 NVD | 6 |  | 27 |  | 5.5
527 | 3002685 | Sigma 320GFTU | Závod Prešov | ČOV Kendice |  | 1994 | Sigma | Sigma 32 GFTU | 3.5 |  | 10 |  | 1.1
528 | 3002686 | Netzsch NM 063 BY | Závod Prešov | ČOV Kendice | 426946 | 2012 | Netzsch | NM063BY02S12B |  |  |  |  | 11
529 | 3002687 | Netzch NM 063 BY | Závod Prešov | ČOV Kendice | 472611 | 2001 | Netzsch | NM063BY02S12B |  |  |  |  | 11
530 | 3002688 | Sigma 32 GFTU | Závod Prešov | ČOV Kendice |  | 1994 | Sigma | Sigma 32 GFTU | 3.5 |  | 10 |  | 1.1
531 | 3002689 | Sigma 100 GFHU | Závod Prešov | ČOV Kendice |  | 1998 | Sigma | Sigma 100 GFHU | 25 |  | 10 |  | 6.5
532 | 3002690 | Sigma 50 NFM | Závod Prešov | ČOV Kendice |  | 1992 | Sigma | Sigma 50 NFM | 6.4 |  | 15 |  | 1.2
533 | 3002691 | Sigma 100 GFHU | Závod Prešov | ČOV Kendice |  | 1998 | Sigma | Sigma 100 GFHU | 25 |  | 10 |  | 6.5
534 | 3002692 | Sigma 32 GFTU | Závod Prešov | ČOV Kendice |  | 1986 | Sigma | Sigma 32 GFTU | 3.5 |  | 10 |  | 1.1
535 | 3002693 | Sigma 125 EPR | Závod Prešov | ČOV Kendice | 92320590 | 1997 | Sigma | Sigma 125 EPR | 3 |  |  |  | 7.5
536 | 3002694 | Sigma 125 EPR | Závod Prešov | ČOV Kendice | 91310357 | 1997 | Sigma | Sigma 125 EPR | 3 |  |  |  | 7.5
537 | 3002695 | Vretenové čerpadlo | Závod Prešov | ČOV Kendice | 0000 | 2002 | iný | Vretenové čerpadlo
538 | 3002696 | Vretenové čerpadlo | Závod Prešov | ČOV Kendice |  | 2001 | iný | Vretenové čerpadlo
539 | 3002697 | Sigma 1 1/2 EPR | Závod Prešov | ČOV Kendice | 92320801 | 1992 | Sigma | Sigma 1 1/2 EPR | 0.3 |  |  |  | 1.5
540 | 3002698 | Sigma 1 1/2 EPR | Závod Prešov | ČOV Kendice | 92320800 | 2003 | Sigma | Sigma 1 1/2 EPR | 0.3 |  |  |  | 1.5
541 | 3002699 | Sigma 80 U | Závod Prešov | ČOV Kendice |  | 1994 | Sigma | Sigma 80 GFHU | 15 |  | 8.15 |  | 3
542 | 3002703 | Sigma 80 GFHU | Závod Prešov | ČOV Kendice |  | 1998 | Sigma | Sigma 80 GFHU | 15 |  | 8.15 |  | 3
543 | 3002704 | Sigma 300 AFG | Závod Prešov | ČOV Kendice | 0000 | 1985 | Sigma | Sigma 300 AFG | 133 |  | 1.7 |  | 11
544 | 3002705 | Sigma 300 AFG | Závod Prešov | ČOV Kendice | 0001 | 2001 | Sigma | Sigma 300 AFG | 133 |  | 1.7 |  | 11
545 | 3002707 | Sigma 300 AFG | Závod Prešov | ČOV Kendice | 0002 | 1985 | Sigma | Sigma 300 AFG | 133 |  | 1.7 |  | 11
546 | 3002708 | Sigma 100 GFHU | Závod Prešov | ČOV Kendice | 0000 | 1987 | Sigma | Sigma 100 GFHU | 22.5 |  | 10 |  | 6.5
547 | 3002709 | Sigma 100 GFHU | Závod Prešov | ČOV Kendice | 0001 | 1998 | Sigma | Sigma 100 GFHU | 22.5 |  | 10 |  | 6.5
548 | 3002712 | Sigma 60 NFM | Závod Prešov | ČOV Kendice | 0000 | 1995 | Sigma | Sigma 60 NFM | 6.7 |  |  |  | 1.5
549 | 3002713 | Sigma 65 - CVX - 160 | Závod Prešov | ČOV Kendice | 1095258 | 2011 | Sigma | Sigma 65 - CVX - 160 | 12 |  | 65 |  | 18.5
550 | 3002714 | sigma 65 - CVX - 160 | Závod Prešov | ČOV Kendice | 1054072 | 2011 | Sigma | Sigma 65 - CVX - 160 | 9 |  | 57 |  | 11
551 | 3002715 | Sigma 65 - CVX - 160 | Závod Prešov | ČOV Kendice | 1063451 | 2011 | Sigma | Sigma 65 - CVX - 160 | 9 |  | 57 |  | 11
552 | 3002716 | Sigma EQP -16 - 6 | Závod Prešov | ČOV Kendice | 6809724 | 1982 | Sigma | Sigma EQP - 16 - 6 | 0.65 |  |  |  | 0.75
553 | 3002718 | Sigma EQP - 16 -6 | Závod Prešov | ČOV Kendice | 6809726 | 1992 | Sigma | Sigma EQP - 16 - 6 | 0.65 |  |  |  | 0.75
554 | 3002719 | Sigma 80 NTV - 102 | Závod Prešov | ČOV Kendice | 0000 | 1988 | Sigma | Sigma 80 NTV - 102 | 4.3 |  |  |  | 1
555 | 3002720 | Sigma 65 NTV - 92 | Závod Prešov | ČOV Kendice | 0000 | 1988 | Sigma | Sigma 65 NTV - 92 | 4.3 |  |  |  | 0.84
556 | 3002721 | Sigma 65 NTR - 75 | Závod Prešov | ČOV Kendice | 0000 | 1988 | Sigma | Sigma 65 NTR - 75 | 4.3 |  |  |  | 0.72
557 | 3002722 | Sigma 65 NTR - 75 | Závod Prešov | ČOV Kendice | 0001 | 1985 | Sigma | Sigma 65 NTR - 75 | 4.3 |  |  |  | 0.72
558 | 3002724 | CB - 32335 BT | Závod Prešov | ČOV Kendice | 201308 | 1991 | Prestige Pumps Ltd. | Bredel CB3233 |  |  |  |  | 1.1
559 | 3002728 | Sigma 32 NVA - 130 - 4 | Závod Prešov | ČOV Kendice | 93102027 | 1994 | Sigma | Sigma 32 NVA - 130 - 4 | 2 |  | 16 |  | 0.9
560 | 3002739 | Sigma 150 QVB 265/245-30-LM-F | Závod Prešov | ČOV Kendice | 86476830 | 1995 | Sigma | Sigma 150 QVB 265/245-30-LM-F | 63 |  | 145 |  | 18.5
561 | 3003438 | YBA 2250 | Závod Prešov | ČOV Kendice | 142916 | 1992 | Sigma | YBA 2250 | 160 |  | 17.4 |  | 200
562 | 3003439 | YBA 2250 | Závod Prešov | ČOV Kendice | 142814 | 1992 | Sigma | YBA 2250 | 160 |  | 17.4 |  | 200
563 | 3003440 | YBA 2250 | Závod Prešov | ČOV Kendice | 142817 | 1992 | Sigma | YBA 2250 | 160 |  | 17.4 |  | 200
564 | 3003441 | 50 GFHU | Závod Prešov | ČOV Kendice | 0000 |  | Sigma | 50 GFHU | 7.5 |  | 7 |  | 1.5
565 | 3003442 | Obehové čerpad. radiator. | Závod Prešov | ČOV Kendice |  | 1998 |  | Obehové čerpad. radiator. |  |  |  |  | 0
566 | 3003443 | LILA 75 | Závod Prešov | ČOV Kendice |  |  |  | LILA 75 |  |  |  |  | 0
567 | 3003444 | Plovčer MINI GCV 160 | Závod Prešov | ČOV Kendice | 002/2011 - GJAAE- 30 | 2011 | iný | Plovčer MINI GCV 160 |  |  |  |  | 0
568 | 3003445 | Membránové Bonfiguoli BN 56B4 | Závod Prešov | ČOV Kendice |  |  |  | Bonfiguoli BN 56B4 |  |  |  |  | 0
569 | 3003447 | Membránové SIBA | Závod Prešov | ČOV Kendice |  |  |  | Membránové SIBA |  |  |  |  | 0
570 | 3003449 | Membránové S2CBH16130PVT | Závod Prešov | ČOV Kendice | 099349 | 2013 |  | Membránové S2CBH16130PVT |  |  |  |  | 0
571 | 3003450 | Mmebránové S2CBH16130PVT | Závod Prešov | ČOV Kendice | 099350 | 2013 |  | Mmebránové S2CBH16130PVT |  |  |  |  | 0
572 | 3003454 | 80 GFHU | Závod Prešov | ČOV Kendice |  |  | Sigma | 80 GFHU | 16 |  | 10 |  | 3
573 | 3003455 | 100 NFT - 230 | Závod Prešov | ČOV Kendice |  |  | Sigma | 100 NFT - 230 |  |  |  |  | 0
574 | 3003456 | 100 NFM feka | Závod Prešov | ČOV Kendice |  |  | Sigma | 100 NFM |  |  |  |  | 0
575 | 3005023 | Sigma 80 GFHU 220-60-LU SJ | Závod Prešov | ČOV Kendice | 202030 | 2016 | Sigma | Sigma 100 GFHU 250-60-LU |  |  |  |  | 0
576 | 3005027 | Sigma 100 GFHU 250-60-LU | Závod Prešov | ČOV Kendice | 254168 | 2016 | Sigma | Sigma 100 GFHU 250-60-LU |  |  |  |  | 0
577 | 3005707 | Sigma 50 GFHU-105-70 LU - 400V | Závod Prešov | ČOV Kendice | 0000 | 2016 | Sigma | Sigma 50 GFHU-105-70 LU - 400V | 11 |  | 11 |  | 0
578 | 3005708 | Sigma 50 GFHU-105-70 LU - 400V | Závod Prešov | ČOV Kendice | 0001 | 2016 | Sigma | Sigma 100 GFHU 250-60-MH | 11 |  | 11 |  | 0
579 | 3005759 | Sigma 100 GFHU 250-60-MH | Závod Prešov | ČOV Kendice | 16253627 | 2016 | Sigma | Sigma 50 GFHU-105-70 LU - 400V | 22.5 |  | 13.2 |  | 6.1
580 | 3005760 | Sigma 100 GFHU 250-60-MH | Závod Prešov | ČOV Kendice | 16253628 | 2016 | Sigma | Sigma 100 GFHU 250-60-MH | 22.5 |  | 13.2 |  | 6.1
581 | 3002380 | Sigma 50 NFT 305.28.LC | Závod Prešov | ČOV Sabinov | 85102513 | 1985 | Sigma | Sigma 50 NFT 305.28.LC | 10 |  | 32.5 |  | 5.5
582 | 3002381 | Sigma 150 NFT 230.46.L | Závod Prešov | ČOV Sabinov | 83102433 | 1987 | Sigma | Sigma 150 NFT 230.46.L |  |  |  |  | 4.7
583 | 3002382 | Sigma 150 GFHU | Závod Prešov | ČOV Sabinov | 0000 | 1991 | Sigma | Sigma 150 GFHU |  |  |  |  | 1.1
584 | 3002388 | Sigma 100 GFHU | Závod Prešov | ČOV Sabinov | 0000 | 1985 | Sigma | Sigma 100 GFHU | 27 |  | 10.8 |  | 1.9
585 | 3002389 | Sigma 100 GFHU | Závod Prešov | ČOV Sabinov | 0001 | 1993 | Sigma | Sigma 100 GFHU | 27 |  | 10.8 |  | 1.9
586 | 3002390 | Sigma 100 GFHU | Závod Prešov | ČOV Sabinov | 0002 | 1993 | Sigma | Sigma 100 GFHU | 27 |  | 10.8 |  | 1.3
587 | 3002401 | Sigma 50 NFT 305.28.L | Závod Prešov | ČOV Sabinov | 83102574 | 1986 | Sigma | Sigma 50 NFT 305.28.L |  |  |  |  | 2.5
588 | 3002402 | Sigma 50 NFT 305.28.L | Závod Prešov | ČOV Sabinov | 85102514 | 1986 | Sigma | Sigma 50 NFT 305.28.L |  |  |  |  | 2.2
589 | 3002403 | Sigma 32-CVX-2-LC | Závod Prešov | ČOV Sabinov | 1039882 | 1994 | Sigma | Sigma 32-CVX-2-LC | 1.75 |  |  |  | 2.2
590 | 3002404 | Sigma 50 NFT 305.28.L | Závod Prešov | ČOV Sabinov | 85102514 | 1986 | Sigma | Sigma 50 NFT 305.28.L |  |  |  |  | 1.5
591 | 3002405 | Sigma 50 NFT 305.28.L | Závod Prešov | ČOV Sabinov | 83102774 | 1986 | Sigma | Sigma 50 NFT 305.28.L |  |  |  |  | 3
592 | 3002406 | Sigma 50 NFT 305.28.L | Závod Prešov | ČOV Sabinov | 83102577 | 1985 | Sigma | Sigma 50 NFT 305.28.L |  |  |  |  | 1.1
593 | 3002415 | Sigma 100 GFHU | Závod Prešov | ČOV Sabinov | 0000 | 1990 | Sigma | Sigma 100 GFHU | 27 |  | 10.8 |  | 0.9
594 | 3002416 | Sigma 100 GFHU | Závod Prešov | ČOV Sabinov | 0001 | 1990 | Sigma | Sigma 100 GFHU | 27 |  | 10.8 |  | 0.9
595 | 3002417 | Sigma 100 GFHU | Závod Prešov | ČOV Sabinov | 0000 | 1988 | Sigma | Sigma 100 GFHU | 27 |  | 10.8 |  | 0.75
596 | 3002418 | Sigma 100 GFHU | Závod Prešov | ČOV Sabinov | 0001 | 1987 | Sigma | Sigma 100 GFHU | 27 |  | 10.8 |  | 65
597 | 3002419 | Sigma 50 GFHU-105-70 LN 100 | Závod Prešov | ČOV Sabinov | 0000 | 1996 | Sigma | Sigma 50 GFHU-105-70 LN 100 | 7.5 |  | 7.5 |  | 1.5
598 | 3002420 | Sigma 50 FGHU-105-70 LN 100 | Závod Prešov | ČOV Sabinov | 0001 | 1987 | Sigma | Sigma 50 FGHU-105-70 LN 100 | 7.5 |  | 7.5 |  | 22
599 | 3002421 | Sigma 50 FGHU-105-70 LN 100 | Závod Prešov | ČOV Sabinov | 0002 | 1987 | Sigma | Sigma 50 FGHU-105-70 LN 100 | 7.5 |  | 7.5 |  | 2.2
600 | 3002422 | Sigma 50 FGHU-105-70 LN 100 | Závod Prešov | ČOV Sabinov | 0003 | 1996 | Sigma | Sigma 50 FGHU-105-70 LN 100 | 7.5 |  | 7.5 |  | 2.5
601 | 3002423 | Sigma 50 FGHU-105-70 LN 100 | Závod Prešov | ČOV Sabinov | 0004 | 1996 | Sigma | Sigma 50 FGHU-105-70 LN 100 | 7.5 |  | 7.5 |  | 3
602 | 3002424 | Sigma YBA 720 | Závod Prešov | ČOV Sabinov | 0000 | 1993 | Sigma | Sigma YBA 720 | 100 |  | 5.5 |  | 2.2
603 | 3002425 | Sigma YBA 720 | Závod Prešov | ČOV Sabinov | 0001 | 1993 | Sigma | Sigma YBA 720 | 100 |  | 5.5 |  | 7.5
604 | 3002426 | Sigma YBA 1280 | Závod Prešov | ČOV Sabinov | 0002 | 1993 | Sigma | Sigma YBA 1280 | 450 |  | 6.5 |  | 1.5
605 | 3002427 | Sigma 80 EPR-400-6-GY | Závod Prešov | ČOV Sabinov | 0000 | 1987 | Sigma | Sigma 80 EPR-400-6-GY | 4.9 |  | 60 |  | 2.2
606 | 3002428 | Sigma 80 EPR-400-6-GY | Závod Prešov | ČOV Sabinov | 0001 | 1988 | Sigma | Sigma 80 EPR-400-6-GY | 4.9 |  | 60 |  | 2.2
607 | 3002429 | Sigma FEKA 03-FE/P | Závod Prešov | ČOV Sabinov | 0000 | 1991 | Sigma | Sigma FEKA 03-FE/P | 3.3 |  | 8 |  | 2.2
608 | 3002430 | Sigma FEKA 03-FE/P | Závod Prešov | ČOV Sabinov | 0001 | 1991 | Sigma | Sigma FEKA 03-FE/P | 3.3 |  | 8 |  | 2.2
609 | 3002431 | Sigma FEKA 03-FE/P | Závod Prešov | ČOV Sabinov | 0002 | 1991 | Sigma | Sigma FEKA 03-FE/P | 3.3 |  | 8 |  | 1.5
610 | 3002432 | Sigma 80 KDMU | Závod Prešov | ČOV Sabinov | 0000 | 1986 | Sigma | Sigma 80 KDMU | 11.7 |  | 12.5 |  | 3
611 | 3002433 | sigma 80 KDMU | Závod Prešov | ČOV Sabinov | 0000 | 1994 | Sigma | sigma 80 KDMU | 11.7 |  | 12.5 |  | 3
612 | 3002434 | Sigma 200 AFG - 67,5 - LO | Závod Prešov | ČOV Sabinov | 0000 | 1985 | Sigma | Sigma 200 AFG - 67,5 - LO | 83.3 |  | 2.5 |  | 1.5
613 | 3002435 | Sigma 200 AFG - 67,5 - LO | Závod Prešov | ČOV Sabinov | 0001 | 1986 | Sigma | Sigma 200 AFG - 67,5 - LO | 83.3 |  | 2.5 |  | 1.7
614 | 3002436 | Netsch NM 031 | Závod Prešov | ČOV Sabinov | 472612 | 2014 | Netzsch | Netsch NM 031 | 1.38 |  |  |  | 5.9
615 | 3002437 | Netzch NM 021 | Závod Prešov | ČOV Sabinov | 891262 | 2005 | Netzsch | Netzch NM 021 | 0.18 |  |  |  | 4
616 | 3005025 | Sigma 80 GFHU 220-60-LU SJ | Závod Prešov | ČOV Sabinov | 237703 | 2016 | Sigma | Sigma 80 GFHU 220-60-LU SJ |  |  |  |  | 0
617 | 3005026 | Sigma 100 GFHU 250-60-MH | Závod Prešov | ČOV Sabinov | 244810 | 2016 | Sigma | Sigma 100 GFHU 250-60-MH |  |  |  |  | 0
618 | 3005756 | Sigma 100 GFHU 250-60-LU | Závod Prešov | ČOV Sabinov | 16253629 | 2016 | Sigma | Sigma 100 GFHU 250-60-LU | 22.5 |  | 13.2 |  | 6.1
619 | 3005757 | Sigma 100 GFHU 250-60-LU | Závod Prešov | ČOV Sabinov | 16253630 | 2016 | Sigma | Sigma 100 GFHU 250-60-LU | 22.5 |  | 13.2 |  | 6.1
620 | 3002448 | Netzch NM 038 | Závod Prešov | ČOV Torysa | 394080 | 2008 | Netzsch | Netzch NM 038 | 1.9 |  |  |  | 4
621 | 3002449 | Sigma 40-CVX-4-LC-000-9 | Závod Prešov | ČOV Torysa | 1279493 | 2007 | Sigma | Sigma 40-CVX-4-LC-000-9 | 4.5 |  | 77 |  | 7.5
622 | 3002450 | Tecflow 201 | Závod Prešov | ČOV Sabinov | 8011938 | 2006 | Allweiler | Tecflow201 |  |  |  |  | 2.2
623 | 3002451 | EQR-16-4-GO-80 | Závod Prešov | ČOV Torysa | 0000 |  | Sigma | EQR-16-4-GO-80 | 0.65 |  | 100 |  | 5
624 | 3002476 | Sigma V-LVN-5 IV | Závod Prešov | ČS Brezovica č.2 | 5911398 | 1985 | Sigma | Sigma V-LVN-5 IV | 33 |  | 82 |  | 2.2
625 | 3002533 | Wilo MV/1605/6-1/16/3-400 | Závod Prešov | ČS Fintice | 71130 | 2005 | Wilo | Wilo MVI1605 | 3.2 |  | 75 |  | 3.7
626 | 3002534 | Wilo MV/1605/6-1/16/3-400 | Závod Prešov | ČS Fintice | 71131 | 2005 | Wilo | Wilo MVI1605 | 3.2 |  | 75 |  | 3.7
627 | 3002535 | Wilo MV/1605/6-1/16/3-400 | Závod Prešov | ČS Fintice | 71133 | 2005 | Wilo | Wilo MVI1605 | 3.2 |  | 75 |  | 3.7
628 | 3002487 | Sigma L-VN-5-IV-D | Závod Prešov | ČS Sabinov | 7905137 | 1987 | Sigma | Sigma L-VN-5-IV-D | 33 |  | 82 |  | 45
629 | 3002488 | Sigma L-VN-5-IV-D | Závod Prešov | ČS Sabinov | 7401050 | 1987 | Sigma | Sigma L-VN-5-IV-D | 33.5 |  | 82 |  | 45
630 | 3002489 | Sigma L-VN-5-IV-D | Závod Prešov | ČS Sabinov | 7401061 | 1987 | Sigma | Sigma L-VN-5-IV-D | 25 |  | 98 |  | 32
631 | 3002522 | Hydrovar Vogel SV808F40P | Závod Prešov | ČS Vyšná Šebastová | 20040517NO02441 | 2004 |  | Hydrovar Vogel SV808F40P | 3.88 |  | 53 |  | 4
632 | 3002524 | Hydrovar Vogel SV808F40P | Závod Prešov | ČS Vyšná Šebastová | 20040505NO02683 | 2004 |  | Hydrovar Vogel SV808F40P | 3.88 |  | 53 |  | 4
633 | 3002526 | Hydrovar Vogel SV808F40P | Závod Prešov | ČS Vyšná Šebastová | 20040601NO03247 | 2004 |  | Hydrovar Vogel SV808F40P | 3.88 |  | 53 |  | 4
634 | 3002478 | Sigma 40-CVX-4-00-9 | Závod Prešov | ČS Vyšný Slavkov | 200422 | 1985 | Sigma | Sigma 40-CVX-4-00-9 | 3.5 |  | 60 |  | 1.5
635 | 3002515 | Sigma 32-CVX-7-LN-004 | Závod Prešov | HS Horárska | 9010088 | 1992 | Sigma | Sigma 32-CVX-7-LN-004 | 1.75 |  | 71 |  | 2.31
636 | 3002516 | Sigma 32-CVX-10-LN-004 | Závod Prešov | HS Horárska | 9251157 | 1992 | Sigma | Sigma 32-CVX-10-LN-004 | 1.75 |  | 102 |  | 3.3
637 | 3002504 | Sigma 40-CVX-4-00 | Závod Prešov | HS Rúrky | 8939132 | 2004 | Sigma | Sigma CVX | 3.5 |  | 63 |  | 4.6
638 | 3002505 | Sigma 40-CVX-4-00 | Závod Prešov | HS Rúrky | 0000 | 2004 | Sigma | Sigma CVX | 3.5 |  | 63 |  | 4.6
639 | 3002492 | Sigma 40-CVX-3-00-9 | Závod Prešov | HS Sabinov | 9200290 | 2003 | Sigma | Sigma 40-CVX-3-00-9 | 3.5 |  | 45 |  | 1.5
640 | 3002493 | Sigma 40-CVX-3-00-9 | Závod Prešov | HS Sabinov | 9200254 | 2003 | Sigma | Sigma 40-CVX-3-00-9 | 3.5 |  | 45 |  | 0.9
641 | 3002503 | Hydrovar Vogel 5SV11F015T | Závod Prešov | HS Vydumanec | 1016LA46100951 | 2011 |  | Hydrovar Vogel 5SV11F015T | 23.61 |  | 35.1 |  | 1.5
642 | 3002511 | Sigma 32 CVX-5-LN-160 | Závod Prešov | HS Za Kalváriou | 9602052 | 2003 | Sigma | Sigma 32 CVX-5-LN-160 | 1.75 |  | 51 |  | 1.65
643 | 3002513 | Sigma 32 CVX-5-LN-160 | Závod Prešov | HS Za Kalváriou | 0000 | 2003 | Sigma | Sigma 32 CVX-5-LN-160 | 1.75 |  | 51 |  | 1.65
644 | 3002942 | Jung Pumpen 20/2 M plus | Závod Prešov | PČS Haniska | 14100073 | 2015 | Jung Pumpen | Jung Pumpen 20/2 M plus | 4.2 |  | 2 |  | 2.4
645 | 3002943 | Jung Pumpen 20/2 M plus | Závod Prešov | PČS Haniska | 14100077 | 2015 | Jung Pumpen | Jung Pumpen 20/2 M plus | 4.2 |  | 2 |  | 2.4
646 | 3002944 | Jung Pumpen 20/2 M plus | Závod Prešov | PČS Haniska | 14100073 | 2015 | Jung Pumpen | Jung Pumpen 20/2 M plus | 4.2 |  | 2 |  | 2.4
647 | 3002481 | Vogel Pumpen MP40 2/5-SB111 | Závod Prešov | PČS Šarišské Dravce - Poloma | 34319501-01 | 2007 | Vogel Pumpen | Vogel Pumpen MP40 2/5-SB111 | 5 |  | 187 |  | 3
648 | 3002482 | Vogel Pumpen MP40 2/5-SB111 | Závod Prešov | PČS Šarišské Dravce - Poloma | 34319501-2 | 2007 | Vogel Pumpen | Vogel Pumpen MP40 2/5-SB111 | 5 |  | 187 |  | 3
649 | 3002366 | Sigma GFHU 80 | Závod Prešov | Štrbiny Šarišské Michaľany | 0000 | 2006 | Sigma | Sigma GFHU 80 | 15 |  | 9.3 |  | 3
650 | 3002367 | Sigma GFHU 100 | Závod Prešov | Štrbiny Šarišské Michaľany | 0001 | 2006 | Sigma | Sigma GFHU 100 | 27 |  | 108 |  | 2.5
651 | 3002737 | Sigma 150 QVB 265/245-30-LM-F | Závod Prešov | UV Brezovica | 6476823 | 1985 | Sigma Závadka | Sigma 150 QVB 265/245-30-LM-F | 63 |  | 145 |  | 18.5
652 | 3002740 | Sigma LVN 4-VI-D | Závod Prešov | UV Brezovica | 6334163 | 1985 | Sigma Pumpy Hranice | Sigma LVM 4-VI-D | 15.5 |  | 690 |  | 22
653 | 3002741 | Sigma LVA 4-VI-D | Závod Prešov | UV Brezovica | 623963 | 1987 | Sigma | Sigma LVA 4-VI-D | 13.3 |  | 412 |  | 11
654 | 3002742 | Sigma LVA 4-VI-D | Závod Prešov | UV Brezovica | 7903077 | 1987 | Sigma | Sigma LVA 4-VI-D | 13.3 |  | 412 |  | 11
655 | 3002743 | Sigma LVa 4-VI-D | Závod Prešov | UV Brezovica | 7903079 | 1985 | Sigma | Sigma LVa 4-VI-D | 13.3 |  | 412 |  | 11
656 | 3005711 | Wacker PTS2 400 | Závod Prešov | UV Brezovica | 10579371 | 2016 |  | Wacker PTS2 400 | 2 |  | 7 |  | 0
657 | 3005712 | Honda WT20x | Závod Prešov | UV Brezovica | WAAJ11167 | 2016 | Honda | Honda WT20x | 12 |  | 30 |  | 0
658 | 3002528 | Sigma 40-CVX-3 | Závod Prešov | VDJ Šalgovik II | 9500244 | 2008 | Sigma | 40-CVX-3 | 4.5 |  | 48 |  | 4
659 | 3002530 | Sigma 40-CVX-3 | Závod Prešov | VDJ Šalgovik II | 9300052 | 2008 | Sigma | 40-CVX-3 | 4.5 |  | 48 |  | 4
660 | 3002531 | Sigma 40-CVX-3 | Závod Prešov | VDJ Šalgovik II | 0000 | 2008 | Sigma | 40-CVX-3 | 4.5 |  | 48 |  | 4
661 |  | ATS SiBoot Smart 2 Helix VE 1005 | Závod Prešov | CS ZABORSKE | LAA41691 | 2022 | Wilo | Wilo Helix VE 1005 | 2.7 |  | 40 |  | 3
662 |  | Wilo HELIX V1604-1/16/E/KS/400-50/MOD | Závod Prešov | ATS Na Bikoši | 223964 | 2013 | Wilo | HELIX V1604-1/16/E/KS/400-50/MOD | 6.94 |  | 50 |  | 3
663 |  | Wilo HELIX V1604-1/16/E/KS/400-50/MOD | Závod Prešov | ATS Na Bikoši | 223963 | 2013 | Wilo | HELIX V1604-1/16/E/KS/400-50/MOD | 6.94 |  | 50 |  | 3
664 |  | AEG NKVE 20/04 S 040 T E1 MCE 55/P | Závod Prešov | ATS Záhradné Sady | 045 |  | AEG | NKVE 20/04 S 040 T E1 MCE 55/P | 7.78 |  | 25.6 |  | 4.82
665 |  | AEG NKVE 20/04 S 040 T E1 MCE 55/P | Závod Prešov | ATS Záhradné Sady | 002 |  | AEG | NKVE 20/04 S 040 T E1 MCE 55/P | 7.78 |  | 25.6 |  | 4.82
666 |  | AEG NKVE 20/04 S 040 T E1 MCE 55/P | Závod Prešov | ATS Záhradné Sady | 028 |  | AEG | NKVE 20/04 S 040 T E1 MCE 55/P | 7.78 |  | 25.6 |  | 4.82
667 |  | Wilo MVI803-1/16/E/3-400-50-2/EC | Závod Prešov | ČS Podhradík | 33898 | 2007 | Wilo | MVI803-1/16/E/3-400-50-2/EC | 3.89 |  | 72 |  | 2.2
668 |  | Wilo MVI803-1/16/E/3-400-50-2/EC | Závod Prešov | ČS Podhradík | 33895 | 2007 | Wilo | MVI803-1/16/E/3-400-50-2/EC | 3.89 |  | 72 |  | 2.2
669 |  | Wilo HELIX V1605-1/16/E/S/400-50/EC | Závod Prešov | HS Za Kalváriou | LAA26242 |  | Wilo | HELIX V1605-1/16/E/S/400-50/EC | 6.94 |  | 50 |  | 3
670 |  | Wilo HELIX V1605-1/16/E/S/400-50/EC | Závod Prešov | HS Za Kalváriou | LAA26241 |  | Wilo | HELIX V1605-1/16/E/S/400-50/EC | 6.94 |  | 50 |  | 3
671 |  | Wilo HELIX V1605-1/16/E/S/400-50/EC | Závod Prešov | HS Za Kalváriou | LAA26243 |  | Wilo | HELIX V1605-1/16/E/S/400-50/EC | 6.94 |  | 50 |  | 3
672 |  | Wilo TWI5-505EM-FS | Závod Prešov | UV Sigord | 0 | 2017 | Wilo | TWI5-505EM-FS | 1.47 |  | 67 |  | 1.4
673 |  | U 43-2/15 | Závod Prešov | UV Sigord |  |  |  | U 43-2/15 |  |  |  |  | 1.5
674 |  | U 43-2/15 | Závod Prešov | ČS Lada |  |  |  | U 43-2/15 |  |  |  |  | 1.5
675 |  | U 43-2/15 | Závod Prešov | ČS Lada |  |  |  | U 43-2/15 |  |  |  |  | 1.5
676 | 3003105 | Vyvea+elm. - Rezerva pre ČOV Hunkovce | Závod Svidník | Sklad č.13 - Energetik a SoHM (Sólostroje) | 1110852 | 2011 | Sigma | RV 248.06.L8.9 | 5 |  | 22 |  | 2.2
677 | 3003215 | ALLWEILER TECFLOW 751/14 GOK LY-3P | Závod Svidník | ČOV Svidník ČS | 15040820 | 2015 | Allweiler | AEB 1L 751 | 20 |  | 55 |  | 4
678 | 3003226 | SIGMA | Závod Svidník | ČOV Svidník ČS | 9213001 č.14 |  | Sigma | YBA 1050 x 6178 | 300 |  | 6 |  | 18.5
679 | 3003227 | SIGMA | Závod Svidník | ČOV Svidník ČS | 9213002 č.12 |  | Sigma | YBA 1050 x 6178 | 300 |  | 6 |  | 18.5
680 | 3003229 | SIGMA | Závod Svidník | ČOV Svidník ČS | 9213004 č.10 |  | Sigma | YBA 1050 x 6178 | 300 |  | 6 |  | 18.5
681 | 3003242 | GRUNDFOS | Závod Svidník | Závod Svidník | cirk.č.sol. 4524898 | 2014 | Wilo | ST15/6 ECO-3C | 20 |  | 15 |  | 0.063
682 | 3003256 | GRUNDFOS | Závod Svidník | Závod Svidník | M3 Sol. 4524898 | 2014 | Wilo | ST15/6 ECO-3C | 20 |  | 15 |  | 0.6
683 | 3003262 | SLOVPUMP TRADE s.r.o. | Závod Svidník | ČOV Svidník ČS | 12100107 |  | iný | 65-NFM-150-29,5-LX-200-91 | 8.2 |  | 15 |  | 1.2
684 | 3003312 | MEZ | Závod Svidník | ČS Stropkov | 9113203 |  | MEZ | F225004-850 | 40 |  | 80 |  | 45
685 | 3003465 | SIGMA Studňa č. 2 na dvore HS-82 | Závod Svidník | ČS Stropkov | nečitateľné |  | Sigma | nečítateľný štítok | 20 |  | 60 |  | 2
686 | 3003470 | SIGMA | Závod Svidník | ČS Baňa | nečitateľné | 2003 | iný | QPS4F | 2.5 |  | 75 |  | 4
687 | 3003507 | SIGMA | Závod Svidník | ČOV Svidník ČS | 9124253 |  | Sigma | 40 CVX 5.00 | 5.3 |  | 40 |  | 7.6
688 | 3003508 | SIGMA | Závod Svidník | ČOV Svidník ČS | 9124255 |  | Sigma | 40 CVX 5.00 | 5.3 |  | 40 |  | 7.6
689 | 3003509 | SIGMA | Závod Svidník | ČOV Svidník ČS | 9124254 |  | Sigma | 40 CVX 5.00 | 5.3 |  | 40 |  | 7.6
690 | 3003510 | SLOVPUMP TRADE s.r.o. | Závod Svidník | ČOV Svidník ČS | 01100552 |  | iný | nečítateľné | 20 |  | 30 |  | 3
691 | 3003517 | SIHMAHRANICE - vývea | Závod Svidník | ČS Kr. Poľana-DPM | 7108037 |  | Sigma | RV-248 | 7.5 |  | 9 |  | 2.4
692 | 3003558 | Grudziadz - na VYRADENIE | Závod Svidník | ČS Chotča | 004905 | 2005 | iný | SMV-4" | 1.11 |  | 57 |  | 2.2
693 | 3003566 | - Vývea+elm. (návrh na vyradenie) | Závod Svidník | ČS Duplín | 1446886 |  | iný | nečítateľný | nečítateľné |  | nečítateľné |  | nečítateľné
694 | 3003570 | SIGMA | Závod Svidník | ČOV Hunkovce Mechanické predčistenie a ČS | nečitateľné |  | Sigma | bez štítka | 15 |  | 9.3 |  | 3
695 | 3003579 | GRUNDFOS | Závod Svidník | ČOV Svidník ČS | nečitateľné |  | iný | nečítateľné | nečítateľné |  | nečítateľné |  | nečítateľné
696 | 3003580 | SIGMA LUTIN | Závod Svidník | ČOV Svidník ČS | nečitateľné | 1968 | Sigma | 50-GFZU-136-5-LU-102 | 4.8 |  | 19 |  | 1.2
697 | 3003584 | SIGMA | Závod Svidník | ČOV Svidník ČS | nečitateľné |  | iný | nečítateľné | nečítateľné |  | nečítateľné |  | nečítateľné
698 | 3003585 | SIGMA | Závod Svidník | ČOV Svidník ČS | nečitateľné |  | iný | nečítateľné | nečítateľné |  | nečítateľné |  | nečítateľné
699 | 3003586 | Dávkovacie čerpadlo | Závod Svidník | ČOV Svidník ČS | 213180 | 2000 | Sigma | nečítateľné | nečítateľné |  | nečítateľné |  | nečítateľné
700 | 3003587 | SIGMA | Závod Svidník | ČOV Svidník ČS | 91102386 |  | Sigma | 150-GFHU-320-90-LC-00 | 40 |  | 9 |  | 6.5
701 | 3003588 | SIGMA | Závod Svidník | ČOV Svidník ČS | 85100566 |  | Sigma | 150-GFHU-320-90-LC-00 | 40 |  | 9 |  | 6.5
702 | 3003589 | SIGMA | Závod Svidník | ČOV Svidník ČS | 91102388 |  | Sigma | 150-GFHU-320-90-LC-00 | 40 |  | 9 |  | 6.5
703 | 3003590 | SIGMA | Závod Svidník | ČOV Svidník ČS | 91102399 |  | Sigma | 150-GFHU-320-90-LC-00 | 40 |  | 9 |  | 6.5
704 | 3003601 | SIGMA | Závod Svidník | ČOV Svidník ČS | 204670 | 2000 | Sigma | 32-GFTU-95-11-LA-000 | 5.5 |  | 11.1 |  | 1.5
705 | 3003681 | SIGMA - 50-NFT-230-22-LC-500 | Závod Svidník | ČOV Svidník ČS | 92101693 |  | Sigma | 50-NFT-230-22-LC-500 | 15 |  | 30 |  | 7.4
706 | 3003682 | SIGMA | Závod Svidník | ČOV Svidník ČS | 92101692 |  | Sigma | 50-NFT-230-22-LC-500 | 15 |  | 30 |  | 7.4
707 | 3003683 | Pumpeg Prešov s plavakom 230V | Závod Svidník | Sklad č.13 - Energetik a SoHM (Sólostroje) | 285001 |  | Pumpeg | nečítateľné | nečítateľné |  | nečítateľné |  | nečítateľné
708 | 3003695 | PUMPPEG | Závod Svidník | Kanalizácia Krajná Bystrá KPS ČS 1 | nečitateľné |  | Pumpeg | nečítateľné | nečítateľné |  | nečítateľné |  | nečítateľné
709 | 3003696 | PUMPPEG | Závod Svidník | Kanalizácia Krajná Bystrá KPSČS 2 | nečitateľné |  | Pumpeg | nečítateľné | nečítateľné |  | nečítateľné |  | nečítateľné
710 | 3003698 | PUMPPEG | Závod Svidník | Kanalizácia Krajná Bystrá KPS ČS 4 | nečitateľné |  | Pumpeg | nečítateľné | nečítateľné |  | nečítateľné |  | nečítateľné
711 | 3003699 | KOVO KONICE | Závod Svidník | Kanalizácia Krajná Bystrá KPS ČS 1 | 8 103 | 2005 | iný | nečítateľné | nečítateľné |  | nečítateľné |  | 1.1
712 | 3003709 | SIGMA - ČOV KRYM. Q 04-5 l/s. H 13,4 m,. 0,78 kW. Rv. 2004 | Závod Svidník | Sklad č.13 - Energetik a SoHM (Sólostroje) | 04202758 | 2004 | Sigma | 50-GFSU-102-24-LC-102 | 2.7 |  | 8.9 |  | 0.78
713 | 3003739 | ZPA Pečky, a.s. | Závod Svidník | ČOV Stropkov ČS | 40302215 | 2015 | iný | [5 empty] | 0.25
714 | 3003740 | ZPA Pečky, a.s. | Závod Svidník | ČOV Stropkov ČS | 40302216 | 2015 | iný | [5 empty] | 0.25
715 | 3003743 | Allweiler GmbH - ČOV Stropkov | Závod Svidník | ČOV Stropkov ČS | 15014138 | 2015 | Allweiler | AEB 1E 100 | 48.3 |  | neuvádza sa |  | 1.5
716 | 3003745 | SIGMA | Závod Svidník | ČOV Stropkov ČS | 8801524 | 2000 | Sigma | 40 CVX | 5.3 |  | 40 |  | 6.9
717 | 3003762 | ORPU - KPČS č.4. Q 8/12,5 m3/h. H 16/25 m. 1,75 kW. 3,6 A. 31 kg. | Závod Svidník | ČOV Nová Kelča | 07930406 | 2012 | iný | ORCUT TES/E 146/1,5 | 2.85 |  | 20.5 |  | 1.7
718 | 3003767 | ORPU - KPČS č.1 Q 8/12,5 m3/h. H 16/25 m. 1,75 kW. 3,6 A. 31 kg. | Závod Svidník | ČOV Nová Kelča | 07880406 | 2012 | iný | ORCUT TES/E 146/1,5 | 2.85 |  | 20.5 |  | 1.7
719 | 3003773 | - Sigma (návrh na vyradenie) | Závod Svidník | ČS Duplín | 0703 |  | Sigma | Nečítateľné | nečítateľné |  | nečítateľné |  | nečítateľné
720 | 3003774 | - Sigma (návrh na vyradenie) | Závod Svidník | ČS Duplín | 4131 |  | Sigma | Nečítateľné | nečítateľné |  | nečítateľné |  | nečítateľné
721 | 3003775 | PUMP - Q: 0,3/15 m3. H: 84/18 m. 3 kW. 2800 ot. | Závod Svidník | ČS Ladomírová | 2003 | 1999 | iný | Pump QPS4F-17 | 2 |  | 51 |  | 3
722 | 3003779 | Wilo MVI1604/6-1/16/E/3-400-50-2 | Závod Svidník | ČS Ladomírka Svidník | 71569 |  | Wilo | MVI 1604/6-1/16E/3-400-50-2 | 1.17 |  | 59 |  | 3
723 | 3003780 | Wilo MVI1604/6-1/16/E/3-400-50-2 | Závod Svidník | ČS Ladomírka Svidník | 71570 |  | Wilo | MVI 1604/6-1/16E/3-400-50-2 | 1.17 |  | 59 |  | 3
724 | 3003781 | SIGMA - ATS Ladomírka | Závod Svidník | ČS Ladomírka Svidník | 8739833 |  | Sigma | 40 CVX 3 00 | 1.7 |  | 15 |  | 2.2
725 | 3003782 | SIGMA - ATS Ladomírka | Závod Svidník | ČS Ladomírka Svidník | 851634 |  | Sigma | 40 CVX 3 00 | 1.7 |  | 15 |  | 2.2
726 | 3003901 | SLOVPUMP TRADE v Kotolni | Závod Svidník | Závod Svidník | 10323976 | 2010 | iný | nečítateľné | nečítateľné |  | nečítateľné |  | 0.8
727 | 3003988 | Kalové čerpadlo benzínové | Závod Svidník | Malá mechanizácia - Stropkov sklad | MM014CE - 1473544 | 2008 | iný | neuvedené | 20 |  | 40 |  | 2.5
728 | 3003989 | Kalové čerpadlo benzínové | Závod Svidník | Závod Svidník - Malá mechanizácia | MM008CE - 1473542 | 2008 | iný | neuvedené | nedostupné |  | nedostupné |  | nedostupné
729 | 3003990 | Kalové čerpadlo benzínové | Závod Svidník | Závod Svidník - Malá mechanizácia | MM011CE - 1706751 | 2006 | Honda | VX 15 | 4.3 |  | 40 |  | 1.6
730 | 3003991 | Kalové čerpadlo benzínové - Nefunkčné | Závod Svidník | Závod Svidník - Malá mechanizácia | MM096CE - 1011023 | 2012 | Honda | WB 30 XT | 18.3 |  | 23 |  | nedostupné
731 | 3003992 | Kalové čerpadlo benzínové | Závod Svidník | Malá mechanizácia - Stropkov sklad | MM082CE - 1764634 | 2011 | iný | neuvedené | nedostupné |  | nedostupné |  | nedostupné
732 | 3003993 | Kalové čerpadlo benzínové | Závod Svidník | Malá mechanizácia - Stropkov sklad | MM086CE - 1152974 | 2013 | Honda | WT 20 X | 11.83 |  | 30 |  | 3.6
733 | 3004018 | Kalové čerpadlo benzínové | Závod Svidník | Závod Svidník - Malá mechanizácia | MM009CE - 4425590 | 1997 | iný | neuvedené | nedostupné |  | nedostupné |  | nedostupné
734 | 3004019 | Kalové čerpadlo benzínové | Závod Svidník | Závod Svidník - Malá mechanizácia | MM010CE - 1452409 |  | iný | neuvedené | nedostupné |  | nedostupné |  | nedostupné
735 | 3005796 | LIVERANI - ČOV Valkov | Závod Svidník | ČOV Valkov vyrovnávacia nádrž | 0088662 1017 | 2017 | iný | MIDEX 1"1/4 GAS EST TF/1400 | nedostupné |  | nedostupné |  | 0.75
736 | 3006386 | AL-KO vodarnička pre chlorátor - Nefunkčná | Závod Svidník | Sklad č.13 - Energetik a SoHM (Sólostroje) | 112846-J | 2015 | iný | HW300 INOX-J | 0.86 |  | 35 |  | 0.65
737 | 3008367 | AEB1E 100 pre ČOV Stropkov | Závod Svidník | ČOV Stropkov kalové hospodárstvo - ČS kalov | 34511190-31213012 | 2019 | Allweiler | AEB 1E 100 | 48.3 |  | neuvádza sa |  | 1.5
738 | 3008877 | Pedrollo CP150 ČOV Valkov na piesk. filtr. (do servisu) | Závod Svidník | Sklad č.13 - Energetik a SoHM (Sólostroje) | 01-17 |  | Pedrollo | CP 150 | 4.5 |  | 45 |  | 0
739 | 3008881 | Allweiler AEB 1N 25 - IE ČOV SP Kal. hosp. | Závod Svidník | Sklad č.13 - Energetik a SoHM (Sólostroje) | 20045948 | 2020 | Allweiler | AEB 1N 25 - IE | 30.83 |  | neuvádza sa |  | 0.55
740 | 3009349 | Allweiler AEB IE-100-IE | Závod Svidník | Sklad č.13 - Energetik a SoHM (Sólostroje) | 21048417 | 2021 | Allweiler | AEB 1E-100-IE | 48.3 |  | neuvádza sa |  | 1.5
741 | 3003109 | Čerpadlo šnekové KČS Čierna nad Tisou | Závod Trebišov | KČS Čierna nad Tisou (ŠPS) | 6180043 | 1980 | iný | F280S06 | 63 |  | 3 |  | 55
742 | 3003115 | Čerpadlo šnekové KČS Čierna nad Tisou | Závod Trebišov | KČS Čierna nad Tisou (ŠPS) | nečitateľné | 1980 | Sigma | YBA 660 | 63 |  | 3 |  | 55
743 | 3003116 | Čerpadlo šnekové KČS Čierna nad Tisou | Závod Trebišov | KČS Čierna nad Tisou (ŠPS) | nečitateľné | 1980 | Sigma | YBA 660 | 63 |  | 3.25 |  | 4
744 | 3003117 | Čerpadlo šnekové KČS Čierna nad Tisou | Závod Trebišov | KČS Čierna nad Tisou (ŠPS) | nečitateľné | 1980 | Sigma | YBA 660 | 63 |  | 3.25 |  | 4
745 | 3003121 | Čerpadlo horizontálne Sigma | Závod Trebišov | ÚV Boťany | 78108875 | 1982 | Sigma | 350 LN F 2E | 50 |  | 12.8 |  | 9
746 | 3003122 | Čerpadlo horizontálne Sigma | Závod Trebišov | ÚV Boťany | 78108876 | 1982 | Sigma | 350 LN F 2E | 50 |  | 12.8 |  | 9
747 | 3003123 | Čerpadlo horizontálne 350 LN F 2E | Závod Trebišov | ÚV Boťany | 81150110 | 1982 | Sigma | 350 LN F 2E | 9 |  | 30 |  | 2.5
748 | 3003124 | Čerpadlo horizontálne 350 LN F 2E | Závod Trebišov | ÚV Boťany | 81150111 | 1983 | Sigma | 350 LN F 2E | 9 |  | 30 |  | 2.5
749 | 3003125 | Čerpadlo horizontálne 350 LN F 2E | Závod Trebišov | ÚV Boťany | 81150112 | 1983 | Sigma | 350 LN F 2E | 9 |  | 30 |  | 2.5
750 | 3003126 | Čerpadlo 250 CVE 460-38 | Závod Trebišov | ÚV Boťany | 81110704 | 1983 | Sigma | 250 CVE 460-38 | 50 |  | 150 |  | 150
751 | 3003127 | Čerpadlo 250 CVE 460-38 | Závod Trebišov | ÚV Boťany | 81110705 | 1983 | Sigma | 250 CVE 460-38 | 50 |  | 150 |  | 150
752 | 3003128 | Čerpadlo 250 CVE 460-38 | Závod Trebišov | ÚV Boťany | 81110703 | 1983 | Sigma | 250 CVE 460-38 | 50 |  | 150 |  | 150
753 | 3003130 | Čerpadlo kalove 80 GFHU | Závod Trebišov | ČOV Kr. Chlmec | 85238036 | 1987 | Sigma | 80 GFHU | 13 |  | 9.5 |  | 3
754 | 3003132 | Čerpadlo kalove 100 GFHU | Závod Trebišov | ČOV Kr. Chlmec | 86239479 | 1987 | Sigma | 100 GFHU | 20 |  | 15.5 |  | 5.5
755 | 3003137 | Čerpadlo CVE 250 460-32 | Závod Trebišov | ÚV Boťany | 85102205 | 1992 | Sigma | CVE 250 460-32 | 16.6 |  | 15.5 |  | 0
756 | 3003139 | Čerpadlo 100 NFT | Závod Trebišov | ČOV Čierna nad Tisou | 79109550 | 1992 | Sigma | 100 NFT | 5 |  | 10 |  | 3
757 | 3003144 | Čerpadlo ponorné CVBU0703 | Závod Trebišov | ÚV Boťany | 187 | 1994 | Sigma | CVBU0703 | 10 |  | 15 |  | 7
758 | 3003145 | Čerpadlo ponorné CVBU0703 | Závod Trebišov | ÚV Boťany | 14 | 1994 | Sigma | CVBU0703 | 10 |  | 15 |  | 7
759 | 3003146 | Čerpadlo ponorné CVBU0703 | Závod Trebišov | ÚV Boťany | 15 | 1994 | Sigma | CVBU0703 | 10 |  | 15 |  | 7
760 | 3003147 | Čerpadlo 32NVD | Závod Trebišov | ÚV Boťany | 930031142 | 1994 | Sigma | 32NVD | 2 |  | 20 |  | 1.5
761 | 3003148 | Čerpadlo 32NVD | Závod Trebišov | ÚV Boťany | 930031143 | 1994 | Sigma | 32NVD | 2 |  | 20 |  | 1.5
762 | 3003150 | Čerpadlo KDFU125 | Závod Trebišov | ÚV Boťany | 37254 | 1994 | Sigma | KDFU125 | 20 |  | 24 |  | 9
763 | 3003152 | Čerpadlo ponorné | Závod Trebišov | ÚV Boťany | 596051961 | 1996 | iný | Lexus Denso | 20 |  | 55 |  | 11
764 | 3003153 | Čerpadlo ponorné | Závod Trebišov | ÚV Boťany | 598052973 | 1996 | iný | Lexus Denso | 20 |  | 55 |  | 11
765 | 3003154 | Čerpadlo ponorné | Závod Trebišov | ÚV Boťany | 599052984 | 1996 | iný | Lexus Denso | 20 |  | 55 |  | 11
766 | 3003169 | Čerpadlo ponorné CVBU0710 | Závod Trebišov | ÚV Boťany | nečitateľné | 2002 | Sigma | CVBU0710 | 10 |  | 15 |  | 7.5
767 | 3003184 | Čerpadlo kalove WILO | Závod Trebišov | ČOV Kr. Chlmec | nečitateľné | 2004 | Wilo | MVI 808-1 | 55.5 |  | 24 |  | 12.2
768 | 3003207 | Čerpadlo kalové ponorné Wilo | Závod Trebišov | ČOV Dvorianky ( PREVADZKUJE OBEC ) | nečitateľné | 2004 | Wilo | MVI 808-1 | 16 |  | 4 |  | 15
769 | 3003208 | Čerpadlo kalové ponorné Wilo | Závod Trebišov | ČOV Dvorianky ( PREVADZKUJE OBEC ) | nečitateľné | 2004 | Wilo | MVI 808-1 | 16 |  | 4 |  | 15
770 | 3003209 | Čerpadlo kalové WILO | Závod Trebišov | ČOV Kr. Chlmec | nečitateľné | 2004 | Wilo | MVI 808-1 | 4 |  | 24 |  | 12.2
771 | 3003230 | Čerpadlo ponorné,kalové,benzínové+sac.a vytl.hadica+sací koš | Závod Trebišov | Rozvodná sieť Kr. Chlmec | nečitateľné | nečitateľné | iný | nečitateľné | 27.3 |  | 26 |  | 7.1
772 | 3003232 | Čerpadlo ponorné,kalové,benzínové+sac.a vytl.hadica+sací koš | Závod Trebišov | Výrobná réžia vody Trebišov | 1332600 | nečitateľné | iný | nečitateľné | 27.3 |  | 26 |  | 7.1
773 | 3003243 | Čerpadlo ponorné+chlad.plast 6_+40m kabel | Závod Trebišov | ČS Boťany | nečitateľné | nečitateľné | iný | nečitateľné | 23 |  | 40 |  | 10
774 | 3003244 | Čerpadlo ponorné+chlad.plast 6_+40m kabel | Závod Trebišov | ČS Boťany | nečitateľné | nečitateľné | iný | nečitateľné | 23 |  | 40 |  | 5
775 | 3003258 | Čerpadlo ponorné+kábel 3x6mm2 80bm | Závod Trebišov | ČS Boťany | nečitateľné | nečitateľné | iný | nečitateľné | 20 |  | 30 |  | 11
776 | 3003338 | Čerpadlo vápenné 2ks ÚV Boťany | Závod Trebišov | ÚV Boťany | nečitateľné | nečitateľné | iný | nečitateľné | 1 |  | 1 |  | 0.36
777 | 3003360 | Čerpadlo kalové Wilo | Závod Trebišov | ÚV Boťany | nečitateľné | 2005 | Wilo | MVI 808-1 | 14 |  | 12 |  | 2.5
778 | 3003366 | Čerpadlo FEKA 003 FE | Závod Trebišov | ČOV Čierna nad Tisou | 75922539 | 1992 | iný | FEKA 003 FE | 3.3 |  | 10 |  | 1.5
779 | 3003398 | Čerpadlo dávkovacie DC 400CH | Závod Trebišov | ÚV Boťany | 2500 | 1983 | iný | EATON DC 400CH | 5 |  | 8 |  | 0
780 | 3003399 | Čerpadlo dávkovacie DC 400CH | Závod Trebišov | ÚV Boťany | 2525 | 1983 | iný | EATON DC 400CH | 5 |  | 8 |  | 0
781 | 3003400 | Čerpadlo horizontálne L VA4 VDFE | Závod Trebišov | ÚV Boťany | 7616030 | 1983 | Sigma | L VA4 VDFE | 1 |  | 85 |  | 1.1
782 | 3003401 | Čerpadlo horizontálne L VA4 VDFE | Závod Trebišov | ÚV Boťany | 7616026 | 1983 | Sigma | L VA4 VDFE | 1 |  | 85 |  | 1.1
783 | 3003402 | Čerpadlo horizontálne L VA4 VDFE | Závod Trebišov | ÚV Boťany | 7616027 | 1983 | Sigma | L VA4 VDFE | 1 |  | 85 |  | 1.1
784 | 3003403 | Čerpadlo horizontálne L VA4 VDFE | Závod Trebišov | ÚV Boťany | 7616028 | 1983 | Sigma | L VA4 VDFE | 1 |  | 85 |  | 1.1
785 | 3003404 | Čerpadlo horizontálne L VA4 VDFE | Závod Trebišov | ÚV Boťany | 7616029 | 1983 | Sigma | L VA4 VDFE | 1 |  | 85 |  | 1.1
786 | 3003410 | Čerpadlo kalové 65 KDFU 130 | Závod Trebišov | Rozvodná sieť Kr. Chlmec | 65271035 | 1990 | Sigma | 65 KDFU 130 | 5.3 |  | 15 |  | 2.35
787 | 3003413 | Čerpadlo 65 KDFU 130 | Závod Trebišov | ÚV Boťany | 90316581 | 1990 | Sigma | 65 KDFU 130 | 5 |  | 10 |  | 3
788 | 3003414 | Čerpadlo 65 KDFU 130 | Závod Trebišov | ÚV Boťany | 90216538 | 1990 | Sigma | 65 KDFU 130 | 5 |  | 10 |  | 3
789 | 3003415 | Čerpadlo 32 CVX | Závod Trebišov | ÚV Boťany | 9002632 | 1990 | Sigma | 32 CVX | 3 |  | 10 |  | 5
790 | 3003417 | Čerpacia stanica automatická Brehov | Závod Trebišov | ČS Brehov | nečitateľné | nečitateľné | nečitateľné | nečitateľné | nečitateľné |  | nečitateľné |  | 0
791 | 3003497 | Čerpadlo benzínové HONDA WB20 INV. č. I1811235 MM074CE ( NA OKKO ) | Závod Trebišov | AB HS voda Kr. Chlmec | GCAAT 2215730 | 2011 | Honda | Honda WB20 | 2.5 |  | 81 |  | 0
792 | 3003498 | Čerpadlo benzínové HONDA WB20 INV. č. I1811236 MM073CE ( NA OKKO ) | Závod Trebišov | Výrobná réžia vody Trebišov | GCAAT 2268806 | 2011 | Honda | Honda WB20 | 2.5 |  | 81 |  | 0
793 | 3003503 | Čerpadlo obehové ÚK INV č. I1811203 ( NA OKKO ) | Závod Trebišov | závod , správa AB Trebišov | nečitateľné | 2011 | iný | nezistené | 0.5 |  | 0.2 |  | 0
794 | 3006301 | kalove čerpadlo WILO STC 100E | Závod Trebišov | KČS Čierna nad Tisou (ŠPS) | 6022740.0411 | 2008 | Wilo | WILO STC 100E | 12 |  | 24 |  | 12.2
795 | 3006302 | kalove čerpadlo WILO STC 100E | Závod Trebišov | KČS Čierna nad Tisou (ŠPS) | 6022740.0412 | 2008 | Wilo | WILO STC 100E | 10 |  | 24 |  | 12.2
796 | 3006303 | kalove čerpadlo WILO STC 100E | Závod Trebišov | KČS Čierna nad Tisou (ŠPS) | 6022740.0410 | 2008 | Wilo | WILO STC 100E | 12 |  | 24 |  | 12.2
797 | 3006304 | kalove čerpadlo WILO STC 100E | Závod Trebišov | KČS Čierna nad Tisou (ŠPS) | nečitateľné | 2008 | Wilo | WILO STC 100E | 10 |  | 24 |  | 12.2
798 | 3006305 | kalove čerpadlo GFMU-100 | Závod Trebišov | ČOV Čierna nad Tisou | nečitateľné | 2006 | Sigma | GFMU-100 | 18 |  | 20 |  | 10
799 | 3006307 | šnekove čerpadlo YBA.600.6404.LN.00 | Závod Trebišov | ČOV Čierna nad Tisou | 7824003 | 1992 | Sigma | YBA.600.6404.LN.00 | 63 |  | 10 |  | 4
800 | 3006308 | šnekove čerpadlo YBA.600.6404.LN.00 | Závod Trebišov | ČOV Čierna nad Tisou | 7824002 | 1992 | Sigma | YBA.600.6404.LN.00 | 63 |  | 10 |  | 4
801 | 3006309 | šnekove čerpadlo YBA.1850x7180-ON-00 | Závod Trebišov | ČOV Čierna nad Tisou | 6180044 | 1992 | Sigma | YBA.600.6404.LN.00 | 10 |  | 3 |  | 55
802 | 3006312 | šnekove čerpadlo YBA.600x6904-LN-00 | Závod Trebišov | ČOV Čierna nad Tisou | 7823001 | 1992 | Sigma | YBA.600.6404.LN.00 | 63 |  | 3.25 |  | 4
803 | 3006314 | kalove čerpadlo 100 NFT 230 380 LC 14 | Závod Trebišov | ČOV Čierna nad Tisou | 7910954 | 1991 | Sigma | 100 NFT 230 380 LC 14 | 16.5 |  | 18.5 |  | 5.5
804 | 3006315 | kalove čerpadlo 100 NFT 230 380 LC 14 | Závod Trebišov | ČOV Čierna nad Tisou | 7910956 | 1991 | Sigma | 100 NFT 230 380 LC 14 | 16.5 |  | 18.5 |  | 5.5
805 | 3006316 | kalove čerpadlo 100 NFT 230 380 LC 14 | Závod Trebišov | ČOV Čierna nad Tisou | 78100227 | 1991 | Sigma | 100 NFT 230 380 LC 14 | 16.5 |  | 18.5 |  | 5.5
806 | 3006317 | kalove čerpadlo 100 NFT 230 380 LC 14 | Závod Trebišov | ČOV Čierna nad Tisou | 78109252 | 1991 | Sigma | 100 NFT 230 380 LC 14 | 16.5 |  | 18.5 |  | 5.5
807 | 3006318 | kalove čerpadlo 50 NFT 230 22TLK 0314 | Závod Trebišov | ČOV Čierna nad Tisou | 3101377 | 1981 | Sigma | 50 NFT 230 22TLK 0314 | 16.5 |  | 18.5 |  | 5.5
808 | 3006319 | šnekove čerpadlo YBA.1850x7180-ON-00 | Závod Trebišov | ČOV Čierna nad Tisou | nečitateľné | 1991 | Sigma | YBA.1850x7180-ON-00 | 10 |  | 3 |  | 55
809 | 3006324 | čerpadlo kalové 100GFHU FA 0843E,2/16H | Závod Trebišov | ČOV Kr. Chlmec | nečitateľné | 1989 | Sigma | 100GFHU FA 0843E,2/16H | 10 |  | 5 |  | 5.5
810 | 3006325 | čerpadlo kalové 80GFHU FA 0843E,2/12H | Závod Trebišov | ČOV Kr. Chlmec | nečitateľné | 1989 | Sigma | 80GFHU FA 0843E,2/12H | 8 |  | 5 |  | 3.5
811 | 3006326 | čerpadlo kalove WILO | Závod Trebišov | KČS Kr. Chlmec (ŠPS) | nečitateľné | 2005 | Wilo | MVI 808-1 | 10 |  | 28 |  | 12.5
812 | 3006328 | čerpadlo kalove WILO | Závod Trebišov | KČS Kr. Chlmec (ŠPS) | nečitateľné | 2005 | Wilo | MVI 808-1 | 10 |  | 28 |  | 12.5
813 | 3006330 | čerpadlo kalove GFHU NF | Závod Trebišov | KČS Kr. Chlmec (ŠPS) | nečitateľné | 2010 | Sigma | GFHU NF | 12 |  | 8 |  | 5.5
814 | 3006379 | čerpadlo Wilo MVI808-1/16/E/3-400-50-2 | Závod Trebišov | ČS a VDJ Kašov | 601/98251 | 2005 | Wilo | MVI808-1/16/E/3-400-50-2 | 1.2 |  | 6 |  | 3
815 | 3006380 | čerpadlo Wilo MVI808-1/16/E/3-400-50-2 | Závod Trebišov | ČS a VDJ Kašov | 602/12078 | 2005 | Wilo | MVI808-1/16/E/3-400-50-2 | 1.2 |  | 6 |  | 3
816 | 3006389 | kalove čerpadlo GFMU-100gnPPa 36 LO-FE | Závod Trebišov | ČOV Sečovce | nečitateľné | 1976 | Sigma | GFMU-100gnPPa 36 LO-FE | 60 |  | 11 |  | 13
817 | 3006390 | kalove čerpadlo GFMU-100gnPPa 36 LO-FE | Závod Trebišov | ČOV Sečovce | nečitateľné | 1976 | Sigma | GFMU-100gnPPa 36 LO-FE | 60 |  | 11 |  | 13
818 | 3006397 | kalove čerp, Sigma 80-GFHU-SZ | Závod Trebišov | ČOV Sečovce | nečitateľné | 2009 | Sigma | 80-GFHU-SZ | 11.3 |  | 10.5 |  | 3
819 | 3006398 | kalove čerp, Sigma 80-GFHU-SZ | Závod Trebišov | ČOV Sečovce | nečitateľné | 2009 | Sigma | 80-GFHU-SZ | 11.3 |  | 10.5 |  | 3
820 | 3006399 | kalove čerp. TECFLOW 381/11-GK-L-3P | Závod Trebišov | ČOV Sečovce | nečitateľné | 2009 | Allweiler | TECFLOW 381/11-GK-L-3P | 5 |  | 0 |  | 1.1
821 | 3006400 | kalove čerp. TECFLOW 381/11-GK-L-3P | Závod Trebišov | ČOV Sečovce | nečitateľné | 2009 | Allweiler | TECFLOW 381/11-GK-L-3P | 5 |  | 0 |  | 1.1
822 | 3006409 | šnekove čerpadlo EP 3,5 | Závod Trebišov | ČOV Trebišov | 992 | 2003 | iný | EP 3,5 | 95 |  | 8 |  | 55
823 | 3006410 | šnekove čerpadlo EP 3,5 | Závod Trebišov | ČOV Trebišov | 993 | 2003 | iný | EP 3,5 | 95 |  | 8 |  | 55
824 | 3006427 | kalove čerpadlo GFBU 245 i.č. 64023 | Závod Trebišov | ČOV Trebišov | nečitateľné | 1996 | Sigma | GFBU 245 | 50 |  | 25 |  | 25
825 | 3006428 | kalove čerpadlo GFBU 245 i.č. 67024 | Závod Trebišov | ČOV Trebišov | nečitateľné | 1996 | Sigma | GFBU 245 | 50 |  | 25 |  | 25
826 | 3006429 | kalove čerpadlo GFBU 320 i.č. 67025 | Závod Trebišov | ČOV Trebišov | nečitateľné | 1996 | Sigma | GFBU 320 | 50 |  | 25 |  | 25
827 | 3006430 | kalove čerpadlo GFBU 320 i.č. 67026 | Závod Trebišov | ČOV Trebišov | nečitateľné | 1996 | Sigma | GFBU 320 | 50 |  | 25 |  | 25
828 | 3006440 | kalove objemove čerpadlo na zahustený kal | Závod Trebišov | ČOV Trebišov | nečitateľné | neznáme | iný | neznáme | 220 |  | 50 |  | 7.5
829 | 3006441 | kalove objemove čerpadlo na zahustený kal | Závod Trebišov | ČOV Trebišov | nečitateľné | neznáme | iný | neznáme | 220 |  | 50 |  | 7.5
830 | 3006445 | Čerpadlo 80 GFHU | Závod Trebišov | ČS Malá Tŕňa | nečitateľné | 2007 | Sigma | 80 GFHU | 4 |  | 140 |  | 17
831 | 3006446 | Čerpadlo RV-248-LB-n6-9 i.č. 92787 | Závod Trebišov | ÚV Borša | 2015513 | 2014 | Sigma | RV-248-LB-n6-9 i.č. 92787 | -2.5 |  | 10 |  | 2.38
832 | 3006453 | kompresor ORLIK S - 001-1/2 | Závod Trebišov | ČS Černochov | 125 | 2009 | iný | ORLIK S - 001-1/2 | 2.3 |  | 40 |  | 1.75
833 | 3006457 | čerpadlo Polmat | Závod Trebišov | ČS Dargov | nečitateľné | 2007 | iný | GBC 3.06 Polmat | 1.5 |  | 50 |  | 3
834 | 3006458 | čerpadlo kalové 100GFHU FA 0843E,2/16H | Závod Trebišov | ČOV Kr. Chlmec | nečitateľné | 1989 | Sigma | 100GFHU FA 0843E,2/16 | 10 |  | 5 |  | 5.5
835 | 3006459 | čerpadlo kalové 100GFHU FA 0843E,2/16H | Závod Trebišov | ČOV Kr. Chlmec | nečitateľné | 1989 | Sigma | 100GFHU FA 0843E,2/16 | 10 |  | 5 |  | 5.5
836 | 3006469 | kalove čerp. EMU 100 , FA 0843E-T13-2/16H | Závod Trebišov | ČOV Kr. Chlmec | nečitateľné | 1989 | Sigma | 100GFHU FA 0843E,2/16 | 15 |  | 10 |  | 5.5
837 | 3006470 | kalove čerp. EMU 100 , FA 0843E-T13-2/12H | Závod Trebišov | ČOV Kr. Chlmec | nečitateľné | 1989 | Sigma | 100GFHU FA 0843E,2/16 | 15 |  | 10 |  | 3.75
838 | 3006471 | čerpadlo kalové 100GFHU | Závod Trebišov | ČOV Kr. Chlmec | nečitateľné | 1989 | Sigma | 100GFHU FA 0843E,2/16 | 10 |  | 5 |  | 6.5
839 | 3006472 | kalove čerp. EMU 80 | Závod Trebišov | ČOV Kr. Chlmec | nečitateľné | 1989 | Sigma | 100GFHU FA 0843E,2/16 | 11 |  | 10 |  | 3
840 | 3006473 | Čerpadlo šnekové veľke | Závod Trebišov | KČS Kr. Chlmec (ŠPS) | nečitateľné | 1989 | Sigma | 100GFHU FA 0843E,2/16 | 100 |  | 8 |  | 100
841 | 3006474 | Čerpadlo šnekové veľke | Závod Trebišov | KČS Kr. Chlmec (ŠPS) | nečitateľné | 1989 | Sigma | 100GFHU FA 0843E,2/16 | 100 |  | 8 |  | 100
842 | 3006475 | Čerpadlo šnekové malé | Závod Trebišov | KČS Kr. Chlmec (ŠPS) | nečitateľné | 1989 | Sigma | 100GFHU FA 0843E,2/16 | 100 |  | 8 |  | 55
843 | 3006476 | Čerpadlo šnekové malé | Závod Trebišov | KČS Kr. Chlmec (ŠPS) | nečitateľné | 1989 | Sigma | 100GFHU FA 0843E,2/16 | 100 |  | 8 |  | 55
844 | 3006477 | Čerpadlo ponorné | Závod Trebišov | ÚV Boťany | 2200001 | 1989 | Sigma | 100GFHU FA 0843E,2/16 | 20 |  | 55 |  | 11
845 | 3006478 | Čerpadlo ponorné CVBU0703 | Závod Trebišov | ČS Boťany | nečitateľné | 2015 | Sigma | CVBU0703 | 15 |  | 30 |  | 10
846 | 3006479 | Čerpadlo ponorné CVBU0703 | Závod Trebišov | ČS Boťany | nečitateľné | 2015 | Sigma | CVBU0703 | 15 |  | 30 |  | 10
847 | 3006497 | kalove čerp. 150 NFT i.č 67169 | Závod Trebišov | KČS V. Kapušany | nečitateľné | 1993 | Sigma | 150 NFT | 15 |  | 23 |  | 6.5
848 | 3006498 | kalove čerp. 150 NFT i.č 67170 | Závod Trebišov | KČS V. Kapušany | nečitateľné | 1993 | Sigma | 150 NFT | 15 |  | 23 |  | 6.5
849 | 3006499 | kalove čerp. KRE - 32 i.č 67171 | Závod Trebišov | KČS V. Kapušany | nečitateľné | 1993 | Sigma | 150 NFT | 2.3 |  | 80 |  | 4.5
850 | 3006535 | čerpadlo KRZ 1 H50/250-01-1 | Závod Trebišov | ČS Kr. Chlmec (Hydrof. stanica) | 1708 | 1988 | iný | KRZ 1 H50/250-01-1 | 14 |  | 26 |  | 30
851 | 3006536 | čerpadlo KRZ 1 H50/250-01-1 | Závod Trebišov | ČS Kr. Chlmec (Hydrof. stanica) | 1319 | 1988 | iný | KRZ 1 H50/250-01-1 | 14 |  | 26 |  | 30
852 | 3006537 | čerpadlo KRZ 1 H50/250-01-1 | Závod Trebišov | ČS Kr. Chlmec (Hydrof. stanica) | 1730 | 1988 | iný | KRZ 1 H50/250-01-1 | 14 |  | 26 |  | 30
853 | 3006565 | čerpadlo WILO MVI808-1/16/E/3-400-50-2/EC | Závod Trebišov | ČS Plechotice | 74090 | 2009 | Wilo | MVI808-1/16/E/3-400-50-2/EC | 1.1 |  | 16 |  | 1.5
854 | 3006566 | čerpadlo WILO MVI808-1/16/E/3-400-50-2/EC | Závod Trebišov | ČS Plechotice | 74091 | 2009 | Wilo | MVI808-1/16/E/3-400-50-2/EC | 1.1 |  | 16 |  | 1.5
855 | 3006567 | čerpadlo WILO MVI808-1/16/E/3-400-50-2/EC | Závod Trebišov | ČS Plechotice | 74089 | 2009 | Wilo | MVI808-1/16/E/3-400-50-2/EC | 1.1 |  | 16 |  | 1.5
856 | 3006568 | čerpadlo WILO MVI808-1/16/E/3-400-50-2/EC | Závod Trebišov | ČS Plechotice | 41483 | 2009 | Wilo | MVI808-1/16/E/3-400-50-2/EC | 1.1 |  | 16 |  | 1.5
857 | 3006569 | čerpadlo WILO MVI808-1/16/E/3-400-50-2/EC | Závod Trebišov | ČS Plechotice | 41484 | 2009 | Wilo | MVI808-1/16/E/3-400-50-2/EC | 1.1 |  | 16 |  | 1.5
858 | 3006571 | čerpadlo CVE -305-19-4-LC-00-1 | Závod Trebišov | ÚV Parchovany | 8810009 | 1990 | Sigma | CVE -305-19-4-LC-00-1 | 35 |  | 74 |  | 30
859 | 3006572 | čerpadlo CVE -305-19-4-LC-00-1 | Závod Trebišov | ÚV Parchovany | 963308 | 1990 | Sigma | CVE -305-19-4-LC-00-1 | 35 |  | 74 |  | 30
860 | 3006573 | čerpadlo CVB 400/335-48-LN | Závod Trebišov | ÚV Parchovany | 070001 | 1990 | Sigma | CVB 400/335-48-LN | 22 |  | 100 |  | 22
861 | 3006574 | čerpadlo CVB 400/335-48-LN | Závod Trebišov | ÚV Parchovany | 70002 | 1990 | Sigma | CVB 400/335-48-LN | 22 |  | 100 |  | 22
862 | 3006575 | Čerpadlo 32 CVX | Závod Trebišov | ÚV Parchovany | nečitateľné | 1991 | Sigma | 32 CVX | 8 |  | 45 |  | 10
863 | 3006576 | Čerpadlo 32 CVX | Závod Trebišov | ÚV Parchovany | nečitateľné | 1991 | Sigma | 32 CVX | 8 |  | 45 |  | 10
864 | 3006577 | Čerpadlo 32 CVX | Závod Trebišov | ÚV Parchovany | nečitateľné | 1991 | Sigma | 32 CVX | 8 |  | 45 |  | 10
865 | 3007619 | Čerpadlo KFRU-100 380V | Závod Trebišov | Výrobná réžia vody Trebišov | Nečitateľné | 2009 | Sigma | CP53 230V | 20 |  | 40 |  | 0
866 | 3007620 | Čerpadlo obehové CP53 230V CODE460Y1200 | Závod Trebišov | Výrobná réžia vody Trebišov | Nečitateľné | 2009 | Sigma | CP53 230V | 20 |  | 40 |  | 0
867 | 3007621 | Čerpadlo obehové CP53 230V CODE460Y1200 | Závod Trebišov | Výrobná réžia vody Trebišov | Nečitateľné | 2009 | Sigma | CP53 230V | 20 |  | 40 |  | 0
868 | 3007629 | čerp. Sigma 80 NFT 305-2A-TJ-03-14 | Závod Trebišov | KPS ( ČOV ) V. Kapušany | N91107237 | 2003 | Sigma | 80 NFT 305-2A-TJ-03-14 | 3 |  | 10 |  | 2.4
869 | 3007630 | čerp. Sigma 80 NFT 305-2A-TJ-03-14 | Závod Trebišov | KPS ( ČOV ) V. Kapušany | N91107238 | 2003 | Sigma | 80 NFT 305-2A-TJ-03-14 | 3 |  | 10 |  | 2.4
870 | 3007952 | Kalove čerpadlo GEKO | Závod Trebišov | ČOV Z. Hradište | G81423 | 2019 | iný | neznáme | 5.5 |  | 20 |  | 0.75
871 | 3002121 | Čerpadlo M 9.3 - rezerva | Závod Vranov nad Topľou | ČOV Vranov nad Topľou | 650053067 | 2011 | Wilo | WILO EMV FA03-13M | 4.16 |  | 12.5 |  | 2
872 | 3002122 | Čerpadlo PKČ 1.1 | Závod Vranov nad Topľou | ČOV Sečovská Polianka | 5305 | 2011 | Čerpací technika - Uniqua | UNIQA CESSPIT | 5 |  | 13 |  | 1.15
873 | 3002123 | Čerpadlo PKČ 1.2 | Závod Vranov nad Topľou | ČOV Sečovská Polianka | 5309 | 2011 | Čerpací technika - Uniqua | UNIQA CESSPIT | 5 |  | 13 |  | 1.15
874 | 3002124 | Čerpadlo PKČ 4.1 | Závod Vranov nad Topľou | ČOV Sečovská Polianka | 5296 | 2011 | Čerpací technika - Uniqua | UNIQA CESSPIT | 5 |  | 13 |  | 1.15
875 | 3002125 | Čerpadlo PKČ 4.2 | Závod Vranov nad Topľou | ČOV Sečovská Polianka | 5295 | 2011 | Čerpací technika - Uniqua | UNIQA CESSPIT | 5 |  | 13 |  | 1.15
876 | 3002126 | Čerpadlo M 11.1 | Závod Vranov nad Topľou | ČOV Sečovská Polianka | 2026 | 2011 | Čerpací technika - Uniqua | UNIQA CESSPIT | 5 |  | 13 |  | 1.15
877 | 3002185 | Čerpadlo kalu | Závod Vranov nad Topľou | ČOV Bystré | 396670 | 2008 | Netzsch | Netzsch NM031BY01P05B | 1.39 |  | 6 |  | 2.2
878 | 3002188 | Čerpadlo č.1 | Závod Vranov nad Topľou | PČS Tovarné | Bez štítku | 0 | Sigma | Sigma GFHU 80 | 15 |  | 10 |  | 3
879 | 3002192 | Čerpadlo vratného kalu | Závod Vranov nad Topľou | ČOV Sedliská | Bez štítku | 0 | Ebara | EBARA DWO 150 | 9.2 |  | 9.8 |  | 1.1
880 | 3002193 | Čerpadlo zahusteného kalu | Závod Vranov nad Topľou | ČOV Sedliská | Bez štítku | 0 | Ebara | EBARA DWO 150 | 9.2 |  | 9.8 |  | 1.1
881 | 3002194 | Čerpadlo kalovej vody | Závod Vranov nad Topľou | ČOV Sedliská | Bez štítku | 0 | Ebara | EBARA RIGHT 75 | 3.7 |  | 8.8 |  | 0.55
882 | 3002247 | Čerpadlo kalu | Závod Vranov nad Topľou | ČOV Soľ | 396693 | 2008 | Netzsch | Netzsch NM021BY01L06B | 0.5 |  | 6 |  | 0.75
883 | 3002260 | Čerpadlo PK č. 2 | Závod Vranov nad Topľou | ČOV Tovarné | Bez štítku | 0 | Sigma | Sigma GFHU 80 | 15 |  | 10 |  | 3
884 | 3002355 | Čerpadlo kalu 4M31 - kalolis | Závod Vranov nad Topľou | ČOV Čaklov | 456823 | 2013 | Netzsch | Netzsch NM031BY01P05B | 1.1 |  | 6 |  | 1.5
885 | 3002356 | Čerpadlo flokulantu 4M35 - kalolis | Závod Vranov nad Topľou | ČOV Čaklov | 456824 | 2013 | Netzsch | Netzsch NM021BY01L06B | 0.42 |  | 6 |  | 0.75
886 | 3002361 | Čerpadlo úžitkovej vody | Závod Vranov nad Topľou | ČOV Čaklov | Nečitateľný štítok | 0 | iný | 0 | 0 |  | 0 |  | 0
887 | 3002500 | Čerpadlo PaV kalu | Závod Vranov nad Topľou | ČOV Zámutov | 1974 F | 2015 | Victor pumps | VICTOR PUMPS S40G31T+PS | 6.11 |  | 14 |  | 1.1
888 | 3002509 | Čerpadlo 2 - miešanie kalu v AZ | Závod Vranov nad Topľou | ČOV Zámutov | 1401004085 | 2014 | HCP | HCP PUMP 50AFU20.8L | 4.16 |  | 6.5 |  | 1.05
889 | 3002510 | Čerpadlo PaV kalu | Závod Vranov nad Topľou | ČOV Zámutov | 1975 F | 2015 | Victor pumps | VICTOR PUMPS S40G31T+PS | 6.11 |  | 14 |  | 1.1
890 | 3002512 | Čerpadlo 3 - miešanie kalu v AZ | Závod Vranov nad Topľou | ČOV Zámutov | 1401004090 | 2014 | HCP | HCP PUMP 50AFU20.8L | 4.16 |  | 6.5 |  | 1.05
891 | 3002514 | Čerpadlo davkovania kalu | Závod Vranov nad Topľou | ČOV Zámutov | 1976 F | 2015 | Victor pumps | VICTOR PUMPS S40G31T+PS | 6.11 |  | 14 |  | 1.1
892 | 3002615 | Čerpadlo - rezerva | Závod Vranov nad Topľou | ČOV Vranov nad Topľou | 77109337 | 2000 | Sigma | Sigma KDMU 80 | 8.3 |  | 17.5 |  | 3
893 | 3002616 | Čerpadlo - rezerva | Závod Vranov nad Topľou | ČOV Vranov nad Topľou | 09050004 | 2008 | Jung Pumpen | Jungen Pumpen UAK 100/4 C5/1 | 72.2 |  | 24 |  | 9
894 | 3002619 | Čerpadlo - rezerva | Závod Vranov nad Topľou | ČOV Vranov nad Topľou | 000143503 | 2015 | Zenit | Zenit GRN 250/2/650HAOOMcE | 7.5 |  | 24 |  | 1.8
895 | 3002765 | VV Čerpadlo - 2 - OO | Závod Vranov nad Topľou | ČS Majerovce | 309-93 |  | Sigma | CVRU | 58 | 93 | 15.5 | 24 | 24.5
896 | 3002766 | VV Čerpadlo - 1- OO | Závod Vranov nad Topľou | ČS Majerovce | nezistené |  | Sigma | CVRU | 58 | 93 | 15.5 | 24 | 24.5
897 | 3002767 | VV Čerpadlo - výtlak | Závod Vranov nad Topľou | PÚV Hencovce | 841150 |  | Sigma | Sigma L-VN-5IN-D-01 | 33.5 |  | 82 |  | 35
898 | 3002768 | VV Čerpadlo - výtlak | Závod Vranov nad Topľou | PÚV Hencovce | 9303 | 1985 | Sigma | Sigma LVN-5-4-B | 25 |  | 88 |  | 35
899 | 3002769 | VV Čerpadlo - výtlak | Závod Vranov nad Topľou | PÚV Hencovce | neoznačené | 1986 | Sigma | LVN5-4-U | 25 |  | 96 |  | 32
900 | 3002770 | VV Čerpadlo - pracie | Závod Vranov nad Topľou | PÚV Hencovce | 84105426 | 1986 | Sigma | 200-OVC-350-42-LN | 9 |  | 127
901 | 3002771 | VV Čerpadlo - pracie | Závod Vranov nad Topľou | PÚV Hencovce | 384105427 | 1986 | Sigma | 200-OVC-350-42-LN | 9 |  | 127 |  | 14
902 | 3002775 | VV Čerpadlo | Závod Vranov nad Topľou | VDJ Vranov nad Topľou | 15-89 | 1990 | Sigma | CVRU-0903 |  |  |  |  | 9.1
903 | 3002783 | Čerpadlo DČS 41 | Závod Vranov nad Topľou | Vranov nad Topľou-tlaková kanalizácia | Nečitateľný štítok | 0 | Jung Pumpen | Jung UAK 08/2M | 4.16 |  | 13 |  | 1.22
904 | 3002784 | Čerpadlo DČS 39 | Závod Vranov nad Topľou | Vranov nad Topľou-tlaková kanalizácia | Nečitateľný štítok | 0 | Jung Pumpen | Jung UAK 08/2M | 4.16 |  | 13 |  | 1.22
905 | 3002785 | Čerpadlo DČS 38 | Závod Vranov nad Topľou | Vranov nad Topľou-tlaková kanalizácia | Nečitateľný štítok | 0 | Jung Pumpen | Jung UAK 08/2M | 4.16 |  | 13 |  | 1.22
906 | 3002786 | Čerpadlo DČS 37 | Závod Vranov nad Topľou | Vranov nad Topľou-tlaková kanalizácia | Nečitateľný štítok | 0 | Jung Pumpen | Jung UAK 08/2M | 4.16 |  | 13 |  | 1.22
907 | 3002787 | Čerpadlo DČS 36 | Závod Vranov nad Topľou | Vranov nad Topľou-tlaková kanalizácia | Nečitateľný štítok | 0 | Jung Pumpen | Jung UAK 08/2M | 4.16 |  | 13 |  | 1.22
908 | 3002788 | Čerpadlo DČS 28 | Závod Vranov nad Topľou | Vranov nad Topľou-tlaková kanalizácia | Nečitateľný štítok | 0 | Jung Pumpen | Jung UAK 08/2M | 4.16 |  | 13 |  | 1.22
909 | 3002789 | Čerpadlo DČS 27 | Závod Vranov nad Topľou | Vranov nad Topľou-tlaková kanalizácia | Nečitateľný štítok | 0 | Jung Pumpen | Jung UAK 08/2M | 4.16 |  | 13 |  | 1.22
910 | 3002790 | Čerpadlo DČS 25 | Závod Vranov nad Topľou | Vranov nad Topľou-tlaková kanalizácia | Nečitateľný štítok | 0 | Jung Pumpen | Jung UAK 08/2M | 4.16 |  | 13 |  | 1.22
911 | 3002791 | Čerpadlo DČS 24 | Závod Vranov nad Topľou | Vranov nad Topľou-tlaková kanalizácia | Nečitateľný štítok | 0 | Jung Pumpen | Jung UAK 08/2M | 4.16 |  | 13 |  | 1.22
912 | 3002792 | Čerpadlo DČS 22 | Závod Vranov nad Topľou | Vranov nad Topľou-tlaková kanalizácia | Nečitateľný štítok | 0 | Jung Pumpen | Jung UAK 08/2M | 4.16 |  | 13 |  | 1.22
913 | 3002793 | Čerpadlo DČS 21 | Závod Vranov nad Topľou | Vranov nad Topľou-tlaková kanalizácia | Nečitateľný štítok | 0 | Jung Pumpen | Jung UAK 08/2M | 4.16 |  | 13 |  | 1.22
914 | 3002794 | Čerpadlo - rezerva TK VT | Závod Vranov nad Topľou | ČOV Vranov nad Topľou | Nečitateľný štítok | 0 | Jung Pumpen | Jung UAK 08/2M | 4.16 |  | 13 |  | 1.22
915 | 3002795 | Čerpadlo DČS 2 | Závod Vranov nad Topľou | Vranov nad Topľou-tlaková kanalizácia | Nečitateľný štítok | 0 | Jung Pumpen | Jung UAK 08/2M | 4.16 |  | 13 |  | 1.22
916 | 3002796 | Čerpadlo DČS 3 | Závod Vranov nad Topľou | Vranov nad Topľou-tlaková kanalizácia | Nečitateľný štítok | 0 | Jung Pumpen | Jung UAK 08/2M | 4.16 |  | 13 |  | 1.22
917 | 3002797 | Čerpadlo DČS 5 | Závod Vranov nad Topľou | Vranov nad Topľou-tlaková kanalizácia | Nečitateľný štítok | 0 | Jung Pumpen | Jung UAK 08/2M | 4.16 |  | 13 |  | 1.22
918 | 3002798 | Čerpadlo DČS 6 | Závod Vranov nad Topľou | Vranov nad Topľou-tlaková kanalizácia | Nečitateľný štítok | 0 | Jung Pumpen | Jung UAK 08/2M | 4.16 |  | 13 |  | 1.22
919 | 3002799 | Čerpadlo - rezerva TK VT | Závod Vranov nad Topľou | ČOV Vranov nad Topľou | Nečitateľný štítok | 0 | Jung Pumpen | Jung UAK 08/2M | 4.16 |  | 13 |  | 1.22
920 | 3002801 | Čerpadlo DČS 9 | Závod Vranov nad Topľou | Vranov nad Topľou-tlaková kanalizácia | Nečitateľný štítok | 0 | Jung Pumpen | Jung UAK 08/2M | 4.16 |  | 13 |  | 1.22
921 | 3002802 | Čerpadlo DČS 10 | Závod Vranov nad Topľou | Vranov nad Topľou-tlaková kanalizácia | Nečitateľný štítok | 0 | Jung Pumpen | Jung UAK 08/2M | 4.16 |  | 13 |  | 1.22
922 | 3002803 | Čerpadlo DČS 11 | Závod Vranov nad Topľou | Vranov nad Topľou-tlaková kanalizácia | Nečitateľný štítok | 0 | Jung Pumpen | Jung UAK 08/2M | 4.16 |  | 13 |  | 1.22
923 | 3002804 | Čerpadlo DČS 12 | Závod Vranov nad Topľou | Vranov nad Topľou-tlaková kanalizácia | Nečitateľný štítok | 0 | Jung Pumpen | Jung UAK 08/2M | 4.16 |  | 13 |  | 1.22
924 | 3002805 | Čerpadlo DČS 13 | Závod Vranov nad Topľou | Vranov nad Topľou-tlaková kanalizácia | Nečitateľný štítok | 0 | Jung Pumpen | Jung UAK 08/2M | 4.16 |  | 13 |  | 1.22
925 | 3002806 | Čerpadlo DČS 14 | Závod Vranov nad Topľou | Vranov nad Topľou-tlaková kanalizácia | Nečitateľný štítok | 0 | Jung Pumpen | Jung UAK 08/2M | 4.16 |  | 13 |  | 1.22
926 | 3002807 | Čerpadlo DČS 15 | Závod Vranov nad Topľou | Vranov nad Topľou-tlaková kanalizácia | Nečitateľný štítok | 0 | Jung Pumpen | Jung UAK 08/2M | 4.16 |  | 13 |  | 1.22
927 | 3002808 | Čerpadlo DČS 18 | Závod Vranov nad Topľou | Vranov nad Topľou-tlaková kanalizácia | Nečitateľný štítok | 0 | Jung Pumpen | Jung UAK 08/2M | 4.16 |  | 13 |  | 1.22
928 | 3002809 | Čerpadlo DČS 19 | Závod Vranov nad Topľou | Vranov nad Topľou-tlaková kanalizácia | Nečitateľný štítok | 0 | Jung Pumpen | Jung UAK 08/2M | 4.16 |  | 13 |  | 1.22
929 | 3002810 | Čerpadlo DČS 21 | Závod Vranov nad Topľou | Vranov nad Topľou-tlaková kanalizácia | Nečitateľný štítok | 0 | Jung Pumpen | Jung UAK 08/2M | 4.16 |  | 13 |  | 1.22
930 | 3002811 | Čerpadlo DČS 20 | Závod Vranov nad Topľou | Vranov nad Topľou-tlaková kanalizácia | Nečitateľný štítok | 0 | Jung Pumpen | Jung UAK 08/2M | 4.16 |  | 13 |  | 1.22
931 | 3002812 | Čerpadlo DČS 17 | Závod Vranov nad Topľou | Vranov nad Topľou-tlaková kanalizácia | Nečitateľný štítok | 0 | Jung Pumpen | Jung UAK 08/2M | 4.16 |  | 13 |  | 1.22
932 | 3002813 | Čerpadlo DČS 35 | Závod Vranov nad Topľou | Vranov nad Topľou-tlaková kanalizácia | Nečitateľný štítok | 0 | Jung Pumpen | Jung UAK 08/2M | 4.16 |  | 13 |  | 1.22
933 | 3002814 | Čerpadlo DČS 34 | Závod Vranov nad Topľou | Vranov nad Topľou-tlaková kanalizácia | Nečitateľný štítok | 0 | Jung Pumpen | Jung UAK 08/2M | 4.16 |  | 13 |  | 1.22
934 | 3002815 | Čerpadlo DČS 33 | Závod Vranov nad Topľou | Vranov nad Topľou-tlaková kanalizácia | Nečitateľný štítok | 0 | Jung Pumpen | Jung UAK 08/2M | 4.16 |  | 13 |  | 1.22
935 | 3002816 | Čerpadlo DČS 32 | Závod Vranov nad Topľou | Vranov nad Topľou-tlaková kanalizácia | Nečitateľný štítok | 0 | Jung Pumpen | Jung UAK 08/2M | 4.16 |  | 13 |  | 1.22
936 | 3002817 | Čerpadlo DČS 30 | Závod Vranov nad Topľou | Vranov nad Topľou-tlaková kanalizácia | Nečitateľný štítok | 0 | Jung Pumpen | Jung UAK 08/2M | 4.16 |  | 13 |  | 1.22
937 | 3002818 | Čerpadlo - rezerva TK VT | Závod Vranov nad Topľou | ČOV Vranov nad Topľou | Nečitateľný štítok | 0 | Jung Pumpen | Jung UAK 08/2M | 4.16 |  | 13 |  | 1.22
938 | 3002819 | Čerpadlo DČS 31 | Závod Vranov nad Topľou | Vranov nad Topľou-tlaková kanalizácia | Nečitateľný štítok | 0 | Jung Pumpen | Jung UAK 08/2M | 4.16 |  | 13 |  | 1.22
939 | 3002820 | Čerpadlo DČS | Závod Vranov nad Topľou | Vranov nad Topľou-tlaková kanalizácia | Nečitateľný štítok | 0 | Jung Pumpen | Jung UAK 08/2M | 4.16 |  | 13 |  | 1.22
940 | 3002821 | Čerpadlo DČS | Závod Vranov nad Topľou | Vranov nad Topľou-tlaková kanalizácia | Nečitateľný štítok | 0 | Jung Pumpen | Jung UAK 08/2M | 4.16 |  | 13 |  | 1.22
941 | 3002822 | Čerpadlo DČS 57 | Závod Vranov nad Topľou | Dlhé Klčovo-tlaková kanalizácia | Nečitateľný štítok | 0 | Pumpeg | Pumpeg 5/4´´ GST-6-16 T | 0.9 |  | 80 |  | 1.1
942 | 3002823 | Čerpadlo DČS 327/47 | Závod Vranov nad Topľou | Dlhé Klčovo-tlaková kanalizácia | Nečitateľný štítok | 0 | Pumpeg | Pumpeg 5/4´´ GST-6-16 T | 0.9 |  | 80 |  | 1.1
943 | 3002824 | Čerpadlo DČS 380 | Závod Vranov nad Topľou | Dlhé Klčovo-tlaková kanalizácia | Nečitateľný štítok | 0 | Pumpeg | Pumpeg 5/4´´ GST-6-16 T | 0.9 |  | 80 |  | 1.1
944 | 3002825 | Čerpadlo DČS 94/107 | Závod Vranov nad Topľou | Dlhé Klčovo-tlaková kanalizácia | Nečitateľný štítok | 0 | Pumpeg | Pumpeg 5/4´´ GST-6-16 T | 0.9 |  | 80 |  | 1.1
945 | 3002826 | Čerpadlo DČS 381 | Závod Vranov nad Topľou | Dlhé Klčovo-tlaková kanalizácia | Nečitateľný štítok | 0 | Pumpeg | Pumpeg 5/4´´ GST-6-16 T | 0.9 |  | 80 |  | 1.1
946 | 3002827 | Čerpadlo DČS 377/21 | Závod Vranov nad Topľou | Dlhé Klčovo-tlaková kanalizácia | Nečitateľný štítok | 0 | Pumpeg | Pumpeg 5/4´´ GST-6-16 T | 0.9 |  | 80 |  | 1.1
947 | 3002828 | Čerpadlo DČS 376/19 rezerva | Závod Vranov nad Topľou | ČOV Vranov nad Topľou | Nečitateľný štítok | 0 | Pumpeg | Pumpeg 5/4´´ GST-6-16 T | 0.9 |  | 80 |  | 1.1
948 | 3002829 | Čerpadlo DČS 375/17 | Závod Vranov nad Topľou | Dlhé Klčovo-tlaková kanalizácia | Nečitateľný štítok | 0 | Pumpeg | Pumpeg 5/4´´ GST-6-16 T | 0.9 |  | 80 |  | 1.1
949 | 3002830 | Čerpadlo DČS 374/15 | Závod Vranov nad Topľou | Dlhé Klčovo-tlaková kanalizácia | Nečitateľný štítok | 0 | Pumpeg | Pumpeg 5/4´´ GST-6-16 T | 0.9 |  | 80 |  | 1.1
950 | 3002831 | Čerpadlo DČS 231 rezerva | Závod Vranov nad Topľou | ČOV Vranov nad Topľou | Nečitateľný štítok | 0 | Pumpeg | Pumpeg 5/4´´ GST-6-16 T | 0.9 |  | 80 |  | 1.1
951 | 3002832 | Čerpadlo DČS 240 | Závod Vranov nad Topľou | Dlhé Klčovo-tlaková kanalizácia | Nečitateľný štítok | 0 | Pumpeg | Pumpeg 5/4´´ GST-6-16 T | 0.9 |  | 80 |  | 1.1
952 | 3002833 | Čerpadlo DČS 257 | Závod Vranov nad Topľou | Dlhé Klčovo-tlaková kanalizácia | Nečitateľný štítok | 0 | Pumpeg | Pumpeg 5/4´´ GST-6-16 T | 0.9 |  | 80 |  | 1.1
953 | 3002834 | Čerpadlo DČS 55 | Závod Vranov nad Topľou | Dlhé Klčovo-tlaková kanalizácia | Nečitateľný štítok | 0 | Pumpeg | Pumpeg 5/4´´ GST-6-16 T | 0.9 |  | 80 |  | 1.1
954 | 3002835 | Čerpadlo DČS 259 | Závod Vranov nad Topľou | Dlhé Klčovo-tlaková kanalizácia | Nečitateľný štítok | 0 | Pumpeg | Pumpeg 5/4´´ GST-6-16 T | 0.9 |  | 80 |  | 1.1
955 | 3002836 | Čerpadlo DČS 53 | Závod Vranov nad Topľou | Dlhé Klčovo-tlaková kanalizácia | Nečitateľný štítok | 0 | Pumpeg | Pumpeg 5/4´´ GST-6-16 T | 0.9 |  | 80 |  | 1.1
956 | 3002837 | Čerpadlo DČS 59 | Závod Vranov nad Topľou | Dlhé Klčovo-tlaková kanalizácia | Nečitateľný štítok | 0 | Pumpeg | Pumpeg 5/4´´ GST-6-16 T | 0.9 |  | 80 |  | 1.1
957 | 3002838 | Čerpadlo DČS 52 | Závod Vranov nad Topľou | Dlhé Klčovo-tlaková kanalizácia | Nečitateľný štítok | 0 | Pumpeg | Pumpeg 5/4´´ GST-6-16 T | 0.9 |  | 80 |  | 1.1
958 | 3002839 | Čerpadlo DČS 266 | Závod Vranov nad Topľou | Dlhé Klčovo-tlaková kanalizácia | Nečitateľný štítok | 0 | Pumpeg | Pumpeg 5/4´´ GST-6-16 T | 0.9 |  | 80 |  | 1.1
959 | 3002840 | Čerpadlo DČS 235 | Závod Vranov nad Topľou | Dlhé Klčovo-tlaková kanalizácia | Nečitateľný štítok | 0 | Pumpeg | Pumpeg 5/4´´ GST-6-16 T | 0.9 |  | 80 |  | 1.1
960 | 3002842 | Čerpadlo DČS 304 | Závod Vranov nad Topľou | Dlhé Klčovo-tlaková kanalizácia | Nečitateľný štítok | 0 | Pumpeg | Pumpeg 5/4´´ GST-6-16 T | 0.9 |  | 80 |  | 1.1
961 | 3002843 | Čerpadlo DČS 330 | Závod Vranov nad Topľou | Dlhé Klčovo-tlaková kanalizácia | Nečitateľný štítok | 0 | Pumpeg | Pumpeg 5/4´´ GST-6-16 T | 0.9 |  | 80 |  | 1.1
962 | 3002845 | Čerpadlo DČS 252 - rezerva | Závod Vranov nad Topľou | ČOV Vranov nad Topľou | Nečitateľný štítok | 0 | Pumpeg | Pumpeg 5/4´´ GST-6-16 T | 0.9 |  | 80 |  | 1.1
963 | 3002846 | Čerpadlo DČS 184 | Závod Vranov nad Topľou | Dlhé Klčovo-tlaková kanalizácia | Nečitateľný štítok | 0 | Pumpeg | Pumpeg 5/4´´ GST-6-16 T | 0.9 |  | 80 |  | 1.1
964 | 3002847 | Čerpadlo DČS 319 | Závod Vranov nad Topľou | Dlhé Klčovo-tlaková kanalizácia | Nečitateľný štítok | 0 | Pumpeg | Pumpeg 5/4´´ GST-6-16 T | 0.9 |  | 80 |  | 1.1
965 | 3002848 | Čerpadlo DČS 234 | Závod Vranov nad Topľou | Dlhé Klčovo-tlaková kanalizácia | Nečitateľný štítok | 0 | Pumpeg | Pumpeg 5/4´´ GST-6-16 T | 0.9 |  | 80 |  | 1.1
966 | 3002849 | Čerpadlo DČS 249/30 | Závod Vranov nad Topľou | Dlhé Klčovo-tlaková kanalizácia | Nečitateľný štítok | 0 | Pumpeg | Pumpeg 5/4´´ GST-6-16 T | 0.9 |  | 80 |  | 1.1
967 | 3002850 | Čerpadlo DČS 242 | Závod Vranov nad Topľou | Dlhé Klčovo-tlaková kanalizácia | Nečitateľný štítok | 0 | Pumpeg | Pumpeg 5/4´´ GST-6-16 T | 0.9 |  | 80 |  | 1.1
968 | 3002851 | Čerpadlo DČS 329 | Závod Vranov nad Topľou | Dlhé Klčovo-tlaková kanalizácia | Nečitateľný štítok | 0 | Pumpeg | Pumpeg 5/4´´ GST-6-16 T | 0.9 |  | 80 |  | 1.1
969 | 3002852 | Čerpadlo DČS 192 rezerva | Závod Vranov nad Topľou | ČOV Vranov nad Topľou | Nečitateľný štítok | 0 | Pumpeg | Pumpeg 5/4´´ GST-6-16 T | 0.9 |  | 80 |  | 1.1
970 | 3002853 | Čerpadlo DČS 243 | Závod Vranov nad Topľou | Dlhé Klčovo-tlaková kanalizácia | Nečitateľný štítok | 0 | Pumpeg | Pumpeg 5/4´´ GST-6-16 T | 0.9 |  | 80 |  | 1.1
971 | 3002854 | Čerpadlo DČS 189 | Závod Vranov nad Topľou | Dlhé Klčovo-tlaková kanalizácia | Nečitateľný štítok | 0 | Pumpeg | Pumpeg 5/4´´ GST-6-16 T | 0.9 |  | 80 |  | 1.1
972 | 3002855 | Čerpadlo DČS 251 | Závod Vranov nad Topľou | Dlhé Klčovo-tlaková kanalizácia | Nečitateľný štítok | 0 | Pumpeg | Pumpeg 5/4´´ GST-6-16 T | 0.9 |  | 80 |  | 1.1
973 | 3002856 | Čerpadlo DČS 250 | Závod Vranov nad Topľou | Dlhé Klčovo-tlaková kanalizácia | Nečitateľný štítok | 0 | Pumpeg | Pumpeg 5/4´´ GST-6-16 T | 0.9 |  | 80 |  | 1.1
974 | 3002857 | Čerpadlo DČS 308 | Závod Vranov nad Topľou | Dlhé Klčovo-tlaková kanalizácia | Nečitateľný štítok | 0 | Pumpeg | Pumpeg 5/4´´ GST-6-16 T | 0.9 |  | 80 |  | 1.1
975 | 3002858 | Čerpadlo DČS 372 | Závod Vranov nad Topľou | Dlhé Klčovo-tlaková kanalizácia | Nečitateľný štítok | 0 | Pumpeg | Pumpeg 5/4´´ GST-6-16 T | 0.9 |  | 80 |  | 1.1
976 | 3002859 | Čerpadlo DČS 82 | Závod Vranov nad Topľou | Dlhé Klčovo-tlaková kanalizácia | Nečitateľný štítok | 0 | Pumpeg | Pumpeg 5/4´´ GST-6-16 T | 0.9 |  | 80 |  | 1.1
977 | 3002861 | Čerpadlo DČS 367 rezerva | Závod Vranov nad Topľou | ČOV Vranov nad Topľou | Nečitateľný štítok | 0 | Pumpeg | Pumpeg 5/4´´ GST-6-16 T | 0.9 |  | 80 |  | 1.1
978 | 3002862 | Čerpadlo DČS 272 | Závod Vranov nad Topľou | Dlhé Klčovo-tlaková kanalizácia | Nečitateľný štítok | 0 | Pumpeg | Pumpeg 5/4´´ GST-6-16 T | 0.9 |  | 80 |  | 1.1
979 | 3002863 | Čerpadlo DČS 230 | Závod Vranov nad Topľou | Dlhé Klčovo-tlaková kanalizácia | Nečitateľný štítok | 0 | Pumpeg | Pumpeg 5/4´´ GST-6-16 T | 0.9 |  | 80 |  | 1.1
980 | 3002864 | Čerpadlo DČS 247 | Závod Vranov nad Topľou | Dlhé Klčovo-tlaková kanalizácia | Nečitateľný štítok | 0 | Pumpeg | Pumpeg 5/4´´ GST-6-16 T | 0.9 |  | 80 |  | 1.1
981 | 3002865 | Čerpadlo DČS 56 | Závod Vranov nad Topľou | Dlhé Klčovo-tlaková kanalizácia | Nečitateľný štítok | 0 | Pumpeg | Pumpeg 5/4´´ GST-6-16 T | 0.9 |  | 80 |  | 1.1
982 | 3002866 | Čerpadlo DČS 313 | Závod Vranov nad Topľou | Dlhé Klčovo-tlaková kanalizácia | Nečitateľný štítok | 0 | Pumpeg | Pumpeg 5/4´´ GST-6-16 T | 0.9 |  | 80 |  | 1.1
983 | 3002867 | Čerpadlo DČS 233 | Závod Vranov nad Topľou | Dlhé Klčovo-tlaková kanalizácia | Nečitateľný štítok | 0 | Pumpeg | Pumpeg 5/4´´ GST-6-16 T | 0.9 |  | 80 |  | 1.1
984 | 3002868 | Čerpadlo DČS 172 | Závod Vranov nad Topľou | Dlhé Klčovo-tlaková kanalizácia | Nečitateľný štítok | 0 | Pumpeg | Pumpeg 5/4´´ GST-6-16 T | 0.9 |  | 80 |  | 1.1
985 | 3002870 | Čerpadlo DČS 187 rezerva | Závod Vranov nad Topľou | ČOV Vranov nad Topľou | Nečitateľný štítok | 0 | Pumpeg | Pumpeg 5/4´´ GST-6-16 T | 0.9 |  | 80 |  | 1.1
986 | 3002871 | Čerpadlo DČS 45/39 | Závod Vranov nad Topľou | Dlhé Klčovo-tlaková kanalizácia | Nečitateľný štítok | 0 | Pumpeg | Pumpeg 5/4´´ GST-6-16 T | 0.9 |  | 80 |  | 1.1
987 | 3002872 | Čerpadlo DČS 246 | Závod Vranov nad Topľou | Dlhé Klčovo-tlaková kanalizácia | Nečitateľný štítok | 0 | Pumpeg | Pumpeg 5/4´´ GST-6-16 T | 0.9 |  | 80 |  | 1.1
988 | 3002873 | Čerpadlo DČS 103 | Závod Vranov nad Topľou | Dlhé Klčovo-tlaková kanalizácia | Nečitateľný štítok | 0 | Pumpeg | Pumpeg 5/4´´ GST-6-16 T | 0.9 |  | 80 |  | 1.1
989 | 3002874 | Čerpadlo DČS 50 | Závod Vranov nad Topľou | Dlhé Klčovo-tlaková kanalizácia | Nečitateľný štítok | 0 | Pumpeg | Pumpeg 5/4´´ GST-6-16 T | 0.9 |  | 80 |  | 1.1
990 | 3002875 | Čerpadlo DČS 232 | Závod Vranov nad Topľou | Dlhé Klčovo-tlaková kanalizácia | Nečitateľný štítok | 0 | Pumpeg | Pumpeg 5/4´´ GST-6-16 T | 0.9 |  | 80 |  | 1.1
991 | 3002876 | Čerpadlo DČS 44 | Závod Vranov nad Topľou | Dlhé Klčovo-tlaková kanalizácia | Nečitateľný štítok | 0 | Pumpeg | Pumpeg 5/4´´ GST-6-16 T | 0.9 |  | 80 |  | 1.1
992 | 3002877 | Čerpadlo DČS 341 | Závod Vranov nad Topľou | Dlhé Klčovo-tlaková kanalizácia | Nečitateľný štítok | 0 | Pumpeg | Pumpeg 5/4´´ GST-6-16 T | 0.9 |  | 80 |  | 1.1
993 | 3002878 | Čerpadlo DČS 48 | Závod Vranov nad Topľou | Dlhé Klčovo-tlaková kanalizácia | Nečitateľný štítok | 0 | Pumpeg | Pumpeg 5/4´´ GST-6-16 T | 0.9 |  | 80 |  | 1.1
994 | 3002879 | Čerpadlo DČS 285/6 | Závod Vranov nad Topľou | Dlhé Klčovo-tlaková kanalizácia | Nečitateľný štítok | 0 | Pumpeg | Pumpeg 5/4´´ GST-6-16 T | 0.9 |  | 80 |  | 1.1
995 | 3002880 | Čerpadlo DČS 309 | Závod Vranov nad Topľou | Dlhé Klčovo-tlaková kanalizácia | Nečitateľný štítok | 0 | Pumpeg | Pumpeg 5/4´´ GST-6-16 T | 0.9 |  | 80 |  | 1.1
996 | 3002881 | Čerpadlo DČS 307 | Závod Vranov nad Topľou | Dlhé Klčovo-tlaková kanalizácia | Nečitateľný štítok | 0 | Pumpeg | Pumpeg 5/4´´ GST-6-16 T | 0.9 |  | 80 |  | 1.1
997 | 3002882 | Čerpadlo DČS 188 | Závod Vranov nad Topľou | Dlhé Klčovo-tlaková kanalizácia | Nečitateľný štítok | 0 | Pumpeg | Pumpeg 5/4´´ GST-6-16 T | 0.9 |  | 80 |  | 1.1
998 | 3002883 | Čerpadlo DČS 185 | Závod Vranov nad Topľou | Dlhé Klčovo-tlaková kanalizácia | Nečitateľný štítok | 0 | Pumpeg | Pumpeg 5/4´´ GST-6-16 T | 0.9 |  | 80 |  | 1.1
999 | 3002885 | Čerpadlo DČS 120 | Závod Vranov nad Topľou | Dlhé Klčovo-tlaková kanalizácia | Nečitateľný štítok | 0 | Pumpeg | Pumpeg 5/4´´ GST-6-16 T | 0.9 |  | 80 |  | 1.1
1000 | 3002886 | Čerpadlo DČS 289 rezerva | Závod Vranov nad Topľou | ČOV Vranov nad Topľou | Nečitateľný štítok | 0 | Pumpeg | Pumpeg 5/4´´ GST-6-16 T | 0.9 |  | 80 |  | 1.1
1001 | 3002887 | Čerpadlo DČS 75/8 | Závod Vranov nad Topľou | Dlhé Klčovo-tlaková kanalizácia | Nečitateľný štítok | 0 | Pumpeg | Pumpeg 5/4´´ GST-6-16 T | 0.9 |  | 80 |  | 1.1
1002 | 3002888 | Čerpadlo - rezerva TK D. Klčovo | Závod Vranov nad Topľou | ČOV Vranov nad Topľou | Nečitateľný štítok | 0 | Pumpeg | Pumpeg 5/4´´ GST-6-16 T | 0.9 |  | 80 |  | 1.1
1003 | 3002889 | Čerpadlo DČS 384/62 | Závod Vranov nad Topľou | Dlhé Klčovo-tlaková kanalizácia | Nečitateľný štítok | 0 | Pumpeg | Pumpeg 5/4´´ GST-6-16 T | 0.9 |  | 80 |  | 1.1
1004 | 3002890 | Čerpadlo DČS 369 | Závod Vranov nad Topľou | Dlhé Klčovo-tlaková kanalizácia | Nečitateľný štítok | 0 | Pumpeg | Pumpeg 5/4´´ GST-6-16 T | 0.9 |  | 80 |  | 1.1
1005 | 3002891 | Čerpadlo DČS 183 | Závod Vranov nad Topľou | Dlhé Klčovo-tlaková kanalizácia | Nečitateľný štítok | 0 | Pumpeg | Pumpeg 5/4´´ GST-6-16 T | 0.9 |  | 80 |  | 1.1
1006 | 3002892 | Čerpadlo 1 DČS 370 | Závod Vranov nad Topľou | Dlhé Klčovo-tlaková kanalizácia | Nečitateľný štítok | 0 | Pumpeg | Pumpeg 5/4´´ GST-6-16 T | 0.9 |  | 80 |  | 1.1
1007 | 3002893 | Čerpadlo 2 DČS 370 | Závod Vranov nad Topľou | Dlhé Klčovo-tlaková kanalizácia | Nečitateľný štítok | 0 | Pumpeg | Pumpeg 5/4´´ GST-6-16 T | 0.9 |  | 80 |  | 1.1
1008 | 3002894 | Čerpadlo 1 DČS 305 | Závod Vranov nad Topľou | Dlhé Klčovo-tlaková kanalizácia | Nečitateľný štítok | 0 | Pumpeg | Pumpeg 5/4´´ GST-6-16 T | 0.9 |  | 80 |  | 1.1
1009 | 3002895 | Čerpadlo 2 DČS 305 | Závod Vranov nad Topľou | Dlhé Klčovo-tlaková kanalizácia | Nečitateľný štítok | 0 | Pumpeg | Pumpeg 5/4´´ GST-6-16 T | 0.9 |  | 80 |  | 1.1
1010 | 3002896 | Čerpadlo 1 DČS 60 | Závod Vranov nad Topľou | Dlhé Klčovo-tlaková kanalizácia | Nečitateľný štítok | 0 | Pumpeg | Pumpeg 5/4´´ GST-6-16 T | 0.9 |  | 80 |  | 1.1
1011 | 3002897 | Čerpadlo 2 DČS 60 | Závod Vranov nad Topľou | Dlhé Klčovo-tlaková kanalizácia | Nečitateľný štítok | 0 | Pumpeg | Pumpeg 5/4´´ GST-6-16 T | 0.9 |  | 80 |  | 1.1
1012 | 3002898 | Čerpadlo 1 DČS 354/13 | Závod Vranov nad Topľou | Dlhé Klčovo-tlaková kanalizácia | Nečitateľný štítok | 0 | Pumpeg | Pumpeg 5/4´´ GST-6-16 T | 0.9 |  | 80 |  | 1.1
1013 | 3002899 | Čerpadlo 2 DČS 354/13 | Závod Vranov nad Topľou | Dlhé Klčovo-tlaková kanalizácia | Nečitateľný štítok | 0 | Pumpeg | Pumpeg 5/4´´ GST-6-16 T | 0.9 |  | 80 |  | 1.1
1014 | 3002900 | Čerpadlo 1 DČS 43/35 | Závod Vranov nad Topľou | Dlhé Klčovo-tlaková kanalizácia | Nečitateľný štítok | 0 | Pumpeg | Pumpeg 5/4´´ GST-6-16 T | 0.9 |  | 80 |  | 1.1
1015 | 3002901 | Čerpadlo 2 DČS 43/35 | Závod Vranov nad Topľou | Dlhé Klčovo-tlaková kanalizácia | Nečitateľný štítok | 0 | Pumpeg | Pumpeg 5/4´´ GST-6-16 T | 0.9 |  | 80 |  | 1.1
1016 | 3002902 | Čerpadlo 1 DČS 258/60 | Závod Vranov nad Topľou | Dlhé Klčovo-tlaková kanalizácia | Nečitateľný štítok | 0 | Pumpeg | Pumpeg 5/4´´ GST-6-16 T | 0.9 |  | 80 |  | 1.1
1017 | 3002903 | Čerpadlo 2 DČS 258/60 | Závod Vranov nad Topľou | Dlhé Klčovo-tlaková kanalizácia | Nečitateľný štítok | 0 | Pumpeg | Pumpeg 5/4´´ GST-6-16 T | 0.9 |  | 80 |  | 1.1
1018 | 3002904 | Čerpadlo 1 DČS 173/84 | Závod Vranov nad Topľou | Dlhé Klčovo-tlaková kanalizácia | Nečitateľný štítok | 0 | Pumpeg | Pumpeg 5/4´´ GST-6-16 T | 0.9 |  | 80 |  | 1.1
1019 | 3002905 | Čerpadlo 2 DČS 173/84 | Závod Vranov nad Topľou | Dlhé Klčovo-tlaková kanalizácia | Nečitateľný štítok | 0 | Pumpeg | Pumpeg 5/4´´ GST-6-16 T | 0.9 |  | 80 |  | 1.1
1020 | 3002910 | Čerpadlo DČS 385 | Závod Vranov nad Topľou | Dlhé Klčovo-tlaková kanalizácia | Nečitateľný štítok | 0 | Pumpeg | Pumpeg 5/4´´ GST-6-16 T | 0.9 |  | 80 |  | 1.1
1021 | 3002911 | Čerpadlo DČS 383 | Závod Vranov nad Topľou | Dlhé Klčovo-tlaková kanalizácia | Nečitateľný štítok | 0 | Pumpeg | Pumpeg 5/4´´ GST-6-16 T | 0.9 |  | 80 |  | 1.1
1022 | 3002912 | Čerpadlo DČS 379 | Závod Vranov nad Topľou | Dlhé Klčovo-tlaková kanalizácia | Nečitateľný štítok | 0 | Pumpeg | Pumpeg 5/4´´ GST-6-16 T | 0.9 |  | 80 |  | 1.1
1023 | 3002948 | Čerpadlo DČS 16 | Závod Vranov nad Topľou | Vranov nad Topľou-tlaková kanalizácia | Nečitateľný štítok | 0 | Sigma | Sigma 1 1/4 | 0.65 |  | 80 |  | 1.1
1024 | 3003281 | VV Čerpadlo - 2 | Závod Vranov nad Topľou | ÚV Hermanovce nad Topľou | 06460006 |  |  | 13A00003 |  |  | 22 | 31 | 3
1025 | 3003283 | VV Čerpadlo | Závod Vranov nad Topľou | ÚV Petrovce | neoznačené |  |  | KDF 100 |  |  |  |  | 0
1026 | 3003300 | VV Čerpadlo | Závod Vranov nad Topľou | VDJ RO Domaša | 211024 |  | Pumpeg | 1 | 0.9 |  | 80 |  | 1.5
1027 | 3003431 | VV Čerpadlo - prenosné | Závod Vranov nad Topľou | DÚV Hencovce | 006 | 2005 | Pumpeg | Pumpeg 5/4´´ GST-6-16 T | 0.9 |  | 80 |  | 1.1
1028 | 3003432 | VV Čerpadlo - prenosné | Závod Vranov nad Topľou | DÚV Hencovce | poškodený štítok |  | Sigma | KDF | 10 |  | 15 |  | 5.5
1029 | 3003433 | VV Čerpadlo - GAB | Závod Vranov nad Topľou | DÚV Hencovce | 786197 | 2005 |  | GAB 5.33.111204 | 15 | 38 | 50 | 210 | 7.6
1030 | 3003434 | VV Čerpadlo - AQUAMONTS | Závod Vranov nad Topľou | PÚV Hencovce | nevyrazené |  | Sigma | 150 E/14 | 200 | 600 | 56 | 204 | 13
1031 | 3003844 | Čerpadlo DČS č. parcely 996/80 | Závod Vranov nad Topľou | Dlhé Klčovo-tlaková kanalizácia | Nečitateľný štítok | 0 | Pumpeg | Pumpeg 5/4´´ GST-6-16 T | 0.9 |  | 80 |  | 1.1
1032 | 3003845 | Čerpadlo DČS 29 | Závod Vranov nad Topľou | Dlhé Klčovo-tlaková kanalizácia | Nečitateľný štítok | 0 | Pumpeg | Pumpeg 5/4´´ GST-6-16 T | 0.9 |  | 80 |  | 1.1
1033 | 3004697 | Čerpadlo DČS 100 | Závod Vranov nad Topľou | Dlhé Klčovo-tlaková kanalizácia | Nečitateľný štítok | 0 | Pumpeg | Pumpeg 5/4´´ GST-6-16 T | 0.9 |  | 80 |  | 1.1
1034 | 3004698 | Čerpadlo DČS 134/166 | Závod Vranov nad Topľou | Dlhé Klčovo-tlaková kanalizácia | Nečitateľný štítok | 0 | Pumpeg | Pumpeg 5/4´´ GST-6-16 T | 0.9 |  | 80 |  | 1.1
1035 | 3004699 | Čerpadlo DČS 181/64 | Závod Vranov nad Topľou | Dlhé Klčovo-tlaková kanalizácia | Nečitateľný štítok | 0 | Pumpeg | Pumpeg 5/4´´ GST-6-16 T | 0.9 |  | 80 |  | 1.1
1036 | 3004740 | Čerpadlo DČS 131/172 | Závod Vranov nad Topľou | Dlhé Klčovo-tlaková kanalizácia | Nečitateľný štítok | 0 | Pumpeg | Pumpeg 5/4´´ GST-6-16 T | 0.9 |  | 80 |  | 1.1
1037 | 3006651 | Čerpadlo filtraxu | Závod Vranov nad Topľou | ČOV Vranov nad Topľou | 06G00847 | 2007 | Omnigena | WQ 180F | 2.17 |  | 7 |  | 0.18
1038 | 3006755 | Miešadlo 8M01 | Závod Vranov nad Topľou | ČOV Vranov nad Topľou | 1391 | 2007 | Transmisie engineering | [5 empty] | 1.1
1039 | 3006756 | Miešadlo 8M02 | Závod Vranov nad Topľou | ČOV Vranov nad Topľou | 1390 | 2007 | Transmisie engineering | [5 empty] | 1.1
1040 | 3006819 | Miešadlo 3M21 | Závod Vranov nad Topľou | ČOV Bystré | 1389 | 2007 | Transmisie engineering | [5 empty] | 0.37
1041 | 3008034 | Čerpadlo 1M03 | Závod Vranov nad Topľou | ČOV Kladzany | 650339116 | 2018 | Wilo | WILO Rexa CUTGEO 3,20 / P-T15-2-540X | 5.13 |  | 20 |  | 2.1
1042 | 3008035 | Čerpadlo 1M04 | Závod Vranov nad Topľou | ČOV Kladzany | 650339115 | 2018 | Wilo | WILO Rexa CUTGEO 3,20 / P-T15-2-540X | 5.13 |  | 20 |  | 2.1
1043 | 3008036 | Čerpadlo 1M06 | Závod Vranov nad Topľou | ČOV Kladzany | 15790800041 | 2017 | Ebara | EBARA DW O/1 200 IE3 | 12.5 |  | 13.2 |  | 1.72
1044 | 3008037 | Čerpadlo 1M07 | Závod Vranov nad Topľou | ČOV Kladzany | 17066 | 2018 | Teca | TECA | 0 |  | 0 |  | 0.75
1045 | 3008038 | Čerpadlo 1M12 | Závod Vranov nad Topľou | ČOV Kladzany | 25401000041 | 2016 | Ebara | EBARA 3D/I 32-160/2,2 | 5.55 |  | 36.7 |  | 2.55
1046 | 3008039 | Čerpadlo 1M13 | Závod Vranov nad Topľou | ČOV Kladzany | 25401000041 | 2016 | Ebara | EBARA 3D/I 32-160/2,2 | 5.55 |  | 36.7 |  | 2.55
1047 | 3008055 | Čerpadlo 8M11 - kal | Závod Vranov nad Topľou | ČOV Vranov nad Topľou | D8415493/7300008364/0200 | 2018 | Netzsch | NETZSCH NM 053BY01L06B | 5.5 |  | 7 |  | 2.4
1048 | 3008056 | Čerpadlo 8M13 - flokulant | Závod Vranov nad Topľou | ČOV Vranov nad Topľou | D8415602/7300008407 | 2018 | Netzsch | NETZSCH NM 021BY01L06B | 0.55 |  | 7 |  | 0.75
1049 | 3009721 | Čerpadlo úžitkovej vody | Závod Vranov nad Topľou | ČOV Sečovská Polianka | 03212588 | 2003 | Sigma | SIGMA 1868 | 0.6 |  | 80 |  | 1.1
1050 | 3009757 | Čerpadlo 1M06 | Závod Vranov nad Topľou | ČOV Kvakovce | 1579080004 | 2017 | Ebara | EBARA DW O/1 200 IE3 | 12.5 |  | 13.2 |  | 1.72
1051 | 3009758 | Čerpadlo 1M07 | Závod Vranov nad Topľou | ČOV Kvakovce | 1701734 | 2017 | iný | TECA | 0 |  | 0 |  | 0.75
1052 | 3009759 | Čerpadlo 1M12 | Závod Vranov nad Topľou | ČOV Kvakovce | 2540100004 | 2016 | Ebara | EBARA 3D/I 32-160/2,2 | 5.55 |  | 35.4 |  | 2.55
1053 | 3009760 | Čerpadlo 1M13 | Závod Vranov nad Topľou | ČOV Kvakovce | 2540100004 | 2016 | Ebara | EBARA 3D/I 32-160/2,2 | 5.55 |  | 35.4 |  | 2.55
1054 | 3004096 | Čerpadlo pracej vody | HS VS Starina Košice | UV Stakčín | 79105712 | 1979 | Sigma | 300-QVB-460-60-LN-F/2L | 150 |  | 30 |  | 75
1055 | 3004097 | Čerpadlo pracej vody | HS VS Starina Košice | UV Stakčín | 79105711 | 1979 | Sigma | 300-QVB-460-60-LN-F/2L | 150 |  | 30 |  | 75
1056 | 3004098 | Čerpadlo pracej vody | HS VS Starina Košice | UV Stakčín | 79105710 | 1979 | Sigma | 300-QVB-460-60-LN-F/2L | 150 |  | 30 |  | 75
1057 | 3004099 | Čerpadlo tlakovej vody | HS VS Starina Košice | UV Stakčín | 7905073 | 1979 | Sigma Pumpy Hranice | LVN-5-III-D | 33.4 |  | 61.8 |  | 37
1058 | 3004100 | Čerpadlo tlakovej vody | HS VS Starina Košice | UV Stakčín | 7709034 | 1979 | Sigma Pumpy Hranice | LVN-5-III-D | 33.4 |  | 61.8 |  | 37
1059 | 3004101 | Čerpadlo tlakovej vody | HS VS Starina Košice | UV Stakčín | 7905072 | 1979 | Sigma Pumpy Hranice | LVN-5-III-D | 33.4 |  | 61.8 |  | 37
1060 | 3004102 | Čerpadlo síranu hlinitého | HS VS Starina Košice | UV Stakčín | 7910329 | 1979 | Sigma | 100- NCU-265-20-GC-30-FE | 15 |  | 14.7 |  | 7.5
1061 | 3004103 | Čerpadlo síranu hlinitého | HS VS Starina Košice | UV Stakčín | 7910330 | 1979 | Sigma | 100- NCU-265-20-GC-30-FE | 15 |  | 14.7 |  | 7.5
1062 | 3004104 | Čerpadlo síranu hlinitého | HS VS Starina Košice | UV Stakčín | 7910328 | 1979 | Sigma | 100- NCU-265-20-GC-30-FE | 15 |  | 14.7 |  | 7.5
1063 | 3004107 | Priesakové čerpadlo kotolňa | HS VS Starina Košice | UV Stakčín | 88282947 | 1990 | Sigma | 100GHFU | 25 |  | 10 |  | 6.5
1064 | 3004108 | Čerpadlo tlakovej vody | HS VS Starina Košice | VDJ Humenné | 8612004 | 1986 | Sigma | 40 CVX 3 | 4.5 |  | 47 |  | 5.5
1065 | 3004109 | Čerpadlo tlakovej vody | HS VS Starina Košice | VDJ Humenné | 8612005 | 1986 | Sigma | 40 CVX 3 | 4.5 |  | 47 |  | 5.5
1066 | 3004110 | Čerpadlo tlakovej vody | HS VS Starina Košice | VDJ Humenné | 8612006 | 1986 | Sigma | 40 CVX 3 | 4.5 |  | 47 |  | 5.5
1067 | 3004111 | Posiľovacie čerpadlo VDJ Snina | HS VS Starina Košice | DU 4 Snina | 310/93 | 1993 | Sigma | CVRU 1501 | 93 |  | 15 |  | 24.5
1068 | 3004112 | Posiľovacie čerpadlo VDJ Snina | HS VS Starina Košice | DU 4 Snina | 312/93 | 1993 | Sigma | CVRU 1501 | 93 |  | 15 |  | 24.5
1069 | 3004113 | Priesakové čerpadlo | HS VS Starina Košice | DU 4 Snina | 4318277 | 2004 | Slovpump - Trade | 32-NFJU-100-7-AL | 3.6 |  | 13 |  | 0.37
1070 | 3004114 | Priesakové čerpadlo | HS VS Starina Košice | DU 3 Hrádza vrátane NN prípojky | 4318276 | 2004 | Slovpump - Trade | 32-NFJU-100-7-AL | 3.6 |  | 13 |  | 0.37
1071 |  | Priesakové čerpadlo | HS VS Starina Košice | DU 5 Dlhé n/C | nedostupné | 1987 | Slovpump - Trade | 32.NFJU-100 | 3.6 |  | 14 |  | 0.52
1072 | 3004116 | Priesakové čerpadlo | HS VS Starina Košice | DU 7 Hažín n/C | nedostupné | 1987 | Slovpump - Trade | 32.NFJU-100 | 3.6 |  | 14 |  | 0.52
1073 | 3004118 | Priesakové čerpadlo | HS VS Starina Košice | DU 8 Jasenov | nedostupné | 1987 | Slovpump - Trade | 32.NFJU-100 | 3.6 |  | 14 |  | 0.52
1074 | 3004121 | Prenosné benzínové čerpadlo | HS VS Starina Košice | Administratívna budova Vranov n/T | G200-9858468 | 2003 | Honda | WZ 30 | 16.6 |  | 8 |  | 4
1075 | 3004123 | Priesakové čerpadlo | HS VS Starina Košice | DU 9 Topoľovka | Nedostupné | 1987 | Sigma Brno | 1 1/4 NFMU 98 | 1.65 |  | 10 |  | 0.37
1076 | 3004124 | Priesakové čerpadlo | HS VS Starina Košice | DU 11 Kladzany | Nedostupné | 1987 | Sigma Brno | 1 1/4 NFMU 98 | 3.5 |  | 12 |  | 0.37
1077 | 3004125 | Priesakové čerpadlo | HS VS Starina Košice | DU 14 Jastrabie | Nedostupné | 1987 | Sigma Brno | 1 1/4 NFMU 98 | 1.9 |  | 10 |  | 0.37
1078 | 3004126 | Priesakové čerpadlo | HS VS Starina Košice | DU 16 Zipov | Nedostupné | 1987 | Sigma Brno | 1 1/4 NFMU 98 | 1.9 |  | 10 |  | 0.37
1079 | 3004127 | Priesakové čerpadlo | HS VS Starina Košice | DU 18 Petič | Nedostupné | 1987 | Sigma Brno | 1 1/4 NFMU 98 | 1.9 |  | 10 |  | 0.37
1080 | 3004128 | Priesakové čerpadlo | HS VS Starina Košice | DU 17 Zipov | 88274323 | 1987 | Sigma Závadka | 1 1/4 NFMU 98-7-AL-08 | 1.9 |  | 10 |  | 0.37
1081 | 3004129 | Priesakové čerpadlo | HS VS Starina Košice | DU 13 Vranov n/T | 1259 | 2015 | Čerpací technika - Uniqua | T20S | 3.5 |  | 17 |  | 1.15
1082 | 3004130 | Kalové čerpadlo | HS VS Starina Košice | DU 17 Zipov | 88282927 | 1990 | Sigma Lutín | 100GFHU-250 | 25 |  | 25 |  | 6.5
1083 | 3004131 | Čerpadlo tlakovej vody | HS VS Starina Košice | VDJ Vranov n/T | 8922299 | 1986 | Sigma Pumpy Hranice | 40-CVX-6 | 3.5 |  | 55 |  | 10
1084 | 3004132 | Čerpadlo tlakovej vody | HS VS Starina Košice | VDJ Vranov n/T | 9034489 | 1986 | Sigma Pumpy Hranice | 40-CVX-6 | 3.5 |  | 55 |  | 10
1085 | 3004133 | Čerpadlo tlakovej vody | HS VS Starina Košice | VDJ Vranov n/T | 9034488 | 1986 | Sigma Pumpy Hranice | 40-CVX-6 | 3.5 |  | 55 |  | 10
1086 | 3004136 | Čerpadlo tlakovej vody | HS VS Starina Košice | CS Hanušovce | 8602023 | 1987 | Sigma Pumpy Hranice | 40-CVX-3 | 4.5 |  | 47 |  | 4
1087 | 3004137 | Čerpadlo tlakovej vody | HS VS Starina Košice | CS Hanušovce | 8612018 | 1987 | Sigma Pumpy Hranice | 40-CVX-3 | 4.5 |  | 47 |  | 4
1088 | 3004138 | Čerpadlo tlakovej vody | HS VS Starina Košice | CS Hanušovce | 8612017 | 1987 | Sigma Pumpy Hranice | 40-CVX-3 | 4.5 |  | 47 |  | 4
1089 | 3004139 | Priesakové čerpadlo | HS VS Starina Košice | VDJ Medzianky | 8616095 | 1987 | Sigma Pumpy Hranice | VN1-6-D-LN-9 | 1.65 |  | 8.5 |  | 1.92
1090 | 3004140 | Čerpadlo tlakovej vody | HS VS Starina Košice | VDJ Prešov Sekčov II | 8633121 | 1988 | Sigma Pumpy Hranice | 40-CVX-4 | 4.5 |  | 50 |  | 7.5
1091 | 3004141 | Čerpadlo tlakovej vody | HS VS Starina Košice | VDJ Prešov Sekčov II | 8633122 | 1988 | Sigma Pumpy Hranice | 40-CVX-4 | 4.5 |  | 50 |  | 7.5
1092 | 3004142 | Čerpadlo tlakovej vody | HS VS Starina Košice | VDJ Prešov Sekčov II | 8633123 | 1988 | Sigma Pumpy Hranice | 40-CVX-4 | 4.5 |  | 50 |  | 7.5
1093 | 3004143 | Priesakové čerpadlo | HS VS Starina Košice | DU 21 Ploske | 3199 | 2008 | Čerpací technika - Uniqua | J14 | 5 |  | 13 |  | 1.15
1094 | 3004144 | Priesakové čerpadlo | HS VS Starina Košice | DU 20 Ploske | O9323315 | 2009 | Slovpump - Trade | 32-NFJU-100-7-AL-050 | 1.9 |  | 12.5 |  | 0.521
1095 | 3004145 | Priesakové čerpadlo | HS VS Starina Košice | DU 12 Vranov n/T | O8323105 | 2008 | Slovpump - Trade | 32-NFJU-100-7-AL-050 | 1.9 |  | 12.5 |  | 0.521
1096 | 3004146 | Priesakové čerpadlo | HS VS Starina Košice | DU 19 Petrovany | O9323553 | 2009 | Slovpump - Trade | 32-NFJU-100-7-AL-050 | 1.9 |  | 12.5 |  | 0.521
1097 | 3004150 | Priesakové čerpadlo | HS VS Starina Košice | DU Tov. Polianka | 10324118 | 2010 | Slovpump - Trade | 32- NFJU-100-7-LA-060 | 3.6 |  | 13 |  | 0.37
1098 | 3004151 | Priesakové čerpadlo | HS VS Starina Košice | DU 10 Hudcovce | OO4359 | 2010 | iný | 750V | 3.6 |  | 8 |  | 0.75
1099 | 3004264 | Prenosné benzínové čerpadlo | HS VS Starina Košice | Administratívna budova Vranov n/T | WZBY 1145575 | 2011 | Honda | WX15 | 4 |  | 8 |  | 1.69
1100 | 3004266 | Prenosné benzínové čerpadlo | HS VS Starina Košice | Administratívna budova Vranov n/T | WZBY 1153223 | 2012 | Honda | WX 15 | 4 |  | 8 |  | 1.69
1101 | 3004268 | Priesakové čerpadlo | HS VS Starina Košice | DU 2 Giraltovce | Nedostupné | 2014 | iný |  | 4 |  | 8 |  | 0
1102 | 3004270 | Priesakové čerpadlo | HS VS Starina Košice | AK Giraltovce | 2597 ( 8 / 14 ) | 2015 | Čerpací technika - Uniqua | J10P | 3.5 |  | 9.5 |  | 0
1103 | 3004272 | Priesakové čerpadlo | HS VS Starina Košice | DU 3 Mestisko | 6305 | 2014 | Čerpací technika - Uniqua | J14 | 5 |  | 13 |  | 0
1104 | 3004275 | Kalové čerpadlo | HS VS Starina Košice | CS Hanušovce | 88282942 | 1987 | Sigma | 100-GFHU-250 | 25 |  | 10 |  | 6.5
1105 | 3004277 | Priesakové čerpadlo | HS VS Starina Košice | DU Tov. Polianka | 2313835 | 2002 | Slovpump - Trade | 32-NFJU-105-9-AL-100 | 4.5 |  | 10 |  | 0.65
1106 | 3004279 | Kalové čerpadlo | HS VS Starina Košice | CS Hanušovce | 81223316 | 1987 | Sigma Lutín | 125-KFHU-170 | 20 |  | 20 |  | 0
1107 | 3004281 | Kalové čerpadlo | HS VS Starina Košice | Administratívna budova Vranov n/T | Nedostupné | 1987 | Sigma Lutín | 125-KDFU-170 | 20 |  | 20 |  | 0
1108 | 3004283 | Kalové čerpadlo | HS VS Starina Košice | Administratívna budova Vranov n/T | Nedostupné | 1987 | Sigma Lutín | 65-KDFU-130-10-AO-03 | 5.3 |  | 10 |  | 5
1109 | 3004285 | Kalové čerpadlo | HS VS Starina Košice | CS Hanušovce | 87230117 | 1987 | Sigma Lutín | 80-KDFU-150-9,5-AO-03 | 7.5 |  | 10 |  | 3
1110 | 3004287 | Kalové čerpadlo | HS VS Starina Košice | CS Hanušovce | 88257487 | 1987 | Sigma Lutín | 65-KDFU-130-10-AO-03 | 5.3 |  | 10 |  | 2.15
1111 | 3004362 | Kalové čerpadlo | HS VS Starina Košice | UV Stakčín | nedostupné | 1987 | Sigma Pumpy Hranice | 80-KDFU-130-13-AO 400V | 8 |  | 17.6 |  | 3.55
1112 | 3004363 | Kalové čerpadlo | HS VS Starina Košice | UV Stakčín | nedostupné | 1987 | Sigma Pumpy Hranice | 65-KDFU-130-10-AO 400V | 5.3 |  | 10 |  | 2.35
1113 | 3004364 | Kalové čerpadlo | HS VS Starina Košice | UV Stakčín | nedostupné | 1987 | Sigma Pumpy Hranice | 65-KDFU-130-10-AO 400V | 5.3 |  | 10 |  | 2.35
1114 | 3004365 | Kalové čerpadlo | HS VS Starina Košice | UV Stakčín | nedostupné | 1987 | Slovpump - Trade | 32 NFJU-100 | 3.6 |  | 14 |  | 0.52
1115 | 3004366 | Kalové čerpadlo | HS VS Starina Košice | UV Stakčín | 323999 | 2010 | Slovpump - Trade | 32-NFJU-100-7-AL | 3.6 |  | 13 |  | 0.37
1116 | 3004367 | Priesakové čerpadlo | HS VS Starina Košice | DU 6 Kamenica | 10323905 | 2010 | Slovpump - Trade | 32-NFJU-105-9-AL | 4.5 |  | 10 |  | 0.55
1117 | 3004637 | Prenosné benzínové čerpadlo | HS VS Starina Košice | UV Stakčín | WAHT-1008044 | 2016 | Honda | WX15T EX | 4 |  | 40 | 40 | 1.6
1118 | 3006667 | MVE č. 1 | HS VS Starina Košice | UV Stakčín | 93116 | 1993 | Sigma | 400-1-OVD-440-108-LU-00-14 | 535 |  | 31.5 |  | 200
1119 | 3006668 | Čerpadlo pracej vody | HS VS Starina Košice | UV Stakčín | 79105712 | 1979 | Sigma Závadka | 300-QVB-460-60-LN-F/2L | 150 |  | 30 |  | 75
1120 | 3006669 | MVE č. 2 | HS VS Starina Košice | UV Stakčín | 93115 | 1993 | sigma | 400-1-OVD-440-108-LU-00-14 | 535 |  | 31.5 |  | 200
1121 | 3008322 | Prenosné benzínové čerpadlo HONDA WX-15T | HS VS Starina Košice | CS Hanušovce | WAHT 1012905 | 2016 | Honda | WX15 | 4 |  | 40 |  | 0
1122 | 3008511 | Prenosné benzínové čerpadlo HONDA WX-15 | HS VS Starina Košice | CS Hanušovce | WAHT-1012972 | 2016 | Honda | WX15 | 4 |  | 40 | 40 | 1.6
1123 | 3008941 | Ponorné čerpadlo UNIQUA CESSPIT | HS VS Starina Košice | DU Parchovany | 1049 | 2019 | Čerpací technika - Uniqua | J14P | 5 |  | 13 | 13 | 1.15
1124 | 3009611 | Elektrické čerpadlo TSURUMI PUMP | HS VS Starina Košice | UV Stakčín | 21694235006 | 2022 | Tsurumi | KRS 2 80 | 27.833 |  | 15.8 | 15.8 | 5.29
1125 | 3009896 | Prenosné benzínové čerpadlo | HS VS Starina Košice | UV Stakčín | WAGT- 3089040 | 2022 | Honda | WX10T E1 | 2 |  | 8 | 37 | 0.72
1126 | 3001251 | ČS Benzina OS 1 | Závod Rožňava | CS Benzina RV | 8703223 | 1987 | Sigma | 125 NHD 315 40 LC 10 08 | 47 |  |  |  | 19
1127 | 3001252 | ČS Benzina OS 2 | Závod Rožňava | CS Benzina RV | 8703222 | 1987 | Sigma | 125 NHD 315 40 LC 10 09 | 47 |  |  |  | 19
1128 | 3001253 | ČS Benzina OS 3 | Závod Rožňava | CS Benzina RV | 8703224 | 1987 | Sigma | 125 NHD 315 40 LC 10 09 | 47 |  |  |  | 19
1129 | 3001339 | ČS Slavec č.1 | Závod Rožňava | CS Slavec | 8609010 | 1988 | Sigma | 150 -CVE - 350-23/5 LN | 65 |  | 134 |  | 110
1130 | 3001634 | Čerpadlo VRT GP 1A Plešivec | Závod Rožňava | Vrt GP1A Plesivec |  | 2004 |  | GCA 6-04 | 20 |  | 73 |  | 26
1131 | 3001800 | Čerpadlo ČS Dobšinská Maša | Závod Rožňava | CS Dobsinska Masa |  | 1990 |  | GAB.4.11 | 1.5 |  |  |  | 1.5
1132 | 3001805 | Čerpadlo VRT R12 A Slavec | Závod Rožňava | Vrt /R12 A/ Slavec | 785154 | 2003 |  | GCA.6.B3.2 | 21 |  | 45 |  | 15
1133 | 3001807 | Čerpadlo VRT R4 Slavec | Závod Rožňava | Vrt /S4/ Slavec |  | 2004 |  | UBG 1 /7 | 5.8 |  | 92 |  | 11
1134 | 3001831 | Oplachové čerpadlo na vtokový kôš | Závod Rožňava | UV Podsulova | 01-13 | 2013 | Pedrollo | 2 CP200 32/200 | 0.66 | 4.16 | 81 | 49 | 4
1135 | 3001832 | Čerpadlo systémové č.3 | Závod Rožňava | UV Podsulova | 06 -11 | 2011 | Pedrollo | F 65/125A | 10 | 36.67 | 23 | 18 | 7.5
1136 | 3001833 | Čerpadlo systémové č.4 | Závod Rožňava | UV Podsulova | Aqc/210868 215071 | 2021 | Pedrollo | F 65/125A | 10 | 36.67 | 23 | 18 | 7.5
1137 | 3001847 | Čerpadlo kalové ČOV Revúca SIGMA č.1 | Závod Rožňava | COV Revuca | 8623950 | 1984 | Sigma | nečitateľné | 25 |  | 11 |  | 6.5
1138 | 3001848 | Čerpadlo kalové ČOV Revúca SIGMA ČS č.7 | Závod Rožňava | COV Revuca | 85266276 | 1984 | Sigma | nečitateľné | 25 |  | 11 |  | 6.5
1139 | 3001849 | Čerpadlo kalové ČOV Revúca SIGMA č.3 | Závod Rožňava | COV Revuca | 76111951 | 1986 | Sigma | nečitateľné | 25 |  | 11 |  | 6.5
1140 | 3001850 | Čerpadlo kalové ČOV Revúca SIGMA č.4 | Závod Rožňava | COV Revuca | 86213238 | 1986 | Sigma | nečitateľné | 25 |  | 11 |  | 6.5
1141 | 3001851 | Čerpadlo kalové ČOV Revúca SIGMA č.5 | Závod Rožňava | COV Revuca | 87213738 | 1986 | Sigma | nečitateľné | 25 |  | 11 |  | 6.5
1142 | 3001852 | Čerpadlo kalové ČOV Revúca SIGMA č.6 | Závod Rožňava | COV Revuca | 85106565 | 1986 | Sigma | nečitateľné | - |  | - |  | -
1143 | 3001860 | Čerpadlo kalové ČOV Revúca SIGMA č.7 | Závod Rožňava | COV Revuca | 92101408 | 1986 | Sigma | nečitateľné | - |  | - |  | -
1144 | 3002979 | Čerpadlo ČS Brzotín Kärchen | Závod Rožňava | ČS+VDJ Brzotín |  | 2013 |  | SPD 14000 |  |  |  |  | 0
1145 | 3002980 | Čerpadlo ČS Revúca Maša č.1 | Závod Rožňava | KČS Revúca Maša 1 | 6045-167 / 11w25 0088 | 2012 | Wilo | TSW32/8A10M KA/B | 6.5 |  | 7.9 |  | 4.2
1146 | 3002983 | Čerpadlo dielňa Plešivec | Závod Rožňava | Dielna Plesivec | - | 2006 | Honda | WX15 | 4 |  | 8 |  | 1.8
1147 | 3002984 | Čerpadlo HS Revúca | Závod Rožňava | AB OZ Revuca | - | 2016 | Honda | WT20X | 10 |  | 8 |  | 3.6
1148 | 3002985 | Čerpadlo HS Dobšiná M.K. | Závod Rožňava | Dielna Dobsina | - | 2005 | Honda | WX15 | 4 |  | 8 |  | 1.8
1149 | 3002988 | Čerpadlo HS Plešivec P.K. | Závod Rožňava | Dielna Plesivec | - | 2018 | Honda | WX15T | 4 |  | 8 |  | 1.6
1150 | 3002989 | Čerpadlo HS Revúca výdajňa náradia | Závod Rožňava | AB OZ Revuca | - | 2019 | Honda | WX15 | 4 |  | 8 |  | 1.6
1151 | 3002990 | Čerpadlo HS Dobšiná J.H. | Závod Rožňava | Dielna Dobsina | - | 2010 | Honda | WX15 | 4 |  | 8 |  | 1.8
1152 | 3002991 | Čerpadlo HSDobšiná | Závod Rožňava | Dielna Dobsina | - | 2018 | Honda | WX15 | 4 |  | 8 |  | 1.8
1153 | 3002992 | Čerpadlo HS Plešivec K.B | Závod Rožňava | Dielna Plesivec | - |  | Honda | WX15 | 4 |  | 8 |  | 1.8
1154 | 3004631 | Ponorné čerpadlo KČS Mokrá Lúka WILO | Závod Rožňava | KČS Mokrá Lúka | 01 04/000207 | 2004 | Wilo | TD 80 E 170/90-3-460 | 5.1 |  | 35 |  | 9
1155 | 3004976 | ČOV Dobšiná kalové vretenové čerpadlo | Závod Rožňava | ČOV Dobšiná | D484706/73027798/0000 | 2015 | Netzsch | Nemo NM031BY01P05B | 5 m3/h |  | 3bar |  | 1
1156 | 3005706 | Honda čerpadlo HS Revúca | Závod Rožňava | AB OZ Revuca | WAAJ11167 | 2016 | Honda | WX15 |  |  |  |  | 0
1157 | 3005738 | Čerpadlo Balónkové OTAL Podsúľová | Závod Rožňava | UV Podsulova |  | 2016 | iný | 5000-3012 PP/PVC |  |  |  |  | 0
1158 | 3006067 | Čerpadlo ČS Honce pri vŕšku II | Závod Rožňava | CS Honce II dolny | 00159 | 2017 |  | 12GS40/B | 6 |  | 45.5 |  | 4
1159 | 3006673 | Čerpadlo ÚV Podsúlová - chata | Závod Rožňava | UV Podsulova | - | 2017 | iný | SMB 5 M | 0.083333 |  | 54 |  | 0.8
1160 | 3007911 | Čerpadlo - vnútorná recirkulácia kalu 1. | Závod Rožňava | COV Revuca | 650039948 | 2008 | Wilo | EMU 15 FA 84 |  |  |  |  | 10
1161 | 3007912 | Čerpadlo - vnútorná recirkulácia kalu 2. | Závod Rožňava | COV Revuca | 65003994X | 2008 | WIlo | EMU 15 FA 84 |  |  |  |  | 10
1162 | 3008124 | Čerpadlo ČS Kečovo | Závod Rožňava | CS+VDJ Kecovo,Dlhá Ves | 79195511 | 2018 |  | MS4000 | 4.72 |  | 65 |  | 5.5
1163 | 3008957 | Čerpadlo ČOV Revúca-ALLWEILER | Závod Rožňava | COV Revuca | 8011936 | 2019 | Allweiler | Tecflow 201 |  |  |  |  | 1.5
1164 | 3009157 | VRT Brzotín | Závod Rožňava | Vrt HR1 Brzotín | 650507904 | 2021 | Wilo | TWI 6,30-13-C | 42 |  | 142 |  | 15
1165 | 3009389 | Čerpadlo kalové - Dobšiná | Závod Rožňava | Dielna Dobsina | 204009450 | 2021 | Tsurumi | TED2-50HA | 70 |  | 27 |  | 0
1166 | 3009392 | Čerpadlo prenosne Revúca 400V | Závod Rožňava | Doprava Revuca | 20675524001 | 2021 | Tsurumi | KRS-65,5 | 53 |  | 17 |  | 0
1167 | 3009693 | ATS Betliar č.1 | Závod Rožňava | ATS Betliar | 4201583/20W47/LAA24572 | 2022 | Wilo | W090130-2-V18HLE | 2.7 |  | 50 |  | 2.7
1168 | 3009694 | ATS Betliar č.2 | Závod Rožňava | ATS Betliar | 4201583/20W47/LAA24573 | 2022 | Wilo | W090130-2-V18HLE | 2.7 |  | 50 |  | 2.7
1169 | 3009864 | Čerpadlo systémové č.1 | Závod Rožňava | UV Podsulova | Aqc/221435 22A5137 | 2022 | Pedrollo | F 65/125A | 10 | 36.67 | 23 | 18 | 7.5
1170 | 3009865 | Oplachové čerpadlo na vtokový kôš | Závod Rožňava | UV Podsulova | Aqc/210869 | 2021 | Pedrollo | CP200 | 30 |  | 36 |  | 2.2
1171 | 3010016 | Čerpadlo ČS Honce Lazec | Závod Rožňava | Dielna Dobsina | S.N.P.2200036028-0015 | 2022 | Boyser | STAIRS SP-2512 | 1.5 |  | 37 | 68 | 1.1
1172 | 3010252 | ATS pod Gombášom čerpadlo 1 | Závod Rožňava | Dielňa Rožňava | STAIRS SBI Model 15-5 S00E | 2019 | iný | SBI 15-5 SQQE | 4.72 |  | 53 |  | 4
1173 | 3010253 | ATS pod Gombášom čerpadlo 2 | Závod Rožňava | Dielňa Rožňava | STAIRS SBI Model 15-5 S00E | 2019 | iný | SBI 15-5 SQQE | 4.72 |  | 53 |  | 4
1174 | 3002147 | KRZH 125/315 | Závod Bardejov | CS Bardej.Kupele | 77/47714, 77/47716 | 1990 | KSB Čerpadlá a Armatúry, s.r.o. | KRZH 125/315 | 44 |  | 20 |  | 17.5
1175 | 3004952 | KSB Etanorm RM 150-500.1ACS horizontálne čerpadlo | Závod Bardejov | UV Bardejov | 50033973300100000 | 2016 | KSB Čerpadlá a Armatúry, s.r.o. | KSB Etanorm RM 150-500.1ACS | 80 |  | 72 |  | 90
1176 | 3006384 | KSB Etarnorm 100-080-315 GB horizontálne | Závod Bardejov | UV Bardejov | 0500492124001000 01 | 2017 | KSB Čerpadlá a Armatúry, s.r.o. | 100-080-315 GB horizontálne | 30 |  | 106 |  | 55
1177 | 3008342 | Amarex NS 50-172/022ULG-160 | Závod Bardejov | ČOV Bardejov | 997299143900010000-01 |  | KSB Čerpadlá a Armatúry, s.r.o. | NS 50-172/022ULG-160 |  |  |  |  | 2.3
1178 | 3008343 | Amarex NS 50-172/022ULG-160 | Závod Bardejov | ČOV Bardejov | 997299743900010000-02 |  | KSB Čerpadlá a Armatúry, s.r.o. | NS 50-172/022ULG-160 |  |  |  |  | 2.3
1179 | 3008344 | Amarex NS 50-172/022ULG-160 | Závod Bardejov | KČS 2 Bardejovská Zábava (Mičkova č.d.16) | 997299743900020000-01 |  | KSB Čerpadlá a Armatúry, s.r.o. | NS 50-172/022ULG-160 |  |  |  |  | 1.9
1180 | 3008345 | Amarex NS 50-172/022ULG-160 | Závod Bardejov | KČS 2 Bardejovská Zábava (Mičkova č.d.16) | 997299743900020000-02 |  | KSB Čerpadlá a Armatúry, s.r.o. | NS 50-172/022ULG-160 |  |  |  |  | 1.9
1181 | 3008346 | Amarex NS 50-172/022ULG-140 | Závod Bardejov | KČS 3 Bardejovská Zábava (č.d. 2) | 997299743900030000-01 |  | KSB Čerpadlá a Armatúry, s.r.o. | NS 50-172/022ULG-160 |  |  |  |  | 1.3
1182 | 3008347 | Amarex NS 50-172/022ULG-140 | Závod Bardejov | KČS 3 Bardejovská Zábava (č.d. 2) | 997299743900030000-02 |  | KSB Čerpadlá a Armatúry, s.r.o. | NS 50-172/022ULG-160 |  |  |  |  | 1.3
1183 | 3008703 | Amarex NS 50-172/022ULG-120 | Závod Bardejov | KČS 5 Bardejovská Zábava (č.d. 29) | 997299743900040000-01 |  | KSB Čerpadlá a Armatúry, s.r.o. | NS 50-172/022ULG-160 |  |  |  |  | 1.3
1184 | 3008704 | Amarex NS 50-172/022ULG-120 | Závod Bardejov | KČS 5 Bardejovská Zábava (č.d. 29) | 997299743900040000-02 |  | KSB Čerpadlá a Armatúry, s.r.o. | NS 50-172/022ULG-160 |  |  |  |  | 1.3
1185 | 3008705 | Amarex NS 50-172/022ULG-120 | Závod Bardejov | KČS 6 Bardejovská Zábava (č.d.66) | 997299743900040000-03 |  | KSB Čerpadlá a Armatúry, s.r.o. | NS 50-172/022ULG-160 |  |  |  |  | 1.3
1186 | 3008706 | Amarex NS 50-172/022ULG-120 | Závod Bardejov | KČS 6 Bardejovská Zábava (č.d.66) | 997299743900040000-04 |  | KSB Čerpadlá a Armatúry, s.r.o. | NS 50-172/022ULG-160 |  |  |  |  | 1.3
1187 | 3008707 | Amarex NS 50-172/022ULG-160 | Závod Bardejov | KČS 1 Poštárka | 997299743900050000-01 |  | KSB Čerpadlá a Armatúry, s.r.o. | NS 50-172/022ULG-160 |  |  |  |  | 1.9
1188 | 3008708 | Amarex NS 50-172/022ULG-160 | Závod Bardejov | KČS 1 Poštárka | 997299743900050000-02 |  | KSB Čerpadlá a Armatúry, s.r.o. | NS 50-172/022ULG-160 |  |  |  |  | 1.9
1189 | 3008709 | Amarex NS 50-172/022ULG-140 | Závod Bardejov | KČS 2 Poštárka | 997299743900060000-01 |  | KSB Čerpadlá a Armatúry, s.r.o. | NS 50-172/022ULG-160 |  |  |  |  | 1.3
1190 | 3008710 | Amarex NS 50-172/022ULG-140 | Závod Bardejov | KČS 2 Poštárka | 997299743900060000-02 |  | KSB Čerpadlá a Armatúry, s.r.o. | NS 50-172/022ULG-160 |  |  |  |  | 1.3
1191 | 3004073 | KSB-Amarex NF50 | Závod Humenné | Servis/ Oprava | 39100380 | 2012 | KSB Čerpadlá a Armatúry, s.r.o. | KSB-Amarex NF50-170/002 | 4.6 |  | 4 |  | 0
1192 | 3004074 | čerpadlo | Závod Humenné | Sklad -do/z opr.,použiteľné,na vyrad. | 39100380 | 2012 | KSB Čerpadlá a Armatúry, s.r.o. | KSB-Amarex NF50-170/002 | 4.6 |  | 4 |  | 0
1193 | 3001561 | KSB | Závod Humenné | ČOV Dlhé nad Cirochou | 20128 | 2014 | KSB Čerpadlá a Armatúry, s.r.o. | KSB-Amarex NF65-220/004 | 10 |  | 10 |  | 3
1194 | 3001562 | KSB | Závod Humenné | ČOV Dlhé nad Cirochou | 20129 | 2014 | KSB Čerpadlá a Armatúry, s.r.o. | KSB-Amarex NF65-220/004 | 10 |  | 10 |  | 3
1195 | 3001569 | KSB | Závod Humenné | Sklad -do/z opr.,použiteľné,na vyrad. | 5604160/1000/1 | 2015 | KSB Čerpadlá a Armatúry, s.r.o. | KSB-Amarex NF65-220 | 15 |  | 5.9 |  | 1.3
1196 | 3001570 | KSB | Závod Humenné | Sklad -do/z opr.,použiteľné,na vyrad. | 5600223/2000/2 | 2015 | KSB Čerpadlá a Armatúry, s.r.o. | KSB-Amarex NF65-220 | 6.68 |  | 12.68 |  | 2.3
1197 | 3007227 | KSB | Závod Humenné | Sklad -do/z opr.,použiteľné,na vyrad. | 29140192 | 2015 | KSB Čerpadlá a Armatúry, s.r.o. | KSB-Amarex NF65-220 | 6.68 |  | 12.68 |  | 2.3
1198 | 3007228 | KSB Amaporter | Závod Humenné | Servis/ Oprava | 39017100 | 2015 | KSB Čerpadlá a Armatúry, s.r.o. | KSB-Amarex NF65-220 | 6.68 |  | 12.68 |  | 2.3
1199 | 3007238 | Miešadlo KSB Amarex - nová časť | Závod Humenné | ČOV Dlhé nad Cirochou | 0500035199/001000 | 2014 | KSB Čerpadlá a Armatúry, s.r.o. | Amamix V2227/14 UDG | 15 |  | 5.9 |  | 1.25
1200 | 3007266 | KSB č. 1 | Závod Humenné | KČS Hankovce | 308283 | 2014 | KSB Čerpadlá a Armatúry, s.r.o. | SF WABLOC F50-250 | 5.8 |  | 22.8 |  | 4
1201 | 3007267 | KSB č. 2 | Závod Humenné | KČS Hankovce | 308284 | 2014 | KSB Čerpadlá a Armatúry, s.r.o. | SF WABLOC F50-250 | 5.8 |  | 22.8 |  | 4
1202 | 3007268 | Kalové čerpadlo KSB Drainer | Závod Humenné | KČS Hankovce | 39300074 | 2010 | KSB Čerpadlá a Armatúry, s.r.o. | Drainer N 302 SE | 5.8 |  | 22 |  | 0
1203 | 3007279 | Miešadlo Amamix | Závod Humenné | ČOV Pakostov | nezistené | 2000 | KSB Čerpadlá a Armatúry, s.r.o. | Amamix C2227/14 UDG |  |  |  |  | 0
1204 | 3008028 | KSB Amarex | Závod Humenné | Sklad -do/z opr.,použiteľné,na vyrad. | 39100047 | 2000 | KSB Čerpadlá a Armatúry, s.r.o. | KSB Amarex NF 50 | 5.8 |  | 22 |  | 4.3
1205 | 3008334 | Miešadlo Amamix | Závod Humenné | ČOV Belá nad Cirochou | 56041007002000 | 2008 | KSB Čerpadlá a Armatúry, s.r.o. | Amamix 2925 |  |  |  |  | 0
1206 | 3010287 | KSB Amarex NX 65-220/024ULG | Závod Humenné | ČOV Koškovce | nema | 2018 | KSB Čerpadlá a Armatúry, s.r.o. | KSB-Amarex NF65-220/024ULG | 3.68 |  | 8.94 |  | 1.8
1207 | 3010288 | KSB Amarex NX 65-220/024ULG | Závod Humenné | ČOV Koškovce | nema | 2018 | KSB Čerpadlá a Armatúry, s.r.o. | KSB-Amarex NF65-220/024ULG | 3.68 |  | 8.94 |  | 1.8
1208 | 3010289 | Miešadlo KSB Amamix C227/14UDG | Závod Humenné | ČOV Koškovce | nema | 2019 | KSB Čerpadlá a Armatúry, s.r.o. | AMAMIC C2227/14UDG | 10 |  | 7 |  | 1.25
1209 | 3010290 | Miešadlo KSB Amamix C227/14UDG | Závod Humenné | ČOV Koškovce | nema | 2018 | KSB Čerpadlá a Armatúry, s.r.o. | AMAMIC C2227/14UDG | 10 |  | 7 |  | 1.25
1210 | 3001737 | cerpadlo kalové | Závod Košice | ČOV Zlatá Idka | 39017859 |  | KSB Čerpadlá a Armatúry, s.r.o. | Ama Porter S545 ND | 0.3 | 4.7 | 20 | 20 | 1.75
1211 | 3001741 | cerpadlo kalové | Závod Košice | ČOV Zlatá Idka | 39017859 |  | KSB Čerpadlá a Armatúry, s.r.o. | Ama Porter S545 ND | 0.3 | 4.7 | 20 | 20 | 1.75
1212 | 3001968 | čerpadlo kalove | Závod Košice | ČOV Malá Ida | 5440635/1000/1 |  | KSB Čerpadlá a Armatúry, s.r.o. | Amarex130 | 4.93 | 4.93 | 8.41 | 8.41 | 1.3
1213 | 3001969 | čerpadlo kalove | Závod Košice | ČOV Malá Ida | 5440635/1000/2 |  | KSB Čerpadlá a Armatúry, s.r.o. | Amarex130 | 4.93 | 4.93 | 8.41 | 8.41 | 1.3
1214 | 3001970 | čerpadlo kalove | Závod Košice | ČOV Malá Ida | 29140227/1 |  | KSB Čerpadlá a Armatúry, s.r.o. | Amarex160 | 0.3 | 8.3 | 1.8 | 8.2 | 1.6
1215 | 3001972 | čerpadlo kalove | Závod Košice | ČOV Malá Ida | 29140227/2 |  | KSB Čerpadlá a Armatúry, s.r.o. | Amarex160 | 0.3 | 8.3 | 1.8 | 8.2 | 1.6
1216 | 3004094 | čerpadlo MVE G1 | Závod Košice | ÚV Bukovec | ETANORM G125 - 250 | 2006 | KSB Čerpadlá a Armatúry, s.r.o. | ETANORM G125 - 250 |  |  |  |  | 45
1217 | 3004095 | čerpadlo MVE G2 | Závod Košice | ÚV Bukovec | ETANORM G150 - 250 | 2006 | KSB Čerpadlá a Armatúry, s.r.o. | ETANORM G150 - 250 |  |  |  |  | 75
1218 | 3007059 | Amarex NS 50-172/002 ULG-120 | Závod Košice | ČOV Vtáčkovce | 5761341/1000/1 | 2017 | KSB Čerpadlá a Armatúry, s.r.o. | KSB Amarex NF-50/172 | 2 |  | 10.8 | 10.8 | 1.3
1219 | 3007060 | Amarex NS 50-172/002 ULG-120 | Závod Košice | ČOV Vtáčkovce | 5761341/1000/2 | 2017 | KSB Čerpadlá a Armatúry, s.r.o. | KSB Amarex NF-50/172 | 2 |  | 10.8 | 10.8 | 1.3
1220 | 3008891 | čerpadlo kalove | Závod Košice | ČOV Zlatá Idka | 39017859 | 2020 | KSB Čerpadlá a Armatúry, s.r.o. | Ama Porter S545 ND | 4.7 |  | 20.2 |  | 1.5
1221 | 3008892 | čerpadlo kalove | Závod Košice | ČOV Zlatá Idka | 39017859 | 2020 | KSB Čerpadlá a Armatúry, s.r.o. | Ama Porter S545 ND | 4.7 |  | 20.2 |  | 1.5
1222 | 3010469 | ponorné kalové | Závod Košice | KČS Mokrance I |  | 2020 | KSB Čerpadlá a Armatúry, s.r.o. | KSB, Amarex | 17.6 |  | 13 |  | 5.5
1223 | 3010479 | ponorné kalové | Závod Košice | KČS Mokrance I |  | 2020 | KSB Čerpadlá a Armatúry, s.r.o. | KSB, Amarex | 17.6 |  | 13 |  | 5.5
1224 | 3010482 | ponorné kalové | Závod Košice | KČS Mokrance I |  | 2020 | KSB Čerpadlá a Armatúry, s.r.o. | KRTF 80, 253 | 20.9 |  | 44.8 |  | 26
1225 | 3010483 | ponorné kalové | Závod Košice | KČS Mokrance I |  | 2020 | KSB Čerpadlá a Armatúry, s.r.o. | KRTF 80, 253 | 20.9 |  | 44.8 |  | 26
1226 | 3010506 | ponorné kalové | Závod Košice | ČOV Malá Ida | 5440635 |  | KSB Čerpadlá a Armatúry, s.r.o. | Amarex F50 | 4 |  | 8.4 |  | 1.9
1227 | 3010507 | ponorné kalové | Závod Košice | ČOV Malá Ida | 5440635 |  | KSB Čerpadlá a Armatúry, s.r.o. | Amarex F50 | 4 |  | 8.4 |  | 1.3
1228 | 3010508 | ponorné kalové | Závod Košice | ČOV Malá Ida | 29140227 |  | KSB Čerpadlá a Armatúry, s.r.o. | Amarex F50 | 4 |  | 8.2 |  | 1.9
1229 | 3010509 | ponorné kalové | Závod Košice | ČOV Malá Ida | 29140227 |  | KSB Čerpadlá a Armatúry, s.r.o. | Amarex F50 | 4 |  | 8.2 |  | 1.3
1230 | 1000007 | Kalové čerpadlo | závod Michalovce | Aktivačná nádrž ČOV Jovsa | nečítateľný štítok | 2006 | KSB Čerpadlá a Armatúry, s.r.o. | nečitateľný štítok | 8 |  | 2 |  | 0.8
1231 | 1000008 | Kalové čerpadlo | závod Michalovce | Aktivačná nádrž ČOV Jovsa | nečítateľný štítok | 2006 | KSB Čerpadlá a Armatúry, s.r.o. | nečitateľný štítok | 8 |  | 2 |  | 0.8
1232 | 3001611 | Kalové čerpadlo | závod Michalovce | Kalojem ČOV Rakovec n/O | 39017100 | 2016 | KSB Čerpadlá a Armatúry, s.r.o. | 501 SE-1 |  |  |  |  | 0.75
1233 | 3003463 | Amarex F65-210 | Závod Prešov | COV Kapušany | 39017100 | 2017 | KSB Čerpadlá a Armatúry, s.r.o. | Amarex F65-210 | 8 |  | 49 |  | 2.4
1234 | 3003466 | Amarex F65-210 | Závod Prešov | COV Kapušany | 0001 | 2017 | KSB Čerpadlá a Armatúry, s.r.o. | Amarex F65-210 | 8 |  | 49 |  | 2.4
1235 | 3003467 | AMA porter 501 SE | Závod Prešov | COV Kapušany | 0000 | 2017 | KSB Čerpadlá a Armatúry, s.r.o. | KSB 501SE | nedostupné |  | 11.8 |  | 0.75
1236 | 3005031 | Amarex KRTK 350-500/758 UNG-K | Závod Prešov | ČOV Kendice | 9973170301/000100 | 2016 | KSB Čerpadlá a Armatúry, s.r.o. | Amarex KRTK 350-500/758 UNG-K | 550 |  | 8.7 |  | 75
1237 | 3005032 | Amarex KRTK 350-500/758 UNG-K | Závod Prešov | ČOV Kendice | 9973170301/000200 | 2016 | KSB Čerpadlá a Armatúry, s.r.o. | Amarex KRTK 350-500/758 UNG-K | 550 |  | 8.7 |  | 75
1238 | 3005035 | KSB SeW D200-215GH | Závod Prešov | ČOV Kendice | 05000351348/001000 | 2016 | KSB Čerpadlá a Armatúry, s.r.o. | KSB SeW D200-215GH |  |  |  |  | 0
1239 | 3003481 | Amarex ns 50-172/002 ilg | Závod Prešov | ČOV Ličartovce | 39100017 |  | KSB Čerpadlá a Armatúry, s.r.o. | KSB Amarex N S 50-172/002 UL-G | 0.3 |  |  |  | 1.3
1240 | 3003482 | Amarex ns 50-172/002 ilg | Závod Prešov | ČOV Ličartovce | 39100007 |  | KSB Čerpadlá a Armatúry, s.r.o. | KSB Amarex N S 50-172/002 UL-G | 0.3 |  |  |  | 1.3
1241 | 3003483 | AMA porior 501 SF | Závod Prešov | ČOV Ličartovce | 39017100 |  | KSB Čerpadlá a Armatúry, s.r.o. | KSB Ama Porter 501 SF | 0.3 |  |  |  | 0.72
1242 | 3003484 | AMA porior 501 SF | Závod Prešov | ČOV Ličartovce | 390171003 |  | KSB Čerpadlá a Armatúry, s.r.o. | KSB Ama Porter 501 SF | 0.3 |  |  |  | 0.72
1243 | 3002477 | KSB MTC A125/4-9.211.67 | Závod Prešov | ČS Brezovica č.2 | 01190081 | 2012 | KSB Čerpadlá a Armatúry, s.r.o. | MTC A125/4-9.211.67 | 32 |  | 82 |  | 45
1244 | 3002595 | KSB Amarex F 65-210/024 VG-190 | Závod Prešov | PČS Kapušany - pri trati | 29440144 | 2012 | KSB Čerpadlá a Armatúry, s.r.o. | KSB Amarex F 65-210/024 VG-190 | 14.6 |  | 2.5 |  | 2.4
1245 | 3002596 | KSB Amarex F 65-210/024 VG-190 | Závod Prešov | PČS Kapušany - pri trati | 29440144 | 2012 | KSB Čerpadlá a Armatúry, s.r.o. | KSB Amarex F 65-210/024 VG-190 | 14.6 |  | 2.5 |  | 2.4
1246 | 3003107 | KSB SEQUEDIN Amarex - Rez.pre ČOV Sitník. 2,6 kW. 64 kg. Q 0,3/29,9. H 4,5/1,3 m | Závod Svidník | Sklad č.13 - Energetik a SoHM (Sólostroje) | 39100147 - 1 |  | KSB Čerpadlá a Armatúry, s.r.o. | Amarex N F100.220/034 ULG-135 | 15.1 | 29.9 | 3.05 |  | 2.6
1247 | 3003108 | KSB SEQUEDIN - AMAREX N F-220/024 - ČOV Sitník. 1,8 kW. 51 kg. 1370 ot. | Závod Svidník | ČOV Stropkov - Sitník biologické reaktory | 39100111 - 1 |  | KSB Čerpadlá a Armatúry, s.r.o. | Amarex N F65-220/024 ULG 185 | 10.8 | 18 | 5.75 | 8.9 | 1.8
1248 | 3003110 | KSB SEQUEDIN - AMAREX N F-220/024 - Rez. ČOV Sitník. 1,8 kW. 51 kg. 1370 ot. | Závod Svidník | Sklad č.13 - Energetik a SoHM (Sólostroje) | 39100111 - 2 |  | KSB Čerpadlá a Armatúry, s.r.o. | Amarex N F65-220/024 ULG 185 | 10.8 | 18 | 5.75 |  | 1.8
1249 | 3003111 | KSB SEQUEDIN - AMAREX N F-220/024 - Rez. ČOV Sitník. 1,8 kW. 51 kg. 1370 ot. | Závod Svidník | Sklad č.13 - Energetik a SoHM (Sólostroje) | 39100111 - 3 |  | KSB Čerpadlá a Armatúry, s.r.o. | Amarex N F65-220/024 ULG 185 | 10.8 | 18 | 5.75 |  | 1.8
1250 | 3003112 | KSB SEQUEDIN - AMAREX N F-220/024 Q:3/18 l/s. H:8/2 m.. 1,8 kW. 51 kg. 1370 ot. | Závod Svidník | ČOV Stropkov - Sitník biologické reaktory | 39100111 - 4 |  | KSB Čerpadlá a Armatúry, s.r.o. | Amarex N F65-220/024 ULG 185 | 10.8 | 18 | 5.75 |  | 1.8
1251 | 3003113 | KSB SEQUEDIN Amarex - Rez.pre ČOV Sitník. 2,6 kW. 64 kg. Q 0,3/29,9. H 4,5/1,3 m | Závod Svidník | Sklad č.13 - Energetik a SoHM (Sólostroje) | 39100147 - 2 |  | KSB Čerpadlá a Armatúry, s.r.o. | Amarex N F100.220/034 ULG-135 | 15.1 | 29.9 | 3.05 |  | 2.6
1252 | 3003711 | AMAREX - N F 65-220/014 ULG-185. šachta na pritoku - Q 15 l/s. 50 kg. 3,5A | Závod Svidník | ČOV Nová Kelča | 851658 | 2012 | KSB Čerpadlá a Armatúry, s.r.o. | Amarex N F 65-220/014 ULG-185 | 7.95 |  | 4.7 |  | 1.5
1253 | 3003712 | AMAREX - Mádrž na zavážané vody.Q 15,6 l/s. H 7m. 50 kg. | Závod Svidník | ČOV Nová Kelča | 39100107 | 2012 | KSB Čerpadlá a Armatúry, s.r.o. | Amarex N F 65-220/014 ULG-165 | 7.95 |  | 4.7 |  | 1.5
1254 | 3003714 | Ama-Porter - Nitrifikačné reaktory | Závod Svidník | ČOV Nová Kelča | 39017103 KBS1 | 2003 | KSB Čerpadlá a Armatúry, s.r.o. | Ama-Porter 501 ND | 3.35 |  | 7.3 |  | 0.75
1255 | 3003715 | Ama-Porter - Nitrifikačné reaktory | Závod Svidník | ČOV Nová Kelča | 39017103 KBS2 | 2003 | KSB Čerpadlá a Armatúry, s.r.o. | Ama-Porter 501 ND | 3.35 |  | 7.3 |  | 0.75
1256 | 3003716 | Ama-Porter - Nitrifikačné reaktory | Závod Svidník | ČOV Nová Kelča | 39017103 KBS3 | 2003 | KSB Čerpadlá a Armatúry, s.r.o. | Ama-Porter 501 ND | 3.35 |  | 7.3 |  | 0.75
1257 | 3003751 | Amarex - NF 50-1702002 ULG-90. 1,3 kW. 2885 ot. 41 kg. Q: 0,3/8 l/s. H: 9/2,4 m | Závod Svidník | ČOV Stropkov - Sitník ČS | 39100045 | 2011 | KSB Čerpadlá a Armatúry, s.r.o. | Amarex N F50-170/002 ULG-90 | 8.3 |  | 9.4 |  | 1.3
1258 | 3003753 | KBS SEQUEDIN - Amarex N F65-004 ULG-135. 0,8 kW. 1450 ot. 49 kg. Q: 0,3/11 l/s. | Závod Svidník | ČOV Stropkov - Sitník ČS | 39100101 | 2011 | KSB Čerpadlá a Armatúry, s.r.o. | Amarex N F65-220 2004 ULG-133 | 11.1 | 11.1 | 4.8 | 4.8 | 0.8
1259 | 3002115 | Čerpadlo č. 1 | Závod Vranov nad Topľou | ČOV Dlhé Klčovo | 39100069S534 | 2008 | KSB Čerpadlá a Armatúry, s.r.o. | Amarex NF 50-220/032 ULG140 | 12.9 |  | 24.1 |  | 3.1
1260 | 3002116 | Čerpadlo č. 2 | Závod Vranov nad Topľou | ČOV Dlhé Klčovo | 39100069S536 | 2008 | KSB Čerpadlá a Armatúry, s.r.o. | Amarex NF 50-220/032 ULG140 | 12.9 |  | 24.1 |  | 3.1
1261 | 3002117 | Čerpadlo č. 3 | Závod Vranov nad Topľou | ČOV Dlhé Klčovo | 39017059 | 2008 | KSB Čerpadlá a Armatúry, s.r.o. | Amaporter S 545 ND | 4.7 |  | 6.5 |  | 1.5
1262 | 3002135 | Čerpadlo č.1 | Závod Vranov nad Topľou | PČS Hlinné pri ČOV | 39017103 | 2013 | KSB Čerpadlá a Armatúry, s.r.o. | Ama-Porter 501 ND-1 | 0.3 | 6.4 | 12 | 2.6 | 0.75
1263 | 3002136 | Čerpadlo č.2 | Závod Vranov nad Topľou | PČS Hlinné pri ČOV | 39017103 | 2013 | KSB Čerpadlá a Armatúry, s.r.o. | Ama-Porter 501 ND-1 | 0.3 | 6.4 | 12 | 2.6 | 0.75
1264 | 3002622 | Čerpadlo - rezerva | Závod Vranov nad Topľou | ČOV Vranov nad Topľou | 29140242 234 | 2015 | KSB Čerpadlá a Armatúry, s.r.o. | Amarex F 50-160/002UG-115 | 9.3 |  | 11.6 |  | 1.6
1265 | 3002623 | Čerpadlo - rezerva | Závod Vranov nad Topľou | ČOV Vranov nad Topľou | 29140242 235 | 2015 | KSB Čerpadlá a Armatúry, s.r.o. | Amarex F 50-160/002UG-115 | 9.3 |  | 11.6 |  | 1.6
1266 | 3006743 | Miešadlo M 1 | Závod Vranov nad Topľou | ČOV Dlhé Klčovo | 5090604/009000 |  | KSB Čerpadlá a Armatúry, s.r.o. | KSB-Amamix V.222/24 UMG |  |  |  |  | 1.6
1267 | 3006744 | Miešadlo M 2 | Závod Vranov nad Topľou | ČOV Dlhé Klčovo | 5090604/010000 |  | KSB Čerpadlá a Armatúry, s.r.o. | KSB-Amamix V.222/14 UMG |  |  |  |  | 1.25
1268 | 3004147 | Posiľovacie čerpadlo | HS VS Starina Košice | CS Hanušovce | SNr 260918 | 2010 | KSB Čerpadlá a Armatúry, s.r.o. | Omega 250-600 A | 325 |  | 120 |  | 560
1269 | 3004148 | Posiľovacie čerpadlo | HS VS Starina Košice | CS Hanušovce | SNr 257810 | 2010 | KSB Čerpadlá a Armatúry, s.r.o. | Omega 250-600 A | 325 |  | 120 |  | 560
1270 | 3004149 | Posiľovacie čerpadlo | HS VS Starina Košice | CS Hanušovce | SNr 258429 | 2010 | KSB Čerpadlá a Armatúry, s.r.o. | Omega 200-670 A | 230 |  | 110 |  | 400
1271 | 3000411 | AFPK 2046.4 ME90/6-D05*10C | Závod Humenné | ČOV Humenne | 0019328 | 2007 | Sulzer - ABS | AFPK 2046.4 ME90/6-D05*10C | 127 |  | 10 |  | 10
1272 | 3000412 | AFPK 2046.4 ME90/6-D05*10C | Závod Humenné | ČOV Humenne | 0019325 | 2007 | Sulzer - ABS | AFPK 2046.4 ME90/6-D05*10C | 127 |  | 10 |  | 10.1
1273 | 3000413 | AFPK 2046.4 ME90/6-D05*10C | Závod Humenné | ČOV Humenne | 0019324 | 2007 | Sulzer - ABS | AFPK 2046.4 ME90/6-D05*10C | 127 |  | 5.3 |  | 10.1
1274 | 3000414 | AFPK 2046.4 ME90/6-D05*10C | Závod Humenné | ČOV Humenne | 0019329 | 2007 | Sulzer - ABS | AFPK 2046.4 ME90/6-D05*10C | 127 |  | 10 |  | 10.1
1275 | 3000415 | AFPK 2046.4 ME90/6-D05*10C | Závod Humenné | ČOV Humenne | 0019327 | 2007 | Sulzer - ABS | AFPK 2046.4 ME90/6-D05*10C | 127 |  | 10.9 |  | 10
1276 | 3000416 | AFPK 2046.4 ME90/6-D05*10C | Závod Humenné | ČOV Humenne | 0019326 | 2007 | Sulzer - ABS | AFPK 2046.4 ME90/6-D05*10C | 127 |  | 10 |  | 10
1277 | 3000791 | ABS -AFPK 1041.1 | Závod Humenné | ČOV Humenne | 0086137 | 2007 | Sulzer - ABS | ABS -AFPK 1041.1 | 20 |  | 4 |  | 3
1278 | 3001198 | ABS - AFPK 1041.1 | Závod Humenné | Sklad -do/z opr.,použiteľné,na vyrad. | 0086136 | 2007 | Sulzer - ABS | ABS -AFPK 1041.1 | 20 |  | 4 |  | 3
1279 | 3001212 | ABS- FR 100/100 | Závod Humenné | ČOV Humenne | 98829-1 | 2007 | Sulzer - ABS | ABS- FR 100/100 | 20 |  | 4.2 |  | 5
1280 | 3001214 | ABS FR 100/100 | Závod Humenné | ČOV Humenne | 98829-2 | 2007 | Sulzer - ABS | ABS- FR 100/100 | 20 |  | 4.2 |  | 5
1281 | 3001217 | ABS FR 80/80 | Závod Humenné | ČOV Humenne | 98830 | 2007 | Sulzer - ABS | ABS FR 80/80 | 22 |  | 17 |  | 7.7
1282 | 3006252 | AFPK 1541.1M 60/4-D05*10C | Závod Humenné | ČOV Humenne | 0064053 | 2007 | Sulzer - ABS | AFPK 1541.1M 60/4-D05*10C | 127 |  | 20 |  | 7.5
1283 | 3006253 | AFPK 1541.1M 60/4-D05*10C | Závod Humenné | ČOV Humenne | 0064054 | 2007 | Sulzer - ABS | AFPK 1541.1M 60/4-D05*10C | 127 |  | 20 |  | 7.2
1284 | 3007754 | AFPK 1541.1M 60/4-D05*10C | Závod Humenné | ČOV Humenne | 0064051 | 2007 | Sulzer - ABS | AFPK 1541.1M 60/4-D05*10C | 127 |  | 24 |  | 11.4
1285 | 3007755 | AFPK 1541.1M 60/4-D05*10C | Závod Humenné | ČOV Humenne | 0064052 | 2007 | Sulzer - ABS | AFPK 1541.1M 60/4-D05*10C | 127 |  | 24 |  | 11.4
1286 | 3008338 | ABS - AS0630.130 | Závod Humenné | Sklad -do/z opr.,použiteľné,na vyrad. | 0196281 | 2007 | Sulzer - ABS | ABS - AS0630.130 | 20 |  | 4 |  | 1.9
1287 | 3000402 | ABS | Závod Humenné | ČOV Humenne | 0063940 | 2007 | Sulzer - ABS | ABS-AFP/K/0835.2M110/2 | 13 |  | 27.5 |  | 11
1288 | 3000395 | ABS | Závod Humenné | ČOV Humenne | 0063939 | 2007 | Sulzer - ABS | ABS-AFP1546.2 | 68 |  | 7.3 |  | 7.5
1289 | 3000384 | ABS | Závod Humenné | ČOV Humenne | 33940 | 2007 | Sulzer - ABS | ABS-AFP3001.420 | 387 |  | 11.2 |  | 58
1290 | 3000385 | ABS | Závod Humenné | ČOV Humenne | 33941 | 2007 | Sulzer - ABS | ABS-AFP3001.420 | 387 |  | 11.2 |  | 58
1291 | 3001189 | ABS | Závod Humenné | ČOV Humenne | 33942 | 2007 | Sulzer - ABS | ABS-AFP3001.420 | 387 |  | 11.2 |  | 58
1292 | 3001191 | ABS | Závod Humenné | ČOV Humenne | 33802 | 2007 | Sulzer - ABS | ABS-AFP3001.420 | 387 |  | 11.2 |  | 58
1293 | 3001192 | ABS | Závod Humenné | ČOV Humenne | 33803 | 2007 | Sulzer - ABS | ABS-AFP3001.420 | 387 |  | 11.2 |  | 58
1294 | 3001193 | ABS | Závod Humenné | ČOV Humenne | 33804 | 2007 | Sulzer - ABS | ABS-AFP3001.420 | 387 |  | 11.2 |  | 58
1295 | 3000403 | ABS | Závod Humenné | ČOV Humenne | 0795301 | 2007 | Sulzer - ABS | ABS-ASO530.110 | 3 |  | 9.5 |  | 1.2
1296 | 3000409 | ABS | Závod Humenné | ČOV Humenne | 0795302 | 2007 | Sulzer - ABS | ABS-ASO530.110 | 3 |  | 9.5 |  | 1.2
1297 | 3001200 | ABS | Závod Humenné | ČOV Humenne | 020727 | 2007 | Sulzer - ABS | ABS-ASO530.110 | 3 |  | 9.5 |  | 1.1
1298 | 3000390 | ABS | Závod Humenné | ČOV Humenne | 0196276 | 2007 | Sulzer - ABS | ABS-ASO630.130 | 6.8 |  | 3 |  | 1.2
1299 | 3000396 | ABS | Závod Humenné | ČOV Humenne | 0196277 | 2007 | Sulzer - ABS | ABS-ASO630.130 | 6.8 |  | 3 |  | 1.2
1300 | 3000397 | ABS | Závod Humenné | ČOV Humenne | 0196279 | 2007 | Sulzer - ABS | ABS-ASO630.130 | 6.8 |  | 3 |  | 1.2
1301 | 3000398 | ABS | Závod Humenné | ČOV Humenne | 019627A | 2007 | Sulzer - ABS | ABS-ASO630.130 | 108 |  | 2.5 |  | 1.2
1302 | 3000399 | ABS | Závod Humenné | ČOV Humenne | 0196280 | 2007 | Sulzer - ABS | ABS-ASO630.130 | 108 |  | 2.5 |  | 1.2
1303 | 3001209 | ABS | Závod Humenné | ČOV Humenne | 0730a | 2007 | Sulzer - ABS | ABS-ASO630.130 | 6.5 |  | 5.1 |  | 3
1304 | 3001210 | ABS | Závod Humenné | ČOV Humenne | neznáme | 2007 | Sulzer - ABS | ABS-ASO630.130 | 6.5 |  | 5.1 |  | 3
1305 | 3001218 | ABS | Závod Humenné | ČOV Humenne | 020724 | 2007 | Sulzer - ABS | ABS-ASO630.130 | 4 |  | 4.5 |  | 2
1306 | 3001220 | ABS | Závod Humenné | ČOV Humenne | 020725 | 2007 | Sulzer - ABS | ABS-ASO630.130 | 3.2 |  | 5.5 |  | 1.1
1307 | 3000408 | ABS | Závod Humenné | ČOV Humenne | 0189952 | 2007 | Sulzer - ABS | ABS-ASO840.118 | 5.8 |  | 7.5 |  | 1.1
1308 | 3001199 | ABS | Závod Humenné | ČOV Humenne | 50972007 | 2007 | Sulzer - ABS | ABS-FR100/100 | 50 |  | 9.7 |  | 5
1309 | 3000404 | ABS | Závod Humenné | ČOV Humenne | 33400 | 2007 | Sulzer - ABS | ABS-RCP4024 | 150 |  | 0.8 |  | 2.5
1310 | 3000405 | ABS | Závod Humenné | ČOV Humenne | 33402 | 2007 | Sulzer - ABS | ABS-RCP4024 | 150 |  | 0.8 |  | 2.5
1311 | 3000406 | ABS | Závod Humenné | Servis/ Oprava | 33401 | 2007 | Sulzer - ABS | ABS-RCP4024 | 150 |  | 0.8 |  | 2.5
1312 | 3000407 | ABS | Závod Humenné | ČOV Humenne | 33399 | 2007 | Sulzer - ABS | ABS-RCP4024 | 150 |  | 0.8 |  | 2.5
1313 | 3006070 | ABS - XFP81E | Závod Humenné | ČOV Humenne | 0048626 | 2017 | Sulzer - ABS | ABS - XFP81E | 19 |  | 27.6 |  | 11
1314 | 3007781 | ABS AFPK 15.46-M60/4 | Závod Humenné | ČOV Humenne | 0063939 | 2007 | Sulzer - ABS | ABS AFPK 15.46-M60/4 | 19 |  | 12.8 |  | 7.2
1315 | 3007796 | ABS ASO630.160 - S13/4 | Závod Humenné | ČOV Humenne | 0196101 | 2007 | Sulzer - ABS | ABS ASO630.160 - S13/4 | 20 |  | 7.5 |  | 1.9
1316 | 3000410 | AFP/K/1041.4M15/4 | Závod Humenné | ČOV Humenne | 0086416 | 2007 | Sulzer - ABS | AFP/K/1041.4M15/4 | 20 |  | 4 |  | 3
1317 | 3010188 | Sulzer XFP 100C CB1 | Závod Humenné | ČOV Humenne | 300975223 | 2023 | Sulzer - ABS | XFP 100C CB1 |  |  |  |  | 0
1318 | 3001948 | čerpadlo kalove | Závod Košice | ČOV Šaca | bez štitku |  | Sulzer - ABS | ABS | 15 | 15 | 15 | 15 | 7.22
1319 | 3001949 | čerpadlo kalové | Závod Košice | ČOV Šaca | bez štitku |  | Sulzer - ABS | ABS | 20 |  | 0 |  | 1.5
1320 | 3001950 | čerpadlo kalove | Závod Košice | ČOV Šaca | bez štitku |  | Sulzer - ABS | ABS | 20 |  | 0 |  | 1.5
1321 | 3001956 | čerpadlo kalove | Závod Košice | ČOV Šaca | bez štitku |  | Sulzer - ABS | ABS-RCP4024 | 43 |  | 13 |  | 3.1
1322 |  | Kalové čerpadlo | závod Michalovce | ČS na prítoku ČOV Oborín | 0171165 | 2001 | Sulzer - ABS | AS0530.110 - S12/2 | 5 |  | 8.8 |  | 1.7
1323 |  | Kalové čerpadlo | závod Michalovce | ČS na odtoku ČOV Oborín | 0608600 | 2006 | Sulzer - ABS | AS0641.143-S30/2 | 3.5 |  | 10 |  | 1.5
1324 | 3007522 | Čerpadlo ABS AS0630 M13/4B | Závod Trebišov | ČS Slovenské Nové Mesto | 6085462 | 2003 | Sulzer - ABS | AS0630 M13/4B | 38 |  | 5 |  | 1.9
1325 | 3002197 | Čerpadlo - odťah kalovej vody | Závod Vranov nad Topľou | ČOV Tovarné | 197134 | 2000 | Sulzer - ABS | ABS-MFVO604D | 3.6 |  | 5 |  | 1.77
1326 | 3002223 | Čerpadlo 1M01 | Závod Vranov nad Topľou | PČS 1 Komárany | 0320937 | 2013 | Sulzer - ABS | ABS Piranha S12/2 | 2.36 |  | 23 |  | 1.7
1327 | 3002224 | Čerpadlo 1M02 | Závod Vranov nad Topľou | PČS 1 Komárany | 0318632 | 2013 | Sulzer - ABS | ABS Piranha S12/2 | 2.36 |  | 23 |  | 1.7
1328 | 3002251 | Čerpadlo MČ2a | Závod Vranov nad Topľou | ČOV Soľ | 060860000121006 | 2007 | Sulzer - ABS | ABS ASO641.143-S30/2 | 20 |  | 28 |  | 3
1329 | 3002252 | Čerpadlo MČ2b | Závod Vranov nad Topľou | ČOV Soľ | 060860000121007 | 2007 | Sulzer - ABS | ABS ASO641.143-S30/2 | 20 |  | 28 |  | 3
1330 | 3002311 | Čerpadlo 1M01 | Závod Vranov nad Topľou | PČS 2 Nižný Kručov | 0321875 | 2015 | Sulzer - ABS | PIRANHA S 21/2 | 3.83 |  | 33 |  | 2.8
1331 | 3002312 | Čerpadlo 1M02 | Závod Vranov nad Topľou | PČS 2 Nižný Kručov | 0321876 | 2015 | Sulzer - ABS | PIRANHA S 21/2 | 3.83 |  | 33 |  | 2.8
1332 | 3002631 | Čerpadlo - rezerva | Závod Vranov nad Topľou | ČOV Vranov nad Topľou | 06085462 | 2004 | Sulzer - ABS | ABS-ASO630.130 | 10.55 |  | 5.2 |  | 1.9
1333 | 3009665 | ČOV Rožňava A1 1 čerpadlo vratného aktivovaného kalu | Závod Rožňava | COV Roznava | 300651236 3248297 | 2020 | Sulzer - ABS | ABS XFP-PE2-150E-CB1.2-PE30_6E-EX | 197 |  | 8.7 |  | 3.5
1334 | 3009666 | ČOV Rožňava A1 2 čerpadlo vratného aktivovaného kalu | Závod Rožňava | COV Roznava | 300651235 3248297 | 2020 | Sulzer - ABS | ABS XFP-PE2-150E-CB1.2-PE30_6E-EX | 197 |  | 8.7 |  | 3.5
1335 | 3009667 | ČOV Rožňava A2 1 čerpadlo vratného aktivovaného kalu | Závod Rožňava | COV Roznava | 300422024 3040269 | 2020 | Sulzer - ABS | ABS XFP-PE2-150E-CB1.2-PE30_6E-EX | 197 |  | 8.7 |  | 3.5
1336 | 3009668 | ČOV Rožňava A2 2 čerpadlo vratného aktivovaného kalu | Závod Rožňava | COV Roznava | 300422025 3040269 | 2020 | Sulzer - ABS | ABS XFP-PE2-150E-CB1.2-PE30_6E-EX | 197 |  | 8.7 |  | 3.5
1337 | 3009669 | ČOV Rožňava A3 1 čerpadlo vratného aktivovaného kalu | Závod Rožňava | COV Roznava | 300412792 2997292 | 2020 | Sulzer - ABS | ABS XFP-PE2-150E-CB1.2-PE30_6E-EX | 197 |  | 8.7 |  | 3.5
1338 | 3009670 | ČOV Rožňava A3 1 čerpadlo vratného aktivovaného kalu | Závod Rožňava | COV Roznava | 300412791 2997292 | 2020 | Sulzer - ABS | ABS XFP-PE2-150E-CB1.2-PE30_6E-EX | 197 |  | 8.7 |  | 3.5
1339 | 3009671 | ČOV Rožňava A1 čerpadlo prebytočného kalu | Závod Rožňava | COV Roznava | 300651237 3253187 | 2020 | Sulzer - ABS | AS0630.186-S13_4STD-400V/50D | 45 |  | 9.8 |  | 1.9
1340 | 3009672 | ČOV Rožňava A1 čerpadlo prebytočného kalu | Závod Rožňava | COV Roznava | 300422026 3039725 | 2020 | Sulzer - ABS | AS0630.186-S13_4STD-400V/50D | 45 |  | 9.8 |  | 1.9
1341 | 3009673 | ČOV Rožňava A1 čerpadlo prebytočného kalu | Závod Rožňava | COV Roznava | 300412793 2997438 | 2020 | Sulzer - ABS | AS0630.186-S13_4STD-400V/50D | 45 |  | 9.8 |  | 1.9
1342 | 3009674 | ČOV Rožňava A1 čerpadlo vnútornej recilkulácie | Závod Rožňava | COV Roznava | 300422027 3035255 | 2020 | Sulzer - ABS | ABS XFP-PE3-201G-CB2.6-PE90_6G-EX | 585 |  | 8.8 |  | 10
1343 | 3009675 | ČOV Rožňava A2 čerpadlo vnútornej recilkulácie | Závod Rožňava | COV Roznava | - | 2020 | Sulzer - ABS | ABS XFP-PE3-201G-CB2.6-PE90_6G-EX | 585 |  | 8.8 |  | 10
1344 | 3009676 | ČOV Rožňava A3 čerpadlo vnútornej recilkulácie | Závod Rožňava | COV Roznava | - | 2020 | Sulzer - ABS | ABS XFP-PE3-201G-CB2.6-PE90_6G-EX | 585 |  | 8.8 |  | 10
1345 | 3009677 | ČOV Rožňava REZERVA čerpadlo vnútornej recilkulácie | Závod Rožňava | COV Roznava | 300651239 3248589 | 2021 | Sulzer - ABS | ABS XFP-PE3-201G-CB2.6-PE90_6G-EX | 585 |  | 8.8 |  | 10