## Rekapitulácia stavby
Export Komplet | [28 empty] | 2.0 | [5 empty] | False | False | {5a910683-a2b2-407c-b78b-9d723127c98c}
[20 empty] | >> skryté stĺpce << | [13 empty] | 0,01 | 23
[34 empty] | 0,01 | 23
|  | REKAPITULÁCIA STAVBY | [18 empty] | v --- nižšie sa nachádzajú doplnkové a pomocné údaje k zostavám --- v | [11 empty] | Návod na vyplnenie | 0,001
|  | Kód: |  |  |  |  | 03 | [25 empty] | Meniť je možné iba bunky so žltým podfarbením! 1) na prvom liste Rekapitulácie stavby vyplňte v zostave a) Rekapitulácia stavby - údaje o Zhotoviteľovi (prenesú sa do ostatných zostáv aj v iných listoch) b) Rekapitulácia objektov stavby - potrebné Ostatné náklady 2) na vybraných listoch vyplňte v zostave a) Krycí list - údaje o Zhotoviteľovi, pokiaľ sa líšia od údajov o Zhotoviteľovi na Rekapitulácii stavby (údaje se prenesú do ostatných zostav v danom liste) b) Rekapitulácia rozpočtu - potrebné Ostatné náklady c) Celkové náklady za stavbu - ceny na položkách - množstvo, pokiaľ má žlté podfarbenie - a v prípade potreby poznámku (tá je v skrytom stĺpci) | 0,01
|  | Stavba: |  |  |  |  | Tlačiarne – úprava dopravnej infraštruktúry - Mesto Košice | [26 empty] | 0,01
|  | JKSO: | [13 empty] | ČS: | [17 empty] | 0,01
|  | Miesto: |  |  |  |  | ul. Letná, Košice | [8 empty] | Dátum: |  | 2026-08-24 | [15 empty] | 0,01
0,01
|  | Objednávateľ: | [13 empty] | IČO: | [17 empty] | 0,01
|  |  | Mesto Košice, Trieda SNP 48/A, 04011 Košice | [12 empty] | IČ DPH: | [17 empty] | 0,01
0,01
|  | Zhotoviteľ: | [13 empty] | IČO: |  | Vyplň údaj | [15 empty] | 0,01
|  |  | Vyplň údaj | [12 empty] | IČ DPH: |  | Vyplň údaj | [15 empty] | 0,01
False
|  | Projektant: | [13 empty] | IČO: | [17 empty] | False
|  |  | d.g.A design graphic architecture s.r.o | [12 empty] | IČ DPH: | [17 empty] | True
0,01
|  | Spracovateľ: | [13 empty] | IČO: | [17 empty] | 0,01
[16 empty] | IČ DPH: | [17 empty] | True
Poznámka:
|  | Cena bez DPH | [13 empty] | 0
[8 empty] | Sadzba dane |  |  | Základ dane |  |  |  |  | Výška dane
|  | DPH |  | základná |  |  |  | 23% |  |  | 0 |  |  |  |  | 0
|  |  |  | znížená |  |  |  | 23% |  |  | 0 |  |  |  |  | 0
|  |  |  | zákl. prenesená |  |  |  | 23% |  |  | 0 |  |  |  |  | 0
|  |  |  | zníž. prenesená |  |  |  | 23% |  |  | 0 |  |  |  |  | 0
|  |  |  | nulová |  |  |  | 0% |  |  | 0 |  |  |  |  | 0
|  | Cena s DPH | [6 empty] | v |  |  | EUR |  |  |  | 0
|  | Projektant | [11 empty] | Spracovateľ
|  | Dátum a podpis: | [7 empty] | Pečiatka |  |  |  | Dátum a podpis: |  |  | Pečiatka
|  | Objednávateľ | [11 empty] | Zhotoviteľ
|  | Dátum a podpis: | [7 empty] | Pečiatka |  |  |  | Dátum a podpis: |  |  | Pečiatka
REKAPITULÁCIA OBJEKTOV STAVBY
| Kód: | [6 empty] | 03
| Stavba: | [6 empty] | Tlačiarne – úprava dopravnej infraštruktúry - Mesto Košice
| Miesto: | [6 empty] | ul. Letná, Košice | [6 empty] | Dátum: |  | 2026-08-24
| Objednávateľ: | [6 empty] | Mesto Košice, Trieda SNP 48/A, 04011 Košice | [6 empty] | Projektant: |  | d.g.A design graphic architecture s.r.o |  |  |  | Informatívne údaje z listov zákaziek
| Zhotoviteľ: | [13 empty] | Spracovateľ:
| Kód |  |  |  | Popis | [7 empty] | Cena bez DPH [EUR] |  |  |  |  | Cena s DPH [EUR] | Typ |  | z toho Ostat. náklady [EUR] | DPH [EUR] | Normohodiny [h] | DPH základná [EUR] | DPH znížená [EUR] | DPH základná prenesená [EUR] | DPH znížená prenesená [EUR] | Základňa DPH základná | Základňa DPH znížená | Základňa DPH zákl. prenesená | Základňa DPH zníž. prenesená | Základňa DPH nulová
| Náklady z rozpočtov | [11 empty] | 0 |  |  |  |  | 0 |  |  | 0 | 0 | 0 | 0 | 0 | 0 | 0 | 0 | 0 | 0 | 0 | 0 |  | D | 0 | ###NOIMPORT### | IMPORT | {5a910683-a2b2-407c-b78b-9d723127c98c} | {00000000-0000-0000-0000-000000000000}
/ |  | SO000 |  |  |  | INVESTIČNÉ NÁKLADY NEOBSIAHNUTÉ V CENÁCH | [6 empty] | 0 |  |  |  |  | 0 | STA |  | 0 | 0 | 0 | 0 | 0 | 0 | 0 | 0 | 0 | 0 | 0 | 0 |  |  | 1 |  | IMPORT | {bb392d97-baa8-4067-956f-57a30a3b506a} | {5a910683-a2b2-407c-b78b-9d723127c98c} | 0
/ |  | SO011 |  |  |  | DOPRAVNÉ ZNAČENIE | [6 empty] | 0 |  |  |  |  | 0 | STA |  | 0 | 0 | 0 | 0 | 0 | 0 | 0 | 0 | 0 | 0 | 0 | 0 |  |  | 1 |  | IMPORT | {e96ed0cb-05b6-4849-b67c-55b215be93b3} | {5a910683-a2b2-407c-b78b-9d723127c98c} | 0
/ |  | SO101 |  |  |  | WATSONOVA ULICA – STAVEBNÉ ÚPRAVY | [6 empty] | 0 |  |  |  |  | 0 | STA |  | 0 | 0 | 0 | 0 | 0 | 0 | 0 | 0 | 0 | 0 | 0 | 0 |  |  | 1 |  | IMPORT | {de6ee5ad-ac67-45d0-9651-60139137d9bf} | {5a910683-a2b2-407c-b78b-9d723127c98c} | 0
/ |  | SO102 |  |  |  | LETNÁ ULICA – STAVEBNÉ ÚPRAVY NAPOJENIE NA WATSONOVU U.L | [6 empty] | 0 |  |  |  |  | 0 | STA |  | 0 | 0 | 0 | 0 | 0 | 0 | 0 | 0 | 0 | 0 | 0 | 0 |  |  | 1 |  | IMPORT | {93fae4cd-d51b-4b7e-91a5-4c7b6bf84a37} | {5a910683-a2b2-407c-b78b-9d723127c98c} | 0
/ |  | SO103 |  |  |  | FESTIVALOVÉ NÁMESTIE ZÁPAD – STAVEBNÉ UPRAVY | [6 empty] | 0 |  |  |  |  | 0 | STA |  | 0 | 0 | 0 | 0 | 0 | 0 | 0 | 0 | 0 | 0 | 0 | 0 |  |  | 1 |  | IMPORT | {37fa45f3-764a-4e69-86b9-3ebc3babb6e6} | {5a910683-a2b2-407c-b78b-9d723127c98c} | 0
/ |  | SO104 |  |  |  | ZASTÁVKA AMFITEÁTER (SMER LETNÁ)-STAV. ÚPRAVY | [6 empty] | 0 |  |  |  |  | 0 | STA |  | 0 | 0 | 0 | 0 | 0 | 0 | 0 | 0 | 0 | 0 | 0 | 0 |  |  | 1 |  | IMPORT | {227efb05-87ed-4710-88b6-a527611b86f4} | {5a910683-a2b2-407c-b78b-9d723127c98c} | 0
/ |  | SO105 |  |  |  | STARÁ SPIŚSKÁ CESTA – SLÁDKOVIČOVA – STAVEBNÉ ÚPRAVY KRIŽOVATKY | [6 empty] | 0 |  |  |  |  | 0 | STA |  | 0 | 0 | 0 | 0 | 0 | 0 | 0 | 0 | 0 | 0 | 0 | 0 |  |  | 1 |  | IMPORT | {11f994b4-fee0-4cd3-80ee-061c22ea7919} | {5a910683-a2b2-407c-b78b-9d723127c98c} | 0
/ |  | SO106 |  |  |  | PRESTAVBA ZASTÁVKY NA PARKOVACIE PLOCHY -WATSONOVA U.L | [6 empty] | 0 |  |  |  |  | 0 | STA |  | 0 | 0 | 0 | 0 | 0 | 0 | 0 | 0 | 0 | 0 | 0 | 0 |  |  | 1 |  | IMPORT | {202d7731-b371-42e9-8653-a0284aabf803} | {5a910683-a2b2-407c-b78b-9d723127c98c} | 0
/ |  | SO107 |  |  |  | PRIECHOD PRE CHODCOV - WATSONOVA ULICA | [6 empty] | 0 |  |  |  |  | 0 | STA |  | 0 | 0 | 0 | 0 | 0 | 0 | 0 | 0 | 0 | 0 | 0 | 0 |  |  | 1 |  | IMPORT | {e8371ae3-c7d3-4b1a-b5e4-339a4fd9a6a9} | {5a910683-a2b2-407c-b78b-9d723127c98c} | 0
|  | SO401 |  |  |  | VEREJNÉ OSVETLENIE | [6 empty] | 0 |  |  |  |  | 0 | STA |  | 0 | 0 | 0 | 0 | 0 | 0 | 0 | 0 | 0 | 0 | 0 | 0 |  | D | 1 | ###NOIMPORT### | IMPORT | {e8a73bc2-02da-4b2b-971d-b7d7478bf8b0} | {5a910683-a2b2-407c-b78b-9d723127c98c} | 0
/ |  |  | SO 401.11 |  |  |  | VEREJNÉ OSVETLENIE – VYVOLANÉ ÚPRAVY | [5 empty] | 0 |  |  |  |  | 0 | Časť |  | 0 | 0 | 0 | 0 | 0 | 0 | 0 | 0 | 0 | 0 | 0 | 0 |  |  | 2 |  | IMPORT | {7343753e-34fc-4a56-8538-bdfec3152295} | {e8a73bc2-02da-4b2b-971d-b7d7478bf8b0}
/ |  |  | SO 401.12 |  |  |  | VEREJNÉ OSVETLENIE | [5 empty] | 0 |  |  |  |  | 0 | Časť |  | 0 | 0 | 0 | 0 | 0 | 0 | 0 | 0 | 0 | 0 | 0 | 0 |  |  | 2 |  | IMPORT | {f63b345d-f8c4-4eed-a238-6b463462b3d4} | {e8a73bc2-02da-4b2b-971d-b7d7478bf8b0}
/ |  | SO402.1 |  |  |  | PRÍPOJKY CESTNEJ KANALIZÁCIE | [6 empty] | 0 |  |  |  |  | 0 | STA |  | 0 | 0 | 0 | 0 | 0 | 0 | 0 | 0 | 0 | 0 | 0 | 0 |  |  | 1 |  | IMPORT | {41f82845-311c-4c25-9398-0df403698aea} | {5a910683-a2b2-407c-b78b-9d723127c98c} | 0
|  | SO403 |  |  |  | PRELOŽKY A OCHRANA IS | [6 empty] | 0 |  |  |  |  | 0 | STA |  | 0 | 0 | 0 | 0 | 0 | 0 | 0 | 0 | 0 | 0 | 0 | 0 |  | D | 1 | ###NOIMPORT### | IMPORT | {54c99eff-1318-4e06-9dce-0524f322517b} | {5a910683-a2b2-407c-b78b-9d723127c98c} | 0
/ |  |  | SO403.1.1 |  |  |  | PRELOŽKY A OCHRANA IS – PRELOŽKA PLYNOVODU | [5 empty] | 0 |  |  |  |  | 0 | Časť |  | 0 | 0 | 0 | 0 | 0 | 0 | 0 | 0 | 0 | 0 | 0 | 0 |  |  | 2 |  | IMPORT | {e46506fe-19a2-4543-a4a2-b616de123b67} | {54c99eff-1318-4e06-9dce-0524f322517b}
/ |  |  | SO403.1.2 |  |  |  | PRELOŽKY A OCHRANA IS – REK. VEREJNEJ KANALIZÁCIE | [5 empty] | 0 |  |  |  |  | 0 | Časť |  | 0 | 0 | 0 | 0 | 0 | 0 | 0 | 0 | 0 | 0 | 0 | 0 |  |  | 2 |  | IMPORT | {06773bd0-2228-4055-8e2f-638b16b77ab8} | {54c99eff-1318-4e06-9dce-0524f322517b}
/ |  |  | SO403.1.3 |  |  |  | PRELOŽKY A OCHRANA IS – OCHRANA IS | [5 empty] | 0 |  |  |  |  | 0 | Časť |  | 0 | 0 | 0 | 0 | 0 | 0 | 0 | 0 | 0 | 0 | 0 | 0 |  |  | 2 |  | IMPORT | {59a5ce2b-0954-4c65-b949-647159e83672} | {54c99eff-1318-4e06-9dce-0524f322517b}
/ |  |  | SO403.1.4 |  |  |  | PRELOŽKY A OCHRANA IS – VSD | [5 empty] | 0 |  |  |  |  | 0 | Časť |  | 0 | 0 | 0 | 0 | 0 | 0 | 0 | 0 | 0 | 0 | 0 | 0 |  |  | 2 |  | IMPORT | {94d21110-6ffe-45d9-82cc-33b95ed0dea7} | {54c99eff-1318-4e06-9dce-0524f322517b}
/ |  | SO404.1 |  |  |  | TERENNÉ A SADOVÉ ÚPRAVY | [6 empty] | 0 |  |  |  |  | 0 | STA |  | 0 | 0 | 0 | 0 | 0 | 0 | 0 | 0 | 0 | 0 | 0 | 0 |  |  | 1 |  | IMPORT | {10436c53-ac62-41d1-851d-7ebab13da9fe} | {5a910683-a2b2-407c-b78b-9d723127c98c} | 0
|  | SO405 |  |  |  | PRELOŽKY TRAKČNÉHO VEDENIA | [6 empty] | 0 |  |  |  |  | 0 | STA |  | 0 | 0 | 0 | 0 | 0 | 0 | 0 | 0 | 0 | 0 | 0 | 0 |  | D | 1 | ###NOIMPORT### | IMPORT | {9d768ad0-d228-4ce2-b23f-d6a760aae24f} | {5a910683-a2b2-407c-b78b-9d723127c98c} | 0
/ |  |  | SO405.1.1 |  |  |  | PRELOŽKY TRAKČNÉHO VEDENIA – TROLEJOVÉ VEDENIE | [5 empty] | 0 |  |  |  |  | 0 | Časť |  | 0 | 0 | 0 | 0 | 0 | 0 | 0 | 0 | 0 | 0 | 0 | 0 |  |  | 2 |  | IMPORT | {c59008fc-d326-4b28-995d-98bfbf76e0b0} | {9d768ad0-d228-4ce2-b23f-d6a760aae24f}
/ |  |  | SO405.1.2 |  |  |  | PRELOŽKY TRAKČNÉHO VEDENIA – VEREJNÉ OSVETLENIE | [5 empty] | 0 |  |  |  |  | 0 | Časť |  | 0 | 0 | 0 | 0 | 0 | 0 | 0 | 0 | 0 | 0 | 0 | 0 |  |  | 2 |  | IMPORT | {c2792942-721c-464b-a39b-b5f409ddd7cd} | {9d768ad0-d228-4ce2-b23f-d6a760aae24f}
/ |  | SO406.1 |  |  |  | CESTNÁ SVETELNÁ SIGNALIZÁCIA | [6 empty] | 0 |  |  |  |  | 0 | STA |  | 0 | 0 | 0 | 0 | 0 | 0 | 0 | 0 | 0 | 0 | 0 | 0 |  |  | 1 |  | IMPORT | {cfe8b9b9-23cd-4339-a502-5402a9c9cd05} | {5a910683-a2b2-407c-b78b-9d723127c98c} | 0
/ |  | SO407.1 |  |  |  | PRÍPOJKA NN – CSS | [6 empty] | 0 |  |  |  |  | 0 | STA |  | 0 | 0 | 0 | 0 | 0 | 0 | 0 | 0 | 0 | 0 | 0 | 0 |  |  | 1 |  | IMPORT | {a97a163c-4449-4b26-95da-85abac12330d} | {5a910683-a2b2-407c-b78b-9d723127c98c} | 0
/ |  | SO408.1 |  |  |  | PRÍSTREŠKY MHD | [6 empty] | 0 |  |  |  |  | 0 | STA |  | 0 | 0 | 0 | 0 | 0 | 0 | 0 | 0 | 0 | 0 | 0 | 0 |  |  | 1 |  | IMPORT | {73b871c8-fde7-4d8e-a70a-985864b578ee} | {5a910683-a2b2-407c-b78b-9d723127c98c} | 0
/ |  | SO409.1 |  |  |  | PRÍPOJKA NN – PRÍSTREŠKY MHD | [6 empty] | 0 |  |  |  |  | 0 | STA |  | 0 | 0 | 0 | 0 | 0 | 0 | 0 | 0 | 0 | 0 | 0 | 0 |  |  | 1 |  | IMPORT | {658800cd-a4f6-407b-a627-e4ab82e2a46b} | {5a910683-a2b2-407c-b78b-9d723127c98c} | 0
/ |  | SO410.1 |  |  |  | INFORMAČNÝ A KAMEROVÝ SYSTÉM | [6 empty] | 0 |  |  |  |  | 0 | STA |  | 0 | 0 | 0 | 0 | 0 | 0 | 0 | 0 | 0 | 0 | 0 | 0 |  |  | 1 |  | IMPORT | {97c275bd-c803-429f-8cd1-905881e668dc} | {5a910683-a2b2-407c-b78b-9d723127c98c} | 0
/ |  | SO411.1 |  |  |  | PRELOŽKY VEREJNÉHO VODOVODU, 203 - VYVOLANÉ ÚPRAVY | [6 empty] | 0 |  |  |  |  | 0 | STA |  | 0 | 0 | 0 | 0 | 0 | 0 | 0 | 0 | 0 | 0 | 0 | 0 |  |  | 1 |  | IMPORT | {6ed30320-49a5-4f9c-b22a-6c30c34ab5f1} | {5a910683-a2b2-407c-b78b-9d723127c98c} | 0

## SO000 - INVESTIČNÉ NÁKLAD...
[9 empty] | >> skryté stĺpce << | [9 empty] | {bb392d97-baa8-4067-956f-57a30a3b506a}
0
| KRYCÍ LIST ROZPOČTU | [8 empty] | v --- nižšie sa nachádzajú doplnkové a pomocné údaje k zostavám --- v | [8 empty] | False
Stavba:
Tlačiarne – úprava dopravnej infraštruktúry - Mesto Košice
Objekt:
SO000 - INVESTIČNÉ NÁKLADY NEOBSIAHNUTÉ V CENÁCH
| JKSO: |  |  |  |  | ČS:
| Miesto: |  | ul. Letná, Košice |  |  | Dátum: | 2026-08-24
| Objednávateľ: |  |  |  |  | IČO:
|  | Mesto Košice, Trieda SNP 48/A, 04011 Košice |  |  |  | IČ DPH:
| Zhotoviteľ: |  |  |  |  | IČO: | Vyplň údaj
|  | Vyplň údaj |  |  |  | IČ DPH: | Vyplň údaj
| Projektant: |  |  |  |  | IČO:
|  | d.g.A design graphic architecture s.r.o |  |  |  | IČ DPH:
| Spracovateľ: |  |  |  |  | IČO:
IČ DPH:
Poznámka:
| Náklady z rozpočtu | [5 empty] | 0
| Ostatné náklady | [5 empty] | 0
| Cena bez DPH | [5 empty] | 0
|  |  | Základ dane |  |  | Sadzba dane | Výška dane
| DPH | základná | 0 |  |  | 23% | 0
|  | znížená | 0 |  |  | 23% | 0
|  | zákl. prenesená | 0 |  |  | 23% | 0
|  | zníž. prenesená | 0 |  |  | 23% | 0
|  | nulová | 0 |  |  | 0% | 0
| Cena s DPH |  |  | v | EUR |  | 0
| Projektant |  |  | Spracovateľ
| Dátum a podpis: |  | Pečiatka | Dátum a podpis: |  |  | Pečiatka
| Objednávateľ |  |  | Zhotoviteľ
| Dátum a podpis: |  | Pečiatka | Dátum a podpis: |  |  | Pečiatka
REKAPITULÁCIA ROZPOČTU
Stavba:
Tlačiarne – úprava dopravnej infraštruktúry - Mesto Košice
Objekt:
SO000 - INVESTIČNÉ NÁKLADY NEOBSIAHNUTÉ V CENÁCH
Miesto: |  |  | ul. Letná, Košice |  |  | Dátum: | 2026-08-24
Objednávateľ: |  |  | Mesto Košice, Trieda SNP 48/A, 04011 Košice |  |  | Projektant: | d.g.A design graphic architecture s.r.o
Zhotoviteľ: |  |  | Vyplň údaj |  |  | Spracovateľ:
Kód dielu - Popis | [6 empty] | Cena celkom [EUR]
1) Náklady z rozpočtu | [6 empty] | 0 | [12 empty] | -1
| HSV - Práce a dodávky HSV | [5 empty] | 0
2) Ostatné náklady | [6 empty] | 0 |  |  |  | DPH
| GZS | [5 empty] | 0 |  |  |  | znížená | [9 empty] | VRN | 0 | 0 | 0 | 0 | 0 | 2
| Projektové práce | [5 empty] | 0 |  |  |  | znížená | [9 empty] | VRN | 0 | 0 | 0 | 0 | 0 | 2
| Sťažené podmienky | [5 empty] | 0 |  |  |  | znížená | [9 empty] | VRN | 0 | 0 | 0 | 0 | 0 | 2
| Vplyv prostredia | [5 empty] | 0 |  |  |  | znížená | [9 empty] | VRN | 0 | 0 | 0 | 0 | 0 | 2
| Iné VRN | [5 empty] | 0 |  |  |  | znížená | [9 empty] | VRN | 0 | 0 | 0 | 0 | 0 | 2
| Kompletačná činnosť | [5 empty] | 0 |  |  |  | znížená | [9 empty] | KOMPLETACNA | 0 | 0 | 0 | 0 | 0 | 2
Celkové náklady za stavbu 1) + 2) | [6 empty] | 0
ROZPOČET
Stavba:
Tlačiarne – úprava dopravnej infraštruktúry - Mesto Košice
Objekt:
SO000 - INVESTIČNÉ NÁKLADY NEOBSIAHNUTÉ V CENÁCH
Miesto: |  |  | ul. Letná, Košice |  |  | Dátum: | 2026-08-24
Objednávateľ: |  |  | Mesto Košice, Trieda SNP 48/A, 04011 Košice |  |  | Projektant: | d.g.A design graphic architecture s.r.o
Zhotoviteľ: |  |  | Vyplň údaj |  |  | Spracovateľ:
PČ | Typ | Kód | Popis | MJ | Množstvo | J.cena [EUR] | Cena celkom [EUR] | Cenová sústava |  |  | DPH | J. Nh [h] | Nh celkom [h] | J. hmotnosť [t] | Hmotnosť celkom [t] | J. suť [t] | Suť Celkom [t]
Náklady z rozpočtu | [6 empty] | 0 | [5 empty] | 0 |  | 0 |  | 0 |  | D | -1 | [7 empty] | 0
| D | HSV | Práce a dodávky HSV |  |  |  | 0 | [5 empty] | 0 |  | 0 |  | 0 | 1 | D | 0 | ROZPOCET | [6 empty] | 0
1 | K | 1003 IS | Vytýčenie inžinierskych sietí | súbor | 1 |  | 0 |  |  |  | znížená |  | 0 | 0 | 0 | 0 | 0 | 64 | K | 1 | ROZPOCET | 0 | 0 | 0 | 0 | 0 | 2 | 0 | 64 | -1482809777
2 | K | 1004 IS | Geodetické práce | hod | 385 |  | 0 |  |  |  | znížená |  | 0 | 0 | 0 | 0 | 0 | 64 | K | 1 | ROZPOCET | 0 | 0 | 0 | 0 | 0 | 2 | 0 | 64 | 850334280
3 | K | HZS-005.1 | Projekt skutočného vyhotovenia | sada | 1 |  | 0 |  |  |  | znížená |  | 0 | 0 | 0 | 0 | 0 | 512 | K | 1 | ROZPOCET | 0 | 0 | 0 | 0 | 0 | 2 | 0 | 512 | 357024376

## SO011 - DOPRAVNÉ ZNAČENIE
[9 empty] | >> skryté stĺpce << | [9 empty] | {e96ed0cb-05b6-4849-b67c-55b215be93b3}
0
| KRYCÍ LIST ROZPOČTU | [8 empty] | v --- nižšie sa nachádzajú doplnkové a pomocné údaje k zostavám --- v | [8 empty] | False
Stavba:
Tlačiarne – úprava dopravnej infraštruktúry - Mesto Košice
Objekt:
SO011 - DOPRAVNÉ ZNAČENIE
| JKSO: |  |  |  |  | ČS: | 2112
| Miesto: |  | ul. Letná, Košice |  |  | Dátum: | 2026-08-24
| Objednávateľ: |  |  |  |  | IČO:
|  | Mesto Košice, Trieda SNP 48/A, 04011 Košice |  |  |  | IČ DPH:
| Zhotoviteľ: |  |  |  |  | IČO: | Vyplň údaj
|  | Vyplň údaj |  |  |  | IČ DPH: | Vyplň údaj
| Projektant: |  |  |  |  | IČO:
|  | d.g.A design graphic architecture s.r.o |  |  |  | IČ DPH:
| Spracovateľ: |  |  |  |  | IČO:
IČ DPH:
Poznámka:
| Náklady z rozpočtu | [5 empty] | 0
| Ostatné náklady | [5 empty] | 0
| Cena bez DPH | [5 empty] | 0
|  |  | Základ dane |  |  | Sadzba dane | Výška dane
| DPH | základná | 0 |  |  | 23% | 0
|  | znížená | 0 |  |  | 23% | 0
|  | zákl. prenesená | 0 |  |  | 23% | 0
|  | zníž. prenesená | 0 |  |  | 23% | 0
|  | nulová | 0 |  |  | 0% | 0
| Cena s DPH |  |  | v | EUR |  | 0
| Projektant |  |  | Spracovateľ
| Dátum a podpis: |  | Pečiatka | Dátum a podpis: |  |  | Pečiatka
| Objednávateľ |  |  | Zhotoviteľ
| Dátum a podpis: |  | Pečiatka | Dátum a podpis: |  |  | Pečiatka
REKAPITULÁCIA ROZPOČTU
Stavba:
Tlačiarne – úprava dopravnej infraštruktúry - Mesto Košice
Objekt:
SO011 - DOPRAVNÉ ZNAČENIE
Miesto: |  |  | ul. Letná, Košice |  |  | Dátum: | 2026-08-24
Objednávateľ: |  |  | Mesto Košice, Trieda SNP 48/A, 04011 Košice |  |  | Projektant: | d.g.A design graphic architecture s.r.o
Zhotoviteľ: |  |  | Vyplň údaj |  |  | Spracovateľ:
Kód dielu - Popis | [6 empty] | Cena celkom [EUR]
1) Náklady z rozpočtu | [6 empty] | 0 | [12 empty] | -1
| 22 - Práce na pozemných komunikáciach a letiskách | [5 empty] | 0
| 22250671 - Doplňujúce konštrukcie zvislé dopravné značky normálny alebo zväčšený rozmer | [5 empty] | 0
| HSV - Práce a dodávky HSV | [5 empty] | 0
| 9 - Ostatné konštrukcie a práce-búranie | [5 empty] | 0
2) Ostatné náklady | [6 empty] | 0 |  |  |  | DPH
| Zariad. staveniska | [5 empty] | 0 |  |  |  | znížená | [9 empty] | VRN | 0 | 0 | 0 | 0 | 0 | 2
| Mimostav. doprava | [5 empty] | 0 |  |  |  | znížená | [9 empty] | VRN | 0 | 0 | 0 | 0 | 0 | 2
| Územné vplyvy | [5 empty] | 0 |  |  |  | znížená | [9 empty] | VRN | 0 | 0 | 0 | 0 | 0 | 2
| Prevádzkové vplyvy | [5 empty] | 0 |  |  |  | znížená | [9 empty] | VRN | 0 | 0 | 0 | 0 | 0 | 2
| Ostatné | [5 empty] | 0 |  |  |  | znížená | [9 empty] | VRN | 0 | 0 | 0 | 0 | 0 | 2
| Kompletačná činnosť | [5 empty] | 0 |  |  |  | znížená | [9 empty] | KOMPLETACNA | 0 | 0 | 0 | 0 | 0 | 2
Celkové náklady za stavbu 1) + 2) | [6 empty] | 0
ROZPOČET
Stavba:
Tlačiarne – úprava dopravnej infraštruktúry - Mesto Košice
Objekt:
SO011 - DOPRAVNÉ ZNAČENIE
Miesto: |  |  | ul. Letná, Košice |  |  | Dátum: | 2026-08-24
Objednávateľ: |  |  | Mesto Košice, Trieda SNP 48/A, 04011 Košice |  |  | Projektant: | d.g.A design graphic architecture s.r.o
Zhotoviteľ: |  |  | Vyplň údaj |  |  | Spracovateľ:
PČ | Typ | Kód | Popis | MJ | Množstvo | J.cena [EUR] | Cena celkom [EUR] | Cenová sústava |  |  | DPH | J. Nh [h] | Nh celkom [h] | J. hmotnosť [t] | Hmotnosť celkom [t] | J. suť [t] | Suť Celkom [t]
Náklady z rozpočtu | [6 empty] | 0 | [5 empty] | 0 |  | 2.9854 |  | 0 |  | D | -1 | [7 empty] | 0
| D | 22 | Práce na pozemných komunikáciach a letiskách |  |  |  | 0 | [5 empty] | 0 |  | 0.2263 |  | 0 | 1 | D | 0 | ROZPOCET | [6 empty] | 0
| D | 22250671 | Doplňujúce konštrukcie zvislé dopravné značky normálny alebo zväčšený rozmer |  |  |  | 0 | [5 empty] | 0 |  | 0.2263 |  | 0 | 1 | D | 1 | ROZPOCET | [6 empty] | 0
1 | M | 404410033930.S | Regulačná značka všeobecná, rozmer 750 mm, retroreflexia RA2, pozinkovaná | ks | 25 |  | 0 |  |  |  | znížená |  | 0 | 0.0054 | 0.135 | 0 | 0 | 8 | M | 2 | ROZPOCET | 0 | 0 | 0 | 0 | 0 | 2 | 0 | 4 | 140547551
2 | M | 404410011300.S | Výstražná značka, rozmer 900 mm, retroreflexia RA2, pozinkovaná | ks | 2 |  | 0 |  |  |  | znížená |  | 0 | 0.0026 | 0.0052 | 0 | 0 | 8 | M | 2 | ROZPOCET | 0 | 0 | 0 | 0 | 0 | 2 | 0 | 4 | 174773928
3 | M | 404410112315.S | Informatívna značka, rozmer 1260 mm, retroreflexia RA2, pozinkovaná | ks | 9 |  | 0 |  |  |  | znížená |  | 0 | 0.006 | 0.054 | 0 | 0 | 8 | M | 2 | ROZPOCET | 0 | 0 | 0 | 0 | 0 | 2 | 0 | 4 | 875760910
4 | M | 404410176198 | Návesť ZDZ 344 "Varovná tabuľa", Zn lisovaná, V2 - 1600x1200 mm, RA3, P3, E2, SP1 | ks | 1 |  | 0 |  |  |  | znížená |  | 0 | 0.01 | 0.01 | 0 | 0 | 8 | M | 2 | ROZPOCET | 0 | 0 | 0 | 0 | 0 | 2 | 0 | 4 | 1223586264
5 | M | 404410177544.S | Pruhová značka, rozmer 1600x1200 mm, retroreflexia RA2, pozinkovaná | ks | 2 |  | 0 |  |  |  | znížená |  | 0 | 0.01 | 0.02 | 0 | 0 | 8 | M | 2 | ROZPOCET | 0 | 0 | 0 | 0 | 0 | 2 | 0 | 4 | 1660656588
6 | M | 404450006000.S | Zariadenie dopravné - Smerová alebo vodiaca doska, rozmer 300x1225 mm, obojstranná, plastová | ks | 7 |  | 0 |  |  |  | znížená |  | 0 | 0.0003 | 0.0021 | 0 | 0 | 8 | M | 2 | ROZPOCET | 0 | 0 | 0 | 0 | 0 | 2 | 0 | 4 | -1870454715
| D | HSV | Práce a dodávky HSV |  |  |  | 0 | [5 empty] | 0 |  | 2.7591 |  | 0 | 1 | D | 0 | ROZPOCET | [6 empty] | 0
| D | 9 | Ostatné konštrukcie a práce-búranie |  |  |  | 0 | [5 empty] | 0 |  | 2.7591 |  | 0 | 1 | D | 1 | ROZPOCET | [6 empty] | 0
7 | K | 914812211.S | Montáž zvislej dopravnej značky kompletnej základnej | ks | 46 |  | 0 |  |  |  | znížená |  | 0 | 0 | 0 | 0 | 0 | 4 | K | 2 | ROZPOCET | 0 | 0 | 0 | 0 | 0 | 2 | 0 | 4 | -580541764
8 | K | 915709111 | Príplatok k cene za reflexnú úpravu balotinovú | m2 | 255 |  | 0 |  |  |  | znížená |  | 0 | 0.00032 | 0.0816 | 0 | 0 | 4 | K | 2 | ROZPOCET | 0 | 0 | 0 | 0 | 0 | 2 | 0 | 4 | -1914883713
9 | K | 915716122.S | Vodorovné dopravné značenie striekané farbou čiar tenkých súvislých, farba biela retroreflexná šírky 120 mm | m | 604 |  | 0 |  |  |  | znížená |  | 0 | 0.00011 | 0.06644 | 0 | 0 | 4 | K | 2 | ROZPOCET | 0 | 0 | 0 | 0 | 0 | 2 | 0 | 4 | 2047782255
10 | K | 915716142.S | Vodorovné dopravné značenie striekané farbou čiar tenkých prerušovaných, farba biela retroreflexná šírky 120 mm | m | 1303 |  | 0 |  |  |  | znížená |  | 0 | 4e-05 | 0.05212 | 0 | 0 | 4 | K | 2 | ROZPOCET | 0 | 0 | 0 | 0 | 0 | 2 | 0 | 4 | 1507743461
11 | K | 915716222.S | Vodorovné dopravné značenie dvojzložkovým studeným plastom čiar tenkých súvislých, farba biela retroreflexná šírky 120 mm | m | 1303 |  | 0 |  |  |  | znížená |  | 0 | 0.00035 | 0.45605 | 0 | 0 | 4 | K | 2 | ROZPOCET | 0 | 0 | 0 | 0 | 0 | 2 | 0 | 4 | 1080604115
12 | K | 915716224.S | Vodorovné dopravné značenie dvojzložkovým studeným plastom čiar hrubých súvislých, farba biela retroreflexná šírky 250 mm | m | 965 |  | 0 |  |  |  | znížená |  | 0 | 0.00073 | 0.70445 | 0 | 0 | 4 | K | 2 | ROZPOCET | 0 | 0 | 0 | 0 | 0 | 2 | 0 | 4 | 524612379
13 | K | 915716242.S | Vodorovné dopravné značenie dvojzložkovým studeným plastom čiar tenkých prerušovaných, farba biela retroreflexná šírky 120 mm | m | 1303 |  | 0 |  |  |  | znížená |  | 0 | 0.00012 | 0.15636 | 0 | 0 | 4 | K | 2 | ROZPOCET | 0 | 0 | 0 | 0 | 0 | 2 | 0 | 4 | -1295230219
14 | K | 915716244.S | Vodorovné dopravné značenie dvojzložkovým studeným plastom čiar hrubých prerušovaných, farba biela retroreflexná šírky 250 mm | m | 317 |  | 0 |  |  |  | znížená |  | 0 | 0.00025 | 0.07925 | 0 | 0 | 4 | K | 2 | ROZPOCET | 0 | 0 | 0 | 0 | 0 | 2 | 0 | 4 | 34095706
15 | K | 915719111 | Príplatok k cene za reflexnú úpravu balotinovú deliacich čiar šírky 120 mm | m | 3814 |  | 0 |  |  |  | znížená |  | 0 | 4e-05 | 0.15256 | 0 | 0 | 4 | K | 2 | ROZPOCET | 0 | 0 | 0 | 0 | 0 | 2 | 0 | 4 | 1938469331
16 | K | 915719211 | Príplatok k cene za reflexnú úpravu balotinovú vodiacich prúžkov šírky 250 mm | m | 2564 |  | 0 |  |  |  | znížená |  | 0 | 8e-05 | 0.20512 | 0 | 0 | 4 | K | 2 | ROZPOCET | 0 | 0 | 0 | 0 | 0 | 2 | 0 | 4 | 202323004
17 | K | 915721312.S | Vodorovné dopravné značenie dvojzložkovým studeným plastom prechodov pre chodcov, šípky, symboly a pod., biela retroreflexná | m2 | 215 |  | 0 |  |  |  | znížená |  | 0 | 0.00293 | 0.62995 | 0 | 0 | 4 | K | 2 | ROZPOCET | 0 | 0 | 0 | 0 | 0 | 2 | 0 | 4 | 211279260
18 | K | 915721322.S | Vodorovné dopravné značenie dvojzložkovým studeným plastom - podfarbenie plochy - červená retroreflexná | m2 | 40 |  | 0 |  |  |  | znížená |  | 0 | 0.00293 | 0.1172 | 0 | 0 | 4 | K | 2 | ROZPOCET | 0 | 0 | 0 | 0 | 0 | 2 | 0 | 4 | 123186003
19 | K | 915791111 | Predznačenie pre značenie striekané farbou z náterových hmôt deliace čiary, vodiace prúžky | m | 3189 |  | 0 |  |  |  | znížená |  | 0 | 0 | 0 | 0 | 0 | 4 | K | 2 | ROZPOCET | 0 | 0 | 0 | 0 | 0 | 2 | 0 | 4 | 213397504
20 | K | 915791112 | Predznačenie pre vodorovné značenie striekané farbou alebo vykonávané z náterových hmôt | m2 | 255 |  | 0 |  |  |  | znížená |  | 0 | 0 | 0 | 0 | 0 | 4 | K | 2 | ROZPOCET | 0 | 0 | 0 | 0 | 0 | 2 | 0 | 4 | -1882462006
21 | M | 4044633000 | Nosič DZ - stĺpik oceľ 4m | ks | 46 |  | 0 |  |  |  | znížená |  | 0 | 0.00126 | 0.05796 | 0 | 0 | 8 | M | 2 | ROZPOCET | 0 | 0 | 0 | 0 | 0 | 2 | 0 | 4 | -204648652

## SO101 - WATSONOVA ULICA –...
[9 empty] | >> skryté stĺpce << | [9 empty] | {de6ee5ad-ac67-45d0-9651-60139137d9bf}
0
| KRYCÍ LIST ROZPOČTU | [8 empty] | v --- nižšie sa nachádzajú doplnkové a pomocné údaje k zostavám --- v | [8 empty] | False
Stavba:
Tlačiarne – úprava dopravnej infraštruktúry - Mesto Košice
Objekt:
SO101 - WATSONOVA ULICA – STAVEBNÉ ÚPRAVY
| JKSO: |  |  |  |  | ČS:
| Miesto: |  | ul. Letná, Košice |  |  | Dátum: | 2026-08-24
| Objednávateľ: |  |  |  |  | IČO:
|  | Mesto Košice, Trieda SNP 48/A, 04011 Košice |  |  |  | IČ DPH:
| Zhotoviteľ: |  |  |  |  | IČO: | Vyplň údaj
|  | Vyplň údaj |  |  |  | IČ DPH: | Vyplň údaj
| Projektant: |  |  |  |  | IČO:
|  | d.g.A design graphic architecture s.r.o |  |  |  | IČ DPH:
| Spracovateľ: |  |  |  |  | IČO:
IČ DPH:
Poznámka:
| Náklady z rozpočtu | [5 empty] | 0
| Ostatné náklady | [5 empty] | 0
| Cena bez DPH | [5 empty] | 0
|  |  | Základ dane |  |  | Sadzba dane | Výška dane
| DPH | základná | 0 |  |  | 23% | 0
|  | znížená | 0 |  |  | 23% | 0
|  | zákl. prenesená | 0 |  |  | 23% | 0
|  | zníž. prenesená | 0 |  |  | 23% | 0
|  | nulová | 0 |  |  | 0% | 0
| Cena s DPH |  |  | v | EUR |  | 0
| Projektant |  |  | Spracovateľ
| Dátum a podpis: |  | Pečiatka | Dátum a podpis: |  |  | Pečiatka
| Objednávateľ |  |  | Zhotoviteľ
| Dátum a podpis: |  | Pečiatka | Dátum a podpis: |  |  | Pečiatka
REKAPITULÁCIA ROZPOČTU
Stavba:
Tlačiarne – úprava dopravnej infraštruktúry - Mesto Košice
Objekt:
SO101 - WATSONOVA ULICA – STAVEBNÉ ÚPRAVY
Miesto: |  |  | ul. Letná, Košice |  |  | Dátum: | 2026-08-24
Objednávateľ: |  |  | Mesto Košice, Trieda SNP 48/A, 04011 Košice |  |  | Projektant: | d.g.A design graphic architecture s.r.o
Zhotoviteľ: |  |  | Vyplň údaj |  |  | Spracovateľ:
Kód dielu - Popis | [6 empty] | Cena celkom [EUR]
1) Náklady z rozpočtu | [6 empty] | 0 | [12 empty] | -1
| HSV - Práce a dodávky HSV | [5 empty] | 0
| 1 - Zemné práce | [5 empty] | 0
| 2 - Zakladanie | [5 empty] | 0
| 5 - Komunikácie | [5 empty] | 0
| 8 - Rúrové vedenie | [5 empty] | 0
| 9 - Ostatné konštrukcie a práce-búranie | [5 empty] | 0
| 99 - Presun hmôt HSV | [5 empty] | 0
2) Ostatné náklady | [6 empty] | 0 |  |  |  | DPH
| GZS | [5 empty] | 0 |  |  |  | znížená | [9 empty] | VRN | 0 | 0 | 0 | 0 | 0 | 2
| Sťažené podmienky | [5 empty] | 0 |  |  |  | znížená | [9 empty] | VRN | 0 | 0 | 0 | 0 | 0 | 2
| Sťažené podmienky | [5 empty] | 0 |  |  |  | znížená | [9 empty] | VRN | 0 | 0 | 0 | 0 | 0 | 2
| Vplyv prostredia | [5 empty] | 0 |  |  |  | znížená | [9 empty] | VRN | 0 | 0 | 0 | 0 | 0 | 2
| Klimatické vplyvy | [5 empty] | 0 |  |  |  | znížená | [9 empty] | VRN | 0 | 0 | 0 | 0 | 0 | 2
| Kompletačná činnosť | [5 empty] | 0 |  |  |  | znížená | [9 empty] | KOMPLETACNA | 0 | 0 | 0 | 0 | 0 | 2
Celkové náklady za stavbu 1) + 2) | [6 empty] | 0
ROZPOČET
Stavba:
Tlačiarne – úprava dopravnej infraštruktúry - Mesto Košice
Objekt:
SO101 - WATSONOVA ULICA – STAVEBNÉ ÚPRAVY
Miesto: |  |  | ul. Letná, Košice |  |  | Dátum: | 2026-08-24
Objednávateľ: |  |  | Mesto Košice, Trieda SNP 48/A, 04011 Košice |  |  | Projektant: | d.g.A design graphic architecture s.r.o
Zhotoviteľ: |  |  | Vyplň údaj |  |  | Spracovateľ:
PČ | Typ | Kód | Popis | MJ | Množstvo | J.cena [EUR] | Cena celkom [EUR] | Cenová sústava |  |  | DPH | J. Nh [h] | Nh celkom [h] | J. hmotnosť [t] | Hmotnosť celkom [t] | J. suť [t] | Suť Celkom [t]
Náklady z rozpočtu | [6 empty] | 0 | [5 empty] | 0 |  | 6147.2102 |  | 2862.689 |  | D | -1 | [7 empty] | 0
| D | HSV | Práce a dodávky HSV |  |  |  | 0 | [5 empty] | 0 |  | 6147.2102 |  | 2862.689 | 1 | D | 0 | ROZPOCET | [6 empty] | 0
| D | 1 | Zemné práce |  |  |  | 0 | [5 empty] | 0 |  | 1.7506 |  | 2835.28 | 1 | D | 1 | ROZPOCET | [6 empty] | 0
1 | K | 113106612.S | Rozoberanie zámkovej dlažby všetkých druhov v ploche nad 20 m2, -0,26000t | m2 | 35 |  | 0 |  |  |  | znížená |  | 0 | 0 | 0 | 0.26 | 9.1 | 4 | K | 2 | ROZPOCET | 0 | 0 | 0 | 0 | 0 | 2 | 0 | 4 | -199907966
2 | K | 113107142.S | Odstránenie krytu asfaltového v ploche do 200 m2, hr. nad 50 do 100 mm, -0,25000t | m2 | 52 |  | 0 |  |  |  | znížená |  | 0 | 0 | 0 | 0.25 | 13 | 4 | K | 2 | ROZPOCET | 0 | 0 | 0 | 0 | 0 | 2 | 0 | 4 | 492123473
3 | K | 113152540.S | Frézovanie asf. podkladu alebo krytu bez prek., plochy cez 1000 do 10000 m2, pruh š. do 1 m, hr. 100 mm 0,250 t | m2 | 3777 |  | 0 |  |  |  | znížená |  | 0 | 0.00019 | 0.71763 | 0.25 | 944.25 | 4 | K | 2 | ROZPOCET | 0 | 0 | 0 | 0 | 0 | 2 | 0 | 4 | -1274435626
4 | K | 113157222.S | Odstránenie podkladu alebo krytu z kameniva hrubého drveného v ploche do 200 m2 strojne, hr. vrstvy nad 100 do 200 mm, -0,23500t | m2 | 52 |  | 0 |  |  |  | znížená |  | 0 | 0 | 0 | 0.235 | 12.22 | 4 | K | 2 | ROZPOCET | 0 | 0 | 0 | 0 | 0 | 2 | 0 | 4 | -287347076
5 | K | 113157231.S | Odstránenie podkladu alebo krytu z betónu prostého v ploche do 200 m2 strojne, hr. vrstvy nad 100 do 150 mm, -0,32500t | m2 | 52 |  | 0 |  |  |  | znížená |  | 0 | 0 | 0 | 0.325 | 16.9 | 4 | K | 2 | ROZPOCET | 0 | 0 | 0 | 0 | 0 | 2 | 0 | 4 | -238008961
6 | K | 113157322.S | Odstránenie podkladu alebo krytu z kameniva hrubého drveného v ploche nad 200 m2 strojne, hr. vrstvy nad 100 do 200 mm, -0,23500t | m2 | 428 |  | 0 |  |  |  | znížená |  | 0 | 0 | 0 | 0.235 | 100.58 | 4 | K | 2 | ROZPOCET | 0 | 0 | 0 | 0 | 0 | 2 | 0 | 4 | -1071310441
7 | K | 113157323.S | Odstránenie podkladu alebo krytu z kameniva hrubého drveného v ploche nad 200 m2 strojne, hr. vrstvy nad 200 do 300 mm, -0,40000t | m2 | 3777 |  | 0 |  |  |  | znížená |  | 0 | 0 | 0 | 0.4 | 1510.8 | 4 | K | 2 | ROZPOCET | 0 | 0 | 0 | 0 | 0 | 2 | 0 | 4 | -1630659882
8 | K | 113157331.S | Odstránenie podkladu alebo krytu z betónu prostého v ploche nad 200 m2 strojne, hr. vrstvy nad 100 do 150 mm, -0,32500t | m2 | 428 |  | 0 |  |  |  | znížená |  | 0 | 0 | 0 | 0.325 | 139.1 | 4 | K | 2 | ROZPOCET | 0 | 0 | 0 | 0 | 0 | 2 | 0 | 4 | 550120752
9 | K | 113157341.S | Odstránenie podkladu alebo krytu asfaltového v ploche nad 200 m2 strojne, hr. vrstvy do 50 mm, -0,11000t | m2 | 428 |  | 0 |  |  |  | znížená |  | 0 | 0 | 0 | 0.11 | 47.08 | 4 | K | 2 | ROZPOCET | 0 | 0 | 0 | 0 | 0 | 2 | 0 | 4 | 1348431146
10 | K | 113206111.S | Vytrhanie obrúb betónových, z krajníkov alebo obrubníkov stojatých, -0,06500t | m | 650 |  | 0 |  |  |  | znížená |  | 0 | 0 | 0 | 0.065 | 42.25 | 4 | K | 2 | ROZPOCET | 0 | 0 | 0 | 0 | 0 | 2 | 0 | 4 | 1847084615
11 | K | 122101402.S | Výkop v zemníku na suchu v horninách 1-2, nad 100 do 1000 m3 | m3 | 450 |  | 0 |  |  |  | znížená |  | 0 | 0 | 0 | 0 | 0 | 4 | K | 2 | ROZPOCET | 0 | 0 | 0 | 0 | 0 | 2 | 0 | 4 | 854914140
12 | K | 122302201.S | Odkopávka a prekopávka nezapažená pre cesty, v hornine 4 do 100 m3 | m3 | 78 |  | 0 |  |  |  | znížená |  | 0 | 0 | 0 | 0 | 0 | 4 | K | 2 | ROZPOCET | 0 | 0 | 0 | 0 | 0 | 2 | 0 | 4 | -1126314694
13 | K | 122302209.S | Odkopávky a prekopávky nezapažené pre cesty. Príplatok za lepivosť horniny 4 | m3 | 78 |  | 0 |  |  |  | znížená |  | 0 | 0 | 0 | 0 | 0 | 4 | K | 2 | ROZPOCET | 0 | 0 | 0 | 0 | 0 | 2 | 0 | 4 | 889771826
14 | K | 132301102.S | Výkop ryhy do šírky 600 mm v horn.4 nad 100 m3 | m3 | 252 |  | 0 |  |  |  | znížená |  | 0 | 0 | 0 | 0 | 0 | 4 | K | 2 | ROZPOCET | 0 | 0 | 0 | 0 | 0 | 2 | 0 | 4 | -1113730364
15 | K | 132301109.S | Príplatok za lepivosť pri hĺbení rýh šírky do 600 mm zapažených i nezapažených s urovnaním dna v hornine 4 | m3 | 252 |  | 0 |  |  |  | znížená |  | 0 | 0 | 0 | 0 | 0 | 4 | K | 2 | ROZPOCET | 0 | 0 | 0 | 0 | 0 | 2 | 0 | 4 | 100175784
16 | K | 162501122.S | Vodorovné premiestnenie výkopku po spevnenej ceste z horniny tr.1-4, nad 100 do 1000 m3 na vzdialenosť do 3000 m | m3 | 780 |  | 0 |  |  |  | znížená |  | 0 | 0 | 0 | 0 | 0 | 4 | K | 2 | ROZPOCET | 0 | 0 | 0 | 0 | 0 | 2 | 0 | 4 | -1286024368
17 | K | 162501123.S | Vodorovné premiestnenie výkopku po spevnenej ceste z horniny tr.1-4, nad 100 do 1000 m3, príplatok k cene za každých ďalšich a začatých 1000 m | m3 | 13260 |  | 0 |  |  |  | znížená |  | 0 | 0 | 0 | 0 | 0 | 4 | K | 2 | ROZPOCET | 0 | 0 | 0 | 0 | 0 | 2 | 0 | 4 | -1356519749
18 | K | 171209002.S | Poplatok za skládku - zemina a kamenivo (17 05), ostatné | t | 594 |  | 0 |  |  |  | znížená |  | 0 | 0 | 0 | 0 | 0 | 4 | K | 2 | ROZPOCET | 0 | 0 | 0 | 0 | 0 | 2 | 0 | 4 | 29848770
19 | K | 180402111.S | Založenie trávnika parkového výsevom v rovine do 1:5 | m2 | 1033 |  | 0 |  |  |  | znížená |  | 0 | 0 | 0 | 0 | 0 | 4 | K | 2 | ROZPOCET | 0 | 0 | 0 | 0 | 0 | 2 | 0 | 4 | 437889864
20 | M | 005720001400.S | Osivá tráv - semená parkovej zmesi | kg | 1033 |  | 0 |  |  |  | znížená |  | 0 | 0.001 | 1.033 | 0 | 0 | 8 | M | 2 | ROZPOCET | 0 | 0 | 0 | 0 | 0 | 2 | 0 | 4 | -707774101
21 | K | 181101101.S | Úprava pláne v zárezoch v hornine 1-4 bez zhutnenia | m2 | 1033 |  | 0 |  |  |  | znížená |  | 0 | 0 | 0 | 0 | 0 | 4 | K | 2 | ROZPOCET | 0 | 0 | 0 | 0 | 0 | 2 | 0 | 4 | -1535721210
22 | K | 181101102.S | Úprava pláne v zárezoch v hornine 1-4 so zhutnením | m2 | 1320 |  | 0 |  |  |  | znížená |  | 0 | 0 | 0 | 0 | 0 | 4 | K | 2 | ROZPOCET | 0 | 0 | 0 | 0 | 0 | 2 | 0 | 4 | -414143683
23 | K | 181301112.S | Rozprestretie ornice v rovine, plocha nad 500 m2, hr.do 150 mm | m2 | 1033 |  | 0 |  |  |  | znížená |  | 0 | 0 | 0 | 0 | 0 | 4 | K | 2 | ROZPOCET | 0 | 0 | 0 | 0 | 0 | 2 | 0 | 4 | -595666460
| D | 2 | Zakladanie |  |  |  | 0 | [5 empty] | 0 |  | 32.3719 |  | 0 | 1 | D | 1 | ROZPOCET | [6 empty] | 0
24 | K | 211971110.S | Zhotovenie opláštenia výplne z geotextílie, v ryhe alebo v záreze so stenami šikmými o skl. do 1:2,5 | m2 | 336 |  | 0 |  |  |  | znížená |  | 0 | 0.00018 | 0.06048 | 0 | 0 | 4 | K | 2 | ROZPOCET | 0 | 0 | 0 | 0 | 0 | 2 | 0 | 4 | 1565721518
25 | M | 286110016490.S | Flexibilná drenážna PVC-U rúra DN 200, SN4, s geotextíliou | m | 342.72 |  | 0 |  |  |  | znížená |  | 0 | 0.00129 | 0.44211 | 0 | 0 | 8 | M | 2 | ROZPOCET | 0 | 0 | 0 | 0 | 0 | 2 | 0 | 4 | 1003902988
26 | K | 212755118.S | Trativod z drenážnych rúrok bez lôžka, vnútorného priem. rúrok 200 mm | m | 336 |  | 0 |  |  |  | znížená |  | 0 | 0.031 | 10.416 | 0 | 0 | 4 | K | 2 | ROZPOCET | 0 | 0 | 0 | 0 | 0 | 2 | 0 | 4 | 1618050136
27 | K | 215901101.S | Zhutnenie podložia z rastlej horniny 1 až 4 pod násypy, z hornina súdržných do 92 % PS a nesúdržných | m2 | 1320 |  | 0 |  |  |  | znížená |  | 0 | 0 | 0 | 0 | 0 | 4 | K | 2 | ROZPOCET | 0 | 0 | 0 | 0 | 0 | 2 | 0 | 4 | 1794370964
28 | K | 289971801.S | Geomreža pre stabilizáciu podkladu, Tensar pevnosť v ťahu do 200 kN/m sklon do 1 : 5 | m2 | 7554 |  | 0 |  |  |  | znížená |  | 0 | 0.00284 | 21.4534 | 0 | 0 | 4 | K | 2 | ROZPOCET | 0 | 0 | 0 | 0 | 0 | 2 | 0 | 4 | -1745445483
| D | 5 | Komunikácie |  |  |  | 0 | [5 empty] | 0 |  | 5511.3588 |  | 0 | 1 | D | 1 | ROZPOCET | [6 empty] | 0
29 | K | 564782111.S | Podklad alebo kryt z kameniva hrubého drveného veľ. 32-63 mm po zhut.hr. 300 mm | m2 | 3777 |  | 0 |  |  |  | znížená |  | 0 | 0.71644 | 2705.9939 | 0 | 0 | 4 | K | 2 | ROZPOCET | 0 | 0 | 0 | 0 | 0 | 2 | 0 | 4 | -133284903
30 | K | 564871111.S | Podklad zo štrkodrviny s rozprestretím a zhutnením, po zhutnení hr. 250 mm-0-63mm | m2 | 1320 |  | 0 |  |  |  | znížená |  | 0 | 0.575 | 759 | 0 | 0 | 4 | K | 2 | ROZPOCET | 0 | 0 | 0 | 0 | 0 | 2 | 0 | 4 | -72987056
31 | K | 567122114.S | Podklad z kameniva stmeleného cementom s rozprestretím a zhutnením, CBGM C 8/10 (C 6/8), po zhutnení hr. 150 mm | m2 | 1320 |  | 0 |  |  |  | znížená |  | 0 | 0.35914 | 474.0626 | 0 | 0 | 4 | K | 2 | ROZPOCET | 0 | 0 | 0 | 0 | 0 | 2 | 0 | 4 | -2052147413
32 | K | 573131102.S | Postrek asfaltový infiltračný s posypom kamenivom z cestnej emulzie v množstve 0,70 kg/m2 | m2 | 1320 |  | 0 |  |  |  | znížená |  | 0 | 0.00581 | 7.6692 | 0 | 0 | 4 | K | 2 | ROZPOCET | 0 | 0 | 0 | 0 | 0 | 2 | 0 | 4 | 1191019524
33 | K | 573231107.S | Postrek asfaltový spojovací bez posypu kamenivom z cestnej emulzie v množstve 0,50 kg/m2 | m2 | 6417 |  | 0 |  |  |  | znížená |  | 0 | 0.00051 | 3.2727 | 0 | 0 | 4 | K | 2 | ROZPOCET | 0 | 0 | 0 | 0 | 0 | 2 | 0 | 4 | 1440227333
34 | K | 577134261.S | Asfaltový betón vrstva obrusná AC 11 O v pruhu š. nad 3 m z modifik. asfaltu tr. I, po zhutnení hr. 40 mm | m2 | 5097 |  | 0 |  |  |  | znížená |  | 0 | 0.10373 | 528.7118 | 0 | 0 | 4 | K | 2 | ROZPOCET | 0 | 0 | 0 | 0 | 0 | 2 | 0 | 4 | 1443755533
35 | K | 577154361.S | Asfaltový betón vrstva obrusná alebo ložná AC 16 v pruhu š. nad 3 m z modifik. asfaltu tr. I, po zhutnení hr. 60 mm | m2 | 5097 |  | 0 |  |  |  | znížená |  | 0 | 0.15559 | 793.0422 | 0 | 0 | 4 | K | 2 | ROZPOCET | 0 | 0 | 0 | 0 | 0 | 2 | 0 | 4 | 773275075
36 | K | 577164461.S | Asfaltový betón vrstva ložná AC 22 L v pruhu š. nad 3 m z modifik. asfaltu tr. I, po zhutnení hr. 70 mm | m2 | 1320 |  | 0 |  |  |  | znížená |  | 0 | 0.18152 | 239.6064 | 0 | 0 | 4 | K | 2 | ROZPOCET | 0 | 0 | 0 | 0 | 0 | 2 | 0 | 4 | -13730165
| D | 8 | Rúrové vedenie |  |  |  | 0 | [5 empty] | 0 |  | 0.5448 |  | 0 | 1 | D | 1 | ROZPOCET | [6 empty] | 0
37 | K | 895991113.S | Osadenie PVC uličnej vpuste DN 315, vývod do DN 200 | ks | 16 |  | 0 |  |  |  | znížená |  | 0 | 2e-05 | 0.00032 | 0 | 0 | 4 | K | 2 | ROZPOCET | 0 | 0 | 0 | 0 | 0 | 2 | 0 | 4 | -59858882
38 | M | VK101031 | Uličná vpusť s horným alebo dolným odtokom DN 300 priemer odtoku/výška vpuste 200/1500, | ks | 16 |  | 0 |  |  |  | znížená |  | 0 | 0.00925 | 0.148 | 0 | 0 | 8 | M | 2 | ROZPOCET | 0 | 0 | 0 | 0 | 0 | 2 | 0 | 4 | -2070415547
39 | K | 895991121.S | Montáž lapača nečistôt pre PVC uličné vpuste | ks | 16 |  | 0 |  |  |  | znížená |  | 0 | 2e-05 | 0.00032 | 0 | 0 | 4 | K | 2 | ROZPOCET | 0 | 0 | 0 | 0 | 0 | 2 | 0 | 4 | 1526900920
40 | M | 286630055900.S | Univerzálny lapač strešných splavenín DN 125/110, PP, priamy | ks | 16 |  | 0 |  |  |  | znížená |  | 0 | 0.00124 | 0.01984 | 0 | 0 | 8 | M | 2 | ROZPOCET | 0 | 0 | 0 | 0 | 0 | 2 | 0 | 4 | 1460937086
41 | K | 895991131.S | Osadenie liatinovej mreže pre PVC uličné vpuste, nosnosť 12,5 t | ks | 16 |  | 0 |  |  |  | znížená |  | 0 | 2e-05 | 0.00032 | 0 | 0 | 4 | K | 2 | ROZPOCET | 0 | 0 | 0 | 0 | 0 | 2 | 0 | 4 | 510785421
42 | M | 552410003600.S | Mreža liatinová pre PVC vpuste, nosnosť 12,5 t | ks | 16 |  | 0 |  |  |  | znížená |  | 0 | 0.0235 | 0.376 | 0 | 0 | 8 | M | 2 | ROZPOCET | 0 | 0 | 0 | 0 | 0 | 2 | 0 | 4 | 1075430454
| D | 9 | Ostatné konštrukcie a práce-búranie |  |  |  | 0 | [5 empty] | 0 |  | 601.184 |  | 27.409 | 1 | D | 1 | ROZPOCET | [6 empty] | 0
43 | K | 916361111.S | Osadenie cestného obrubníka betónového ležatého do lôžka z betónu prostého tr. C 12/15 s bočnou oporou | m | 745 |  | 0 |  |  |  | znížená |  | 0 | 0.19843 | 147.8312 | 0 | 0 | 4 | K | 2 | ROZPOCET | 0 | 0 | 0 | 0 | 0 | 2 | 0 | 4 | 1306849180
44 | M | 592170001000.S | Obrubník cestný, lxšxv 1000x150x300 mm | ks | 752.45 |  | 0 |  |  |  | znížená |  | 0 | 0.085 | 63.9583 | 0 | 0 | 8 | M | 2 | ROZPOCET | 0 | 0 | 0 | 0 | 0 | 2 | 0 | 4 | -188767894
45 | K | 916561211.S | Osadenie záhonového alebo parkového obrubníka betónového, do lôžka zo suchého betónu tr. C 12/15 s bočnou oporou | m | 740 |  | 0 |  |  |  | znížená |  | 0 | 0.09925 | 73.445 | 0 | 0 | 4 | K | 2 | ROZPOCET | 0 | 0 | 0 | 0 | 0 | 2 | 0 | 4 | 2128180391
46 | M | 592170001800.S | Obrubník parkový, lxšxv 1000x50x200 mm, prírodný | ks | 747.4 |  | 0 |  |  |  | znížená |  | 0 | 0.0235 | 17.5639 | 0 | 0 | 8 | M | 2 | ROZPOCET | 0 | 0 | 0 | 0 | 0 | 2 | 0 | 4 | -1765697183
47 | K | 918101112.S | Lôžko pod obrubníky, krajníky alebo obruby z dlažobných kociek z betónu prostého tr. C 16/20 | m3 | 134 |  | 0 |  |  |  | znížená |  | 0 | 2.2151 | 296.8274 | 0 | 0 | 4 | K | 2 | ROZPOCET | 0 | 0 | 0 | 0 | 0 | 2 | 0 | 4 | -1864987149
48 | K | 919716321.S | Vystuženie krytu kryte výstuž priem. 12 mm dĺ. 1200 mm | ks | 760 |  | 0 |  |  |  | znížená |  | 0 | 0.00202 | 1.5352 | 0 | 0 | 4 | K | 2 | ROZPOCET | 0 | 0 | 0 | 0 | 0 | 2 | 0 | 4 | 1239482280
49 | K | 933902091.S0 | Zaťažovacie skúšky statické zaťažovacie prostriedky | ks | 15 |  | 0 |  |  |  | znížená |  | 0 | 0 | 0 | 0 | 0 | 4 | K | 2 | ROZPOCET | 0 | 0 | 0 | 0 | 0 | 2 | 0 | 4 | -1386712496
50 | K | 960111221.S | Búranie konštrukcií z dielcov prefabrikovaných betónových a železobetónových-vpustov -2,44700t | ks | 11 |  | 0 |  |  |  | znížená |  | 0 | 0.0020964 | 0.02306 | 2.447 | 26.917 | 4 | K | 2 | ROZPOCET | 0 | 0 | 0 | 0 | 0 | 2 | 0 | 4 | -118588724
51 | K | 966006132.S | Odstránenie pätky bilbordov i, -0,08200t | ks | 6 |  | 0 |  |  |  | znížená |  | 0 | 0 | 0 | 0.082 | 0.492 | 4 | K | 2 | ROZPOCET | 0 | 0 | 0 | 0 | 0 | 2 | 0 | 4 | 2051947005
52 | K | 976011211.S1 | Demontáž bilbordov | ks | 6 |  | 0 |  |  |  | znížená |  | 0 | 0 | 0 | 0 | 0 | 4 | K | 2 | ROZPOCET | 0 | 0 | 0 | 0 | 0 | 2 | 0 | 4 | -795466754
53 | K | 979082213.S | Vodorovná doprava sutiny so zložením a hrubým urovnaním na vzdialenosť do 1 km | t | 2862.689 |  | 0 |  |  |  | znížená |  | 0 | 0 | 0 | 0 | 0 | 4 | K | 2 | ROZPOCET | 0 | 0 | 0 | 0 | 0 | 2 | 0 | 4 | 2087506671
54 | K | 979082219.S | Príplatok k cene za každý ďalší aj začatý 1 km nad 1 km pre vodorovnú dopravu sutiny | t | 54391.091 |  | 0 |  |  |  | znížená |  | 0 | 0 | 0 | 0 | 0 | 4 | K | 2 | ROZPOCET | 0 | 0 | 0 | 0 | 0 | 2 | 0 | 4 | 607025121
55 | K | 979087212.S | Nakladanie na dopravné prostriedky pre vodorovnú dopravu sutiny | t | 2862.689 |  | 0 |  |  |  | znížená |  | 0 | 0 | 0 | 0 | 0 | 4 | K | 2 | ROZPOCET | 0 | 0 | 0 | 0 | 0 | 2 | 0 | 4 | -1009745483
56 | K | 979089012.S | Poplatok za skládku - betón, tehly, dlaždice, obkladačky a keramika (17 01), ostatné | t | 281.839 |  | 0 |  |  |  | znížená |  | 0 | 0 | 0 | 0 | 0 | 4 | K | 2 | ROZPOCET | 0 | 0 | 0 | 0 | 0 | 2 | 0 | 4 | -631343970
57 | K | 979089212.S | Poplatok za skládku - bitúmenové zmesi, uholný decht, dechtové výrobky (17 03), ostatné | t | 957.25 |  | 0 |  |  |  | znížená |  | 0 | 0 | 0 | 0 | 0 | 4 | K | 2 | ROZPOCET | 0 | 0 | 0 | 0 | 0 | 2 | 0 | 4 | 603543335
58 | K | 979089961.S | Poplatok za zneškodňovanie stavebného odpadu - iné materiály-štrk | t | 1623.6 |  | 0 |  |  |  | znížená |  | 0 | 0 | 0 | 0 | 0 | 4 | K | 2 | ROZPOCET | 0 | 0 | 0 | 0 | 0 | 2 | 0 | 4 | 646546432
| D | 99 | Presun hmôt HSV |  |  |  | 0 | [5 empty] | 0 |  | 0 |  | 0 | 1 | D | 1 | ROZPOCET | [6 empty] | 0
59 | K | 998225111.S | Presun hmôt pre pozemnú komunikáciu a letisko s krytom asfaltovým akejkoľvek dĺžky objektu | t | 5239.505 |  | 0 |  |  |  | znížená |  | 0 | 0 | 0 | 0 | 0 | 4 | K | 2 | ROZPOCET | 0 | 0 | 0 | 0 | 0 | 2 | 0 | 4 | -1468218341
60 | K | 998225194.S | Príplatok za zväčšený presun pre pozemnú komunikáciu a letisko s krytom asfaltovým nad vymedzenú najväčšiu dopravnú vzdialenosť do 5000 m | t | 5238.722 |  | 0 |  |  |  | znížená |  | 0 | 0 | 0 | 0 | 0 | 4 | K | 2 | ROZPOCET | 0 | 0 | 0 | 0 | 0 | 2 | 0 | 4 | 1595879065

## SO102 - LETNÁ ULICA – STA...
[9 empty] | >> skryté stĺpce << | [9 empty] | {93fae4cd-d51b-4b7e-91a5-4c7b6bf84a37}
0
| KRYCÍ LIST ROZPOČTU | [8 empty] | v --- nižšie sa nachádzajú doplnkové a pomocné údaje k zostavám --- v | [8 empty] | False
Stavba:
Tlačiarne – úprava dopravnej infraštruktúry - Mesto Košice
Objekt:
SO102 - LETNÁ ULICA – STAVEBNÉ ÚPRAVY NAPOJENIE NA WATSONOVU U.L
| JKSO: |  |  |  |  | ČS: | 2111
| Miesto: |  | ul. Letná, Košice |  |  | Dátum: | 2026-08-24
| Objednávateľ: |  |  |  |  | IČO:
|  | Mesto Košice, Trieda SNP 48/A, 04011 Košice |  |  |  | IČ DPH:
| Zhotoviteľ: |  |  |  |  | IČO: | Vyplň údaj
|  | Vyplň údaj |  |  |  | IČ DPH: | Vyplň údaj
| Projektant: |  |  |  |  | IČO:
|  | d.g.A design graphic architecture s.r.o |  |  |  | IČ DPH:
| Spracovateľ: |  |  |  |  | IČO:
IČ DPH:
Poznámka:
| Náklady z rozpočtu | [5 empty] | 0
| Ostatné náklady | [5 empty] | 0
| Cena bez DPH | [5 empty] | 0
|  |  | Základ dane |  |  | Sadzba dane | Výška dane
| DPH | základná | 0 |  |  | 23% | 0
|  | znížená | 0 |  |  | 23% | 0
|  | zákl. prenesená | 0 |  |  | 23% | 0
|  | zníž. prenesená | 0 |  |  | 23% | 0
|  | nulová | 0 |  |  | 0% | 0
| Cena s DPH |  |  | v | EUR |  | 0
| Projektant |  |  | Spracovateľ
| Dátum a podpis: |  | Pečiatka | Dátum a podpis: |  |  | Pečiatka
| Objednávateľ |  |  | Zhotoviteľ
| Dátum a podpis: |  | Pečiatka | Dátum a podpis: |  |  | Pečiatka
REKAPITULÁCIA ROZPOČTU
Stavba:
Tlačiarne – úprava dopravnej infraštruktúry - Mesto Košice
Objekt:
SO102 - LETNÁ ULICA – STAVEBNÉ ÚPRAVY NAPOJENIE NA WATSONOVU U.L
Miesto: |  |  | ul. Letná, Košice |  |  | Dátum: | 2026-08-24
Objednávateľ: |  |  | Mesto Košice, Trieda SNP 48/A, 04011 Košice |  |  | Projektant: | d.g.A design graphic architecture s.r.o
Zhotoviteľ: |  |  | Vyplň údaj |  |  | Spracovateľ:
Kód dielu - Popis | [6 empty] | Cena celkom [EUR]
1) Náklady z rozpočtu | [6 empty] | 0 | [12 empty] | -1
| HSV - Práce a dodávky HSV | [5 empty] | 0
| 1 - Zemné práce | [5 empty] | 0
| 2 - Zakladanie | [5 empty] | 0
| 4 - Vodorovné konštrukcie | [5 empty] | 0
| 5 - Komunikácie | [5 empty] | 0
| 8 - Rúrové vedenie | [5 empty] | 0
| 9 - Ostatné konštrukcie a práce-búranie | [5 empty] | 0
| 99 - Presun hmôt HSV | [5 empty] | 0
| Ostatné - Ostatné | [5 empty] | 0
| VRN - VEDĽAJŠIE ROZPOČTOVÉ NÁKLADY | [5 empty] | 0
2) Ostatné náklady | [6 empty] | 0 |  |  |  | DPH
| Zariad. staveniska | [5 empty] | 0 |  |  |  | znížená | [9 empty] | VRN | 0 | 0 | 0 | 0 | 0 | 2
| Mimostav. doprava | [5 empty] | 0 |  |  |  | znížená | [9 empty] | VRN | 0 | 0 | 0 | 0 | 0 | 2
| Územné vplyvy | [5 empty] | 0 |  |  |  | znížená | [9 empty] | VRN | 0 | 0 | 0 | 0 | 0 | 2
| Prevádzkové vplyvy | [5 empty] | 0 |  |  |  | znížená | [9 empty] | VRN | 0 | 0 | 0 | 0 | 0 | 2
| Ostatné | [5 empty] | 0 |  |  |  | znížená | [9 empty] | VRN | 0 | 0 | 0 | 0 | 0 | 2
| Kompletačná činnosť | [5 empty] | 0 |  |  |  | znížená | [9 empty] | KOMPLETACNA | 0 | 0 | 0 | 0 | 0 | 2
Celkové náklady za stavbu 1) + 2) | [6 empty] | 0
ROZPOČET
Stavba:
Tlačiarne – úprava dopravnej infraštruktúry - Mesto Košice
Objekt:
SO102 - LETNÁ ULICA – STAVEBNÉ ÚPRAVY NAPOJENIE NA WATSONOVU U.L
Miesto: |  |  | ul. Letná, Košice |  |  | Dátum: | 2026-08-24
Objednávateľ: |  |  | Mesto Košice, Trieda SNP 48/A, 04011 Košice |  |  | Projektant: | d.g.A design graphic architecture s.r.o
Zhotoviteľ: |  |  | Vyplň údaj |  |  | Spracovateľ:
PČ | Typ | Kód | Popis | MJ | Množstvo | J.cena [EUR] | Cena celkom [EUR] | Cenová sústava |  |  | DPH | J. Nh [h] | Nh celkom [h] | J. hmotnosť [t] | Hmotnosť celkom [t] | J. suť [t] | Suť Celkom [t]
Náklady z rozpočtu | [6 empty] | 0 | [5 empty] | 0 |  | 362.552 |  | 473.0415 |  | D | -1 | [7 empty] | 0
| D | HSV | Práce a dodávky HSV |  |  |  | 0 | [5 empty] | 0 |  | 362.552 |  | 473.0415 | 1 | D | 0 | ROZPOCET | [6 empty] | 0
| D | 1 | Zemné práce |  |  |  | 0 | [5 empty] | 0 |  | 0.30245 |  | 468.1475 | 1 | D | 1 | ROZPOCET | [6 empty] | 0
1 | K | 113107243 | Odstránenie podkladu alebo krytu asfaltového nad 200 m2,hr.nad 100 do 150 mm 0,316 t | m2 | 284 |  | 0 |  |  |  | znížená |  | 0 | 0 | 0 | 0.316 | 89.744 | 4 | K | 2 | ROZPOCET | 0 | 0 | 0 | 0 | 0 | 2 | 0 | 4 | -967624948
2 | K | 113152112 | Odstránenie podkladu spevnenej plochy z kameniva drveného -1,300t | m3 | 78.6 |  | 0 |  |  |  | znížená |  | 0 | 0 | 0 | 1.3 | 102.18 | 4 | K | 2 | ROZPOCET | 0 | 0 | 0 | 0 | 0 | 2 | 0 | 4 | -611153569
3 | K | 113153220.S | Frézovanie asf. podkladu alebo krytu s prek., plochy cez 500 do 1000 m2, pruh š. cez 1 m do 2 m, hr. 100 mm 0,250 t | m2 | 759 |  | 0 |  |  |  | znížená |  | 0 | 0.00033158 | 0.25167 | 0.25 | 189.75 | 4 | K | 2 | ROZPOCET | 0 | 0 | 0 | 0 | 0 | 2 | 0 | 4 | 25125395
4 | K | 113202111 | Vytrhanie obrúb, s vybúraním lôžka, z krajníkov alebo obrubníkov stojatých 0,145 t | m | 174.3 |  | 0 |  |  |  | znížená |  | 0 | 0 | 0 | 0.145 | 25.2735 | 4 | K | 2 | ROZPOCET | 0 | 0 | 0 | 0 | 0 | 2 | 0 | 4 | 197666633
5 | K | 113108442 | Rozrytie vrstvy krytu alebo podkladu z kameniva, bez zhutnenia, s asfaltovým spojivom | m2 | 284 |  | 0 |  |  |  | znížená |  | 0 | 0 | 0 | 0 | 0 | 4 | K | 2 | ROZPOCET | 0 | 0 | 0 | 0 | 0 | 2 | 0 | 4 | 1335936967
6 | K | 122302202 | Odkopávka a prekopávka nezapazená pre cesty a letiská v hornine 4 nad 100 do 1000 m3 | m3 | 34 |  | 0 |  |  |  | znížená |  | 0 | 0 | 0 | 1.8 | 61.2 | 4 | K | 2 | ROZPOCET | 0 | 0 | 0 | 0 | 0 | 2 | 0 | 4 | -1724976296
7 | K | 122302209 | Príplatok za lepivosť horniny 4 | m3 | 34 |  | 0 |  |  |  | znížená |  | 0 | 0 | 0 | 0 | 0 | 4 | K | 2 | ROZPOCET | 0 | 0 | 0 | 0 | 0 | 2 | 0 | 4 | -1620589129
8 | K | 161101501 | Zvislé premiestnenie výkopku z horniny I až IV,nosením za každé 3 m výšky | M3 | 34 |  | 0 |  |  |  | znížená |  | 0 | 0 | 0 | 0 | 0 | 4 | K | 2 | ROZPOCET | 0 | 0 | 0 | 0 | 0 | 2 | 0 | 4 | 955273632
9 | K | 162201102 | Vodorovné premiestnenie výkopku z horniny 1-4 nad 20-50m | m3 | 34 |  | 0 |  |  |  | znížená |  | 0 | 0 | 0 | 0 | 0 | 4 | K | 2 | ROZPOCET | 0 | 0 | 0 | 0 | 0 | 2 | 0 | 4 | 2091267120
10 | K | 171201201.S | Uloženie sypaniny na skládky do 100 m3 | m3 | 34 |  | 0 |  |  |  | znížená |  | 0 | 0 | 0 | 0 | 0 | 4 | K | 2 | ROZPOCET | 0 | 0 | 0 | 0 | 0 | 2 | 0 | 4 | -871595120
11 | K | 171209002.S | Poplatok za skládku - zemina a kamenivo (17 05), ostatné | t | 61.2 |  | 0 |  |  |  | znížená |  | 0 | 0 | 0 | 0 | 0 | 4 | K | 2 | ROZPOCET | 0 | 0 | 0 | 0 | 0 | 2 | 0 | 4 | -418175701
12 | K | 180402111 | Založenie trávnika parkového výsevom v rovine alebo na svahu do 1:5 | m2 | 244 |  | 0 |  |  |  | znížená |  | 0 | 0 | 0 | 0 | 0 | 4 | K | 2 | ROZPOCET | 0 | 0 | 0 | 0 | 0 | 2 | 0 | 4 | -2112114678
13 | M | 0057211200 | Trávové semeno parková zmes | kg | 50.785 |  | 0 |  |  |  | znížená |  | 0 | 0.001 | 0.050785 | 0 | 0 | 8 | M | 2 | ROZPOCET | 0 | 0 | 0 | 0 | 0 | 2 | 0 | 4 | 1042718795
14 | K | 181301102 | Rozprestretie ornice na rovine alebo na svahu do sklonu 1:5,plocha do 500 m2,hr.150 mm | m2 | 244 |  | 0 |  |  |  | znížená |  | 0 | 0 | 0 | 0 | 0 | 4 | K | 2 | ROZPOCET | 0 | 0 | 0 | 0 | 0 | 2 | 0 | 4 | -1545518151
15 | K | 182001111 | Plošná úprava terénu pri nerovnostiach terénu nad 50-100mm v rovine alebo na svahu do 1:5 | m2 | 244 |  | 0 |  |  |  | znížená |  | 0 | 0 | 0 | 0 | 0 | 4 | K | 2 | ROZPOCET | 0 | 0 | 0 | 0 | 0 | 2 | 0 | 4 | -944848674
16 | K | 182303111 | Doplnenie ornice hrúbky do 50 mm, v rovine alebo na svahu do 1:5 | m2 | 244 |  | 0 |  |  |  | znížená |  | 0 | 0 | 0 | 0 | 0 | 4 | K | 2 | ROZPOCET | 0 | 0 | 0 | 0 | 0 | 2 | 0 | 4 | 858388605
| D | 2 | Zakladanie |  |  |  | 0 | [5 empty] | 0 |  | 0.0012 |  | 0 | 1 | D | 1 | ROZPOCET | [6 empty] | 0
17 | K | 215901101 | Zhutnenie podložia z rastlej horniny 1 až 4 pod násypy, z hor. súdržných do 92 % PS a nesúdržných | m2 | 86 |  | 0 |  |  |  | znížená |  | 0 | 0 | 0 | 0 | 0 | 4 | K | 2 | ROZPOCET | 0 | 0 | 0 | 0 | 0 | 2 | 0 | 4 | 1656617836
18 | K | 289971212 | Zhotovenie vrstvy z geotextílie na upravenom povrchu v sklone do 1 : 5 , šírky nad 3 do 6 m | m2 | 40 |  | 0 |  |  |  | znížená |  | 0 | 3e-05 | 0.0012 | 0 | 0 | 4 | K | 2 | ROZPOCET | 0 | 0 | 0 | 0 | 0 | 2 | 0 | 4 | -1430473636
| D | 4 | Vodorovné konštrukcie |  |  |  | 0 | [5 empty] | 0 |  | 20.5415 |  | 0 | 1 | D | 1 | ROZPOCET | [6 empty] | 0
19 | K | 451457777 | Podklad pod dlažbu v ploche vodorovnej alebo v sklone do 1:5 hr.30-50 mm z cementovej malty | m2 | 40 |  | 0 |  |  |  | znížená |  | 0 | 0.09454 | 3.7816 | 0 | 0 | 4 | K | 2 | ROZPOCET | 0 | 0 | 0 | 0 | 0 | 2 | 0 | 4 | 573232432
20 | M | 592460019800 | Dlažba betónová SEMMELROCK CITYTOP PLUS hrúbka 100 mm, rozmery 100x200 mm, sivá | m2 | 40.8 |  | 0 |  |  |  | znížená |  | 0 | 0.225 | 9.18 | 0 | 0 | 8 | M | 2 | ROZPOCET | 0 | 0 | 0 | 0 | 0 | 2 | 0 | 4 | -618063541
21 | M | 283230002000.S | Profilovaná fólia z HDPE, výška nopov 4 mm, pevnosť v tlaku 300 kN/m2, s nakašírovanou geotextíliou z PP, pre spodnú stavbu | m2 | 40.8 |  | 0 |  |  |  | znížená |  | 0 | 0.00042 | 0.017136 | 0 | 0 | 8 | M | 2 | ROZPOCET | 0 | 0 | 0 | 0 | 0 | 2 | 0 | 4 | 818319694
22 | K | 564831111 | Podklad zo štrkodrviny fr.0-16 s rozprestrením a zhutnením, hr.po zhutnení 100 mm | m2 | 40 |  | 0 |  |  |  | znížená |  | 0 | 0.18907 | 7.5628 | 0 | 0 | 4 | K | 2 | ROZPOCET | 0 | 0 | 0 | 0 | 0 | 2 | 0 | 4 | -888150532
| D | 5 | Komunikácie |  |  |  | 0 | [5 empty] | 0 |  | 282.0642 |  | 0 | 1 | D | 1 | ROZPOCET | [6 empty] | 0
23 | K | 564762113 | Podklad alebo kryt z kameniva hrubého drveného veľ. 0-63 mm(vibr.štrk) po zhut.hr. 250 mm | m2 | 44 |  | 0 |  |  |  | znížená |  | 0 | 0.53186 | 23.4018 | 0 | 0 | 4 | K | 2 | ROZPOCET | 0 | 0 | 0 | 0 | 0 | 2 | 0 | 4 | 353983352
24 | K | 564861111.S | Podklad zo štrkodrviny fr.0-45 mm s rozprestretím a zhutnením, po zhutnení hr. 200 mm | m2 | 40 |  | 0 |  |  |  | znížená |  | 0 | 0.46 | 18.4 | 0 | 0 | 4 | K | 2 | ROZPOCET | 0 | 0 | 0 | 0 | 0 | 2 | 0 | 4 | 1684231205
25 | K | 567122114.S | Podklad z kameniva stmeleného cementom s rozprestretím a zhutnením, CBGM C 8/10 (C 6/8), po zhutnení hr. 150 mm | m2 | 44 |  | 0 |  |  |  | znížená |  | 0 | 0.35914 | 15.8022 | 0 | 0 | 4 | K | 2 | ROZPOCET | 0 | 0 | 0 | 0 | 0 | 2 | 0 | 4 | -653273004
26 | K | 573211111 | Postrek asfaltový spojovací bez posypu kamenivom z asfaltu cestného v množstve od 0,50 do 0,70 kg/m2 | m2 | 1950 |  | 0 |  |  |  | znížená |  | 0 | 0.0007 | 1.365 | 0 | 0 | 4 | K | 2 | ROZPOCET | 0 | 0 | 0 | 0 | 0 | 2 | 0 | 4 | 384366
27 | K | 577134261.S | Asfaltový betón vrstva obrusná AC 11 O v pruhu š. nad 3 m z modifikovaného asfaltu tr. I, po zhutnení hr. 40 mm | m2 | 803 |  | 0 |  |  |  | znížená |  | 0 | 0.10373 | 83.2952 | 0 | 0 | 4 | K | 2 | ROZPOCET | 0 | 0 | 0 | 0 | 0 | 2 | 0 | 4 | -275388847
28 | K | 577154361.S | Asfaltový betón vrstva obrusná alebo ložná AC 16 v pruhu š. nad 3 m z modifik. asfaltu tr. I, po zhutnení hr. 60 mm | m2 | 803 |  | 0 |  |  |  | znížená |  | 0 | 0.15559 | 124.9388 | 0 | 0 | 4 | K | 2 | ROZPOCET | 0 | 0 | 0 | 0 | 0 | 2 | 0 | 4 | -2019282842
29 | K | 577164461.S | Asfaltový betón vrstva ložná AC 22 P v pruhu š. nad 3 m z modifik. asfaltu tr. I, po zhutnení hr. 70 mm | m2 | 44 |  | 0 |  |  |  | znížená |  | 0 | 0.18152 | 7.9869 | 0 | 0 | 4 | K | 2 | ROZPOCET | 0 | 0 | 0 | 0 | 0 | 2 | 0 | 4 | -1785090062
30 | K | 596841111 | Kladenie dlažby komunikácií do lôžka z cementovej malty | m2 | 40.8 |  | 0 |  |  |  | znížená |  | 0 | 0.16849 | 6.8744 | 0 | 0 | 4 | K | 2 | ROZPOCET | 0 | 0 | 0 | 0 | 0 | 2 | 0 | 4 | 624085706
| D | 8 | Rúrové vedenie |  |  |  | 0 | [5 empty] | 0 |  | 4.119 |  | 0 | 1 | D | 1 | ROZPOCET | [6 empty] | 0
31 | K | 899231111.S | Výšková úprava uličného vstupu alebo vpuste do 200 mm zvýšením mreže | ks | 5 |  | 0 |  |  |  | znížená |  | 0 | 0.41325 | 2.0663 | 0 | 0 | 4 | K | 2 | ROZPOCET | 0 | 0 | 0 | 0 | 0 | 2 | 0 | 4 | -1566977892
32 | K | 899331111.S | Výšková úprava uličného vstupu alebo vpuste do 200 mm zvýšením poklopu | ks | 5 |  | 0 |  |  |  | znížená |  | 0 | 0.41055 | 2.0528 | 0 | 0 | 4 | K | 2 | ROZPOCET | 0 | 0 | 0 | 0 | 0 | 2 | 0 | 4 | 165534044
| D | 9 | Ostatné konštrukcie a práce-búranie |  |  |  | 0 | [5 empty] | 0 |  | 55.5236 |  | 4.894 | 1 | D | 1 | ROZPOCET | [6 empty] | 0
33 | K | 916561111 | Osadenie cestného obrubníka betónového, s bočnou oporou | m | 116 |  | 0 |  |  |  | znížená |  | 0 | 0 | 0 | 0 | 0 | 4 | K | 2 | ROZPOCET | 0 | 0 | 0 | 0 | 0 | 2 | 0 | 4 | -744292590
34 | M | 5921745000 | Obrubník betónový cestný ABO 1-15 100x15x30 | ks | 117.16 |  | 0 |  |  |  | znížená |  | 0 | 0.097 | 11.3645 | 0 | 0 | 8 | M | 2 | ROZPOCET | 0 | 0 | 0 | 0 | 0 | 2 | 0 | 4 | 1972811816
35 | M | 5921745200 | Obrubník chodníkový ABO 4-5 dl.50 cm | ks | 103.02 |  | 0 |  |  |  | znížená |  | 0 | 0.049 | 5.048 | 0 | 0 | 8 | M | 2 | ROZPOCET | 0 | 0 | 0 | 0 | 0 | 2 | 0 | 4 | 1217602481
36 | K | 917762111 | Osadenie chodník. obrubníka betónového s oporou z betónu prostého tr. B12,5 do lôžka | m | 51.51 |  | 0 |  |  |  | znížená |  | 0 | 0.17638 | 9.0853 | 0 | 0 | 4 | K | 2 | ROZPOCET | 0 | 0 | 0 | 0 | 0 | 2 | 0 | 4 | -655529452
37 | K | 918101121.S | Betónové lôžko pod obrubníky zo suchého betónu min. C 16/20, zrnitosti 0/8-0/16 | m3 | 11.94 |  | 0 |  |  |  | znížená |  | 0 | 2.2321 | 26.6513 | 0 | 0 | 4 | K | 2 | ROZPOCET | 0 | 0 | 0 | 0 | 0 | 2 | 0 | 4 | -569820821
38 | K | 919735113 | Rezanie existujúceho asfaltového krytu alebo podkladu hľbky nad 100 do 150 mm | m | 135 |  | 0 |  |  |  | znížená |  | 0 | 7e-05 | 0.00945 | 0 | 0 | 4 | K | 2 | ROZPOCET | 0 | 0 | 0 | 0 | 0 | 2 | 0 | 4 | -1718188050
39 | M | 1116253000 | Emulzia asfaltová | t | 1.365 |  | 0 |  |  |  | znížená |  | 0 | 1 | 1.365 | 0 | 0 | 8 | M | 2 | ROZPOCET | 0 | 0 | 0 | 0 | 0 | 2 | 0 | 4 | -1625383437
40 | K | 960111221.S | Búranie konštrukcií vpustov dažďovej kanalizácie z prefabrikovaných dielov betónových a železobetónových -2,44700t | ks | 2 |  | 0 |  |  |  | znížená |  | 0 | 1 | 2 | 2.447 | 4.894 | 4 | K | 2 | ROZPOCET | 0 | 0 | 0 | 0 | 0 | 2 | 0 | 4 | -109646517
41 | K | 979083513 | Vodorovné premiestnenie sutiny a vybúraných hmôt po suchu, bez naloženia, so zložením do 1000 m | t | 473.042 |  | 0 |  |  |  | znížená |  | 0 | 0 | 0 | 0 | 0 | 4 | K | 2 | ROZPOCET | 0 | 0 | 0 | 0 | 0 | 2 | 0 | 4 | -64365664
42 | K | 979083519 | Príplatok k cene za každých ďalších i začatých 1000 m nad 1000 m | t | 2365.21 |  | 0 |  |  |  | znížená |  | 0 | 0 | 0 | 0 | 0 | 4 | K | 2 | ROZPOCET | 0 | 0 | 0 | 0 | 0 | 2 | 0 | 4 | -1263243003
43 | K | 979093111 | Uloženie sutiny na skládku s hrubým urovnaním bez zhutnenia | t | 473.042 |  | 0 |  |  |  | znížená |  | 0 | 0 | 0 | 0 | 0 | 4 | K | 2 | ROZPOCET | 0 | 0 | 0 | 0 | 0 | 2 | 0 | 4 | 1013684144
44 | K | 998225194.S | Príplatok za zväčšený presun pre pozemnú komunikáciu a letisko s krytom asfaltovým nad vymedzenú najväčšiu dopravnú vzdialenosť do 5000 m | t | 362.552 |  | 0 |  |  |  | znížená |  | 0 | 0 | 0 | 0 | 0 | 4 | K | 2 | ROZPOCET | 0 | 0 | 0 | 0 | 0 | 2 | 0 | 4 | 337626490
| D | 99 | Presun hmôt HSV |  |  |  | 0 | [5 empty] | 0 |  | 0 |  | 0 | 1 | D | 1 | ROZPOCET | [6 empty] | 0
45 | K | 998225111 | Presun hmôt pre pozemnú komunikáciu s krytom asfaltovým akejkoľvek dĺžky objektu | t | 362.552 |  | 0 |  |  |  | znížená |  | 0 | 0 | 0 | 0 | 0 | 4 | K | 2 | ROZPOCET | 0 | 0 | 0 | 0 | 0 | 2 | 0 | 4 | 1044468
| D | Ostatné | Ostatné |  |  |  | 0 | [5 empty] | 0 |  | 0 |  | 0 | 4 | D | 0 | ROZPOCET | [6 empty] | 0
| D | VRN | VEDĽAJŠIE ROZPOČTOVÉ NÁKLADY |  |  |  | 0 | [5 empty] | 0 |  | 0 |  | 0 | 4 | D | 1 | ROZPOCET | [6 empty] | 0
46 | K | VRN0001 | Poplatok za skládku | t | 473.042 |  | 0 |  |  |  | znížená |  | 0 | 0 | 0 | 0 | 0 | 512 | K | 2 | ROZPOCET | 0 | 0 | 0 | 0 | 0 | 2 | 0 | 512 | -1597491608
47 | K | ZR | Zariadenie staveniska | súbor | 1 |  | 0 |  |  |  | znížená |  | 0 | 0 | 0 | 0 | 0 | 512 | K | 2 | ROZPOCET | 0 | 0 | 0 | 0 | 0 | 2 | 0 | 512 | 694041520

## SO103 - FESTIVALOVÉ NÁMES...
[9 empty] | >> skryté stĺpce << | [9 empty] | {37fa45f3-764a-4e69-86b9-3ebc3babb6e6}
0
| KRYCÍ LIST ROZPOČTU | [8 empty] | v --- nižšie sa nachádzajú doplnkové a pomocné údaje k zostavám --- v | [8 empty] | False
Stavba:
Tlačiarne – úprava dopravnej infraštruktúry - Mesto Košice
Objekt:
SO103 - FESTIVALOVÉ NÁMESTIE ZÁPAD – STAVEBNÉ UPRAVY
| JKSO: |  |  |  |  | ČS: | 2111
| Miesto: |  | ul. Letná, Košice |  |  | Dátum: | 2026-08-24
| Objednávateľ: |  |  |  |  | IČO:
|  | Mesto Košice, Trieda SNP 48/A, 04011 Košice |  |  |  | IČ DPH:
| Zhotoviteľ: |  |  |  |  | IČO: | Vyplň údaj
|  | Vyplň údaj |  |  |  | IČ DPH: | Vyplň údaj
| Projektant: |  |  |  |  | IČO:
|  | d.g.A design graphic architecture s.r.o |  |  |  | IČ DPH:
| Spracovateľ: |  |  |  |  | IČO:
IČ DPH:
Poznámka:
| Náklady z rozpočtu | [5 empty] | 0
| Ostatné náklady | [5 empty] | 0
| Cena bez DPH | [5 empty] | 0
|  |  | Základ dane |  |  | Sadzba dane | Výška dane
| DPH | základná | 0 |  |  | 23% | 0
|  | znížená | 0 |  |  | 23% | 0
|  | zákl. prenesená | 0 |  |  | 23% | 0
|  | zníž. prenesená | 0 |  |  | 23% | 0
|  | nulová | 0 |  |  | 0% | 0
| Cena s DPH |  |  | v | EUR |  | 0
| Projektant |  |  | Spracovateľ
| Dátum a podpis: |  | Pečiatka | Dátum a podpis: |  |  | Pečiatka
| Objednávateľ |  |  | Zhotoviteľ
| Dátum a podpis: |  | Pečiatka | Dátum a podpis: |  |  | Pečiatka
REKAPITULÁCIA ROZPOČTU
Stavba:
Tlačiarne – úprava dopravnej infraštruktúry - Mesto Košice
Objekt:
SO103 - FESTIVALOVÉ NÁMESTIE ZÁPAD – STAVEBNÉ UPRAVY
Miesto: |  |  | ul. Letná, Košice |  |  | Dátum: | 2026-08-24
Objednávateľ: |  |  | Mesto Košice, Trieda SNP 48/A, 04011 Košice |  |  | Projektant: | d.g.A design graphic architecture s.r.o
Zhotoviteľ: |  |  | Vyplň údaj |  |  | Spracovateľ:
Kód dielu - Popis | [6 empty] | Cena celkom [EUR]
1) Náklady z rozpočtu | [6 empty] | 0 | [12 empty] | -1
| HSV - Práce a dodávky HSV | [5 empty] | 0
| 1 - Zemné práce | [5 empty] | 0
| 2 - Zakladanie | [5 empty] | 0
| 4 - Vodorovné konštrukcie | [5 empty] | 0
| 5 - Komunikácie | [5 empty] | 0
| 8 - Rúrové vedenie | [5 empty] | 0
| 9 - Ostatné konštrukcie a práce-búranie | [5 empty] | 0
| 99 - Presun hmôt HSV | [5 empty] | 0
| OST - Ostatné | [5 empty] | 0
| A - DODÁVKY | [5 empty] | 0
| Ostatné - Ostatné | [5 empty] | 0
| VRN - VEDĽAJŠIE ROZPOČTOVÉ NÁKLADY | [5 empty] | 0
2) Ostatné náklady | [6 empty] | 0 |  |  |  | DPH
| Zariad. staveniska | [5 empty] | 0 |  |  |  | znížená | [9 empty] | VRN | 0 | 0 | 0 | 0 | 0 | 2
| Mimostav. doprava | [5 empty] | 0 |  |  |  | znížená | [9 empty] | VRN | 0 | 0 | 0 | 0 | 0 | 2
| Územné vplyvy | [5 empty] | 0 |  |  |  | znížená | [9 empty] | VRN | 0 | 0 | 0 | 0 | 0 | 2
| Prevádzkové vplyvy | [5 empty] | 0 |  |  |  | znížená | [9 empty] | VRN | 0 | 0 | 0 | 0 | 0 | 2
| Ostatné | [5 empty] | 0 |  |  |  | znížená | [9 empty] | VRN | 0 | 0 | 0 | 0 | 0 | 2
| Kompletačná činnosť | [5 empty] | 0 |  |  |  | znížená | [9 empty] | KOMPLETACNA | 0 | 0 | 0 | 0 | 0 | 2
Celkové náklady za stavbu 1) + 2) | [6 empty] | 0
ROZPOČET
Stavba:
Tlačiarne – úprava dopravnej infraštruktúry - Mesto Košice
Objekt:
SO103 - FESTIVALOVÉ NÁMESTIE ZÁPAD – STAVEBNÉ UPRAVY
Miesto: |  |  | ul. Letná, Košice |  |  | Dátum: | 2026-08-24
Objednávateľ: |  |  | Mesto Košice, Trieda SNP 48/A, 04011 Košice |  |  | Projektant: | d.g.A design graphic architecture s.r.o
Zhotoviteľ: |  |  | Vyplň údaj |  |  | Spracovateľ:
PČ | Typ | Kód | Popis | MJ | Množstvo | J.cena [EUR] | Cena celkom [EUR] | Cenová sústava |  |  | DPH | J. Nh [h] | Nh celkom [h] | J. hmotnosť [t] | Hmotnosť celkom [t] | J. suť [t] | Suť Celkom [t]
Náklady z rozpočtu | [6 empty] | 0 | [5 empty] | 0 |  | 1572.571 |  | 2145.241 |  | D | -1 | [7 empty] | 0
| D | HSV | Práce a dodávky HSV |  |  |  | 0 | [5 empty] | 0 |  | 1572.571 |  | 2145.241 | 1 | D | 0 | ROZPOCET | [6 empty] | 0
| D | 1 | Zemné práce |  |  |  | 0 | [5 empty] | 0 |  | 0.37 |  | 2131.711 | 1 | D | 1 | ROZPOCET | [6 empty] | 0
1 | K | 113106612.S | Rozoberanie zámkovej dlažby všetkých druhov v ploche nad 20 m2, -0,26000t | m2 | 74 |  | 0 |  |  |  | znížená |  | 0 | 0 | 0 | 0.26 | 19.24 | 4 | K | 2 | ROZPOCET | 0 | 0 | 0 | 0 | 0 | 2 | 0 | 4 | -1602658018
2 | K | 113107243 | Odstránenie podkladu alebo krytu asfaltového nad 200 m2,hr.nad 100 do 150 mm 0,316 t | m2 | 942 |  | 0 |  |  |  | znížená |  | 0 | 0 | 0 | 0.316 | 297.672 | 4 | K | 2 | ROZPOCET | 0 | 0 | 0 | 0 | 0 | 2 | 0 | 4 | -967624948
3 | K | 113152112 | Odstránenie podkladu spevnenej plochy z kameniva drveného -1,300t | m3 | 489.1 |  | 0 |  |  |  | znížená |  | 0 | 0 | 0 | 1.3 | 635.83 | 4 | K | 2 | ROZPOCET | 0 | 0 | 0 | 0 | 0 | 2 | 0 | 4 | -611153569
4 | K | 113152640.S | Frézovanie asf. podkladu alebo krytu bez prek., plochy cez 1000 do 10000 m2, pruh š. cez 1 m do 2 m, hr. 100 mm 0,250 t | m2 | 1190 |  | 0 |  |  |  | znížená |  | 0 | 0.00027 | 0.3213 | 0.25 | 297.5 | 4 | K | 2 | ROZPOCET | 0 | 0 | 0 | 0 | 0 | 2 | 0 | 4 | 2121751261
5 | K | 113202111 | Vytrhanie obrúb, s vybúraním lôžka, z krajníkov alebo obrubníkov stojatých 0,145 t | m | 405 |  | 0 |  |  |  | znížená |  | 0 | 0 | 0 | 0.145 | 58.725 | 4 | K | 2 | ROZPOCET | 0 | 0 | 0 | 0 | 0 | 2 | 0 | 4 | 197666633
6 | K | 121101112 | Odstránenie ornice s premiestn. na hromady, so zložením na vzdialenosť do 100 m a do 1000 m3 | m3 | 66.6 |  | 0 |  |  |  | znížená |  | 0 | 0 | 0 | 0 | 0 | 4 | K | 2 | ROZPOCET | 0 | 0 | 0 | 0 | 0 | 2 | 0 | 4 | -1075950744
7 | K | 113108442 | Rozrytie vrstvy krytu alebo podkladu z kameniva, bez zhutnenia, s asfaltovým spojivom | m2 | 1085 |  | 0 |  |  |  | znížená |  | 0 | 0 | 0 | 0 | 0 | 4 | K | 2 | ROZPOCET | 0 | 0 | 0 | 0 | 0 | 2 | 0 | 4 | 1335936967
8 | K | 122302202 | Odkopávka a prekopávka nezapažená pre cesty a letiská v hornine 4 nad 100 do 1000 m3 | m3 | 452.08 |  | 0 |  |  |  | znížená |  | 0 | 0 | 0 | 1.8 | 813.744 | 4 | K | 2 | ROZPOCET | 0 | 0 | 0 | 0 | 0 | 2 | 0 | 4 | -1724976296
9 | K | 122302209 | Príplatok za lepivosť horniny 4 | m3 | 452.08 |  | 0 |  |  |  | znížená |  | 0 | 0 | 0 | 0 | 0 | 4 | K | 2 | ROZPOCET | 0 | 0 | 0 | 0 | 0 | 2 | 0 | 4 | -1620589129
10 | K | 130901123 | Búranie konštrukcií zo betónu železového alebo predpätého vo vykopávkach - pätky stožiarov VO a reklamného pylónu | m3 | 5 |  | 0 |  |  |  | znížená |  | 0 | 0 | 0 | 1.8 | 9 | 4 | K | 2 | ROZPOCET | 0 | 0 | 0 | 0 | 0 | 2 | 0 | 4 | -1226788000
11 | K | 161101501 | Zvislé premiestnenie výkopku z horniny I až IV,nosením za každé 3 m výšky | M3 | 452.08 |  | 0 |  |  |  | znížená |  | 0 | 0 | 0 | 0 | 0 | 4 | K | 2 | ROZPOCET | 0 | 0 | 0 | 0 | 0 | 2 | 0 | 4 | 955273632
12 | K | 162201102 | Vodorovné premiestnenie výkopku z horniny 1-4 nad 20-50m | m3 | 452.08 |  | 0 |  |  |  | znížená |  | 0 | 0 | 0 | 0 | 0 | 4 | K | 2 | ROZPOCET | 0 | 0 | 0 | 0 | 0 | 2 | 0 | 4 | 2091267120
13 | K | 171201202 | Uloženie sypaniny na skládky nad 100 do 1000 m3 | m3 | 452.08 |  | 0 |  |  |  | znížená |  | 0 | 0 | 0 | 0 | 0 | 4 | K | 2 | ROZPOCET | 0 | 0 | 0 | 0 | 0 | 2 | 0 | 4 | 102619885
14 | K | 180402111 | Založenie trávnika parkového výsevom v rovine alebo na svahu do 1:5 | m2 | 234 |  | 0 |  |  |  | znížená |  | 0 | 0 | 0 | 0 | 0 | 4 | K | 2 | ROZPOCET | 0 | 0 | 0 | 0 | 0 | 2 | 0 | 4 | -2112114678
15 | M | 0057211200 | Trávové semeno parková zmes | kg | 48.704 |  | 0 |  |  |  | znížená |  | 0 | 0.001 | 0.048704 | 0 | 0 | 8 | M | 2 | ROZPOCET | 0 | 0 | 0 | 0 | 0 | 2 | 0 | 4 | 1042718795
16 | K | 181301102 | Rozprestretie ornice na rovine alebo na svahu do sklonu 1:5,plocha do 500 m2,hr.150 mm | m2 | 234 |  | 0 |  |  |  | znížená |  | 0 | 0 | 0 | 0 | 0 | 4 | K | 2 | ROZPOCET | 0 | 0 | 0 | 0 | 0 | 2 | 0 | 4 | -1545518151
17 | K | 182001111 | Plošná úprava terénu pri nerovnostiach terénu nad 50-100mm v rovine alebo na svahu do 1:5 | m2 | 234 |  | 0 |  |  |  | znížená |  | 0 | 0 | 0 | 0 | 0 | 4 | K | 2 | ROZPOCET | 0 | 0 | 0 | 0 | 0 | 2 | 0 | 4 | -944848674
18 | K | 182303111 | Doplnenie ornice hrúbky do 50 mm, v rovine alebo na svahu do 1:5 | m2 | 234 |  | 0 |  |  |  | znížená |  | 0 | 0 | 0 | 0 | 0 | 4 | K | 2 | ROZPOCET | 0 | 0 | 0 | 0 | 0 | 2 | 0 | 4 | 858388605
| D | 2 | Zakladanie |  |  |  | 0 | [5 empty] | 0 |  | 0.98452 |  | 0 | 1 | D | 1 | ROZPOCET | [6 empty] | 0
19 | K | 215901101 | Zhutnenie podložia z rastlej horniny 1 až 4 pod násypy, z hor. súdržných do 92 % PS a nesúdržných | m2 | 1035 |  | 0 |  |  |  | znížená |  | 0 | 0 | 0 | 0 | 0 | 4 | K | 2 | ROZPOCET | 0 | 0 | 0 | 0 | 0 | 2 | 0 | 4 | 1656617836
20 | K | 272313711.1 | Betón základových dosiek, pásov, pätiek, blokov, a základových múrov - prístrešok MHD , prostý tr.B30(C 25/30) | m3 | 0 |  | 0 |  |  |  | znížená |  | 0 | 2.4271 | 0 | 0 | 0 | 4 | K | 2 | ROZPOCET | 0 | 0 | 0 | 0 | 0 | 2 | 0 | 4 | 1726107702
21 | K | 289971212 | Zhotovenie vrstvy z geotextílie na upravenom povrchu v sklone do 1 : 5 , šírky nad 3 do 6 m | m2 | 604 |  | 0 |  |  |  | znížená |  | 0 | 3e-05 | 0.01812 | 0 | 0 | 4 | K | 2 | ROZPOCET | 0 | 0 | 0 | 0 | 0 | 2 | 0 | 4 | -1935058999
22 | M | 6932002000.1 | Geotextília filtračná | m2 | 604 |  | 0 |  |  |  | znížená |  | 0 | 0.0016 | 0.9664 | 0 | 0 | 8 | M | 2 | ROZPOCET | 0 | 0 | 0 | 0 | 0 | 2 | 0 | 4 | 336659054
| D | 4 | Vodorovné konštrukcie |  |  |  | 0 | [5 empty] | 0 |  | 106.8779 |  | 0 | 1 | D | 1 | ROZPOCET | [6 empty] | 0
23 | K | 451457777 | Podklad pod dlažbu v ploche vodorovnej alebo v sklone do 1:5 hr.30-50 mm z cementovej malty | m2 | 522 |  | 0 |  |  |  | znížená |  | 0 | 0.09454 | 49.3499 | 0 | 0 | 4 | K | 2 | ROZPOCET | 0 | 0 | 0 | 0 | 0 | 2 | 0 | 4 | 328665256
24 | M | 592460002500 | Dlažba betónová PREMAC GRANIKO, rozmer 140x140x60 mm, grafit | m2 | 479.4 |  | 0 |  |  |  | znížená |  | 0 | 0.12 | 57.528 | 0 | 0 | 8 | M | 2 | ROZPOCET | 0 | 0 | 0 | 0 | 0 | 2 | 0 | 4 | 384301509
| P |  | Poznámka k položke: Spotreba 51 ks/m2 | [15 empty] | P | 2
| D | 5 | Komunikácie |  |  |  | 0 | [5 empty] | 0 |  | 1334.676 |  | 0 | 1 | D | 1 | ROZPOCET | [6 empty] | 0
25 | K | 564762113 | Podklad alebo kryt z kameniva hrubého drveného veľ. 0-63 mm(vibr.štrk) po zhut.hr. 250 mm | m2 | 195 |  | 0 |  |  |  | znížená |  | 0 | 0.53186 | 103.7127 | 0 | 0 | 4 | K | 2 | ROZPOCET | 0 | 0 | 0 | 0 | 0 | 2 | 0 | 4 | 353983352
26 | K | 564831111.S | Podklad zo štrkodrviny fr.0-16 mm s rozprestretím a zhutnením, po zhutnení hr. 100 mm | m2 | 522 |  | 0 |  |  |  | znížená |  | 0 | 0.23 | 120.06 | 0 | 0 | 4 | K | 2 | ROZPOCET | 0 | 0 | 0 | 0 | 0 | 2 | 0 | 4 | 916183686
27 | K | 564861111.S | Podklad zo štrkodrviny fr.0-45 mm s rozprestretím a zhutnením, po zhutnení hr. 200 mm | m2 | 727 |  | 0 |  |  |  | znížená |  | 0 | 0.46 | 334.42 | 0 | 0 | 4 | K | 2 | ROZPOCET | 0 | 0 | 0 | 0 | 0 | 2 | 0 | 4 | 1094120830
28 | K | 564871111.S | Podklad zo štrkodrviny fr.0-63 s rozprestretím a zhutnením, po zhutnení hr. 350 mm | m2 | 82 |  | 0 |  |  |  | znížená |  | 0 | 0.81 | 66.42 | 0 | 0 | 4 | K | 2 | ROZPOCET | 0 | 0 | 0 | 0 | 0 | 2 | 0 | 4 | 432982076
29 | K | 565141121.S | Podklad z asfaltového betónu AC 16 L s rozprestretím a zhutnením v pruhu š. nad 3 m, po zhutnení hr. 50 mm | m2 | 82 |  | 0 |  |  |  | znížená |  | 0 | 0.15826 | 12.9773 | 0 | 0 | 4 | K | 2 | ROZPOCET | 0 | 0 | 0 | 0 | 0 | 2 | 0 | 4 | 568695499
30 | K | 567122114.S | Podklad z kameniva stmeleného cementom s rozprestretím a zhutnením, CBGM C 8/10 (C 6/8), po zhutnení hr. 150 mm | m2 | 400 |  | 0 |  |  |  | znížená |  | 0 | 0.35914 | 143.656 | 0 | 0 | 4 | K | 2 | ROZPOCET | 0 | 0 | 0 | 0 | 0 | 2 | 0 | 4 | -653273004
31 | K | 567132113.S | Podklad z kameniva stmeleného cementom s rozprestretím a zhutnením, CBGM C 8/10 (C 6/8), po zhutnení hr. 180 mm | m2 | 82 |  | 0 |  |  |  | znížená |  | 0 | 0.43097 | 35.3395 | 0 | 0 | 4 | K | 2 | ROZPOCET | 0 | 0 | 0 | 0 | 0 | 2 | 0 | 4 | 1148599903
32 | K | 572953121.S | Chodník s krytom z asfaltového betónu ABO8 hr.40 mm | m2 | 205 |  | 0 |  |  |  | znížená |  | 0 | 0.12966 | 26.5803 | 0 | 0 | 4 | K | 2 | ROZPOCET | 0 | 0 | 0 | 0 | 0 | 2 | 0 | 4 | 1686394387
33 | K | 573131102.S | Postrek asfaltový infiltračný s posypom kamenivom z cestnej emulzie v množstve 0,80 kg/m2 | m2 | 400 |  | 0 |  |  |  | znížená |  | 0 | 0.0008 | 0.32 | 0 | 0 | 4 | K | 2 | ROZPOCET | 0 | 0 | 0 | 0 | 0 | 2 | 0 | 4 | 817572378
34 | K | 573211111 | Postrek asfaltový spojovací bez posypu kamenivom z asfaltu cestného v množstve od 0,50 do 0,70 kg/m2 | m2 | 2508 |  | 0 |  |  |  | znížená |  | 0 | 0.0007 | 1.7556 | 0 | 0 | 4 | K | 2 | ROZPOCET | 0 | 0 | 0 | 0 | 0 | 2 | 0 | 4 | 384366
35 | K | 577134261.S | Asfaltový betón vrstva obrusná AC 11 O v pruhu š. nad 3 m z modifikovaného asfaltu tr. I, po zhutnení hr. 40 mm | m2 | 1213 |  | 0 |  |  |  | znížená |  | 0 | 0.10373 | 125.8245 | 0 | 0 | 4 | K | 2 | ROZPOCET | 0 | 0 | 0 | 0 | 0 | 2 | 0 | 4 | -275388847
36 | K | 577154361.S | Asfaltový betón vrstva obrusná alebo ložná AC 16 v pruhu š. nad 3 m z modifik. asfaltu tr. I, po zhutnení hr. 60 mm | m2 | 1213 |  | 0 |  |  |  | znížená |  | 0 | 0.15559 | 188.7307 | 0 | 0 | 4 | K | 2 | ROZPOCET | 0 | 0 | 0 | 0 | 0 | 2 | 0 | 4 | -2019282842
37 | K | 577164461.S | Asfaltový betón vrstva ložná AC 22 P v pruhu š. nad 3 m z modifik. asfaltu tr. I, po zhutnení hr. 70 mm | m2 | 195 |  | 0 |  |  |  | znížená |  | 0 | 0.18152 | 35.3964 | 0 | 0 | 4 | K | 2 | ROZPOCET | 0 | 0 | 0 | 0 | 0 | 2 | 0 | 4 | -1785090062
38 | K | 581140212.S | Kryt cementobetónový cestných komunikácií skupiny CB II pre TDZ II, III a IV, hr. 220 mm | m2 | 82 |  | 0 |  |  |  | znížená |  | 0 | 0.512 | 41.984 | 0 | 0 | 4 | K | 2 | ROZPOCET | 0 | 0 | 0 | 0 | 0 | 2 | 0 | 4 | -1010616284
39 | K | 596841111 | Kladenie dlažby komunikácií do lôžka z cementovej malty | m2 | 522 |  | 0 |  |  |  | znížená |  | 0 | 0.16849 | 87.9518 | 0 | 0 | 4 | K | 2 | ROZPOCET | 0 | 0 | 0 | 0 | 0 | 2 | 0 | 4 | -1809504492
40 | M | 5922902690 | Semmelrock ECKWELLE dlažba slepecká 6 cm, červená | m2 | 53.04 |  | 0 |  |  |  | znížená |  | 0 | 0.18 | 9.5472 | 0 | 0 | 8 | M | 2 | ROZPOCET | 0 | 0 | 0 | 0 | 0 | 2 | 0 | 4 | -768253310
| D | 8 | Rúrové vedenie |  |  |  | 0 | [5 empty] | 0 |  | 4.9428 |  | 0 | 1 | D | 1 | ROZPOCET | [6 empty] | 0
41 | K | 899231111.S | Výšková úprava uličného vstupu alebo vpuste do 200 mm zvýšením mreže | ks | 6 |  | 0 |  |  |  | znížená |  | 0 | 0.41325 | 2.4795 | 0 | 0 | 4 | K | 2 | ROZPOCET | 0 | 0 | 0 | 0 | 0 | 2 | 0 | 4 | -1566977892
42 | K | 899331111.S | Výšková úprava uličného vstupu alebo vpuste do 200 mm zvýšením poklopu | ks | 6 |  | 0 |  |  |  | znížená |  | 0 | 0.41055 | 2.4633 | 0 | 0 | 4 | K | 2 | ROZPOCET | 0 | 0 | 0 | 0 | 0 | 2 | 0 | 4 | 165534044
| D | 9 | Ostatné konštrukcie a práce-búranie |  |  |  | 0 | [5 empty] | 0 |  | 124.7198 |  | 13.53 | 1 | D | 1 | ROZPOCET | [6 empty] | 0
43 | K | 916561111 | Osadenie cestného obrubníka betónového, s bočnou oporou | m | 152 |  | 0 |  |  |  | znížená |  | 0 | 0 | 0 | 0 | 0 | 4 | K | 2 | ROZPOCET | 0 | 0 | 0 | 0 | 0 | 2 | 0 | 4 | -744292590
44 | M | 5921745000 | Obrubník betónový cestný ABO 1-15 100x15x30 | ks | 153.52 |  | 0 |  |  |  | znížená |  | 0 | 0.097 | 14.8914 | 0 | 0 | 8 | M | 2 | ROZPOCET | 0 | 0 | 0 | 0 | 0 | 2 | 0 | 4 | 1972811816
45 | K | 916561211.S | Osadenie záhonového alebo parkového obrubníka betónového, do lôžka zo suchého betónu tr. C 12/15 s bočnou oporou | m | 115 |  | 0 |  |  |  | znížená |  | 0 | 0.09925 | 11.4138 | 0 | 0 | 4 | K | 2 | ROZPOCET | 0 | 0 | 0 | 0 | 0 | 2 | 0 | 4 | -1550095714
46 | K | 916932114.S | Osadenie kasselského obrubníka do lôžka z betónu prostého tr. C 20/25 s bočnou oporou | m | 39 |  | 0 |  |  |  | znížená |  | 0 | 0.25853 | 10.0827 | 0 | 0 | 4 | K | 2 | ROZPOCET | 0 | 0 | 0 | 0 | 0 | 2 | 0 | 4 | 1625929481
47 | M | 5921850000 | Krajník betónový kasselovského typu výšky 25 cm | m | 39 |  | 0 |  |  |  | znížená |  | 0 | 0.15 | 5.85 | 0 | 0 | 8 | M | 2 | ROZPOCET | 0 | 0 | 0 | 0 | 0 | 2 | 0 | 4 | 1512015432
48 | K | 917862111 | Osadenie obrubníka betónového zapusteného s bočnou oporou z betónu prostého | m | 78 |  | 0 |  |  |  | znížená |  | 0 | 0.13553 | 10.5713 | 0 | 0 | 4 | K | 2 | ROZPOCET | 0 | 0 | 0 | 0 | 0 | 2 | 0 | 4 | -917179366
49 | K | 918101113.S | Lôžko pod obrubníky, krajníky alebo obruby z betónu prostého tr. C 20/25 | m3 | 2.7 |  | 0 |  |  |  | znížená |  | 0 | 1.8 | 4.86 | 0 | 0 | 4 | K | 2 | ROZPOCET | 0 | 0 | 0 | 0 | 0 | 2 | 0 | 4 | -1500390366
50 | K | 918101121.S | Betónové lôžko pod obrubníky zo suchého betónu min. C 16/20, zrnitosti 0/8-0/16 | m3 | 18.87 |  | 0 |  |  |  | znížená |  | 0 | 2.2321 | 42.1197 | 0 | 0 | 4 | K | 2 | ROZPOCET | 0 | 0 | 0 | 0 | 0 | 2 | 0 | 4 | -569820821
51 | K | 919720232.S | Geomreža pre vystuženie vrstiev exist. krytu komunikácií Tensar TX160, pozdĺžna pevnosť v ťahu nad 50 do 100 kN/m | m2 | 82 |  | 0 |  |  |  | znížená |  | 0 | 0.0015 | 0.123 | 0 | 0 | 4 | K | 2 | ROZPOCET | 0 | 0 | 0 | 0 | 0 | 2 | 0 | 4 | 1962246086
52 | M | 693210000200 | Geomreža polypropylenová TENSAR TriAx TX160, šxl 4x75 m, TENSAR | m2 | 82 |  | 0 |  |  |  | znížená |  | 0 | 0.0002 | 0.0164 | 0 | 0 | 8 | M | 2 | ROZPOCET | 0 | 0 | 0 | 0 | 0 | 2 | 0 | 4 | 193829602
53 | K | 919735113 | Rezanie existujúceho asfaltového krytu alebo podkladu hľbky nad 100 do 150 mm | m | 211 |  | 0 |  |  |  | znížená |  | 0 | 7e-05 | 0.01477 | 0 | 0 | 4 | K | 2 | ROZPOCET | 0 | 0 | 0 | 0 | 0 | 2 | 0 | 4 | -1718188050
54 | M | 1116253000 | Emulzia asfaltová | t | 2.076 |  | 0 |  |  |  | znížená |  | 0 | 1 | 2.076 | 0 | 0 | 8 | M | 2 | ROZPOCET | 0 | 0 | 0 | 0 | 0 | 2 | 0 | 4 | -1625383437
55 | K | 960111221.S | Búranie konštrukcií vpustov dažďovej kanalizácie z prefabrikovaných dielov betónových a železobetónových -2,44700t | ks | 5 |  | 0 |  |  |  | znížená |  | 0 | 1 | 5 | 2.447 | 12.235 | 4 | K | 2 | ROZPOCET | 0 | 0 | 0 | 0 | 0 | 2 | 0 | 4 | -109646517
56 | K | 966001222.S | Demontáž zastávkového prístrešku so strechou z polykarbonátu 2 polia s bočnými stenami, -0,44100 t | ks | 0 |  | 0 |  |  |  | znížená |  | 0 | 0 | 0 | 0.441 | 0 | 4 | K | 2 | ROZPOCET | 0 | 0 | 0 | 0 | 0 | 2 | 0 | 4 | 121989459
57 | K | 966005111.S | Demontáž zábranných tyčiek s vybúraním betónových pätiek | ks | 37 |  | 0 |  |  |  | znížená |  | 0 | 0 | 0 | 0.035 | 1.295 | 4 | K | 2 | ROZPOCET | 0 | 0 | 0 | 0 | 0 | 2 | 0 | 4 | -136424382
58 | K | 979083513 | Vodorovné premiestnenie sutiny a vybúraných hmôt po suchu, bez naloženia, so zložením do 1000 m | t | 2145.682 |  | 0 |  |  |  | znížená |  | 0 | 0 | 0 | 0 | 0 | 4 | K | 2 | ROZPOCET | 0 | 0 | 0 | 0 | 0 | 2 | 0 | 4 | -64365664
59 | K | 979083519 | Príplatok k cene za každých ďalších i začatých 1000 m nad 1000 m | t | 10728.41 |  | 0 |  |  |  | znížená |  | 0 | 0 | 0 | 0 | 0 | 4 | K | 2 | ROZPOCET | 0 | 0 | 0 | 0 | 0 | 2 | 0 | 4 | -1263243003
60 | K | 979093111 | Uloženie sutiny na skládku s hrubým urovnaním bez zhutnenia | t | 2145.682 |  | 0 |  |  |  | znížená |  | 0 | 0 | 0 | 0 | 0 | 4 | K | 2 | ROZPOCET | 0 | 0 | 0 | 0 | 0 | 2 | 0 | 4 | 1013684144
61 | K | 998225194.S | Príplatok za zväčšený presun pre pozemnú komunikáciu a letisko s krytom asfaltovým nad vymedzenú najväčšiu dopravnú vzdialenosť do 5000 m | t | 1577.425 |  | 0 |  |  |  | znížená |  | 0 | 0 | 0 | 0 | 0 | 4 | K | 2 | ROZPOCET | 0 | 0 | 0 | 0 | 0 | 2 | 0 | 4 | 337626490
62 | M | 5921745200 | Obrubník chodníkový ABO 4-5 dl.50 cm | ks | 232.3 |  | 0 |  |  |  | znížená |  | 0 | 0.049 | 11.3827 | 0 | 0 | 8 | M | 2 | ROZPOCET | 0 | 0 | 0 | 0 | 0 | 2 | 0 | 4 | -1946453920
63 | M | 5921745300 | Obrubník betónový ABO 1-15 zapustený | m | 78 |  | 0 |  |  |  | znížená |  | 0 | 0.081 | 6.318 | 0 | 0 | 8 | M | 2 | ROZPOCET | 0 | 0 | 0 | 0 | 0 | 2 | 0 | 4 | 366396196
| D | 99 | Presun hmôt HSV |  |  |  | 0 | [5 empty] | 0 |  | 0 |  | 0 | 1 | D | 1 | ROZPOCET | [6 empty] | 0
64 | K | 998225111 | Presun hmôt pre pozemnú komunikáciu s krytom asfaltovým akejkoľvek dĺžky objektu | t | 1577.425 |  | 0 |  |  |  | znížená |  | 0 | 0 | 0 | 0 | 0 | 4 | K | 2 | ROZPOCET | 0 | 0 | 0 | 0 | 0 | 2 | 0 | 4 | 1044468
| D | OST | Ostatné |  |  |  | 0 | [5 empty] | 0 |  | 0 |  | 0 | 4 | D | 0 | ROZPOCET | [6 empty] | 0
| D | A | DODÁVKY |  |  |  | 0 | [5 empty] | 0 |  | 0 |  | 0 | 4 | D | 1 | ROZPOCET | [6 empty] | 0
65 | M | 2831000000R | Prístrešok MHD 1-modulový, dl.4,0 m, s bočnými stenami, lavička | M | 0 |  | 0 |  |  |  | znížená |  | 0 | 0 | 0 | 0 | 0 | 256 | M | 2 | ROZPOCET | 0 | 0 | 0 | 0 | 0 | 2 | 0 | 64 | -485774245
| D | Ostatné | Ostatné |  |  |  | 0 | [5 empty] | 0 |  | 0 |  | 0 | 4 | D | 0 | ROZPOCET | [6 empty] | 0
| D | VRN | VEDĽAJŠIE ROZPOČTOVÉ NÁKLADY |  |  |  | 0 | [5 empty] | 0 |  | 0 |  | 0 | 4 | D | 1 | ROZPOCET | [6 empty] | 0
66 | K | VRN0001 | Poplatok za skládku | t | 2145.682 |  | 0 |  |  |  | znížená |  | 0 | 0 | 0 | 0 | 0 | 512 | K | 2 | ROZPOCET | 0 | 0 | 0 | 0 | 0 | 2 | 0 | 512 | -1597491608
67 | K | ZR | Zariadenie staveniska | súbor | 1 |  | 0 |  |  |  | znížená |  | 0 | 0 | 0 | 0 | 0 | 512 | K | 2 | ROZPOCET | 0 | 0 | 0 | 0 | 0 | 2 | 0 | 512 | 694041520

## SO104 - ZASTÁVKA AMFITEÁT...
[9 empty] | >> skryté stĺpce << | [9 empty] | {227efb05-87ed-4710-88b6-a527611b86f4}
0
| KRYCÍ LIST ROZPOČTU | [8 empty] | v --- nižšie sa nachádzajú doplnkové a pomocné údaje k zostavám --- v | [8 empty] | False
Stavba:
Tlačiarne – úprava dopravnej infraštruktúry - Mesto Košice
Objekt:
SO104 - ZASTÁVKA AMFITEÁTER (SMER LETNÁ)-STAV. ÚPRAVY
| JKSO: |  |  |  |  | ČS: | 2111
| Miesto: |  | ul. Letná, Košice |  |  | Dátum: | 2026-08-24
| Objednávateľ: |  |  |  |  | IČO:
|  | Mesto Košice, Trieda SNP 48/A, 04011 Košice |  |  |  | IČ DPH:
| Zhotoviteľ: |  |  |  |  | IČO: | Vyplň údaj
|  | Vyplň údaj |  |  |  | IČ DPH: | Vyplň údaj
| Projektant: |  |  |  |  | IČO:
|  | d.g.A design graphic architecture s.r.o |  |  |  | IČ DPH:
| Spracovateľ: |  |  |  |  | IČO:
IČ DPH:
Poznámka:
| Náklady z rozpočtu | [5 empty] | 0
| Ostatné náklady | [5 empty] | 0
| Cena bez DPH | [5 empty] | 0
|  |  | Základ dane |  |  | Sadzba dane | Výška dane
| DPH | základná | 0 |  |  | 23% | 0
|  | znížená | 0 |  |  | 23% | 0
|  | zákl. prenesená | 0 |  |  | 23% | 0
|  | zníž. prenesená | 0 |  |  | 23% | 0
|  | nulová | 0 |  |  | 0% | 0
| Cena s DPH |  |  | v | EUR |  | 0
| Projektant |  |  | Spracovateľ
| Dátum a podpis: |  | Pečiatka | Dátum a podpis: |  |  | Pečiatka
| Objednávateľ |  |  | Zhotoviteľ
| Dátum a podpis: |  | Pečiatka | Dátum a podpis: |  |  | Pečiatka
REKAPITULÁCIA ROZPOČTU
Stavba:
Tlačiarne – úprava dopravnej infraštruktúry - Mesto Košice
Objekt:
SO104 - ZASTÁVKA AMFITEÁTER (SMER LETNÁ)-STAV. ÚPRAVY
Miesto: |  |  | ul. Letná, Košice |  |  | Dátum: | 2026-08-24
Objednávateľ: |  |  | Mesto Košice, Trieda SNP 48/A, 04011 Košice |  |  | Projektant: | d.g.A design graphic architecture s.r.o
Zhotoviteľ: |  |  | Vyplň údaj |  |  | Spracovateľ:
Kód dielu - Popis | [6 empty] | Cena celkom [EUR]
1) Náklady z rozpočtu | [6 empty] | 0 | [12 empty] | -1
| HSV - Práce a dodávky HSV | [5 empty] | 0
| 1 - Zemné práce | [5 empty] | 0
| 2 - Zakladanie | [5 empty] | 0
| 3 - Zvislé a kompletné konštrukcie | [5 empty] | 0
| 4 - Vodorovné konštrukcie | [5 empty] | 0
| 5 - Komunikácie | [5 empty] | 0
| 8 - Rúrové vedenie | [5 empty] | 0
| 9 - Ostatné konštrukcie a práce-búranie | [5 empty] | 0
| 99 - Presun hmôt HSV | [5 empty] | 0
| OST - Ostatné | [5 empty] | 0
| A - DODÁVKY | [5 empty] | 0
| Ostatné - Ostatné | [5 empty] | 0
| VRN - VEDĽAJŠIE ROZPOČTOVÉ NÁKLADY | [5 empty] | 0
2) Ostatné náklady | [6 empty] | 0 |  |  |  | DPH
| Zariad. staveniska | [5 empty] | 0 |  |  |  | znížená | [9 empty] | VRN | 0 | 0 | 0 | 0 | 0 | 2
| Mimostav. doprava | [5 empty] | 0 |  |  |  | znížená | [9 empty] | VRN | 0 | 0 | 0 | 0 | 0 | 2
| Územné vplyvy | [5 empty] | 0 |  |  |  | znížená | [9 empty] | VRN | 0 | 0 | 0 | 0 | 0 | 2
| Prevádzkové vplyvy | [5 empty] | 0 |  |  |  | znížená | [9 empty] | VRN | 0 | 0 | 0 | 0 | 0 | 2
| Ostatné | [5 empty] | 0 |  |  |  | znížená | [9 empty] | VRN | 0 | 0 | 0 | 0 | 0 | 2
| Kompletačná činnosť | [5 empty] | 0 |  |  |  | znížená | [9 empty] | KOMPLETACNA | 0 | 0 | 0 | 0 | 0 | 2
Celkové náklady za stavbu 1) + 2) | [6 empty] | 0
ROZPOČET
Stavba:
Tlačiarne – úprava dopravnej infraštruktúry - Mesto Košice
Objekt:
SO104 - ZASTÁVKA AMFITEÁTER (SMER LETNÁ)-STAV. ÚPRAVY
Miesto: |  |  | ul. Letná, Košice |  |  | Dátum: | 2026-08-24
Objednávateľ: |  |  | Mesto Košice, Trieda SNP 48/A, 04011 Košice |  |  | Projektant: | d.g.A design graphic architecture s.r.o
Zhotoviteľ: |  |  | Vyplň údaj |  |  | Spracovateľ:
PČ | Typ | Kód | Popis | MJ | Množstvo | J.cena [EUR] | Cena celkom [EUR] | Cenová sústava |  |  | DPH | J. Nh [h] | Nh celkom [h] | J. hmotnosť [t] | Hmotnosť celkom [t] | J. suť [t] | Suť Celkom [t]
Náklady z rozpočtu | [6 empty] | 0 | [5 empty] | 0 |  | 421.0559 |  | 225.674 |  | D | -1 | [7 empty] | 0
| D | HSV | Práce a dodávky HSV |  |  |  | 0 | [5 empty] | 0 |  | 421.0559 |  | 225.674 | 1 | D | 0 | ROZPOCET | [6 empty] | 0
| D | 1 | Zemné práce |  |  |  | 0 | [5 empty] | 0 |  | 0.029555 |  | 225.674 | 1 | D | 1 | ROZPOCET | [6 empty] | 0
1 | K | 113107243 | Odstránenie podkladu alebo krytu asfaltového nad 200 m2,hr.nad 100 do 150 mm 0,316 t | m2 | 151 |  | 0 |  |  |  | znížená |  | 0 | 0 | 0 | 0 | 0 | 4 | K | 2 | ROZPOCET | 0 | 0 | 0 | 0 | 0 | 2 | 0 | 4 | -967624948
2 | K | 113152112 | Odstránenie podkladu spevnenej plochy z kameniva drveného -1,300t | m3 | 151 |  | 0 |  |  |  | znížená |  | 0 | 0 | 0 | 0 | 0 | 4 | K | 2 | ROZPOCET | 0 | 0 | 0 | 0 | 0 | 2 | 0 | 4 | -611153569
3 | K | 113202111 | Vytrhanie obrúb, s vybúraním lôžka, z krajníkov alebo obrubníkov stojatých 0,145 t | m | 62 |  | 0 |  |  |  | znížená |  | 0 | 0 | 0 | 0.145 | 8.99 | 4 | K | 2 | ROZPOCET | 0 | 0 | 0 | 0 | 0 | 2 | 0 | 4 | 197666633
4 | K | 121101112 | Odstránenie ornice s premiestn. na hromady, so zložením na vzdialenosť do 100 m a do 1000 m3 | m3 | 52.5 |  | 0 |  |  |  | znížená |  | 0 | 0 | 0 | 0 | 0 | 4 | K | 2 | ROZPOCET | 0 | 0 | 0 | 0 | 0 | 2 | 0 | 4 | -1075950744
5 | K | 113108442 | Rozrytie vrstvy krytu alebo podkladu z kameniva, bez zhutnenia, s asfaltovým spojivom | m2 | 151 |  | 0 |  |  |  | znížená |  | 0 | 0 | 0 | 0 | 0 | 4 | K | 2 | ROZPOCET | 0 | 0 | 0 | 0 | 0 | 2 | 0 | 4 | 1335936967
6 | K | 122302202 | Odkopávka a prekopávka nezapazená pre cesty a letiská v hornine 4 nad 100 do 1000 m3 | m3 | 119.38 |  | 0 |  |  |  | znížená |  | 0 | 0 | 0 | 1.8 | 214.884 | 4 | K | 2 | ROZPOCET | 0 | 0 | 0 | 0 | 0 | 2 | 0 | 4 | -1724976296
7 | K | 122302209 | Príplatok za lepivosť horniny 4 | m3 | 119.38 |  | 0 |  |  |  | znížená |  | 0 | 0 | 0 | 0 | 0 | 4 | K | 2 | ROZPOCET | 0 | 0 | 0 | 0 | 0 | 2 | 0 | 4 | -1620589129
8 | K | 130901123 | Búranie konštrukcií zo betónu železového alebo predpätého vo vykopávkach | m3 | 1 |  | 0 |  |  |  | znížená |  | 0 | 0 | 0 | 1.8 | 1.8 | 4 | K | 2 | ROZPOCET | 0 | 0 | 0 | 0 | 0 | 2 | 0 | 4 | 817380421
9 | K | 161101501 | Zvislé premiestnenie výkopku z horniny I až IV,nosením za každé 3 m výšky | M3 | 119.38 |  | 0 |  |  |  | znížená |  | 0 | 0 | 0 | 0 | 0 | 4 | K | 2 | ROZPOCET | 0 | 0 | 0 | 0 | 0 | 2 | 0 | 4 | 955273632
10 | K | 162201102 | Vodorovné premiestnenie výkopku z horniny 1-4 nad 20-50m | m3 | 119.38 |  | 0 |  |  |  | znížená |  | 0 | 0 | 0 | 0 | 0 | 4 | K | 2 | ROZPOCET | 0 | 0 | 0 | 0 | 0 | 2 | 0 | 4 | 2091267120
11 | K | 171201202 | Uloženie sypaniny na skládky nad 100 do 1000 m3 | m3 | 54.5 |  | 0 |  |  |  | znížená |  | 0 | 0 | 0 | 0 | 0 | 4 | K | 2 | ROZPOCET | 0 | 0 | 0 | 0 | 0 | 2 | 0 | 4 | 102619885
12 | K | 180402111 | Založenie trávnika parkového výsevom v rovine alebo na svahu do 1:5 | m2 | 142 |  | 0 |  |  |  | znížená |  | 0 | 0 | 0 | 0 | 0 | 4 | K | 2 | ROZPOCET | 0 | 0 | 0 | 0 | 0 | 2 | 0 | 4 | -2112114678
13 | M | 0057211200 | Travové semeno parková zmes | kg | 29.555 |  | 0 |  |  |  | znížená |  | 0 | 0.001 | 0.029555 | 0 | 0 | 8 | M | 2 | ROZPOCET | 0 | 0 | 0 | 0 | 0 | 2 | 0 | 4 | 1042718795
14 | K | 181301102 | Rozprestretie ornice na rovine alebo na svahu do sklonu 1:5,plocha do 500 m2,hr.150 mm | m2 | 142 |  | 0 |  |  |  | znížená |  | 0 | 0 | 0 | 0 | 0 | 4 | K | 2 | ROZPOCET | 0 | 0 | 0 | 0 | 0 | 2 | 0 | 4 | -1545518151
15 | K | 182001111 | Plošná úprava terénu pri nerovnostiach terénu nad 50-100mm v rovine alebo na svahu do 1:5 | m2 | 142 |  | 0 |  |  |  | znížená |  | 0 | 0 | 0 | 0 | 0 | 4 | K | 2 | ROZPOCET | 0 | 0 | 0 | 0 | 0 | 2 | 0 | 4 | -944848674
16 | K | 182301122 | Rozprestretie ornice na svahu so sklonom nad 1:5,plocha do 500 m2,hr.nad 100 do 150 mm | m2 | 142 |  | 0 |  |  |  | znížená |  | 0 | 0 | 0 | 0 | 0 | 4 | K | 2 | ROZPOCET | 0 | 0 | 0 | 0 | 0 | 2 | 0 | 4 | 36778339
17 | K | 182303111 | Doplnenie ornice hrúbky do 50 mm, v rovine alebo na svahu do 1:5 | m2 | 142 |  | 0 |  |  |  | znížená |  | 0 | 0 | 0 | 0 | 0 | 4 | K | 2 | ROZPOCET | 0 | 0 | 0 | 0 | 0 | 2 | 0 | 4 | 858388605
| D | 2 | Zakladanie |  |  |  | 0 | [5 empty] | 0 |  | 6.9651 |  | 0 | 1 | D | 1 | ROZPOCET | [6 empty] | 0
18 | K | 215901101 | Zhutnenie podložia z rastlej horniny 1 až 4 pod násypy, z hor. súdržných do 92 % PS a nesúdržných | m2 | 222 |  | 0 |  |  |  | znížená |  | 0 | 0 | 0 | 0 | 0 | 4 | K | 2 | ROZPOCET | 0 | 0 | 0 | 0 | 0 | 2 | 0 | 4 | 1656617836
19 | K | 216311111 | Ochranná vrstva z prostého vodostavebného betónu na základovej škáre, hr. do 150mm tr.V8-B20(C 16/20 | m3 | 1.05 |  | 0 |  |  |  | znížená |  | 0 | 2.4681 | 2.5915 | 0 | 0 | 4 | K | 2 | ROZPOCET | 0 | 0 | 0 | 0 | 0 | 2 | 0 | 4 | -1555186128
20 | K | 272313711.1 | Betón základových dosiek, pásov, pätiek, blokov, a základových múrov - prístrešok MHD , prostý tr.B30(C 25/30) | m3 | 0.65 |  | 0 |  |  |  | znížená |  | 0 | 2.4271 | 1.5776 | 0 | 0 | 4 | K | 2 | ROZPOCET | 0 | 0 | 0 | 0 | 0 | 2 | 0 | 4 | 915386608
21 | K | 272313711.2 | Betón základových pätiek zábradlia, prostý tr.B30(C 25/30) | m3 | 1 |  | 0 |  |  |  | znížená |  | 0 | 2.4271 | 2.4271 | 0 | 0 | 4 | K | 2 | ROZPOCET | 0 | 0 | 0 | 0 | 0 | 2 | 0 | 4 | 221900075
22 | K | 289971212 | Zhotovenie vrstvy z geotextílie na upravenom povrchu v sklone do 1 : 5 , šírky nad 3 do 6 m | m2 | 222 |  | 0 |  |  |  | znížená |  | 0 | 3e-05 | 0.00666 | 0 | 0 | 4 | K | 2 | ROZPOCET | 0 | 0 | 0 | 0 | 0 | 2 | 0 | 4 | 660552730
23 | M | 6932002000.1 | Geotextília filtračná | m2 | 226.44 |  | 0 |  |  |  | znížená |  | 0 | 0.0016 | 0.3623 | 0 | 0 | 8 | M | 2 | ROZPOCET | 0 | 0 | 0 | 0 | 0 | 2 | 0 | 4 | -908586593
| D | 3 | Zvislé a kompletné konštrukcie |  |  |  | 0 | [5 empty] | 0 |  | 0.4799 |  | 0 | 1 | D | 1 | ROZPOCET | [6 empty] | 0
24 | K | 348941112.1 | Montáž zábradlia výška 120 cm | m | 10 |  | 0 |  |  |  | znížená |  | 0 | 0.03525 | 0.3525 | 0 | 0 | 4 | K | 2 | ROZPOCET | 0 | 0 | 0 | 0 | 0 | 2 | 0 | 4 | -582185961
25 | M | 5533190000.1 | Zábradlie výška 120 cm | m | 10 |  | 0 |  |  |  | znížená |  | 0 | 0.0085 | 0.085 | 0 | 0 | 8 | M | 2 | ROZPOCET | 0 | 0 | 0 | 0 | 0 | 2 | 0 | 4 | -1088012483
26 | M | 3133105000.1 | Stĺpik pre zábradlie oceľový eloxovaný hliník 1,5 m | ks | 8 |  | 0 |  |  |  | znížená |  | 0 | 0.0053 | 0.0424 | 0 | 0 | 8 | M | 2 | ROZPOCET | 0 | 0 | 0 | 0 | 0 | 2 | 0 | 4 | 677726753
| D | 4 | Vodorovné konštrukcie |  |  |  | 0 | [5 empty] | 0 |  | 29.4591 |  | 0 | 1 | D | 1 | ROZPOCET | [6 empty] | 0
27 | K | 451457777 | Podklad pod dlažbu v ploche vodorovnej alebo v sklone do 1:5 hr.30-50 mm z cementovej malty | m2 | 142 |  | 0 |  |  |  | znížená |  | 0 | 0.09454 | 13.4247 | 0 | 0 | 4 | K | 2 | ROZPOCET | 0 | 0 | 0 | 0 | 0 | 2 | 0 | 4 | 515055175
28 | M | 592460002500 | Dlažba betónová PREMAC GRANIKO, rozmer 140x140x60 mm, grafit | m2 | 133.62 |  | 0 |  |  |  | znížená |  | 0 | 0.12 | 16.0344 | 0 | 0 | 8 | M | 2 | ROZPOCET | 0 | 0 | 0 | 0 | 0 | 2 | 0 | 4 | -1881413827
| P |  | Poznámka k položke: Spotreba 51 ks/m2 | [15 empty] | P | 2
| D | 5 | Komunikácie |  |  |  | 0 | [5 empty] | 0 |  | 266.755 |  | 0 | 1 | D | 1 | ROZPOCET | [6 empty] | 0
29 | K | 564831111.S | Podklad zo štrkodrviny s rozprestretím a zhutnením, po zhutnení hr. 100 mm | m2 | 142 |  | 0 |  |  |  | znížená |  | 0 | 0.23 | 32.66 | 0 | 0 | 4 | K | 2 | ROZPOCET | 0 | 0 | 0 | 0 | 0 | 2 | 0 | 4 | -1345849586
30 | K | 564861111.S | Podklad zo štrkodrviny s rozprestretím a zhutnením, po zhutnení hr. 200 mm | m2 | 142 |  | 0 |  |  |  | znížená |  | 0 | 0.46 | 65.32 | 0 | 0 | 4 | K | 2 | ROZPOCET | 0 | 0 | 0 | 0 | 0 | 2 | 0 | 4 | 1869140407
31 | K | 564871111.S | Podklad zo štrkodrviny fr.0-63 s rozprestretím a zhutnením, po zhutnení hr. 350 mm | m2 | 80 |  | 0 |  |  |  | znížená |  | 0 | 0.81 | 64.8 | 0 | 0 | 4 | K | 2 | ROZPOCET | 0 | 0 | 0 | 0 | 0 | 2 | 0 | 4 | 933856927
32 | K | 565141121.S | Podklad z asfaltového betónu AC 16 P s rozprestretím a zhutnením v pruhu š. nad 3 m, po zhutnení hr. 50 mm | m2 | 80 |  | 0 |  |  |  | znížená |  | 0 | 0.15826 | 12.6608 | 0 | 0 | 4 | K | 2 | ROZPOCET | 0 | 0 | 0 | 0 | 0 | 2 | 0 | 4 | -182408706
33 | K | 567132113.S | Podklad z kameniva stmeleného cementom s rozprestretím a zhutnením, CBGM C 8/10 (C 6/8), po zhutnení hr. 180 mm | m2 | 80 |  | 0 |  |  |  | znížená |  | 0 | 0.43097 | 34.4776 | 0 | 0 | 4 | K | 2 | ROZPOCET | 0 | 0 | 0 | 0 | 0 | 2 | 0 | 4 | -1379829576
34 | K | 573211111 | Postrek asfaltový spojovací bez posypu kamenivom z asfaltu cestného v množstve od 0,50 do 0,70 kg/m2 | m2 | 80 |  | 0 |  |  |  | znížená |  | 0 | 0.00061 | 0.0488 | 0 | 0 | 4 | K | 2 | ROZPOCET | 0 | 0 | 0 | 0 | 0 | 2 | 0 | 4 | 384366
35 | K | 581140212.S | Kryt cementobetónový cestných komunikácií skupiny CB II pre TDZ II, III a IV, hr. 220 mm | m2 | 80 |  | 0 |  |  |  | znížená |  | 0 | 0.512 | 40.96 | 0 | 0 | 4 | K | 2 | ROZPOCET | 0 | 0 | 0 | 0 | 0 | 2 | 0 | 4 | -910189695
36 | K | 596841111 | Kladenie dlažby komunikácií do lôžka z cementovej malty | m2 | 81.6 |  | 0 |  |  |  | znížená |  | 0 | 0.16849 | 13.7488 | 0 | 0 | 4 | K | 2 | ROZPOCET | 0 | 0 | 0 | 0 | 0 | 2 | 0 | 4 | -1652364931
37 | M | 5922902690 | Semmelrock ECKWELLE dlažba slepecká 6 cm, červená | m2 | 11.55 |  | 0 |  |  |  | znížená |  | 0 | 0.18 | 2.079 | 0 | 0 | 8 | M | 2 | ROZPOCET | 0 | 0 | 0 | 0 | 0 | 2 | 0 | 4 | 1430732442
| D | 8 | Rúrové vedenie |  |  |  | 0 | [5 empty] | 0 |  | 0 |  | 0 | 1 | D | 1 | ROZPOCET | [6 empty] | 0
| D | 9 | Ostatné konštrukcie a práce-búranie |  |  |  | 0 | [5 empty] | 0 |  | 117.3673 |  | 0 | 1 | D | 1 | ROZPOCET | [6 empty] | 0
38 | M | 5921745300 | Obrubník betónový ABO 4-15 zapustený | ks | 42.42 |  | 0 |  |  |  | znížená |  | 0 | 0.081 | 3.436 | 0 | 0 | 8 | M | 2 | ROZPOCET | 0 | 0 | 0 | 0 | 0 | 2 | 0 | 4 | -1569691954
39 | M | 5921745000 | Obrubník betónový cestný ABO 1-15 100x15x30 | ks | 42.42 |  | 0 |  |  |  | znížená |  | 0 | 0.097 | 4.1147 | 0 | 0 | 8 | M | 2 | ROZPOCET | 0 | 0 | 0 | 0 | 0 | 2 | 0 | 4 | 1972811816
40 | M | 5921745200 | Obrubník chodníkový ABO 4-5 dl.0,5 m | ks | 183.82 |  | 0 |  |  |  | znížená |  | 0 | 0.049 | 9.0072 | 0 | 0 | 8 | M | 2 | ROZPOCET | 0 | 0 | 0 | 0 | 0 | 2 | 0 | 4 | -786055664
41 | K | 916561211.S | Osadenie záhonového alebo parkového obrubníka betónového, do lôžka zo suchého betónu tr. C 12/15 s bočnou oporou | m | 133 |  | 0 |  |  |  | znížená |  | 0 | 0.09925 | 13.2003 | 0 | 0 | 4 | K | 2 | ROZPOCET | 0 | 0 | 0 | 0 | 0 | 2 | 0 | 4 | 763067196
42 | K | 916932114.S | Osadenie kasselského obrubníka do lôžka z betónu prostého tr. C 20/25 s bočnou oporou | m | 19 |  | 0 |  |  |  | znížená |  | 0 | 0.25853 | 4.9121 | 0 | 0 | 4 | K | 2 | ROZPOCET | 0 | 0 | 0 | 0 | 0 | 2 | 0 | 4 | 1639262048
43 | K | 916991115.S | schodiskový monolit 1000x400x150 | m | 20 |  | 0 |  |  |  | znížená |  | 0 | 0.71908 | 14.3816 | 0 | 0 | 4 | K | 2 | ROZPOCET | 0 | 0 | 0 | 0 | 0 | 2 | 0 | 4 | 22779660
44 | M | 592170000.2 | schodiskový panel 100x40x15 farba melír meď | ks | 20 |  | 0 |  |  |  | znížená |  | 0 | 0.11 | 2.2 | 0 | 0 | 8 | M | 2 | ROZPOCET | 0 | 0 | 0 | 0 | 0 | 2 | 0 | 4 | -931769226
45 | K | 917862111 | Osadenie obrubníka betónového zapusteného s bočnou oporou z betónu prostého | m | 42.42 |  | 0 |  |  |  | znížená |  | 0 | 0.13553 | 5.7492 | 0 | 0 | 4 | K | 2 | ROZPOCET | 0 | 0 | 0 | 0 | 0 | 2 | 0 | 4 | 1386006652
46 | K | 918101113.S | Lôžko pod obrubníky, krajníky alebo obruby z betónu prostého tr. C 20/25 | m3 | 15.24 |  | 0 |  |  |  | znížená |  | 0 | 1.8 | 27.432 | 0 | 0 | 4 | K | 2 | ROZPOCET | 0 | 0 | 0 | 0 | 0 | 2 | 0 | 4 | -1968101597
47 | K | 918101121.S | Lôžko pod obrubníky, krajníky alebo obruby zo suchého betónu tr. C 12/15 | m3 | 14.85 |  | 0 |  |  |  | znížená |  | 0 | 1.8 | 26.73 | 0 | 0 | 4 | K | 2 | ROZPOCET | 0 | 0 | 0 | 0 | 0 | 2 | 0 | 4 | -472116626
48 | M | 5921850000 | Krajník betónový kasselovského typu výšky 25 cm | m | 19.57 |  | 0 |  |  |  | znížená |  | 0 | 0.15 | 2.9355 | 0 | 0 | 8 | M | 2 | ROZPOCET | 0 | 0 | 0 | 0 | 0 | 2 | 0 | 4 | 667383926
49 | K | 919720232.S | Geomreža pre vystuženie vrstiev exist. krytu komunikácií Tensar TX160, pozdĺžna pevnosť v ťahu nad 50 do 100 kN/m | m2 | 80 |  | 0 |  |  |  | znížená |  | 0 | 0.0015 | 0.12 | 0 | 0 | 4 | K | 2 | ROZPOCET | 0 | 0 | 0 | 0 | 0 | 2 | 0 | 4 | -680071652
50 | M | 693210000200 | Geomreža polypropylenová TENSAR TriAx TX160, šxl 4x75 m, TENSAR | m2 | 92 |  | 0 |  |  |  | znížená |  | 0 | 0.0002 | 0.0184 | 0 | 0 | 8 | M | 2 | ROZPOCET | 0 | 0 | 0 | 0 | 0 | 2 | 0 | 4 | -2085507293
51 | K | 919735113 | Rezanie existujúceho asfaltového krytu alebo podkladu hľbky nad 100 do 150 mm | m | 62 |  | 0 |  |  |  | znížená |  | 0 | 7e-05 | 0.00434 | 0 | 0 | 4 | K | 2 | ROZPOCET | 0 | 0 | 0 | 0 | 0 | 2 | 0 | 4 | -1718188050
52 | M | 1116253000 | Emulzia asfaltová | t | 3.126 |  | 0 |  |  |  | znížená |  | 0 | 1 | 3.126 | 0 | 0 | 8 | M | 2 | ROZPOCET | 0 | 0 | 0 | 0 | 0 | 2 | 0 | 4 | -1625383437
53 | K | 979083513 | Vodorovné premiestnenie sutiny a vybúraných hmôt po suchu, bez naloženia, so zložením do 1000 m | t | 225.674 |  | 0 |  |  |  | znížená |  | 0 | 0 | 0 | 0 | 0 | 4 | K | 2 | ROZPOCET | 0 | 0 | 0 | 0 | 0 | 2 | 0 | 4 | -64365664
54 | K | 979083519 | Príplatok k cene za každých ďalších i začatých 1000 m nad 1000 m | t | 1128.37 |  | 0 |  |  |  | znížená |  | 0 | 0 | 0 | 0 | 0 | 4 | K | 2 | ROZPOCET | 0 | 0 | 0 | 0 | 0 | 2 | 0 | 4 | -1263243003
55 | K | 979093111 | Uloženie sutiny na skládku s hrubým urovnaním bez zhutnenia | t | 225.674 |  | 0 |  |  |  | znížená |  | 0 | 0 | 0 | 0 | 0 | 4 | K | 2 | ROZPOCET | 0 | 0 | 0 | 0 | 0 | 2 | 0 | 4 | 1013684144
56 | K | 998225194.S | Príplatok za zväčšený presun pre pozemnú komunikáciu a letisko s krytom asfaltovým nad vymedzenú najväčšiu dopravnú vzdialenosť do 5000 m | t | 421.056 |  | 0 |  |  |  | znížená |  | 0 | 0 | 0 | 0 | 0 | 4 | K | 2 | ROZPOCET | 0 | 0 | 0 | 0 | 0 | 2 | 0 | 4 | 337626490
| D | 99 | Presun hmôt HSV |  |  |  | 0 | [5 empty] | 0 |  | 0 |  | 0 | 1 | D | 1 | ROZPOCET | [6 empty] | 0
57 | K | 998225111 | Presun hmôt pre pozemnú komunikáciu s krytom asfaltovým akejkoľvek dĺžky objektu | t | 421.056 |  | 0 |  |  |  | znížená |  | 0 | 0 | 0 | 0 | 0 | 4 | K | 2 | ROZPOCET | 0 | 0 | 0 | 0 | 0 | 2 | 0 | 4 | 1044468
| D | OST | Ostatné |  |  |  | 0 | [5 empty] | 0 |  | 0 |  | 0 | 4 | D | 0 | ROZPOCET | [6 empty] | 0
| D | A | DODÁVKY |  |  |  | 0 | [5 empty] | 0 |  | 0 |  | 0 | 4 | D | 1 | ROZPOCET | [6 empty] | 0
58 | M | 2831000000R | Prístrešok MHD 1-modulový, dl.4,0 m, bez bočných stien, lavička | M | 1 |  | 0 |  |  |  | znížená |  | 0 | 0 | 0 | 0 | 0 | 256 | M | 2 | ROZPOCET | 0 | 0 | 0 | 0 | 0 | 2 | 0 | 64 | 625050651
| D | Ostatné | Ostatné |  |  |  | 0 | [5 empty] | 0 |  | 0 |  | 0 | 4 | D | 0 | ROZPOCET | [6 empty] | 0
| D | VRN | VEDĽAJŠIE ROZPOČTOVÉ NÁKLADY |  |  |  | 0 | [5 empty] | 0 |  | 0 |  | 0 | 4 | D | 1 | ROZPOCET | [6 empty] | 0
59 | K | VRN0001 | Poplatok za skládku | t | 225.674 |  | 0 |  |  |  | znížená |  | 0 | 0 | 0 | 0 | 0 | 512 | K | 2 | ROZPOCET | 0 | 0 | 0 | 0 | 0 | 2 | 0 | 512 | -1597491608
60 | K | ZR | Zariadenie staveniska | súbor | 1 |  | 0 |  |  |  | znížená |  | 0 | 0 | 0 | 0 | 0 | 512 | K | 2 | ROZPOCET | 0 | 0 | 0 | 0 | 0 | 2 | 0 | 512 | 694041520

## SO105 - STARÁ SPIŚSKÁ CES...
[9 empty] | >> skryté stĺpce << | [9 empty] | {11f994b4-fee0-4cd3-80ee-061c22ea7919}
0
| KRYCÍ LIST ROZPOČTU | [8 empty] | v --- nižšie sa nachádzajú doplnkové a pomocné údaje k zostavám --- v | [8 empty] | False
Stavba:
Tlačiarne – úprava dopravnej infraštruktúry - Mesto Košice
Objekt:
SO105 - STARÁ SPIŚSKÁ CESTA – SLÁDKOVIČOVA – STAVEBNÉ ÚPRAVY KRIŽOVATKY
| JKSO: |  |  |  |  | ČS: | 2111
| Miesto: |  | ul. Letná, Košice |  |  | Dátum: | 2026-08-24
| Objednávateľ: |  |  |  |  | IČO:
|  | Mesto Košice, Trieda SNP 48/A, 04011 Košice |  |  |  | IČ DPH:
| Zhotoviteľ: |  |  |  |  | IČO: | Vyplň údaj
|  | Vyplň údaj |  |  |  | IČ DPH: | Vyplň údaj
| Projektant: |  |  |  |  | IČO:
|  | d.g.A design graphic architecture s.r.o |  |  |  | IČ DPH:
| Spracovateľ: |  |  |  |  | IČO:
IČ DPH:
Poznámka:
| Náklady z rozpočtu | [5 empty] | 0
| Ostatné náklady | [5 empty] | 0
| Cena bez DPH | [5 empty] | 0
|  |  | Základ dane |  |  | Sadzba dane | Výška dane
| DPH | základná | 0 |  |  | 23% | 0
|  | znížená | 0 |  |  | 23% | 0
|  | zákl. prenesená | 0 |  |  | 23% | 0
|  | zníž. prenesená | 0 |  |  | 23% | 0
|  | nulová | 0 |  |  | 0% | 0
| Cena s DPH |  |  | v | EUR |  | 0
| Projektant |  |  | Spracovateľ
| Dátum a podpis: |  | Pečiatka | Dátum a podpis: |  |  | Pečiatka
| Objednávateľ |  |  | Zhotoviteľ
| Dátum a podpis: |  | Pečiatka | Dátum a podpis: |  |  | Pečiatka
REKAPITULÁCIA ROZPOČTU
Stavba:
Tlačiarne – úprava dopravnej infraštruktúry - Mesto Košice
Objekt:
SO105 - STARÁ SPIŚSKÁ CESTA – SLÁDKOVIČOVA – STAVEBNÉ ÚPRAVY KRIŽOVATKY
Miesto: |  |  | ul. Letná, Košice |  |  | Dátum: | 2026-08-24
Objednávateľ: |  |  | Mesto Košice, Trieda SNP 48/A, 04011 Košice |  |  | Projektant: | d.g.A design graphic architecture s.r.o
Zhotoviteľ: |  |  | Vyplň údaj |  |  | Spracovateľ:
Kód dielu - Popis | [6 empty] | Cena celkom [EUR]
1) Náklady z rozpočtu | [6 empty] | 0 | [12 empty] | -1
| HSV - Práce a dodávky HSV | [5 empty] | 0
| 1 - Zemné práce | [5 empty] | 0
| 2 - Zakladanie | [5 empty] | 0
| 4 - Vodorovné konštrukcie | [5 empty] | 0
| 5 - Komunikácie | [5 empty] | 0
| 8 - Rúrové vedenie | [5 empty] | 0
| 9 - Ostatné konštrukcie a práce-búranie | [5 empty] | 0
| 99 - Presun hmôt HSV | [5 empty] | 0
| Ostatné - Ostatné | [5 empty] | 0
| VRN - VEDĽAJŠIE ROZPOČTOVÉ NÁKLADY | [5 empty] | 0
2) Ostatné náklady | [6 empty] | 0 |  |  |  | DPH
| Zariad. staveniska | [5 empty] | 0 |  |  |  | znížená | [9 empty] | VRN | 0 | 0 | 0 | 0 | 0 | 2
| Mimostav. doprava | [5 empty] | 0 |  |  |  | znížená | [9 empty] | VRN | 0 | 0 | 0 | 0 | 0 | 2
| Územné vplyvy | [5 empty] | 0 |  |  |  | znížená | [9 empty] | VRN | 0 | 0 | 0 | 0 | 0 | 2
| Prevádzkové vplyvy | [5 empty] | 0 |  |  |  | znížená | [9 empty] | VRN | 0 | 0 | 0 | 0 | 0 | 2
| Ostatné | [5 empty] | 0 |  |  |  | znížená | [9 empty] | VRN | 0 | 0 | 0 | 0 | 0 | 2
| Kompletačná činnosť | [5 empty] | 0 |  |  |  | znížená | [9 empty] | KOMPLETACNA | 0 | 0 | 0 | 0 | 0 | 2
Celkové náklady za stavbu 1) + 2) | [6 empty] | 0
ROZPOČET
Stavba:
Tlačiarne – úprava dopravnej infraštruktúry - Mesto Košice
Objekt:
SO105 - STARÁ SPIŚSKÁ CESTA – SLÁDKOVIČOVA – STAVEBNÉ ÚPRAVY KRIŽOVATKY
Miesto: |  |  | ul. Letná, Košice |  |  | Dátum: | 2026-08-24
Objednávateľ: |  |  | Mesto Košice, Trieda SNP 48/A, 04011 Košice |  |  | Projektant: | d.g.A design graphic architecture s.r.o
Zhotoviteľ: |  |  | Vyplň údaj |  |  | Spracovateľ:
PČ | Typ | Kód | Popis | MJ | Množstvo | J.cena [EUR] | Cena celkom [EUR] | Cenová sústava |  |  | DPH | J. Nh [h] | Nh celkom [h] | J. hmotnosť [t] | Hmotnosť celkom [t] | J. suť [t] | Suť Celkom [t]
Náklady z rozpočtu | [6 empty] | 0 | [5 empty] | 0 |  | 665.8652 |  | 664.322 |  | D | -1 | [7 empty] | 0
| D | HSV | Práce a dodávky HSV |  |  |  | 0 | [5 empty] | 0 |  | 665.8652 |  | 664.322 | 1 | D | 0 | ROZPOCET | [6 empty] | 0
| D | 1 | Zemné práce |  |  |  | 0 | [5 empty] | 0 |  | 19.1942 |  | 661.875 | 1 | D | 1 | ROZPOCET | [6 empty] | 0
1 | K | 113107243 | Odstránenie podkladu alebo krytu asfaltového nad 200 m2,hr.nad 100 do 150 mm 0,316 t | m2 | 406.5 |  | 0 |  |  |  | znížená |  | 0 | 0 | 0 | 0.316 | 128.454 | 4 | K | 2 | ROZPOCET | 0 | 0 | 0 | 0 | 0 | 2 | 0 | 4 | -967624948
2 | K | 113152112 | Odstránenie podkladu spevnenej plochy z kameniva drveného -1,300t | m3 | 151.35 |  | 0 |  |  |  | znížená |  | 0 | 0 | 0 | 1.3 | 196.755 | 4 | K | 2 | ROZPOCET | 0 | 0 | 0 | 0 | 0 | 2 | 0 | 4 | -611153569
3 | K | 113153220.S | Frézovanie asf. podkladu alebo krytu s prek., plochy cez 500 do 1000 m2, pruh š. cez 1 m do 2 m, hr. 100 mm 0,250 t | m2 | 694 |  | 0 |  |  |  | znížená |  | 0 | 0.00033158 | 0.23012 | 0.25 | 173.5 | 4 | K | 2 | ROZPOCET | 0 | 0 | 0 | 0 | 0 | 2 | 0 | 4 | 471719367
4 | K | 113202111 | Vytrhanie obrúb, s vybúraním lôžka, z krajníkov alebo obrubníkov stojatých 0,145 t | m | 68 |  | 0 |  |  |  | znížená |  | 0 | 0 | 0 | 0.145 | 9.86 | 4 | K | 2 | ROZPOCET | 0 | 0 | 0 | 0 | 0 | 2 | 0 | 4 | 197666633
5 | K | 113108442 | Rozrytie vrstvy krytu alebo podkladu z kameniva, bez zhutnenia, s asfaltovým spojivom | m2 | 406.5 |  | 0 |  |  |  | znížená |  | 0 | 0 | 0 | 0 | 0 | 4 | K | 2 | ROZPOCET | 0 | 0 | 0 | 0 | 0 | 2 | 0 | 4 | 1335936967
6 | K | 122302202 | Odkopávka a prekopávka nezapazená pre cesty a letiská v hornine 4 nad 100 do 1000 m3 | m3 | 85.17 |  | 0 |  |  |  | znížená |  | 0 | 0 | 0 | 1.8 | 153.306 | 4 | K | 2 | ROZPOCET | 0 | 0 | 0 | 0 | 0 | 2 | 0 | 4 | -1724976296
7 | K | 122302209 | Príplatok za lepivosť horniny 4 | m3 | 85.17 |  | 0 |  |  |  | znížená |  | 0 | 0 | 0 | 0 | 0 | 4 | K | 2 | ROZPOCET | 0 | 0 | 0 | 0 | 0 | 2 | 0 | 4 | -1620589129
8 | K | 161101501 | Zvislé premiestnenie výkopku z horniny I až IV,nosením za každé 3 m výšky | M3 | 85.17 |  | 0 |  |  |  | znížená |  | 0 | 0 | 0 | 0 | 0 | 4 | K | 2 | ROZPOCET | 0 | 0 | 0 | 0 | 0 | 2 | 0 | 4 | 955273632
9 | K | 162201102 | Vodorovné premiestnenie výkopku z horniny 1-4 nad 20-50m | m3 | 85.17 |  | 0 |  |  |  | znížená |  | 0 | 0 | 0 | 0 | 0 | 4 | K | 2 | ROZPOCET | 0 | 0 | 0 | 0 | 0 | 2 | 0 | 4 | 2091267120
10 | K | 171201101.S | Uloženie zmesi hlina 70%-piesok 30% do stredového ostrovčeka pre výsadbu rozchodníka | m3 | 8.1 |  | 0 |  |  |  | znížená |  | 0 | 1.8 | 14.58 | 0 | 0 | 4 | K | 2 | ROZPOCET | 0 | 0 | 0 | 0 | 0 | 2 | 0 | 4 | -890227798
11 | M | 581530000700.S | Piesok kremičitý ST 10/40, frakcia 1,0-4,0 mm | t | 4.35 |  | 0 |  |  |  | znížená |  | 0 | 1 | 4.35 | 0 | 0 | 8 | M | 2 | ROZPOCET | 0 | 0 | 0 | 0 | 0 | 2 | 0 | 4 | 137645659
12 | K | 171201201.S | Uloženie sypaniny na skládky do 100 m3 | m3 | 85.17 |  | 0 |  |  |  | znížená |  | 0 | 0 | 0 | 0 | 0 | 4 | K | 2 | ROZPOCET | 0 | 0 | 0 | 0 | 0 | 2 | 0 | 4 | 1998983813
13 | K | 180402111 | Založenie trávnika parkového výsevom v rovine alebo na svahu do 1:5 | m2 | 151 |  | 0 |  |  |  | znížená |  | 0 | 0 | 0 | 0 | 0 | 4 | K | 2 | ROZPOCET | 0 | 0 | 0 | 0 | 0 | 2 | 0 | 4 | -2112114678
14 | M | 0057211200 | Trávové semeno parková zmes | kg | 31.428 |  | 0 |  |  |  | znížená |  | 0 | 0.001 | 0.031428 | 0 | 0 | 8 | M | 2 | ROZPOCET | 0 | 0 | 0 | 0 | 0 | 2 | 0 | 4 | 1042718795
15 | M | 005740000110.S | Rezky rozchodníkov viac druhov, výdatnosť 100 g/m2 | kg | 2.7 |  | 0 |  |  |  | znížená |  | 0 | 0.001 | 0.0027 | 0 | 0 | 8 | M | 2 | ROZPOCET | 0 | 0 | 0 | 0 | 0 | 2 | 0 | 4 | 933765048
16 | K | 181301102 | Rozprestretie ornice na rovine alebo na svahu do sklonu 1:5,plocha do 500 m2,hr.150 mm | m2 | 151 |  | 0 |  |  |  | znížená |  | 0 | 0 | 0 | 0 | 0 | 4 | K | 2 | ROZPOCET | 0 | 0 | 0 | 0 | 0 | 2 | 0 | 4 | -1545518151
17 | K | 182001111 | Plošná úprava terénu pri nerovnostiach terénu nad 50-100mm v rovine alebo na svahu do 1:5 | m2 | 197 |  | 0 |  |  |  | znížená |  | 0 | 0 | 0 | 0 | 0 | 4 | K | 2 | ROZPOCET | 0 | 0 | 0 | 0 | 0 | 2 | 0 | 4 | -944848674
18 | K | 182303111 | Doplnenie ornice hrúbky do 50 mm, v rovine alebo na svahu do 1:5 | m2 | 151 |  | 0 |  |  |  | znížená |  | 0 | 0 | 0 | 0 | 0 | 4 | K | 2 | ROZPOCET | 0 | 0 | 0 | 0 | 0 | 2 | 0 | 4 | 858388605
19 | K | 183205505.S | Vykonanie suchého výsevu rezkov rozchodníkov v ostrovčeku | m2 | 27 |  | 0 |  |  |  | znížená |  | 0 | 0 | 0 | 0 | 0 | 4 | K | 2 | ROZPOCET | 0 | 0 | 0 | 0 | 0 | 2 | 0 | 4 | -723142691
| D | 2 | Zakladanie |  |  |  | 0 | [5 empty] | 0 |  | 0.37063 |  | 0 | 1 | D | 1 | ROZPOCET | [6 empty] | 0
20 | K | 215901101 | Zhutnenie podložia z rastlej horniny 1 až 4 pod násypy, z hor. súdržných do 92 % PS a nesúdržných | m2 | 281 |  | 0 |  |  |  | znížená |  | 0 | 0 | 0 | 0 | 0 | 4 | K | 2 | ROZPOCET | 0 | 0 | 0 | 0 | 0 | 2 | 0 | 4 | 1656617836
21 | K | 289971212 | Zhotovenie vrstvy z geotextílie na upravenom povrchu v sklone do 1 : 5 , šírky nad 3 do 6 m | m2 | 223 |  | 0 |  |  |  | znížená |  | 0 | 3e-05 | 0.00669 | 0 | 0 | 4 | K | 2 | ROZPOCET | 0 | 0 | 0 | 0 | 0 | 2 | 0 | 4 | 390771304
22 | M | 6932002000.1 | Geotextília filtračná | m2 | 227.46 |  | 0 |  |  |  | znížená |  | 0 | 0.0016 | 0.36394 | 0 | 0 | 8 | M | 2 | ROZPOCET | 0 | 0 | 0 | 0 | 0 | 2 | 0 | 4 | -889168436
| D | 4 | Vodorovné konštrukcie |  |  |  | 0 | [5 empty] | 0 |  | 38.6024 |  | 0 | 1 | D | 1 | ROZPOCET | [6 empty] | 0
23 | K | 451457777 | Podklad pod dlažbu v ploche vodorovnej alebo v sklone do 1:5 hr.30-50 mm z cementovej malty | m2 | 223 |  | 0 |  |  |  | znížená |  | 0 | 0.09454 | 21.0824 | 0 | 0 | 4 | K | 2 | ROZPOCET | 0 | 0 | 0 | 0 | 0 | 2 | 0 | 4 | -116173594
24 | M | 592460002500 | Dlažba betónová PREMAC GRANIKO, rozmer 140x140x60 mm, grafit | m2 | 146 |  | 0 |  |  |  | znížená |  | 0 | 0.12 | 17.52 | 0 | 0 | 8 | M | 2 | ROZPOCET | 0 | 0 | 0 | 0 | 0 | 2 | 0 | 4 | -105199802
| P |  | Poznámka k položke: Spotreba 51 ks/m2 | [15 empty] | P | 2
| D | 5 | Komunikácie |  |  |  | 0 | [5 empty] | 0 |  | 483.0303 |  | 0 | 1 | D | 1 | ROZPOCET | [6 empty] | 0
25 | K | 564762113 | Podklad alebo kryt z kameniva hrubého drveného veľ. 0-63 mm(vibr.štrk) po zhut.hr. 250 mm | m2 | 58 |  | 0 |  |  |  | znížená |  | 0 | 0.53186 | 30.8479 | 0 | 0 | 4 | K | 2 | ROZPOCET | 0 | 0 | 0 | 0 | 0 | 2 | 0 | 4 | 353983352
26 | K | 564831111.S | Podklad zo štrkodrviny fr.0-16 mm s rozprestretím a zhutnením, po zhutnení hr. 100 mm | m2 | 163 |  | 0 |  |  |  | znížená |  | 0 | 0.23 | 37.49 | 0 | 0 | 4 | K | 2 | ROZPOCET | 0 | 0 | 0 | 0 | 0 | 2 | 0 | 4 | 1249629318
27 | K | 564861111.S | Podklad zo štrkodrviny fr.0-45 mm s rozprestretím a zhutnením, po zhutnení hr. 200 mm | m2 | 163 |  | 0 |  |  |  | znížená |  | 0 | 0.46 | 74.98 | 0 | 0 | 4 | K | 2 | ROZPOCET | 0 | 0 | 0 | 0 | 0 | 2 | 0 | 4 | 451719451
28 | K | 564861114.S | Podklad zo štrkodrviny fr.0-45 mm s rozprestretím a zhutnením, po zhutnení hr. 230 mm | m2 | 60 |  | 0 |  |  |  | znížená |  | 0 | 0.529 | 31.74 | 0 | 0 | 4 | K | 2 | ROZPOCET | 0 | 0 | 0 | 0 | 0 | 2 | 0 | 4 | -1989679386
29 | M | 592460019400 | Dlažba betónová SEMMELROCK BEHATON extra základný prvok s fázou, rozmer 200x165x100 mm, sivá | m2 | 61.2 |  | 0 |  |  |  | znížená |  | 0 | 0.228 | 13.9536 | 0 | 0 | 8 | M | 2 | ROZPOCET | 0 | 0 | 0 | 0 | 0 | 2 | 0 | 4 | -151157348
30 | K | 567122114.S | Podklad z kameniva stmeleného cementom s rozprestretím a zhutnením, CBGM C 8/10 (C 6/8), po zhutnení hr. 150 mm | m2 | 58 |  | 0 |  |  |  | znížená |  | 0 | 0.35914 | 20.8301 | 0 | 0 | 4 | K | 2 | ROZPOCET | 0 | 0 | 0 | 0 | 0 | 2 | 0 | 4 | -653273004
31 | K | 567132113.S | Podklad z kameniva stmeleného cementom s rozprestretím a zhutnením, CBGM C 8/10 (C 6/8), po zhutnení hr. 180 mm | m2 | 60 |  | 0 |  |  |  | znížená |  | 0 | 0.43097 | 25.8582 | 0 | 0 | 4 | K | 2 | ROZPOCET | 0 | 0 | 0 | 0 | 0 | 2 | 0 | 4 | 1633859925
32 | K | 573131102.S | Postrek asfaltový infiltračný s posypom kamenivom z cestnej emulzie v množstve 0,80 kg/m2 | m2 | 58 |  | 0 |  |  |  | znížená |  | 0 | 0.0008 | 0.0464 | 0 | 0 | 4 | K | 2 | ROZPOCET | 0 | 0 | 0 | 0 | 0 | 2 | 0 | 4 | -1855950690
33 | K | 573211111 | Postrek asfaltový spojovací bez posypu kamenivom z asfaltu cestného v množstve od 0,50 do 0,70 kg/m2 | m2 | 1504 |  | 0 |  |  |  | znížená |  | 0 | 0.0007 | 1.0528 | 0 | 0 | 4 | K | 2 | ROZPOCET | 0 | 0 | 0 | 0 | 0 | 2 | 0 | 4 | 384366
34 | K | 577134261.S | Asfaltový betón vrstva obrusná AC 11 O v pruhu š. nad 3 m z modifikovaného asfaltu tr. I, po zhutnení hr. 40 mm | m2 | 752 |  | 0 |  |  |  | znížená |  | 0 | 0.10373 | 78.005 | 0 | 0 | 4 | K | 2 | ROZPOCET | 0 | 0 | 0 | 0 | 0 | 2 | 0 | 4 | -275388847
35 | K | 577154361.S | Asfaltový betón vrstva obrusná alebo ložná AC 16 v pruhu š. nad 3 m z modifik. asfaltu tr. I, po zhutnení hr. 60 mm | m2 | 752 |  | 0 |  |  |  | znížená |  | 0 | 0.15559 | 117.0037 | 0 | 0 | 4 | K | 2 | ROZPOCET | 0 | 0 | 0 | 0 | 0 | 2 | 0 | 4 | -2019282842
36 | K | 577164461.S | Asfaltový betón vrstva ložná AC 22 P v pruhu š. nad 3 m z modifik. asfaltu tr. I, po zhutnení hr. 70 mm | m2 | 58 |  | 0 |  |  |  | znížená |  | 0 | 0.18152 | 10.5282 | 0 | 0 | 4 | K | 2 | ROZPOCET | 0 | 0 | 0 | 0 | 0 | 2 | 0 | 4 | -1785090062
37 | K | 596841111 | Kladenie dlažby komunikácií do lôžka z cementovej malty | m2 | 223 |  | 0 |  |  |  | znížená |  | 0 | 0.16849 | 37.5733 | 0 | 0 | 4 | K | 2 | ROZPOCET | 0 | 0 | 0 | 0 | 0 | 2 | 0 | 4 | 310126759
38 | M | 5922902690 | Semmelrock ECKWELLE dlažba slepecká 6 cm, červená | m2 | 17.34 |  | 0 |  |  |  | znížená |  | 0 | 0.18 | 3.1212 | 0 | 0 | 8 | M | 2 | ROZPOCET | 0 | 0 | 0 | 0 | 0 | 2 | 0 | 4 | -2008916915
| D | 8 | Rúrové vedenie |  |  |  | 0 | [5 empty] | 0 |  | 2.4714 |  | 0 | 1 | D | 1 | ROZPOCET | [6 empty] | 0
39 | K | 899231111.S | Výšková úprava uličného vstupu alebo vpuste do 200 mm zvýšením mreže | ks | 3 |  | 0 |  |  |  | znížená |  | 0 | 0.41325 | 1.2397 | 0 | 0 | 4 | K | 2 | ROZPOCET | 0 | 0 | 0 | 0 | 0 | 2 | 0 | 4 | -1566977892
40 | K | 899331111.S | Výšková úprava uličného vstupu alebo vpuste do 200 mm zvýšením poklopu | ks | 3 |  | 0 |  |  |  | znížená |  | 0 | 0.41055 | 1.2317 | 0 | 0 | 4 | K | 2 | ROZPOCET | 0 | 0 | 0 | 0 | 0 | 2 | 0 | 4 | 165534044
| D | 9 | Ostatné konštrukcie a práce-búranie |  |  |  | 0 | [5 empty] | 0 |  | 122.1963 |  | 2.447 | 1 | D | 1 | ROZPOCET | [6 empty] | 0
41 | K | 916331113.S | Osadenie cestného obrubníka betónového zapusteného do lôžka z betónu prostého tr. C 20/25 bez bočnej opory | m | 32 |  | 0 |  |  |  | znížená |  | 0 | 0.14591 | 4.6691 | 0 | 0 | 4 | K | 2 | ROZPOCET | 0 | 0 | 0 | 0 | 0 | 2 | 0 | 4 | 725307145
42 | M | 5921745200 | Obrubník chodníkový ABO 4-5 dl.50 cm | ks | 178 |  | 0 |  |  |  | znížená |  | 0 | 0.049 | 8.722 | 0 | 0 | 8 | M | 2 | ROZPOCET | 0 | 0 | 0 | 0 | 0 | 2 | 0 | 4 | 2061742535
43 | K | 916561111 | Osadenie cestného obrubníka betónového, s bočnou oporou | m | 158 |  | 0 |  |  |  | znížená |  | 0 | 0 | 0 | 0 | 0 | 4 | K | 2 | ROZPOCET | 0 | 0 | 0 | 0 | 0 | 2 | 0 | 4 | -744292590
44 | M | 5921745000 | Obrubník betónový cestný ABO 1-15 100x15x30 | ks | 159.58 |  | 0 |  |  |  | znížená |  | 0 | 0.097 | 15.4793 | 0 | 0 | 8 | M | 2 | ROZPOCET | 0 | 0 | 0 | 0 | 0 | 2 | 0 | 4 | 1972811816
45 | K | 916561211.S | Osadenie záhonového alebo parkového obrubníka betónového, do lôžka zo suchého betónu tr. C 12/15 s bočnou oporou | m | 309 |  | 0 |  |  |  | znížená |  | 0 | 0.09925 | 30.6683 | 0 | 0 | 4 | K | 2 | ROZPOCET | 0 | 0 | 0 | 0 | 0 | 2 | 0 | 4 | -796014848
46 | K | 918101113.S | Lôžko pod obrubníky, krajníky alebo obruby z betónu prostého tr. C 20/25 | m3 | 8.46 |  | 0 |  |  |  | znížená |  | 0 | 1.8 | 15.228 | 0 | 0 | 4 | K | 2 | ROZPOCET | 0 | 0 | 0 | 0 | 0 | 2 | 0 | 4 | 248791964
47 | K | 918101121.S | Betónové lôžko pod obrubníky zo suchého betónu min. C 16/20, zrnitosti 0/8-0/16 | m3 | 16.89 |  | 0 |  |  |  | znížená |  | 0 | 2.2321 | 37.7002 | 0 | 0 | 4 | K | 2 | ROZPOCET | 0 | 0 | 0 | 0 | 0 | 2 | 0 | 4 | -569820821
48 | K | 919735113 | Rezanie existujúceho asfaltového krytu alebo podkladu hľbky nad 100 do 150 mm | m | 221 |  | 0 |  |  |  | znížená |  | 0 | 7e-05 | 0.01547 | 0 | 0 | 4 | K | 2 | ROZPOCET | 0 | 0 | 0 | 0 | 0 | 2 | 0 | 4 | -1718188050
49 | M | 1116253000 | Emulzia asfaltová | t | 1.1 |  | 0 |  |  |  | znížená |  | 0 | 1 | 1.1 | 0 | 0 | 8 | M | 2 | ROZPOCET | 0 | 0 | 0 | 0 | 0 | 2 | 0 | 4 | -1625383437
50 | K | 960111221.S | Búranie konštrukcií vpustov dažďovej kanalizácie z prefabrikovaných dielov betónových a železobetónových -2,44700t | ks | 1 |  | 0 |  |  |  | znížená |  | 0 | 1 | 1 | 2.447 | 2.447 | 4 | K | 2 | ROZPOCET | 0 | 0 | 0 | 0 | 0 | 2 | 0 | 4 | -109646517
51 | K | 979083513 | Vodorovné premiestnenie sutiny a vybúraných hmôt po suchu, bez naloženia, so zložením do 1000 m | t | 664.322 |  | 0 |  |  |  | znížená |  | 0 | 0 | 0 | 0 | 0 | 4 | K | 2 | ROZPOCET | 0 | 0 | 0 | 0 | 0 | 2 | 0 | 4 | -64365664
52 | K | 979083519 | Príplatok k cene za každých ďalších i začatých 1000 m nad 1000 m | t | 3321.61 |  | 0 |  |  |  | znížená |  | 0 | 0 | 0 | 0 | 0 | 4 | K | 2 | ROZPOCET | 0 | 0 | 0 | 0 | 0 | 2 | 0 | 4 | -1263243003
53 | K | 979093111 | Uloženie sutiny na skládku s hrubým urovnaním bez zhutnenia | t | 664.322 |  | 0 |  |  |  | znížená |  | 0 | 0 | 0 | 0 | 0 | 4 | K | 2 | ROZPOCET | 0 | 0 | 0 | 0 | 0 | 2 | 0 | 4 | 1013684144
54 | K | 998225194.S | Príplatok za zväčšený presun pre pozemnú komunikáciu a letisko s krytom asfaltovým nad vymedzenú najväčšiu dopravnú vzdialenosť do 5000 m | t | 665.865 |  | 0 |  |  |  | znížená |  | 0 | 0 | 0 | 0 | 0 | 4 | K | 2 | ROZPOCET | 0 | 0 | 0 | 0 | 0 | 2 | 0 | 4 | 337626490
55 | M | 5921745300 | Obrubník betónový ABO 1-15 zapustený | m | 94 |  | 0 |  |  |  | znížená |  | 0 | 0.081 | 7.614 | 0 | 0 | 8 | M | 2 | ROZPOCET | 0 | 0 | 0 | 0 | 0 | 2 | 0 | 4 | 1582402667
| D | 99 | Presun hmôt HSV |  |  |  | 0 | [5 empty] | 0 |  | 0 |  | 0 | 1 | D | 1 | ROZPOCET | [6 empty] | 0
56 | K | 998225111 | Presun hmôt pre pozemnú komunikáciu s krytom asfaltovým akejkoľvek dĺžky objektu | t | 665.865 |  | 0 |  |  |  | znížená |  | 0 | 0 | 0 | 0 | 0 | 4 | K | 2 | ROZPOCET | 0 | 0 | 0 | 0 | 0 | 2 | 0 | 4 | 1044468
| D | Ostatné | Ostatné |  |  |  | 0 | [5 empty] | 0 |  | 0 |  | 0 | 4 | D | 0 | ROZPOCET | [6 empty] | 0
| D | VRN | VEDĽAJŠIE ROZPOČTOVÉ NÁKLADY |  |  |  | 0 | [5 empty] | 0 |  | 0 |  | 0 | 4 | D | 1 | ROZPOCET | [6 empty] | 0
57 | K | VRN0001 | Poplatok za skládku | t | 664.322 |  | 0 |  |  |  | znížená |  | 0 | 0 | 0 | 0 | 0 | 512 | K | 2 | ROZPOCET | 0 | 0 | 0 | 0 | 0 | 2 | 0 | 512 | -1597491608
58 | K | ZR | Zariadenie staveniska | súbor | 1 |  | 0 |  |  |  | znížená |  | 0 | 0 | 0 | 0 | 0 | 512 | K | 2 | ROZPOCET | 0 | 0 | 0 | 0 | 0 | 2 | 0 | 512 | 694041520

## SO106 - PRESTAVBA ZASTÁVK...
[9 empty] | >> skryté stĺpce << | [9 empty] | {202d7731-b371-42e9-8653-a0284aabf803}
0
| KRYCÍ LIST ROZPOČTU | [8 empty] | v --- nižšie sa nachádzajú doplnkové a pomocné údaje k zostavám --- v | [8 empty] | False
Stavba:
Tlačiarne – úprava dopravnej infraštruktúry - Mesto Košice
Objekt:
SO106 - PRESTAVBA ZASTÁVKY NA PARKOVACIE PLOCHY -WATSONOVA U.L
| JKSO: |  |  |  |  | ČS: | 2111
| Miesto: |  | ul. Letná, Košice |  |  | Dátum: | 2026-08-24
| Objednávateľ: |  |  |  |  | IČO:
|  | Mesto Košice, Trieda SNP 48/A, 04011 Košice |  |  |  | IČ DPH:
| Zhotoviteľ: |  |  |  |  | IČO: | Vyplň údaj
|  | Vyplň údaj |  |  |  | IČ DPH: | Vyplň údaj
| Projektant: |  |  |  |  | IČO:
|  | d.g.A design graphic architecture s.r.o |  |  |  | IČ DPH:
| Spracovateľ: |  |  |  |  | IČO:
IČ DPH:
Poznámka:
| Náklady z rozpočtu | [5 empty] | 0
| Ostatné náklady | [5 empty] | 0
| Cena bez DPH | [5 empty] | 0
|  |  | Základ dane |  |  | Sadzba dane | Výška dane
| DPH | základná | 0 |  |  | 23% | 0
|  | znížená | 0 |  |  | 23% | 0
|  | zákl. prenesená | 0 |  |  | 23% | 0
|  | zníž. prenesená | 0 |  |  | 23% | 0
|  | nulová | 0 |  |  | 0% | 0
| Cena s DPH |  |  | v | EUR |  | 0
| Projektant |  |  | Spracovateľ
| Dátum a podpis: |  | Pečiatka | Dátum a podpis: |  |  | Pečiatka
| Objednávateľ |  |  | Zhotoviteľ
| Dátum a podpis: |  | Pečiatka | Dátum a podpis: |  |  | Pečiatka
REKAPITULÁCIA ROZPOČTU
Stavba:
Tlačiarne – úprava dopravnej infraštruktúry - Mesto Košice
Objekt:
SO106 - PRESTAVBA ZASTÁVKY NA PARKOVACIE PLOCHY -WATSONOVA U.L
Miesto: |  |  | ul. Letná, Košice |  |  | Dátum: | 2026-08-24
Objednávateľ: |  |  | Mesto Košice, Trieda SNP 48/A, 04011 Košice |  |  | Projektant: | d.g.A design graphic architecture s.r.o
Zhotoviteľ: |  |  | Vyplň údaj |  |  | Spracovateľ:
Kód dielu - Popis | [6 empty] | Cena celkom [EUR]
1) Náklady z rozpočtu | [6 empty] | 0 | [12 empty] | -1
| HSV - Práce a dodávky HSV | [5 empty] | 0
| 1 - Zemné práce | [5 empty] | 0
| 2 - Zakladanie | [5 empty] | 0
| 4 - Vodorovné konštrukcie | [5 empty] | 0
| 5 - Komunikácie | [5 empty] | 0
| 8 - Rúrové vedenie | [5 empty] | 0
| 9 - Ostatné konštrukcie a práce-búranie | [5 empty] | 0
| 99 - Presun hmôt HSV | [5 empty] | 0
| Ostatné - Ostatné | [5 empty] | 0
| VRN - VEDĽAJŠIE ROZPOČTOVÉ NÁKLADY | [5 empty] | 0
2) Ostatné náklady | [6 empty] | 0 |  |  |  | DPH
| Zariad. staveniska | [5 empty] | 0 |  |  |  | znížená | [9 empty] | VRN | 0 | 0 | 0 | 0 | 0 | 2
| Mimostav. doprava | [5 empty] | 0 |  |  |  | znížená | [9 empty] | VRN | 0 | 0 | 0 | 0 | 0 | 2
| Územné vplyvy | [5 empty] | 0 |  |  |  | znížená | [9 empty] | VRN | 0 | 0 | 0 | 0 | 0 | 2
| Prevádzkové vplyvy | [5 empty] | 0 |  |  |  | znížená | [9 empty] | VRN | 0 | 0 | 0 | 0 | 0 | 2
| Ostatné | [5 empty] | 0 |  |  |  | znížená | [9 empty] | VRN | 0 | 0 | 0 | 0 | 0 | 2
| Kompletačná činnosť | [5 empty] | 0 |  |  |  | znížená | [9 empty] | KOMPLETACNA | 0 | 0 | 0 | 0 | 0 | 2
Celkové náklady za stavbu 1) + 2) | [6 empty] | 0
ROZPOČET
Stavba:
Tlačiarne – úprava dopravnej infraštruktúry - Mesto Košice
Objekt:
SO106 - PRESTAVBA ZASTÁVKY NA PARKOVACIE PLOCHY -WATSONOVA U.L
Miesto: |  |  | ul. Letná, Košice |  |  | Dátum: | 2026-08-24
Objednávateľ: |  |  | Mesto Košice, Trieda SNP 48/A, 04011 Košice |  |  | Projektant: | d.g.A design graphic architecture s.r.o
Zhotoviteľ: |  |  | Vyplň údaj |  |  | Spracovateľ:
PČ | Typ | Kód | Popis | MJ | Množstvo | J.cena [EUR] | Cena celkom [EUR] | Cenová sústava |  |  | DPH | J. Nh [h] | Nh celkom [h] | J. hmotnosť [t] | Hmotnosť celkom [t] | J. suť [t] | Suť Celkom [t]
Náklady z rozpočtu | [6 empty] | 0 | [5 empty] | 0 |  | 350.9009 |  | 431.312 |  | D | -1 | [7 empty] | 0
| D | HSV | Práce a dodávky HSV |  |  |  | 0 | [5 empty] | 0 |  | 350.9009 |  | 431.312 | 1 | D | 0 | ROZPOCET | [6 empty] | 0
| D | 1 | Zemné práce |  |  |  | 0 | [5 empty] | 0 |  | 0.080931 |  | 427.045 | 1 | D | 1 | ROZPOCET | [6 empty] | 0
1 | K | 113106612.S | Rozoberanie chodníkovej zámkovej dlažby všetkých druhov v ploche nad 20 m2, -0,26000t | m2 | 58 |  | 0 |  |  |  | znížená |  | 0 | 0 | 0 | 0.26 | 15.08 | 4 | K | 2 | ROZPOCET | 0 | 0 | 0 | 0 | 0 | 2 | 0 | 4 | -1602658018
2 | K | 113152112 | Odstránenie podkladu spevnenej plochy z kameniva drveného -1,300t | m3 | 83.9 |  | 0 |  |  |  | znížená |  | 0 | 0 | 0 | 1.3 | 109.07 | 4 | K | 2 | ROZPOCET | 0 | 0 | 0 | 0 | 0 | 2 | 0 | 4 | -611153569
3 | K | 113152240.S | Frézovanie asf. podkladu alebo krytu bez prek., plochy do 500 m2, pruh š. cez 0,5 m do 1 m, hr. 100 mm 0,250 t | m2 | 174 |  | 0 |  |  |  | znížená |  | 0 | 0.00019 | 0.03306 | 0.25 | 43.5 | 4 | K | 2 | ROZPOCET | 0 | 0 | 0 | 0 | 0 | 2 | 0 | 4 | 1376414081
4 | K | 113157244.S | Odstránenie podkladu alebo krytu asfaltového v ploche do 200 m2 strojne, hr. vrstvy nad 150 do 200 mm, -0,44000t | m2 | 11 |  | 0 |  |  |  | znížená |  | 0 | 0 | 0 | 0.44 | 4.84 | 4 | K | 2 | ROZPOCET | 0 | 0 | 0 | 0 | 0 | 2 | 0 | 4 | 677814040
5 | K | 113202111 | Vytrhanie obrúb, s vybúraním lôžka, z krajníkov alebo obrubníkov stojatých 0,145 t | m | 195 |  | 0 |  |  |  | znížená |  | 0 | 0 | 0 | 0.145 | 28.275 | 4 | K | 2 | ROZPOCET | 0 | 0 | 0 | 0 | 0 | 2 | 0 | 4 | 197666633
6 | K | 113208213.S | Vybúranie a demontáž odvodňovacieho žľabu betónového šírky 200 mm, -0,08800t | m | 35 |  | 0 |  |  |  | znížená |  | 0 | 0 | 0 | 0.088 | 3.08 | 4 | K | 2 | ROZPOCET | 0 | 0 | 0 | 0 | 0 | 2 | 0 | 4 | -1265174185
7 | K | 114203103.S | Rozobratie cestnej dlažby z lomového kameňa alebo betónových tvárnic do cementovej malty | m3 | 55.2 |  | 0 |  |  |  | znížená |  | 0 | 0 | 0 | 0 | 0 | 4 | K | 2 | ROZPOCET | 0 | 0 | 0 | 0 | 0 | 2 | 0 | 4 | -1999025572
8 | K | 121101112 | Odstránenie ornice s premiestn. na hromady, so zložením na vzdialenosť do 100 m a do 1000 m3 | m3 | 49.9 |  | 0 |  |  |  | znížená |  | 0 | 0 | 0 | 0 | 0 | 4 | K | 2 | ROZPOCET | 0 | 0 | 0 | 0 | 0 | 2 | 0 | 4 | -1075950744
9 | K | 113108442 | Rozrytie vrstvy krytu alebo podkladu z kameniva, bez zhutnenia, s asfaltovým spojivom | m2 | 191 |  | 0 |  |  |  | znížená |  | 0 | 0 | 0 | 0 | 0 | 4 | K | 2 | ROZPOCET | 0 | 0 | 0 | 0 | 0 | 2 | 0 | 4 | 1335936967
10 | K | 122302202 | Odkopávka a prekopávka nezapazená pre cesty a letiská v hornine 4 nad 100 do 1000 m3 | m3 | 124 |  | 0 |  |  |  | znížená |  | 0 | 0 | 0 | 1.8 | 223.2 | 4 | K | 2 | ROZPOCET | 0 | 0 | 0 | 0 | 0 | 2 | 0 | 4 | -1724976296
11 | K | 122302209 | Príplatok za lepivosť horniny 4 | m3 | 124 |  | 0 |  |  |  | znížená |  | 0 | 0 | 0 | 0 | 0 | 4 | K | 2 | ROZPOCET | 0 | 0 | 0 | 0 | 0 | 2 | 0 | 4 | -1620589129
12 | K | 161101501 | Zvislé premiestnenie výkopku z horniny I až IV,nosením za každé 3 m výšky | M3 | 124 |  | 0 |  |  |  | znížená |  | 0 | 0 | 0 | 0 | 0 | 4 | K | 2 | ROZPOCET | 0 | 0 | 0 | 0 | 0 | 2 | 0 | 4 | 955273632
13 | K | 162201102 | Vodorovné premiestnenie výkopku z horniny 1-4 nad 20-50m | m3 | 124 |  | 0 |  |  |  | znížená |  | 0 | 0 | 0 | 0 | 0 | 4 | K | 2 | ROZPOCET | 0 | 0 | 0 | 0 | 0 | 2 | 0 | 4 | 2091267120
14 | K | 171201202 | Uloženie sypaniny na skládky nad 100 do 1000 m3 | m3 | 124 |  | 0 |  |  |  | znížená |  | 0 | 0 | 0 | 0 | 0 | 4 | K | 2 | ROZPOCET | 0 | 0 | 0 | 0 | 0 | 2 | 0 | 4 | 102619885
15 | K | 180402111 | Založenie trávnika parkového výsevom v rovine alebo na svahu do 1:5 | m2 | 230 |  | 0 |  |  |  | znížená |  | 0 | 0 | 0 | 0 | 0 | 4 | K | 2 | ROZPOCET | 0 | 0 | 0 | 0 | 0 | 2 | 0 | 4 | -2112114678
16 | M | 0057211200 | Trávové semeno parková zmes | kg | 47.871 |  | 0 |  |  |  | znížená |  | 0 | 0.001 | 0.047871 | 0 | 0 | 8 | M | 2 | ROZPOCET | 0 | 0 | 0 | 0 | 0 | 2 | 0 | 4 | 1042718795
17 | K | 181301102 | Rozprestretie ornice na rovine alebo na svahu do sklonu 1:5,plocha do 500 m2,hr.150 mm | m2 | 230 |  | 0 |  |  |  | znížená |  | 0 | 0 | 0 | 0 | 0 | 4 | K | 2 | ROZPOCET | 0 | 0 | 0 | 0 | 0 | 2 | 0 | 4 | -1545518151
18 | K | 182001111 | Plošná úprava terénu pri nerovnostiach terénu nad 50-100mm v rovine alebo na svahu do 1:5 | m2 | 230 |  | 0 |  |  |  | znížená |  | 0 | 0 | 0 | 0 | 0 | 4 | K | 2 | ROZPOCET | 0 | 0 | 0 | 0 | 0 | 2 | 0 | 4 | -944848674
19 | K | 182303111 | Doplnenie ornice hrúbky do 50 mm, v rovine alebo na svahu do 1:5 | m2 | 230 |  | 0 |  |  |  | znížená |  | 0 | 0 | 0 | 0 | 0 | 4 | K | 2 | ROZPOCET | 0 | 0 | 0 | 0 | 0 | 2 | 0 | 4 | 858388605
| D | 2 | Zakladanie |  |  |  | 0 | [5 empty] | 0 |  | 0 |  | 0 | 1 | D | 1 | ROZPOCET | [6 empty] | 0
20 | K | 215901101 | Zhutnenie podložia z rastlej horniny 1 až 4 pod násypy, z hor. súdržných do 92 % PS a nesúdržných | m2 | 209 |  | 0 |  |  |  | znížená |  | 0 | 0 | 0 | 0 | 0 | 4 | K | 2 | ROZPOCET | 0 | 0 | 0 | 0 | 0 | 2 | 0 | 4 | 1656617836
| D | 4 | Vodorovné konštrukcie |  |  |  | 0 | [5 empty] | 0 |  | 1.5018 |  | 0 | 1 | D | 1 | ROZPOCET | [6 empty] | 0
21 | K | 451457777 | Podklad pod dlažbu v ploche vodorovnej alebo v sklone do 1:5 hr.30-50 mm z cementovej malty | m2 | 7 |  | 0 |  |  |  | znížená |  | 0 | 0.09454 | 0.66178 | 0 | 0 | 4 | K | 2 | ROZPOCET | 0 | 0 | 0 | 0 | 0 | 2 | 0 | 4 | -66772491
22 | M | 592460002500 | Dlažba betónová PREMAC GRANIKO, rozmer 140x140x60 mm, grafit | m2 | 7 |  | 0 |  |  |  | znížená |  | 0 | 0.12 | 0.84 | 0 | 0 | 8 | M | 2 | ROZPOCET | 0 | 0 | 0 | 0 | 0 | 2 | 0 | 4 | -2055037685
| P |  | Poznámka k položke: Spotreba 51 ks/m2 | [15 empty] | P | 2
| D | 5 | Komunikácie |  |  |  | 0 | [5 empty] | 0 |  | 319.6714 |  | 0 | 1 | D | 1 | ROZPOCET | [6 empty] | 0
23 | K | 564762113 | Podklad alebo kryt z kameniva hrubého drveného veľ. 0-63 mm(vibr.štrk) po zhut.hr. 250 mm | m2 | 202 |  | 0 |  |  |  | znížená |  | 0 | 0.53186 | 107.4357 | 0 | 0 | 4 | K | 2 | ROZPOCET | 0 | 0 | 0 | 0 | 0 | 2 | 0 | 4 | 353983352
24 | K | 564831111.S | Podklad zo štrkodrviny fr.0-16 mm s rozprestretím a zhutnením, po zhutnení hr. 100 mm | m2 | 7 |  | 0 |  |  |  | znížená |  | 0 | 0.23 | 1.61 | 0 | 0 | 4 | K | 2 | ROZPOCET | 0 | 0 | 0 | 0 | 0 | 2 | 0 | 4 | -333230540
25 | K | 564861111.S | Podklad zo štrkodrviny fr.0-45 mm s rozprestretím a zhutnením, po zhutnení hr. 200 mm | m2 | 7 |  | 0 |  |  |  | znížená |  | 0 | 0.46 | 3.22 | 0 | 0 | 4 | K | 2 | ROZPOCET | 0 | 0 | 0 | 0 | 0 | 2 | 0 | 4 | -2124565539
26 | K | 567122114.S | Podklad z kameniva stmeleného cementom s rozprestretím a zhutnením, CBGM C 8/10 (C 6/8), po zhutnení hr. 150 mm | m2 | 202 |  | 0 |  |  |  | znížená |  | 0 | 0.35914 | 72.5463 | 0 | 0 | 4 | K | 2 | ROZPOCET | 0 | 0 | 0 | 0 | 0 | 2 | 0 | 4 | -653273004
27 | K | 573131102.S | Postrek asfaltový infiltračný s posypom kamenivom z cestnej emulzie v množstve 0,80 kg/m2 | m2 | 202 |  | 0 |  |  |  | znížená |  | 0 | 0.0008 | 0.1616 | 0 | 0 | 4 | K | 2 | ROZPOCET | 0 | 0 | 0 | 0 | 0 | 2 | 0 | 4 | 2079729011
28 | K | 573211111 | Postrek asfaltový spojovací bez posypu kamenivom z asfaltu cestného v množstve od 0,50 do 0,70 kg/m2 | m2 | 752 |  | 0 |  |  |  | znížená |  | 0 | 0.0007 | 0.5264 | 0 | 0 | 4 | K | 2 | ROZPOCET | 0 | 0 | 0 | 0 | 0 | 2 | 0 | 4 | 384366
29 | K | 577134261.S | Asfaltový betón vrstva obrusná AC 11 O v pruhu š. nad 3 m z modifikovaného asfaltu tr. I, po zhutnení hr. 40 mm | m2 | 376 |  | 0 |  |  |  | znížená |  | 0 | 0.10373 | 39.0025 | 0 | 0 | 4 | K | 2 | ROZPOCET | 0 | 0 | 0 | 0 | 0 | 2 | 0 | 4 | -275388847
30 | K | 577154361.S | Asfaltový betón vrstva obrusná alebo ložná AC 16 v pruhu š. nad 3 m z modifik. asfaltu tr. I, po zhutnení hr. 60 mm | m2 | 376 |  | 0 |  |  |  | znížená |  | 0 | 0.15559 | 58.5018 | 0 | 0 | 4 | K | 2 | ROZPOCET | 0 | 0 | 0 | 0 | 0 | 2 | 0 | 4 | -2019282842
31 | K | 577164461.S | Asfaltový betón vrstva ložná AC 22 P v pruhu š. nad 3 m z modifik. asfaltu tr. I, po zhutnení hr. 70 mm | m2 | 202 |  | 0 |  |  |  | znížená |  | 0 | 0.18152 | 36.667 | 0 | 0 | 4 | K | 2 | ROZPOCET | 0 | 0 | 0 | 0 | 0 | 2 | 0 | 4 | -1785090062
| D | 8 | Rúrové vedenie |  |  |  | 0 | [5 empty] | 0 |  | 2.4714 |  | 0 | 1 | D | 1 | ROZPOCET | [6 empty] | 0
32 | K | 899231111.S | Výšková úprava uličného vstupu alebo vpuste do 200 mm zvýšením mreže | ks | 3 |  | 0 |  |  |  | znížená |  | 0 | 0.41325 | 1.2397 | 0 | 0 | 4 | K | 2 | ROZPOCET | 0 | 0 | 0 | 0 | 0 | 2 | 0 | 4 | -1566977892
33 | K | 899331111.S | Výšková úprava uličného vstupu alebo vpuste do 200 mm zvýšením poklopu | ks | 3 |  | 0 |  |  |  | znížená |  | 0 | 0.41055 | 1.2317 | 0 | 0 | 4 | K | 2 | ROZPOCET | 0 | 0 | 0 | 0 | 0 | 2 | 0 | 4 | 165534044
| D | 9 | Ostatné konštrukcie a práce-búranie |  |  |  | 0 | [5 empty] | 0 |  | 27.1754 |  | 4.267 | 1 | D | 1 | ROZPOCET | [6 empty] | 0
34 | K | 916561111 | Osadenie cestného obrubníka betónového, s bočnou oporou | m | 72 |  | 0 |  |  |  | znížená |  | 0 | 0 | 0 | 0 | 0 | 4 | K | 2 | ROZPOCET | 0 | 0 | 0 | 0 | 0 | 2 | 0 | 4 | -744292590
35 | M | 5921745000 | Obrubník betónový cestný ABO 1-15 100x15x30 | ks | 72.72 |  | 0 |  |  |  | znížená |  | 0 | 0.097 | 7.0538 | 0 | 0 | 8 | M | 2 | ROZPOCET | 0 | 0 | 0 | 0 | 0 | 2 | 0 | 4 | 1972811816
36 | K | 916561211.S | Osadenie záhonového alebo parkového obrubníka betónového, do lôžka zo suchého betónu tr. C 12/15 s bočnou oporou | m | 15 |  | 0 |  |  |  | znížená |  | 0 | 0.09925 | 1.4888 | 0 | 0 | 4 | K | 2 | ROZPOCET | 0 | 0 | 0 | 0 | 0 | 2 | 0 | 4 | 553027480
37 | K | 918101121.S | Betónové lôžko pod obrubníky zo suchého betónu min. C 16/20, zrnitosti 0/8-0/16 | m3 | 6.93 |  | 0 |  |  |  | znížená |  | 0 | 2.2321 | 15.4685 | 0 | 0 | 4 | K | 2 | ROZPOCET | 0 | 0 | 0 | 0 | 0 | 2 | 0 | 4 | -569820821
38 | K | 919735113 | Rezanie existujúceho asfaltového krytu alebo podkladu hľbky nad 100 do 150 mm | m | 91 |  | 0 |  |  |  | znížená |  | 0 | 7e-05 | 0.00637 | 0 | 0 | 4 | K | 2 | ROZPOCET | 0 | 0 | 0 | 0 | 0 | 2 | 0 | 4 | -1718188050
39 | M | 1116253000 | Emulzia asfaltová | t | 0.688 |  | 0 |  |  |  | znížená |  | 0 | 1 | 0.688 | 0 | 0 | 8 | M | 2 | ROZPOCET | 0 | 0 | 0 | 0 | 0 | 2 | 0 | 4 | -1625383437
40 | K | 960111221.S | Búranie konštrukcií vpustov dažďovej kanalizácie z prefabrikovaných dielov betónových a železobetónových -2,44700t | ks | 1 |  | 0 |  |  |  | znížená |  | 0 | 1 | 1 | 2.447 | 2.447 | 4 | K | 2 | ROZPOCET | 0 | 0 | 0 | 0 | 0 | 2 | 0 | 4 | -109646517
41 | K | 966001222.S | Demontáž zastávkového prístrešku so strechou z polykarbonátu 2 polia s bočnými stenami, -0,44100 t | ks | 0 |  | 0 |  |  |  | znížená |  | 0 | 0 | 0 | 0.441 | 0 | 4 | K | 2 | ROZPOCET | 0 | 0 | 0 | 0 | 0 | 2 | 0 | 4 | 2011073756
42 | K | 966005111.S | Rozobratie cestného zábradlia s betónovými pätkami, -0,03500t | m | 52 |  | 0 |  |  |  | znížená |  | 0 | 0 | 0 | 0.035 | 1.82 | 4 | K | 2 | ROZPOCET | 0 | 0 | 0 | 0 | 0 | 2 | 0 | 4 | -1956389175
43 | K | 979083513 | Vodorovné premiestnenie sutiny a vybúraných hmôt po suchu, bez naloženia, so zložením do 1000 m | t | 431.753 |  | 0 |  |  |  | znížená |  | 0 | 0 | 0 | 0 | 0 | 4 | K | 2 | ROZPOCET | 0 | 0 | 0 | 0 | 0 | 2 | 0 | 4 | -64365664
44 | K | 979083519 | Príplatok k cene za každých ďalších i začatých 1000 m nad 1000 m | t | 2158.765 |  | 0 |  |  |  | znížená |  | 0 | 0 | 0 | 0 | 0 | 4 | K | 2 | ROZPOCET | 0 | 0 | 0 | 0 | 0 | 2 | 0 | 4 | -1263243003
45 | K | 979093111 | Uloženie sutiny na skládku s hrubým urovnaním bez zhutnenia | t | 431.753 |  | 0 |  |  |  | znížená |  | 0 | 0 | 0 | 0 | 0 | 4 | K | 2 | ROZPOCET | 0 | 0 | 0 | 0 | 0 | 2 | 0 | 4 | 1013684144
46 | K | 998225194.S | Príplatok za zväčšený presun pre pozemnú komunikáciu a letisko s krytom asfaltovým nad vymedzenú najväčšiu dopravnú vzdialenosť do 5000 m | t | 350.901 |  | 0 |  |  |  | znížená |  | 0 | 0 | 0 | 0 | 0 | 4 | K | 2 | ROZPOCET | 0 | 0 | 0 | 0 | 0 | 2 | 0 | 4 | 337626490
47 | M | 5921745200 | Obrubník chodníkový ABO 4-5 dl.50 cm | ks | 30 |  | 0 |  |  |  | znížená |  | 0 | 0.049 | 1.47 | 0 | 0 | 8 | M | 2 | ROZPOCET | 0 | 0 | 0 | 0 | 0 | 2 | 0 | 4 | -2115936964
| D | 99 | Presun hmôt HSV |  |  |  | 0 | [5 empty] | 0 |  | 0 |  | 0 | 1 | D | 1 | ROZPOCET | [6 empty] | 0
48 | K | 998225111 | Presun hmôt pre pozemnú komunikáciu s krytom asfaltovým akejkoľvek dĺžky objektu | t | 350.901 |  | 0 |  |  |  | znížená |  | 0 | 0 | 0 | 0 | 0 | 4 | K | 2 | ROZPOCET | 0 | 0 | 0 | 0 | 0 | 2 | 0 | 4 | 1044468
| D | Ostatné | Ostatné |  |  |  | 0 | [5 empty] | 0 |  | 0 |  | 0 | 4 | D | 0 | ROZPOCET | [6 empty] | 0
| D | VRN | VEDĽAJŠIE ROZPOČTOVÉ NÁKLADY |  |  |  | 0 | [5 empty] | 0 |  | 0 |  | 0 | 4 | D | 1 | ROZPOCET | [6 empty] | 0
49 | K | VRN0001 | Poplatok za skládku | t | 431.753 |  | 0 |  |  |  | znížená |  | 0 | 0 | 0 | 0 | 0 | 512 | K | 2 | ROZPOCET | 0 | 0 | 0 | 0 | 0 | 2 | 0 | 512 | -1597491608
50 | K | ZR | Zariadenie staveniska | súbor | 1 |  | 0 |  |  |  | znížená |  | 0 | 0 | 0 | 0 | 0 | 512 | K | 2 | ROZPOCET | 0 | 0 | 0 | 0 | 0 | 2 | 0 | 512 | 694041520

## SO107 - PRIECHOD PRE CHOD...
[9 empty] | >> skryté stĺpce << | [9 empty] | {e8371ae3-c7d3-4b1a-b5e4-339a4fd9a6a9}
0
| KRYCÍ LIST ROZPOČTU | [8 empty] | v --- nižšie sa nachádzajú doplnkové a pomocné údaje k zostavám --- v | [8 empty] | False
Stavba:
Tlačiarne – úprava dopravnej infraštruktúry - Mesto Košice
Objekt:
SO107 - PRIECHOD PRE CHODCOV - WATSONOVA ULICA
| JKSO: |  |  |  |  | ČS: | 2111
| Miesto: |  | ul. Letná, Košice |  |  | Dátum: | 2026-08-24
| Objednávateľ: |  |  |  |  | IČO:
|  | Mesto Košice, Trieda SNP 48/A, 04011 Košice |  |  |  | IČ DPH:
| Zhotoviteľ: |  |  |  |  | IČO: | Vyplň údaj
|  | Vyplň údaj |  |  |  | IČ DPH: | Vyplň údaj
| Projektant: |  |  |  |  | IČO:
|  | d.g.A design graphic architecture s.r.o |  |  |  | IČ DPH:
| Spracovateľ: |  |  |  |  | IČO:
IČ DPH:
Poznámka:
| Náklady z rozpočtu | [5 empty] | 0
| Ostatné náklady | [5 empty] | 0
| Cena bez DPH | [5 empty] | 0
|  |  | Základ dane |  |  | Sadzba dane | Výška dane
| DPH | základná | 0 |  |  | 23% | 0
|  | znížená | 0 |  |  | 23% | 0
|  | zákl. prenesená | 0 |  |  | 23% | 0
|  | zníž. prenesená | 0 |  |  | 23% | 0
|  | nulová | 0 |  |  | 0% | 0
| Cena s DPH |  |  | v | EUR |  | 0
| Projektant |  |  | Spracovateľ
| Dátum a podpis: |  | Pečiatka | Dátum a podpis: |  |  | Pečiatka
| Objednávateľ |  |  | Zhotoviteľ
| Dátum a podpis: |  | Pečiatka | Dátum a podpis: |  |  | Pečiatka
REKAPITULÁCIA ROZPOČTU
Stavba:
Tlačiarne – úprava dopravnej infraštruktúry - Mesto Košice
Objekt:
SO107 - PRIECHOD PRE CHODCOV - WATSONOVA ULICA
Miesto: |  |  | ul. Letná, Košice |  |  | Dátum: | 2026-08-24
Objednávateľ: |  |  | Mesto Košice, Trieda SNP 48/A, 04011 Košice |  |  | Projektant: | d.g.A design graphic architecture s.r.o
Zhotoviteľ: |  |  | Vyplň údaj |  |  | Spracovateľ:
Kód dielu - Popis | [6 empty] | Cena celkom [EUR]
1) Náklady z rozpočtu | [6 empty] | 0 | [12 empty] | -1
| HSV - Práce a dodávky HSV | [5 empty] | 0
| 1 - Zemné práce | [5 empty] | 0
| 2 - Zakladanie | [5 empty] | 0
| 4 - Vodorovné konštrukcie | [5 empty] | 0
| 5 - Komunikácie | [5 empty] | 0
| 8 - Rúrové vedenie | [5 empty] | 0
| 9 - Ostatné konštrukcie a práce-búranie | [5 empty] | 0
| 99 - Presun hmôt HSV | [5 empty] | 0
| Ostatné - Ostatné | [5 empty] | 0
| VRN - VEDĽAJŠIE ROZPOČTOVÉ NÁKLADY | [5 empty] | 0
2) Ostatné náklady | [6 empty] | 0 |  |  |  | DPH
| Zariad. staveniska | [5 empty] | 0 |  |  |  | znížená | [9 empty] | VRN | 0 | 0 | 0 | 0 | 0 | 2
| Mimostav. doprava | [5 empty] | 0 |  |  |  | znížená | [9 empty] | VRN | 0 | 0 | 0 | 0 | 0 | 2
| Územné vplyvy | [5 empty] | 0 |  |  |  | znížená | [9 empty] | VRN | 0 | 0 | 0 | 0 | 0 | 2
| Prevádzkové vplyvy | [5 empty] | 0 |  |  |  | znížená | [9 empty] | VRN | 0 | 0 | 0 | 0 | 0 | 2
| Ostatné | [5 empty] | 0 |  |  |  | znížená | [9 empty] | VRN | 0 | 0 | 0 | 0 | 0 | 2
| Kompletačná činnosť | [5 empty] | 0 |  |  |  | znížená | [9 empty] | KOMPLETACNA | 0 | 0 | 0 | 0 | 0 | 2
Celkové náklady za stavbu 1) + 2) | [6 empty] | 0
ROZPOČET
Stavba:
Tlačiarne – úprava dopravnej infraštruktúry - Mesto Košice
Objekt:
SO107 - PRIECHOD PRE CHODCOV - WATSONOVA ULICA
Miesto: |  |  | ul. Letná, Košice |  |  | Dátum: | 2026-08-24
Objednávateľ: |  |  | Mesto Košice, Trieda SNP 48/A, 04011 Košice |  |  | Projektant: | d.g.A design graphic architecture s.r.o
Zhotoviteľ: |  |  | Vyplň údaj |  |  | Spracovateľ:
PČ | Typ | Kód | Popis | MJ | Množstvo | J.cena [EUR] | Cena celkom [EUR] | Cenová sústava |  |  | DPH | J. Nh [h] | Nh celkom [h] | J. hmotnosť [t] | Hmotnosť celkom [t] | J. suť [t] | Suť Celkom [t]
Náklady z rozpočtu | [6 empty] | 0 | [5 empty] | 0 |  | 564.7163 |  | 496.392 |  | D | -1 | [7 empty] | 0
| D | HSV | Práce a dodávky HSV |  |  |  | 0 | [5 empty] | 0 |  | 564.7163 |  | 496.392 | 1 | D | 0 | ROZPOCET | [6 empty] | 0
| D | 1 | Zemné práce |  |  |  | 0 | [5 empty] | 0 |  | 12.9781 |  | 491.17 | 1 | D | 1 | ROZPOCET | [6 empty] | 0
1 | K | 113152112 | Odstránenie podkladu spevnenej plochy z kameniva drveného -1,300t | m3 | 17.2 |  | 0 |  |  |  | znížená |  | 0 | 0 | 0 | 1.3 | 22.36 | 4 | K | 2 | ROZPOCET | 0 | 0 | 0 | 0 | 0 | 2 | 0 | 4 | -611153569
2 | K | 113153220.S | Frézovanie asf. podkladu alebo krytu s prek., plochy cez 500 do 1000 m2, pruh š. cez 1 m do 2 m, hr. 100 mm 0,250 t | m2 | 933 |  | 0 |  |  |  | znížená |  | 0 | 0.00033 | 0.30789 | 0.25 | 233.25 | 4 | K | 2 | ROZPOCET | 0 | 0 | 0 | 0 | 0 | 2 | 0 | 4 | 471719367
3 | K | 113157242.S | Odstránenie podkladu alebo krytu asfaltového v ploche do 200 m2 strojne, hr. vrstvy nad 50 do 100 mm, -0,22000t | m2 | 86 |  | 0 |  |  |  | znížená |  | 0 | 0 | 0 | 0.22 | 18.92 | 4 | K | 2 | ROZPOCET | 0 | 0 | 0 | 0 | 0 | 2 | 0 | 4 | -501220178
4 | K | 113202111 | Vytrhanie obrúb, s vybúraním lôžka, z krajníkov alebo obrubníkov stojatých 0,145 t | m | 208 |  | 0 |  |  |  | znížená |  | 0 | 0 | 0 | 0.145 | 30.16 | 4 | K | 2 | ROZPOCET | 0 | 0 | 0 | 0 | 0 | 2 | 0 | 4 | 197666633
5 | K | 113108442 | Rozrytie vrstvy krytu alebo podkladu z kameniva, bez zhutnenia, s asfaltovým spojivom | m2 | 86 |  | 0 |  |  |  | znížená |  | 0 | 0 | 0 | 0 | 0 | 4 | K | 2 | ROZPOCET | 0 | 0 | 0 | 0 | 0 | 2 | 0 | 4 | 1335936967
6 | K | 122302202 | Odkopávka a prekopávka nezapazená pre cesty a letiská v hornine 4 nad 100 do 1000 m3 | m3 | 103.6 |  | 0 |  |  |  | znížená |  | 0 | 0 | 0 | 1.8 | 186.48 | 4 | K | 2 | ROZPOCET | 0 | 0 | 0 | 0 | 0 | 2 | 0 | 4 | -1724976296
7 | K | 122302209 | Príplatok za lepivosť horniny 4 | m3 | 103.6 |  | 0 |  |  |  | znížená |  | 0 | 0 | 0 | 0 | 0 | 4 | K | 2 | ROZPOCET | 0 | 0 | 0 | 0 | 0 | 2 | 0 | 4 | -1620589129
8 | K | 161101501 | Zvislé premiestnenie výkopku z horniny I až IV,nosením za každé 3 m výšky | M3 | 103.6 |  | 0 |  |  |  | znížená |  | 0 | 0 | 0 | 0 | 0 | 4 | K | 2 | ROZPOCET | 0 | 0 | 0 | 0 | 0 | 2 | 0 | 4 | 955273632
9 | K | 162201102 | Vodorovné premiestnenie výkopku z horniny 1-4 nad 20-50m | m3 | 103.6 |  | 0 |  |  |  | znížená |  | 0 | 0 | 0 | 0 | 0 | 4 | K | 2 | ROZPOCET | 0 | 0 | 0 | 0 | 0 | 2 | 0 | 4 | 2091267120
10 | K | 171201101.S | Uloženie zmesi hlina 70%-piesok 30% do stredového ostrovčeka pre výsadbu rozchodníka | m3 | 5.4 |  | 0 |  |  |  | znížená |  | 0 | 1.8 | 9.72 | 0 | 0 | 4 | K | 2 | ROZPOCET | 0 | 0 | 0 | 0 | 0 | 2 | 0 | 4 | -890227798
11 | M | 581530000700.S | Piesok kremičitý ST 10/40, frakcia 1,0-4,0 mm | t | 2.916 |  | 0 |  |  |  | znížená |  | 0 | 1 | 2.916 | 0 | 0 | 8 | M | 2 | ROZPOCET | 0 | 0 | 0 | 0 | 0 | 2 | 0 | 4 | 137645659
12 | K | 171201201.S | Uloženie sypaniny na skládky do 100 m3 | m3 | 103.6 |  | 0 |  |  |  | znížená |  | 0 | 0 | 0 | 0 | 0 | 4 | K | 2 | ROZPOCET | 0 | 0 | 0 | 0 | 0 | 2 | 0 | 4 | 1998983813
13 | K | 180402111 | Založenie trávnika parkového výsevom v rovine alebo na svahu do 1:5 | m2 | 10 |  | 0 |  |  |  | znížená |  | 0 | 0 | 0 | 0 | 0 | 4 | K | 2 | ROZPOCET | 0 | 0 | 0 | 0 | 0 | 2 | 0 | 4 | -2112114678
14 | M | 0057211200 | Trávové semeno parková zmes | kg | 31.428 |  | 0 |  |  |  | znížená |  | 0 | 0.001 | 0.031428 | 0 | 0 | 8 | M | 2 | ROZPOCET | 0 | 0 | 0 | 0 | 0 | 2 | 0 | 4 | 1042718795
15 | M | 005740000110.S | Rezky rozchodníkov viac druhov, výdatnosť 100 g/m2 | kg | 2.8 |  | 0 |  |  |  | znížená |  | 0 | 0.001 | 0.0028 | 0 | 0 | 8 | M | 2 | ROZPOCET | 0 | 0 | 0 | 0 | 0 | 2 | 0 | 4 | 933765048
16 | K | 181301102 | Rozprestretie ornice na rovine alebo na svahu do sklonu 1:5,plocha do 500 m2,hr.150 mm | m2 | 10 |  | 0 |  |  |  | znížená |  | 0 | 0 | 0 | 0 | 0 | 4 | K | 2 | ROZPOCET | 0 | 0 | 0 | 0 | 0 | 2 | 0 | 4 | -1545518151
17 | K | 182001111 | Plošná úprava terénu pri nerovnostiach terénu nad 50-100mm v rovine alebo na svahu do 1:5 | m2 | 28 |  | 0 |  |  |  | znížená |  | 0 | 0 | 0 | 0 | 0 | 4 | K | 2 | ROZPOCET | 0 | 0 | 0 | 0 | 0 | 2 | 0 | 4 | -944848674
18 | K | 182303111 | Doplnenie ornice hrúbky do 50 mm, v rovine alebo na svahu do 1:5 | m2 | 10 |  | 0 |  |  |  | znížená |  | 0 | 0 | 0 | 0 | 0 | 4 | K | 2 | ROZPOCET | 0 | 0 | 0 | 0 | 0 | 2 | 0 | 4 | 858388605
19 | K | 183205505.S | Vykonanie suchého výsevu rezkov rozchodníkov v ostrovčeku | m2 | 18 |  | 0 |  |  |  | znížená |  | 0 | 0 | 0 | 0 | 0 | 4 | K | 2 | ROZPOCET | 0 | 0 | 0 | 0 | 0 | 2 | 0 | 4 | -723142691
| D | 2 | Zakladanie |  |  |  | 0 | [5 empty] | 0 |  | 0.081438 |  | 0 | 1 | D | 1 | ROZPOCET | [6 empty] | 0
20 | K | 215901101 | Zhutnenie podložia z rastlej horniny 1 až 4 pod násypy, z hor. súdržných do 92 % PS a nesúdržných | m2 | 189 |  | 0 |  |  |  | znížená |  | 0 | 0 | 0 | 0 | 0 | 4 | K | 2 | ROZPOCET | 0 | 0 | 0 | 0 | 0 | 2 | 0 | 4 | 1656617836
21 | K | 289971212 | Zhotovenie vrstvy z geotextílie na upravenom povrchu v sklone do 1 : 5 , šírky nad 3 do 6 m | m2 | 49 |  | 0 |  |  |  | znížená |  | 0 | 3e-05 | 0.00147 | 0 | 0 | 4 | K | 2 | ROZPOCET | 0 | 0 | 0 | 0 | 0 | 2 | 0 | 4 | 390771304
22 | M | 6932002000.1 | Geotextília filtračná | m2 | 49.98 |  | 0 |  |  |  | znížená |  | 0 | 0.0016 | 0.079968 | 0 | 0 | 8 | M | 2 | ROZPOCET | 0 | 0 | 0 | 0 | 0 | 2 | 0 | 4 | -889168436
| D | 4 | Vodorovné konštrukcie |  |  |  | 0 | [5 empty] | 0 |  | 9.0725 |  | 0 | 1 | D | 1 | ROZPOCET | [6 empty] | 0
23 | K | 451457777 | Podklad pod dlažbu v ploche vodorovnej alebo v sklone do 1:5 hr.30-50 mm z cementovej malty | m2 | 49 |  | 0 |  |  |  | znížená |  | 0 | 0.09454 | 4.6325 | 0 | 0 | 4 | K | 2 | ROZPOCET | 0 | 0 | 0 | 0 | 0 | 2 | 0 | 4 | -116173594
24 | M | 592460002500 | Dlažba betónová PREMAC GRANIKO, rozmer 140x140x60 mm, grafit | m2 | 37 |  | 0 |  |  |  | znížená |  | 0 | 0.12 | 4.44 | 0 | 0 | 8 | M | 2 | ROZPOCET | 0 | 0 | 0 | 0 | 0 | 2 | 0 | 4 | -105199802
| P |  | Poznámka k položke: Spotreba 51 ks/m2 | [15 empty] | P | 2
| D | 5 | Komunikácie |  |  |  | 0 | [5 empty] | 0 |  | 474.2866 |  | 0 | 1 | D | 1 | ROZPOCET | [6 empty] | 0
25 | K | 564762113 | Podklad alebo kryt z kameniva hrubého drveného veľ. 0-63 mm(vibr.štrk) po zhut.hr. 250 mm | m2 | 140 |  | 0 |  |  |  | znížená |  | 0 | 0.53186 | 74.4604 | 0 | 0 | 4 | K | 2 | ROZPOCET | 0 | 0 | 0 | 0 | 0 | 2 | 0 | 4 | 353983352
26 | K | 564831111.S | Podklad zo štrkodrviny fr.0-16 mm s rozprestretím a zhutnením, po zhutnení hr. 100 mm | m2 | 49 |  | 0 |  |  |  | znížená |  | 0 | 0.23 | 11.27 | 0 | 0 | 4 | K | 2 | ROZPOCET | 0 | 0 | 0 | 0 | 0 | 2 | 0 | 4 | 1249629318
27 | K | 564861111.S | Podklad zo štrkodrviny fr.0-45 mm s rozprestretím a zhutnením, po zhutnení hr. 200 mm | m2 | 49 |  | 0 |  |  |  | znížená |  | 0 | 0.46 | 22.54 | 0 | 0 | 4 | K | 2 | ROZPOCET | 0 | 0 | 0 | 0 | 0 | 2 | 0 | 4 | 451719451
28 | K | 567122114.S | Podklad z kameniva stmeleného cementom s rozprestretím a zhutnením, CBGM C 8/10 (C 6/8), po zhutnení hr. 150 mm | m2 | 140 |  | 0 |  |  |  | znížená |  | 0 | 0.35914 | 50.2796 | 0 | 0 | 4 | K | 2 | ROZPOCET | 0 | 0 | 0 | 0 | 0 | 2 | 0 | 4 | -653273004
29 | K | 573131102.S | Postrek asfaltový infiltračný s posypom kamenivom z cestnej emulzie v množstve 0,80 kg/m2 | m2 | 140 |  | 0 |  |  |  | znížená |  | 0 | 0.0008 | 0.112 | 0 | 0 | 4 | K | 2 | ROZPOCET | 0 | 0 | 0 | 0 | 0 | 2 | 0 | 4 | -1855950690
30 | K | 573211111 | Postrek asfaltový spojovací bez posypu kamenivom z asfaltu cestného v množstve od 0,50 do 0,70 kg/m2 | m2 | 2146 |  | 0 |  |  |  | znížená |  | 0 | 0.0007 | 1.5022 | 0 | 0 | 4 | K | 2 | ROZPOCET | 0 | 0 | 0 | 0 | 0 | 2 | 0 | 4 | 384366
31 | K | 577134261.S | Asfaltový betón vrstva obrusná AC 11 O v pruhu š. nad 3 m z modifikovaného asfaltu tr. I, po zhutnení hr. 40 mm | m2 | 1073 |  | 0 |  |  |  | znížená |  | 0 | 0.10373 | 111.3023 | 0 | 0 | 4 | K | 2 | ROZPOCET | 0 | 0 | 0 | 0 | 0 | 2 | 0 | 4 | -275388847
32 | K | 577154361.S | Asfaltový betón vrstva obrusná alebo ložná AC 16 v pruhu š. nad 3 m z modifik. asfaltu tr. I, po zhutnení hr. 60 mm | m2 | 1073 |  | 0 |  |  |  | znížená |  | 0 | 0.15559 | 166.9481 | 0 | 0 | 4 | K | 2 | ROZPOCET | 0 | 0 | 0 | 0 | 0 | 2 | 0 | 4 | -2019282842
33 | K | 577164461.S | Asfaltový betón vrstva ložná AC 22 P v pruhu š. nad 3 m z modifik. asfaltu tr. I, po zhutnení hr. 70 mm | m2 | 140 |  | 0 |  |  |  | znížená |  | 0 | 0.18152 | 25.4128 | 0 | 0 | 4 | K | 2 | ROZPOCET | 0 | 0 | 0 | 0 | 0 | 2 | 0 | 4 | -1785090062
34 | K | 596841111 | Kladenie dlažby komunikácií do lôžka z cementovej malty | m2 | 49 |  | 0 |  |  |  | znížená |  | 0 | 0.16849 | 8.256 | 0 | 0 | 4 | K | 2 | ROZPOCET | 0 | 0 | 0 | 0 | 0 | 2 | 0 | 4 | 310126759
35 | M | 5922902690 | Semmelrock ECKWELLE dlažba slepecká 6 cm, červená | m2 | 12.24 |  | 0 |  |  |  | znížená |  | 0 | 0.18 | 2.2032 | 0 | 0 | 8 | M | 2 | ROZPOCET | 0 | 0 | 0 | 0 | 0 | 2 | 0 | 4 | -2008916915
| D | 8 | Rúrové vedenie |  |  |  | 0 | [5 empty] | 0 |  | 2.4714 |  | 0 | 1 | D | 1 | ROZPOCET | [6 empty] | 0
36 | K | 899231111.S | Výšková úprava uličného vstupu alebo vpuste do 200 mm zvýšením mreže | ks | 3 |  | 0 |  |  |  | znížená |  | 0 | 0.41325 | 1.2397 | 0 | 0 | 4 | K | 2 | ROZPOCET | 0 | 0 | 0 | 0 | 0 | 2 | 0 | 4 | -1566977892
37 | K | 899331111.S | Výšková úprava uličného vstupu alebo vpuste do 200 mm zvýšením poklopu | ks | 3 |  | 0 |  |  |  | znížená |  | 0 | 0.41055 | 1.2317 | 0 | 0 | 4 | K | 2 | ROZPOCET | 0 | 0 | 0 | 0 | 0 | 2 | 0 | 4 | 165534044
| D | 9 | Ostatné konštrukcie a práce-búranie |  |  |  | 0 | [5 empty] | 0 |  | 65.8263 |  | 5.222 | 1 | D | 1 | ROZPOCET | [6 empty] | 0
38 | K | 916331113.S | Osadenie cestného obrubníka betónového zapusteného do lôžka z betónu prostého tr. C 20/25 bez bočnej opory | m | 16 |  | 0 |  |  |  | znížená |  | 0 | 0.14591 | 2.3346 | 0 | 0 | 4 | K | 2 | ROZPOCET | 0 | 0 | 0 | 0 | 0 | 2 | 0 | 4 | 725307145
39 | M | 5921745200 | Obrubník chodníkový ABO 4-5 dl.50 cm | ks | 48 |  | 0 |  |  |  | znížená |  | 0 | 0.049 | 2.352 | 0 | 0 | 8 | M | 2 | ROZPOCET | 0 | 0 | 0 | 0 | 0 | 2 | 0 | 4 | 2061742535
40 | K | 916561111 | Osadenie cestného obrubníka betónového, s bočnou oporou | m | 180 |  | 0 |  |  |  | znížená |  | 0 | 0 | 0 | 0 | 0 | 4 | K | 2 | ROZPOCET | 0 | 0 | 0 | 0 | 0 | 2 | 0 | 4 | -744292590
41 | M | 5921745000 | Obrubník betónový cestný ABO 1-15 100x15x30 | ks | 165.64 |  | 0 |  |  |  | znížená |  | 0 | 0.097 | 16.0671 | 0 | 0 | 8 | M | 2 | ROZPOCET | 0 | 0 | 0 | 0 | 0 | 2 | 0 | 4 | 1972811816
42 | K | 916561211.S | Osadenie záhonového alebo parkového obrubníka betónového, do lôžka zo suchého betónu tr. C 12/15 s bočnou oporou | m | 24 |  | 0 |  |  |  | znížená |  | 0 | 0.09925 | 2.382 | 0 | 0 | 4 | K | 2 | ROZPOCET | 0 | 0 | 0 | 0 | 0 | 2 | 0 | 4 | -796014848
43 | K | 918101121.S | Betónové lôžko pod obrubníky zo suchého betónu min. C 16/20, zrnitosti 0/8-0/16 | m3 | 16.92 |  | 0 |  |  |  | znížená |  | 0 | 2.2321 | 37.7671 | 0 | 0 | 4 | K | 2 | ROZPOCET | 0 | 0 | 0 | 0 | 0 | 2 | 0 | 4 | -569820821
44 | K | 919735113 | Rezanie existujúceho asfaltového krytu alebo podkladu hľbky nad 100 do 150 mm | m | 193 |  | 0 |  |  |  | znížená |  | 0 | 7e-05 | 0.01351 | 0 | 0 | 4 | K | 2 | ROZPOCET | 0 | 0 | 0 | 0 | 0 | 2 | 0 | 4 | -1718188050
45 | M | 1116253000 | Emulzia asfaltová | t | 1.614 |  | 0 |  |  |  | znížená |  | 0 | 1 | 1.614 | 0 | 0 | 8 | M | 2 | ROZPOCET | 0 | 0 | 0 | 0 | 0 | 2 | 0 | 4 | -1625383437
46 | K | 960111221.S | Búranie konštrukcií vpustov dažďovej kanalizácie z prefabrikovaných dielov betónových a železobetónových -2,44700t | ks | 2 |  | 0 |  |  |  | znížená |  | 0 | 1 | 2 | 2.447 | 4.894 | 4 | K | 2 | ROZPOCET | 0 | 0 | 0 | 0 | 0 | 2 | 0 | 4 | -109646517
47 | K | 966006132.S | Odstránenie betonovej pätky bilboardu | ks | 4 |  | 0 |  |  |  | znížená |  | 0 | 0 | 0 | 0.082 | 0.328 | 4 | K | 2 | ROZPOCET | 0 | 0 | 0 | 0 | 0 | 2 | 0 | 4 | -1618025710
48 | K | 976011211.S | Demontáž bilboardu | ks | 2 |  | 0 |  |  |  | znížená |  | 0 | 0 | 0 | 0 | 0 | 4 | K | 2 | ROZPOCET | 0 | 0 | 0 | 0 | 0 | 2 | 0 | 4 | 1686355845
49 | K | 979083513 | Vodorovné premiestnenie sutiny a vybúraných hmôt po suchu, bez naloženia, so zložením do 1000 m | t | 496.392 |  | 0 |  |  |  | znížená |  | 0 | 0 | 0 | 0 | 0 | 4 | K | 2 | ROZPOCET | 0 | 0 | 0 | 0 | 0 | 2 | 0 | 4 | -64365664
50 | K | 979083519 | Príplatok k cene za každých ďalších i začatých 1000 m nad 1000 m | t | 2481.96 |  | 0 |  |  |  | znížená |  | 0 | 0 | 0 | 0 | 0 | 4 | K | 2 | ROZPOCET | 0 | 0 | 0 | 0 | 0 | 2 | 0 | 4 | -1263243003
51 | K | 979093111 | Uloženie sutiny na skládku s hrubým urovnaním bez zhutnenia | t | 496.392 |  | 0 |  |  |  | znížená |  | 0 | 0 | 0 | 0 | 0 | 4 | K | 2 | ROZPOCET | 0 | 0 | 0 | 0 | 0 | 2 | 0 | 4 | 1013684144
52 | K | 998225194.S | Príplatok za zväčšený presun pre pozemnú komunikáciu a letisko s krytom asfaltovým nad vymedzenú najväčšiu dopravnú vzdialenosť do 5000 m | t | 564.716 |  | 0 |  |  |  | znížená |  | 0 | 0 | 0 | 0 | 0 | 4 | K | 2 | ROZPOCET | 0 | 0 | 0 | 0 | 0 | 2 | 0 | 4 | 337626490
53 | M | 5921745300 | Obrubník betónový ABO 1-15 zapustený | m | 16 |  | 0 |  |  |  | znížená |  | 0 | 0.081 | 1.296 | 0 | 0 | 8 | M | 2 | ROZPOCET | 0 | 0 | 0 | 0 | 0 | 2 | 0 | 4 | 1582402667
| D | 99 | Presun hmôt HSV |  |  |  | 0 | [5 empty] | 0 |  | 0 |  | 0 | 1 | D | 1 | ROZPOCET | [6 empty] | 0
54 | K | 998225111 | Presun hmôt pre pozemnú komunikáciu s krytom asfaltovým akejkoľvek dĺžky objektu | t | 564.716 |  | 0 |  |  |  | znížená |  | 0 | 0 | 0 | 0 | 0 | 4 | K | 2 | ROZPOCET | 0 | 0 | 0 | 0 | 0 | 2 | 0 | 4 | 1044468
| D | Ostatné | Ostatné |  |  |  | 0 | [5 empty] | 0 |  | 0 |  | 0 | 4 | D | 0 | ROZPOCET | [6 empty] | 0
| D | VRN | VEDĽAJŠIE ROZPOČTOVÉ NÁKLADY |  |  |  | 0 | [5 empty] | 0 |  | 0 |  | 0 | 4 | D | 1 | ROZPOCET | [6 empty] | 0
55 | K | VRN0001 | Poplatok za skládku | t | 496.392 |  | 0 |  |  |  | znížená |  | 0 | 0 | 0 | 0 | 0 | 512 | K | 2 | ROZPOCET | 0 | 0 | 0 | 0 | 0 | 2 | 0 | 512 | -1597491608
56 | K | ZR | Zariadenie staveniska | súbor | 1 |  | 0 |  |  |  | znížená |  | 0 | 0 | 0 | 0 | 0 | 512 | K | 2 | ROZPOCET | 0 | 0 | 0 | 0 | 0 | 2 | 0 | 512 | 694041520

## SO 401.11 - VEREJNÉ OSVET...
[9 empty] | >> skryté stĺpce << | [9 empty] | {7343753e-34fc-4a56-8538-bdfec3152295}
0
| KRYCÍ LIST ROZPOČTU | [8 empty] | v --- nižšie sa nachádzajú doplnkové a pomocné údaje k zostavám --- v | [8 empty] | False
Stavba:
Tlačiarne – úprava dopravnej infraštruktúry - Mesto Košice
Objekt:
SO401 - VEREJNÉ OSVETLENIE
Časť:
SO 401.11 - VEREJNÉ OSVETLENIE – VYVOLANÉ ÚPRAVY
| JKSO: |  |  |  |  | ČS:
| Miesto: |  | ul. Letná, Košice |  |  | Dátum: | 2026-08-24
| Objednávateľ: |  |  |  |  | IČO:
|  | Mesto Košice, Trieda SNP 48/A, 04011 Košice |  |  |  | IČ DPH:
| Zhotoviteľ: |  |  |  |  | IČO: | Vyplň údaj
|  | Vyplň údaj |  |  |  | IČ DPH: | Vyplň údaj
| Projektant: |  |  |  |  | IČO:
|  | d.g.A design graphic architecture s.r.o |  |  |  | IČ DPH:
| Spracovateľ: |  |  |  |  | IČO:
IČ DPH:
Poznámka:
| Náklady z rozpočtu | [5 empty] | 0
| Ostatné náklady | [5 empty] | 0
| Cena bez DPH | [5 empty] | 0
|  |  | Základ dane |  |  | Sadzba dane | Výška dane
| DPH | základná | 0 |  |  | 23% | 0
|  | znížená | 0 |  |  | 23% | 0
|  | zákl. prenesená | 0 |  |  | 23% | 0
|  | zníž. prenesená | 0 |  |  | 23% | 0
|  | nulová | 0 |  |  | 0% | 0
| Cena s DPH |  |  | v | EUR |  | 0
| Projektant |  |  | Spracovateľ
| Dátum a podpis: |  | Pečiatka | Dátum a podpis: |  |  | Pečiatka
| Objednávateľ |  |  | Zhotoviteľ
| Dátum a podpis: |  | Pečiatka | Dátum a podpis: |  |  | Pečiatka
REKAPITULÁCIA ROZPOČTU
Stavba:
Tlačiarne – úprava dopravnej infraštruktúry - Mesto Košice
Objekt:
SO401 - VEREJNÉ OSVETLENIE
Časť:
SO 401.11 - VEREJNÉ OSVETLENIE – VYVOLANÉ ÚPRAVY
Miesto: |  |  | ul. Letná, Košice |  |  | Dátum: | 2026-08-24
Objednávateľ: |  |  | Mesto Košice, Trieda SNP 48/A, 04011 Košice |  |  | Projektant: | d.g.A design graphic architecture s.r.o
Zhotoviteľ: |  |  | Vyplň údaj |  |  | Spracovateľ:
Kód dielu - Popis | [6 empty] | Cena celkom [EUR]
1) Náklady z rozpočtu | [6 empty] | 0 | [12 empty] | -1
| M - Práce a dodávky M | [5 empty] | 0
| 21-M - Elektromontáže | [5 empty] | 0
| 46-M - Zemné práce vykonávané pri externých montážnych prácach | [5 empty] | 0
2) Ostatné náklady | [6 empty] | 0 |  |  |  | DPH
| GZS | [5 empty] | 0 |  |  |  | znížená | [9 empty] | VRN | 0 | 0 | 0 | 0 | 0 | 2
| Mimostaven. doprava | [5 empty] | 0 |  |  |  | znížená | [9 empty] | VRN | 0 | 0 | 0 | 0 | 0 | 2
| Sťažené podmienky | [5 empty] | 0 |  |  |  | znížená | [9 empty] | VRN | 0 | 0 | 0 | 0 | 0 | 2
| Vplyv prostredia | [5 empty] | 0 |  |  |  | znížená | [9 empty] | VRN | 0 | 0 | 0 | 0 | 0 | 2
| Klimatické vplyvy | [5 empty] | 0 |  |  |  | znížená | [9 empty] | VRN | 0 | 0 | 0 | 0 | 0 | 2
| Kompletačná činnosť | [5 empty] | 0 |  |  |  | znížená | [9 empty] | KOMPLETACNA | 0 | 0 | 0 | 0 | 0 | 2
Celkové náklady za stavbu 1) + 2) | [6 empty] | 0
ROZPOČET
Stavba:
Tlačiarne – úprava dopravnej infraštruktúry - Mesto Košice
Objekt:
SO401 - VEREJNÉ OSVETLENIE
Časť:
SO 401.11 - VEREJNÉ OSVETLENIE – VYVOLANÉ ÚPRAVY
Miesto: |  |  | ul. Letná, Košice |  |  | Dátum: | 2026-08-24
Objednávateľ: |  |  | Mesto Košice, Trieda SNP 48/A, 04011 Košice |  |  | Projektant: | d.g.A design graphic architecture s.r.o
Zhotoviteľ: |  |  | Vyplň údaj |  |  | Spracovateľ:
PČ | Typ | Kód | Popis | MJ | Množstvo | J.cena [EUR] | Cena celkom [EUR] | Cenová sústava |  |  | DPH | J. Nh [h] | Nh celkom [h] | J. hmotnosť [t] | Hmotnosť celkom [t] | J. suť [t] | Suť Celkom [t]
Náklady z rozpočtu | [6 empty] | 0 | [5 empty] | 0 |  | 111.1648 |  | 0 |  | D | -1 | [7 empty] | 0
| D | M | Práce a dodávky M |  |  |  | 0 | [5 empty] | 0 |  | 111.1648 |  | 0 | 3 | D | 0 | ROZPOCET | [6 empty] | 0
| D | 21-M | Elektromontáže |  |  |  | 0 | [5 empty] | 0 |  | 0.76287 |  | 0 | 3 | D | 1 | ROZPOCET | [6 empty] | 0
1 | K | 210010080.S | Rúrka ohybná elektroinštalačná z HDPE, D 40 uložená voľne | m | 10 |  | 0 |  |  |  | znížená |  | 0 | 0 | 0 | 0 | 0 | 64 | K | 2 | ROZPOCET | 0 | 0 | 0 | 0 | 0 | 2 | 0 | 64 | 1042287507
2 | M | 345710005500.S | Rúrka ohybná 09040 dvojplášťová korugovaná z HDPE, bezhalogénová, D 40 mm | m | 10 |  | 0 |  |  |  | znížená |  | 0 | 0.00011 | 0.0011 | 0 | 0 | 128 | M | 2 | ROZPOCET | 0 | 0 | 0 | 0 | 0 | 2 | 0 | 128 | 1937992492
3 | K | 210010091.S | Rúrka ohybná elektroinštalačná z HDPE, D 63 uložená voľne | m | 790 |  | 0 |  |  |  | znížená |  | 0 | 0 | 0 | 0 | 0 | 64 | K | 2 | ROZPOCET | 0 | 0 | 0 | 0 | 0 | 2 | 0 | 64 | -1999865068
4 | M | 286130073500 | Chránička dvojplášťová DN 63, HDPE | m | 790 |  | 0 |  |  |  | znížená |  | 0 | 0.00022 | 0.1738 | 0 | 0 | 256 | M | 2 | ROZPOCET | 0 | 0 | 0 | 0 | 0 | 2 | 0 | 64 | 130194631
5 | K | 210010093.S | Rúrka ohybná elektroinštalačná z HDPE, D 90 uložená voľne | m | 220 |  | 0 |  |  |  | znížená |  | 0 | 0 | 0 | 0 | 0 | 64 | K | 2 | ROZPOCET | 0 | 0 | 0 | 0 | 0 | 2 | 0 | 64 | -2010249752
6 | M | 345710005900 | Rúrka ohybná dvojplášťová HDPE, D 90, | m | 220 |  | 0 |  |  |  | znížená |  | 0 | 0.00038 | 0.0836 | 0 | 0 | 128 | M | 2 | ROZPOCET | 0 | 0 | 0 | 0 | 0 | 2 | 0 | 128 | -1214237984
7 | K | 210010094.S | Rúrka ohybná elektroinštalačná z HDPE, D 110 uložená voľne | m | 95 |  | 0 |  |  |  | znížená |  | 0 | 0 | 0 | 0 | 0 | 64 | K | 2 | ROZPOCET | 0 | 0 | 0 | 0 | 0 | 2 | 0 | 64 | 1698667583
8 | M | 286530130100.S | Spojka nasúvacia 02110 pre korudované elektroinštal. rúrky z HDPE, D 110 mm | ks | 3 |  | 0 |  |  |  | znížená |  | 0 | 0.00016 | 0.00048 | 0 | 0 | 128 | M | 2 | ROZPOCET | 0 | 0 | 0 | 0 | 0 | 2 | 0 | 128 | 1908642984
9 | M | 345710006000.S | Rúrka ohybná 09110 dvojplášťová korugovaná z HDPE, bezhalogénová, D 110 mm | m | 95 |  | 0 |  |  |  | znížená |  | 0 | 0.0005 | 0.0475 | 0 | 0 | 128 | M | 2 | ROZPOCET | 0 | 0 | 0 | 0 | 0 | 2 | 0 | 128 | -401014786
10 | K | 210194024.S | Skriňa rozpájacia a istiaca, plastová, zapustená SR 4 Z532 VV S/2x400A/3x160A P2 | ks | 1 |  | 0 |  |  |  | znížená |  | 0 | 0 | 0 | 0 | 0 | 64 | K | 2 | ROZPOCET | 0 | 0 | 0 | 0 | 0 | 2 | 0 | 64 | -1483344580
11 | M | 357110011900.S | Skriňa rozpájacia a istiaca, plastová, zapustená SR 4 Z532 VV S/2x400A/3x160A P2 | ks | 1 |  | 0 |  |  |  | znížená |  | 0 | 0.03 | 0.03 | 0 | 0 | 128 | M | 2 | ROZPOCET | 0 | 0 | 0 | 0 | 0 | 2 | 0 | 128 | -615925306
12 | K | 210194024.S1 | Rozvádzačová skriňa F402 | ks | 1 |  | 0 |  |  |  | znížená |  | 0 | 0 | 0 | 0 | 0 | 64 | K | 2 | ROZPOCET | 0 | 0 | 0 | 0 | 0 | 2 | 0 | 64 | -1825399836
13 | M | 357110011900.S1 | Rozvádzačová skriňa F402 | ks | 1 |  | 0 |  |  |  | znížená |  | 0 | 0.03 | 0.03 | 0 | 0 | 128 | M | 2 | ROZPOCET | 0 | 0 | 0 | 0 | 0 | 2 | 0 | 128 | 1830023519
14 | K | 210194024.S2 | Rozvádzačová skriňa RE F402 | ks | 2 |  | 0 |  |  |  | znížená |  | 0 | 0 | 0 | 0 | 0 | 64 | K | 2 | ROZPOCET | 0 | 0 | 0 | 0 | 0 | 2 | 0 | 64 | -115058101
15 | M | 357110011900.S2 | Rozvádzačová skriňa RE F402 | ks | 2 |  | 0 |  |  |  | znížená |  | 0 | 0.03 | 0.06 | 0 | 0 | 128 | M | 2 | ROZPOCET | 0 | 0 | 0 | 0 | 0 | 2 | 0 | 128 | 2078135318
16 | M | 345290007400.S | Poistková vložka nožová PNA2 160A gG, veľkosť 2 | ks | 3 |  | 0 |  |  |  | znížená |  | 0 | 0.00047 | 0.00141 | 0 | 0 | 256 | M | 2 | ROZPOCET | 0 | 0 | 0 | 0 | 0 | 2 | 0 | 64 | 1680682606
17 | M | 345290006300.S | Poistková vložka nožová PNA1 125A gG, veľkosť 1 | ks | 3 |  | 0 |  |  |  | znížená |  | 0 | 0.0003 | 0.0009 | 0 | 0 | 256 | M | 2 | ROZPOCET | 0 | 0 | 0 | 0 | 0 | 2 | 0 | 64 | -1523654065
18 | M | 345290005900.S | Poistková vložka nožová PNA1 50A gG, veľkosť 1 | ks | 3 |  | 0 |  |  |  | znížená |  | 0 | 0.0003 | 0.0009 | 0 | 0 | 256 | M | 2 | ROZPOCET | 0 | 0 | 0 | 0 | 0 | 2 | 0 | 64 | -361037398
19 | M | 345290005695.S | Poistková vložka nožová PNA1 32A gG, veľkosť 1 | ks | 6 |  | 0 |  |  |  | znížená |  | 0 | 0.0003 | 0.0018 | 0 | 0 | 256 | M | 2 | ROZPOCET | 0 | 0 | 0 | 0 | 0 | 2 | 0 | 64 | 77726078
20 | M | 345290006000.S | Poistková vložka nožová PNA1 63A gG, veľkosť 1 | ks | 3 |  | 0 |  |  |  | znížená |  | 0 | 0.0003 | 0.0009 | 0 | 0 | 256 | M | 2 | ROZPOCET | 0 | 0 | 0 | 0 | 0 | 2 | 0 | 64 | -640015567
21 | K | 210201810.S | Montáž a zapojenie svietidla 1x svetelný zdroj, uličného, LED | ks | 20 |  | 0 |  |  |  | znížená |  | 0 | 0 | 0 | 0 | 0 | 64 | K | 2 | ROZPOCET | 0 | 0 | 0 | 0 | 0 | 2 | 0 | 64 | -1840623036
22 | M | 04-SV | Svetelný zdroj (svietidlo 1) s parametrami v poznámke v súlade s TS | ks | 20 |  | 0 |  |  |  | znížená |  | 0 | 0 | 0 | 0 | 0 | 256 | M | 2 | ROZPOCET | 0 | 0 | 0 | 0 | 0 | 2 | 0 | 64 | 1208786886
| P |  | Poznámka k položke: „Svietidlo 1“ LED má parametre: - Príkon svietidla P = 89 W, - Svetelný tok svietidla Фs = 14930 lm, - Svetelný tok žiarovka Фž = 12426 lm, - CRI 70 - CCT 3000K - Svetelný výťažok 139lm/W - ochrana pred prepätím – min. 10 kV, integrovaná v svietidle, s funkciou notifikácie prevádzkového stavu prostredníctvom riadiaceho systému, - napájací zdroj je programovateľný s DALI - riadenie – v svietidle integrovaný modul obojsmernej komunikácie po silovom vedení, - min. krytie IP65, - min. mechanická odolnosť IK08,
23 | K | 210201880.S | Montáž stožiarovej svorkovnice | ks | 13 |  | 0 |  |  |  | znížená |  | 0 | 0 | 0 | 0 | 0 | 64 | K | 2 | ROZPOCET | 0 | 0 | 0 | 0 | 0 | 2 | 0 | 64 | -1567888657
24 | M | Rosa TB1 | Strožiarový rozvádzač ROSA | ks | 13 |  | 0 |  |  |  | znížená |  | 0 | 0 | 0 | 0 | 0 | 256 | M | 2 | ROZPOCET | 0 | 0 | 0 | 0 | 0 | 2 | 0 | 64 | 239168335
52 | M | 3838895000501 | Poistka patrónová D01 E14 2211003 6A 400V gG/gL | ks | 13 |  | 0 |  |  |  | znížená |  | 0 | 0 | 0 | 0 | 0 | 63 | K | 1 | ROZPOCET | 0 | 0 | 0 | 0 | 0 | 1 | 0 | 64 | -993863725
25 | K | 210204032.S | Osadenie stožiara hliníkového osvetľovacieho výšky nad 6 m s prírubou | ks | 13 |  | 0 |  |  |  | znížená |  | 0 | 0 | 0 | 0 | 0 | 64 | K | 2 | ROZPOCET | 0 | 0 | 0 | 0 | 0 | 2 | 0 | 64 | -993863725
26 | M | 01 | Nový stožiar VO s povrchovou úpravou žiarovým zinkovaním (STN EN ISO 1461) a s jedným pozdĺžnym zvarom Stožiar o výške 10 m, s parametrami v poznámke v súlade s TS | ks | 13 |  | 0 |  |  |  | znížená |  | 0 | 0 | 0 | 0 | 0 | 256 | M | 2 | ROZPOCET | 0 | 0 | 0 | 0 | 0 | 2 | 0 | 64 | -1367387927
| P |  | Poznámka k položke: Navrhované stožiare VO budú s povrchovou úpravou žiarovým zinkovaním (STN EN ISO 1461) a kužeľové s jedným pozdĺžnym zvarom. Všetky stožiare budú mať výšku 10 m (svetlotechnický výpočet). Kotvenie stožiarov bude uskutočnené F80/30 prefabrikovaným betónovým základom, resp. celistvou armovanou konštrukciou, v ktorej sú osadené kotvy M18u pre upevnenie príruby stĺpa. Farebné prevedenie stožiarov bude realizované podľa požiadaviek Mesta Košice v palete RAL. Na stožiaroch bude urobená povrchová úprava pre zvýšenie antikoróznej odolnosti, v časti od päty stožiara po spodnú hranu servisného otvoru, termoplastickou manžetou minimálnej hrúbky 400 μm a s izolačným odporom minimálne 1015 Ω/cm2. Stožiare sú navrhované s minimálnou záručnou dobou 60 mesiacov.
27 | K | 210204032.SD | Demontáž stožiara hliníkového osvetľovacieho výšky nad 6 m s prírubou | ks | 15 |  | 0 |  |  |  | znížená |  | 0 | 0 | 0 | 0 | 0 | 64 | K | 2 | ROZPOCET | 0 | 0 | 0 | 0 | 0 | 2 | 0 | 64 | 1519349654
28 | K | RD-OS | Demontáž reklamnej tabule z osvetľovacieho stožiara | ks | 8 |  | 0 |  |  |  | znížená |  | 0 | 0 | 0 | 0 | 0 | 64 | K | 2 | ROZPOCET | 0 | 0 | 0 | 0 | 0 | 2 | 0 | 64 | 777407219
29 | K | 210204103.S | Výložník oceľový jednoramenný - do hmotn. 35 kg | ks | 6 |  | 0 |  |  |  | znížená |  | 0 | 0 | 0 | 0 | 0 | 64 | K | 2 | ROZPOCET | 0 | 0 | 0 | 0 | 0 | 2 | 0 | 64 | -109983188
30 | M | 316770002900.S | Výložník jednoramenný oceľový zinkový, vyloženie 2,0 m, d 114 mm | ks | 6 |  | 0 |  |  |  | znížená |  | 0 | 0.01661 | 0.09966 | 0 | 0 | 256 | M | 2 | ROZPOCET | 0 | 0 | 0 | 0 | 0 | 2 | 0 | 64 | -497445394
31 | K | 210204105.S | Výložník oceľový dvojramenný - do hmotn.70 kg | ks | 7 |  | 0 |  |  |  | znížená |  | 0 | 0 | 0 | 0 | 0 | 64 | K | 2 | ROZPOCET | 0 | 0 | 0 | 0 | 0 | 2 | 0 | 64 | -307933419
32 | M | 316770002200.S | Výložník dvojramenný oceľový zaoblený, vyloženie 2 m, d 76 mm | ks | 7 |  | 0 |  |  |  | znížená |  | 0 | 0.02618 | 0.18326 | 0 | 0 | 256 | M | 2 | ROZPOCET | 0 | 0 | 0 | 0 | 0 | 2 | 0 | 64 | 341814968
33 | K | 210902116.S | Kábel hliníkový silový uložený pevne 1-AYKY 0,6/1 kV 4x50 | m | 10 |  | 0 |  |  |  | znížená |  | 0 | 0 | 0 | 0 | 0 | 64 | K | 2 | ROZPOCET | 0 | 0 | 0 | 0 | 0 | 2 | 0 | 64 | -412372810
34 | M | 341110030700.S | Kábel hliníkový 1-AYKY 4x50 mm2 | m | 10 |  | 0 |  |  |  | znížená |  | 0 | 0.00156 | 0.0156 | 0 | 0 | 256 | M | 2 | ROZPOCET | 0 | 0 | 0 | 0 | 0 | 2 | 0 | 64 | 1847250405
35 | K | 210902381.S | Kábel hliníkový silový, uložený v rúrke NAYY 0,6/1 kV 4x25 | m | 570 |  | 0 |  |  |  | znížená |  | 0 | 0 | 0 | 0 | 0 | 64 | K | 2 | ROZPOCET | 0 | 0 | 0 | 0 | 0 | 2 | 0 | 64 | 794851746
36 | M | 341110030500.S | Kábel hliníkový 1-AYKY 4x25 mm2 | m | 570 |  | 0 |  |  |  | znížená |  | 0 | 0 | 0 | 0 | 0 | 238 | M | 8 | ROZPOCET | 0 | 0 | 0 | 0 | 0 | 8 | 0 | 64 | 971774337
53 | K | 210902120.S | Kábel hliníkový silový uložený pevne 1-AYKY 0,6/1 kV 4x150 | m | 95 |  | 0 |  |  |  | znížená |  | 0 | 0 | 0 | 0 | 0 | 239 | M | 9 | ROZPOCET | 0 | 0 | 0 | 0 | 0 | 9 | 0 | 64 | 971774337
54 | M | 341110031100.S | Kábel hliníkový 1-AYKY 4x150 mm2 | m | 95 |  | 0 |  |  |  | znížená |  | 0 | 0 | 0 | 0 | 0 | 240 | M | 10 | ROZPOCET | 0 | 0 | 0 | 0 | 0 | 10 | 0 | 64 | 971774337
55 | K | 210101361.S | NN koncovky pre 3 a 4-žilové káble do 1 kV (4-35 mm2), pre vonkajšie práce | ks | 28 |  | 0 |  |  |  | znížená |  | 0 | 0 | 0 | 0 | 0 | 241 | M | 11 | ROZPOCET | 0 | 0 | 0 | 0 | 0 | 11 | 0 | 64 | 971774337
56 | M | 8591120124636 | Koncovka rozdeľovacia SKR 4 55/20 zmraštiteľná 4x25-120mm2 | ks | 28 |  | 0 |  |  |  | znížená |  | 0 | 0 | 0 | 0 | 0 | 242 | M | 12 | ROZPOCET | 0 | 0 | 0 | 0 | 0 | 12 | 0 | 64 | 971774337
57 | K | 210101364.S | NN koncovky pre 3 a 4-žilové káble s plastovou a papierovou izoláciou do 1 kV (120-240 mm2), pre vonkajšie práce | ks | 2 |  | 0 |  |  |  | znížená |  | 0 | 0 | 0 | 0 | 0 | 243 | M | 1 | ROZPOCET | 0 | 0 | 0 | 0 | 0 | 1 | 0 | 64 | 971774337
58 | M | 345810006300.S | Koncovka NN s polymérovou izoláciou EPKT 0063-L12 120-240 | ks | 2 |  | 0 |  |  |  | znížená |  | 0 | 0 | 0 | 0 | 0 | 244 | M | 2 | ROZPOCET | 0 | 0 | 0 | 0 | 0 | 2 | 0 | 64 | 971774337
59 | K | 210222020.S | Uzemňovacie vedenie v zemi FeZn do 120 mm2 vrátane izolácie spojov, pre vonkajšie práce | m | 525 |  | 0 |  |  |  | znížená |  | 0 | 0 | 0 | 0 | 0 | 245 | M | 3 | ROZPOCET | 0 | 0 | 0 | 0 | 0 | 3 | 0 | 64 | 971774337
60 | M | 354410058800.S | Pásovina uzemňovacia FeZn 30 x 4 mm | kg | 525 |  | 0 |  |  |  | znížená |  | 0 | 0 | 0 | 0 | 0 | 246 | M | 4 | ROZPOCET | 0 | 0 | 0 | 0 | 0 | 4 | 0 | 64 | 971774337
61 | M | 4013364028517 | Páska protikorózna 556125 50mm UV odolná na ochranu spojov | ks | 15 |  | 0 |  |  |  | znížená |  | 0 | 0 | 0 | 0 | 0 | 247 | M | 5 | ROZPOCET | 0 | 0 | 0 | 0 | 0 | 5 | 0 | 64 | 971774337
62 | K | 210222021.S | Uzemňovacie vedenie v zemi FeZn vrátane izolácie spojov d 10 mm, pre vonkajšie práce | m | 60 |  | 0 |  |  |  | znížená |  | 0 | 0 | 0 | 0 | 0 | 248 | M | 6 | ROZPOCET | 0 | 0 | 0 | 0 | 0 | 6 | 0 | 64 | 971774337
63 | M | 354410054800.S | Drôt bleskozvodový FeZn, d 10 mm | kg | 37.5 |  | 0 |  |  |  | znížená |  | 0 | 0 | 0 | 0 | 0 | 249 | M | 7 | ROZPOCET | 0 | 0 | 0 | 0 | 0 | 7 | 0 | 64 | 971774337
64 | K | 210222095.S | Náter vodiča, pre vonkajšie práce | m | 13 |  | 0 |  |  |  | znížená |  | 0 | 0 | 0 | 0 | 0 | 250 | M | 8 | ROZPOCET | 0 | 0 | 0 | 0 | 0 | 8 | 0 | 64 | 971774337
65 | K | 210222245.S | Svorka FeZn pripojovacia SP, pre vonkajšie práce | ks | 15 |  | 0 |  |  |  | znížená |  | 0 | 0 | 0 | 0 | 0 | 251 | M | 9 | ROZPOCET | 0 | 0 | 0 | 0 | 0 | 9 | 0 | 64 | 971774337
66 | M | 354410004000.S | Svorka FeZn pripájaca označenie SP 1 | ks | 15 |  | 0 |  |  |  | znížená |  | 0 | 0 | 0 | 0 | 0 | 252 | M | 10 | ROZPOCET | 0 | 0 | 0 | 0 | 0 | 10 | 0 | 64 | 971774337
67 | K | 210222252.S | Svorka FeZn odbočovacia spojovacia SR 01, SR 02 (pásovina do 120 mm2), pre vonkajšie práce | ks | 44 |  | 0 |  |  |  | znížená |  | 0 | 0 | 0 | 0 | 0 | 253 | M | 11 | ROZPOCET | 0 | 0 | 0 | 0 | 0 | 11 | 0 | 64 | 971774337
68 | M | 354410000500.S | Svorka FeZn odbočovacia spojovacia označenie SR 02 (M6) | ks | 44 |  | 0 |  |  |  | znížená |  | 0 | 0 | 0 | 0 | 0 | 254 | M | 12 | ROZPOCET | 0 | 0 | 0 | 0 | 0 | 12 | 0 | 64 | 971774337
69 | K | 210222253.S | Svorka FeZn uzemňovacia SR03, pre vonkajšie práce | ks | 34 |  | 0 |  |  |  | znížená |  | 0 | 0 | 0 | 0 | 0 | 255 | M | 1 | ROZPOCET | 0 | 0 | 0 | 0 | 0 | 1 | 0 | 64 | 971774337
70 | M | 354410000900.S | Svorka FeZn uzemňovacia označenie SR 03 A | ks | 34 |  | 0 |  |  |  | znížená |  | 0 | 0.00094 | 0.03196 | 0 | 0 | 256 | M | 2 | ROZPOCET | 0 | 0 | 0 | 0 | 0 | 2 | 0 | 64 | 971774337
| D | 46-M | Zemné práce vykonávané pri externých montážnych prácach |  |  |  | 0 | [5 empty] | 0 |  | 110.4019 |  | 0 | 3 | D | 1 | ROZPOCET | [6 empty] | 0
37 | K | 271533001.S | Násyp pod základové konštrukcie so zhutnením z kameniva hrubého drveného fr.32-63 mm | m3 | 3 |  | 0 |  |  |  | znížená |  | 0 | 2.07 | 6.21 | 0 | 0 | 64 | K | 2 | ROZPOCET | 0 | 0 | 0 | 0 | 0 | 2 | 0 | 64 | -1334511430
38 | K | 275313311.S | Betón, prostý tr. C 8/10 do výkopu | m3 | 30.5 |  | 0 |  |  |  | znížená |  | 0 | 2.291 | 69.8766 | 0 | 0 | 4 | K | 2 | ROZPOCET | 0 | 0 | 0 | 0 | 0 | 2 | 0 | 4 | 749221571
39 | K | BZPS | Uloženie betónového prefabrikátu | ks | 13 |  | 0 |  |  |  | znížená |  | 0 | 0 | 0 | 0 | 0 | 64 | K | 2 | ROZPOCET | 0 | 0 | 0 | 0 | 0 | 2 | 0 | 64 | 1243411664
40 | M | BZPS10 | Základ pre oceľ.stĺpy 10 m | ks | 13 |  | 0 |  |  |  | znížená |  | 0 | 0 | 0 | 0 | 0 | 256 | M | 2 | ROZPOCET | 0 | 0 | 0 | 0 | 0 | 2 | 0 | 64 | 1418242387
41 | K | 460050713 | Výkop jamy pre stožiar verejného osvetlenia do 2 m3 vrátane, strojový výkop v zemina triedy 3 | m3 | 7.26 |  | 0 |  |  |  | znížená |  | 0 | 0 | 0 | 0 | 0 | 64 | K | 2 | ROZPOCET | 0 | 0 | 0 | 0 | 0 | 2 | 0 | 64 | -1975738271
42 | K | 460200303.S | Hĺbenie káblovej ryhy ručne 50 cm širokej a 120 cm hlbokej, v zemine triedy 3 | m | 95 |  | 0 |  |  |  | znížená |  | 0 | 0 | 0 | 0 | 0 | 64 | K | 2 | ROZPOCET | 0 | 0 | 0 | 0 | 0 | 2 | 0 | 64 | -693912593
43 | K | 275313612.S | Betón základových pätiek, prostý tr. C 20/25 | m3 | 11.85 |  | 0 |  |  |  | znížená |  | 0 | 2.259 | 26.7691 | 0 | 0 | 4 | K | 2 | ROZPOCET | 0 | 0 | 0 | 0 | 0 | 2 | 0 | 4 | -1249018732
44 | K | 460200163.S | Hĺbenie káblovej ryhy ručne 35 cm širokej a 75 cm hlbokej, v zemine triedy 3 | m | 418 |  | 0 |  |  |  | znížená |  | 0 | 0 | 0 | 0 | 0 | 64 | K | 2 | ROZPOCET | 0 | 0 | 0 | 0 | 0 | 2 | 0 | 64 | -1171807605
45 | K | 460420372.S | Zriad. káblového lôžka z piesku vrstvy 10 cm, | m | 213 |  | 0 |  |  |  | znížená |  | 0 | 0 | 0 | 0 | 0 | 64 | K | 2 | ROZPOCET | 0 | 0 | 0 | 0 | 0 | 2 | 0 | 64 | 65265204
46 | M | 583310000100.S | Kamenivo ťažené drobné frakcia 0-1 mm | m3 | 7.5 |  | 0 |  |  |  | znížená |  | 0 | 1 | 7.5 | 0 | 0 | 256 | M | 2 | ROZPOCET | 0 | 0 | 0 | 0 | 0 | 2 | 0 | 64 | 449335489
47 | M | 035430 | Platňa kábl. 250x2 PVC červená | m | 213 |  | 0 |  |  |  | znížená |  | 0 | 0 | 0 | 0 | 0 | 256 | M | 2 | ROZPOCET | 0 | 0 | 0 | 0 | 0 | 2 | 0 | 64 | 11938715
48 | K | 460490012.S | Rozvinutie a uloženie výstražnej fólie z PE do ryhy, šírka do 33 cm | m | 220 |  | 0 |  |  |  | znížená |  | 0 | 0 | 0 | 0 | 0 | 64 | K | 2 | ROZPOCET | 0 | 0 | 0 | 0 | 0 | 2 | 0 | 64 | -1566055961
49 | M | 283230008000 | Výstražná fóla PE, šxhr 300x0,08 mm, dĺ. 250 m, farba červená | m | 220 |  | 0 |  |  |  | znížená |  | 0 | 0.00021 | 0.0462 | 0 | 0 | 256 | M | 2 | ROZPOCET | 0 | 0 | 0 | 0 | 0 | 2 | 0 | 64 | 1569845495
50 | K | 460560163.S | Ručný zásyp nezap. káblovej ryhy bez zhutn. zeminy, 35 cm širokej, 75 cm hlbokej v zemine tr. 3 | m | 418 |  | 0 |  |  |  | znížená |  | 0 | 0 | 0 | 0 | 0 | 64 | K | 2 | ROZPOCET | 0 | 0 | 0 | 0 | 0 | 2 | 0 | 64 | 1630166939
51 | K | 460620013.S | Proviz. úprava terénu v zemine tr. 3, aby nerovnosti terénu neboli väčšie ako 2 cm od vodor.hladiny | m2 | 146.3 |  | 0 |  |  |  | znížená |  | 0 | 0 | 0 | 0 | 0 | 64 | K | 2 | ROZPOCET | 0 | 0 | 0 | 0 | 0 | 2 | 0 | 64 | -707049724

## SO 401.12 - VEREJNÉ OSVET...
[9 empty] | >> skryté stĺpce << | [9 empty] | {f63b345d-f8c4-4eed-a238-6b463462b3d4}
0
| KRYCÍ LIST ROZPOČTU | [8 empty] | v --- nižšie sa nachádzajú doplnkové a pomocné údaje k zostavám --- v | [8 empty] | False
Stavba:
Tlačiarne – úprava dopravnej infraštruktúry - Mesto Košice
Objekt:
SO401 - VEREJNÉ OSVETLENIE
Časť:
SO 401.12 - VEREJNÉ OSVETLENIE
| JKSO: |  |  |  |  | ČS:
| Miesto: |  | ul. Letná, Košice |  |  | Dátum: | 2026-08-24
| Objednávateľ: |  |  |  |  | IČO:
|  | Mesto Košice, Trieda SNP 48/A, 04011 Košice |  |  |  | IČ DPH:
| Zhotoviteľ: |  |  |  |  | IČO: | Vyplň údaj
|  | Vyplň údaj |  |  |  | IČ DPH: | Vyplň údaj
| Projektant: |  |  |  |  | IČO:
|  | d.g.A design graphic architecture s.r.o |  |  |  | IČ DPH:
| Spracovateľ: |  |  |  |  | IČO:
IČ DPH:
Poznámka:
| Náklady z rozpočtu | [5 empty] | 0
| Ostatné náklady | [5 empty] | 0
| Cena bez DPH | [5 empty] | 0
|  |  | Základ dane |  |  | Sadzba dane | Výška dane
| DPH | základná | 0 |  |  | 23% | 0
|  | znížená | 0 |  |  | 23% | 0
|  | zákl. prenesená | 0 |  |  | 23% | 0
|  | zníž. prenesená | 0 |  |  | 23% | 0
|  | nulová | 0 |  |  | 0% | 0
| Cena s DPH |  |  | v | EUR |  | 0
| Projektant |  |  | Spracovateľ
| Dátum a podpis: |  | Pečiatka | Dátum a podpis: |  |  | Pečiatka
| Objednávateľ |  |  | Zhotoviteľ
| Dátum a podpis: |  | Pečiatka | Dátum a podpis: |  |  | Pečiatka
REKAPITULÁCIA ROZPOČTU
Stavba:
Tlačiarne – úprava dopravnej infraštruktúry - Mesto Košice
Objekt:
SO401 - VEREJNÉ OSVETLENIE
Časť:
SO 401.12 - VEREJNÉ OSVETLENIE
Miesto: |  |  | ul. Letná, Košice |  |  | Dátum: | 2026-08-24
Objednávateľ: |  |  | Mesto Košice, Trieda SNP 48/A, 04011 Košice |  |  | Projektant: | d.g.A design graphic architecture s.r.o
Zhotoviteľ: |  |  | Vyplň údaj |  |  | Spracovateľ:
Kód dielu - Popis | [6 empty] | Cena celkom [EUR]
1) Náklady z rozpočtu | [6 empty] | 0 | [12 empty] | -1
| M - Práce a dodávky M | [5 empty] | 0
| 21-M - Elektromontáže | [5 empty] | 0
| 46-M - Zemné práce vykonávané pri externých montážnych prácach | [5 empty] | 0
2) Ostatné náklady | [6 empty] | 0 |  |  |  | DPH
| GZS | [5 empty] | 0 |  |  |  | znížená | [9 empty] | VRN | 0 | 0 | 0 | 0 | 0 | 2
| Projektové práce | [5 empty] | 0 |  |  |  | znížená | [9 empty] | VRN | 0 | 0 | 0 | 0 | 0 | 2
| Sťažené podmienky | [5 empty] | 0 |  |  |  | znížená | [9 empty] | VRN | 0 | 0 | 0 | 0 | 0 | 2
| Vplyv prostredia | [5 empty] | 0 |  |  |  | znížená | [9 empty] | VRN | 0 | 0 | 0 | 0 | 0 | 2
| Iné VRN | [5 empty] | 0 |  |  |  | znížená | [9 empty] | VRN | 0 | 0 | 0 | 0 | 0 | 2
| Kompletačná činnosť | [5 empty] | 0 |  |  |  | znížená | [9 empty] | KOMPLETACNA | 0 | 0 | 0 | 0 | 0 | 2
Celkové náklady za stavbu 1) + 2) | [6 empty] | 0
ROZPOČET
Stavba:
Tlačiarne – úprava dopravnej infraštruktúry - Mesto Košice
Objekt:
SO401 - VEREJNÉ OSVETLENIE
Časť:
SO 401.12 - VEREJNÉ OSVETLENIE
Miesto: |  |  | ul. Letná, Košice |  |  | Dátum: | 2026-08-24
Objednávateľ: |  |  | Mesto Košice, Trieda SNP 48/A, 04011 Košice |  |  | Projektant: | d.g.A design graphic architecture s.r.o
Zhotoviteľ: |  |  | Vyplň údaj |  |  | Spracovateľ:
PČ | Typ | Kód | Popis | MJ | Množstvo | J.cena [EUR] | Cena celkom [EUR] | Cenová sústava |  |  | DPH | J. Nh [h] | Nh celkom [h] | J. hmotnosť [t] | Hmotnosť celkom [t] | J. suť [t] | Suť Celkom [t]
Náklady z rozpočtu | [6 empty] | 0 | [5 empty] | 0 |  | 7.9734 |  | 0 |  | D | -1 | [7 empty] | 0
| D | M | Práce a dodávky M |  |  |  | 0 | [5 empty] | 0 |  | 7.9734 |  | 0 | 3 | D | 0 | ROZPOCET | [6 empty] | 0
| D | 21-M | Elektromontáže |  |  |  | 0 | [5 empty] | 0 |  | 0.06212 |  | 0 | 3 | D | 1 | ROZPOCET | [6 empty] | 0
1 | K | 210010091.S | Rúrka ohybná elektroinštalačná z HDPE, D 63 uložená voľne | m | 25 |  | 0 |  |  |  | znížená |  | 0 | 0 | 0 | 0 | 0 | 64 | K | 2 | ROZPOCET | 0 | 0 | 0 | 0 | 0 | 2 | 0 | 64 | 2
2 | M | 345710005700 | Rúrka ohybná dvojplášťová HDPE, KOPOFLEX BA KF 09063 BA, D 63, KOPOS | m | 25 |  | 0 |  |  |  | znížená |  | 0 | 0.00022 | 0.0055 | 0 | 0 | 256 | M | 2 | ROZPOCET | 0 | 0 | 0 | 0 | 0 | 2 | 0 | 64 | 4
3 | K | 210010093.S | Rúrka ohybná elektroinštalačná z HDPE, D 90 uložená voľne | m | 16 |  | 0 |  |  |  | znížená |  | 0 | 0 | 0 | 0 | 0 | 64 | K | 2 | ROZPOCET | 0 | 0 | 0 | 0 | 0 | 2 | 0 | 64 | 6
4 | M | 345710005900 | Rúrka ohybná dvojplášťová HDPE, D 90, | m | 16 |  | 0 |  |  |  | znížená |  | 0 | 0.00038 | 0.00608 | 0 | 0 | 256 | M | 2 | ROZPOCET | 0 | 0 | 0 | 0 | 0 | 2 | 0 | 64 | 8
5 | K | 210201810.S | Montáž a zapojenie svietidla 1x svetelný zdroj, uličného, LED | ks | 4 |  | 0 |  |  |  | znížená |  | 0 | 0 | 0 | 0 | 0 | 64 | K | 2 | ROZPOCET | 0 | 0 | 0 | 0 | 0 | 2 | 0 | 64 | 10
6 | M | 01-SV | Svetelný zdroj (svietidlo 1) s parametrami v poznámke v súlade s TS | ks | 3 |  | 0 |  |  |  | znížená |  | 0 | 0 | 0 | 0 | 0 | 256 | M | 2 | ROZPOCET | 0 | 0 | 0 | 0 | 0 | 2 | 0 | 64 | 12
| P |  | Poznámka k položke: Svietidlo 1“ LED má parametre: - Príkon svietidla P = 74 W, - Svetelný tok svietidla Фs = 11657 lm, - Svetelný výťažok 157,5 lm/W, - ochrana pred prepätím – min. 10 kV, integrovaná v svietidle, s funkciou notifikácie prevádzkového stavu prostredníctvom riadiaceho systému, - napájací zdroj je programovateľný s DALI - riadenie – v svietidle integrovaný modul obojsmernej komunikácie po silovom vedení, - min. krytie IP65, - min. mechanická odolnosť IK08.
7 | M | 01-SV.1 | Svetelný zdroj (svietidlo 2) s parametrami v poznámke v súlade s TS | ks | 1 |  | 0 |  |  |  | znížená |  | 0 | 0 | 0 | 0 | 0 | 256 | M | 2 | ROZPOCET | 0 | 0 | 0 | 0 | 0 | 2 | 0 | 64 | 14
| P |  | Poznámka k položke: Svietidlo 2“ LED má parametre: - Príkon svietidla P = 16 W, - Svetelný tok svietidla Фs = 2486 lm, - Svetelný výťažok 155,4 lm/W, - ochrana pred prepätím – min. 10 kV, integrovaná v svietidle, s funkciou notifikácie prevádzkového stavu prostredníctvom riadiaceho systému, - napájací zdroj je programovateľný s DALI - riadenie – v svietidle integrovaný modul obojsmernej komunikácie po silovom vedení, - min. krytie IP65, - min. mechanická odolnosť IK08.
8 | K | 210201880.S | Montáž stožiarovej svorkovnice | ks | 1 |  | 0 |  |  |  | znížená |  | 0 | 0 | 0 | 0 | 0 | 64 | K | 2 | ROZPOCET | 0 | 0 | 0 | 0 | 0 | 2 | 0 | 64 | 16
9 | M | 8584101160433 | Strožiarový rozvádzač SR 721-27/N, IP20 | ks | 1 |  | 0 |  |  |  | znížená |  | 0 | 0 | 0 | 0 | 0 | 256 | M | 2 | ROZPOCET | 0 | 0 | 0 | 0 | 0 | 2 | 0 | 64 | 18
37 | M | 3838895000501 | Poistka patrónová D01 E14 2211003 6A 400V gG/gL | ks | 1 |  | 0 |  |  |  | znížená |  | 0 | 0 | 0 | 0 | 0 | 63 | K | 1 | ROZPOCET | 0 | 0 | 0 | 0 | 0 | 1 | 0 | 64 | 20
38 | K | 210204032.S | Osadenie stožiara hliníkového osvetľovacieho výšky nad 6 m s prírubou | ks | 1 |  | 0 |  |  |  | znížená |  | 0 | 0 | 0 | 0 | 0 | 64 | K | 2 | ROZPOCET | 0 | 0 | 0 | 0 | 0 | 2 | 0 | 64 | 20
10 | M | 01 | Nový stožiar VO s povrchovou úpravou žiarovým zinkovaním (STN EN ISO 1461) a s jedným pozdĺžnym zvarom Stožiar o výške 10 m, s parametrami v poznámke v súlade s TS | ks | 1 |  | 0 |  |  |  | znížená |  | 0 | 0 | 0 | 0 | 0 | 256 | M | 2 | ROZPOCET | 0 | 0 | 0 | 0 | 0 | 2 | 0 | 64 | 22
| P |  | Poznámka k položke: Navrhované stožiare VO budú s povrchovou úpravou žiarovým zinkovaním (STN EN ISO 1461) a kužeľové s jedným pozdĺžnym zvarom. Všetky stožiare budú mať výšku 10 m (svetlotechnický výpočet). Kotvenie stožiarov bude uskutočnené F80/30 prefabrikovaným betónovým základom, resp. celistvou armovanou konštrukciou, v ktorej sú osadené kotvy M18u pre upevnenie príruby stĺpa. Farebné prevedenie stožiarov bude realizované podľa požiadaviek Mesta Košice v palete RAL. Na stožiaroch bude urobená povrchová úprava pre zvýšenie antikoróznej odolnosti, v časti od päty stožiara po spodnú hranu servisného otvoru, termoplastickou manžetou minimálnej hrúbky 400 μm a s izolačným odporom minimálne 1015 Ω/cm2. Stožiare sú navrhované s minimálnou záručnou dobou 60 mesiacov.
11 | K | 210204031.S | Osadenie stožiara hliníkového osvetľovacieho výšky nad 3 do 6 m s prírubou so zapojením LED svietidla | ks | 1 |  | 0 |  |  |  | znížená |  | 0 | 0 | 0 | 0 | 0 | 64 | K | 2 | ROZPOCET | 0 | 0 | 0 | 0 | 0 | 2 | 0 | 64 | 24
12 | M | 0.1 | Nový stožiar VO s povrchovou úpravou žiarovým zinkovaním (STN EN ISO 1461) a s jedným pozdĺžnym zvarom Stožiar o výške 6 m, s parametrami v poznámke v súlade s TS | ks | 1 |  | 0 |  |  |  | znížená |  | 0 | 0 | 0 | 0 | 0 | 256 | M | 2 | ROZPOCET | 0 | 0 | 0 | 0 | 0 | 2 | 0 | 64 | 26
| P |  | Poznámka k položke: Kužeľový votknutý stožiar č. SB 20937 bude mať výšku 6 m. Konštrukcia stožiara v SO 401.12 bude pripojená na navrhované uzemnenie, ktoré bude pozostávať zo zemniaceho pása FeZn 30x4 mm. Kotvenie stožiarov bude uskutočnené F80/30 prefabrikovaným betónovým základom, resp. celistvou armovanou konštrukciou, v ktorej sú osadené kotvy M18u pre upevnenie príruby stĺpa. Farebné prevedenie stožiarov bude realizované podľa požiadaviek Mesta Košice v palete RAL. Na stožiaroch bude urobená povrchová úprava pre zvýšenie antikoróznej odolnosti, v časti od päty stožiara po spodnú hranu servisného otvoru, termoplastickou manžetou minimálnej hrúbky 400 μm a s izolačným odporom minimálne 1015 Ω/cm2.
13 | K | 210204107.S | Výložník oceľový trojramenný - do hmotn. 70 kg | ks | 1 |  | 0 |  |  |  | znížená |  | 0 | 0 | 0 | 0 | 0 | 64 | K | 2 | ROZPOCET | 0 | 0 | 0 | 0 | 0 | 2 | 0 | 64 | 28
14 | M | 316770002500.S | Výložník trojramenný oceľový, vyloženie 2 m, d 76 mm | ks | 1 |  | 0 |  |  |  | znížená |  | 0 | 0.02277 | 0.02277 | 0 | 0 | 256 | M | 2 | ROZPOCET | 0 | 0 | 0 | 0 | 0 | 2 | 0 | 64 | 30
15 | K | 210220020.S | Uzemňovacie vedenie v zemi FeZn do 120 mm2 | m | 14 |  | 0 |  |  |  | znížená |  | 0 | 0 | 0 | 0 | 0 | 64 | K | 2 | ROZPOCET | 0 | 0 | 0 | 0 | 0 | 2 | 0 | 64 | 32
16 | M | 354410058800.S | Pásovina uzemňovacia FeZn 30 x 4 mm | kg | 14 |  | 0 |  |  |  | znížená |  | 0 | 0.001 | 0.014 | 0 | 0 | 256 | M | 2 | ROZPOCET | 0 | 0 | 0 | 0 | 0 | 2 | 0 | 64 | 34
17 | K | 210220021.S | Uzemňovacie vedenie v zemi FeZn vrátane izolácie spojov O 10 mm | m | 6 |  | 0 |  |  |  | znížená |  | 0 | 0 | 0 | 0 | 0 | 64 | K | 2 | ROZPOCET | 0 | 0 | 0 | 0 | 0 | 2 | 0 | 64 | 36
18 | M | 354410054800.S | Drôt bleskozvodový FeZn, d 10 mm | kg | 3.75 |  | 0 |  |  |  | znížená |  | 0 | 0.001 | 0.00375 | 0 | 0 | 256 | M | 2 | ROZPOCET | 0 | 0 | 0 | 0 | 0 | 2 | 0 | 64 | 38
19 | K | 210220245.S | Svorka FeZn pripojovacia SP | ks | 2 |  | 0 |  |  |  | znížená |  | 0 | 0 | 0 | 0 | 0 | 64 | K | 2 | ROZPOCET | 0 | 0 | 0 | 0 | 0 | 2 | 0 | 64 | 40
20 | M | 354410004000.S | Svorka FeZn pripájaca označenie SP 1 | ks | 2 |  | 0 |  |  |  | znížená |  | 0 | 0.00015 | 0.0003 | 0 | 0 | 256 | M | 2 | ROZPOCET | 0 | 0 | 0 | 0 | 0 | 2 | 0 | 64 | 42
21 | K | 210220253.S | Svorka FeZn uzemňovacia SR03 | ks | 4 |  | 0 |  |  |  | znížená |  | 0 | 0 | 0 | 0 | 0 | 64 | K | 2 | ROZPOCET | 0 | 0 | 0 | 0 | 0 | 2 | 0 | 64 | 44
22 | M | 354410000900.S | Svorka FeZn uzemňovacia označenie SR 03 A | ks | 4 |  | 0 |  |  |  | znížená |  | 0 | 0.00021 | 0.00084 | 0 | 0 | 256 | M | 2 | ROZPOCET | 0 | 0 | 0 | 0 | 0 | 2 | 0 | 64 | 46
23 | K | 210812019.S | Kábel medený silový uložený voľne NYY 0,6/1 kV 3x1,5 | m | 50 |  | 0 |  |  |  | znížená |  | 0 | 0 | 0 | 0 | 0 | 64 | K | 2 | ROZPOCET | 0 | 0 | 0 | 0 | 0 | 2 | 0 | 64 | 48
24 | M | 341110000750.S | Kábel medený CYKY-J 3x1,5 mm2 | m | 50 |  | 0 |  |  |  | znížená |  | 0 | 0.00014 | 0.007 | 0 | 0 | 256 | M | 2 | ROZPOCET | 0 | 0 | 0 | 0 | 0 | 2 | 0 | 64 | 50
25 | K | 210902381.S | Kábel hliníkový silový, uložený v rúrke NAYY 0,6/1 kV 4x25 | m | 25 |  | 0 |  |  |  | znížená |  | 0 | 0 | 0 | 0 | 0 | 64 | K | 2 | ROZPOCET | 0 | 0 | 0 | 0 | 0 | 2 | 0 | 64 | 52
26 | M | 341110030500.S | Kábel hliníkový 1-AYKY 4x25 mm2 | m | 25 |  | 0 | [5 empty] | 0 | 0 | 0 | 0 | 0 | 254 | M | 12 | ROZPOCET | 0 | 0 | 0 | 0 | 0 | 12 | 0 | 64 | 54
39 | K | 210101361.S | NN koncovky pre 3 a 4-žilové káble do 1 kV (4-35 mm2), pre vonkajšie práce | ks | 2 |  | 0 | [5 empty] | 0 | 0 | 0 | 0 | 0 | 255 | M | 1 | ROZPOCET | 0 | 0 | 0 | 0 | 0 | 1 | 0 | 64 | 54
40 | M | 8591120124636 | Koncovka rozdeľovacia SKR 4 55/20 zmraštiteľná 4x25-120mm2 | ks | 2 |  | 0 |  |  |  | znížená |  | 0 | 0.00094 | 0.00188 | 0 | 0 | 256 | M | 2 | ROZPOCET | 0 | 0 | 0 | 0 | 0 | 2 | 0 | 64 | 54
| D | 46-M | Zemné práce vykonávané pri externých montážnych prácach |  |  |  | 0 | [5 empty] | 0 |  | 7.9113 |  | 0 | 3 | D | 1 | ROZPOCET | [6 empty] | 0
27 | K | 271533001.S | Násyp pod základové konštrukcie so zhutnením z kameniva hrubého drveného fr.32-63 mm | m3 | 0.5 |  | 0 |  |  |  | znížená |  | 0 | 2.07 | 1.035 | 0 | 0 | 64 | K | 2 | ROZPOCET | 0 | 0 | 0 | 0 | 0 | 2 | 0 | 64 | 56
28 | K | 275313311.S | Betón, prostý tr. C 8/10 do výkopu | m3 | 3 |  | 0 |  |  |  | znížená |  | 0 | 2.291 | 6.8731 | 0 | 0 | 64 | K | 2 | ROZPOCET | 0 | 0 | 0 | 0 | 0 | 2 | 0 | 64 | 58
29 | K | BZPS | Uloženie betónového prefabrikátu | ks | 2 |  | 0 |  |  |  | znížená |  | 0 | 0 | 0 | 0 | 0 | 64 | K | 2 | ROZPOCET | 0 | 0 | 0 | 0 | 0 | 2 | 0 | 64 | 60
30 | M | BZPS10 | Základ pre oceľ.stĺpy 10 m | ks | 2 |  | 0 |  |  |  | znížená |  | 0 | 0 | 0 | 0 | 0 | 256 | M | 2 | ROZPOCET | 0 | 0 | 0 | 0 | 0 | 2 | 0 | 64 | 62
31 | K | 460050713 | Výkop jamy pre stožiar verejného osvetlenia do 2 m3 vrátane, strojový výkop v zemina triedy 3 | m3 | 1.21 |  | 0 |  |  |  | znížená |  | 0 | 0 | 0 | 0 | 0 | 64 | K | 2 | ROZPOCET | 0 | 0 | 0 | 0 | 0 | 2 | 0 | 64 | 64
32 | K | 460200163.S | Hĺbenie káblovej ryhy ručne 35 cm širokej a 75 cm hlbokej, v zemine triedy 3 | m | 14 |  | 0 |  |  |  | znížená |  | 0 | 0 | 0 | 0 | 0 | 64 | K | 2 | ROZPOCET | 0 | 0 | 0 | 0 | 0 | 2 | 0 | 64 | 66
33 | K | 460490012.S | Rozvinutie a uloženie výstražnej fólie z PE do ryhy, šírka do 33 cm | m | 15 |  | 0 |  |  |  | znížená |  | 0 | 0 | 0 | 0 | 0 | 64 | K | 2 | ROZPOCET | 0 | 0 | 0 | 0 | 0 | 2 | 0 | 64 | 68
34 | M | 283230008000 | Výstražná fóla PE, šxhr 300x0,08 mm, dĺ. 250 m, farba červená | m | 15 |  | 0 |  |  |  | znížená |  | 0 | 0.00021 | 0.00315 | 0 | 0 | 256 | M | 2 | ROZPOCET | 0 | 0 | 0 | 0 | 0 | 2 | 0 | 64 | 70
35 | K | 460560163.S | Ručný zásyp nezap. káblovej ryhy bez zhutn. zeminy, 35 cm širokej, 75 cm hlbokej v zemine tr. 3 | m | 14 |  | 0 |  |  |  | znížená |  | 0 | 0 | 0 | 0 | 0 | 64 | K | 2 | ROZPOCET | 0 | 0 | 0 | 0 | 0 | 2 | 0 | 64 | 72
36 | K | 460620013.S | Proviz. úprava terénu v zemine tr. 3, aby nerovnosti terénu neboli väčšie ako 2 cm od vodor.hladiny | m2 | 5.2 |  | 0 |  |  |  | znížená |  | 0 | 0 | 0 | 0 | 0 | 64 | K | 2 | ROZPOCET | 0 | 0 | 0 | 0 | 0 | 2 | 0 | 64 | 74

## SO402.1 - PRÍPOJKY CESTNE...
[9 empty] | >> skryté stĺpce << | [9 empty] | {41f82845-311c-4c25-9398-0df403698aea}
0
| KRYCÍ LIST ROZPOČTU | [8 empty] | v --- nižšie sa nachádzajú doplnkové a pomocné údaje k zostavám --- v | [8 empty] | False
Stavba:
Tlačiarne – úprava dopravnej infraštruktúry - Mesto Košice
Objekt:
SO402.1 - PRÍPOJKY CESTNEJ KANALIZÁCIE
| JKSO: |  |  |  |  | ČS:
| Miesto: |  | ul. Letná, Košice |  |  | Dátum: | 2026-08-24
| Objednávateľ: |  |  |  |  | IČO:
|  | Mesto Košice, Trieda SNP 48/A, 04011 Košice |  |  |  | IČ DPH:
| Zhotoviteľ: |  |  |  |  | IČO: | Vyplň údaj
|  | Vyplň údaj |  |  |  | IČ DPH: | Vyplň údaj
| Projektant: |  |  |  |  | IČO:
|  | d.g.A design graphic architecture s.r.o |  |  |  | IČ DPH:
| Spracovateľ: |  |  |  |  | IČO:
IČ DPH:
Poznámka:
| Náklady z rozpočtu | [5 empty] | 0
| Ostatné náklady | [5 empty] | 0
| Cena bez DPH | [5 empty] | 0
|  |  | Základ dane |  |  | Sadzba dane | Výška dane
| DPH | základná | 0 |  |  | 23% | 0
|  | znížená | 0 |  |  | 23% | 0
|  | zákl. prenesená | 0 |  |  | 23% | 0
|  | zníž. prenesená | 0 |  |  | 23% | 0
|  | nulová | 0 |  |  | 0% | 0
| Cena s DPH |  |  | v | EUR |  | 0
| Projektant |  |  | Spracovateľ
| Dátum a podpis: |  | Pečiatka | Dátum a podpis: |  |  | Pečiatka
| Objednávateľ |  |  | Zhotoviteľ
| Dátum a podpis: |  | Pečiatka | Dátum a podpis: |  |  | Pečiatka
REKAPITULÁCIA ROZPOČTU
Stavba:
Tlačiarne – úprava dopravnej infraštruktúry - Mesto Košice
Objekt:
SO402.1 - PRÍPOJKY CESTNEJ KANALIZÁCIE
Miesto: |  |  | ul. Letná, Košice |  |  | Dátum: | 2026-08-24
Objednávateľ: |  |  | Mesto Košice, Trieda SNP 48/A, 04011 Košice |  |  | Projektant: | d.g.A design graphic architecture s.r.o
Zhotoviteľ: |  |  | Vyplň údaj |  |  | Spracovateľ:
Kód dielu - Popis | [6 empty] | Cena celkom [EUR]
1) Náklady z rozpočtu | [6 empty] | 0 | [12 empty] | -1
| HSV - Práce a dodávky HSV | [5 empty] | 0
| 1 - Zemné práce | [5 empty] | 0
| 2 - Zakladanie | [5 empty] | 0
| 4 - Vodorovné konštrukcie | [5 empty] | 0
| 8 - Rúrové vedenie | [5 empty] | 0
| 99 - Presun hmôt HSV | [5 empty] | 0
2) Ostatné náklady | [6 empty] | 0 |  |  |  | DPH
| GZS | [5 empty] | 0 |  |  |  | znížená | [9 empty] | VRN | 0 | 0 | 0 | 0 | 0 | 2
| Sťažené podmienky | [5 empty] | 0 |  |  |  | znížená | [9 empty] | VRN | 0 | 0 | 0 | 0 | 0 | 2
| Sťažené podmienky | [5 empty] | 0 |  |  |  | znížená | [9 empty] | VRN | 0 | 0 | 0 | 0 | 0 | 2
| Vplyv prostredia | [5 empty] | 0 |  |  |  | znížená | [9 empty] | VRN | 0 | 0 | 0 | 0 | 0 | 2
| Klimatické vplyvy | [5 empty] | 0 |  |  |  | znížená | [9 empty] | VRN | 0 | 0 | 0 | 0 | 0 | 2
| Kompletačná činnosť | [5 empty] | 0 |  |  |  | znížená | [9 empty] | KOMPLETACNA | 0 | 0 | 0 | 0 | 0 | 2
Celkové náklady za stavbu 1) + 2) | [6 empty] | 0
ROZPOČET
Stavba:
Tlačiarne – úprava dopravnej infraštruktúry - Mesto Košice
Objekt:
SO402.1 - PRÍPOJKY CESTNEJ KANALIZÁCIE
Miesto: |  |  | ul. Letná, Košice |  |  | Dátum: | 2026-08-24
Objednávateľ: |  |  | Mesto Košice, Trieda SNP 48/A, 04011 Košice |  |  | Projektant: | d.g.A design graphic architecture s.r.o
Zhotoviteľ: |  |  | Vyplň údaj |  |  | Spracovateľ:
PČ | Typ | Kód | Popis | MJ | Množstvo | J.cena [EUR] | Cena celkom [EUR] | Cenová sústava |  |  | DPH | J. Nh [h] | Nh celkom [h] | J. hmotnosť [t] | Hmotnosť celkom [t] | J. suť [t] | Suť Celkom [t]
Náklady z rozpočtu | [6 empty] | 0 | [5 empty] | 0 |  | 793.6483 |  | 0 |  | D | -1 | [7 empty] | 0
| D | HSV | Práce a dodávky HSV |  |  |  | 0 | [5 empty] | 0 |  | 793.6483 |  | 0 | 1 | D | 0 | ROZPOCET | [6 empty] | 0
| D | 1 | Zemné práce |  |  |  | 0 | [5 empty] | 0 |  | 548.5356 |  | 0 | 1 | D | 1 | ROZPOCET | [6 empty] | 0
1 | K | 131201102.S | Výkop nezapaženej jamy v hornine 3, nad 100 do 1000 m3 | m3 | 180.731 |  | 0 |  |  |  | znížená |  | 0 | 0 | 0 | 0 | 0 | 4 | K | 2 | ROZPOCET | 0 | 0 | 0 | 0 | 0 | 2 | 0 | 4 | 938447293
2 | K | 131201109.S | Hĺbenie nezapažených jám a zárezov. Príplatok za lepivosť horniny 3 | m3 | 180.731 |  | 0 |  |  |  | znížená |  | 0 | 0 | 0 | 0 | 0 | 4 | K | 2 | ROZPOCET | 0 | 0 | 0 | 0 | 0 | 2 | 0 | 4 | 577171191
3 | K | 132201203.S | Výkop ryhy šírky 600-2000mm horn.3 nad 1000 do 10000m3 | m3 | 1225.904 |  | 0 |  |  |  | znížená |  | 0 | 0 | 0 | 0 | 0 | 4 | K | 2 | ROZPOCET | 0 | 0 | 0 | 0 | 0 | 2 | 0 | 4 | -727930183
4 | K | 132201209.S | Príplatok k cenám za lepivosť pri hĺbení rýh š. nad 600 do 2 000 mm zapaž. i nezapažených, s urovnaním dna v hornine 3 | m3 | 1225.904 |  | 0 |  |  |  | znížená |  | 0 | 0 | 0 | 0 | 0 | 4 | K | 2 | ROZPOCET | 0 | 0 | 0 | 0 | 0 | 2 | 0 | 4 | -934341875
5 | K | 151101101.S | Paženie a rozopretie stien rýh pre podzemné vedenie, príložné do 2 m | m2 | 2174.037 |  | 0 |  |  |  | znížená |  | 0 | 0.00091 | 1.9784 | 0 | 0 | 4 | K | 2 | ROZPOCET | 0 | 0 | 0 | 0 | 0 | 2 | 0 | 4 | -379721452
6 | K | 151101102.S | Paženie a rozopretie stien rýh pre podzemné vedenie, príložné do 4 m | m2 | 86.24 |  | 0 |  |  |  | znížená |  | 0 | 0.0008372 | 0.0722 | 0 | 0 | 4 | K | 2 | ROZPOCET | 0 | 0 | 0 | 0 | 0 | 2 | 0 | 4 | 1515302008
7 | K | 151101111.S | Odstránenie paženia rýh pre podzemné vedenie, príložné hĺbky do 2 m | m2 | 2174.037 |  | 0 |  |  |  | znížená |  | 0 | 0 | 0 | 0 | 0 | 4 | K | 2 | ROZPOCET | 0 | 0 | 0 | 0 | 0 | 2 | 0 | 4 | 1275487180
8 | K | 151101112.S | Odstránenie paženia rýh pre podzemné vedenie, príložné hĺbky do 4 m | m2 | 86.24 |  | 0 |  |  |  | znížená |  | 0 | 0 | 0 | 0 | 0 | 4 | K | 2 | ROZPOCET | 0 | 0 | 0 | 0 | 0 | 2 | 0 | 4 | 448656297
9 | K | 162501122.S | Vodorovné premiestnenie výkopku po spevnenej ceste z horniny tr.1-4, nad 100 do 1000 m3 na vzdialenosť do 3000 m | m3 | 404.058 |  | 0 |  |  |  | znížená |  | 0 | 0 | 0 | 0 | 0 | 4 | K | 2 | ROZPOCET | 0 | 0 | 0 | 0 | 0 | 2 | 0 | 4 | 2011859722
10 | K | 162501123.S | Vodorovné premiestnenie výkopku po spevnenej ceste z horniny tr.1-4, nad 100 do 1000 m3, príplatok k cene za každých ďalšich a začatých 1000 m | m3 | 2828.406 |  | 0 |  |  |  | znížená |  | 0 | 0 | 0 | 0 | 0 | 4 | K | 2 | ROZPOCET | 0 | 0 | 0 | 0 | 0 | 2 | 0 | 4 | -426102380
11 | K | 171201202.S | Uloženie sypaniny na skládky nad 100 do 1000 m3 | m3 | 404.058 |  | 0 |  |  |  | znížená |  | 0 | 0 | 0 | 0 | 0 | 4 | K | 2 | ROZPOCET | 0 | 0 | 0 | 0 | 0 | 2 | 0 | 4 | 508291877
12 | K | 171209002.S | Poplatok za skládku - zemina a kamenivo (17 05), ostatné | t | 727.304 |  | 0 |  |  |  | znížená |  | 0 | 0 | 0 | 0 | 0 | 4 | K | 2 | ROZPOCET | 0 | 0 | 0 | 0 | 0 | 2 | 0 | 4 | 298626272
13 | K | 174101002.S | Zásyp sypaninou so zhutnením jám, šachiet, rýh, zárezov alebo okolo objektov nad 100 do 1000 m3 | m3 | 1002.577 |  | 0 |  |  |  | znížená |  | 0 | 0 | 0 | 0 | 0 | 4 | K | 2 | ROZPOCET | 0 | 0 | 0 | 0 | 0 | 2 | 0 | 4 | -73047507
14 | K | 175101101.S | Obsyp potrubia sypaninou z vhodných hornín 1 až 4 bez prehodenia sypaniny | m3 | 303.603 |  | 0 |  |  |  | znížená |  | 0 | 0 | 0 | 0 | 0 | 4 | K | 2 | ROZPOCET | 0 | 0 | 0 | 0 | 0 | 2 | 0 | 4 | 1430193050
15 | M | 583410001000.S | Kamenivo drvené drobné frakcia 2-4 mm | t | 546.485 |  | 0 |  |  |  | znížená |  | 0 | 1 | 546.485 | 0 | 0 | 8 | M | 2 | ROZPOCET | 0 | 0 | 0 | 0 | 0 | 2 | 0 | 4 | -406833299
| D | 2 | Zakladanie |  |  |  | 0 | [5 empty] | 0 |  | 84.2809 |  | 0 | 1 | D | 1 | ROZPOCET | [6 empty] | 0
16 | K | 212752128.S | Trativody z flexodrenážnych rúr DN 200 | m | 327.61 |  | 0 |  |  |  | znížená |  | 0 | 0.25726 | 84.2809 | 0 | 0 | 4 | K | 2 | ROZPOCET | 0 | 0 | 0 | 0 | 0 | 2 | 0 | 4 | -1255021954
| D | 4 | Vodorovné konštrukcie |  |  |  | 0 | [5 empty] | 0 |  | 144.9756 |  | 0 | 1 | D | 1 | ROZPOCET | [6 empty] | 0
17 | K | 451541121.S | Lôžko pod potrubie, stoky a drobné objekty, v otvorenom výkope zo štrkodrvy 0-32 mm | m3 | 0.35 |  | 0 |  |  |  | znížená |  | 0 | 1.7034 | 0.59619 | 0 | 0 | 4 | K | 2 | ROZPOCET | 0 | 0 | 0 | 0 | 0 | 2 | 0 | 4 | -1788478948
18 | K | 451573121.S | Lôžko pod potrubie, stoky a drobné objekty, v otvorenom výkope z piesku a štrkopiesku 4-8 mm | m3 | 75.594 |  | 0 |  |  |  | znížená |  | 0 | 1.8908 | 142.9316 | 0 | 0 | 4 | K | 2 | ROZPOCET | 0 | 0 | 0 | 0 | 0 | 2 | 0 | 4 | -1075448417
19 | K | 452311131.S | Dosky, bloky, sedlá z betónu v otvorenom výkope tr. C 12/15 | m3 | 0.65 |  | 0 |  |  |  | znížená |  | 0 | 2.2165 | 1.4407 | 0 | 0 | 4 | K | 2 | ROZPOCET | 0 | 0 | 0 | 0 | 0 | 2 | 0 | 4 | -828692553
20 | K | 452351101.S | Debnenie v otvorenom výkope dosiek, sedlových lôžok a blokov pod potrubie,stoky a drobné objekty | m2 | 1.758 |  | 0 |  |  |  | znížená |  | 0 | 0.0040433 | 0.0071081 | 0 | 0 | 4 | K | 2 | ROZPOCET | 0 | 0 | 0 | 0 | 0 | 2 | 0 | 4 | 1259607310
| D | 8 | Rúrové vedenie |  |  |  | 0 | [5 empty] | 0 |  | 15.8562 |  | 0 | 1 | D | 1 | ROZPOCET | [6 empty] | 0
21 | K | 817364111.Sp | Montáž-napojenie do jestv. kanalizácie DN 250 | ks | 14 |  | 0 |  |  |  | znížená |  | 0 | 0.00357 | 0.04998 | 0 | 0 | 4 | K | 2 | ROZPOCET | 0 | 0 | 0 | 0 | 0 | 2 | 0 | 4 | -1557385505
22 | K | 871354206.S | Potrubie kanalizačné hladké plnostenné PP SN 10 DN 200 | m | 204.47 |  | 0 |  |  |  | znížená |  | 0 | 0.0054 | 1.1041 | 0 | 0 | 4 | K | 2 | ROZPOCET | 0 | 0 | 0 | 0 | 0 | 2 | 0 | 4 | 1341695524
23 | K | 871364208.S | Potrubie kanalizačné hladké plnostenné PP SN 10 DN 250 | m | 36 |  | 0 |  |  |  | znížená |  | 0 | 0.00852 | 0.30672 | 0 | 0 | 4 | K | 2 | ROZPOCET | 0 | 0 | 0 | 0 | 0 | 2 | 0 | 4 | 248946555
24 | K | 892351000.S | Skúška tesnosti kanalizácie D 200 mm | m | 204.47 |  | 0 |  |  |  | znížená |  | 0 | 0 | 0 | 0 | 0 | 4 | K | 2 | ROZPOCET | 0 | 0 | 0 | 0 | 0 | 2 | 0 | 4 | 1868029464
25 | K | 892361000.S | Skúška tesnosti kanalizácie D 250 mm | m | 36 |  | 0 |  |  |  | znížená |  | 0 | 0 | 0 | 0 | 0 | 4 | K | 2 | ROZPOCET | 0 | 0 | 0 | 0 | 0 | 2 | 0 | 4 | -399605901
26 | K | 894810009.S | Montáž PP revíznej kanalizačnej šachty priemeru 600 mm do výšky šachty 2 m s roznášacím prstencom a poklopom | ks | 8 |  | 0 |  |  |  | znížená |  | 0 | 0 | 0 | 0 | 0 | 4 | K | 2 | ROZPOCET | 0 | 0 | 0 | 0 | 0 | 2 | 0 | 4 | -99058013
27 | M | 286610037600.S | Šachtové dno zberné DN 315, ku kanalizačnej revíznej šachte 600 mm, PP | ks | 8 |  | 0 |  |  |  | znížená |  | 0 | 0.03429 | 0.27432 | 0 | 0 | 8 | M | 2 | ROZPOCET | 0 | 0 | 0 | 0 | 0 | 2 | 0 | 4 | -1808835355
28 | M | 286610045100.S | Vlnovcová šachtová rúra s hrdlom kanalizačná 600 mm, dĺžka 3,65 m, PP | ks | 8 |  | 0 |  |  |  | znížená |  | 0 | 0.04844 | 0.38752 | 0 | 0 | 8 | M | 2 | ROZPOCET | 0 | 0 | 0 | 0 | 0 | 2 | 0 | 4 | -1167123251
29 | M | 286710035900.S | Gumové tesnenie šachtovej rúry 600 mm ku kanalizačnej revíznej šachte 600 mm | ks | 16 |  | 0 |  |  |  | znížená |  | 0 | 0.00175 | 0.028 | 0 | 0 | 8 | M | 2 | ROZPOCET | 0 | 0 | 0 | 0 | 0 | 2 | 0 | 4 | 1747758603
30 | M | 552410002200.S | Poklop liatinový C250 priemer 600 mm | ks | 8 |  | 0 |  |  |  | znížená |  | 0 | 0.0568 | 0.4544 | 0 | 0 | 8 | M | 2 | ROZPOCET | 0 | 0 | 0 | 0 | 0 | 2 | 0 | 4 | -2056617359
31 | M | 592240009400.S | Betónový roznášací prstenec pre revízne šachty DN 600 až 1000 | ks | 8 |  | 0 |  |  |  | znížená |  | 0 | 0.1523 | 1.2184 | 0 | 0 | 8 | M | 2 | ROZPOCET | 0 | 0 | 0 | 0 | 0 | 2 | 0 | 4 | 374928625
32 | K | 895941111.S | Zriadenie kanalizačného vpustu uličného z betónových dielcov typ UV-50, UVB-50 | ks | 7 |  | 0 |  |  |  | znížená |  | 0 | 0.34099 | 2.3869 | 0 | 0 | 4 | K | 2 | ROZPOCET | 0 | 0 | 0 | 0 | 0 | 2 | 0 | 4 | 16676110
33 | M | 592230002300.S | Uličný vpust betónový TBV 5-66, rozmer 180x660x100 mm | ks | 7 |  | 0 |  |  |  | znížená |  | 0 | 0.099 | 0.693 | 0 | 0 | 8 | M | 2 | ROZPOCET | 0 | 0 | 0 | 0 | 0 | 2 | 0 | 4 | -319631992
34 | M | 592230001700.S | Uličný vpust betónový TBV 10-50, rozmer 300x500x50 mm | ks | 7 |  | 0 |  |  |  | znížená |  | 0 | 0.06 | 0.42 | 0 | 0 | 8 | M | 2 | ROZPOCET | 0 | 0 | 0 | 0 | 0 | 2 | 0 | 4 | 781197610
35 | M | 592230001800.S | Uličný vpust betónový TBV 11-50, rozmer 600x500x90 mm | ks | 7 |  | 0 |  |  |  | znížená |  | 0 | 0.12 | 0.84 | 0 | 0 | 8 | M | 2 | ROZPOCET | 0 | 0 | 0 | 0 | 0 | 2 | 0 | 4 | 153898840
36 | M | 592230001600.S | Uličný vpust betónový TBV 9-50, rozmer 600x500x50 mm | ks | 7 |  | 0 |  |  |  | znížená |  | 0 | 0.17 | 1.19 | 0 | 0 | 8 | M | 2 | ROZPOCET | 0 | 0 | 0 | 0 | 0 | 2 | 0 | 4 | -1321031999
37 | M | 592230001500.S | Uličný vpust betónový TBV 6-50, rozmer 600x500x50 mm | ks | 7 |  | 0 |  |  |  | znížená |  | 0 | 0.175 | 1.225 | 0 | 0 | 8 | M | 2 | ROZPOCET | 0 | 0 | 0 | 0 | 0 | 2 | 0 | 4 | -892796370
38 | M | 592270008800.S | Kalový kôš k zachytávaniu nečistôt pre vpust betónový svetlej šírky 300 mm | ks | 7 |  | 0 |  |  |  | znížená |  | 0 | 0.00037 | 0.00259 | 0 | 0 | 8 | M | 2 | ROZPOCET | 0 | 0 | 0 | 0 | 0 | 2 | 0 | 4 | 58209545
39 | K | 895941111.Spp | Preloženie kanalizačného vpustu uličného | ks | 14 |  | 0 |  |  |  | znížená |  | 0 | 0.34099 | 4.7739 | 0 | 0 | 4 | K | 2 | ROZPOCET | 0 | 0 | 0 | 0 | 0 | 2 | 0 | 4 | 830441409
40 | K | 899204111.S | Osadenie liatinovej mreže vrátane rámu a koša na bahno hmotnosti jednotlivo nad 150 kg | ks | 7 |  | 0 |  |  |  | znížená |  | 0 | 0.0105 | 0.0735 | 0 | 0 | 4 | K | 2 | ROZPOCET | 0 | 0 | 0 | 0 | 0 | 2 | 0 | 4 | 641918833
41 | M | P31250D | Mreža liatinová kruhová DN600mm, D400kN s nálevkou | ks | 7 |  | 0 |  |  |  | znížená |  | 0 | 0.053 | 0.371 | 0 | 0 | 8 | M | 2 | ROZPOCET | 0 | 0 | 0 | 0 | 0 | 2 | 0 | 4 | -615704852
42 | K | 899721132.S | Označenie kanalizačného potrubia hnedou výstražnou fóliou | m | 568.08 |  | 0 |  |  |  | znížená |  | 0 | 0.0001 | 0.056808 | 0 | 0 | 4 | K | 2 | ROZPOCET | 0 | 0 | 0 | 0 | 0 | 2 | 0 | 4 | 568269569
| D | 99 | Presun hmôt HSV |  |  |  | 0 | [5 empty] | 0 |  | 0 |  | 0 | 1 | D | 1 | ROZPOCET | [6 empty] | 0
43 | K | 998276101.S | Presun hmôt pre rúrové vedenie hĺbené z rúr z plast., hmôt alebo sklolamin. v otvorenom výkope | t | 793.648 |  | 0 |  |  |  | znížená |  | 0 | 0 | 0 | 0 | 0 | 4 | K | 2 | ROZPOCET | 0 | 0 | 0 | 0 | 0 | 2 | 0 | 4 | -121612805

## SO403.1.1 - PRELOŽKY A OC...
[9 empty] | >> skryté stĺpce << | [9 empty] | {e46506fe-19a2-4543-a4a2-b616de123b67}
0
| KRYCÍ LIST ROZPOČTU | [8 empty] | v --- nižšie sa nachádzajú doplnkové a pomocné údaje k zostavám --- v | [8 empty] | False
Stavba:
Tlačiarne – úprava dopravnej infraštruktúry - Mesto Košice
Objekt:
SO403 - PRELOŽKY A OCHRANA IS
Časť:
SO403.1.1 - PRELOŽKY A OCHRANA IS – PRELOŽKA PLYNOVODU
| JKSO: |  |  |  |  | ČS:
| Miesto: |  | ul. Letná, Košice |  |  | Dátum: | 2026-08-24
| Objednávateľ: |  |  |  |  | IČO:
|  | Mesto Košice, Trieda SNP 48/A, 04011 Košice |  |  |  | IČ DPH:
| Zhotoviteľ: |  |  |  |  | IČO: | Vyplň údaj
|  | Vyplň údaj |  |  |  | IČ DPH: | Vyplň údaj
| Projektant: |  |  |  |  | IČO:
|  | d.g.A design graphic architecture s.r.o |  |  |  | IČ DPH:
| Spracovateľ: |  |  |  |  | IČO:
IČ DPH:
Poznámka:
| Náklady z rozpočtu | [5 empty] | 0
| Ostatné náklady | [5 empty] | 0
| Cena bez DPH | [5 empty] | 0
|  |  | Základ dane |  |  | Sadzba dane | Výška dane
| DPH | základná | 0 |  |  | 23% | 0
|  | znížená | 0 |  |  | 23% | 0
|  | zákl. prenesená | 0 |  |  | 23% | 0
|  | zníž. prenesená | 0 |  |  | 23% | 0
|  | nulová | 0 |  |  | 0% | 0
| Cena s DPH |  |  | v | EUR |  | 0
| Projektant |  |  | Spracovateľ
| Dátum a podpis: |  | Pečiatka | Dátum a podpis: |  |  | Pečiatka
| Objednávateľ |  |  | Zhotoviteľ
| Dátum a podpis: |  | Pečiatka | Dátum a podpis: |  |  | Pečiatka
REKAPITULÁCIA ROZPOČTU
Stavba:
Tlačiarne – úprava dopravnej infraštruktúry - Mesto Košice
Objekt:
SO403 - PRELOŽKY A OCHRANA IS
Časť:
SO403.1.1 - PRELOŽKY A OCHRANA IS – PRELOŽKA PLYNOVODU
Miesto: |  |  | ul. Letná, Košice |  |  | Dátum: | 2026-08-24
Objednávateľ: |  |  | Mesto Košice, Trieda SNP 48/A, 04011 Košice |  |  | Projektant: | d.g.A design graphic architecture s.r.o
Zhotoviteľ: |  |  | Vyplň údaj |  |  | Spracovateľ:
Kód dielu - Popis | [6 empty] | Cena celkom [EUR]
1) Náklady z rozpočtu | [6 empty] | 0 | [12 empty] | -1
| D1 - PRÁCE A DODÁVKY HSV | [5 empty] | 0
| 1 - ZEMNE PRÁCE | [5 empty] | 0
| 5 - KOMUNIKÁCIE | [5 empty] | 0
| D2 - PRÁCE A DODÁVKY M | [5 empty] | 0
| 272 - Vedenia rúrové vonkajšie - plynovody | [5 empty] | 0
2) Ostatné náklady | [6 empty] | 0 |  |  |  | DPH
| GZS | [5 empty] | 0 |  |  |  | znížená | [9 empty] | VRN | 0 | 0 | 0 | 0 | 0 | 2
| Projektové práce | [5 empty] | 0 |  |  |  | znížená | [9 empty] | VRN | 0 | 0 | 0 | 0 | 0 | 2
| Sťažené podmienky | [5 empty] | 0 |  |  |  | znížená | [9 empty] | VRN | 0 | 0 | 0 | 0 | 0 | 2
| Vplyv prostredia | [5 empty] | 0 |  |  |  | znížená | [9 empty] | VRN | 0 | 0 | 0 | 0 | 0 | 2
| Iné VRN | [5 empty] | 0 |  |  |  | znížená | [9 empty] | VRN | 0 | 0 | 0 | 0 | 0 | 2
| Kompletačná činnosť | [5 empty] | 0 |  |  |  | znížená | [9 empty] | KOMPLETACNA | 0 | 0 | 0 | 0 | 0 | 2
Celkové náklady za stavbu 1) + 2) | [6 empty] | 0
ROZPOČET
Stavba:
Tlačiarne – úprava dopravnej infraštruktúry - Mesto Košice
Objekt:
SO403 - PRELOŽKY A OCHRANA IS
Časť:
SO403.1.1 - PRELOŽKY A OCHRANA IS – PRELOŽKA PLYNOVODU
Miesto: |  |  | ul. Letná, Košice |  |  | Dátum: | 2026-08-24
Objednávateľ: |  |  | Mesto Košice, Trieda SNP 48/A, 04011 Košice |  |  | Projektant: | d.g.A design graphic architecture s.r.o
Zhotoviteľ: |  |  | Vyplň údaj |  |  | Spracovateľ:
PČ | Typ | Kód | Popis | MJ | Množstvo | J.cena [EUR] | Cena celkom [EUR] | Cenová sústava |  |  | DPH | J. Nh [h] | Nh celkom [h] | J. hmotnosť [t] | Hmotnosť celkom [t] | J. suť [t] | Suť Celkom [t]
Náklady z rozpočtu | [6 empty] | 0 | [5 empty] | 0 |  | 0 |  | 0 |  | D | -1 | [7 empty] | 0
| D | D1 | PRÁCE A DODÁVKY HSV |  |  |  | 0 | [5 empty] | 0 |  | 0 |  | 0 | 1 | D | 0 | ROZPOCET | [6 empty] | 0
| D | 1 | ZEMNE PRÁCE |  |  |  | 0 | [5 empty] | 0 |  | 0 |  | 0 | 1 | D | 1 | ROZPOCET | [6 empty] | 0
1 | K | 105151121 | Odstránenie živičného krytu, chodník | m2 | 16 |  | 0 |  |  |  | znížená |  | 0 | 0 | 0 | 0 | 0 | 4 | K | 2 | ROZPOCET | 0 | 0 | 0 | 0 | 0 | 2 | 0 | 4 | 2
2 | K | 105211132 | Ryha v rastlom teréne pre plynovod nad D 160 | m | 180 |  | 0 |  |  |  | znížená |  | 0 | 0 | 0 | 0 | 0 | 4 | K | 2 | ROZPOCET | 0 | 0 | 0 | 0 | 0 | 2 | 0 | 4 | 4
3 | K | 105212132 | Povrchová úprava v rastlom teréne pre plynovod nad D 160 | m | 180 |  | 0 |  |  |  | znížená |  | 0 | 0 | 0 | 0 | 0 | 4 | K | 2 | ROZPOCET | 0 | 0 | 0 | 0 | 0 | 2 | 0 | 4 | 6
4 | K | 105320230 | Montážna jama do 2m2 - rastlý terén | komplet | 2 |  | 0 |  |  |  | znížená |  | 0 | 0 | 0 | 0 | 0 | 4 | K | 2 | ROZPOCET | 0 | 0 | 0 | 0 | 0 | 2 | 0 | 4 | 8
5 | K | 105320930 | Montážna jama nad 5m2 - rastlý terén | komplet | 2 |  | 0 |  |  |  | znížená |  | 0 | 0 | 0 | 0 | 0 | 4 | K | 2 | ROZPOCET | 0 | 0 | 0 | 0 | 0 | 2 | 0 | 4 | 10
6 | K | 105321920 | Montážna jama bez povrchu nad 5m2 - v asfaltovom chodníku | komplet | 2 |  | 0 |  |  |  | znížená |  | 0 | 0 | 0 | 0 | 0 | 4 | K | 2 | ROZPOCET | 0 | 0 | 0 | 0 | 0 | 2 | 0 | 4 | 12
| D | 5 | KOMUNIKÁCIE |  |  |  | 0 | [5 empty] | 0 |  | 0 |  | 0 | 1 | D | 1 | ROZPOCET | [6 empty] | 0
7 | K | 567401121 | Spätná úprava živičného krytu, chodník | m2 | 16 |  | 0 |  |  |  | znížená |  | 0 | 0 | 0 | 0 | 0 | 4 | K | 2 | ROZPOCET | 0 | 0 | 0 | 0 | 0 | 2 | 0 | 4 | 14
| D | D2 | PRÁCE A DODÁVKY M |  |  |  | 0 | [5 empty] | 0 |  | 0 |  | 0 | 1 | D | 0 | ROZPOCET | [6 empty] | 0
| D | 272 | Vedenia rúrové vonkajšie - plynovody |  |  |  | 0 | [5 empty] | 0 |  | 0 |  | 0 | 1 | D | 1 | ROZPOCET | [6 empty] | 0
8 | K | 802001315 | Plynovod PE 100 RC, d 315 | m | 180 |  | 0 |  |  |  | znížená |  | 0 | 0 | 0 | 0 | 0 | 4 | K | 2 | ROZPOCET | 0 | 0 | 0 | 0 | 0 | 2 | 0 | 4 | 16
9 | K | 802059160 | Uzatvorenie plynovodu uzatváracou hlavicou do DN300/d315 | komplet | 3 |  | 0 |  |  |  | znížená |  | 0 | 0 | 0 | 0 | 0 | 4 | K | 2 | ROZPOCET | 0 | 0 | 0 | 0 | 0 | 2 | 0 | 4 | 18
10 | K | 802058315 | Uzatvorenie plynovodu do DN300/d315 poistným balónom | komplet | 3 |  | 0 |  |  |  | znížená |  | 0 | 0 | 0 | 0 | 0 | 4 | K | 2 | ROZPOCET | 0 | 0 | 0 | 0 | 0 | 2 | 0 | 4 | 20
11 | K | 802000531 | Zaslepenie znefunkčneného PE pylnovodu do d315 | kus | 2 |  | 0 |  |  |  | znížená |  | 0 | 0 | 0 | 0 | 0 | 4 | K | 2 | ROZPOCET | 0 | 0 | 0 | 0 | 0 | 2 | 0 | 4 | 22
12 | K | 802011315 | Chránička pre plynovod do d 315 | m | 9 |  | 0 |  |  |  | znížená |  | 0 | 0 | 0 | 0 | 0 | 4 | K | 2 | ROZPOCET | 0 | 0 | 0 | 0 | 0 | 2 | 0 | 4 | 24
13 | K | 802016900 | Obtok nad DN50/d63 | komplet | 2 |  | 0 |  |  |  | znížená |  | 0 | 0 | 0 | 0 | 0 | 4 | K | 2 | ROZPOCET | 0 | 0 | 0 | 0 | 0 | 2 | 0 | 4 | 26
14 | K | 802053315 | Uzáver DN 300/d315 | kus | 1 |  | 0 |  |  |  | znížená |  | 0 | 0 | 0 | 0 | 0 | 4 | K | 2 | ROZPOCET | 0 | 0 | 0 | 0 | 0 | 2 | 0 | 4 | 28
15 | K | 802082010 | Čuchačka | kus | 2 |  | 0 |  |  |  | znížená |  | 0 | 0 | 0 | 0 | 0 | 4 | K | 2 | ROZPOCET | 0 | 0 | 0 | 0 | 0 | 2 | 0 | 4 | 30

## SO403.1.2 - PRELOŽKY A OC...
[9 empty] | >> skryté stĺpce << | [9 empty] | {06773bd0-2228-4055-8e2f-638b16b77ab8}
0
| KRYCÍ LIST ROZPOČTU | [8 empty] | v --- nižšie sa nachádzajú doplnkové a pomocné údaje k zostavám --- v | [8 empty] | False
Stavba:
Tlačiarne – úprava dopravnej infraštruktúry - Mesto Košice
Objekt:
SO403 - PRELOŽKY A OCHRANA IS
Časť:
SO403.1.2 - PRELOŽKY A OCHRANA IS – REK. VEREJNEJ KANALIZÁCIE
| JKSO: |  |  |  |  | ČS:
| Miesto: |  | ul. Letná, Košice |  |  | Dátum: | 2026-08-24
| Objednávateľ: |  |  |  |  | IČO:
|  | Mesto Košice, Trieda SNP 48/A, 04011 Košice |  |  |  | IČ DPH:
| Zhotoviteľ: |  |  |  |  | IČO: | Vyplň údaj
|  | Vyplň údaj |  |  |  | IČ DPH: | Vyplň údaj
| Projektant: |  |  |  |  | IČO:
|  | d.g.A design graphic architecture s.r.o |  |  |  | IČ DPH:
| Spracovateľ: |  |  |  |  | IČO:
IČ DPH:
Poznámka:
| Náklady z rozpočtu | [5 empty] | 0
| Ostatné náklady | [5 empty] | 0
| Cena bez DPH | [5 empty] | 0
|  |  | Základ dane |  |  | Sadzba dane | Výška dane
| DPH | základná | 0 |  |  | 23% | 0
|  | znížená | 0 |  |  | 23% | 0
|  | zákl. prenesená | 0 |  |  | 23% | 0
|  | zníž. prenesená | 0 |  |  | 23% | 0
|  | nulová | 0 |  |  | 0% | 0
| Cena s DPH |  |  | v | EUR |  | 0
| Projektant |  |  | Spracovateľ
| Dátum a podpis: |  | Pečiatka | Dátum a podpis: |  |  | Pečiatka
| Objednávateľ |  |  | Zhotoviteľ
| Dátum a podpis: |  | Pečiatka | Dátum a podpis: |  |  | Pečiatka
REKAPITULÁCIA ROZPOČTU
Stavba:
Tlačiarne – úprava dopravnej infraštruktúry - Mesto Košice
Objekt:
SO403 - PRELOŽKY A OCHRANA IS
Časť:
SO403.1.2 - PRELOŽKY A OCHRANA IS – REK. VEREJNEJ KANALIZÁCIE
Miesto: |  |  | ul. Letná, Košice |  |  | Dátum: | 2026-08-24
Objednávateľ: |  |  | Mesto Košice, Trieda SNP 48/A, 04011 Košice |  |  | Projektant: | d.g.A design graphic architecture s.r.o
Zhotoviteľ: |  |  | Vyplň údaj |  |  | Spracovateľ:
Kód dielu - Popis | [6 empty] | Cena celkom [EUR]
1) Náklady z rozpočtu | [6 empty] | 0 | [12 empty] | -1
| HSV - Práce a dodávky HSV | [5 empty] | 0
| 1 - Zemné práce | [5 empty] | 0
| 4 - Vodorovné konštrukcie | [5 empty] | 0
| 5 - Komunikácie | [5 empty] | 0
| 8 - Rúrové vedenie | [5 empty] | 0
| 9 - Ostatné konštrukcie a práce-búranie | [5 empty] | 0
| 99 - Presun hmôt HSV | [5 empty] | 0
2) Ostatné náklady | [6 empty] | 0 |  |  |  | DPH
| GZS | [5 empty] | 0 |  |  |  | znížená | [9 empty] | VRN | 0 | 0 | 0 | 0 | 0 | 2
| Sťažené podmienky | [5 empty] | 0 |  |  |  | znížená | [9 empty] | VRN | 0 | 0 | 0 | 0 | 0 | 2
| Sťažené podmienky | [5 empty] | 0 |  |  |  | znížená | [9 empty] | VRN | 0 | 0 | 0 | 0 | 0 | 2
| Vplyv prostredia | [5 empty] | 0 |  |  |  | znížená | [9 empty] | VRN | 0 | 0 | 0 | 0 | 0 | 2
| Klimatické vplyvy | [5 empty] | 0 |  |  |  | znížená | [9 empty] | VRN | 0 | 0 | 0 | 0 | 0 | 2
| Kompletačná činnosť | [5 empty] | 0 |  |  |  | znížená | [9 empty] | KOMPLETACNA | 0 | 0 | 0 | 0 | 0 | 2
Celkové náklady za stavbu 1) + 2) | [6 empty] | 0
ROZPOČET
Stavba:
Tlačiarne – úprava dopravnej infraštruktúry - Mesto Košice
Objekt:
SO403 - PRELOŽKY A OCHRANA IS
Časť:
SO403.1.2 - PRELOŽKY A OCHRANA IS – REK. VEREJNEJ KANALIZÁCIE
Miesto: |  |  | ul. Letná, Košice |  |  | Dátum: | 2026-08-24
Objednávateľ: |  |  | Mesto Košice, Trieda SNP 48/A, 04011 Košice |  |  | Projektant: | d.g.A design graphic architecture s.r.o
Zhotoviteľ: |  |  | Vyplň údaj |  |  | Spracovateľ:
PČ | Typ | Kód | Popis | MJ | Množstvo | J.cena [EUR] | Cena celkom [EUR] | Cenová sústava |  |  | DPH | J. Nh [h] | Nh celkom [h] | J. hmotnosť [t] | Hmotnosť celkom [t] | J. suť [t] | Suť Celkom [t]
Náklady z rozpočtu | [6 empty] | 0 | [5 empty] | 0 |  | 481.3953 |  | 123.4075 |  | D | -1 | [7 empty] | 0
| D | HSV | Práce a dodávky HSV |  |  |  | 0 | [5 empty] | 0 |  | 481.3953 |  | 123.4075 | 1 | D | 0 | ROZPOCET | [6 empty] | 0
| D | 1 | Zemné práce |  |  |  | 0 | [5 empty] | 0 |  | 371.5299 |  | 123.4075 | 1 | D | 1 | ROZPOCET | [6 empty] | 0
1 | K | 113107142.S | Odstránenie krytu asfaltového v ploche do 200 m2, hr. nad 50 do 100 mm, -0,25000t | m2 | 70.202 |  | 0 |  |  |  | znížená |  | 0 | 0 | 0 | 0.25 | 17.5505 | 4 | K | 2 | ROZPOCET | 0 | 0 | 0 | 0 | 0 | 2 | 0 | 4 | 154908962
2 | K | 113152140.S | Frézovanie asf. podkladu alebo krytu bez prek., plochy do 500 m2, pruh š. do 0,5 m, hr. 100 mm 0,250 t | m2 | 283.024 |  | 0 |  |  |  | znížená |  | 0 | 0.00017 | 0.048114 | 0.25 | 70.756 | 4 | K | 2 | ROZPOCET | 0 | 0 | 0 | 0 | 0 | 2 | 0 | 4 | -910189695
3 | K | 113307132.S | Odstránenie podkladu v ploche do 200 m2 z betónu prostého, hr. vrstvy 150 do 300 mm, -0,50000t | m2 | 70.202 |  | 0 |  |  |  | znížená |  | 0 | 0 | 0 | 0.5 | 35.101 | 4 | K | 2 | ROZPOCET | 0 | 0 | 0 | 0 | 0 | 2 | 0 | 4 | -2091970335
4 | K | 119001411.S | Dočasné zaistenie podzemného potrubia DN do 200 | m | 9.9 |  | 0 |  |  |  | znížená |  | 0 | 0.01012 | 0.10019 | 0 | 0 | 4 | K | 2 | ROZPOCET | 0 | 0 | 0 | 0 | 0 | 2 | 0 | 4 | 641664835
5 | K | 119001412.S. | Dočasné zaistenie podzemného potrubia DN 200-500 | m | 3 |  | 0 |  |  |  | znížená |  | 0 | 0.011997 | 0.03599 | 0 | 0 | 4 | K | 2 | ROZPOCET | 0 | 0 | 0 | 0 | 0 | 2 | 0 | 4 | 1021133646
6 | K | 130001101.S | Príplatok k cenám za sťaženie výkopu v blízkosti podzemného vedenia alebo výbušbnín - pre všetky triedy | m3 | 29.7 |  | 0 |  |  |  | znížená |  | 0 | 0 | 0 | 0 | 0 | 4 | K | 2 | ROZPOCET | 0 | 0 | 0 | 0 | 0 | 2 | 0 | 4 | -568986402
7 | K | 132201202.S | Výkop ryhy šírky 600-2000mm horn.3 od 100 do 1000 m3 | m3 | 231.29 |  | 0 |  |  |  | znížená |  | 0 | 0 | 0 | 0 | 0 | 4 | K | 2 | ROZPOCET | 0 | 0 | 0 | 0 | 0 | 2 | 0 | 4 | -1262669801
8 | K | 132201209.S | Príplatok k cenám za lepivosť pri hĺbení rýh š. nad 600 do 2 000 mm zapaž. i nezapažených, s urovnaním dna v hornine 3 | m3 | 231.29 |  | 0 |  |  |  | znížená |  | 0 | 0 | 0 | 0 | 0 | 4 | K | 2 | ROZPOCET | 0 | 0 | 0 | 0 | 0 | 2 | 0 | 4 | 422543338
9 | K | 151101102.S | Paženie a rozopretie stien rýh pre podzemné vedenie, príložné do 4 m | m2 | 347.191 |  | 0 |  |  |  | znížená |  | 0 | 0.00084 | 0.29164 | 0 | 0 | 4 | K | 2 | ROZPOCET | 0 | 0 | 0 | 0 | 0 | 2 | 0 | 4 | 68119515
10 | K | 151101112.S | Odstránenie paženia rýh pre podzemné vedenie, príložné hĺbky do 4 m | m2 | 347.191 |  | 0 |  |  |  | znížená |  | 0 | 0 | 0 | 0 | 0 | 4 | K | 2 | ROZPOCET | 0 | 0 | 0 | 0 | 0 | 2 | 0 | 4 | 1982551480
11 | K | 162501122.S | Vodorovné premiestnenie výkopku po spevnenej ceste z horniny tr.1-4, nad 100 do 1000 m3 na vzdialenosť do 3000 m | m3 | 231.29 |  | 0 |  |  |  | znížená |  | 0 | 0 | 0 | 0 | 0 | 4 | K | 2 | ROZPOCET | 0 | 0 | 0 | 0 | 0 | 2 | 0 | 4 | 839312415
12 | K | 162501123.S | Vodorovné premiestnenie výkopku po spevnenej ceste z horniny tr.1-4, nad 100 do 1000 m3, príplatok k cene za každých ďalšich a začatých 1000 m | m3 | 1619.03 |  | 0 |  |  |  | znížená |  | 0 | 0 | 0 | 0 | 0 | 4 | K | 2 | ROZPOCET | 0 | 0 | 0 | 0 | 0 | 2 | 0 | 4 | -332245063
13 | K | 171201202.S | Uloženie sypaniny na skládky nad 100 do 1000 m3 | m3 | 231.29 |  | 0 |  |  |  | znížená |  | 0 | 0 | 0 | 0 | 0 | 4 | K | 2 | ROZPOCET | 0 | 0 | 0 | 0 | 0 | 2 | 0 | 4 | -1762409267
14 | K | 171209002.S | Poplatok za skládku - zemina a kamenivo (17 05), ostatné | t | 416.322 |  | 0 |  |  |  | znížená |  | 0 | 0 | 0 | 0 | 0 | 4 | K | 2 | ROZPOCET | 0 | 0 | 0 | 0 | 0 | 2 | 0 | 4 | 933856927
15 | K | 174101002.S | Zásyp sypaninou so zhutnením jám, šachiet, rýh, zárezov alebo okolo objektov nad 100 do 1000 m3 | m3 | 160.565 |  | 0 |  |  |  | znížená |  | 0 | 0 | 0 | 0 | 0 | 4 | K | 2 | ROZPOCET | 0 | 0 | 0 | 0 | 0 | 2 | 0 | 4 | -742637458
16 | M | 583410004400.S | Štrkodrva frakcia 0-63 mm | t | 289.017 |  | 0 |  |  |  | znížená |  | 0 | 1 | 289.017 | 0 | 0 | 8 | M | 2 | ROZPOCET | 0 | 0 | 0 | 0 | 0 | 2 | 0 | 4 | 431284010
17 | K | 175101101.S | Obsyp potrubia sypaninou z vhodných hornín 1 až 4 bez prehodenia sypaniny | m3 | 45.576 |  | 0 |  |  |  | znížená |  | 0 | 0 | 0 | 0 | 0 | 4 | K | 2 | ROZPOCET | 0 | 0 | 0 | 0 | 0 | 2 | 0 | 4 | -2120098272
18 | M | 583310000600.S | Kamenivo ťažené drobné frakcia 0-4 mm | t | 82.037 |  | 0 |  |  |  | znížená |  | 0 | 1 | 82.037 | 0 | 0 | 8 | M | 2 | ROZPOCET | 0 | 0 | 0 | 0 | 0 | 2 | 0 | 4 | -798025783
19 | K | 181101102.S | Úprava pláne v zárezoch v hornine 1-4 so zhutnením | m2 | 70.202 |  | 0 |  |  |  | znížená |  | 0 | 0 | 0 | 0 | 0 | 4 | K | 2 | ROZPOCET | 0 | 0 | 0 | 0 | 0 | 2 | 0 | 4 | -516577773
| D | 4 | Vodorovné konštrukcie |  |  |  | 0 | [5 empty] | 0 |  | 14.3318 |  | 0 | 1 | D | 1 | ROZPOCET | [6 empty] | 0
20 | K | 451541121.S | Lôžko pod potrubie, stoky a drobné objekty, v otvorenom výkope zo štrkodrvy 0-32 mm | m3 | 0.95 |  | 0 |  |  |  | znížená |  | 0 | 1.7034 | 1.6182 | 0 | 0 | 4 | K | 2 | ROZPOCET | 0 | 0 | 0 | 0 | 0 | 2 | 0 | 4 | 1164698600
21 | K | 451573111.S | Lôžko pod potrubie, stoky a drobné objekty, v otvorenom výkope z piesku a štrkopiesku do 63 mm | m3 | 6.724 |  | 0 |  |  |  | znížená |  | 0 | 1.8908 | 12.7136 | 0 | 0 | 4 | K | 2 | ROZPOCET | 0 | 0 | 0 | 0 | 0 | 2 | 0 | 4 | -831962367
| D | 5 | Komunikácie |  |  |  | 0 | [5 empty] | 0 |  | 86.6287 |  | 0 | 1 | D | 1 | ROZPOCET | [6 empty] | 0
22 | K | 567144112.S1 | Podklad z podkladového betónu PB I tr. C 20/25 hr. 230 mm-250mm | m2 | 70.202 |  | 0 |  |  |  | znížená |  | 0 | 0.50238 | 35.2681 | 0 | 0 | 4 | K | 2 | ROZPOCET | 0 | 0 | 0 | 0 | 0 | 2 | 0 | 4 | -606285697
23 | K | 573231108.S | Postrek asfaltový spojovací bez posypu kamenivom z cestnej emulzie v množstve 0,60 kg/m2 | m2 | 70.202 |  | 0 |  |  |  | znížená |  | 0 | 0.00061 | 0.042823 | 0 | 0 | 4 | K | 2 | ROZPOCET | 0 | 0 | 0 | 0 | 0 | 2 | 0 | 4 | 1482022755
24 | K | 577134111.S | Asfaltový betón vrstva obrusná AC 8 O v pruhu š. do 3 m z nemodifik. asfaltu tr. II, po zhutnení hr. 40 mm | m2 | 70.202 |  | 0 |  |  |  | znížená |  | 0 | 0.10373 | 7.2821 | 0 | 0 | 4 | K | 2 | ROZPOCET | 0 | 0 | 0 | 0 | 0 | 2 | 0 | 4 | 507812089
25 | K | 577154261.S | Asfaltový betón vrstva obrusná AC 11 O v pruhu š. nad 3 m z modifik. asfaltu tr. I, po zhutnení hr. 60 mm | m2 | 283.024 |  | 0 |  |  |  | znížená |  | 0 | 0.15559 | 44.0357 | 0 | 0 | 4 | K | 2 | ROZPOCET | 0 | 0 | 0 | 0 | 0 | 2 | 0 | 4 | -1985512030
| D | 8 | Rúrové vedenie |  |  |  | 0 | [5 empty] | 0 |  | 8.6393 |  | 0 | 1 | D | 1 | ROZPOCET | [6 empty] | 0
26 | K | 831392121.S | Montáž potrubia z rúr kamenin. tesnených gumovými krúžkami v sklone do 20 % DN 400 | m | 28.73 |  | 0 |  |  |  | znížená |  | 0 | 0.0027831 | 0.079958 | 0 | 0 | 4 | K | 2 | ROZPOCET | 0 | 0 | 0 | 0 | 0 | 2 | 0 | 4 | 255333097
27 | M | 597110001800.S | Kameninová hrdlová rúra, DN 400, spoj K, trieda pevnosti 200 | m | 28.73 |  | 0 |  |  |  | znížená |  | 0 | 0.152 | 4.367 | 0 | 0 | 8 | M | 2 | ROZPOCET | 0 | 0 | 0 | 0 | 0 | 2 | 0 | 4 | -917142065
28 | K | 831422121.S | Montáž potrubia z rúr kamenin. tesnených gumovými krúžkami v sklone do 20 % DN 500 | m | 18.01 |  | 0 |  |  |  | znížená |  | 0 | 0.0027831 | 0.050123 | 0 | 0 | 4 | K | 2 | ROZPOCET | 0 | 0 | 0 | 0 | 0 | 2 | 0 | 4 | 132524064
29 | M | 597110002000.S | Kameninová hrdlová rúra, DN 500, spoj K, trieda pevnosti 160 | m | 18.01 |  | 0 |  |  |  | znížená |  | 0 | 0.23 | 4.1423 | 0 | 0 | 8 | M | 2 | ROZPOCET | 0 | 0 | 0 | 0 | 0 | 2 | 0 | 4 | -843411752
30 | K | 892391000.S | Skúška tesnosti kanalizácie D 400 mm | m | 28.73 |  | 0 |  |  |  | znížená |  | 0 | 0 | 0 | 0 | 0 | 4 | K | 2 | ROZPOCET | 0 | 0 | 0 | 0 | 0 | 2 | 0 | 4 | 369047058
31 | K | 892421000.S | Skúška tesnosti kanalizácie D 500 mm | m | 18.01 |  | 0 |  |  |  | znížená |  | 0 | 0 | 0 | 0 | 0 | 10 | K | 8 | ROZPOCET | 0 | 0 | 0 | 0 | 0 | 8 | 0 | 10 | 1460179462
39 | K | 894421111.S | Zriadenie šachiet prefabrikovaných do 4t | ks | 2 |  | 0 |  |  |  | znížená |  | 0 | 0 | 0 | 0 | 0 | 11 | K | 9 | ROZPOCET | 0 | 0 | 0 | 0 | 0 | 9 | 0 | 11 | 1460179463
40 | M | 592240013250.S | Dno betónové s kynetou v 1/2 profile TBS-D+ pre kanalizačnú šachtu DN 1000, so zabudovanými stúpadlami, výška 1000 mm, hr. steny 230 mm | ks | 2 |  | 0 |  |  |  | znížená |  | 0 | 0 | 0 | 0 | 0 | 12 | K | 10 | ROZPOCET | 0 | 0 | 0 | 0 | 0 | 10 | 0 | 12 | 1460179464
41 | M | 592240002700.S | Skruž betónová so stúpadlom pre kanalizačnú šachtu DN 1000, Dxvxhr 1000x1000x100 mm | ks | 2 |  | 0 |  |  |  | znížená |  | 0 | 0 | 0 | 0 | 0 | 1 | K | 11 | ROZPOCET | 0 | 0 | 0 | 0 | 0 | 11 | 0 | 1 | 1460179465
42 | M | 592240002100.S | Kónus betónový so stúpadlom pre kanalizačnú šachtu DN 1000, hr. steny 100 mm, rozmer 1000x625x580 mm | ks | 2 |  | 0 |  |  |  | znížená |  | 0 | 0 | 0 | 0 | 0 | 2 | K | 12 | ROZPOCET | 0 | 0 | 0 | 0 | 0 | 12 | 0 | 2 | 1460179466
43 | K | 899103111.S | Osadenie poklopu liatinového a oceľového vrátane rámu hmotn. nad 100 do 150 kg | ks | 2 |  | 0 |  |  |  | znížená |  | 0 | 0 | 0 | 0 | 0 | 3 | K | 1 | ROZPOCET | 0 | 0 | 0 | 0 | 0 | 1 | 0 | 3 | 1460179467
44 | M | 552410002200.S | Poklop liatinový C250 priemer 600 mm | ks | 2 |  | 0 |  |  |  | znížená |  | 0 | 0 | 0 | 0 | 0 | 4 | K | 2 | ROZPOCET | 0 | 0 | 0 | 0 | 0 | 2 | 0 | 4 | 1460179468
| D | 9 | Ostatné konštrukcie a práce-búranie |  |  |  | 0 | [5 empty] | 0 |  | 0.26548 |  | 0 | 1 | D | 1 | ROZPOCET | [6 empty] | 0
32 | K | 931994171.S | Tesnenie pracovnej škáry betónovej konštrukcie asfaltovým izolačným pásom š. do 500 mm | m | 93.48 |  | 0 |  |  |  | znížená |  | 0 | 0.00284 | 0.26548 | 0 | 0 | 4 | K | 2 | ROZPOCET | 0 | 0 | 0 | 0 | 0 | 2 | 0 | 4 | -1310201875
45 | K | 960111221.Sp1 | Búranie konštrukcií zo želbetonu -kanal. šachty -2,44700t | m3 | 2.4 |  | 0 |  |  |  | znížená |  | 0 | 0 | 0 | 0 | 0 | 2 | K | 12 | ROZPOCET | 0 | 0 | 0 | 0 | 0 | 12 | 0 | 2 | -797844080
46 | K | 976085211.S2 | Vybúranie poklopu -0,02400t | ks | 2 |  | 0 |  |  |  | znížená |  | 0 | 0 | 0 | 0 | 0 | 3 | K | 1 | ROZPOCET | 0 | 0 | 0 | 0 | 0 | 1 | 0 | 3 | -797844081
33 | K | 979082213.S | Vodorovná doprava sutiny so zložením a hrubým urovnaním na vzdialenosť do 1 km | t | 129.328 |  | 0 |  |  |  | znížená |  | 0 | 0 | 0 | 0 | 0 | 4 | K | 2 | ROZPOCET | 0 | 0 | 0 | 0 | 0 | 2 | 0 | 4 | -797844082
34 | K | 979082219.S | Príplatok k cene za každý ďalší aj začatý 1 km nad 1 km pre vodorovnú dopravu sutiny | t | 1163.952 |  | 0 |  |  |  | znížená |  | 0 | 0 | 0 | 0 | 0 | 4 | K | 2 | ROZPOCET | 0 | 0 | 0 | 0 | 0 | 2 | 0 | 4 | -2115208529
35 | K | 979087212.S | Nakladanie na dopravné prostriedky pre vodorovnú dopravu sutiny | t | 129.328 |  | 0 |  |  |  | znížená |  | 0 | 0 | 0 | 0 | 0 | 4 | K | 2 | ROZPOCET | 0 | 0 | 0 | 0 | 0 | 2 | 0 | 4 | 1298643135
36 | K | 979089012.S | Poplatok za skládku - betón, tehly, dlaždice, obkladačky a keramika (17 01), ostatné | t | 41.022 |  | 0 |  |  |  | znížená |  | 0 | 0 | 0 | 0 | 0 | 4 | K | 2 | ROZPOCET | 0 | 0 | 0 | 0 | 0 | 2 | 0 | 4 | -594250188
37 | K | 979089212.S | Poplatok za skládku - bitúmenové zmesi, uholný decht, dechtové výrobky (17 03), ostatné | t | 88.306 |  | 0 |  |  |  | znížená |  | 0 | 0 | 0 | 0 | 0 | 4 | K | 2 | ROZPOCET | 0 | 0 | 0 | 0 | 0 | 2 | 0 | 4 | 470196618
| D | 99 | Presun hmôt HSV |  |  |  | 0 | [5 empty] | 0 |  | 0 |  | 0 | 1 | D | 1 | ROZPOCET | [6 empty] | 0
38 | K | 998276101.S | Presun hmôt pre rúrové vedenie hĺbené z rúr z plast., hmôt alebo sklolamin. v otvorenom výkope | t | 488.463 |  | 0 |  |  |  | znížená |  | 0 | 0 | 0 | 0 | 0 | 4 | K | 2 | ROZPOCET | 0 | 0 | 0 | 0 | 0 | 2 | 0 | 4 | -629420911

## SO403.1.3 - PRELOŽKY A OC...
[9 empty] | >> skryté stĺpce << | [9 empty] | {59a5ce2b-0954-4c65-b949-647159e83672}
0
| KRYCÍ LIST ROZPOČTU | [8 empty] | v --- nižšie sa nachádzajú doplnkové a pomocné údaje k zostavám --- v | [8 empty] | False
Stavba:
Tlačiarne – úprava dopravnej infraštruktúry - Mesto Košice
Objekt:
SO403 - PRELOŽKY A OCHRANA IS
Časť:
SO403.1.3 - PRELOŽKY A OCHRANA IS – OCHRANA IS
| JKSO: |  |  |  |  | ČS:
| Miesto: |  | ul. Letná, Košice |  |  | Dátum: | 2026-08-24
| Objednávateľ: |  |  |  |  | IČO:
|  | Mesto Košice, Trieda SNP 48/A, 04011 Košice |  |  |  | IČ DPH:
| Zhotoviteľ: |  |  |  |  | IČO: | Vyplň údaj
|  | Vyplň údaj |  |  |  | IČ DPH: | Vyplň údaj
| Projektant: |  |  |  |  | IČO:
|  | d.g.A design graphic architecture s.r.o |  |  |  | IČ DPH:
| Spracovateľ: |  |  |  |  | IČO:
IČ DPH:
Poznámka:
| Náklady z rozpočtu | [5 empty] | 0
| Ostatné náklady | [5 empty] | 0
| Cena bez DPH | [5 empty] | 0
|  |  | Základ dane |  |  | Sadzba dane | Výška dane
| DPH | základná | 0 |  |  | 23% | 0
|  | znížená | 0 |  |  | 23% | 0
|  | zákl. prenesená | 0 |  |  | 23% | 0
|  | zníž. prenesená | 0 |  |  | 23% | 0
|  | nulová | 0 |  |  | 0% | 0
| Cena s DPH |  |  | v | EUR |  | 0
| Projektant |  |  | Spracovateľ
| Dátum a podpis: |  | Pečiatka | Dátum a podpis: |  |  | Pečiatka
| Objednávateľ |  |  | Zhotoviteľ
| Dátum a podpis: |  | Pečiatka | Dátum a podpis: |  |  | Pečiatka
REKAPITULÁCIA ROZPOČTU
Stavba:
Tlačiarne – úprava dopravnej infraštruktúry - Mesto Košice
Objekt:
SO403 - PRELOŽKY A OCHRANA IS
Časť:
SO403.1.3 - PRELOŽKY A OCHRANA IS – OCHRANA IS
Miesto: |  |  | ul. Letná, Košice |  |  | Dátum: | 2026-08-24
Objednávateľ: |  |  | Mesto Košice, Trieda SNP 48/A, 04011 Košice |  |  | Projektant: | d.g.A design graphic architecture s.r.o
Zhotoviteľ: |  |  | Vyplň údaj |  |  | Spracovateľ:
Kód dielu - Popis | [6 empty] | Cena celkom [EUR]
1) Náklady z rozpočtu | [6 empty] | 0 | [12 empty] | -1
| SO 403.1.3 - Preložky a ochrana inžinierskych sieti – 101-107 – vyvolané úpravy – ochrana inžinierskych sietí | [5 empty] | 0
| 21-M - Elektromontáže | [5 empty] | 0
| 46-M - Zemné práce vykonávané pri externých montážnych prácach | [5 empty] | 0
| OST - Ostatné | [5 empty] | 0
2) Ostatné náklady | [6 empty] | 0 |  |  |  | DPH
| GZS | [5 empty] | 0 |  |  |  | znížená | [9 empty] | VRN | 0 | 0 | 0 | 0 | 0 | 2
| Mimostaven. doprava | [5 empty] | 0 |  |  |  | znížená | [9 empty] | VRN | 0 | 0 | 0 | 0 | 0 | 2
| Sťažené podmienky | [5 empty] | 0 |  |  |  | znížená | [9 empty] | VRN | 0 | 0 | 0 | 0 | 0 | 2
| Vplyv prostredia | [5 empty] | 0 |  |  |  | znížená | [9 empty] | VRN | 0 | 0 | 0 | 0 | 0 | 2
| Klimatické vplyvy | [5 empty] | 0 |  |  |  | znížená | [9 empty] | VRN | 0 | 0 | 0 | 0 | 0 | 2
| Kompletačná činnosť | [5 empty] | 0 |  |  |  | znížená | [9 empty] | KOMPLETACNA | 0 | 0 | 0 | 0 | 0 | 2
Celkové náklady za stavbu 1) + 2) | [6 empty] | 0
ROZPOČET
Stavba:
Tlačiarne – úprava dopravnej infraštruktúry - Mesto Košice
Objekt:
SO403 - PRELOŽKY A OCHRANA IS
Časť:
SO403.1.3 - PRELOŽKY A OCHRANA IS – OCHRANA IS
Miesto: |  |  | ul. Letná, Košice |  |  | Dátum: | 2026-08-24
Objednávateľ: |  |  | Mesto Košice, Trieda SNP 48/A, 04011 Košice |  |  | Projektant: | d.g.A design graphic architecture s.r.o
Zhotoviteľ: |  |  | Vyplň údaj |  |  | Spracovateľ:
PČ | Typ | Kód | Popis | MJ | Množstvo | J.cena [EUR] | Cena celkom [EUR] | Cenová sústava |  |  | DPH | J. Nh [h] | Nh celkom [h] | J. hmotnosť [t] | Hmotnosť celkom [t] | J. suť [t] | Suť Celkom [t]
Náklady z rozpočtu | [6 empty] | 0 | [5 empty] | 0 |  | 126.7881 |  | 0 |  | D | -1 | [7 empty] | 0
| D | SO 403.1.3 | Preložky a ochrana inžinierskych sieti – 101-107 – vyvolané úpravy – ochrana inžinierskych sietí |  |  |  | 0 | [5 empty] | 0 |  | 126.7881 |  | 0 | 3 | D | 0 | ROZPOCET | [6 empty] | 0
| D | 21-M | Elektromontáže |  |  |  | 0 | [5 empty] | 0 |  | 0.01782 |  | 0 | 3 | D | 1 | ROZPOCET | [6 empty] | 0
29 | K | 210010080.S | Rúrka ohybná elektroinštalačná z HDPE, D 40 uložená voľne | m | 162 |  | 0 |  |  |  | znížená |  | 0 | 0 | 0 | 0 | 0 | 64 | K | 2 | ROZPOCET | 0 | 0 | 0 | 0 | 0 | 2 | 0 | 64 | -171945244
30 | M | 345710005500.S | Rúrka ohybná dvojplášťová korugovaná z HDPE, bezhalogénová, D 40 mm | m | 162 |  | 0 |  |  |  | znížená |  | 0 | 0.00011 | 0.01782 | 0 | 0 | 128 | M | 2 | ROZPOCET | 0 | 0 | 0 | 0 | 0 | 2 | 0 | 128 | -1313460523
27 | K | 210010602.S | Chránička delená elektroinštalačná bezhalogénová z HDPE, D 160 uložená voľne + preloženie inžinierských sietí | m | 395 |  | 0 |  |  |  | znížená |  | 0 | 0 | 0 | 0 | 0 | 64 | K | 2 | ROZPOCET | 0 | 0 | 0 | 0 | 0 | 2 | 0 | 64 | -100599686
28 | M | 8595057651791 | Chránička delená elektroinštalačná HDPE bezhalogenová KOPOHALF pr. 160 mm, 750N/20cm, červená | m | 395 |  | 0 |  |  |  | znížená |  | 0 | 0 | 0 | 0 | 0 | 256 | M | 2 | ROZPOCET | 0 | 0 | 0 | 0 | 0 | 2 | 0 | 64 | -1946125176
| D | 46-M | Zemné práce vykonávané pri externých montážnych prácach |  |  |  | 0 | [5 empty] | 0 |  | 126.7702 |  | 0 | 3 | D | 1 | ROZPOCET | [6 empty] | 0
5 | K | 460490012.S | Rozvinutie a uloženie výstražnej fólie z PE do ryhy, šírka do 33 cm | m | 900 |  | 0 |  |  |  | znížená |  | 0 | 0 | 0 | 0 | 0 | 64 | K | 2 | ROZPOCET | 0 | 0 | 0 | 0 | 0 | 2 | 0 | 64 | 1526989601
6 | M | 283230008000 | Výstražná fóla PE, šxhr 300x0,08 mm, dĺ. 250 m, farba červená | m | 900 |  | 0 |  |  |  | znížená |  | 0 | 0.00021 | 0.189 | 0 | 0 | 256 | M | 2 | ROZPOCET | 0 | 0 | 0 | 0 | 0 | 2 | 0 | 64 | -887290425
22 | K | 460200323.S65 | Hĺbenie káblovej ryhy ručne 65 cm širokej a 150 cm hlbokej, v zemine triedy 3 + Výkop existujúcich vedení | m | 145 |  | 0 |  |  |  | znížená |  | 0 | 0 | 0 | 0 | 0 | 64 | K | 2 | ROZPOCET | 0 | 0 | 0 | 0 | 0 | 2 | 0 | 64 | 1236565631
23 | K | 460560323.S165 | Ručný zásyp nezap. káblovej ryhy bez zhutn. zeminy, 65 cm širokej, 150 cm hlbokej v zemine tr. 3 | m | 145 |  | 0 |  |  |  | znížená |  | 0 | 0 | 0 | 0 | 0 | 64 | K | 2 | ROZPOCET | 0 | 0 | 0 | 0 | 0 | 2 | 0 | 64 | -66058606
1 | K | 460200323.S150 | Hĺbenie káblovej ryhy ručne 150 cm širokej a 120 cm hlbokej, v zemine triedy 3 + Výkop existujúcich vedení | m | 77 |  | 0 |  |  |  | znížená |  | 0 | 0 | 0 | 0 | 0 | 64 | K | 2 | ROZPOCET | 0 | 0 | 0 | 0 | 0 | 2 | 0 | 64 | 1575330213
2 | K | 460560323.S150 | Ručný zásyp nezap. káblovej ryhy bez zhutn. zeminy, 120 cm širokej, 150 cm hlbokej v zemine tr. 3 | m | 77 |  | 0 |  |  |  | znížená |  | 0 | 0 | 0 | 0 | 0 | 64 | K | 2 | ROZPOCET | 0 | 0 | 0 | 0 | 0 | 2 | 0 | 64 | 1755923998
7 | K | 271573031.S | Násyp pod základové konštrukcie so zhutnením zo štrkopiesku fr. 0 - 22 mm | m3 | 14 |  | 0 |  |  |  | znížená |  | 0 | 2.07 | 28.98 | 0 | 0 | 64 | K | 2 | ROZPOCET | 0 | 0 | 0 | 0 | 0 | 2 | 0 | 64 | -1387335910
8 | M | 583310003000.S | Štrkopiesok frakcia 0-22 mm | t | 23.763 |  | 0 |  |  |  | znížená |  | 0 | 1 | 23.763 | 0 | 0 | 256 | M | 2 | ROZPOCET | 0 | 0 | 0 | 0 | 0 | 2 | 0 | 64 | -101615542
21 | K | 275313611.S | Betón základový, prostý tr. C 16/20 | m3 | 33 |  | 0 |  |  |  | znížená |  | 0 | 2.2375 | 73.8382 | 0 | 0 | 4 | K | 2 | ROZPOCET | 0 | 0 | 0 | 0 | 0 | 2 | 0 | 4 | 1127001067
19 | K | 460600001.S | Naloženie zeminy, odvoz do 1 km a zloženie na skládke a jazda späť | m3 | 8 |  | 0 |  |  |  | znížená |  | 0 | 0 | 0 | 0 | 0 | 64 | K | 2 | ROZPOCET | 0 | 0 | 0 | 0 | 0 | 2 | 0 | 64 | -234860038
20 | K | 460600002.S | Príplatok za odvoz zeminy za každý ďalší km a jazda späť | m3 | 8 |  | 0 |  |  |  | znížená |  | 0 | 0 | 0 | 0 | 0 | 64 | K | 2 | ROZPOCET | 0 | 0 | 0 | 0 | 0 | 2 | 0 | 64 | 833258641
31 | K | 460300006.S | Zhutnenie zeminy po vrstvách pri zahrnutí rýh, vrstva zeminy 20 cm | m3 | 133.2 |  | 0 |  |  |  | znížená |  | 0 | 0 | 0 | 0 | 0 | 64 | K | 2 | ROZPOCET | 0 | 0 | 0 | 0 | 0 | 2 | 0 | 64 | -840986335
24 | K | MD | Mimostavenisková doprava | % |  |  | 0 |  |  |  | znížená |  | 0 | 0 | 0 | 0 | 0 | 64 | K | 2 | ROZPOCET | 0 | 0 | 0 | 0 | 0 | 2 | 0 | 64 | 366168569
25 | K | PD | Presun dodávok | % |  |  | 0 |  |  |  | znížená |  | 0 | 0 | 0 | 0 | 0 | 64 | K | 2 | ROZPOCET | 0 | 0 | 0 | 0 | 0 | 2 | 0 | 64 | 885557394
26 | K | PPV | Podiel pridružených výkonov | % |  |  | 0 |  |  |  | znížená |  | 0 | 0 | 0 | 0 | 0 | 64 | K | 2 | ROZPOCET | 0 | 0 | 0 | 0 | 0 | 2 | 0 | 64 | -1452577673
| D | OST | Ostatné |  |  |  | 0 | [5 empty] | 0 |  | 0 |  | 0 | 1 | D | 1 | ROZPOCET | [6 empty] | 0
15 | K | 000300031.S | Geodetické práce - vykonávané po výstavbe zameranie skutočného vyhotovenia stavby | kpl | 1 |  | 0 |  |  |  | znížená |  | 0 | 0 | 0 | 0 | 0 | 512 | K | 2 | ROZPOCET | 0 | 0 | 0 | 0 | 0 | 2 | 0 | 512 | 469625085
16 | K | 000400022.S | Projektové práce - stavebná časť (stavebné objekty vrátane ich technického vybavenia). náklady na dokumentáciu skutočného zhotovenia stavby | kpl | 1 |  | 0 |  |  |  | znížená |  | 0 | 0 | 0 | 0 | 0 | 512 | K | 2 | ROZPOCET | 0 | 0 | 0 | 0 | 0 | 2 | 0 | 512 | -117949937
17 | K | 001000011.S | Inžinierska činnosť | kpl | 1 |  | 0 |  |  |  | znížená |  | 0 | 0 | 0 | 0 | 0 | 512 | K | 2 | ROZPOCET | 0 | 0 | 0 | 0 | 0 | 2 | 0 | 512 | 87288250
18 | K | REV01 | Prvá odborná prehliadka a odborná skúška | kpl | 1 |  | 0 |  |  |  | znížená |  | 0 | 0 | 0 | 0 | 0 | 512 | K | 2 | ROZPOCET | 0 | 0 | 0 | 0 | 0 | 2 | 0 | 512 | -323701619

## SO403.1.4 - PRELOŽKY A OC...
[9 empty] | >> skryté stĺpce << | [9 empty] | {94d21110-6ffe-45d9-82cc-33b95ed0dea7}
0
| KRYCÍ LIST ROZPOČTU | [8 empty] | v --- nižšie sa nachádzajú doplnkové a pomocné údaje k zostavám --- v | [8 empty] | False
Stavba:
Tlačiarne – úprava dopravnej infraštruktúry - Mesto Košice
Objekt:
SO403 - PRELOŽKY A OCHRANA IS
Časť:
SO403.1.4 - PRELOŽKY A OCHRANA IS – VSD
| JKSO: |  |  |  |  | ČS:
| Miesto: |  | ul. Letná, Košice |  |  | Dátum: | 2026-08-24
| Objednávateľ: |  |  |  |  | IČO:
|  | Mesto Košice, Trieda SNP 48/A, 04011 Košice |  |  |  | IČ DPH:
| Zhotoviteľ: |  |  |  |  | IČO: | Vyplň údaj
|  | Vyplň údaj |  |  |  | IČ DPH: | Vyplň údaj
| Projektant: |  |  |  |  | IČO:
|  | d.g.A design graphic architecture s.r.o |  |  |  | IČ DPH:
| Spracovateľ: |  |  |  |  | IČO:
IČ DPH:
Poznámka:
| Náklady z rozpočtu | [5 empty] | 0
| Ostatné náklady | [5 empty] | 0
| Cena bez DPH | [5 empty] | 0
|  |  | Základ dane |  |  | Sadzba dane | Výška dane
| DPH | základná | 0 |  |  | 23% | 0
|  | znížená | 0 |  |  | 23% | 0
|  | zákl. prenesená | 0 |  |  | 23% | 0
|  | zníž. prenesená | 0 |  |  | 23% | 0
|  | nulová | 0 |  |  | 0% | 0
| Cena s DPH |  |  | v | EUR |  | 0
| Projektant |  |  | Spracovateľ
| Dátum a podpis: |  | Pečiatka | Dátum a podpis: |  |  | Pečiatka
| Objednávateľ |  |  | Zhotoviteľ
| Dátum a podpis: |  | Pečiatka | Dátum a podpis: |  |  | Pečiatka
REKAPITULÁCIA ROZPOČTU
Stavba:
Tlačiarne – úprava dopravnej infraštruktúry - Mesto Košice
Objekt:
SO403 - PRELOŽKY A OCHRANA IS
Časť:
SO403.1.4 - PRELOŽKY A OCHRANA IS – VSD
Miesto: |  |  | ul. Letná, Košice |  |  | Dátum: | 2026-08-24
Objednávateľ: |  |  | Mesto Košice, Trieda SNP 48/A, 04011 Košice |  |  | Projektant: | d.g.A design graphic architecture s.r.o
Zhotoviteľ: |  |  | Vyplň údaj |  |  | Spracovateľ:
Kód dielu - Popis | [6 empty] | Cena celkom [EUR]
1) Náklady z rozpočtu | [6 empty] | 0 | [12 empty] | -1
| SO 403.2.1 - Preložky a ochrany inžinierskych sietí - 201-206 - vyvolané úpravy - VSD | [5 empty] | 0
| 02 - Preložka VSD VN 4 káble | [5 empty] | 0
| 46-M - Zemné práce vykonávané pri externých montážnych prácach | [5 empty] | 0
| OST - Ostatné | [5 empty] | 0
2) Ostatné náklady | [6 empty] | 0 |  |  |  | DPH
| GZS | [5 empty] | 0 |  |  |  | znížená | [9 empty] | VRN | 0 | 0 | 0 | 0 | 0 | 2
| Mimostaven. doprava | [5 empty] | 0 |  |  |  | znížená | [9 empty] | VRN | 0 | 0 | 0 | 0 | 0 | 2
| Sťažené podmienky | [5 empty] | 0 |  |  |  | znížená | [9 empty] | VRN | 0 | 0 | 0 | 0 | 0 | 2
| Vplyv prostredia | [5 empty] | 0 |  |  |  | znížená | [9 empty] | VRN | 0 | 0 | 0 | 0 | 0 | 2
| Klimatické vplyvy | [5 empty] | 0 |  |  |  | znížená | [9 empty] | VRN | 0 | 0 | 0 | 0 | 0 | 2
| Kompletačná činnosť | [5 empty] | 0 |  |  |  | znížená | [9 empty] | KOMPLETACNA | 0 | 0 | 0 | 0 | 0 | 2
Celkové náklady za stavbu 1) + 2) | [6 empty] | 0
ROZPOČET
Stavba:
Tlačiarne – úprava dopravnej infraštruktúry - Mesto Košice
Objekt:
SO403 - PRELOŽKY A OCHRANA IS
Časť:
SO403.1.4 - PRELOŽKY A OCHRANA IS – VSD
Miesto: |  |  | ul. Letná, Košice |  |  | Dátum: | 2026-08-24
Objednávateľ: |  |  | Mesto Košice, Trieda SNP 48/A, 04011 Košice |  |  | Projektant: | d.g.A design graphic architecture s.r.o
Zhotoviteľ: |  |  | Vyplň údaj |  |  | Spracovateľ:
PČ | Typ | Kód | Popis | MJ | Množstvo | J.cena [EUR] | Cena celkom [EUR] | Cenová sústava |  |  | DPH | J. Nh [h] | Nh celkom [h] | J. hmotnosť [t] | Hmotnosť celkom [t] | J. suť [t] | Suť Celkom [t]
Náklady z rozpočtu | [6 empty] | 0 | [5 empty] | 0 |  | 2041.801 |  | 0 |  | D | -1 | [7 empty] | 0
| D | SO 403.2.1 | Preložky a ochrany inžinierskych sietí - 201-206 - vyvolané úpravy - VSD |  |  |  | 0 | [5 empty] | 0 |  | 5.7124 |  | 0 | 3 | D | 0 | ROZPOCET | [6 empty] | 0
| D | 02 | Preložka VSD VN 4 káble |  |  |  | 0 | [5 empty] | 0 |  | 5.7124 |  | 0 | 3 | D | 1 | ROZPOCET | [6 empty] | 0
10 | K | 210101350.S | VN spojky pre jednožilové káble s plastovou izoláciou a polovodivou vrstvou pre 10 kV, 22 kV a 35 kV (240-630 mm2) | ks | 36 |  | 0 |  |  |  | znížená |  | 0 | 0 | 0 | 0 | 0 | 64 | K | 2 | ROZPOCET | 0 | 0 | 0 | 0 | 0 | 2 | 0 | 64 | -1468317518
11 | M | 345820031800.S | Spojka POLJ-24/1x120-240 | ks | 36 |  | 0 |  |  |  | znížená |  | 0 | 0.002 | 0.072 | 0 | 0 | 128 | M | 2 | ROZPOCET | 0 | 0 | 0 | 0 | 0 | 2 | 0 | 128 | 1244721201
37 | K | 210930204.S-D | Demontáž - Vodič hliníkový silový uložený voľne 22-AXEKVCE 12,7/22 kV 1x150/25 | m | 1212 |  | 0 |  |  |  | znížená |  | 0 | 0 | 0 | 0 | 0 | 64 | K | 2 | ROZPOCET | 0 | 0 | 0 | 0 | 0 | 2 | 0 | 64 | 1757405752
12 | K | 210930206.S-D | Demontáž - Vodič hliníkový silový uložený voľne 22-AXEKVCE 12,7/22 kV 1x240/25 | m | 1212 |  | 0 |  |  |  | znížená |  | 0 | 0 | 0 | 0 | 0 | 64 | K | 2 | ROZPOCET | 0 | 0 | 0 | 0 | 0 | 2 | 0 | 64 | -1123385262
13 | K | 210930226.S | Vodič hliníkový silový uložený voľne NA2XS(F)2Y 1x240 RM/25 | m | 2360 |  | 0 |  |  |  | znížená |  | 0 | 0 | 0 | 0 | 0 | 64 | K | 2 | ROZPOCET | 0 | 0 | 0 | 0 | 0 | 2 | 0 | 64 | -351942237
14 | M | 341130009600.S | VN kábel hliníkový NA2XS(F)2Y 1x240/25 mm2 | m | 2360 |  | 0 |  |  |  | znížená |  | 0 | 0.00239 | 5.6404 | 0 | 0 | 128 | M | 2 | ROZPOCET | 0 | 0 | 0 | 0 | 0 | 2 | 0 | 128 | 1092410297
15 | K | 210950202.S | Príplatok na zaťahovanie káblov, váha kábla do 2 kg | m | 4784 |  | 0 |  |  |  | znížená |  | 0 | 0 | 0 | 0 | 0 | 64 | K | 2 | ROZPOCET | 0 | 0 | 0 | 0 | 0 | 2 | 0 | 64 | -1572039354
16 | K | D | Doprava | % |  |  | 0 |  |  |  | znížená |  | 0 | 0 | 0 | 0 | 0 | 64 | K | 2 | ROZPOCET | 0 | 0 | 0 | 0 | 0 | 2 | 0 | 64 | 2096204348
42 | K | PM | Podružný materiál | % |  |  | 0 |  |  |  | znížená |  | 0 | 0 | 0 | 0 | 0 | 128 | K | 2 | ROZPOCET | 0 | 0 | 0 | 0 | 0 | 2 | 0 | 128 | 1588077098
44 | K | PPV | Podiel pridružených výkonov | % |  |  | 0 |  |  |  | znížená |  | 0 | 0 | 0 | 0 | 0 | 64 | K | 2 | ROZPOCET | 0 | 0 | 0 | 0 | 0 | 2 | 0 | 64 | -1359020823
| D | 46-M | Zemné práce vykonávané pri externých montážnych prácach |  |  |  | 0 | [5 empty] | 0 |  | 2036.0886 |  | 0 | 3 | D | 0 | ROZPOCET | [6 empty] | 0
19 | K | 460200323.S150 | Hĺbenie káblovej ryhy ručne 50 cm širokej a 150 cm hlbokej, v zemine triedy 3 + Výkop existujúcich vedení | m | 856 |  | 0 |  |  |  | znížená |  | 0 | 0 | 0 | 0 | 0 | 64 | K | 1 | ROZPOCET | 0 | 0 | 0 | 0 | 0 | 2 | 0 | 64 | 796465925
20 | K | 460560323.S150 | Ručný zásyp nezap. káblovej ryhy bez zhutn. zeminy, 50 cm širokej, 150 cm hlbokej v zemine tr. 3 | m | 856 |  | 0 |  |  |  | znížená |  | 0 | 0 | 0 | 0 | 0 | 64 | K | 1 | ROZPOCET | 0 | 0 | 0 | 0 | 0 | 2 | 0 | 64 | 28095489
21 | K | 460200313.S | Hĺbenie káblovej ryhy ručne 50 cm širokej a 130 cm hlbokej, v zemine triedy 3 | m | 840 |  | 0 |  |  |  | znížená |  | 0 | 0 | 0 | 0 | 0 | 64 | K | 1 | ROZPOCET | 0 | 0 | 0 | 0 | 0 | 2 | 0 | 64 | -728024864
22 | K | 460560303.S | Ručný zásyp nezap. káblovej ryhy bez zhutn. zeminy, 50 cm širokej, 120 cm hlbokej v zemine tr. 3 | m | 840 |  | 0 |  |  |  | znížená |  | 0 | 0 | 0 | 0 | 0 | 64 | K | 1 | ROZPOCET | 0 | 0 | 0 | 0 | 0 | 2 | 0 | 64 | 1845053415
23 | K | 460490012.S | Rozvinutie a uloženie výstražnej fólie z PE do ryhy, šírka do 33 cm | m | 840 |  | 0 |  |  |  | znížená |  | 0 | 0 | 0 | 0 | 0 | 64 | K | 1 | ROZPOCET | 0 | 0 | 0 | 0 | 0 | 2 | 0 | 64 | -541171338
24 | M | 283230008000 | Výstražná fóla PE, šxhr 300x0,08 mm, dĺ. 250 m, farba červená | m | 840 |  | 0 |  |  |  | znížená |  | 0 | 0.00021 | 0.1764 | 0 | 0 | 256 | M | 1 | ROZPOCET | 0 | 0 | 0 | 0 | 0 | 2 | 0 | 64 | -1398306804
25 | K | 271573031.S | Násyp pod základové konštrukcie so zhutnením zo štrkopiesku fr. 0 - 22 mm | m3 | 408 |  | 0 |  |  |  | znížená |  | 0 | 2.07 | 844.56 | 0 | 0 | 64 | K | 1 | ROZPOCET | 0 | 0 | 0 | 0 | 0 | 2 | 0 | 64 | -479563484
26 | M | 583310003000.S | Štrkopiesok frakcia 0-22 mm | t | 673.2 |  | 0 |  |  |  | znížená |  | 0 | 1 | 673.2 | 0 | 0 | 256 | M | 1 | ROZPOCET | 0 | 0 | 0 | 0 | 0 | 2 | 0 | 64 | -226113371
38 | K | 275313311.S | Betón prostý | m3 | 105 |  | 0 |  |  |  | znížená |  | 0 | 2.3364 | 245.3223 | 0 | 0 | 64 | K | 1 | ROZPOCET | 0 | 0 | 0 | 0 | 0 | 2 | 0 | 64 | -1969673840
39 | M | 275313311.S | Betón prostý | m3 | 105 |  | 0 |  |  |  | znížená |  | 0 | 2.3364 | 245.3223 | 0 | 0 | 256 | M | 1 | ROZPOCET | 0 | 0 | 0 | 0 | 0 | 2 | 0 | 64 | 1588763817
27 | K | 460510221.S | Káblový kanál z prefabrikovaných betónových žľabov asfaltovaný TK1(17x14cm/10,5 mm x 10 cm | m | 810 |  | 0 |  |  |  | znížená |  | 0 | 0 | 0 | 0 | 0 | 64 | K | 1 | ROZPOCET | 0 | 0 | 0 | 0 | 0 | 2 | 0 | 64 | -2023938864
28 | M | 592650000600 | Káblový žľab BG-TK1, pre položený kryt, lxšxv vnútorný 1000x112x105 mm, vonkajší 1000x170x140 mm, betónový, BG-GRASPOINTNER (HYDRO BG) | ks | 810 |  | 0 |  |  |  | znížená |  | 0 | 0.028 | 22.68 | 0 | 0 | 128 | M | 1 | ROZPOCET | 0 | 0 | 0 | 0 | 0 | 2 | 0 | 128 | 471719367
29 | M | 592650001800 | Betónový kryt BG-TK1, lxšxv 500x170x30 mm, pre káblové žľaby, BG-GRASPOINTNER (HYDRO BG) | ks | 1620 |  | 0 |  |  |  | znížená |  | 0 | 0 | 0 | 0 | 0 | 125 | M | 10 | ROZPOCET | 0 | 0 | 0 | 0 | 0 | 11 | 0 | 128 | -1751271538
44 | K | 460600001.S | Naloženie zeminy, odvoz do 1 km a zloženie na skládke a jazda späť | m3 | 536.409 |  | 0 |  |  |  | znížená |  | 0 | 0 | 0 | 0 | 0 | 126 | M | 11 | ROZPOCET | 0 | 0 | 0 | 0 | 0 | 12 | 0 | 128 | -1751271538
45 | K | 460600002.S | Príplatok za odvoz zeminy za každý ďalší km a jazda späť | m3 | 536.409 |  | 0 |  |  |  | znížená |  | 0 | 0 | 0 | 0 | 0 | 127 | M | 12 | ROZPOCET | 0 | 0 | 0 | 0 | 0 | 1 | 0 | 128 | -1751271538
46 | K | 171209002.S | Poplatok za skládku - zemina a kamenivo (17 05), ostatné | t | 804.6135 |  | 0 |  |  |  | znížená |  | 0 | 0.006 | 4.8277 | 0 | 0 | 128 | M | 1 | ROZPOCET | 0 | 0 | 0 | 0 | 0 | 2 | 0 | 128 | -1751271538
40 | K | MD | Mimostavenisková doprava | % |  |  | 0 |  |  |  | znížená |  | 0 | 0 | 0 | 0 | 0 | 64 | K | 1 | ROZPOCET | 0 | 0 | 0 | 0 | 0 | 2 | 0 | 64 | -1746038085
41 | K | PD | Presun dodávok | % |  |  | 0 |  |  |  | znížená |  | 0 | 0 | 0 | 0 | 0 | 64 | K | 1 | ROZPOCET | 0 | 0 | 0 | 0 | 0 | 2 | 0 | 64 | 617649774
43 | K | PPV.1 | Podiel pridružených výkonov | % |  |  | 0 |  |  |  | znížená |  | 0 | 0 | 0 | 0 | 0 | 64 | K | 1 | ROZPOCET | 0 | 0 | 0 | 0 | 0 | 2 | 0 | 64 | 1228836668
| D | OST | Ostatné |  |  |  | 0 | [5 empty] | 0 |  | 0 |  | 0 | 1 | D | 0 | ROZPOCET | [6 empty] | 0
33 | K | 000300031.S | Geodetické práce - vykonávané po výstavbe zameranie skutočného vyhotovenia stavby | kpl | 1 |  | 0 |  |  |  | znížená |  | 0 | 0 | 0 | 0 | 0 | 512 | K | 1 | ROZPOCET | 0 | 0 | 0 | 0 | 0 | 2 | 0 | 512 | -1960138242
34 | K | 000400022.S | Projektové práce - stavebná časť (stavebné objekty vrátane ich technického vybavenia). náklady na dokumentáciu skutočného zhotovenia stavby | kpl | 1 |  | 0 |  |  |  | znížená |  | 0 | 0 | 0 | 0 | 0 | 512 | K | 1 | ROZPOCET | 0 | 0 | 0 | 0 | 0 | 2 | 0 | 512 | -1014708706
35 | K | 001000011.S | Inžinierska činnosť | kpl | 1 |  | 0 |  |  |  | znížená |  | 0 | 0 | 0 | 0 | 0 | 512 | K | 1 | ROZPOCET | 0 | 0 | 0 | 0 | 0 | 2 | 0 | 512 | 483632322
36 | K | REV01 | Prvá odborná prehliadka a odborná skúška | kpl | 1 |  | 0 |  |  |  | znížená |  | 0 | 0 | 0 | 0 | 0 | 512 | K | 1 | ROZPOCET | 0 | 0 | 0 | 0 | 0 | 2 | 0 | 512 | -488649848

## SO404.1 - TERENNÉ A SADOV...
[9 empty] | >> skryté stĺpce << | [9 empty] | {10436c53-ac62-41d1-851d-7ebab13da9fe}
0
| KRYCÍ LIST ROZPOČTU | [8 empty] | v --- nižšie sa nachádzajú doplnkové a pomocné údaje k zostavám --- v | [8 empty] | False
Stavba:
Tlačiarne – úprava dopravnej infraštruktúry - Mesto Košice
Objekt:
SO404.1 - TERENNÉ A SADOVÉ ÚPRAVY
| JKSO: |  |  |  |  | ČS:
| Miesto: |  | ul. Letná, Košice |  |  | Dátum: | 2026-08-24
| Objednávateľ: |  |  |  |  | IČO:
|  | Mesto Košice, Trieda SNP 48/A, 04011 Košice |  |  |  | IČ DPH:
| Zhotoviteľ: |  |  |  |  | IČO: | Vyplň údaj
|  | Vyplň údaj |  |  |  | IČ DPH: | Vyplň údaj
| Projektant: |  |  |  |  | IČO:
|  | d.g.A design graphic architecture s.r.o |  |  |  | IČ DPH:
| Spracovateľ: |  |  |  |  | IČO:
IČ DPH:
Poznámka:
| Náklady z rozpočtu | [5 empty] | 0
| Ostatné náklady | [5 empty] | 0
| Cena bez DPH | [5 empty] | 0
|  |  | Základ dane |  |  | Sadzba dane | Výška dane
| DPH | základná | 0 |  |  | 23% | 0
|  | znížená | 0 |  |  | 23% | 0
|  | zákl. prenesená | 0 |  |  | 23% | 0
|  | zníž. prenesená | 0 |  |  | 23% | 0
|  | nulová | 0 |  |  | 0% | 0
| Cena s DPH |  |  | v | EUR |  | 0
| Projektant |  |  | Spracovateľ
| Dátum a podpis: |  | Pečiatka | Dátum a podpis: |  |  | Pečiatka
| Objednávateľ |  |  | Zhotoviteľ
| Dátum a podpis: |  | Pečiatka | Dátum a podpis: |  |  | Pečiatka
REKAPITULÁCIA ROZPOČTU
Stavba:
Tlačiarne – úprava dopravnej infraštruktúry - Mesto Košice
Objekt:
SO404.1 - TERENNÉ A SADOVÉ ÚPRAVY
Miesto: |  |  | ul. Letná, Košice |  |  | Dátum: | 2026-08-24
Objednávateľ: |  |  | Mesto Košice, Trieda SNP 48/A, 04011 Košice |  |  | Projektant: | d.g.A design graphic architecture s.r.o
Zhotoviteľ: |  |  | Vyplň údaj |  |  | Spracovateľ:
Kód dielu - Popis | [6 empty] | Cena celkom [EUR]
1) Náklady z rozpočtu | [6 empty] | 0 | [12 empty] | -1
| D.01 - Prípravné práce | [5 empty] | 0
| D.01.1 - Výruby | [5 empty] | 0
| D.01.3 - Koreňové bariéry - Tree Root Guiding | [5 empty] | 0
| D.02 - Sadové úpravy | [5 empty] | 0
| D.02.2 - Výsadba stromov - listnaté | [5 empty] | 0
| D1 - Rastlinný materiál - STROMY LISTNATÉ | [5 empty] | 0
| D.02.3 - Výsadba záhonov | [5 empty] | 0
| D2 - Kry | [5 empty] | 0
| D3 - Trvalky | [5 empty] | 0
| D.02.6 - Založenie trávnika s doplnením zeminy (10 cm)-rovina | [5 empty] | 0
| D.02.7 - Rozchodníkové výsadby | [5 empty] | 0
| D.02.9 - Ostatné práce pre sadové úpravy | [5 empty] | 0
2) Ostatné náklady | [6 empty] | 0 |  |  |  | DPH
| GZS | [5 empty] | 0 |  |  |  | znížená | [9 empty] | VRN | 0 | 0 | 0 | 0 | 0 | 2
| Projektové práce | [5 empty] | 0 |  |  |  | znížená | [9 empty] | VRN | 0 | 0 | 0 | 0 | 0 | 2
| Sťažené podmienky | [5 empty] | 0 |  |  |  | znížená | [9 empty] | VRN | 0 | 0 | 0 | 0 | 0 | 2
| Vplyv prostredia | [5 empty] | 0 |  |  |  | znížená | [9 empty] | VRN | 0 | 0 | 0 | 0 | 0 | 2
| Iné VRN | [5 empty] | 0 |  |  |  | znížená | [9 empty] | VRN | 0 | 0 | 0 | 0 | 0 | 2
| Kompletačná činnosť | [5 empty] | 0 |  |  |  | znížená | [9 empty] | KOMPLETACNA | 0 | 0 | 0 | 0 | 0 | 2
Celkové náklady za stavbu 1) + 2) | [6 empty] | 0
ROZPOČET
Stavba:
Tlačiarne – úprava dopravnej infraštruktúry - Mesto Košice
Objekt:
SO404.1 - TERENNÉ A SADOVÉ ÚPRAVY
Miesto: |  |  | ul. Letná, Košice |  |  | Dátum: | 2026-08-24
Objednávateľ: |  |  | Mesto Košice, Trieda SNP 48/A, 04011 Košice |  |  | Projektant: | d.g.A design graphic architecture s.r.o
Zhotoviteľ: |  |  | Vyplň údaj |  |  | Spracovateľ:
PČ | Typ | Kód | Popis | MJ | Množstvo | J.cena [EUR] | Cena celkom [EUR] | Cenová sústava |  |  | DPH | J. Nh [h] | Nh celkom [h] | J. hmotnosť [t] | Hmotnosť celkom [t] | J. suť [t] | Suť Celkom [t]
Náklady z rozpočtu | [6 empty] | 0 | [5 empty] | 0 |  | 156.993 |  | 0 |  | D | -1 | [7 empty] | 0
| D | D.01 | Prípravné práce |  |  |  | 0 | [5 empty] | 0 |  | 0.26 |  | 0 | 1 | D | 0 | ROZPOCET | [6 empty] | 0
| D | D.01.1 | Výruby |  |  |  | 0 | [5 empty] | 0 |  | 0 |  | 0 | 1 | D | 1 | ROZPOCET | [6 empty] | 0
1 | K | 112 10 3121 | Výrub stromov v sťažených podmienkach s premiestnením a uložením vetví na hromady, odvozom a so zložením pri ø konára alebo kmeňa – do 20 cm | ks | 10 |  | 0 |  |  |  | znížená |  | 0 | 0 | 0 | 0 | 0 | 4 | K | 2 | ROZPOCET | 0 | 0 | 0 | 0 | 0 | 2 | 0 | 4 | 2
2 | K | 112 10 3122 | Bez plošiny – do 30 cm | ks | 6 |  | 0 |  |  |  | znížená |  | 0 | 0 | 0 | 0 | 0 | 4 | K | 2 | ROZPOCET | 0 | 0 | 0 | 0 | 0 | 2 | 0 | 4 | 4
3 | K | 111 21 2121 | Odstraňovanie nevhodných drevín,ø kmeňa do 10 cm, s odprataním vyťaženej hmoty do 50 m, so zložením na hromady alebo naložením na dopravným prostriedok – výšky nad 1 m bez odstránenia pňa | m2 | 158 |  | 0 |  |  |  | znížená |  | 0 | 0 | 0 | 0 | 0 | 4 | K | 2 | ROZPOCET | 0 | 0 | 0 | 0 | 0 | 2 | 0 | 4 | 6
5 | K | - | Čistiace práce (naloženie, vodorovné premiestnenie, zloženie a likvidácia konárov nad 7 m3) na vzdialenosť do 5 km | m³ | 10 |  | 0 |  |  |  | znížená |  | 0 | 0 | 0 | 0 | 0 | 4 | K | 2 | ROZPOCET | 0 | 0 | 0 | 0 | 0 | 2 | 0 | 4 | 8
6 | K | -.1 | Príplatok za každý začatý 1 km | m³ | 200 |  | 0 |  |  |  | znížená |  | 0 | 0 | 0 | 0 | 0 | 4 | K | 2 | ROZPOCET | 0 | 0 | 0 | 0 | 0 | 2 | 0 | 4 | 10
7 | K | 111 25 1111 | Drvenie konárov strojovo – s 1 zamestnancom-strojníkom (mimo miesta výrubu) | hod. | 15 |  | 0 |  |  |  | znížená |  | 0 | 0 | 0 | 0 | 0 | 4 | K | 2 | ROZPOCET | 0 | 0 | 0 | 0 | 0 | 2 | 0 | 4 | 12
| D | D.01.3 | Koreňové bariéry - Tree Root Guiding |  |  |  | 0 | [5 empty] | 0 |  | 0.26 |  | 0 | 1 | D | 1 | ROZPOCET | [6 empty] | 0
8 | K | 460200141.S | Hĺbenie nezapaženej alebo zapaženej ryhy ručne vrátane urovnania dna, s premiestnením výkopku na vzdialenosť 3 m za okraj ryhy, 35 cm širokej, 60 cm hlbokej, v zemine triedy 3 | m | 155 |  | 0 |  |  |  | znížená |  | 0 | 0 | 0 | 0 | 0 | 4 | K | 2 | ROZPOCET | 0 | 0 | 0 | 0 | 0 | 2 | 0 | 4 | 14
9 | K | MONT: | montáž vodiaceho panelu Tree Root Guiding 0,6 m (panel 60x60cm) | m | 155 |  | 0 |  |  |  | znížená |  | 0 | 0 | 0 | 0 | 0 | 4 | K | 2 | ROZPOCET | 0 | 0 | 0 | 0 | 0 | 2 | 0 | 4 | 16
10 | K | 460560143.S | Ručný zásyp nezapaženej káblovej ryhy s prípadným rozpájaním výkopu. Bez zhutnenia zeminy, 35 cm širokej, 60 cm hlbokej, v zemine triedy 3 | m | 155 |  | 0 |  |  |  | znížená |  | 0 | 0 | 0 | 0 | 0 | 4 | K | 2 | ROZPOCET | 0 | 0 | 0 | 0 | 0 | 2 | 0 | 4 | 18
11 | K | 181101102.S | Úprava pláne vyrovnaním výškových rozdielov v zárezoch v hornine 1 až 4 so zhutnením | m² | 109 |  | 0 |  |  |  | znížená |  | 0 | 0 | 0 | 0 | 0 | 4 | K | 2 | ROZPOCET | 0 | 0 | 0 | 0 | 0 | 2 | 0 | 4 | 20
12 | K | 998 22 2012 | Presun hmôt (vnútrostaveniskový) | t | 0.26 |  | 0 |  |  |  | znížená |  | 0 | 0 | 0 | 0 | 0 | 4 | K | 2 | ROZPOCET | 0 | 0 | 0 | 0 | 0 | 2 | 0 | 4 | 22
13 | M | MAT | Tree Root Guiding, 0,6m (bal. 20ks/12m, rozmer 60x60 cm) | bal. | 13 |  | 0 |  |  |  | znížená |  | 0 | 0.02 | 0.26 | 0 | 0 | 8 | M | 2 | ROZPOCET | 0 | 0 | 0 | 0 | 0 | 2 | 0 | 4 | 24
| D | D.02 | Sadové úpravy |  |  |  | 0 | [5 empty] | 0 |  | 156.733 |  | 0 | 1 | D | 0 | ROZPOCET | [6 empty] | 0
| D | D.02.2 | Výsadba stromov - listnaté |  |  |  | 0 | [5 empty] | 0 |  | 7.4156 |  | 0 | 1 | D | 1 | ROZPOCET | [6 empty] | 0
14 | K | 183 10 1215 | Hĺbenie jám s 50% VP – do 0,4 m3 | ks | 16 |  | 0 |  |  |  | znížená |  | 0 | 0 | 0 | 0 | 0 | 4 | K | 2 | ROZPOCET | 0 | 0 | 0 | 0 | 0 | 2 | 0 | 4 | 26
15 | K | 184 10 2116 | Výsadba drevín s balom so zaliatím pri ø balu – do 800 mm | ks | 16 |  | 0 |  |  |  | znížená |  | 0 | 0 | 0 | 0 | 0 | 4 | K | 2 | ROZPOCET | 0 | 0 | 0 | 0 | 0 | 2 | 0 | 4 | 28
16 | K | 184 90 1112 | Osadenie kolov pri dĺžke – do 3 m | ks | 48 |  | 0 |  |  |  | znížená |  | 0 | 0 | 0 | 0 | 0 | 4 | K | 2 | ROZPOCET | 0 | 0 | 0 | 0 | 0 | 2 | 0 | 4 | 30
17 | K | 184 91 1111 | Uviazanie dreviny ku kolom | ks | 16 |  | 0 |  |  |  | znížená |  | 0 | 0 | 0 | 0 | 0 | 4 | K | 2 | ROZPOCET | 0 | 0 | 0 | 0 | 0 | 2 | 0 | 4 | 32
18 | K | 184 50 1111 | Obalenie kmeňa stromčeka prírodnou jutovinou vmieste uviazania kotvenia | m2 | 1.952 |  | 0 |  |  |  | znížená |  | 0 | 0 | 0 | 0 | 0 | 4 | K | 2 | ROZPOCET | 0 | 0 | 0 | 0 | 0 | 2 | 0 | 4 | 34
19 | K | HZS 1 | Osadenie zavlažovacieho vaku 85l | h. | 4 |  | 0 |  |  |  | znížená |  | 0 | 0 | 0 | 0 | 0 | 4 | K | 2 | ROZPOCET | 0 | 0 | 0 | 0 | 0 | 2 | 0 | 4 | 36
20 | K | HZS 1.1 | Osadenie chráničky | h. | 4 |  | 0 |  |  |  | znížená |  | 0 | 0 | 0 | 0 | 0 | 4 | K | 2 | ROZPOCET | 0 | 0 | 0 | 0 | 0 | 2 | 0 | 4 | 38
21 | K | 184 92 1093 | Mulčovanie rastlín o hrúbke do 0,1 m v rovine | m² | 16 |  | 0 |  |  |  | znížená |  | 0 | 0 | 0 | 0 | 0 | 4 | K | 2 | ROZPOCET | 0 | 0 | 0 | 0 | 0 | 2 | 0 | 4 | 40
22 | M | MAT.1 | Zemina pre 50%VP (1m³=1,4t) KOMPOST | t | 4.41 |  | 0 |  |  |  | znížená |  | 0 | 1 | 4.41 | 0 | 0 | 8 | M | 2 | ROZPOCET | 0 | 0 | 0 | 0 | 0 | 2 | 0 | 4 | 42
23 | M | MAT.2 | Drevené koly 2,5 m Ø 5 cm (kotvenie) | ks | 48 |  | 0 |  |  |  | znížená |  | 0 | 0.0015 | 0.072 | 0 | 0 | 8 | M | 2 | ROZPOCET | 0 | 0 | 0 | 0 | 0 | 2 | 0 | 4 | 44
24 | M | MAT.3 | Drevené koly 2,5m polov. 6 cm (spojky - horné a spodné priečne laty 9x 0,7m =>narezané z 2,5m kolov) | ks | 48 |  | 0 |  |  |  | znížená |  | 0 | 0.00075 | 0.036 | 0 | 0 | 8 | M | 2 | ROZPOCET | 0 | 0 | 0 | 0 | 0 | 2 | 0 | 4 | 46
25 | M | MAT.4 | Jutový pás na ochranu kmeňa v mieste uviazania kotvenia (rolka š: 0,1m, 1 m/strom ) | bm | 16 |  | 0 |  |  |  | znížená |  | 0 | 0.0001 | 0.0016 | 0 | 0 | 8 | M | 2 | ROZPOCET | 0 | 0 | 0 | 0 | 0 | 2 | 0 | 4 | 48
26 | M | MAT.5 | Popruh 30 mm (uviazanie stromu ku kotveniu) | bm | 48 |  | 0 |  |  |  | znížená |  | 0 | 0 | 0 | 0 | 0 | 8 | M | 2 | ROZPOCET | 0 | 0 | 0 | 0 | 0 | 2 | 0 | 4 | 50
27 | M | MAT.6 | Chránička kmeňa (proti mechanickému poškodeniu kosením) | ks | 16 |  | 0 |  |  |  | znížená |  | 0 | 0 | 0 | 0 | 0 | 8 | M | 2 | ROZPOCET | 0 | 0 | 0 | 0 | 0 | 2 | 0 | 4 | 52
28 | M | MAT.7 | Zavlažovací vak 85l | ks | 16 |  | 0 |  |  |  | znížená |  | 0 | 0.001 | 0.016 | 0 | 0 | 8 | M | 2 | ROZPOCET | 0 | 0 | 0 | 0 | 0 | 2 | 0 | 4 | 54
29 | M | MAT.8 | Mulčovacia kôra / 80l | ks | 32 |  | 0 |  |  |  | znížená |  | 0 | 0.015 | 0.48 | 0 | 0 | 8 | M | 2 | ROZPOCET | 0 | 0 | 0 | 0 | 0 | 2 | 0 | 4 | 56
30 | M | MAT.9 | Voda pre zálievku rastlín | m3 | 0.8 |  | 0 |  |  |  | znížená |  | 0 | 0 | 0 | 0 | 0 | 8 | M | 2 | ROZPOCET | 0 | 0 | 0 | 0 | 0 | 2 | 0 | 4 | 58
| D | D1 | Rastlinný materiál - STROMY LISTNATÉ |  |  |  | 0 | [5 empty] | 0 |  | 2.4 |  | 0 | 1 | D | 2 | ROZPOCET | [6 empty] | 0
31 | M | MAT.10 | Prunus avium´Plena´, obk. 14-16 cm | ks | 4 |  | 0 |  |  |  | znížená |  | 0 | 0.15 | 0.6 | 0 | 0 | 8 | M | 3 | ROZPOCET | 0 | 0 | 0 | 0 | 0 | 2 | 0 | 4 | 60
32 | M | MAT.11 | Tilia cordata, obk. 14-16 cm | ks | 6 |  | 0 |  |  |  | znížená |  | 0 | 0.15 | 0.9 | 0 | 0 | 8 | M | 3 | ROZPOCET | 0 | 0 | 0 | 0 | 0 | 2 | 0 | 4 | 62
33 | M | MAT.12 | Quercus rubra,obk. 16-18 cm | ks | 6 |  | 0 |  |  |  | znížená |  | 0 | 0.15 | 0.9 | 0 | 0 | 8 | M | 3 | ROZPOCET | 0 | 0 | 0 | 0 | 0 | 2 | 0 | 4 | 64
| D | D.02.3 | Výsadba záhonov |  |  |  | 0 | [5 empty] | 0 |  | 4.929 |  | 0 | 1 | D | 1 | ROZPOCET | [6 empty] | 0
34 | K | -.2 | Uloženie záhonovej lišty | m | 200 |  | 0 |  |  |  | znížená |  | 0 | 0 | 0 | 0 | 0 | 4 | K | 2 | ROZPOCET | 0 | 0 | 0 | 0 | 0 | 2 | 0 | 4 | 66
35 | K | 183 10 1211 | Hĺbenie jám s 50% VP – do 0,01 m3 | ks | 275 |  | 0 |  |  |  | znížená |  | 0 | 0 | 0 | 0 | 0 | 4 | K | 2 | ROZPOCET | 0 | 0 | 0 | 0 | 0 | 2 | 0 | 4 | 68
36 | K | 184 10 2111 | Výsadba drevín s balom so zaliatím pri ø balu – do 200 mm | ks | 275 |  | 0 |  |  |  | znížená |  | 0 | 0 | 0 | 0 | 0 | 4 | K | 2 | ROZPOCET | 0 | 0 | 0 | 0 | 0 | 2 | 0 | 4 | 70
37 | K | 183 20 5111 | Založenie záhonu s urovnaním, nalož.odpadu na dopr.prostriedok,odvoz do 20 km a zloženie – v hornine 1-2 | m2 | 176 |  | 0 |  |  |  | znížená |  | 0 | 0 | 0 | 0 | 0 | 4 | K | 2 | ROZPOCET | 0 | 0 | 0 | 0 | 0 | 2 | 0 | 4 | 72
38 | K | 183 10 1211 | Hĺbenie jám s 50% VP – do 0,01 m3 | ks | 335 |  | 0 |  |  |  | znížená |  | 0 | 0 | 0 | 0 | 0 | 4 | K | 2 | ROZPOCET | 0 | 0 | 0 | 0 | 0 | 2 | 0 | 4 | 74
39 | K | 183 20 4112 | Výsadba trvaliek so zaliatím | ks | 335 |  | 0 |  |  |  | znížená |  | 0 | 0 | 0 | 0 | 0 | 4 | K | 2 | ROZPOCET | 0 | 0 | 0 | 0 | 0 | 2 | 0 | 4 | 76
40 | M | 184 92 1093 | Mulčovanie rastlín o hrúbke do 0,1 m v rovine | m² | 176 |  | 0 |  |  |  | znížená |  | 0 | 0 | 0 | 0 | 0 | 8 | M | 2 | ROZPOCET | 0 | 0 | 0 | 0 | 0 | 2 | 0 | 4 | 78
41 | M | MAT.13 | Zemina pre 50%VP | t | 0.5 |  | 0 |  |  |  | znížená |  | 0 | 1 | 0.5 | 0 | 0 | 8 | M | 2 | ROZPOCET | 0 | 0 | 0 | 0 | 0 | 2 | 0 | 4 | 80
42 | M | MAT.8 | Mulčovacia kôra / 80l | ks | 176 |  | 0 |  |  |  | znížená |  | 0 | 0.015 | 2.64 | 0 | 0 | 8 | M | 2 | ROZPOCET | 0 | 0 | 0 | 0 | 0 | 2 | 0 | 4 | 82
43 | M | MAT.14 | Záhonová lišta EKO-BRIM (vrátane 10% stratného) | m | 220 |  | 0 |  |  |  | znížená |  | 0 | 0.0002 | 0.044 | 0 | 0 | 8 | M | 2 | ROZPOCET | 0 | 0 | 0 | 0 | 0 | 2 | 0 | 4 | 84
44 | M | MAT.15 | Klince pre lištu EKO-BRIM (5ks/bm) | ks | 1100 |  | 0 |  |  |  | znížená |  | 0 | 0.0002 | 0.22 | 0 | 0 | 8 | M | 2 | ROZPOCET | 0 | 0 | 0 | 0 | 0 | 2 | 0 | 4 | 86
45 | M | MAT.16 | Voda pre zálievku rastlín (5l /ker, 2l / trvalka) | m3 | 2.045 |  | 0 |  |  |  | znížená |  | 0 | 0 | 0 | 0 | 0 | 8 | M | 2 | ROZPOCET | 0 | 0 | 0 | 0 | 0 | 2 | 0 | 4 | 88
| D | D2 | Kry |  |  |  | 0 | [5 empty] | 0 |  | 0.6875 |  | 0 | 1 | D | 2 | ROZPOCET | [6 empty] | 0
46 | M | MAT.17 | Cornus alba ´Sibirica´, 20-40 cm | ks | 40 |  | 0 |  |  |  | znížená |  | 0 | 0.0025 | 0.1 | 0 | 0 | 8 | M | 3 | ROZPOCET | 0 | 0 | 0 | 0 | 0 | 2 | 0 | 4 | 90
47 | M | MAT.18 | Lonicera pileata, 20-40 cm | ks | 115 |  | 0 |  |  |  | znížená |  | 0 | 0.0025 | 0.2875 | 0 | 0 | 8 | M | 3 | ROZPOCET | 0 | 0 | 0 | 0 | 0 | 2 | 0 | 4 | 92
48 | M | MAT.19 | Spiraea x cinerea ´Grefsheim´, 20-40 cm | ks | 120 |  | 0 |  |  |  | znížená |  | 0 | 0.0025 | 0.3 | 0 | 0 | 8 | M | 3 | ROZPOCET | 0 | 0 | 0 | 0 | 0 | 2 | 0 | 4 | 94
| D | D3 | Trvalky |  |  |  | 0 | [5 empty] | 0 |  | 0.8375 |  | 0 | 1 | D | 2 | ROZPOCET | [6 empty] | 0
49 | M | MAT.20 | Hemerocallis ´Chicago Sunrise´ | ks | 108 |  | 0 |  |  |  | znížená |  | 0 | 0.0025 | 0.27 | 0 | 0 | 8 | M | 3 | ROZPOCET | 0 | 0 | 0 | 0 | 0 | 2 | 0 | 4 | 96
50 | M | MAT.21 | Miscanthus sinensis ´Gracillimus´ | ks | 42 |  | 0 |  |  |  | znížená |  | 0 | 0.0025 | 0.105 | 0 | 0 | 8 | M | 3 | ROZPOCET | 0 | 0 | 0 | 0 | 0 | 2 | 0 | 4 | 98
51 | M | MAT.22 | Pennisetum alopecuroides (alternatívne kultivar s rovnakou / podobnou výškou) | ks | 95 |  | 0 |  |  |  | znížená |  | 0 | 0.0025 | 0.2375 | 0 | 0 | 8 | M | 3 | ROZPOCET | 0 | 0 | 0 | 0 | 0 | 2 | 0 | 4 | 100
52 | M | MAT.23 | Perovskia atriplicifolia ´Blue Spire´ | ks | 62 |  | 0 |  |  |  | znížená |  | 0 | 0.0025 | 0.155 | 0 | 0 | 8 | M | 3 | ROZPOCET | 0 | 0 | 0 | 0 | 0 | 2 | 0 | 4 | 102
53 | M | MAT.24 | Rudbeckia fulgida ´Goldsturm´ | ks | 28 |  | 0 |  |  |  | znížená |  | 0 | 0.0025 | 0.07 | 0 | 0 | 8 | M | 3 | ROZPOCET | 0 | 0 | 0 | 0 | 0 | 2 | 0 | 4 | 104
| D | D.02.6 | Založenie trávnika s doplnením zeminy (10 cm)-rovina |  |  |  | 0 | [5 empty] | 0 |  | 138.0414 |  | 0 | 1 | D | 1 | ROZPOCET | [6 empty] | 0
54 | K | 182 00 1111 | Plošná úprava terénu pri nerovnostiach ± 10 cm | m2 | 1380 |  | 0 |  |  |  | znížená |  | 0 | 0 | 0 | 0 | 0 | 4 | K | 2 | ROZPOCET | 0 | 0 | 0 | 0 | 0 | 2 | 0 | 4 | 106
55 | K | 183 40 3111 | Obrobenie pôdy prekopaním, hĺbky do 10 cm | m² | 1380 |  | 0 |  |  |  | znížená |  | 0 | 0 | 0 | 0 | 0 | 4 | K | 2 | ROZPOCET | 0 | 0 | 0 | 0 | 0 | 2 | 0 | 4 | 108
56 | K | 162 70 1105 | Vodorovné premiestnením ornice (dovoz) do 10 000 m (0,1m³ / m²) | m³ | 138 |  | 0 |  |  |  | znížená |  | 0 | 0 | 0 | 0 | 0 | 4 | K | 2 | ROZPOCET | 0 | 0 | 0 | 0 | 0 | 2 | 0 | 4 | 110
57 | K | Pol1 | Príplatok za každých 1 000 m | m³ | 690 |  | 0 |  |  |  | znížená |  | 0 | 0 | 0 | 0 | 0 | 4 | K | 2 | ROZPOCET | 0 | 0 | 0 | 0 | 0 | 2 | 0 | 4 | 112
58 | K | 181 30 1111 | Rozprestretie a urovnanie ornice nad 500 m², hrúbky vrstvy – do 100 mm | m2 | 1380 |  | 0 |  |  |  | znížená |  | 0 | 0 | 0 | 0 | 0 | 4 | K | 2 | ROZPOCET | 0 | 0 | 0 | 0 | 0 | 2 | 0 | 4 | 114
59 | K | 183 40 3113 | Obrobenie pôdy frézovaním | m² | 1380 |  | 0 |  |  |  | znížená |  | 0 | 0 | 0 | 0 | 0 | 4 | K | 2 | ROZPOCET | 0 | 0 | 0 | 0 | 0 | 2 | 0 | 4 | 116
60 | K | 183 40 3153 | Obrobenie pôdy hrabaním 2x | m² | 1380 |  | 0 |  |  |  | znížená |  | 0 | 0 | 0 | 0 | 0 | 4 | K | 2 | ROZPOCET | 0 | 0 | 0 | 0 | 0 | 2 | 0 | 4 | 118
61 | K | 180 40 2111 | Založenie trávnika výsevom s 1 pokosením,zaliatím (bez dovozu vody),naložením, odvozom odpadu do 20 km a zloženie – v hornine 1-2 | m² | 1380 |  | 0 |  |  |  | znížená |  | 0 | 0 | 0 | 0 | 0 | 4 | K | 2 | ROZPOCET | 0 | 0 | 0 | 0 | 0 | 2 | 0 | 4 | 120
62 | K | 183 40 3161 | Obrobenie pôdy valcovaním 2x | m² | 1380 |  | 0 |  |  |  | znížená |  | 0 | 0 | 0 | 0 | 0 | 4 | K | 2 | ROZPOCET | 0 | 0 | 0 | 0 | 0 | 2 | 0 | 4 | 122
63 | K | 185 85 1111 | Dovoz vody pre zálievku rastlín do 20 km (0,01m³/m²) | m² | 13.8 |  | 0 |  |  |  | znížená |  | 0 | 0 | 0 | 0 | 0 | 4 | K | 2 | ROZPOCET | 0 | 0 | 0 | 0 | 0 | 2 | 0 | 4 | 124
64 | K | 185 80 4312 | Zálievka rastlín - nad 20 m² (0,01m³/m²) | m² | 13.8 |  | 0 |  |  |  | znížená |  | 0 | 0 | 0 | 0 | 0 | 4 | K | 2 | ROZPOCET | 0 | 0 | 0 | 0 | 0 | 2 | 0 | 4 | 126
65 | M | MAT.25 | Zemina pre doplnenie | t | 138 |  | 0 |  |  |  | znížená |  | 0 | 1 | 138 | 0 | 0 | 8 | M | 2 | ROZPOCET | 0 | 0 | 0 | 0 | 0 | 2 | 0 | 4 | 128
66 | M | MAT.26 | Trávne osivo (30g/m2 ) | kg | 41.4 |  | 0 |  |  |  | znížená |  | 0 | 0.001 | 0.0414 | 0 | 0 | 8 | M | 2 | ROZPOCET | 0 | 0 | 0 | 0 | 0 | 2 | 0 | 4 | 130
67 | M | MAT.27 | Voda pre zálievku rastlín (trávnik) | m3 | 13.8 |  | 0 |  |  |  | znížená |  | 0 | 0 | 0 | 0 | 0 | 8 | M | 2 | ROZPOCET | 0 | 0 | 0 | 0 | 0 | 2 | 0 | 4 | 132
| D | D.02.7 | Rozchodníkové výsadby |  |  |  | 0 | [5 empty] | 0 |  | 6.347 |  | 0 | 1 | D | 1 | ROZPOCET | [6 empty] | 0
68 | K | 182 00 1111 | Plošná úprava terénu pri nerovnostiach ± 10 cm | m2 | 45 |  | 0 |  |  |  | znížená |  | 0 | 0 | 0 | 0 | 0 | 4 | K | 2 | ROZPOCET | 0 | 0 | 0 | 0 | 0 | 2 | 0 | 4 | 134
69 | K | 183 40 3111 | Obrobenie pôdy prekopaním, hĺbky do 10 cm | m² | 45 |  | 0 |  |  |  | znížená |  | 0 | 0 | 0 | 0 | 0 | 4 | K | 2 | ROZPOCET | 0 | 0 | 0 | 0 | 0 | 2 | 0 | 4 | 136
70 | K | 162 70 1105 | Vodorovné premiestnením ornice (dovoz) do 10 000 m (0,1m³ / m²) | m³ | 4.5 |  | 0 |  |  |  | znížená |  | 0 | 0 | 0 | 0 | 0 | 4 | K | 2 | ROZPOCET | 0 | 0 | 0 | 0 | 0 | 2 | 0 | 4 | 138
71 | K | Pol1 | Príplatok za každých 1 000 m | m³ | 67.5 |  | 0 |  |  |  | znížená |  | 0 | 0 | 0 | 0 | 0 | 4 | K | 2 | ROZPOCET | 0 | 0 | 0 | 0 | 0 | 2 | 0 | 4 | 140
72 | K | 181 30 1111 | Rozprestretie a urovnanie ornice nad 500 m², hrúbky vrstvy – do 100 mm | m2 | 45 |  | 0 |  |  |  | znížená |  | 0 | 0 | 0 | 0 | 0 | 4 | K | 2 | ROZPOCET | 0 | 0 | 0 | 0 | 0 | 2 | 0 | 4 | 142
73 | K | 183 40 3113 | Obrobenie pôdy frézovaním | m² | 45 |  | 0 |  |  |  | znížená |  | 0 | 0 | 0 | 0 | 0 | 4 | K | 2 | ROZPOCET | 0 | 0 | 0 | 0 | 0 | 2 | 0 | 4 | 144
74 | K | 183 40 3153 | Obrobenie pôdy hrabaním 2x | m² | 45 |  | 0 |  |  |  | znížená |  | 0 | 0 | 0 | 0 | 0 | 4 | K | 2 | ROZPOCET | 0 | 0 | 0 | 0 | 0 | 2 | 0 | 4 | 146
75 | K | 180 40 6111 | Uloženie rozchodníkových predpestovaných kobercov | m² | 45 |  | 0 |  |  |  | znížená |  | 0 | 0 | 0 | 0 | 0 | 4 | K | 2 | ROZPOCET | 0 | 0 | 0 | 0 | 0 | 2 | 0 | 4 | 148
76 | K | 185 85 1111 | Dovoz vody pre zálievku rastlín do 20 km (0,01m³/m²) | m² | 0.45 |  | 0 |  |  |  | znížená |  | 0 | 0 | 0 | 0 | 0 | 4 | K | 2 | ROZPOCET | 0 | 0 | 0 | 0 | 0 | 2 | 0 | 4 | 150
77 | K | 185 80 4312 | Zálievka rastlín - nad 20 m² (0,01m³/m²) | m² | 0.45 |  | 0 |  |  |  | znížená |  | 0 | 0 | 0 | 0 | 0 | 4 | K | 2 | ROZPOCET | 0 | 0 | 0 | 0 | 0 | 2 | 0 | 4 | 152
78 | M | MAT.25 | Zemina pre doplnenie | t | 6.3 |  | 0 |  |  |  | znížená |  | 0 | 1 | 6.3 | 0 | 0 | 8 | M | 2 | ROZPOCET | 0 | 0 | 0 | 0 | 0 | 2 | 0 | 4 | 154
79 | M | MAT.28 | Predpestovaný rozchodníkový koberec - MIX (6-8 druhov), 5% stratné, bez dovozu | m² | 47 |  | 0 |  |  |  | znížená |  | 0 | 0.001 | 0.047 | 0 | 0 | 8 | M | 2 | ROZPOCET | 0 | 0 | 0 | 0 | 0 | 2 | 0 | 4 | 156
80 | M | MAT.27 | Voda pre zálievku rastlín (trávnik) | m3 | 0.45 |  | 0 |  |  |  | znížená |  | 0 | 0 | 0 | 0 | 0 | 8 | M | 2 | ROZPOCET | 0 | 0 | 0 | 0 | 0 | 2 | 0 | 4 | 158
| D | D.02.9 | Ostatné práce pre sadové úpravy |  |  |  | 0 | [5 empty] | 0 |  | 0 |  | 0 | 1 | D | 1 | ROZPOCET | [6 empty] | 0
81 | K | 185 85 1111.1 | Dovoz vody pre zálievku rastlín do 20 km (bez trávnika) | m3 | 2.845 |  | 0 |  |  |  | znížená |  | 0 | 0 | 0 | 0 | 0 | 4 | K | 2 | ROZPOCET | 0 | 0 | 0 | 0 | 0 | 2 | 0 | 4 | 160
82 | K | Pol2 | Vodorovné premiestnenie | sub. | 1 |  | 0 |  |  |  | znížená |  | 0 | 0 | 0 | 0 | 0 | 4 | K | 2 | ROZPOCET | 0 | 0 | 0 | 0 | 0 | 2 | 0 | 4 | 162
83 | K | 162 70 1105.1 | Vodorovné premiest. ornice (dovoz) do 10 000 m (bez trávnika) | m3 | 3.507 |  | 0 |  |  |  | znížená |  | 0 | 0 | 0 | 0 | 0 | 4 | K | 2 | ROZPOCET | 0 | 0 | 0 | 0 | 0 | 2 | 0 | 4 | 164
84 | K | Pol3 | Príplatok za každých 1 000 m | m3 | 17.536 |  | 0 |  |  |  | znížená |  | 0 | 0 | 0 | 0 | 0 | 4 | K | 2 | ROZPOCET | 0 | 0 | 0 | 0 | 0 | 2 | 0 | 4 | 166
85 | K | 998 23 1311 | Presun hmôt pre sadové úpravy (vnútrostaveniskový) | t | 156.733 |  | 0 |  |  |  | znížená |  | 0 | 0 | 0 | 0 | 0 | 4 | K | 2 | ROZPOCET | 0 | 0 | 0 | 0 | 0 | 2 | 0 | 4 | 168

## SO405.1.1 - PRELOŽKY TRAK...
[9 empty] | >> skryté stĺpce << | [9 empty] | {c59008fc-d326-4b28-995d-98bfbf76e0b0}
0
| KRYCÍ LIST ROZPOČTU | [8 empty] | v --- nižšie sa nachádzajú doplnkové a pomocné údaje k zostavám --- v | [8 empty] | False
Stavba:
Tlačiarne – úprava dopravnej infraštruktúry - Mesto Košice
Objekt:
SO405 - PRELOŽKY TRAKČNÉHO VEDENIA
Časť:
SO405.1.1 - PRELOŽKY TRAKČNÉHO VEDENIA – TROLEJOVÉ VEDENIE
| JKSO: |  |  |  |  | ČS:
| Miesto: |  | ul. Letná, Košice |  |  | Dátum: | 2026-08-24
| Objednávateľ: |  |  |  |  | IČO:
|  | Mesto Košice, Trieda SNP 48/A, 04011 Košice |  |  |  | IČ DPH:
| Zhotoviteľ: |  |  |  |  | IČO: | Vyplň údaj
|  | Vyplň údaj |  |  |  | IČ DPH: | Vyplň údaj
| Projektant: |  |  |  |  | IČO:
|  | d.g.A design graphic architecture s.r.o |  |  |  | IČ DPH:
| Spracovateľ: |  |  |  |  | IČO:
IČ DPH:
Poznámka:
| Náklady z rozpočtu | [5 empty] | 0
| Ostatné náklady | [5 empty] | 0
| Cena bez DPH | [5 empty] | 0
|  |  | Základ dane |  |  | Sadzba dane | Výška dane
| DPH | základná | 0 |  |  | 23% | 0
|  | znížená | 0 |  |  | 23% | 0
|  | zákl. prenesená | 0 |  |  | 23% | 0
|  | zníž. prenesená | 0 |  |  | 23% | 0
|  | nulová | 0 |  |  | 0% | 0
| Cena s DPH |  |  | v | EUR |  | 0
| Projektant |  |  | Spracovateľ
| Dátum a podpis: |  | Pečiatka | Dátum a podpis: |  |  | Pečiatka
| Objednávateľ |  |  | Zhotoviteľ
| Dátum a podpis: |  | Pečiatka | Dátum a podpis: |  |  | Pečiatka
REKAPITULÁCIA ROZPOČTU
Stavba:
Tlačiarne – úprava dopravnej infraštruktúry - Mesto Košice
Objekt:
SO405 - PRELOŽKY TRAKČNÉHO VEDENIA
Časť:
SO405.1.1 - PRELOŽKY TRAKČNÉHO VEDENIA – TROLEJOVÉ VEDENIE
Miesto: |  |  | ul. Letná, Košice |  |  | Dátum: | 2026-08-24
Objednávateľ: |  |  | Mesto Košice, Trieda SNP 48/A, 04011 Košice |  |  | Projektant: | d.g.A design graphic architecture s.r.o
Zhotoviteľ: |  |  | Vyplň údaj |  |  | Spracovateľ:
Kód dielu - Popis | [6 empty] | Cena celkom [EUR]
1) Náklady z rozpočtu | [6 empty] | 0 | [12 empty] | -1
| M - Práce a dodávky M | [5 empty] | 0
| 21-M - Elektromontáže | [5 empty] | 0
| 46-M - Zemné práce vykonávané pri externých montážnych prácach | [5 empty] | 0
| HZS - Hodinové zúčtovacie sadzby | [5 empty] | 0
| VRN - Investičné náklady neobsiahnuté v cenách | [5 empty] | 0
2) Ostatné náklady | [6 empty] | 0 |  |  |  | DPH
| GZS | [5 empty] | 0 |  |  |  | znížená | [9 empty] | VRN | 0 | 0 | 0 | 0 | 0 | 2
| Projektové práce | [5 empty] | 0 |  |  |  | znížená | [9 empty] | VRN | 0 | 0 | 0 | 0 | 0 | 2
| Sťažené podmienky | [5 empty] | 0 |  |  |  | znížená | [9 empty] | VRN | 0 | 0 | 0 | 0 | 0 | 2
| Vplyv prostredia | [5 empty] | 0 |  |  |  | znížená | [9 empty] | VRN | 0 | 0 | 0 | 0 | 0 | 2
| Iné VRN | [5 empty] | 0 |  |  |  | znížená | [9 empty] | VRN | 0 | 0 | 0 | 0 | 0 | 2
| Kompletačná činnosť | [5 empty] | 0 |  |  |  | znížená | [9 empty] | KOMPLETACNA | 0 | 0 | 0 | 0 | 0 | 2
Celkové náklady za stavbu 1) + 2) | [6 empty] | 0
ROZPOČET
Stavba:
Tlačiarne – úprava dopravnej infraštruktúry - Mesto Košice
Objekt:
SO405 - PRELOŽKY TRAKČNÉHO VEDENIA
Časť:
SO405.1.1 - PRELOŽKY TRAKČNÉHO VEDENIA – TROLEJOVÉ VEDENIE
Miesto: |  |  | ul. Letná, Košice |  |  | Dátum: | 2026-08-24
Objednávateľ: |  |  | Mesto Košice, Trieda SNP 48/A, 04011 Košice |  |  | Projektant: | d.g.A design graphic architecture s.r.o
Zhotoviteľ: |  |  | Vyplň údaj |  |  | Spracovateľ:
PČ | Typ | Kód | Popis | MJ | Množstvo | J.cena [EUR] | Cena celkom [EUR] | Cenová sústava |  |  | DPH | J. Nh [h] | Nh celkom [h] | J. hmotnosť [t] | Hmotnosť celkom [t] | J. suť [t] | Suť Celkom [t]
Náklady z rozpočtu | [6 empty] | 0 | [5 empty] | 0 |  | 0 |  | 0 |  | D | -1 | [7 empty] | 0
| D | M | Práce a dodávky M |  |  |  | 0 | [5 empty] | 0 |  | 0 |  | 0 | 3 | D | 0 | ROZPOCET | [6 empty] | 0
| D | 21-M | Elektromontáže |  |  |  | 0 | [5 empty] | 0 |  | 0 |  | 0 | 3 | D | 1 | ROZPOCET | [6 empty] | 0
1 | K | 210251367.S | Základy TV - Kontrolné geodetické zameranie základu TV | ks | 3 |  | 0 |  |  |  | znížená |  | 0 | 0 | 0 | 0 | 0 | 64 | K | 2 | ROZPOCET | 0 | 0 | 0 | 0 | 0 | 2 | 0 | 64 | 2
2 | K | 210251510.S | Demontáž TV - Búranie betónového základu TV vr. rozdrvenia bet. sute | t | 43.65 |  | 0 |  |  |  | znížená |  | 0 | 0 | 0 | 0 | 0 | 64 | K | 2 | ROZPOCET | 0 | 0 | 0 | 0 | 0 | 2 | 0 | 64 | 4
3 | K | 210251512.S | Demontáž TV - Stožiar TV jednoduchý - votknutý do základu | ks | 3 |  | 0 |  |  |  | znížená |  | 0 | 0 | 0 | 0 | 0 | 64 | K | 2 | ROZPOCET | 0 | 0 | 0 | 0 | 0 | 2 | 0 | 64 | 6
4 | K | 210251572.S | Revízie, skúšky a merania TV - Vystavenie protokolu spôsobilosti pre TV | ks | 1 |  | 0 |  |  |  | znížená |  | 0 | 0 | 0 | 0 | 0 | 64 | K | 2 | ROZPOCET | 0 | 0 | 0 | 0 | 0 | 2 | 0 | 64 | 8
5 | K | 210251575.S | Revízie, skúšky a merania TV - Vystavenie revíznej správy UTZ - Úradná skúška | ks | 1 |  | 0 |  |  |  | znížená |  | 0 | 0 | 0 | 0 | 0 | 64 | K | 2 | ROZPOCET | 0 | 0 | 0 | 0 | 0 | 2 | 0 | 64 | 10
6 | K | 210252100.S | Montáž rúrového trakčného stožiara do dutín - nadzemná výška 8,5m, TSRK-8,5-25 | ks | 2 |  | 0 |  |  |  | znížená |  | 0 | 0 | 0 | 0 | 0 | 64 | K | 2 | ROZPOCET | 0 | 0 | 0 | 0 | 0 | 2 | 0 | 64 | 12
7 | M | 369110009100.S | Trakčný stožiar trubkový kombinovaný TSRK-8,5-25, žiarový pozink | ks | 2 |  | 0 |  |  |  | znížená |  | 0 | 0 | 0 | 0 | 0 | 256 | M | 2 | ROZPOCET | 0 | 0 | 0 | 0 | 0 | 2 | 0 | 64 | 14
8 | K | 210252009.S | Montáž rúrového trakčného stožiara do dutín - nadzemná výška 10,5m, TSR-10,5-20 | ks | 1 |  | 0 |  |  |  | znížená |  | 0 | 0 | 0 | 0 | 0 | 64 | K | 2 | ROZPOCET | 0 | 0 | 0 | 0 | 0 | 2 | 0 | 64 | 16
9 | M | 369110009600.S | Trakčný stožiar trubkový kombinovaný TSRK-10,5-20, žiarový pozink | ks | 1 |  | 0 |  |  |  | znížená |  | 0 | 0 | 0 | 0 | 0 | 256 | M | 2 | ROZPOCET | 0 | 0 | 0 | 0 | 0 | 2 | 0 | 64 | 18
10 | K | 210252255.S | Trojsmerné spojenie lán | ks | 11 |  | 0 |  |  |  | znížená |  | 0 | 0 | 0 | 0 | 0 | 64 | K | 2 | ROZPOCET | 0 | 0 | 0 | 0 | 0 | 2 | 0 | 64 | 20
11 | M | 369150009100.S | Trojsmerné spojenie lán | ks | 11 |  | 0 |  |  |  | znížená |  | 0 | 0 | 0 | 0 | 0 | 256 | M | 2 | ROZPOCET | 0 | 0 | 0 | 0 | 0 | 2 | 0 | 64 | 22
12 | K | 210252260.S | Montáž zostavy S1 na lano 35-50 | ks | 13 |  | 0 |  |  |  | znížená |  | 0 | 0 | 0 | 0 | 0 | 64 | K | 2 | ROZPOCET | 0 | 0 | 0 | 0 | 0 | 2 | 0 | 64 | 24
13 | M | 369120001200.S | Zostava S1 | ks | 13 |  | 0 |  |  |  | znížená |  | 0 | 0 | 0 | 0 | 0 | 256 | M | 2 | ROZPOCET | 0 | 0 | 0 | 0 | 0 | 2 | 0 | 64 | 26
14 | K | 210252261.S | Montáž zostavy S13 na lano 35-50 | ks | 14 |  | 0 |  |  |  | znížená |  | 0 | 0 | 0 | 0 | 0 | 64 | K | 2 | ROZPOCET | 0 | 0 | 0 | 0 | 0 | 2 | 0 | 64 | 28
15 | M | 369120001700.S | Zostava S13 | ks | 14 |  | 0 |  |  |  | znížená |  | 0 | 0 | 0 | 0 | 0 | 256 | M | 2 | ROZPOCET | 0 | 0 | 0 | 0 | 0 | 2 | 0 | 64 | 30
16 | K | 210252270.S | Montáž objímky na stožiar | ks | 27 |  | 0 |  |  |  | znížená |  | 0 | 0 | 0 | 0 | 0 | 64 | K | 2 | ROZPOCET | 0 | 0 | 0 | 0 | 0 | 2 | 0 | 64 | 32
17 | M | 369160000400.S | Objímka na stožiar | ks | 27 |  | 0 |  |  |  | znížená |  | 0 | 0 | 0 | 0 | 0 | 256 | M | 2 | ROZPOCET | 0 | 0 | 0 | 0 | 0 | 2 | 0 | 64 | 34
18 | K | 210252389.S | Montáž jednoduchého pevného závesu do oblúku s čapom 16mm | ks | 1 |  | 0 |  |  |  | znížená |  | 0 | 0 | 0 | 0 | 0 | 64 | K | 2 | ROZPOCET | 0 | 0 | 0 | 0 | 0 | 2 | 0 | 64 | 36
19 | M | 369120003000.S | Jednoduchý pevný záves do oblúku s čapom 16mm | ks | 1 |  | 0 |  |  |  | znížená |  | 0 | 0 | 0 | 0 | 0 | 256 | M | 2 | ROZPOCET | 0 | 0 | 0 | 0 | 0 | 2 | 0 | 64 | 38
20 | K | 210252389.S.1 | Montáž bočného držiaku s hákom upevnený na lano 25-50 mm | ks | 1 |  | 0 |  |  |  | znížená |  | 0 | 0 | 0 | 0 | 0 | 64 | K | 2 | ROZPOCET | 0 | 0 | 0 | 0 | 0 | 2 | 0 | 64 | 40
21 | M | 369120003000.S.1 | Bočný držiak s hákom upevnený na lano 25-50 mm2 | ks | 1 |  | 0 |  |  |  | znížená |  | 0 | 0 | 0 | 0 | 0 | 256 | M | 2 | ROZPOCET | 0 | 0 | 0 | 0 | 0 | 2 | 0 | 64 | 42
22 | K | 210252389.S.2 | Montáž dvojitého bočného držiaku s hákom upevnený na lano 25-50 mm2 | ks | 1 |  | 0 |  |  |  | znížená |  | 0 | 0 | 0 | 0 | 0 | 64 | K | 2 | ROZPOCET | 0 | 0 | 0 | 0 | 0 | 2 | 0 | 64 | 44
23 | M | 369120003000.S.2 | Dvojitý bočný držiak upevnený na lano 25-50 mm2 | ks | 1 |  | 0 |  |  |  | znížená |  | 0 | 0 | 0 | 0 | 0 | 256 | M | 2 | ROZPOCET | 0 | 0 | 0 | 0 | 0 | 2 | 0 | 64 | 46
24 | K | 210252414.S | Montáž lana oceľového FeZn 50 mm2 | m | 580 |  | 0 |  |  |  | znížená |  | 0 | 0 | 0 | 0 | 0 | 64 | K | 2 | ROZPOCET | 0 | 0 | 0 | 0 | 0 | 2 | 0 | 64 | 48
25 | M | 369320000200.S | Lano oceľové FeZn 50 mm2 | m | 580 |  | 0 |  |  |  | znížená |  | 0 | 0 | 0 | 0 | 0 | 256 | M | 2 | ROZPOCET | 0 | 0 | 0 | 0 | 0 | 2 | 0 | 64 | 50
| D | 46-M | Zemné práce vykonávané pri externých montážnych prácach |  |  |  | 0 | [5 empty] | 0 |  | 0 |  | 0 | 3 | D | 1 | ROZPOCET | [6 empty] | 0
26 | K | 460050602.S | Výkop jamy pre stožiar, bet.základ, kotvu, príp. iné zar.,(vč.čerp.vody), ručný ,v zemine tr. 3 - 4 | m3 | 24.08 |  | 0 |  |  |  | znížená |  | 0 | 0 | 0 | 0 | 0 | 64 | K | 2 | ROZPOCET | 0 | 0 | 0 | 0 | 0 | 2 | 0 | 64 | 52
27 | K | 460600001.S | Naloženie zeminy, odvoz do 1 km a zloženie na skládke a jazda späť | m3 | 24.08 |  | 0 |  |  |  | znížená |  | 0 | 0 | 0 | 0 | 0 | 64 | K | 2 | ROZPOCET | 0 | 0 | 0 | 0 | 0 | 2 | 0 | 64 | 54
28 | M | 589310005700.S | Betón STN EN 206-1-C 25/30-XC3 (SK)-Cl 0,4-Dmax 22 - S1 z cementu portlandského | m3 | 24.08 |  | 0 |  |  |  | znížená |  | 0 | 0 | 0 | 0 | 0 | 256 | M | 2 | ROZPOCET | 0 | 0 | 0 | 0 | 0 | 2 | 0 | 64 | 56
29 | K | 460600002.S | Príplatok za odvoz zeminy za každý ďalší km a jazda späť | m3 | 24.08 |  | 0 |  |  |  | znížená |  | 0 | 0 | 0 | 0 | 0 | 64 | K | 2 | ROZPOCET | 0 | 0 | 0 | 0 | 0 | 2 | 0 | 64 | 58
30 | K | 460700101.S | Stratené debnenie základu, betónovanie základu | ks | 3 |  | 0 |  |  |  | znížená |  | 0 | 0 | 0 | 0 | 0 | 64 | K | 2 | ROZPOCET | 0 | 0 | 0 | 0 | 0 | 2 | 0 | 64 | 60
| D | HZS | Hodinové zúčtovacie sadzby |  |  |  | 0 | [5 empty] | 0 |  | 0 |  | 0 | 4 | D | 0 | ROZPOCET | [6 empty] | 0
31 | K | HZS000113.S | Stavebno montážne práce náročné ucelené - montážna plošina | hod | 40 |  | 0 |  |  |  | znížená |  | 0 | 0 | 0 | 0 | 0 | 262144 | K | 1 | ROZPOCET | 0 | 0 | 0 | 0 | 0 | 2 | 0 | 262144 | 62
32 | K | HZS000113.S2 | Stavebno montážne práce náročné ucelené - žeriav | hod | 8 |  | 0 |  |  |  | znížená |  | 0 | 0 | 0 | 0 | 0 | 262144 | K | 1 | ROZPOCET | 0 | 0 | 0 | 0 | 0 | 2 | 0 | 262144 | 64
| D | VRN | Investičné náklady neobsiahnuté v cenách |  |  |  | 0 | [5 empty] | 0 |  | 0 |  | 0 | 5 | D | 0 | ROZPOCET | [6 empty] | 0
33 | K | 000300013.S | Geodetické práce - vykonávané pred výstavbou určenie súradníc stožiarov | kpl. | 1 |  | 0 |  |  |  | znížená |  | 0 | 0 | 0 | 0 | 0 | 4 | K | 1 | ROZPOCET | 0 | 0 | 0 | 0 | 0 | 2 | 0 | 4 | 66
34 | K | 000400022.S | Projektové práce - stavebná časť (stavebné objekty vrátane ich technického vybavenia). náklady na dokumentáciu skutočného zhotovenia stavby | kpl. | 1 |  | 0 |  |  |  | znížená |  | 0 | 0 | 0 | 0 | 0 | 4 | K | 1 | ROZPOCET | 0 | 0 | 0 | 0 | 0 | 2 | 0 | 4 | 68

## SO405.1.2 - PRELOŽKY TRAK...
[9 empty] | >> skryté stĺpce << | [9 empty] | {c2792942-721c-464b-a39b-b5f409ddd7cd}
0
| KRYCÍ LIST ROZPOČTU | [8 empty] | v --- nižšie sa nachádzajú doplnkové a pomocné údaje k zostavám --- v | [8 empty] | False
Stavba:
Tlačiarne – úprava dopravnej infraštruktúry - Mesto Košice
Objekt:
SO405 - PRELOŽKY TRAKČNÉHO VEDENIA
Časť:
SO405.1.2 - PRELOŽKY TRAKČNÉHO VEDENIA – VEREJNÉ OSVETLENIE
| JKSO: |  |  |  |  | ČS:
| Miesto: |  | ul. Letná, Košice |  |  | Dátum: | 2026-08-24
| Objednávateľ: |  |  |  |  | IČO:
|  | Mesto Košice, Trieda SNP 48/A, 04011 Košice |  |  |  | IČ DPH:
| Zhotoviteľ: |  |  |  |  | IČO: | Vyplň údaj
|  | Vyplň údaj |  |  |  | IČ DPH: | Vyplň údaj
| Projektant: |  |  |  |  | IČO:
|  | d.g.A design graphic architecture s.r.o |  |  |  | IČ DPH:
| Spracovateľ: |  |  |  |  | IČO:
IČ DPH:
Poznámka:
| Náklady z rozpočtu | [5 empty] | 0
| Ostatné náklady | [5 empty] | 0
| Cena bez DPH | [5 empty] | 0
|  |  | Základ dane |  |  | Sadzba dane | Výška dane
| DPH | základná | 0 |  |  | 23% | 0
|  | znížená | 0 |  |  | 23% | 0
|  | zákl. prenesená | 0 |  |  | 23% | 0
|  | zníž. prenesená | 0 |  |  | 23% | 0
|  | nulová | 0 |  |  | 0% | 0
| Cena s DPH |  |  | v | EUR |  | 0
| Projektant |  |  | Spracovateľ
| Dátum a podpis: |  | Pečiatka | Dátum a podpis: |  |  | Pečiatka
| Objednávateľ |  |  | Zhotoviteľ
| Dátum a podpis: |  | Pečiatka | Dátum a podpis: |  |  | Pečiatka
REKAPITULÁCIA ROZPOČTU
Stavba:
Tlačiarne – úprava dopravnej infraštruktúry - Mesto Košice
Objekt:
SO405 - PRELOŽKY TRAKČNÉHO VEDENIA
Časť:
SO405.1.2 - PRELOŽKY TRAKČNÉHO VEDENIA – VEREJNÉ OSVETLENIE
Miesto: |  |  | ul. Letná, Košice |  |  | Dátum: | 2026-08-24
Objednávateľ: |  |  | Mesto Košice, Trieda SNP 48/A, 04011 Košice |  |  | Projektant: | d.g.A design graphic architecture s.r.o
Zhotoviteľ: |  |  | Vyplň údaj |  |  | Spracovateľ:
Kód dielu - Popis | [6 empty] | Cena celkom [EUR]
1) Náklady z rozpočtu | [6 empty] | 0 | [12 empty] | -1
| 46-M - Zemné práce vykonávané pri externých montážnych prácach | [5 empty] | 0
| HZS - Hodinové zúčtovacie sadzby | [5 empty] | 0
| VRN - Investičné náklady neobsiahnuté v cenách | [5 empty] | 0
2) Ostatné náklady | [6 empty] | 0 |  |  |  | DPH
| GZS | [5 empty] | 0 |  |  |  | znížená | [9 empty] | VRN | 0 | 0 | 0 | 0 | 0 | 2
| Projektové práce | [5 empty] | 0 |  |  |  | znížená | [9 empty] | VRN | 0 | 0 | 0 | 0 | 0 | 2
| Sťažené podmienky | [5 empty] | 0 |  |  |  | znížená | [9 empty] | VRN | 0 | 0 | 0 | 0 | 0 | 2
| Vplyv prostredia | [5 empty] | 0 |  |  |  | znížená | [9 empty] | VRN | 0 | 0 | 0 | 0 | 0 | 2
| Iné VRN | [5 empty] | 0 |  |  |  | znížená | [9 empty] | VRN | 0 | 0 | 0 | 0 | 0 | 2
| Kompletačná činnosť | [5 empty] | 0 |  |  |  | znížená | [9 empty] | KOMPLETACNA | 0 | 0 | 0 | 0 | 0 | 2
Celkové náklady za stavbu 1) + 2) | [6 empty] | 0
ROZPOČET
Stavba:
Tlačiarne – úprava dopravnej infraštruktúry - Mesto Košice
Objekt:
SO405 - PRELOŽKY TRAKČNÉHO VEDENIA
Časť:
SO405.1.2 - PRELOŽKY TRAKČNÉHO VEDENIA – VEREJNÉ OSVETLENIE
Miesto: |  |  | ul. Letná, Košice |  |  | Dátum: | 2026-08-24
Objednávateľ: |  |  | Mesto Košice, Trieda SNP 48/A, 04011 Košice |  |  | Projektant: | d.g.A design graphic architecture s.r.o
Zhotoviteľ: |  |  | Vyplň údaj |  |  | Spracovateľ:
PČ | Typ | Kód | Popis | MJ | Množstvo | J.cena [EUR] | Cena celkom [EUR] | Cenová sústava |  |  | DPH | J. Nh [h] | Nh celkom [h] | J. hmotnosť [t] | Hmotnosť celkom [t] | J. suť [t] | Suť Celkom [t]
Náklady z rozpočtu | [6 empty] | 0 | [5 empty] | 0 |  | 0 |  | 0 |  | D | -1 | [7 empty] | 0
1 | K | 210201810.S | Montáž a zapojenie svietidla 1x svetelný zdroj, uličného, LED | ks | 6 |  | 0 |  |  |  | znížená |  | 0 | 0 | 0 | 0 | 0 | 4 | K | 0 | ROZPOCET | 0 | 0 | 0 | 0 | 0 | 2 | 0 | 4 | 2
2 | M | 348370001618.S | LED svietidlo uličné 1x84W, IP66, LED, 3000 K min.11760lm | ks | 3 |  | 0 |  |  |  | znížená |  | 0 | 0 | 0 | 0 | 0 | 8 | M | 0 | ROZPOCET | 0 | 0 | 0 | 0 | 0 | 2 | 0 | 4 | 4
3 | M | 348370001618.S1 | LED svietidlo uličné 1x29W, IP66, LED, 3000 K min.5810lm | ks | 3 |  | 0 |  |  |  | znížená |  | 0 | 0 | 0 | 0 | 0 | 8 | M | 0 | ROZPOCET | 0 | 0 | 0 | 0 | 0 | 2 | 0 | 4 | 6
4 | K | 210204105.S | Výložník oceľový dvojramenný - do hmotn. 70 kg | ks | 3 |  | 0 |  |  |  | znížená |  | 0 | 0 | 0 | 0 | 0 | 4 | K | 0 | ROZPOCET | 0 | 0 | 0 | 0 | 0 | 2 | 0 | 4 | 8
5 | M | 316770001900.S | Výložník dvojramenný oceľový zinkový na trakčný stožiar vyloženie 2,0 m 180° | ks | 3 |  | 0 |  |  |  | znížená |  | 0 | 0 | 0 | 0 | 0 | 8 | M | 0 | ROZPOCET | 0 | 0 | 0 | 0 | 0 | 2 | 0 | 4 | 10
6 | K | 210201881.S | Montáž stožiarovej svorkovnice pre 2 poistky | ks | 3 |  | 0 |  |  |  | znížená |  | 0 | 0 | 0 | 0 | 0 | 4 | K | 0 | ROZPOCET | 0 | 0 | 0 | 0 | 0 | 2 | 0 | 4 | 12
7 | M | 348370005000.S | Stožiarová svorkovnica NTB-2 | ks | 3 |  | 0 |  |  |  | znížená |  | 0 | 0 | 0 | 0 | 0 | 8 | M | 0 | ROZPOCET | 0 | 0 | 0 | 0 | 0 | 2 | 0 | 4 | 14
8 | K | 210220252.S | Svorka FeZn odbočovacia spojovacia SR 01, SR 02 (pásovina do 120 mm2) | ks | 6 |  | 0 |  |  |  | znížená |  | 0 | 0 | 0 | 0 | 0 | 4 | K | 0 | ROZPOCET | 0 | 0 | 0 | 0 | 0 | 2 | 0 | 4 | 16
9 | M | 354410000600.S | Svorka FeZn odbočovacia spojovacia označenie SR 02 (M8) | ks | 6 |  | 0 |  |  |  | znížená |  | 0 | 0 | 0 | 0 | 0 | 8 | M | 0 | ROZPOCET | 0 | 0 | 0 | 0 | 0 | 2 | 0 | 4 | 18
10 | K | 210222020.S | Uzemňovacie vedenie v zemi FeZn do 120 mm2 vrátane izolácie spojov, pre vonkajšie práce | m | 100 |  | 0 |  |  |  | znížená |  | 0 | 0 | 0 | 0 | 0 | 4 | K | 0 | ROZPOCET | 0 | 0 | 0 | 0 | 0 | 2 | 0 | 4 | 20
11 | M | 354410058800.S | Pásovina uzemňovacia FeZn 30 x 4 mm | kg | 100 |  | 0 |  |  |  | znížená |  | 0 | 0 | 0 | 0 | 0 | 8 | M | 0 | ROZPOCET | 0 | 0 | 0 | 0 | 0 | 2 | 0 | 4 | 22
12 | M | 354410054800.S | Pásovina uzemňovacia FeZn d10 mm | kg | 3 |  | 0 |  |  |  | znížená |  | 0 | 0 | 0 | 0 | 0 | 8 | M | 0 | ROZPOCET | 0 | 0 | 0 | 0 | 0 | 2 | 0 | 4 | 24
13 | K | 210800107.S | Kábel medený uložený voľne CYKY 450/750 V 3x2,5 | m | 70 |  | 0 |  |  |  | znížená |  | 0 | 0 | 0 | 0 | 0 | 4 | K | 0 | ROZPOCET | 0 | 0 | 0 | 0 | 0 | 2 | 0 | 4 | 26
14 | M | 341110000750.S | Kábel medený CYKY-J 3x2,5 mm2 | m | 70 |  | 0 |  |  |  | znížená |  | 0 | 0 | 0 | 0 | 0 | 8 | M | 0 | ROZPOCET | 0 | 0 | 0 | 0 | 0 | 2 | 0 | 4 | 28
15 | K | 210902115.S | Kábel hliníkový silový uložený pevne 1-AYKY 0,6/1 kV 4x25 | m | 100 |  | 0 |  |  |  | znížená |  | 0 | 0 | 0 | 0 | 0 | 4 | K | 0 | ROZPOCET | 0 | 0 | 0 | 0 | 0 | 2 | 0 | 4 | 30
16 | M | 341110030600.S | Kábel hliníkový 1-AYKY 4x25 mm2 | m | 100 |  | 0 |  |  |  | znížená |  | 0 | 0 | 0 | 0 | 0 | 8 | M | 0 | ROZPOCET | 0 | 0 | 0 | 0 | 0 | 2 | 0 | 4 | 32
17 | K | 210010151.S | Rúrka ohybná dvojplášťová korugovaná d 63 uložená v zemi | m | 100 |  | 0 |  |  |  | znížená |  | 0 | 0 | 0 | 0 | 0 | 4 | K | 0 | ROZPOCET | 0 | 0 | 0 | 0 | 0 | 2 | 0 | 4 | 34
18 | M | 345710006230.S | Rúrka ohybná dvojplášťová korugovaná d 63 | m | 100 |  | 0 |  |  |  | znížená |  | 0 | 0 | 0 | 0 | 0 | 8 | M | 0 | ROZPOCET | 0 | 0 | 0 | 0 | 0 | 2 | 0 | 4 | 36
19 | K | 210950202.S | Príplatok na zaťahovanie káblov, váha kábla do 2 kg | m | 100 |  | 0 |  |  |  | znížená |  | 0 | 0 | 0 | 0 | 0 | 4 | K | 0 | ROZPOCET | 0 | 0 | 0 | 0 | 0 | 2 | 0 | 4 | 38
20 | K | 210962077.S | Demontáž výložníka dvojramenného do 70 kg | ks | 3 |  | 0 |  |  |  | znížená |  | 0 | 0 | 0 | 0 | 0 | 4 | K | 0 | ROZPOCET | 0 | 0 | 0 | 0 | 0 | 2 | 0 | 4 | 40
21 | K | 210962085.S | Demontáž výzbroja stožiarov pre 2 okruhy | ks | 3 |  | 0 |  |  |  | znížená |  | 0 | 0 | 0 | 0 | 0 | 4 | K | 0 | ROZPOCET | 0 | 0 | 0 | 0 | 0 | 2 | 0 | 4 | 42
22 | K | 210964423.S | Demontáž do sute - svietidla zo stožiara do 2 kg vrátane odpojenia -0,00200 t | ks | 6 |  | 0 |  |  |  | znížená |  | 0 | 0 | 0 | 0 | 0 | 4 | K | 0 | ROZPOCET | 0 | 0 | 0 | 0 | 0 | 2 | 0 | 4 | 44
| D | 46-M | Zemné práce vykonávané pri externých montážnych prácach |  |  |  | 0 | [5 empty] | 0 |  | 0 |  | 0 | 3 | D | 0 | ROZPOCET | [6 empty] | 0
23 | M | 581530000300.S | Piesok kopaný | t | 14 |  | 0 |  |  |  | znížená |  | 0 | 0 | 0 | 0 | 0 | 256 | M | 1 | ROZPOCET | 0 | 0 | 0 | 0 | 0 | 2 | 0 | 64 | 46
24 | K | 460200163.S | Hĺbenie káblovej ryhy ručne 35 cm širokej a 80 cm hlbokej, v zemine triedy 3 | m | 90 |  | 0 |  |  |  | znížená |  | 0 | 0 | 0 | 0 | 0 | 64 | K | 1 | ROZPOCET | 0 | 0 | 0 | 0 | 0 | 2 | 0 | 64 | 48
25 | K | 460200173.S | Hĺbenie káblovej ryhy ručne 35 cm širokej a 100 cm hlbokej, v zemine triedy 3 | m | 10 |  | 0 |  |  |  | znížená |  | 0 | 0 | 0 | 0 | 0 | 64 | K | 1 | ROZPOCET | 0 | 0 | 0 | 0 | 0 | 2 | 0 | 64 | 50
26 | K | 460420022.S | Zriadenie, rekonšt. káblového lôžka z piesku bez zakrytia, v ryhe šír. do 65 cm, hrúbky vrstvy 10 cm | m | 100 |  | 0 |  |  |  | znížená |  | 0 | 0 | 0 | 0 | 0 | 64 | K | 1 | ROZPOCET | 0 | 0 | 0 | 0 | 0 | 2 | 0 | 64 | 52
27 | K | 460490012.S | Rozvinutie a uloženie výstražnej fólie z PE do ryhy, šírka do 33 cm | m | 100 |  | 0 |  |  |  | znížená |  | 0 | 0 | 0 | 0 | 0 | 64 | K | 1 | ROZPOCET | 0 | 0 | 0 | 0 | 0 | 2 | 0 | 64 | 54
28 | M | 283230008000.S | Výstražná fóla PE, š. 300, farba červená | m | 100 |  | 0 |  |  |  | znížená |  | 0 | 0 | 0 | 0 | 0 | 256 | M | 1 | ROZPOCET | 0 | 0 | 0 | 0 | 0 | 2 | 0 | 64 | 56
29 | K | 460560163.S | Ručný zásyp nezap. káblovej ryhy bez zhutn. zeminy, 35 cm širokej, 80 cm hlbokej v zemine tr. 3 | m | 90 |  | 0 |  |  |  | znížená |  | 0 | 0 | 0 | 0 | 0 | 64 | K | 1 | ROZPOCET | 0 | 0 | 0 | 0 | 0 | 2 | 0 | 64 | 58
30 | K | 460560173.S | Ručný zásyp nezap. káblovej ryhy bez zhutn. zeminy, 35 cm širokej, 100 cm hlbokej v zemine tr. 3 | m | 10 |  | 0 |  |  |  | znížená |  | 0 | 0 | 0 | 0 | 0 | 64 | K | 1 | ROZPOCET | 0 | 0 | 0 | 0 | 0 | 2 | 0 | 64 | 60
| D | HZS | Hodinové zúčtovacie sadzby |  |  |  | 0 | [5 empty] | 0 |  | 0 |  | 0 | 4 | D | 1 | ROZPOCET | [6 empty] | 0
31 | K | HZS000113.S | Stavebno montážne práce náročné ucelené - montážna plošina | hod | 32 |  | 0 |  |  |  | znížená |  | 0 | 0 | 0 | 0 | 0 | 262144 | K | 2 | ROZPOCET | 0 | 0 | 0 | 0 | 0 | 2 | 0 | 262144 | 62
32 | K | HZS000114.S | Stavebno montážne práce najnáročnejšie na odbornosť - prehliadky pracoviska a revízie (Tr. 4) v rozsahu viac ako 8 hodín | hod | 16 |  | 0 |  |  |  | znížená |  | 0 | 0 | 0 | 0 | 0 | 262144 | K | 2 | ROZPOCET | 0 | 0 | 0 | 0 | 0 | 2 | 0 | 262144 | 64
33 | K | HZS000125.S | Stavebno montážne práce mimoriadne odborné (Tr. 5) v rozsahu viac ako 8 hodín | hod | 16 |  | 0 |  |  |  | znížená |  | 0 | 0 | 0 | 0 | 0 | 262144 | K | 2 | ROZPOCET | 0 | 0 | 0 | 0 | 0 | 2 | 0 | 262144 | 66
| D | VRN | Investičné náklady neobsiahnuté v cenách |  |  |  | 0 | [5 empty] | 0 |  | 0 |  | 0 | 5 | D | 1 | ROZPOCET | [6 empty] | 0
34 | K | 000400022.S | Projektové práce - stavebná časť (stavebné objekty vrátane ich technického vybavenia). náklady na dokumentáciu skutočného zhotovenia stavby | kpl. | 1 |  | 0 |  |  |  | znížená |  | 0 | 0 | 0 | 0 | 0 | 4 | K | 2 | ROZPOCET | 0 | 0 | 0 | 0 | 0 | 2 | 0 | 4 | 68

## SO406.1 - CESTNÁ SVETELNÁ...
[9 empty] | >> skryté stĺpce << | [9 empty] | {cfe8b9b9-23cd-4339-a502-5402a9c9cd05}
0
| KRYCÍ LIST ROZPOČTU | [8 empty] | v --- nižšie sa nachádzajú doplnkové a pomocné údaje k zostavám --- v | [8 empty] | False
Stavba:
Tlačiarne – úprava dopravnej infraštruktúry - Mesto Košice
Objekt:
SO406.1 - CESTNÁ SVETELNÁ SIGNALIZÁCIA
| JKSO: |  |  |  |  | ČS: | 2112
| Miesto: |  | ul. Letná, Košice |  |  | Dátum: | 2026-08-24
| Objednávateľ: |  |  |  |  | IČO:
|  | Mesto Košice, Trieda SNP 48/A, 04011 Košice |  |  |  | IČ DPH:
| Zhotoviteľ: |  |  |  |  | IČO: | Vyplň údaj
|  | Vyplň údaj |  |  |  | IČ DPH: | Vyplň údaj
| Projektant: |  |  |  |  | IČO:
|  | d.g.A design graphic architecture s.r.o |  |  |  | IČ DPH:
| Spracovateľ: |  |  |  |  | IČO:
IČ DPH:
Poznámka:
| Náklady z rozpočtu | [5 empty] | 0
| Ostatné náklady | [5 empty] | 0
| Cena bez DPH | [5 empty] | 0
|  |  | Základ dane |  |  | Sadzba dane | Výška dane
| DPH | základná | 0 |  |  | 23% | 0
|  | znížená | 0 |  |  | 23% | 0
|  | zákl. prenesená | 0 |  |  | 23% | 0
|  | zníž. prenesená | 0 |  |  | 23% | 0
|  | nulová | 0 |  |  | 0% | 0
| Cena s DPH |  |  | v | EUR |  | 0
| Projektant |  |  | Spracovateľ
| Dátum a podpis: |  | Pečiatka | Dátum a podpis: |  |  | Pečiatka
| Objednávateľ |  |  | Zhotoviteľ
| Dátum a podpis: |  | Pečiatka | Dátum a podpis: |  |  | Pečiatka
REKAPITULÁCIA ROZPOČTU
Stavba:
Tlačiarne – úprava dopravnej infraštruktúry - Mesto Košice
Objekt:
SO406.1 - CESTNÁ SVETELNÁ SIGNALIZÁCIA
Miesto: |  |  | ul. Letná, Košice |  |  | Dátum: | 2026-08-24
Objednávateľ: |  |  | Mesto Košice, Trieda SNP 48/A, 04011 Košice |  |  | Projektant: | d.g.A design graphic architecture s.r.o
Zhotoviteľ: |  |  | Vyplň údaj |  |  | Spracovateľ:
Kód dielu - Popis | [6 empty] | Cena celkom [EUR]
1) Náklady z rozpočtu | [6 empty] | 0 | [12 empty] | -1
| HSV - Práce a dodávky HSV | [5 empty] | 0
| 1 - Zemné práce | [5 empty] | 0
| 2 - Zakladanie | [5 empty] | 0
| 4 - Vodorovné konštrukcie | [5 empty] | 0
| 5 - Komunikácie | [5 empty] | 0
| 9 - Ostatné konštrukcie a práce-búranie | [5 empty] | 0
| 99 - Presun hmôt HSV | [5 empty] | 0
| M - Práce a dodávky M | [5 empty] | 0
| 21-M - Elektromontáže | [5 empty] | 0
| 46-M - Zemné práce pri extr.mont.prácach | [5 empty] | 0
| 22-M - Montáže oznam. a zabezp. zariadení | [5 empty] | 0
| OST - Ostatné | [5 empty] | 0
| A - DODÁVKY CSS | [5 empty] | 0
| VRN - VEDĽAJŠIE ROZPOČTOVÉ NÁKLADY | [5 empty] | 0
2) Ostatné náklady | [6 empty] | 0 |  |  |  | DPH
| Zariad. staveniska | [5 empty] | 0 |  |  |  | znížená | [9 empty] | VRN | 0 | 0 | 0 | 0 | 0 | 2
| Územné vplyvy | [5 empty] | 0 |  |  |  | znížená | [9 empty] | VRN | 0 | 0 | 0 | 0 | 0 | 2
| Mimostav. doprava | [5 empty] | 0 |  |  |  | znížená | [9 empty] | VRN | 0 | 0 | 0 | 0 | 0 | 2
| Prevádzk. vplyvy | [5 empty] | 0 |  |  |  | znížená | [9 empty] | VRN | 0 | 0 | 0 | 0 | 0 | 2
| Ostatné | [5 empty] | 0 |  |  |  | znížená | [9 empty] | VRN | 0 | 0 | 0 | 0 | 0 | 2
| Kompletačná činnosť | [5 empty] | 0 |  |  |  | znížená | [9 empty] | KOMPLETACNA | 0 | 0 | 0 | 0 | 0 | 2
Celkové náklady za stavbu 1) + 2) | [6 empty] | 0
ROZPOČET
Stavba:
Tlačiarne – úprava dopravnej infraštruktúry - Mesto Košice
Objekt:
SO406.1 - CESTNÁ SVETELNÁ SIGNALIZÁCIA
Miesto: |  |  | ul. Letná, Košice |  |  | Dátum: | 2026-08-24
Objednávateľ: |  |  | Mesto Košice, Trieda SNP 48/A, 04011 Košice |  |  | Projektant: | d.g.A design graphic architecture s.r.o
Zhotoviteľ: |  |  | Vyplň údaj |  |  | Spracovateľ:
PČ | Typ | Kód | Popis | MJ | Množstvo | J.cena [EUR] | Cena celkom [EUR] | Cenová sústava |  |  | DPH | J. Nh [h] | Nh celkom [h] | J. hmotnosť [t] | Hmotnosť celkom [t] | J. suť [t] | Suť Celkom [t]
Náklady z rozpočtu | [6 empty] | 0 | [5 empty] | 0 |  | 98.7992 |  | 58.2175 |  | D | -1 | [7 empty] | 0
| D | HSV | Práce a dodávky HSV |  |  |  | 0 | [5 empty] | 0 |  | 36.6261 |  | 57.7615 | 1 | D | 0 | ROZPOCET | [6 empty] | 0
| D | 1 | Zemné práce |  |  |  | 0 | [5 empty] | 0 |  | 0 |  | 57.7615 | 1 | D | 1 | ROZPOCET | [6 empty] | 0
1 | K | 113107213 | Odstránenie krytu v ploche nad 200 m2 z kameniva ťaženého, hr. vrstvy 200 do 300 mm, -0,50000t | m2 | 50.7 |  | 0 |  |  |  | znížená |  | 0 | 0 | 0 | 0.5 | 25.35 | 4 | K | 2 | ROZPOCET | 0 | 0 | 0 | 0 | 0 | 2 | 0 | 4 | -926596749
2 | K | 113107223 | Odstránenie krytu v ploche nad 200 m2 z kameniva hrubého drveného, hr. 200 do 300 m, -0,40000t | m2 | 50.7 |  | 0 |  |  |  | znížená |  | 0 | 0 | 0 | 0.4 | 20.28 | 4 | K | 2 | ROZPOCET | 0 | 0 | 0 | 0 | 0 | 2 | 0 | 4 | -2086287376
3 | K | 113107231 | Odstránenie krytu v ploche nad 200 m2 z betónu prostého, hr. vrstvy do 150 mm, -0,22500t | m2 | 50.7 |  | 0 |  |  |  | znížená |  | 0 | 0 | 0 | 0.225 | 11.4075 | 4 | K | 2 | ROZPOCET | 0 | 0 | 0 | 0 | 0 | 2 | 0 | 4 | 1756343264
4 | K | 113107242 | Odstránenie krytu asfaltového v ploche nad 200 m2, hr. nad 50 do 100 mm, -0,18100t | m2 | 4 |  | 0 |  |  |  | znížená |  | 0 | 0 | 0 | 0.181 | 0.724 | 4 | K | 2 | ROZPOCET | 0 | 0 | 0 | 0 | 0 | 2 | 0 | 4 | -1614294828
5 | K | 121101112 | Odstránenie ornice s premiestn. na hromady, so zložením na vzdialenosť do 100 m a do 1000 m3 | m3 | 11.02 |  | 0 |  |  |  | znížená |  | 0 | 0 | 0 | 0 | 0 | 4 | K | 2 | ROZPOCET | 0 | 0 | 0 | 0 | 0 | 2 | 0 | 4 | -1168006311
6 | K | 180402111 | Založenie trávnika parkového výsevom v rovine alebo na svahu do 1:5 | m2 | 45.5 |  | 0 |  |  |  | znížená |  | 0 | 0 | 0 | 0 | 0 | 4 | K | 2 | ROZPOCET | 0 | 0 | 0 | 0 | 0 | 2 | 0 | 4 | 422457629
7 | K | 182001111 | Plošná úprava terénu pri nerovnostiach terénu nad 50-100mm v rovine alebo na svahu do 1:5 | m2 | 55.1 |  | 0 |  |  |  | znížená |  | 0 | 0 | 0 | 0 | 0 | 4 | K | 2 | ROZPOCET | 0 | 0 | 0 | 0 | 0 | 2 | 0 | 4 | -1121026355
| D | 2 | Zakladanie |  |  |  | 0 | [5 empty] | 0 |  | 0 |  | 0 | 1 | D | 1 | ROZPOCET | [6 empty] | 0
| D | 4 | Vodorovné konštrukcie |  |  |  | 0 | [5 empty] | 0 |  | 11.156 |  | 0 | 1 | D | 1 | ROZPOCET | [6 empty] | 0
8 | K | 451457777 | Podklad pod dlažbu v ploche vodorovnej alebo v sklone do 1:5 hr.30-50 mm z cementovej malty | m2 | 43.5 |  | 0 |  |  |  | znížená |  | 0 | 0.09454 | 4.1125 | 0 | 0 | 4 | K | 2 | ROZPOCET | 0 | 0 | 0 | 0 | 0 | 2 | 0 | 4 | 409535594
9 | K | 451577877 | Podklad pod dlažbu v ploche vodorovnej alebo v sklone do 1:5 hr. od 30 do 100 mm zo štrkopiesku | M2 | 43.5 |  | 0 |  |  |  | znížená |  | 0 | 0.16192 | 7.0435 | 0 | 0 | 4 | K | 2 | ROZPOCET | 0 | 0 | 0 | 0 | 0 | 2 | 0 | 4 | 990551295
10 | K | 451597777 | Podklad pod dlažbu v ploche vodorovnej alebo v sklone do 1:5 hr. 30-100 mm z prehodenej zeminy | m2 | 43.5 |  | 0 |  |  |  | znížená |  | 0 | 0 | 0 | 0 | 0 | 4 | K | 2 | ROZPOCET | 0 | 0 | 0 | 0 | 0 | 2 | 0 | 4 | -766104710
| D | 5 | Komunikácie |  |  |  | 0 | [5 empty] | 0 |  | 25.4701 |  | 0 | 1 | D | 1 | ROZPOCET | [6 empty] | 0
11 | K | 181301101 | Rozprestretie ornice na rovine alebo na svahu do sklonu 1:5,plocha do 500 m2,hr.do 100 mm | M2 | 55.1 |  | 0 |  |  |  | znížená |  | 0 | 0 | 0 | 0 | 0 | 4 | K | 2 | ROZPOCET | 0 | 0 | 0 | 0 | 0 | 2 | 0 | 4 | -1645170313
12 | K | 596141111 | Kladenie dlažby z mozaiky jednofareb.pre peších do lôžka z cementovej malty | m2 | 43.5 |  | 0 |  |  |  | znížená |  | 0 | 0.21318 | 9.2733 | 0 | 0 | 4 | K | 2 | ROZPOCET | 0 | 0 | 0 | 0 | 0 | 2 | 0 | 4 | -1833481589
13 | K | 979082213 | Vodorovná doprava sutiny so zložením a hrubým urovnaním na vzdialenosť do 1 km | T | 57.762 |  | 0 |  |  |  | znížená |  | 0 | 0 | 0 | 0 | 0 | 4 | K | 2 | ROZPOCET | 0 | 0 | 0 | 0 | 0 | 2 | 0 | 4 | 1385558300
14 | K | 979084219 | Príplatok k cene za každých ďalších aj začatých 5 km nad 5 km | T | 173.286 |  | 0 |  |  |  | znížená |  | 0 | 0 | 0 | 0 | 0 | 4 | K | 2 | ROZPOCET | 0 | 0 | 0 | 0 | 0 | 2 | 0 | 4 | -1362643085
15 | K | 979087213 | Nakladanie na dopravné prostriedky pre vodorovnú dopravu vybúraných hmôt | T | 57.762 |  | 0 |  |  |  | znížená |  | 0 | 0 | 0 | 0 | 0 | 4 | K | 2 | ROZPOCET | 0 | 0 | 0 | 0 | 0 | 2 | 0 | 4 | -1167100797
16 | M | 5922913200 | Dlažba zámková hr. 6 cm | m2 | 44.37 |  | 0 |  |  |  | znížená |  | 0 | 0.0148 | 0.65668 | 0 | 0 | 8 | M | 2 | ROZPOCET | 0 | 0 | 0 | 0 | 0 | 2 | 0 | 4 | -1210125894
17 | M | 5833714000 | Štrkopiesok 0-16 N | m3 | 9.3 |  | 0 |  |  |  | znížená |  | 0 | 1.67 | 15.531 | 0 | 0 | 8 | M | 2 | ROZPOCET | 0 | 0 | 0 | 0 | 0 | 2 | 0 | 4 | 2129840550
18 | M | 0057211200 | Trávové semeno parková zmes | kg | 9.1 |  | 0 |  |  |  | znížená |  | 0 | 0.001 | 0.0091 | 0 | 0 | 8 | M | 2 | ROZPOCET | 0 | 0 | 0 | 0 | 0 | 2 | 0 | 4 | 700900285
| D | 9 | Ostatné konštrukcie a práce-búranie |  |  |  | 0 | [5 empty] | 0 |  | 0 |  | 0 | 1 | D | 1 | ROZPOCET | [6 empty] | 0
| D | 99 | Presun hmôt HSV |  |  |  | 0 | [5 empty] | 0 |  | 0 |  | 0 | 1 | D | 1 | ROZPOCET | [6 empty] | 0
19 | K | 998225111 | Presun hmôt pre pozemnú komunikáciu a letisko s krytom asfaltovým akejkoľvek dĺžky objektu | T | 60.039 |  | 0 |  |  |  | znížená |  | 0 | 0 | 0 | 0 | 0 | 4 | K | 2 | ROZPOCET | 0 | 0 | 0 | 0 | 0 | 2 | 0 | 4 | -1620131305
20 | K | 998225194 | Príplatok k cene za zväčšený presun nad vymedzenú najväčšiu dopravnú vzdialenosť do 5000 m | t | 60.039 |  | 0 |  |  |  | znížená |  | 0 | 0 | 0 | 0 | 0 | 4 | K | 2 | ROZPOCET | 0 | 0 | 0 | 0 | 0 | 2 | 0 | 4 | 217382163
| D | M | Práce a dodávky M |  |  |  | 0 | [5 empty] | 0 |  | 46.2653 |  | 0 | 3 | D | 0 | ROZPOCET | [6 empty] | 0
| D | 21-M | Elektromontáže |  |  |  | 0 | [5 empty] | 0 |  | 0 |  | 0 | 3 | D | 1 | ROZPOCET | [6 empty] | 0
21 | K | 210010046 | Rúrka elektroinštalačná ohybná kovová typ 2448 "Kopex", uložená pevne | m | 10 |  | 0 |  |  |  | znížená |  | 0 | 0 | 0 | 0 | 0 | 64 | K | 2 | ROZPOCET | 0 | 0 | 0 | 0 | 0 | 2 | 0 | 64 | -1554232284
22 | M | KTR000002813 | Rúrka ohybná KOPEX 43,0mm 36,0mm 750N oceľ | m | 10 |  | 0 |  |  |  | znížená |  | 0 | 0 | 0 | 0 | 0 | 256 | M | 2 | ROZPOCET | 0 | 0 | 0 | 0 | 0 | 2 | 0 | 64 | -387325077
23 | K | 210100001 | Ukončenie vodičov v rozvádzač. vč. zapojenia a vodičovej koncovky do 2.5 mm2 | KUS | 104 |  | 0 |  |  |  | znížená |  | 0 | 0 | 0 | 0 | 0 | 64 | K | 2 | ROZPOCET | 0 | 0 | 0 | 0 | 0 | 2 | 0 | 64 | -956699045
24 | K | 210100101 | Ukončenie Cu a Al drôtov a lán včítane zapojenie, jedna žila, vodič s prierezom do 16 mm2 | KUS | 208 |  | 0 |  |  |  | znížená |  | 0 | 0 | 0 | 0 | 0 | 64 | K | 2 | ROZPOCET | 0 | 0 | 0 | 0 | 0 | 2 | 0 | 64 | -1868283642
25 | K | 210100267 | Ukončenie celoplastových káblov zmrašť. záklopkou alebo páskou do 24 x 2.5 mm2 | KUS | 3 |  | 0 |  |  |  | znížená |  | 0 | 0 | 0 | 0 | 0 | 64 | K | 2 | ROZPOCET | 0 | 0 | 0 | 0 | 0 | 2 | 0 | 64 | -767830659
26 | K | 210100301 | Príplatok za ukončenie tienenia kábla (v plášti) vrátane zapojenia | KUS | 10 |  | 0 |  |  |  | znížená |  | 0 | 0 | 0 | 0 | 0 | 64 | K | 2 | ROZPOCET | 0 | 0 | 0 | 0 | 0 | 2 | 0 | 64 | 16017248
27 | K | 210220010 | Označenie zemniaceho pásku - štítok "blesk" | ks | 5 |  | 0 |  |  |  | znížená |  | 0 | 0 | 0 | 0 | 0 | 64 | K | 2 | ROZPOCET | 0 | 0 | 0 | 0 | 0 | 2 | 0 | 64 | 1105051454
28 | K | 210810026 | Silový kábel 750 - 1000 V /mm2/ voľne uložený CYKY-CYKYm 750 V 24x1.5 | M | 70 |  | 0 |  |  |  | znížená |  | 0 | 0 | 0 | 0 | 0 | 64 | K | 2 | ROZPOCET | 0 | 0 | 0 | 0 | 0 | 2 | 0 | 64 | -749084532
29 | K | 220550112 | RE-1- Elektromerový rozvádzač KOO - montáž a zapojenie | ks | 1 |  | 0 |  |  |  | znížená |  | 0 | 0 | 0 | 0 | 0 | 64 | K | 2 | ROZPOCET | 0 | 0 | 0 | 0 | 0 | 2 | 0 | 64 | -298511387
30 | K | CSS1001PD | Projektová dokumentácia skutočného vyhotovenia | ks | 1 |  | 0 |  |  |  | znížená |  | 0 | 0 | 0 | 0 | 0 | 64 | K | 2 | ROZPOCET | 0 | 0 | 0 | 0 | 0 | 2 | 0 | 64 | 487118624
31 | K | CSS1002PD | Porealizačné zameranie | ks | 1 |  | 0 |  |  |  | znížená |  | 0 | 0 | 0 | 0 | 0 | 64 | K | 2 | ROZPOCET | 0 | 0 | 0 | 0 | 0 | 2 | 0 | 64 | 764651252
32 | K | HZS-001 | Revízie | hod | 30 |  | 0 |  |  |  | znížená |  | 0 | 0 | 0 | 0 | 0 | 64 | K | 2 | ROZPOCET | 0 | 0 | 0 | 0 | 0 | 2 | 0 | 64 | -974141691
33 | K | HZS-004 | Technický a autorský dozor | hod | 50 |  | 0 |  |  |  | znížená |  | 0 | 0 | 0 | 0 | 0 | 512 | K | 2 | ROZPOCET | 0 | 0 | 0 | 0 | 0 | 2 | 0 | 512 | 345375878
34 | K | HZS-005 | Príprava ku kompletnému vyskúšaniu | hod | 50 |  | 0 |  |  |  | znížená |  | 0 | 0 | 0 | 0 | 0 | 64 | K | 2 | ROZPOCET | 0 | 0 | 0 | 0 | 0 | 2 | 0 | 64 | -2039244351
35 | K | HZS-006 | Kompletné vyskúšanie | hod | 40 |  | 0 |  |  |  | znížená |  | 0 | 0 | 0 | 0 | 0 | 64 | K | 2 | ROZPOCET | 0 | 0 | 0 | 0 | 0 | 2 | 0 | 64 | 1085810227
36 | K | HZS-007 | Skúšobná prevádzka | hod | 50 |  | 0 |  |  |  | znížená |  | 0 | 0 | 0 | 0 | 0 | 512 | K | 2 | ROZPOCET | 0 | 0 | 0 | 0 | 0 | 2 | 0 | 512 | -107956507
| D | 46-M | Zemné práce pri extr.mont.prácach |  |  |  | 0 | [5 empty] | 0 |  | 46.2653 |  | 0 | 3 | D | 1 | ROZPOCET | [6 empty] | 0
37 | K | 1321013220 | Hĺbenie ryhy šírky do 600mm v betóne do 100 m3 | m3 | 10.14 |  | 0 |  |  |  | znížená |  | 0 | 0 | 0 | 0 | 0 | 64 | K | 2 | ROZPOCET | 0 | 0 | 0 | 0 | 0 | 2 | 0 | 64 | -2122238417
38 | K | 460010022 | Vytýčenie trasy káblového vedenia,pozdĺž cesty | KM | 0.33 |  | 0 |  |  |  | znížená |  | 0 | 0 | 0 | 0 | 0 | 64 | K | 2 | ROZPOCET | 0 | 0 | 0 | 0 | 0 | 2 | 0 | 64 | -67055317
39 | K | 460030006 | Sňatie ornice ručne s odhod. do 3m alebo nalož. na dopr. prost. zemina tr. 2 vrstva do 15 cm | M3 | 8.265 |  | 0 |  |  |  | znížená |  | 0 | 1.8 | 14.877 | 0 | 0 | 64 | K | 2 | ROZPOCET | 0 | 0 | 0 | 0 | 0 | 2 | 0 | 64 | -1845516989
40 | K | 460050602 | Výkop jamy pre stožiar, bet.základ, kotvu, príp. iné zar.,(vč.čerp.vody), ručný ,v zemine tr. 3 - 4 | M3 | 3.625 |  | 0 |  |  |  | znížená |  | 0 | 0 | 0 | 0 | 0 | 64 | K | 2 | ROZPOCET | 0 | 0 | 0 | 0 | 0 | 2 | 0 | 64 | -1610124626
41 | K | 460070553 | Jama pre stožiar signal.zariadenia cestnej križovatky pätkový na základovom ráme v zemine triedy 3 | KUS | 3 |  | 0 |  |  |  | znížená |  | 0 | 0 | 0 | 0 | 0 | 64 | K | 2 | ROZPOCET | 0 | 0 | 0 | 0 | 0 | 2 | 0 | 64 | 477795869
42 | K | 460080002 | Základ z prostého betónu s dopravou zmesi a betonážou do debnenia | M3 | 3.625 |  | 0 |  |  |  | znížená |  | 0 | 2.2 | 7.975 | 0 | 0 | 64 | K | 2 | ROZPOCET | 0 | 0 | 0 | 0 | 0 | 2 | 0 | 64 | -2066287514
43 | K | 460120082 | Násyp zeminy,zloženie a rozprestretie zeminy vrátane zhutnenia,zemina triedy 3 - 4 | M3 | 8.265 |  | 0 |  |  |  | znížená |  | 0 | 0 | 0 | 0 | 0 | 64 | K | 2 | ROZPOCET | 0 | 0 | 0 | 0 | 0 | 2 | 0 | 64 | 1068828554
44 | K | 460200133 | Hĺbenie káblovej ryhy 35 cm širokej a 50 cm hlbokej, v zemine triedy 3 | m | 91 |  | 0 |  |  |  | znížená |  | 0 | 0 | 0 | 0 | 0 | 64 | K | 2 | ROZPOCET | 0 | 0 | 0 | 0 | 0 | 2 | 0 | 64 | 1479997941
45 | K | 460200244 | Hĺbenie káblovej ryhy 50 cm širokej a 60 cm hlbokej, v zemine triedy 4 | m | 95 |  | 0 |  |  |  | znížená |  | 0 | 0 | 0 | 0 | 0 | 64 | K | 2 | ROZPOCET | 0 | 0 | 0 | 0 | 0 | 2 | 0 | 64 | -1909199941
46 | K | 460200885 | Hĺbenie káblovej ryhy 80 cm širokej a 120 cm hlbokej, v zemine triedy 5 | M | 16 |  | 0 |  |  |  | znížená |  | 0 | 0 | 0 | 0 | 0 | 64 | K | 2 | ROZPOCET | 0 | 0 | 0 | 0 | 0 | 2 | 0 | 64 | -1836924104
47 | K | 460510131 | Káblové priestupy v pretlačovaných otvoroch z PVC rúr do D 110 mm | M | 48 |  | 0 |  |  |  | znížená |  | 0 | 0 | 0 | 0 | 0 | 64 | K | 2 | ROZPOCET | 0 | 0 | 0 | 0 | 0 | 2 | 0 | 64 | -476815434
48 | K | 460560885 | Ručný zásyp nezap. káblovej ryhy bez zhutn. zeminy, 80 cm širokej, 120 cm hlbokej v zemine tr. 5 | M | 16 |  | 0 |  |  |  | znížená |  | 0 | 0 | 0 | 0 | 0 | 64 | K | 2 | ROZPOCET | 0 | 0 | 0 | 0 | 0 | 2 | 0 | 64 | 1601641845
49 | K | 460560885.1 | Ručný zásyp nezap. káblovej ryhy bez zhutn. zeminy, 80 cm širokej, 120 cm hlbokej v zemine tr. 5 | M | 16 |  | 0 |  |  |  | znížená |  | 0 | 0 | 0 | 0 | 0 | 64 | K | 2 | ROZPOCET | 0 | 0 | 0 | 0 | 0 | 2 | 0 | 64 | 1529490342
50 | K | K460270005 | Vodná zábrana | ks | 8 |  | 0 |  |  |  | znížená |  | 0 | 0 | 0 | 0 | 0 | 64 | K | 2 | ROZPOCET | 0 | 0 | 0 | 0 | 0 | 2 | 0 | 64 | -111783059
51 | K | K460300222 | Pretláčanie strojové DN75-110 s chráničkou, riadené | m | 48 |  | 0 |  |  |  | znížená |  | 0 | 0 | 0 | 0 | 0 | 64 | K | 2 | ROZPOCET | 0 | 0 | 0 | 0 | 0 | 2 | 0 | 64 | 859645548
52 | K | 460260001 | Zatiahnutie lana do kanálika alebo tvárnicovej trasy | M | 98 |  | 0 |  |  |  | znížená |  | 0 | 0 | 0 | 0 | 0 | 64 | K | 2 | ROZPOCET | 0 | 0 | 0 | 0 | 0 | 2 | 0 | 64 | -314809487
53 | K | 460260011 | Pevné spojenie páskových uzemňovačov, nameranie a očistenie koncov uzemňovačov, zvarenie a náter | KUS | 12 |  | 0 |  |  |  | znížená |  | 0 | 0 | 0 | 0 | 0 | 64 | K | 2 | ROZPOCET | 0 | 0 | 0 | 0 | 0 | 2 | 0 | 64 | -1434132389
54 | K | 460490012 | Rozvinutie a uloženie výstražnej fólie z PVC do ryhy,šírka 33 cm | M | 91 |  | 0 |  |  |  | znížená |  | 0 | 0 | 0 | 0 | 0 | 64 | K | 2 | ROZPOCET | 0 | 0 | 0 | 0 | 0 | 2 | 0 | 64 | -1057818406
55 | K | 460560133 | Ručný zásyp nezap. káblovej ryhy bez zhutn. zeminy, 35 cm širokej, 50 cm hlbokej v zemine tr. 3 | m | 91 |  | 0 |  |  |  | znížená |  | 0 | 0 | 0 | 0 | 0 | 64 | K | 2 | ROZPOCET | 0 | 0 | 0 | 0 | 0 | 2 | 0 | 64 | -941131537
56 | K | 460560244 | Ručný zásyp nezap. káblovej ryhy bez zhutn. zeminy, 50 cm širokej, 60 cm hlbokej v zemine tr. 4 | m | 95 |  | 0 |  |  |  | znížená |  | 0 | 0 | 0 | 0 | 0 | 64 | K | 2 | ROZPOCET | 0 | 0 | 0 | 0 | 0 | 2 | 0 | 64 | 1586260493
57 | K | 460620006 | Osiatie povrchu trávnym semenom ručne,zasekanie hrablami,postrek, | M2 | 51.5 |  | 0 |  |  |  | znížená |  | 0 | 0 | 0 | 0 | 0 | 64 | K | 2 | ROZPOCET | 0 | 0 | 0 | 0 | 0 | 2 | 0 | 64 | 676651208
58 | K | 566905111 | Upravenie podkladu po prekopoch pre inžinierske siete so zhutnením podkladovým betónom | M3 | 10.14 |  | 0 |  |  |  | znížená |  | 0 | 2.309 | 23.4133 | 0 | 0 | 4 | K | 2 | ROZPOCET | 0 | 0 | 0 | 0 | 0 | 2 | 0 | 4 | -1607697859
| D | 22-M | Montáže oznam. a zabezp. zariadení |  |  |  | 0 | [5 empty] | 0 |  | 0 |  | 0.456 | 3 | D | 0 | ROZPOCET | [6 empty] | 0
59 | K | 220060761 | Montáž(ručné zatiahnutie) do tvár.trasy alebo kanálika voľne uložený tienených káblov CAT 5e NETSET ftp | M | 305 |  | 0 |  |  |  | znížená |  | 0 | 0 | 0 | 0 | 0 | 64 | K | 1 | ROZPOCET | 0 | 0 | 0 | 0 | 0 | 2 | 0 | 64 | 1690684346
60 | K | 220061171 | Montáž(voľné uloženie) do lôžka alebo žľabu vr.uzavr.koncov - koordinačných káblov TCEKEZE 12Px1 | M | 260 |  | 0 |  |  |  | znížená |  | 0 | 0 | 0 | 0 | 0 | 64 | K | 1 | ROZPOCET | 0 | 0 | 0 | 0 | 0 | 2 | 0 | 64 | -114613538
61 | K | 220061554 | Montáž(zatiahnutie do tvárnic) návestných káblov NCEY 1,0,NCYY 1,5,CYAY do 2,5 mm-počet žíl 24 až 30 | m | 70 |  | 0 |  |  |  | znížená |  | 0 | 0 | 0 | 0 | 0 | 64 | K | 1 | ROZPOCET | 0 | 0 | 0 | 0 | 0 | 2 | 0 | 64 | 831887575
62 | K | 220061578 | Montáž(uloženie)do lôžka resp.kanálika tienených káblov CAT 5e NETSET ftp | m | 86 |  | 0 |  |  |  | znížená |  | 0 | 0 | 0 | 0 | 0 | 64 | K | 1 | ROZPOCET | 0 | 0 | 0 | 0 | 0 | 2 | 0 | 64 | -951085711
63 | K | 220061578.1 | Montáž(uloženie)do lôžka resp.kanálika koordinačných káblov TCEKEZE 12Px1 | m | 131 |  | 0 |  |  |  | znížená |  | 0 | 0 | 0 | 0 | 0 | 64 | K | 1 | ROZPOCET | 0 | 0 | 0 | 0 | 0 | 2 | 0 | 64 | 1703975573
64 | K | 220061581 | Montáž(uloženie)do lôžka resp.kanálika návest.káblov NCYY 1,5, CYAY do 2,5 mm-počet žíl 24 | M | 31 |  | 0 |  |  |  | znížená |  | 0 | 0 | 0 | 0 | 0 | 64 | K | 1 | ROZPOCET | 0 | 0 | 0 | 0 | 0 | 2 | 0 | 64 | 2006453928
65 | K | 220061701 | Ostatné práce(zatiahnutie kábla do objektu) kábel do váhy 9 kg/m | m | 18 |  | 0 |  |  |  | znížená |  | 0 | 0 | 0 | 0 | 0 | 64 | K | 1 | ROZPOCET | 0 | 0 | 0 | 0 | 0 | 2 | 0 | 64 | -2041769200
66 | K | 220110346 | Zhotovenie káblového štítka,vyrazenie znaku,pripevnenie,ovinutie štítka páskou PVC | KUS | 14 |  | 0 |  |  |  | znížená |  | 0 | 0 | 0 | 0 | 0 | 64 | K | 1 | ROZPOCET | 0 | 0 | 0 | 0 | 0 | 2 | 0 | 64 | -1886240489
67 | K | 220111436 | Kontrola a záverečné meranie na kábli pre rozvod signalizácie vr.vypracovania meracieho protokolu | KUS | 3 |  | 0 |  |  |  | znížená |  | 0 | 0 | 0 | 0 | 0 | 64 | K | 1 | ROZPOCET | 0 | 0 | 0 | 0 | 0 | 2 | 0 | 64 | 102888793
68 | K | 220111765 | Zmeranie a zhodnotenie zemného odporu vr.záznamu do protokolu | KUS | 5 |  | 0 |  |  |  | znížená |  | 0 | 0 | 0 | 0 | 0 | 64 | K | 1 | ROZPOCET | 0 | 0 | 0 | 0 | 0 | 2 | 0 | 64 | -1496497734
69 | K | 220111777 | Vedenie uzeňovacie z FeZn drôtu do priemeru 10 mm v zemi | M | 50 |  | 0 |  |  |  | znížená |  | 0 | 0 | 0 | 0 | 0 | 64 | K | 1 | ROZPOCET | 0 | 0 | 0 | 0 | 0 | 2 | 0 | 64 | 1748994075
70 | K | 220111881 | Uzemnenie radiča CSS, pospájanie vnútor.vybavenia | KUS | 1 |  | 0 |  |  |  | znížená |  | 0 | 0 | 0 | 0 | 0 | 64 | K | 1 | ROZPOCET | 0 | 0 | 0 | 0 | 0 | 2 | 0 | 64 | -788281882
71 | K | 220111886 | Zemniaca svorka SP1 - montáž | ks | 13 |  | 0 |  |  |  | znížená |  | 0 | 0 | 0 | 0 | 0 | 64 | K | 1 | ROZPOCET | 0 | 0 | 0 | 0 | 0 | 2 | 0 | 64 | -1969126624
72 | K | 220300005 | Zhotovenie koncovej káblovej formy na jednom konci, do dĺžky 0,5 m,na kábli do 25 x 2 mm | ks | 3 |  | 0 |  |  |  | znížená |  | 0 | 0 | 0 | 0 | 0 | 64 | K | 1 | ROZPOCET | 0 | 0 | 0 | 0 | 0 | 2 | 0 | 64 | 2026165310
73 | K | 220300044 | Zhotovenie koncovej káblovej formy na jednom konci, do dĺžky nad 0,5 m,na kábli nad 20 x 2 mm | ks | 3 |  | 0 |  |  |  | znížená |  | 0 | 0 | 0 | 0 | 0 | 64 | K | 1 | ROZPOCET | 0 | 0 | 0 | 0 | 0 | 2 | 0 | 64 | -586176416
74 | K | 220300082 | Zhotovenie káblovej formy vejárovej na jednom konci, do dĺžky 0,5 m,na kábli CAT 5e NETSET ftp | ks | 10 |  | 0 |  |  |  | znížená |  | 0 | 0 | 0 | 0 | 0 | 64 | K | 1 | ROZPOCET | 0 | 0 | 0 | 0 | 0 | 2 | 0 | 64 | 2143019688
75 | K | 220300625 | Ukončenie návestných káblov CYKY-J nelepiacou páskou a zapojenie vodičov do 24 x 1 alebo 1,5 | ks | 3 |  | 0 |  |  |  | znížená |  | 0 | 0 | 0 | 0 | 0 | 64 | K | 1 | ROZPOCET | 0 | 0 | 0 | 0 | 0 | 2 | 0 | 64 | 1266339621
76 | K | 220300940R | Montáž signalizačného zariadenia pre slabozrakých SZN-1 | KUS | 4 |  | 0 |  |  |  | znížená |  | 0 | 0 | 0 | 0 | 0 | 64 | K | 1 | ROZPOCET | 0 | 0 | 0 | 0 | 0 | 2 | 0 | 64 | -2014141959
77 | K | 220300948 | Svorkovnice CSS, úplná montáž svorkovnice na konšt rukciu | KUS | 3 |  | 0 |  |  |  | znížená |  | 0 | 0 | 0 | 0 | 0 | 64 | K | 1 | ROZPOCET | 0 | 0 | 0 | 0 | 0 | 2 | 0 | 64 | 139358464
78 | K | 220960002 | Mont.stožiara CSS, osadenie základu,zatiahnutie kábla,prepojenie-priameho na základovom ráme | KUS | 1 |  | 0 |  |  |  | znížená |  | 0 | 0 | 0 | 0 | 0 | 64 | K | 1 | ROZPOCET | 0 | 0 | 0 | 0 | 0 | 2 | 0 | 64 | -123074165
79 | K | 220960003 | Mont.stožiara CSS, osadenie základu,zatiahnutie kábla,prepojenie-výložníkového na základovom ráme | KUS | 2 |  | 0 |  |  |  | znížená |  | 0 | 0 | 0 | 0 | 0 | 64 | K | 1 | ROZPOCET | 0 | 0 | 0 | 0 | 0 | 2 | 0 | 64 | -1524441078
80 | K | 220960005 | Montáž výložníka CSS, prepojenie výložníka na stožiar | KUS | 2 |  | 0 |  |  |  | znížená |  | 0 | 0 | 0 | 0 | 0 | 64 | K | 1 | ROZPOCET | 0 | 0 | 0 | 0 | 0 | 2 | 0 | 64 | 521833652
81 | K | 2209600361 | Demontáž návestidla dvojsvetlového zo stožiara | KUS | 2 |  | 0 |  |  |  | znížená |  | 0 | 0 | 0 | 0.009 | 0.018 | 64 | K | 1 | ROZPOCET | 0 | 0 | 0 | 0 | 0 | 2 | 0 | 64 | 1048934709
82 | K | 220960041 | Montáž zostaveného návestidla,preskúšanie-trojsvetlového na stožiar | KUS | 4 |  | 0 |  |  |  | znížená |  | 0 | 0 | 0 | 0 | 0 | 64 | K | 1 | ROZPOCET | 0 | 0 | 0 | 0 | 0 | 2 | 0 | 64 | -593797533
83 | K | 2209600411 | Demontáž návestidla trojsvetlového zo stožiara | KUS | 4 |  | 0 |  |  |  | znížená |  | 0 | 0 | 0 | 0.014 | 0.056 | 64 | K | 1 | ROZPOCET | 0 | 0 | 0 | 0 | 0 | 2 | 0 | 64 | 1877358597
84 | K | 220960044 | Montáž zostaveného návestidla,preskúšanie-trojsvetlového D 3x300 na výložník | KUS | 2 |  | 0 |  |  |  | znížená |  | 0 | 0 | 0 | 0 | 0 | 64 | K | 1 | ROZPOCET | 0 | 0 | 0 | 0 | 0 | 2 | 0 | 64 | -863497409
85 | K | 2209600441 | Demontáž návestidla trojsvetlového z výložníka | KUS | 2 |  | 0 |  |  |  | znížená |  | 0 | 0 | 0 | 0.026 | 0.052 | 64 | K | 1 | ROZPOCET | 0 | 0 | 0 | 0 | 0 | 2 | 0 | 64 | 1515566437
86 | K | 220960072 | Montáž návestidla pre odpočet konca signálu červená-zelená D300, zapojenie preskúšanie funkcií-na výložník | ks | 2 |  | 0 |  |  |  | znížená |  | 0 | 0 | 0 | 0 | 0 | 64 | K | 1 | ROZPOCET | 0 | 0 | 0 | 0 | 0 | 2 | 0 | 64 | 825055401
87 | K | 220960072.2 | Montáž chodeckého návestidla s odpočtom konca červená-zelená, zapojenie preskúšanie funkcií na stožiar | ks | 4 |  | 0 |  |  |  | znížená |  | 0 | 0 | 0 | 0 | 0 | 64 | K | 1 | ROZPOCET | 0 | 0 | 0 | 0 | 0 | 2 | 0 | 64 | -314075416
88 | K | 220960072.6 | Montáž modulu RSU-2x, zapojenie preskúšanie funkcií na stožiar | ks | 1 |  | 0 |  |  |  | znížená |  | 0 | 0 | 0 | 0 | 0 | 64 | K | 1 | ROZPOCET | 0 | 0 | 0 | 0 | 0 | 2 | 0 | 64 | 125661107
89 | K | 220960126 | Montáž tlačidla pre chodcov na stožiar,upevnenie,zapojenie,bez dodania tlačidla a šnúry | KUS | 4 |  | 0 |  |  |  | znížená |  | 0 | 0 | 0 | 0 | 0 | 64 | K | 1 | ROZPOCET | 0 | 0 | 0 | 0 | 0 | 2 | 0 | 64 | 966083470
90 | K | 220960131R | Montáž kamerového detektora TrafficCamera Flow | ks | 2 |  | 0 |  |  |  | znížená |  | 0 | 0 | 0 | 0 | 0 | 64 | K | 1 | ROZPOCET | 0 | 0 | 0 | 0 | 0 | 2 | 0 | 64 | 1739942793
91 | K | 220960181 | Úprava radiča - zatiahnutie káblov do radiča, zapojenie | KUS | 1 |  | 0 |  |  |  | znížená |  | 0 | 0 | 0 | 0 | 0 | 64 | K | 1 | ROZPOCET | 0 | 0 | 0 | 0 | 0 | 2 | 0 | 64 | -1707088322
92 | K | 2209601911 | Uvedenie zariadenia CSS do prevádzky | ks | 1 |  | 0 |  |  |  | znížená |  | 0 | 0 | 0 | 0 | 0 | 64 | K | 1 | ROZPOCET | 0 | 0 | 0 | 0 | 0 | 2 | 0 | 64 | 1255164307
93 | K | 220960196 | Regulácia a aktivizácia programov radiča podľa požiadaviek-každej ďalšej skupiny s použ.mont.plošiny | KUS | 1 |  | 0 |  |  |  | znížená |  | 0 | 0 | 0 | 0 | 0 | 64 | K | 1 | ROZPOCET | 0 | 0 | 0 | 0 | 0 | 2 | 0 | 64 | -1180424779
94 | K | 220960197 | Regulácia a aktivizácia programov radiča podľa požiadaviek-každej ďalšej skupiny bez mont.plošiny | KUS | 2 |  | 0 |  |  |  | znížená |  | 0 | 0 | 0 | 0 | 0 | 64 | K | 1 | ROZPOCET | 0 | 0 | 0 | 0 | 0 | 2 | 0 | 64 | -1685326894
95 | K | 220960403 | Zaistenie priechodnosti kábla SSZ vr.merania izol.stavu proti zemi a všetkých žíl navzájom-24 žilový | KUS | 3 |  | 0 |  |  |  | znížená |  | 0 | 0 | 0 | 0 | 0 | 64 | K | 1 | ROZPOCET | 0 | 0 | 0 | 0 | 0 | 2 | 0 | 64 | -1393507293
96 | K | 2209604200 | Zaistenie priechodnosti kábla CAT 5e NETSET ftp vr. merania izolačného stavu | KUS | 10 |  | 0 |  |  |  | znížená |  | 0 | 0 | 0 | 0 | 0 | 64 | K | 1 | ROZPOCET | 0 | 0 | 0 | 0 | 0 | 2 | 0 | 64 | 1705375924
97 | K | 2209604200.1 | Zaistenie priechodnosti kábla TCEKEZE 12Px1 vr. merania izolačného stavu | KUS | 1 |  | 0 |  |  |  | znížená |  | 0 | 0 | 0 | 0 | 0 | 64 | K | 1 | ROZPOCET | 0 | 0 | 0 | 0 | 0 | 2 | 0 | 64 | -452310117
98 | K | 220960442 | Uvedenie zariadenia SSZ do prevádzky po prepnutí na blikajúcu žltú | ks | 1 |  | 0 |  |  |  | znížená |  | 0 | 0 | 0 | 0 | 0 | 64 | K | 1 | ROZPOCET | 0 | 0 | 0 | 0 | 0 | 2 | 0 | 64 | 640508004
99 | K | 220960443 | Prepojenie zariadenia SSZ do koordinovanej skupiny, prepojenie svorkovníc B a F,kontrola | ks | 1 |  | 0 |  |  |  | znížená |  | 0 | 0 | 0 | 0 | 0 | 64 | K | 1 | ROZPOCET | 0 | 0 | 0 | 0 | 0 | 2 | 0 | 64 | -121849155
100 | K | 220960444 | Kontrola zariadenia SSZ v podriad.koordinovanom režime(zelená vlna), kontrola reakcie na prísl.povely | ks | 1 |  | 0 |  |  |  | znížená |  | 0 | 0 | 0 | 0 | 0 | 64 | K | 1 | ROZPOCET | 0 | 0 | 0 | 0 | 0 | 2 | 0 | 64 | -1709269742
101 | K | 220960451 | Montáž upevňovacej súpravy pre návestidlo CSS | KUS | 24 |  | 0 |  |  |  | znížená |  | 0 | 0 | 0 | 0 | 0 | 64 | K | 1 | ROZPOCET | 0 | 0 | 0 | 0 | 0 | 2 | 0 | 64 | 1798661022
102 | K | 220960126 | Montáž tlačidla pre chodcov na stožiar,upevnenie,zapojenie,bez dodania tlačidla a šnúry | KUS | 4 |  | 0 |  |  |  | znížená |  | 0 | 0 | 0 | 0 | 0 | 64 | K | 1 | ROZPOCET | 0 | 0 | 0 | 0 | 0 | 2 | 0 | 64 | 268605367
103 | K | 220960191 | Regulácia a aktivizácia programov radiča podľa požiadaviek-1 signálnej skupiny s použ.mont.plošiny | KUS | 1 |  | 0 |  |  |  | znížená |  | 0 | 0 | 0 | 0 | 0 | 64 | K | 1 | ROZPOCET | 0 | 0 | 0 | 0 | 0 | 2 | 0 | 64 | 1026166971
104 | K | 220960453 | Montáž nosiča návestidla na výložník | ks | 4 |  | 0 |  |  |  | znížená |  | 0 | 0 | 0 | 0 | 0 | 64 | K | 1 | ROZPOCET | 0 | 0 | 0 | 0 | 0 | 2 | 0 | 64 | -2094373586
105 | K | 744719004 | Demontáž stožiara CSS výložníkového | ks | 2 |  | 0 |  |  |  | znížená |  | 0 | 0 | 0 | 0.09 | 0.18 | 64 | K | 1 | ROZPOCET | 0 | 0 | 0 | 0 | 0 | 2 | 0 | 64 | 935272360
106 | K | 744729001 | Demontáž výložníka CSS zo stožiara | ks | 2 |  | 0 |  |  |  | znížená |  | 0 | 0 | 0 | 0.075 | 0.15 | 64 | K | 1 | ROZPOCET | 0 | 0 | 0 | 0 | 0 | 2 | 0 | 64 | 898118754
107 | K | 744749001 | Demontáž stožiarovej svorkovnice, odpojenie káblov | ks | 2 |  | 0 |  |  |  | znížená |  | 0 | 0 | 0 | 0 | 0 | 64 | K | 1 | ROZPOCET | 0 | 0 | 0 | 0 | 0 | 2 | 0 | 64 | -646135122
| D | OST | Ostatné |  |  |  | 0 | [5 empty] | 0 |  | 15.9078 |  | 0 | 4 | D | 0 | ROZPOCET | [6 empty] | 0
| D | A | DODÁVKY CSS |  |  |  | 0 | [5 empty] | 0 |  | 15.9078 |  | 0 | 4 | D | 1 | ROZPOCET | [6 empty] | 0
108 | M | 341032910R.1 | Signálny a oznamovací kábel TCEKEZE 12 P 1 | m | 265.2 |  | 0 |  |  |  | znížená |  | 0 | 0 | 0 | 0 | 0 | 128 | M | 2 | ROZPOCET | 0 | 0 | 0 | 0 | 0 | 2 | 0 | 128 | -1143749948
109 | M | 348900012.1R | Návestidlo CSS D210 trojsvetlové chodec /cyklista, kombinované/ s odpočtom LED | ks | 4 |  | 0 |  |  |  | znížená |  | 0 | 0.00043 | 0.00172 | 0 | 0 | 128 | M | 2 | ROZPOCET | 0 | 0 | 0 | 0 | 0 | 2 | 0 | 128 | -347313667
110 | M | 348900040R | Návestidlo CSS odpočet konca červenej-zelenej DN300 LED | ks | 2 |  | 0 |  |  |  | znížená |  | 0 | 0.00043 | 0.00086 | 0 | 0 | 128 | M | 2 | ROZPOCET | 0 | 0 | 0 | 0 | 0 | 2 | 0 | 128 | -1038694425
111 | M | M00232185R | Zemniaci drôt FeZn 8(10) mm | m | 51 |  | 0 |  |  |  | znížená |  | 0 | 0 | 0 | 0 | 0 | 32 | M | 2 | ROZPOCET | 0 | 0 | 0 | 0 | 0 | 2 | 0 | 16 | -672618473
112 | M | M01000025R | Konzola pre stožiar CSS výložníkový ZR 2-12 | ks | 2 |  | 0 |  |  |  | znížená |  | 0 | 0.03 | 0.06 | 0 | 0 | 32 | M | 2 | ROZPOCET | 0 | 0 | 0 | 0 | 0 | 2 | 0 | 16 | -1010049877
113 | M | MCSS0101R | Nosič návestidla výložníkový | ks | 4 |  | 0 |  |  |  | znížená |  | 0 | 0.02 | 0.08 | 0 | 0 | 32 | M | 2 | ROZPOCET | 0 | 0 | 0 | 0 | 0 | 2 | 0 | 16 | -1865705702
114 | M | MATCSS20R | Stožiar CSS sadový konzolový | ks | 1 |  | 0 |  |  |  | znížená |  | 0 | 0.085 | 0.085 | 0 | 0 | 32 | M | 2 | ROZPOCET | 0 | 0 | 0 | 0 | 0 | 2 | 0 | 16 | -825595542
115 | M | 341110003300 | Kábel medený CYKY 24x1,5 mm2 | m | 112.2 |  | 0 |  |  |  | znížená |  | 0 | 0.00074 | 0.083028 | 0 | 0 | 128 | M | 2 | ROZPOCET | 0 | 0 | 0 | 0 | 0 | 2 | 0 | 128 | -1510430521
116 | M | MATCSS21R | Stožiar CSS výložníkový konzolový | ks | 2 |  | 0 |  |  |  | znížená |  | 0 | 0.125 | 0.25 | 0 | 0 | 32 | M | 2 | ROZPOCET | 0 | 0 | 0 | 0 | 0 | 2 | 0 | 16 | -1102233741
117 | M | MATCSS211R | Výložníkové rameno 4,5 m | ks | 2 |  | 0 |  |  |  | znížená |  | 0 | 0.125 | 0.25 | 0 | 0 | 32 | M | 2 | ROZPOCET | 0 | 0 | 0 | 0 | 0 | 2 | 0 | 16 | 1864510712
118 | M | MCS0S800R | Klepátko chodecké pre slabozrakých SZN-1 | ks | 4 |  | 0 |  |  |  | znížená |  | 0 | 0 | 0 | 0 | 0 | 32 | M | 2 | ROZPOCET | 0 | 0 | 0 | 0 | 0 | 2 | 0 | 16 | 1057137021
119 | M | 581531100 | Piesok technický netriedený | t | 8.19 |  | 0 |  |  |  | znížená |  | 0 | 1 | 8.19 | 0 | 0 | 32 | M | 2 | ROZPOCET | 0 | 0 | 0 | 0 | 0 | 2 | 0 | 16 | 1980508780
120 | M | M01000021R | Konzola pre stožiar CSS sadový ZR 1-5 | ks | 1 |  | 0 |  |  |  | znížená |  | 0 | 0.02 | 0.02 | 0 | 0 | 32 | M | 2 | ROZPOCET | 0 | 0 | 0 | 0 | 0 | 2 | 0 | 16 | -26576467
121 | M | M20000055R | Uchytávacia páska Bandimex | m | 30 |  | 0 |  |  |  | znížená |  | 0 | 0 | 0 | 0 | 0 | 32 | M | 2 | ROZPOCET | 0 | 0 | 0 | 0 | 0 | 2 | 0 | 16 | -1487776786
122 | M | 345066860R | Svorkovnica stožiarová - WAGO svorky | kus | 3 |  | 0 |  |  |  | znížená |  | 0 | 8e-05 | 0.00024 | 0 | 0 | 128 | M | 2 | ROZPOCET | 0 | 0 | 0 | 0 | 0 | 2 | 0 | 128 | -2048196795
123 | M | M20000061R | Páska Color plast tape | m | 40 |  | 0 |  |  |  | znížená |  | 0 | 0 | 0 | 0 | 0 | 32 | M | 2 | ROZPOCET | 0 | 0 | 0 | 0 | 0 | 2 | 0 | 16 | -222392090
124 | M | MATCSS9999 | Betónová zmes B12,5 vrátane dopravy | m3 | 3.625 |  | 0 |  |  |  | znížená |  | 0 | 1.8 | 6.525 | 0 | 0 | 32 | M | 2 | ROZPOCET | 0 | 0 | 0 | 0 | 0 | 2 | 0 | 16 | 739354265
125 | M | 341032910R | Tienený kábel CAT 5e NETSET ftp | m | 311.1 |  | 0 |  |  |  | znížená |  | 0 | 0 | 0 | 0 | 0 | 128 | M | 2 | ROZPOCET | 0 | 0 | 0 | 0 | 0 | 2 | 0 | 128 | 289122953
126 | M | MCSS0102R | Upevňovacia súprava CSS | ks | 24 |  | 0 |  |  |  | znížená |  | 0 | 0 | 0 | 0 | 0 | 32 | M | 2 | ROZPOCET | 0 | 0 | 0 | 0 | 0 | 2 | 0 | 16 | -2128371006
127 | M | M00110200R | Šnúra Cu jadro CMSM 5x1,5 | m | 126.48 |  | 0 |  |  |  | znížená |  | 0 | 0 | 0 | 0 | 0 | 32 | M | 2 | ROZPOCET | 0 | 0 | 0 | 0 | 0 | 2 | 0 | 16 | -975690489
128 | M | M0PVC104R | Rúra PVC 110 flexibil | m | 10 |  | 0 |  |  |  | znížená |  | 0 | 0 | 0 | 0 | 0 | 32 | M | 2 | ROZPOCET | 0 | 0 | 0 | 0 | 0 | 2 | 0 | 16 | -1485872893
129 | M | M0PVC110R | Rúra PVC D 75/110 | m | 138 |  | 0 |  |  |  | znížená |  | 0 | 0 | 0 | 0 | 0 | 32 | M | 2 | ROZPOCET | 0 | 0 | 0 | 0 | 0 | 2 | 0 | 16 | -563839571
130 | M | M10900001R | Svorka SP-1 | ks | 12 |  | 0 |  |  |  | znížená |  | 0 | 0 | 0 | 0 | 0 | 32 | M | 2 | ROZPOCET | 0 | 0 | 0 | 0 | 0 | 2 | 0 | 16 | -190552995
131 | M | 283002000R | Fólia červená v m | M | 92.82 |  | 0 |  |  |  | znížená |  | 0 | 0 | 0 | 0 | 0 | 32 | M | 2 | ROZPOCET | 0 | 0 | 0 | 0 | 0 | 2 | 0 | 16 | 2033005758
132 | M | MCS0S750R | Tlačítko dopytové chodecké vibračné so slepeckým reliéfom | ks | 4 |  | 0 |  |  |  | znížená |  | 0 | 0 | 0 | 0 | 0 | 32 | M | 2 | ROZPOCET | 0 | 0 | 0 | 0 | 0 | 2 | 0 | 16 | -709706579
133 | M | 3410350109 | CYKY-J 24x1,5 signalizačný kábel medený ČSN, STN | m | 71.4 |  | 0 |  |  |  | znížená |  | 0 | 0.00056 | 0.039984 | 0 | 0 | 128 | M | 2 | ROZPOCET | 0 | 0 | 0 | 0 | 0 | 2 | 0 | 128 | 1258377689
134 | M | MCSS0150R | RADIČ CSS B.Němcovej - úprava HW SW, odpojenie križovatkovej časti | ks | 1 |  | 0 |  |  |  | znížená |  | 0 | 0.1 | 0.1 | 0 | 0 | 32 | M | 2 | ROZPOCET | 0 | 0 | 0 | 0 | 0 | 2 | 0 | 16 | 339235505
135 | M | MCSS0151R | RADIČ CSS - 4 sign.skupín, 2 detektory Traficam, 4 odpočet konca červenej-zelenej, MASMO, GSM, rádiolink, croslink, modul RSU2x, ovládanie detektorových kamier a odpočtov Č-Z | ks | 1 |  | 0 |  |  |  | znížená |  | 0 | 0.1 | 0.1 | 0 | 0 | 32 | M | 2 | ROZPOCET | 0 | 0 | 0 | 0 | 0 | 2 | 0 | 16 | 1558417381
136 | M | MCSS0151110R | detektorová kamera TraficCAMsite | ks | 2 |  | 0 |  |  |  | znížená |  | 0 | 0 | 0 | 0 | 0 | 32 | M | 2 | ROZPOCET | 0 | 0 | 0 | 0 | 0 | 2 | 0 | 16 | 72552635
137 | M | MCSS015114R | modul RSU2x | ks | 1 |  | 0 |  |  |  | znížená |  | 0 | 0 | 0 | 0 | 0 | 32 | M | 2 | ROZPOCET | 0 | 0 | 0 | 0 | 0 | 2 | 0 | 16 | 1650875229
138 | M | MCSSN002 | Návestidlo CSS dopravné 3x210 LED | ks | 4 |  | 0 |  |  |  | znížená |  | 0 | 0.018 | 0.072 | 0 | 0 | 32 | M | 2 | ROZPOCET | 0 | 0 | 0 | 0 | 0 | 2 | 0 | 16 | 2055719825
139 | M | MCSSN003 | Návestidlo CSS dopravné 300-300-300 LED | ks | 2 |  | 0 |  |  |  | znížená |  | 0 | 0.025 | 0.05 | 0 | 0 | 32 | M | 2 | ROZPOCET | 0 | 0 | 0 | 0 | 0 | 2 | 0 | 16 | 536848751
140 | M | MCSS00200 | RE-1- Elektromerový rozvádzač - skrinka KOO | ks | 1 |  | 0 |  |  |  | znížená |  | 0 | 0 | 0 | 0 | 0 | 32 | M | 2 | ROZPOCET | 0 | 0 | 0 | 0 | 0 | 2 | 0 | 16 | 879654789
| D | VRN | VEDĽAJŠIE ROZPOČTOVÉ NÁKLADY |  |  |  | 0 | [5 empty] | 0 |  | 0 |  | 0 | 4 | D | 1 | ROZPOCET | [6 empty] | 0
141 | K | 1003IS | Vytýčenie inžinierskych sietí | súbor | 1 |  | 0 |  |  |  | znížená |  | 0 | 0 | 0 | 0 | 0 | 512 | K | 2 | ROZPOCET | 0 | 0 | 0 | 0 | 0 | 2 | 0 | 512 | 210223256
142 | K | DN | Dopravné náklady | % |  |  | 0 |  |  |  | znížená |  | 0 | 0 | 0 | 0 | 0 | 512 | K | 2 | ROZPOCET | 0 | 0 | 0 | 0 | 0 | 2 | 0 | 512 | 1865881922
143 | K | VRN0001 | Poplatok za skládku | t | 57.762 |  | 0 |  |  |  | znížená |  | 0 | 0 | 0 | 0 | 0 | 512 | K | 2 | ROZPOCET | 0 | 0 | 0 | 0 | 0 | 2 | 0 | 512 | 1760082764

## SO407.1 - PRÍPOJKA NN – CSS
[9 empty] | >> skryté stĺpce << | [9 empty] | {a97a163c-4449-4b26-95da-85abac12330d}
0
| KRYCÍ LIST ROZPOČTU | [8 empty] | v --- nižšie sa nachádzajú doplnkové a pomocné údaje k zostavám --- v | [8 empty] | False
Stavba:
Tlačiarne – úprava dopravnej infraštruktúry - Mesto Košice
Objekt:
SO407.1 - PRÍPOJKA NN – CSS
| JKSO: |  |  |  |  | ČS:
| Miesto: |  | ul. Letná, Košice |  |  | Dátum: | 2026-08-24
| Objednávateľ: |  |  |  |  | IČO:
|  | Mesto Košice, Trieda SNP 48/A, 04011 Košice |  |  |  | IČ DPH:
| Zhotoviteľ: |  |  |  |  | IČO: | Vyplň údaj
|  | Vyplň údaj |  |  |  | IČ DPH: | Vyplň údaj
| Projektant: |  |  |  |  | IČO:
|  | d.g.A design graphic architecture s.r.o |  |  |  | IČ DPH:
| Spracovateľ: |  |  |  |  | IČO:
IČ DPH:
Poznámka:
| Náklady z rozpočtu | [5 empty] | 0
| Ostatné náklady | [5 empty] | 0
| Cena bez DPH | [5 empty] | 0
|  |  | Základ dane |  |  | Sadzba dane | Výška dane
| DPH | základná | 0 |  |  | 23% | 0
|  | znížená | 0 |  |  | 23% | 0
|  | zákl. prenesená | 0 |  |  | 23% | 0
|  | zníž. prenesená | 0 |  |  | 23% | 0
|  | nulová | 0 |  |  | 0% | 0
| Cena s DPH |  |  | v | EUR |  | 0
| Projektant |  |  | Spracovateľ
| Dátum a podpis: |  | Pečiatka | Dátum a podpis: |  |  | Pečiatka
| Objednávateľ |  |  | Zhotoviteľ
| Dátum a podpis: |  | Pečiatka | Dátum a podpis: |  |  | Pečiatka
REKAPITULÁCIA ROZPOČTU
Stavba:
Tlačiarne – úprava dopravnej infraštruktúry - Mesto Košice
Objekt:
SO407.1 - PRÍPOJKA NN – CSS
Miesto: |  |  | ul. Letná, Košice |  |  | Dátum: | 2026-08-24
Objednávateľ: |  |  | Mesto Košice, Trieda SNP 48/A, 04011 Košice |  |  | Projektant: | d.g.A design graphic architecture s.r.o
Zhotoviteľ: |  |  | Vyplň údaj |  |  | Spracovateľ:
Kód dielu - Popis | [6 empty] | Cena celkom [EUR]
1) Náklady z rozpočtu | [6 empty] | 0 | [12 empty] | -1
| M - Práce a dodávky M | [5 empty] | 0
| 21-M - Elektromontáže | [5 empty] | 0
| 46-M - Zemné práce vykonávané pri externých montážnych prácach | [5 empty] | 0
2) Ostatné náklady | [6 empty] | 0 |  |  |  | DPH
| GZS | [5 empty] | 0 |  |  |  | znížená | [9 empty] | VRN | 0 | 0 | 0 | 0 | 0 | 2
| Mimostaven. doprava | [5 empty] | 0 |  |  |  | znížená | [9 empty] | VRN | 0 | 0 | 0 | 0 | 0 | 2
| Sťažené podmienky | [5 empty] | 0 |  |  |  | znížená | [9 empty] | VRN | 0 | 0 | 0 | 0 | 0 | 2
| Vplyv prostredia | [5 empty] | 0 |  |  |  | znížená | [9 empty] | VRN | 0 | 0 | 0 | 0 | 0 | 2
| Klimatické vplyvy | [5 empty] | 0 |  |  |  | znížená | [9 empty] | VRN | 0 | 0 | 0 | 0 | 0 | 2
| Kompletačná činnosť | [5 empty] | 0 |  |  |  | znížená | [9 empty] | KOMPLETACNA | 0 | 0 | 0 | 0 | 0 | 2
Celkové náklady za stavbu 1) + 2) | [6 empty] | 0
ROZPOČET
Stavba:
Tlačiarne – úprava dopravnej infraštruktúry - Mesto Košice
Objekt:
SO407.1 - PRÍPOJKA NN – CSS
Miesto: |  |  | ul. Letná, Košice |  |  | Dátum: | 2026-08-24
Objednávateľ: |  |  | Mesto Košice, Trieda SNP 48/A, 04011 Košice |  |  | Projektant: | d.g.A design graphic architecture s.r.o
Zhotoviteľ: |  |  | Vyplň údaj |  |  | Spracovateľ:
PČ | Typ | Kód | Popis | MJ | Množstvo | J.cena [EUR] | Cena celkom [EUR] | Cenová sústava |  |  | DPH | J. Nh [h] | Nh celkom [h] | J. hmotnosť [t] | Hmotnosť celkom [t] | J. suť [t] | Suť Celkom [t]
Náklady z rozpočtu | [6 empty] | 0 | [5 empty] | 0 |  | 24.1656 |  | 0 |  | D | -1 | [7 empty] | 0
| D | M | Práce a dodávky M |  |  |  | 0 | [5 empty] | 0 |  | 24.1656 |  | 0 | 3 | D | 0 | ROZPOCET | [6 empty] | 0
| D | 21-M | Elektromontáže |  |  |  | 0 | [5 empty] | 0 |  | 0.06513 |  | 0 | 3 | D | 1 | ROZPOCET | [6 empty] | 0
1 | K | 210010080.S | Rúrka ohybná elektroinštalačná z HDPE, D 40 uložená voľne | m | 167 |  | 0 |  |  |  | znížená |  | 0 | 0 | 0 | 0 | 0 | 64 | K | 2 | ROZPOCET | 0 | 0 | 0 | 0 | 0 | 2 | 0 | 64 | 1704934595
2 | M | 345710005500.S | Rúrka ohybná 09040 dvojplášťová korugovaná z HDPE, D 40 mm | m | 167 |  | 0 |  |  |  | znížená |  | 0 | 0.00011 | 0.01837 | 0 | 0 | 256 | M | 2 | ROZPOCET | 0 | 0 | 0 | 0 | 0 | 2 | 0 | 64 | 1471239845
3 | K | 210800110.S | Kábel medený uložený voľne CYKY 450/750 V 3x6 | m | 167 |  | 0 |  |  |  | znížená |  | 0 | 0 | 0 | 0 | 0 | 64 | K | 2 | ROZPOCET | 0 | 0 | 0 | 0 | 0 | 2 | 0 | 64 | 1149055214
4 | M | 341110001000.S | Kábel medený CYKY-J 3x6 mm2 | m | 167 |  | 0 |  |  |  | znížená |  | 0 | 0.00028 | 0.04676 | 0 | 0 | 256 | M | 2 | ROZPOCET | 0 | 0 | 0 | 0 | 0 | 2 | 0 | 64 | -180593576
| D | 46-M | Zemné práce vykonávané pri externých montážnych prácach |  |  |  | 0 | [5 empty] | 0 |  | 24.1004 |  | 0 | 3 | D | 1 | ROZPOCET | [6 empty] | 0
5 | K | 275313311.S | Betón prostý tr. C 8/10 do výkopu | m3 | 9.59 |  | 0 |  |  |  | znížená |  | 0 | 2.291 | 21.971 | 0 | 0 | 4 | K | 2 | ROZPOCET | 0 | 0 | 0 | 0 | 0 | 2 | 0 | 4 | -463651719
6 | K | 460200163.S | Hĺbenie káblovej ryhy ručne 35 cm širokej a 75 cm hlbokej, v zemine triedy 3 | m | 101 |  | 0 |  |  |  | znížená |  | 0 | 0 | 0 | 0 | 0 | 64 | K | 2 | ROZPOCET | 0 | 0 | 0 | 0 | 0 | 2 | 0 | 64 | -261538078
7 | K | 460200173.S | Hĺbenie káblovej ryhy ručne 35 cm širokej a 90 cm hlbokej, v zemine triedy 3 | m | 35 |  | 0 |  |  |  | znížená |  | 0 | 0 | 0 | 0 | 0 | 64 | K | 2 | ROZPOCET | 0 | 0 | 0 | 0 | 0 | 2 | 0 | 64 | 921789162
8 | K | 460420372.S | Zriad. káblového lôžka z piesku vrstvy 10 cm, | m | 61 |  | 0 |  |  |  | znížená |  | 0 | 0 | 0 | 0 | 0 | 64 | K | 2 | ROZPOCET | 0 | 0 | 0 | 0 | 0 | 2 | 0 | 64 | -1729884685
9 | M | 583310000100.S | Kamenivo ťažené drobné frakcia 0-1 mm | m3 | 2.1 |  | 0 |  |  |  | znížená |  | 0 | 1 | 2.1 | 0 | 0 | 256 | M | 2 | ROZPOCET | 0 | 0 | 0 | 0 | 0 | 2 | 0 | 64 | 1158449794
10 | M | 035430 | Platňa kábl. 250x2 PVC červená | m | 61 |  | 0 |  |  |  | znížená |  | 0 | 0 | 0 | 0 | 0 | 256 | M | 2 | ROZPOCET | 0 | 0 | 0 | 0 | 0 | 2 | 0 | 64 | -738306588
11 | K | 460490012.S | Rozvinutie a uloženie výstražnej fólie z PE do ryhy, šírka do 33 cm | m | 140 |  | 0 |  |  |  | znížená |  | 0 | 0 | 0 | 0 | 0 | 64 | K | 2 | ROZPOCET | 0 | 0 | 0 | 0 | 0 | 2 | 0 | 64 | 869896277
12 | M | 283230008000 | Výstražná fóla PE, šxhr 300x0,08 mm, dĺ. 250 m, farba červená | m | 140 |  | 0 |  |  |  | znížená |  | 0 | 0.00021 | 0.0294 | 0 | 0 | 256 | M | 2 | ROZPOCET | 0 | 0 | 0 | 0 | 0 | 2 | 0 | 64 | -928934498
13 | K | 460560163.S | Ručný zásyp nezap. káblovej ryhy bez zhutn. zeminy, 35 cm širokej, 75 cm hlbokej v zemine tr. 3 | m | 136 |  | 0 |  |  |  | znížená |  | 0 | 0 | 0 | 0 | 0 | 64 | K | 2 | ROZPOCET | 0 | 0 | 0 | 0 | 0 | 2 | 0 | 64 | 844290517
14 | K | 460560173.S | Ručný zásyp nezap. káblovej ryhy bez zhutn. zeminy, 35 cm širokej, 90 cm hlbokej v zemine tr. 3 | m | 35 |  | 0 |  |  |  | znížená |  | 0 | 0 | 0 | 0 | 0 | 64 | K | 2 | ROZPOCET | 0 | 0 | 0 | 0 | 0 | 2 | 0 | 64 | -434517808
15 | K | 460620013.S | Proviz. úprava terénu v zemine tr. 3, aby nerovnosti terénu neboli väčšie ako 2 cm od vodor.hladiny | m2 | 47.6 |  | 0 |  |  |  | znížená |  | 0 | 0 | 0 | 0 | 0 | 64 | K | 2 | ROZPOCET | 0 | 0 | 0 | 0 | 0 | 2 | 0 | 64 | -1355818568

## SO408.1 - PRÍSTREŠKY MHD
[9 empty] | >> skryté stĺpce << | [9 empty] | {73b871c8-fde7-4d8e-a70a-985864b578ee}
0
| KRYCÍ LIST ROZPOČTU | [8 empty] | v --- nižšie sa nachádzajú doplnkové a pomocné údaje k zostavám --- v | [8 empty] | False
Stavba:
Tlačiarne – úprava dopravnej infraštruktúry - Mesto Košice
Objekt:
SO408.1 - PRÍSTREŠKY MHD
| JKSO: |  |  |  |  | ČS:
| Miesto: |  | ul. Letná, Košice |  |  | Dátum: | 2026-08-24
| Objednávateľ: |  |  |  |  | IČO:
|  | Mesto Košice, Trieda SNP 48/A, 04011 Košice |  |  |  | IČ DPH:
| Zhotoviteľ: |  |  |  |  | IČO: | Vyplň údaj
|  | Vyplň údaj |  |  |  | IČ DPH: | Vyplň údaj
| Projektant: |  |  |  |  | IČO:
|  | d.g.A design graphic architecture s.r.o |  |  |  | IČ DPH:
| Spracovateľ: |  |  |  |  | IČO:
IČ DPH:
Poznámka:
| Náklady z rozpočtu | [5 empty] | 0
| Ostatné náklady | [5 empty] | 0
| Cena bez DPH | [5 empty] | 0
|  |  | Základ dane |  |  | Sadzba dane | Výška dane
| DPH | základná | 0 |  |  | 23% | 0
|  | znížená | 0 |  |  | 23% | 0
|  | zákl. prenesená | 0 |  |  | 23% | 0
|  | zníž. prenesená | 0 |  |  | 23% | 0
|  | nulová | 0 |  |  | 0% | 0
| Cena s DPH |  |  | v | EUR |  | 0
| Projektant |  |  | Spracovateľ
| Dátum a podpis: |  | Pečiatka | Dátum a podpis: |  |  | Pečiatka
| Objednávateľ |  |  | Zhotoviteľ
| Dátum a podpis: |  | Pečiatka | Dátum a podpis: |  |  | Pečiatka
REKAPITULÁCIA ROZPOČTU
Stavba:
Tlačiarne – úprava dopravnej infraštruktúry - Mesto Košice
Objekt:
SO408.1 - PRÍSTREŠKY MHD
Miesto: |  |  | ul. Letná, Košice |  |  | Dátum: | 2026-08-24
Objednávateľ: |  |  | Mesto Košice, Trieda SNP 48/A, 04011 Košice |  |  | Projektant: | d.g.A design graphic architecture s.r.o
Zhotoviteľ: |  |  | Vyplň údaj |  |  | Spracovateľ:
Kód dielu - Popis | [6 empty] | Cena celkom [EUR]
1) Náklady z rozpočtu | [6 empty] | 0 | [12 empty] | -1
| PSV - Práce a dodávky PSV | [5 empty] | 0
| 767 - Konštrukcie doplnkové kovové | [5 empty] | 0
2) Ostatné náklady | [6 empty] | 0 |  |  |  | DPH
| GZS | [5 empty] | 0 |  |  |  | znížená | [9 empty] | VRN | 0 | 0 | 0 | 0 | 0 | 2
| Projektové práce | [5 empty] | 0 |  |  |  | znížená | [9 empty] | VRN | 0 | 0 | 0 | 0 | 0 | 2
| Sťažené podmienky | [5 empty] | 0 |  |  |  | znížená | [9 empty] | VRN | 0 | 0 | 0 | 0 | 0 | 2
| Vplyv prostredia | [5 empty] | 0 |  |  |  | znížená | [9 empty] | VRN | 0 | 0 | 0 | 0 | 0 | 2
| Iné VRN | [5 empty] | 0 |  |  |  | znížená | [9 empty] | VRN | 0 | 0 | 0 | 0 | 0 | 2
| Kompletačná činnosť | [5 empty] | 0 |  |  |  | znížená | [9 empty] | KOMPLETACNA | 0 | 0 | 0 | 0 | 0 | 2
Celkové náklady za stavbu 1) + 2) | [6 empty] | 0
ROZPOČET
Stavba:
Tlačiarne – úprava dopravnej infraštruktúry - Mesto Košice
Objekt:
SO408.1 - PRÍSTREŠKY MHD
Miesto: |  |  | ul. Letná, Košice |  |  | Dátum: | 2026-08-24
Objednávateľ: |  |  | Mesto Košice, Trieda SNP 48/A, 04011 Košice |  |  | Projektant: | d.g.A design graphic architecture s.r.o
Zhotoviteľ: |  |  | Vyplň údaj |  |  | Spracovateľ:
PČ | Typ | Kód | Popis | MJ | Množstvo | J.cena [EUR] | Cena celkom [EUR] | Cenová sústava |  |  | DPH | J. Nh [h] | Nh celkom [h] | J. hmotnosť [t] | Hmotnosť celkom [t] | J. suť [t] | Suť Celkom [t]
Náklady z rozpočtu | [6 empty] | 0 | [5 empty] | 0 |  | 0 |  | 0 |  | D | -1 | [7 empty] | 0
| D | PSV | Práce a dodávky PSV |  |  |  | 0 | [5 empty] | 0 |  | 0 |  | 0 | 2 | D | 0 | ROZPOCET | [6 empty] | 0
| D | 767 | Konštrukcie doplnkové kovové |  |  |  | 0 | [5 empty] | 0 |  | 0 |  | 0 | 2 | D | 1 | ROZPOCET | [6 empty] | 0
1 | K | 767-001 | Prístrešky MHD | kpl | 1 |  | 0 |  |  |  | znížená |  | 0 | 0 | 0 | 0 | 0 | 16 | K | 2 | ROZPOCET | 0 | 0 | 0 | 0 | 0 | 2 | 0 | 16 | -675158382

## SO409.1 - PRÍPOJKA NN – P...
[9 empty] | >> skryté stĺpce << | [9 empty] | {658800cd-a4f6-407b-a627-e4ab82e2a46b}
0
| KRYCÍ LIST ROZPOČTU | [8 empty] | v --- nižšie sa nachádzajú doplnkové a pomocné údaje k zostavám --- v | [8 empty] | False
Stavba:
Tlačiarne – úprava dopravnej infraštruktúry - Mesto Košice
Objekt:
SO409.1 - PRÍPOJKA NN – PRÍSTREŠKY MHD
| JKSO: |  |  |  |  | ČS:
| Miesto: |  | ul. Letná, Košice |  |  | Dátum: | 2026-08-24
| Objednávateľ: |  |  |  |  | IČO:
|  | Mesto Košice, Trieda SNP 48/A, 04011 Košice |  |  |  | IČ DPH:
| Zhotoviteľ: |  |  |  |  | IČO: | Vyplň údaj
|  | Vyplň údaj |  |  |  | IČ DPH: | Vyplň údaj
| Projektant: |  |  |  |  | IČO:
|  | d.g.A design graphic architecture s.r.o |  |  |  | IČ DPH:
| Spracovateľ: |  |  |  |  | IČO:
IČ DPH:
Poznámka:
| Náklady z rozpočtu | [5 empty] | 0
| Ostatné náklady | [5 empty] | 0
| Cena bez DPH | [5 empty] | 0
|  |  | Základ dane |  |  | Sadzba dane | Výška dane
| DPH | základná | 0 |  |  | 23% | 0
|  | znížená | 0 |  |  | 23% | 0
|  | zákl. prenesená | 0 |  |  | 23% | 0
|  | zníž. prenesená | 0 |  |  | 23% | 0
|  | nulová | 0 |  |  | 0% | 0
| Cena s DPH |  |  | v | EUR |  | 0
| Projektant |  |  | Spracovateľ
| Dátum a podpis: |  | Pečiatka | Dátum a podpis: |  |  | Pečiatka
| Objednávateľ |  |  | Zhotoviteľ
| Dátum a podpis: |  | Pečiatka | Dátum a podpis: |  |  | Pečiatka
REKAPITULÁCIA ROZPOČTU
Stavba:
Tlačiarne – úprava dopravnej infraštruktúry - Mesto Košice
Objekt:
SO409.1 - PRÍPOJKA NN – PRÍSTREŠKY MHD
Miesto: |  |  | ul. Letná, Košice |  |  | Dátum: | 2026-08-24
Objednávateľ: |  |  | Mesto Košice, Trieda SNP 48/A, 04011 Košice |  |  | Projektant: | d.g.A design graphic architecture s.r.o
Zhotoviteľ: |  |  | Vyplň údaj |  |  | Spracovateľ:
Kód dielu - Popis | [6 empty] | Cena celkom [EUR]
1) Náklady z rozpočtu | [6 empty] | 0 | [12 empty] | -1
| M - Práce a dodávky M | [5 empty] | 0
| 21-M - Elektromontáže | [5 empty] | 0
| 46-M - Zemné práce vykonávané pri externých montážnych prácach | [5 empty] | 0
2) Ostatné náklady | [6 empty] | 0 |  |  |  | DPH
| GZS | [5 empty] | 0 |  |  |  | znížená | [9 empty] | VRN | 0 | 0 | 0 | 0 | 0 | 2
| Mimostaven. doprava | [5 empty] | 0 |  |  |  | znížená | [9 empty] | VRN | 0 | 0 | 0 | 0 | 0 | 2
| Sťažené podmienky | [5 empty] | 0 |  |  |  | znížená | [9 empty] | VRN | 0 | 0 | 0 | 0 | 0 | 2
| Vplyv prostredia | [5 empty] | 0 |  |  |  | znížená | [9 empty] | VRN | 0 | 0 | 0 | 0 | 0 | 2
| Klimatické vplyvy | [5 empty] | 0 |  |  |  | znížená | [9 empty] | VRN | 0 | 0 | 0 | 0 | 0 | 2
| Kompletačná činnosť | [5 empty] | 0 |  |  |  | znížená | [9 empty] | KOMPLETACNA | 0 | 0 | 0 | 0 | 0 | 2
Celkové náklady za stavbu 1) + 2) | [6 empty] | 0
ROZPOČET
Stavba:
Tlačiarne – úprava dopravnej infraštruktúry - Mesto Košice
Objekt:
SO409.1 - PRÍPOJKA NN – PRÍSTREŠKY MHD
Miesto: |  |  | ul. Letná, Košice |  |  | Dátum: | 2026-08-24
Objednávateľ: |  |  | Mesto Košice, Trieda SNP 48/A, 04011 Košice |  |  | Projektant: | d.g.A design graphic architecture s.r.o
Zhotoviteľ: |  |  | Vyplň údaj |  |  | Spracovateľ:
PČ | Typ | Kód | Popis | MJ | Množstvo | J.cena [EUR] | Cena celkom [EUR] | Cenová sústava |  |  | DPH | J. Nh [h] | Nh celkom [h] | J. hmotnosť [t] | Hmotnosť celkom [t] | J. suť [t] | Suť Celkom [t]
Náklady z rozpočtu | [6 empty] | 0 | [5 empty] | 0 |  | 3.3712 |  | 0 |  | D | -1 | [7 empty] | 0
| D | M | Práce a dodávky M |  |  |  | 0 | [5 empty] | 0 |  | 3.3712 |  | 0 | 3 | D | 0 | ROZPOCET | [6 empty] | 0
| D | 21-M | Elektromontáže |  |  |  | 0 | [5 empty] | 0 |  | 0.03857 |  | 0 | 3 | D | 1 | ROZPOCET | [6 empty] | 0
1 | K | 210010080.S | Rúrka ohybná elektroinštalačná z HDPE, D 40 uložená voľne | m | 50 |  | 0 |  |  |  | znížená |  | 0 | 0 | 0 | 0 | 0 | 64 | K | 2 | ROZPOCET | 0 | 0 | 0 | 0 | 0 | 2 | 0 | 64 | -216287867
2 | M | 345710005500.S | Rúrka ohybná 09040 dvojplášťová korugovaná z HDPE, bezhalogénová, D 40 mm | m | 50 |  | 0 |  |  |  | znížená |  | 0 | 0.00011 | 0.0055 | 0 | 0 | 256 | M | 2 | ROZPOCET | 0 | 0 | 0 | 0 | 0 | 2 | 0 | 64 | 50544381
22 | K | 210120410.S | Kombinovaný prúdový chránič s ističom 6A/30mA/10kA | ks | 2 |  | 0 |  |  |  | znížená |  | 0 | 0 | 0 | 0 | 0 | 257 | M | 3 | ROZPOCET | 0 | 0 | 0 | 0 | 0 | 3 | 0 | 64 | 50544381
23 | M | 3606480472695 | Chránič prúdový 10A/1P+N/30mA B 6kA A kombi s ističom | ks | 2 |  | 0 |  |  |  | znížená |  | 0 | 0 | 0 | 0 | 0 | 258 | M | 4 | ROZPOCET | 0 | 0 | 0 | 0 | 0 | 4 | 0 | 64 | 50544381
3 | K | 210220020.S | Uzemňovacie vedenie v zemi FeZn do 120 mm2 | m | 20 |  | 0 |  |  |  | znížená |  | 0 | 0 | 0 | 0 | 0 | 64 | K | 2 | ROZPOCET | 0 | 0 | 0 | 0 | 0 | 2 | 0 | 64 | -115357492
4 | M | 354410058800.S | Pásovina uzemňovacia FeZn 30 x 4 mm | kg | 20 |  | 0 |  |  |  | znížená |  | 0 | 0.001 | 0.02 | 0 | 0 | 256 | M | 2 | ROZPOCET | 0 | 0 | 0 | 0 | 0 | 2 | 0 | 64 | 334437268
5 | K | 210220021.S | Uzemňovacie vedenie v zemi FeZn vrátane izolácie spojov O 10 mm | m | 4.8 |  | 0 |  |  |  | znížená |  | 0 | 0 | 0 | 0 | 0 | 64 | K | 2 | ROZPOCET | 0 | 0 | 0 | 0 | 0 | 2 | 0 | 64 | -679379598
6 | M | 354410054800.S | Drôt bleskozvodový FeZn, d 10 mm | kg | 3 |  | 0 |  |  |  | znížená |  | 0 | 0.001 | 0.003 | 0 | 0 | 128 | M | 2 | ROZPOCET | 0 | 0 | 0 | 0 | 0 | 2 | 0 | 128 | -874077028
7 | K | 210220245.S | Svorka FeZn pripojovacia SP | ks | 1 |  | 0 |  |  |  | znížená |  | 0 | 0 | 0 | 0 | 0 | 64 | K | 2 | ROZPOCET | 0 | 0 | 0 | 0 | 0 | 2 | 0 | 64 | 1591206074
8 | M | 354410004000.S | Svorka FeZn pripájaca označenie SP 1 | ks | 1 |  | 0 |  |  |  | znížená |  | 0 | 0.00015 | 0.00015 | 0 | 0 | 256 | M | 2 | ROZPOCET | 0 | 0 | 0 | 0 | 0 | 2 | 0 | 64 | -810669974
9 | K | 210220253.S | Svorka FeZn uzemňovacia SR03 | ks | 2 |  | 0 |  |  |  | znížená |  | 0 | 0 | 0 | 0 | 0 | 64 | K | 2 | ROZPOCET | 0 | 0 | 0 | 0 | 0 | 2 | 0 | 64 | 672202864
10 | M | 354410000900.S | Svorka FeZn uzemňovacia označenie SR 03 A | ks | 2 |  | 0 |  |  |  | znížená |  | 0 | 0.00021 | 0.00042 | 0 | 0 | 256 | M | 2 | ROZPOCET | 0 | 0 | 0 | 0 | 0 | 2 | 0 | 64 | -473234329
11 | K | 210812020.S | Kábel medený silový uložený voľne NYY 0,6/1 kV 3x2,5 | m | 50 |  | 0 |  |  |  | znížená |  | 0 | 0 | 0 | 0 | 0 | 64 | K | 2 | ROZPOCET | 0 | 0 | 0 | 0 | 0 | 2 | 0 | 64 | 329482138
12 | M | 341110000850.S | Kábel medený CYKY-J 3x2,5 mm2 | m | 50 |  | 0 |  |  |  | znížená |  | 0 | 0.00019 | 0.0095 | 0 | 0 | 256 | M | 2 | ROZPOCET | 0 | 0 | 0 | 0 | 0 | 2 | 0 | 64 | 147723414
| D | 46-M | Zemné práce vykonávané pri externých montážnych prácach |  |  |  | 0 | [5 empty] | 0 |  | 3.3326 |  | 0 | 3 | D | 1 | ROZPOCET | [6 empty] | 0
13 | K | 275313311.S | Betón prostý tr. C 8/10 do výkopu | m3 | 1.45 |  | 0 |  |  |  | znížená |  | 0 | 2.291 | 3.322 | 0 | 0 | 4 | K | 2 | ROZPOCET | 0 | 0 | 0 | 0 | 0 | 2 | 0 | 4 | -2118871852
14 | K | 460200163.S | Hĺbenie káblovej ryhy ručne 35 cm širokej a 75 cm hlbokej, v zemine triedy 3 | m | 20 |  | 0 |  |  |  | znížená |  | 0 | 0 | 0 | 0 | 0 | 64 | K | 2 | ROZPOCET | 0 | 0 | 0 | 0 | 0 | 2 | 0 | 64 | -756659944
15 | K | 460420372.S | Zriad. káblového lôžka z piesku vrstvy 10 cm, | m | 2.5 |  | 0 |  |  |  | znížená |  | 0 | 0 | 0 | 0 | 0 | 64 | K | 2 | ROZPOCET | 0 | 0 | 0 | 0 | 0 | 2 | 0 | 64 | -778975895
16 | M | 583310000100.S | Kamenivo ťažené drobné frakcia 0-1 mm | m3 | 0.01 |  | 0 |  |  |  | znížená |  | 0 | 1 | 0.01 | 0 | 0 | 256 | M | 2 | ROZPOCET | 0 | 0 | 0 | 0 | 0 | 2 | 0 | 64 | 1746676540
17 | M | 035430 | Platňa kábl. 250x2 PVC červená | m | 2.5 |  | 0 |  |  |  | znížená |  | 0 | 0 | 0 | 0 | 0 | 256 | M | 2 | ROZPOCET | 0 | 0 | 0 | 0 | 0 | 2 | 0 | 64 | 813804138
18 | K | 460490012.S | Rozvinutie a uloženie výstražnej fólie z PE do ryhy, šírka do 33 cm | m | 3 |  | 0 |  |  |  | znížená |  | 0 | 0 | 0 | 0 | 0 | 64 | K | 2 | ROZPOCET | 0 | 0 | 0 | 0 | 0 | 2 | 0 | 64 | 298172264
19 | M | 283230008000 | Výstražná fóla PE, šxhr 300x0,08 mm, dĺ. 250 m, farba červená | m | 3 |  | 0 |  |  |  | znížená |  | 0 | 0.00021 | 0.00063 | 0 | 0 | 256 | M | 2 | ROZPOCET | 0 | 0 | 0 | 0 | 0 | 2 | 0 | 64 | 1320449250
20 | K | 460560163.S | Ručný zásyp nezap. káblovej ryhy bez zhutn. zeminy, 35 cm širokej, 75 cm hlbokej v zemine tr. 3 | m | 20 |  | 0 |  |  |  | znížená |  | 0 | 0 | 0 | 0 | 0 | 64 | K | 2 | ROZPOCET | 0 | 0 | 0 | 0 | 0 | 2 | 0 | 64 | -1319310614
21 | K | 460620013.S | Proviz. úprava terénu v zemine tr. 3, aby nerovnosti terénu neboli väčšie ako 2 cm od vodor.hladiny | m2 | 7 |  | 0 |  |  |  | znížená |  | 0 | 0 | 0 | 0 | 0 | 64 | K | 2 | ROZPOCET | 0 | 0 | 0 | 0 | 0 | 2 | 0 | 64 | 40730021

## SO410.1 - INFORMAČNÝ A KA...
[9 empty] | >> skryté stĺpce << | [9 empty] | {97c275bd-c803-429f-8cd1-905881e668dc}
0
| KRYCÍ LIST ROZPOČTU | [8 empty] | v --- nižšie sa nachádzajú doplnkové a pomocné údaje k zostavám --- v | [8 empty] | False
Stavba:
Tlačiarne – úprava dopravnej infraštruktúry - Mesto Košice
Objekt:
SO410.1 - INFORMAČNÝ A KAMEROVÝ SYSTÉM
| JKSO: |  |  |  |  | ČS:
| Miesto: |  | ul. Letná, Košice |  |  | Dátum: | 2026-08-24
| Objednávateľ: |  |  |  |  | IČO:
|  | Mesto Košice, Trieda SNP 48/A, 04011 Košice |  |  |  | IČ DPH:
| Zhotoviteľ: |  |  |  |  | IČO: | Vyplň údaj
|  | Vyplň údaj |  |  |  | IČ DPH: | Vyplň údaj
| Projektant: |  |  |  |  | IČO:
|  | d.g.A design graphic architecture s.r.o |  |  |  | IČ DPH:
| Spracovateľ: |  |  |  |  | IČO:
IČ DPH:
Poznámka:
| Náklady z rozpočtu | [5 empty] | 0
| Ostatné náklady | [5 empty] | 0
| Cena bez DPH | [5 empty] | 0
|  |  | Základ dane |  |  | Sadzba dane | Výška dane
| DPH | základná | 0 |  |  | 23% | 0
|  | znížená | 0 |  |  | 23% | 0
|  | zákl. prenesená | 0 |  |  | 23% | 0
|  | zníž. prenesená | 0 |  |  | 23% | 0
|  | nulová | 0 |  |  | 0% | 0
| Cena s DPH |  |  | v | EUR |  | 0
| Projektant |  |  | Spracovateľ
| Dátum a podpis: |  | Pečiatka | Dátum a podpis: |  |  | Pečiatka
| Objednávateľ |  |  | Zhotoviteľ
| Dátum a podpis: |  | Pečiatka | Dátum a podpis: |  |  | Pečiatka
REKAPITULÁCIA ROZPOČTU
Stavba:
Tlačiarne – úprava dopravnej infraštruktúry - Mesto Košice
Objekt:
SO410.1 - INFORMAČNÝ A KAMEROVÝ SYSTÉM
Miesto: |  |  | ul. Letná, Košice |  |  | Dátum: | 2026-08-24
Objednávateľ: |  |  | Mesto Košice, Trieda SNP 48/A, 04011 Košice |  |  | Projektant: | d.g.A design graphic architecture s.r.o
Zhotoviteľ: |  |  | Vyplň údaj |  |  | Spracovateľ:
Kód dielu - Popis | [6 empty] | Cena celkom [EUR]
1) Náklady z rozpočtu | [6 empty] | 0 | [12 empty] | -1
| M - Práce a dodávky M | [5 empty] | 0
| 21-M - Elektromontáže | [5 empty] | 0
| 46-M - Zemné práce vykonávané pri externých montážnych prácach | [5 empty] | 0
2) Ostatné náklady | [6 empty] | 0 |  |  |  | DPH
| GZS | [5 empty] | 0 |  |  |  | znížená | [9 empty] | VRN | 0 | 0 | 0 | 0 | 0 | 2
| Mimostaven. doprava | [5 empty] | 0 |  |  |  | znížená | [9 empty] | VRN | 0 | 0 | 0 | 0 | 0 | 2
| Sťažené podmienky | [5 empty] | 0 |  |  |  | znížená | [9 empty] | VRN | 0 | 0 | 0 | 0 | 0 | 2
| Vplyv prostredia | [5 empty] | 0 |  |  |  | znížená | [9 empty] | VRN | 0 | 0 | 0 | 0 | 0 | 2
| Klimatické vplyvy | [5 empty] | 0 |  |  |  | znížená | [9 empty] | VRN | 0 | 0 | 0 | 0 | 0 | 2
| Kompletačná činnosť | [5 empty] | 0 |  |  |  | znížená | [9 empty] | KOMPLETACNA | 0 | 0 | 0 | 0 | 0 | 2
Celkové náklady za stavbu 1) + 2) | [6 empty] | 0
ROZPOČET
Stavba:
Tlačiarne – úprava dopravnej infraštruktúry - Mesto Košice
Objekt:
SO410.1 - INFORMAČNÝ A KAMEROVÝ SYSTÉM
Miesto: |  |  | ul. Letná, Košice |  |  | Dátum: | 2026-08-24
Objednávateľ: |  |  | Mesto Košice, Trieda SNP 48/A, 04011 Košice |  |  | Projektant: | d.g.A design graphic architecture s.r.o
Zhotoviteľ: |  |  | Vyplň údaj |  |  | Spracovateľ:
PČ | Typ | Kód | Popis | MJ | Množstvo | J.cena [EUR] | Cena celkom [EUR] | Cenová sústava |  |  | DPH | J. Nh [h] | Nh celkom [h] | J. hmotnosť [t] | Hmotnosť celkom [t] | J. suť [t] | Suť Celkom [t]
Náklady z rozpočtu | [6 empty] | 0 | [5 empty] | 0 |  | 12.9388 |  | 0 |  | D | -1 | [7 empty] | 0
| D | M | Práce a dodávky M |  |  |  | 0 | [5 empty] | 0 |  | 12.9388 |  | 0 | 3 | D | 0 | ROZPOCET | [6 empty] | 0
| D | 21-M | Elektromontáže |  |  |  | 0 | [5 empty] | 0 |  | 0.044248 |  | 0 | 3 | D | 1 | ROZPOCET | [6 empty] | 0
1 | K | 210010080.S | Rúrka ohybná elektroinštalačná z HDPE, D 40 uložená voľne | m | 60 |  | 0 |  |  |  | znížená |  | 0 | 0 | 0 | 0 | 0 | 64 | K | 2 | ROZPOCET | 0 | 0 | 0 | 0 | 0 | 2 | 0 | 64 | 1186569064
2 | M | 345710005500.S | Rúrka ohybná 09040 dvojplášťová korugovaná z HDPE, bezhalogénová, D 40 mm | m | 60 |  | 0 |  |  |  | znížená |  | 0 | 0.00011 | 0.0066 | 0 | 0 | 256 | M | 2 | ROZPOCET | 0 | 0 | 0 | 0 | 0 | 2 | 0 | 64 | -357931754
14 | K | 210100001.S | Ukončenie vodičov v rozvádzač. vrátane zapojenia a vodičovej koncovky do 2,5 mm2 | ks | 18 |  | 0 |  |  |  | znížená |  | 0 | 0 | 0 | 0 | 0 | 64 | K | 2 | ROZPOCET | 0 | 0 | 0 | 0 | 0 | 2 | 0 | 64 | 1867074846
15 | M | 354310017200.S | Káblové oko medené lisovacie CU 0,75x3 KU-L | ks | 18 |  | 0 |  |  |  | znížená |  | 0 | 3e-05 | 0.00054 | 0 | 0 | 128 | M | 2 | ROZPOCET | 0 | 0 | 0 | 0 | 0 | 2 | 0 | 128 | -1596306832
16 | K | 210220021.S | Uzemňovacie vedenie v zemi FeZn vrátane izolácie spojov O 10 mm | m | 35 |  | 0 |  |  |  | znížená |  | 0 | 0 | 0 | 0 | 0 | 64 | K | 2 | ROZPOCET | 0 | 0 | 0 | 0 | 0 | 2 | 0 | 64 | 192038689
17 | M | 354410054800.S | Drôt bleskozvodový FeZn, d 10 mm | kg | 23.698 |  | 0 |  |  |  | znížená |  | 0 | 0.001 | 0.023698 | 0 | 0 | 128 | M | 2 | ROZPOCET | 0 | 0 | 0 | 0 | 0 | 2 | 0 | 128 | 264822400
19 | K | 210220243.S | Svorka FeZn spojovacia SS | ks | 6 |  | 0 |  |  |  | znížená |  | 0 | 0 | 0 | 0 | 0 | 64 | K | 2 | ROZPOCET | 0 | 0 | 0 | 0 | 0 | 2 | 0 | 64 | -1375520674
20 | M | 354410003400.S | Svorka FeZn spojovacia označenie SS 2 skrutky s príložkou | ks | 6 |  | 0 |  |  |  | znížená |  | 0 | 0.00016 | 0.00096 | 0 | 0 | 128 | M | 2 | ROZPOCET | 0 | 0 | 0 | 0 | 0 | 2 | 0 | 128 | -1947599162
23 | K | 210220245.S | Svorka FeZn pripojovacia SP | ks | 3 |  | 0 |  |  |  | znížená |  | 0 | 0 | 0 | 0 | 0 | 64 | K | 2 | ROZPOCET | 0 | 0 | 0 | 0 | 0 | 2 | 0 | 64 | 254430739
24 | M | 354410004000.S | Svorka FeZn pripájaca označenie SP 1 | ks | 3 |  | 0 |  |  |  | znížená |  | 0 | 0.00015 | 0.00045 | 0 | 0 | 128 | M | 2 | ROZPOCET | 0 | 0 | 0 | 0 | 0 | 2 | 0 | 128 | -41028467
21 | K | 210220253.S | Svorka FeZn uzemňovacia SR03 | ks | 3 |  | 0 |  |  |  | znížená |  | 0 | 0 | 0 | 0 | 0 | 64 | K | 2 | ROZPOCET | 0 | 0 | 0 | 0 | 0 | 2 | 0 | 64 | 1676560527
22 | M | 354410001000.S | Svorka FeZn uzemňovacia označenie SR 03 B | ks | 3 |  | 0 |  |  |  | znížená |  | 0 | 0.0002 | 0.0006 | 0 | 0 | 128 | M | 2 | ROZPOCET | 0 | 0 | 0 | 0 | 0 | 2 | 0 | 128 | -1860409280
3 | K | 210812020.S | Kábel medený silový uložený voľne NYY 0,6/1 kV 3x2,5 | m | 60 |  | 0 |  |  |  | znížená |  | 0 | 0 | 0 | 0 | 0 | 64 | K | 2 | ROZPOCET | 0 | 0 | 0 | 0 | 0 | 2 | 0 | 64 | -1381455924
4 | M | 341110000850.S | Kábel medený CYKY-J 3x2,5 mm2 | m | 60 |  | 0 |  |  |  | znížená |  | 0 | 0.00019 | 0.0114 | 0 | 0 | 256 | M | 2 | ROZPOCET | 0 | 0 | 0 | 0 | 0 | 2 | 0 | 64 | -795473741
25 | K | CSS | Doplnenie do rozvádzača CSS, 1x Prúdový chránič s ističom 30mA 10A B typ A, podružný materiál | kpl. | 1 |  | 0 |  |  |  | znížená |  | 0 | 0 | 0 | 0 | 0 | 64 | K | 2 | ROZPOCET | 0 | 0 | 0 | 0 | 0 | 2 | 0 | 64 | -1689547791
26 | K | CSS.2 | Doplnenie do stožiarovej svorkovnice, 1x Prúdový chránič s ističom 30mA 10A B typ A, podružný materiál | kpl. | 1 |  | 0 |  |  |  | znížená |  | 0 | 0 | 0 | 0 | 0 | 64 | K | 2 | ROZPOCET | 0 | 0 | 0 | 0 | 0 | 2 | 0 | 64 | -741556559
5 | K | MHDO | Označníky zastávky MHD, kotviaci materiál a chemické kotvy, podružný materiál | kpl. | 2 |  | 0 |  |  |  | znížená |  | 0 | 0 | 0 | 0 | 0 | 64 | K | 2 | ROZPOCET | 0 | 0 | 0 | 0 | 0 | 2 | 0 | 64 | 2133796467
27 | K | MHDO | Automaty na lístky, kotviaci materiál a chemické kotvy, podružný materiál | kpl. | 1 |  | 0 |  |  |  | znížená |  | 0 | 0 | 0 | 0 | 0 | 62 | K | 12 | ROZPOCET | 0 | 0 | 0 | 0 | 0 | 12 | 0 | 64 | 621230479
12 | K | PP | Základový prefabrikát pod MHD označník, | kpl. | 2 |  | 0 |  |  |  | znížená |  | 0 | 0 | 0 | 0 | 0 | 63 | K | 1 | ROZPOCET | 0 | 0 | 0 | 0 | 0 | 1 | 0 | 64 | 621230479
28 | K | PP | Základový prefabrikát pod automaty na lístky, | kpl. | 1 |  | 0 |  |  |  | znížená |  | 0 | 0 | 0 | 0 | 0 | 64 | K | 2 | ROZPOCET | 0 | 0 | 0 | 0 | 0 | 2 | 0 | 64 | 621230479
| D | 46-M | Zemné práce vykonávané pri externých montážnych prácach |  |  |  | 0 | [5 empty] | 0 |  | 12.8946 |  | 0 | 3 | D | 1 | ROZPOCET | [6 empty] | 0
6 | K | 275313711.S | Betón základových pätiek, prostý tr. C 25/30 | m3 | 5.229 |  | 0 |  |  |  | znížená |  | 0 | 2.4636 | 12.882 | 0 | 0 | 4 | K | 2 | ROZPOCET | 0 | 0 | 0 | 0 | 0 | 2 | 0 | 4 | 503568340
7 | K | 460200163.S | Hĺbenie káblovej ryhy ručne 35 cm širokej a 75 cm hlbokej, v zemine triedy 3 | m | 60 |  | 0 |  |  |  | znížená |  | 0 | 0 | 0 | 0 | 0 | 64 | K | 2 | ROZPOCET | 0 | 0 | 0 | 0 | 0 | 2 | 0 | 64 | -1926115107
8 | K | 460490012.S | Rozvinutie a uloženie výstražnej fólie z PE do ryhy, šírka do 33 cm | m | 60 |  | 0 |  |  |  | znížená |  | 0 | 0 | 0 | 0 | 0 | 64 | K | 2 | ROZPOCET | 0 | 0 | 0 | 0 | 0 | 2 | 0 | 64 | -392473254
13 | M | 035430 | Platňa kábl. 250x2 PVC červená | m | 60 |  | 0 |  |  |  | znížená |  | 0 | 0 | 0 | 0 | 0 | 256 | M | 2 | ROZPOCET | 0 | 0 | 0 | 0 | 0 | 2 | 0 | 64 | 1624801381
9 | M | 283230008000 | Výstražná fóla PE, šxhr 300x0,08 mm, dĺ. 250 m, farba červená | m | 60 |  | 0 |  |  |  | znížená |  | 0 | 0.00021 | 0.0126 | 0 | 0 | 256 | M | 2 | ROZPOCET | 0 | 0 | 0 | 0 | 0 | 2 | 0 | 64 | -2135220382
10 | K | 460560163.S | Ručný zásyp nezap. káblovej ryhy bez zhutn. zeminy, 35 cm širokej, 60 cm hlbokej v zemine tr. 3 | m | 60 |  | 0 |  |  |  | znížená |  | 0 | 0 | 0 | 0 | 0 | 64 | K | 2 | ROZPOCET | 0 | 0 | 0 | 0 | 0 | 2 | 0 | 64 | -934243531
11 | K | 460620013.S | Proviz. úprava terénu v zemine tr. 3, aby nerovnosti terénu neboli väčšie ako 2 cm od vodor.hladiny | m2 | 25 |  | 0 |  |  |  | znížená |  | 0 | 0 | 0 | 0 | 0 | 64 | K | 2 | ROZPOCET | 0 | 0 | 0 | 0 | 0 | 2 | 0 | 64 | 1636115577

## SO411.1 - PRELOŽKY VEREJN...
[9 empty] | >> skryté stĺpce << | [9 empty] | {6ed30320-49a5-4f9c-b22a-6c30c34ab5f1}
0
| KRYCÍ LIST ROZPOČTU | [8 empty] | v --- nižšie sa nachádzajú doplnkové a pomocné údaje k zostavám --- v | [8 empty] | False
Stavba:
Tlačiarne – úprava dopravnej infraštruktúry - Mesto Košice
Objekt:
SO411.1 - PRELOŽKY VEREJNÉHO VODOVODU, 203 - VYVOLANÉ ÚPRAVY
| JKSO: |  |  |  |  | ČS:
| Miesto: |  | ul. Letná, Košice |  |  | Dátum: | 2026-08-24
| Objednávateľ: |  |  |  |  | IČO:
|  | Mesto Košice, Trieda SNP 48/A, 04011 Košice |  |  |  | IČ DPH:
| Zhotoviteľ: |  |  |  |  | IČO: | Vyplň údaj
|  | Vyplň údaj |  |  |  | IČ DPH: | Vyplň údaj
| Projektant: |  |  |  |  | IČO:
|  | d.g.A design graphic architecture s.r.o |  |  |  | IČ DPH:
| Spracovateľ: |  |  |  |  | IČO:
IČ DPH:
Poznámka:
| Náklady z rozpočtu | [5 empty] | 0
| Ostatné náklady | [5 empty] | 0
| Cena bez DPH | [5 empty] | 0
|  |  | Základ dane |  |  | Sadzba dane | Výška dane
| DPH | základná | 0 |  |  | 23% | 0
|  | znížená | 0 |  |  | 23% | 0
|  | zákl. prenesená | 0 |  |  | 23% | 0
|  | zníž. prenesená | 0 |  |  | 23% | 0
|  | nulová | 0 |  |  | 0% | 0
| Cena s DPH |  |  | v | EUR |  | 0
| Projektant |  |  | Spracovateľ
| Dátum a podpis: |  | Pečiatka | Dátum a podpis: |  |  | Pečiatka
| Objednávateľ |  |  | Zhotoviteľ
| Dátum a podpis: |  | Pečiatka | Dátum a podpis: |  |  | Pečiatka
REKAPITULÁCIA ROZPOČTU
Stavba:
Tlačiarne – úprava dopravnej infraštruktúry - Mesto Košice
Objekt:
SO411.1 - PRELOŽKY VEREJNÉHO VODOVODU, 203 - VYVOLANÉ ÚPRAVY
Miesto: |  |  | ul. Letná, Košice |  |  | Dátum: | 2026-08-24
Objednávateľ: |  |  | Mesto Košice, Trieda SNP 48/A, 04011 Košice |  |  | Projektant: | d.g.A design graphic architecture s.r.o
Zhotoviteľ: |  |  | Vyplň údaj |  |  | Spracovateľ:
Kód dielu - Popis | [6 empty] | Cena celkom [EUR]
1) Náklady z rozpočtu | [6 empty] | 0 | [12 empty] | -1
| HSV - Práce a dodávky HSV | [5 empty] | 0
| 1 - Zemné práce | [5 empty] | 0
| 4 - Vodorovné konštrukcie | [5 empty] | 0
| 5 - Komunikácie | [5 empty] | 0
| 8 - Rúrové vedenie | [5 empty] | 0
| 9 - Ostatné konštrukcie a práce-búranie | [5 empty] | 0
| 99 - Presun hmôt HSV | [5 empty] | 0
| M - Práce a dodávky M | [5 empty] | 0
| 23-M - Montáže potrubia | [5 empty] | 0
2) Ostatné náklady | [6 empty] | 0 |  |  |  | DPH
| GZS | [5 empty] | 0 |  |  |  | znížená | [9 empty] | VRN | 0 | 0 | 0 | 0 | 0 | 2
| Sťažené podmienky | [5 empty] | 0 |  |  |  | znížená | [9 empty] | VRN | 0 | 0 | 0 | 0 | 0 | 2
| Sťažené podmienky | [5 empty] | 0 |  |  |  | znížená | [9 empty] | VRN | 0 | 0 | 0 | 0 | 0 | 2
| Vplyv prostredia | [5 empty] | 0 |  |  |  | znížená | [9 empty] | VRN | 0 | 0 | 0 | 0 | 0 | 2
| Klimatické vplyvy | [5 empty] | 0 |  |  |  | znížená | [9 empty] | VRN | 0 | 0 | 0 | 0 | 0 | 2
| Kompletačná činnosť | [5 empty] | 0 |  |  |  | znížená | [9 empty] | KOMPLETACNA | 0 | 0 | 0 | 0 | 0 | 2
Celkové náklady za stavbu 1) + 2) | [6 empty] | 0
ROZPOČET
Stavba:
Tlačiarne – úprava dopravnej infraštruktúry - Mesto Košice
Objekt:
SO411.1 - PRELOŽKY VEREJNÉHO VODOVODU, 203 - VYVOLANÉ ÚPRAVY
Miesto: |  |  | ul. Letná, Košice |  |  | Dátum: | 2026-08-24
Objednávateľ: |  |  | Mesto Košice, Trieda SNP 48/A, 04011 Košice |  |  | Projektant: | d.g.A design graphic architecture s.r.o
Zhotoviteľ: |  |  | Vyplň údaj |  |  | Spracovateľ:
PČ | Typ | Kód | Popis | MJ | Množstvo | J.cena [EUR] | Cena celkom [EUR] | Cenová sústava |  |  | DPH | J. Nh [h] | Nh celkom [h] | J. hmotnosť [t] | Hmotnosť celkom [t] | J. suť [t] | Suť Celkom [t]
Náklady z rozpočtu | [6 empty] | 0 | [5 empty] | 0 |  | 320.2878 |  | 89.024 |  | D | -1 | [7 empty] | 0
| D | HSV | Práce a dodávky HSV |  |  |  | 0 | [5 empty] | 0 |  | 318.6426 |  | 89.024 | 1 | D | 0 | ROZPOCET | [6 empty] | 0
| D | 1 | Zemné práce |  |  |  | 0 | [5 empty] | 0 |  | 240.9873 |  | 89.024 | 1 | D | 1 | ROZPOCET | [6 empty] | 0
1 | K | 113107142.S | Odstránenie krytu asfaltového v ploche do 200 m2, hr. nad 50 do 100 mm, -0,25000t | m2 | 61.204 |  | 0 |  |  |  | znížená |  | 0 | 0 | 0 | 0.25 | 15.301 | 4 | K | 2 | ROZPOCET | 0 | 0 | 0 | 0 | 0 | 2 | 0 | 4 | 494778720
2 | K | 113152140.S | Frézovanie asf. podkladu alebo krytu bez prek., plochy do 500 m2, pruh š. do 0,5 m, hr. 100 mm 0,250 t | m2 | 172.484 |  | 0 |  |  |  | znížená |  | 0 | 0.00017 | 0.029322 | 0.25 | 43.121 | 4 | K | 2 | ROZPOCET | 0 | 0 | 0 | 0 | 0 | 2 | 0 | 4 | -1696477152
3 | K | 113307132.S | Odstránenie podkladu v ploche do 200 m2 z betónu prostého, hr. vrstvy 150 do 300 mm, -0,50000t | m2 | 61.204 |  | 0 |  |  |  | znížená |  | 0 | 0 | 0 | 0.5 | 30.602 | 4 | K | 2 | ROZPOCET | 0 | 0 | 0 | 0 | 0 | 2 | 0 | 4 | -1898750063
4 | K | 132201202.S | Výkop ryhy šírky 600-2000mm horn.3 od 100 do 1000 m3 | m3 | 121.337 |  | 0 |  |  |  | znížená |  | 0 | 0 | 0 | 0 | 0 | 4 | K | 2 | ROZPOCET | 0 | 0 | 0 | 0 | 0 | 2 | 0 | 4 | -2114291428
5 | K | 132201209.S | Príplatok k cenám za lepivosť pri hĺbení rýh š. nad 600 do 2 000 mm zapaž. i nezapažených, s urovnaním dna v hornine 3 | m3 | 121.337 |  | 0 |  |  |  | znížená |  | 0 | 0 | 0 | 0 | 0 | 4 | K | 2 | ROZPOCET | 0 | 0 | 0 | 0 | 0 | 2 | 0 | 4 | -2012788731
6 | K | 151101101.S | Paženie a rozopretie stien rýh pre podzemné vedenie, príložné do 2 m | m2 | 164.377 |  | 0 |  |  |  | znížená |  | 0 | 0.00090585 | 0.1489 | 0 | 0 | 4 | K | 2 | ROZPOCET | 0 | 0 | 0 | 0 | 0 | 2 | 0 | 4 | 853606090
7 | K | 151101102.S | Paženie a rozopretie stien rýh pre podzemné vedenie, príložné do 4 m | m2 | 56.237 |  | 0 |  |  |  | znížená |  | 0 | 0.0008372 | 0.047082 | 0 | 0 | 4 | K | 2 | ROZPOCET | 0 | 0 | 0 | 0 | 0 | 2 | 0 | 4 | 1963107346
8 | K | 151101111.S | Odstránenie paženia rýh pre podzemné vedenie, príložné hĺbky do 2 m | m2 | 164.377 |  | 0 |  |  |  | znížená |  | 0 | 0 | 0 | 0 | 0 | 4 | K | 2 | ROZPOCET | 0 | 0 | 0 | 0 | 0 | 2 | 0 | 4 | 1055145570
9 | K | 151101112.S | Odstránenie paženia rýh pre podzemné vedenie, príložné hĺbky do 4 m | m2 | 56.237 |  | 0 |  |  |  | znížená |  | 0 | 0 | 0 | 0 | 0 | 4 | K | 2 | ROZPOCET | 0 | 0 | 0 | 0 | 0 | 2 | 0 | 4 | 1009760496
10 | K | 162501122.S | Vodorovné premiestnenie výkopku po spevnenej ceste z horniny tr.1-4, nad 100 do 1000 m3 na vzdialenosť do 3000 m | m3 | 121.337 |  | 0 |  |  |  | znížená |  | 0 | 0 | 0 | 0 | 0 | 4 | K | 2 | ROZPOCET | 0 | 0 | 0 | 0 | 0 | 2 | 0 | 4 | 124568114
11 | K | 162501123.S | Vodorovné premiestnenie výkopku po spevnenej ceste z horniny tr.1-4, nad 100 do 1000 m3, príplatok k cene za každých ďalšich a začatých 1000 m | m3 | 849.359 |  | 0 |  |  |  | znížená |  | 0 | 0 | 0 | 0 | 0 | 4 | K | 2 | ROZPOCET | 0 | 0 | 0 | 0 | 0 | 2 | 0 | 4 | 1277118054
12 | K | 171201202.S | Uloženie sypaniny na skládky nad 100 do 1000 m3 | m3 | 121.337 |  | 0 |  |  |  | znížená |  | 0 | 0 | 0 | 0 | 0 | 4 | K | 2 | ROZPOCET | 0 | 0 | 0 | 0 | 0 | 2 | 0 | 4 | -1515653539
13 | K | 171209002.S | Poplatok za skládku - zemina a kamenivo (17 05), ostatné | t | 218.407 |  | 0 |  |  |  | znížená |  | 0 | 0 | 0 | 0 | 0 | 4 | K | 2 | ROZPOCET | 0 | 0 | 0 | 0 | 0 | 2 | 0 | 4 | -1904574649
14 | K | 174101002.S | Zásyp sypaninou so zhutnením jám, šachiet, rýh, zárezov alebo okolo objektov nad 100 do 1000 m3 | m3 | 105.435 |  | 0 |  |  |  | znížená |  | 0 | 0 | 0 | 0 | 0 | 4 | K | 2 | ROZPOCET | 0 | 0 | 0 | 0 | 0 | 2 | 0 | 4 | 1610489837
15 | M | 583410004400.S | Štrkodrva frakcia 0-63 mm | t | 199.272 |  | 0 |  |  |  | znížená |  | 0 | 1 | 199.272 | 0 | 0 | 8 | M | 2 | ROZPOCET | 0 | 0 | 0 | 0 | 0 | 2 | 0 | 4 | -966254351
16 | K | 175101101.S | Obsyp potrubia sypaninou z vhodných hornín 1 až 4 bez prehodenia sypaniny | m3 | 23.05 |  | 0 |  |  |  | znížená |  | 0 | 0 | 0 | 0 | 0 | 4 | K | 2 | ROZPOCET | 0 | 0 | 0 | 0 | 0 | 2 | 0 | 4 | 862230553
17 | M | 583310000600.S | Kamenivo ťažené drobné frakcia 0-4 mm | t | 41.49 |  | 0 |  |  |  | znížená |  | 0 | 1 | 41.49 | 0 | 0 | 8 | M | 2 | ROZPOCET | 0 | 0 | 0 | 0 | 0 | 2 | 0 | 4 | -1205539016
18 | K | 181101102.S | Úprava pláne v zárezoch v hornine 1-4 so zhutnením | m2 | 61.204 |  | 0 |  |  |  | znížená |  | 0 | 0 | 0 | 0 | 0 | 4 | K | 2 | ROZPOCET | 0 | 0 | 0 | 0 | 0 | 2 | 0 | 4 | 445430158
| D | 4 | Vodorovné konštrukcie |  |  |  | 0 | [5 empty] | 0 |  | 11.5716 |  | 0 | 1 | D | 1 | ROZPOCET | [6 empty] | 0
19 | K | 451573111.S | Lôžko pod potrubie, stoky a drobné objekty, v otvorenom výkope z piesku a štrkopiesku do 63 mm | m3 | 6.12 |  | 0 |  |  |  | znížená |  | 0 | 1.8908 | 11.5716 | 0 | 0 | 4 | K | 2 | ROZPOCET | 0 | 0 | 0 | 0 | 0 | 2 | 0 | 4 | 1438810325
| D | 5 | Komunikácie |  |  |  | 0 | [5 empty] | 0 |  | 63.9705 |  | 0 | 1 | D | 1 | ROZPOCET | [6 empty] | 0
20 | K | 567144112.S1 | Podklad z podkladového betónu PB I tr. C 20/25 hr. 230 mm-250mm | m2 | 61.204 |  | 0 |  |  |  | znížená |  | 0 | 0.50238 | 30.7477 | 0 | 0 | 4 | K | 2 | ROZPOCET | 0 | 0 | 0 | 0 | 0 | 2 | 0 | 4 | 1388190673
21 | K | 573231108.S | Postrek asfaltový spojovací bez posypu kamenivom z cestnej emulzie v množstve 0,60 kg/m2 | m2 | 61.204 |  | 0 |  |  |  | znížená |  | 0 | 0.00061 | 0.037334 | 0 | 0 | 4 | K | 2 | ROZPOCET | 0 | 0 | 0 | 0 | 0 | 2 | 0 | 4 | -757574266
22 | K | 577134111.S | Asfaltový betón vrstva obrusná AC 8 O v pruhu š. do 3 m z nemodifik. asfaltu tr. II, po zhutnení hr. 40 mm | m2 | 61.204 |  | 0 |  |  |  | znížená |  | 0 | 0.10373 | 6.3487 | 0 | 0 | 4 | K | 2 | ROZPOCET | 0 | 0 | 0 | 0 | 0 | 2 | 0 | 4 | 1259936731
23 | K | 577154261.S | Asfaltový betón vrstva obrusná AC 11 O v pruhu š. nad 3 m z modifik. asfaltu tr. I, po zhutnení hr. 60 mm | m2 | 172.484 |  | 0 |  |  |  | znížená |  | 0 | 0.15559 | 26.8368 | 0 | 0 | 4 | K | 2 | ROZPOCET | 0 | 0 | 0 | 0 | 0 | 2 | 0 | 4 | -1257567901
| D | 8 | Rúrové vedenie |  |  |  | 0 | [5 empty] | 0 |  | 1.7972 |  | 0 | 1 | D | 1 | ROZPOCET | [6 empty] | 0
24 | K | 851241121.S | Montáž potrubia z rúr liatinových tlakových hrdlových s integrovaným tesnením v otvorenom výkope DN 80 | m | 13.92 |  | 0 |  |  |  | znížená |  | 0 | 5.6e-07 | 7.7952e-06 | 0 | 0 | 4 | K | 2 | ROZPOCET | 0 | 0 | 0 | 0 | 0 | 2 | 0 | 4 | 1514005840
25 | M | 552510001700.S | Rúra hrdlová z tvárnej liatiny DN 80, tlaková trieda C100 s ťažkou protikoróznou ochranou do extr. podmienok a pružným násuvným spojom, pre vodu | m | 13.92 |  | 0 |  |  |  | znížená |  | 0 | 0.0205 | 0.28536 | 0 | 0 | 8 | M | 2 | ROZPOCET | 0 | 0 | 0 | 0 | 0 | 2 | 0 | 4 | -246798050
26 | K | 851261121.S | Montáž potrubia z rúr liatinových tlakových hrdlových s integrovaným tesnením v otvorenom výkope DN 100 | m | 41.72 |  | 0 |  |  |  | znížená |  | 0 | 4.8e-07 | 2.0026e-05 | 0 | 0 | 4 | K | 2 | ROZPOCET | 0 | 0 | 0 | 0 | 0 | 2 | 0 | 4 | -489025304
27 | M | 552510002100 | Rúra hrdlová z tvárnej liatiny OCM BLS, DN 100, tlaková trieda C100 s ťažkou protikoróznou ochranou do extr. podmienok a zaisteným násuvným spojom, pre vodu, DUKTUS | m | 41.72 |  | 0 |  |  |  | znížená |  | 0 | 0.0215 | 0.89698 | 0 | 0 | 8 | M | 2 | ROZPOCET | 0 | 0 | 0 | 0 | 0 | 2 | 0 | 4 | 917063251
28 | K | 857241121.S | Montáž liatinovej tvarovky jednoosovej na potrubí z rúr hrdlových s integrovaným tesnením DN 80 | ks | 1 |  | 0 |  |  |  | znížená |  | 0 | 0 | 0 | 0 | 0 | 4 | K | 2 | ROZPOCET | 0 | 0 | 0 | 0 | 0 | 2 | 0 | 4 | 1166400107
29 | M | 552520011557 | Koleno MMK z tvárnej liatiny hrdlové, s dvoma hrdlami DN 80/45° PFA 100 s pružným násuvným spojom TYTON, DUKTUS | ks | 1 |  | 0 |  |  |  | znížená |  | 0 | 0.0095 | 0.0095 | 0 | 0 | 8 | M | 2 | ROZPOCET | 0 | 0 | 0 | 0 | 0 | 2 | 0 | 4 | 1859156222
30 | K | 857242121.S | Montáž liatinovej tvarovky jednoosovej na potrubí z rúr prírubových DN 80 | ks | 2 |  | 0 |  |  |  | znížená |  | 0 | 0.00382 | 0.00764 | 0 | 0 | 4 | K | 2 | ROZPOCET | 0 | 0 | 0 | 0 | 0 | 2 | 0 | 4 | 1803014119
31 | M | 5005037 | špeciálna priruba-System 2000, 0400 DN 80 / 90 | ks | 1 |  | 0 |  |  |  | znížená |  | 0 | 0.0055 | 0.0055 | 0 | 0 | 8 | M | 2 | ROZPOCET | 0 | 0 | 0 | 0 | 0 | 2 | 0 | 4 | -256066821
32 | M | 5012594 | FF-kus, 8500 DN 80 | ks | 1 |  | 0 |  |  |  | znížená |  | 0 | 0.008 | 0.008 | 0 | 0 | 8 | M | 2 | ROZPOCET | 0 | 0 | 0 | 0 | 0 | 2 | 0 | 4 | 1300284835
33 | K | 857261121.S | Montáž liatinovej tvarovky jednoosovej na potrubí z rúr hrdlových s integrovaným tesnením DN 100 | ks | 2 |  | 0 |  |  |  | znížená |  | 0 | 0 | 0 | 0 | 0 | 4 | K | 2 | ROZPOCET | 0 | 0 | 0 | 0 | 0 | 2 | 0 | 4 | 367850754
34 | M | 552520011512 | Koleno MMK z tvárnej liatiny hrdlové, s dvoma hrdlami DN 100/11° PFA 100, s pružným násuvným spojom TYTON, DUKTUS | ks | 1 |  | 0 |  |  |  | znížená |  | 0 | 0.0088 | 0.0088 | 0 | 0 | 8 | M | 2 | ROZPOCET | 0 | 0 | 0 | 0 | 0 | 2 | 0 | 4 | 1015202447
35 | M | 552520011514 | Koleno MMK z tvárnej liatiny hrdlové, s dvoma hrdlami DN 100/22° PFA 100 s pružným násuvným spojom TYTON, DUKTUS | ks | 1 |  | 0 |  |  |  | znížená |  | 0 | 0.01 | 0.01 | 0 | 0 | 8 | M | 2 | ROZPOCET | 0 | 0 | 0 | 0 | 0 | 2 | 0 | 4 | 968343776
36 | K | 857262121.S | Montáž liatinovej tvarovky jednoosovej na potrubí z rúr prírubových DN 100 | ks | 4 |  | 0 |  |  |  | znížená |  | 0 | 0.003802 | 0.015208 | 0 | 0 | 4 | K | 2 | ROZPOCET | 0 | 0 | 0 | 0 | 0 | 2 | 0 | 4 | 1371040768
37 | M | 5013329 | T-kus, 8510 DN 100-80 | ks | 1 |  | 0 |  |  |  | znížená |  | 0 | 0.019 | 0.019 | 0 | 0 | 8 | M | 2 | ROZPOCET | 0 | 0 | 0 | 0 | 0 | 2 | 0 | 4 | 1122369546
38 | M | 5012605 | FF-kus, 8500 DN 100 | ks | 1 |  | 0 |  |  |  | znížená |  | 0 | 0.009 | 0.009 | 0 | 0 | 8 | M | 2 | ROZPOCET | 0 | 0 | 0 | 0 | 0 | 2 | 0 | 4 | 1423686641
39 | M | 5005053 | špeciálna priruba-System 2000, 0400 DN 100 / 110 | ks | 2 |  | 0 |  |  |  | znížená |  | 0 | 0.0062 | 0.0124 | 0 | 0 | 8 | M | 2 | ROZPOCET | 0 | 0 | 0 | 0 | 0 | 2 | 0 | 4 | 426454706
40 | K | 891241111.S | Montáž vodovodného posúvača s osadením zemnej súpravy (bez poklopov) DN 80 | ks | 1 |  | 0 |  |  |  | znížená |  | 0 | 0.00079086 | 0.00079086 | 0 | 0 | 4 | K | 2 | ROZPOCET | 0 | 0 | 0 | 0 | 0 | 2 | 0 | 4 | -575276124
41 | M | 5001500 | E1 - posúvač s prírubami, 4000 E1 DN 80 | ks | 1 |  | 0 |  |  |  | znížená |  | 0 | 0.0145 | 0.0145 | 0 | 0 | 8 | M | 2 | ROZPOCET | 0 | 0 | 0 | 0 | 0 | 2 | 0 | 4 | 1139481234
42 | K | 891261111.S | Montáž posúvača s osadením zemnej súpravy (bez poklopov) DN 100 | ks | 2 |  | 0 |  |  |  | znížená |  | 0 | 0.0015817 | 0.0031634 | 0 | 0 | 4 | K | 2 | ROZPOCET | 0 | 0 | 0 | 0 | 0 | 2 | 0 | 4 | -521693594
43 | M | 5001505 | E1 - posúvač s prírubami, 4000 E1 DN 100 | ks | 2 |  | 0 |  |  |  | znížená |  | 0 | 0.0185 | 0.037 | 0 | 0 | 8 | M | 2 | ROZPOCET | 0 | 0 | 0 | 0 | 0 | 2 | 0 | 4 | -105375817
44 | M | 5008124 | ZS teleskopická posúvačová, 9500 E2/E3 DN 50-100 RD 1,30-1,80 | ks | 3 |  | 0 |  |  |  | znížená |  | 0 | 0.00685 | 0.02055 | 0 | 0 | 8 | M | 2 | ROZPOCET | 0 | 0 | 0 | 0 | 0 | 2 | 0 | 4 | 1769667815
45 | M | 2040004001 | Ochranná rúra pre zákop. súpravu | ks | 3 |  | 0 |  |  |  | znížená |  | 0 | 0.00058 | 0.00174 | 0 | 0 | 8 | M | 2 | ROZPOCET | 0 | 0 | 0 | 0 | 0 | 2 | 0 | 4 | 632571218
46 | K | 892241111.S | Ostatné práce na rúrovom vedení, tlakové skúšky vodovodného potrubia DN do 80 | m | 13.92 |  | 0 |  |  |  | znížená |  | 0 | 0 | 0 | 0 | 0 | 4 | K | 2 | ROZPOCET | 0 | 0 | 0 | 0 | 0 | 2 | 0 | 4 | -1603356261
47 | K | 892271111.S | Ostatné práce na rúrovom vedení, tlakové skúšky vodovodného potrubia DN 100 alebo 125 | m | 41.72 |  | 0 |  |  |  | znížená |  | 0 | 0 | 0 | 0 | 0 | 4 | K | 2 | ROZPOCET | 0 | 0 | 0 | 0 | 0 | 2 | 0 | 4 | -924813230
48 | K | 892273111.S | Preplach a dezinfekcia vodovodného potrubia DN od 80 do 125 | m | 55.64 |  | 0 |  |  |  | znížená |  | 0 | 0 | 0 | 0 | 0 | 4 | K | 2 | ROZPOCET | 0 | 0 | 0 | 0 | 0 | 2 | 0 | 4 | 549568957
49 | K | 892372111.S | Zabezpečenie koncov vodovodného potrubia pri tlakových skúškach DN do 300 | ks | 2 |  | 0 |  |  |  | znížená |  | 0 | 0.015817 | 0.031635 | 0 | 0 | 4 | K | 2 | ROZPOCET | 0 | 0 | 0 | 0 | 0 | 2 | 0 | 4 | -1793631760
50 | K | 899401112.S | Osadenie poklopu liatinového posúvačového | ks | 3 |  | 0 |  |  |  | znížená |  | 0 | 0.11865 | 0.35596 | 0 | 0 | 4 | K | 2 | ROZPOCET | 0 | 0 | 0 | 0 | 0 | 2 | 0 | 4 | -42574213
51 | M | 5007812 | Uličný pokl. "tuhý" posúvačový LT, 1750 | ks | 3 |  | 0 |  |  |  | znížená |  | 0 | 0.0113 | 0.0339 | 0 | 0 | 8 | M | 2 | ROZPOCET | 0 | 0 | 0 | 0 | 0 | 2 | 0 | 4 | 959634431
52 | K | 899721111.S | Vyhľadávací vodič na potrubí PVC DN do 150 | m | 56 |  | 0 |  |  |  | znížená |  | 0 | 8.9e-05 | 0.004984 | 0 | 0 | 4 | K | 2 | ROZPOCET | 0 | 0 | 0 | 0 | 0 | 2 | 0 | 4 | 539850276
53 | K | 899721131.S | Označenie vodovodného potrubia bielou výstražnou fóliou | m | 55.64 |  | 0 |  |  |  | znížená |  | 0 | 0.0001 | 0.005564 | 0 | 0 | 4 | K | 2 | ROZPOCET | 0 | 0 | 0 | 0 | 0 | 2 | 0 | 4 | -860712315
| D | 9 | Ostatné konštrukcie a práce-búranie |  |  |  | 0 | [5 empty] | 0 |  | 0.31604 |  | 0 | 1 | D | 1 | ROZPOCET | [6 empty] | 0
54 | K | 931994171.S | Tesnenie pracovnej škáry betónovej konštrukcie asfaltovým izolačným pásom š. do 500 mm | m | 111.28 |  | 0 |  |  |  | znížená |  | 0 | 0.00284 | 0.31604 | 0 | 0 | 4 | K | 2 | ROZPOCET | 0 | 0 | 0 | 0 | 0 | 2 | 0 | 4 | 74989974
68 | K | 960111221.Sp | Búranie konštrukcií zo želbetonu -vodomer. šachty -2,44700t | m3 | 2.898 |  | 0 |  |  |  | znížená |  | 0 | 0 | 0 | 0 | 0 | 5 | K | 3 | ROZPOCET | 0 | 0 | 0 | 0 | 0 | 3 | 0 | 5 | 74989975
69 | K | 976085211.S2 | Vybúranie poklopu -0,02400t | ks | 1 |  | 0 |  |  |  | znížená |  | 0 | 0 | 0 | 0 | 0 | 6 | K | 4 | ROZPOCET | 0 | 0 | 0 | 0 | 0 | 4 | 0 | 6 | 74989976
55 | K | 979082213.S | Vodorovná doprava sutiny so zložením a hrubým urovnaním na vzdialenosť do 1 km | t | 96.139 |  | 0 |  |  |  | znížená |  | 0 | 0 | 0 | 0 | 0 | 4 | K | 2 | ROZPOCET | 0 | 0 | 0 | 0 | 0 | 2 | 0 | 4 | 2134075635
56 | K | 979082219.S | Príplatok k cene za každý ďalší aj začatý 1 km nad 1 km pre vodorovnú dopravu sutiny | t | 865.251 |  | 0 |  |  |  | znížená |  | 0 | 0 | 0 | 0 | 0 | 4 | K | 2 | ROZPOCET | 0 | 0 | 0 | 0 | 0 | 2 | 0 | 4 | 1857790886
57 | K | 979087212.S | Nakladanie na dopravné prostriedky pre vodorovnú dopravu sutiny | t | 96.139 |  | 0 |  |  |  | znížená |  | 0 | 0 | 0 | 0 | 0 | 4 | K | 2 | ROZPOCET | 0 | 0 | 0 | 0 | 0 | 2 | 0 | 4 | -1280224184
58 | K | 979089012.S | Poplatok za skládku - betón, tehly, dlaždice, obkladačky a keramika (17 01), ostatné | t | 37.717 |  | 0 |  |  |  | znížená |  | 0 | 0 | 0 | 0 | 0 | 4 | K | 2 | ROZPOCET | 0 | 0 | 0 | 0 | 0 | 2 | 0 | 4 | 821088753
59 | K | 979089212.S | Poplatok za skládku - bitúmenové zmesi, uholný decht, dechtové výrobky (17 03), ostatné | t | 58.422 |  | 0 |  |  |  | znížená |  | 0 | 0 | 0 | 0 | 0 | 4 | K | 2 | ROZPOCET | 0 | 0 | 0 | 0 | 0 | 2 | 0 | 4 | 1240780537
| D | 99 | Presun hmôt HSV |  |  |  | 0 | [5 empty] | 0 |  | 0 |  | 0 | 1 | D | 1 | ROZPOCET | [6 empty] | 0
60 | K | 998276101.S | Presun hmôt pre rúrové vedenie hĺbené z rúr z plast., hmôt alebo sklolamin. v otvorenom výkope | t | 318.643 |  | 0 |  |  |  | znížená |  | 0 | 0 | 0 | 0 | 0 | 4 | K | 2 | ROZPOCET | 0 | 0 | 0 | 0 | 0 | 2 | 0 | 4 | 473492252
| D | M | Práce a dodávky M |  |  |  | 0 | [5 empty] | 0 |  | 1.6452 |  | 0 | 3 | D | 0 | ROZPOCET | [6 empty] | 0
| D | 23-M | Montáže potrubia |  |  |  | 0 | [5 empty] | 0 |  | 1.6452 |  | 0 | 3 | D | 1 | ROZPOCET | [6 empty] | 0
61 | K | 230200187.S | Montáž ochrannej rúry D 300 mm s nasunutím | m | 12.81 |  | 0 |  |  |  | znížená |  | 0 | 3.095e-05 | 0.00039647 | 0 | 0 | 64 | K | 2 | ROZPOCET | 0 | 0 | 0 | 0 | 0 | 2 | 0 | 64 | -347238809
62 | M | 286130034900.S | Rúra HDPE na vodu PE100 PN16 SDR11 315x28,6x12 m | m | 12.81 |  | 0 |  |  |  | znížená |  | 0 | 0.031 | 0.39711 | 0 | 0 | 128 | M | 2 | ROZPOCET | 0 | 0 | 0 | 0 | 0 | 2 | 0 | 128 | -529994945
63 | K | 230200188.S | Montáž ochrannej rúry D 350 mm s nasunutím | m | 33.2 |  | 0 |  |  |  | znížená |  | 0 | 3.135e-05 | 0.0010408 | 0 | 0 | 64 | K | 2 | ROZPOCET | 0 | 0 | 0 | 0 | 0 | 2 | 0 | 64 | 1960144614
64 | M | 286130035000.S | Rúra HDPE na vodu PE100 PN16 SDR11 355x32,2x12 m | m | 33.2 |  | 0 |  |  |  | znížená |  | 0 | 0.03755 | 1.2467 | 0 | 0 | 128 | M | 2 | ROZPOCET | 0 | 0 | 0 | 0 | 0 | 2 | 0 | 128 | -1418552484
65 | K | MV | Murárske výpomoci | % |  |  | 0 |  |  |  | znížená |  | 0 | 0 | 0 | 0 | 0 | 64 | K | 2 | ROZPOCET | 0 | 0 | 0 | 0 | 0 | 2 | 0 | 64 | -1512442997
66 | K | PM | Podružný materiál | % |  |  | 0 |  |  |  | znížená |  | 0 | 0 | 0 | 0 | 0 | 128 | K | 2 | ROZPOCET | 0 | 0 | 0 | 0 | 0 | 2 | 0 | 128 | 2084265501
67 | K | PPV | Podiel pridružených výkonov | % |  |  | 0 |  |  |  | znížená |  | 0 | 0 | 0 | 0 | 0 | 64 | K | 2 | ROZPOCET | 0 | 0 | 0 | 0 | 0 | 2 | 0 | 64 | 29023515