## Pokyny pro vyplnění
Pokyny pro vyplnění
Ve všech listech tohoto souboru můžete měnit pouze buňky s modrým pozadím. Jedná se o tyto údaje : - údaje o firmě - jednotkové ceny položek zadané na maximálně dvě desetinná místa

## Stavba
#RTSROZP# | Soupis stavebních prací, dodávek a služeb
| Stavba: |  | 202614 | Komunitní centrum Vřesovice - Stavební úpravy a přístavba
| Zadavatel | [5 empty] | IČO:
DIČ:
| Projektant: | [5 empty] | IČO:
DIČ:
| Zhotovitel: | [5 empty] | IČO:
DIČ:
Vypracoval:
| Rozpis ceny | [6 empty] | Celkem
HSV | HSV | [6 empty] | 0
PSV | PSV | [6 empty] | 0
MON | MON | [6 empty] | 0
VN | Vedlejší náklady | [6 empty] | 0
ON | Ostatní náklady | [6 empty] | 0
| Celkem | [6 empty] | 0
Rekapitulace daní
0 | Základ pro sníženou DPH |  |  | 12 | % | 0 |  |  | CZK
0 | Snížená DPH |  |  | 12 | % | 0 |  |  | CZK
0 | Základ pro základní DPH |  |  | 21 | % | 0 |  |  | CZK
0 | Základní DPH |  |  | 21 | % | 0 |  |  | CZK
0 | Zaokrouhlení |  |  |  |  | 0 |  |  | CZK
| Cena celkem bez DPH |  |  |  |  | 0 |  |  | CZK
0 | Cena celkem s DPH |  |  |  |  | 0 |  |  | CZK
|  | v |  |  | dne
|  |  | Za zhotovitele |  |  |  | Za objednatele
Rekapitulace dílčích částí
#CASTI>> | Číslo | Název |  |  | Základ pro sníženou DPH | Základ pro základní DPH | DPH celkem | Cena celkem | %
1 | Stavba |  |  |  | 0 | 0 | 0 | 0
2 |  | Stavební objekt |  |  |  |  | 0
2 | 01 | Komunitní centrum |  |  | 0 | 0 | 0 | 0
3 | 0101 | Bourací práce |  |  | 0 | 0 | 0 | 0
3 | 0102 | Stavební práce |  |  | 0 | 0 | 0 | 0
3 | 0103 | Gastro zařízení |  |  | 0 | 0 | 0 | 0
2 | 02 | ZTI |  |  | 0 | 0 | 0 | 0
3 | 0201 | Kanalizace |  |  | 0 | 0 | 0 | 0
3 | 0202 | Vodovod |  |  | 0 | 0 | 0 | 0
3 | 0203 | Stavební úpravy |  |  | 0 | 0 | 0 | 0
2 | 03 | Vytápění |  |  | 0 | 0 | 0 | 0
3 | 0301 | Rozvody TČ a vytápění |  |  | 0 | 0 | 0 | 0
3 | 0302 | Technologické zařízení |  |  | 0 | 0 | 0 | 0
3 | 0303 | Podlahové topení |  |  | 0 | 0 | 0 | 0
2 | 04 | Elektroinstalace |  |  | 0 | 0 | 0 | 0
3 | 0401 | Silnoproud |  |  | 0 | 0 | 0 | 0
3 | 0402 | Slaboproud |  |  | 0 | 0 | 0 | 0
2 | 05 | VRN |  |  | 0 | 0 | 0 | 0
3 | 0501 | Vedlejší rozpočtové náklady |  |  | 0 | 0 | 0 | 0
| Celkem za stavbu |  |  |  | 0 | 0 | 0 | 0 | 0
#POPS | Popis stavby: 202614 - Komunitní centrum Vřesovice - Stavební úpravy a přístavba
#POPO | Popis objektu: 01 - Komunitní centrum
#POPR | Popis rozpočtu: 0101 - Bourací práce
#POPR | Popis rozpočtu: 0102 - Stavební práce
#POPR | Popis rozpočtu: 0103 - Gastro zařízení
#POPO | Popis objektu: 02 - ZTI
#POPR | Popis rozpočtu: 0201 - Kanalizace
#POPR | Popis rozpočtu: 0202 - Vodovod
#POPR | Popis rozpočtu: 0203 - Stavební úpravy
#POPO | Popis objektu: 03 - Vytápění
#POPR | Popis rozpočtu: 0301 - Rozvody TČ a vytápění
#POPR | Popis rozpočtu: 0302 - Technologické zařízení
#POPR | Popis rozpočtu: 0303 - Podlahové topení
#POPO | Popis objektu: 04 - Elektroinstalace
#POPR | Popis rozpočtu: 0401 - Silnoproud
#POPR | Popis rozpočtu: 0402 - Slaboproud
#POPO | Popis objektu: 05 - VRN
#POPR | Popis rozpočtu: 0501 - Vedlejší rozpočtové náklady
Rekapitulace dílů
| Číslo | Název |  |  | Typ dílu |  |  | Celkem | %
| _1 |  |  |  | HSV |  |  | 0
| _1 | Kabely,vodiče a příslušenství - Materiál |  |  | HSV |  |  | 0
| _10 | Demontáže dle ceníku M741 |  |  | HSV |  |  | 0
| _10 | Zařízení VZT dodávka a montáž |  |  | HSV |  |  | 0
| _11 | Hromosvody a uzemnění - Materiál |  |  | HSV |  |  | 0
| _12 | Ostatní materiál |  |  | HSV |  |  | 0
| _13 | Barvy a nátěry |  |  | HSV |  |  | 0
| _16 | Demontáže dle ceníku M741 |  |  | HSV |  |  | 0
| _2 | Poplachový zabezpečovací a tísňový systém - Materiál |  |  | HSV |  |  | 0
| _2 | Úložný materiál,krabice a příslušenství |  |  | HSV |  |  | 0
| _3 | Spínače,zásuvky a vidlice - Materiál |  |  | HSV |  |  | 0
| _3 | Ukončovací prvky a svorkovnice - Materiál |  |  | HSV |  |  | 0
| _4 | Materiál zemních a stavebních prací |  |  | HSV |  |  | 0
| _4 | Úložný materiál,krabice a příslušenství |  |  | HSV |  |  | 0
| _5 | Rozváděče,skříně a příslušenství (D+M) |  |  | HSV |  |  | 0
| _5 | Strukturovaná kabeláž - Materiál |  |  | HSV |  |  | 0
| _6 | El. přístroje a příslušenství - Materiál |  |  | HSV |  |  | 0
| _6 | Protipožární konstrukce |  |  | HSV |  |  | 0
| _7 | Spínače,zásuvky a vidlice - Materiál |  |  | HSV |  |  | 0
| _8 | Montáže slaboproudů |  |  | HSV |  |  | 0
| _8 | Svítidla - Materiál |  |  | HSV |  |  | 0
| _9 | Protipožární konstrukce |  |  | HSV |  |  | 0
| 02 | Zakládání šachet a čerpací stanice |  |  | HSV |  |  | 0
| 1 | Zemní práce |  |  | HSV |  |  | 0
| 2 | Regulace |  |  | HSV |  |  | 0
| 2 | Základy a zvláštní zakládání |  |  | HSV |  |  | 0
| 3 | Svislé a kompletní konstrukce |  |  | HSV |  |  | 0
| 4 | Vodorovné konstrukce |  |  | HSV |  |  | 0
| 416 | Podhledy a mezistropy montované lehké |  |  | HSV |  |  | 0
| 5 | Komunikace |  |  | HSV |  |  | 0
| 5 | Vodoměrná šachta |  |  | HSV |  |  | 0
| 6 | Úpravy povrchu, podlahy |  |  | HSV |  |  | 0
| 6 | Zařizovací předměty |  |  | HSV |  |  | 0
| 61 | Úpravy povrchů vnitřní |  |  | HSV |  |  | 0
| 62 | Úpravy povrchů vnější |  |  | HSV |  |  | 0
| 63 | Podlahy a podlahové konstrukce |  |  | HSV |  |  | 0
| 64 | Výplně otvorů |  |  | HSV |  |  | 0
| 713 | Izolace tepelné |  |  | HSV |  |  | 0
| 721 | Splašková kanalizace |  |  | HSV |  |  | 0
| 722 | Vnitřní vodovod |  |  | HSV |  |  | 0
| 723 | Zařízení, armatury |  |  | HSV |  |  | 0
| 731 | Ústřední vytápění - kotelny |  |  | HSV |  |  | 0
| 733 | Podlahové topení |  |  | HSV |  |  | 0
| 733 | Rozvodné potrubí TČ |  |  | HSV |  |  | 0
| 734 | Ústřední vytápění - armatury |  |  | HSV |  |  | 0
| 767 | Konstrukce zámečnické |  |  | HSV |  |  | 0
| 846-9 | Stavební práce při elektromontážích |  |  | HSV |  |  | 0
| 9 | Ostatní konstrukce a práce, bourání |  |  | HSV |  |  | 0
| 93 | Dokončovací práce inženýrských staveb |  |  | HSV |  |  | 0
| 94 | Lešení a stavební výtahy |  |  | HSV |  |  | 0
| 95 | Dokončovací konstrukce na pozemních stavbách |  |  | HSV |  |  | 0
| 954 | Opláštění konstrukcí sádrokartonovými deskami |  |  | HSV |  |  | 0
| 96 | Bourání konstrukcí |  |  | HSV |  |  | 0
| 99 | Staveništní přesun hmot |  |  | HSV |  |  | 0
| 997 | Přesun sutě |  |  | HSV |  |  | 0
| M741 | Montáže |  |  | HSV |  |  | 0
| Šachta RŠ1 |  |  |  | HSV |  |  | 0
| Šachta RŠd |  |  |  | HSV |  |  | 0
| 711 | Izolace proti vodě |  |  | PSV |  |  | 0
| 712 | Povlakové krytiny |  |  | PSV |  |  | 0
| 713 | Izolace tepelné |  |  | PSV |  |  | 0
| 725 | Zařizovací předměty |  |  | PSV |  |  | 0
| 728 | Vzduchotechnika |  |  | PSV |  |  | 0
| 762 | Konstrukce tesařské |  |  | PSV |  |  | 0
| 764 | Konstrukce klempířské |  |  | PSV |  |  | 0
| 766 | Konstrukce truhlářské, okna a dveře |  |  | PSV |  |  | 0
| 767 | Konstrukce zámečnické |  |  | PSV |  |  | 0
| 771 | Podlahy z dlaždic a obklady |  |  | PSV |  |  | 0
| 775 | Podlahy vlysové a parketové |  |  | PSV |  |  | 0
| 776 | Podlahy a stěny povlakové |  |  | PSV |  |  | 0
| 781 | Obklady keramické |  |  | PSV |  |  | 0
| 783 | Nátěry |  |  | PSV |  |  | 0
| 784 | Malby |  |  | PSV |  |  | 0
| 799 | Ostatní |  |  | PSV |  |  | 0
| M22 | Montáž sdělovací a zabezp. techniky |  |  | MON |  |  | 0
| M65 | Elektroinstalace a veřejné osvětlení |  |  | MON |  |  | 0
| D96 | Přesuny suti a vybouraných hmot |  |  | PSU |  |  | 0
| VN | Vedlejší náklady |  |  | VN |  |  | 0
| Cena celkem | [6 empty] | 0 | 0
Note on D11: Název
Note on I11: IČO
Note on D12: Ulice
Note on I12: DIČ
Note on D13: PSČ
Note on E13: Místo

## VzorPolozky (hidden)
Položkový rozpočet
S:
O:
R:

## 01 0101 Pol
Položkový soupis prací a dodávek | [27 empty] | #TypZaznamu#
S: | 202614 | Komunitní centrum Vřesovice - Stavební úpravy a přístavba | [25 empty] | STA
O: | 01 | Komunitní centrum | [22 empty] | STA |  |  | OBJ
R: | 0101 | Bourací práce | [25 empty] | ROZ
P.č. | Číslo položky | Název položky | MJ | Množství | Cena / MJ | Celkem | Dodávka | Dodávka celk. | Montáž | Montáž celk. | DPH | Cena s DPH | Hmotnost / MJ | Hmotnost celk.(t) | Dem. hmotnost / MJ | Dem. hmotnost celk.(t) | Ceník | Cen. soustava / platnost | Cenová úroveň | Nhod / MJ | Nhod celk. | Dodavatel | Typ položky | Stav položky
Díl: | 1 | Zemní práce |  |  |  | 0 |  | 0 |  | 0 |  | 0 |  | 0 |  | 90.71 |  |  |  |  | 26.76 | [6 empty] | DIL
1 | 113106231R00 | Rozebrání vozovek a ploch s jakoukoliv výplní spár v jakékoliv ploše, ze zámkové dlažky, kladených do lože z kameniva | m2 | 102.5 |  | 0 |  | 0 |  | 0 | 21 | 0 | 0 | 0 | 0.225 | 23.06 | 822-1 | RTS 26/ I | RTS 25/ II | 0.142 | 14.56 |  | Práce | Běžná |  |  |  | POL1_
|  | s přemístěním hmot na skládku na vzdálenost do 3 m nebo s naložením na dopravní prostředek | [25 empty] | SPI
2 | 113107630R00 | Odstranění podkladů nebo krytů z kameniva hrubého drceného, v ploše jednotlivě nad 50 m2, tloušťka vrstvy 300 mm | m2 | 102.5 |  | 0 |  | 0 |  | 0 | 21 | 0 | 0 | 0 | 0.66 | 67.65 | 822-1 | RTS 26/ I | RTS 25/ II | 0.119 | 12.2 |  | Práce | Běžná |  |  |  | POL1_
Díl: | 96 | Bourání konstrukcí |  |  |  | 0 |  | 0 |  | 0 |  | 0 |  | 0.15 |  | 96.23 |  |  |  |  | 353.66 | [6 empty] | DIL
3 | 960321271R00 | Bourání konstrukcí vodních staveb konstrukce ze železobetonu | m3 | 0.45 |  | 0 |  | 0 |  | 0 | 21 | 0 | 0 | 0 | 2.85 | 1.28 | 832-1 | RTS 26/ I | RTS 25/ II | 17.607 | 7.92 |  | Práce | Běžná |  |  |  | POL1_
|  | s naložením vybouraných hmot a suti na dopravní prostředek nebo s odklizením na hromady do vzdálenosti 20 m | [25 empty] | SPI |  | s naložením vybouraných hmot a suti na dopravní prostředek nebo s odklizením na hromady do vzdálenosti 20 m
|  | Včetně bourání geotextilií, výplně otvorů tvárnic, drenáží, trubek a dilatačních prvků apod. zabudovaných v bouraných konstrukcích. | [25 empty] | POP |  | Včetně bourání geotextilií, výplně otvorů tvárnic, drenáží, trubek a dilatačních prvků apod. zabudovaných v bouraných konstrukcích.
|  | B8 -bourání podkladní desky : 0,5*6*0,15 |  | 0.45 | [23 empty] | VV | 0
4 | 961044111R00 | Bourání základů z betonu prostého | m3 | 0.858 |  | 0 |  | 0 |  | 0 | 21 | 0 | 0 | 0 | 2 | 1.72 | 801-3 | RTS 26/ I | RTS 25/ II | 6.436 | 5.52 |  | Práce | Běžná |  |  |  | POL1_
|  | nebo vybourání otvorů průřezové plochy přes 4 m2 v základech, | [25 empty] | SPI
|  | Bourání betonové zídky pro zvětšení rampy : 0,8*0,65*1,65 |  | 0.858 | [23 empty] | VV | 0
5 | 961044111R00 | Bourání základů z betonu prostého | m3 | 0.45 |  | 0 |  | 0 |  | 0 | 21 | 0 | 0 | 0 | 2 | 0.9 | 801-3 | RTS 26/ I | RTS 25/ II | 6.436 | 2.9 |  | Práce | Běžná |  |  |  | POL1_
|  | nebo vybourání otvorů průřezové plochy přes 4 m2 v základech, | [25 empty] | SPI
|  | Základ komínového tělesa : 0,5*1*0,9 |  | 0.45 | [23 empty] | VV | 0
6 | 962031113R00 | Bourání příček z cihel pálených plných, tloušťky 65 mm | m2 | 36.794 |  | 0 |  | 0 |  | 0 | 21 | 0 | 0.00067 | 0.02 | 0.184 | 6.77 | 801-3 | RTS 26/ I | RTS 25/ II | 0.227 | 8.35 |  | Práce | Běžná |  |  |  | POL1_
|  | nebo vybourání otvorů průřezové plochy přes 4 m2 v příčkách, včetně pomocného lešení o výšce podlahy do 1900 mm a pro zatížení do 1,5 kPa (150 kg/m2), | [25 empty] | SPI |  | nebo vybourání otvorů průřezové plochy přes 4 m2 v příčkách, včetně pomocného lešení o výšce podlahy do 1900 mm a pro zatížení do 1,5 kPa (150 kg/m2),
|  | Příčky soc. zázemí : 2,57*3-(0,7*2,02) |  | 6.296 | [23 empty] | VV | 0
|  | 0,91*3-(0,7*2,02) |  | 1.316 | [23 empty] | VV | 0
|  | 2,19*3-(0,7*2,02) |  | 5.156 | [23 empty] | VV | 0
|  | 0,4*3 |  | 1.2 | [23 empty] | VV | 0
|  | 2,19*3-(0,7*2,02)-(0,8*2,02) |  | 3.54 | [23 empty] | VV | 0
|  | 0,91*3*2 |  | 5.46 | [23 empty] | VV | 0
|  | 3,9*3-(0,7*2,02) |  | 10.286 | [23 empty] | VV | 0
|  | 1,18*3 |  | 3.54 | [23 empty] | VV | 0
7 | 962031116R00 | Bourání příček z cihel pálených plných, tloušťky 140 mm | m2 | 53.077 |  | 0 |  | 0 |  | 0 | 21 | 0 | 0.00067 | 0.04 | 0.319 | 16.93 | 801-3 | RTS 26/ I | RTS 25/ II | 0.317 | 16.83 |  | Práce | Běžná |  |  |  | POL1_
|  | nebo vybourání otvorů průřezové plochy přes 4 m2 v příčkách, včetně pomocného lešení o výšce podlahy do 1900 mm a pro zatížení do 1,5 kPa (150 kg/m2), | [25 empty] | SPI |  | nebo vybourání otvorů průřezové plochy přes 4 m2 v příčkách, včetně pomocného lešení o výšce podlahy do 1900 mm a pro zatížení do 1,5 kPa (150 kg/m2),
|  | m.č.1.01, 1.02, 1.03, 1.04 : 5*3-(0,9*2,02*2) |  | 11.364 | [23 empty] | VV | 0
|  | 3,985*3-(0,7*2,02) |  | 10.541 | [23 empty] | VV | 0
|  | 6*3-(1*2,02) |  | 15.98 | [23 empty] | VV | 0
|  | 5,67*3-(0,9*2,02) |  | 15.192 | [23 empty] | VV | 0
8 | 962032241R00 | Bourání zdiva nadzákladového z cihel pálených nebo vápenopískových, na maltu cementovou | m3 | 5.4142 |  | 0 |  | 0 |  | 0 | 21 | 0 | 0.00128 | 0.01 | 1.95 | 10.56 | 801-3 | RTS 26/ I | RTS 25/ II | 1.701 | 9.21 |  | Práce | Běžná |  |  |  | POL1_
|  | nebo vybourání otvorů průřezové plochy přes 4 m2 ve zdivu nadzákladovém, včetně pomocného lešení o výšce podlahy do 1900 mm a pro zatížení do 1,5 kPa (150 kg/m2) | [25 empty] | SPI |  | nebo vybourání otvorů průřezové plochy přes 4 m2 ve zdivu nadzákladovém, včetně pomocného lešení o výšce podlahy do 1900 mm a pro zatížení do 1,5 kPa (150 kg/m2)
|  | Bourání nových otvorů : 0,9*2,02*0,35 |  | 0.6363 | [23 empty] | VV | 0
|  | 0,88*1,16*0,35 |  | 0.35728 | [23 empty] | VV | 0
|  | 0,9*2,1*0,35 |  | 0.6615 | [23 empty] | VV | 0
|  | 1,1*2,02*0,35 |  | 0.7777 | [23 empty] | VV | 0
|  | Přisekání ostění nové dveře D11 : 0,3*0,35*2,07*2 |  | 0.4347 | [23 empty] | VV | 0
|  | Ubourání parapetu pro nové dveře D9 : 1,1*1,25*0,35 |  | 0.48125 | [23 empty] | VV | 0
|  | Ubourání parapetu pro nové dveře D1 : 0,8*1,2*0,35 |  | 0.336 | [23 empty] | VV | 0
|  | m.č.1.09 - snížení parapetu : 0,88*0,28*0,35 |  | 0.08624 | [23 empty] | VV | 0
|  | Atiky : 6,4*0,585*0,3 |  | 1.1232 | [23 empty] | VV | 0
|  | 2,54*0,585*0,35 |  | 0.52007 | [23 empty] | VV | 0
9 | 962032631R00 | Bourání zdiva nadzákladového komínového z jakýchkoliv cihel pálených, šamotových nebo vápenopískových nad střechou, na maltu vápenou nebo vápenocementovou | m3 | 2.205 |  | 0 |  | 0 |  | 0 | 21 | 0 | 0 | 0 | 1.594 | 3.51 | 801-3 | RTS 26/ I | RTS 25/ II | 2.42 | 5.34 |  | Práce | Běžná |  |  |  | POL1_
|  | nebo vybourání otvorů průřezové plochy přes 4 m2 ve zdivu nadzákladovém, včetně pomocného lešení o výšce podlahy do 1900 mm a pro zatížení do 1,5 kPa (150 kg/m2) | [25 empty] | SPI |  | nebo vybourání otvorů průřezové plochy přes 4 m2 ve zdivu nadzákladovém, včetně pomocného lešení o výšce podlahy do 1900 mm a pro zatížení do 1,5 kPa (150 kg/m2)
|  | m.č.1.01 : 1*0,45*4,9 |  | 2.205 | [23 empty] | VV | 0
10 | 962081131R00 | Bourání zdiva příček ze skleněných tvárnic, tloušťky do 100 mm | m2 | 2.72 |  | 0 |  | 0 |  | 0 | 21 | 0 | 0.00067 | 0 | 0.055 | 0.15 | 801-3 | RTS 26/ I | RTS 25/ II | 0.381 | 1.04 |  | Práce | Běžná |  |  |  | POL1_
|  | nebo vybourání otvorů jakýchkoliv rozměrů, včetně pomocného lešení o výšce podlahy do 1900 mm a pro zatížení do 1,5 kPa (150 kg/m2), | [25 empty] | SPI |  | nebo vybourání otvorů jakýchkoliv rozměrů, včetně pomocného lešení o výšce podlahy do 1900 mm a pro zatížení do 1,5 kPa (150 kg/m2),
|  | Luxferové okna nad dveřmi : 1,4*0,4 |  | 0.56 | [23 empty] | VV | 0
|  | 1*0,4 |  | 0.4 | [23 empty] | VV | 0
|  | Luxferové okno v kuchyni : 1,2*0,8 |  | 0.96 | [23 empty] | VV | 0
|  | Luxferové okno v sklad 1 : 0,4*2 |  | 0.8 | [23 empty] | VV | 0
11 | 965042131R00 | Bourání podkladů pod dlažby nebo litých celistvých dlažeb a mazanin betonových nebo z litého asfaltu, tloušťky do 100 mm, plochy do 4 m2 | m3 | 11.5024 |  | 0 |  | 0 |  | 0 | 21 | 0 | 0 | 0 | 2.2 | 25.31 | 801-3 | RTS 26/ I | RTS 25/ II | 10.88 | 125.15 |  | Práce | Běžná |  |  |  | POL1_
|  | m.č.1.01 : 63,6*0,07 |  | 4.452 | [23 empty] | VV | 0
|  | m.č.1.02 : 11,03*0,07 |  | 0.7721 | [23 empty] | VV | 0
|  | m.č.1.03 : 10,24*0,07 |  | 0.7168 | [23 empty] | VV | 0
|  | m.č.1.04 : 11,84*0,07 |  | 0.8288 | [23 empty] | VV | 0
|  | m.č.1.05 : 47,94*0,07 |  | 3.3558 | [23 empty] | VV | 0
|  | m.č.1.06 : 3,03*0,07 |  | 0.2121 | [23 empty] | VV | 0
|  | m.č.1.07 : 0,97*0,07 |  | 0.0679 | [23 empty] | VV | 0
|  | m.č.1.08 : 1,27*0,07 |  | 0.0889 | [23 empty] | VV | 0
|  | m.č.1.09 : 5,68*0,07 |  | 0.3976 | [23 empty] | VV | 0
|  | m.č.1.10 : 1,27*0,07 |  | 0.0889 | [23 empty] | VV | 0
|  | m.č.1.11 : 7,45*0,07 |  | 0.5215 | [23 empty] | VV | 0
12 | 965043341RT3 | Bourání podkladů pod dlažby nebo litých celistvých dlažeb a mazanin betonových s potěrem nebo teracem, tloušťky do 100 mm, plochy přes 4 m2 | m3 | 4.9296 |  | 0 |  | 0 |  | 0 | 21 | 0 | 0 | 0 | 2.2 | 10.85 | 801-3 | RTS 26/ I | RTS 25/ II | 5.23 | 25.78 |  | Práce | Běžná |  |  |  | POL1_
|  | m.č.1.01 : 63,6*0,03 |  | 1.908 | [23 empty] | VV | 0
|  | m.č.1.02 : 11,03*0,03 |  | 0.3309 | [23 empty] | VV | 0
|  | m.č.1.03 : 10,24*0,03 |  | 0.3072 | [23 empty] | VV | 0
|  | m.č.1.04 : 11,84*0,03 |  | 0.3552 | [23 empty] | VV | 0
|  | m.č.1.05 : 47,94*0,03 |  | 1.4382 | [23 empty] | VV | 0
|  | m.č.1.06 : 3,03*0,03 |  | 0.0909 | [23 empty] | VV | 0
|  | m.č.1.07 : 0,97*0,03 |  | 0.0291 | [23 empty] | VV | 0
|  | m.č.1.08 : 1,27*0,03 |  | 0.0381 | [23 empty] | VV | 0
|  | m.č.1.09 : 5,68*0,03 |  | 0.1704 | [23 empty] | VV | 0
|  | m.č.1.10 : 1,27*0,03 |  | 0.0381 | [23 empty] | VV | 0
|  | m.č.1.11 : 7,45*0,03 |  | 0.2235 | [23 empty] | VV | 0
13 | 965081713RT2 | Bourání podlah z keramických dlaždic, tloušťky do 10 mm, plochy přes 1 m2 | m2 | 41.75 |  | 0 |  | 0 |  | 0 | 21 | 0 | 0 | 0 | 0.02 | 0.84 | 801-3 | RTS 26/ I | RTS 25/ II | 0.078 | 3.26 |  | Práce | Běžná |  |  |  | POL1_
|  | bez podkladního lože, s jakoukoliv výplní spár | [25 empty] | SPI
|  | m.č.1.03 : 10,24 |  | 10.24 | [23 empty] | VV | 0
|  | m.č.1.04 : 11,84 |  | 11.84 | [23 empty] | VV | 0
|  | m.č.1.06 : 3,03 |  | 3.03 | [23 empty] | VV | 0
|  | m.č.1.07 : 0,97 |  | 0.97 | [23 empty] | VV | 0
|  | m.č.1.08 : 1,27 |  | 1.27 | [23 empty] | VV | 0
|  | m.č.1.09 : 5,68 |  | 5.68 | [23 empty] | VV | 0
|  | m.č.1.10 : 1,27 |  | 1.27 | [23 empty] | VV | 0
|  | m.č.1.11 : 7,45 |  | 7.45 | [23 empty] | VV | 0
14 | 966067111R00 | Rozebrání plotu tyčového laťového prkenného, drátěného, plechového | m | 3 |  | 0 |  | 0 |  | 0 | 21 | 0 | 0 | 0 | 0.01 | 0.03 | 801-5 | RTS 26/ I | RTS 25/ II | 0.4 | 1.2 |  | Práce | Běžná |  |  |  | POL1_
15 | 968061112R00 | Vyvěšení nebo zavěšení dřevěných křídel oken, plochy do 1,5 m2 | kus | 21 |  | 0 |  | 0 |  | 0 | 21 | 0 | 0 | 0 | 0 | 0 | 801-3 | RTS 26/ I | RTS 25/ II | 0.03 | 0.63 |  | Práce | Běžná |  |  |  | POL1_
|  | oken, dveří a vrat, s uložením a opětovným zavěšením po provedení stavebních změn, | [25 empty] | SPI
16 | 968061125R00 | Vyvěšení nebo zavěšení dřevěných křídel dveří, plochy do 2 m2 | kus | 15 |  | 0 |  | 0 |  | 0 | 21 | 0 | 0 | 0 | 0 | 0 | 801-3 | RTS 26/ I | RTS 25/ II | 0.05 | 0.75 |  | Práce | Běžná |  |  |  | POL1_
|  | oken, dveří a vrat, s uložením a opětovným zavěšením po provedení stavebních změn, | [25 empty] | SPI
|  | m.č.1.02 : 2 |  | 2 | [23 empty] | VV | 0
|  | m.č.1.03 : 1 |  | 1 | [23 empty] | VV | 0
|  | m.č.1.04 : 2 |  | 2 | [23 empty] | VV | 0
|  | m.č.1.06 : 1 |  | 1 | [23 empty] | VV | 0
|  | m.č.1.08 : 2 |  | 2 | [23 empty] | VV | 0
|  | m.č.1.09 : 2 |  | 2 | [23 empty] | VV | 0
|  | m.č.1.10 : 1 |  | 1 | [23 empty] | VV | 0
|  | m.č.1.11 : 2 |  | 2 | [23 empty] | VV | 0
|  | Venkovní dveře : 2 |  | 2 | [23 empty] | VV | 0
17 | 968072244R00 | Vybourání a vyjmutí kovových rámů a rolet rámů, včetně pomocného lešení o výšce podlahy do 1900 mm a pro zatížení do 1,5 kPa (150 kg/m2) okenních jednoduchých, plochy do 1 m2 | m2 | 0.8 |  | 0 |  | 0 |  | 0 | 21 | 0 | 0.00304 | 0 | 0.065 | 0.05 | 801-3 | RTS 26/ I | RTS 25/ II | 0.913 | 0.73 |  | Práce | Běžná |  |  |  | POL1_
|  | Okna garáž : 0,8*0,5*2 |  | 0.8 | [23 empty] | VV | 0
18 | 968072455R00 | Vybourání a vyjmutí kovových rámů a rolet rámů, včetně pomocného lešení o výšce podlahy do 1900 mm a pro zatížení do 1,5 kPa (150 kg/m2) dveřních zárubní, plochy do 2 m2 | m2 | 17.533 |  | 0 |  | 0 |  | 0 | 21 | 0 | 0.00117 | 0.02 | 0.076 | 1.33 | 801-3 | RTS 26/ I | RTS 25/ II | 0.939 | 16.46 |  | Práce | Běžná |  |  |  | POL1_
|  | m.č.1.02 : 0,8*1,97 |  | 1.576 | [23 empty] | VV | 0
|  | 0,9*1,97 |  | 1.773 | [23 empty] | VV | 0
|  | m.č.1.03 : 0,8*1,97 |  | 1.576 | [23 empty] | VV | 0
|  | m.č.1.04 : 0,6*1,97 |  | 1.182 | [23 empty] | VV | 0
|  | 0,8*1,97 |  | 1.576 | [23 empty] | VV | 0
|  | m.č.1.06 : 0,8*1,97 |  | 1.576 | [23 empty] | VV | 0
|  | m.č.1.08 : 0,6*1,97*2 |  | 2.364 | [23 empty] | VV | 0
|  | m.č.1.09 : 0,6*1,97*2 |  | 2.364 | [23 empty] | VV | 0
|  | m.č.1.10 : 0,6*1,97 |  | 1.182 | [23 empty] | VV | 0
|  | m.č.1.11 : 0,6*1,97*2 |  | 2.364 | [23 empty] | VV | 0
19 | 968072559R00 | Vybourání a vyjmutí kovových rámů a rolet rámů, včetně pomocného lešení o výšce podlahy do 1900 mm a pro zatížení do 1,5 kPa (150 kg/m2) vrat, plochy přes 5 m2 | m2 | 6.913 |  | 0 |  | 0 |  | 0 | 21 | 0 | 0.00056 | 0 | 0.066 | 0.46 | 801-3 | RTS 26/ I | RTS 25/ II | 0.347 | 2.4 |  | Práce | Běžná |  |  |  | POL1_
|  | 3,1*2,23 |  | 6.913 | [23 empty] | VV | 0
20 | 968083001R00 | Vybourání plastových výplní otvorů oken, do 1 m2 | m2 | 2.21 |  | 0 |  | 0 |  | 0 | 21 | 0 | 0.00219 | 0 | 0.01 | 0.02 | 801-3 | RTS 26/ I | RTS 25/ II | 0.52 | 1.15 |  | Práce | Běžná |  |  |  | POL1_
|  | m.č.1.08 : 0,6*0,6*2 |  | 0.72 | [23 empty] | VV | 0
|  | m.č.1.09 : 0,6*0,6 |  | 0.36 | [23 empty] | VV | 0
|  | 0,88*0,875 |  | 0.77 | [23 empty] | VV | 0
|  | m.č.1.10 : 0,6*0,6 |  | 0.36 | [23 empty] | VV | 0
21 | 968083002R00 | Vybourání plastových výplní otvorů oken, do 2 m2 | m2 | 5.192 |  | 0 |  | 0 |  | 0 | 21 | 0 | 0.001 | 0.01 | 0.03492 | 0.18 | 801-3 | RTS 26/ I | RTS 25/ II | 0.521 | 2.71 |  | Práce | Běžná |  |  |  | POL1_
|  | m.č.1.06 : 0,88*1,2 |  | 1.056 | [23 empty] | VV | 0
|  | m.č.1.11 : 0,88*1,2 |  | 1.056 | [23 empty] | VV | 0
|  | m.č.1.05 : 1,1*1,4*2 |  | 3.08 | [23 empty] | VV | 0
22 | 968083003R00 | Vybourání plastových výplní otvorů oken, do 4 m2 | m2 | 12.6 |  | 0 |  | 0 |  | 0 | 21 | 0 | 0.00092 | 0.01 | 0.04 | 0.5 | 801-3 | RTS 26/ I | RTS 25/ II | 0.373 | 4.7 |  | Práce | Běžná |  |  |  | POL1_
|  | m.č.1.02 : 2,25*1,4 |  | 3.15 | [23 empty] | VV | 0
|  | m.č.1.01 : 2,25*1,4*3 |  | 9.45 | [23 empty] | VV | 0
23 | 968083021R00 | Vybourání plastových výplní otvorů plných dveří, do 2 m2 | m2 | 4.0365 |  | 0 |  | 0 |  | 0 | 21 | 0 | 0.00117 | 0 | 0.03 | 0.12 | 801-3 | RTS 26/ I | RTS 25/ II | 0.481 | 1.94 |  | Práce | Běžná |  |  |  | POL1_
|  | 0,95*2,07 |  | 1.9665 | [23 empty] | VV | 0
|  | 1*2,07 |  | 2.07 | [23 empty] | VV | 0
24 | 968096001R00 | Vybourání vnitřních parapetů plastových, šířky do 20 cm, | m | 13.84 |  | 0 |  | 0 |  | 0 | 21 | 0 | 0 | 0 | 0.01188 | 0.16 | 801-3 | RTS 26/ I | RTS 25/ II | 0.093 | 1.29 |  | Práce | Běžná |  |  |  | POL1_
|  | 4*2,25 |  | 9 | [23 empty] | VV | 0
|  | 0,88+0,88+0,88 |  | 2.64 | [23 empty] | VV | 0
|  | 1,1+1,1 |  | 2.2 | [23 empty] | VV | 0
25 | 970031130R00 | Jádrové vrtání, kruhové prostupy v cihelném zdivu jádrové vrtání, do D 130 mm | m | 1.05 |  | 0 |  | 0 |  | 0 | 21 | 0 | 0.00163 | 0 | 0.0239 | 0.03 | 801-3 | RTS 26/ I | RTS 25/ II | 3.5 | 3.68 |  | Práce | Běžná |  |  |  | POL1_
|  | B6 - prostup stěnou pr. 125 mm : 0,35*3 |  | 1.05 | [23 empty] | VV | 0
26 | 970251150R00 | Řezání železobetonu hloubka řezu 150 mm | m | 12 |  | 0 |  | 0 |  | 0 | 21 | 0 | 0 | 0 | 0.00046 | 0.01 | 801-3 | RTS 26/ I | RTS 25/ II | 1.5 | 18 |  | Práce | Běžná |  |  |  | POL1_
|  | B8 - řezání podkladní desky : 2*6 |  | 12 | [23 empty] | VV | 0
27 | 978059531R00 | Odsekání a odebrání obkladů stěn z obkládaček vnitřních z jakýchkoliv materiálů, plochy přes 2 m2 | m2 | 45.978 |  | 0 |  | 0 |  | 0 | 21 | 0 | 0 | 0 | 0.068 | 3.13 | 801-3 | RTS 26/ I | RTS 25/ II | 0.3 | 13.79 |  | Práce | Běžná |  |  |  | POL1_
|  | včetně otlučení podkladní omítky až na zdivo, | [25 empty] | SPI
|  | m.č.1.03 : 3,1*1,4 |  | 4.34 | [23 empty] | VV | 0
|  | 2*1,4 |  | 2.8 | [23 empty] | VV | 0
|  | 3,29*1,4 |  | 4.606 | [23 empty] | VV | 0
|  | m.č.1.06 : 1,18*1,2 |  | 1.416 | [23 empty] | VV | 0
|  | 1,18*1,4-(0,7*1,4) |  | 0.672 | [23 empty] | VV | 0
|  | 2,57*1,4-(0,7*1,4) |  | 2.618 | [23 empty] | VV | 0
|  | 2,57*1,4-(0,9*1,4) |  | 2.338 | [23 empty] | VV | 0
|  | m.č.1.07 : 0,91*1,4 |  | 1.274 | [23 empty] | VV | 0
|  | 1,07*1,4 |  | 1.498 | [23 empty] | VV | 0
|  | 1,07*1,4-(0,7*1,4) |  | 0.518 | [23 empty] | VV | 0
|  | 0,91*1,4-(0,7*1,4) |  | 0.294 | [23 empty] | VV | 0
|  | m.č.1.08 : 1,4*1,4*2 |  | 3.92 | [23 empty] | VV | 0
|  | 0,91*1,4 |  | 1.274 | [23 empty] | VV | 0
|  | 0,91*1,4-(0,7*1,4) |  | 0.294 | [23 empty] | VV | 0
|  | m.č.1.09 : 1,5*1,4*2 |  | 4.2 | [23 empty] | VV | 0
|  | 2,19*1,4-(0,7*1,4) |  | 2.086 | [23 empty] | VV | 0
|  | 0,4*1,4*2 |  | 1.12 | [23 empty] | VV | 0
|  | 0,1*1,4 |  | 0.14 | [23 empty] | VV | 0
|  | 2,19*1,4-(0,7*1,4)-(0,8*1,4) |  | 0.966 | [23 empty] | VV | 0
|  | 0,88*1,4*2 |  | 2.464 | [23 empty] | VV | 0
|  | 1,18*1,4 |  | 1.652 | [23 empty] | VV | 0
|  | m.č.1.10 : 0,91*1,4*2 |  | 2.548 | [23 empty] | VV | 0
|  | 1,4*1,4 |  | 1.96 | [23 empty] | VV | 0
|  | 1,4*1,4-(0,7*1,4) |  | 0.98 | [23 empty] | VV | 0
28 | 963100023RA0 | Bourání stropů z dutých keramických tvarovek do válcovaných nosníků I č.22, délky do 6,0 m | m2 | 32.14 |  | 0 |  | 0 |  | 0 | 21 | 0 | 0.00128 | 0.04 | 0.35436 | 11.39 | AP-HSV | RTS 26/ I | Součtová | 2.2693 | 72.93 |  | Agregovaná položka | Běžná |  |  |  | POL2_
|  | Svislá a vodorovná doprava suti, odvoz do 10 km. | [25 empty] | SPI
Díl: | 711 | Izolace proti vodě |  |  |  | 0 |  | 0 |  | 0 |  | 0 |  | 0 |  | 1.52 |  |  |  |  | 15.71 | [6 empty] | DIL
29 | 711140101R00 | Odstranění izolace proti vodě - pásy přitavením vodorovné, 1 vrstva | m2 | 296.84 |  | 0 |  | 0 |  | 0 | 21 | 0 | 0 | 0 | 0.00487 | 1.45 | 800-711 | RTS 26/ I | RTS 25/ II | 0.041 | 12.17 |  | Práce | Běžná |  |  |  | POL1_
|  | m.č.1.01 : 63,6 |  | 63.6 | [23 empty] | VV | 0
|  | 63,6/2 |  | 31.8 | [23 empty] | VV | 0
|  | m.č.1.02 : 11,03*2 |  | 22.06 | [23 empty] | VV | 0
|  | m.č.1.03 : 10,24*2 |  | 20.48 | [23 empty] | VV | 0
|  | m.č.1.04 : 11,84*2 |  | 23.68 | [23 empty] | VV | 0
|  | m.č.1.05 : 47,94*2 |  | 95.88 | [23 empty] | VV | 0
|  | m.č.1.06 : 3,03*2 |  | 6.06 | [23 empty] | VV | 0
|  | m.č.1.07 : 0,97*2 |  | 1.94 | [23 empty] | VV | 0
|  | m.č.1.08 : 1,27*2 |  | 2.54 | [23 empty] | VV | 0
|  | m.č.1.09 : 5,68*2 |  | 11.36 | [23 empty] | VV | 0
|  | m.č.1.10 : 1,27*2 |  | 2.54 | [23 empty] | VV | 0
|  | m.č.1.11 : 7,45*2 |  | 14.9 | [23 empty] | VV | 0
30 | 711180101R00 | Odstranění izolace proti vodě - profilované fólie vodorovné | m2 | 101.0443 |  | 0 |  | 0 |  | 0 | 21 | 0 | 0 | 0 | 0.00074 | 0.07 | 800-711 | RTS 26/ I | RTS 25/ II | 0.035 | 3.54 |  | Práce | Běžná |  |  |  | POL1_
|  | Demontáž střešní fólie nad terasou : 5,505*18,355 |  | 101.0443 | [23 empty] | VV | 0
Díl: | 712 | Povlakové krytiny |  |  |  | 0 |  | 0 |  | 0 |  | 0 |  | 0 |  | 1.29 |  |  |  |  | 17.03 | [6 empty] | DIL
31 | 712300831R00 | Odstranění povlakové krytiny a mechu na střechách plochých do 10° povlakové krytiny jednovrstvé, | m2 | 207.72 |  | 0 |  | 0 |  | 0 | 21 | 0 | 0 | 0 | 0.006 | 1.25 | 800-711 | RTS 26/ I | RTS 25/ II | 0.052 | 10.8 |  | Práce | Běžná |  |  |  | POL1_
|  | Skladba S3 - bourací práce : 7*25,26 |  | 176.82 | [23 empty] | VV | 0
|  | 10,3*3 |  | 30.9 | [23 empty] | VV | 0
32 | 765799301R00 | Fólie parotěsné, difúzní a vodotěsné demontáž | m2 | 207.72 |  | 0 |  | 0 |  | 0 | 21 | 0 | 0 | 0 | 0.00018 | 0.04 | 800-765 | RTS 26/ I | RTS 25/ II | 0.03 | 6.23 |  | Práce | Běžná |  |  |  | POL1_
|  | Skladba S3 - bourací práce (separační vrstva) : 7*25,26 |  | 176.82 | [23 empty] | VV | 0
|  | 10,3*3 |  | 30.9 | [23 empty] | VV | 0
Díl: | 725 | Zařizovací předměty |  |  |  | 0 |  | 0 |  | 0 |  | 0 |  | 0 |  | 0.16 |  |  |  |  | 4.47 | [6 empty] | DIL
33 | 725110811R00 | Demontáž klozetů splachovacích | soubor | 3 |  | 0 |  | 0 |  | 0 | 21 | 0 | 0 | 0 | 0.01933 | 0.06 | 800-721 | RTS 26/ I | RTS 25/ II | 0.59 | 1.77 |  | Práce | Běžná |  |  |  | POL1_
34 | 725122817R00 | Demontáž pisoárů bez nádrže | soubor | 3 |  | 0 |  | 0 |  | 0 | 21 | 0 | 0 | 0 | 0.01107 | 0.03 | 800-721 | RTS 26/ I | RTS 25/ II | 0.227 | 0.68 |  | Práce | Běžná |  |  |  | POL1_
35 | 725210821R00 | Demontáž umyvadel umyvadel bez výtokových armatur | soubor | 3 |  | 0 |  | 0 |  | 0 | 21 | 0 | 0 | 0 | 0.01946 | 0.06 | 800-721 | RTS 26/ I | RTS 25/ II | 0.382 | 1.15 |  | Práce | Běžná |  |  |  | POL1_
36 | 725820801R00 | Demontáž baterií nástěnných do G 3/4" | soubor | 4 |  | 0 |  | 0 |  | 0 | 21 | 0 | 0 | 0 | 0.00156 | 0.01 | 800-721 | RTS 26/ I | RTS 25/ II | 0.217 | 0.87 |  | Práce | Běžná |  |  |  | POL1_
Díl: | 762 | Konstrukce tesařské |  |  |  | 0 |  | 0 |  | 0 |  | 0 |  | 0 |  | 2.31 |  |  |  |  | 21.59 | [6 empty] | DIL
37 | 762331812R00 | Demontáž vázaných konstrukcí krovů z hranolů, hranolků, fošen, průřezové plochy přes 120 do 224 cm2 | m | 164.96 |  | 0 |  | 0 |  | 0 | 21 | 0 | 0 | 0 | 0.014 | 2.31 | 800-762 | RTS 26/ I | RTS 25/ II | 0.128 | 21.11 |  | Práce | Běžná |  |  |  | POL1_
|  | Krokve terasy : 5,505*21 |  | 115.605 | [23 empty] | VV | 0
|  | Vaznice podpírající krokve : 18,355 |  | 18.355 | [23 empty] | VV | 0
|  | Sloupy : 6*3 |  | 18 | [23 empty] | VV | 0
|  | pásky : 13*1 |  | 13 | [23 empty] | VV | 0
38 | 762341921R00 | Bednění a laťování střech vyřezání jednotlivých otvorů bez rozebrání krytiny v bednění z prken tloušťky do 32 mm, plocha otvoru do 1 m2 | m2 | 0.375 |  | 0 |  | 0 |  | 0 | 21 | 0 | 0.00016 | 0 | 0.0132 | 0 | 800-762 | RTS 26/ I | RTS 25/ II | 1.2858 | 0.48 |  | Práce | Běžná |  |  |  | POL1_
|  | B7 - vybourání otoru ve stropě pro VZT : 0,125*3 |  | 0.375 | [23 empty] | VV | 0
Díl: | 764 | Konstrukce klempířské |  |  |  | 0 |  | 0 |  | 0 |  | 0 |  | 0 |  | 0.29 |  |  |  |  | 10.08 | [6 empty] | DIL
39 | 764352810R00 | Demontáž žlabů podokapních půlkruhových rovných, rš 330 mm, sklonu do 30° | m | 35.56 |  | 0 |  | 0 |  | 0 | 21 | 0 | 0 | 0 | 0.00336 | 0.12 | 800-764 | RTS 26/ I | RTS 25/ II | 0.069 | 2.45 |  | Práce | Běžná |  |  |  | POL1_
|  | 10,3+25,26 |  | 35.56 | [23 empty] | VV | 0
40 | 764359820R00 | Demontáž žlabů kotlíku oválného a čtyřhranného, , sklonu do 30° | kus | 3 |  | 0 |  | 0 |  | 0 | 21 | 0 | 0 | 0 | 0.00322 | 0.01 | 800-764 | RTS 26/ I | RTS 25/ II | 0.1955 | 0.59 |  | Práce | Běžná |  |  |  | POL1_
41 | 764391820R00 | Demontáž ostatních prvků střešních závětrné lišty, rš 250 a 330 mm, sklonu do 30° | m | 18.335 |  | 0 |  | 0 |  | 0 | 21 | 0 | 0 | 0 | 0.00192 | 0.04 | 800-764 | RTS 26/ I | RTS 25/ II | 0.0575 | 1.05 |  | Práce | Běžná |  |  |  | POL1_
|  | závětrná lišta nad plachtou terasy : 18,335 |  | 18.335 | [23 empty] | VV | 0
42 | 764410850R00 | Demontáž oplechování parapetů rš od 100 do 330 mm | m | 16.24 |  | 0 |  | 0 |  | 0 | 21 | 0 | 0 | 0 | 0.00135 | 0.02 | 800-764 | RTS 26/ I | RTS 25/ II | 0.092 | 1.49 |  | Práce | Běžná |  |  |  | POL1_
|  | 4*2,25 |  | 9 | [23 empty] | VV | 0
|  | 2*1,1 |  | 2.2 | [23 empty] | VV | 0
|  | 3*0,88 |  | 2.64 | [23 empty] | VV | 0
|  | 4*0,6 |  | 2.4 | [23 empty] | VV | 0
43 | 764430840R00 | Demontáž oplechování zdí a nadezdívek rš od 330 do 500 mm | m | 43.44 |  | 0 |  | 0 |  | 0 | 21 | 0 | 0 | 0 | 0.0023 | 0.1 | 800-764 | RTS 26/ I | RTS 25/ II | 0.1035 | 4.5 |  | Práce | Běžná |  |  |  | POL1_
|  | Demontáž oplechování atik : 7+25,26+6,4+2,54+2,24 |  | 43.44 | [23 empty] | VV | 0
Díl: | 775 | Podlahy vlysové a parketové |  |  |  | 0 |  | 0 |  | 0 |  | 0 |  | 0 |  | 2.23 |  |  |  |  | 21.19 | [6 empty] | DIL
44 | 775531800RT1 | Demontáž parketových tabulí lepených včetně lišt a uložení sutě na hromady | m2 | 111.54 |  | 0 |  | 0 |  | 0 | 21 | 0 | 0 | 0 | 0.02 | 2.23 | 800-775 | RTS 26/ I | RTS 25/ II | 0.19 | 21.19 |  | Práce | Běžná |  |  |  | POL1_
|  | m.č.1.01 : 63,6 |  | 63.6 | [23 empty] | VV | 0
|  | m.č.1.05 : 47,94 |  | 47.94 | [23 empty] | VV | 0
Díl: | 776 | Podlahy a stěny povlakové |  |  |  | 0 |  | 0 |  | 0 |  | 0 |  | 0 |  | 0.04 |  |  |  |  | 1.16 | [6 empty] | DIL
45 | 776511810R00 | Odstranění povlakových podlah z nášlapné plochy lepených, bez podložky, z ploch přes 20 m2 | m2 | 11.03 |  | 0 |  | 0 |  | 0 | 21 | 0 | 0 | 0 | 0.0035 | 0.04 | 800-775 | RTS 26/ I | RTS 25/ II | 0.105 | 1.16 |  | Práce | Běžná |  |  |  | POL1_
|  | m.č.1.02 : 11,03 |  | 11.03 | [23 empty] | VV | 0
Díl: | 799 | Ostatní |  |  |  | 0 |  | 0 |  | 0 |  | 0 |  | 0 |  | 0 |  |  |  |  | 0 | [6 empty] | DIL
46 | OSTBOUR | Demontáž a likvidace starých a nepotřebných rozvodů vody, kanalizace | soubor | 1 |  | 0 |  | 0 |  | 0 | 21 | 0 | 0 | 0 | 0 | 0 |  | Vlastní | Indiv | 0 | 0 |  | Práce | Běžná |  |  |  | POL1_
47 | OSTBOUR01 | Demontáž dřevěné rampy u vstupních schchodů. vč. likvidace | soubor | 1 |  | 0 |  | 0 |  | 0 | 21 | 0 | 0 | 0 | 0 | 0 |  | Vlastní | Indiv | 0 | 0 |  | Práce | Běžná |  |  |  | POL1_
Díl: | M65 | Elektroinstalace a veřejné osvětlení |  |  |  | 0 |  | 0 |  | 0 |  | 0 |  | 0 |  | 0 |  |  |  |  | 25.22 | [6 empty] | DIL
48 | 650811112R00 | Demontáž vodiče svodového do průměru 10 mm včetně podpěr | m | 95.863 |  | 0 |  | 0 |  | 0 | 21 | 0 | 0 | 0 | 0 | 0 | M65 | RTS 26/ I | RTS 25/ II | 0.248 | 23.77 |  | Práce | Běžná |  |  |  | POL1_
|  | Sttřecha vedení : 25,26+6,4+25,26+6,4+6,4+3+3+3 |  | 78.72 | [23 empty] | VV | 0
|  | Stěny vedení : 3,576+3,576+3,576+6,415 |  | 17.143 | [23 empty] | VV | 0
49 | 650811153R00 | Demontáž jímací tyče ze stojanu | kus | 2 |  | 0 |  | 0 |  | 0 | 21 | 0 | 0 | 0 | 0 | 0 | M65 | RTS 26/ I | RTS 25/ II | 0.4 | 0.8 |  | Práce | Běžná |  |  |  | POL1_
50 | 650811155R00 | Demontáž jímací tyče z kontrukce | kus | 1 |  | 0 |  | 0 |  | 0 | 21 | 0 | 0 | 0 | 0 | 0 | M65 | RTS 26/ I | RTS 25/ II | 0.65 | 0.65 |  | Práce | Běžná |  |  |  | POL1_
|  | B5 demontáž sloupku pro elektrickou přípojku : 1 |  | 1 | [23 empty] | VV | 0
Díl: | D96 | Přesuny suti a vybouraných hmot |  |  |  | 0 |  | 0 |  | 0 |  | 0 |  | 0 |  | 0 |  |  |  |  | 346.74 | [6 empty] | DIL
51 | 979081121R00 | Odvoz suti a vybouraných hmot na skládku příplatek za každý další 1 km | t | 1833.7087 |  | 0 |  | 0 |  | 0 | 21 | 0 | 0 | 0 | 0 | 0 | 801-3 | RTS 26/ I | RTS 25/ II | 0 | 0 |  | Práce | Běžná |  |  |  | POL1_
|  | Předpoklad odvoz na skládku do Těmic | [25 empty] | POP
|  | 183,37087*10 |  | 1833.7087 | [23 empty] | VV | 0
52 | 979091195R00 | Příplatek za vodorovné přemíst. hmot při rekonst. | t | 183.3709 |  | 0 |  | 0 |  | 0 | 21 | 0 | 0 | 0 | 0 | 0 |  | RTS 26/ I | RTS 25/ II | 0.458 | 83.98 |  | Přesun suti | Běžná |  |  |  | POL8_
53 | 979081111RT2 | Odvoz suti a vybouraných hmot na skládku do 1 km | t | 183.3709 |  | 0 |  | 0 |  | 0 | 21 | 0 | 0 | 0 | 0 | 0 | 801-3 | RTS 26/ I | RTS 25/ II | 0.49 | 89.85 |  | Přesun suti | Běžná |  |  |  | POL8_
|  | Včetně naložení na dopravní prostředek a složení na skládku, bez poplatku za skládku. | [25 empty] | POP
54 | 979082121R00 | Vnitrostaveništní doprava suti a vybouraných hmot příplatek k ceně za každých dalších 5 m | t | 183.3709 |  | 0 |  | 0 |  | 0 | 21 | 0 | 0 | 0 | 0 | 0 | 801-3 | RTS 26/ I | RTS 25/ II | 0.105 | 19.25 |  | Přesun suti | Běžná |  |  |  | POL8_
55 | 979990107R00 | Poplatek za uložení, směs betonu, cihel a dřeva, , skupina 17 09 04 z Katalogu odpadů | t | 183.3709 |  | 0 |  | 0 |  | 0 | 21 | 0 | 0 | 0 | 0 | 0 | 801-3 | RTS 26/ I | RTS 25/ II | 0 | 0 |  | Přesun suti | Běžná |  |  |  | POL8_
|  | kategorie 17 09 04 smíšené stavební a demoliční odpady | [25 empty] | POP
|  | Konečná cena a množství bude řešeno na základě předložení vážních lístků dle skutečnosti. | [25 empty] | POP
56 | 979087312R00 | Vodorovné přemístění suti nošením k místu nakládky vodorovné přemístění vybouraných hmot nošením nebo přehozením, na vzdálenost 10 m | t | 183.3709 |  | 0 |  | 0 |  | 0 | 21 | 0 | 0 | 0 | 0 | 0 | 800-2 | RTS 26/ I | RTS 25/ II | 0.832 | 152.56 |  | Přesun suti | Běžná |  |  |  | POL8_
|  | nebo vybouraných hmot nošením nebo přehazováním k místu nakládky přístupnému normálním dopravním prostředkům do 10 m, | [25 empty] | SPI |  | nebo vybouraných hmot nošením nebo přehazováním k místu nakládky přístupnému normálním dopravním prostředkům do 10 m,
|  | S naložením suti nebo vybouraných hmot do dopravního prostředku a na jejich vyložením, popřípadě přeložením na normální dopravní prostředek. | [25 empty] | POP |  | S naložením suti nebo vybouraných hmot do dopravního prostředku a na jejich vyložením, popřípadě přeložením na normální dopravní prostředek.
57 | 979093111R00 | Uložení suti na skládku bez zhutnění | t | 183.3709 |  | 0 |  | 0 |  | 0 | 21 | 0 | 0 | 0 | 0 | 0 | 800-6 | RTS 26/ I | RTS 25/ II | 0.006 | 1.1 |  | Přesun suti | Běžná |  |  |  | POL8_
|  | s hrubým urovnáním, | [25 empty] | SPI
[26 empty] | 12 | 21 | DPH
| Celkem |  |  |  |  | 0 | [19 empty] | 0 | 0 | SUM
END
Note on S6: Jedná se o informaci, zda se jedná o položku, která je do rozpočtu zadána z cenové soustavy RTS, nebo vlastní.
Note on T6: Jedná se o název CÚ, která je zadána u položky rozpočtu

## 01 0102 Pol
Položkový soupis prací a dodávek | [27 empty] | #TypZaznamu#
S: | 202614 | Komunitní centrum Vřesovice - Stavební úpravy a přístavba | [25 empty] | STA
O: | 01 | Komunitní centrum | [22 empty] | STA |  |  | OBJ
R: | 0102 | Stavební práce | [25 empty] | ROZ
P.č. | Číslo položky | Název položky | MJ | Množství | Cena / MJ | Celkem | Dodávka | Dodávka celk. | Montáž | Montáž celk. | DPH | Cena s DPH | Hmotnost / MJ | Hmotnost celk.(t) | Dem. hmotnost / MJ | Dem. hmotnost celk.(t) | Ceník | Cen. soustava / platnost | Cenová úroveň | Nhod / MJ | Nhod celk. | Dodavatel | Typ položky | Stav položky
Díl: | 1 | Zemní práce |  |  |  | 0 |  | 0 |  | 0 |  | 0 |  | 0 |  | 0 |  |  |  |  | 15.4 | [6 empty] | DIL
1 | 122202509R00 | Odkopávky a prokopávky pro železnice v hornině 3 příplatek k cenám za lepivost horniny | m3 | 11.0146 |  | 0 |  | 0 |  | 0 | 21 | 0 | 0 | 0 | 0 | 0 | 800-1 | RTS 26/ I | RTS 25/ II | 0.08 | 0.88 |  | Práce | Běžná |  |  |  | POL1_
|  | nezapažené pro spodní stavbu železnic, s přemístěním výkopku v příčných profilech do 15 m nebo s naložením na dopravní prostředek, | [25 empty] | SPI |  | nezapažené pro spodní stavbu železnic, s přemístěním výkopku v příčných profilech do 15 m nebo s naložením na dopravní prostředek,
|  | Odkaz na mn. položky pořadí 2 : 11,01465 |  | 11.0146 | [23 empty] | VV | 5
2 | 132201110R00 | Hloubení rýh šířky do 60 cm do 50 m3, v hornině 3, hloubení strojně | m3 | 11.0146 |  | 0 |  | 0 |  | 0 | 21 | 0 | 0 | 0 | 0 | 0 | 800-1 | RTS 26/ I | RTS 25/ II | 0.365 | 4.02 |  | Práce | Běžná |  |  |  | POL1_
|  | zapažených i nezapažených s urovnáním dna do předepsaného profilu a spádu, s přehozením výkopku na přilehlém terénu na vzdálenost do 3 m od podélné osy rýhy nebo s naložením výkopku na dopravní prostředek. | [25 empty] | SPI |  | zapažených i nezapažených s urovnáním dna do předepsaného profilu a spádu, s přehozením výkopku na přilehlém terénu na vzdálenost do 3 m od podélné osy rýhy nebo s naložením výkopku na dopravní prostředek.
|  | Výkopy přístavby : 6,7*0,6*0,635 |  | 2.5527 | [23 empty] | VV | 0
|  | 2,9*0,6*0,635 |  | 1.1049 | [23 empty] | VV | 0
|  | 7*0,6*0,635 |  | 2.667 | [23 empty] | VV | 0
|  | 2,15*0,6*0,635 |  | 0.81915 | [23 empty] | VV | 0
|  | 2,15*0,6*0,635 |  | 0.81915 | [23 empty] | VV | 0
|  | 1,2*0,9*0,365 |  | 0.3942 | [23 empty] | VV | 0
|  | 1,2*0,9*0,635 |  | 0.6858 | [23 empty] | VV | 0
|  | 5,5*0,3*0,635 |  | 1.0477 | [23 empty] | VV | 0
|  | Výkop pro novou rampu : 1,4*0,55*1,2 |  | 0.924 | [23 empty] | VV | 0
3 | 139711101R00 | Vykopávka v uzavřených prostorách v hornině 1-4 | m3 | 0.9 |  | 0 |  | 0 |  | 0 | 21 | 0 | 0 | 0 | 0 | 0 | 800-1 | RTS 26/ I | RTS 25/ II | 6.298 | 5.67 |  | Práce | Běžná |  |  |  | POL1_
|  | s naložením výkopku na dopravní prostředek | [25 empty] | SPI
|  | Výkop základu pro ztužující vnitřní zeď : 6*0,5*0,3 |  | 0.9 | [23 empty] | VV | 0
4 | 162201102R00 | Vodorovné přemístění výkopku z horniny 1 až 4, na vzdálenost přes 20 do 50 m | m3 | 22.0293 |  | 0 |  | 0 |  | 0 | 21 | 0 | 0 | 0 | 0 | 0 | 800-1 | RTS 26/ I | RTS 25/ II | 0.074 | 1.63 |  | Práce | Běžná |  |  |  | POL1_
|  | po suchu, bez naložení výkopku, avšak se složením bez rozhrnutí, zpáteční cesta vozidla. | [25 empty] | SPI
|  | Odkaz na mn. položky pořadí 2 : 11,01465 |  | 11.0146 | [23 empty] | VV | 5
|  | Zpětné přemístění pod základové desky : 11,0146 |  | 11.0146 | [23 empty] | VV | 0
5 | 162201203R00 | Vodorovné přemístění výkopku nošením z horniny 1 až 4, kolečkem, na vzdálenost do 10 m | m3 | 0.9 |  | 0 |  | 0 |  | 0 | 21 | 0 | 0 | 0 | 0 | 0 | 800-1 | RTS 26/ I | RTS 25/ II | 0.668 | 0.6 |  | Práce | Běžná |  |  |  | POL1_
|  | bez naložení, avšak s vyprázdněním nádoby na hromadu nebo do dopravního prostředku, | [25 empty] | SPI
|  | Odkaz na mn. položky pořadí 3 : 0,90000 |  | 0.9 | [23 empty] | VV | 5
6 | 174101101R00 | Zásyp sypaninou se zhutněním jam, šachet, rýh nebo kolem objektů v těchto vykopávkách | m3 | 12.8582 |  | 0 |  | 0 |  | 0 | 21 | 0 | 0 | 0 | 0 | 0 | 800-1 | RTS 26/ I | RTS 25/ II | 0.202 | 2.6 |  | Práce | Běžná |  |  |  | POL1_
|  | z jakékoliv horniny s uložením výkopku po vrstvách, | [25 empty] | SPI
|  | včetně strojního přemístění materiálu pro zásyp ze vzdálenosti do 10 m od okraje zásypu | [25 empty] | POP
|  | Zásyp pod nové základové desky : 6,25*2,24*0,365 |  | 5.11 | [23 empty] | VV | 0
|  | 6,1*3,48*0,365 |  | 7.7482 | [23 empty] | VV | 0
Díl: | 2 | Základy a zvláštní zakládání |  |  |  | 0 |  | 0 |  | 0 |  | 0 |  | 56.61 |  | 0 |  |  |  |  | 50.21 | [6 empty] | DIL
7 | 215901101RT5 | Zhutnění podloží z rostlé horniny 1 až 4 pod násypy z hornin soudržných do 92% PS a nesoudržných sypkých relativní ulehlosti l(d) do 0,8 vibrační deskou | m2 | 35.228 |  | 0 |  | 0 |  | 0 | 21 | 0 | 0 | 0 | 0 | 0 | 800-1 | RTS 26/ I | RTS 25/ II | 0.15 | 5.28 |  | Práce | Běžná |  |  |  | POL1_
|  | z rostlé horniny tř.1 - 4 pod násypy z hornin soudržných do 92% PS a hornin nesoudržných sypkých relativní ulehlosti I(d) do 0,8 | [25 empty] | SPI |  | z rostlé horniny tř.1 - 4 pod násypy z hornin soudržných do 92% PS a hornin nesoudržných sypkých relativní ulehlosti I(d) do 0,8
|  | Zásyp pod nové základové desky : 6,25*2,24 |  | 14 | [23 empty] | VV | 0
|  | 6,1*3,48 |  | 21.228 | [23 empty] | VV | 0
8 | 273321411R00 | Beton základových desek železový třídy C 25/30 | m3 | 8.4727 |  | 0 |  | 0 |  | 0 | 21 | 0 | 2.525 | 21.39 | 0 | 0 | 801-1 | RTS 26/ I | RTS 25/ II | 0.48 | 4.07 |  | Práce | Běžná |  |  |  | POL1_
|  | bez dodávky a uložení výztuže | [25 empty] | SPI
|  | 6,55*2,54*0,15 |  | 2.4956 | [23 empty] | VV | 0
|  | 6,7*3,8*0,15 |  | 3.819 | [23 empty] | VV | 0
|  | Základová deska vstupní rampy : 4,36*1,65*0,3 |  | 2.1582 | [23 empty] | VV | 0
9 | 273351215R00 | Bednění stěn základových desek zřízení | m2 | 5.877 |  | 0 |  | 0 |  | 0 | 21 | 0 | 0.03919 | 0.23 | 0 | 0 | 801-1 | RTS 26/ I | RTS 25/ II | 1.6 | 9.4 |  | Práce | Běžná |  |  |  | POL1_
|  | svislé nebo šikmé (odkloněné) , půdorysně přímé nebo zalomené, stěn základových desek ve volných nebo zapažených jámách, rýhách, šachtách, včetně případných vzpěr, | [25 empty] | SPI |  | svislé nebo šikmé (odkloněné) , půdorysně přímé nebo zalomené, stěn základových desek ve volných nebo zapažených jámách, rýhách, šachtách, včetně případných vzpěr,
|  | (6,55+2,54)*0,3 |  | 2.727 | [23 empty] | VV | 0
|  | (6,7+3,8)*0,3 |  | 3.15 | [23 empty] | VV | 0
10 | 273351216R00 | Bednění stěn základových desek odstranění | m2 | 5.877 |  | 0 |  | 0 |  | 0 | 21 | 0 | 0 | 0 | 0 | 0 | 801-1 | RTS 26/ I | RTS 25/ II | 0.32 | 1.88 |  | Práce | Běžná |  |  |  | POL1_
|  | svislé nebo šikmé (odkloněné) , půdorysně přímé nebo zalomené, stěn základových desek ve volných nebo zapažených jámách, rýhách, šachtách, včetně případných vzpěr, | [25 empty] | SPI |  | svislé nebo šikmé (odkloněné) , půdorysně přímé nebo zalomené, stěn základových desek ve volných nebo zapažených jámách, rýhách, šachtách, včetně případných vzpěr,
|  | Včetně očištění, vytřídění a uložení bednicího materiálu. | [25 empty] | POP
|  | Odkaz na mn. položky pořadí 9 : 5,87700 |  | 5.877 | [23 empty] | VV | 5
11 | 273361921RT5 | Uložení výztuže základových desek ze svařovaných sítí průměr drátu 6 mm, velikost oka 150/150 mm | t | 0.02616 |  | 0 |  | 0 |  | 0 | 21 | 0 | 1.0718 | 0.03 | 0 | 0 | 801-1 | RTS 26/ I | RTS 25/ II | 15.231 | 0.4 |  | Práce | Běžná |  |  |  | POL1_
|  | včetně distančních prvků | [25 empty] | SPI
|  | Základová deska vstupní rampy : (4,36*1,65*3,03*1,2)/1000 |  | 0.02616 | [23 empty] | VV | 0
12 | 273361921RT9 | Uložení výztuže základových desek ze svařovaných sítí průměr drátu 8 mm, velikost oka 150/150 mm | t | 0.54558 |  | 0 |  | 0 |  | 0 | 21 | 0 | 1.0717 | 0.58 | 0 | 0 | 801-1 | RTS 26/ I | RTS 25/ II | 15.231 | 8.31 |  | Práce | Běžná |  |  |  | POL1_
|  | včetně distančních prvků | [25 empty] | SPI
|  | (2*6,55*2,54*5,4*1,2)/1000 |  | 0.21562 | [23 empty] | VV | 0
|  | (2*6,7*3,8*5,4*1,2)/1000 |  | 0.32996 | [23 empty] | VV | 0
13 | 274313611R00 | Beton základových pasů prostý třídy C 16/20 | m3 | 9.999 |  | 0 |  | 0 |  | 0 | 21 | 0 | 2.525 | 25.25 | 0 | 0 | 801-1 | RTS 26/ I | RTS 25/ II | 0.477 | 4.77 |  | Práce | Běžná |  |  |  | POL1_
|  | Včetně dodávky a uložení betonu a kamene. | [25 empty] | POP
|  | Betony základů přístavby : 6,7*0,6*0,5 |  | 2.01 | [23 empty] | VV | 0
|  | 2,9*0,6*0,5 |  | 0.87 | [23 empty] | VV | 0
|  | 7*0,6*0,5 |  | 2.1 | [23 empty] | VV | 0
|  | 2,15*0,6*0,5 |  | 0.645 | [23 empty] | VV | 0
|  | 2,15*0,6*0,5 |  | 0.645 | [23 empty] | VV | 0
|  | 1,2*0,9*0,5 |  | 0.54 | [23 empty] | VV | 0
|  | 1,2*0,9*0,5 |  | 0.54 | [23 empty] | VV | 0
|  | 5,5*0,3*0,5 |  | 0.825 | [23 empty] | VV | 0
|  | Beton pro novou rampu : 1,4*0,55*1,2 |  | 0.924 | [23 empty] | VV | 0
|  | Beton pro ztužující vnitřní zeď : 6*0,5*0,3 |  | 0.9 | [23 empty] | VV | 0
14 | 274353121R00 | Bednění kotevních otvorů a prostupů v základových pasech o průřezu přes 0,02 do 0,05 m2, hloubky do 0,5 m | kus | 2 |  | 0 |  | 0 |  | 0 | 21 | 0 | 0.00498 | 0.01 | 0 | 0 | 801-5 | RTS 26/ I | RTS 25/ II | 0.623 | 1.25 |  | Práce | Běžná |  |  |  | POL1_
|  | včetně polohového zajištění a odbednění, popřípadě ztraceného bednění z pletiva a podobně. | [25 empty] | SPI
15 | 285947211R00 | Opěrné desky z oceli velikost přes 200/200 do 300/300 mm, tloušťka přes 15 do 30 mm | kus | 20 |  | 0 |  | 0 |  | 0 | 21 | 0 | 0.0112 | 0.22 | 0 | 0 | 800-2 | RTS 26/ I | RTS 25/ II | 0.288 | 5.76 |  | Práce | Běžná |  |  |  | POL1_
|  | Kotevnní desky pro předpínání lan | [25 empty] | POP
|  | L3 : 2 |  | 2 | [23 empty] | VV | 0
|  | L4 : 2 |  | 2 | [23 empty] | VV | 0
|  | L5 : 2 |  | 2 | [23 empty] | VV | 0
|  | L6 : 2 |  | 2 | [23 empty] | VV | 0
|  | L7 : 2 |  | 2 | [23 empty] | VV | 0
|  | L8 : 2 |  | 2 | [23 empty] | VV | 0
|  | L9 : 2 |  | 2 | [23 empty] | VV | 0
|  | L10 : 2 |  | 2 | [23 empty] | VV | 0
|  | L11 : 2 |  | 2 | [23 empty] | VV | 0
|  | L12 : 2 |  | 2 | [23 empty] | VV | 0
16 | 631313511R00 | Mazanina z betonu prostého tl. přes 80 do 120 mm třídy C 12/15, | m3 | 3.5228 |  | 0 |  | 0 |  | 0 | 21 | 0 | 2.525 | 8.9 | 0 | 0 | 801-1 | RTS 26/ I | RTS 25/ II | 2.58 | 9.09 |  | Práce | Běžná |  |  |  | POL1_
|  | (z kameniva) hlazená dřevěným hladítkem | [25 empty] | SPI
|  | Včetně vytvoření dilatačních spár, bez zaplnění. | [25 empty] | POP
|  | Vyrovnávací mazanina pod nové základové desky : 6,25*2,24*0,1 |  | 1.4 | [23 empty] | VV | 0
|  | 6,1*3,48*0,1 |  | 2.1228 | [23 empty] | VV | 0
Díl: | 3 | Svislé a kompletní konstrukce |  |  |  | 0 |  | 0 |  | 0 |  | 0 |  | 50.47 |  | 0 |  |  |  |  | 488.93 | [6 empty] | DIL
17 | 311112130RT4 | Stěny z betonových bednicích tvárnic a betonu šířky 300 mm, zálivka betonem C25/30 | m2 | 14.575 |  | 0 |  | 0 |  | 0 | 21 | 0 | 0.75709 | 11.03 | 0 | 0 | 801-1 | RTS 26/ I | RTS 25/ II | 0.934 | 13.61 |  | Práce | Běžná |  |  |  | POL1_
|  | (ztracené bednění) z betonových tvárnic a zálivka betonem, | [25 empty] | SPI
|  | 6,55*0,5 |  | 3.275 | [23 empty] | VV | 0
|  | 2,24*0,5 |  | 1.12 | [23 empty] | VV | 0
|  | 6,7*0,5*2 |  | 6.7 | [23 empty] | VV | 0
|  | 3,48*0,5*2 |  | 3.48 | [23 empty] | VV | 0
18 | 311238144R00 | Zdivo nosné z cihel a tvarovek pálených tloušťky 300 mm, , charakteristická pevnost v tlaku fk = 3,88 MPa, součinitel prostupu tepla U=0,55 W/m2.K, hodnota pro zdivo bez omítky při vlhkosti 0,5%, | m2 | 93.8791 |  | 0 |  | 0 |  | 0 | 21 | 0 | 0.25098 | 23.56 | 0 | 0 | 801-1 | RTS 26/ I | RTS 25/ II | 0.74 | 69.47 |  | Práce | Běžná |  |  |  | POL1_
|  | Hlavní nosné zdivo : 3,5*3,25*2 |  | 22.75 | [23 empty] | VV | 0
|  | 6,1*3,25-(1,7*1,4) |  | 17.445 | [23 empty] | VV | 0
|  | 2,54*2,635 |  | 6.6929 | [23 empty] | VV | 0
|  | 6,25*2,635-(0,88*1,16*2) |  | 14.4271 | [23 empty] | VV | 0
|  | 6*3,25-(1,1*2,02) |  | 17.278 | [23 empty] | VV | 0
|  | Dozdívky otvorů : 1,1*1,4 |  | 1.54 | [23 empty] | VV | 0
|  | 0,9*2,02 |  | 1.818 | [23 empty] | VV | 0
|  | 0,7*2,02*2 |  | 2.828 | [23 empty] | VV | 0
|  | 0,4*2 |  | 0.8 | [23 empty] | VV | 0
|  | 0,6*0,6*4 |  | 1.44 | [23 empty] | VV | 0
|  | zazdění Okna garáž : 0,8*0,5*2 |  | 0.8 | [23 empty] | VV | 0
|  | zazdění Luxferové okna nad dveřmi : 1,4*0,4 |  | 0.56 | [23 empty] | VV | 0
|  | 1*0,4 |  | 0.4 | [23 empty] | VV | 0
|  | Atika střechy : 3,5*0,5 |  | 1.75 | [23 empty] | VV | 0
|  | 6,7*0,5 |  | 3.35 | [23 empty] | VV | 0
19 | 311361821R00 | Výztuž nadzákladových zdí z betonářské oceli 10 505(R) | t | 0.1749 |  | 0 |  | 0 |  | 0 | 21 | 0 | 1.0211 | 0.18 | 0 | 0 | 801-1 | RTS 26/ I | RTS 25/ II | 25.271 | 4.42 |  | Práce | Běžná |  |  |  | POL1_
|  | včetně distančních prvků | [25 empty] | SPI
|  | cca 12 kg/m2 (R12) : 14,575*0,012 |  | 0.1749 | [23 empty] | VV | 0
|  | vč. příložky na vyvázání rohů : | [25 empty] | VV | 0
|  | vč. na stykování přesahem : | [25 empty] | VV | 0
20 | 317121101RT2 | Překlady betonové prefabrikované délky 1190 mm, šířky 140 mm, výšky 140 mm, světlost otvoru do 1050 mm | kus | 4 |  | 0 |  | 0 |  | 0 | 21 | 0 | 0.04854 | 0.19 | 0 | 0 | 801-1 | RTS 26/ I | RTS 25/ II | 0.242 | 0.97 |  | Práce | Běžná |  |  |  | POL1_
|  | P4 : 4 |  | 4 | [23 empty] | VV | 0
21 | 317168122R00 | Překlady keramické montáž a dodávka nenosné, délky 1250 mm, šířky 145 mm, výšky 71 mm | kus | 9 |  | 0 |  | 0 |  | 0 | 21 | 0 | 0.02575 | 0.23 | 0 | 0 | 801-1 | RTS 26/ I | RTS 25/ II | 0.3175 | 2.86 |  | Práce | Běžná |  |  |  | POL1_
|  | Včetně dodávky překladů. | [25 empty] | POP
|  | P3 : 9 |  | 9 | [23 empty] | VV | 0
22 | 317168123R00 | Překlady keramické montáž a dodávka nenosné, délky 1500 mm, šířky 145 mm, výšky 71 mm | kus | 1 |  | 0 |  | 0 |  | 0 | 21 | 0 | 0.03034 | 0.03 | 0 | 0 | 801-1 | RTS 26/ I | RTS 25/ II | 0.3225 | 0.32 |  | Práce | Běžná |  |  |  | POL1_
|  | Včetně dodávky překladů. | [25 empty] | POP
|  | P8 : 1 |  | 1 | [23 empty] | VV | 0
23 | 317168132R00 | Překlady keramické montáž a dodávka nosné, délky 1500 mm, šířky 70 mm, výšky 238 mm | kus | 1 |  | 0 |  | 0 |  | 0 | 21 | 0 | 0.05422 | 0.05 | 0 | 0 | 801-1 | RTS 26/ I | RTS 25/ II | 0.26 | 0.26 |  | Práce | Běžná |  |  |  | POL1_
|  | P7 : 1 |  | 1 | [23 empty] | VV | 0
24 | 317168135R00 | Překlady keramické montáž a dodávka nosné, délky 2250 mm, šířky 70 mm, výšky 238 mm | kus | 4 |  | 0 |  | 0 |  | 0 | 21 | 0 | 0.08106 | 0.32 | 0 | 0 | 801-1 | RTS 26/ I | RTS 25/ II | 0.35 | 1.4 |  | Práce | Běžná |  |  |  | POL1_
|  | P6 : 4 |  | 4 | [23 empty] | VV | 0
25 | 317314125R00 | Podbetonování zhlaví nosníků zdivo šířky 250 mm | kus | 20 |  | 0 |  | 0 |  | 0 | 21 | 0 | 0.00525 | 0.11 | 0 | 0 | 801-4 | RTS 26/ I | RTS 25/ II | 0.11 | 2.2 |  | Práce | Běžná |  |  |  | POL1_
|  | betonem C 16/20. Tloušťka lože 50 mm, délka 200 mm. | [25 empty] | SPI
|  | Nosníky strropu garáže : 10 |  | 10 | [23 empty] | VV | 0
|  | P1 : 4 |  | 4 | [23 empty] | VV | 0
|  | P2 : 4 |  | 4 | [23 empty] | VV | 0
|  | P9 : 2 |  | 2 | [23 empty] | VV | 0
26 | 317941121RU2 | Osazení ocelových válcovaných nosníků na zdivu včetně dodávky profilul U, výšky 100 mm | t | 0.20001 |  | 0 |  | 0 |  | 0 | 21 | 0 | 1.0995 | 0.22 | 0 | 0 | 801-1 | RTS 26/ I | RTS 25/ II | 18.175 | 3.64 |  | Práce | Běžná |  |  |  | POL1_
|  | profilu I, nebo IE, nebo U, nebo UE, nebo L | [25 empty] | SPI
|  | Překlad P1 - I100 : (2*2*1,4*8,34*1,1)/1000 |  | 0.05137 | [23 empty] | VV | 0
|  | Překlad P1 - U100 : (2*2*1,4*10,6*1,1)/1000 |  | 0.0653 | [23 empty] | VV | 0
|  | Překlad P9 - I100 : (2*2*8,34*1,1)/1000 |  | 0.0367 | [23 empty] | VV | 0
|  | Překlad P9 - U100 : (2*2*10,6*1,1)/1000 |  | 0.04664 | [23 empty] | VV | 0
27 | 317941121RU3 | Osazení ocelových válcovaných nosníků na zdivu včetně dodávky profilul U, výšky 120 mm | t | 0.1619 |  | 0 |  | 0 |  | 0 | 21 | 0 | 1.0995 | 0.18 | 0 | 0 | 801-1 | RTS 26/ I | RTS 25/ II | 18.175 | 2.94 |  | Práce | Běžná |  |  |  | POL1_
|  | profilu I, nebo IE, nebo U, nebo UE, nebo L | [25 empty] | SPI
|  | Překlad P2 I120 : (2*2*1,5*11,1*1,1)/1000 |  | 0.07326 | [23 empty] | VV | 0
|  | Překlad P2 U120 : (2*2*1,5*13,43*1,1)/1000 |  | 0.08864 | [23 empty] | VV | 0
28 | 317941123RT6 | Osazení ocelových válcovaných nosníků na zdivu včetně dodávky profilu I, výšky 220 mm | t | 0.36025 |  | 0 |  | 0 |  | 0 | 21 | 0 | 1.0971 | 0.4 | 0 | 0 | 801-1 | RTS 26/ I | RTS 25/ II | 16.583 | 5.97 |  | Práce | Běžná |  |  |  | POL1_
|  | profilu I, nebo IE, nebo U, nebo UE, nebo L | [25 empty] | SPI
|  | S4 - strop nad garáží : (6,25*2*26,2*1,1)/1000 |  | 0.36025 | [23 empty] | VV | 0
29 | 317941125RT2 | Osazení ocelových válcovaných nosníků na zdivu včetně dodávky profilu I, výšky 240 mm | t | 0.63319 |  | 0 |  | 0 |  | 0 | 21 | 0 | 1.0922 | 0.69 | 0 | 0 | 801-1 | RTS 26/ I | RTS 25/ II | 15.533 | 9.84 |  | Práce | Běžná |  |  |  | POL1_
|  | profilu I, nebo IE, nebo U, nebo UE, nebo L | [25 empty] | SPI
|  | S4 - strop nad garáží : (6,25*3*30,7*1,1)/1000 |  | 0.63319 | [23 empty] | VV | 0
30 | 334371121R00 | Výztuž předpínací opěr - dodání kabelů ocelové pramence Lp 15,5 mm | t | 0.11297 |  | 0 |  | 0 |  | 0 | 21 | 0 | 1.0811 | 0.12 | 0 | 0 | 821-1 | RTS 26/ I | RTS 25/ II | 8.919 | 1.01 |  | Práce | Běžná |  |  |  | POL1_
|  | Výztuž předepínací mostních opěr, pilířů, křídel, stěn, úložných prahů nebo sloupů z předpjatého betonu, | [25 empty] | SPI |  | Výztuž předepínací mostních opěr, pilířů, křídel, stěn, úložných prahů nebo sloupů z předpjatého betonu,
|  | (2,9+2,9+2,9+2,9+10,3+10,3+14,5+11,4+6,7+6,7)*0,00158 |  | 0.11297 | [23 empty] | VV | 0
31 | 334372212R00 | Výztuž předpínací opěr - uložení kabelů síla do 1000 kN | kus | 10 |  | 0 |  | 0 |  | 0 | 21 | 0 | 0.00111 | 0.01 | 0 | 0 | 821-1 | RTS 22/ II | RTS 22/ II | 4.025 | 40.25 |  | Práce | Běžná |  |  |  | POL1_
|  | Odkaz na mn. položky pořadí 33 : 10,00000 |  | 10 | [23 empty] | VV | 5
32 | 334373121R00 | Výztuž předpínací opěr - osazení kotevních desek hmotnost do 20 kg/ks | kus | 20 |  | 0 |  | 0 |  | 0 | 21 | 0 | 0.003 | 0.06 | 0 | 0 | 821-1 | RTS 26/ I | RTS 25/ II | 0.585 | 11.7 |  | Práce | Běžná |  |  |  | POL1_
|  | Odkaz na mn. položky pořadí 15 : 20,00000 |  | 20 | [23 empty] | VV | 5
33 | 334376112R00 | Výztuž předpínací opěr - napnutí drátů nebo pramen síla do 1000 kN | kus | 10 |  | 0 |  | 0 |  | 0 | 21 | 0 | 0.00061 | 0.01 | 0 | 0 | 821-1 | RTS 26/ I | RTS 25/ II | 2.567 | 25.67 |  | Práce | Běžná |  |  |  | POL1_
|  | Výkres č. D.3.4.07 : 10 |  | 10 | [23 empty] | VV | 0
34 | 342248144R00 | Příčky z tvárnic pálených Příčky z tvárnic keramických pálených tloušťky 140 mm, z děrovaných příčkovek, P 10, zděných na tenkovrstvou maltu | m2 | 92.3375 |  | 0 |  | 0 |  | 0 | 21 | 0 | 0.12405 | 11.45 | 0 | 0 | 801-1 | RTS 26/ I | RTS 25/ II | 0.55675 | 51.41 |  | Práce | Běžná |  |  |  | POL1_
|  | jednoduché nebo příčky zděné do svislé dřevěné, cihelné, betonové nebo ocelové konstrukce na jakoukoliv maltu vápenocementovou (MVC) nebo cementovou (MC), | [25 empty] | SPI |  | jednoduché nebo příčky zděné do svislé dřevěné, cihelné, betonové nebo ocelové konstrukce na jakoukoliv maltu vápenocementovou (MVC) nebo cementovou (MC),
|  | m.č.1.06+1.03 : 2,31*3,25*2 |  | 15.015 | [23 empty] | VV | 0
|  | 4,4*3,25-(0,9*2,02*2) |  | 10.664 | [23 empty] | VV | 0
|  | m.č.1.04+1.05 : 4,5*3,25 |  | 14.625 | [23 empty] | VV | 0
|  | 2,52*3,25*2 |  | 16.38 | [23 empty] | VV | 0
|  | 4,6*3,25-(0,9*2,02*2)-(1,1*2,02) |  | 9.092 | [23 empty] | VV | 0
|  | m.č.1.08 : 2,19*2,635 |  | 5.7706 | [23 empty] | VV | 0
|  | 2,19*2,635-(0,8*2,02*2) |  | 2.5387 | [23 empty] | VV | 0
|  | 1,45*2,635 |  | 3.8207 | [23 empty] | VV | 0
|  | m.č.1.10+1.11 : 2,24*2,635-(0,9*2,02) |  | 4.0844 | [23 empty] | VV | 0
|  | 2,24*2,635-(0,8*2,02) |  | 4.2864 | [23 empty] | VV | 0
|  | 2,99*2,635-(0,9*2,02) |  | 6.0606 | [23 empty] | VV | 0
35 | 346244312R00 | Obezdívka van a WC modulů z pórobetonu tloušťky 75 mm | m2 | 5.785 |  | 0 |  | 0 |  | 0 | 21 | 0 | 0.05575 | 0.32 | 0 | 0 | 801-1 | RTS 26/ I | RTS 25/ II | 0.758 | 4.39 |  | Práce | Běžná |  |  |  | POL1_
|  | m.č.1.06 : 1,5*1,3 |  | 1.95 | [23 empty] | VV | 0
|  | m.č.1.08 : 1,025*1,3*2 |  | 2.665 | [23 empty] | VV | 0
|  | m.č. 1.11 : 0,9*1,3 |  | 1.17 | [23 empty] | VV | 0
36 | 346244381RT2 | Plentování ocelových nosníků jednostranné výšky do 200 mm | m2 | 1.68 |  | 0 |  | 0 |  | 0 | 21 | 0 | 0.1634 | 0.27 | 0 | 0 | 801-1 | RTS 26/ I | RTS 25/ II | 1.2226 | 2.05 |  | Práce | Běžná |  |  |  | POL1_
|  | jakýmikoliv cihlami, | [25 empty] | SPI
|  | P1 : 2*1,4*2*0,1 |  | 0.56 | [23 empty] | VV | 0
|  | P2 : 2*1,5*2*0,12 |  | 0.72 | [23 empty] | VV | 0
|  | P9 : 2*2*0,1 |  | 0.4 | [23 empty] | VV | 0
37 | 380941113R00 | Dodatečná helikální výztuž 1 prut, průměr 8 mm, 880 MPa pevnost v tahu, uložení v drážce, v cihelném zdivu | m | 93 |  | 0 |  | 0 |  | 0 | 21 | 0 | 0.01014 | 0.94 | 0 | 0 | 801-4 | RTS 26/ I | RTS 25/ II | 2.504 | 232.87 |  | Práce | Běžná |  |  |  | POL1_
|  | frézování drážek v cihelném zdivu, zbavení drážky hrubších nečistot a prachových částí, vypláchnutí drážky vodou, vlepení výztuže a aplikace malty nebo tmelu, | [25 empty] | SPI |  | frézování drážek v cihelném zdivu, zbavení drážky hrubších nečistot a prachových částí, vypláchnutí drážky vodou, vlepení výztuže a aplikace malty nebo tmelu,
|  | Včetně pomocného pracovního lešení o výšce podlahy do 1900 mm a pro zatížení do 1,5 kPa. | [25 empty] | POP
|  | Výkres D.3.4.07 | [25 empty] | POP
38 | 317941121R80 | Osazení ocelových válcovaných nosníků do č. 12, včetně dodávky profilu L č. 80/6 | t | 0.09269 |  | 0 |  | 0 |  | 0 | 21 | 0 | 1.0995 | 0.1 | 0 | 0 |  | Vlastní | RTS 25/ II | 18.175 | 1.68 |  | Práce | Běžná |  |  |  | POL1_
|  | S4 - strop nad garáží - osaz profilu L80/6 : (5,74*2*7,34*1,1)/1000 |  | 0.09269 | [23 empty] | VV | 0
Díl: | 4 | Vodorovné konstrukce |  |  |  | 0 |  | 0 |  | 0 |  | 0 |  | 42.13 |  | 0 |  |  |  |  | 182.71 | [6 empty] | DIL
39 | 411322424R00 | Beton stropů železový stropů trámových (žebrových), kazetových, nebo vložkových z tvárnic, nebo z hraněných či zaoblených vln zabudovaného plechového bednění, železový (bez výztuže) třídy C 25/30 | m3 | 2.3787 |  | 0 |  | 0 |  | 0 | 21 | 0 | 2.5251 | 6.01 | 0 | 0 | 801-1 | RTS 26/ I | RTS 25/ II | 0.955 | 2.27 |  | Práce | Běžná |  |  |  | POL1_
|  | S4 - Strop nad Garáží : 5,6*5,74*0,05 |  | 1.6072 | [23 empty] | VV | 0
|  | objem betonu v žebře, který je u TR 50/250 cca 0,024m3/m2 : 5,6*5,74*0,024 |  | 0.77146 | [23 empty] | VV | 0
40 | 411354256R00 | Bednění stropů zabudované (ztracené) z ocelových trapézových plechů pozinkovaných, vlna 50 mm, tloušťky 1 mm | m2 | 32.144 |  | 0 |  | 0 |  | 0 | 21 | 0 | 0.01317 | 0.42 | 0 | 0 | 801-1 | RTS 26/ I | RTS 25/ II | 0.163 | 5.24 |  | Práce | Běžná |  |  |  | POL1_
|  | otevřeného podhledu, bez podpěrné konstrukce, s osazením na sucho na zdech do připravených ozubů, popř. na rovných zdech, trámech, průvlacích, nebo do traverz, bez úpravy povrchu plechů, s pomocným lešením. | [25 empty] | SPI |  | otevřeného podhledu, bez podpěrné konstrukce, s osazením na sucho na zdech do připravených ozubů, popř. na rovných zdech, trámech, průvlacích, nebo do traverz, bez úpravy povrchu plechů, s pomocným lešením.
|  | S4 - Strop nad Garáží : 5,6*5,74 |  | 32.144 | [23 empty] | VV | 0
41 | 411361921RT9 | Výztuž stropů ze svařovaných sítí průměr drátu 8 mm, velikost oka 150/150 mm | t | 0.20829 |  | 0 |  | 0 |  | 0 | 21 | 0 | 1.0831 | 0.23 | 0 | 0 | 801-1 | RTS 26/ I | RTS 25/ II | 15.211 | 3.17 |  | Práce | Běžná |  |  |  | POL1_
|  | prostě uložených, vetknutých i spojitých, deskových, trámových (žebrových, kazetových), s keramickými a jinými vložkami, konzolových nebo balkónových, hřibových včetně hlavic hřibových sloupů, plochých střech a pro zavěšení železobetonových podhledů. Včetně distančních prvků. | [25 empty] | SPI |  | prostě uložených, vetknutých i spojitých, deskových, trámových (žebrových, kazetových), s keramickými a jinými vložkami, konzolových nebo balkónových, hřibových včetně hlavic hřibových sloupů, plochých střech a pro zavěšení železobetonových podhledů. Včetně distančních prvků.
|  | S4 - Strop nad Garáží : (5,6*5,74*5,4*1,2)/1000 |  | 0.20829 | [23 empty] | VV | 0
42 | 417321414R00 | Železobeton ztužujících pásů a věnců třídy C 25/30 | m3 | 4.8976 |  | 0 |  | 0 |  | 0 | 21 | 0 | 2.7501 | 13.47 | 0 | 0 | 801-1 | RTS 26/ I | RTS 25/ II | 1.448 | 7.09 |  | Práce | Běžná |  |  |  | POL1_
|  | Věnec nad atikou : 29,06*0,3*0,39 |  | 3.4 | [23 empty] | VV | 0
|  | 6,4*0,3*0,39 |  | 0.7488 | [23 empty] | VV | 0
|  | 6,4*0,3*0,39 |  | 0.7488 | [23 empty] | VV | 0
43 | 417351115R00 | Bednění bočnic ztužujících pásů a věnců včetně vzpěr zřízení | m2 | 33.248 |  | 0 |  | 0 |  | 0 | 21 | 0 | 0.00781 | 0.26 | 0 | 0 | 801-1 | RTS 26/ I | RTS 25/ II | 0.79 | 26.27 |  | Práce | Běžná |  |  |  | POL1_
|  | Věnec nad atikou : (29,06+6,4+6,4+28,46+6,1+6,1+0,3+0,3)*0,4 |  | 33.248 | [23 empty] | VV | 0
44 | 417351116R00 | Bednění bočnic ztužujících pásů a věnců včetně vzpěr odstranění | m2 | 33.248 |  | 0 |  | 0 |  | 0 | 21 | 0 | 0 | 0 | 0 | 0 | 801-1 | RTS 26/ I | RTS 25/ II | 0.24 | 7.98 |  | Práce | Běžná |  |  |  | POL1_
|  | Odkaz na mn. položky pořadí 43 : 33,24800 |  | 33.248 | [23 empty] | VV | 5
45 | 417361821R00 | Výztuž ztužujících pásů a věnců z betonářské oceli 10 505(R) | t | 0.27209 |  | 0 |  | 0 |  | 0 | 21 | 0 | 1.021 | 0.28 | 0 | 0 | 801-1 | RTS 26/ I | RTS 25/ II | 27.673 | 7.53 |  | Práce | Běžná |  |  |  | POL1_
|  | Včetně distančních prvků. | [25 empty] | SPI
|  | Věnec nad atikou počítáno 6,5kg/bm : ((29,06+6,4+6,4)*6,5)/1000 |  | 0.27209 | [23 empty] | VV | 0
|  | vč. příložky na vyvázání rohů : | [25 empty] | VV | 0
|  | vč. přídavku na stykování přesahem : | [25 empty] | VV | 0
46 | 421378211R00 | Zainjektování trubek cementovým mlékem nebo maltou polypropylenový obal tyčových kotev | m | 71.5 |  | 0 |  | 0 |  | 0 | 21 | 0 | 0.00041 | 0.03 | 0 | 0 | 821-1 | RTS 26/ I | RTS 25/ II | 0.33 | 23.6 |  | Práce | Běžná |  |  |  | POL1_
|  | Napínacího lana | [25 empty] | POP
|  | L3 : 2,9 |  | 2.9 | [23 empty] | VV | 0
|  | L4 : 2,9 |  | 2.9 | [23 empty] | VV | 0
|  | L5 : 2,9 |  | 2.9 | [23 empty] | VV | 0
|  | L6 : 2,9 |  | 2.9 | [23 empty] | VV | 0
|  | L7 : 10,3 |  | 10.3 | [23 empty] | VV | 0
|  | L8 : 10,3 |  | 10.3 | [23 empty] | VV | 0
|  | L9 : 14,5 |  | 14.5 | [23 empty] | VV | 0
|  | L10 : 11,4 |  | 11.4 | [23 empty] | VV | 0
|  | L11 : 6,7 |  | 6.7 | [23 empty] | VV | 0
|  | L12 : 6,7 |  | 6.7 | [23 empty] | VV | 0
47 | 411160041RAA | Stropy montované z nosníků a vložek keramických tloušťky 210 mm, OVN 625 mm, délka nosníku 3,0 m | m2 | 18.602 |  | 0 |  | 0 |  | 0 | 21 | 0 | 0.32867 | 6.11 | 0 | 0 | AP-HSV | RTS 26/ I | Součtová | 1.4861 | 27.64 |  | Agregovaná položka | Běžná |  |  |  | POL2_
|  | osazení stropních nosníků, provizorní podepření nosníků, zavětrování podpor, kladení stropních keramických vložek, uložení Kari sítí, navlhčení konstrukce, zalití konstrukce betonem C 16/20 tl. 60 mm a vlhčení betonu až do zatvrdnutí. Včetně dodávky materiálu. | [25 empty] | SPI |  | osazení stropních nosníků, provizorní podepření nosníků, zavětrování podpor, kladení stropních keramických vložek, uložení Kari sítí, navlhčení konstrukce, zalití konstrukce betonem C 16/20 tl. 60 mm a vlhčení betonu až do zatvrdnutí. Včetně dodávky materiálu.
|  | Skladba S8a na novou přístavbou : 6,55*2,84 |  | 18.602 | [23 empty] | VV | 0
48 | 411320044RAA | Stropy ze ŽB do bednění včetně podpěrné konstrukce z betonu C 25/30, tloušťky 200 mm, výztuž 90 kg/m3 | m2 | 26.6 |  | 0 |  | 0 |  | 0 | 21 | 0 | 0.57585 | 15.32 | 0 | 0 | AP-HSV | RTS 26/ I | Součtová | 2.7037 | 71.92 |  | Agregovaná položka | Běžná |  |  |  | POL2_
|  | beton stropů deskových, výztuž z betonářské oceli 11 375, bednění stropů deskových plných rovných, podpěrná konstrukce stropů výšky do 6 m. | [25 empty] | SPI |  | beton stropů deskových, výztuž z betonářské oceli 11 375, bednění stropů deskových plných rovných, podpěrná konstrukce stropů výšky do 6 m.
|  | Skladba S8 - Nová plochá střecha : 7*3,8 |  | 26.6 | [23 empty] | VV | 0
Díl: | 416 | Podhledy a mezistropy montované lehké |  |  |  | 0 |  | 0 |  | 0 |  | 0 |  | 1.65 |  | 0 |  |  |  |  | 120.96 | [6 empty] | DIL
49 | 416021121R00 | Podhledy na kovové konstrukci opláštěné deskami sádrokartonovými nosná konstrukce z profilů CD s přímým uchycením 1x deska, tloušťky 12,5 mm, standard, bez izolace | m2 | 47.01 |  | 0 |  | 0 |  | 0 | 21 | 0 | 0.01169 | 0.55 | 0 | 0 | 801-1 | RTS 26/ I | RTS 25/ II | 0.95 | 44.66 |  | Práce | Běžná |  |  |  | POL1_
|  | s úpravou rohů, koutů a hran konstrukcí, přebroušení a tmelení spár, | [25 empty] | POP
|  | m.č.1.01 : 13,835*6 |  | 83.01 | [23 empty] | VV | 0
|  | odpočet akustického podhledu : -10*3,6 |  | -36 | [23 empty] | VV | 0
50 | 416021123R00 | Podhledy na kovové konstrukci opláštěné deskami sádrokartonovými nosná konstrukce z profilů CD s přímým uchycením 1x deska, tloušťky 12,5 mm, impregnovaná, bez izolace | m2 | 5.2 |  | 0 |  | 0 |  | 0 | 21 | 0 | 0.01201 | 0.06 | 0 | 0 | 801-1 | RTS 26/ I | RTS 25/ II | 0.95 | 4.94 |  | Práce | Běžná |  |  |  | POL1_
|  | s úpravou rohů, koutů a hran konstrukcí, přebroušení a tmelení spár, | [25 empty] | POP
|  | m.č.1.06 : 5,2 |  | 5.2 | [23 empty] | VV | 0
51 | 416026126R00 | Podhledy na kovové konstrukci opláštěné deskami sádrokartonovými dvouúrovňový křížový rošt z profilů CD zavěšený 1x deska, tloušťky 15 mm, protipožární, bez izolace, požární odolnost REI 60 | m2 | 34.14 |  | 0 |  | 0 |  | 0 | 21 | 0 | 0.01591 | 0.54 | 0 | 0 | 801-1 | RTS 26/ I | RTS 25/ II | 1 | 34.14 |  | Práce | Běžná |  |  |  | POL1_
|  | s úpravou rohů, koutů a hran konstrukcí, přebroušení a tmelení spár, | [25 empty] | POP
|  | Skladba S4 Nový strop nad garáží : 34,14 |  | 34.14 | [23 empty] | VV | 0
52 | 342264098R00 | Příplatky k podhledům sádrokartonovým příplatek k podhledu sádrokartonovému za plochu do 2 m2 | m2 | 5.2 |  | 0 |  | 0 |  | 0 | 21 | 0 | 0 | 0 | 0 | 0 | 801-1 | RTS 26/ I | RTS 25/ II | 0.58 | 3.02 |  | Práce | Běžná |  |  |  | POL1_
|  | Odkaz na mn. položky pořadí 50 : 5,20000 |  | 5.2 | [23 empty] | VV | 5
53 | 416Akustic | Podhled SDK,ocel.dvouúrov.kříž.rošt, 1x akusticky děrovaná deska 6/18 R, např CLEANEO 6/18R | m2 | 36 |  | 0 |  | 0 |  | 0 | 21 | 0 | 0.01375 | 0.5 | 0 | 0 |  | Vlastní | Indiv | 0.95 | 34.2 |  | Práce | Běžná |  |  |  | POL1_
|  | s úpravou rohů, koutů a hran konstrukcí, přebroušení a tmelení spár, | [25 empty] | POP
|  | Akustický podhled m.č.1.01 : 10*3,6 |  | 36 | [23 empty] | VV | 0
Díl: | 5 | Komunikace |  |  |  | 0 |  | 0 |  | 0 |  | 0 |  | 34.04 |  | 0 |  |  |  |  | 48.75 | [6 empty] | DIL
54 | 564861111RT4 | Podklad ze štěrkodrti s rozprostřením a zhutněním frakce 0-63 mm, tloušťka po zhutnění 200 mm | m2 | 48 |  | 0 |  | 0 |  | 0 | 21 | 0 | 0.46 | 22.08 | 0 | 0 | 822-1 | RTS 26/ I | RTS 25/ II | 0.029 | 1.39 |  | Práce | Běžná |  |  |  | POL1_
55 | 596215021R00 | Kladení zámkové dlažby do drtě tloušťka dlažby 60 mm, tloušťka lože 40 mm | m2 | 68.1 |  | 0 |  | 0 |  | 0 | 21 | 0 | 0.0739 | 5.03 | 0 | 0 | 822-1 | RTS 26/ I | RTS 25/ II | 0.452 | 30.78 |  | Práce | Běžná |  |  |  | POL1_
|  | s provedením lože z kameniva drceného, s vyplněním spár, s dvojitým hutněním a se smetením přebytečného materiálu na krajnici. S dodáním hmot pro lože a výplň spár. | [25 empty] | SPI |  | s provedením lože z kameniva drceného, s vyplněním spár, s dvojitým hutněním a se smetením přebytečného materiálu na krajnici. S dodáním hmot pro lože a výplň spár.
|  | Nová dlažba : 48 |  | 48 | [23 empty] | VV | 0
|  | předláždění dlažby : 20,1 |  | 20.1 | [23 empty] | VV | 0
56 | 596291111R00 | Řezání zámkové dlažby tloušťky 60 mm | m | 40.44 |  | 0 |  | 0 |  | 0 | 21 | 0 | 0.00033 | 0.01 | 0 | 0 | 822-1 | RTS 26/ I | RTS 25/ II | 0.41 | 16.58 |  | Práce | Běžná |  |  |  | POL1_
57 | 592453092R | Dlažba betonová typ: obdélníkový; dl = 200 mm; š = 100 mm; tl = 60,0 mm; bez fazety; povrchová úprava: impregnace; provedení: přírodní | m2 | 52.8 |  | 0 |  | 0 |  | 0 | 21 | 0 | 0.131 | 6.92 | 0 | 0 | SPCM | RTS 26/ I | RTS 25/ II | 0 | 0 |  | Specifikace | Běžná |  |  |  | POL3_
|  | 48*1,1 |  | 52.8 | [23 empty] | VV | 0
Díl: | 6 | Úpravy povrchu, podlahy |  |  |  | 0 |  | 0 |  | 0 |  | 0 |  | 0.2 |  | 0 |  |  |  |  | 9.24 | [6 empty] | DIL
58 | 602016142RT1 | Omítka stěn z hotových směsí vrstva štuková, vápenocementová, , tloušťka vrstvy 3 mm, | m2 | 37.703 |  | 0 |  | 0 |  | 0 | 21 | 0 | 0.0054 | 0.2 | 0 | 0 | 801-1 | RTS 26/ I | RTS 25/ II | 0.245 | 9.24 |  | Práce | Běžná |  |  |  | POL1_
|  | po jednotlivých vrstvách | [25 empty] | SPI
|  | doplnění štukové vrstvy nad obklady : | [25 empty] | VV | 0
|  | m.č.1.06 : (2,25+2,31+2,25+2,31)*1,1 |  | 10.032 | [23 empty] | VV | 0
|  | -1*0,2 |  | -0.2 | [23 empty] | VV | 0
|  | m.č.1.08 : (1,025+1,45+1,025+1,4)*0,7 |  | 3.43 | [23 empty] | VV | 0
|  | (1,025+1,45+1,025+1,4)*0,7 |  | 3.43 | [23 empty] | VV | 0
|  | (2,19+1,47+2,19+1,47)*0,7 |  | 5.124 | [23 empty] | VV | 0
|  | -0,8*0,22*2 |  | -0.352 | [23 empty] | VV | 0
|  | -0,9*0,22 |  | -0.198 | [23 empty] | VV | 0
|  | m.č.1.10 : (1,04+2,4+1,04+2,4)*0,7 |  | 4.816 | [23 empty] | VV | 0
|  | -0,9*0,22 |  | -0.198 | [23 empty] | VV | 0
|  | m.č.1.11 : (2,67+2,22+2,67+2,22)*0,7 |  | 6.846 | [23 empty] | VV | 0
|  | (0,75+0,15+0,75)*0,7 |  | 1.155 | [23 empty] | VV | 0
|  | -0,9*0,22 |  | -0.198 | [23 empty] | VV | 0
|  | -0,8*0,22 |  | -0.176 | [23 empty] | VV | 0
|  | (0,9+2,22+0,9+2,22)*0,7 |  | 4.368 | [23 empty] | VV | 0
|  | -0,8*0,22 |  | -0.176 | [23 empty] | VV | 0
Díl: | 61 | Úpravy povrchů vnitřní |  |  |  | 0 |  | 0 |  | 0 |  | 0 |  | 23.16 |  | 0 |  |  |  |  | 409.43 | [6 empty] | DIL
59 | 610991111R00 | Zakrývání výplní vnitřních otvorů, předmětů apod. fólií Pe 0,05-0,2 mm | m2 | 27.9852 |  | 0 |  | 0 |  | 0 | 21 | 0 | 4e-05 | 0 | 0 | 0 | 801-1 | RTS 26/ I | RTS 25/ II | 0.078 | 2.18 |  | Práce | Běžná |  |  |  | POL1_
|  | které se zřizují před úpravami povrchu, a obalení osazených dveřních zárubní před znečištěním při úpravách povrchu nástřikem plastických maltovin včetně pozdějšího odkrytí, | [25 empty] | SPI |  | které se zřizují před úpravami povrchu, a obalení osazených dveřních zárubní před znečištěním při úpravách povrchu nástřikem plastických maltovin včetně pozdějšího odkrytí,
|  | Okna : 2,25*1,4*4 |  | 12.6 | [23 empty] | VV | 0
|  | 0,88*1,16*4 |  | 4.0832 | [23 empty] | VV | 0
|  | 0,88*1,2 |  | 1.056 | [23 empty] | VV | 0
|  | 1,7*1,4 |  | 2.38 | [23 empty] | VV | 0
|  | Dveře : 1,6*2,07 |  | 3.312 | [23 empty] | VV | 0
|  | 1*2,07 |  | 2.07 | [23 empty] | VV | 0
|  | 1,2*2,07 |  | 2.484 | [23 empty] | VV | 0
60 | 611421133R00 | Omítky vnitřní stropů vápenné, vápenocementové omítky vnitřní vápenné, vápenocementové stropů rovných štukové | m2 | 109.21 |  | 0 |  | 0 |  | 0 | 21 | 0 | 0.05123 | 5.59 | 0 | 0 | 801-1 | RTS 26/ I | RTS 25/ II | 0.908 | 99.16 |  | Práce | Běžná |  |  |  | POL1_
|  | s pomocným lešením o výšce podlahy do 1900 mm a pro zatížení do 1,5 kPa, | [25 empty] | SPI
|  | m.č 1.02 : 15,87 |  | 15.87 | [23 empty] | VV | 0
|  | m.č 1.03 : 4,32 |  | 4.32 | [23 empty] | VV | 0
|  | m.č 1.04 : 5,19 |  | 5.19 | [23 empty] | VV | 0
|  | m.č 1.05 : 5,27 |  | 5.27 | [23 empty] | VV | 0
|  | m.č 1.07 : 13,69 |  | 13.69 | [23 empty] | VV | 0
|  | m.č 1.08 : 7,03 |  | 7.03 | [23 empty] | VV | 0
|  | m.č 1.09 : 2,76 |  | 2.76 | [23 empty] | VV | 0
|  | m.č 1.10 : 2,56 |  | 2.56 | [23 empty] | VV | 0
|  | m.č 1.11 : 8,31 |  | 8.31 | [23 empty] | VV | 0
|  | m.č 1.12 : 22,86 |  | 22.86 | [23 empty] | VV | 0
|  | m.č.1.13 : 21,35 |  | 21.35 | [23 empty] | VV | 0
61 | 612403385R00 | Hrubá výplň rýh ve stěnách, jakoukoliv maltou maltou ze suchých směsí 100 x 50 mm | m | 71.5 |  | 0 |  | 0 |  | 0 | 21 | 0 | 0.00817 | 0.58 | 0 | 0 | 801-4 | RTS 26/ I | RTS 25/ II | 0.186 | 13.3 |  | Práce | Běžná |  |  |  | POL1_
|  | jakékoliv šířky rýhy, | [25 empty] | SPI
62 | 612421615R00 | Omítky vnitřní stěn vápenné nebo vápenocementové v podlaží i ve schodišti hrubé zatřené | m2 | 138.657 |  | 0 |  | 0 |  | 0 | 21 | 0 | 0.03921 | 5.44 | 0 | 0 | 801-1 | RTS 26/ I | RTS 25/ II | 0.396 | 54.91 |  | Práce | Běžná |  |  |  | POL1_
|  | Vyrovnání dozdívek otvorů maltou z každé strany : | [25 empty] | VV | 0
|  | Dozdívky otvorů : 1,1*1,4*2 |  | 3.08 | [23 empty] | VV | 0
|  | 0,9*2,02*2 |  | 3.636 | [23 empty] | VV | 0
|  | 0,7*2,02*2*2 |  | 5.656 | [23 empty] | VV | 0
|  | 0,8*2*2 |  | 3.2 | [23 empty] | VV | 0
|  | 0,6*0,6*4*2 |  | 2.88 | [23 empty] | VV | 0
|  | 0,8*0,5*2*2 |  | 1.6 | [23 empty] | VV | 0
|  | 1,4*0,4*2 |  | 1.12 | [23 empty] | VV | 0
|  | 1*0,4*2 |  | 0.8 | [23 empty] | VV | 0
|  | Hrubé omítky pod obklady : | [25 empty] | VV | 0
|  | m.č.1.06 : (2,25+2,31+2,25+2,31)*2,9 |  | 26.448 | [23 empty] | VV | 0
|  | -1*2,02 |  | -2.02 | [23 empty] | VV | 0
|  | m.č.1.08 : (1,025+1,45+1,025+1,4)*2,5 |  | 12.25 | [23 empty] | VV | 0
|  | (1,025+1,45+1,025+1,4)*2,5 |  | 12.25 | [23 empty] | VV | 0
|  | (2,19+1,47+2,19+1,47)*2,5 |  | 18.3 | [23 empty] | VV | 0
|  | -0,8*2,02*2 |  | -3.232 | [23 empty] | VV | 0
|  | -0,9*2,02 |  | -1.818 | [23 empty] | VV | 0
|  | m.č.1.10 : (1,04+2,4+1,04+2,4)*2,5 |  | 17.2 | [23 empty] | VV | 0
|  | -0,9*2,02 |  | -1.818 | [23 empty] | VV | 0
|  | m.č.1.11 : (2,67+2,22+2,67+2,22)*2,5 |  | 24.45 | [23 empty] | VV | 0
|  | (0,75+0,15+0,75)*2,5 |  | 4.125 | [23 empty] | VV | 0
|  | -0,9*2,02 |  | -1.818 | [23 empty] | VV | 0
|  | -0,8*2,02 |  | -1.616 | [23 empty] | VV | 0
|  | (0,9+2,22+0,9+2,22)*2,5 |  | 15.6 | [23 empty] | VV | 0
|  | -0,8*2,02 |  | -1.616 | [23 empty] | VV | 0
63 | 612421637R00 | Omítky vnitřní stěn vápenné nebo vápenocementové v podlaží i ve schodišti štukové | m2 | 188.747 |  | 0 |  | 0 |  | 0 | 21 | 0 | 0.04766 | 9 | 0 | 0 | 801-1 | RTS 26/ I | RTS 25/ II | 0.84 | 158.55 |  | Práce | Běžná |  |  |  | POL1_
|  | m.č.1.01 : 6*2,9-(1,1*2,02) |  | 15.178 | [23 empty] | VV | 0
|  | m.č.1.02 : 2,45*2,9 |  | 7.105 | [23 empty] | VV | 0
|  | 4,4*2,9-(0,9*2,02)-(1*2,02) |  | 8.922 | [23 empty] | VV | 0
|  | 6*2,9-(0,9*2,02*2)-(1,1*2,02) |  | 11.542 | [23 empty] | VV | 0
|  | 4,46*2,9-(2,25*1,4)-(1*2,07) |  | 7.714 | [23 empty] | VV | 0
|  | 2,01*2,9-(0,9*2,1) |  | 3.939 | [23 empty] | VV | 0
|  | m.č.1.03 : (2,31+1,87+2,31+1,87)*2,9 |  | 24.244 | [23 empty] | VV | 0
|  | -0,9*2,02 |  | -1.818 | [23 empty] | VV | 0
|  | m.č.1.04 : (2,52+2,06+2,52+2,06)*2,9 |  | 26.564 | [23 empty] | VV | 0
|  | -0,9*2,02 |  | -1.818 | [23 empty] | VV | 0
|  | m.č.1.05 : (2,16+2,52+2,16+2,52)*2,9 |  | 27.144 | [23 empty] | VV | 0
|  | -0,9*2,02 |  | -1.818 | [23 empty] | VV | 0
|  | m.č.1.12 : (2,66+4,5)*2,9 |  | 20.764 | [23 empty] | VV | 0
|  | m.č.1.13 : (3,5+6,1+3,5)*2,9 |  | 37.99 | [23 empty] | VV | 0
|  | -1,7*1,4 |  | -2.38 | [23 empty] | VV | 0
|  | m.č.1.07 : 2,19*2,5 |  | 5.475 | [23 empty] | VV | 0
64 | 612421331RT2 | Oprava vnitřních vápenných omítek stěn v množství opravované plochy přes 10 do 30 %, štukových | m2 | 239.4824 |  | 0 |  | 0 |  | 0 | 21 | 0 | 0.01063 | 2.55 | 0 | 0 | 801-4 | RTS 26/ I | RTS 25/ II | 0.33688 | 80.68 |  | Práce | Běžná |  |  |  | POL1_
|  | Včetně pomocného pracovního lešení o výšce podlahy do 1900 mm a pro zatížení do 1,5 kPa. | [25 empty] | POP
|  | m.č.1.01 : (13,835+6+13,835)*2,9 |  | 97.643 | [23 empty] | VV | 0
|  | m.č.1.07 : (2,19+6,25+6,25)*2,5 |  | 36.725 | [23 empty] | VV | 0
|  | m.č.1.12 : (3,165+6,1+5,825)*2,9 |  | 43.761 | [23 empty] | VV | 0
|  | m.č.1.13 : 6,1*2,9 |  | 17.69 | [23 empty] | VV | 0
|  | 1.PP : (5,74+5,6+5,74+5,6)*2,23-(3,1*2,23) |  | 43.6634 | [23 empty] | VV | 0
65 | 612481111R00 | Potažení vnitřních stěn pletivem rabicovým , s vypnutím | m2 | 2.813 |  | 0 |  | 0 |  | 0 | 21 | 0 | 0.00073 | 0 | 0 | 0 | 801-1 | RTS 26/ I | RTS 25/ II | 0.23 | 0.65 |  | Práce | Běžná |  |  |  | POL1_
|  | v ploše nebo pruzích na plném podkladu nebo na podkladu s dutinami (pod omítku) | [25 empty] | SPI
|  | P1 : 1,1*(0,1+0,35*0,1) |  | 0.1485 | [23 empty] | VV | 0
|  | 1,1*(0,1+0,35*0,1) |  | 0.1485 | [23 empty] | VV | 0
|  | P2 : 1,2*(0,12+0,35+0,12) |  | 0.708 | [23 empty] | VV | 0
|  | 1,2*(0,12+0,35+0,12) |  | 0.708 | [23 empty] | VV | 0
|  | P9 : 2*(0,1+0,35+0,1) |  | 1.1 | [23 empty] | VV | 0
Díl: | 62 | Úpravy povrchů vnější |  |  |  | 0 |  | 0 |  | 0 |  | 0 |  | 5.75 |  | 0 |  |  |  |  | 509.2 | [6 empty] | DIL
66 | 620991121R00 | Zakrývání výplní vnějších otvorů z postaveného lešení | m2 | 27.9852 |  | 0 |  | 0 |  | 0 | 21 | 0 | 4e-05 | 0 | 0 | 0 | 801-1 | RTS 26/ I | RTS 25/ II | 0.078 | 2.18 |  | Práce | Běžná |  |  |  | POL1_
|  | s rámy a zárubněmi, zábradlí, předmětů oplechování apod., které se zřizují ještě před úpravami povrchu, před jejich znečištěním při úpravách povrchu nástřikem plastických (lepivých) maltovin | [25 empty] | SPI |  | s rámy a zárubněmi, zábradlí, předmětů oplechování apod., které se zřizují ještě před úpravami povrchu, před jejich znečištěním při úpravách povrchu nástřikem plastických (lepivých) maltovin
|  | Okna : 2,25*1,4*4 |  | 12.6 | [23 empty] | VV | 0
|  | 0,88*1,16*4 |  | 4.0832 | [23 empty] | VV | 0
|  | 0,88*1,2 |  | 1.056 | [23 empty] | VV | 0
|  | 1,7*1,4 |  | 2.38 | [23 empty] | VV | 0
|  | Dveře : 1,6*2,07 |  | 3.312 | [23 empty] | VV | 0
|  | 1*2,07 |  | 2.07 | [23 empty] | VV | 0
|  | 1,2*2,07 |  | 2.484 | [23 empty] | VV | 0
67 | 622311525R00 | Zateplení soklu extrudovaným polystyrénem, tloušťky 160 mm, kontaktní nátěr a tenkovrstvá omítka | m2 | 15.687 |  | 0 |  | 0 |  | 0 | 21 | 0 | 0.01668 | 0.26 | 0 | 0 | 801-1 | RTS 26/ I | RTS 25/ II | 1.2558 | 19.7 |  | Práce | Běžná |  |  |  | POL1_
|  | nanesení lepicího tmelu na izolační desky, nalepení desek, zajištění talířovými hmoždinkami (6 ks/m2), přebroušení desek, natažení stěrky, vtlačení výztužné tkaniny, přehlazení stěrky. Další vrstvy podle popisu položky. Včetně rohových lišt na hranách budov. | [25 empty] | SPI |  | nanesení lepicího tmelu na izolační desky, nalepení desek, zajištění talířovými hmoždinkami (6 ks/m2), přebroušení desek, natažení stěrky, vtlačení výztužné tkaniny, přehlazení stěrky. Další vrstvy podle popisu položky. Včetně rohových lišt na hranách budov.
|  | Součinitel tepelné vodivosti izolantu je 0,038 W/mK. | [25 empty] | POP
|  | Přístavby : 7*0,65 |  | 4.55 | [23 empty] | VV | 0
|  | 3,8*0,65 |  | 2.47 | [23 empty] | VV | 0
|  | 5,64*0,65 |  | 3.666 | [23 empty] | VV | 0
|  | 2,54*0,65 |  | 1.651 | [23 empty] | VV | 0
|  | 6,7*0,5 |  | 3.35 | [23 empty] | VV | 0
68 | 622311133RT3 | Zateplení fasády , expandovaným polystyrénem, tloušťky 120 mm, kontaktní nátěr a silikonová omítka, škrábaná, zrnitost 2 mm | m2 | 47.3135 |  | 0 |  | 0 |  | 0 | 21 | 0 | 0.01316 | 0.62 | 0 | 0 | 801-1 | RTS 26/ I | RTS 25/ II | 1.2558 | 59.42 |  | Práce | Běžná |  |  |  | POL1_
|  | nanesení lepicího tmelu na izolační desky, nalepení desek, zajištění talířovými hmoždinkami (6 ks/m2), přebroušení desek EPS, nebo kašírování u minerálních desek, natažení stěrky, vtlačení výztužné tkaniny, přehlazení stěrky. Další vrstvy podle popisu položky. Včetně rohových lišt na hranách budov. | [25 empty] | SPI |  | nanesení lepicího tmelu na izolační desky, nalepení desek, zajištění talířovými hmoždinkami (6 ks/m2), přebroušení desek EPS, nebo kašírování u minerálních desek, natažení stěrky, vtlačení výztužné tkaniny, přehlazení stěrky. Další vrstvy podle popisu položky. Včetně rohových lišt na hranách budov.
|  | Součinitel tepelné vodivosti izolantu je 0,039 W/mK. | [25 empty] | POP
|  | 1.PP a zadní část objktu : 6,08*3 |  | 18.24 | [23 empty] | VV | 0
|  | 6,94*3-(3,1*2,23) |  | 13.907 | [23 empty] | VV | 0
|  | 2,375*0,9 |  | 2.1375 | [23 empty] | VV | 0
|  | 6,57*1,2 |  | 7.884 | [23 empty] | VV | 0
|  | 17,15*0,3 |  | 5.145 | [23 empty] | VV | 0
69 | 622311135RT3 | Zateplení fasády , expandovaným polystyrénem, tloušťky 160 mm, kontaktní nátěr a silikonová omítka, škrábaná, zrnitost 2 mm | m2 | 305.8823 |  | 0 |  | 0 |  | 0 | 21 | 0 | 0.014 | 4.28 | 0 | 0 | 801-1 | RTS 26/ I | RTS 25/ II | 1.2558 | 384.13 |  | Práce | Běžná |  |  |  | POL1_
|  | nanesení lepicího tmelu na izolační desky, nalepení desek, zajištění talířovými hmoždinkami (6 ks/m2), přebroušení desek EPS, nebo kašírování u minerálních desek, natažení stěrky, vtlačení výztužné tkaniny, přehlazení stěrky. Další vrstvy podle popisu položky. Včetně rohových lišt na hranách budov. | [25 empty] | SPI |  | nanesení lepicího tmelu na izolační desky, nalepení desek, zajištění talířovými hmoždinkami (6 ks/m2), přebroušení desek EPS, nebo kašírování u minerálních desek, natažení stěrky, vtlačení výztužné tkaniny, přehlazení stěrky. Další vrstvy podle popisu položky. Včetně rohových lišt na hranách budov.
|  | Součinitel tepelné vodivosti izolantu je 0,039 W/mK. | [25 empty] | POP
|  | Pohled JIŽNÍ : 29,36*4,625-(2,25*1,4*2)-(1,6*2,07)-(1*2,07)-(1,2*2,07) |  | 121.624 | [23 empty] | VV | 0
|  | -(1,64+2,09+1,63+1,3+1,39) |  | -8.05 | [23 empty] | VV | 0
|  | Pohled SEVERNÍ : 29,36*3,53-(0,88*1,16*4)-(2,25*1,4) |  | 96.4076 | [23 empty] | VV | 0
|  | Pohled ZAPADNÍ : 6,7*7,625 |  | 51.0875 | [23 empty] | VV | 0
|  | 2,375*3,535-(0,88*1,2) |  | 7.3396 | [23 empty] | VV | 0
|  | Pohled VÝCHODNÍ : 6,7*4,34 |  | 29.078 | [23 empty] | VV | 0
|  | 2,375*3,535 |  | 8.3956 | [23 empty] | VV | 0
70 | 622311135RV1 | Zateplení fasády , expandovaným polystyrénem, tloušťky 160 mm, zakončené stěrkou s výztužnou tkaninou, | m2 | 26.4412 |  | 0 |  | 0 |  | 0 | 21 | 0 | 0.01071 | 0.28 | 0 | 0 | 801-1 | RTS 26/ I | RTS 25/ II | 0.857 | 22.66 |  | Práce | Běžná |  |  |  | POL1_
|  | nanesení lepicího tmelu na izolační desky, nalepení desek, zajištění talířovými hmoždinkami (6 ks/m2), přebroušení desek EPS, nebo kašírování u minerálních desek, natažení stěrky, vtlačení výztužné tkaniny, přehlazení stěrky. Další vrstvy podle popisu položky. Včetně rohových lišt na hranách budov. | [25 empty] | SPI |  | nanesení lepicího tmelu na izolační desky, nalepení desek, zajištění talířovými hmoždinkami (6 ks/m2), přebroušení desek EPS, nebo kašírování u minerálních desek, natažení stěrky, vtlačení výztužné tkaniny, přehlazení stěrky. Další vrstvy podle popisu položky. Včetně rohových lišt na hranách budov.
|  | Položka neobsahuje kontaktní nátěr a povrchovou úpravu omítkou. | [25 empty] | POP
|  | Součinitel tepelné vodivosti izolantu je 0,039 W/mK. | [25 empty] | POP
|  | Atiky ze strany střechy : 28,21*0,5 |  | 14.105 | [23 empty] | VV | 0
|  | (6,7+6,7)*0,8 |  | 10.72 | [23 empty] | VV | 0
|  | (2,59+2,59)*0,312 |  | 1.6162 | [23 empty] | VV | 0
71 | 622311735RT3 | Zateplení fasády , minerálními deskami s kolmým vláknem, tloušťky 160 mm, kontaktní nátěr a silikonová omítka, škrábaná, zrnitost 2 mm | m2 | 8.05 |  | 0 |  | 0 |  | 0 | 21 | 0 | 0.03135 | 0.25 | 0 | 0 | 801-1 | RTS 26/ I | RTS 25/ II | 1.4158 | 11.4 |  | Práce | Běžná |  |  |  | POL1_
|  | nanesení lepicího tmelu na izolační desky, nalepení desek, zajištění talířovými hmoždinkami (6 ks/m2), přebroušení desek EPS, nebo kašírování u minerálních desek, natažení stěrky, vtlačení výztužné tkaniny, přehlazení stěrky. Další vrstvy podle popisu položky. Včetně rohových lišt na hranách budov. | [25 empty] | SPI |  | nanesení lepicího tmelu na izolační desky, nalepení desek, zajištění talířovými hmoždinkami (6 ks/m2), přebroušení desek EPS, nebo kašírování u minerálních desek, natažení stěrky, vtlačení výztužné tkaniny, přehlazení stěrky. Další vrstvy podle popisu položky. Včetně rohových lišt na hranách budov.
|  | Součinitel tepelné vodivosti izolantu je 0,041 W/mK. | [25 empty] | POP
|  | Nad otvory : 1,64+2,09+1,63+1,3+1,39 |  | 8.05 | [23 empty] | VV | 0
72 | 622311753RT3 | Zateplení ostění , minerálními deskami s kolmým vláknem, tloušťky 30 mm, kontaktní nátěr a silikonová omítka | m2 | 3.1905 |  | 0 |  | 0 |  | 0 | 21 | 0 | 0.01996 | 0.06 | 0 | 0 | 801-1 | RTS 26/ I | RTS 25/ II | 3.042 | 9.71 |  | Práce | Běžná |  |  |  | POL1_
|  | nanesení lepicího tmelu na izolační desky, nalepení desek, osazení okenních rohových lišt, natažení stěrky, vtlačení výztužné tkaniny, přehlazení stěrky. Další vrstvy podle popisu položky. Položky pro zateplení minerální deskou obsahují před armovací vrstvou kašírování desek. Včetně rohových lišt, zakončovacích lišt s okapničkou, napojovacích lišt a výztužné tkaniny. | [25 empty] | SPI |  | nanesení lepicího tmelu na izolační desky, nalepení desek, osazení okenních rohových lišt, natažení stěrky, vtlačení výztužné tkaniny, přehlazení stěrky. Další vrstvy podle popisu položky. Položky pro zateplení minerální deskou obsahují před armovací vrstvou kašírování desek. Včetně rohových lišt, zakončovacích lišt s okapničkou, napojovacích lišt a výztužné tkaniny.
|  | Součinitel tepelné vodivosti izolantu je 0,041 W/mK. | [25 empty] | POP
|  | (2,25+1,4+1,4)*0,15 |  | 0.7575 | [23 empty] | VV | 0
|  | (1,6+2,07+2,07)*0,15 |  | 0.861 | [23 empty] | VV | 0
|  | (1+2,07+2,07)*0,15 |  | 0.771 | [23 empty] | VV | 0
|  | (1,2+2,07+2,07)*0,15 |  | 0.801 | [23 empty] | VV | 0
73 | 622001 | Malovaný reliéf na fasádě | ks | 4 |  | 0 |  | 0 |  | 0 | 21 | 0 | 0 | 0 | 0 | 0 |  | Vlastní | Indiv | 0 | 0 |  | Práce | Běžná |  |  |  | POL1_
Díl: | 63 | Podlahy a podlahové konstrukce |  |  |  | 0 |  | 0 |  | 0 |  | 0 |  | 25.24 |  | 0 |  |  |  |  | 39.18 | [6 empty] | DIL
74 | 631312141R00 | Doplnění mazanin betonem prostým rýh v dosavadních mazaninách | m3 | 0.45 |  | 0 |  | 0 |  | 0 | 21 | 0 | 2.5 | 1.13 | 0 | 0 | 801-4 | RTS 26/ I | RTS 25/ II | 5.33 | 2.4 |  | Práce | Běžná |  |  |  | POL1_
|  | prostým betonem (s dodáním hmot) bez potěru, | [25 empty] | SPI
|  | 6*0,5*0,15 |  | 0.45 | [23 empty] | VV | 0
75 | 632441046R00 | Potěr litý anhydritový anhydritový, pevnost v tlaku 20 MPa, pokládaná plocha do 500 m2, tloušťka 55 mm | m2 | 198.79 |  | 0 |  | 0 |  | 0 | 21 | 0 | 0.12128 | 24.11 | 0 | 0 | 801-1 | RTS 26/ I | RTS 25/ II | 0.135 | 26.84 |  | Práce | Běžná |  |  |  | POL1_
|  | dovoz směsi, doprava pomocí šnekového čerpadla, lití hadicí na plochu, dvojí (křížem vedené) rozvlnění hrazdami | [25 empty] | SPI |  | dovoz směsi, doprava pomocí šnekového čerpadla, lití hadicí na plochu, dvojí (křížem vedené) rozvlnění hrazdami
|  | m.č 1.01 : 84,38 |  | 84.38 | [23 empty] | VV | 0
|  | m.č 1.02 : 15,87 |  | 15.87 | [23 empty] | VV | 0
|  | m.č 1.03 : 4,32 |  | 4.32 | [23 empty] | VV | 0
|  | m.č 1.04 : 5,19 |  | 5.19 | [23 empty] | VV | 0
|  | m.č 1.05 : 5,27 |  | 5.27 | [23 empty] | VV | 0
|  | m.č 1.06 : 5,2 |  | 5.2 | [23 empty] | VV | 0
|  | m.č 1.07 : 13,69 |  | 13.69 | [23 empty] | VV | 0
|  | m.č 1.08 : 7,03 |  | 7.03 | [23 empty] | VV | 0
|  | m.č 1.09 : 2,76 |  | 2.76 | [23 empty] | VV | 0
|  | m.č 1.10 : 2,56 |  | 2.56 | [23 empty] | VV | 0
|  | m.č 1.11 : 8,31 |  | 8.31 | [23 empty] | VV | 0
|  | m.č 1.12 : 22,86 |  | 22.86 | [23 empty] | VV | 0
|  | m.č.1.13 : 21,35 |  | 21.35 | [23 empty] | VV | 0
76 | 632441491R00 | Broušení anhydritových potěrů | m2 | 198.79 |  | 0 |  | 0 |  | 0 | 21 | 0 | 0 | 0 | 0 | 0 | 801-1 | RTS 26/ I | RTS 25/ II | 0.05 | 9.94 |  | Práce | Běžná |  |  |  | POL1_
|  | Odkaz na mn. položky pořadí 75 : 198,79000 |  | 198.79 | [23 empty] | VV | 5
Díl: | 64 | Výplně otvorů |  |  |  | 0 |  | 0 |  | 0 |  | 0 |  | 0.98 |  | 0 |  |  |  |  | 37.56 | [6 empty] | DIL
77 | 642942111RZ1 | Osazení zárubní dveřních ocelových bez dveřních křídel, do zdiva včetně kotvení, na jakoukoliv cementovou maltu, s vybetonováním prahu v zárubni a s osazením špalíků nebo latí pro dřevěný práh plocha do 2,5 m2 | kus | 2 |  | 0 |  | 0 |  | 0 | 21 | 0 | 0 | 0 | 0 | 0 | 801-1 | RTS 26/ I | RTS 25/ II | 1.86 | 3.72 |  | Práce | Běžná |  |  |  | POL1_
|  | D6 : 2 |  | 2 | [23 empty] | VV | 0
78 | 642942111RU3 | Osazení zárubní dveřních ocelových bez dveřních křídel, do zdiva včetně kotvení, na jakoukoliv cementovou maltu, s vybetonováním prahu v zárubni a s osazením špalíků nebo latí pro dřevěný práh včetně dodávky zárubní 700 x 1970 x 150 mm | kus | 3 |  | 0 |  | 0 |  | 0 | 21 | 0 | 0.03387 | 0.1 | 0 | 0 | 801-1 | RTS 26/ I | RTS 25/ II | 1.86 | 5.58 |  | Práce | Běžná |  |  |  | POL1_
|  | D2 : 3 |  | 3 | [23 empty] | VV | 0
79 | 642942111RU4 | Osazení zárubní dveřních ocelových bez dveřních křídel, do zdiva včetně kotvení, na jakoukoliv cementovou maltu, s vybetonováním prahu v zárubni a s osazením špalíků nebo latí pro dřevěný práh včetně dodávky zárubní 800 x 1970 x 150 mm | kus | 6 |  | 0 |  | 0 |  | 0 | 21 | 0 | 0.03417 | 0.21 | 0 | 0 | 801-1 | RTS 26/ I | RTS 25/ II | 1.86 | 11.16 |  | Práce | Běžná |  |  |  | POL1_
|  | D7 : 1 |  | 1 | [23 empty] | VV | 0
|  | D3 : 4 |  | 4 | [23 empty] | VV | 0
|  | D1 : 1 |  | 1 | [23 empty] | VV | 0
80 | 642942111RU5 | Osazení zárubní dveřních ocelových bez dveřních křídel, do zdiva včetně kotvení, na jakoukoliv cementovou maltu, s vybetonováním prahu v zárubni a s osazením špalíků nebo latí pro dřevěný práh včetně dodávky zárubní 900 x 1970 x 150 mm | kus | 1 |  | 0 |  | 0 |  | 0 | 21 | 0 | 0.03447 | 0.03 | 0 | 0 | 801-1 | RTS 26/ I | RTS 25/ II | 1.86 | 1.86 |  | Práce | Běžná |  |  |  | POL1_
|  | D4 : 1 |  | 1 | [23 empty] | VV | 0
81 | 642945111R00 | Osazení ocelových zárubní protipožárních jednokřídlových, obetonováním | kus | 1 |  | 0 |  | 0 |  | 0 | 21 | 0 | 0.49075 | 0.49 | 0 | 0 | 801-1 | RTS 26/ I | RTS 25/ II | 8.82 | 8.82 |  | Práce | Běžná |  |  |  | POL1_
|  | a protiplynových dveří bez nebo včetně dveřních křídel do vynechaného otvoru, s obetonováním , včetně manipulační dopravy, kotvení zárubně do zdiva např. s uklínováním, s případným přivařením k obnažené výztuži, se zalitím, resp. zabetonováním, včetně bednění. | [25 empty] | SPI |  | a protiplynových dveří bez nebo včetně dveřních křídel do vynechaného otvoru, s obetonováním , včetně manipulační dopravy, kotvení zárubně do zdiva např. s uklínováním, s případným přivařením k obnažené výztuži, se zalitím, resp. zabetonováním, včetně bednění.
|  | D5 : 1 |  | 1 | [23 empty] | VV | 0
82 | 648991113RT2 | Osazení parapetních desek z plastických hmot Dodávka a osazení parapetních desek z plastických hmot šířky 250 mm | m | 15.1 |  | 0 |  | 0 |  | 0 | 21 | 0 | 0.00551 | 0.08 | 0 | 0 | 801-1 | RTS 26/ I | RTS 25/ II | 0.425 | 6.42 |  | Práce | Běžná |  |  |  | POL1_
|  | a poloplastických hmot na montážní pěnu, zapravení omítky pod parapetem, těsnění spáry mezi parapetem a rámem okna, dodávka silikonu. | [25 empty] | SPI |  | a poloplastických hmot na montážní pěnu, zapravení omítky pod parapetem, těsnění spáry mezi parapetem a rámem okna, dodávka silikonu.
|  | 4*2,25 |  | 9 | [23 empty] | VV | 0
|  | 5*0,88 |  | 4.4 | [23 empty] | VV | 0
|  | 1,7 |  | 1.7 | [23 empty] | VV | 0
83 | 553310764R | Zárubeň kovová pro zdění; průchozí š = 1 000 mm; průchozí v = 1970 mm; tl. stěny = 150 mm; povrchová úprava: základní antikorozní nátěr | kus | 2 |  | 0 |  | 0 |  | 0 | 21 | 0 | 0.0192 | 0.04 | 0 | 0 | SPCM | RTS 26/ I | RTS 25/ II | 0 | 0 |  | Specifikace | Běžná |  |  |  | POL3_
|  | D6 : 2 |  | 2 | [23 empty] | VV | 0
84 | 553331133R | Zárubeň kovová pro zdění; průchozí š = 900 mm; průchozí v = 1970 mm; tl. stěny = 150 mm; povrchová úprava: pozink; požární odolnost: E, I, W | kus | 1 |  | 0 |  | 0 |  | 0 | 21 | 0 | 0.0273 | 0.03 | 0 | 0 | SPCM | RTS 26/ I | RTS 25/ II | 0 | 0 |  | Specifikace | Běžná |  |  |  | POL3_
|  | Odkaz na mn. položky pořadí 81 : 1,00000 |  | 1 | [23 empty] | VV | 5
Díl: | 93 | Dokončovací práce inženýrských staveb |  |  |  | 0 |  | 0 |  | 0 |  | 0 |  | 0 |  | 0 |  |  |  |  | 0 | [6 empty] | DIL
85 | 936313 | DROBNÉ DOPLŇK KONSTR BETON MONOLIT DO C16/20 | M3 | 2.9169 |  | 0 |  | 0 |  | 0 | 21 | 0 | 0 | 0 | 0 | 0 |  | OTSKP 25 | EXP 25 | 0 | 0 |  | Agregovaná položka | Běžná |  |  |  | POL2_
|  | vč. bednění | [25 empty] | POP
|  | Vstupní rampa vrchní spádová deska : 1,65*1,6*0,386 |  | 1.019 | [23 empty] | VV | 0
|  | Základová deska vstupní rampy : (1,65*2,766*0,386)/2 |  | 0.88083 | [23 empty] | VV | 0
|  | Vstupní schodky do m.č.1.02 : 1,5*0,6*0,3 |  | 0.27 | [23 empty] | VV | 0
|  | 1,5*0,6*0,175 |  | 0.1575 | [23 empty] | VV | 0
|  | 1*0,3*0,175 |  | 0.0525 | [23 empty] | VV | 0
|  | Vstupní schodky do m.č.1.02 : 1,7*0,6*0,3 |  | 0.306 | [23 empty] | VV | 0
|  | 1,7*0,6*0,175 |  | 0.1785 | [23 empty] | VV | 0
|  | 1*0,3*0,175 |  | 0.0525 | [23 empty] | VV | 0
Díl: | 94 | Lešení a stavební výtahy |  |  |  | 0 |  | 0 |  | 0 |  | 0 |  | 6.69 |  | 0 |  |  |  |  | 82.5 | [6 empty] | DIL
86 | 941941031R00 | Montáž lešení lehkého pracovního řadového s podlahami šířky od 0,80 do 1,00 m, výšky do 10 m | m2 | 352.705 |  | 0 |  | 0 |  | 0 | 21 | 0 | 0.01838 | 6.48 | 0 | 0 | 800-3 | RTS 26/ I | RTS 25/ II | 0.104 | 36.68 |  | Práce | Běžná |  |  |  | POL1_
|  | včetně kotvení | [25 empty] | SPI
|  | Včetně kotvení lešení. | [25 empty] | POP
|  | Pohled JIŽNÍ : 29,36*4,625 |  | 135.79 | [23 empty] | VV | 0
|  | 6,08*3 |  | 18.24 | [23 empty] | VV | 0
|  | Pohled SEVERNÍ : 29,36*3,25 |  | 95.42 | [23 empty] | VV | 0
|  | Pohled ZAPADNÍ : 7*7,625 |  | 53.375 | [23 empty] | VV | 0
|  | 3*3,25 |  | 9.75 | [23 empty] | VV | 0
|  | Pohled VÝCHODNÍ : 7*4,34 |  | 30.38 | [23 empty] | VV | 0
|  | 3*3,25 |  | 9.75 | [23 empty] | VV | 0
87 | 941941111R00 | Montáž lešení lehkého pracovního řadového s podlahami pronájem lešení za den | m2 | 42324.6 |  | 0 |  | 0 |  | 0 | 21 | 0 | 0 | 0 | 0 | 0 | 800-3 | RTS 26/ I | RTS 25/ II | 0 | 0 |  | Práce | Běžná |  |  |  | POL1_
|  | včetně kotvení | [25 empty] | SPI
|  | 352,705*120 |  | 42324.6 | [23 empty] | VV | 0
88 | 941941831R00 | Demontáž lešení lehkého řadového s podlahami šířky od 0,8 do 1 m, výšky do 10 m | m2 | 352.705 |  | 0 |  | 0 |  | 0 | 21 | 0 | 0 | 0 | 0 | 0 | 800-3 | RTS 26/ I | RTS 25/ II | 0.066 | 23.28 |  | Práce | Běžná |  |  |  | POL1_
|  | Odkaz na mn. položky pořadí 86 : 352,70500 |  | 352.705 | [23 empty] | VV | 5
89 | 944944011R00 | Montáž ochranné sítě z umělých vláken | m2 | 352.705 |  | 0 |  | 0 |  | 0 | 21 | 0 | 0 | 0 | 0 | 0 | 800-3 | RTS 26/ I | RTS 25/ II | 0.0303 | 10.69 |  | Práce | Běžná |  |  |  | POL1_
|  | Pohled JIŽNÍ : 29,36*4,625 |  | 135.79 | [23 empty] | VV | 0
|  | 6,08*3 |  | 18.24 | [23 empty] | VV | 0
|  | Pohled SEVERNÍ : 29,36*3,25 |  | 95.42 | [23 empty] | VV | 0
|  | Pohled ZAPADNÍ : 7*7,625 |  | 53.375 | [23 empty] | VV | 0
|  | 3*3,25 |  | 9.75 | [23 empty] | VV | 0
|  | Pohled VÝCHODNÍ : 7*4,34 |  | 30.38 | [23 empty] | VV | 0
|  | 3*3,25 |  | 9.75 | [23 empty] | VV | 0
90 | 944944031R00 | Montáž ochranné sítě příplatek k ceně za každý další i započatý měsíc použití ochranných sítí z umělých vláken | m2 | 1410.82 |  | 0 |  | 0 |  | 0 | 21 | 0 | 0.00015 | 0.21 | 0 | 0 | 800-3 | RTS 26/ I | RTS 25/ II | 0 | 0 |  | Práce | Běžná |  |  |  | POL1_
|  | 352,705*4 |  | 1410.82 | [23 empty] | VV | 0
91 | 944944081R00 | Demontáž ochranné sítě z umělých vláken | m2 | 352.705 |  | 0 |  | 0 |  | 0 | 21 | 0 | 0 | 0 | 0 | 0 | 800-3 | RTS 26/ I | RTS 25/ II | 0.018 | 6.35 |  | Práce | Běžná |  |  |  | POL1_
|  | Odkaz na mn. položky pořadí 89 : 352,70500 |  | 352.705 | [23 empty] | VV | 5
92 | 946941102RT1 | Montáž sestavy pojízdného hliníkového lešení (věže) plochy 2,5 x 1,45 m, pracovní výšky do 4,2 m | sada | 2 |  | 0 |  | 0 |  | 0 | 21 | 0 | 0 | 0 | 0 | 0 | 800-3 | RTS 26/ I | RTS 25/ II | 1.6 | 3.2 |  | Práce | Běžná |  |  |  | POL1_
93 | 946941802RT1 | Demontáž sestavy pojízdného hliníkového lešení (věže) plochy 2,5 x 1,45 m, pracovní výšky do 4,3 m | sada | 2 |  | 0 |  | 0 |  | 0 | 21 | 0 | 0 | 0 | 0 | 0 | 800-3 | RTS 26/ I | RTS 25/ II | 1.15 | 2.3 |  | Práce | Běžná |  |  |  | POL1_
|  | Odkaz na mn. položky pořadí 92 : 2,00000 |  | 2 | [23 empty] | VV | 5
Díl: | 95 | Dokončovací konstrukce na pozemních stavbách |  |  |  | 0 |  | 0 |  | 0 |  | 0 |  | 0.01 |  | 0 |  |  |  |  | 69.94 | [6 empty] | DIL
94 | 952901111R00 | Vyčištění budov a ostatních objektů budov bytové nebo občanské výstavby - zametení a umytí podlah, dlažeb, obkladů, schodů v místnostech, chodbách a schodištích, vyčištění a umytí oken, dveří s rámy, zárubněmi, umytí a vyčištění jiných zasklených a natíraných ploch a zařizovacích předmětů před předáním do užívání světlá výška podlaží do 4 m | m2 | 198.78 |  | 0 |  | 0 |  | 0 | 21 | 0 | 4e-05 | 0.01 | 0 | 0 | 801-1 | RTS 26/ I | RTS 25/ II | 0.308 | 61.22 |  | Práce | Běžná |  |  |  | POL1_
95 | 953981102R00 | Chemické kotvy do betonu, do cihelného zdiva do betonu, hloubky 90 mm, M 10, ampule pro chemickou kotvu | kus | 4 |  | 0 |  | 0 |  | 0 | 21 | 0 | 0 | 0 | 0 | 0 | 801-4 | RTS 26/ I | RTS 25/ II | 0.125 | 0.5 |  | Práce | Běžná |  |  |  | POL1_
|  | předělání sloupku : 4 |  | 4 | [23 empty] | VV | 0
96 | 953981103R00 | Chemické kotvy do betonu, do cihelného zdiva do betonu, hloubky 110 mm, M 12, ampule pro chemickou kotvu | kus | 52 |  | 0 |  | 0 |  | 0 | 21 | 0 | 0 | 0 | 0 | 0 | 801-4 | RTS 26/ I | RTS 25/ II | 0.158 | 8.22 |  | Práce | Běžná |  |  |  | POL1_
|  | Pro uchycení ocelové konstrukce FVE : 26*2 |  | 52 | [23 empty] | VV | 0
Díl: | 954 | Opláštění konstrukcí sádrokartonovými deskami |  |  |  | 0 |  | 0 |  | 0 |  | 0 |  | 0.07 |  | 0 |  |  |  |  | 5.03 | [6 empty] | DIL
97 | 954312102R00 | Obklady konstrukcí sádrokartonovými deskami opláštění vodorovných konstrukcí dvoustranné do 200x200 mm, deskami protipožárními tl. 12,5 mm | m | 2.16 |  | 0 |  | 0 |  | 0 | 21 | 0 | 0.0065 | 0.01 | 0 | 0 | 801-1 | RTS 26/ I | RTS 25/ II | 0.42 | 0.91 |  | Práce | Běžná |  |  |  | POL1_
|  | včetně: | [25 empty] | POP
|  | - nezbytné úpravy desek na příslušný rozměr, | [25 empty] | POP
|  | - úpravy rohů, koutů a hran konstrukcí ze sádrokartonu, | [25 empty] | POP
|  | - standardního tmelení Q2, to je: základní tmelení Q1+ dodatečné tmelení (tmelení najemno) a případné přebroušení. | [25 empty] | POP |  | - standardního tmelení Q2, to je: základní tmelení Q1+ dodatečné tmelení (tmelení najemno) a případné přebroušení.
|  | m.č.1.05 : 2,16 |  | 2.16 | [23 empty] | VV | 0
98 | 954312103R00 | Obklady konstrukcí sádrokartonovými deskami opláštění vodorovných konstrukcí dvoustranné do 200x200 mm, deskami impregnovanými proti vlhkosti tl. 12,5 mm | m | 2.19 |  | 0 |  | 0 |  | 0 | 21 | 0 | 0.00597 | 0.01 | 0 | 0 | 801-1 | RTS 26/ I | RTS 25/ II | 0.42 | 0.92 |  | Práce | Běžná |  |  |  | POL1_
|  | včetně: | [25 empty] | POP
|  | - nezbytné úpravy desek na příslušný rozměr, | [25 empty] | POP
|  | - úpravy rohů, koutů a hran konstrukcí ze sádrokartonu, | [25 empty] | POP
|  | - standardního tmelení Q2, to je: základní tmelení Q1+ dodatečné tmelení (tmelení najemno) a případné přebroušení. | [25 empty] | POP |  | - standardního tmelení Q2, to je: základní tmelení Q1+ dodatečné tmelení (tmelení najemno) a případné přebroušení.
|  | m.č.1.08 : 2,19 |  | 2.19 | [23 empty] | VV | 0
99 | 954312302R00 | Obklady konstrukcí sádrokartonovými deskami opláštění vodorovných konstrukcí dvoustranné od 500x500 mm do 800x800 mm, deskami protipožárními tl. 12,5 mm | m | 2.225 |  | 0 |  | 0 |  | 0 | 21 | 0 | 0.02142 | 0.05 | 0 | 0 | 801-1 | RTS 26/ I | RTS 25/ II | 1.44 | 3.2 |  | Práce | Běžná |  |  |  | POL1_
|  | včetně: | [25 empty] | POP
|  | - nezbytné úpravy desek na příslušný rozměr, | [25 empty] | POP
|  | - úpravy rohů, koutů a hran konstrukcí ze sádrokartonu, | [25 empty] | POP
|  | - standardního tmelení Q2, to je: základní tmelení Q1+ dodatečné tmelení (tmelení najemno) a případné přebroušení. | [25 empty] | POP |  | - standardního tmelení Q2, to je: základní tmelení Q1+ dodatečné tmelení (tmelení najemno) a případné přebroušení.
|  | m.č.1.11 : 2,225 |  | 2.225 | [23 empty] | VV | 0
Díl: | 96 | Bourání konstrukcí |  |  |  | 0 |  | 0 |  | 0 |  | 0 |  | 0.07 |  | 3.2 |  |  |  |  | 50.33 | [6 empty] | DIL
100 | 973031345R00 | Vysekání v cihelném zdivu výklenků a kapes kapes na jakoukoliv maltu vápennou nebo vápenocementovou, plochy do 0,25 m2, hloubky do 300 mm | kus | 30 |  | 0 |  | 0 |  | 0 | 21 | 0 | 0.00091 | 0.03 | 0.097 | 2.91 | 801-3 | RTS 26/ I | RTS 25/ II | 1.182 | 35.46 |  | Práce | Běžná |  |  |  | POL1_
|  | Včetně pomocného lešení o výšce podlahy do 1900 mm a pro zatížení do 1,5 kPa (150 kg/m2). | [25 empty] | POP
|  | S4 - kapsy na pro nosníky I220 a I240 : 10 |  | 10 | [23 empty] | VV | 0
|  | Kapsy pro podkladní desky napínání lany : 20 |  | 20 | [23 empty] | VV | 0
101 | 974031122R00 | Vysekání rýh v jakémkoliv zdivu cihelném v ploše do hloubky 30 mm, šířky do 70 mm | m | 71.5 |  | 0 |  | 0 |  | 0 | 21 | 0 | 0.00049 | 0.04 | 0.004 | 0.29 | 801-3 | RTS 26/ I | RTS 25/ II | 0.208 | 14.87 |  | Práce | Běžná |  |  |  | POL1_
|  | Včetně pomocného lešení o výšce podlahy do 1900 mm a pro zatížení do 1,5 kPa (150 kg/m2). | [25 empty] | POP
|  | Rýhy pro předpínací lana : | [25 empty] | VV | 0
|  | L3 : 2,9 |  | 2.9 | [23 empty] | VV | 0
|  | L4 : 2,9 |  | 2.9 | [23 empty] | VV | 0
|  | L5 : 2,9 |  | 2.9 | [23 empty] | VV | 0
|  | L6 : 2,9 |  | 2.9 | [23 empty] | VV | 0
|  | L7 : 10,3 |  | 10.3 | [23 empty] | VV | 0
|  | L8 : 10,3 |  | 10.3 | [23 empty] | VV | 0
|  | L9 : 14,5 |  | 14.5 | [23 empty] | VV | 0
|  | L10 : 11,4 |  | 11.4 | [23 empty] | VV | 0
|  | L11 : 6,7 |  | 6.7 | [23 empty] | VV | 0
|  | L12 : 6,7 |  | 6.7 | [23 empty] | VV | 0
Díl: | 99 | Staveništní přesun hmot |  |  |  | 0 |  | 0 |  | 0 |  | 0 |  | 0 |  | 0 |  |  |  |  | 426.98 | [6 empty] | DIL
102 | 999281108R00 | Přesun hmot pro opravy a údržbu objektů pro opravy a údržbu dosavadních objektů včetně vnějších plášťů výšky do 12 m, | t | 225.6778 |  | 0 |  | 0 |  | 0 | 21 | 0 | 0 | 0 | 0 | 0 | 801-4 | RTS 26/ I | RTS 25/ II | 1.892 | 426.98 |  | Přesun hmot | Běžná |  |  |  | POL7_
|  | oborů 801, 803, 811 a 812 | [25 empty] | SPI
Díl: | 711 | Izolace proti vodě |  |  |  | 0 |  | 0 |  | 0 |  | 0 |  | 1.93 |  | 0 |  |  |  |  | 95.13 | [6 empty] | DIL
103 | 711111001RZ1 | Provedení izolace proti zemní vlhkosti natěradly za studena na ploše vodorovné nátěrem penetračním, 1 x nátěr, včetně dodávky penetračního laku ALP | m2 | 258.303 |  | 0 |  | 0 |  | 0 | 21 | 0 | 0.00033 | 0.09 | 0 | 0 | 800-711 | RTS 26/ I | RTS 25/ II | 0.0275 | 7.1 |  | Práce | Běžná |  |  |  | POL1_
|  | Zákl. desky : 6,55*2,54 |  | 16.637 | [23 empty] | VV | 0
|  | 6,7*3,8 |  | 25.46 | [23 empty] | VV | 0
|  | m.č 1.01 : 84,38 |  | 84.38 | [23 empty] | VV | 0
|  | m.č 1.02 : 15,87 |  | 15.87 | [23 empty] | VV | 0
|  | m.č 1.03 : 4,32 |  | 4.32 | [23 empty] | VV | 0
|  | m.č 1.04 : 5,19 |  | 5.19 | [23 empty] | VV | 0
|  | m.č 1.05 : 5,27 |  | 5.27 | [23 empty] | VV | 0
|  | m.č 1.06 : 5,2 |  | 5.2 | [23 empty] | VV | 0
|  | m.č 1.07 : 13,69 |  | 13.69 | [23 empty] | VV | 0
|  | m.č 1.08 : 7,03 |  | 7.03 | [23 empty] | VV | 0
|  | m.č 1.12 : 22,86 |  | 22.86 | [23 empty] | VV | 0
|  | Základová deska vstupní rampy : 4,36*1,65 |  | 7.194 | [23 empty] | VV | 0
|  | Skladba S8 - Nová plochá střecha : 7*3,8 |  | 26.6 | [23 empty] | VV | 0
|  | Skladba S8a - Nová střecha Miako : 6,55*2,84 |  | 18.602 | [23 empty] | VV | 0
104 | 711141559RY2 | Provedení izolace proti zemní vlhkosti pásy přitavením vodorovná, 1 vrstva, s dodávkou izolačního pásu se skleněnou nebo polyesterovou vložkou, s minerálním posypem | m2 | 309.9636 |  | 0 |  | 0 |  | 0 | 21 | 0 | 0.00559 | 1.73 | 0 | 0 | 800-711 | RTS 26/ I | RTS 25/ II | 0.22991 | 71.26 |  | Práce | Běžná |  |  |  | POL1_
|  | Provedení očištění povrchu a natavení jedné vrstvy modifikovaného asfaltového pásu včetně dodávky materiálů. | [25 empty] | POP |  | Provedení očištění povrchu a natavení jedné vrstvy modifikovaného asfaltového pásu včetně dodávky materiálů.
|  | Odkaz na mn. položky pořadí 103 : 258,30300*1,2 |  | 309.9636 | [23 empty] | VV | 5
105 | 711212000RU1 | Izolace proti vodě nátěr podkladní pod hydroizolační stěrky | m2 | 28.668 |  | 0 |  | 0 |  | 0 | 21 | 0 | 0.00021 | 0.01 | 0 | 0 | 800-711 | RTS 26/ I | RTS 25/ II | 0.095 | 2.72 |  | Práce | Běžná |  |  |  | POL1_
|  | m.č.1.06 : 5,2 |  | 5.2 | [23 empty] | VV | 0
|  | 1,2*1,2 |  | 1.44 | [23 empty] | VV | 0
|  | m.č.1.08 : 7,03 |  | 7.03 | [23 empty] | VV | 0
|  | 1,2*1,2 |  | 1.44 | [23 empty] | VV | 0
|  | m.č.1.10 : 2,56 |  | 2.56 | [23 empty] | VV | 0
|  | 1,04*1,2 |  | 1.248 | [23 empty] | VV | 0
|  | m.č.1.11 : 8,31 |  | 8.31 | [23 empty] | VV | 0
|  | 1,2*1,2 |  | 1.44 | [23 empty] | VV | 0
106 | 711212002RT3 | Izolace proti vodě stěrka hydroizolační proti zemní vlhkosti | m2 | 28.668 |  | 0 |  | 0 |  | 0 | 21 | 0 | 0.0034 | 0.1 | 0 | 0 | 800-711 | RTS 26/ I | RTS 25/ II | 0.385 | 11.04 |  | Práce | Běžná |  |  |  | POL1_
|  | jednovrstvá | [25 empty] | POP
|  | Odkaz na mn. položky pořadí 105 : 28,66800 |  | 28.668 | [23 empty] | VV | 5
107 | 998711101R00 | Přesun hmot pro izolace proti vodě svisle do 6 m | t | 1.9214 |  | 0 |  | 0 |  | 0 | 21 | 0 | 0 | 0 | 0 | 0 | 800-711 | RTS 26/ I | RTS 25/ II | 1.567 | 3.01 |  | Přesun hmot | Běžná |  |  |  | POL7_
|  | 50 m vodorovně měřeno od těžiště půdorysné plochy skládky do těžiště půdorysné plochy objektu | [25 empty] | SPI
Díl: | 712 | Povlakové krytiny |  |  |  | 0 |  | 0 |  | 0 |  | 0 |  | 0.53 |  | 0 |  |  |  |  | 116.31 | [6 empty] | DIL
108 | 712361701R00 | Povlakové krytiny střech do 10° pryžemi fólií položenou volně, bez dodávky fólie | m2 | 231.0945 |  | 0 |  | 0 |  | 0 | 21 | 0 | 0.00019 | 0.04 | 0 | 0 | 800-711 | RTS 26/ I | RTS 25/ II | 0.06 | 13.87 |  | Práce | Běžná |  |  |  | POL1_
|  | 28,21*6,7 |  | 189.007 | [23 empty] | VV | 0
|  | 16,25*2,59 |  | 42.0875 | [23 empty] | VV | 0
109 | 712378002R00 | Klempířské doplňky k povlakovým krytinám z fólií atiková okapnice, RŠ 200 mm, z pozinkovaného plechu s povrchovou úpravou PVC | m | 51.16 |  | 0 |  | 0 |  | 0 | 21 | 0 | 0.00152 | 0.08 | 0 | 0 | 800-711 | RTS 26/ I | RTS 25/ II | 0.252 | 12.89 |  | Práce | Běžná |  |  |  | POL1_
|  | včetně dodávek výrobků | [25 empty] | SPI
|  | Úprava délky a připevnění okapnice natloukacími hmoždinkami včetně dodávky okapnice. | [25 empty] | POP
110 | 712378004R00 | Klempířské doplňky k povlakovým krytinám z fólií závětrná lišta, RŠ 250 mm, z pozinkovaného plechu s povrchovou úpravou PVC | m | 51.48 |  | 0 |  | 0 |  | 0 | 21 | 0 | 0.00184 | 0.09 | 0 | 0 | 800-711 | RTS 26/ I | RTS 25/ II | 0.252 | 12.97 |  | Práce | Běžná |  |  |  | POL1_
|  | včetně dodávek výrobků | [25 empty] | SPI
|  | Úprava délky a připevnění závětrné lišty natloukacími hmoždinkami včetně dodávky lišty. | [25 empty] | POP
|  | K01 - oplechování atiky | [25 empty] | POP
111 | 712378006R00 | Klempířské doplňky k povlakovým krytinám z fólií rohová lišta vnější, RŠ 100 mm, z pozinkovaného plechu s povrchovou úpravou PVC | m | 50.61 |  | 0 |  | 0 |  | 0 | 21 | 0 | 0.00076 | 0.04 | 0 | 0 | 800-711 | RTS 26/ I | RTS 25/ II | 0.189 | 9.57 |  | Práce | Běžná |  |  |  | POL1_
|  | včetně dodávek výrobků | [25 empty] | SPI
|  | Úprava délky a připevnění rohové lišty natloukacími hmoždinkami včetně dodávky lišty. | [25 empty] | POP
112 | 712378007R00 | Klempířské doplňky k povlakovým krytinám z fólií rohová lišta vnitřní, RŠ 100 mm, z pozinkovaného plechu s povrchovou úpravou PVC | m | 56.95 |  | 0 |  | 0 |  | 0 | 21 | 0 | 0.00076 | 0.04 | 0 | 0 | 800-711 | RTS 26/ I | RTS 25/ II | 0.189 | 10.76 |  | Práce | Běžná |  |  |  | POL1_
|  | včetně dodávek výrobků | [25 empty] | SPI
|  | Úprava délky a připevnění rohové lišty natloukacími hmoždinkami včetně dodávky lišty. | [25 empty] | POP
113 | 712491171RT1 | Povlaková krytina střech do 30° ostatní textilie podkladní, 1 vrstva, bez dodávky textílie | m2 | 281.5532 |  | 0 |  | 0 |  | 0 | 21 | 0 | 0 | 0 | 0 | 0 | 800-711 | RTS 26/ I | RTS 25/ II | 0.1 | 28.16 |  | Práce | Běžná |  |  |  | POL1_
|  | 28,21*6,7 |  | 189.007 | [23 empty] | VV | 0
|  | 16,25*2,59 |  | 42.0875 | [23 empty] | VV | 0
|  | 6,7*1,05*2 |  | 14.07 | [23 empty] | VV | 0
|  | 28,21*1,15 |  | 32.4415 | [23 empty] | VV | 0
|  | 2,59*0,762*2 |  | 3.9472 | [23 empty] | VV | 0
114 | 712491171RT1 | Povlaková krytina střech do 30° ostatní textilie podkladní, 1 vrstva, bez dodávky textílie | m2 | 98.2643 |  | 0 |  | 0 |  | 0 | 21 | 0 | 0 | 0 | 0 | 0 | 800-711 | RTS 26/ I | RTS 25/ II | 0.1 | 9.83 |  | Práce | Běžná |  |  |  | POL1_
|  | Skladba S12 - Nové zastřešení terasy | [25 empty] | POP
|  | Střecha terasy : 18,35*5,355 |  | 98.2643 | [23 empty] | VV | 0
115 | 712871801RT1 | Samostatné vytažení izolačního povlaku termoplasty 1 vrstva, materiál ve specifikaci, bez rozlišení tloušťky fólie | m2 | 50.4587 |  | 0 |  | 0 |  | 0 | 21 | 0 | 3e-05 | 0 | 0 | 0 | 800-711 | RTS 26/ I | RTS 25/ II | 0.34 | 17.16 |  | Práce | Běžná |  |  |  | POL1_
|  | na konstrukce převyšující úroveň střechy, | [25 empty] | SPI
|  | 6,7*1,05*2 |  | 14.07 | [23 empty] | VV | 0
|  | 28,21*1,15 |  | 32.4415 | [23 empty] | VV | 0
|  | 2,59*0,762*2 |  | 3.9472 | [23 empty] | VV | 0
116 | 283220013R | Fólie hladká hydroizolační tl = 1,80 mm; funkce: UV odolná; materiál: PVC-P; nosná vložka: PES tkanina | m2 | 60.5504 |  | 0 |  | 0 |  | 0 | 21 | 0 | 0.0022 | 0.13 | 0 | 0 | SPCM | RTS 26/ I | RTS 25/ II | 0 | 0 |  | Specifikace | Běžná |  |  |  | POL3_
|  | Odkaz na mn. položky pořadí 115 : 50,45866*1,2 |  | 60.5504 | [23 empty] | VV | 5
117 | 69366198R | Geosyntetika typ: geotextilie; netkaná; materiál: PP; tl (2 kPa) = 2,9 mm; plošná hmotnost = 300 g/m2 | m2 | 60.5504 |  | 0 |  | 0 |  | 0 | 21 | 0 | 0.0003 | 0.02 | 0 | 0 | SPCM | RTS 26/ I | RTS 25/ II | 0 | 0 |  | Specifikace | Běžná |  |  |  | POL3_
|  | Odkaz na mn. položky pořadí 115 : 50,45866*1,2 |  | 60.5504 | [23 empty] | VV | 5
118 | 69370528R | Geosyntetika typ: geotextilie; netkaná; materiál: PP; tl (2 kPa) = 5,5 mm; plošná hmotnost = 800 g/m2 | m2 | 108.0907 |  | 0 |  | 0 |  | 0 | 21 | 0 | 0.0008 | 0.09 | 0 | 0 | SPCM | RTS 26/ I | RTS 25/ II | 0 | 0 |  | Specifikace | Běžná |  |  |  | POL3_
|  | Odkaz na mn. položky pořadí 114 : 98,26425*1,1 |  | 108.0907 | [23 empty] | VV | 5
119 | 998712101R00 | Přesun hmot pro povlakové krytiny objektů výšky do 6 m | t | 0.5375 |  | 0 |  | 0 |  | 0 | 21 | 0 | 0 | 0 | 0 | 0 | 800-711 | RTS 26/ I | RTS 25/ II | 2.048 | 1.1 |  | Přesun hmot | Běžná |  |  |  | POL7_
|  | 50 m vodorovně | [25 empty] | SPI
Díl: | 713 | Izolace tepelné |  |  |  | 0 |  | 0 |  | 0 |  | 0 |  | 0.72 |  | 0 |  |  |  |  | 72.71 | [6 empty] | DIL
120 | 713111121RT1 | Montáž tepelné izolace stropů rovných, spodem, uchycení drátem, | m2 | 116.52 |  | 0 |  | 0 |  | 0 | 21 | 0 | 0.00053 | 0.06 | 0 | 0 | 800-713 | RTS 26/ I | RTS 25/ II | 0.231 | 26.92 |  | Práce | Běžná |  |  |  | POL1_
|  | m.č.1.01 : 84,38 |  | 84.38 | [23 empty] | VV | 0
|  | Skladba S4 - Nový strop garáže : 32,14 |  | 32.14 | [23 empty] | VV | 0
121 | 713121111RT1 | Montáž tepelné izolace podlah jednovrstvá, bez dodávky materiálu | m2 | 198.79 |  | 0 |  | 0 |  | 0 | 21 | 0 | 0 | 0 | 0 | 0 | 800-713 | RTS 26/ I | RTS 25/ II | 0.08 | 15.9 |  | Práce | Běžná |  |  |  | POL1_
|  | m.č 1.01 : 84,38 |  | 84.38 | [23 empty] | VV | 0
|  | m.č 1.02 : 15,87 |  | 15.87 | [23 empty] | VV | 0
|  | m.č 1.03 : 4,32 |  | 4.32 | [23 empty] | VV | 0
|  | m.č 1.04 : 5,19 |  | 5.19 | [23 empty] | VV | 0
|  | m.č 1.05 : 5,27 |  | 5.27 | [23 empty] | VV | 0
|  | m.č 1.06 : 5,2 |  | 5.2 | [23 empty] | VV | 0
|  | m.č 1.07 : 13,69 |  | 13.69 | [23 empty] | VV | 0
|  | m.č 1.08 : 7,03 |  | 7.03 | [23 empty] | VV | 0
|  | m.č 1.09 : 2,76 |  | 2.76 | [23 empty] | VV | 0
|  | m.č 1.10 : 2,56 |  | 2.56 | [23 empty] | VV | 0
|  | m.č 1.11 : 8,31 |  | 8.31 | [23 empty] | VV | 0
|  | m.č 1.12 : 22,86 |  | 22.86 | [23 empty] | VV | 0
|  | m.č.1.13 : 21,35 |  | 21.35 | [23 empty] | VV | 0
122 | 713131131R00 | Montáž tepelné izolace stěn lepením | m2 | 7 |  | 0 |  | 0 |  | 0 | 21 | 0 | 0.003 | 0.02 | 0 | 0 | 800-713 | RTS 26/ I | RTS 25/ II | 0.28 | 1.96 |  | Práce | Běžná |  |  |  | POL1_
|  | Očištění povrchu stěny od prachu, nařezání izolačních desek na požadovaný rozměr, nanesení lepicího tmelu, osazení desek. | [25 empty] | POP |  | Očištění povrchu stěny od prachu, nařezání izolačních desek na požadovaný rozměr, nanesení lepicího tmelu, osazení desek.
|  | dilatace nových základů XPS 20 mm : 7*1 |  | 7 | [23 empty] | VV | 0
123 | 713141151R00 | Montáž tepelné izolace plochých střech kladená na sucho, jednovrstvá | m2 | 45.552 |  | 0 |  | 0 |  | 0 | 21 | 0 | 0 | 0 | 0 | 0 | 800-713 | RTS 26/ I | RTS 25/ II | 0.07 | 3.19 |  | Práce | Běžná |  |  |  | POL1_
|  | Skladba S8 - Nová plochá střecha : 7*3,85 |  | 26.95 | [23 empty] | VV | 0
|  | Skladba S8a - Nová plochá střecha : 6,55*2,84 |  | 18.602 | [23 empty] | VV | 0
124 | 713141714R00 | Pokládka střešních spádových klínů na pruhy lepidla, jedné vrstvy desek | m2 | 45.552 |  | 0 |  | 0 |  | 0 | 21 | 0 | 0.00016 | 0.01 | 0 | 0 | 800-713 | RTS 26/ I | RTS 25/ II | 0.21 | 9.57 |  | Práce | Běžná |  |  |  | POL1_
|  | Skladba S8 - Nová plochá střecha : 7*3,85 |  | 26.95 | [23 empty] | VV | 0
|  | Skladba S8a - Nová plochá střecha : 6,55*2,84 |  | 18.602 | [23 empty] | VV | 0
125 | 713191100RT9 | Izolace tepelné běžných konstrukcí - doplňky položení separační fólie, včetně dodávky PE fólie | m2 | 198.79 |  | 0 |  | 0 |  | 0 | 21 | 0 | 3e-05 | 0.01 | 0 | 0 | 800-713 | RTS 26/ I | RTS 25/ II | 0.07 | 13.92 |  | Práce | Běžná |  |  |  | POL1_
|  | m.č 1.01 : 84,38 |  | 84.38 | [23 empty] | VV | 0
|  | m.č 1.02 : 15,87 |  | 15.87 | [23 empty] | VV | 0
|  | m.č 1.03 : 4,32 |  | 4.32 | [23 empty] | VV | 0
|  | m.č 1.04 : 5,19 |  | 5.19 | [23 empty] | VV | 0
|  | m.č 1.05 : 5,27 |  | 5.27 | [23 empty] | VV | 0
|  | m.č 1.06 : 5,2 |  | 5.2 | [23 empty] | VV | 0
|  | m.č 1.07 : 13,69 |  | 13.69 | [23 empty] | VV | 0
|  | m.č 1.08 : 7,03 |  | 7.03 | [23 empty] | VV | 0
|  | m.č 1.09 : 2,76 |  | 2.76 | [23 empty] | VV | 0
|  | m.č 1.10 : 2,56 |  | 2.56 | [23 empty] | VV | 0
|  | m.č 1.11 : 8,31 |  | 8.31 | [23 empty] | VV | 0
|  | m.č 1.12 : 22,86 |  | 22.86 | [23 empty] | VV | 0
|  | m.č.1.13 : 21,35 |  | 21.35 | [23 empty] | VV | 0
126 | 283754890R | Výrobek izolační pro budovy z extrudovaného polystyrenu (XPS) tvar: deska; tl = 20 mm; OH = 35 kg/m3; lambda = 0,033 W/(m.K); pevnost v tlaku = 200 kPa; povrchová úprava: strukturovaná | m2 | 7.7 |  | 0 |  | 0 |  | 0 | 21 | 0 | 0.0007 | 0.01 | 0 | 0 | SPCM | RTS 26/ I | RTS 25/ II | 0 | 0 |  | Specifikace | Běžná |  |  |  | POL3_
|  | Odkaz na mn. položky pořadí 122 : 7,00000*1,1 |  | 7.7 | [23 empty] | VV | 5
127 | 283757115R | Výrobek izolační pro budovy z pěnového polystyrenu (EPS) tvar: deska; tl = 50 mm; OH = 25 kg/m3; lambda = 0,035 W/(m.K); pevnost v tlaku = 150 kPa | m2 | 10.9335 |  | 0 |  | 0 |  | 0 | 21 | 0 | 0.00125 | 0.01 | 0 | 0 | SPCM | RTS 26/ I | RTS 25/ II | 0 | 0 |  | Specifikace | Běžná |  |  |  | POL3_
|  | 198,79*0,05*1,1 |  | 10.9335 | [23 empty] | VV | 0
128 | 283757500R | Výrobek izolační pro budovy z pěnového polystyrenu (EPS) tvar: deska; tl = 200 mm; OH = 23 kg/m3; lambda = 0,035 W/(m.K); pevnost v tlaku = 150 kPa | m2 | 50.1072 |  | 0 |  | 0 |  | 0 | 21 | 0 | 0.0046 | 0.23 | 0 | 0 | SPCM | RTS 26/ I | RTS 25/ II | 0 | 0 |  | Specifikace | Běžná |  |  |  | POL3_
|  | Skladba S8 - Nová plochá střecha : 7*3,85*1,1 |  | 29.645 | [23 empty] | VV | 0
|  | Skladba S8a - Nová plochá střecha : 6,55*2,84*1,1 |  | 20.4622 | [23 empty] | VV | 0
129 | 28375972R | Výrobek izolační pro budovy z pěnového polystyrenu (EPS) tvar: spádová deska; OH = 25 kg/m3; lambda = 0,035 W/(m.K); pevnost v tlaku = 150 kPa | m3 | 7.3156 |  | 0 |  | 0 |  | 0 | 21 | 0 | 0.025 | 0.18 | 0 | 0 | SPCM | RTS 26/ I | RTS 25/ II | 0 | 0 |  | Specifikace | Běžná |  |  |  | POL3_
|  | Skladba S8 - Nová plochá střecha : (7*3,85)*(0,02+0,252/2)*1,1 |  | 4.3282 | [23 empty] | VV | 0
|  | Skladba S8a - Nová plochá střecha : (6,55*2,84)*(0,02+0,252/2)*1,1 |  | 2.9875 | [23 empty] | VV | 0
130 | 63151730R | Výrobek izolační pro budovy z minerální vlny (MW) tvar: rohož; tl = 100 mm; OH = 15 kg/m3; lambda = 0,035 W/(m.K) | m2 | 128.172 |  | 0 |  | 0 |  | 0 | 21 | 0 | 0.0015 | 0.19 | 0 | 0 | SPCM | RTS 26/ I | RTS 25/ II | 0 | 0 |  | Specifikace | Běžná |  |  |  | POL3_
|  | Odkaz na mn. položky pořadí 120 : 116,52000*1,1 |  | 128.172 | [23 empty] | VV | 5
131 | 998713101R00 | Přesun hmot pro izolace tepelné v objektech výšky do 6 m | t | 0.72071 |  | 0 |  | 0 |  | 0 | 21 | 0 | 0 | 0 | 0 | 0 | 800-713 | RTS 26/ I | RTS 25/ II | 1.74 | 1.25 |  | Přesun hmot | Běžná |  |  |  | POL7_
|  | 50 m vodorovně | [25 empty] | SPI
Díl: | 728 | Vzduchotechnika |  |  |  | 0 |  | 0 |  | 0 |  | 0 |  | 0 |  | 0 |  |  |  |  | 2.75 | [6 empty] | DIL
132 | 728415111R00 | Mřížky, regulátory montáž čtyřhranné větrací nebo ventilační mřížky, do průřezu 0,04 m2, | kus | 5 |  | 0 |  | 0 |  | 0 | 21 | 0 | 0 | 0 | 0 | 0 | 800-728 | RTS 25/ II | RTS 25/ II | 0.55 | 2.75 |  | Práce | Běžná |  |  |  | POL1_
133 | O14 | Ventilační mřížka s pevnými skloněnými horizont. žaluziemi, materiál hliník | ks | 5 |  | 0 |  | 0 |  | 0 | 21 | 0 | 0 | 0 | 0 | 0 |  | Vlastní | Indiv | 0 | 0 |  | Specifikace | Běžná |  |  |  | POL3_
Díl: | 762 | Konstrukce tesařské |  |  |  | 0 |  | 0 |  | 0 |  | 0 |  | 6.11 |  | 0 |  |  |  |  | 249.54 | [6 empty] | DIL
134 | 762088113R00 | Zvláštní výkony zakrývání a odkrývání opravované střešní konstrukce provizorní těžkou plachtou na ochranu před srážkovou vodou 12 x 15 m | kus | 2 |  | 0 |  | 0 |  | 0 | 21 | 0 | 0.10007 | 0.2 | 0 | 0 | 800-762 | RTS 26/ I | RTS 25/ II | 26 | 52 |  | Práce | Běžná |  |  |  | POL1_
|  | Zakrývání rozpracovaných tesařských konstrukcí těžkou plachtou na ochranu před srážkovou vodou. | [25 empty] | POP
135 | 762441113RT2 | Obložení atiky s dodávkou dřevoštěpkových desek, tloušťky 18 mm, 1 vrstva, upevnění hmoždinkami a šrouby | m2 | 26.627 |  | 0 |  | 0 |  | 0 | 21 | 0 | 0.01179 | 0.31 | 0 | 0 | 800-762 | RTS 26/ I | RTS 25/ II | 0.485 | 12.91 |  | Práce | Běžná |  |  |  | POL1_
|  | 6,7*0,55*2 |  | 7.37 | [23 empty] | VV | 0
|  | 28,21*0,6 |  | 16.926 | [23 empty] | VV | 0
|  | 2,59*0,45*2 |  | 2.331 | [23 empty] | VV | 0
136 | 762712120R00 | Prostorové vázané konstrukce z řeziva montáž hraněného , průřezové plochy přes 120 do 224 cm2 | m | 5.89 |  | 0 |  | 0 |  | 0 | 21 | 0 | 0.00255 | 0.02 | 0 | 0 | 800-762 | RTS 26/ I | RTS 25/ II | 0.598 | 3.52 |  | Práce | Běžná |  |  |  | POL1_
|  | včetně vyvrtání děr, osazení svorníků a dotažení rektifikačních článků. | [25 empty] | SPI
|  | Pásek 100/150 : 0,93*3 |  | 2.79 | [23 empty] | VV | 0
|  | Trám nad vraty 100*220 : 3,1 |  | 3.1 | [23 empty] | VV | 0
137 | 762712130R00 | Prostorové vázané konstrukce z řeziva montáž hraněného , průřezové plochy přes 224 do 288 cm2 | m | 201.62 |  | 0 |  | 0 |  | 0 | 21 | 0 | 0.00255 | 0.51 | 0 | 0 | 800-762 | RTS 26/ I | RTS 25/ II | 0.679 | 136.9 |  | Práce | Běžná |  |  |  | POL1_
|  | včetně vyvrtání děr, osazení svorníků a dotažení rektifikačních článků. | [25 empty] | SPI
|  | Krokve 120/220 : 5,62*31 |  | 174.22 | [23 empty] | VV | 0
|  | Vaznice 120220 : 18,6 |  | 18.6 | [23 empty] | VV | 0
|  | TH 120/220 : 0,8*11 |  | 8.8 | [23 empty] | VV | 0
138 | 762712140R00 | Prostorové vázané konstrukce z řeziva montáž hraněného , průřezové plochy přes 228 do 450 cm2 | m | 7.48 |  | 0 |  | 0 |  | 0 | 21 | 0 | 0.00255 | 0.02 | 0 | 0 | 800-762 | RTS 26/ I | RTS 25/ II | 0.825 | 6.17 |  | Práce | Běžná |  |  |  | POL1_
|  | včetně vyvrtání děr, osazení svorníků a dotažení rektifikačních článků. | [25 empty] | SPI
|  | Vaznice 150/240 : 5,325 |  | 5.325 | [23 empty] | VV | 0
|  | Sloupek 150/200 : 2,155 |  | 2.155 | [23 empty] | VV | 0
139 | 762795000R00 | Spojovací a ochranné prostředky hřebíky, svory, fiksační prkna, impregnace | m3 | 7.9793 |  | 0 |  | 0 |  | 0 | 21 | 0 | 0.02684 | 0.21 | 0 | 0 | 800-762 | RTS 26/ I | RTS 25/ II | 0 | 0 |  | Práce | Běžná |  |  |  | POL1_
|  | Pásek 100/150 : 0,1*0,15*0,93*3 |  | 0.04185 | [23 empty] | VV | 0
|  | Vaznice 150/240 : 0,15*0,24*5,325 |  | 0.1917 | [23 empty] | VV | 0
|  | Sloupek 150/200 : 0,15*0,2*2,155 |  | 0.06465 | [23 empty] | VV | 0
|  | Krokve 120/220 : 0,12*0,22*5,62*31 |  | 4.5994 | [23 empty] | VV | 0
|  | Vaznice 120/220 : 0,12*0,22*18,6 |  | 0.49104 | [23 empty] | VV | 0
|  | TH 120/220 : 0,12*0,22*0,8*11 |  | 0.23232 | [23 empty] | VV | 0
|  | Prkna na podbití : 18,35*5,355*0,024 |  | 2.3583 | [23 empty] | VV | 0
140 | 762812510RT3 | Záklop stropů s dodávkou materiálu z hoblovaných prken s olištováním kolem zdi, tloušťky 24 mm, zapuštěného na na sraz (mezi stropnice), spáry zakryty lepenkovými pásy nebo lištami | m2 | 98.2643 |  | 0 |  | 0 |  | 0 | 21 | 0 | 0.01426 | 1.4 | 0 | 0 | 800-762 | RTS 26/ I | RTS 25/ II | 0.278 | 27.32 |  | Práce | Běžná |  |  |  | POL1_
|  | Střecha terasy : 18,35*5,355 |  | 98.2643 | [23 empty] | VV | 0
141 | 60511080R | Prkno dřevina: jehličnatá; jakost: I; tl do 40 mm; š do 200 mm; dl do 6 000 mm | m3 | 6.2581 |  | 0 |  | 0 |  | 0 | 21 | 0 | 0.55 | 3.44 | 0 | 0 | SPCM | RTS 26/ I | RTS 25/ II | 0 | 0 |  | Specifikace | Běžná |  |  |  | POL3_
|  | Pásek 100/150 : 0,1*0,15*0,93*3*1,1 |  | 0.04604 | [23 empty] | VV | 0
|  | Vaznice 150/240 : 0,15*0,24*5,325*1,1 |  | 0.21087 | [23 empty] | VV | 0
|  | Sloupek 150/200 : 0,15*0,2*2,155*1,1 |  | 0.07112 | [23 empty] | VV | 0
|  | Krokve 120/220 : 0,12*0,22*5,62*31*1,1 |  | 5.0594 | [23 empty] | VV | 0
|  | Vaznice 120/220 : 0,12*0,22*18,6*1,1 |  | 0.54014 | [23 empty] | VV | 0
|  | TH 120/220 : 0,12*0,22*0,8*11*1,1 |  | 0.25555 | [23 empty] | VV | 0
|  | Trám nad Vraty 100/220 : 0,1*0,22*3,1*1,1 |  | 0.07502 | [23 empty] | VV | 0
142 | 998762102R00 | Přesun hmot pro konstrukce tesařské v objektech výšky do 12 m | t | 6.1197 |  | 0 |  | 0 |  | 0 | 21 | 0 | 0 | 0 | 0 | 0 | 800-762 | RTS 26/ I | RTS 25/ II | 1.751 | 10.72 |  | Přesun hmot | Běžná |  |  |  | POL7_
|  | 50 m vodorovně | [25 empty] | SPI
Díl: | 764 | Konstrukce klempířské |  |  |  | 0 |  | 0 |  | 0 |  | 0 |  | 1.13 |  | 0 |  |  |  |  | 171.15 | [6 empty] | DIL
143 | 764411122R00 | Dodávka a montáž parapetu z taženého hliníkového profilu šířky 225 mm | m | 15.1 |  | 0 |  | 0 |  | 0 | 21 | 0 | 0.00176 | 0.03 | 0 | 0 | 800-764 | RTS 26/ I | RTS 25/ II | 0.2759 | 4.17 |  | Práce | Běžná |  |  |  | POL1_
|  | 4*2,25 |  | 9 | [23 empty] | VV | 0
|  | 5*0,88 |  | 4.4 | [23 empty] | VV | 0
|  | 1,7 |  | 1.7 | [23 empty] | VV | 0
144 | 764892310R00 | Krytina z falcovaných tabulí osazených na dřevo, z pozinkovaného plechu s povrchem z matného polyuretanu, tl. 0,5 mm, dodávka a montáž | m2 | 98.2643 |  | 0 |  | 0 |  | 0 | 21 | 0 | 0.00833 | 0.82 | 0 | 0 | 800-764 | RTS 26/ I | RTS 25/ II | 1.2765 | 125.43 |  | Práce | Běžná |  |  |  | POL1_
|  | s úpravou krytiny u okapů, prostupů a výčnělků | [25 empty] | SPI
|  | včetně ochranného pásů, větrací mřížky, okapové lemovací lišty a spojovacích prostředků. | [25 empty] | POP
|  | Střecha terasy : 18,35*5,355 |  | 98.2643 | [23 empty] | VV | 0
145 | 764816420R00 | Oplechování okapnice, z lakovaného pozinkovaného plechu, rš 200 mm, dodávka a montáž | m | 20.24 |  | 0 |  | 0 |  | 0 | 21 | 0 | 0.00119 | 0.02 | 0 | 0 | 800-764 | RTS 26/ I | RTS 25/ II | 0.28 | 5.67 |  | Práce | Běžná |  |  |  | POL1_
|  | včetně zhotovení rohů, spojů a dilatací | [25 empty] | SPI
|  | Okapnice pergoly K10 | [25 empty] | POP
146 | 764813125R00 | Lemování zdí, z lakovaného pozinkovaného plechu, rš 250 mm, dodávka a montáž | m | 20.24 |  | 0 |  | 0 |  | 0 | 21 | 0 | 0.00141 | 0.03 | 0 | 0 | 800-764 | RTS 26/ I | RTS 25/ II | 0.23 | 4.66 |  | Práce | Běžná |  |  |  | POL1_
|  | K11 - Přední lemování | [25 empty] | POP
147 | 764819213R00 | Odpadní trouby kruhové, průměr 120 mm, z lakovaného pozinkovaného plechu, , dodávka a montáž | m | 18 |  | 0 |  | 0 |  | 0 | 21 | 0 | 0.00354 | 0.06 | 0 | 0 | 800-764 | RTS 26/ I | RTS 25/ II | 0.219 | 3.94 |  | Práce | Běžná |  |  |  | POL1_
|  | včetně kolena, objímky, spojovacího materiálu a zednické výpomoci. | [25 empty] | POP
148 | 764815212R00 | Žlaby podokapní půlkruhové, z lakovaného pozinkovaného plechu, rš 330 mm, dodávka a montáž | m | 65.215 |  | 0 |  | 0 |  | 0 | 21 | 0 | 0.0024 | 0.16 | 0 | 0 | 800-764 | RTS 26/ I | RTS 25/ II | 0.26 | 16.96 |  | Práce | Běžná |  |  |  | POL1_
|  | včetně háků, čel, rohů, rovných hrdel a dilatací | [25 empty] | SPI
|  | včetně háku, čela a spojky. | [25 empty] | POP
149 | 764815812R00 | Ostatní prvky ke žlabům a odpadním troubám kotlík žlabový oválného tvaru o rozměru 330/120 mm, z lakovaného pozinkovaného plechu, , dodávka a montáž | kus | 5 |  | 0 |  | 0 |  | 0 | 21 | 0 | 0.0005 | 0 | 0 | 0 | 800-764 | RTS 26/ I | RTS 25/ II | 0.41 | 2.05 |  | Práce | Běžná |  |  |  | POL1_
150 | 764814525R00 | Závětrná lišta , z lakovaného pozinkovaného plechu, rš 250 mm, dodávka a montáž | m | 12.1 |  | 0 |  | 0 |  | 0 | 21 | 0 | 0.00103 | 0.01 | 0 | 0 | 800-764 | RTS 26/ I | RTS 25/ II | 0.24 | 2.9 |  | Práce | Běžná |  |  |  | POL1_
|  | K12 - oplechování kraje pergoly : 12,1 |  | 12.1 | [23 empty] | VV | 0
151 | 998764101R00 | Přesun hmot pro konstrukce klempířské v objektech výšky do 6 m | t | 1.1329 |  | 0 |  | 0 |  | 0 | 21 | 0 | 0 | 0 | 0 | 0 | 800-764 | RTS 26/ I | RTS 25/ II | 4.737 | 5.37 |  | Přesun hmot | Běžná |  |  |  | POL7_
|  | 50 m vodorovně | [25 empty] | SPI
Díl: | 766 | Konstrukce truhlářské, okna a dveře |  |  |  | 0 |  | 0 |  | 0 |  | 0 |  | 0.93 |  | 0 |  |  |  |  | 82.51 | [6 empty] | DIL
152 | 766601211R00 | Těsnění připojovací spáry spára ostění, interiér - fólie parotěsná šířky 70 mm samolepicí, výplň PU pěnou, exteriér - páska paropropustná šířky 10 mm, tl. 2/10 mm expanzní, | m | 75.9 |  | 0 |  | 0 |  | 0 | 21 | 0 | 0 | 0 | 0 | 0 | 800-766 | RTS 26/ I | RTS 25/ II | 0.18 | 13.66 |  | Práce | Běžná |  |  |  | POL1_
|  | Instalace a dodávka parotěsné okenní fólie a paropropustné expanzní pásky. | [25 empty] | POP
|  | O1 : (2,25+1,4+2,25+1,4)*4 |  | 29.2 | [23 empty] | VV | 0
|  | O2 : (1,16+0,88+1,16+0,88)*2 |  | 8.16 | [23 empty] | VV | 0
|  | O3 : 1,2+0,88+1,2+0,88 |  | 4.16 | [23 empty] | VV | 0
|  | O4 : 1,4+1,7+1,4+1,7 |  | 6.2 | [23 empty] | VV | 0
|  | O5 : (1,16+0,88+1,16+0,88)*2 |  | 8.16 | [23 empty] | VV | 0
|  | D9 : 1,2+2,07+1,2+2,07 |  | 6.54 | [23 empty] | VV | 0
|  | D10 : 1+2,07+1+2,07 |  | 6.14 | [23 empty] | VV | 0
|  | D11 : 1,6+2,07+1,6+2,07 |  | 7.34 | [23 empty] | VV | 0
153 | 766629302R00 | Montáž otvorových prvků plastových oken, plochy do 2,70 m2 | kus | 6 |  | 0 |  | 0 |  | 0 | 21 | 0 | 0.0012 | 0.01 | 0 | 0 | 800-766 | RTS 26/ I | RTS 25/ II | 2.72 | 16.32 |  | Práce | Běžná |  |  |  | POL1_
154 | 766629303R00 | Montáž otvorových prvků plastových oken, plochy do 4,50 m2 | kus | 4 |  | 0 |  | 0 |  | 0 | 21 | 0 | 0.00165 | 0.01 | 0 | 0 | 800-766 | RTS 26/ I | RTS 25/ II | 3.05 | 12.2 |  | Práce | Běžná |  |  |  | POL1_
155 | 766711021RT1 | Montáž otvorových prvků plastových oken, na turbošrouby | m | 20.02 |  | 0 |  | 0 |  | 0 | 21 | 0 | 2e-05 | 0 | 0 | 0 | 800-766 | RTS 26/ I | RTS 25/ II | 0.757 | 15.16 |  | Práce | Běžná |  |  |  | POL1_
|  | Montáž plastových dveří včetně dodávky a montáže PU pěny. | [25 empty] | POP
|  | D9 : 1,2+2,07+1,2+2,07 |  | 6.54 | [23 empty] | VV | 0
|  | D10 : 1+2,07+1+2,07 |  | 6.14 | [23 empty] | VV | 0
|  | D11 : 1,6+2,07+1,6+2,07 |  | 7.34 | [23 empty] | VV | 0
156 | 766661112R00 | Montáž dveřních křídel kompletizovaných otevíravých , , do ocelové nebo fošnové zárubně, jednokřídlových, šířky do 800 mm | kus | 10 |  | 0 |  | 0 |  | 0 | 21 | 0 | 0 | 0 | 0 | 0 | 800-766 | RTS 26/ I | RTS 25/ II | 1.45 | 14.5 |  | Práce | Běžná |  |  |  | POL1_
|  | D1 : 1 |  | 1 | [23 empty] | VV | 0
|  | D2 : 3 |  | 3 | [23 empty] | VV | 0
|  | D3 : 4 |  | 4 | [23 empty] | VV | 0
|  | D5 : 1 |  | 1 | [23 empty] | VV | 0
|  | D7 : 1 |  | 1 | [23 empty] | VV | 0
157 | 766661122R00 | Montáž dveřních křídel kompletizovaných otevíravých , , do ocelové nebo fošnové zárubně, jednokřídlových, šířky přes 800 mm | kus | 3 |  | 0 |  | 0 |  | 0 | 21 | 0 | 0 | 0 | 0 | 0 | 800-766 | RTS 26/ I | RTS 25/ II | 1.5 | 4.5 |  | Práce | Běžná |  |  |  | POL1_
|  | D6 : 2 |  | 2 | [23 empty] | VV | 0
|  | D4 : 1 |  | 1 | [23 empty] | VV | 0
158 | 766670011R00 | Montáž obložkové nebo rámové zárubně a dveřního křídla jednokřídlového | kus | 1 |  | 0 |  | 0 |  | 0 | 21 | 0 | 2e-05 | 0 | 0 | 0 | 800-766 | RTS 26/ I | RTS 25/ II | 4.02 | 4.02 |  | Práce | Běžná |  |  |  | POL1_
|  | D8 : 1 |  | 1 | [23 empty] | VV | 0
159 | 766698111R00 | Ostatní montáž garážových vrat truhlářského provedení otevíravých do ocelové nebo dřevěné zárubně velikosti do 6 m2 | kus | 1 |  | 0 |  | 0 |  | 0 | 21 | 0 | 0 | 0 | 0 | 0 | 800-766 | RTS 26/ I | RTS 25/ II | 2.15 | 2.15 |  | Práce | Běžná |  |  |  | POL1_
160 | 76602 | Dveře dřevěné interiérové 700/1970 , D2 - dle specifikace | ks | 3 |  | 0 |  | 0 |  | 0 | 21 | 0 | 0 | 0 | 0 | 0 |  | Vlastní | Indiv | 0 | 0 |  | Práce | Běžná |  |  |  | POL1_
161 | 76603 | Dveře dřevěné interiérové 800/1970 , D3 - dle specifikace | ks | 4 |  | 0 |  | 0 |  | 0 | 21 | 0 | 0 | 0 | 0 | 0 |  | Vlastní | Indiv | 0 | 0 |  | Práce | Běžná |  |  |  | POL1_
162 | 76604 | Dveře dřevěné interiérové 900/1970 s madlem , D4 - dle specifikace | ks | 1 |  | 0 |  | 0 |  | 0 | 21 | 0 | 0 | 0 | 0 | 0 |  | Vlastní | Indiv | 0 | 0 |  | Práce | Běžná |  |  |  | POL1_
163 | 76605 | Dveře dřevěné interiérové 800/1970 , D5 - dle specifikace, Protipožární EW30 DP3-C | ks | 1 |  | 0 |  | 0 |  | 0 | 21 | 0 | 0 | 0 | 0 | 0 |  | Vlastní | Indiv | 0 | 0 |  | Práce | Běžná |  |  |  | POL1_
164 | 76606 | Dveře dřevěné interiérové 1000/1970 , D6 - dle specifikace | ks | 2 |  | 0 |  | 0 |  | 0 | 21 | 0 | 0 | 0 | 0 | 0 |  | Vlastní | Indiv | 0 | 0 |  | Práce | Běžná |  |  |  | POL1_
165 | 76607 | Dveře dřevěné interiérové 800/1970 , D7 - dle specifikace | ks | 1 |  | 0 |  | 0 |  | 0 | 21 | 0 | 0 | 0 | 0 | 0 |  | Vlastní | Indiv | 0 | 0 |  | Práce | Běžná |  |  |  | POL1_
166 | 5534451232R | Vrata kovová garážová; dvoukřídlá; materiál: ocel; š = 2 750 mm; v = 2500 mm; ovládání: manuální | kus | 1 |  | 0 |  | 0 |  | 0 | 21 | 0 | 0.0908 | 0.09 | 0 | 0 | SPCM | RTS 26/ I | RTS 25/ II | 0 | 0 |  | Specifikace | Běžná |  |  |  | POL3_
167 | 61143962R | Odhad ceny okna - plastové, otevíravě-sklopné, 7 komor, stavební hloubka 82 mm, oboustranně bílé; otevíravé, sklápěcí | m2 | 55.88 |  | 0 |  | 0 |  | 0 | 21 | 0 | 0.01 | 0.56 | 0 | 0 | SPCM | RTS 26/ I | RTS 25/ II | 0 | 0 |  | Specifikace | Běžná |  |  |  | POL3_
|  | O1 : (2,25+1,4+2,25+1,4)*4 |  | 29.2 | [23 empty] | VV | 0
|  | O2 : (1,16+0,88+1,16+0,88)*2 |  | 8.16 | [23 empty] | VV | 0
|  | O3 : 1,2+0,88+1,2+0,88 |  | 4.16 | [23 empty] | VV | 0
|  | O4 : 1,4+1,7+1,4+1,7 |  | 6.2 | [23 empty] | VV | 0
|  | O5 : (1,16+0,88+1,16+0,88)*2 |  | 8.16 | [23 empty] | VV | 0
168 | 61174100R1 | D9 - Dveře plastové vchodové 1200 x 2070 mm , Prosklené, Bílá bílá, Protipožární EW30 DP3-C | kus | 1 |  | 0 |  | 0 |  | 0 | 21 | 0 | 0.0666 | 0.07 | 0 | 0 |  | Vlastní | Indiv | 0 | 0 |  | Specifikace | Běžná |  |  |  | POL3_
169 | 61174100R2 | D10 - Dveře plastové vchodové 1000 x 2070 mm , Prosklené, Bílá bílá, Vnitřní paniková kloka | kus | 1 |  | 0 |  | 0 |  | 0 | 21 | 0 | 0.0666 | 0.07 | 0 | 0 |  | Vlastní | Indiv | 0 | 0 |  | Specifikace | Běžná |  |  |  | POL3_
170 | 61174100R3 | D11 - Dveře plastové vchodové 1400 x 2070 mm , Prosklené, Bílá bílá, Vnitřní paniková kloka | kus | 1 |  | 0 |  | 0 |  | 0 | 21 | 0 | 0.0666 | 0.07 | 0 | 0 |  | Vlastní | Indiv | 0 | 0 |  | Specifikace | Běžná |  |  |  | POL3_
171 | 61181529RR | Zárubeň obložková vč. dveří a kování š. 1000 mm, v 1970 mm, Protipožární EW30 DP3-C | kus | 1 |  | 0 |  | 0 |  | 0 | 21 | 0 | 0.03 | 0.03 | 0 | 0 |  | Vlastní | Indiv | 0 | 0 |  | Specifikace | Běžná |  |  |  | POL3_
|  | D8 : 1 |  | 1 | [23 empty] | VV | 0
172 | 76601 | Dveře dřevěné interiérové 800/1970 , D1 - dle specifikace | kus | 1 |  | 0 |  | 0 |  | 0 | 21 | 0 | 0.022 | 0.02 | 0 | 0 |  | Vlastní | RTS 25/ II | 0 | 0 |  | Specifikace | Běžná |  |  |  | POL3_
|  | vč. kování | [25 empty] | POP
173 | 998766201R00 | Přesun hmot pro konstrukce truhlářské v objektech výšky do 6 m | % |  |  | 0 |  | 0 |  | 0 | 21 | 0 | 0 | 0 | 0 | 0 | 800-766 | RTS 26/ I | RTS 25/ II | 0 | 0 |  | Přesun hmot | Běžná |  |  |  | POL7_
|  | 50 m vodorovně | [25 empty] | SPI
Díl: | 767 | Konstrukce zámečnické |  |  |  | 0 |  | 0 |  | 0 |  | 0 |  | 2.91 |  | 0 |  |  |  |  | 116.7 | [6 empty] | DIL
174 | 767995101R00 | Výroba a montáž atypických kovovových doplňků staveb hmotnosti do 5 kg | kg | 53 |  | 0 |  | 0 |  | 0 | 21 | 0 | 6e-05 | 0 | 0 | 0 | 800-767 | RTS 26/ I | RTS 25/ II | 0.426 | 22.58 |  | Práce | Běžná |  |  |  | POL1_
|  | Výkres D.3.4.05 : | [25 empty] | VV | 0
|  | SK+ KD : 53 |  | 53 | [23 empty] | VV | 0
175 | 767995108R00 | Výroba a montáž atypických kovovových doplňků staveb hmotnosti přes 500 kg | kg | 2483 |  | 0 |  | 0 |  | 0 | 21 | 0 | 5e-05 | 0.12 | 0 | 0 | 800-767 | RTS 26/ I | RTS 25/ II | 0.034 | 84.42 |  | Práce | Běžná |  |  |  | POL1_
|  | Ocelová konstrukce pro FVE : 2483 |  | 2483 | [23 empty] | VV | 0
176 | 767001 | Z2 - žebřík na střechu s ochranným košem, Dodávka vč. montáže | ks | 1 |  | 0 |  | 0 |  | 0 | 21 | 0 | 0 | 0 | 0 | 0 |  | Vlastní | Indiv | 0 | 0 |  | Práce | Běžná |  |  |  | POL1_
177 | 767002 | Z9 - Venkovní nerezové zábradlí, Dodávka vč. montáže | m | 5.85 |  | 0 |  | 0 |  | 0 | 21 | 0 | 0 | 0 | 0 | 0 |  | Vlastní | Indiv | 0 | 0 |  | Práce | Běžná |  |  |  | POL1_
178 | 767003 | Z10 - Venkovní nerezové zábradlí, Dodávka vč. montáže | m | 3.2 |  | 0 |  | 0 |  | 0 | 21 | 0 | 0 | 0 | 0 | 0 |  | Vlastní | Indiv | 0 | 0 |  | Práce | Běžná |  |  |  | POL1_
179 | 13611220R | Plech ocelový hladký; značka: S235JRC (1.0122); tl = 6,00 mm | t | 0.02277 |  | 0 |  | 0 |  | 0 | 21 | 0 | 1 | 0.02 | 0 | 0 | SPCM | RTS 26/ I | RTS 25/ II | 0 | 0 |  | Specifikace | Běžná |  |  |  | POL3_
|  | Výkres D.3.4.05 : | [25 empty] | VV | 0
|  | KD : 0,0207*1,1 |  | 0.02277 | [23 empty] | VV | 0
180 | 145872VLS | Profil dutý čtvercový svařovaný S235JRH + ztužidla | t | 2.7313 |  | 0 |  | 0 |  | 0 | 21 | 0 | 1 | 2.73 | 0 | 0 |  | Vlastní | RTS 25/ II | 0 | 0 |  | Specifikace | Běžná |  |  |  | POL3_
|  | Výkres D.3.4.06 | [25 empty] | POP
|  | Výkaz ocelových konstrukcí na výrobu ocelové konstrukce pro FVE | [25 empty] | POP
|  | vč. | [25 empty] | POP
|  | Styčníkových a čelních plechů | [25 empty] | POP
|  | kotevního materiálu | [25 empty] | POP
|  | Rezervního přídavku | [25 empty] | POP
|  | (2483*1,1)/1000 |  | 2.7313 | [23 empty] | VV | 0
181 | 15411753R | Profil ocelový otevřený průřez: L; značka: S235JR (1.0038); h = 70 mm; šířka ramene2 = 70 mm; t = 4,0 mm | t | 0.03553 |  | 0 |  | 0 |  | 0 | 21 | 0 | 1 | 0.04 | 0 | 0 | SPCM | RTS 26/ I | RTS 25/ II | 0 | 0 |  | Specifikace | Běžná |  |  |  | POL3_
|  | Výkres D.3.4.05 : | [25 empty] | VV | 0
|  | SK : 0,0323*1,1 |  | 0.03553 | [23 empty] | VV | 0
182 | 998767101R00 | Přesun hmot pro kovové stavební doplňk. konstrukce v objektech výšky do 6 m | t | 2.9169 |  | 0 |  | 0 |  | 0 | 21 | 0 | 0 | 0 | 0 | 0 | 800-767 | RTS 26/ I | RTS 25/ II | 3.327 | 9.7 |  | Přesun hmot | Běžná |  |  |  | POL7_
|  | 50 m vodorovně | [25 empty] | SPI
Díl: | 771 | Podlahy z dlaždic a obklady |  |  |  | 0 |  | 0 |  | 0 |  | 0 |  | 6.28 |  | 0 |  |  |  |  | 309.03 | [6 empty] | DIL
183 | 771101101R00 | Příprava podkladu pod dlažby vysávání podkladů pod keramickou dlažbu průmyslovým vysavačem | m2 | 198.79 |  | 0 |  | 0 |  | 0 | 21 | 0 | 0 | 0 | 0 | 0 | 800-771 | RTS 26/ I | RTS 25/ II | 0.016 | 3.18 |  | Práce | Běžná |  |  |  | POL1_
|  | m.č 1.01 : 84,38 |  | 84.38 | [23 empty] | VV | 0
|  | m.č 1.02 : 15,87 |  | 15.87 | [23 empty] | VV | 0
|  | m.č 1.03 : 4,32 |  | 4.32 | [23 empty] | VV | 0
|  | m.č 1.04 : 5,19 |  | 5.19 | [23 empty] | VV | 0
|  | m.č 1.05 : 5,27 |  | 5.27 | [23 empty] | VV | 0
|  | m.č 1.06 : 5,2 |  | 5.2 | [23 empty] | VV | 0
|  | m.č 1.07 : 13,69 |  | 13.69 | [23 empty] | VV | 0
|  | m.č 1.08 : 7,03 |  | 7.03 | [23 empty] | VV | 0
|  | m.č 1.09 : 2,76 |  | 2.76 | [23 empty] | VV | 0
|  | m.č 1.10 : 2,56 |  | 2.56 | [23 empty] | VV | 0
|  | m.č 1.11 : 8,31 |  | 8.31 | [23 empty] | VV | 0
|  | m.č 1.12 : 22,86 |  | 22.86 | [23 empty] | VV | 0
|  | m.č.1.13 : 21,35 |  | 21.35 | [23 empty] | VV | 0
184 | 771101210R00 | Příprava podkladu pod dlažby penetrace podkladu pod dlažby | m2 | 208.4484 |  | 0 |  | 0 |  | 0 | 21 | 0 | 0.00021 | 0.04 | 0 | 0 | 800-771 | RTS 26/ I | RTS 25/ II | 0.05 | 10.42 |  | Práce | Běžná |  |  |  | POL1_
|  | Odkaz na mn. položky pořadí 183 : 198,79000 |  | 198.79 | [23 empty] | VV | 5
|  | Venkovní rampa : 1,65*4,366 |  | 7.2039 | [23 empty] | VV | 0
|  | 1,65*0,408 |  | 0.6732 | [23 empty] | VV | 0
|  | 4,366*0,408 |  | 1.7813 | [23 empty] | VV | 0
185 | 771120111R00 | Obklad stupňů do tmele na stupnice , jedna řada | m | 6.8 |  | 0 |  | 0 |  | 0 | 21 | 0 | 0 | 0 | 0 | 0 | 800-771 | RTS 26/ I | RTS 25/ II | 0.456 | 3.1 |  | Práce | Běžná |  |  |  | POL1_
|  | Venkovní schody D10 : 1+1+0,6+0,6 |  | 3.2 | [23 empty] | VV | 0
|  | Venkovní schody D9 : 1,2+1,2+0,6+0,6 |  | 3.6 | [23 empty] | VV | 0
186 | 771120211R00 | Obklad stupňů do tmele na podstupnice , jedna řada | m | 9.2 |  | 0 |  | 0 |  | 0 | 21 | 0 | 0 | 0 | 0 | 0 | 800-771 | RTS 26/ I | RTS 25/ II | 0.23 | 2.12 |  | Práce | Běžná |  |  |  | POL1_
|  | Venkovní schody D10 : 1+0,3+0,3+1,6+0,6+0,6 |  | 4.4 | [23 empty] | VV | 0
|  | Venkovní schody D9 : 1,2+0,3+0,3+1,8+0,6+0,6 |  | 4.8 | [23 empty] | VV | 0
187 | 771212113R00 | Kladení dlažby keramické do tmele velikosti do 400 x 400 m | m2 | 95.78 |  | 0 |  | 0 |  | 0 | 21 | 0 | 0 | 0 | 0 | 0 | 800-771 | RTS 26/ I | RTS 25/ II | 0.978 | 93.67 |  | Práce | Běžná |  |  |  | POL1_
|  | do tmele, rovnoběžně se stěnou, bez skládání složitých vzorů a tvarů. | [25 empty] | SPI
|  | m.č 1.03 : 4,32 |  | 4.32 | [23 empty] | VV | 0
|  | m.č 1.04 : 5,19 |  | 5.19 | [23 empty] | VV | 0
|  | m.č 1.05 : 5,27 |  | 5.27 | [23 empty] | VV | 0
|  | m.č 1.06 : 5,2 |  | 5.2 | [23 empty] | VV | 0
|  | m.č 1.07 : 13,69 |  | 13.69 | [23 empty] | VV | 0
|  | m.č 1.08 : 7,03 |  | 7.03 | [23 empty] | VV | 0
|  | m.č 1.10 : 2,56 |  | 2.56 | [23 empty] | VV | 0
|  | m.č 1.11 : 8,31 |  | 8.31 | [23 empty] | VV | 0
|  | m.č 1.12 : 22,86 |  | 22.86 | [23 empty] | VV | 0
|  | m.č.1.13 : 21,35 |  | 21.35 | [23 empty] | VV | 0
188 | 771212117R00 | Kladení dlažby keramické do tmele velikosti do 600 x 600 m | m2 | 112.4984 |  | 0 |  | 0 |  | 0 | 21 | 0 | 0 | 0 | 0 | 0 | 800-771 | RTS 26/ I | RTS 25/ II | 1.26 | 141.75 |  | Práce | Běžná |  |  |  | POL1_
|  | do tmele, rovnoběžně se stěnou, bez skládání složitých vzorů a tvarů. | [25 empty] | SPI
|  | m.č.1.01 : 84,38 |  | 84.38 | [23 empty] | VV | 0
|  | m.č.1.02 : 15,7 |  | 15.7 | [23 empty] | VV | 0
|  | m.č.1.09 : 2,76 |  | 2.76 | [23 empty] | VV | 0
|  | Venkovní rampa : 1,65*4,366 |  | 7.2039 | [23 empty] | VV | 0
|  | 1,65*0,408 |  | 0.6732 | [23 empty] | VV | 0
|  | 4,366*0,408 |  | 1.7813 | [23 empty] | VV | 0
189 | 771475014R00 | Montáž soklíků z dlaždic keramických výšky 100 mm, soklíků vodorovných, kladených do flexibilního tmele | m | 163.43 |  | 0 |  | 0 |  | 0 | 21 | 0 | 0.00032 | 0.05 | 0 | 0 | 800-771 | RTS 26/ I | RTS 25/ II | 0.236 | 38.57 |  | Práce | Běžná |  |  |  | POL1_
190 | 771478001R00 | Montáž soklíků z dlaždic keramických Montáž lišt schodišťových | m | 8.774 |  | 0 |  | 0 |  | 0 | 21 | 0 | 0 | 0 | 0 | 0 | 800-771 | RTS 26/ I | RTS 25/ II | 0.15 | 1.32 |  | Práce | Běžná |  |  |  | POL1_
|  | ukončovací lišta dlažby u venkovní rampy : 1,65+4,366+2,758 |  | 8.774 | [23 empty] | VV | 0
191 | 771577113R00 | Hrany schodů, dilatační, koutové, ukončovací a přechodové profily profily přechodové eloxovaný hliník, dekorativní spojení dvou podlah stejné výšky, uložení do tmele, výška profilu 8 mm, šířka profilu 10 mm | m | 11 |  | 0 |  | 0 |  | 0 | 21 | 0 | 0.00014 | 0 | 0 | 0 | 800-771 | RTS 26/ I | RTS 25/ II | 0.15 | 1.65 |  | Práce | Běžná |  |  |  | POL1_
|  | 6*0,8 |  | 4.8 | [23 empty] | VV | 0
|  | 0,9 |  | 0.9 | [23 empty] | VV | 0
|  | 1 |  | 1 | [23 empty] | VV | 0
|  | 2*1,1 |  | 2.2 | [23 empty] | VV | 0
|  | 3*0,7 |  | 2.1 | [23 empty] | VV | 0
192 | 771578011R00 | Zvláštní úpravy spár spára podlaha-stěna silikonem | m | 45.39 |  | 0 |  | 0 |  | 0 | 21 | 0 | 4e-05 | 0 | 0 | 0 | 800-771 | RTS 26/ I | RTS 25/ II | 0.07 | 3.18 |  | Práce | Běžná |  |  |  | POL1_
|  | vč. dodávky a montáže silikonu. | [25 empty] | POP
|  | m.č.1.06 : 2,25+2,31+2,25+2,31-0,9 |  | 8.22 | [23 empty] | VV | 0
|  | m.č.1.08 : 1,025+1,45+1,025+1,4-0,7 |  | 4.2 | [23 empty] | VV | 0
|  | 1,025+1,45+1,025+1,4-0,7 |  | 4.2 | [23 empty] | VV | 0
|  | 2,19+1,47+2,19+1,47-0,8 |  | 6.52 | [23 empty] | VV | 0
|  | m.č.1.10 : 1,04+2,4+1,04+2,4-0,8 |  | 6.08 | [23 empty] | VV | 0
|  | m.č.1.11 : 2,67+2,22+2,67+2,22-0,8 |  | 8.98 | [23 empty] | VV | 0
|  | 0,75+0,15+0,75 |  | 1.65 | [23 empty] | VV | 0
|  | 0,9+2,22+0,9+2,22-0,7 |  | 5.54 | [23 empty] | VV | 0
193 | 771579793R00 | Příplatky k položkám montáže podlah keramických příplatek za spárovací hmotu - plošně | m2 | 208.2784 |  | 0 |  | 0 |  | 0 | 21 | 0 | 0.0012 | 0.25 | 0 | 0 | 800-771 | RTS 26/ I | RTS 25/ II | 0 | 0 |  | Práce | Běžná |  |  |  | POL1_
|  | Odkaz na mn. položky pořadí 187 : 95,78000 |  | 95.78 | [23 empty] | VV | 5
|  | Odkaz na mn. položky pořadí 188 : 112,49843 |  | 112.4984 | [23 empty] | VV | 5
194 | 553720VLS | UKONČOVACÍ LIŠTA "L" DO LEPIDLA | m | 8.774 |  | 0 |  | 0 |  | 0 | 21 | 0 | 0.00034 | 0 | 0 | 0 |  | Vlastní | RTS 25/ II | 0 | 0 |  | Specifikace | Běžná |  |  |  | POL3_
|  | Odkaz na mn. položky pořadí 190 : 8,77400 |  | 8.774 | [23 empty] | VV | 5
195 | 59761092R | Sokl keramický bez glazury (UGL); dl = 598 mm; v = 95 mm; tl = 10 mm; mrazuvzdorný | kus | 272 |  | 0 |  | 0 |  | 0 | 21 | 0 | 0.00185 | 0.5 | 0 | 0 | SPCM | RTS 26/ I | RTS 25/ II | 0 | 0 |  | Specifikace | Běžná |  |  |  | POL3_
196 | 59782324R | Dlažba keramická typ: čtvercový; bez glazury (UGL); dl = 298 mm; š = 298 mm; tl = 8,0 mm; nasákavost = 0,5 %; mrazuvzdorná; protiskluznost: R10 | m2 | 110.147 |  | 0 |  | 0 |  | 0 | 21 | 0 | 0.02074 | 2.28 | 0 | 0 | SPCM | RTS 26/ I | RTS 25/ II | 0 | 0 |  | Specifikace | Běžná |  |  |  | POL3_
|  | Typy odstínů: | [25 empty] | POP
|  | TYP2 - světle šedá | [25 empty] | POP
|  | TYP3- béžová | [25 empty] | POP
|  | Odkaz na mn. položky pořadí 187 : 95,78000*1,15 |  | 110.147 | [23 empty] | VV | 5
197 | 59782329R | Dlažba keramická typ: čtvercový; bez glazury (UGL); dl = 598 mm; š = 598 mm; tl = 10,0 mm; nasákavost = 0,5 %; mrazuvzdorná; protiskluznost: R10 | m2 | 129.3732 |  | 0 |  | 0 |  | 0 | 21 | 0 | 0.0237 | 3.07 | 0 | 0 | SPCM | RTS 26/ I | RTS 25/ II | 0 | 0 |  | Specifikace | Běžná |  |  |  | POL3_
|  | Odkaz na mn. položky pořadí 188 : 112,49843*1,15 |  | 129.3732 | [23 empty] | VV | 5
198 | 59782340R | Dlažba keramická typ: schodovka; bez glazury (UGL); dl = 598 mm; š = 298 mm; tl = 10,0 mm; s drážkováním; nasákavost = 0,5 %; mrazuvzdorná; protiskluznost: R10 | kus | 24 |  | 0 |  | 0 |  | 0 | 21 | 0 | 0.00385 | 0.09 | 0 | 0 | SPCM | RTS 26/ I | RTS 25/ II | 0 | 0 |  | Specifikace | Běžná |  |  |  | POL3_
199 | 998771101R00 | Přesun hmot pro podlahy z dlaždic v objektech výšky do 6 m | t | 6.2985 |  | 0 |  | 0 |  | 0 | 21 | 0 | 0 | 0 | 0 | 0 | 800-771 | RTS 26/ I | RTS 25/ II | 1.598 | 10.07 |  | Přesun hmot | Běžná |  |  |  | POL7_
|  | 50 m vodorovně | [25 empty] | SPI
Díl: | 776 | Podlahy a stěny povlakové |  |  |  | 0 |  | 0 |  | 0 |  | 0 |  | 0.08 |  | 0 |  |  |  |  | 3.3 | [6 empty] | DIL
200 | 776972127R00 | Čisticí zóny a rohože vstupní rohož, z Al profilů spojených nerezovým lankem a odděleny pryžovými mezikroužky, tloušťky 27 mm | m2 | 2.09 |  | 0 |  | 0 |  | 0 | 21 | 0 | 0.018 | 0.04 | 0 | 0 | 800-775 | RTS 26/ I | RTS 25/ II | 0.05 | 0.1 |  | Práce | Běžná |  |  |  | POL1_
|  | Vnitřní rohož : 1,6*0,55 |  | 0.88 | [23 empty] | VV | 0
|  | 1*0,55 |  | 0.55 | [23 empty] | VV | 0
|  | 1,2*0,55 |  | 0.66 | [23 empty] | VV | 0
201 | 776974100R00 | Čisticí zóny a rohože škrabák, z žárově zinkovaných roštů bez rámu, tloušťky 30 mm | m2 | 1.2375 |  | 0 |  | 0 |  | 0 | 21 | 0 | 0.022 | 0.03 | 0 | 0 | 800-775 | RTS 26/ I | RTS 25/ II | 0.05 | 0.06 |  | Práce | Běžná |  |  |  | POL1_
|  | Vnější rohož : 1,65*0,75 |  | 1.2375 | [23 empty] | VV | 0
202 | 776976101R00 | Čisticí zóny a rohože rám z profilu L, z hliníku, | m | 15.7 |  | 0 |  | 0 |  | 0 | 21 | 0 | 0.00069 | 0.01 | 0 | 0 | 800-775 | RTS 26/ I | RTS 25/ II | 0.2 | 3.14 |  | Práce | Běžná |  |  |  | POL1_
|  | Vnější rohož : 1,65+0,75+1,65+0,75 |  | 4.8 | [23 empty] | VV | 0
|  | Vnitřní rohož : 1,6+0,55+1,6+0,55 |  | 4.3 | [23 empty] | VV | 0
|  | 1+0,55+1+0,55 |  | 3.1 | [23 empty] | VV | 0
|  | 1,2+0,55+1,2+0,55 |  | 3.5 | [23 empty] | VV | 0
Díl: | 781 | Obklady keramické |  |  |  | 0 |  | 0 |  | 0 |  | 0 |  | 2.28 |  | 0 |  |  |  |  | 110.08 | [6 empty] | DIL
203 | 781101210R00 | Příprava podkladu pod obklady penetrace podkladu pod obklady | m2 | 77.484 |  | 0 |  | 0 |  | 0 | 21 | 0 | 0.00021 | 0.02 | 0 | 0 | 800-771 | RTS 26/ I | RTS 25/ II | 0.05 | 3.87 |  | Práce | Běžná |  |  |  | POL1_
|  | včetně dodávky materiálu. | [25 empty] | POP
|  | m.č.1.06 : (2,25+2,31+2,25+2,31)*1,8 |  | 16.416 | [23 empty] | VV | 0
|  | -1*2,02 |  | -2.02 | [23 empty] | VV | 0
|  | m.č.1.08 : (1,025+1,45+1,025+1,4)*1,8 |  | 8.82 | [23 empty] | VV | 0
|  | (1,025+1,45+1,025+1,4)*1,8 |  | 8.82 | [23 empty] | VV | 0
|  | (2,19+1,47+2,19+1,47)*1,8 |  | 13.176 | [23 empty] | VV | 0
|  | -0,8*2,02*2 |  | -3.232 | [23 empty] | VV | 0
|  | -0,9*2,02 |  | -1.818 | [23 empty] | VV | 0
|  | m.č.1.10 : (1,04+2,4+1,04+2,4)*1,8 |  | 12.384 | [23 empty] | VV | 0
|  | -0,9*2,02 |  | -1.818 | [23 empty] | VV | 0
|  | m.č.1.11 : (2,67+2,22+2,67+2,22)*1,8 |  | 17.604 | [23 empty] | VV | 0
|  | (0,75+0,15+0,75)*1,8 |  | 2.97 | [23 empty] | VV | 0
|  | -0,9*2,02 |  | -1.818 | [23 empty] | VV | 0
|  | -0,8*2,02 |  | -1.616 | [23 empty] | VV | 0
|  | (0,9+2,22+0,9+2,22)*1,8 |  | 11.232 | [23 empty] | VV | 0
|  | -0,8*2,02 |  | -1.616 | [23 empty] | VV | 0
204 | 781111115R00 | Doplňkové práce při provádění obkladů vyřezání otvoru v obkladačce korunkou prům. do 30 mm | kus | 6 |  | 0 |  | 0 |  | 0 | 21 | 0 | 0 | 0 | 0 | 0 | 800-771 | RTS 26/ I | RTS 25/ II | 0.1 | 0.6 |  | Práce | Běžná |  |  |  | POL1_
205 | 781111116R00 | Doplňkové práce při provádění obkladů vyřezání otvoru v obkladačce korunkou prům. do 90 mm | kus | 6 |  | 0 |  | 0 |  | 0 | 21 | 0 | 1e-05 | 0 | 0 | 0 | 800-771 | RTS 26/ I | RTS 25/ II | 0.11 | 0.66 |  | Práce | Běžná |  |  |  | POL1_
206 | 781475120R00 | Montáž obkladů vnitřních z dlaždic keramických kladených do tmele 300 x 600 mm, , kladených do flexibilního tmele | m2 | 77.484 |  | 0 |  | 0 |  | 0 | 21 | 0 | 0.00535 | 0.41 | 0 | 0 | 800-771 | RTS 26/ I | RTS 25/ II | 1.288 | 99.8 |  | Práce | Běžná |  |  |  | POL1_
|  | Odkaz na mn. položky pořadí 203 : 77,48400 |  | 77.484 | [23 empty] | VV | 5
207 | 781479705R00 | Montáž obkladů vnitřních z dlaždic keramických Příplatky k položkám montáže obkladů vnitřních stěn z dlaždic keramických příplatek za spárovací hmotu - plošně | m2 | 77.484 |  | 0 |  | 0 |  | 0 | 21 | 0 | 0.0009 | 0.07 | 0 | 0 | 800-771 | RTS 26/ I | RTS 25/ II | 0 | 0 |  | Práce | Běžná |  |  |  | POL1_
|  | Odkaz na mn. položky pořadí 206 : 77,48400 |  | 77.484 | [23 empty] | VV | 5
208 | 781497111RS2 | Lišty k obkladům profil ukončovací leštěný hliník, uložení do tmele, výška profilu 8 mm, | m | 12.5 |  | 0 |  | 0 |  | 0 | 21 | 0 | 0.00013 | 0 | 0 | 0 | 800-771 | RTS 26/ I | RTS 25/ II | 0.12 | 1.5 |  | Práce | Běžná |  |  |  | POL1_
209 | 59760970R | Obklad keramický s glazurou (GL); dl = 598 mm; š = 298 mm; tl = 8,0 mm | m2 | 89.1066 |  | 0 |  | 0 |  | 0 | 21 | 0 | 0.02 | 1.78 | 0 | 0 | SPCM | RTS 26/ I | RTS 25/ II | 0 | 0 |  | Specifikace | Běžná |  |  |  | POL3_
|  | Odkaz na mn. položky pořadí 206 : 77,48400*1,15 |  | 89.1066 | [23 empty] | VV | 5
210 | 998781101R00 | Přesun hmot pro obklady keramické v objektech výšky do 6 m | t | 2.2844 |  | 0 |  | 0 |  | 0 | 21 | 0 | 0 | 0 | 0 | 0 | 800-771 | RTS 26/ I | RTS 25/ II | 1.598 | 3.65 |  | Přesun hmot | Běžná |  |  |  | POL7_
Díl: | 783 | Nátěry |  |  |  | 0 |  | 0 |  | 0 |  | 0 |  | 0.05 |  | 0 |  |  |  |  | 33.31 | [6 empty] | DIL
211 | 783726500R00 | Nátěry tesařských konstrukcí lazurovací lazurovací, 2x lak | m2 | 270.8039 |  | 0 |  | 0 |  | 0 | 21 | 0 | 0.00019 | 0.05 | 0 | 0 | 800-783 | RTS 26/ I | RTS 25/ II | 0.123 | 33.31 |  | Práce | Běžná |  |  |  | POL1_
|  | včetně montáže, dodávkya demontáže lešení. | [25 empty] | SPI
|  | Nové prvky terasy : | [25 empty] | VV | 0
|  | Pásek 100/150 : (0,1+0,15+0,1+0,15)*0,93*3 |  | 1.395 | [23 empty] | VV | 0
|  | Vaznice 150/240 : (0,15+0,24+0,15+0,24)*5,325 |  | 4.1535 | [23 empty] | VV | 0
|  | Sloupek 150/200 : (0,15+0,2+0,15+0,2)*2,155 |  | 1.5085 | [23 empty] | VV | 0
|  | Krokve 120/220 : (0,12+0,22+0,12+0,22)*5,62*31 |  | 118.4696 | [23 empty] | VV | 0
|  | Vaznice 120/220 : (0,12+0,22+0,12+0,22)*18,6 |  | 12.648 | [23 empty] | VV | 0
|  | TH 120/220 : (0,12+0,22+0,12+0,22)*0,8*11 |  | 5.984 | [23 empty] | VV | 0
|  | Střecha terasy : 18,35*5,355 |  | 98.2643 | [23 empty] | VV | 0
|  | Původní nedemontované prvky terasy : | [25 empty] | VV | 0
|  | Sloupek 150/200 : (0,15+0,2+0,15+0,2)*2,155*6 |  | 9.051 | [23 empty] | VV | 0
|  | Pásek 100/150 : (0,1+0,15+0,1+0,15)*0,93*10 |  | 4.65 | [23 empty] | VV | 0
|  | Přední vaznice : (0,2+0,2+0,2+0,2)*18,35 |  | 14.68 | [23 empty] | VV | 0
Díl: | 784 | Malby |  |  |  | 0 |  | 0 |  | 0 |  | 0 |  | 0.16 |  | 0 |  |  |  |  | 99.98 | [6 empty] | DIL
212 | 784191101R00 | Příprava povrchu Penetrace (napouštění) podkladu disperzní, jednonásobná | m2 | 743.9431 |  | 0 |  | 0 |  | 0 | 21 | 0 | 7e-05 | 0.05 | 0 | 0 | 800-784 | RTS 26/ I | RTS 25/ II | 0.03248 | 24.16 |  | Práce | Běžná |  |  |  | POL1_
|  | m.č.1.01 : 84,38 |  | 84.38 | [23 empty] | VV | 0
|  | (6+13,835+13,835+6)*2,9 |  | 115.043 | [23 empty] | VV | 0
|  | m.č.1.02 : 15,87 |  | 15.87 | [23 empty] | VV | 0
|  | (4,46+6+4,46+6)*2,9 |  | 60.668 | [23 empty] | VV | 0
|  | m.č.1.03 : 4,32 |  | 4.32 | [23 empty] | VV | 0
|  | (1,87+2,31+1,87+2,31)*2,9 |  | 24.244 | [23 empty] | VV | 0
|  | m.č.1.04 : 5,19 |  | 5.19 | [23 empty] | VV | 0
|  | (2,52+2,06+2,52+2,06)*2,9 |  | 26.564 | [23 empty] | VV | 0
|  | m.č.1.05 : 5,27 |  | 5.27 | [23 empty] | VV | 0
|  | (2,16+2,52+2,16+2,52)*2,9 |  | 27.144 | [23 empty] | VV | 0
|  | m.č.1.07 : 13,69 |  | 13.69 | [23 empty] | VV | 0
|  | (2,19+6,25+2,19+6,25)*2,5 |  | 42.2 | [23 empty] | VV | 0
|  | 13,69 |  | 13.69 | [23 empty] | VV | 0
|  | m.č.1.06 : (2,25+2,31+2,25+2,31)*1,1 |  | 10.032 | [23 empty] | VV | 0
|  | -1*0,2 |  | -0.2 | [23 empty] | VV | 0
|  | 5,2 |  | 5.2 | [23 empty] | VV | 0
|  | m.č.1.08 : (1,025+1,45+1,025+1,4)*0,7 |  | 3.43 | [23 empty] | VV | 0
|  | (1,025+1,45+1,025+1,4)*0,7 |  | 3.43 | [23 empty] | VV | 0
|  | (2,19+1,47+2,19+1,47)*0,7 |  | 5.124 | [23 empty] | VV | 0
|  | -0,8*0,22*2 |  | -0.352 | [23 empty] | VV | 0
|  | -0,9*0,22 |  | -0.198 | [23 empty] | VV | 0
|  | 7,03 |  | 7.03 | [23 empty] | VV | 0
|  | m.č.1.10 : (1,04+2,4+1,04+2,4)*0,7 |  | 4.816 | [23 empty] | VV | 0
|  | -0,9*0,22 |  | -0.198 | [23 empty] | VV | 0
|  | 2,56 |  | 2.56 | [23 empty] | VV | 0
|  | m.č.1.11 : (2,67+2,22+2,67+2,22)*0,7 |  | 6.846 | [23 empty] | VV | 0
|  | (0,75+0,15+0,75)*0,7 |  | 1.155 | [23 empty] | VV | 0
|  | -0,9*0,22 |  | -0.198 | [23 empty] | VV | 0
|  | -0,8*0,22 |  | -0.176 | [23 empty] | VV | 0
|  | (0,9+2,22+0,9+2,22)*0,7 |  | 4.368 | [23 empty] | VV | 0
|  | -0,8*0,22 |  | -0.176 | [23 empty] | VV | 0
|  | 8,31 |  | 8.31 | [23 empty] | VV | 0
|  | m.č.1.12 : (5,828+6,1+5,825+6,1)*2,9 |  | 69.1737 | [23 empty] | VV | 0
|  | 22,86 |  | 22.86 | [23 empty] | VV | 0
|  | m.č.1.13 : (6,1+3,5+6,1+3,5)*2,9 |  | 55.68 | [23 empty] | VV | 0
|  | 21,35 |  | 21.35 | [23 empty] | VV | 0
|  | 1.PP : (5,74+5,6+5,74+5,6)*2,23-(3,1*2,23) |  | 43.6634 | [23 empty] | VV | 0
|  | 32,14 |  | 32.14 | [23 empty] | VV | 0
213 | 784195212R00 | Malby z malířských směsí otěruvzdorných, , bělost 82 %, dvojnásobné | m2 | 743.9431 |  | 0 |  | 0 |  | 0 | 21 | 0 | 0.00015 | 0.11 | 0 | 0 | 800-784 | RTS 26/ I | RTS 25/ II | 0.10191 | 75.82 |  | Práce | Běžná |  |  |  | POL1_
|  | Odkaz na mn. položky pořadí 212 : 743,94310 |  | 743.9431 | [23 empty] | VV | 5
Díl: | 799 | Ostatní |  |  |  | 0 |  | 0 |  | 0 |  | 0 |  | 0 |  | 0 |  |  |  |  | 0 | [6 empty] | DIL
214 | 799001 | Nátěr ocelových zárubní | ks | 13 |  | 0 |  | 0 |  | 0 | 21 | 0 | 0 | 0 | 0 | 0 |  | Vlastní | Indiv | 0 | 0 |  | Práce | Běžná |  |  |  | POL1_
215 | 799002 | Přesun dřevěného sloupku terasy u plošiny | soubor | 1 |  | 0 |  | 0 |  | 0 | 21 | 0 | 0 | 0 | 0 | 0 |  | Vlastní | Indiv | 0 | 0 |  | Práce | Běžná |  |  |  | POL1_
216 | 799003 | Zhotovení betonového schodiště u ocelových vrat, stupně 8x150x350 mm, délka cca 2,8 m | soubor | 1 |  | 0 |  | 0 |  | 0 | 21 | 0 | 0 | 0 | 0 | 0 |  | Vlastní | Indiv | 0 | 0 |  | Práce | Běžná |  |  |  | POL1_
|  | Vyměření, zemní práce, bednění stupňů, dodávka a montáž betonu | [25 empty] | POP
217 | 080165211100R | Čerpadlo bet na autopodvozku 105 m3/h dl.28 m | Sh | 20 |  | 0 |  | 0 |  | 0 | 21 | 0 | 0 | 0 | 0 | 0 | STROJ | RTS 26/ I | Indiv | 0 | 0 |  | Stroj | Běžná |  |  |  | POL6_
|  | KCP 28ZX 120 | [25 empty] | POP
|  | Svislý dosah výložníku 27,8 m | [25 empty] | POP
|  | Vodorovný dosah výložníku 24 m | [25 empty] | POP
|  | Dosah výložníku od kabiny 21,4 m | [25 empty] | POP
|  | Výška pro rozevření výložníku 6,5 m | [25 empty] | POP
|  | Rotace výložníku 370° | [25 empty] | POP
|  | Regulační proporc. ventil HAWE | [25 empty] | POP
|  | Ovládání výložníku proporcionální Ano | [25 empty] | POP
|  | Dálkové ovládání HBC - standard | [25 empty] | POP
|  | Vodní čerpadlo GRUNDFOS | [25 empty] | POP
|  | Tlak/dodávka 20 bar/120 l/min | [25 empty] | POP
|  | Vnitřní průměr potrubí 125 mm | [25 empty] | POP
|  | Délka koncové hadice 3 m | [25 empty] | POP
|  | Přední opěry – rozpětí X – 5,8 m | [25 empty] | POP
|  | Zadní opěry – rozpětí T – 2,74 m | [25 empty] | POP
|  | Maximální váha nástavby 13 000 kg | [25 empty] | POP
|  | Max. dodávka směsi 120 m3/h | [25 empty] | POP
|  | Regulace dodávky 20–120 m3/h | [25 empty] | POP
|  | Hlavní pracovní válec 230 x 1800 mm | [25 empty] | POP
|  | Hlav. prac. vál. provedení Tvrdochrom | [25 empty] | POP
|  | Počet zdvihů 23,5/min | [25 empty] | POP
|  | Tlak na straně táhla 69 bar | [25 empty] | POP
|  | Kapacita násypky 0,6 m3 | [25 empty] | POP
|  | Mazací systém násypky Cent. mazání | [25 empty] | POP
|  | Rozměr S-trubice 200 x 180 mm | [25 empty] | POP
|  | Prac. tlak. hydrauliky 350 bar | [25 empty] | POP
|  | Hlavní čerpadlo hydrauliky KAWASAKI – K3V180S | [25 empty] | POP
Díl: | M22 | Montáž sdělovací a zabezp. techniky |  |  |  | 0 |  | 0 |  | 0 |  | 0 |  | 0 |  | 0 |  |  |  |  | 0.77 | [6 empty] | DIL
218 | 222261857R00 | Kotvení svorníkem | kus | 11 |  | 0 |  | 0 |  | 0 | 21 | 0 | 0 | 0 | 0 | 0 |  | RTS 26/ I | RTS 25/ II | 0.07 | 0.77 |  | Práce | Běžná |  |  |  | POL1_
219 | 31179106R | Tyč závitová M10; l = 1 000 mm; mat. ocel 4,8 - DIN 975; povrch bez úpravy | m | 5.995 |  | 0 |  | 0 |  | 0 | 21 | 0 | 0.0005 | 0 | 0 | 0 | SPCM | RTS 26/ I | RTS 25/ II | 0 | 0 |  | Specifikace | Běžná |  |  |  | POL3_
|  | Kotvení vaznic : 11*0,545 |  | 5.995 | [23 empty] | VV | 0
[26 empty] | 12 | 21 | DPH
| Celkem |  |  |  |  | 0 | [19 empty] | 0 | 0 | SUM
END
Note on S6: Jedná se o informaci, zda se jedná o položku, která je do rozpočtu zadána z cenové soustavy RTS, nebo vlastní.
Note on T6: Jedná se o název CÚ, která je zadána u položky rozpočtu

## 01 0103 Pol
Položkový soupis prací a dodávek | [27 empty] | #TypZaznamu#
S: | 202614 | Komunitní centrum Vřesovice - Stavební úpravy a přístavba | [25 empty] | STA
O: | 01 | Komunitní centrum | [22 empty] | STA |  |  | OBJ
R: | 0103 | Gastro zařízení | [25 empty] | ROZ
P.č. | Číslo položky | Název položky | MJ | Množství | Cena / MJ | Celkem | Dodávka | Dodávka celk. | Montáž | Montáž celk. | DPH | Cena s DPH | Hmotnost / MJ | Hmotnost celk.(t) | Dem. hmotnost / MJ | Dem. hmotnost celk.(t) | Ceník | Cen. soustava / platnost | Cenová úroveň | Nhod / MJ | Nhod celk. | Dodavatel | Typ položky | Stav položky
Díl: | _1 |  |  |  |  | 0 |  | 0 |  | 0 |  | 0 |  | 0 |  | 0 |  |  |  |  | 0 | [6 empty] | DIL
1 | 1. | Mycí stůl nerez, zabudovaný dřez pro spulboy, 1900x650x900 | kus | 1 |  | 0 |  | 0 |  | 0 | 21 | 0 | 0 | 0 | 0 | 0 |  | Vlastní | Indiv | 0 | 0 |  | Specifikace | Běžná |  |  |  | POL3_0
2 | 2. | Pracovní stůl nerez s policí, zadní a levý lem, 1600x650x900 | kus | 1 |  | 0 |  | 0 |  | 0 | 21 | 0 | 0 | 0 | 0 | 0 |  | Vlastní | Indiv | 0 | 0 |  | Specifikace | Běžná |  |  |  | POL3_0
3 | 3. | Pracovní stůl nerez, 2x zásuvka pod pracovní deskou, zadní a levý lem, police, 1600x650x900 | kus | 1 |  | 0 |  | 0 |  | 0 | 21 | 0 | 0 | 0 | 0 | 0 |  | Vlastní | Indiv | 0 | 0 |  | Specifikace | Běžná |  |  |  | POL3_0
4 | 4. | Mycí stůl, 2x vana 400x400mm, zadní lem, police, 2000x650x900 | kus | 1 |  | 0 |  | 0 |  | 0 | 21 | 0 | 0 | 0 | 0 | 0 |  | Vlastní | Indiv | 0 | 0 |  | Specifikace | Běžná |  |  |  | POL3_0
5 | 5. | Myčka nádobí nerez, do domácnosti, 600x600x850 | kus | 1 |  | 0 |  | 0 |  | 0 | 21 | 0 | 0 | 0 | 0 | 0 |  | Vlastní | Indiv | 0 | 0 |  | Specifikace | Běžná |  |  |  | POL3_0
6 | 6. | Nástěnná police nerez, 1500x300 | kus | 1 |  | 0 |  | 0 |  | 0 | 21 | 0 | 0 | 0 | 0 | 0 |  | Vlastní | Indiv | 0 | 0 |  | Specifikace | Běžná |  |  |  | POL3_0
7 | 7. | Pracovní stůl nerez, police, zadní lem, 1x zásuvka pod pracovní deskou, 1150x650x900 | kus | 1 |  | 0 |  | 0 |  | 0 | 21 | 0 | 0 | 0 | 0 | 0 |  | Vlastní | Indiv | 0 | 0 |  | Specifikace | Běžná |  |  |  | POL3_0
8 | 8. | Nástěnná police nerez, 780x300 | kus | 1 |  | 0 |  | 0 |  | 0 | 21 | 0 | 0 | 0 | 0 | 0 |  | Vlastní | Indiv | 0 | 0 |  | Specifikace | Běžná |  |  |  | POL3_0
9 | 9. | Indukční vařidlo vestavné, 4 plotýnky, automatické vypnutí, dětská pojistka, dotykové ovládání,, černé sklo, příkon 7kW, 230 i 400V, rozměry cca 590x520x44 | kus | 1 |  | 0 |  | 0 |  | 0 | 21 | 0 | 0 | 0 | 0 | 0 |  | Vlastní | Indiv | 0 | 0 |  | Specifikace | Běžná |  |  |  | POL3_0
10 | 10. | Odsavač par, nerezové provedení, komínkový, LED osvětlení, rozměry cca, 1020x750x450 | kus | 1 |  | 0 |  | 0 |  | 0 | 21 | 0 | 0 | 0 | 0 | 0 |  | Vlastní | Indiv | 0 | 0 |  | Specifikace | Běžná |  |  |  | POL3_0
11 | 11. | Pracovní stůl nerez, se zabudovanou indukční deskou, policí, zadní a pravý lem, 1500x650x900 | kus | 1 |  | 0 |  | 0 |  | 0 | 21 | 0 | 0 | 0 | 0 | 0 |  | Vlastní | Indiv | 0 | 0 |  | Specifikace | Běžná |  |  |  | POL3_0
12 | 12. | Chladící skříň bílá, 570L, ventilované chlazení, police GN2/1, zámek, 4 roštové police, příkon 95W, 777x745x1895 | kus | 1 |  | 0 |  | 0 |  | 0 | 21 | 0 | 0 | 0 | 0 | 0 |  | Vlastní | Indiv | 0 | 0 |  | Specifikace | Běžná |  |  |  | POL3_0
13 | 13. | Chladící skříň bílá, 350L, prosklené dveře, ventilované chlazení, LED osvětlení, 4 roštové police,, zámek, příkon 130W 600x585x1855 | kus | 1 |  | 0 |  | 0 |  | 0 | 21 | 0 | 0 | 0 | 0 | 0 |  | Vlastní | Indiv | 0 | 0 |  | Specifikace | Běžná |  |  |  | POL3_0
[26 empty] | 12 | 21 | DPH
| Celkem |  |  |  |  | 0 | [19 empty] | 0 | 0 | SUM
END
Note on S6: Jedná se o informaci, zda se jedná o položku, která je do rozpočtu zadána z cenové soustavy RTS, nebo vlastní.
Note on T6: Jedná se o název CÚ, která je zadána u položky rozpočtu

## 02 0201 Pol
Položkový soupis prací a dodávek | [27 empty] | #TypZaznamu#
S: | 202614 | Komunitní centrum Vřesovice - Stavební úpravy a přístavba | [25 empty] | STA
O: | 02 | ZTI | [22 empty] | STA |  |  | OBJ
R: | 0201 | Kanalizace | [25 empty] | ROZ
P.č. | Číslo položky | Název položky | MJ | Množství | Cena / MJ | Celkem | Dodávka | Dodávka celk. | Montáž | Montáž celk. | DPH | Cena s DPH | Hmotnost / MJ | Hmotnost celk.(t) | Dem. hmotnost / MJ | Dem. hmotnost celk.(t) | Ceník | Cen. soustava / platnost | Cenová úroveň | Nhod / MJ | Nhod celk. | Dodavatel | Typ položky | Stav položky
Díl: | 721 | Splašková kanalizace |  |  |  | 0 |  | 0 |  | 0 |  | 0 |  | 0.01 |  | 0 |  |  |  |  | 0 | [6 empty] | DIL
1 | 721174042 | Potrubí kanalizační plastové systém HT DN 40, vč.montáže | m | 2 |  | 0 |  | 0 |  | 0 | 21 | 0 | 0 | 0 | 0 | 0 |  | Vlastní | Indiv | 0 | 0 |  | Práce | Běžná |  |  |  | POL1_1
2 | 721174043 | Potrubí kanalizační plastové systém HT DN 50, vč.montáže | m | 2 |  | 0 |  | 0 |  | 0 | 21 | 0 | 0 | 0 | 0 | 0 |  | Vlastní | Indiv | 0 | 0 |  | Práce | Běžná |  |  |  | POL1_1
3 | 721174044 | Potrubí kanalizační plastové systém HT DN 75, vč.montáže | m | 2 |  | 0 |  | 0 |  | 0 | 21 | 0 | 0 | 0 | 0 | 0 |  | Vlastní | Indiv | 0 | 0 |  | Práce | Běžná |  |  |  | POL1_1
4 | 721174045 | Potrubí kanalizační plastové systém HT DN 110, vč.montáže | m | 20 |  | 0 |  | 0 |  | 0 | 21 | 0 | 0 | 0 | 0 | 0 |  | Vlastní | Indiv | 0 | 0 |  | Práce | Běžná |  |  |  | POL1_1
5 | 28611113 | Potrubí kanalizační plastové systém KG PVC SN4 DN 100 | m | 12 |  | 0 |  | 0 |  | 0 | 21 | 0 | 0 | 0 | 0 | 0 |  | Vlastní | Indiv | 0 | 0 |  | Práce | Běžná |  |  |  | POL1_1
6 | 28611126 | Potrubí kanalizační plastové systém KG PVC SN4 DN 125 | m | 17 |  | 0 |  | 0 |  | 0 | 21 | 0 | 0 | 0 | 0 | 0 |  | Vlastní | Indiv | 0 | 0 |  | Práce | Běžná |  |  |  | POL1_1
7 | 28611131 | Potrubí kanalizační plastové systém KG PVC SN4 DN 160 | m | 26 |  | 0 |  | 0 |  | 0 | 21 | 0 | 0 | 0 | 0 | 0 |  | Vlastní | Indiv | 0 | 0 |  | Práce | Běžná |  |  |  | POL1_1
8 | 87126120 | Montáž kanalizačního potrubí PVC SN4, DN100 | m | 12 |  | 0 |  | 0 |  | 0 | 21 | 0 | 0 | 0 | 0 | 0 |  | Vlastní | Indiv | 0 | 0 |  | Práce | Běžná |  |  |  | POL1_1
9 | 871273120 | Montáž kanalizačního potrubí PVC SN4, DN125 | m | 17 |  | 0 |  | 0 |  | 0 | 21 | 0 | 0 | 0 | 0 | 0 |  | Vlastní | Indiv | 0 | 0 |  | Práce | Běžná |  |  |  | POL1_1
10 | 871313120 | Montáž kanalizačního potrubí PVC SN4, DN160 | m | 26 |  | 0 |  | 0 |  | 0 | 21 | 0 | 0 | 0 | 0 | 0 |  | Vlastní | Indiv | 0 | 0 |  | Práce | Běžná |  |  |  | POL1_1
11 | 721194104 | Vyvedení a upevnění odpadních výpustek DN 40 | kus | 3 |  | 0 |  | 0 |  | 0 | 21 | 0 | 0 | 0 | 0 | 0 |  | Vlastní | Indiv | 0 | 0 |  | Práce | Běžná |  |  |  | POL1_1
12 | 721194105 | Vyvedení a upevnění odpadních výpustek DN 50 | kus | 5 |  | 0 |  | 0 |  | 0 | 21 | 0 | 0 | 0 | 0 | 0 |  | Vlastní | Indiv | 0 | 0 |  | Práce | Běžná |  |  |  | POL1_1
13 | 721194109 | Vyvedení a upevnění odpadních výpustek DN 110 | kus | 5 |  | 0 |  | 0 |  | 0 | 21 | 0 | 0 | 0 | 0 | 0 |  | Vlastní | Indiv | 0 | 0 |  | Práce | Běžná |  |  |  | POL1_1
14 | 28615609 | Koleno HTB 40/45° | kus | 5 |  | 0 |  | 0 |  | 0 | 21 | 0 | 0 | 0 | 0 | 0 |  | Vlastní | Indiv | 0 | 0 |  | Specifikace | Běžná |  |  |  | POL3_0
15 | 28615610 | Koleno HTB 50/45° | kus | 12 |  | 0 |  | 0 |  | 0 | 21 | 0 | 0 | 0 | 0 | 0 |  | Vlastní | Indiv | 0 | 0 |  | Specifikace | Běžná |  |  |  | POL3_0
16 | 28615611 | Koleno HTB 70/45° | kus | 6 |  | 0 |  | 0 |  | 0 | 21 | 0 | 0 | 0 | 0 | 0 |  | Vlastní | Indiv | 0 | 0 |  | Specifikace | Běžná |  |  |  | POL3_0
17 | 28615612 | Koleno HTB 100/45° | kus | 4 |  | 0 |  | 0 |  | 0 | 21 | 0 | 0 | 0 | 0 | 0 |  | Vlastní | Indiv | 0 | 0 |  | Specifikace | Běžná |  |  |  | POL3_0
18 | 28615625 | Odbočka jednoduchá HTEA 100/100/45° | kus | 4 |  | 0 |  | 0 |  | 0 | 21 | 0 | 0 | 0 | 0 | 0 |  | Vlastní | Indiv | 0 | 0 |  | Specifikace | Běžná |  |  |  | POL3_0
19 | 28615552 | Odbočka jednoduchá HTEA 100/50/45° | kus | 1 |  | 0 |  | 0 |  | 0 | 21 | 0 | 0 | 0 | 0 | 0 |  | Vlastní | Indiv | 0 | 0 |  | Specifikace | Běžná |  |  |  | POL3_0
20 | 28615573 | Odbočka jednoduchá HTEA 100/75/87° | kus | 2 |  | 0 |  | 0 |  | 0 | 21 | 0 | 0 | 0 | 0 | 0 |  | Vlastní | Indiv | 0 | 0 |  | Specifikace | Běžná |  |  |  | POL3_0
21 | 28615551 | Odbočka jednoduchá HTEA 70/50/45° | kus | 1 |  | 0 |  | 0 |  | 0 | 21 | 0 | 0 | 0 | 0 | 0 |  | Vlastní | Indiv | 0 | 0 |  | Specifikace | Běžná |  |  |  | POL3_0
22 | 28615641 | Odbočka HTEK 110/110/75, 87° | kus | 1 |  | 0 |  | 0 |  | 0 | 21 | 0 | 0 | 0 | 0 | 0 |  | Vlastní | Indiv | 0 | 0 |  | Specifikace | Běžná |  |  |  | POL3_0
23 | 28615636 | Redukce HTR 75/50 | kus | 1 |  | 0 |  | 0 |  | 0 | 21 | 0 | 0 | 0 | 0 | 0 |  | Vlastní | Indiv | 0 | 0 |  | Specifikace | Běžná |  |  |  | POL3_0
24 | 28615636 | Redukce HTR 75/40 | kus | 1 |  | 0 |  | 0 |  | 0 | 21 | 0 | 0 | 0 | 0 | 0 |  | Vlastní | Indiv | 0 | 0 |  | R-položka | Běžná |  |  |  | POL12_0
25 | 28615637 | Redukce HTR 100/70 | kus | 6 |  | 0 |  | 0 |  | 0 | 21 | 0 | 0 | 0 | 0 | 0 |  | Vlastní | Indiv | 0 | 0 |  | Specifikace | Běžná |  |  |  | POL3_0
26 | 28615636 | Redukce HTR 75/40 | kus | 2 |  | 0 |  | 0 |  | 0 | 21 | 0 | 0 | 0 | 0 | 0 |  | Vlastní | Indiv | 0 | 0 |  | R-položka | Běžná |  |  |  | POL12_0
27 | 28615637 | Redukce HTR 100/40 | kus | 4 |  | 0 |  | 0 |  | 0 | 21 | 0 | 0 | 0 | 0 | 0 |  | Vlastní | Indiv | 0 | 0 |  | R-položka | Běžná |  |  |  | POL12_0
28 | 28615603 | čisticí kus HTRE DN100 | kus | 2 |  | 0 |  | 0 |  | 0 | 21 | 0 | 0 | 0 | 0 | 0 |  | Vlastní | Indiv | 0 | 0 |  | Specifikace | Běžná |  |  |  | POL3_0
29 | 28611361 | koleno kanalizace plastové KGB 45°/160, SN4 | kus | 3 |  | 0 |  | 0 |  | 0 | 21 | 0 | 0 | 0 | 0 | 0 |  | Vlastní | Indiv | 0 | 0 |  | Specifikace | Běžná |  |  |  | POL3_0
30 | 28611356 | koleno kanalizace plastové KGB 45°/125, SN4 | kus | 10 |  | 0 |  | 0 |  | 0 | 21 | 0 | 0 | 0 | 0 | 0 |  | Vlastní | Indiv | 0 | 0 |  | Specifikace | Běžná |  |  |  | POL3_0
31 | 28611351 | koleno kanalizace plastové KGB 45°/100, SN4 | kus | 16 |  | 0 |  | 0 |  | 0 | 21 | 0 | 0 | 0 | 0 | 0 |  | Vlastní | Indiv | 0 | 0 |  | Specifikace | Běžná |  |  |  | POL3_0
32 | 28611504 | redukce kanalizace plastové KGR 160/100 | kus | 1 |  | 0 |  | 0 |  | 0 | 21 | 0 | 0 | 0 | 0 | 0 |  | Vlastní | Indiv | 0 | 0 |  | Specifikace | Běžná |  |  |  | POL3_0
33 | 28611502 | redukce kanalizace plastové KGR 125/100 | kus | 6 |  | 0 |  | 0 |  | 0 | 21 | 0 | 0 | 0 | 0 | 0 |  | Vlastní | Indiv | 0 | 0 |  | Specifikace | Běžná |  |  |  | POL3_0
34 | 28611912 | odbočka jednoduchá KGEA 45° 160/110, SN8 | kus | 4 |  | 0 |  | 0 |  | 0 | 21 | 0 | 0 | 0 | 0 | 0 |  | Vlastní | Indiv | 0 | 0 |  | Specifikace | Běžná |  |  |  | POL3_0
35 | 28611392 | odbočka jednoduchá KGEA 45° 160/160, SN8 | kus | 1 |  | 0 |  | 0 |  | 0 | 21 | 0 | 0 | 0 | 0 | 0 |  | Vlastní | Indiv | 0 | 0 |  | Specifikace | Běžná |  |  |  | POL3_0
36 | 28611914 | odbočka jednoduchá KGEA 45° 160/125, SN4 | kus | 3 |  | 0 |  | 0 |  | 0 | 21 | 0 | 0 | 0 | 0 | 0 |  | Vlastní | Indiv | 0 | 0 |  | Specifikace | Běžná |  |  |  | POL3_0
37 | 28611389 | odbočka jednoduchá KGEA 45° 125/125, SN8 | kus | 2 |  | 0 |  | 0 |  | 0 | 21 | 0 | 0 | 0 | 0 | 0 |  | Vlastní | Indiv | 0 | 0 |  | Specifikace | Běžná |  |  |  | POL3_0
38 | 28611388 | odbočka jednoduchá KGEA 45° 125/100, SN8 | kus | 2 |  | 0 |  | 0 |  | 0 | 21 | 0 | 0 | 0 | 0 | 0 |  | Vlastní | Indiv | 0 | 0 |  | Specifikace | Běžná |  |  |  | POL3_0
39 | 877260310 | Montáž tvarovky koleno PVC nebo HT DN110 | kus | 14 |  | 0 |  | 0 |  | 0 | 21 | 0 | 0 | 0 | 0 | 0 |  | Vlastní | Indiv | 0 | 0 |  | Práce | Běžná |  |  |  | POL1_1
40 | 877270310 | Montáž tvarovky koleno PVC nebo HT DN125 | kus | 16 |  | 0 |  | 0 |  | 0 | 21 | 0 | 0 | 0 | 0 | 0 |  | Vlastní | Indiv | 0 | 0 |  | Práce | Běžná |  |  |  | POL1_1
41 | 877310310 | Montáž tvarovky koleno PVC nebo HT DN150 | kus | 3 |  | 0 |  | 0 |  | 0 | 21 | 0 | 0 | 0 | 0 | 0 |  | Vlastní | Indiv | 0 | 0 |  | Práce | Běžná |  |  |  | POL1_1
42 | 877260320 | Montáž tvarovky odbočky PVC nebo HT DN100 | kus | 7 |  | 0 |  | 0 |  | 0 | 21 | 0 | 0 | 0 | 0 | 0 |  | Vlastní | Indiv | 0 | 0 |  | Práce | Běžná |  |  |  | POL1_1
43 | 877270320 | Montáž tvarovky odbočky PVC nebo HT DN125 | kus | 4 |  | 0 |  | 0 |  | 0 | 21 | 0 | 0 | 0 | 0 | 0 |  | Vlastní | Indiv | 0 | 0 |  | Práce | Běžná |  |  |  | POL1_1
44 | 877310320 | Montáž tvarovky odbočky PVC nebo HT DN150 | kus | 8 |  | 0 |  | 0 |  | 0 | 21 | 0 | 0 | 0 | 0 | 0 |  | Vlastní | Indiv | 0 | 0 |  | Práce | Běžná |  |  |  | POL1_1
45 | 877260330 | Montáž tvarovky redukce PVC nebo HT DN100 | kus | 1 |  | 0 |  | 0 |  | 0 | 21 | 0 | 0 | 0 | 0 | 0 |  | Vlastní | Indiv | 0 | 0 |  | Práce | Běžná |  |  |  | POL1_1
46 | 877270330 | Montáž tvarovky redukce PVC nebo HT DN125 | kus | 6 |  | 0 |  | 0 |  | 0 | 21 | 0 | 0 | 0 | 0 | 0 |  | Vlastní | Indiv | 0 | 0 |  | Práce | Běžná |  |  |  | POL1_1
47 | 877310330 | Montáž tvarovky redukce PVC nebo HT DN150 | kus | 1 |  | 0 |  | 0 |  | 0 | 21 | 0 | 0 | 0 | 0 | 0 |  | Vlastní | Indiv | 0 | 0 |  | Práce | Běžná |  |  |  | POL1_1
48 | 877260330 | Montáž tvarovky čistící kus PVC nebo HT DN100 | kus | 2 |  | 0 |  | 0 |  | 0 | 21 | 0 | 0 | 0 | 0 | 0 |  | Vlastní | Indiv | 0 | 0 |  | R-položka | Běžná |  |  |  | POL12_1
49 | 877215211 | Montáž tvarovek z tvrdého PVC-systém HT jednoosé do DN 50 | kus | 15 |  | 0 |  | 0 |  | 0 | 21 | 0 | 0.00084 | 0.01 | 0 | 0 |  | Vlastní | Indiv | 0 | 0 |  | Práce | Běžná |  |  |  | POL1_1
50 | 877265211 | Montáž tvarovek z tvrdého PVC-systém HT jednoosé do DN 100 | kus | 16 |  | 0 |  | 0 |  | 0 | 21 | 0 | 0 | 0 | 0 | 0 |  | Vlastní | Indiv | 0 | 0 |  | Práce | Běžná |  |  |  | POL1_1
51 | 877265221 | Montáž tvarovek z tvrdého PVC-systém HT dvouosé do DN 100 | kus | 8 |  | 0 |  | 0 |  | 0 | 21 | 0 | 0 | 0 | 0 | 0 |  | Vlastní | Indiv | 0 | 0 |  | Práce | Běžná |  |  |  | POL1_1
52 | 721273153 | Hlavice ventilační HL810 polypropylen PP DN 110 | kus | 5 |  | 0 |  | 0 |  | 0 | 21 | 0 | 0 | 0 | 0 | 0 |  | Vlastní | Indiv | 0 | 0 |  | Práce | Běžná |  |  |  | POL1_1
53 | 721279153 | Montáž ventilačních hlavic | kus | 5 |  | 0 |  | 0 |  | 0 | 21 | 0 | 0 | 0 | 0 | 0 |  | Vlastní | Indiv | 0 | 0 |  | Práce | Běžná |  |  |  | POL1_1
54 | 721273245 | Přivzdušňovací ventil HL905-podomítková verze DN75 | kus | 2 |  | 0 |  | 0 |  | 0 | 21 | 0 | 0 | 0 | 0 | 0 |  | Vlastní | Indiv | 0 | 0 |  | Práce | Běžná |  |  |  | POL1_1
55 | 721279126 | Montáž přivzdušňovacích ventilů | kus | 2 |  | 0 |  | 0 |  | 0 | 21 | 0 | 0 | 0 | 0 | 0 |  | Vlastní | Indiv | 0 | 0 |  | Práce | Běžná |  |  |  | POL1_1
56 | HLEHL810 | Podlahová vpusť HL 80.1 | kus | 1 |  | 0 |  | 0 |  | 0 | 21 | 0 | 0 | 0 | 0 | 0 |  | Vlastní | Indiv | 0 | 0 |  | Specifikace | Běžná |  |  |  | POL3_0
57 | 721211913 | montáž podlahových vpustí | kus | 1 |  | 0 |  | 0 |  | 0 | 21 | 0 | 0 | 0 | 0 | 0 |  | Vlastní | Indiv | 0 | 0 |  | Specifikace | Běžná |  |  |  | POL3_0
58 | 727112006 | Protipožární prostup potrubí PVC/HT 100, protipožární manžeta Hilti, bandáž + tmel Hilti, vč.montáže | ks | 4 |  | 0 |  | 0 |  | 0 | 21 | 0 | 0 | 0 | 0 | 0 |  | Vlastní | Indiv | 0 | 0 |  | Práce | Běžná |  |  |  | POL1_1
59 | 721290111 | Zkouška těsnosti potrubí kanalizace vodou do DN 125 | m | 38 |  | 0 |  | 0 |  | 0 | 21 | 0 | 0 | 0 | 0 | 0 |  | Vlastní | Indiv | 0 | 0 |  | Práce | Běžná |  |  |  | POL1_1
60 | 721290112 | Zkouška těsnosti potrubí kanalizace vodou od DN 150 do DN 200 | m | 43 |  | 0 |  | 0 |  | 0 | 21 | 0 | 0 | 0 | 0 | 0 |  | Vlastní | Indiv | 0 | 0 |  | Práce | Běžná |  |  |  | POL1_1
61 | stavba | Napojení potrubí KG PVC 150 do stávající splaškové jímky (detail napojení bude upřesněn po výkopu, bodu napojení v jímce) | kpl. | 1 |  | 0 |  | 0 |  | 0 | 21 | 0 | 0 | 0 | 0 | 0 |  | Vlastní | Indiv | 0 | 0 |  | Práce | Běžná |  |  |  | POL1_1
62 | 998721203 | Přesun hmot procentní pro vnitřní kanalizace v objektech v do 24 m | % | 1383.514 |  | 0 |  | 0 |  | 0 | 21 | 0 | 0 | 0 | 0 | 0 |  | Vlastní | Indiv | 0 | 0 |  | Práce | Běžná |  |  |  | POL1_1
[28 empty] | VV | 0
|  | 1383,514 |  | 1383.51 | [23 empty] | VV | 0
63 | 28611113 | Potrubí kanalizační plastové systém KG PVC SN4 DN 100 | m | 9 |  | 0 |  | 0 |  | 0 | 21 | 0 | 0 | 0 | 0 | 0 |  | Vlastní | Indiv | 0 | 0 |  | Práce | Běžná |  |  |  | POL1_1
64 | 28611126 | Potrubí kanalizační plastové systém KG PVC SN4 DN 125 | m | 57 |  | 0 |  | 0 |  | 0 | 21 | 0 | 0 | 0 | 0 | 0 |  | Vlastní | Indiv | 0 | 0 |  | Práce | Běžná |  |  |  | POL1_1
65 | 87126120 | Montáž kanalizačního potrubí PVC SN4, DN100 | m | 9 |  | 0 |  | 0 |  | 0 | 21 | 0 | 0 | 0 | 0 | 0 |  | Vlastní | Indiv | 0 | 0 |  | Práce | Běžná |  |  |  | POL1_1
66 | 871273120 | Montáž kanalizačního potrubí PVC SN4, DN125 | m | 57 |  | 0 |  | 0 |  | 0 | 21 | 0 | 0 | 0 | 0 | 0 |  | Vlastní | Indiv | 0 | 0 |  | Práce | Běžná |  |  |  | POL1_1
67 | 28611354 | koleno kanalizace plastové KGB 15°/125, SN4 | kus | 1 |  | 0 |  | 0 |  | 0 | 21 | 0 | 0 | 0 | 0 | 0 |  | Vlastní | Indiv | 0 | 0 |  | Specifikace | Běžná |  |  |  | POL3_0
68 | 28611356 | koleno kanalizace plastové KGB 45°/125, SN4 | kus | 15 |  | 0 |  | 0 |  | 0 | 21 | 0 | 0 | 0 | 0 | 0 |  | Vlastní | Indiv | 0 | 0 |  | Specifikace | Běžná |  |  |  | POL3_0
69 | 28611355 | koleno kanalizace plastové KGB 30°/125, SN4 | kus | 2 |  | 0 |  | 0 |  | 0 | 21 | 0 | 0 | 0 | 0 | 0 |  | Vlastní | Indiv | 0 | 0 |  | Specifikace | Běžná |  |  |  | POL3_0
70 | 28611351 | koleno kanalizace plastové KGB 45°/100, SN4 | kus | 5 |  | 0 |  | 0 |  | 0 | 21 | 0 | 0 | 0 | 0 | 0 |  | Vlastní | Indiv | 0 | 0 |  | Specifikace | Běžná |  |  |  | POL3_0
71 | 28611389 | odbočka jednoduchá KGEA 45° 125/125, SN8 | kus | 5 |  | 0 |  | 0 |  | 0 | 21 | 0 | 0 | 0 | 0 | 0 |  | Vlastní | Indiv | 0 | 0 |  | Specifikace | Běžná |  |  |  | POL3_0
72 | 28611502 | redukce kanalizace plastové KGR 125/100 | kus | 2 |  | 0 |  | 0 |  | 0 | 21 | 0 | 0 | 0 | 0 | 0 |  | Vlastní | Indiv | 0 | 0 |  | Specifikace | Běžná |  |  |  | POL3_0
73 | 28611506 | redukce kanalizace plastové KGR 160/125 | kus | 2 |  | 0 |  | 0 |  | 0 | 21 | 0 | 0 | 0 | 0 | 0 |  | Vlastní | Indiv | 0 | 0 |  | Specifikace | Běžná |  |  |  | POL3_0
74 | 877260310 | Montáž tvarovky koleno PVC nebo HT DN110 | kus | 5 |  | 0 |  | 0 |  | 0 | 21 | 0 | 0 | 0 | 0 | 0 |  | Vlastní | Indiv | 0 | 0 |  | Práce | Běžná |  |  |  | POL1_1
75 | 877270310 | Montáž tvarovky koleno PVC nebo HT DN125 | kus | 17 |  | 0 |  | 0 |  | 0 | 21 | 0 | 0 | 0 | 0 | 0 |  | Vlastní | Indiv | 0 | 0 |  | Práce | Běžná |  |  |  | POL1_1
76 | 877270320 | Montáž tvarovky odbočky PVC nebo HT DN125 | kus | 5 |  | 0 |  | 0 |  | 0 | 21 | 0 | 0 | 0 | 0 | 0 |  | Vlastní | Indiv | 0 | 0 |  | Práce | Běžná |  |  |  | POL1_1
77 | 877270330 | Montáž tvarovky redukce PVC nebo HT DN125 | kus | 2 |  | 0 |  | 0 |  | 0 | 21 | 0 | 0 | 0 | 0 | 0 |  | Vlastní | Indiv | 0 | 0 |  | Práce | Běžná |  |  |  | POL1_1
78 | 877310330 | Montáž tvarovky redukce PVC nebo HT DN150 | kus | 2 |  | 0 |  | 0 |  | 0 | 21 | 0 | 0 | 0 | 0 | 0 |  | Vlastní | Indiv | 0 | 0 |  | Práce | Běžná |  |  |  | POL1_1
79 | 721242115 | Lapač střešních splaveninPP HL600N D110 s kul.kloubem | kus | 5 |  | 0 |  | 0 |  | 0 | 21 | 0 | 0 | 0 | 0 | 0 |  | Vlastní | Indiv | 0 | 0 |  | Práce | Běžná |  |  |  | POL1_1
80 | 721249115 | Montáž lapače střešních splavenin D110 | kus | 5 |  | 0 |  | 0 |  | 0 | 21 | 0 | 0 | 0 | 0 | 0 |  | Vlastní | Indiv | 0 | 0 |  | Práce | Běžná |  |  |  | POL1_1
81 | 721211611 | Dvorní vpusť HL605 | kus | 1 |  | 0 |  | 0 |  | 0 | 21 | 0 | 0 | 0 | 0 | 0 |  | Vlastní | Indiv | 0 | 0 |  | Práce | Běžná |  |  |  | POL1_1
82 | 721219621 | Montáž dvorních vpustí | kus | 1 |  | 0 |  | 0 |  | 0 | 21 | 0 | 0 | 0 | 0 | 0 |  | Vlastní | Indiv | 0 | 0 |  | Práce | Běžná |  |  |  | POL1_1
Díl: | Šachta RŠ1 |  |  |  |  | 0 |  | 0 |  | 0 |  | 0 |  | 0 |  | 0 |  |  |  |  | 0 | [6 empty] | DIL
83 | 28661414 | Šachtové dno TEGRA 425 -DNO KG160 ,úhel 45° | kus | 1 |  | 0 |  | 0 |  | 0 | 21 | 0 | 0 | 0 | 0 | 0 |  | Vlastní | Indiv | 0 | 0 |  | Specifikace | Běžná |  |  |  | POL3_0
84 | 28661002 | Roura šachtová korugovaná bez hrdla DN425 (1,0 m) | m | 1 |  | 0 |  | 0 |  | 0 | 21 | 0 | 0 | 0 | 0 | 0 |  | Vlastní | Indiv | 0 | 0 |  | Specifikace | Běžná |  |  |  | POL3_0
85 | 28661674 | Teleskopická roura 425 dl.375 | kus | 1 |  | 0 |  | 0 |  | 0 | 21 | 0 | 0 | 0 | 0 | 0 |  | Vlastní | Indiv | 0 | 0 |  | Specifikace | Běžná |  |  |  | POL3_0
86 | 28661790 | Těsnění šachtové roury 425 odolné rop.látkám | m | 1 |  | 0 |  | 0 |  | 0 | 21 | 0 | 0 | 0 | 0 | 0 |  | Vlastní | Indiv | 0 | 0 |  | Specifikace | Běžná |  |  |  | POL3_0
87 | 28659069 | Betonový roznašecí prstenec 425 | m | 1 |  | 0 |  | 0 |  | 0 | 21 | 0 | 0 | 0 | 0 | 0 |  | Vlastní | Indiv | 0 | 0 |  | Specifikace | Běžná |  |  |  | POL3_0
88 | 28661777 | Poklop šachtový litinový D400 do teleskopu, tř.zatížení B125, pro dopravu ,vozidla | m | 1 |  | 0 |  | 0 |  | 0 | 21 | 0 | 0 | 0 | 0 | 0 |  | Vlastní | Indiv | 0 | 0 |  | Specifikace | Běžná |  |  |  | POL3_0
89 | 899104112 | Osazení litinového poklopu s rámem,D400 | kus | 1 |  | 0 |  | 0 |  | 0 | 21 | 0 | 0 | 0 | 0 | 0 |  | Vlastní | Indiv | 0 | 0 |  | Specifikace | Běžná |  |  |  | POL3_0
90 | Mont Tegra | Montáž plastové revizní šachty TEGRA DN425 | kpl. | 1 |  | 0 |  | 0 |  | 0 | 21 | 0 | 0 | 0 | 0 | 0 |  | Vlastní | Indiv | 0 | 0 |  | Práce | Běžná |  |  |  | POL1_1
Díl: | Šachta RŠd |  |  |  |  | 0 |  | 0 |  | 0 |  | 0 |  | 0 |  | 0 |  |  |  |  | 0 | [6 empty] | DIL
91 | 28661412 | Šachtové dno WAVIN BASIC 400 typ I-dno d160 , přímé | kus | 1 |  | 0 |  | 0 |  | 0 | 21 | 0 | 0 | 0 | 0 | 0 |  | Vlastní | Indiv | 0 | 0 |  | Specifikace | Běžná |  |  |  | POL3_0
92 | 28661003 | Roura šachtová korugovaná bez hrdla DN425 (1,0 m) | m | 1 |  | 0 |  | 0 |  | 0 | 21 | 0 | 0 | 0 | 0 | 0 |  | Vlastní | Indiv | 0 | 0 |  | Specifikace | Běžná |  |  |  | POL3_0
93 | 28661674 | Teleskopická roura 425 dl.375 | kus | 1 |  | 0 |  | 0 |  | 0 | 21 | 0 | 0 | 0 | 0 | 0 |  | Vlastní | Indiv | 0 | 0 |  | Specifikace | Běžná |  |  |  | POL3_0
94 | 28661790 | Těsnění šachtové roury 425 odolné rop.látkám | m | 1 |  | 0 |  | 0 |  | 0 | 21 | 0 | 0 | 0 | 0 | 0 |  | Vlastní | Indiv | 0 | 0 |  | Specifikace | Běžná |  |  |  | POL3_0
95 | 28659069 | Betonový roznašecí prstenec 425 | m | 1 |  | 0 |  | 0 |  | 0 | 21 | 0 | 0 | 0 | 0 | 0 |  | Vlastní | Indiv | 0 | 0 |  | Specifikace | Běžná |  |  |  | POL3_0
96 | 28661777 | Poklop šachtový litinový D400 do teleskopu | m | 1 |  | 0 |  | 0 |  | 0 | 21 | 0 | 0 | 0 | 0 | 0 |  | Vlastní | Indiv | 0 | 0 |  | R-položka | Běžná |  |  |  | POL12_0
97 | 899104112 | Osazení litinového poklopu s rámem,D400 | kus | 1 |  | 0 |  | 0 |  | 0 | 21 | 0 | 0 | 0 | 0 | 0 |  | Vlastní | Indiv | 0 | 0 |  | Specifikace | Běžná |  |  |  | POL3_0
98 | Montáž Basic | Montáž plastové revizní šachty Wavin DN400 | kpl. | 1 |  | 0 |  | 0 |  | 0 | 21 | 0 | 0 | 0 | 0 | 0 |  | Vlastní | Indiv | 0 | 0 |  | Práce | Běžná |  |  |  | POL1_1
99 | 721290111 | Zkouška těsnosti potrubí kanalizace vodou do DN 125 | m | 66 |  | 0 |  | 0 |  | 0 | 21 | 0 | 0 | 0 | 0 | 0 |  | Vlastní | Indiv | 0 | 0 |  | Práce | Běžná |  |  |  | POL1_1
100 | stavba | Napojení potrubí KG PVC 125 a PVC 150 do stávající hlavní řád kanalizace obce (detail napojení, bude upřesněn po výkopu bodu napojení ) | kpl. | 2 |  | 0 |  | 0 |  | 0 | 21 | 0 | 0 | 0 | 0 | 0 |  | Vlastní | Indiv | 0 | 0 |  | R-položka | Běžná |  |  |  | POL12_1
101 | 998721201 | Přesun hmot procentní pro kanalizace do 6 m | % | 1286.528 |  | 0 |  | 0 |  | 0 | 21 | 0 | 0 | 0 | 0 | 0 |  | Vlastní | Indiv | 0 | 0 |  | Práce | Běžná |  |  |  | POL1_1
Díl: | 767 | Konstrukce zámečnické |  |  |  | 0 |  | 0 |  | 0 |  | 0 |  | 0 |  | 0 |  |  |  |  | 0 | [6 empty] | DIL
102 | 767995111 | Montáž atypických zámečnických konstrukcí hmotnosti do 5 kg | kg | 15 |  | 0 |  | 0 |  | 0 | 21 | 0 | 0 | 0 | 0 | 0 |  | Vlastní | Indiv | 0 | 0 |  | Práce | Běžná |  |  |  | POL1_1
103 | 42390146 | Objímka dvoušroubová M 8 DN 48-53 , 6/4" | kus | 6 |  | 0 |  | 0 |  | 0 | 21 | 0 | 0 | 0 | 0 | 0 |  | Vlastní | Indiv | 0 | 0 |  | Specifikace | Běžná |  |  |  | POL3_0
104 | 42390147 | Objímka dvoušroubová M 8 DN 54-59 , 2"" | kus | 6 |  | 0 |  | 0 |  | 0 | 21 | 0 | 0 | 0 | 0 | 0 |  | Vlastní | Indiv | 0 | 0 |  | Specifikace | Běžná |  |  |  | POL3_0
105 | 42390148 | Objímka dvoušroubová M 8 DN 60-64 , 2"" | kus | 1 |  | 0 |  | 0 |  | 0 | 21 | 0 | 0 | 0 | 0 | 0 |  | Vlastní | Indiv | 0 | 0 |  | Specifikace | Běžná |  |  |  | POL3_0
106 | 42390150 | Objímka dvoušroubová M8/M10 DN 78-79 , 2 1/2" | kus | 6 |  | 0 |  | 0 |  | 0 | 21 | 0 | 0 | 0 | 0 | 0 |  | Vlastní | Indiv | 0 | 0 |  | Specifikace | Běžná |  |  |  | POL3_0
107 | 42390154 | Objímka dvoušroubová M8/M10 DN 102-116 , 4" | kus | 10 |  | 0 |  | 0 |  | 0 | 21 | 0 | 0 | 0 | 0 | 0 |  | Vlastní | Indiv | 0 | 0 |  | Specifikace | Běžná |  |  |  | POL3_0
108 | 1 | třmen kruhový ON 130625 DN 50 | kus | 1 |  | 0 |  | 0 |  | 0 | 21 | 0 | 0 | 0 | 0 | 0 |  | Vlastní | Indiv | 0 | 0 |  | Specifikace | Běžná |  |  |  | POL3_0
109 | 42391507 | třmen kruhový ON 130625 DN 65 | kus | 1 |  | 0 |  | 0 |  | 0 | 21 | 0 | 0 | 0 | 0 | 0 |  | Vlastní | Indiv | 0 | 0 |  | Specifikace | Běžná |  |  |  | POL3_0
110 | 42391509 | třmen kruhový ON 130625 DN 100 | kus | 2 |  | 0 |  | 0 |  | 0 | 21 | 0 | 0 | 0 | 0 | 0 |  | Vlastní | Indiv | 0 | 0 |  | Specifikace | Běžná |  |  |  | POL3_0
111 | 31197002 | Závitová tyč M8 (50 -250mm) | kus | 29 |  | 0 |  | 0 |  | 0 | 21 | 0 | 0 | 0 | 0 | 0 |  | Vlastní | Indiv | 0 | 0 |  | Specifikace | Běžná |  |  |  | POL3_0
112 | 31271820 | Nosník 27/18x200 | kus | 12 |  | 0 |  | 0 |  | 0 | 21 | 0 | 0 | 0 | 0 | 0 |  | Vlastní | Indiv | 0 | 0 |  | Specifikace | Běžná |  |  |  | POL3_0
113 | 31100830 | Sestava uchycení M8x30 | kpl | 29 |  | 0 |  | 0 |  | 0 | 21 | 0 | 0 | 0 | 0 | 0 |  | Vlastní | Indiv | 0 | 0 |  | Specifikace | Běžná |  |  |  | POL3_0
114 | 31111017 | Spojovací matice M8 | kus | 29 |  | 0 |  | 0 |  | 0 | 21 | 0 | 0 | 0 | 0 | 0 |  | Vlastní | Indiv | 0 | 0 |  | Specifikace | Běžná |  |  |  | POL3_0
115 | 953941621 | Osazení kovových výrobků /konzol ,nosník/závěs do zdi/stropu-cihla vč.zazdění | kus | 12 |  | 0 |  | 0 |  | 0 | 21 | 0 | 0 | 0 | 0 | 0 |  | Vlastní | Indiv | 0 | 0 |  | Specifikace | Běžná |  |  |  | POL3_0
116 | 998767201 | Přesun hmot procentní pro zámečnické konstrukce v objektech v do 6 m | % | 166.423 |  | 0 |  | 0 |  | 0 | 21 | 0 | 0 | 0 | 0 | 0 |  | Vlastní | Indiv | 0 | 0 |  | Práce | Běžná |  |  |  | POL1_1
Díl: | 02 | Zakládání šachet a čerpací stanice |  |  |  | 0 |  | 0 |  | 0 |  | 0 |  | 0 |  | 0 |  |  |  |  | 0 | [6 empty] | DIL
117 | 58932312 | Podkladový beton C12/15 pod šachtu | m3 | 0.05 |  | 0 |  | 0 |  | 0 | 21 | 0 | 0 | 0 | 0 | 0 |  | Vlastní | Indiv | 0 | 0 |  | Práce | Běžná |  |  |  | POL1_1
|  | "Šachta kanalizace RŠ1,RŠ2 " (0,5*0,5*0,1)x2 : | [25 empty] | VV | 0
|  | 0,05 |  | 0.05 | [23 empty] | VV | 0
118 | 213311141 | Polštáře zhutněné pod základy ze štěrkopísku tříděného | m3 | 0.05 |  | 0 |  | 0 |  | 0 | 21 | 0 | 0 | 0 | 0 | 0 |  | Vlastní | Indiv | 0 | 0 |  | Práce | Běžná |  |  |  | POL1_1
[26 empty] | 12 | 21 | DPH
| Celkem |  |  |  |  | 0 | [19 empty] | 0 | 0 | SUM
END
Note on S6: Jedná se o informaci, zda se jedná o položku, která je do rozpočtu zadána z cenové soustavy RTS, nebo vlastní.
Note on T6: Jedná se o název CÚ, která je zadána u položky rozpočtu

## 02 0202 Pol
Položkový soupis prací a dodávek | [27 empty] | #TypZaznamu#
S: | 202614 | Komunitní centrum Vřesovice - Stavební úpravy a přístavba | [25 empty] | STA
O: | 02 | ZTI | [22 empty] | STA |  |  | OBJ
R: | 0202 | Vodovod | [25 empty] | ROZ
P.č. | Číslo položky | Název položky | MJ | Množství | Cena / MJ | Celkem | Dodávka | Dodávka celk. | Montáž | Montáž celk. | DPH | Cena s DPH | Hmotnost / MJ | Hmotnost celk.(t) | Dem. hmotnost / MJ | Dem. hmotnost celk.(t) | Ceník | Cen. soustava / platnost | Cenová úroveň | Nhod / MJ | Nhod celk. | Dodavatel | Typ položky | Stav položky
Díl: | 713 | Izolace tepelné |  |  |  | 0 |  | 0 |  | 0 |  | 0 |  | 0 |  | 0 |  |  |  |  | 0 | [6 empty] | DIL
1 | 28377048 | izolace potrubí, trubice z pěnového polyetylénu Tubex pro DN25, 20x28mm, tl.20mm | m | 6 |  | 0 |  | 0 |  | 0 | 21 | 0 | 0 | 0 | 0 | 0 |  | Vlastní | Indiv | 0 | 0 |  | Specifikace | Běžná |  |  |  | POL3_0
2 | 28377045 | izolace potrubí, trubice z pěnového polyetylénu Tubex pro DN20, 20x22mm, tl.20mm | m | 1 |  | 0 |  | 0 |  | 0 | 21 | 0 | 0 | 0 | 0 | 0 |  | Vlastní | Indiv | 0 | 0 |  | Specifikace | Běžná |  |  |  | POL3_0
3 | 63154532 | Pouzdro Isover z kamenné vlny opatřená povrchovou úpravou s polepem hliníkovou fólií pro D32,, d35/tl.30mm | m | 9 |  | 0 |  | 0 |  | 0 | 21 | 0 | 0 | 0 | 0 | 0 |  | Vlastní | Indiv | 0 | 0 |  | Specifikace | Běžná |  |  |  | POL3_0
4 | 713463131 | Montáž izolace tepelné potrubí 1x tl izolace trubice do 25 mm | m | 7 |  | 0 |  | 0 |  | 0 | 21 | 0 | 0 | 0 | 0 | 0 |  | Vlastní | Indiv | 0 | 0 |  | Práce | Běžná |  |  |  | POL1_1
5 | 713463212 | Montáž izolace tepelné potrubí potrubními pouzdry s Al fólií D do 63 mm | m | 9 |  | 0 |  | 0 |  | 0 | 21 | 0 | 0 | 0 | 0 | 0 |  | Vlastní | Indiv | 0 | 0 |  | Práce | Běžná |  |  |  | POL1_1
6 | 998713201 | Přesun hmot procentní pro izolace tepelné v objektech v do 6 m | % | 33.156 |  | 0 |  | 0 |  | 0 | 21 | 0 | 0 | 0 | 0 | 0 |  | Vlastní | Indiv | 0 | 0 |  | Práce | Běžná |  |  |  | POL1_1
Díl: | 722 | Vnitřní vodovod |  |  |  | 0 |  | 0 |  | 0 |  | 0 |  | 0 |  | 0 |  |  |  |  | 0 | [6 empty] | DIL
7 | 722174002 | Potrubí vodovodní plastové PPR svar polyfuze PN 16 D 20 x 2,8 mm vč.montáže | m | 42 |  | 0 |  | 0 |  | 0 | 21 | 0 | 0 | 0 | 0 | 0 |  | Vlastní | Indiv | 0 | 0 |  | Práce | Běžná |  |  |  | POL1_1
8 | 722174003 | Potrubí vodovodní plastové PPR svar polyfuze PN 16 D 25 x 3,5 mm vč.montáže | m | 6 |  | 0 |  | 0 |  | 0 | 21 | 0 | 0 | 0 | 0 | 0 |  | Vlastní | Indiv | 0 | 0 |  | Práce | Běžná |  |  |  | POL1_1
9 | 722174004 | Potrubí vodovodní plastové PPR svar polyfuze PN 16 D 32 x 4,4 mm vč.montáže | m | 35 |  | 0 |  | 0 |  | 0 | 21 | 0 | 0 | 0 | 0 | 0 |  | Vlastní | Indiv | 0 | 0 |  | Práce | Běžná |  |  |  | POL1_1
10 | 28654002 | Koleno PPR 90°, dn20 | ks | 40 |  | 0 |  | 0 |  | 0 | 21 | 0 | 0 | 0 | 0 | 0 |  | Vlastní | Indiv | 0 | 0 |  | Práce | Běžná |  |  |  | POL1_1
11 | 28654004 | Koleno PPR 90°, dn25 | ks | 5 |  | 0 |  | 0 |  | 0 | 21 | 0 | 0 | 0 | 0 | 0 |  | Vlastní | Indiv | 0 | 0 |  | Práce | Běžná |  |  |  | POL1_1
12 | 28654006 | Koleno PPR 90°, dn32 | ks | 10 |  | 0 |  | 0 |  | 0 | 21 | 0 | 0 | 0 | 0 | 0 |  | Vlastní | Indiv | 0 | 0 |  | Práce | Běžná |  |  |  | POL1_1
13 | 28654072 | T-KUS PPR dn20 jednoznačný | ks | 8 |  | 0 |  | 0 |  | 0 | 21 | 0 | 0 | 0 | 0 | 0 |  | Vlastní | Indiv | 0 | 0 |  | Práce | Běžná |  |  |  | POL1_1
14 | 28654074 | T-KUS PPR dn25 jednoznačný | ks | 2 |  | 0 |  | 0 |  | 0 | 21 | 0 | 0 | 0 | 0 | 0 |  | Vlastní | Indiv | 0 | 0 |  | Práce | Běžná |  |  |  | POL1_1
15 | 28654076 | T-KUS PPR dn32 jednoznačný | ks | 7 |  | 0 |  | 0 |  | 0 | 21 | 0 | 0 | 0 | 0 | 0 |  | Vlastní | Indiv | 0 | 0 |  | Práce | Běžná |  |  |  | POL1_1
16 | 28654197 | Redukce PPR 25/20 | ks | 6 |  | 0 |  | 0 |  | 0 | 21 | 0 | 0 | 0 | 0 | 0 |  | Vlastní | Indiv | 0 | 0 |  | Práce | Běžná |  |  |  | POL1_1
17 | 28654199 | Redukce PPR 32/20 | ks | 6 |  | 0 |  | 0 |  | 0 | 21 | 0 | 0 | 0 | 0 | 0 |  | Vlastní | Indiv | 0 | 0 |  | Práce | Běžná |  |  |  | POL1_1
18 | 28654201 | Redukce PPR 32/25 | ks | 3 |  | 0 |  | 0 |  | 0 | 21 | 0 | 0 | 0 | 0 | 0 |  | Vlastní | Indiv | 0 | 0 |  | Práce | Běžná |  |  |  | POL1_1
19 | 722290226 | Zkouška těsnosti vodovodního potrubí | m | 83 |  | 0 |  | 0 |  | 0 | 21 | 0 | 0 | 0 | 0 | 0 |  | Vlastní | Indiv | 0 | 0 |  | Práce | Běžná |  |  |  | POL1_1
20 | 722290234 | Proplach a dezinfekce vodovodního potrubí do DN 80 | m | 83 |  | 0 |  | 0 |  | 0 | 21 | 0 | 0 | 0 | 0 | 0 |  | Vlastní | Indiv | 0 | 0 |  | Práce | Běžná |  |  |  | POL1_1
21 | 998722203 | Přesun hmot procentní pro vnitřní vodovod v objektech v do 24 m | % | 535.8536 |  | 0 |  | 0 |  | 0 | 21 | 0 | 0 | 0 | 0 | 0 |  | Vlastní | Indiv | 0 | 0 |  | Práce | Běžná |  |  |  | POL1_1
Díl: | 723 | Zařízení, armatury |  |  |  | 0 |  | 0 |  | 0 |  | 0 |  | 0 |  | 0 |  |  |  |  | 0 | [6 empty] | DIL
22 | 734292715 | Kohout kulový přímý G 1" PN 42 do 185°C vnitřní závit (vč.izolace) | kus | 1 |  | 0 |  | 0 |  | 0 | 21 | 0 | 0 | 0 | 0 | 0 |  | Vlastní | Indiv | 0 | 0 |  | Práce | Běžná |  |  |  | POL1_1
23 | 734209115 | Montáž armatury závitové s dvěma závity do G 1 | kus | 10 |  | 0 |  | 0 |  | 0 | 21 | 0 | 0 | 0 | 0 | 0 |  | Vlastní | Indiv | 0 | 0 |  | Práce | Běžná |  |  |  | POL1_1
24 | 31941937 | Šroubení přímé pozink DN32 ( 5/4") | kus | 2 |  | 0 |  | 0 |  | 0 | 21 | 0 | 0 | 0 | 0 | 0 |  | Vlastní | Indiv | 0 | 0 |  | Specifikace | Běžná |  |  |  | POL3_0
25 | 31941936 | Šroubení přímé pozink DN25 ( 1") | kus | 2 |  | 0 |  | 0 |  | 0 | 21 | 0 | 0 | 0 | 0 | 0 |  | Vlastní | Indiv | 0 | 0 |  | Specifikace | Běžná |  |  |  | POL3_0
26 | 28654299 | Přechodka PPR s vnějším kovovým závitem D32x1" vč.montáže | kus | 2 |  | 0 |  | 0 |  | 0 | 21 | 0 | 0 | 0 | 0 | 0 |  | Vlastní | Indiv | 0 | 0 |  | Specifikace | Běžná |  |  |  | POL3_0
27 | 28654298 | Přechodka PPR s vnějším kovovým závitem D25x3/4" vč.montáže | kus | 2 |  | 0 |  | 0 |  | 0 | 21 | 0 | 0 | 0 | 0 | 0 |  | Vlastní | Indiv | 0 | 0 |  | Specifikace | Běžná |  |  |  | POL3_0
28 | 727112001 | Protipožární prostup potrubí d25 PPR 25, protipožární manžeta Hilti, bandáž + tmel Hilti, vč.montáže | ks | 1 |  | 0 |  | 0 |  | 0 | 21 | 0 | 0 | 0 | 0 | 0 |  | Vlastní | Indiv | 0 | 0 |  | Práce | Běžná |  |  |  | POL1_1
29 | 871211141 | Montáž potrubí z PE100 SDR 11 otevřený výkop svařovaných na tupo D 32 x 3 mm | m | 7.5 |  | 0 |  | 0 |  | 0 | 21 | 0 | 0 | 0 | 0 | 0 |  | Vlastní | Indiv | 0 | 0 |  | Práce | Běžná |  |  |  | POL1_1
30 | 28613110 | potrubí vodovodní PE100 PN16 SDR11 6 m, d32x3 mm | m | 7.5 |  | 0 |  | 0 |  | 0 | 21 | 0 | 0 | 0 | 0 | 0 |  | Vlastní | Indiv | 0 | 0 |  | Specifikace | Běžná |  |  |  | POL3_0
31 | 877161101 | Montáž elektrospojek na potrubí z PE trub d 32 | kus | 2 |  | 0 |  | 0 |  | 0 | 21 | 0 | 0 | 0 | 0 | 0 |  | Vlastní | Indiv | 0 | 0 |  | Práce | Běžná |  |  |  | POL1_1
32 | 28615972 | elektrospojka SDR 11, PE 100, PN 16 d 50 | kus | 2 |  | 0 |  | 0 |  | 0 | 21 | 0 | 0 | 0 | 0 | 0 |  | Vlastní | Indiv | 0 | 0 |  | Specifikace | Běžná |  |  |  | POL3_0
33 | 877161112 | Montáž elektrokolen 90° na potrubí z PE trub d32 | kus | 2 |  | 0 |  | 0 |  | 0 | 21 | 0 | 0 | 0 | 0 | 0 |  | Vlastní | Indiv | 0 | 0 |  | Práce | Běžná |  |  |  | POL1_1
34 | 28653052 | elektrokoleno 90°, PE 100, PN 16, d 32 | kus | 2 |  | 0 |  | 0 |  | 0 | 21 | 0 | 0 | 0 | 0 | 0 |  | Vlastní | Indiv | 0 | 0 |  | Specifikace | Běžná |  |  |  | POL3_0
Díl: | 5 | Vodoměrná šachta |  |  |  | 0 |  | 0 |  | 0 |  | 0 |  | 0 |  | 0 |  |  |  |  | 0 | [6 empty] | DIL
35 | 56230580 | Šachta plastová vodoměrová kruhová samonosná GEOVAK d 600mm, H 1300 mm (dodavatel VaK Hodonín) | kus | 1 |  | 0 |  | 0 |  | 0 | 21 | 0 | 0 | 0 | 0 | 0 |  | Vlastní | Indiv | 0 | 0 |  | Specifikace | Běžná |  |  |  | POL3_0
36 | 893811111 | Montáž , osazení vodoměrné šachtydo hl.1,3 m | kpl. | 1 |  | 0 |  | 0 |  | 0 | 21 | 0 | 0 | 0 | 0 | 0 |  | Vlastní | Indiv | 0 | 0 |  | Práce | Běžná |  |  |  | POL1_1
37 | 58932312 | Podkladový beton C12/15 pod šachtu | m3 | 0.05 |  | 0 |  | 0 |  | 0 | 21 | 0 | 0 | 0 | 0 | 0 |  | Vlastní | Indiv | 0 | 0 |  | Práce | Běžná |  |  |  | POL1_1
38 | 213311141 | Polštáře zhutněné pod základy ze štěrkopísku tříděného | m3 | 0.05 |  | 0 |  | 0 |  | 0 | 21 | 0 | 0 | 0 | 0 | 0 |  | Vlastní | Indiv | 0 | 0 |  | Práce | Běžná |  |  |  | POL1_1
Díl: | 6 | Zařizovací předměty |  |  |  | 0 |  | 0 |  | 0 |  | 0 |  | 0 |  | 0 |  |  |  |  | 0 | [6 empty] | DIL
39 | 725112022 | Set Klozet závěsný (šířka 360 mm,hloubka 530mm,výška 340 mm) ,celý set s uzavřeným oplachovým, okruhem, horizontální odpad rámový podomítkový modul, systém pro závěsné klozety se samostatným | kus | 3 |  | 0 |  | 0 |  | 0 | 21 | 0 | 0 | 0 | 0 | 0 |  | Vlastní | Indiv | 0 | 0 |  | Specifikace | Běžná |  |  |  | POL3_0
|  | ocelovým rámem ,splachovací nádržkou protihluková sada vyrovnávací, splachovací tlačítko pro dvě splachování plast matný chrom vč.sedátka | [25 empty] | POP | ocelovým rámem ,splachovací nádržkou protihluková sada vyrovnávací, splachovací tlačítko pro dvě splachování plast matný chrom vč.sedátka
40 | 725119125 | Montáž klozetových mís zavěšených na nosný rám,stěny, vč.podomítkového modulu | kus | 3 |  | 0 |  | 0 |  | 0 | 21 | 0 | 0 | 0 | 0 | 0 |  | Vlastní | Indiv | 0 | 0 |  | Práce | Běžná |  |  |  | POL1_1
41 | 725119131 | Montáž klozetových sedátek | kus | 3 |  | 0 |  | 0 |  | 0 | 21 | 0 | 0 | 0 | 0 | 0 |  | Vlastní | Indiv | 0 | 0 |  | Práce | Běžná |  |  |  | POL1_1
42 | 725112023 | Set Klozet závěsný prodloužený bezbariérový ( šířka 360mm, hlubka 700mm, výška sedáku 460mm). celý, set s uzavřeným oplachovým okruhem, rámový podomítkový modul WC systém se splachovací nádržkou , | kus | 1 |  | 0 |  | 0 |  | 0 | 21 | 0 | 0 | 0 | 0 | 0 |  | Vlastní | Indiv | 0 | 0 |  | Specifikace | Běžná |  |  |  | POL3_0
|  | montážní prvek 112cm , systém pro závěsné klozety se samostatným ocelovým rámem , splachovací tlačítko pro dvě spláchnutí, vč.sedátka pro toalety bez bariér | [25 empty] | POP | montážní prvek 112cm , systém pro závěsné klozety se samostatným ocelovým rámem , splachovací tlačítko pro dvě spláchnutí, vč.sedátka pro toalety bez bariér
43 | 725119125 | Montáž klozetových mís zavěšených na nosný rám,stěny, vč.podomítkového modulu | kus | 1 |  | 0 |  | 0 |  | 0 | 21 | 0 | 0 | 0 | 0 | 0 |  | Vlastní | Indiv | 0 | 0 |  | Práce | Běžná |  |  |  | POL1_1
44 | 725119131 | Montáž klozetových sedátek | kus | 4 |  | 0 |  | 0 |  | 0 | 21 | 0 | 0 | 0 | 0 | 0 |  | Vlastní | Indiv | 0 | 0 |  | Práce | Běžná |  |  |  | POL1_1
45 | 64211005 | Umyvadlo keramické 55cm , 550x380x170mm vývod uprostřed | kus | 2 |  | 0 |  | 0 |  | 0 | 21 | 0 | 0 | 0 | 0 | 0 |  | Vlastní | Indiv | 0 | 0 |  | Specifikace | Běžná |  |  |  | POL3_0
46 | 725219101 | Montáž umyvadla | soubor | 2 |  | 0 |  | 0 |  | 0 | 21 | 0 | 0 | 0 | 0 | 0 |  | Vlastní | Indiv | 0 | 0 |  | Práce | Běžná |  |  |  | POL1_1
47 | 55145690 | Baterie umyvadlová páková stojánková, vč.plastové odtokové soupravy s táhlem G5/4",chrom | kus | 2 |  | 0 |  | 0 |  | 0 | 21 | 0 | 0 | 0 | 0 | 0 |  | Vlastní | Indiv | 0 | 0 |  | Specifikace | Běžná |  |  |  | POL3_0
48 | 84211023 | Umyvadlo keramické zdravotní bezbariérové, 550x550x170mm vývod uprostřed | kus | 1 |  | 0 |  | 0 |  | 0 | 21 | 0 | 0 | 0 | 0 | 0 |  | Vlastní | Indiv | 0 | 0 |  | Specifikace | Běžná |  |  |  | POL3_0
49 | 725219101 | Montáž umyvadla | soubor | 1 |  | 0 |  | 0 |  | 0 | 21 | 0 | 0 | 0 | 0 | 0 |  | Vlastní | Indiv | 0 | 0 |  | Práce | Běžná |  |  |  | POL1_1
50 | 55145690 | Baterie umyvadlová páková stojánková pro bezbariérové umyvadlo ,vč.plastové odtokové soupravy s, táhlem G5/4" | kus | 1 |  | 0 |  | 0 |  | 0 | 21 | 0 | 0 | 0 | 0 | 0 |  | Vlastní | Indiv | 0 | 0 |  | R-položka | Běžná |  |  |  | POL12_0
51 | 55161322 | Zápachová uzávěrka HL132 pro umyvadla DN 40, sifon, krycí růžice nebo CLICK-CLACK 5/4" | kus | 3 |  | 0 |  | 0 |  | 0 | 21 | 0 | 0 | 0 | 0 | 0 |  | Vlastní | Indiv | 0 | 0 |  | Práce | Běžná |  |  |  | POL1_1
52 | 725829131 | Montáž bateriií umyvadlových stojánkových | kus | 3 |  | 0 |  | 0 |  | 0 | 21 | 0 | 0 | 0 | 0 | 0 |  | Vlastní | Indiv | 0 | 0 |  | Práce | Běžná |  |  |  | POL1_1
53 | 725869101 | Montáž zápachových uzávěrek umyvadel | kus | 3 |  | 0 |  | 0 |  | 0 | 21 | 0 | 0 | 0 | 0 | 0 |  | Vlastní | Indiv | 0 | 0 |  | Práce | Běžná |  |  |  | POL1_1
54 | 64211034 | Kryt na sifon bílý | kus | 3 |  | 0 |  | 0 |  | 0 | 21 | 0 | 0 | 0 | 0 | 0 |  | Vlastní | Indiv | 0 | 0 |  | Specifikace | Běžná |  |  |  | POL3_0
55 | 725869218 | Montáž krytu sifonu umyvadel | kus | 3 |  | 0 |  | 0 |  | 0 | 21 | 0 | 0 | 0 | 0 | 0 |  | Vlastní | Indiv | 0 | 0 |  | Práce | Běžná |  |  |  | POL1_1
56 | 55147212 | Madlo u umyvadla svislé, délka 600mm, nerez | kus | 1 |  | 0 |  | 0 |  | 0 | 21 | 0 | 0 | 0 | 0 | 0 |  | Vlastní | Indiv | 0 | 0 |  | Specifikace | Běžná |  |  |  | POL3_0
57 | 725291674 | Montáž madla u umyvadla | kus | 1 |  | 0 |  | 0 |  | 0 | 21 | 0 | 0 | 0 | 0 | 0 |  | Vlastní | Indiv | 0 | 0 |  | Práce | Běžná |  |  |  | POL1_1
58 | 55147213 | Madlo u wc, sklopné, délka 813mm, nerez | kus | 2 |  | 0 |  | 0 |  | 0 | 21 | 0 | 0 | 0 | 0 | 0 |  | Vlastní | Indiv | 0 | 0 |  | Specifikace | Běžná |  |  |  | POL3_0
59 | 725291673 | Montáž madla u XC,sklopné | kus | 2 |  | 0 |  | 0 |  | 0 | 21 | 0 | 0 | 0 | 0 | 0 |  | Vlastní | Indiv | 0 | 0 |  | Práce | Běžná |  |  |  | POL1_1
60 | 64254341 | Keramický pisoár, rozměry 320x645mm, montážní rám pro pisoáry 112-130 cm, čidlo pro splachování, pisoárů, uzavírací ventil přívodu vody. | soubor | 3 |  | 0 |  | 0 |  | 0 | 21 | 0 | 0 | 0 | 0 | 0 |  | Vlastní | Indiv | 0 | 0 |  | Práce | Běžná |  |  |  | POL1_1
61 | 725129102 | Montáž pisoárů automatických vč.nosného rámu | kus | 3 |  | 0 |  | 0 |  | 0 | 21 | 0 | 0 | 0 | 0 | 0 |  | Vlastní | Indiv | 0 | 0 |  | Práce | Běžná |  |  |  | POL1_1
62 | 55231082 | Dřez vestavený s odkládací ploškou ( rozměr určen na stavbě dle typu linky) | kus | 1 |  | 0 |  | 0 |  | 0 | 21 | 0 | 0 | 0 | 0 | 0 |  | Vlastní | Indiv | 0 | 0 |  | Specifikace | Běžná |  |  |  | POL3_0
63 | 725319111 | Montáž dřezů ostatních typů | kus | 1 |  | 0 |  | 0 |  | 0 | 21 | 0 | 0 | 0 | 0 | 0 |  | Vlastní | Indiv | 0 | 0 |  | Práce | Běžná |  |  |  | POL1_1
64 | 55231082 | Dvojdřez nerez vestavený ( rozměr určen na stavbě dle typu linky) | kus | 1 |  | 0 |  | 0 |  | 0 | 21 | 0 | 0 | 0 | 0 | 0 |  | Vlastní | Indiv | 0 | 0 |  | R-položka | Běžná |  |  |  | POL12_0
65 | 725319112 | Montáž dřezů ostatních typů (dvojdřez) | kus | 1 |  | 0 |  | 0 |  | 0 | 21 | 0 | 0 | 0 | 0 | 0 |  | Vlastní | Indiv | 0 | 0 |  | Práce | Běžná |  |  |  | POL1_1
66 | 55143976 | Baterie dřezová páková nástěnná chrom, raménko 300mm | kus | 1 |  | 0 |  | 0 |  | 0 | 21 | 0 | 0 | 0 | 0 | 0 |  | Vlastní | Indiv | 0 | 0 |  | Specifikace | Běžná |  |  |  | POL3_0
67 | 55143977 | Baterie dřezová páková nástěnná chrom, raménko 210mm | kus | 1 |  | 0 |  | 0 |  | 0 | 21 | 0 | 0 | 0 | 0 | 0 |  | Vlastní | Indiv | 0 | 0 |  | Specifikace | Běžná |  |  |  | POL3_0
68 | 725829111 | Montáž dřezových baterií | kus | 2 |  | 0 |  | 0 |  | 0 | 21 | 0 | 0 | 0 | 0 | 0 |  | Vlastní | Indiv | 0 | 0 |  | Práce | Běžná |  |  |  | POL1_1
69 | 55161115 | Dřezová zápachová uzávěrka HL100G, DN40/50 | kus | 2 |  | 0 |  | 0 |  | 0 | 21 | 0 | 0 | 0 | 0 | 0 |  | Vlastní | Indiv | 0 | 0 |  | Práce | Běžná |  |  |  | POL1_1
70 | 725869203 | Montáž zápachových dřezových uzávěrek jednodílných DN40/50 | kus | 1 |  | 0 |  | 0 |  | 0 | 21 | 0 | 0 | 0 | 0 | 0 |  | Vlastní | Indiv | 0 | 0 |  | Práce | Běžná |  |  |  | POL1_1
71 | 725869213 | Montáž zápachových dřezových uzávěrek dvoudílných DN40/50 | kus | 1 |  | 0 |  | 0 |  | 0 | 21 | 0 | 0 | 0 | 0 | 0 |  | Vlastní | Indiv | 0 | 0 |  | Práce | Běžná |  |  |  | POL1_1
72 | 64271101 | Výlevka keramická 36x52cm, závěsná, sklopná mřížka, vč.montážního rámu a podomítkového modulu s, otvory pro napojení vodovodní baterie | kus | 1 |  | 0 |  | 0 |  | 0 | 21 | 0 | 0 | 0 | 0 | 0 |  | Vlastní | Indiv | 0 | 0 |  | Specifikace | Běžná |  |  |  | POL3_0
73 | 725339111 | Montáž výlevkových mís s montážním rámem | kus | 1 |  | 0 |  | 0 |  | 0 | 21 | 0 | 0 | 0 | 0 | 0 |  | Vlastní | Indiv | 0 | 0 |  | Práce | Běžná |  |  |  | POL1_1
74 | 55143976 | Baterie vodovodní umvadlová pro výlevku s napojením na stěnu nebo podomítkový modul výlevky | kus | 1 |  | 0 |  | 0 |  | 0 | 21 | 0 | 0 | 0 | 0 | 0 |  | Vlastní | Indiv | 0 | 0 |  | R-položka | Běžná |  |  |  | POL12_0
75 | 725829111 | Montáž baterie (výlevka) | kus | 1 |  | 0 |  | 0 |  | 0 | 21 | 0 | 0 | 0 | 0 | 0 |  | Vlastní | Indiv | 0 | 0 |  | R-položka | Běžná |  |  |  | POL12_1
76 | HLE.HL406 | Zápachová uzávěrka podomítková HL406 DN 40/50 pro myčku /pračku | kus | 1 |  | 0 |  | 0 |  | 0 | 21 | 0 | 0 | 0 | 0 | 0 |  | Vlastní | Indiv | 0 | 0 |  | Práce | Běžná |  |  |  | POL1_1
77 | 721229111 | Montáž zápachových uzávěrek podomítkových do DN50 | kus | 1 |  | 0 |  | 0 |  | 0 | 21 | 0 | 0 | 0 | 0 | 0 |  | Vlastní | Indiv | 0 | 0 |  | Práce | Běžná |  |  |  | POL1_1
78 | Myčka | Myčka vestavná pod dřez (typ určí investor) | kus | 1 |  | 0 |  | 0 |  | 0 | 21 | 0 | 0 | 0 | 0 | 0 |  | Vlastní | Indiv | 0 | 0 |  | Specifikace | Běžná |  |  |  | POL3_0
79 | Montáž | Montáž myčky vestavné pod dřez | kus | 1 |  | 0 |  | 0 |  | 0 | 21 | 0 | 0 | 0 | 0 | 0 |  | Vlastní | Indiv | 0 | 0 |  | Práce | Běžná |  |  |  | POL1_1
80 | 725813111 | ventil rohový G 1/2 (roháčka) | kus | 16 |  | 0 |  | 0 |  | 0 | 21 | 0 | 0 | 0 | 0 | 0 |  | Vlastní | Indiv | 0 | 0 |  | Specifikace | Běžná |  |  |  | POL3_0
81 | 55190005 | Připojovací hadička DN 15 - 80 cm | kus | 16 |  | 0 |  | 0 |  | 0 | 21 | 0 | 0 | 0 | 0 | 0 |  | Vlastní | Indiv | 0 | 0 |  | Specifikace | Běžná |  |  |  | POL3_0
82 | 725819401 | Montáž rohových ventilů s připojovací hadičkou | kus | 16 |  | 0 |  | 0 |  | 0 | 21 | 0 | 0 | 0 | 0 | 0 |  | Vlastní | Indiv | 0 | 0 |  | Práce | Běžná |  |  |  | POL1_1
83 | 55431098 | Dávkovač mýdla nástěnný, nerez | kus | 3 |  | 0 |  | 0 |  | 0 | 21 | 0 | 0 | 0 | 0 | 0 |  | Vlastní | Indiv | 0 | 0 |  | Specifikace | Běžná |  |  |  | POL3_0
84 | 725291652 | Montáž dávkovače mýdla | kus | 3 |  | 0 |  | 0 |  | 0 | 21 | 0 | 0 | 0 | 0 | 0 |  | Vlastní | Indiv | 0 | 0 |  | Práce | Běžná |  |  |  | POL1_1
85 | 55779010 | Zrcadlo na desce tl.18mm, naklápěcí, podsvícené | kus | 1 |  | 0 |  | 0 |  | 0 | 21 | 0 | 0 | 0 | 0 | 0 |  | Vlastní | Indiv | 0 | 0 |  | Specifikace | Běžná |  |  |  | POL3_0
86 | 725291663 | Montáž naklápěcího zrcadla | kus | 1 |  | 0 |  | 0 |  | 0 | 21 | 0 | 0 | 0 | 0 | 0 |  | Vlastní | Indiv | 0 | 0 |  | Práce | Běžná |  |  |  | POL1_1
87 | 557790011 | Zrcadlo v obkladu 600/900mm, 900mm nad podlahou | kus | 3 |  | 0 |  | 0 |  | 0 | 21 | 0 | 0 | 0 | 0 | 0 |  | Vlastní | Indiv | 0 | 0 |  | Specifikace | Běžná |  |  |  | POL3_0
88 | 725291663 | Montáž zrcadla do obkladu | kus | 3 |  | 0 |  | 0 |  | 0 | 21 | 0 | 0 | 0 | 0 | 0 |  | Vlastní | Indiv | 0 | 0 |  | R-položka | Běžná |  |  |  | POL12_1
89 | 55779018 | Držák na toaletní papír, nerez | kus | 4 |  | 0 |  | 0 |  | 0 | 21 | 0 | 0 | 0 | 0 | 0 |  | Vlastní | Indiv | 0 | 0 |  | Specifikace | Běžná |  |  |  | POL3_0
90 | 725291663 | Montáž držáku na papír | kus | 4 |  | 0 |  | 0 |  | 0 | 21 | 0 | 0 | 0 | 0 | 0 |  | Vlastní | Indiv | 0 | 0 |  | R-položka | Běžná |  |  |  | POL12_1
91 | 55779014 | WC štětka, nerez | kus | 4 |  | 0 |  | 0 |  | 0 | 21 | 0 | 0 | 0 | 0 | 0 |  | Vlastní | Indiv | 0 | 0 |  | Specifikace | Běžná |  |  |  | POL3_0
92 | 55144040 | Nouzové SOS tlačítko s dlouhým provázkem | kus | 1 |  | 0 |  | 0 |  | 0 | 21 | 0 | 0 | 0 | 0 | 0 |  | Vlastní | Indiv | 0 | 0 |  | Specifikace | Běžná |  |  |  | POL3_0
93 | 725291680 | Montáž SOS tlačítka | kus | 1 |  | 0 |  | 0 |  | 0 | 21 | 0 | 0 | 0 | 0 | 0 |  | Vlastní | Indiv | 0 | 0 |  | Práce | Běžná |  |  |  | POL1_1
94 | 55779017 | Háček, nerez | kus | 5 |  | 0 |  | 0 |  | 0 | 21 | 0 | 0 | 0 | 0 | 0 |  | Vlastní | Indiv | 0 | 0 |  | Specifikace | Běžná |  |  |  | POL3_0
95 | 725291666 | Montáž háčku | kus | 5 |  | 0 |  | 0 |  | 0 | 21 | 0 | 0 | 0 | 0 | 0 |  | Vlastní | Indiv | 0 | 0 |  | Práce | Běžná |  |  |  | POL1_1
96 | 55431083 | Hygienický odpadkový koš 5l, nerez | kus | 3 |  | 0 |  | 0 |  | 0 | 21 | 0 | 0 | 0 | 0 | 0 |  | Vlastní | Indiv | 0 | 0 |  | Specifikace | Běžná |  |  |  | POL3_0
97 | 55431084 | Zásobník na papírové ručníky, nerez, uzamykatelný | kus | 3 |  | 0 |  | 0 |  | 0 | 21 | 0 | 0 | 0 | 0 | 0 |  | Vlastní | Indiv | 0 | 0 |  | Specifikace | Běžná |  |  |  | POL3_0
98 | 725291654 | Montáž zásobníku na papírové ručníky | kus | 3 |  | 0 |  | 0 |  | 0 | 21 | 0 | 0 | 0 | 0 | 0 |  | Vlastní | Indiv | 0 | 0 |  | Práce | Běžná |  |  |  | POL1_1
99 | 55431093 | Zásobník na hygienické sáčky, nerez | kus | 2 |  | 0 |  | 0 |  | 0 | 21 | 0 | 0 | 0 | 0 | 0 |  | Vlastní | Indiv | 0 | 0 |  | Specifikace | Běžná |  |  |  | POL3_0
100 | 725291653 | Montáž zásobníku na hygienické sáčky | kus | 2 |  | 0 |  | 0 |  | 0 | 21 | 0 | 0 | 0 | 0 | 0 |  | Vlastní | Indiv | 0 | 0 |  | Práce | Běžná |  |  |  | POL1_1
101 | 55231368 | Odpadkový koš na papírové ubrousky, otevřený, plast | kus | 1 |  | 0 |  | 0 |  | 0 | 21 | 0 | 0 | 0 | 0 | 0 |  | Vlastní | Indiv | 0 | 0 |  | Specifikace | Běžná |  |  |  | POL3_0
102 | 64294623 | Dělící příčka mezi pisoáry, bílá, 80/400/705mm | kus | 1 |  | 0 |  | 0 |  | 0 | 21 | 0 | 0 | 0 | 0 | 0 |  | Vlastní | Indiv | 0 | 0 |  | Specifikace | Běžná |  |  |  | POL3_0
103 | 725291650 | Montáž příčky mezi pisoáry | kus | 1 |  | 0 |  | 0 |  | 0 | 21 | 0 | 0 | 0 | 0 | 0 |  | Vlastní | Indiv | 0 | 0 |  | Práce | Běžná |  |  |  | POL1_1
104 | 998734201 | Přesun hmot procentní pro armatury v objektech v do 6 m | % | 4015.3607 |  | 0 |  | 0 |  | 0 | 21 | 0 | 0 | 0 | 0 | 0 |  | Vlastní | Indiv | 0 | 0 |  | Práce | Běžná |  |  |  | POL1_1
Díl: | 767 | Konstrukce zámečnické |  |  |  | 0 |  | 0 |  | 0 |  | 0 |  | 0 |  | 0 |  |  |  |  | 0 | [6 empty] | DIL
105 | 767995111 | Montáž atypických zámečnických konstrukcí hmotnosti do 5 kg | kg | 16 |  | 0 |  | 0 |  | 0 | 21 | 0 | 0 | 0 | 0 | 0 |  | Vlastní | Indiv | 0 | 0 |  | Práce | Běžná |  |  |  | POL1_1
106 | 42390142 | Objímka dvoušroubová M 8 DN 20-23 , 1/2"" | kus | 16 |  | 0 |  | 0 |  | 0 | 21 | 0 | 0 | 0 | 0 | 0 |  | Vlastní | Indiv | 0 | 0 |  | Specifikace | Běžná |  |  |  | POL3_0
107 | 42390143 | Objímka dvoušroubová M 8 DN 25-30 , 1/2"" | kus | 4 |  | 0 |  | 0 |  | 0 | 21 | 0 | 0 | 0 | 0 | 0 |  | Vlastní | Indiv | 0 | 0 |  | Specifikace | Běžná |  |  |  | POL3_0
108 | 42390144 | Objímka dvoušroubová M 8 DN 31-38 , 1"" | kus | 18 |  | 0 |  | 0 |  | 0 | 21 | 0 | 0 | 0 | 0 | 0 |  | Vlastní | Indiv | 0 | 0 |  | Specifikace | Běžná |  |  |  | POL3_0
109 | 42391502 | třmen kruhový ON 130625 DN 20 | kus | 2 |  | 0 |  | 0 |  | 0 | 21 | 0 | 0 | 0 | 0 | 0 |  | Vlastní | Indiv | 0 | 0 |  | Specifikace | Běžná |  |  |  | POL3_0
110 | 42391503 | třmen kruhový ON 130625 DN 25 | kus | 4 |  | 0 |  | 0 |  | 0 | 21 | 0 | 0 | 0 | 0 | 0 |  | Vlastní | Indiv | 0 | 0 |  | Specifikace | Běžná |  |  |  | POL3_0
111 | 31197002 | Závitová tyč M8 (50 -250mm) | kus | 38 |  | 0 |  | 0 |  | 0 | 21 | 0 | 0 | 0 | 0 | 0 |  | Vlastní | Indiv | 0 | 0 |  | Specifikace | Běžná |  |  |  | POL3_0
112 | 31271820 | Nosník 27/18x200 | kus | 3 |  | 0 |  | 0 |  | 0 | 21 | 0 | 0 | 0 | 0 | 0 |  | Vlastní | Indiv | 0 | 0 |  | Specifikace | Běžná |  |  |  | POL3_0
113 | 32271820 | Konzola 27/18x200 | kus | 2 |  | 0 |  | 0 |  | 0 | 21 | 0 | 0 | 0 | 0 | 0 |  | Vlastní | Indiv | 0 | 0 |  | Specifikace | Běžná |  |  |  | POL3_0
114 | 31100830 | Sestava uchycení M8x30 | kpl | 38 |  | 0 |  | 0 |  | 0 | 21 | 0 | 0 | 0 | 0 | 0 |  | Vlastní | Indiv | 0 | 0 |  | Specifikace | Běžná |  |  |  | POL3_0
115 | 31111017 | Spojovací matice M8 | kus | 38 |  | 0 |  | 0 |  | 0 | 21 | 0 | 0 | 0 | 0 | 0 |  | Vlastní | Indiv | 0 | 0 |  | Specifikace | Běžná |  |  |  | POL3_0
116 | 953941621 | Osazení kovových výrobků /konzol ,nosník/závěs do zdi/stropu-cihla vč.zazdění | kus | 5 |  | 0 |  | 0 |  | 0 | 21 | 0 | 0 | 0 | 0 | 0 |  | Vlastní | Indiv | 0 | 0 |  | Specifikace | Běžná |  |  |  | POL3_0
117 | 783314101 | Základní jednonásobný syntetický nátěr zámečnických konstrukcí | m2 | 0.5 |  | 0 |  | 0 |  | 0 | 21 | 0 | 0 | 0 | 0 | 0 |  | Vlastní | Indiv | 0 | 0 |  | Práce | Běžná |  |  |  | POL1_1
118 | 998767201 | Přesun hmot procentní pro zámečnické konstrukce v objektech v do 6 m | % | 116.263 |  | 0 |  | 0 |  | 0 | 21 | 0 | 0 | 0 | 0 | 0 |  | Vlastní | Indiv | 0 | 0 |  | Práce | Běžná |  |  |  | POL1_1
[26 empty] | 12 | 21 | DPH
| Celkem |  |  |  |  | 0 | [19 empty] | 0 | 0 | SUM
END
Note on S6: Jedná se o informaci, zda se jedná o položku, která je do rozpočtu zadána z cenové soustavy RTS, nebo vlastní.
Note on T6: Jedná se o název CÚ, která je zadána u položky rozpočtu

## 02 0203 Pol
Položkový soupis prací a dodávek | [27 empty] | #TypZaznamu#
S: | 202614 | Komunitní centrum Vřesovice - Stavební úpravy a přístavba | [25 empty] | STA
O: | 02 | ZTI | [22 empty] | STA |  |  | OBJ
R: | 0203 | Stavební úpravy | [25 empty] | ROZ
P.č. | Číslo položky | Název položky | MJ | Množství | Cena / MJ | Celkem | Dodávka | Dodávka celk. | Montáž | Montáž celk. | DPH | Cena s DPH | Hmotnost / MJ | Hmotnost celk.(t) | Dem. hmotnost / MJ | Dem. hmotnost celk.(t) | Ceník | Cen. soustava / platnost | Cenová úroveň | Nhod / MJ | Nhod celk. | Dodavatel | Typ položky | Stav položky
Díl: | 9 | Ostatní konstrukce a práce, bourání |  |  |  | 0 |  | 0 |  | 0 |  | 0 |  | 0 |  | 0 |  |  |  |  | 0 | [6 empty] | DIL
1 | 971033161 | Vrtání (vybourání) otvorů ve zdivu a stropu, otvor do DN60 | kus | 4 |  | 0 |  | 0 |  | 0 | 21 | 0 | 0 | 0 | 0 | 0 |  | Vlastní | Indiv | 0 | 0 |  | Práce | Běžná |  |  |  | POL1_1
2 | 971033251 | Vrtání /bourání otvorů do zdivu a stropu dp plochy 0,0225m2, tl.450mm, (prům otvor DN 80-DN160) | kus | 4 |  | 0 |  | 0 |  | 0 | 21 | 0 | 0 | 0 | 0 | 0 |  | Vlastní | Indiv | 0 | 0 |  | Práce | Běžná |  |  |  | POL1_1
3 | 974031153 | Vysekání rýh ve zdivu cihelném hl do 100 mm š do 100 mm | m | 42 |  | 0 |  | 0 |  | 0 | 21 | 0 | 0 | 0 | 0 | 0 |  | Vlastní | Indiv | 0 | 0 |  | Práce | Běžná |  |  |  | POL1_1
4 | 974031154 | Vysekání rýh ve zdivu cihelném hl do 100 mm š do 150 mm | m | 18 |  | 0 |  | 0 |  | 0 | 21 | 0 | 0 | 0 | 0 | 0 |  | Vlastní | Indiv | 0 | 0 |  | Práce | Běžná |  |  |  | POL1_1
Díl: | 1 | Zemní práce |  |  |  | 0 |  | 0 |  | 0 |  | 0 |  | 0 |  | 0 |  |  |  |  | 0 | [6 empty] | DIL
5 | 131251201 | Hloubení zapažených jam strojně s urovnáním dna do předepsaného profilu a spádu v hornině tř. I, sk.3, do 20m3 | m3 | 1.5 |  | 0 |  | 0 |  | 0 | 21 | 0 | 0 | 0 | 0 | 0 |  | Vlastní | Indiv | 0 | 0 |  | Práce | Běžná |  |  |  | POL1_1
|  | "Vodoměrná šachta VŠ " (1,0*1,0*)x1,5 : | [25 empty] | VV | 0
|  | 1,5 |  | 1.5 | [23 empty] | VV | 0
6 | 132212331 | Hloubení nezapažených rýh šířky přes 800 do 2000mm, ručně s urovnáním dna předepsaného profilu a, spádu v hornině tř. I sk.3 | m3 | 90.132 |  | 0 |  | 0 |  | 0 | 21 | 0 | 0 | 0 | 0 | 0 |  | Vlastní | Indiv | 0 | 0 |  | Práce | Běžná |  |  |  | POL1_1
|  | "Šachta RŠ1" 0,7*0,7*1,2 : | [25 empty] | VV | 0
|  | "Šachta RŠ2" 0,7*0,7*1,2 : | [25 empty] | VV | 0
|  | "Kanalizace venk. splašková " 15*0,8* ((1,1+1)/2) : | [25 empty] | VV | 0
|  | "Kanalizace venk.dešťová " 58*0,8* ((1,1+1)/2) : | [25 empty] | VV | 0
|  | "Vodovod " 3,2*0,6* 1,3 : | [25 empty] | VV | 0
|  | "Kanalizace vnitř. splašková " 30*0,8* ((1,1+1)/2) : | [25 empty] | VV | 0
|  | 90,132 |  | 90.13 | [23 empty] | VV | 0
7 | 134702449 | Příplatek za lepivost,k hloubení rýh š do 2000 mm | m3 | 91.632 |  | 0 |  | 0 |  | 0 | 21 | 0 | 0 | 0 | 0 | 0 |  | Vlastní | Indiv | 0 | 0 |  | Práce | Běžná |  |  |  | POL1_1
8 | 161151103 | Svislé přemístění výkopku strojně z horniny tř.I sk.3 s vyprázdněním dopravná nádoby do dopravního, prostředku , vzdáenost 4-8m | m3 | 45.816 |  | 0 |  | 0 |  | 0 | 21 | 0 | 0 | 0 | 0 | 0 |  | Vlastní | Indiv | 0 | 0 |  | Práce | Běžná |  |  |  | POL1_1
|  | (1,5+90,132)/2 : | [25 empty] | VV | 0
|  | 45,816 |  | 45.82 | [23 empty] | VV | 0
9 | 162251101 | Vodorovné přemístění výkopu a sypanin na dopravním prostředku s vyprázdněním do vzdálenosti 20m,, z horniny tř,I,sk.3 | m3 | 43.17 |  | 0 |  | 0 |  | 0 | 21 | 0 | 0 | 0 | 0 | 0 |  | Vlastní | Indiv | 0 | 0 |  | Práce | Běžná |  |  |  | POL1_1
|  | "Šachta RŠ1" 0,7*0,7*1,2 : | [25 empty] | VV | 0
|  | "Šachta RŠ2" 0,7*0,7*1,2 : | [25 empty] | VV | 0
|  | "Kanalizace venk. splašková " 15*0,8*0,45 : | [25 empty] | VV | 0
|  | "Kanalizace venk.dešťová " 58*0,8*0,45 : | [25 empty] | VV | 0
|  | "Vodovod " 3,2*0,6*0,45 : | [25 empty] | VV | 0
|  | "Kanalizace vnitř. splašková " 30*0,8* 0,45 : | [25 empty] | VV | 0
|  | "Vodoměrná šachta VŠ " (1,5*1,5*)x1,8 : | [25 empty] | VV | 0
|  | 43,17 |  | 43.17 | [23 empty] | VV | 0
10 | 174111101 | Zásyp jam, šachet rýh nebo kolem objektů sypaninou se zhutněním | m3 | 48.462 |  | 0 |  | 0 |  | 0 | 21 | 0 | 0 | 0 | 0 | 0 |  | Vlastní | Indiv | 0 | 0 |  | Práce | Běžná |  |  |  | POL1_1
|  | "Výkop"1,5+90,132 : | [25 empty] | VV | 0
|  | "Odvoz" - 43,170 : | [25 empty] | VV | 0
|  | 48,462 |  | 48.46 | [23 empty] | VV | 0
11 | 175151101 | Obsypání potrubí strojně bez prohození sypanina, uloženou do 3 m | m3 | 83.182 |  | 0 |  | 0 |  | 0 | 21 | 0 | 0 | 0 | 0 | 0 |  | Vlastní | Indiv | 0 | 0 |  | Práce | Běžná |  |  |  | POL1_1
|  | "Šachta RŠ1" 0,7*0,7*1,2 : | [25 empty] | VV | 0
|  | "Šachta RŠ2" 0,7*0,7*1,2 : | [25 empty] | VV | 0
|  | "Kanalizace venk. splašková " 15*0,8*0,45 : | [25 empty] | VV | 0
|  | "Kanalizace venk.dešťová " 58*0,8*0,45 : | [25 empty] | VV | 0
|  | "Vodovod " 3,2*0,6*0,45 : | [25 empty] | VV | 0
|  | "Kanalizace vnitř. splašková " 30*0,8* 0,45 : | [25 empty] | VV | 0
|  | "Vodoměrná šachta VŠ " (1,5*1,5*)x1,8 : | [25 empty] | VV | 0
|  | 83,182 |  | 83.18 | [23 empty] | VV | 0
12 | 58337303 | Kamenivo těžené /štěrkopísek frakce 0-8, 0/8 | t | 141.409 |  | 0 |  | 0 |  | 0 | 21 | 0 | 0 | 0 | 0 | 0 |  | Vlastní | Indiv | 0 | 0 |  | Specifikace | Běžná |  |  |  | POL3_0
|  | 83,182*1,7 : | [25 empty] | VV | 0
|  | 141,409 |  | 141.41 | [23 empty] | VV | 0
13 | 58337344 | Štěrkopísek frakce 0-32, 0324 | t | 17.272 |  | 0 |  | 0 |  | 0 | 21 | 0 | 0 | 0 | 0 | 0 |  | Vlastní | Indiv | 0 | 0 |  | Specifikace | Běžná |  |  |  | POL3_0
|  | "Kanalizace venk. splašková " 15*0,8*0,1 : | [25 empty] | VV | 0
|  | "Kanalizace venk.dešťová " 58*0,8*0,1 : | [25 empty] | VV | 0
|  | "Vodovod " 3,2*0,6*0,1 : | [25 empty] | VV | 0
|  | "Kanalizace vnitř. splašková " 30*0,8* 0,1 : | [25 empty] | VV | 0
|  | Celkem : | [25 empty] | VV | 0
|  | "podsyp-pískové lože " 10,16 x 1,7 : | [25 empty] | VV | 0
|  | 17,272 |  | 17.27 | [23 empty] | VV | 0
14 | PC-oplocení | Oplocení výkopu | m | 80 |  | 0 |  | 0 |  | 0 | 21 | 0 | 0 | 0 | 0 | 0 |  | Vlastní | Indiv | 0 | 0 |  | Práce | Běžná |  |  |  | POL1_1
|  | "Kanalizace a přípojka vody " : | [25 empty] | VV | 0
|  | 80 |  | 80 | [23 empty] | VV | 0
15 | 171201231 | Poplatek za uložení odpadu na recyklační skládce (skládkovné)-odpad z výkopu venkovní kanalizace a, vody | t | 77.706 |  | 0 |  | 0 |  | 0 | 21 | 0 | 0 | 0 | 0 | 0 |  | Vlastní | Indiv | 0 | 0 |  | Práce | Běžná |  |  |  | POL1_1
|  | Kanalizace mimo komunikace, , šachty,vodovod (43,170)*1,8 : | [25 empty] | VV | 0
|  | 77,706 |  | 77.71 | [23 empty] | VV | 0
16 | 997013501 | Odvoz vybouraných hmot na skládku nebo meziskládku do 1 km se složením | t | 214.708 |  | 0 |  | 0 |  | 0 | 21 | 0 | 0 | 0 | 0 | 0 |  | Vlastní | Indiv | 0 | 0 |  | Práce | Běžná |  |  |  | POL1_1
17 | 997013509 | Příplatek k ceně odvozu odpadu za každý další započatý km přes 1 km | t | 1.554 |  | 0 |  | 0 |  | 0 | 21 | 0 | 0 | 0 | 0 | 0 |  | Vlastní | Indiv | 0 | 0 |  | Práce | Běžná |  |  |  | POL1_1
|  | 20 km, 77,706 x 20 : | [25 empty] | VV | 0
|  | 1,554 |  | 1.55 | [23 empty] | VV | 0
18 | PC-zaměření | Geodetické zaměření skutečného provedení | m | 40 |  | 0 |  | 0 |  | 0 | 21 | 0 | 0 | 0 | 0 | 0 |  | Vlastní | Indiv | 0 | 0 |  | Práce | Běžná |  |  |  | POL1_1
19 | PC-vytyčení | Vytyčení inženýrských sítí (komplet) | kpl. | 1 |  | 0 |  | 0 |  | 0 | 21 | 0 | 0 | 0 | 0 | 0 |  | Vlastní | Indiv | 0 | 0 |  | Práce | Běžná |  |  |  | POL1_1
20 | PC-doprav.značení | Dopravní značení (komplet) | kpl. | 1 |  | 0 |  | 0 |  | 0 | 21 | 0 | 0 | 0 | 0 | 0 |  | Vlastní | Indiv | 0 | 0 |  | Práce | Běžná |  |  |  | POL1_1
Díl: | 997 | Přesun sutě |  |  |  | 0 |  | 0 |  | 0 |  | 0 |  | 0 |  | 0 |  |  |  |  | 0 | [6 empty] | DIL
21 | 171201211 | Poplatek za uložení stavebního odpadu na skládce (skládkovné)-odpad sekání drážek a otvorů pro, potrubí v budově | t | 2.7 |  | 0 |  | 0 |  | 0 | 21 | 0 | 0 | 0 | 0 | 0 |  | Vlastní | Indiv | 0 | 0 |  | Práce | Běžná |  |  |  | POL1_1
|  | (15 x 0,15) *1,2 (1,5´=1200 kg/m3) : | [25 empty] | VV | 0
|  | 2,7 |  | 2.7 | [23 empty] | VV | 0
22 | 997013501 | Odvoz vybouraných hmot na skládku nebo meziskládku do 1 km se složením | t | 2.7 |  | 0 |  | 0 |  | 0 | 21 | 0 | 0 | 0 | 0 | 0 |  | Vlastní | Indiv | 0 | 0 |  | Práce | Běžná |  |  |  | POL1_1
23 | 997013509 | Příplatek k ceně odvozu odpadu za každý další započatý km přes 1 km | t | 54 |  | 0 |  | 0 |  | 0 | 21 | 0 | 0 | 0 | 0 | 0 |  | Vlastní | Indiv | 0 | 0 |  | Práce | Běžná |  |  |  | POL1_1
|  | 20 km, 2,7 x 20 : | [25 empty] | VV | 0
|  | 54 |  | 54 | [23 empty] | VV | 0
24 | 997013151 | Vnitrostaveništní doprava suti a vybouraných hmot pro budovy v do 15 m s omezením mechanizace | t | 2.7 |  | 0 |  | 0 |  | 0 | 21 | 0 | 0 | 0 | 0 | 0 |  | Vlastní | Indiv | 0 | 0 |  | Práce | Běžná |  |  |  | POL1_1
[26 empty] | 12 | 21 | DPH
| Celkem |  |  |  |  | 0 | [19 empty] | 0 | 0 | SUM
END
Note on S6: Jedná se o informaci, zda se jedná o položku, která je do rozpočtu zadána z cenové soustavy RTS, nebo vlastní.
Note on T6: Jedná se o název CÚ, která je zadána u položky rozpočtu

## 03 0301 Pol
Položkový soupis prací a dodávek | [27 empty] | #TypZaznamu#
S: | 202614 | Komunitní centrum Vřesovice - Stavební úpravy a přístavba | [25 empty] | STA
O: | 03 | Vytápění | [22 empty] | STA |  |  | OBJ
R: | 0301 | Rozvody TČ a vytápění | [25 empty] | ROZ
P.č. | Číslo položky | Název položky | MJ | Množství | Cena / MJ | Celkem | Dodávka | Dodávka celk. | Montáž | Montáž celk. | DPH | Cena s DPH | Hmotnost / MJ | Hmotnost celk.(t) | Dem. hmotnost / MJ | Dem. hmotnost celk.(t) | Ceník | Cen. soustava / platnost | Cenová úroveň | Nhod / MJ | Nhod celk. | Dodavatel | Typ položky | Stav položky
Díl: | 733 | Rozvodné potrubí TČ |  |  |  | 0 |  | 0 |  | 0 |  | 0 |  | 0 |  | 0 |  |  |  |  | 0 | [6 empty] | DIL
1 | 63154531 | Pouzdro z kamenné vlny opatřená povrchovou úpravou s polepem hliníkovou fólií pro D28, d28/tl.30mm, (tepelné čerpadlo´-vnitřní část) | m | 46 |  | 0 |  | 0 |  | 0 | 21 | 0 | 0 | 0 | 0 | 0 |  | Vlastní | Indiv | 0 | 0 |  | Specifikace | Běžná |  |  |  | POL3_0
2 | 28377048 | izolace potrubí, trubice z pěnového polyetylénu Tubex pro DN25, 20x28mm, tl.20mm (rozvod TV vody) | m | 6 |  | 0 |  | 0 |  | 0 | 21 | 0 | 0 | 0 | 0 | 0 |  | Vlastní | Indiv | 0 | 0 |  | Specifikace | Běžná |  |  |  | POL3_0
3 | Protherm | izolace potrubí venkovního okruhu TČ ,potrubí d28mm (dodávka TČ Protherm) | m | 5 |  | 0 |  | 0 |  | 0 | 21 | 0 | 0 | 0 | 0 | 0 |  | Vlastní | Indiv | 0 | 0 |  | Specifikace | Běžná |  |  |  | POL3_0
4 | 713463131 | Montáž izolace tepelné potrubí 1x tl izolace trubice do 25 mm | m | 11 |  | 0 |  | 0 |  | 0 | 21 | 0 | 0 | 0 | 0 | 0 |  | Vlastní | Indiv | 0 | 0 |  | Práce | Běžná |  |  |  | POL1_1
5 | 713463212 | Montáž izolace tepelné potrubí potrubními pouzdry s Al fólií D do 63 mm | m | 46 |  | 0 |  | 0 |  | 0 | 21 | 0 | 0 | 0 | 0 | 0 |  | Vlastní | Indiv | 0 | 0 |  | Práce | Běžná |  |  |  | POL1_1
6 | 733222304 | Potrubí Cu d22x1, vč.montáže | m | 1 |  | 0 |  | 0 |  | 0 | 21 | 0 | 0 | 0 | 0 | 0 |  | Vlastní | Indiv | 0 | 0 |  | Práce | Běžná |  |  |  | POL1_1
7 | 733223304 | Potrubí Cu d28x1, vč.montáže | m | 46 |  | 0 |  | 0 |  | 0 | 21 | 0 | 0 | 0 | 0 | 0 |  | Vlastní | Indiv | 0 | 0 |  | Práce | Běžná |  |  |  | POL1_1
8 | 55261574 | Tvarovka Cu koleno 90°, dn28 | kus | 16 |  | 0 |  | 0 |  | 0 | 21 | 0 | 0 | 0 | 0 | 0 |  | Vlastní | Indiv | 0 | 0 |  | Práce | Běžná |  |  |  | POL1_1
9 | 55261643 | Tvarovka Cu T-kus d28/28, jednoznačná | kus | 1 |  | 0 |  | 0 |  | 0 | 21 | 0 | 0 | 0 | 0 | 0 |  | Vlastní | Indiv | 0 | 0 |  | Práce | Běžná |  |  |  | POL1_1
10 | 55261668 | Tvarovka Cu T-kus d28/22, redukovaná | kus | 1 |  | 0 |  | 0 |  | 0 | 21 | 0 | 0 | 0 | 0 | 0 |  | Vlastní | Indiv | 0 | 0 |  | Práce | Běžná |  |  |  | POL1_1
11 | 705529 | Připojovací šroubení Cu 22 (Viega) | kus | 3 |  | 0 |  | 0 |  | 0 | 21 | 0 | 0 | 0 | 0 | 0 |  | Vlastní | Indiv | 0 | 0 |  | Specifikace | Běžná |  |  |  | POL3_0
12 | 611104 | Připojovací šroubení Cu 28 (Viega) | kus | 2 |  | 0 |  | 0 |  | 0 | 21 | 0 | 0 | 0 | 0 | 0 |  | Vlastní | Indiv | 0 | 0 |  | Specifikace | Běžná |  |  |  | POL3_0
13 | 346607 | Redukce Cu28/22 (Viega) | kus | 2 |  | 0 |  | 0 |  | 0 | 21 | 0 | 0 | 0 | 0 | 0 |  | Vlastní | Indiv | 0 | 0 |  | Specifikace | Běžná |  |  |  | POL3_0
14 | 42692260 | Šroubení k čerpadlu Grundfos G1" | kus | 2 |  | 0 |  | 0 |  | 0 | 21 | 0 | 0 | 0 | 0 | 0 |  | Vlastní | Indiv | 0 | 0 |  | Práce | Běžná |  |  |  | POL1_1
15 | 733291101 | Zkouška těsnosti potrubí do Cu35 | m | 47 |  | 0 |  | 0 |  | 0 | 21 | 0 | 0 | 0 | 0 | 0 |  | Vlastní | Indiv | 0 | 0 |  | Práce | Běžná |  |  |  | POL1_1
16 | 722140113 | Potrubí z nerez oceli | m | 3 |  | 0 |  | 0 |  | 0 | 21 | 0 | 0 | 0 | 0 | 0 |  | Vlastní | Indiv | 0 | 0 |  | Práce | Běžná |  |  |  | POL1_1
17 | 722174002 | Potrubí vodovodní plastové PPR svar polyfuze PN 16 D 20 x 2,8 mm vč.montáže | m | 3 |  | 0 |  | 0 |  | 0 | 21 | 0 | 0 | 0 | 0 | 0 |  | Vlastní | Indiv | 0 | 0 |  | Práce | Běžná |  |  |  | POL1_1
18 | 722174003 | Potrubí vodovodní plastové PPR svar polyfuze PN 16 D 25 x 3,5 mm vč.montáže | m | 6 |  | 0 |  | 0 |  | 0 | 21 | 0 | 0 | 0 | 0 | 0 |  | Vlastní | Indiv | 0 | 0 |  | Práce | Běžná |  |  |  | POL1_1
19 | 28654002 | Koleno PPR 90°, dn20 | ks | 6 |  | 0 |  | 0 |  | 0 | 21 | 0 | 0 | 0 | 0 | 0 |  | Vlastní | Indiv | 0 | 0 |  | Práce | Běžná |  |  |  | POL1_1
20 | 28654004 | Koleno PPR 90°, dn25 | ks | 18 |  | 0 |  | 0 |  | 0 | 21 | 0 | 0 | 0 | 0 | 0 |  | Vlastní | Indiv | 0 | 0 |  | Práce | Běžná |  |  |  | POL1_1
21 | 28654074 | T-KUS PPR dn25 jednoznačný | ks | 2 |  | 0 |  | 0 |  | 0 | 21 | 0 | 0 | 0 | 0 | 0 |  | Vlastní | Indiv | 0 | 0 |  | Práce | Běžná |  |  |  | POL1_1
22 | 28654197 | Redukce PPR 25/20 | ks | 4 |  | 0 |  | 0 |  | 0 | 21 | 0 | 0 | 0 | 0 | 0 |  | Vlastní | Indiv | 0 | 0 |  | Práce | Běžná |  |  |  | POL1_1
23 | 722290226 | Zkouška těsnosti vodovodního potrubí | m | 9 |  | 0 |  | 0 |  | 0 | 21 | 0 | 0 | 0 | 0 | 0 |  | Vlastní | Indiv | 0 | 0 |  | Práce | Běžná |  |  |  | POL1_1
24 | 722290234 | Proplach a dezinfekce vodovodního potrubí do DN 32 | m | 9 |  | 0 |  | 0 |  | 0 | 21 | 0 | 0 | 0 | 0 | 0 |  | Vlastní | Indiv | 0 | 0 |  | Práce | Běžná |  |  |  | POL1_1
25 | 727112001 | Protipožární prostup potrubí d25 , protipožární manžeta Hilti, bandáž + tmel Hilti, vč.montáže | ks | 7 |  | 0 |  | 0 |  | 0 | 21 | 0 | 0 | 0 | 0 | 0 |  | Vlastní | Indiv | 0 | 0 |  | Práce | Běžná |  |  |  | POL1_1
26 | 971033161 | Vrtání (vybourání) otvorů ve zdivu , otvor do DN60 | kus | 8 |  | 0 |  | 0 |  | 0 | 21 | 0 | 0 | 0 | 0 | 0 |  | Vlastní | Indiv | 0 | 0 |  | Práce | Běžná |  |  |  | POL1_1
27 | 998733201 | Přesun hmot procentní pro rozvody potrubí v objektech v do 6 m | % | 1001.6949 |  | 0 |  | 0 |  | 0 | 21 | 0 | 0 | 0 | 0 | 0 |  | Vlastní | Indiv | 0 | 0 |  | Práce | Běžná |  |  |  | POL1_1
Díl: | 767 | Konstrukce zámečnické |  |  |  | 0 |  | 0 |  | 0 |  | 0 |  | 0 |  | 0 |  |  |  |  | 0 | [6 empty] | DIL
28 | 767995111 | Montáž atypických zámečnických konstrukcí hmotnosti do 5 kg | kg | 12 |  | 0 |  | 0 |  | 0 | 21 | 0 | 0 | 0 | 0 | 0 |  | Vlastní | Indiv | 0 | 0 |  | Práce | Běžná |  |  |  | POL1_1
29 | 42390142 | Objímka dvoušroubová M 8 DN 20-23 , 1/2"" | kus | 4 |  | 0 |  | 0 |  | 0 | 21 | 0 | 0 | 0 | 0 | 0 |  | Vlastní | Indiv | 0 | 0 |  | Specifikace | Běžná |  |  |  | POL3_0
30 | 42390143 | Objímka dvoušroubová M 8 DN 25-30 , 1/2"" | kus | 5 |  | 0 |  | 0 |  | 0 | 21 | 0 | 7e-05 | 0 | 0 | 0 |  | Vlastní | Indiv | 0 | 0 |  | Specifikace | Běžná |  |  |  | POL3_0
31 | 42390144 | Objímka dvoušroubová M 8 DN 31-38 , 1"" | kus | 22 |  | 0 |  | 0 |  | 0 | 21 | 0 | 0 | 0 | 0 | 0 |  | Vlastní | Indiv | 0 | 0 |  | Specifikace | Běžná |  |  |  | POL3_0
32 | 42391502 | třmen kruhový ON 130625 DN 20 | kus | 2 |  | 0 |  | 0 |  | 0 | 21 | 0 | 0 | 0 | 0 | 0 |  | Vlastní | Indiv | 0 | 0 |  | Specifikace | Běžná |  |  |  | POL3_0
33 | 42391503 | třmen kruhový ON 130625 DN 25 | kus | 4 |  | 0 |  | 0 |  | 0 | 21 | 0 | 0 | 0 | 0 | 0 |  | Vlastní | Indiv | 0 | 0 |  | Specifikace | Běžná |  |  |  | POL3_0
34 | 31197002 | Závitová tyč M8 (50 -250mm) | kus | 31 |  | 0 |  | 0 |  | 0 | 21 | 0 | 0 | 0 | 0 | 0 |  | Vlastní | Indiv | 0 | 0 |  | Specifikace | Běžná |  |  |  | POL3_0
35 | 31271820 | Nosník 27/18x200 | kus | 15 |  | 0 |  | 0 |  | 0 | 21 | 0 | 0 | 0 | 0 | 0 |  | Vlastní | Indiv | 0 | 0 |  | Specifikace | Běžná |  |  |  | POL3_0
36 | 32271820 | Konzola 27/18x200 | kus | 16 |  | 0 |  | 0 |  | 0 | 21 | 0 | 0 | 0 | 0 | 0 |  | Vlastní | Indiv | 0 | 0 |  | Specifikace | Běžná |  |  |  | POL3_0
37 | 31100830 | Sestava uchycení M8x30 | kpl | 29 |  | 0 |  | 0 |  | 0 | 21 | 0 | 0 | 0 | 0 | 0 |  | Vlastní | Indiv | 0 | 0 |  | Specifikace | Běžná |  |  |  | POL3_0
38 | 31111017 | Spojovací matice M8 | kus | 29 |  | 0 |  | 0 |  | 0 | 21 | 0 | 0 | 0 | 0 | 0 |  | Vlastní | Indiv | 0 | 0 |  | Specifikace | Běžná |  |  |  | POL3_0
39 | 953941621 | Osazení kovových výrobků /konzol ,nosník/závěs do zdi/stropu-cihla vč.zazdění | kus | 31 |  | 0 |  | 0 |  | 0 | 21 | 0 | 0 | 0 | 0 | 0 |  | Vlastní | Indiv | 0 | 0 |  | Specifikace | Běžná |  |  |  | POL3_0
40 | 998767201 | Přesun hmot procentní pro zámečnické konstrukce v objektech v do 6 m | % | 255.585 |  | 0 |  | 0 |  | 0 | 21 | 0 | 0 | 0 | 0 | 0 |  | Vlastní | Indiv | 0 | 0 |  | Práce | Běžná |  |  |  | POL1_1
[26 empty] | 12 | 21 | DPH
| Celkem |  |  |  |  | 0 | [19 empty] | 0 | 0 | SUM
END
Note on S6: Jedná se o informaci, zda se jedná o položku, která je do rozpočtu zadána z cenové soustavy RTS, nebo vlastní.
Note on T6: Jedná se o název CÚ, která je zadána u položky rozpočtu

## 03 0302 Pol
Položkový soupis prací a dodávek | [27 empty] | #TypZaznamu#
S: | 202614 | Komunitní centrum Vřesovice - Stavební úpravy a přístavba | [25 empty] | STA
O: | 03 | Vytápění | [22 empty] | STA |  |  | OBJ
R: | 0302 | Technologické zařízení | [25 empty] | ROZ
P.č. | Číslo položky | Název položky | MJ | Množství | Cena / MJ | Celkem | Dodávka | Dodávka celk. | Montáž | Montáž celk. | DPH | Cena s DPH | Hmotnost / MJ | Hmotnost celk.(t) | Dem. hmotnost / MJ | Dem. hmotnost celk.(t) | Ceník | Cen. soustava / platnost | Cenová úroveň | Nhod / MJ | Nhod celk. | Dodavatel | Typ položky | Stav položky
Díl: | 731 | Ústřední vytápění - kotelny |  |  |  | 0 |  | 0 |  | 0 |  | 0 |  | 0 |  | 0 |  |  |  |  | 0 | [6 empty] | DIL
1 | D-171206-731-01 | Tepelné čerpadlo vzduch/voda Protherm Genia Air Set Split HA 10-5 OS , 13,9 kW,vč.silenbloků, (venkovní část) Hydraulická věž Protherm HA 12-5 vč.ohřívače | kus | 1 |  | 0 |  | 0 |  | 0 | 21 | 0 | 0 | 0 | 0 | 0 |  | Vlastní | Indiv | 0 | 0 |  | Specifikace | Běžná |  |  |  | POL3_0
|  | TV 188 litrůa elektroohřevu výměník 8,5 kW (vnitřní část) | [25 empty] | POP
2 | M-171206-731-02 | Montáž tepelného čerpadla Protherm | kus | 1 |  | 0 |  | 0 |  | 0 | 21 | 0 | 0 | 0 | 0 | 0 |  | Vlastní | Indiv | 0 | 0 |  | Práce | Běžná |  |  |  | POL1_1
3 | M-171206-731-03 | Regulace ekvitermní tepelného čerpadla Protherm (MaR)-dodávka Protherm | kpl | 1 |  | 0 |  | 0 |  | 0 | 21 | 0 | 0 | 0 | 0 | 0 |  | Vlastní | Indiv | 0 | 0 |  | Práce | Běžná |  |  |  | POL1_1
4 | D-171206-731-04 | Akumulační nádrž Protherm VPS R100/1M, 100 litrů, dn650/H 1122 vč.izolace | kus | 1 |  | 0 |  | 0 |  | 0 | 21 | 0 | 0 | 0 | 0 | 0 |  | Vlastní | Indiv | 0 | 0 |  | Specifikace | Běžná |  |  |  | POL3_0
5 | M-171206-731-05 | Montáž akumulační nádrže | kus | 1 |  | 0 |  | 0 |  | 0 | 21 | 0 | 0 | 0 | 0 | 0 |  | Vlastní | Indiv | 0 | 0 |  | Práce | Běžná |  |  |  | POL1_1
6 | 734295021 | Trojcestný ventil ESBE VRG131, dn20, G3/4", kv=4, vč.servopohonu Belimo | soubor | 1 |  | 0 |  | 0 |  | 0 | 21 | 0 | 0 | 0 | 0 | 0 |  | Vlastní | Indiv | 0 | 0 |  | Práce | Běžná |  |  |  | POL1_1
7 | 734209123 | Montáž armatury závitové s třemi závity G1/2" | kus | 1 |  | 0 |  | 0 |  | 0 | 21 | 0 | 0 | 0 | 0 | 0 |  | Vlastní | Indiv | 0 | 0 |  | Práce | Běžná |  |  |  | POL1_1
8 | 42610590 | čerpadlo oběhové teplovodní ALPHA2 N 25-60 180 | kus | 1 |  | 0 |  | 0 |  | 0 | 21 | 0 | 0 | 0 | 0 | 0 |  | Vlastní | Indiv | 0 | 0 |  | Specifikace | Běžná |  |  |  | POL3_0
9 | 732429212 | Montáž čerpadla oběhového do DN 25 do potrubí | soubor | 1 |  | 0 |  | 0 |  | 0 | 21 | 0 | 0 | 0 | 0 | 0 |  | Vlastní | Indiv | 0 | 0 |  | Práce | Běžná |  |  |  | POL1_1
10 | 732331616 | Nádoba tlaková expanzní s membránou závitové připojeníReflex N, PN 0,6 o objemu 50 litrů, 6bar (pro, UT)vč.montáže | soubor | 1 |  | 0 |  | 0 |  | 0 | 21 | 0 | 0 | 0 | 0 | 0 |  | Vlastní | Indiv | 0 | 0 |  | Práce | Běžná |  |  |  | POL1_1
11 | 732331632 | Nádoba tlaková expanzní s membránou závitové připojení PN 0,6 o objemu 15 litrů, 6bar (pro, TV)vč.montáže | soubor | 1 |  | 0 |  | 0 |  | 0 | 21 | 0 | 0 | 0 | 0 | 0 |  | Vlastní | Indiv | 0 | 0 |  | Práce | Běžná |  |  |  | POL1_1
12 | M-171206-731-06 | Kabinový změkčovací filtr Aquina SMKME-20BNT (rozměr 530/225/440mm) el.objemové řízení, G1" | kus | 1 |  | 0 |  | 0 |  | 0 | 21 | 0 | 0 | 0 | 0 | 0 |  | Vlastní | Indiv | 0 | 0 |  | Specifikace | Běžná |  |  |  | POL3_0
13 | M-171206-731-07 | Montáž změkčovacího filtru Aquina | kus | 1 |  | 0 |  | 0 |  | 0 | 21 | 0 | 0 | 0 | 0 | 0 |  | Vlastní | Indiv | 0 | 0 |  | Práce | Běžná |  |  |  | POL1_1
14 | TZ | Topná zkouška | hod | 48 |  | 0 |  | 0 |  | 0 | 21 | 0 | 0 | 0 | 0 | 0 |  | Vlastní | Indiv | 0 | 0 |  | Práce | Běžná |  |  |  | POL1_1
15 | Elektro | Elektroinstalace technologického zařízení ( bez projektu části elektro) , 230 V , dodávka,montáž | kpl. | 1 |  | 0 |  | 0 |  | 0 | 21 | 0 | 0 | 0 | 0 | 0 |  | Vlastní | Indiv | 0 | 0 |  | Práce | Běžná |  |  |  | POL1_1
16 | 998732201 | Přesun hmot procentní strojovna do 6 m | % | 4314.48 |  | 0 |  | 0 |  | 0 | 21 | 0 | 0 | 0 | 0 | 0 |  | Vlastní | Indiv | 0 | 0 |  | Práce | Běžná |  |  |  | POL1_1
Díl: | 734 | Ústřední vytápění - armatury |  |  |  | 0 |  | 0 |  | 0 |  | 0 |  | 0.02 |  | 0 |  |  |  |  | 0 | [6 empty] | DIL
17 | 734209103 | Montáž armatury závitové s jedním závitem G 1/2 | kus | 8 |  | 0 |  | 0 |  | 0 | 21 | 0 | 0 | 0 | 0 | 0 |  | Vlastní | Indiv | 0 | 0 |  | Práce | Běžná |  |  |  | POL1_1
18 | 734211120 | Automat.odvzdušňovací ventil IVAR 5020 DN 15 | kus | 8 |  | 0 |  | 0 |  | 0 | 21 | 0 | 0 | 0 | 0 | 0 |  | Vlastní | Indiv | 0 | 0 |  | Specifikace | Běžná |  |  |  | POL3_0
19 | 734292713 | Kohout kulový přímý G 1/2" PN 42 do 185°C vnitřní závit | kus | 2 |  | 0 |  | 0 |  | 0 | 21 | 0 | 0 | 0 | 0 | 0 |  | Vlastní | Indiv | 0 | 0 |  | Práce | Běžná |  |  |  | POL1_1
20 | 734292714 | Kohout kulový přímý G 3/4" PN 42 do 185°C vnitřní závit | kus | 3 |  | 0 |  | 0 |  | 0 | 21 | 0 | 0 | 0 | 0 | 0 |  | Vlastní | Indiv | 0 | 0 |  | Práce | Běžná |  |  |  | POL1_1
21 | 734292715 | Kohout kulový přímý G 1" PN 42 do 185°C vnitřní závit | kus | 6 |  | 0 |  | 0 |  | 0 | 21 | 0 | 0 | 0 | 0 | 0 |  | Vlastní | Indiv | 0 | 0 |  | Práce | Běžná |  |  |  | POL1_1
22 | 734291246.1 | Separační magnetický filtr 1" | kus | 1 |  | 0 |  | 0 |  | 0 | 21 | 0 | 0 | 0 | 0 | 0 |  | Vlastní | Indiv | 0 | 0 |  | Práce | Běžná |  |  |  | POL1_1
23 | 734291264 | Filtr závitový přímý G 1" PN 30 do 130°C s vnitřními závity | kus | 1 |  | 0 |  | 0 |  | 0 | 21 | 0 | 0 | 0 | 0 | 0 |  | Vlastní | Indiv | 0 | 0 |  | Práce | Běžná |  |  |  | POL1_1
24 | 734242412 | Klapka závitová zpětná G 1/2" | kus | 1 |  | 0 |  | 0 |  | 0 | 21 | 0 | 0 | 0 | 0 | 0 |  | Vlastní | Indiv | 0 | 0 |  | Práce | Běžná |  |  |  | POL1_1
25 | 734242413 | Klapka závitová zpětná G 3/4" | kus | 1 |  | 0 |  | 0 |  | 0 | 21 | 0 | 0 | 0 | 0 | 0 |  | Vlastní | Indiv | 0 | 0 |  | Práce | Běžná |  |  |  | POL1_1
26 | 734242414 | Klapka závitová zpětná G 1" | kus | 2 |  | 0 |  | 0 |  | 0 | 21 | 0 | 0 | 0 | 0 | 0 |  | Vlastní | Indiv | 0 | 0 |  | Práce | Běžná |  |  |  | POL1_1
27 | 10080003 ESBE | Směšovací TRV ventil ESBE typ 30MR, G3/4" | kus | 1 |  | 0 |  | 0 |  | 0 | 21 | 0 | 0 | 0 | 0 | 0 |  | Vlastní | Indiv | 0 | 0 |  | Práce | Běžná |  |  |  | POL1_1
28 | 734251212 | Ventil pojistný závit. pro topení 3/4", 4 bar | kus | 1 |  | 0 |  | 0 |  | 0 | 21 | 0 | 0 | 0 | 0 | 0 |  | Vlastní | Indiv | 0 | 0 |  | Specifikace | Běžná |  |  |  | POL3_0
29 | 734251213 | Ventil pojistný závit. pro topení 1" , 4 bar | kus | 1 |  | 0 |  | 0 |  | 0 | 21 | 0 | 0 | 0 | 0 | 0 |  | Vlastní | Indiv | 0 | 0 |  | Specifikace | Běžná |  |  |  | POL3_0
30 | 734291123 | Kohout plnící a vypouštěcí G 1/2 PN 10 do 110°C závitový | kus | 6 |  | 0 |  | 0 |  | 0 | 21 | 0 | 0 | 0 | 0 | 0 |  | Vlastní | Indiv | 0 | 0 |  | Práce | Běžná |  |  |  | POL1_1
31 | 31941935 | Šroubení přímé s těsněním , G3/4", vnitřní závit | kus | 4 |  | 0 |  | 0 |  | 0 | 21 | 0 | 3e-05 | 0 | 0 | 0 |  | Vlastní | Indiv | 0 | 0 |  | Specifikace | Běžná |  |  |  | POL3_0
32 | 31941936 | Šroubení přímé s těsněním , G1", vnitřní závit | kus | 6 |  | 0 |  | 0 |  | 0 | 21 | 0 | 0 | 0 | 0 | 0 |  | Vlastní | Indiv | 0 | 0 |  | Specifikace | Běžná |  |  |  | POL3_0
33 | 734209113 | Montáž armatury závitové s dvěma závity G 1/2" | kus | 4 |  | 0 |  | 0 |  | 0 | 21 | 0 | 0 | 0 | 0 | 0 |  | Vlastní | Indiv | 0 | 0 |  | Práce | Běžná |  |  |  | POL1_1
34 | 734209114 | Montáž armatury závitové s dvěma závity G 3/4" | kus | 5 |  | 0 |  | 0 |  | 0 | 21 | 0 | 0 | 0 | 0 | 0 |  | Vlastní | Indiv | 0 | 0 |  | Práce | Běžná |  |  |  | POL1_1
35 | 734209115 | Montáž armatury závitové s dvěma závity G 1" | kus | 7 |  | 0 |  | 0 |  | 0 | 21 | 0 | 0 | 0 | 0 | 0 |  | Vlastní | Indiv | 0 | 0 |  | Práce | Běžná |  |  |  | POL1_1
36 | 734411113 | Teploměr D80mm 0-120°C, vč.jímky(G1/2" stonek ), zadní napojení, vč.montáže | kus | 4 |  | 0 |  | 0 |  | 0 | 21 | 0 | 0 | 0 | 0 | 0 |  | Vlastní | Indiv | 0 | 0 |  | Práce | Běžná |  |  |  | POL1_1
37 | 734421101 | Tlakoměr 0-4 bar, vč.smyčky | kus | 1 |  | 0 |  | 0 |  | 0 | 21 | 0 | 0 | 0 | 0 | 0 |  | Vlastní | Indiv | 0 | 0 |  | Práce | Běžná |  |  |  | POL1_1
38 | 210230154 | Montáž tlakoměrů | kus | 1 |  | 0 |  | 0 |  | 0 | 21 | 0 | 0 | 0 | 0 | 0 |  | Vlastní | Indiv | 0 | 0 |  | Práce | Běžná |  |  |  | POL1_1
39 | 998734201 | Přesun hmot procentní pro armatury v objektech v do 6 m | % | 326.1329 |  | 0 |  | 0 |  | 0 | 21 | 0 | 5e-05 | 0.02 | 0 | 0 |  | Vlastní | Indiv | 0 | 0 |  | Práce | Běžná |  |  |  | POL1_1
[26 empty] | 12 | 21 | DPH
| Celkem |  |  |  |  | 0 | [19 empty] | 0 | 0 | SUM
END
Note on S6: Jedná se o informaci, zda se jedná o položku, která je do rozpočtu zadána z cenové soustavy RTS, nebo vlastní.
Note on T6: Jedná se o název CÚ, která je zadána u položky rozpočtu

## 03 0303 Pol
Položkový soupis prací a dodávek | [27 empty] | #TypZaznamu#
S: | 202614 | Komunitní centrum Vřesovice - Stavební úpravy a přístavba | [25 empty] | STA
O: | 03 | Vytápění | [22 empty] | STA |  |  | OBJ
R: | 0303 | Podlahové topení | [25 empty] | ROZ
P.č. | Číslo položky | Název položky | MJ | Množství | Cena / MJ | Celkem | Dodávka | Dodávka celk. | Montáž | Montáž celk. | DPH | Cena s DPH | Hmotnost / MJ | Hmotnost celk.(t) | Dem. hmotnost / MJ | Dem. hmotnost celk.(t) | Ceník | Cen. soustava / platnost | Cenová úroveň | Nhod / MJ | Nhod celk. | Dodavatel | Typ položky | Stav položky
Díl: | 733 | Podlahové topení |  |  |  | 0 |  | 0 |  | 0 |  | 0 |  | 0 |  | 0.27 |  |  |  |  | 0 | [6 empty] | DIL
1 | Uponor 1005478 | Tecto systémová deska s izolací ND 30-2, pro potrubí 14-17mm | m2 | 210 |  | 0 |  | 0 |  | 0 | 21 | 0 | 2e-05 | 0 | 0.001 | 0.21 |  | Vlastní | Indiv | 0 | 0 |  | Práce | Běžná |  |  |  | POL1_1
2 | Uponor1009227 | Comfort Pipe PLUS PE-Xa potrubí 17x2, 6bar,kotouč 640 m | m | 1100 |  | 0 |  | 0 |  | 0 | 21 | 0 | 0 | 0 | 0 | 0 |  | Vlastní | Indiv | 0 | 0 |  | Práce | Běžná |  |  |  | POL1_1
3 | Uponor1000080 | Obvodový dilatační pás 150x10mm,délka 50m (bal.200m) | m | 250 |  | 0 |  | 0 |  | 0 | 21 | 0 | 0 | 0 | 0 | 0 |  | Vlastní | Indiv | 0 | 0 |  | Práce | Běžná |  |  |  | POL1_1
4 | Uponor1000082 | Chránička na potrubí do 20mm | ks | 60 |  | 0 |  | 0 |  | 0 | 21 | 0 | 0 | 0 | 0 | 0 |  | Vlastní | Indiv | 0 | 0 |  | Práce | Běžná |  |  |  | POL1_1
5 | Uponor1140840 | Vario M nerezový rozdělovač s průtokoměrem , 9HK | ks | 1 |  | 0 |  | 0 |  | 0 | 21 | 0 | 0 | 0 | 0 | 0 |  | Vlastní | Indiv | 0 | 0 |  | Práce | Běžná |  |  |  | POL1_1
6 | Uponor1059132 | Vario kulový ventil G1-G1 s těsněním | pár | 1 |  | 0 |  | 0 |  | 0 | 21 | 0 | 0 | 0 | 0 | 0 |  | Vlastní | Indiv | 0 | 0 |  | Práce | Běžná |  |  |  | POL1_1
7 | Uponor1065286 | Vario svěrné šroubení PE-Xa 17x2,0/2,0-G3/4" Eurokonus | ks | 18 |  | 0 |  | 0 |  | 0 | 21 | 0 | 0 | 0 | 0 | 0 |  | Vlastní | Indiv | 0 | 0 |  | Práce | Běžná |  |  |  | POL1_1
8 | Uponor1135491 | Plastový vodící oblouk pro potrubí 14-18mm | ks | 18 |  | 0 |  | 0 |  | 0 | 21 | 0 | 2e-05 | 0 | 0.0032 | 0.06 |  | Vlastní | Indiv | 0 | 0 |  | Práce | Běžná |  |  |  | POL1_1
9 | Uponor1136218 | Vario skříň rozdělovače, na omítku 900x730x135mm, bílá | ks | 1 |  | 0 |  | 0 |  | 0 | 21 | 0 | 0 | 0 | 0 | 0 |  | Vlastní | Indiv | 0 | 0 |  | Práce | Běžná |  |  |  | POL1_1
10 | Uponor1136226 | Vario zadní plech ke skříni na omítku OW, 900x730 | ks | 1 |  | 0 |  | 0 |  | 0 | 21 | 0 | 0 | 0 | 0 | 0 |  | Vlastní | Indiv | 0 | 0 |  | Práce | Běžná |  |  |  | POL1_1
Díl: | 2 | Regulace |  |  |  | 0 |  | 0 |  | 0 |  | 0 |  | 0 |  | 0 |  |  |  |  | 0 | [6 empty] | DIL
11 | Uponor1093024 | Smatrix Wave Pulse řídicí jednotka X-265+regulátor R-208 | ks | 1 |  | 0 |  | 0 |  | 0 | 21 | 0 | 0 | 0 | 0 | 0 |  | Vlastní | Indiv | 0 | 0 |  | Práce | Běžná |  |  |  | POL1_1
12 | Uponor1141677 | Vario S/M/C termopohon, 24 V | ks | 9 |  | 0 |  | 0 |  | 0 | 21 | 0 | 0 | 0 | 0 | 0 |  | Vlastní | Indiv | 0 | 0 |  | Práce | Běžná |  |  |  | POL1_1
13 | Uponor1144106 | Smatrix Wave Style termostat D+RH T-267 | ks | 5 |  | 0 |  | 0 |  | 0 | 21 | 0 | 0 | 0 | 0 | 0 |  | Vlastní | Indiv | 0 | 0 |  | Práce | Běžná |  |  |  | POL1_1
14 | Uponor1093133 | Smatrix Wave pulse rozšiřující modul M-262 | ks | 1 |  | 0 |  | 0 |  | 0 | 21 | 0 | 0 | 0 | 0 | 0 |  | Vlastní | Indiv | 0 | 0 |  | Práce | Běžná |  |  |  | POL1_1
15 | Montáž potrubí | Montáž potrubí podlahového topení | m | 1100 |  | 0 |  | 0 |  | 0 | 21 | 0 | 0 | 0 | 0 | 0 |  | Vlastní | Indiv | 0 | 0 |  | Práce | Běžná |  |  |  | POL1_1
16 | Montáž SD | Montáž systémové desky podlahového topení | m2 | 210 |  | 0 |  | 0 |  | 0 | 21 | 0 | 0 | 0 | 0 | 0 |  | Vlastní | Indiv | 0 | 0 |  | Práce | Běžná |  |  |  | POL1_1
17 | Montáž rozvaděče | Montáž rozvaděče HK pdl.topení a vč.termopohonu | ks | 1 |  | 0 |  | 0 |  | 0 | 21 | 0 | 0 | 0 | 0 | 0 |  | Vlastní | Indiv | 0 | 0 |  | Práce | Běžná |  |  |  | POL1_1
18 | Montáž MaR 1 | Montáž MaR - jednotky Uponor Smatrtix | ks | 1 |  | 0 |  | 0 |  | 0 | 21 | 0 | 0 | 0 | 0 | 0 |  | Vlastní | Indiv | 0 | 0 |  | Práce | Běžná |  |  |  | POL1_1
19 | Montáž MaR 2 | Montáž MaR termostaty | ks | 3 |  | 0 |  | 0 |  | 0 | 21 | 0 | 0 | 0 | 0 | 0 |  | Vlastní | Indiv | 0 | 0 |  | Práce | Běžná |  |  |  | POL1_1
20 | Montáž | Uvedení podlahového topení do provozu | kpl. | 1 |  | 0 |  | 0 |  | 0 | 21 | 0 | 0 | 0 | 0 | 0 |  | Vlastní | Indiv | 0 | 0 |  | Práce | Běžná |  |  |  | POL1_1
21 | 733391101 | Zkouška těsnosti potrubíPE 16x2 | m | 1100 |  | 0 |  | 0 |  | 0 | 21 | 0 | 0 | 0 | 0 | 0 |  | Vlastní | Indiv | 0 | 0 |  | Práce | Běžná |  |  |  | POL1_1
22 | 998734200 | Přesun strojního zařízení do výš.6m | % | 2809.98 |  | 0 |  | 0 |  | 0 | 21 | 0 | 0 | 0 | 0 | 0 |  | Vlastní | Indiv | 0 | 0 |  | Práce | Běžná |  |  |  | POL1_1
[26 empty] | 12 | 21 | DPH
| Celkem |  |  |  |  | 0 | [19 empty] | 0 | 0 | SUM
END
Note on S6: Jedná se o informaci, zda se jedná o položku, která je do rozpočtu zadána z cenové soustavy RTS, nebo vlastní.
Note on T6: Jedná se o název CÚ, která je zadána u položky rozpočtu

## 04 0401 Pol
Položkový soupis prací a dodávek | [27 empty] | #TypZaznamu#
S: | 202614 | Komunitní centrum Vřesovice - Stavební úpravy a přístavba | [25 empty] | STA
O: | 04 | Elektroinstalace | [22 empty] | STA |  |  | OBJ
R: | 0401 | Silnoproud | [25 empty] | ROZ
P.č. | Číslo položky | Název položky | MJ | Množství | Cena / MJ | Celkem | Dodávka | Dodávka celk. | Montáž | Montáž celk. | DPH | Cena s DPH | Hmotnost / MJ | Hmotnost celk.(t) | Dem. hmotnost / MJ | Dem. hmotnost celk.(t) | Ceník | Cen. soustava / platnost | Cenová úroveň | Nhod / MJ | Nhod celk. | Dodavatel | Typ položky | Stav položky
Díl: | _1 | Kabely,vodiče a příslušenství - Materiál |  |  |  | 0 |  | 0 |  | 0 |  | 0 |  | 0 |  | 0 |  |  |  |  | 0 | [6 empty] | DIL
1 | 1 | VODIC H07V-K 10 ZELENOZLUTY | M | 80 |  | 0 |  | 0 |  | 0 | 21 | 0 | 0 | 0 | 0 | 0 |  | Vlastní | Indiv | 0 | 0 |  | Specifikace | Běžná |  |  |  | POL3_0
2 | 2 | KABEL CYKY-J 5x10 | M | 30 |  | 0 |  | 0 |  | 0 | 21 | 0 | 0 | 0 | 0 | 0 |  | Vlastní | Indiv | 0 | 0 |  | Specifikace | Běžná |  |  |  | POL3_0
3 | 3 | KABEL CYKY-J 5x4 | M | 60 |  | 0 |  | 0 |  | 0 | 21 | 0 | 0 | 0 | 0 | 0 |  | Vlastní | Indiv | 0 | 0 |  | Specifikace | Běžná |  |  |  | POL3_0
4 | 4 | VODIC H07V-K 25 ZELENOZLUTY | M | 10 |  | 0 |  | 0 |  | 0 | 21 | 0 | 0 | 0 | 0 | 0 |  | Vlastní | Indiv | 0 | 0 |  | Specifikace | Běžná |  |  |  | POL3_0
5 | 5 | KABEL 4x2xAWG23 FTP cat.6 LSOH | M | 35 |  | 0 |  | 0 |  | 0 | 21 | 0 | 0 | 0 | 0 | 0 |  | Vlastní | Indiv | 0 | 0 |  | Specifikace | Běžná |  |  |  | POL3_0
6 | 6 | FOLIE VYSTRAZNA CEZ 330MM 250 | M | 25 |  | 0 |  | 0 |  | 0 | 21 | 0 | 0 | 0 | 0 | 0 |  | Vlastní | Indiv | 0 | 0 |  | Specifikace | Běžná |  |  |  | POL3_0
7 | 7 | VODIC H07V-U 6 ZELENOZLUTY | M | 80 |  | 0 |  | 0 |  | 0 | 21 | 0 | 0 | 0 | 0 | 0 |  | Vlastní | Indiv | 0 | 0 |  | Specifikace | Běžná |  |  |  | POL3_0
8 | 8 | KABEL CYKY-J 3x2,5 | M | 950 |  | 0 |  | 0 |  | 0 | 21 | 0 | 0 | 0 | 0 | 0 |  | Vlastní | Indiv | 0 | 0 |  | Specifikace | Běžná |  |  |  | POL3_0
9 | 9 | KABEL CYKY-J 3x1,5 | M | 710 |  | 0 |  | 0 |  | 0 | 21 | 0 | 0 | 0 | 0 | 0 |  | Vlastní | Indiv | 0 | 0 |  | Specifikace | Běžná |  |  |  | POL3_0
10 | 10 | KABEL CYKY-O 3x1,5 | M | 90 |  | 0 |  | 0 |  | 0 | 21 | 0 | 0 | 0 | 0 | 0 |  | Vlastní | Indiv | 0 | 0 |  | Specifikace | Běžná |  |  |  | POL3_0
11 | 11 | KABEL CYKY-J 4x16 | M | 40 |  | 0 |  | 0 |  | 0 | 21 | 0 | 0 | 0 | 0 | 0 |  | Vlastní | Indiv | 0 | 0 |  | Specifikace | Běžná |  |  |  | POL3_0
12 | 12 | KABEL CYKY-J 5x2,5 | M | 60 |  | 0 |  | 0 |  | 0 | 21 | 0 | 0 | 0 | 0 | 0 |  | Vlastní | Indiv | 0 | 0 |  | Specifikace | Běžná |  |  |  | POL3_0
13 | 13 | KABEL CYKY-J 5x1,5 | M | 470 |  | 0 |  | 0 |  | 0 | 21 | 0 | 0 | 0 | 0 | 0 |  | Vlastní | Indiv | 0 | 0 |  | Specifikace | Běžná |  |  |  | POL3_0
14 | 14 | KABEL CYKY-J 4x25 KS | M | 20 |  | 0 |  | 0 |  | 0 | 21 | 0 | 0 | 0 | 0 | 0 |  | Vlastní | Indiv | 0 | 0 |  | Specifikace | Běžná |  |  |  | POL3_0
Díl: | _2 | Úložný materiál,krabice a příslušenství |  |  |  | 0 |  | 0 |  | 0 |  | 0 |  | 0 |  | 0 |  |  |  |  | 0 | [6 empty] | DIL
15 | 1 | KRABICE PRISTROJOVA KPR 68 | KS | 60 |  | 0 |  | 0 |  | 0 | 21 | 0 | 0 | 0 | 0 | 0 |  | Vlastní | Indiv | 0 | 0 |  | R-položka | Běžná |  |  |  | POL12_0
16 | 2 | VICKO KRABICE V68 NA SROUBKY | KS | 32 |  | 0 |  | 0 |  | 0 | 21 | 0 | 0 | 0 | 0 | 0 |  | Vlastní | Indiv | 0 | 0 |  | R-položka | Běžná |  |  |  | POL12_0
17 | 3 | KABELOVA PRICHYTKA | KS | 40 |  | 0 |  | 0 |  | 0 | 21 | 0 | 0 | 0 | 0 | 0 |  | Vlastní | Indiv | 0 | 0 |  | R-položka | Běžná |  |  |  | POL12_0
18 | 4 | TRUBKA MONOFLEX 320N 1425 | M | 35 |  | 0 |  | 0 |  | 0 | 21 | 0 | 0 | 0 | 0 | 0 |  | Vlastní | Indiv | 0 | 0 |  | R-položka | Běžná |  |  |  | POL12_0
19 | 5 | HMOZDINKA 8/100MMZATLOUK. NH | KS | 484 |  | 0 |  | 0 |  | 0 | 21 | 0 | 0 | 0 | 0 | 0 |  | Vlastní | Indiv | 0 | 0 |  | R-položka | Běžná |  |  |  | POL12_0
20 | 6 | KRABICE UNIVERZALNI 1901 KU 68 | KS | 95 |  | 0 |  | 0 |  | 0 | 21 | 0 | 0 | 0 | 0 | 0 |  | Vlastní | Indiv | 0 | 0 |  | R-položka | Běžná |  |  |  | POL12_0
21 | 7 | KRABICE ODBOCNA KO 125 | KS | 1 |  | 0 |  | 0 |  | 0 | 21 | 0 | 0 | 0 | 0 | 0 |  | Vlastní | Indiv | 0 | 0 |  | R-položka | Běžná |  |  |  | POL12_0
22 | 8 | TRUBKA ZEMNI DN75 | M | 60 |  | 0 |  | 0 |  | 0 | 21 | 0 | 0 | 0 | 0 | 0 |  | Vlastní | Indiv | 0 | 0 |  | R-položka | Běžná |  |  |  | POL12_0
23 | 9 | KRABICE UNIVERZALNI 1902 KU 68 | KS | 120 |  | 0 |  | 0 |  | 0 | 21 | 0 | 0 | 0 | 0 | 0 |  | Vlastní | Indiv | 0 | 0 |  | R-položka | Běžná |  |  |  | POL12_0
Díl: | _3 | Ukončovací prvky a svorkovnice - Materiál |  |  |  | 0 |  | 0 |  | 0 |  | 0 |  | 0 |  | 0 |  |  |  |  | 0 | [6 empty] | DIL
24 | 1 | SVORKA KRABICOVA 3X1-2,5MM | KS | 1540 |  | 0 |  | 0 |  | 0 | 21 | 0 | 0 | 0 | 0 | 0 |  | Vlastní | Indiv | 0 | 0 |  | R-položka | Běžná |  |  |  | POL12_0
25 | 2 | OKO KABELOVE 25X10 KU-L | KS | 16 |  | 0 |  | 0 |  | 0 | 21 | 0 | 0 | 0 | 0 | 0 |  | Vlastní | Indiv | 0 | 0 |  | R-položka | Běžná |  |  |  | POL12_0
26 | 3 | PASEK CU 15X500MM K ZSA16 | KS | 18 |  | 0 |  | 0 |  | 0 | 21 | 0 | 0 | 0 | 0 | 0 |  | Vlastní | Indiv | 0 | 0 |  | R-položka | Běžná |  |  |  | POL12_0
27 | 4 | KONCOVKA KAB. FMKZ4+ 6- 25 | KS | 8 |  | 0 |  | 0 |  | 0 | 21 | 0 | 0 | 0 | 0 | 0 |  | Vlastní | Indiv | 0 | 0 |  | R-položka | Běžná |  |  |  | POL12_0
28 | 5 | PRICHYTKA VAZ. VPC 8/360 | KS | 250 |  | 0 |  | 0 |  | 0 | 21 | 0 | 0 | 0 | 0 | 0 |  | Vlastní | Indiv | 0 | 0 |  | R-položka | Běžná |  |  |  | POL12_0
29 | 6 | SVORKOVNICE EPS 1 S KRYTEM | KS | 1 |  | 0 |  | 0 |  | 0 | 21 | 0 | 0 | 0 | 0 | 0 |  | Vlastní | Indiv | 0 | 0 |  | R-položka | Běžná |  |  |  | POL12_0
30 | 7 | SVORKA ZEMNICI BECOV ZSA16 | KS | 18 |  | 0 |  | 0 |  | 0 | 21 | 0 | 0 | 0 | 0 | 0 |  | Vlastní | Indiv | 0 | 0 |  | R-položka | Běžná |  |  |  | POL12_0
31 | 8 | OKO KABELOVE 10X8 KU-L | KS | 10 |  | 0 |  | 0 |  | 0 | 21 | 0 | 0 | 0 | 0 | 0 |  | Vlastní | Indiv | 0 | 0 |  | R-položka | Běžná |  |  |  | POL12_0
32 | 9 | OKO KABELOVE 16X10 KU-L | KS | 16 |  | 0 |  | 0 |  | 0 | 21 | 0 | 0 | 0 | 0 | 0 |  | Vlastní | Indiv | 0 | 0 |  | R-položka | Běžná |  |  |  | POL12_0
33 | 10 | OKO KABELOVE 16X8 KU-L | KS | 2 |  | 0 |  | 0 |  | 0 | 21 | 0 | 0 | 0 | 0 | 0 |  | Vlastní | Indiv | 0 | 0 |  | R-položka | Běžná |  |  |  | POL12_0
Díl: | _4 | Materiál zemních a stavebních prací |  |  |  | 0 |  | 0 |  | 0 |  | 0 |  | 0 |  | 0 |  |  |  |  | 0 | [6 empty] | DIL
34 | 1 | Písek kopaný | m3 | 1.75 |  | 0 |  | 0 |  | 0 | 21 | 0 | 0 | 0 | 0 | 0 |  | Vlastní | Indiv | 0 | 0 |  | R-položka | Běžná |  |  |  | POL12_0
Díl: | _5 | Rozváděče,skříně a příslušenství (D+M) |  |  |  | 0 |  | 0 |  | 0 |  | 0 |  | 0 |  | 0 |  |  |  |  | 0 | [6 empty] | DIL
35 | 1 | SKRIN ER222/NKP7P 80A CEZ | KS | 1 |  | 0 |  | 0 |  | 0 | 21 | 0 | 0 | 0 | 0 | 0 |  | Vlastní | Indiv | 0 | 0 |  | R-položka | Běžná |  |  |  | POL12_0
36 | 2 | Rozváděč RMS dle PD D.1.2.5-13 | ks | 1 |  | 0 |  | 0 |  | 0 | 21 | 0 | 0 | 0 | 0 | 0 |  | Vlastní | Indiv | 0 | 0 |  | R-položka | Běžná |  |  |  | POL12_0
Díl: | _6 | El. přístroje a příslušenství - Materiál |  |  |  | 0 |  | 0 |  | 0 |  | 0 |  | 0 |  | 0 |  |  |  |  | 0 | [6 empty] | DIL
37 | 1 | JISTIC PL7-B40/3 | KS | 1 |  | 0 |  | 0 |  | 0 | 21 | 0 | 0 | 0 | 0 | 0 |  | Vlastní | Indiv | 0 | 0 |  | R-položka | Běžná |  |  |  | POL12_0
38 | 2 | SVODIC CZ-275A | KS | 6 |  | 0 |  | 0 |  | 0 | 21 | 0 | 0 | 0 | 0 | 0 |  | Vlastní | Indiv | 0 | 0 |  | R-položka | Běžná |  |  |  | POL12_0
39 | 3 | ZDROJ SLZ01Y | KS | 1 |  | 0 |  | 0 |  | 0 | 21 | 0 | 0 | 0 | 0 | 0 |  | Vlastní | Indiv | 0 | 0 |  | R-položka | Běžná |  |  |  | POL12_0
40 | 4 | POJISTKA NOZOVA PN000 80A GG | KS | 6 |  | 0 |  | 0 |  | 0 | 21 | 0 | 0 | 0 | 0 | 0 |  | Vlastní | Indiv | 0 | 0 |  | R-položka | Běžná |  |  |  | POL12_0
41 | 5 | RELE MULTIFUNKCNI SMR-T SUPER | KS | 5 |  | 0 |  | 0 |  | 0 | 21 | 0 | 0 | 0 | 0 | 0 |  | Vlastní | Indiv | 0 | 0 |  | Práce | Běžná |  |  |  | POL1_1
42 | 6 | JISTIC PL7-B32/3 | KS | 1 |  | 0 |  | 0 |  | 0 | 21 | 0 | 0 | 0 | 0 | 0 |  | Vlastní | Indiv | 0 | 0 |  | R-položka | Běžná |  |  |  | POL12_0
Díl: | _7 | Spínače,zásuvky a vidlice - Materiál |  |  |  | 0 |  | 0 |  | 0 |  | 0 |  | 0 |  | 0 |  |  |  |  | 0 | [6 empty] | DIL
43 | 1 | DOUTNAVKA ORIENTACNI MODRE SV | KS | 6 |  | 0 |  | 0 |  | 0 | 21 | 0 | 0 | 0 | 0 | 0 |  | Vlastní | Indiv | 0 | 0 |  | R-položka | Běžná |  |  |  | POL12_0
44 | 2 | RAMECEK 1NAS.PRO KANAL.ROZ. RE | KS | 5 |  | 0 |  | 0 |  | 0 | 21 | 0 | 0 | 0 | 0 | 0 |  | Vlastní | Indiv | 0 | 0 |  | R-položka | Běžná |  |  |  | POL12_0
45 | 3 | KRYT STMIVACE OTOC.BILA | KS | 6 |  | 0 |  | 0 |  | 0 | 21 | 0 | 0 | 0 | 0 | 0 |  | Vlastní | Indiv | 0 | 0 |  | Práce | Běžná |  |  |  | POL1_1
46 | 4 | PRISTROJ SPIN.1/0+1/0 ZALUZIE | KS | 1 |  | 0 |  | 0 |  | 0 | 21 | 0 | 0 | 0 | 0 | 0 |  | Vlastní | Indiv | 0 | 0 |  | R-položka | Běžná |  |  |  | POL12_0
47 | 5 | ZASUVKA 1NAS. BEZS. S CLON. TA | KS | 54 |  | 0 |  | 0 |  | 0 | 21 | 0 | 0 | 0 | 0 | 0 |  | Vlastní | Indiv | 0 | 0 |  | R-položka | Běžná |  |  |  | POL12_0
48 | 6 | MODUL KONTROLNI S TLACITKEM | KS | 1 |  | 0 |  | 0 |  | 0 | 21 | 0 | 0 | 0 | 0 | 0 |  | Vlastní | Indiv | 0 | 0 |  | R-položka | Běžná |  |  |  | POL12_0
49 | 7 | TLACITKO SIGNALNI | KS | 1 |  | 0 |  | 0 |  | 0 | 21 | 0 | 0 | 0 | 0 | 0 |  | Vlastní | Indiv | 0 | 0 |  | R-položka | Běžná |  |  |  | POL12_0
50 | 8 | TRANSFORMATOR * | KS | 1 |  | 0 |  | 0 |  | 0 | 21 | 0 | 0 | 0 | 0 | 0 |  | Vlastní | Indiv | 0 | 0 |  | R-položka | Běžná |  |  |  | POL12_0
51 | 9 | SPINAC STIS PRESSTO ZAPUS.B/B | KS | 1 |  | 0 |  | 0 |  | 0 | 21 | 0 | 0 | 0 | 0 | 0 |  | Vlastní | Indiv | 0 | 0 |  | R-položka | Běžná |  |  |  | POL12_0
52 | 10 | ZASUVKA HNEDA IP44 PR | KS | 3 |  | 0 |  | 0 |  | 0 | 21 | 0 | 0 | 0 | 0 | 0 |  | Vlastní | Indiv | 0 | 0 |  | R-položka | Běžná |  |  |  | POL12_0
53 | 11 | ZASUVKA BILA S PREP.OCHRANOU | KS | 6 |  | 0 |  | 0 |  | 0 | 21 | 0 | 0 | 0 | 0 | 0 |  | Vlastní | Indiv | 0 | 0 |  | R-položka | Běžná |  |  |  | POL12_0
54 | 12 | SPINAC C.5 BILA IP44 | KS | 1 |  | 0 |  | 0 |  | 0 | 21 | 0 | 0 | 0 | 0 | 0 |  | Vlastní | Indiv | 0 | 0 |  | R-položka | Běžná |  |  |  | POL12_0
55 | 13 | SPINAC C.6 BILA IP44 TA | KS | 1 |  | 0 |  | 0 |  | 0 | 21 | 0 | 0 | 0 | 0 | 0 |  | Vlastní | Indiv | 0 | 0 |  | R-položka | Běžná |  |  |  | POL12_0
56 | 14 | ZASLEPKA BILA | KS | 1 |  | 0 |  | 0 |  | 0 | 21 | 0 | 0 | 0 | 0 | 0 |  | Vlastní | Indiv | 0 | 0 |  | R-položka | Běžná |  |  |  | POL12_0
57 | 15 | RAMECEK 1NASOBNY BILA TA | KS | 95 |  | 0 |  | 0 |  | 0 | 21 | 0 | 0 | 0 | 0 | 0 |  | Vlastní | Indiv | 0 | 0 |  | Specifikace | Běžná |  |  |  | POL3_0
58 | 16 | SPINAC C.1 BEZSROUBOVY | KS | 11 |  | 0 |  | 0 |  | 0 | 21 | 0 | 0 | 0 | 0 | 0 |  | Vlastní | Indiv | 0 | 0 |  | Specifikace | Běžná |  |  |  | POL3_0
59 | 17 | SPINAC C.5 BEZSROUBOVY | KS | 1 |  | 0 |  | 0 |  | 0 | 21 | 0 | 0 | 0 | 0 | 0 |  | Vlastní | Indiv | 0 | 0 |  | Specifikace | Běžná |  |  |  | POL3_0
60 | 18 | KOLEBKA ZALUZIE BILA | KS | 1 |  | 0 |  | 0 |  | 0 | 21 | 0 | 0 | 0 | 0 | 0 |  | Vlastní | Indiv | 0 | 0 |  | Specifikace | Běžná |  |  |  | POL3_0
61 | 19 | KOLEBKA JEDNOD. BILA TA | KS | 20 |  | 0 |  | 0 |  | 0 | 21 | 0 | 0 | 0 | 0 | 0 |  | Vlastní | Indiv | 0 | 0 |  | Specifikace | Běžná |  |  |  | POL3_0
62 | 20 | KOLEBKA DELENA BILA TA | KS | 1 |  | 0 |  | 0 |  | 0 | 21 | 0 | 0 | 0 | 0 | 0 |  | Vlastní | Indiv | 0 | 0 |  | Specifikace | Běžná |  |  |  | POL3_0
63 | 21 | KOLEBKA S PRUZOREM BILA | KS | 6 |  | 0 |  | 0 |  | 0 | 21 | 0 | 0 | 0 | 0 | 0 |  | Vlastní | Indiv | 0 | 0 |  | Specifikace | Běžná |  |  |  | POL3_0
64 | 22 | ZASUVKA CLONKY BILA IP44 | KS | 10 |  | 0 |  | 0 |  | 0 | 21 | 0 | 0 | 0 | 0 | 0 |  | Vlastní | Indiv | 0 | 0 |  | Specifikace | Běžná |  |  |  | POL3_0
65 | 23 | MODUL KONTROLNI S ALARMEM * | KS | 1 |  | 0 |  | 0 |  | 0 | 21 | 0 | 0 | 0 | 0 | 0 |  | Vlastní | Indiv | 0 | 0 |  | Specifikace | Běžná |  |  |  | POL3_0
66 | 24 | SPINAC C.1/0 TAHOVE ALP.BILA * | KS | 1 |  | 0 |  | 0 |  | 0 | 21 | 0 | 0 | 0 | 0 | 0 |  | Vlastní | Indiv | 0 | 0 |  | Specifikace | Běžná |  |  |  | POL3_0
67 | 25 | ZASUVKA 416RS6 16A,5P.,415V | KS | 1 |  | 0 |  | 0 |  | 0 | 21 | 0 | 0 | 0 | 0 | 0 |  | Vlastní | Indiv | 0 | 0 |  | Specifikace | Běžná |  |  |  | POL3_0
68 | 26 | SPINAC C.6 BEZSROUBOVY | KS | 4 |  | 0 |  | 0 |  | 0 | 21 | 0 | 0 | 0 | 0 | 0 |  | Vlastní | Indiv | 0 | 0 |  | Specifikace | Běžná |  |  |  | POL3_0
69 | 27 | SPINAC C.7 BEZSROUBOVY | KS | 1 |  | 0 |  | 0 |  | 0 | 21 | 0 | 0 | 0 | 0 | 0 |  | Vlastní | Indiv | 0 | 0 |  | Specifikace | Běžná |  |  |  | POL3_0
70 | 28 | SPINAC C.1/0SO BEZSROUBOVY | KS | 10 |  | 0 |  | 0 |  | 0 | 21 | 0 | 0 | 0 | 0 | 0 |  | Vlastní | Indiv | 0 | 0 |  | Specifikace | Běžná |  |  |  | POL3_0
71 | 29 | Přístroj potenc. DALI výkon. pro tlač. spín. a otoč. ovl. (2 | KS | 6 |  | 0 |  | 0 |  | 0 | 21 | 0 | 0 | 0 | 0 | 0 |  | Vlastní | Indiv | 0 | 0 |  | Specifikace | Běžná |  |  |  | POL3_0
Díl: | _8 | Svítidla - Materiál |  |  |  | 0 |  | 0 |  | 0 |  | 0 |  | 0 |  | 0 |  |  |  |  | 0 | [6 empty] | DIL
72 | 1 | Typ svítidla A1 - svítidlo LED přisazené kruhové Ř500, stmívatelné systémem DALI, 1x32W, ocelový, korpus, barvy bílé, opálový kryt, dekorativní pás, barvy šedé, IP54, IK10, 3670lm, 4000K, distribuce | KS | 24 |  | 0 |  | 0 |  | 0 | 21 | 0 | 0 | 0 | 0 | 0 |  | Vlastní | Indiv | 0 | 0 |  | R-položka | Běžná |  |  |  | POL12_0
|  | světla symetrická, CRI >80, výstup světla přímí, rozměry Ř500 x 81 mm | [25 empty] | POP
73 | 2 | Typ svítidla I - svítidlo LED přisazené liniové, nestmívatelné, 1x40W, zdroj 1400mA, IP65, IK08,, 5500lm, 4000K, CRI 80-89, širokozářič >80°, korpus plastový, barvy šedé, opálový kryt, distribuce | KS | 4 |  | 0 |  | 0 |  | 0 | 21 | 0 | 0 | 0 | 0 | 0 |  | Vlastní | Indiv | 0 | 0 |  | R-položka | Běžná |  |  |  | POL12_0
|  | světla symetrická, účinnost svítidla 138 lm/W, rozměry 1275 x 135 x 100 mm | [25 empty] | POP
74 | 3 | Typ svítidla H - venkovní dekorační LED řetěz, nestmívatelné, 15x1W, objímka E27, IP44, IK04, 750lm,, 2700K, třída I., délky 15,9 m, plastový korpus, barvy černé, vyzařovací úhel 220°, RA8 | KS | 6 |  | 0 |  | 0 |  | 0 | 21 | 0 | 0 | 0 | 0 | 0 |  | Vlastní | Indiv | 0 | 0 |  | R-položka | Běžná |  |  |  | POL12_0
75 | 4 | Typ svítidla N1 - svítidlo nouzové LED přisazené 1x3W, 410lm, 1hod, IP65, autotest, svítící při, výpadku, včetně baterie Ni-Cd 3,6V, korpus plastový, barvy bílé, polykarbonátový kryt, třída ochrany | KS | 7 |  | 0 |  | 0 |  | 0 | 21 | 0 | 0 | 0 | 0 | 0 |  | Vlastní | Indiv | 0 | 0 |  | R-položka | Běžná |  |  |  | POL12_0
|  | II, rozměry 276 x 143 x 44 mm | [25 empty] | POP
76 | 5 | INFRASPINAC CELL-W 360 BILY | KS | 2 |  | 0 |  | 0 |  | 0 | 21 | 0 | 0 | 0 | 0 | 0 |  | Vlastní | Indiv | 0 | 0 |  | R-položka | Běžná |  |  |  | POL12_0
77 | 6 | Typ svítidla N3 - svítidlo nouzové LED přisazené s piktogramem nad hasícími prostředky 1x3W, 410lm,, 1hod, IP65, autotest, svítící při výpadku, včetně baterie Ni-Cd 3,6V, korpus plastový, barvy bílé, | KS | 6 |  | 0 |  | 0 |  | 0 | 21 | 0 | 0 | 0 | 0 | 0 |  | Vlastní | Indiv | 0 | 0 |  | R-položka | Běžná |  |  |  | POL12_0
|  | polykarbonátový kryt, třída ochrany II, rozměry 276 x 143 x 44 mm | [25 empty] | POP
78 | 7 | Typ svítidla N2 - svítidlo nouzové LED přisazené s piktogramem 1x3W, 410lm, 1hod, IP65, autotest,, svítící při výpadku, včetně baterie Ni-Cd 3,6V, korpus plastový, barvy bílé, polykarbonátový kryt, | KS | 10 |  | 0 |  | 0 |  | 0 | 21 | 0 | 0 | 0 | 0 | 0 |  | Vlastní | Indiv | 0 | 0 |  | R-položka | Běžná |  |  |  | POL12_0
|  | třída ochrany II, rozměry 276 x 143 x 44 mm | [25 empty] | POP
79 | 8 | Typ svítidla G - svítidlo LED přisazené liniové, nestmívatelné, 1x14W, IP54, 1120lm, 3000K, třída I., , korpus ocelový, barvy černé grafit, kryt plastový opálový, distribuce světla symetrická, účinnost | KS | 7 |  | 0 |  | 0 |  | 0 | 21 | 0 | 0 | 0 | 0 | 0 |  | Vlastní | Indiv | 0 | 0 |  | R-položka | Běžná |  |  |  | POL12_0
|  | svítidla 80 lm/W, rozměry 150 x 50 x 160 mm | [25 empty] | POP
80 | 9 | Typ svítidla B - svítidlo LED přisazené kruhové Ř400, nestmívatelné, 1x24W, ocelový korpus, barvy, bílé, opálový kryt, dekorativní pás, barvy šedé, IP54, IK10, 2740lm, 4000K, distribuce světla | KS | 14 |  | 0 |  | 0 |  | 0 | 21 | 0 | 0 | 0 | 0 | 0 |  | Vlastní | Indiv | 0 | 0 |  | R-položka | Běžná |  |  |  | POL12_0
|  | symetrická, CRI >80, výstup světla přímí, rozměry Ř400 x 76 mm | [25 empty] | POP
81 | 10 | Typ svítidla A - svítidlo LED přisazené kruhové Ř500, nestmívatelné, 1x32W, ocelový korpus, barvy, bílé, opálový kryt, dekorativní pás, barvy šedé, IP54, IK10, 3670lm, 4000K, distribuce světla | KS | 6 |  | 0 |  | 0 |  | 0 | 21 | 0 | 0 | 0 | 0 | 0 |  | Vlastní | Indiv | 0 | 0 |  | R-položka | Běžná |  |  |  | POL12_0
|  | symetrická, CRI >80, výstup světla přímí, rozměry Ř500 x 81 mm | [25 empty] | POP
82 | 11 | hliníkový rámeček, barvy šedé, rozměry 603 x 303 x 48 mm | Ks | 8 |  | 0 |  | 0 |  | 0 | 21 | 0 | 0 | 0 | 0 | 0 |  | Vlastní | Indiv | 0 | 0 |  | R-položka | Běžná |  |  |  | POL12_0
83 | 12 | Typ svítidla C - svítidlo LED přisazené liniové, nestmívatelné, 1x19W, korpus hliník, barvy bílé,, opálový kryt, IP40, 2900 lm, 4000 K, CRI 80-89, extrémní širokozářič >80°, distribuce světla | KS | 2 |  | 0 |  | 0 |  | 0 | 21 | 0 | 0 | 0 | 0 | 0 |  | Vlastní | Indiv | 0 | 0 |  | R-položka | Běžná |  |  |  | POL12_0
|  | symetrické, výstup světla přímí, účinnost svítidla 153 lm/W, rozměry 757 x 35 x 58 mm | [25 empty] | POP
84 | 13 | Typ svítidla F - svítidlo LED přisazené liniové, nestmívatelné, 1x22W, zdroj 250mA, ocelový korpus,, barvy bílé, kryt lesklá mřížka, IP20, 3100lm, 4000K, CRI 80-89, širokozářič 41-80°, symetrická | KS | 5 |  | 0 |  | 0 |  | 0 | 21 | 0 | 0 | 0 | 0 | 0 |  | Vlastní | Indiv | 0 | 0 |  | R-položka | Běžná |  |  |  | POL12_0
|  | distribuce světla, výstup světla přímí, účinnost svítidla 141 lm/W, rozměry 1210 x 238 x 52 mm | [25 empty] | POP
85 | 14 | Typ svítidla E - svítidlo LED přisazené liniové, nestmívatelné, 1x26W, zdroj 500mA, hliníkový korpus, , barvy šedé, kryt strukturovaný plast, IP40, 2800lm, 4000K, CRI 80-89, širokozářič 41-80°, | KS | 8 |  | 0 |  | 0 |  | 0 | 21 | 0 | 0 | 0 | 0 | 0 |  | Vlastní | Indiv | 0 | 0 |  | R-položka | Běžná |  |  |  | POL12_0
|  | symetrická distribuce světla, výstup světla přímí, RA90, účinnost svítidla 108 lm/W, URG <19, rozměry 596 x 296 x 15 mm | [25 empty] | POP | symetrická distribuce světla, výstup světla přímí, RA90, účinnost svítidla 108 lm/W, URG <19, rozměry 596 x 296 x 15 mm
86 | 15 | Typ svítidla D - svítidlo LED přisazené kruhové Ř375, nestmívatelné, 1x27W, zdroj 700mA, 6x12 LED, 840, ocelový korpus, barvy bílé, opálový kryt, IP44, 3000lm, 4000K, distribuce světla symetrická, | KS | 1 |  | 0 |  | 0 |  | 0 | 21 | 0 | 0 | 0 | 0 | 0 |  | Vlastní | Indiv | 0 | 0 |  | R-položka | Běžná |  |  |  | POL12_0
|  | CRI 80-89, výstup světla přímí, účinnost svítidla 111 lm/W, rozměry Ř375 x 108 | [25 empty] | POP
Díl: | _9 | Protipožární konstrukce |  |  |  | 0 |  | 0 |  | 0 |  | 0 |  | 0 |  | 0 |  |  |  |  | 0 | [6 empty] | DIL
87 | 1 | požární ucpávka do 1dm2 dle PBŘ EI30 | ks | 6 |  | 0 |  | 0 |  | 0 | 21 | 0 | 0 | 0 | 0 | 0 |  | Vlastní | Indiv | 0 | 0 |  | Práce | Běžná |  |  |  | POL1_1
Díl: | _10 | Zařízení VZT dodávka a montáž |  |  |  | 0 |  | 0 |  | 0 |  | 0 |  | 0 |  | 0 |  |  |  |  | 0 | [6 empty] | DIL
88 | 1 | Ventilátor O100mm s automatickou žaluzií a časovým doběhem o průtoku vzduchu 128m3/hod | ks | 6 |  | 0 |  | 0 |  | 0 | 21 | 0 | 0 | 0 | 0 | 0 |  | Vlastní | Indiv | 0 | 0 |  | R-položka | Běžná |  |  |  | POL12_0
89 | 2 | Větrací PVC mřížka se síťkou proti hmyzu a gravitační žaluzií s přírubou O100 | ks | 6 |  | 0 |  | 0 |  | 0 | 21 | 0 | 0 | 0 | 0 | 0 |  | Vlastní | Indiv | 0 | 0 |  | R-položka | Běžná |  |  |  | POL12_0
90 | 3 | Ventilační trubku PVC O100 mm včetně uchycení po 1,0m | m | 25 |  | 0 |  | 0 |  | 0 | 21 | 0 | 0 | 0 | 0 | 0 |  | Vlastní | Indiv | 0 | 0 |  | R-položka | Běžná |  |  |  | POL12_0
Díl: | _11 | Hromosvody a uzemnění - Materiál |  |  |  | 0 |  | 0 |  | 0 |  | 0 |  | 0 |  | 0 |  |  |  |  | 0 | [6 empty] | DIL
91 | 1 | DRAT FEZN 0,62KG/M D=10MM | KG | 12.4 |  | 0 |  | 0 |  | 0 | 21 | 0 | 0 | 0 | 0 | 0 |  | Vlastní | Indiv | 0 | 0 |  | R-položka | Běžná |  |  |  | POL12_0
92 | 2 | STITEK PVC BEZ OZNACENI | KS | 4 |  | 0 |  | 0 |  | 0 | 21 | 0 | 0 | 0 | 0 | 0 |  | Vlastní | Indiv | 0 | 0 |  | R-položka | Běžná |  |  |  | POL12_0
93 | 3 | DRZAK JIMACE NA KROV DJ4H | KS | 4 |  | 0 |  | 0 |  | 0 | 21 | 0 | 0 | 0 | 0 | 0 |  | Vlastní | Indiv | 0 | 0 |  | R-položka | Běžná |  |  |  | POL12_0
94 | 4 | UHELNIK OCHRANNY OU 1,7 | KS | 4 |  | 0 |  | 0 |  | 0 | 21 | 0 | 0 | 0 | 0 | 0 |  | Vlastní | Indiv | 0 | 0 |  | R-položka | Běžná |  |  |  | POL12_0
95 | 5 | DRZAK UHELNIKU DOUA-25 | KS | 12 |  | 0 |  | 0 |  | 0 | 21 | 0 | 0 | 0 | 0 | 0 |  | Vlastní | Indiv | 0 | 0 |  | R-položka | Běžná |  |  |  | POL12_0
96 | 6 | PODLOZKA GUMOVA K PB20 | KS | 12 |  | 0 |  | 0 |  | 0 | 21 | 0 | 0 | 0 | 0 | 0 |  | Vlastní | Indiv | 0 | 0 |  | R-položka | Běžná |  |  |  | POL12_0
97 | 7 | DRAT FE-ZN+ PVC 10/13 0,62KG/ | KG | 6.2 |  | 0 |  | 0 |  | 0 | 21 | 0 | 0 | 0 | 0 | 0 |  | Vlastní | Indiv | 0 | 0 |  | R-položka | Běžná |  |  |  | POL12_0
98 | 8 | TABULKA VYSTR. PLAST CZ | KS | 4 |  | 0 |  | 0 |  | 0 | 21 | 0 | 0 | 0 | 0 | 0 |  | Vlastní | Indiv | 0 | 0 |  | R-položka | Běžná |  |  |  | POL12_0
99 | 9 | JIMACI TYC JR 3.0M ALMGSI | KS | 4 |  | 0 |  | 0 |  | 0 | 21 | 0 | 0 | 0 | 0 | 0 |  | Vlastní | Indiv | 0 | 0 |  | R-položka | Běžná |  |  |  | POL12_0
100 | 10 | PODSTAVEC BETONOVY PB20 | KS | 12 |  | 0 |  | 0 |  | 0 | 21 | 0 | 0 | 0 | 0 | 0 |  | Vlastní | Indiv | 0 | 0 |  | R-položka | Běžná |  |  |  | POL12_0
101 | 11 | PODSTAVEC BETONOVY PB20s | KS | 12 |  | 0 |  | 0 |  | 0 | 21 | 0 | 0 | 0 | 0 | 0 |  | Vlastní | Indiv | 0 | 0 |  | R-položka | Běžná |  |  |  | POL12_0
102 | 12 | PASEK FEZN 30X4MM (0,95KG/M) | KG | 80.8 |  | 0 |  | 0 |  | 0 | 21 | 0 | 0 | 0 | 0 | 0 |  | Vlastní | Indiv | 0 | 0 |  | R-položka | Běžná |  |  |  | POL12_0
103 | 13 | SVORKA OKAPOVA SOA | KS | 4 |  | 0 |  | 0 |  | 0 | 21 | 0 | 0 | 0 | 0 | 0 |  | Vlastní | Indiv | 0 | 0 |  | R-položka | Běžná |  |  |  | POL12_0
104 | 14 | SVORKA PRIPOJOVACI SP | KS | 3 |  | 0 |  | 0 |  | 0 | 21 | 0 | 0 | 0 | 0 | 0 |  | Vlastní | Indiv | 0 | 0 |  | R-položka | Běžná |  |  |  | POL12_0
105 | 15 | SVORKA KRIZOVA SK | KS | 4 |  | 0 |  | 0 |  | 0 | 21 | 0 | 0 | 0 | 0 | 0 |  | Vlastní | Indiv | 0 | 0 |  | R-položka | Běžná |  |  |  | POL12_0
106 | 16 | DRAT ALMGSI 8MM MEKKY 7,4M/KG | KG | 9.3 |  | 0 |  | 0 |  | 0 | 21 | 0 | 0 | 0 | 0 | 0 |  | Vlastní | Indiv | 0 | 0 |  | R-položka | Běžná |  |  |  | POL12_0
107 | 17 | SVORKA JIMACI TYCE SJ1 | KS | 4 |  | 0 |  | 0 |  | 0 | 21 | 0 | 0 | 0 | 0 | 0 |  | Vlastní | Indiv | 0 | 0 |  | R-položka | Běžná |  |  |  | POL12_0
108 | 18 | SVORKA SPOJOVACI SR2B | KS | 10 |  | 0 |  | 0 |  | 0 | 21 | 0 | 0 | 0 | 0 | 0 |  | Vlastní | Indiv | 0 | 0 |  | R-položka | Běžná |  |  |  | POL12_0
109 | 19 | PODPERA VEDENI PV 17 8/100 | KS | 24 |  | 0 |  | 0 |  | 0 | 21 | 0 | 0 | 0 | 0 | 0 |  | Vlastní | Indiv | 0 | 0 |  | R-položka | Běžná |  |  |  | POL12_0
110 | 20 | PODPERA VEDENI PV 21D/100 | KS | 60 |  | 0 |  | 0 |  | 0 | 21 | 0 | 0 | 0 | 0 | 0 |  | Vlastní | Indiv | 0 | 0 |  | R-položka | Běžná |  |  |  | POL12_0
111 | 21 | SVORKA ZKUSEBNI SZB LITINA | KS | 4 |  | 0 |  | 0 |  | 0 | 21 | 0 | 0 | 0 | 0 | 0 |  | Vlastní | Indiv | 0 | 0 |  | R-položka | Běžná |  |  |  | POL12_0
112 | 22 | SVORKA SPOJOVACI SR3A | KS | 10 |  | 0 |  | 0 |  | 0 | 21 | 0 | 0 | 0 | 0 | 0 |  | Vlastní | Indiv | 0 | 0 |  | R-položka | Běžná |  |  |  | POL12_0
113 | 23 | SVORKA SPOJOVACI SS | KS | 60 |  | 0 |  | 0 |  | 0 | 21 | 0 | 0 | 0 | 0 | 0 |  | Vlastní | Indiv | 0 | 0 |  | R-položka | Běžná |  |  |  | POL12_0
Díl: | _12 | Ostatní materiál |  |  |  | 0 |  | 0 |  | 0 |  | 0 |  | 0 |  | 0 |  |  |  |  | 0 | [6 empty] | DIL
114 | 1 | LEPIDLO MONTAZNI UNIVER. 310M | KS | 0.6 |  | 0 |  | 0 |  | 0 | 21 | 0 | 0 | 0 | 0 | 0 |  | Vlastní | Indiv | 0 | 0 |  | R-položka | Běžná |  |  |  | POL12_0
Díl: | _13 | Barvy a nátěry |  |  |  | 0 |  | 0 |  | 0 |  | 0 |  | 0 |  | 0 |  |  |  |  | 0 | [6 empty] | DIL
115 | 1 | Asfaltový lak (ochrana zemních spojů) | kg | 5 |  | 0 |  | 0 |  | 0 | 21 | 0 | 0 | 0 | 0 | 0 |  | Vlastní | Indiv | 0 | 0 |  | R-položka | Běžná |  |  |  | POL12_1
116 | 2 | Benzin technický | l | 1 |  | 0 |  | 0 |  | 0 | 21 | 0 | 0 | 0 | 0 | 0 |  | Vlastní | Indiv | 0 | 0 |  | R-položka | Běžná |  |  |  | POL12_0
Díl: | M741 | Montáže |  |  |  | 0 |  | 0 |  | 0 |  | 0 |  | 0 |  | 0 |  |  |  |  | 0 | [6 empty] | DIL
117 | 1 | Přesun hmot (vnitrostaveništní i mimostaveništní dopravu, přesuny hmot všech jednotlivých dílů, dilčích rozpočtů) | soubor | 1 |  | 0 |  | 0 |  | 0 | 21 | 0 | 0 | 0 | 0 | 0 |  | Vlastní | Indiv | 0 | 0 |  | R-položka | Běžná |  |  |  | POL12_1
118 | 2 | Pomocné práce (vysekání kapes pro kotvicí šrouby vodítek a prostupů pro rozvody a jejich zazdění, nebo zabetonování ve zdech nebo stropech; osazení, zazdění nebo zabetonování konzol, podpěr, závěsů, | soubor | 1 |  | 0 |  | 0 |  | 0 | 21 | 0 | 0 | 0 | 0 | 0 |  | Vlastní | Indiv | 0 | 0 |  | R-položka | Běžná |  |  |  | POL12_0
|  | pevných bodů a konstrukcí; podezdění nebo podbetonování armatur; zalití kotevních šroubů, podlití strojů bez omezení rozsahu a tloušťky podloží, podlévání vyrovnaných strojů nebo jiných zařízení betonem; zabetonování kotvicích rámů do betonových bloků; nastřelování upevňovacích prvků) | [25 empty] | POP | pevných bodů a konstrukcí; podezdění nebo podbetonování armatur; zalití kotevních šroubů, podlití strojů bez omezení rozsahu a tloušťky podloží, podlévání vyrovnaných strojů nebo jiných zařízení betonem; zabetonování kotvicích rámů do betonových bloků; nastřelování upevňovacích prvků)
119 | 3 | Pomocný drobný materiál (drobný spojovací a kotvicí materiál, související doplňkový, podružný a, montážní materiál. Součástí jsou veškeré komponenty, upevňovací prvky, podpory apod.) | soubor | 1 |  | 0 |  | 0 |  | 0 | 21 | 0 | 0 | 0 | 0 | 0 |  | Vlastní | Indiv | 0 | 0 |  | R-položka | Běžná |  |  |  | POL12_0
120 | 4 | Ukonč kabel konc Raych 1kV 502K033 | kus | 8 |  | 0 |  | 0 |  | 0 | 21 | 0 | 0 | 0 | 0 | 0 |  | Vlastní | Indiv | 0 | 0 |  | Práce | Běžná |  |  |  | POL1_1
121 | 5 | Montáž vypínačů nástěn 1-1pól regul | kus | 6 |  | 0 |  | 0 |  | 0 | 21 | 0 | 0 | 0 | 0 | 0 |  | Vlastní | Indiv | 0 | 0 |  | R-položka | Běžná |  |  |  | POL12_1
122 | 6 | Ukončení vodičů na svorkov 2,5 mm2 | kus | 1860 |  | 0 |  | 0 |  | 0 | 21 | 0 | 0 | 0 | 0 | 0 |  | Vlastní | Indiv | 0 | 0 |  | Práce | Běžná |  |  |  | POL1_1
123 | 7 | Ukončení vodičů kabelov okem -25mm2 | kus | 44 |  | 0 |  | 0 |  | 0 | 21 | 0 | 0 | 0 | 0 | 0 |  | Vlastní | Indiv | 0 | 0 |  | Práce | Běžná |  |  |  | POL1_1
124 | 8 | Montáž vypínačů nástěn venk 1-1pól | kus | 1 |  | 0 |  | 0 |  | 0 | 21 | 0 | 0 | 0 | 0 | 0 |  | Vlastní | Indiv | 0 | 0 |  | Práce | Běžná |  |  |  | POL1_1
125 | 9 | Montáž vypínačů zapuštěných 2-2pól | kus | 1 |  | 0 |  | 0 |  | 0 | 21 | 0 | 0 | 0 | 0 | 0 |  | Vlastní | Indiv | 0 | 0 |  | Práce | Běžná |  |  |  | POL1_1
126 | 10 | Mont přepínač zapuštěn 5A-seriových | kus | 1 |  | 0 |  | 0 |  | 0 | 21 | 0 | 0 | 0 | 0 | 0 |  | Vlastní | Indiv | 0 | 0 |  | Práce | Běžná |  |  |  | POL1_1
127 | 11 | Mont přepínačů nástěn venk 5-sériov | kus | 1 |  | 0 |  | 0 |  | 0 | 21 | 0 | 0 | 0 | 0 | 0 |  | Vlastní | Indiv | 0 | 0 |  | Práce | Běžná |  |  |  | POL1_1
128 | 12 | Montáž vypínačů zapuštěných 1-1pól | kus | 21 |  | 0 |  | 0 |  | 0 | 21 | 0 | 0 | 0 | 0 | 0 |  | Vlastní | Indiv | 0 | 0 |  | Práce | Běžná |  |  |  | POL1_1
129 | 13 | Mont kabel Cu-1kV pevně sk.1 -1,6kg | m | 60 |  | 0 |  | 0 |  | 0 | 21 | 0 | 0 | 0 | 0 | 0 |  | Vlastní | Indiv | 0 | 0 |  | Práce | Běžná |  |  |  | POL1_1
130 | 14 | Montáž kabel sděl pevně sk.18-0,4kg | m | 35 |  | 0 |  | 0 |  | 0 | 21 | 0 | 0 | 0 | 0 | 0 |  | Vlastní | Indiv | 0 | 0 |  | Práce | Běžná |  |  |  | POL1_1
131 | 15 | Mont kabel Cu-1kV pevně sk.1 -0,6kg | m | 60 |  | 0 |  | 0 |  | 0 | 21 | 0 | 0 | 0 | 0 | 0 |  | Vlastní | Indiv | 0 | 0 |  | Práce | Běžná |  |  |  | POL1_1
132 | 16 | Mont kabel Cu-1kV pevně sk.1 -1,0kg | m | 30 |  | 0 |  | 0 |  | 0 | 21 | 0 | 0 | 0 | 0 | 0 |  | Vlastní | Indiv | 0 | 0 |  | Práce | Běžná |  |  |  | POL1_1
133 | 17 | Svazkováni vodičů | kus | 250 |  | 0 |  | 0 |  | 0 | 21 | 0 | 0 | 0 | 0 | 0 |  | Vlastní | Indiv | 0 | 0 |  | R-položka | Běžná |  |  |  | POL12_0
134 | 18 | Příplatek za zatahování kabelů-8kg | m | 40 |  | 0 |  | 0 |  | 0 | 21 | 0 | 0 | 0 | 0 | 0 |  | Vlastní | Indiv | 0 | 0 |  | Práce | Běžná |  |  |  | POL1_1
135 | 19 | Příplatek za zatahování kabelů-10kg | m | 20 |  | 0 |  | 0 |  | 0 | 21 | 0 | 0 | 0 | 0 | 0 |  | Vlastní | Indiv | 0 | 0 |  | Práce | Běžná |  |  |  | POL1_1
136 | 20 | Příplat za zatahování kabelů-0,75kg | m | 35 |  | 0 |  | 0 |  | 0 | 21 | 0 | 0 | 0 | 0 | 0 |  | Vlastní | Indiv | 0 | 0 |  | R-položka | Běžná |  |  |  | POL12_0
137 | 21 | Příplatek za zatahování kabelů-2kg | m | 40 |  | 0 |  | 0 |  | 0 | 21 | 0 | 0 | 0 | 0 | 0 |  | Vlastní | Indiv | 0 | 0 |  | Práce | Běžná |  |  |  | POL1_1
138 | 22 | Mont přepínač zapuštěn 6-střídavých | kus | 4 |  | 0 |  | 0 |  | 0 | 21 | 0 | 0 | 0 | 0 | 0 |  | Vlastní | Indiv | 0 | 0 |  | Práce | Běžná |  |  |  | POL1_1
139 | 23 | Montáž jističů 3pólových nn do 63 A | kus | 1 |  | 0 |  | 0 |  | 0 | 21 | 0 | 0 | 0 | 0 | 0 |  | Vlastní | Indiv | 0 | 0 |  | Práce | Běžná |  |  |  | POL1_1
140 | 24 | Montáž jistič 3pól nn-63A ve skříni | kus | 1 |  | 0 |  | 0 |  | 0 | 21 | 0 | 0 | 0 | 0 | 0 |  | Vlastní | Indiv | 0 | 0 |  | Práce | Běžná |  |  |  | POL1_1
141 | 25 | Montáž pojist patron nožových | kus | 6 |  | 0 |  | 0 |  | 0 | 21 | 0 | 0 | 0 | 0 | 0 |  | Vlastní | Indiv | 0 | 0 |  | Práce | Běžná |  |  |  | POL1_1
142 | 26 | Montáž bleskojistek do 25 kV 10 kA | kus | 6 |  | 0 |  | 0 |  | 0 | 21 | 0 | 0 | 0 | 0 | 0 |  | Vlastní | Indiv | 0 | 0 |  | Práce | Běžná |  |  |  | POL1_1
143 | 27 | mtz ovladac monp | kus | 1 |  | 0 |  | 0 |  | 0 | 21 | 0 | 0 | 0 | 0 | 0 |  | Vlastní | Indiv | 0 | 0 |  | Práce | Běžná |  |  |  | POL1_1
144 | 28 | nater zem pasku 1slozk 1kryci pruhy | m | 5 |  | 0 |  | 0 |  | 0 | 21 | 0 | 0 | 0 | 0 | 0 |  | Vlastní | Indiv | 0 | 0 |  | R-položka | Běžná |  |  |  | POL12_0
145 | 29 | mtz. požární ucpávky do 1dm2 | ks | 6 |  | 0 |  | 0 |  | 0 | 21 | 0 | 0 | 0 | 0 | 0 |  | Vlastní | Indiv | 0 | 0 |  | R-položka | Běžná |  |  |  | POL12_0
146 | 30 | mtz translatoru ul11 | kus | 2 |  | 0 |  | 0 |  | 0 | 21 | 0 | 0 | 0 | 0 | 0 |  | Vlastní | Indiv | 0 | 0 |  | Práce | Běžná |  |  |  | POL1_1
147 | 31 | mtz svit zariv pru str pris 2zdkryt | kus | 100 |  | 0 |  | 0 |  | 0 | 21 | 0 | 0 | 0 | 0 | 0 |  | Vlastní | Indiv | 0 | 0 |  | Práce | Běžná |  |  |  | POL1_1
148 | 32 | Mont spínačů s dálk ovlad 1kontakt | kus | 5 |  | 0 |  | 0 |  | 0 | 21 | 0 | 0 | 0 | 0 | 0 |  | Vlastní | Indiv | 0 | 0 |  | Práce | Běžná |  |  |  | POL1_1
149 | 33 | Mont spínačů s dálk ovlad 2kontakt | kus | 5 |  | 0 |  | 0 |  | 0 | 21 | 0 | 0 | 0 | 0 | 0 |  | Vlastní | Indiv | 0 | 0 |  | Práce | Běžná |  |  |  | POL1_1
150 | 34 | Mont přepínač zapuštěn 7-křížových | kus | 1 |  | 0 |  | 0 |  | 0 | 21 | 0 | 0 | 0 | 0 | 0 |  | Vlastní | Indiv | 0 | 0 |  | Práce | Běžná |  |  |  | POL1_1
151 | 35 | Montáž spínač 3pól nástěn obyč -16A | kus | 1 |  | 0 |  | 0 |  | 0 | 21 | 0 | 0 | 0 | 0 | 0 |  | Vlastní | Indiv | 0 | 0 |  | Práce | Běžná |  |  |  | POL1_1
152 | 36 | Mont zásuvek domov vestav 1P zdířka | kus | 1 |  | 0 |  | 0 |  | 0 | 21 | 0 | 0 | 0 | 0 | 0 |  | Vlastní | Indiv | 0 | 0 |  | Práce | Běžná |  |  |  | POL1_1
153 | 37 | Mont zásuv dom krab ven 2P+Z 2zapoj | kus | 10 |  | 0 |  | 0 |  | 0 | 21 | 0 | 0 | 0 | 0 | 0 |  | Vlastní | Indiv | 0 | 0 |  | Práce | Běžná |  |  |  | POL1_1
154 | 38 | Montáž zásuvek průmysl 3P+Z CZ 164. | kus | 1 |  | 0 |  | 0 |  | 0 | 21 | 0 | 0 | 0 | 0 | 0 |  | Vlastní | Indiv | 0 | 0 |  | Práce | Běžná |  |  |  | POL1_1
155 | 39 | Mont zásuv domov zapušt 2P+Z 2zapoj | kus | 60 |  | 0 |  | 0 |  | 0 | 21 | 0 | 0 | 0 | 0 | 0 |  | Vlastní | Indiv | 0 | 0 |  | Práce | Běžná |  |  |  | POL1_1
156 | 40 | Mont zásuvek domov krabic venk 2P+Z | kus | 3 |  | 0 |  | 0 |  | 0 | 21 | 0 | 0 | 0 | 0 | 0 |  | Vlastní | Indiv | 0 | 0 |  | Práce | Běžná |  |  |  | POL1_1
157 | 41 | Montáž svorkovnic řad vodič-2,5 mm2 | kus | 1540 |  | 0 |  | 0 |  | 0 | 21 | 0 | 0 | 0 | 0 | 0 |  | Vlastní | Indiv | 0 | 0 |  | Práce | Běžná |  |  |  | POL1_1
158 | 42 | Montáž svorkovnic ochranných 6236-3 | kus | 1 |  | 0 |  | 0 |  | 0 | 21 | 0 | 0 | 0 | 0 | 0 |  | Vlastní | Indiv | 0 | 0 |  | Práce | Běžná |  |  |  | POL1_1
159 | 43 | Montáž rozváděč sestav do 300 kg | kus | 1 |  | 0 |  | 0 |  | 0 | 21 | 0 | 0 | 0 | 0 | 0 |  | Vlastní | Indiv | 0 | 0 |  | Práce | Běžná |  |  |  | POL1_1
160 | 44 | Montáž pilířů skříní PRIS 2,6, ERP | kus | 1 |  | 0 |  | 0 |  | 0 | 21 | 0 | 0 | 0 | 0 | 0 |  | Vlastní | Indiv | 0 | 0 |  | Práce | Běžná |  |  |  | POL1_1
161 | 45 | Montáž tabulek pro přístr šroubov | kus | 4 |  | 0 |  | 0 |  | 0 | 21 | 0 | 0 | 0 | 0 | 0 |  | Vlastní | Indiv | 0 | 0 |  | Práce | Běžná |  |  |  | POL1_1
162 | 46 | Montáž krabic instal zapušť PH kruh | kus | 196 |  | 0 |  | 0 |  | 0 | 21 | 0 | 0 | 0 | 0 | 0 |  | Vlastní | Indiv | 0 | 0 |  | Práce | Běžná |  |  |  | POL1_1
163 | 47 | Montáž krabic instal zapušť PH 4hr | kus | 1 |  | 0 |  | 0 |  | 0 | 21 | 0 | 0 | 0 | 0 | 0 |  | Vlastní | Indiv | 0 | 0 |  | Práce | Běžná |  |  |  | POL1_1
164 | 48 | Montáž trub inst PH oheb pevně p23 | m | 35 |  | 0 |  | 0 |  | 0 | 21 | 0 | 0 | 0 | 0 | 0 |  | Vlastní | Indiv | 0 | 0 |  | Práce | Běžná |  |  |  | POL1_1
165 | 49 | Montáž trub ochran PH tuh volně-p40 | m | 60 |  | 0 |  | 0 |  | 0 | 21 | 0 | 0 | 0 | 0 | 0 |  | Vlastní | Indiv | 0 | 0 |  | Práce | Běžná |  |  |  | POL1_1
166 | 50 | Spolupráce s revizním technikem | soub | 1 |  | 0 |  | 0 |  | 0 | 21 | 0 | 0 | 0 | 0 | 0 |  | Vlastní | Indiv | 0 | 0 |  | Specifikace | Běžná |  |  |  | POL3_0
167 | 51 | Zabezpečení pracoviště | soub | 1 |  | 0 |  | 0 |  | 0 | 21 | 0 | 0 | 0 | 0 | 0 |  | Vlastní | Indiv | 0 | 0 |  | Práce | Běžná |  |  |  | POL1_1
168 | 52 | Zapojení přístrojů a zařízení | soub | 1 |  | 0 |  | 0 |  | 0 | 21 | 0 | 0 | 0 | 0 | 0 |  | Vlastní | Indiv | 0 | 0 |  | Práce | Běžná |  |  |  | POL1_1
169 | 53 | Revize, zkoušky, dílčí revize | soub | 1 |  | 0 |  | 0 |  | 0 | 21 | 0 | 0 | 0 | 0 | 0 |  | Vlastní | Indiv | 0 | 0 |  | Specifikace | Běžná |  |  |  | POL3_0
170 | 54 | Oprava proj. dokumentace dle skut.stavu dle vyhl. 131/2024 S | soub | 1 |  | 0 |  | 0 |  | 0 | 21 | 0 | 0 | 0 | 0 | 0 |  | Vlastní | Indiv | 0 | 0 |  | Práce | Běžná |  |  |  | POL1_1
171 | 55 | Geodetické zaměření | soub | 1 |  | 0 |  | 0 |  | 0 | 21 | 0 | 0 | 0 | 0 | 0 |  | Vlastní | Indiv | 0 | 0 |  | OPN | Běžná |  |  |  | POL13_0
172 | 56 | Vytýčení sítí | soub | 1 |  | 0 |  | 0 |  | 0 | 21 | 0 | 0 | 0 | 0 | 0 |  | Vlastní | Indiv | 0 | 0 |  | Práce | Běžná |  |  |  | POL1_1
173 | 57 | Pomocné lešení, plošina po celou dobu stavby | soub | 1 |  | 0 |  | 0 |  | 0 | 21 | 0 | 0 | 0 | 0 | 0 |  | Vlastní | Indiv | 0 | 0 |  | Specifikace | Běžná |  |  |  | POL3_0
174 | 58 | Montážní stroje a mechanismy | soub | 1 |  | 0 |  | 0 |  | 0 | 21 | 0 | 0 | 0 | 0 | 0 |  | Vlastní | Indiv | 0 | 0 |  | Specifikace | Běžná |  |  |  | POL3_0
175 | 59 | Montáž krabic přístr zapušť PH kruh | kus | 79 |  | 0 |  | 0 |  | 0 | 21 | 0 | 0 | 0 | 0 | 0 |  | Vlastní | Indiv | 0 | 0 |  | Práce | Běžná |  |  |  | POL1_1
176 | 60 | Mont hromosvod svor potrub Bernard | kus | 18 |  | 0 |  | 0 |  | 0 | 21 | 0 | 0 | 0 | 0 | 0 |  | Vlastní | Indiv | 0 | 0 |  | Práce | Běžná |  |  |  | POL1_1
177 | 61 | Montáž hromosvod úhel,trub do zdiva | kus | 4 |  | 0 |  | 0 |  | 0 | 21 | 0 | 0 | 0 | 0 | 0 |  | Vlastní | Indiv | 0 | 0 |  | Práce | Běžná |  |  |  | POL1_1
178 | 62 | Montáž hromosvod svorek se 2 šrouby | kus | 94 |  | 0 |  | 0 |  | 0 | 21 | 0 | 0 | 0 | 0 | 0 |  | Vlastní | Indiv | 0 | 0 |  | Práce | Běžná |  |  |  | POL1_1
179 | 63 | Montáž hromosvod svorek se 3 šrouby | kus | 41 |  | 0 |  | 0 |  | 0 | 21 | 0 | 0 | 0 | 0 | 0 |  | Vlastní | Indiv | 0 | 0 |  | Práce | Běžná |  |  |  | POL1_1
180 | 64 | Montáž hromosvod ochranných lišt | kus | 4 |  | 0 |  | 0 |  | 0 | 21 | 0 | 0 | 0 | 0 | 0 |  | Vlastní | Indiv | 0 | 0 |  | Práce | Běžná |  |  |  | POL1_1
181 | 65 | Mont vodičů Cu-1kV pevně sk.1-0,4kg | m | 170 |  | 0 |  | 0 |  | 0 | 21 | 0 | 0 | 0 | 0 | 0 |  | Vlastní | Indiv | 0 | 0 |  | Práce | Běžná |  |  |  | POL1_1
182 | 66 | Mont kabel Cu-1kV pevně sk.1 -0,4kg | m | 2280 |  | 0 |  | 0 |  | 0 | 21 | 0 | 0 | 0 | 0 | 0 |  | Vlastní | Indiv | 0 | 0 |  | Práce | Běžná |  |  |  | POL1_1
183 | 67 | Montáž hromosvod štítku označ svodu | kus | 4 |  | 0 |  | 0 |  | 0 | 21 | 0 | 0 | 0 | 0 | 0 |  | Vlastní | Indiv | 0 | 0 |  | Práce | Běžná |  |  |  | POL1_1
184 | 68 | Montáž jímacích tyči na stojan | kus | 4 |  | 0 |  | 0 |  | 0 | 21 | 0 | 0 | 0 | 0 | 0 |  | Vlastní | Indiv | 0 | 0 |  | Práce | Běžná |  |  |  | POL1_1
185 | 69 | Otevření krabic panc víčkem 2šrouby | kus | 32 |  | 0 |  | 0 |  | 0 | 21 | 0 | 0 | 0 | 0 | 0 |  | Vlastní | Indiv | 0 | 0 |  | Specifikace | Běžná |  |  |  | POL3_0
186 | 70 | Montáž příchytek kabel-p40 mm | kus | 250 |  | 0 |  | 0 |  | 0 | 21 | 0 | 0 | 0 | 0 | 0 |  | Vlastní | Indiv | 0 | 0 |  | Práce | Běžná |  |  |  | POL1_1
187 | 71 | Otevření krabic vičkem na závit | kus | 120 |  | 0 |  | 0 |  | 0 | 21 | 0 | 0 | 0 | 0 | 0 |  | Vlastní | Indiv | 0 | 0 |  | Specifikace | Běžná |  |  |  | POL3_0
188 | 72 | Otevření krabic vičkem na 4 šrouby | kus | 1 |  | 0 |  | 0 |  | 0 | 21 | 0 | 0 | 0 | 0 | 0 |  | Vlastní | Indiv | 0 | 0 |  | Specifikace | Běžná |  |  |  | POL3_0
189 | 73 | Montáž příchytek kabel-p54 mm | kus | 40 |  | 0 |  | 0 |  | 0 | 21 | 0 | 0 | 0 | 0 | 0 |  | Vlastní | Indiv | 0 | 0 |  | Práce | Běžná |  |  |  | POL1_1
190 | 74 | Mont hromosvod drát s podpěr do -p10mm | m | 69 |  | 0 |  | 0 |  | 0 | 21 | 0 | 0 | 0 | 0 | 0 |  | Vlastní | Indiv | 0 | 0 |  | Práce | Běžná |  |  |  | POL1_1
191 | 75 | Mont hromosvod drát bez podp nad -p10mm- | m | 30 |  | 0 |  | 0 |  | 0 | 21 | 0 | 0 | 0 | 0 | 0 |  | Vlastní | Indiv | 0 | 0 |  | Práce | Běžná |  |  |  | POL1_1
192 | 76 | Mont uzem pásku FeZn v zemi městě | m | 85 |  | 0 |  | 0 |  | 0 | 21 | 0 | 0 | 0 | 0 | 0 |  | Vlastní | Indiv | 0 | 0 |  | Práce | Běžná |  |  |  | POL1_1
193 | 77 | Mont uzem drátu-p10mm v zemi městě | m | 20 |  | 0 |  | 0 |  | 0 | 21 | 0 | 0 | 0 | 0 | 0 |  | Vlastní | Indiv | 0 | 0 |  | Práce | Běžná |  |  |  | POL1_1
194 | 79 | Utěsnění kabelu zátkou s lepidlem | ks | 60 |  | 0 |  | 0 |  | 0 | 21 | 0 | 0 | 0 | 0 | 0 |  | Vlastní | Indiv | 0 | 0 |  | Práce | Běžná |  |  |  | POL1_1
Díl: | 846-9 | Stavební práce při elektromontážích |  |  |  | 0 |  | 0 |  | 0 |  | 0 |  | 0 |  | 0 |  |  |  |  | 0 | [6 empty] | DIL
195 | 1 | Bourání otv zdi cih 0,09m2, tl.45cm | kus | 8 |  | 0 |  | 0 |  | 0 | 21 | 0 | 0 | 0 | 0 | 0 |  | Vlastní | Indiv | 0 | 0 |  | R-položka | Běžná |  |  |  | POL12_1
196 | 2 | Sekání kapes zdi cih.krabic 7x7x5 | kus | 275 |  | 0 |  | 0 |  | 0 | 21 | 0 | 0 | 0 | 0 | 0 |  | Vlastní | Indiv | 0 | 0 |  | Práce | Běžná |  |  |  | POL1_1
197 | 3 | Bourání otv zdi cih 0,02m2, tl.45cm | kus | 10 |  | 0 |  | 0 |  | 0 | 21 | 0 | 0 | 0 | 0 | 0 |  | Vlastní | Indiv | 0 | 0 |  | R-položka | Běžná |  |  |  | POL12_1
198 | 4 | Bourání otv zdi cih 0,09m2, tl.15cm | kus | 3 |  | 0 |  | 0 |  | 0 | 21 | 0 | 0 | 0 | 0 | 0 |  | Vlastní | Indiv | 0 | 0 |  | R-položka | Běžná |  |  |  | POL12_1
199 | 5 | Sekání kapes zdi cih.krabic 10x10x8 | kus | 1 |  | 0 |  | 0 |  | 0 | 21 | 0 | 0 | 0 | 0 | 0 |  | Vlastní | Indiv | 0 | 0 |  | R-položka | Běžná |  |  |  | POL12_1
200 | 6 | Sekání rýh zdi cih hl.3 cm š.3 cm | m | 271.2 |  | 0 |  | 0 |  | 0 | 21 | 0 | 0 | 0 | 0 | 0 |  | Vlastní | Indiv | 0 | 0 |  | R-položka | Běžná |  |  |  | POL12_1
201 | 7 | Sekání rýh zdi cih hl.5 cm š.5 cm | m | 15 |  | 0 |  | 0 |  | 0 | 21 | 0 | 0 | 0 | 0 | 0 |  | Vlastní | Indiv | 0 | 0 |  | R-položka | Běžná |  |  |  | POL12_1
202 | 8 | Sekání kapes zdi cih.krabic15x15x10 | kus | 1 |  | 0 |  | 0 |  | 0 | 21 | 0 | 0 | 0 | 0 | 0 |  | Vlastní | Indiv | 0 | 0 |  | R-položka | Běžná |  |  |  | POL12_1
203 | 9 | Sekání kapes zdi cih.pro rozváděč | ks | 1 |  | 0 |  | 0 |  | 0 | 21 | 0 | 0 | 0 | 0 | 0 |  | Vlastní | Indiv | 0 | 0 |  | R-položka | Běžná |  |  |  | POL12_1
204 | 10 | Ulož sypaníny do násypu zhut tř.3-4 | m3 | 23.8 |  | 0 |  | 0 |  | 0 | 21 | 0 | 0 | 0 | 0 | 0 |  | Vlastní | Indiv | 0 | 0 |  | R-položka | Běžná |  |  |  | POL12_1
205 | 11 | Zásyp rýh ručně š.35cm,hl.80cm,tř.3 | m | 85 |  | 0 |  | 0 |  | 0 | 21 | 0 | 0 | 0 | 0 | 0 |  | Vlastní | Indiv | 0 | 0 |  | R-položka | Běžná |  |  |  | POL12_1
206 | 12 | Jámy základů skříní přístrojov tř.3 | kus | 1 |  | 0 |  | 0 |  | 0 | 21 | 0 | 0 | 0 | 0 | 0 |  | Vlastní | Indiv | 0 | 0 |  | R-položka | Běžná |  |  |  | POL12_1
207 | 13 | Rýhy ručně š.35 cm, hl.80 cm, tř.3 | m | 85 |  | 0 |  | 0 |  | 0 | 21 | 0 | 0 | 0 | 0 | 0 |  | Vlastní | Indiv | 0 | 0 |  | R-položka | Běžná |  |  |  | POL12_1
208 | 14 | Provizor úprava terénu se zhut tř.1 | m2 | 8.75 |  | 0 |  | 0 |  | 0 | 21 | 0 | 0 | 0 | 0 | 0 |  | Vlastní | Indiv | 0 | 0 |  | R-položka | Běžná |  |  |  | POL12_0
209 | 15 | Osazení hmoždinek stěn cihel d.8 mm | kus | 496 |  | 0 |  | 0 |  | 0 | 21 | 0 | 0 | 0 | 0 | 0 |  | Vlastní | Indiv | 0 | 0 |  | R-položka | Běžná |  |  |  | POL12_1
210 | 16 | Bourání otv zdi cih 0,02m2, tl.15cm | kus | 18 |  | 0 |  | 0 |  | 0 | 21 | 0 | 0 | 0 | 0 | 0 |  | Vlastní | Indiv | 0 | 0 |  | R-položka | Běžná |  |  |  | POL12_1
211 | 17 | Osaz trub plast do rýhy+obsyp 10 cm | m | 60 |  | 0 |  | 0 |  | 0 | 21 | 0 | 0 | 0 | 0 | 0 |  | Vlastní | Indiv | 0 | 0 |  | Práce | Běžná |  |  |  | POL1_1
212 | 18 | Lože pískové tl.10 cm, š.do 65 cm | m | 25 |  | 0 |  | 0 |  | 0 | 21 | 0 | 0 | 0 | 0 | 0 |  | Vlastní | Indiv | 0 | 0 |  | R-položka | Běžná |  |  |  | POL12_1
Díl: | _16 | Demontáže dle ceníku M741 |  |  |  | 0 |  | 0 |  | 0 |  | 0 |  | 0 |  | 0 |  |  |  |  | 0 | [6 empty] | DIL
213 | 1 | Demontáž stávajících rozvodů, stávající kabeláže, koncových prvků - svítidel, zásuvek, spínačů,, rozváděčů, kabelového úložného systému, ochrany před bleskem | soub | 1 |  | 0 |  | 0 |  | 0 | 21 | 0 | 0 | 0 | 0 | 0 |  | Vlastní | Indiv | 0 | 0 |  | R-položka | Běžná |  |  |  | POL12_1
[26 empty] | 12 | 21 | DPH
| Celkem |  |  |  |  | 0 | [19 empty] | 0 | 0 | SUM
END
Note on S6: Jedná se o informaci, zda se jedná o položku, která je do rozpočtu zadána z cenové soustavy RTS, nebo vlastní.
Note on T6: Jedná se o název CÚ, která je zadána u položky rozpočtu

## 04 0402 Pol
Položkový soupis prací a dodávek | [27 empty] | #TypZaznamu#
S: | 202614 | Komunitní centrum Vřesovice - Stavební úpravy a přístavba | [25 empty] | STA
O: | 04 | Elektroinstalace | [22 empty] | STA |  |  | OBJ
R: | 0402 | Slaboproud | [25 empty] | ROZ
P.č. | Číslo položky | Název položky | MJ | Množství | Cena / MJ | Celkem | Dodávka | Dodávka celk. | Montáž | Montáž celk. | DPH | Cena s DPH | Hmotnost / MJ | Hmotnost celk.(t) | Dem. hmotnost / MJ | Dem. hmotnost celk.(t) | Ceník | Cen. soustava / platnost | Cenová úroveň | Nhod / MJ | Nhod celk. | Dodavatel | Typ položky | Stav položky
Díl: | _1 | Kabely,vodiče a příslušenství - Materiál |  |  |  | 0 |  | 0 |  | 0 |  | 0 |  | 0 |  | 0 |  |  |  |  | 0 | [6 empty] | DIL
1 | 1 | KABEL 4x2xAWG23 FTP cat.6 LSOH | M | 560 |  | 0 |  | 0 |  | 0 | 21 | 0 | 0 | 0 | 0 | 0 |  | Vlastní | Indiv | 0 | 0 |  | Specifikace | Běžná |  |  |  | POL3_0
2 | 2 | multimediálním kabelem HDMI2.1 s optický fiberem 10m | KS | 1 |  | 0 |  | 0 |  | 0 | 21 | 0 | 0 | 0 | 0 | 0 |  | Vlastní | Indiv | 0 | 0 |  | Specifikace | Běžná |  |  |  | POL3_0
Díl: | _2 | Poplachový zabezpečovací a tísňový systém - Materiál |  |  |  | 0 |  | 0 |  | 0 |  | 0 |  | 0 |  | 0 |  |  |  |  | 0 | [6 empty] | DIL
3 | 1 | Optický detektor kouře s automatickou resetací, NO/NC výstup | ks | 3 |  | 0 |  | 0 |  | 0 | 21 | 0 | 0 | 0 | 0 | 0 |  | Vlastní | Indiv | 0 | 0 |  | R-položka | Běžná |  |  |  | POL12_0
4 | 2 | Kapacita 24 Ah, nominální napětí 12 Vss, hmotnost 9,1 kg | ks | 1 |  | 0 |  | 0 |  | 0 | 21 | 0 | 0 | 0 | 0 | 0 |  | Vlastní | Indiv | 0 | 0 |  | R-položka | Běžná |  |  |  | POL12_0
5 | 3 | Plastová nízká propojovací krabice pro povrchovou montáž | ks | 4 |  | 0 |  | 0 |  | 0 | 21 | 0 | 0 | 0 | 0 | 0 |  | Vlastní | Indiv | 0 | 0 |  | Práce | Běžná |  |  |  | POL1_1
6 | 4 | Čtyř drátový plastový polarizovaný magnetický kontakt se sabotážní smyčkou | ks | 6 |  | 0 |  | 0 |  | 0 | 21 | 0 | 0 | 0 | 0 | 0 |  | Vlastní | Indiv | 0 | 0 |  | Specifikace | Běžná |  |  |  | POL3_0
7 | 5 | Ústředna PZTS | ks | 1 |  | 0 |  | 0 |  | 0 | 21 | 0 | 0 | 0 | 0 | 0 |  | Vlastní | Indiv | 0 | 0 |  | Specifikace | Běžná |  |  |  | POL3_0
8 | 6 | Ovládací a programovací LCD klávesnice | ks | 1 |  | 0 |  | 0 |  | 0 | 21 | 0 | 0 | 0 | 0 | 0 |  | Vlastní | Indiv | 0 | 0 |  | Specifikace | Běžná |  |  |  | POL3_0
9 | 7 | PIR detektor | ks | 8 |  | 0 |  | 0 |  | 0 | 21 | 0 | 0 | 0 | 0 | 0 |  | Vlastní | Indiv | 0 | 0 |  | Specifikace | Běžná |  |  |  | POL3_0
Díl: | _3 | Spínače,zásuvky a vidlice - Materiál |  |  |  | 0 |  | 0 |  | 0 |  | 0 |  | 0 |  | 0 |  |  |  |  | 0 | [6 empty] | DIL
10 | 1 | MASKA 2-NASOBNA | KS | 5 |  | 0 |  | 0 |  | 0 | 21 | 0 | 0 | 0 | 0 | 0 |  | Vlastní | Indiv | 0 | 0 |  | R-položka | Běžná |  |  |  | POL12_0
11 | 2 | KONEKTOR CAT.6 STINEN. | KS | 10 |  | 0 |  | 0 |  | 0 | 21 | 0 | 0 | 0 | 0 | 0 |  | Vlastní | Indiv | 0 | 0 |  | R-položka | Běžná |  |  |  | POL12_0
12 | 3 | ZASUVKA DATOVA BILA TA | KS | 5 |  | 0 |  | 0 |  | 0 | 21 | 0 | 0 | 0 | 0 | 0 |  | Vlastní | Indiv | 0 | 0 |  | Specifikace | Běžná |  |  |  | POL3_0
13 | 4 | RAMECEK 1NASOBNY BILA TA | KS | 7 |  | 0 |  | 0 |  | 0 | 21 | 0 | 0 | 0 | 0 | 0 |  | Vlastní | Indiv | 0 | 0 |  | R-položka | Běžná |  |  |  | POL12_0
14 | 5 | Kryt zásuvky komunikační přímé (pro HDMI, USB, VGA, USB nabíjení) | KS | 2 |  | 0 |  | 0 |  | 0 | 21 | 0 | 0 | 0 | 0 | 0 |  | Vlastní | Indiv | 0 | 0 |  | Práce | Běžná |  |  |  | POL1_1
15 | 6 | Zásuvka komunikační přímá HDMI | KS | 2 |  | 0 |  | 0 |  | 0 | 21 | 0 | 0 | 0 | 0 | 0 |  | Vlastní | Indiv | 0 | 0 |  | R-položka | Běžná |  |  |  | POL12_0
Díl: | _4 | Úložný materiál,krabice a příslušenství |  |  |  | 0 |  | 0 |  | 0 |  | 0 |  | 0 |  | 0 |  |  |  |  | 0 | [6 empty] | DIL
16 | 1 | TRUBKA MONOFLEX 320N 1425 | M | 150 |  | 0 |  | 0 |  | 0 | 21 | 0 | 0 | 0 | 0 | 0 |  | Vlastní | Indiv | 0 | 0 |  | R-položka | Běžná |  |  |  | POL12_0
17 | 2 | KRABICE PRISTROJOVA KPR 68 | KS | 11 |  | 0 |  | 0 |  | 0 | 21 | 0 | 0 | 0 | 0 | 0 |  | Vlastní | Indiv | 0 | 0 |  | R-položka | Běžná |  |  |  | POL12_0
18 | 3 | TRUBKA MONOFLEX 320N 1450 | M | 60 |  | 0 |  | 0 |  | 0 | 21 | 0 | 0 | 0 | 0 | 0 |  | Vlastní | Indiv | 0 | 0 |  | R-položka | Běžná |  |  |  | POL12_0
19 | 4 | TRUBKA MONOFLEX 320N 1440 | M | 10 |  | 0 |  | 0 |  | 0 | 21 | 0 | 0 | 0 | 0 | 0 |  | Vlastní | Indiv | 0 | 0 |  | R-položka | Běžná |  |  |  | POL12_0
20 | 5 | VICKO KRABICE V68 NA SROUBKY | KS | 4 |  | 0 |  | 0 |  | 0 | 21 | 0 | 0 | 0 | 0 | 0 |  | Vlastní | Indiv | 0 | 0 |  | R-položka | Běžná |  |  |  | POL12_0
21 | 6 | KRABICE ROZVODNA KT 250/1 | KS | 1 |  | 0 |  | 0 |  | 0 | 21 | 0 | 0 | 0 | 0 | 0 |  | Vlastní | Indiv | 0 | 0 |  | R-položka | Běžná |  |  |  | POL12_0
22 | 7 | KRABICE ODBOCNA KO 125 | KS | 5 |  | 0 |  | 0 |  | 0 | 21 | 0 | 0 | 0 | 0 | 0 |  | Vlastní | Indiv | 0 | 0 |  | R-položka | Běžná |  |  |  | POL12_0
23 | 8 | TRUBKA ZEMNI DN75 | M | 20 |  | 0 |  | 0 |  | 0 | 21 | 0 | 0 | 0 | 0 | 0 |  | Vlastní | Indiv | 0 | 0 |  | Specifikace | Běžná |  |  |  | POL3_0
24 | 9 | KRABICE UNIVERZALNI 1902 KU 68 | KS | 6 |  | 0 |  | 0 |  | 0 | 21 | 0 | 0 | 0 | 0 | 0 |  | Vlastní | Indiv | 0 | 0 |  | Specifikace | Běžná |  |  |  | POL3_0
Díl: | _5 | Strukturovaná kabeláž - Materiál |  |  |  | 0 |  | 0 |  | 0 |  | 0 |  | 0 |  | 0 |  |  |  |  | 0 | [6 empty] | DIL
25 | 1 | 19"vyvazovací panel 1U 5x plastová úchytka | KS | 1 |  | 0 |  | 0 |  | 0 | 21 | 0 | 0 | 0 | 0 | 0 |  | Vlastní | Indiv | 0 | 0 |  | R-položka | Běžná |  |  |  | POL12_0
26 | 2 | Záslepka 1U | KS | 1 |  | 0 |  | 0 |  | 0 | 21 | 0 | 0 | 0 | 0 | 0 |  | Vlastní | Indiv | 0 | 0 |  | R-položka | Běžná |  |  |  | POL12_0
27 | 3 | Napájecí panel ACAR 5x 230 V, 50 Hz s přepěťovou ochranou | ks | 1 |  | 0 |  | 0 |  | 0 | 21 | 0 | 0 | 0 | 0 | 0 |  | Vlastní | Indiv | 0 | 0 |  | R-položka | Běžná |  |  |  | POL12_0
28 | 4 | Patch Panel 24 port FTP Cat.6 1U | KS | 1 |  | 0 |  | 0 |  | 0 | 21 | 0 | 0 | 0 | 0 | 0 |  | Vlastní | Indiv | 0 | 0 |  | R-položka | Běžná |  |  |  | POL12_0
29 | 5 | 19" nástěnný dvoudílný rozvaděč 18U/600/600 | KS | 1 |  | 0 |  | 0 |  | 0 | 21 | 0 | 0 | 0 | 0 | 0 |  | Vlastní | Indiv | 0 | 0 |  | R-položka | Běžná |  |  |  | POL12_0
30 | 6 | Polička pevná s perforací 1U/350mm, černá | ks | 1 |  | 0 |  | 0 |  | 0 | 21 | 0 | 0 | 0 | 0 | 0 |  | Vlastní | Indiv | 0 | 0 |  | R-položka | Běžná |  |  |  | POL12_0
Díl: | _6 | Protipožární konstrukce |  |  |  | 0 |  | 0 |  | 0 |  | 0 |  | 0 |  | 0 |  |  |  |  | 0 | [6 empty] | DIL
31 | 1 | požární ucpávka do 1dm2 dle PBŘ EI30 | ks | 4 |  | 0 |  | 0 |  | 0 | 21 | 0 | 0 | 0 | 0 | 0 |  | Vlastní | Indiv | 0 | 0 |  | Práce | Běžná |  |  |  | POL1_1
Díl: | M741 | Montáže |  |  |  | 0 |  | 0 |  | 0 |  | 0 |  | 0 |  | 0 |  |  |  |  | 0 | [6 empty] | DIL
32 | 1 | Přesun hmot (vnitrostaveništní i mimostaveništní dopravu, přesuny hmot všech jednotlivých dílů, dilčích rozpočtů) | soubor | 1 |  | 0 |  | 0 |  | 0 | 21 | 0 | 0 | 0 | 0 | 0 |  | Vlastní | Indiv | 0 | 0 |  | R-položka | Běžná |  |  |  | POL12_1
33 | 2 | Pomocné práce (vysekání kapes pro kotvicí šrouby vodítek a prostupů pro rozvody a jejich zazdění, nebo zabetonování ve zdech nebo stropech; osazení, zazdění nebo zabetonování konzol, podpěr, závěsů, | soubor | 1 |  | 0 |  | 0 |  | 0 | 21 | 0 | 0 | 0 | 0 | 0 |  | Vlastní | Indiv | 0 | 0 |  | R-položka | Běžná |  |  |  | POL12_0
|  | pevných bodů a konstrukcí; podezdění nebo podbetonování armatur; zalití kotevních šroubů, podlití strojů bez omezení rozsahu a tloušťky podloží, podlévání vyrovnaných strojů nebo jiných zařízení betonem; zabetonování kotvicích rámů do betonových bloků; nastřelování upevňovacích prvků) | [25 empty] | POP | pevných bodů a konstrukcí; podezdění nebo podbetonování armatur; zalití kotevních šroubů, podlití strojů bez omezení rozsahu a tloušťky podloží, podlévání vyrovnaných strojů nebo jiných zařízení betonem; zabetonování kotvicích rámů do betonových bloků; nastřelování upevňovacích prvků)
34 | 3 | Pomocný drobný materiál (drobný spojovací a kotvicí materiál, související doplňkový, podružný a, montážní materiál. Součástí jsou veškeré komponenty, upevňovací prvky, podpory apod.) | soubor | 1 |  | 0 |  | 0 |  | 0 | 21 | 0 | 0 | 0 | 0 | 0 |  | Vlastní | Indiv | 0 | 0 |  | R-položka | Běžná |  |  |  | POL12_0
35 | 4 | Montáž kabel sdělov volně do 1,0 kg | m | 10 |  | 0 |  | 0 |  | 0 | 21 | 0 | 0 | 0 | 0 | 0 |  | Vlastní | Indiv | 0 | 0 |  | Práce | Běžná |  |  |  | POL1_1
36 | 5 | Montáž kabel sděl pevně sk.18-0,4kg | m | 560 |  | 0 |  | 0 |  | 0 | 21 | 0 | 0 | 0 | 0 | 0 |  | Vlastní | Indiv | 0 | 0 |  | R-položka | Běžná |  |  |  | POL12_1
37 | 6 | Otevření krabic panc víčkem 2šrouby | kus | 4 |  | 0 |  | 0 |  | 0 | 21 | 0 | 0 | 0 | 0 | 0 |  | Vlastní | Indiv | 0 | 0 |  | R-položka | Běžná |  |  |  | POL12_0
38 | 7 | Otevření krabic vičkem na závit | kus | 6 |  | 0 |  | 0 |  | 0 | 21 | 0 | 0 | 0 | 0 | 0 |  | Vlastní | Indiv | 0 | 0 |  | R-položka | Běžná |  |  |  | POL12_0
39 | 8 | Otevření krabic vičkem na 4 šrouby | kus | 6 |  | 0 |  | 0 |  | 0 | 21 | 0 | 0 | 0 | 0 | 0 |  | Vlastní | Indiv | 0 | 0 |  | R-položka | Běžná |  |  |  | POL12_0
40 | 9 | Montáž zásuvek domov vestav 2P | kus | 5 |  | 0 |  | 0 |  | 0 | 21 | 0 | 0 | 0 | 0 | 0 |  | Vlastní | Indiv | 0 | 0 |  | Práce | Běžná |  |  |  | POL1_1
41 | 10 | mtz. požární ucpávky do 1dm2 | ks | 4 |  | 0 |  | 0 |  | 0 | 21 | 0 | 0 | 0 | 0 | 0 |  | Vlastní | Indiv | 0 | 0 |  | Specifikace | Běžná |  |  |  | POL3_0
42 | 11 | Ukončení kabelů zaklop letov 10x1,5 | kus | 4 |  | 0 |  | 0 |  | 0 | 21 | 0 | 0 | 0 | 0 | 0 |  | Vlastní | Indiv | 0 | 0 |  | Práce | Běžná |  |  |  | POL1_1
43 | 12 | Příplat za zatahování kabelů-0,75kg | m | 560 |  | 0 |  | 0 |  | 0 | 21 | 0 | 0 | 0 | 0 | 0 |  | Vlastní | Indiv | 0 | 0 |  | Specifikace | Běžná |  |  |  | POL3_0
44 | 13 | Příplatek za zatahování kabelů-2kg | m | 10 |  | 0 |  | 0 |  | 0 | 21 | 0 | 0 | 0 | 0 | 0 |  | Vlastní | Indiv | 0 | 0 |  | Práce | Běžná |  |  |  | POL1_1
45 | 14 | Montáž rozvodek zapuštěných KT 250 | kus | 1 |  | 0 |  | 0 |  | 0 | 21 | 0 | 0 | 0 | 0 | 0 |  | Vlastní | Indiv | 0 | 0 |  | Práce | Běžná |  |  |  | POL1_1
46 | 15 | Pomocné lešení, plošina po celou dobu stavby | soub | 1 |  | 0 |  | 0 |  | 0 | 21 | 0 | 0 | 0 | 0 | 0 |  | Vlastní | Indiv | 0 | 0 |  | Specifikace | Běžná |  |  |  | POL3_0
47 | 16 | Montáž trub inst PH oheb pevně p23 | m | 150 |  | 0 |  | 0 |  | 0 | 21 | 0 | 0 | 0 | 0 | 0 |  | Vlastní | Indiv | 0 | 0 |  | Práce | Běžná |  |  |  | POL1_1
48 | 17 | Oprava proj. dokumentace dle skut.stavu dle vyhl. 131/2024 S | soub | 1 |  | 0 |  | 0 |  | 0 | 21 | 0 | 0 | 0 | 0 | 0 |  | Vlastní | Indiv | 0 | 0 |  | Práce | Běžná |  |  |  | POL1_1
49 | 18 | Zapojení přístrojů a zařízení | soub | 1 |  | 0 |  | 0 |  | 0 | 21 | 0 | 0 | 0 | 0 | 0 |  | Vlastní | Indiv | 0 | 0 |  | Práce | Běžná |  |  |  | POL1_1
50 | 19 | Revize, zkoušky, dílčí revize | soub | 1 |  | 0 |  | 0 |  | 0 | 21 | 0 | 0 | 0 | 0 | 0 |  | Vlastní | Indiv | 0 | 0 |  | Specifikace | Běžná |  |  |  | POL3_0
51 | 20 | Montáž krabic instal zapušť PH 4hr | kus | 5 |  | 0 |  | 0 |  | 0 | 21 | 0 | 0 | 0 | 0 | 0 |  | Vlastní | Indiv | 0 | 0 |  | Práce | Běžná |  |  |  | POL1_1
52 | 21 | Montáž krabic přístr zapušť PH kruh | kus | 11 |  | 0 |  | 0 |  | 0 | 21 | 0 | 0 | 0 | 0 | 0 |  | Vlastní | Indiv | 0 | 0 |  | Práce | Běžná |  |  |  | POL1_1
53 | 22 | Montáž krabic instal zapušť PH kruh | kus | 6 |  | 0 |  | 0 |  | 0 | 21 | 0 | 0 | 0 | 0 | 0 |  | Vlastní | Indiv | 0 | 0 |  | Práce | Běžná |  |  |  | POL1_1
54 | 23 | Montáž trub inst PH oheb pevně p36 | m | 60 |  | 0 |  | 0 |  | 0 | 21 | 0 | 0 | 0 | 0 | 0 |  | Vlastní | Indiv | 0 | 0 |  | Práce | Běžná |  |  |  | POL1_1
55 | 24 | Montáž trub inst PH oheb pevně p48 | m | 10 |  | 0 |  | 0 |  | 0 | 21 | 0 | 0 | 0 | 0 | 0 |  | Vlastní | Indiv | 0 | 0 |  | Práce | Běžná |  |  |  | POL1_1
Díl: | _8 | Montáže slaboproudů |  |  |  | 0 |  | 0 |  | 0 |  | 0 |  | 0 |  | 0 |  |  |  |  | 0 | [6 empty] | DIL
56 | 1 | Montáž ovládací klávesnice | ks | 1 |  | 0 |  | 0 |  | 0 | 21 | 0 | 0 | 0 | 0 | 0 |  | Vlastní | Indiv | 0 | 0 |  | R-položka | Běžná |  |  |  | POL12_1
57 | 2 | Montáž rozvodné krabice RKZ | ks | 4 |  | 0 |  | 0 |  | 0 | 21 | 0 | 0 | 0 | 0 | 0 |  | Vlastní | Indiv | 0 | 0 |  | Práce | Běžná |  |  |  | POL1_1
58 | 3 | Montáž PIR detektoru | ks | 8 |  | 0 |  | 0 |  | 0 | 21 | 0 | 0 | 0 | 0 | 0 |  | Vlastní | Indiv | 0 | 0 |  | R-položka | Běžná |  |  |  | POL12_1
59 | 4 | Montáž ústředny sběrnicové vč. zapojení kabelů | ks | 1 |  | 0 |  | 0 |  | 0 | 21 | 0 | 0 | 0 | 0 | 0 |  | Vlastní | Indiv | 0 | 0 |  | R-položka | Běžná |  |  |  | POL12_1
60 | 5 | Zpracování a příprava programu | ks | 1 |  | 0 |  | 0 |  | 0 | 21 | 0 | 0 | 0 | 0 | 0 |  | Vlastní | Indiv | 0 | 0 |  | R-položka | Běžná |  |  |  | POL12_0
61 | 6 | Programování ústředny | ks | 1 |  | 0 |  | 0 |  | 0 | 21 | 0 | 0 | 0 | 0 | 0 |  | Vlastní | Indiv | 0 | 0 |  | R-položka | Běžná |  |  |  | POL12_0
62 | 7 | Montáž ovládacího panelu | ks | 3 |  | 0 |  | 0 |  | 0 | 21 | 0 | 0 | 0 | 0 | 0 |  | Vlastní | Indiv | 0 | 0 |  | Práce | Běžná |  |  |  | POL1_1
63 | 8 | Závěr.oživení,funkční odzkouš.EZS v rozsahu 1 ústř. | ks | 1 |  | 0 |  | 0 |  | 0 | 21 | 0 | 0 | 0 | 0 | 0 |  | Vlastní | Indiv | 0 | 0 |  | R-položka | Běžná |  |  |  | POL12_0
64 | 9 | Montáž bat. přen. 12 V 50 Ah | ks | 1 |  | 0 |  | 0 |  | 0 | 21 | 0 | 0 | 0 | 0 | 0 |  | Vlastní | Indiv | 0 | 0 |  | R-položka | Běžná |  |  |  | POL12_1
65 | 10 | Montáž magnetického kontaktu | ks | 6 |  | 0 |  | 0 |  | 0 | 21 | 0 | 0 | 0 | 0 | 0 |  | Vlastní | Indiv | 0 | 0 |  | Práce | Běžná |  |  |  | POL1_1
66 | 11 | Montáž přídržného magnetu | ks | 6 |  | 0 |  | 0 |  | 0 | 21 | 0 | 0 | 0 | 0 | 0 |  | Vlastní | Indiv | 0 | 0 |  | R-položka | Běžná |  |  |  | POL12_1
67 | 12 | Kontrola funkce detektoru, kontaktu | ks | 8 |  | 0 |  | 0 |  | 0 | 21 | 0 | 0 | 0 | 0 | 0 |  | Vlastní | Indiv | 0 | 0 |  | Práce | Běžná |  |  |  | POL1_1
68 | 13 | Měření RJ 45 UTP, FTP | ks | 11 |  | 0 |  | 0 |  | 0 | 21 | 0 | 0 | 0 | 0 | 0 |  | Vlastní | Indiv | 0 | 0 |  | R-položka | Běžná |  |  |  | POL12_1
69 | 14 | Instalace panelu 1 - 2 U včetně upevnění modulů | ks | 1 |  | 0 |  | 0 |  | 0 | 21 | 0 | 0 | 0 | 0 | 0 |  | Vlastní | Indiv | 0 | 0 |  | Specifikace | Běžná |  |  |  | POL3_0
70 | 15 | Upevnění zařízení k vedení vodičů | ks | 1 |  | 0 |  | 0 |  | 0 | 21 | 0 | 0 | 0 | 0 | 0 |  | Vlastní | Indiv | 0 | 0 |  | R-položka | Běžná |  |  |  | POL12_0
71 | 16 | Upevnění police do rozvaděče | ks | 1 |  | 0 |  | 0 |  | 0 | 21 | 0 | 0 | 0 | 0 | 0 |  | Vlastní | Indiv | 0 | 0 |  | Specifikace | Běžná |  |  |  | POL3_0
72 | 17 | zásuvka s modulem Cat.6 - 2x RJ45 FTP | ks | 5 |  | 0 |  | 0 |  | 0 | 21 | 0 | 0 | 0 | 0 | 0 |  | Vlastní | Indiv | 0 | 0 |  | Specifikace | Běžná |  |  |  | POL3_0
73 | 18 | ukončení kab. 4páry FTP na bloku cat.6 | ks | 24 |  | 0 |  | 0 |  | 0 | 21 | 0 | 0 | 0 | 0 | 0 |  | Vlastní | Indiv | 0 | 0 |  | R-položka | Běžná |  |  |  | POL12_1
74 | 19 | Montáž nátěnného rozvaděče | ks | 1 |  | 0 |  | 0 |  | 0 | 21 | 0 | 0 | 0 | 0 | 0 |  | Vlastní | Indiv | 0 | 0 |  | Práce | Běžná |  |  |  | POL1_1
75 | 20 | zhotovení kabelového štítku | ks | 22 |  | 0 |  | 0 |  | 0 | 21 | 0 | 0 | 0 | 0 | 0 |  | Vlastní | Indiv | 0 | 0 |  | R-položka | Běžná |  |  |  | POL12_1
76 | 21 | Zhotovení štítku na výstupní modul | ks | 11 |  | 0 |  | 0 |  | 0 | 21 | 0 | 0 | 0 | 0 | 0 |  | Vlastní | Indiv | 0 | 0 |  | R-položka | Běžná |  |  |  | POL12_1
77 | 22 | Zhotovení štítku na panel | ks | 11 |  | 0 |  | 0 |  | 0 | 21 | 0 | 0 | 0 | 0 | 0 |  | Vlastní | Indiv | 0 | 0 |  | R-položka | Běžná |  |  |  | POL12_1
78 | 23 | Montáž panelu krycího 1U - 3U | ks | 1 |  | 0 |  | 0 |  | 0 | 21 | 0 | 0 | 0 | 0 | 0 |  | Vlastní | Indiv | 0 | 0 |  | R-položka | Běžná |  |  |  | POL12_1
79 | 24 | Uzemnění datového rozvaděče | ks | 1 |  | 0 |  | 0 |  | 0 | 21 | 0 | 0 | 0 | 0 | 0 |  | Vlastní | Indiv | 0 | 0 |  | R-položka | Běžná |  |  |  | POL12_1
80 | 25 | Upevnění bloku napájení 230V | ks | 1 |  | 0 |  | 0 |  | 0 | 21 | 0 | 0 | 0 | 0 | 0 |  | Vlastní | Indiv | 0 | 0 |  | Specifikace | Běžná |  |  |  | POL3_0
Díl: | 846-9 | Stavební práce při elektromontážích |  |  |  | 0 |  | 0 |  | 0 |  | 0 |  | 0 |  | 0 |  |  |  |  | 0 | [6 empty] | DIL
81 | 1 | Sekání kapes zdi cih.krabic15x15x10 | kus | 5 |  | 0 |  | 0 |  | 0 | 21 | 0 | 0 | 0 | 0 | 0 |  | Vlastní | Indiv | 0 | 0 |  | R-položka | Běžná |  |  |  | POL12_1
82 | 2 | Sekání kapes zdi cih.krabic 7x7x5 | kus | 17 |  | 0 |  | 0 |  | 0 | 21 | 0 | 0 | 0 | 0 | 0 |  | Vlastní | Indiv | 0 | 0 |  | R-položka | Běžná |  |  |  | POL12_1
83 | 3 | Sekání rýh zdi cih hl.5 cm š.5 cm | m | 70 |  | 0 |  | 0 |  | 0 | 21 | 0 | 0 | 0 | 0 | 0 |  | Vlastní | Indiv | 0 | 0 |  | R-položka | Běžná |  |  |  | POL12_1
84 | 4 | Sekání rýh zdi cih hl.3 cm š.3 cm | m | 150 |  | 0 |  | 0 |  | 0 | 21 | 0 | 0 | 0 | 0 | 0 |  | Vlastní | Indiv | 0 | 0 |  | R-položka | Běžná |  |  |  | POL12_1
85 | 5 | Sekání kapes zdi bet.zař.0,1m2 15cm | kus | 1 |  | 0 |  | 0 |  | 0 | 21 | 0 | 0 | 0 | 0 | 0 |  | Vlastní | Indiv | 0 | 0 |  | R-položka | Běžná |  |  |  | POL12_1
86 | 6 | Osaz trub plast do otvoru zdi 15cm | kus | 20 |  | 0 |  | 0 |  | 0 | 21 | 0 | 0 | 0 | 0 | 0 |  | Vlastní | Indiv | 0 | 0 |  | Práce | Běžná |  |  |  | POL1_1
87 | 7 | Osaz trub plast do rýhy+obsyp 10 cm | m | 20 |  | 0 |  | 0 |  | 0 | 21 | 0 | 0 | 0 | 0 | 0 |  | Vlastní | Indiv | 0 | 0 |  | R-položka | Běžná |  |  |  | POL12_1
88 | 8 | Bourání otv zdi cih 0,02m2, tl.45cm | kus | 3 |  | 0 |  | 0 |  | 0 | 21 | 0 | 0 | 0 | 0 | 0 |  | Vlastní | Indiv | 0 | 0 |  | Práce | Běžná |  |  |  | POL1_1
89 | 9 | Bourání otv zdi cih 0,02m2, tl.15cm | kus | 6 |  | 0 |  | 0 |  | 0 | 21 | 0 | 0 | 0 | 0 | 0 |  | Vlastní | Indiv | 0 | 0 |  | R-položka | Běžná |  |  |  | POL12_1
Díl: | _10 | Demontáže dle ceníku M741 |  |  |  | 0 |  | 0 |  | 0 |  | 0 |  | 0 |  | 0 |  |  |  |  | 0 | [6 empty] | DIL
90 | 1 | Demontáž stávajících rozvodů, stávající kabeláže, koncových prvků - svítidel, zásuvek, spínačů,, rozváděčů, kabelového úložného systému, ochrany před bleskem | soub | 1 |  | 0 |  | 0 |  | 0 | 21 | 0 | 0 | 0 | 0 | 0 |  | Vlastní | Indiv | 0 | 0 |  | R-položka | Běžná |  |  |  | POL12_1
[26 empty] | 12 | 21 | DPH
| Celkem |  |  |  |  | 0 | [19 empty] | 0 | 0 | SUM
END
Note on S6: Jedná se o informaci, zda se jedná o položku, která je do rozpočtu zadána z cenové soustavy RTS, nebo vlastní.
Note on T6: Jedná se o název CÚ, která je zadána u položky rozpočtu

## 05 0501 Pol
Položkový soupis prací a dodávek | [27 empty] | #TypZaznamu#
S: | 202614 | Komunitní centrum Vřesovice - Stavební úpravy a přístavba | [25 empty] | STA
O: | 05 | VRN | [22 empty] | STA |  |  | OBJ
R: | 0501 | Vedlejší rozpočtové náklady | [25 empty] | ROZ
P.č. | Číslo položky | Název položky | MJ | Množství | Cena / MJ | Celkem | Dodávka | Dodávka celk. | Montáž | Montáž celk. | DPH | Cena s DPH | Hmotnost / MJ | Hmotnost celk.(t) | Dem. hmotnost / MJ | Dem. hmotnost celk.(t) | Ceník | Cen. soustava / platnost | Cenová úroveň | Nhod / MJ | Nhod celk. | Dodavatel | Typ položky | Stav položky
Díl: | VN | Vedlejší náklady |  |  |  | 0 |  | 0 |  | 0 |  | 0 |  | 0 |  | 0 |  |  |  |  | 0 | [6 empty] | DIL
1 | VN01 | Pojištění | soubor | 1 |  | 0 |  | 0 |  | 0 | 21 | 0 | 0 | 0 | 0 | 0 |  | Vlastní | Indiv | 0 | 0 |  | Práce | Běžná |  |  |  | POL1_
2 | VN02 | Vybudování zařízení staveniště | soubor | 1 |  | 0 |  | 0 |  | 0 | 21 | 0 | 0 | 0 | 0 | 0 |  | Vlastní | Indiv | 0 | 0 |  | Práce | Běžná |  |  |  | POL1_
3 | VN03 | Provoz zařízení staveniště | soubor | 1 |  | 0 |  | 0 |  | 0 | 21 | 0 | 0 | 0 | 0 | 0 |  | Vlastní | Indiv | 0 | 0 |  | Práce | Běžná |  |  |  | POL1_
4 | VN04 | Odstranění zařízení staveniště | soubor | 1 |  | 0 |  | 0 |  | 0 | 21 | 0 | 0 | 0 | 0 | 0 |  | Vlastní | Indiv | 0 | 0 |  | Práce | Běžná |  |  |  | POL1_
5 | VN05 | Koordinační činnost | soubor | 1 |  | 0 |  | 0 |  | 0 | 21 | 0 | 0 | 0 | 0 | 0 |  | Vlastní | Indiv | 0 | 0 |  | Práce | Běžná |  |  |  | POL1_
6 | VN06 | Předání a převzetí díla | soubor | 1 |  | 0 |  | 0 |  | 0 | 21 | 0 | 0 | 0 | 0 | 0 |  | Vlastní | Indiv | 0 | 0 |  | Práce | Běžná |  |  |  | POL1_
7 | VN07 | Dokumentace skutečného provedení | soubor | 1 |  | 0 |  | 0 |  | 0 | 21 | 0 | 0 | 0 | 0 | 0 |  | Vlastní | Indiv | 0 | 0 |  | Práce | Běžná |  |  |  | POL1_
8 | VN08 | Fotodokumentace v průběhu stavby | soubor | 1 |  | 0 |  | 0 |  | 0 | 21 | 0 | 0 | 0 | 0 | 0 |  | Vlastní | Indiv | 0 | 0 |  | Práce | Běžná |  |  |  | POL1_
9 | VN09 | Bezpečnostní a hygienická opatření na staveništi | soubot | 1 |  | 0 |  | 0 |  | 0 | 21 | 0 | 0 | 0 | 0 | 0 |  | Vlastní | Indiv | 0 | 0 |  | Práce | Běžná |  |  |  | POL1_
10 | VN10 | Kompletační činnost zhotovitele | soubor | 1 |  | 0 |  | 0 |  | 0 | 21 | 0 | 0 | 0 | 0 | 0 |  | Vlastní | Indiv | 0 | 0 |  | Práce | Běžná |  |  |  | POL1_
|  | Dodání a kompletace potřebných prohlášení, certifikátů a dokladů nutných ke kolaudaci | [25 empty] | POP
11 | VN11 | Odvoz a likvidace obalových materiálů | soubor | 1 |  | 0 |  | 0 |  | 0 | 21 | 0 | 0 | 0 | 0 | 0 |  | Vlastní | Indiv | 0 | 0 |  | Práce | Běžná |  |  |  | POL1_
[26 empty] | 12 | 21 | DPH
| Celkem |  |  |  |  | 0 | [19 empty] | 0 | 0 | SUM
END
Note on S6: Jedná se o informaci, zda se jedná o položku, která je do rozpočtu zadána z cenové soustavy RTS, nebo vlastní.
Note on T6: Jedná se o název CÚ, která je zadána u položky rozpočtu