## Sumár 2027-2029
Príloha č. 1b
Výkaz na ocenenie predmetu zákazky
Verejný obstarávateľ: |  | Jadrová a vyraďovacia spoločnosť, a.s.; skrátený názov: JAVYS, a. s.
Obchodné meno uchádzača:
Predmet zákazky: |  | Opravy, údržba a kontroly protipožiarnych zariadení Časť 2: Opravy, údržba a kontroly požiarnych uzáverov, protipožiarnych zariadení, revízie HP a hydrantov
P.č. | Názov položky | Merná jednotka (MJ) | Predpokladaný počet MJ | Jednotková cena v EUR bez DPH | Cena za položku v EUR bez DPH
1a | Ročná preventívna údržba PUZ - § 9 bod 6, písm.a, + ročná prehliadka PUZ - § 9 bod 6, písm.b podľa Vyhl. 478/2008 (mimo kontrolovaného pásma KP) | ks | 2350 |  | 0
1b | Ročná preventívna údržba PUZ - § 9 bod 6, písm.a, + ročná prehliadka PUZ - § 9 bod 6, písm.b podľa Vyhl. 478/2008 (v kontrolovanom pásme KP) | ks | 1474 |  | 0
2a | Oprava PUZ vrátane prehliadky po oprave § 9 bod 6, písm.c podľa Vyhl. 478/2008 (mimo kontrolovaného pásma KP) | HZS | 600 |  | 0
2b | Oprava PUZ vrátane prehliadky po oprave § 9 bod 6, písm.c podľa Vyhl. 478/2008 (v kontrolovanom pásme KP) | HZS | 300 |  | 0
3 | Náhradné diely k opravám a závadám PUZ zistených po prehliadke a údržbe (dvere, okná, mriežky, poklopy, klapky) | súbor | 1 | 16000 | 16000
4 | Ročná preventívna údržba PUZ - § 9 bod 6, písm.a, ročná prehliadka PUZ - § 9 bod 6, písm.b podľa Vyhl. 478/2008 - nešpecifikované | súbor | 1 | 1500 | 1500
Celková cena za položky v EUR bez DPH |  |  |  |  | 17500
P.č. | Názov položky | Merná jednotka (MJ) | Predpokladaný počet MJ | Jednotková cena v EUR bez DPH | Cena za položku v EUR bez DPH
5 | Kontrola prenosného hasiaceho prístroja | kontrola | 5100 |  | 0
6 | Kontrola pojazdného hasiaceho prístroja | kontrola | 150 |  | 0
7 | Kontrola vnútorného hydrantu | kontrola | 1110 |  | 0
8 | Kontrola vonkajšieho hydrantu | kontrola | 360 |  | 0
9 | Tlaková skúška požiarnej hadice | skúška | 1110 |  | 0
10 | Oprava prenosného hasiaceho prístroja | HZS | 600 |  | 0
11 | Oprava pojazdného hasiaceho prístroja | HZS | 39 |  | 0
12 | Tlaková skúška prenosného hasiaceho prístroja | skúška | 900 |  | 0
13 | Výmena a inštalácia PHP | výmena + inštalácia | 300 |  | 0
14 | Likvidácia hasiacich prístrojov | ks | 200 |  | 0
15 | Náhradné diely | súbor | 1 | 6000 | 6000
Celková cena za položky v EUR bez DPH |  |  |  |  | 6000
Celková cena za predmet zákazky v EUR bez DPH |  |  |  |  | 23500
Poznámka:
V cene sú zahrnuté všetky náklady spojené s dodaním plnenia. Uchádzač si nebude uplatnovať žiadne iné náklady.
Jednotkovú cenu žiadame predkladať maximálne na dve desatinné miesta.
Legenda:
Červeno podfarbené bunky neprepisovať - pevná suma
Žlto podfarbené bunky neprepisovať - plánované množstvá
Zeleno podfarbené bunky - doplniť jednotkové ceny, obchodné meno uchádzača
Modro podfarbené bunky neprepisovať - automatický prepočet

## Zoznam PU ARSOZ
P.č. | Projektové číslo | Názov zariadenia | NS | Objekt | KP | Správca | Typ | Typ Názov | Výrobca | ČDT | Popis ČDT | Dátum kontroly | Poznámka
1 | 009 KLAPPOZIARNA | KLAPKA POZIARNA PKTM-90/SK-TPM 019/01 | 2210-30361 | 32 tech.c. | A | FRG34 | PKTM-90 | Klapka požiarna | MANDÍK, a.s. | KUPU | preventívna údržba a prehliadka požiarneho uzáveru | 2027-09-01 | KLAPKA POZIARNA PKTM-90/SK-TPM 019/01-PREVEDENIE:.82, rozmer 800 x 400 mm, v.č. 845
2 | 0KLF10BZ001 | Protipožiarna klapka | 2210-23216 | 808/1-01 | A | FSSTR |  |  |  | KUPU | preventívna údržba a prehliadka požiarneho uzáveru | 2027-10-02
3 | 0KLF10BZ002 | Protipožiarna klapka | 2210-23216 | 808/1-01 | A | FSSTR |  |  |  | KUPU | preventívna údržba a prehliadka požiarneho uzáveru | 2027-10-02
4 | 0KLF10BZ003 | Protipožiarna klapka | 2210-23216 | 808/1-01 | A | FSSTR |  |  |  | KUPU | preventívna údržba a prehliadka požiarneho uzáveru | 2027-10-02
5 | 0KLF10BZ004 | Protipožiarna klapka | 2210-23216 | 808/1-01 | A | FSSTR |  |  |  | KUPU | preventívna údržba a prehliadka požiarneho uzáveru | 2027-10-02
6 | 0KLF10BZ005 | Protipožiarna klapka | 2210-23216 | 808/1-01 | A | FSSTR |  |  |  | KUPU | preventívna údržba a prehliadka požiarneho uzáveru | 2027-10-02
7 | 0KLF10BZ006 | Protipožiarna klapka | 2210-23216 | 808/1-01 | A | FSSTR |  |  |  | KUPU | preventívna údržba a prehliadka požiarneho uzáveru | 2027-10-02
8 | 0KLF10BZ007 | Protipožiarna klapka | 2210-23216 | 808/1-01 | A | FSSTR |  |  |  | KUPU | preventívna údržba a prehliadka požiarneho uzáveru | 2027-10-02
9 | 0KLF10BZ008 | Protipožiarna klapka | 2210-23216 | 808/1-01 | A | FSSTR |  |  |  | KUPU | preventívna údržba a prehliadka požiarneho uzáveru | 2027-10-02
10 | 0KLF10BZ009 | Protipožiarna klapka | 2210-23216 | 808/1-01 | A | FSSTR |  |  |  | KUPU | preventívna údržba a prehliadka požiarneho uzáveru | 2027-10-02
11 | 0KLF10BZ010 | Protipožiarna klapka | 2210-23216 | 808/1-01 | A | FSSTR |  |  |  | KUPU | preventívna údržba a prehliadka požiarneho uzáveru | 2027-10-02
12 | 0KLF11BZ001 | Požiarny uzáver, typ: EW -C90/D1 | 2210-23216 | 808/1-01 | A | FSSTR |  |  | Pyrobatys | KUPU | preventívna údržba a prehliadka požiarneho uzáveru | 2027-11-06 | v.č. 0514263
13 | 0KLF11BZ002 | Požiarny úzáver typ: EI-CS 45/D1 | 2210-23216 | 808/1-01 | A | FSSTR |  |  | Pyrobatys | KUPU | preventívna údržba a prehliadka požiarneho uzáveru | 2027-11-06 | v.č. 0514230
14 | 0KLF11BZ003 | Požiarny uzáver typ: EW-C 45/D1, APK-4. | 2210-23216 | 808/1-01 | A | FSSTR |  |  | Pyrobatys | KUPU | preventívna údržba a prehliadka požiarneho uzáveru | 2027-11-06 | v.č. 0514231
15 | 0KLF11BZ004 | Požiarny uzáver typ: EW-C 90/D1, | 2210-23216 | 808/1-01 | A | FSSTR |  |  | Pyrobatys | KUPU | preventívna údržba a prehliadka požiarneho uzáveru | 2027-11-06 | v.č. 0514238
16 | 0KLF11BZ005 | Požiarny uzáver typ: EW-C 90/D1,zasúvacie | 2210-23216 | 808/1-01 | A | FSSTR |  |  | Pyrobatys | KUPU | preventívna údržba a prehliadka požiarneho uzáveru | 2027-11-06 | z miestnosti č. W 110 do W 115.
17 | 0KLF11BZ006 | Požiarny uzáver typ: EW-C 30/D1, | 2210-23216 | 808/1-01 | A | FSSTR |  |  | Pyrobatys | KUPU | preventívna údržba a prehliadka požiarneho uzáveru | 2027-11-06 | v.č. 0514228. Z miestnosti č. W 110 do W 139.
18 | 0KLF11BZ007 | Požiarny uzáver typ: EW-C 90/D1, | 2210-23216 | 808/1-01 | A | FSSTR |  |  | Pyrobatys | KUPU | preventívna údržba a prehliadka požiarneho uzáveru | 2027-11-06 | v.č.0514240. Z miestnosti č. W 110 do W 109.
19 | 0KLF11BZ008 | Požiarny uzáver typ: EW-C 30/D1, | 2210-23216 | 808/1-01 | A | FSSTR |  |  | Pyrobatys | KUPU | preventívna údržba a prehliadka požiarneho uzáveru | 2027-11-06 | v.č. 0514260, mč.z W110 do W 106.
20 | 0KLF11BZ009 | Požiarny uzáver typ: EW-C 90/D1, | 2210-23216 | 808/1-01 | A | FSSTR |  |  | Pyrobatys | KUPU | preventívna údržba a prehliadka požiarneho uzáveru | 2027-11-06 | Dvere v.č. 0514242, z m č. 108 do W 106.
21 | 0KLF11BZ010 | Požiarny uzáver typ: EW-C 30/D1, | 2210-23216 | 808/1-01 | A | FSSTR |  |  | Pyrobatys | KUPU | preventívna údržba a prehliadka požiarneho uzáveru | 2027-11-06 | v.č. 0514229, z m.č. W 113 do W 112.
22 | 0KLF11BZ011 | Požiarny uzáver typ: EW-C 30/D1, | 2210-23216 | 808/1-01 | A | FSSTR |  |  | Pyrobatys | KUPU | preventívna údržba a prehliadka požiarneho uzáveru | 2027-11-06 | v.č. 0514242, z m č. 113 do m č. 120.
23 | 0KLF11BZ012 | Požiarny uzáver typ: EW-C 90/D1, | 2210-23216 | 808/1-01 | A | FSSTR |  |  | Pyrobatys | KUPU | preventívna údržba a prehliadka požiarneho uzáveru | 2027-11-06 | v.č. 0514224, z m.č. 113/135.
24 | 0KLF11BZ013 | Požiarny uzáver typ: EW-C 90/D1, | 2210-23216 | 808/1-01 | A | FSSTR |  |  | Pyrobatys | KUPU | preventívna údržba a prehliadka požiarneho uzáveru | 2027-11-06 | v.č. 0514242, z 118/136.
25 | 0KLF11BZ014 | Požiarny uzáver typ: EW-C 90/D1,zasúvacie | 2210-23216 | 808/1-01 | A | FSSTR |  |  | Pyrobatys | KUPU | preventívna údržba a prehliadka požiarneho uzáveru | 2027-11-06 | zo 106 do 105.
26 | 0KLF11BZ015 | Požiarny úzáver typ: EI CS 30/D1, | 2210-23216 | 808/1-01 | A | FSSTR |  |  | Pyrobatys | KUPU | preventívna údržba a prehliadka požiarneho uzáveru | 2027-11-06 | v.č. 0514232, z m 101 do 102.
27 | 0KLF11BZ016 | Požiarny uzáver typ: EW-C 90/D1, | 2210-23216 | 808/1-01 | A | FSSTR |  |  | Pyrobatys | KUPU | preventívna údržba a prehliadka požiarneho uzáveru | 2027-11-06 | v.č. 0514262, z m. č. 102 do 104.
28 | 0KLF11BZ017 | Požiarny uzáver typ: EW-C 30/D1, | 2210-23216 | 808/1-01 | N | FSSTR |  |  | Pyrobatys | KUPU | preventívna údržba a prehliadka požiarneho uzáveru | 2027-11-06 | v.č. 0514258, z m č. 138 do 127.
29 | 0KLF11BZ018 | Požiarny uzáver typ: EW - C 30/D1. | 2210-23216 | 808/1-01 | A | FSSTR |  |  | Pyrobatys | KUPU | preventívna údržba a prehliadka požiarneho uzáveru | 2027-11-06 | v.č. 0514226, z m č.203 do 120
30 | 0KLF11BZ019 | Požiarny uzáver typ: EW- C 90/D1 | 2210-23216 | 808/1-01 | A | FSSTR |  |  | Pyrobatys | KUPU | preventívna údržba a prehliadka požiarneho uzáveru | 2027-11-06 | v.č. 0514226, z m č. 203 do m. 135.
31 | 0KLF11BZ020 | Požiarny uzáver typ: EW- C 30/D1 | 2210-23216 | 808/1-01 | A | FSSTR |  |  | Pyrobatys | KUPU | preventívna údržba a prehliadka požiarneho uzáveru | 2027-11-06 | v.č. 0514245, Z m č. 213 do 212.
32 | 0KLF11BZ021 | Požiarny uzáver typ: EW- C 30/D1 | 2210-23216 | 808/1-01 | A | FSSTR |  |  | Pyrobatys | KUPU | preventívna údržba a prehliadka požiarneho uzáveru | 2027-11-06 | v.č. 0514244, z miestnosti č. W 219 do W 212.
33 | 0KLF11BZ022 | Požiarny uzáver typ: EW- C 90/D1 | 2210-23216 | 808/1-01 | A | FSSTR |  |  | Pyrobatys | KUPU | preventívna údržba a prehliadka požiarneho uzáveru | 2027-11-06 | V.č. 0514241, z m 219 do 212.
34 | 0KLF11BZ023 | Požiarny uzáver typ: EW - 60/D1. | 2210-23216 | 808/1-01 | A | FSSTR |  |  | Pyrobatys | KUPU | preventívna údržba a prehliadka požiarneho uzáveru | 2027-11-06 | v.č. 0514243, z m.č.203 do 208.
35 | 0KLF11BZ024 | Požiarny uzáver typ: EI CS - 30/D1. | 2210-23216 | 808/1-01 | A | FSSTR |  |  | Pyrobatys | KUPU | preventívna údržba a prehliadka požiarneho uzáveru | 2027-11-06 | v.č. 0514233. z m 201 do 203.
36 | 0KLF11BZ025 | Požiarny uzáver typ: EW-C 30/D1. | 2210-23216 | 808/1-01 | A | FSSTR |  |  | Pyrobatys | KUPU | preventívna údržba a prehliadka požiarneho uzáveru | 2027-11-06 | v.č. 0516459, z W 310 do W 120.
37 | 0KLF11BZ026 | Požiarny uzáver typ: EW - 90/D1. | 2210-23216 | 808/1-01 | A | FSSTR |  |  | Pyrobatys | KUPU | preventívna údržba a prehliadka požiarneho uzáveru | 2027-11-06 | v.č. 0514469. z 302 do 135.
38 | 0KLF11BZ027 | Požiarny uzáver typ: EW-C 90/D1. | 2210-23216 | 808/1-01 | A | FSSTR |  |  | Pyrobatys | KUPU | preventívna údržba a prehliadka požiarneho uzáveru | 2027-11-06 | v.č. 0514255, z m. č. W 211 do W 302.
39 | 0KLF11BZ028 | Požiarny uzáver typ: EI -CS 30/D1. | 2210-23216 | 808/1-01 | A | FSSTR |  |  | Pyrobatys | KUPU | preventívna údržba a prehliadka požiarneho uzáveru | 2027-11-06 | v.č. 0514235, z m.č. 301 do 302.
40 | 0KLF11BZ029 | Požiarny uzáver typ: EW -C 30/D1. | 2210-23216 | 808/1-01 | A | FSSTR |  |  | Pyrobatys | KUPU | preventívna údržba a prehliadka požiarneho uzáveru | 2027-11-06 | v.č. 0514251, z m. č. W 408 do W405.
41 | 0KLF11BZ033 | Požiarny uzáver typ: EW -C 90/D1. | 2210-23216 | 808/1-01 | A | FSSTR |  |  | Pyrobatys | KUPU | preventívna údržba a prehliadka požiarneho uzáveru | 2027-11-06 | v.č.0514239, z m .č.W 410 do W402.
42 | 0KLF11BZ035 | Požiarny uzáver typ: E1-CS 30/D1. | 2210-23216 | 808/1-01 | A | FSSTR |  |  | Pyrobatys | KUPU | preventívna údržba a prehliadka požiarneho uzáveru | 2027-11-06 | v.č.0514237, z 501 do 502.
43 | 0KLF11BZ036 | Požiarny uzáver typ: E1-CS 30/D1. | 2210-23216 | 808/1-01 | A | FSSTR |  |  | Pyrobatys | KUPU | preventívna údržba a prehliadka požiarneho uzáveru | 2027-11-06 | v.č. 0514234. z m.č. 601 do 602.
44 | 0KLF11BZ037 | Požiarny uzáver typ:EW 90/D1 | 2210-23216 | 808/1-01 | A | FSSTR |  |  | Pyrobatys | KUPU | preventívna údržba a prehliadka požiarneho uzáveru | 2027-11-06 | poklop v.č.0514256.
45 | 0KLF11BZ038 | Požiarny uzáver poklop | 2210-23216 | 808/1-01 | A | FSSTR |  |  | Pyrobatys | KUPU | preventívna údržba a prehliadka požiarneho uzáveru | 2027-11-06 | Poklop v.č. 0514257
46 | 0KLF11BZ039 | Požiarny uzáver typ:EW-C 90/D1 | 2210-23216 | 808/1-01 | A | FSSTR |  |  | Pyrobatys | KUPU | preventívna údržba a prehliadka požiarneho uzáveru | 2027-11-06 | Z miestnosti č.W 017 do W 019.
47 | 0KLF11BZ040 | Požiarny uzáver typ:EW C 45/D1 | 2210-23216 | 808/1-01 | A | FSSTR |  |  | Pyrobatys | KUPU | preventívna údržba a prehliadka požiarneho uzáveru | 2027-11-06 | Dvere OV, z miestnosti č. W 02 do W 03.
48 | 0KLF11BZ041 | Požiarny uzáver | 2210-23216 | 808/1-01 | A | FSSTR |  |  | Pyrobatys | KUPU | preventívna údržba a prehliadka požiarneho uzáveru | 2027-11-06 | Dvere v.č. 0514261 z miestnosti č. W 019 do W 135.
49 | 0KLF11BZ042 | Požiarny uzáver typ: EW 90/D1 | 2210-23216 | 808/1-01 | A | FSSTR |  |  | Pyrobatys | KUPU | preventívna údržba a prehliadka požiarneho uzáveru | 2027-11-06 | Okno. Z miestnosti č.W 107 do W 113.
50 | 0KLF11BZ043 | Požiarny uzáver typ: EW 90/D1 okno | 2210-23216 | 808/1-01 | A | FSSTR |  |  | Pyrobatys | KUPU | preventívna údržba a prehliadka požiarneho uzáveru | 2027-11-06 | Okno, z miestnosti č. W 108 do W 113.
51 | 0KLF11BZ044 | Požiarny úzáver, okno | 2210-23216 | 808/1-01 | A | FSSTR |  |  | Pyrobatys | KUPU | preventívna údržba a prehliadka požiarneho uzáveru | 2027-11-06 | Okno, Z miestnosti č. W 108 do W 113.
52 | 0KLF11BZ045 | Požiarny uzáver typ: EW-C 30/D1 | 2210-23216 | 808/1-01 | A | FSSTR |  |  | Pyrobatys | KUPU | preventívna údržba a prehliadka požiarneho uzáveru | 2027-11-06 | Dvere OV, z miestnosti č. W 02 do W 106.
53 | 0KLF11BZ046 | Požiarny úzáver typ: EW 30/D1 poklop | 2210-23216 | 808/1-01 | A | FSSTR |  |  | Pyrobatys | KUPU | preventívna údržba a prehliadka požiarneho uzáveru | 2027-11-06 | Poklop v.č. 0514249.
54 | 0KLF11BZ047 | Požiarny uzáver typ: EW- 30/D1poklop | 2210-23216 | 808/1-01 | A | FSSTR |  |  | Pyrobatys | KUPU | preventívna údržba a prehliadka požiarneho uzáveru | 2027-11-06 | Poklop v.č. 0514248.
55 | 0KLF11BZ048 | Požiarny uzáver typ: EW-C 90/D1 priezor | 2210-23216 | 808/1-01 | A | FSSTR |  |  | Pyrobatys | KUPU | preventívna údržba a prehliadka požiarneho uzáveru | 2027-11-06 | Priezor z miestnosti č. W 137 do W 103.
56 | 0KLF11BZ049 | Požiarny uzáver typ: EW- 30/D1 poklop | 2210-23216 | 808/1-01 | A | FSSTR |  |  | Pyrobatys | KUPU | preventívna údržba a prehliadka požiarneho uzáveru | 2027-11-06 | Poklop v.č. 0514259.
57 | 0KLF11BZ050 | Požiarny uzáver typ: EW-C 30/D1 dvere OV | 2210-23216 | 808/1-01 | A | FSSTR |  |  | Pyrobatys | KUPU | preventívna údržba a prehliadka požiarneho uzáveru | 2027-11-06 | Dvere OV, z miestnosti W 02 do W 203.
58 | 0KLF11BZ051 | Požiarny uzáver typ: EW- 30/D1 poklop | 2210-23216 | 808/1-01 | A | FSSTR |  |  | Pyrobatys | KUPU | preventívna údržba a prehliadka požiarneho uzáveru | 2027-11-06 | Poklop v.č. 0524255.
59 | 0KLF11BZ052 | Požiarny uzáver typ: EW-C 30/D1 dvere OV | 2210-23216 | 808/1-01 | A | FSSTR |  |  | Pyrobatys | KUPU | preventívna údržba a prehliadka požiarneho uzáveru | 2027-11-06 | Z miestnosti č. W 02 do W 302.
60 | 0KLF11BZ053 | Požiarny uzáver typ: EW-C 45/D1 | 2210-23216 | 808/1-01 | A | FSSTR |  |  | Pyrobatys | KUPU | preventívna údržba a prehliadka požiarneho uzáveru | 2027-11-06 | Dvere NV. Z m.č. 111 do W 411.
61 | 0KLF11BZ055 | Požiarny uzáver typ: EW- 30/D1 poklop | 2210-23216 | 808/1-01 | A | FSSTR |  |  | Pyrobatys | KUPU | preventívna údržba a prehliadka požiarneho uzáveru | 2027-11-06 | v.č. 0514254, poklop.
62 | 0KLF11BZ056 | Požiarny úzáver typ: EI-C 30/D1 dvere OV | 2210-23216 | 808/1-01 | A | FSSTR |  |  | Pyrobatys | KUPU | preventívna údržba a prehliadka požiarneho uzáveru | 2027-11-06 | Dvere OV, z m.č. W 02 do W 502.
63 | 0KLF11BZ057 | Požiarny uzáver typ: EW- 30/D1 poklop | 2210-23216 | 808/1-01 | A | FSSTR |  |  | Pyrobatys | KUPU | preventívna údržba a prehliadka požiarneho uzáveru | 2027-11-06 | V.č. 0514250. poklop.
64 | 0KLF11BZ058 | Požiarny úzáver typ: EW-C 30/D1 dvere OV | 2210-23216 | 808/1-01 | A | FSSTR |  |  | Pyrobatys | KUPU | preventívna údržba a prehliadka požiarneho uzáveru | 2027-11-06 | Z miestnosti č. W 02 do W 402.
65 | 0KLF13BZ001 | Protipožiarna klapka | 2210-23216 | 808/1-01 | A | FSSTR |  |  |  | KUPU | preventívna údržba a prehliadka požiarneho uzáveru | 2027-10-02
66 | 0KLF13BZ002 | Protipožiarna klapka | 2210-23216 | 808/1-01 | A | FSSTR |  |  |  | KUPU | preventívna údržba a prehliadka požiarneho uzáveru | 2027-10-02
67 | 0KLF14BZ001 | Protipožiarna klapka | 2210-23216 | 808/1-01 | N | FSSTR |  |  |  | KUPU | preventívna údržba a prehliadka požiarneho uzáveru | 2027-10-02
68 | 0KLF14BZ002 | Protipožiarna klapka | 2210-23216 | 808/1-01 | N | FSSTR |  |  |  | KUPU | preventívna údržba a prehliadka požiarneho uzáveru | 2027-10-02
69 | 0KLF14BZ003 | Protipožiarna klapka | 2210-23216 | 808/1-01 | A | FSSTR |  |  |  | KUPU | preventívna údržba a prehliadka požiarneho uzáveru | 2027-10-02
70 | 0KLF15BZ001 | Protipožiarna klapka | 2210-23216 | 808/1-01 | N | FSSTR |  |  |  | KUPU | preventívna údržba a prehliadka požiarneho uzáveru | 2027-10-02
71 | 0KLF21BZ001 | Protipožiarna klapka | 2210-23216 | 808/1-01 | A | FSSTR |  |  |  | KUPU | preventívna údržba a prehliadka požiarneho uzáveru | 2027-10-02
72 | 0KLF21BZ002 | Protipožiarna klapka | 2210-23216 | 808/1-01 | A | FSSTR |  |  |  | KUPU | preventívna údržba a prehliadka požiarneho uzáveru | 2027-10-01
73 | 0KLF21BZ003 | Protipožiarna klapka | 2210-23216 | 808/1-01 | A | FSSTR |  |  |  | KUPU | preventívna údržba a prehliadka požiarneho uzáveru | 2027-10-02
74 | 0KLF21BZ005 | Protipožiarna klapka | 2210-23216 | 808/1-01 | A | FSSTR |  |  |  | KUPU | preventívna údržba a prehliadka požiarneho uzáveru | 2027-10-02
75 | 0KLF22BZ001 | Protipožiarna klapka | 2210-23216 | 808/1-01 | A | FSSTR |  |  |  | KUPU | preventívna údržba a prehliadka požiarneho uzáveru | 2027-10-02 | z miestnosti w 015 do W 102, poz č. 10/O-220.
76 | 0KLF22BZ004 | Protipožiarna klapka | 2210-23216 | 808/1-01 | A | FSSTR |  |  |  | KUPU | preventívna údržba a prehliadka požiarneho uzáveru | 2027-10-02
77 | 0KLF22BZ005 | Protipožiarna klapka | 2210-23216 | 808/1-01 | A | FSSTR |  |  |  | KUPU | preventívna údržba a prehliadka požiarneho uzáveru | 2027-10-02
78 | 0KLF22BZ006 | Protipožiarna klapka | 2210-23216 | 808/1-01 | A | FSSTR |  |  |  | KUPU | preventívna údržba a prehliadka požiarneho uzáveru | 2027-10-02
79 | 0KLF22BZ008 | Protipožiarna klapka | 2210-23216 | 808/1-01 | A | FSSTR |  |  |  | KUPU | preventívna údržba a prehliadka požiarneho uzáveru | 2027-10-02
80 | 0KLF22BZ013 | Protipožiarna klapka | 2210-23216 | 808/1-01 | A | FSSTR |  |  |  | KUPU | preventívna údržba a prehliadka požiarneho uzáveru | 2027-10-02
81 | 0KLF22BZ014 | Protipožiarna klapka | 2210-23216 | 808/1-01 | A | FSSTR |  |  |  | KUPU | preventívna údržba a prehliadka požiarneho uzáveru | 2027-10-02
82 | 0KLF22BZ015 | Protipožiarna klapka | 2210-23216 | 808/1-01 | A | FSSTR |  |  |  | KUPU | preventívna údržba a prehliadka požiarneho uzáveru | 2027-10-02
83 | 0KLF22BZ016 | Protipožiarna klapka | 2210-23216 | 808/1-01 | A | FSSTR |  |  |  | KUPU | preventívna údržba a prehliadka požiarneho uzáveru | 2027-10-02
84 | 0KLF24BZ001 | Protipožiarna klapka | 2210-23216 | 808/1-01 | A | FSSTR |  |  |  | KUPU | preventívna údržba a prehliadka požiarneho uzáveru | 2027-10-02
85 | 0KLF24BZ002 | Protipožiarna klapka | 2210-23216 | 808/1-01 | A | FSSTR |  |  |  | KUPU | preventívna údržba a prehliadka požiarneho uzáveru | 2027-10-02
86 | 0KLF25BZ001 | Protipožiarna klapka | 2210-23216 | 808/1-01 | A | FSSTR |  |  |  | KUPU | preventívna údržba a prehliadka požiarneho uzáveru | 2027-10-02
87 | 10/29- Protipožiarna klapka | Protipožiarna klapka | 2210-23201 | 809 | A | 809BI | PKK-90 250X250 | KLAPKA PROTIPOZIARNA |  | KUPU | preventívna údržba a prehliadka požiarneho uzáveru | 2027-02-01
88 | 10TL01S01 | Protipožiarna klapka | 2210-23621 | 810 | A | 810IS | PKTM 90-C 710x710 | Protiožiarna klapka | MANDÍK | KUPU | preventívna údržba a prehliadka požiarneho uzáveru | 2027-01-01
89 | 10TL01S02 | Protipožiarna klapka | 2210-23621 | 810 | A | 810IS | PKTM 90-C 560x560 | Protiožiarna klapka | MANDÍK | KUPU | preventívna údržba a prehliadka požiarneho uzáveru | 2027-01-01
90 | 10TL01S03 | Protipožiarna klapka | 2210-23621 | 810 | A | 810IS | PKTM 90-C 710x710 | Protiožiarna klapka | MANDÍK | KUPU | preventívna údržba a prehliadka požiarneho uzáveru | 2027-01-01
91 | 10TL01S04 | Protipožiarna klapka | 2210-23621 | 810 | A | 810IS | PKTM 90-C 710x710 | Protiožiarna klapka | MANDÍK | KUPU | preventívna údržba a prehliadka požiarneho uzáveru | 2027-01-01
92 | 10TL01S05 | Protipožiarna klapka | 2210-23621 | 810 | A | 810IS | PKTM 90-C 560x560 | Protiožiarna klapka | MANDÍK | KUPU | preventívna údržba a prehliadka požiarneho uzáveru | 2027-01-01
93 | 10TL02S01 | Protipožiarna klapka | 2210-23621 | 810 | A | 810IS | PKTM 90-C 355x355 | Protiožiarna klapka | MANDÍK | KUPU | preventívna údržba a prehliadka požiarneho uzáveru | 2027-01-01
94 | 10TL02S02 | Protipožiarna klapka | 2210-23621 | 810 | A | 810IS | PKTM 90-C 355x355 | Protiožiarna klapka | MANDÍK | KUPU | preventívna údržba a prehliadka požiarneho uzáveru | 2027-01-01
95 | 10TL02S03 | Protipožiarna klapka | 2210-23621 | 810 | A | 810IS | PKTM 90-C 355x355 | Protiožiarna klapka | MANDÍK | KUPU | preventívna údržba a prehliadka požiarneho uzáveru | 2027-01-01
96 | 10TL02S04 | Protipožiarna klapka | 2210-23621 | 810 | A | 810IS | PKTM 90-C 355x355 | Protiožiarna klapka | MANDÍK | KUPU | preventívna údržba a prehliadka požiarneho uzáveru | 2027-02-01
97 | 16,AB.01-569A | protipožiarna klapka -MANDÍK Slovensko | 2210-23115 | 808 | A | TEOBJ | PKM-90 | Požiarna klapka |  | KUPU | preventívna údržba a prehliadka požiarneho uzáveru | 2027-04-01
98 | 16,AB.01-569B | protipožiarna klapka -MANDÍK Slovensko | 2210-23115 | 808 | A | TEOBJ | PKM-90 | Požiarna klapka |  | KUPU | preventívna údržba a prehliadka požiarneho uzáveru | 2027-04-01
99 | 16.AB.01.016B | protipožiarna klapka -MANDÍK Slovensko | 2210-23115 | 808 | A | TEOBJ | PKM-90 | Požiarna klapka |  | KUPU | preventívna údržba a prehliadka požiarneho uzáveru | 2027-04-01
100 | 16.AB.01-016A | protipožiarna klapka -MANDÍK Slovensko | 2210-23115 | 808 | A | TEOBJ | PKM-90 | Požiarna klapka |  | KUPU | preventívna údržba a prehliadka požiarneho uzáveru | 2027-04-01
101 | 16.AB.01-017B | protipožiarna klapka -MANDÍK Slovensko | 2210-23115 | 808 | A | TEOBJ | PKM-90 | Požiarna klapka |  | KUPU | preventívna údržba a prehliadka požiarneho uzáveru | 2027-04-01
102 | 16.AB.01-018A | protipožiarna klapka -MANDÍK Slovensko | 2210-23115 | 808 | A | TEOBJ | PKM-90 | Požiarna klapka |  | KUPU | preventívna údržba a prehliadka požiarneho uzáveru | 2027-04-01
103 | 16.AB.01-018B | protipožiarna klapka -MANDÍK Slovensko | 2210-23115 | 808 | A | TEOBJ | PKM-90 | Požiarna klapka |  | KUPU | preventívna údržba a prehliadka požiarneho uzáveru | 2027-04-01
104 | 16.AB.01-019 | protipožiarna klapka -MANDÍK Slovensko | 2210-23115 | 808 | A | TEOBJ | PKM-90 | Požiarna klapka |  | KUPU | preventívna údržba a prehliadka požiarneho uzáveru | 2027-04-01
105 | 16.AB.01-020 | protipožiarna klapka -MANDÍK Slovensko | 2210-23115 | 808 | A | TEOBJ | PKM-90 | Požiarna klapka |  | KUPU | preventívna údržba a prehliadka požiarneho uzáveru | 2027-04-01
106 | 16.AB.01-021 | protipožiarna klapka -MANDÍK Slovensko | 2210-23115 | 808 | A | TEOBJ | PKM-90 | Požiarna klapka |  | KUPU | preventívna údržba a prehliadka požiarneho uzáveru | 2027-04-01
107 | 16.AB.01-022 | protipožiarna klapka -MANDÍK Slovensko | 2210-23115 | 808 | A | TEOBJ | PKM-90 | Požiarna klapka |  | KUPU | preventívna údržba a prehliadka požiarneho uzáveru | 2027-04-01
108 | 16.AB.01-024 | protipožiarna klapka -MANDÍK Slovensko | 2210-23115 | 808 | A | TEOBJ | PKM-90 | Požiarna klapka |  | KUPU | preventívna údržba a prehliadka požiarneho uzáveru | 2027-04-01
109 | 16.AB.01-025A | protipožiarna klapka -MANDÍK Slovensko | 2210-23115 | 808 | A | TEOBJ | PKM-90 | Požiarna klapka |  | KUPU | preventívna údržba a prehliadka požiarneho uzáveru | 2027-04-01
110 | 16.AB.01-025B | protipožiarna klapka -MANDÍK Slovensko | 2210-23115 | 808 | A | TEOBJ | PKM-90 | Požiarna klapka |  | KUPU | preventívna údržba a prehliadka požiarneho uzáveru | 2027-04-01
111 | 16.AB.01-069 | protipožiarna klapka -MANDÍK Slovensko | 2210-23115 | 808 | A | TEOBJ | PKM-90 | Požiarna klapka |  | KUPU | preventívna údržba a prehliadka požiarneho uzáveru | 2027-04-01
112 | 16.AB.01-073 | protipožiarna klapka -MANDÍK Slovensko | 2210-23115 | 808 | A | TEOBJ | PKM-90 | Požiarna klapka |  | KUPU | preventívna údržba a prehliadka požiarneho uzáveru | 2027-04-01
113 | 16.AB.01-124A | protipožiarna klapka -MANDÍK Slovensko | 2210-23115 | 808 | A | TEOBJ | PKM-90 | Požiarna klapka |  | KUPU | preventívna údržba a prehliadka požiarneho uzáveru | 2027-04-01
114 | 16.AB.01-124B | protipožiarna klapka -MANDÍK Slovensko | 2210-23115 | 808 | A | TEOBJ | PKM-90 | Požiarna klapka |  | KUPU | preventívna údržba a prehliadka požiarneho uzáveru | 2027-04-01
115 | 16.AB.01-125 | protipožiarna klapka -MANDÍK Slovensko | 2210-23115 | 808 | A | TEOBJ | PKM-90 | Požiarna klapka |  | KUPU | preventívna údržba a prehliadka požiarneho uzáveru | 2027-04-01
116 | 16.AB.01-166 | protipožiarna klapka -MANDÍK Slovensko | 2210-23115 | 808 | A | TEOBJ | PKM-90 | Požiarna klapka |  | KUPU | preventívna údržba a prehliadka požiarneho uzáveru | 2027-04-01
117 | 16.AB.01-170 | protipožiarna klapka -MANDÍK Slovensko | 2210-23115 | 808 | A | TEOBJ | PKM-90 | Požiarna klapka |  | KUPU | preventívna údržba a prehliadka požiarneho uzáveru | 2027-04-01
118 | 16.AB.01-171 | protipožiarna klapka -MANDÍK Slovensko | 2210-23115 | 808 | A | TEOBJ | PKM-90 | Požiarna klapka |  | KUPU | preventívna údržba a prehliadka požiarneho uzáveru | 2027-04-01
119 | 16.AB.01-172 | protipožiarna klapka -MANDÍK Slovensko | 2210-23115 | 808 | A | TEOBJ | PKM-90 | Požiarna klapka |  | KUPU | preventívna údržba a prehliadka požiarneho uzáveru | 2027-04-01
120 | 16.AB.01-174 | protipožiarna klapka -MANDÍK Slovensko | 2210-23115 | 808 | A | TEOBJ | PKM-90 | Požiarna klapka |  | KUPU | preventívna údržba a prehliadka požiarneho uzáveru | 2027-04-01
121 | 16.AB.01-17A | protipožiarna klapka -MANDÍK Slovensko | 2210-23115 | 808 | A | TEOBJ | PKM-90 | Požiarna klapka |  | KUPU | preventívna údržba a prehliadka požiarneho uzáveru | 2027-04-01
122 | 16.AB.01-220 | protipožiarna klapka -MANDÍK Slovensko | 2210-23115 | 808 | N | TEOBJ | PKM-90 | Požiarna klapka |  | KUPU | preventívna údržba a prehliadka požiarneho uzáveru | 2027-04-01
123 | 16.AB.01-224 | protipožiarna klapka -MANDÍK Slovensko | 2210-23115 | 808 | A | TEOBJ | PKM-90 | Požiarna klapka |  | KUPU | preventívna údržba a prehliadka požiarneho uzáveru | 2027-04-01
124 | 16.AB.01-419 | protipožiarna klapka -MANDÍK Slovensko | 2210-23115 | 808 | A | TEOBJ | PKM-90 | Požiarna klapka |  | KUPU | preventívna údržba a prehliadka požiarneho uzáveru | 2027-04-01
125 | 16.AB.01-423A | protipožiarna klapka -MANDÍK Slovensko | 2210-23115 | 808 | A | TEOBJ | PKM-90 | Požiarna klapka |  | KUPU | preventívna údržba a prehliadka požiarneho uzáveru | 2027-04-01
126 | 16.AB.01-423B | protipožiarna klapka -MANDÍK Slovensko | 2210-23115 | 808 | A | TEOBJ | PKM-90 | Požiarna klapka |  | KUPU | preventívna údržba a prehliadka požiarneho uzáveru | 2027-04-01
127 | 16.AB.01-423C | protipožiarna klapka -MANDÍK Slovensko | 2210-23115 | 808 | A | TEOBJ | PKM-90 | Požiarna klapka |  | KUPU | preventívna údržba a prehliadka požiarneho uzáveru | 2027-04-01
128 | 16.AB.01-466 | protipožiarna klapka -MANDÍK Slovensko | 2210-23115 | 808 | A | TEOBJ | PKM-90 | Požiarna klapka |  | KUPU | preventívna údržba a prehliadka požiarneho uzáveru | 2027-04-01
129 | 16.AB.01-467A | protipožiarna klapka -MANDÍK Slovensko | 2210-23115 | 808 | A | TEOBJ | PKM-90 | Požiarna klapka |  | KUPU | preventívna údržba a prehliadka požiarneho uzáveru | 2027-04-01
130 | 16.AB.01-516 | protipožiarna klapka -MANDÍK Slovensko | 2210-23115 | 808 | A | TEOBJ | PKM-90 | Požiarna klapka |  | KUPU | preventívna údržba a prehliadka požiarneho uzáveru | 2027-04-01
131 | 16.AB.01-517 | protipožiarna klapka -MANDÍK Slovensko | 2210-23115 | 808 | A | TEOBJ | PKM-90 | Požiarna klapka |  | KUPU | preventívna údržba a prehliadka požiarneho uzáveru | 2027-04-01
132 | 16.AB.01-518 | protipožiarna klapka -MANDÍK Slovensko | 2210-23115 | 808 | A | TEOBJ | PKM-90 | Požiarna klapka |  | KUPU | preventívna údržba a prehliadka požiarneho uzáveru | 2027-04-01
133 | 16.AB.01-519 | protipožiarna klapka -MANDÍK Slovensko | 2210-23115 | 808 | A | TEOBJ | PKM-90 | Požiarna klapka |  | KUPU | preventívna údržba a prehliadka požiarneho uzáveru | 2027-04-01
134 | 16.AB.01-520 | protipožiarna klapka -MANDÍK Slovensko | 2210-23115 | 808 | A | TEOBJ | PKM-90 | Požiarna klapka |  | KUPU | preventívna údržba a prehliadka požiarneho uzáveru | 2027-04-01
135 | 16.AB.01-521 | protipožiarna klapka -MANDÍK Slovensko | 2210-23115 | 808 | A | TEOBJ | PKM-90 | Požiarna klapka |  | KUPU | preventívna údržba a prehliadka požiarneho uzáveru | 2027-04-01
136 | 16.AB.01-566 | protipožiarna klapka -MANDÍK Slovensko | 2210-23115 | 808 | A | TEOBJ | PKM-90 | Požiarna klapka |  | KUPU | preventívna údržba a prehliadka požiarneho uzáveru | 2027-04-01
137 | 16.AB.01-567 | protipožiarna klapka -MANDÍK Slovensko | 2210-23115 | 808 | A | TEOBJ | PKM-90 | Požiarna klapka |  | KUPU | preventívna údržba a prehliadka požiarneho uzáveru | 2027-04-01
138 | 16.AB.01-568A | protipožiarna klapka -MANDÍK Slovensko | 2210-23115 | 808 | A | TEOBJ | PKM-90 | Požiarna klapka |  | KUPU | preventívna údržba a prehliadka požiarneho uzáveru | 2027-04-01
139 | 16.AB.01-568B | protipožiarna klapka -MANDÍK Slovensko | 2210-23115 | 808 | A | TEOBJ | PKM-90 | Požiarna klapka |  | KUPU | preventívna údržba a prehliadka požiarneho uzáveru | 2027-04-01
140 | 16.AB.01-568C | protipožiarna klapka -MANDÍK Slovensko | 2210-23115 | 808 | A | TEOBJ | PKM-90 | Požiarna klapka |  | KUPU | preventívna údržba a prehliadka požiarneho uzáveru | 2027-04-01
141 | 16.AB.01-570 | protipožiarna klapka -MANDÍK Slovensko | 2210-23115 | 808 | A | TEOBJ | PKM-90 | Požiarna klapka |  | KUPU | preventívna údržba a prehliadka požiarneho uzáveru | 2027-04-01
142 | 16.AB.01-672A | protipožiarna klapka -MANDÍK Slovensko | 2210-23115 | 808 | A | TEOBJ | PKM-90 | Požiarna klapka |  | KUPU | preventívna údržba a prehliadka požiarneho uzáveru | 2027-04-01
143 | 16.AB.01-672B | protipožiarna klapka -MANDÍK Slovensko | 2210-23115 | 808 | A | TEOBJ | PKM-90 | Požiarna klapka |  | KUPU | preventívna údržba a prehliadka požiarneho uzáveru | 2027-04-01
144 | 16.AB.01-673 | protipožiarna klapka -MANDÍK Slovensko | 2210-23115 | 808 | A | TEOBJ | PKM-90 | Požiarna klapka |  | KUPU | preventívna údržba a prehliadka požiarneho uzáveru | 2027-04-01
145 | 16.AB.01-714 | protipožiarna klapka -MANDÍK Slovensko | 2210-23115 | 808 | A | TEOBJ | PKM-90 | Požiarna klapka |  | KUPU | preventívna údržba a prehliadka požiarneho uzáveru | 2027-04-01
146 | 16.AB.01-715 | protipožiarna klapka -MANDÍK Slovensko | 2210-23115 | 808 | A | TEOBJ | PKM-90 | Požiarna klapka |  | KUPU | preventívna údržba a prehliadka požiarneho uzáveru | 2027-04-01
147 | 16.AB.01-716A | protipožiarna klapka -MANDÍK Slovensko | 2210-23115 | 808 | A | TEOBJ | PKM-90 | Požiarna klapka |  | KUPU | preventívna údržba a prehliadka požiarneho uzáveru | 2027-04-01
148 | 16.AB.01-716B | protipožiarna klapka -MANDÍK Slovensko | 2210-23115 | 808 | A | TEOBJ | PKM-90 | Požiarna klapka |  | KUPU | preventívna údržba a prehliadka požiarneho uzáveru | 2027-04-01
149 | 16.AB.01-719 | protipožiarna klapka -MANDÍK Slovensko | 2210-23115 | 808 | A | TEOBJ | PKM-90 | Požiarna klapka |  | KUPU | preventívna údržba a prehliadka požiarneho uzáveru | 2027-04-01
150 | 16.AB.01-810 | protipožiarna klapka -MANDÍK Slovensko | 2210-23115 | 808 | A | TEOBJ | PKM-90 | Požiarna klapka |  | KUPU | preventívna údržba a prehliadka požiarneho uzáveru | 2027-04-01
151 | 16.AB.01-854.030 | protipožiarna klapka -MANDÍK Slovensko | 2210-23115 | 808 | N | TEOBJ | PKM-90 | Požiarna klapka |  | KUPU | preventívna údržba a prehliadka požiarneho uzáveru | 2027-04-01
152 | 16.AB.01-854.031 | protipožiarna klapka -MANDÍK Slovensko | 2210-23115 | 808 | A | TEOBJ | PKM-90 | Požiarna klapka |  | KUPU | preventívna údržba a prehliadka požiarneho uzáveru | 2027-04-01
153 | 16.AB.01-920 | protipožiarna klapka -MANDÍK Slovensko | 2210-23115 | 808 | A | TEOBJ | PKM-90 | Požiarna klapka |  | KUPU | preventívna údržba a prehliadka požiarneho uzáveru | 2027-04-01
154 | 16.AB.01-965 | protipožiarna klapka -MANDÍK Slovensko | 2210-23115 | 808 | A | TEOBJ | PKM-90 | Požiarna klapka |  | KUPU | preventívna údržba a prehliadka požiarneho uzáveru | 2027-04-01
155 | 16.AB.04-467A | protipožiarna klapka -MANDÍK Slovensko | 2210-23115 | 808 | A | TEOBJ | PKM-90 | Požiarna klapka |  | KUPU | preventívna údržba a prehliadka požiarneho uzáveru | 2027-04-01
156 | 16.AB.04-467B | protipožiarna klapka -MANDÍK Slovensko | 2210-23115 | 808 | A | TEOBJ | PKM-90 | Požiarna klapka |  | KUPU | preventívna údržba a prehliadka požiarneho uzáveru | 2027-04-01
157 | 16.AB.04-468 | protipožiarna klapka -MANDÍK Slovensko | 2210-23115 | 808 | A | TEOBJ | PKM-90 | Požiarna klapka |  | KUPU | preventívna údržba a prehliadka požiarneho uzáveru | 2027-04-01
158 | 1PKTM-EIS | POZIARNA KLAPKA | 2210-23812 | 500 | A | RUSTR |  |  |  | KUPU | preventívna údržba a prehliadka požiarneho uzáveru | 2027-10-01
159 | 2PKTM-EIS | POZIARNA KLAPKA | 2210-23812 | 500 | A | RUSTR |  |  |  | KUPU | preventívna údržba a prehliadka požiarneho uzáveru | 2027-10-01
160 | 3/12- Protipožiarna klapka | Protipožiarna klapka | 2210-23201 | 809 | A | 809BI | PKK-90 400X315 | KLAPKA PROTIPOZIARNA |  | KUPU | preventívna údržba a prehliadka požiarneho uzáveru | 2027-02-01
161 | 37 TLS19PK | KLAPKA POZIARNA PKTMJ-90, O-37 | 2210-23950 | 32 tech.c. | A | PRET | PKTMJ-90 | Protiožiarna klapka |  | KUPU | preventívna údržba a prehliadka požiarneho uzáveru | 2027-09-01 | Typ PKTMJ-90, v.č. 18/571776, r.v. 2018, výrobca Mandík, rozmer 630 x 450 mm,
162 | 3PKTM III-EIS | POZIARNA KLAPKA | 2210-23812 | 500 | A | RUSTR |  |  |  | KUPU | preventívna údržba a prehliadka požiarneho uzáveru | 2027-10-01
163 | 4/12- Protipožiarna klapka | Protipožiarna klapka | 2210-23201 | 809 | A | 809BI | PKK-90 315X200 | KLAPKA PROTIPOZIARNA |  | KUPU | preventívna údržba a prehliadka požiarneho uzáveru | 2027-02-01
164 | 4/13.1- Protipožiarna klapka | Protipožiarna klapka | 2210-23201 | 809 | A | 809BI | PKK-90 800X400 | KLAPKA PROTIPOZIARNA |  | KUPU | preventívna údržba a prehliadka požiarneho uzáveru | 2027-02-01
165 | 4/13.2- Protipožiarna klapka | Protipožiarna klapka | 2210-23201 | 809 | A | 809BI | PKK-90 630X500 P-A | KLAPKA PROTIPOZIARNA |  | KUPU | preventívna údržba a prehliadka požiarneho uzáveru | 2027-02-01
166 | 4/14- Protipožiarna klapka | Protipožiarna klapka | 2210-23201 | 809 | A | 809BI | PKK-90 400X250 P-A | KLAPKA PROTIPOZIARNA |  | KUPU | preventívna údržba a prehliadka požiarneho uzáveru | 2027-02-01
167 | 4/41- Protipožiarna klapka | Protipožiarna klapka | 2210-23201 | 809 | A | 809BI | PKK-90 800X400 | KLAPKA PROTIPOZIARNA |  | KUPU | preventívna údržba a prehliadka požiarneho uzáveru | 2027-02-01
168 | 4/9.1- Protipožiarna klapka | Protipožiarna klapka | 2210-23201 | 809 | A | 809BI | PKK-90 500X250 P-A | KLAPKA PROTIPOZIARNA |  | KUPU | preventívna údržba a prehliadka požiarneho uzáveru | 2027-02-01
169 | 4/9.2- Protipožiarna klapka | Protipožiarna klapka | 2210-23201 | 809 | A | 809BI | PKK-90 500X250 P-A | KLAPKA PROTIPOZIARNA |  | KUPU | preventívna údržba a prehliadka požiarneho uzáveru | 2027-02-01
170 | 4/9.3- Protipožiarna klapka | Protipožiarna klapka | 2210-23201 | 809 | A | 809BI | PKK-90 500X250 P-A | KLAPKA PROTIPOZIARNA |  | KUPU | preventívna údržba a prehliadka požiarneho uzáveru | 2027-02-01
171 | 4FDMB-EIS | POZIARNA KLAPKA | 2210-23812 | 500 | A | RUSTR |  |  |  | KUPU | preventívna údržba a prehliadka požiarneho uzáveru | 2027-10-01
172 | 5/11- Protipožiarna klapka | Protipožiarna klapka | 2210-23201 | 809 | A | 809BI | PKK-90 500X400 | KLAPKA PROTIPOZIARNA |  | KUPU | preventívna údržba a prehliadka požiarneho uzáveru | 2027-02-01
173 | 5/11a- Protipožiarna klapka | Protipožiarna klapka | 2210-23201 | 809 | A | 809BI | PKK-90 500X400 | KLAPKA PROTIPOZIARNA |  | KUPU | preventívna údržba a prehliadka požiarneho uzáveru | 2027-02-01
174 | 5/12.1- Protipožiarna klapka | Protipožiarna klapka | 2210-23201 | 809 | A | 809BI | PKK-90 400X400 | KLAPKA PROTIPOZIARNA |  | KUPU | preventívna údržba a prehliadka požiarneho uzáveru | 2027-02-01
175 | 5/12.2- Protipožiarna klapka | Protipožiarna klapka | 2210-23201 | 809 | A | 809BI | PKK-90 400X400 | KLAPKA PROTIPOZIARNA |  | KUPU | preventívna údržba a prehliadka požiarneho uzáveru | 2027-02-01
176 | 5/13.1- Protipožiarna klapka | Protipožiarna klapka | 2210-23201 | 809 | A | 809BI | PKK-90 630X500 P-A | KLAPKA PROTIPOZIARNA |  | KUPU | preventívna údržba a prehliadka požiarneho uzáveru | 2027-02-01
177 | 5/13.2- Protipožiarna klapka | Protipožiarna klapka | 2210-23201 | 809 | A | 809BI | PKK-90 630X500 P-A | KLAPKA PROTIPOZIARNA |  | KUPU | preventívna údržba a prehliadka požiarneho uzáveru | 2027-02-01
178 | 5/13.3- Protipožiarna klapka | Protipožiarna klapka | 2210-23201 | 809 | A | 809BI | PKK-90 630X500 P-A | KLAPKA PROTIPOZIARNA |  | KUPU | preventívna údržba a prehliadka požiarneho uzáveru | 2027-02-01
179 | 5/14- Protipožiarna klapka | Protipožiarna klapka | 2210-23201 | 809 | A | 809BI | PKK-90 315X315 P-A | KLAPKA PROTIPOZIARNA |  | KUPU | preventívna údržba a prehliadka požiarneho uzáveru | 2027-02-01
180 | 5/15.1- Protipožiarna klapka | Protipožiarna klapka | 2210-23201 | 809 | N | 809BI | PKK-90 500X250 P-A | KLAPKA PROTIPOZIARNA |  | KUPU | preventívna údržba a prehliadka požiarneho uzáveru | 2027-02-01
181 | 5/15.2- Protipožiarna klapka | Protipožiarna klapka | 2210-23201 | 809 | N | 809BI | PKK-90 500X250 P-A | KLAPKA PROTIPOZIARNA |  | KUPU | preventívna údržba a prehliadka požiarneho uzáveru | 2027-02-01
182 | 5/17- Protipožiarna klapka | Protipožiarna klapka | 2210-23201 | 809 | A | 809BI | PKK-90 400X400 | KLAPKA PROTIPOZIARNA |  | KUPU | preventívna údržba a prehliadka požiarneho uzáveru | 2027-02-01
183 | 5/30.1- Protipožiarna klapka | Protipožiarna klapka | 2210-23201 | 809 | A | 809BI | PKK-90 400X315 | KLAPKA PROTIPOZIARNA |  | KUPU | preventívna údržba a prehliadka požiarneho uzáveru | 2027-02-01
184 | 5/30.2- Protipožiarna klapka | Protipožiarna klapka | 2210-23201 | 809 | A | 809BI | PKK-90 400X315 | KLAPKA PROTIPOZIARNA |  | KUPU | preventívna údržba a prehliadka požiarneho uzáveru | 2027-02-01
185 | 5/31c- Protipožiarna klapka | Protipožiarna klapka | 2210-23201 | 809 | A | 809BI | PKK-90 315X250 P-B | KLAPKA PROTIPOZIARNA |  | KUPU | preventívna údržba a prehliadka požiarneho uzáveru | 2027-02-01
186 | 5/38- Protipožiarna klapka | Protipožiarna klapka | 2210-23201 | 809 | N | 809BI | PKK-90 250X250 | KLAPKA PROTIPOZIARNA |  | KUPU | preventívna údržba a prehliadka požiarneho uzáveru | 2027-02-01
187 | 5/4- Protipožiarna klapka | Protipožiarna klapka | 2210-23201 | 809 | A | 809BI | PKK-90 1000X500 P-A | KLAPKA PROTIPOZIARNA |  | KUPU | preventívna údržba a prehliadka požiarneho uzáveru | 2027-02-01
188 | 5/5- Protipožiarna klapka | Protipožiarna klapka | 2210-23201 | 809 | A | 809BI | PKK-90 630X630 P-A | KLAPKA PROTIPOZIARNA |  | KUPU | preventívna údržba a prehliadka požiarneho uzáveru | 2027-02-01
189 | 5/6- Protipožiarna klapka | Protipožiarna klapka | 2210-23201 | 809 | A | 809BI | PKK-90 800X630 P-A | KLAPKA PROTIPOZIARNA |  | KUPU | preventívna údržba a prehliadka požiarneho uzáveru | 2027-02-01
190 | 5/7.1- Protipožiarna klapka | Protipožiarna klapka | 2210-23201 | 809 | A | 809BI | PKK-90 1000X630 P-A | KLAPKA PROTIPOZIARNA |  | KUPU | preventívna údržba a prehliadka požiarneho uzáveru | 2027-02-01
191 | 5/7.2- Protipožiarna klapka | Protipožiarna klapka | 2210-23201 | 809 | A | 809BI | PKK-90 1000X630 P-A | KLAPKA PROTIPOZIARNA |  | KUPU | preventívna údržba a prehliadka požiarneho uzáveru | 2027-02-01
192 | 5/7.3- Protipožiarna klapka | Protipožiarna klapka | 2210-23201 | 809 | A | 809BI | PKK-90 1000X630 P-A | KLAPKA PROTIPOZIARNA |  | KUPU | preventívna údržba a prehliadka požiarneho uzáveru | 2027-02-01
193 | 5/7.4- Protipožiarna klapka | Protipožiarna klapka | 2210-23201 | 809 | A | 809BI | PKK-90 1000X630 P-A | KLAPKA PROTIPOZIARNA |  | KUPU | preventívna údržba a prehliadka požiarneho uzáveru | 2027-02-03
194 | 5/8- Protipožiarna klapka | Protipožiarna klapka | 2210-23201 | 809 | A | 809BI | PKK-90 630X500 P-A | KLAPKA PROTIPOZIARNA |  | KUPU | preventívna údržba a prehliadka požiarneho uzáveru | 2027-02-03
195 | 5/9.1- Protipožiarna klapka | Protipožiarna klapka | 2210-23201 | 809 | A | 809BI | PKK-90 400X315 | KLAPKA PROTIPOZIARNA |  | KUPU | preventívna údržba a prehliadka požiarneho uzáveru | 2027-02-03
196 | 5/9.2- Protipožiarna klapka | Protipožiarna klapka | 2210-23201 | 809 | A | 809BI | PKK-90 400X315 | KLAPKA PROTIPOZIARNA |  | KUPU | preventívna údržba a prehliadka požiarneho uzáveru | 2027-02-03
197 | 6/12- Protipožiarna klapka | Protipožiarna klapka | 2210-23201 | 809 | A | 809BI | PKK-90 315X250 P-B | KLAPKA PROTIPOZIARNA |  | KUPU | preventívna údržba a prehliadka požiarneho uzáveru | 2027-02-03
198 | 6/12.1- Protipožiarna klapka | Protipožiarna klapka | 2210-23201 | 809 | A | 809BI | PKK-90 315X250 P-B | KLAPKA PROTIPOZIARNA |  | KUPU | preventívna údržba a prehliadka požiarneho uzáveru | 2027-02-03
199 | 6/15- Protipožiarna klapka | Protipožiarna klapka | 2210-23201 | 809 | A | 809BI | PKK-90 400X315 | KLAPKA PROTIPOZIARNA |  | KUPU | preventívna údržba a prehliadka požiarneho uzáveru | 2027-02-03
200 | 6/15.1- Protipožiarna klapka | Protipožiarna klapka | 2210-23201 | 809 | A | 809BI | PKK-90 400X315 | KLAPKA PROTIPOZIARNA |  | KUPU | preventívna údržba a prehliadka požiarneho uzáveru | 2027-02-03
201 | 6/15.2- Protipožiarna klapka | Protipožiarna klapka | 2210-23201 | 809 | A | 809BI | PKK-90 400X315 | KLAPKA PROTIPOZIARNA |  | KUPU | preventívna údržba a prehliadka požiarneho uzáveru | 2027-02-03
202 | 6/15.3- Protipožiarna klapka | Protipožiarna klapka | 2210-23201 | 809 | A | 809BI | PKK-90 400X315 | KLAPKA PROTIPOZIARNA |  | KUPU | preventívna údržba a prehliadka požiarneho uzáveru | 2027-02-03
203 | 6/24- Protipožiarna klapka | Protipožiarna klapka | 2210-23201 | 809 | A | 809BI | PKK-90 630X500 P-A | KLAPKA PROTIPOZIARNA |  | KUPU | preventívna údržba a prehliadka požiarneho uzáveru | 2027-02-03
204 | 6/25- Protipožiarna klapka | Protipožiarna klapka | 2210-23201 | 809 | A | 809BI | PKK-90 630X500 P-A | KLAPKA PROTIPOZIARNA |  | KUPU | preventívna údržba a prehliadka požiarneho uzáveru | 2027-02-03
205 | 6/25.1- Protipožiarna klapka | Protipožiarna klapka | 2210-23201 | 809 | A | 809BI | PKK-90 630X500 P-A | KLAPKA PROTIPOZIARNA |  | KUPU | preventívna údržba a prehliadka požiarneho uzáveru | 2027-02-03
206 | 6/26.1- Protipožiarna klapka | Protipožiarna klapka | 2210-23201 | 809 | A | 809BI | PKK-90 630X500 P-A | KLAPKA PROTIPOZIARNA |  | KUPU | preventívna údržba a prehliadka požiarneho uzáveru | 2027-02-03
207 | 6/26.2- Protipožiarna klapka | Protipožiarna klapka | 2210-23201 | 809 | A | 809BI | PKK-90 630X500 P-A | KLAPKA PROTIPOZIARNA |  | KUPU | preventívna údržba a prehliadka požiarneho uzáveru | 2027-02-03
208 | 6/27a- Protipožiarna klapka | Protipožiarna klapka | 2210-23201 | 809 | A | 809BI | PKK-90 630X500 P-A | KLAPKA PROTIPOZIARNA |  | KUPU | preventívna údržba a prehliadka požiarneho uzáveru | 2027-02-03
209 | 6/27b- Protipožiarna klapka | Protipožiarna klapka | 2210-23201 | 809 | A | 809BI | PKK-90 630X500 P-A | KLAPKA PROTIPOZIARNA |  | KUPU | preventívna údržba a prehliadka požiarneho uzáveru | 2027-02-03
210 | 6/27c.1- Protipožiarna klapka | Protipožiarna klapka | 2210-23201 | 809 | A | 809BI | PKK-90 630X500 P-A | KLAPKA PROTIPOZIARNA |  | KUPU | preventívna údržba a prehliadka požiarneho uzáveru | 2027-02-03
211 | 6/27d- Protipožiarna klapka | Protipožiarna klapka | 2210-23201 | 809 | A | 809BI | PKK-90 400X400 | KLAPKA PROTIPOZIARNA |  | KUPU | preventívna údržba a prehliadka požiarneho uzáveru | 2027-02-03
212 | 6/27d.1- Protipožiarna klapka | Protipožiarna klapka | 2210-23201 | 809 | A | 809BI | PKK-90 400X400 | KLAPKA PROTIPOZIARNA |  | KUPU | preventívna údržba a prehliadka požiarneho uzáveru | 2027-02-03
213 | 6/28.1- Protipožiarna klapka | Protipožiarna klapka | 2210-23201 | 809 | A | 809BI | PKK-90 630X500 P-A | KLAPKA PROTIPOZIARNA |  | KUPU | preventívna údržba a prehliadka požiarneho uzáveru | 2027-02-03
214 | 6/28.2- Protipožiarna klapka | Protipožiarna klapka | 2210-23201 | 809 | A | 809BI | PKK-90 630X500 P-A | KLAPKA PROTIPOZIARNA |  | KUPU | preventívna údržba a prehliadka požiarneho uzáveru | 2027-02-03
215 | 6/30- Protipožiarna klapka | Protipožiarna klapka | 2210-23201 | 809 | A | 809BI | PKK-90 315X315 P-A | KLAPKA PROTIPOZIARNA |  | KUPU | preventívna údržba a prehliadka požiarneho uzáveru | 2027-02-03
216 | 6/33a.1- Protipožiarna klapka | Protipožiarna klapka | 2210-23201 | 809 | A | 809BI | PKK-90 630X500 P-A | KLAPKA PROTIPOZIARNA |  | KUPU | preventívna údržba a prehliadka požiarneho uzáveru | 2027-02-03
217 | 6/33a.2- Protipožiarna klapka | Protipožiarna klapka | 2210-23201 | 809 | A | 809BI | PKK-90 630X500 P-A | KLAPKA PROTIPOZIARNA |  | KUPU | preventívna údržba a prehliadka požiarneho uzáveru | 2027-02-03
218 | 6/33a.3- Protipožiarna klapka | Protipožiarna klapka | 2210-23201 | 809 | A | 809BI | PKK-90 630X500 P-A | KLAPKA PROTIPOZIARNA |  | KUPU | preventívna údržba a prehliadka požiarneho uzáveru | 2027-02-03
219 | 6/33c.1- Protipožiarna klapka | Protipožiarna klapka | 2210-23201 | 809 | A | 809BI | PKK-90 250X250 | KLAPKA PROTIPOZIARNA |  | KUPU | preventívna údržba a prehliadka požiarneho uzáveru | 2027-02-03
220 | 6/33c.2- Protipožiarna klapka | Protipožiarna klapka | 2210-23201 | 809 | A | 809BI | PKK-90 250X250 | KLAPKA PROTIPOZIARNA |  | KUPU | preventívna údržba a prehliadka požiarneho uzáveru | 2027-02-03
221 | 6/34.1- Protipožiarna klapka | Protipožiarna klapka | 2210-23201 | 809 | A | 809BI | PKK-90 250X250 | KLAPKA PROTIPOZIARNA |  | KUPU | preventívna údržba a prehliadka požiarneho uzáveru | 2027-02-03
222 | 6/34.2- Protipožiarna klapka | Protipožiarna klapka | 2210-23201 | 809 | A | 809BI | PKK-90 250X250 | KLAPKA PROTIPOZIARNA |  | KUPU | preventívna údržba a prehliadka požiarneho uzáveru | 2027-02-03
223 | 6/34.3- Protipožiarna klapka | Protipožiarna klapka | 2210-23201 | 809 | A | 809BI | PKK-90 250X250 | KLAPKA PROTIPOZIARNA |  | KUPU | preventívna údržba a prehliadka požiarneho uzáveru | 2027-02-03
224 | 6/34.4- Protipožiarna klapka | Protipožiarna klapka | 2210-23201 | 809 | N | 809BI | PKK-90 250X250 | KLAPKA PROTIPOZIARNA |  | KUPU | preventívna údržba a prehliadka požiarneho uzáveru | 2027-02-03
225 | 6/35.1- Protipožiarna klapka | Protipožiarna klapka | 2210-23201 | 809 | A | 809BI | PKK-90 250X250 | KLAPKA PROTIPOZIARNA |  | KUPU | preventívna údržba a prehliadka požiarneho uzáveru | 2027-02-03
226 | 6/35.2- Protipožiarna klapka | Protipožiarna klapka | 2210-23201 | 809 | A | 809BI | PKK-90 250X250 | KLAPKA PROTIPOZIARNA |  | KUPU | preventívna údržba a prehliadka požiarneho uzáveru | 2027-02-03
227 | 6/38- Protipožiarna klapka | Protipožiarna klapka | 2210-23201 | 809 | N | 809BI | PKK-90 250X250 | KLAPKA PROTIPOZIARNA |  | KUPU | preventívna údržba a prehliadka požiarneho uzáveru | 2027-02-03
228 | 6/39- Protipožiarna klapka | Protipožiarna klapka | 2210-23201 | 809 | A | 809BI | PKK-90 250X250 | KLAPKA PROTIPOZIARNA |  | KUPU | preventívna údržba a prehliadka požiarneho uzáveru | 2027-02-03
229 | 6/7.1- Protipožiarna klapka | Protipožiarna klapka | 2210-23201 | 809 | A | 809BI | PKK-90 400X200 | KLAPKA PROTIPOZIARNA |  | KUPU | preventívna údržba a prehliadka požiarneho uzáveru | 2027-02-03
230 | 6/7.2- Protipožiarna klapka | Protipožiarna klapka | 2210-23201 | 809 | A | 809BI | PKK-90 400X200 | KLAPKA PROTIPOZIARNA |  | KUPU | preventívna údržba a prehliadka požiarneho uzáveru | 2027-02-03
231 | 6/9- Protipožiarna klapka | Protipožiarna klapka | 2210-23201 | 809 | A | 809BI | PKK-90 315X200 | KLAPKA PROTIPOZIARNA |  | KUPU | preventívna údržba a prehliadka požiarneho uzáveru | 2027-02-03
232 | 631B.PK1.O-1 | POŽIARNA KLAPKA O-1 | 4210-18308 | 631b:V1 | N | 0X053 |  |  |  | KUPU | preventívna údržba a prehliadka požiarneho uzáveru | 2027-11-08
233 | 631B.PK10.O-6 | POŽIARNA KLAPKA O-6 | 4210-18308 | 631b:V1 | N | 0X053 |  |  |  | KUPU | preventívna údržba a prehliadka požiarneho uzáveru | 2027-11-08
234 | 631B.PK11.P-6 | POŽIARNA KLAPKA P-6 | 4210-18308 | 631b:V1 | N | 0X053 |  |  |  | KUPU | preventívna údržba a prehliadka požiarneho uzáveru | 2027-11-08
235 | 631B.PK2.O-2 | POŽIARNA KLAPKA O-2 | 4210-18308 | 631b:V1 | N | 0X053 |  |  |  | KUPU | preventívna údržba a prehliadka požiarneho uzáveru | 2027-11-08
236 | 631B.PK3.P-2 | POŽIARNA KLAPKA P-2 | 4210-18308 | 631b:V1 | N | 0X053 |  |  |  | KUPU | preventívna údržba a prehliadka požiarneho uzáveru | 2027-11-08
237 | 631B.PK4.P-3 | POŽIARNA KLAPKA P-3 | 4210-18308 | 631b:V1 | N | 0X053 |  |  |  | KUPU | preventívna údržba a prehliadka požiarneho uzáveru | 2027-11-08
238 | 631B.PK5.O-3 | POŽIARNA KLAPKA O-3 | 4210-18308 | 631b:V1 | N | 0X053 |  |  |  | KUPU | preventívna údržba a prehliadka požiarneho uzáveru | 2027-11-08
239 | 631B.PK6.O-2 | POŽIARNA KLAPKA O-2 | 4210-18308 | 631b:V1 | N | 0X053 |  |  |  | KUPU | preventívna údržba a prehliadka požiarneho uzáveru | 2027-11-08
240 | 631B.PK7.P-2 | POŽIARNA KLAPKA P-2 | 4210-18308 | 631b:V1 | N | 0X053 |  |  |  | KUPU | preventívna údržba a prehliadka požiarneho uzáveru | 2027-11-08
241 | 631B.PK8.O-5 | POŽIARNA KLAPKA O-5 | 4210-18308 | 631b:V1 | N | 0X053 |  |  |  | KUPU | preventívna údržba a prehliadka požiarneho uzáveru | 2027-11-08
242 | 631B.PK9.P-5 | POŽIARNA KLAPKA P-5 | 4210-18308 | 631b:V1 | N | 0X053 |  |  |  | KUPU | preventívna údržba a prehliadka požiarneho uzáveru | 2027-11-08
243 | 636.PK01.3.07 | POŽIARNA KLAPKA | 4210-18308 | 636:V1 | N | 0X053 |  |  |  | KUPU | preventívna údržba a prehliadka požiarneho uzáveru | 2027-10-01 | Typ: PK-I-S-EI90S 710x355 mm 61305556 0002 IMOS
244 | 636.PK02.3.08 | POŽIARNA KLAPKA | 4210-18308 | 636:V1 | N | 0X053 |  |  |  | KUPU | preventívna údržba a prehliadka požiarneho uzáveru | 2027-10-01 | Typ: PK-I-S-EI90S 710x355 mm 61305556 0001 IMOS
245 | 636.PK03.2.06 | POŽIARNA KLAPKA | 4210-18308 | 636:V1 | N | 0X053 |  |  |  | KUPU | preventívna údržba a prehliadka požiarneho uzáveru | 2027-10-01 | Typ: PK-I-S-EI90S 630x280 mm 61305787 0001 IMOS
246 | 636.PK03.2.07 | POŽIARNA KLAPKA | 4210-18308 | 636:V1 | N | 0X053 |  |  |  | KUPU | preventívna údržba a prehliadka požiarneho uzáveru | 2027-10-01 | Typ: PK-I-S-EI90S 630x280 mm 61305787 0002 IMOS
247 | 636.PU01.25.03 | POŽIARNA VETRACIA MRIEŽKA | 4210-18308 | 636:V1 | N | 0X053 |  |  |  | KUPU | preventívna údržba a prehliadka požiarneho uzáveru | 2027-10-01 | Typ: PVM-DV1 200x220 mm ser.č.5105 IMOS
248 | 639.PK.1 | POŽIARNA KLAPKA PKIS3G 800x400 | 4210-80050 | 639:V1 | N | 0X053 |  |  |  | KUPU | preventívna údržba a prehliadka požiarneho uzáveru | 2027-10-26 | IMOS PKIS 3 G 800x400 ZV v.č. 615108330001
249 | 639.PK.2 | POŽIARNA KLAPKA PKIS3G 800x400 | 4210-80050 | 639:V1 | N | 0X053 |  |  |  | KUPU | preventívna údržba a prehliadka požiarneho uzáveru | 2027-10-26 | IMOS PKIS 3 G 800x400 ZV v.č. 615108330002
250 | 7/12- Protipožiarna klapka | Protipožiarna klapka | 2210-23201 | 809 | A | 809BI | PKK-90 250X250 | KLAPKA PROTIPOZIARNA |  | KUPU | preventívna údržba a prehliadka požiarneho uzáveru | 2027-02-03
251 | 7/24- Protipožiarna klapka | Protipožiarna klapka | 2210-23201 | 809 | A | 809BI | PKK-90 315X315 P-A | KLAPKA PROTIPOZIARNA |  | KUPU | preventívna údržba a prehliadka požiarneho uzáveru | 2027-02-03
252 | 7/27a- Protipožiarna klapka | Protipožiarna klapka | 2210-23201 | 809 | A | 809BI | PKK-90 500X500 P-A | KLAPKA PROTIPOZIARNA |  | KUPU | preventívna údržba a prehliadka požiarneho uzáveru | 2027-02-03
253 | 7/27d- Protipožiarna klapka | Protipožiarna klapka | 2210-23201 | 809 | A | 809BI | PKK-90 400X315 | KLAPKA PROTIPOZIARNA |  | KUPU | preventívna údržba a prehliadka požiarneho uzáveru | 2027-02-03
254 | 7/31a- Protipožiarna klapka | Protipožiarna klapka | 2210-23201 | 809 | A | 809BI | PKK-90 400X400 | KLAPKA PROTIPOZIARNA |  | KUPU | preventívna údržba a prehliadka požiarneho uzáveru | 2027-02-03
255 | 7/31a.1- Protipožiarna klapka | Protipožiarna klapka | 2210-23201 | 809 | A | 809BI | PKK-90 400X400 | KLAPKA PROTIPOZIARNA |  | KUPU | preventívna údržba a prehliadka požiarneho uzáveru | 2027-02-03
256 | 7/31a.2- Protipožiarna klapka | Protipožiarna klapka | 2210-23201 | 809 | A | 809BI | PKK-90 400X400 | KLAPKA PROTIPOZIARNA |  | KUPU | preventívna údržba a prehliadka požiarneho uzáveru | 2027-02-03
257 | 7/31a.3- Protipožiarna klapka | Protipožiarna klapka | 2210-23201 | 809 | A | 809BI | PKK-90 400X400 | KLAPKA PROTIPOZIARNA |  | KUPU | preventívna údržba a prehliadka požiarneho uzáveru | 2027-02-03
258 | 7/32.1- Protipožiarna klapka | Protipožiarna klapka | 2210-23201 | 809 | A | 809BI | PKK-90 400X400 | KLAPKA PROTIPOZIARNA |  | KUPU | preventívna údržba a prehliadka požiarneho uzáveru | 2027-02-03
259 | 7/32.2- Protipožiarna klapka | Protipožiarna klapka | 2210-23201 | 809 | A | 809BI | PKK-90 400X400 | KLAPKA PROTIPOZIARNA |  | KUPU | preventívna údržba a prehliadka požiarneho uzáveru | 2027-03-19
260 | 7/32.3- Protipožiarna klapka | Protipožiarna klapka | 2210-23201 | 809 | A | 809BI | PKK-90 400X400 | KLAPKA PROTIPOZIARNA |  | KUPU | preventívna údržba a prehliadka požiarneho uzáveru | 2027-02-03
261 | 7/37.1- Protipožiarna klapka | Protipožiarna klapka | 2210-23201 | 809 | A | 809BI | PKK-90 400X400 | KLAPKA PROTIPOZIARNA |  | KUPU | preventívna údržba a prehliadka požiarneho uzáveru | 2027-02-03
262 | 7/37.2- Protipožiarna klapka | Protipožiarna klapka | 2210-23201 | 809 | A | 809BI | PKK-90 400X400 | KLAPKA PROTIPOZIARNA |  | KUPU | preventívna údržba a prehliadka požiarneho uzáveru | 2027-02-03
263 | 7/37.3- Protipožiarna klapka | Protipožiarna klapka | 2210-23201 | 809 | A | 809BI | PKK-90 400X400 | KLAPKA PROTIPOZIARNA |  | KUPU | preventívna údržba a prehliadka požiarneho uzáveru | 2027-02-03
264 | 7/39- Protipožiarna klapka | Protipožiarna klapka | 2210-23201 | 809 | A | 809BI | PKK-90 250X250 | KLAPKA PROTIPOZIARNA |  | KUPU | preventívna údržba a prehliadka požiarneho uzáveru | 2027-02-03
265 | 7/7- Protipožiarna klapka | Protipožiarna klapka | 2210-23201 | 809 | A | 809BI | PKK-90 315X315 P-A | KLAPKA PROTIPOZIARNA |  | KUPU | preventívna údržba a prehliadka požiarneho uzáveru | 2027-02-03
266 | 7/9- Protipožiarna klapka | Protipožiarna klapka | 2210-23201 | 809 | A | 809BI | PKK-90 250X200 A | KLAPKA PROTIPOZIARNA |  | KUPU | preventívna údržba a prehliadka požiarneho uzáveru | 2027-02-03
267 | 8/25- Protipožiarna klapka | Protipožiarna klapka | 2210-23201 | 809 | A | 809BI | PKK-90 500X250 P-A | KLAPKA PROTIPOZIARNA |  | KUPU | preventívna údržba a prehliadka požiarneho uzáveru | 2027-02-03
268 | 8/27a- Protipožiarna klapka | Protipožiarna klapka | 2210-23201 | 809 | A | 809BI | PKK-90 315X315 P-A | KLAPKA PROTIPOZIARNA |  | KUPU | preventívna údržba a prehliadka požiarneho uzáveru | 2027-02-03
269 | 8/29.1- Protipožiarna klapka | Protipožiarna klapka | 2210-23201 | 809 | A | 809BI | PKK-90 400X400 | KLAPKA PROTIPOZIARNA |  | KUPU | preventívna údržba a prehliadka požiarneho uzáveru | 2027-02-03
270 | 8/29.2- Protipožiarna klapka | Protipožiarna klapka | 2210-23201 | 809 | A | 809BI | PKK-90 400X400 | KLAPKA PROTIPOZIARNA |  | KUPU | preventívna údržba a prehliadka požiarneho uzáveru | 2027-02-03
271 | 8/29.3- Protipožiarna klapka | Protipožiarna klapka | 2210-23201 | 809 | A | 809BI | PKK-90 400X400 | KLAPKA PROTIPOZIARNA |  | KUPU | preventívna údržba a prehliadka požiarneho uzáveru | 2027-02-03
272 | 8/31a.1- Protipožiarna klapka | Protipožiarna klapka | 2210-23201 | 809 | A | 809BI | PKK-90 315X200 | KLAPKA PROTIPOZIARNA |  | KUPU | preventívna údržba a prehliadka požiarneho uzáveru | 2027-02-03
273 | 8/31a.2- Protipožiarna klapka | Protipožiarna klapka | 2210-23201 | 809 | A | 809BI | PKK-90 315X200 | KLAPKA PROTIPOZIARNA |  | KUPU | preventívna údržba a prehliadka požiarneho uzáveru | 2027-02-03
274 | 8/7- Protipožiarna klapka | Protipožiarna klapka | 2210-23201 | 809 | A | 809BI | PKK-90 250X250 | KLAPKA PROTIPOZIARNA |  | KUPU | preventívna údržba a prehliadka požiarneho uzáveru | 2027-02-03
275 | 9/27a- Protipožiarna klapka | Protipožiarna klapka | 2210-23201 | 809 | A | 809BI | PKK-90 315X200 | KLAPKA PROTIPOZIARNA |  | KUPU | preventívna údržba a prehliadka požiarneho uzáveru | 2027-02-03
276 | 9/29- Protipožiarna klapka | Protipožiarna klapka | 2210-23201 | 809 | A | 809BI | PKK-90 315X315 P-A | KLAPKA PROTIPOZIARNA |  | KUPU | preventívna údržba a prehliadka požiarneho uzáveru | 2027-02-03
277 | 90.PK.1.07.A | Požiarna klapka PKIS-3G-630x280-ZV | 4210-30310 | 90 | N | 0X053 |  |  |  | KUPU | preventívna údržba a prehliadka požiarneho uzáveru | 2027-10-01 | FDS-3G 630x280 H OC v.č. 621108580001
278 | 90.PK.1.07.B | Požiarna klapka PKIS-3G-630x280-ZV | 4210-30310 | 90 | N | 0X053 |  |  |  | KUPU | preventívna údržba a prehliadka požiarneho uzáveru | 2027-10-01 | FDS-3G 630x280 H OC v.č. 621108580002
279 | 90.PK.1.08.A | Požiarna klapka PKIS-3G-500x355-ZV | 4210-30310 | 90 | N | 0X053 |  |  |  | KUPU | preventívna údržba a prehliadka požiarneho uzáveru | 2027-10-01 | FDS-3G 500x355 HO C v.č. 621096890001
280 | 9PD840/006-22 | Požiarne dvere EW 30/D3 v.č. 2118/2016 | 2210-23641 | 840M | A | MSVP |  |  | Masonite | KUPU | preventívna údržba a prehliadka požiarneho uzáveru | 2027-05-10
281 | 9PD840/010-21 | Požiarne dvere EW 30/D3 v.č. 2171/2016 | 2210-23641 | 840M | A | MSVP |  |  | Masonite | KUPU | preventívna údržba a prehliadka požiarneho uzáveru | 2027-05-10
282 | 9PD840/015-20 | Požiarne dvere EI-C 30/D1 v.č. 60573/98 | 2210-23641 | 840M | A | MSVP |  |  | Pyrobatis | KUPU | preventívna údržba a prehliadka požiarneho uzáveru | 2027-05-10
283 | 9PD840/103-14 | Požiarne dvere EI-C 30/D3 v.č. 80309/98 | 2210-23641 | 840M | N | MSVP |  |  | Pyrobatis | KUPU | preventívna údržba a prehliadka požiarneho uzáveru | 2027-05-10
284 | 9PD840/114/2-23 | Požiarne dvere EW-C 30/D1 v.č 224.642/23 | 2210-23641 | 840M | A | MSVP |  |  |  | KUPU | preventívna údržba a prehliadka požiarneho uzáveru | 2027-05-10
285 | 9PD840/114/3-22 | Požiarne dvere EI 30 D1 C v.č 507845/22 | 2210-23641 | 840M | A | MSVP |  |  |  | KUPU | preventívna údržba a prehliadka požiarneho uzáveru | 2027-05-10
286 | 9PD840/114-17 | Požiarne dvere EW-C 30/D3 v.č. 80311/98 | 2210-23641 | 840M | A | MSVP |  |  | Pyrobatis | KUPU | preventívna údržba a prehliadka požiarneho uzáveru | 2027-05-10
287 | 9PD840/121-13 | Požiarne dvere EI-C 30/D3 v.č. 80310/98 | 2210-23641 | 840M | N | MSVP |  |  | Pyrobatis | KUPU | preventívna údržba a prehliadka požiarneho uzáveru | 2027-05-10
288 | 9PD840/139-18 | Požiarne dvere EW-C 30/D3 v.č. 60562/98 | 2210-23641 | 840M | N | MSVP |  |  | Pyrobatis | KUPU | preventívna údržba a prehliadka požiarneho uzáveru | 2027-05-10
289 | 9PD840/176-15 | Požiarne dvere EI-C 30/D3 v.č. 60561/98 | 2210-23641 | 840M | N | MSVP |  |  | Pyrobatis | KUPU | preventívna údržba a prehliadka požiarneho uzáveru | 2027-05-10
290 | 9PD840/176-16 | Požiarne dvere EI-C 30/D3 v.č. 60620/98 | 2210-23641 | 840M | N | MSVP |  |  | Pyrobatis | KUPU | preventívna údržba a prehliadka požiarneho uzáveru | 2027-05-10
291 | 9PD840/176-19 | Požiarne dvere EW-C 30/D3 v.č. 60622/98 | 2210-23641 | 840M | N | MSVP |  |  | Pyrobatis | KUPU | preventívna údržba a prehliadka požiarneho uzáveru | 2027-05-10 | Poklop
292 | 9PD840/179-10 | Požiarne dvere EI-C45/D3 v.č. 80315/98 | 2210-23641 | 840M | N | MSVP |  |  | Pyrobatis | KUPU | preventívna údržba a prehliadka požiarneho uzáveru | 2027-05-10
293 | 9PD840/179-11 | Požiarne dvere EI-C30/D3 v.č. 60623/98 | 2210-23641 | 840M | N | MSVP |  |  | Pyrobatis | KUPU | preventívna údržba a prehliadka požiarneho uzáveru | 2027-05-10
294 | 9PD840/204-12 | Požiarne dvere EW-C30/D3 v.č. 80318/98 | 2210-23641 | 840M | N | MSVP |  |  | Pyrobatis | KUPU | preventívna údržba a prehliadka požiarneho uzáveru | 2027-05-10
295 | 9PD840/212-4 | Požiarne dvere EI-C30/D3 v.č. 80312/98 | 2210-23641 | 840M | A | MSVP |  |  | Pyrobatis | KUPU | preventívna údržba a prehliadka požiarneho uzáveru | 2027-05-10
296 | 9PD840/222-5 | Požiarne dvere EW-C30/D3 v.č. 80319/98 | 2210-23641 | 840M | A | MSVP |  |  | Pyrobatis | KUPU | preventívna údržba a prehliadka požiarneho uzáveru | 2027-05-10
297 | 9PD840/222-7 | Požiarne dvere EW-C30/D3 v.č. 80320/98 | 2210-23641 | 840M | A | MSVP |  |  | Pyrobatis | KUPU | preventívna údržba a prehliadka požiarneho uzáveru | 2027-05-10 | Dvojkrídlové dvere
298 | 9PD840/222a-6 | Požiarne dvere EW-C30/D3 v.č. 60621/98 | 2210-23641 | 840M | A | MSVP |  |  | Pyrobatis | KUPU | preventívna údržba a prehliadka požiarneho uzáveru | 2027-05-10
299 | 9PD840/222a-8 | Požiarne dvere EW-C30/D3 v.č. 80307/98 | 2210-23641 | 840M | A | MSVP |  |  | Pyrobatis | KUPU | preventívna údržba a prehliadka požiarneho uzáveru | 2027-05-10
300 | 9PD840/225-9 | Požiarne dvere EI-C30/D3 v.č. 80314/98 | 2210-23641 | 840M | A | MSVP |  |  | Pyrobatis | KUPU | preventívna údržba a prehliadka požiarneho uzáveru | 2027-05-10
301 | 9PD840/301-3 | Požiarne dvere EI-C30/D3 v.č. 80316/98 | 2210-23641 | 840M | N | MSVP |  |  | Pyrobatis | KUPU | preventívna údržba a prehliadka požiarneho uzáveru | 2027-05-10
302 | 9PD840/303-2 | Požiarne dvere EI-C30/D3 v.č. 76269/18 | 2210-23641 | 840M | N | MSVP |  |  | Masonite | KUPU | preventívna údržba a prehliadka požiarneho uzáveru | 2027-05-10
303 | 9PD840/305-1 | Požiarne dvere EI-C30/D3 v.č. 80308/98 | 2210-23641 | 840M | A | MSVP |  |  | Pyrobatis | KUPU | preventívna údržba a prehliadka požiarneho uzáveru | 2027-05-10
304 | 9PD841/1.01-1.03 | Požiarne dvere NINZ v.č.145.547/22 | 2210-23641 | 841M | A | MSVP |  |  |  | KUPU | preventívna údržba a prehliadka požiarneho uzáveru | 2027-05-10
305 | 9PD841/840D-1.01 | Požiarne dvere NINZ v.č.145.546/22 | 2210-23641 | 841M | A | MSVP |  |  |  | KUPU | preventívna údržba a prehliadka požiarneho uzáveru | 2027-05-10
306 | 9PK840/006-1 | Požiarna klapka PVM500x420-ZV v.č. 60989/2016 | 2210-23641 | 840M | A | MSVP |  |  | IMOS-Systemair | KUPU | preventívna údržba a prehliadka požiarneho uzáveru | 2027-05-10
307 | 9PK840/006-2 | Požiarna klapka PVM500x420-ZV v.č. 60984/2016 | 2210-23641 | 840M | A | MSVP |  |  | IMOS-Systemair | KUPU | preventívna údržba a prehliadka požiarneho uzáveru | 2027-05-10
308 | 9PK840/K14-1.13 | Požiarna klapka | 2210-23641 | 840M | A | MSVP |  |  |  | KUPU | preventívna údržba a prehliadka požiarneho uzáveru | 2027-05-10
309 | 9PK840/O10-2.8 | Požiarna klapka | 2210-23641 | 840M | A | MSVP |  |  |  | KUPU | preventívna údržba a prehliadka požiarneho uzáveru | 2027-05-10
310 | 9PK840/O10-2.9 | Požiarna klapka | 2210-23641 | 840M | A | MSVP |  |  |  | KUPU | preventívna údržba a prehliadka požiarneho uzáveru | 2027-05-10
311 | 9PK840/O11-2.1 | Požiarna klapka | 2210-23641 | 840M | A | MSVP |  |  |  | KUPU | preventívna údržba a prehliadka požiarneho uzáveru | 2027-05-10
312 | 9PK840/O14-1.14 | Požiarna klapka | 2210-23641 | 840M | A | MSVP |  |  |  | KUPU | preventívna údržba a prehliadka požiarneho uzáveru | 2027-05-10
313 | 9PK840/O2-2.11 | Požiarna klapka | 2210-23641 | 840M | A | MSVP |  |  |  | KUPU | preventívna údržba a prehliadka požiarneho uzáveru | 2027-05-10
314 | 9PK840/O3-2.5 | Požiarna klapka | 2210-23641 | 840M | A | MSVP |  |  |  | KUPU | preventívna údržba a prehliadka požiarneho uzáveru | 2027-05-10
315 | 9PK840/O4-2.2 | Požiarna klapka | 2210-23641 | 840M | A | MSVP |  |  |  | KUPU | preventívna údržba a prehliadka požiarneho uzáveru | 2027-05-10
316 | 9PK840/O4-2.3 | Požiarna klapka | 2210-23641 | 840M | A | MSVP |  |  |  | KUPU | preventívna údržba a prehliadka požiarneho uzáveru | 2027-05-10
317 | 9PK840/O5-2.7 | Požiarna klapka | 2210-23641 | 840M | A | MSVP |  |  |  | KUPU | preventívna údržba a prehliadka požiarneho uzáveru | 2027-05-10
318 | 9PK840/O6-2.10 | Požiarna klapka | 2210-23641 | 840M | A | MSVP |  |  |  | KUPU | preventívna údržba a prehliadka požiarneho uzáveru | 2027-05-10
319 | 9PK840/O6-2.4 | Požiarna klapka | 2210-23641 | 840M | A | MSVP |  |  |  | KUPU | preventívna údržba a prehliadka požiarneho uzáveru | 2027-05-10
320 | 9PK840/O7-2.6 | Požiarna klapka | 2210-23641 | 840M | A | MSVP |  |  |  | KUPU | preventívna údržba a prehliadka požiarneho uzáveru | 2027-05-10
321 | 9PK840/P1-1.11 | Požiarna klapka | 2210-23641 | 840M | A | MSVP |  |  |  | KUPU | preventívna údržba a prehliadka požiarneho uzáveru | 2027-05-10
322 | 9PK840/P1-1.17 | Požiarna klapka | 2210-23641 | 840M | A | MSVP |  |  |  | KUPU | preventívna údržba a prehliadka požiarneho uzáveru | 2027-05-10
323 | 9PK840/P2.1.22 | Požiarna klapka | 2210-23641 | 840M | N | MSVP |  |  |  | KUPU | preventívna údržba a prehliadka požiarneho uzáveru | 2027-05-10
324 | 9PK840/P2-1.19 | Požiarna klapka | 2210-23641 | 840M | N | MSVP |  |  |  | KUPU | preventívna údržba a prehliadka požiarneho uzáveru | 2027-05-10
325 | 9PK840/P2-1.20 | Požiarna klapka | 2210-23641 | 840M | N | MSVP |  |  |  | KUPU | preventívna údržba a prehliadka požiarneho uzáveru | 2027-05-10
326 | 9PK840/P2-1.21 | Požiarna klapka | 2210-23641 | 840M | N | MSVP |  |  |  | KUPU | preventívna údržba a prehliadka požiarneho uzáveru | 2027-05-10
327 | 9PK840/P2-1.23 | Požiarna klapka | 2210-23641 | 840M | N | MSVP |  |  |  | KUPU | preventívna údržba a prehliadka požiarneho uzáveru | 2027-05-10
328 | 9PK840/P2-1.24 | Požiarna klapka | 2210-23641 | 840M | N | MSVP |  |  |  | KUPU | preventívna údržba a prehliadka požiarneho uzáveru | 2027-05-10
329 | 9PK840/P3-1.15 | Požiarna klapka | 2210-23641 | 840M | A | MSVP |  |  |  | KUPU | preventívna údržba a prehliadka požiarneho uzáveru | 2027-05-10
330 | 9PK840/P3-1.2 | Požiarna klapka | 2210-23641 | 840M | A | MSVP |  |  |  | KUPU | preventívna údržba a prehliadka požiarneho uzáveru | 2027-05-10
331 | 9PK840/P3-1.4 | Požiarna klapka | 2210-23641 | 840M | A | MSVP |  |  |  | KUPU | preventívna údržba a prehliadka požiarneho uzáveru | 2027-05-10
332 | 9PK840/P3-1.9 | Požiarna klapka | 2210-23641 | 840M | A | MSVP |  |  |  | KUPU | preventívna údržba a prehliadka požiarneho uzáveru | 2027-05-10
333 | 9PK840/P4-1.1 | Požiarna klapka | 2210-23641 | 840M | A | MSVP |  |  |  | KUPU | preventívna údržba a prehliadka požiarneho uzáveru | 2027-05-10
334 | 9PK840/P4-1.10 | Požiarna klapka | 2210-23641 | 840M | A | MSVP |  |  |  | KUPU | preventívna údržba a prehliadka požiarneho uzáveru | 2027-05-10
335 | 9PK840/P4-1.16 | Požiarna klapka | 2210-23641 | 840M | A | MSVP |  |  |  | KUPU | preventívna údržba a prehliadka požiarneho uzáveru | 2027-05-10
336 | 9PK840/P4-1.5 | Požiarna klapka | 2210-23641 | 840M | A | MSVP |  |  |  | KUPU | preventívna údržba a prehliadka požiarneho uzáveru | 2027-05-10
337 | 9PK840/P4-1.8 | Požiarna klapka | 2210-23641 | 840M | A | MSVP |  |  |  | KUPU | preventívna údržba a prehliadka požiarneho uzáveru | 2027-05-10
338 | 9PK840/P5-1.12 | Požiarna klapka | 2210-23641 | 840M | A | MSVP |  |  |  | KUPU | preventívna údržba a prehliadka požiarneho uzáveru | 2027-05-10
339 | 9PK840/P5-1.6 | Požiarna klapka | 2210-23641 | 840M | N | MSVP |  |  |  | KUPU | preventívna údržba a prehliadka požiarneho uzáveru | 2027-05-10
340 | 9PK840/P5-1.7 | Požiarna klapka | 2210-23641 | 840M | N | MSVP |  |  |  | KUPU | preventívna údržba a prehliadka požiarneho uzáveru | 2027-05-10
341 | 9PK840/P7-1.18 | Požiarna klapka | 2210-23641 | 840M | N | MSVP |  |  |  | KUPU | preventívna údržba a prehliadka požiarneho uzáveru | 2027-05-10
342 | PB1EW45DP1-C | PROTIPOZIARNE DVERE PB1 | 2210-23812 | 500 | A | RUSTR |  |  |  | KUPU | preventívna údržba a prehliadka požiarneho uzáveru | 2027-10-01
343 | PB2EW45DP1-C | PROTIPOZIARNE DVERE PB2 | 2210-23812 | 500 | A | RUSTR |  |  |  | KUPU | preventívna údržba a prehliadka požiarneho uzáveru | 2027-10-01
344 | PB3EW45DP1-C | PROTIPOZIARNE DVERE PB3 | 2210-23812 | 500 | A | RUSTR |  |  |  | KUPU | preventívna údržba a prehliadka požiarneho uzáveru | 2027-10-01
345 | PB4EW45DP1-C | PROTIPOZIARNE DVERE PB4 | 2210-23812 | 500 | A | RUSTR |  |  |  | KUPU | preventívna údržba a prehliadka požiarneho uzáveru | 2027-10-01
346 | PD 1/808 | Požiarne dvere | 2210-23115 | 808 | A | 809BI | EW-C90/D1 | Požiarne dvere |  | KUPU | preventívna údržba a prehliadka požiarneho uzáveru | 2027-08-01
347 | PD 10/808 | Požiarne dvere | 2210-23115 | 808 | A | 809BI | EW-C-45D/1 | Požiarne dvere |  | KUPU | preventívna údržba a prehliadka požiarneho uzáveru | 2027-08-01
348 | PD 11/808 | Požiarne dvere | 2210-23115 | 808 | A | 809BI | EW-C-45D/1 | Požiarne dvere |  | KUPU | preventívna údržba a prehliadka požiarneho uzáveru | 2027-08-01
349 | PD 12/808 | Požiarne dvere | 2210-23115 | 808 | A | 809BI | EW-C 30/D3 | Požiarny uzáver |  | KUPU | preventívna údržba a prehliadka požiarneho uzáveru | 2027-08-01
350 | PD 13/808 | Požiarne dvere | 2210-23115 | 808 | A | 809BI | EW-C30/D2 | Požiarne dvere |  | KUPU | preventívna údržba a prehliadka požiarneho uzáveru | 2027-08-01
351 | PD 14/808 | Požiarne dvere | 2210-23115 | 808 | A | 809BI | EW-C 30/D3 | Požiarny uzáver |  | KUPU | preventívna údržba a prehliadka požiarneho uzáveru | 2027-08-01
352 | PD 15/808 | Požiarne dvere | 2210-23115 | 808 | A | 809BI | EW-C 30/D3 | Požiarny uzáver |  | KUPU | preventívna údržba a prehliadka požiarneho uzáveru | 2027-08-01
353 | PD 16/808 | Požiarne dvere | 2210-23115 | 808 | A | 809BI | EW-C45/D3 | Požiarne dvere |  | KUPU | preventívna údržba a prehliadka požiarneho uzáveru | 2027-08-01
354 | PD 160481 | Požiarne dvere | 2210-23621 | 810 | A | 810IS | EW 30 D1-C+ | Požiarne dvere | TriLine s.r.o | KUPU | preventívna údržba a prehliadka požiarneho uzáveru | 2027-01-01
355 | PD 1604820 | Požiarne dvere | 2210-23621 | 810 | A | 810IS | EW 30 D1-C+ | Požiarne dvere | TriLine s.r.o | KUPU | preventívna údržba a prehliadka požiarneho uzáveru | 2027-01-01
356 | PD 1604821 | Požiarne dvere | 2210-23621 | 810 | A | 810IS | EW 30 D1-C+ | Požiarne dvere | TriLine s.r.o | KUPU | preventívna údržba a prehliadka požiarneho uzáveru | 2027-01-01
357 | PD 1604822 | Požiarne dvere | 2210-23621 | 810 | A | 810IS | EW 30 D1-C+ | Požiarne dvere | TriLine s.r.o | KUPU | preventívna údržba a prehliadka požiarneho uzáveru | 2027-01-01
358 | PD 17/808 | Požiarne dvere | 2210-23115 | 808 | A | 809BI | EW-C45/D2 | Požiarne dvere |  | KUPU | preventívna údržba a prehliadka požiarneho uzáveru | 2027-08-01
359 | PD 18/808 | Požiarne dvere | 2210-23115 | 808 | A | 809BI | EW-C30/D1 | Požiarne dvere |  | KUPU | preventívna údržba a prehliadka požiarneho uzáveru | 2027-08-01
360 | PD 19/808 | Požiarne dvere | 2210-23115 | 808 | A | 809BI | EW-C 30/D3 | Požiarny uzáver |  | KUPU | preventívna údržba a prehliadka požiarneho uzáveru | 2027-08-01
361 | PD 2/808 | Požiarne dvere | 2210-23115 | 808 | A | 809BI | EI-15/D1 | Požiarne dvere |  | KUPU | preventívna údržba a prehliadka požiarneho uzáveru | 2027-08-01
362 | PD 20/808 | Požiarne dvere | 2210-23115 | 808 | A | 809BI | S-C | Požiarne dvere |  | KUPU | preventívna údržba a prehliadka požiarneho uzáveru | 2027-08-01
363 | PD 21/808 | Požiarne dvere | 2210-23115 | 808 | A | 809BI | EW-C30/D1 | Požiarne dvere |  | KUPU | preventívna údržba a prehliadka požiarneho uzáveru | 2027-08-01
364 | PD 22/808 | Požiarne dvere | 2210-23115 | 808 | A | 809BI | EW-C 30/D3 | Požiarny uzáver |  | KUPU | preventívna údržba a prehliadka požiarneho uzáveru | 2027-08-01
365 | PD 23/808 | Požiarne dvere | 2210-23115 | 808 | A | 809BI | EW-C 30/D3 | Požiarny uzáver |  | KUPU | preventívna údržba a prehliadka požiarneho uzáveru | 2027-08-01
366 | PD 24/808 | Požiarne dvere | 2210-23115 | 808 | N | 809BI | EW-C 30/D3 | Požiarny uzáver |  | KUPU | preventívna údržba a prehliadka požiarneho uzáveru | 2027-08-01
367 | PD 25/808 | Požiarne dvere | 2210-23115 | 808 | A | 809BI | EW-C 30/D3 | Požiarny uzáver |  | KUPU | preventívna údržba a prehliadka požiarneho uzáveru | 2027-08-01
368 | PD 26/808 | Požiarne dvere | 2210-23115 | 808 | A | 809BI | EW-C 30/D3 | Požiarny uzáver |  | KUPU | preventívna údržba a prehliadka požiarneho uzáveru | 2027-08-01
369 | PD 27/808 | Požiarne dvere | 2210-23115 | 808 | A | 809BI | EW-C 30/D3 | Požiarny uzáver |  | KUPU | preventívna údržba a prehliadka požiarneho uzáveru | 2027-08-01
370 | PD 28/808 | Požiarne dvere | 2210-23115 | 808 | A | 809BI | EW-C 30/D3 | Požiarny uzáver |  | KUPU | preventívna údržba a prehliadka požiarneho uzáveru | 2027-08-01
371 | PD 29/808 | Požiarne dvere | 2210-23115 | 808 | A | 809BI | EW-C 30/D3 | Požiarny uzáver |  | KUPU | preventívna údržba a prehliadka požiarneho uzáveru | 2027-08-01
372 | PD 3/808 | Požiarne dvere | 2210-23115 | 808 | A | 809BI | EI-15/D1 | Požiarne dvere |  | KUPU | preventívna údržba a prehliadka požiarneho uzáveru | 2027-08-01
373 | PD 30/808 | Požiarne dvere | 2210-23115 | 808 | A | 809BI | EW-C30/D2 | Požiarne dvere |  | KUPU | preventívna údržba a prehliadka požiarneho uzáveru | 2027-08-01
374 | PD 31/808 | Požiarne dvere | 2210-23115 | 808 | A | 809BI | EW-C 30/D3 | Požiarny uzáver |  | KUPU | preventívna údržba a prehliadka požiarneho uzáveru | 2027-08-01
375 | PD 32/808 | Požiarne dvere | 2210-23115 | 808 | A | 809BI | EI-C30/D3 | Požiarne dvere |  | KUPU | preventívna údržba a prehliadka požiarneho uzáveru | 2027-08-01
376 | PD 33/808 | Požiarne dvere | 2210-23115 | 808 | A | 809BI | S-C | Požiarne dvere |  | KUPU | preventívna údržba a prehliadka požiarneho uzáveru | 2027-08-01
377 | PD 34/808 | Požiarne dvere | 2210-23115 | 808 | A | 809BI | EW-C30/D2 | Požiarne dvere |  | KUPU | preventívna údržba a prehliadka požiarneho uzáveru | 2027-08-01
378 | PD 35/808 | Požiarne dvere | 2210-23115 | 808 | A | 809BI | EW-C30/D2 | Požiarne dvere |  | KUPU | preventívna údržba a prehliadka požiarneho uzáveru | 2027-08-01
379 | PD 36/808 | Požiarne dvere | 2210-23115 | 808 | A | 809BI | EW-C 30/D3 | Požiarny uzáver |  | KUPU | preventívna údržba a prehliadka požiarneho uzáveru | 2027-08-01
380 | PD 37/808 | Požiarne dvere | 2210-23115 | 808 | A | 809BI | EW-C 30/D3 | Požiarny uzáver |  | KUPU | preventívna údržba a prehliadka požiarneho uzáveru | 2027-08-01
381 | PD 38/808 | Požiarne dvere | 2210-23115 | 808 | A | 809BI | EW-C 30/D3 | Požiarny uzáver |  | KUPU | preventívna údržba a prehliadka požiarneho uzáveru | 2027-08-01
382 | PD 39/808 | Požiarne dvere | 2210-23115 | 808 | A | 809BI | EW-C 30/D3 | Požiarny uzáver |  | KUPU | preventívna údržba a prehliadka požiarneho uzáveru | 2027-08-01
383 | PD 4/808 | Požiarne dvere | 2210-23115 | 808 | A | 809BI | EI-15/D1 | Požiarne dvere |  | KUPU | preventívna údržba a prehliadka požiarneho uzáveru | 2027-08-01
384 | PD 42/808 | Požiarne dvere | 2210-23115 | 808 | A | 809BI | EW-C 30/D3 | Požiarny uzáver |  | KUPU | preventívna údržba a prehliadka požiarneho uzáveru | 2027-08-01
385 | PD 43/808 | Požiarne dvere | 2210-23115 | 808 | A | 809BI | EW-C 30/D3 | Požiarny uzáver |  | KUPU | preventívna údržba a prehliadka požiarneho uzáveru | 2027-08-01
386 | PD 44/808 | Požiarne dvere | 2210-23115 | 808 | A | 809BI | EW-C 30/D3 | Požiarny uzáver |  | KUPU | preventívna údržba a prehliadka požiarneho uzáveru | 2027-08-01
387 | PD 45/808 | Požiarne dvere | 2210-23115 | 808 | A | 809BI | EW-C 30/D3 | Požiarny uzáver |  | KUPU | preventívna údržba a prehliadka požiarneho uzáveru | 2027-08-01
388 | PD 46/808 | Požiarne dvere | 2210-23115 | 808 | N | 809BI | EW-C 30/D3 | Požiarny uzáver | SERVIS MR CZ s.r.o. | KUPU | preventívna údržba a prehliadka požiarneho uzáveru | 2027-08-01
389 | PD 47/808 | Požiarne dvere | 2210-23115 | 808 | A | 809BI | EW-C 30/D3 | Požiarny uzáver |  | KUPU | preventívna údržba a prehliadka požiarneho uzáveru | 2027-08-01
390 | PD 48/808 | Požiarne dvere | 2210-23115 | 808 | A | 809BI | EW-C 30/D3 | Požiarny uzáver |  | KUPU | preventívna údržba a prehliadka požiarneho uzáveru | 2027-08-01
391 | PD 49/808 | Požiarne dvere | 2210-23115 | 808 | A | 809BI | EW-C 30/D3 | Požiarny uzáver |  | KUPU | preventívna údržba a prehliadka požiarneho uzáveru | 2027-08-01
392 | PD 5/808 | Požiarne dvere | 2210-23115 | 808 | A | 809BI | EI-15/D1 | Požiarne dvere |  | KUPU | preventívna údržba a prehliadka požiarneho uzáveru | 2027-08-01
393 | PD 50/808 | Požiarne dvere | 2210-23115 | 808 | A | 809BI | EW-C 30/D3 | Požiarny uzáver |  | KUPU | preventívna údržba a prehliadka požiarneho uzáveru | 2027-08-01
394 | PD 51/808 | Požiarne dvere | 2210-23115 | 808 | A | 809BI | EW-C 30/D3 | Požiarny uzáver |  | KUPU | preventívna údržba a prehliadka požiarneho uzáveru | 2027-08-01
395 | PD 52/808 | Požiarne dvere | 2210-23115 | 808 | A | 809BI | EW-C 30/D3 | Požiarny uzáver |  | KUPU | preventívna údržba a prehliadka požiarneho uzáveru | 2027-08-01
396 | PD 53/808 | Požiarne dvere | 2210-23115 | 808 | A | 809BI | EW-C30/D2 | Požiarne dvere |  | KUPU | preventívna údržba a prehliadka požiarneho uzáveru | 2027-08-01
397 | PD 54/808 | Požiarne dvere | 2210-23115 | 808 | A | 809BI | EW-C 30/D3 | Požiarny uzáver |  | KUPU | preventívna údržba a prehliadka požiarneho uzáveru | 2027-08-01
398 | PD 55/808 | Požiarne dvere | 2210-23115 | 808 | A | 809BI | EW-C 30/D3 | Požiarny uzáver |  | KUPU | preventívna údržba a prehliadka požiarneho uzáveru | 2027-08-01
399 | PD 56/808 | Požiarne dvere | 2210-23115 | 808 | A | 809BI | S-C | Požiarne dvere |  | KUPU | preventívna údržba a prehliadka požiarneho uzáveru | 2027-08-01
400 | PD 57/808 | Požiarne dvere | 2210-23115 | 808 | A | 809BI | S-C | Požiarne dvere |  | KUPU | preventívna údržba a prehliadka požiarneho uzáveru | 2027-08-01
401 | PD 58/808 | Požiarne dvere | 2210-23115 | 808 | A | 809BI | EW-C 30/D3 | Požiarny uzáver |  | KUPU | preventívna údržba a prehliadka požiarneho uzáveru | 2027-08-01
402 | PD 59/808 | Požiarne dvere | 2210-23115 | 808 | A | 809BI | EW-C30/D2 | Požiarne dvere |  | KUPU | preventívna údržba a prehliadka požiarneho uzáveru | 2027-08-01
403 | PD 6/808 | Požiarne dvere | 2210-23115 | 808 | A | 809BI | EI-C30D1/C | Požiarne dvere |  | KUPU | preventívna údržba a prehliadka požiarneho uzáveru | 2027-08-01
404 | PD 60/808 | Požiarne dvere | 2210-23115 | 808 | A | 809BI | EW-C30/D3 | Požiarne dvere |  | KUPU | preventívna údržba a prehliadka požiarneho uzáveru | 2027-08-01
405 | PD 61/808 | Požiarne dvere | 2210-23115 | 808 | A | 809BI | EW-C30/D3 | Požiarne dvere |  | KUPU | preventívna údržba a prehliadka požiarneho uzáveru | 2027-08-01
406 | PD 62/808 | Požiarne dvere | 2210-23115 | 808 | A | 809BI | EW-C30/D3 | Požiarne dvere |  | KUPU | preventívna údržba a prehliadka požiarneho uzáveru | 2027-08-01
407 | PD 63/808 | Požiarne dvere | 2210-23115 | 808 | A | 809BI | EW-C30/D3 | Požiarne dvere |  | KUPU | preventívna údržba a prehliadka požiarneho uzáveru | 2027-08-01
408 | PD 64/808 | Požiarne dvere | 2210-23115 | 808 | A | 809BI | EW-C30/D3 | Požiarne dvere |  | KUPU | preventívna údržba a prehliadka požiarneho uzáveru | 2027-08-01
409 | PD 65/808 | Požiarne dvere | 2210-23115 | 808 | A | 809BI | EW-C30/D3 | Požiarne dvere |  | KUPU | preventívna údržba a prehliadka požiarneho uzáveru | 2027-08-01
410 | PD 66/808 | Požiarne dvere | 2210-23115 | 808 | A | 809BI | EW-C30/D3 | Požiarne dvere |  | KUPU | preventívna údržba a prehliadka požiarneho uzáveru | 2027-08-01
411 | PD 67/808 | Požiarne dvere | 2210-23115 | 808 | A | 809BI | EW-C30/D3 | Požiarne dvere |  | KUPU | preventívna údržba a prehliadka požiarneho uzáveru | 2027-08-01
412 | PD 68/808 | Požiarne dvere | 2210-23115 | 808 | A | 809BI | EW-C30/D3 | Požiarne dvere |  | KUPU | preventívna údržba a prehliadka požiarneho uzáveru | 2027-08-01
413 | PD 69/808 | Požiarne dvere | 2210-23115 | 808 | A | 809BI | EW-C30/D3 | Požiarne dvere |  | KUPU | preventívna údržba a prehliadka požiarneho uzáveru | 2027-08-01
414 | PD 7/808 | Požiarne dvere | 2210-23115 | 808 | A | 809BI | EW-C30/D3 | Požiarne dvere |  | KUPU | preventívna údržba a prehliadka požiarneho uzáveru | 2027-08-01
415 | PD 70/808 | Požiarne dvere | 2210-23115 | 808 | A | 809BI | EW-C30/D3 | Požiarne dvere |  | KUPU | preventívna údržba a prehliadka požiarneho uzáveru | 2027-08-01
416 | PD 71/808 | Požiarne dvere | 2210-23115 | 808 | A | 809BI | EW-C30/D3 | Požiarne dvere |  | KUPU | preventívna údržba a prehliadka požiarneho uzáveru | 2027-08-01
417 | PD 72/808 | Požiarne dvere | 2210-23115 | 808 | A | 809BI | EW-C30/D3 | Požiarne dvere |  | KUPU | preventívna údržba a prehliadka požiarneho uzáveru | 2027-08-01
418 | PD 73/808 | Požiarne dvere | 2210-23115 | 808 | A | 809BI | EW-C30/D3 | Požiarne dvere |  | KUPU | preventívna údržba a prehliadka požiarneho uzáveru | 2027-08-01
419 | PD 74/808 | Požiarne dvere | 2210-23115 | 808 | A | 809BI | EW-C30/D3 | Požiarne dvere |  | KUPU | preventívna údržba a prehliadka požiarneho uzáveru | 2027-08-01
420 | PD 75/808 | Požiarne dvere | 2210-23115 | 808 | A | 809BI | EW-C30/D3 | Požiarne dvere |  | KUPU | preventívna údržba a prehliadka požiarneho uzáveru | 2027-08-01
421 | PD 78/808 | Požiarne dvere | 2210-23115 | 808 | A | 809BI | EW-C30/D3 | Požiarne dvere |  | KUPU | preventívna údržba a prehliadka požiarneho uzáveru | 2027-08-01
422 | PD 79/808 | Požiarne dvere | 2210-23201 | 808 | A | 809BI | EI-C30/D3 | Požiarne dvere |  | KUPU | preventívna údržba a prehliadka požiarneho uzáveru | 2027-08-01
423 | PD 8/808 | Požiarne dvere | 2210-23115 | 808 | A | 809BI | EW-C30/D3 | Požiarne dvere |  | KUPU | preventívna údržba a prehliadka požiarneho uzáveru | 2027-08-01
424 | PD 80/808 | Požiarne dvere | 2210-23115 | 808 | A | 809BI | S-C | Požiarne dvere |  | KUPU | preventívna údržba a prehliadka požiarneho uzáveru | 2027-08-01
425 | PD 81/808 | Požiarne dvere | 2210-23115 | 808 | A | 809BI | EW-C30/D2 | Požiarne dvere |  | KUPU | preventívna údržba a prehliadka požiarneho uzáveru | 2027-08-01
426 | PD 82/808 | Požiarne dvere | 2210-23115 | 808 | A | 809BI | EW-C30/D2 | Požiarne dvere |  | KUPU | preventívna údržba a prehliadka požiarneho uzáveru | 2027-08-01
427 | PD 83/808 | Požiarne dvere | 2210-23115 | 808 | A | 809BI | EW-C30/D3 | Požiarne dvere |  | KUPU | preventívna údržba a prehliadka požiarneho uzáveru | 2027-08-01
428 | PD 83/808A | Požiarne dvere | 2210-23115 | 808 | A | 809BI | EW-C30/D3 | Požiarne dvere |  | KUPU | preventívna údržba a prehliadka požiarneho uzáveru | 2027-08-01
429 | PD 84/808 | Požiarne dvere | 2210-23115 | 808 | A | 809BI | EI-C30/D3 | Požiarne dvere |  | KUPU | preventívna údržba a prehliadka požiarneho uzáveru | 2027-08-01
430 | PD 85/808 | Požiarne dvere | 2210-23115 | 808 | A | 809BI | EI-C30/D3 | Požiarne dvere |  | KUPU | preventívna údržba a prehliadka požiarneho uzáveru | 2027-08-01
431 | PD 86/808 | Požiarne dvere | 2210-23115 | 808 | A | 809BI | EW-C30/D2 | Požiarne dvere |  | KUPU | preventívna údržba a prehliadka požiarneho uzáveru | 2027-08-01
432 | PD 87/808 | Požiarne dvere | 2210-23115 | 808 | A | 809BI | EW-C30/D3 | Požiarne dvere |  | KUPU | preventívna údržba a prehliadka požiarneho uzáveru | 2027-08-01
433 | PD 88/808 | Požiarne dvere | 2210-23115 | 808 | A | 809BI | EW-C30/D3 | Požiarne dvere |  | KUPU | preventívna údržba a prehliadka požiarneho uzáveru | 2027-08-01
434 | PD 89/808 | Požiarne dvere | 2210-23115 | 808 | A | 809BI | EW-C30/D3 | Požiarne dvere |  | KUPU | preventívna údržba a prehliadka požiarneho uzáveru | 2027-08-01
435 | PD 9/808 | Požiarne dvere | 2210-23115 | 808 | A | 809BI | EW-C-45D/1 | Požiarne dvere |  | KUPU | preventívna údržba a prehliadka požiarneho uzáveru | 2027-08-01
436 | PD 90/808 | Požiarne dvere | 2210-23115 | 808 | A | 809BI | EW-C30/D3 | Požiarne dvere |  | KUPU | preventívna údržba a prehliadka požiarneho uzáveru | 2027-08-01
437 | PD 91/808 | Požiarne dvere | 2210-23115 | 808 | N | 809BI | EW-C30/D3 | Požiarne dvere |  | KUPU | preventívna údržba a prehliadka požiarneho uzáveru | 2027-08-01
438 | PD 92/808 | Požiarne dvere | 2210-23115 | 808 | A | 809BI | EI-C30/D3 | Požiarne dvere |  | KUPU | preventívna údržba a prehliadka požiarneho uzáveru | 2027-08-01
439 | PD 93/808 | Požiarne dvere | 2210-23115 | 808 | A | 809BI | S-C | Požiarne dvere |  | KUPU | preventívna údržba a prehliadka požiarneho uzáveru | 2027-08-01
440 | PD:28/1 | Požiarne dvere | 2210-23350 | 28 tech.c. | A | 809BI | EW 45 D1 C | Požiarny uzáver otvoru-dvere do oceľovej zárubne | ŠKODA | KUPU | preventívna údržba a prehliadka požiarneho uzáveru | 2027-05-02
441 | PD:28/2 | POŽIARNE DVERE | 2210-23350 | 28 tech.c. | A | 809BI | EW-C30/D1 | Požiarne dvere | LARK s.r.o. | KUPU | preventívna údržba a prehliadka požiarneho uzáveru | 2027-05-02
442 | PD:28/3 | POŽIARNE DVERE | 2210-23350 | 28 tech.c. | A | 809BI | EI45-C3/D3 | Požiarne dvere | ŠKODA | KUPU | preventívna údržba a prehliadka požiarneho uzáveru | 2027-05-02
443 | PD:28/4 | POŽIARNE DVERE | 2210-23350 | 28 tech.c. | A | 809BI | EI45-C3/D3 | Požiarne dvere | ŠKODA | KUPU | preventívna údržba a prehliadka požiarneho uzáveru | 2027-05-02
444 | PD:28/5 | POŽIARNE DVERE | 2210-23350 | 28 tech.c. | A | 809BI | EW-C30/D3 | Požiarne dvere | STAR s.r.o | KUPU | preventívna údržba a prehliadka požiarneho uzáveru | 2027-05-02
445 | PD:28/6 | POŽIARNE DVERE | 2210-23350 | 28 tech.c. | N | 809BI | EW-C30/D3 | Požiarne dvere | Servis MR s.r.o | KUPU | preventívna údržba a prehliadka požiarneho uzáveru | 2027-05-02
446 | PD:28/7 | Požiarne dvere | 2210-23350 | 28 tech.c. | A | 809BI | EW-C90/D1 | Požiarne dvere | LARK s.r.o | KUPU | preventívna údržba a prehliadka požiarneho uzáveru | 2027-05-02
447 | PD:28/8 | POŽIARNE DVERE | 2210-23350 | 28 tech.c. | A | 809BI | EI-C30/D3 | Požiarne dvere | LARK s.r.o. | KUPU | preventívna údržba a prehliadka požiarneho uzáveru | 2027-05-02
448 | PD:28/9 | POŽIARNY UZÁVER - POKLOP | 2210-23350 | 28 tech.c. | A | 809BI |  |  | Železný pok- neudaný | KUPU | preventívna údržba a prehliadka požiarneho uzáveru | 2027-08-01
449 | PD:41/1 | Požiarne dvere | 2210-30354 | 41 tech.c. | A | 809BI | EW-C45/D1 | Požiarne dvere | LARK s.r.o. Poprad | KUPU | preventívna údržba a prehliadka požiarneho uzáveru | 2027-05-02
450 | PD:41/2 | Požiarne dvere | 2210-30354 | 41 tech.c. | N | 809BI | EW-C90/D1 | Požiarne dvere | LARK s.r.o. Poprad | KUPU | preventívna údržba a prehliadka požiarneho uzáveru | 2027-05-02
451 | PD:41/3 | Požiarne dvere | 2210-30354 | 41 tech.c. | N | 809BI | EW-C90/D1 | Požiarne dvere | LARK s.r.o. Poprad | KUPU | preventívna údržba a prehliadka požiarneho uzáveru | 2027-05-02
452 | PD:41/4 | Požiarne dvere | 2210-30354 | 41 tech.c. | N | 809BI | EW-C90/D1 | Požiarne dvere | LARK s.r.o. Poprad | KUPU | preventívna údržba a prehliadka požiarneho uzáveru | 2027-05-02
453 | PD:41/5 | Požiarne dvere | 2210-30354 | 41 tech.c. | N | 809BI | EW-C90/D1 | Požiarne dvere | LARK s.r.o. Poprad | KUPU | preventívna údržba a prehliadka požiarneho uzáveru | 2027-05-02
454 | PD:41/6 | POŽIARNE DVERE | 2210-30354 | 41 tech.c. | A | 809BI | EW-C30/D3 | Požiarne dvere | LARK s.r.o. Poprad | KUPU | preventívna údržba a prehliadka požiarneho uzáveru | 2027-05-02
455 | PD:41/7 | POŽIARNE DVERE | 2210-30354 | 41 tech.c. | A | 809BI | EW-C30/D1 | Požiarne dvere | VEKTOR VD | KUPU | preventívna údržba a prehliadka požiarneho uzáveru | 2027-05-02
456 | PD:41/8 | Požiarne dvere | 2210-30354 | 41 tech.c. | A | 809BI | EW-C90/D1 | Požiarne dvere | VEKTOR VD | KUPU | preventívna údržba a prehliadka požiarneho uzáveru | 2027-05-02
457 | PD:41/9 | POŽIARNE DVERE | 2210-30354 | 41 tech.c. | A | 809BI | EW-C30/D3 | Požiarne dvere | Servis MR s.r.o | KUPU | preventívna údržba a prehliadka požiarneho uzáveru | 2027-05-02
458 | PD:809/1 | Požiarne dvere | 2210-23201 | 809 | N | 809BI | EI-C30D1/C | Požiarne dvere | LARK, s.r.o. Poprad | KUPU | preventívna údržba a prehliadka požiarneho uzáveru | 2027-08-01
459 | PD:809/10 | Požiarne dvere | 2210-23201 | 809 | A | 809BI | EW-C30/D3 | Požiarne dvere | STAR spol.s.r.o | KUPU | preventívna údržba a prehliadka požiarneho uzáveru | 2027-08-01
460 | PD:809/11 | Požiarne dvere | 2210-23201 | 809 | A | 809BI | EW-C30/D3 | Požiarne dvere | LARK, s.r.o. Poprad | KUPU | preventívna údržba a prehliadka požiarneho uzáveru | 2027-08-01
461 | PD:809/12 | Požiarne dvere | 2210-23201 | 809 | N | 809BI | EW-C30/D3 | Požiarne dvere | Transporta Praha | KUPU | preventívna údržba a prehliadka požiarneho uzáveru | 2027-08-01
462 | PD:809/13 | Požiarne dvere | 2210-23201 | 809 | A | 809BI | EW-C30/D3 | Požiarne dvere | Transporta Praha | KUPU | preventívna údržba a prehliadka požiarneho uzáveru | 2027-08-01
463 | PD:809/14 | Požiarne dvere | 2210-23201 | 809 | A | 809BI | EI-C30/D3 | Požiarne dvere | STAR spol.s.r.o | KUPU | preventívna údržba a prehliadka požiarneho uzáveru | 2027-08-01
464 | PD:809/15 | Požiarne dvere | 2210-23201 | 809 | A | 809BI | EW-C30/D3 | Požiarne dvere | STAR spol.s.r.o | KUPU | preventívna údržba a prehliadka požiarneho uzáveru | 2027-08-01
465 | PD:809/16 | Požiarne dvere | 2210-23201 | 809 | A | 809BI | EW-C30/D3 | Požiarne dvere | STAR spol.s.r.o | KUPU | preventívna údržba a prehliadka požiarneho uzáveru | 2027-08-01
466 | PD:809/17 | Požiarne dvere | 2210-23201 | 809 | A | 809BI | EW-C30/D3 | Požiarne dvere | STAR spol.s.r.o | KUPU | preventívna údržba a prehliadka požiarneho uzáveru | 2027-08-01
467 | PD:809/18 | Požiarne dvere | 2210-23201 | 809 | A | 809BI | EW-C30/D3 | Požiarne dvere | LARK, s.r.o. Poprad | KUPU | preventívna údržba a prehliadka požiarneho uzáveru | 2027-08-01
468 | PD:809/19 | Požiarne dvere | 2210-23201 | 809 | A | 809BI | EW-C30/D3 | Požiarne dvere | LARK, s.r.o. Poprad | KUPU | preventívna údržba a prehliadka požiarneho uzáveru | 2027-08-01
469 | PD:809/2 | Požiarne dvere | 2210-23201 | 809 | A | 809BI | EI-C30D1/C | Požiarne dvere | LARK, s.r.o. Poprad | KUPU | preventívna údržba a prehliadka požiarneho uzáveru | 2027-08-01
470 | PD:809/20 | Požiarne dvere | 2210-23201 | 809 | A | 809BI | EW-C30/D3 | Požiarne dvere | LARK, s.r.o. Poprad | KUPU | preventívna údržba a prehliadka požiarneho uzáveru | 2027-08-01
471 | PD:809/21 | Požiarne dvere | 2210-23201 | 809 | A | 809BI | EW-C30/D3 | Požiarne dvere | LARK, s.r.o. Poprad | KUPU | preventívna údržba a prehliadka požiarneho uzáveru | 2027-08-01
472 | PD:809/22 | Požiarne dvere | 2210-23201 | 809 | A | 809BI | EI45-C3/D3 | Požiarne dvere | VKV Slovakia s.r.o | KUPU | preventívna údržba a prehliadka požiarneho uzáveru | 2027-08-01
473 | PD:809/23 | Požiarne dvere | 2210-23201 | 809 | A | 809BI | EW-C30/D3 | Požiarne dvere | LARK, s.r.o. Poprad | KUPU | preventívna údržba a prehliadka požiarneho uzáveru | 2027-08-01
474 | PD:809/24 | Požiarne dvere | 2210-23201 | 809 | A | 809BI | EI45-C3/D3 | Požiarne dvere | VKV Slovakia s.r.o | KUPU | preventívna údržba a prehliadka požiarneho uzáveru | 2027-08-01
475 | PD:809/25 | Požiarne dvere | 2210-23201 | 809 | A | 809BI | EW-C30/D3 | Požiarne dvere | LARK, s.r.o. Poprad | KUPU | preventívna údržba a prehliadka požiarneho uzáveru | 2027-08-01
476 | PD:809/26 | Požiarne dvere | 2210-23201 | 809 | A | 809BI | EW-C30/D3 | Požiarne dvere | LARK, s.r.o. Poprad | KUPU | preventívna údržba a prehliadka požiarneho uzáveru | 2027-08-01
477 | PD:809/27 | Požiarne dvere | 2210-23201 | 809 | N | 809BI | EI-C90/D1 | Požiarne dvere | LARK, s.r.o. Poprad | KUPU | preventívna údržba a prehliadka požiarneho uzáveru | 2027-08-01
478 | PD:809/28 | Požiarne dvere | 2210-23201 | 809 | A | 809BI | EW-C30/D3 | Požiarne dvere | LARK, s.r.o. Poprad | KUPU | preventívna údržba a prehliadka požiarneho uzáveru | 2027-08-01
479 | PD:809/29 | Požiarne dvere | 2210-23201 | 809 | A | 809BI | EW-C30/D3 | Požiarne dvere | LARK, s.r.o. Poprad | KUPU | preventívna údržba a prehliadka požiarneho uzáveru | 2027-08-01
480 | PD:809/3 | Požiarne dvere | 2210-23201 | 809 | A | 809BI | EW-C90/D1 | Požiarne dvere | LARK, s.r.o. Poprad | KUPU | preventívna údržba a prehliadka požiarneho uzáveru | 2027-08-01
481 | PD:809/30 | Požiarne dvere | 2210-23201 | 809 | A | 809BI | EW-C30/D3 | Požiarne dvere | STAR spol.s.r.o | KUPU | preventívna údržba a prehliadka požiarneho uzáveru | 2027-08-01
482 | PD:809/31 | Požiarne dvere | 2210-23201 | 809 | N | 809BI | EI-C30/D3 | Požiarne dvere | STAR spol.s.r.o | KUPU | preventívna údržba a prehliadka požiarneho uzáveru | 2027-08-01
483 | PD:809/32 | Požiarne dvere | 2210-23201 | 809 | N | 809BI | EW-C30/D3 | Požiarne dvere | Transporta Praha | KUPU | preventívna údržba a prehliadka požiarneho uzáveru | 2027-08-01
484 | PD:809/33 | Požiarne dvere | 2210-23201 | 809 | A | 809BI | EW-C30/D3 | Požiarne dvere | Transporta Praha | KUPU | preventívna údržba a prehliadka požiarneho uzáveru | 2027-08-01
485 | PD:809/34 | Požiarne dvere | 2210-23201 | 809 | A | 809BI | EI-C30/D3 | Požiarne dvere | STAR spol.s.r.o | KUPU | preventívna údržba a prehliadka požiarneho uzáveru | 2027-08-01
486 | PD:809/35 | Požiarne dvere | 2210-23201 | 809 | A | 809BI | EW-C30/D3 | Požiarne dvere | STAR spol.s.r.o | KUPU | preventívna údržba a prehliadka požiarneho uzáveru | 2027-08-01
487 | PD:809/36 | Požiarne dvere | 2210-23201 | 809 | N | 809BI | EW-C30/D3 | Požiarne dvere | STAR spol.s.r.o | KUPU | preventívna údržba a prehliadka požiarneho uzáveru | 2027-08-01
488 | PD:809/37 | Požiarne dvere | 2210-23201 | 809 | A | 809BI | EW-C30/D3 | Požiarne dvere | STAR spol.s.r.o | KUPU | preventívna údržba a prehliadka požiarneho uzáveru | 2027-08-01
489 | PD:809/38 | Požiarne dvere | 2210-23201 | 809 | A | 809BI | EW-C30/D3 | Požiarne dvere | STAR spol.s.r.o | KUPU | preventívna údržba a prehliadka požiarneho uzáveru | 2027-08-01
490 | PD:809/39 | Požiarne dvere | 2210-23201 | 809 | A | 809BI | EW-C30/D3 | Požiarne dvere | STAR spol.s.r.o | KUPU | preventívna údržba a prehliadka požiarneho uzáveru | 2027-08-01
491 | PD:809/4 | Požiarne dvere | 2210-23201 | 809 | A | 809BI | EW-C45/D1 | Požiarne dvere | Transporta Praha | KUPU | preventívna údržba a prehliadka požiarneho uzáveru | 2027-08-01
492 | PD:809/40 | Požiarne dvere | 2210-23201 | 809 | A | 809BI | EW-C30D1/C | Požiarne dvere | LARK, s.r.o. Poprad | KUPU | preventívna údržba a prehliadka požiarneho uzáveru | 2027-08-01
493 | PD:809/41 | Požiarne dvere | 2210-23201 | 809 | A | 809BI | EW-C30/D3 | Požiarne dvere | STAR spol.s.r.o | KUPU | preventívna údržba a prehliadka požiarneho uzáveru | 2027-08-01
494 | PD:809/42 | Požiarne dvere | 2210-23201 | 809 | N | 809BI | EI-C30/D3 | Požiarne dvere | STAR spol.s.r.o | KUPU | preventívna údržba a prehliadka požiarneho uzáveru | 2027-08-01
495 | PD:809/43 | Požiarne dvere | 2210-23201 | 809 | N | 809BI | EW-C45/D2 | Požiarne dvere | Transporta Praha | KUPU | preventívna údržba a prehliadka požiarneho uzáveru | 2027-08-01
496 | PD:809/44 | Požiarne dvere | 2210-23201 | 809 | A | 809BI | EW-C45/D2 | Požiarne dvere | Transporta Praha | KUPU | preventívna údržba a prehliadka požiarneho uzáveru | 2027-08-01
497 | PD:809/45 | POŽIARNE DVERE | 2210-23201 | 809 | A | 809BI | EW-C30/D3 | Požiarne dvere | STAR spol.s.r.o | KUPU | preventívna údržba a prehliadka požiarneho uzáveru | 2027-08-01
498 | PD:809/46 | POŽIARNE DVERE | 2210-23201 | 809 | N | 809BI | EW-C30/D3 | Požiarne dvere | STAR spol.s.r.o | KUPU | preventívna údržba a prehliadka požiarneho uzáveru | 2027-08-01
499 | PD:809/47 | Požiarne dvere | 2210-23201 | 809 | A | 809BI | EW-C30/D3 | Požiarne dvere | STAR spol.s.r.o | KUPU | preventívna údržba a prehliadka požiarneho uzáveru | 2027-08-01
500 | PD:809/48 | Požiarne dvere | 2210-23201 | 809 | A | 809BI | EW-C30/D3 | Požiarne dvere | STAR spol.s.r.o | KUPU | preventívna údržba a prehliadka požiarneho uzáveru | 2027-08-01
501 | PD:809/49 | Požiarne dvere | 2210-23201 | 809 | A | 809BI | EW-C30/D1 | Požiarne dvere | LARK, s.r.o. Poprad | KUPU | preventívna údržba a prehliadka požiarneho uzáveru | 2027-08-01
502 | PD:809/5 | Požiarne dvere | 2210-23201 | 809 | A | 809BI | EW-C45/D1 | Požiarne dvere | Transporta Praha | KUPU | preventívna údržba a prehliadka požiarneho uzáveru | 2027-08-01
503 | PD:809/50 | Požiarne dvere | 2210-23201 | 809 | A | 809BI | EW-C30/D3 | Požiarne dvere | STAR spol.s.r.o | KUPU | preventívna údržba a prehliadka požiarneho uzáveru | 2027-08-01
504 | PD:809/51 | Požiarne dvere | 2210-23201 | 809 | A | 809BI | EW-C30/D3 | Požiarne dvere | STAR spol.s.r.o | KUPU | preventívna údržba a prehliadka požiarneho uzáveru | 2027-08-01
505 | PD:809/52 | Požiarne dvere | 2210-23201 | 809 | A | 809BI | EW-C30/D3 | Požiarne dvere | STAR spol.s.r.o | KUPU | preventívna údržba a prehliadka požiarneho uzáveru | 2027-08-01
506 | PD:809/53 | Požiarne dvere | 2210-23201 | 809 | A | 809BI | EW-C30/D3 | Požiarne dvere | STAR spol.s.r.o | KUPU | preventívna údržba a prehliadka požiarneho uzáveru | 2027-08-01
507 | PD:809/54 | Požiarne dvere | 2210-23201 | 809 | A | 809BI | EW-C30D1/C | Požiarne dvere | LARK, s.r.o. Poprad | KUPU | preventívna údržba a prehliadka požiarneho uzáveru | 2027-08-01
508 | PD:809/55 | POŽIARNE DVERE | 2210-23201 | 723 | A | 809BI | EI45-D2/C | Požiarne dvere |  | KUPU | preventívna údržba a prehliadka požiarneho uzáveru | 2027-08-01
509 | PD:809/56 | Požiarne dvere | 2210-23201 | 809 | A | 809BI | 30-C3,D1 | Požiarne dvere | VEKTOR VD | KUPU | preventívna údržba a prehliadka požiarneho uzáveru | 2027-08-01
510 | PD:809/57 | Požiarne dvere | 2210-23201 | 809 | A | 809BI | 30-C3,D1 | Požiarne dvere | VEKTOR VD | KUPU | preventívna údržba a prehliadka požiarneho uzáveru | 2027-08-01
511 | PD:809/58 | Požiarne dvere | 2210-23201 | 809 | A | 809BI | 30-C3,D1 | Požiarne dvere | VEKTOR VD | KUPU | preventívna údržba a prehliadka požiarneho uzáveru | 2027-08-01
512 | PD:809/59 | Požiarne dvere | 2210-23201 | 809 | A | 809BI | EW-C 30/D3 | Požiarny uzáver | PYROBATYS SK, s.r.o | KUPU | preventívna údržba a prehliadka požiarneho uzáveru | 2027-08-01
513 | PD:809/6 | Požiarne dvere | 2210-23201 | 809 | A | 809BI | EW-C30/D1 | Požiarne dvere | LARK, s.r.o. Poprad | KUPU | preventívna údržba a prehliadka požiarneho uzáveru | 2027-08-01
514 | PD:809/60 | Požiarne dvere | 2210-23201 | 809 | A | 809BI | EW 30-C4 | Požiarne dvere | STAR spol.s.r.o | KUPU | preventívna údržba a prehliadka požiarneho uzáveru | 2027-08-01
515 | PD:809/61 | Požiarny poklop oceľový plný | 2210-23201 | 809 | A | 809BI | EW 30/D1 | Požiarny poklop oceľový plný | VEKTOR Senica | KUPU | preventívna údržba a prehliadka požiarneho uzáveru | 2027-08-01
516 | PD:809/7 | Požiarne dvere | 2210-23201 | 809 | A | 809BI | EW-C30/D1 | Požiarne dvere | LARK, s.r.o. Poprad | KUPU | preventívna údržba a prehliadka požiarneho uzáveru | 2027-08-01
517 | PD:809/8 | Požiarne dvere | 2210-23201 | 809 | A | 809BI | EW-C45/D1 | Požiarne dvere | LARK, s.r.o. Poprad | KUPU | preventívna údržba a prehliadka požiarneho uzáveru | 2027-08-01
518 | PD:809/9 | Požiarne dvere | 2210-23201 | 809 | N | 809BI | EI-C30/D3 | Požiarne dvere | STAR spol.s.r.o | KUPU | preventívna údržba a prehliadka požiarneho uzáveru | 2027-08-01
519 | POŽIARNY UZÁVER-DVERE 460/1 | POŽIARNY UZÁVER-DVERE 460/1 | 2210-30351 | 30 tech.c. | A | PRHVB |  |  |  | KUPU | preventívna údržba a prehliadka požiarneho uzáveru | 2027-09-24 | EI30D1-C VEKTOR 1610612
520 | POŽIARNY UZÁVER-DVERE 460/2 | POŽIARNY UZÁVER-DVERE 460/2 | 2210-30351 | 30 tech.c. | A | PRHVB |  |  |  | KUPU | preventívna údržba a prehliadka požiarneho uzáveru | 2027-09-24 | S-C VEKTOR 1800712
521 | POŽIARNY UZÁVER-DVERE 460/3 | POŽIARNY UZÁVER-DVERE 460/3 | 2210-30351 | 30 tech.c. | A | PRHVB |  |  |  | KUPU | preventívna údržba a prehliadka požiarneho uzáveru | 2027-09-24 | S-C VEKTOR 1790712
522 | POŽIARNY UZÁVER-DVERE 463 | Požiarne dvere LEGATO | 2210-30365 | 30/A | N | TVP |  |  |  | KUPU | preventívna údržba a prehliadka požiarneho uzáveru | 2027-02-01 | Požiarne dvere vyr.číslo: 6313. Stav. otvor 1495x2125. Rok vyr. 2023
523 | POŽIARNY UZÁVER-DVERE 464 | Požiarne dvere AW DS EI 30 | 2210-30365 | 30/A | A | TVP |  |  |  | KUPU | preventívna údržba a prehliadka požiarneho uzáveru | 2027-02-01 | Požiarne dvere vyr.číslo:L 200023009677. Stav. otvor 2150x2430. Rok vyr. 2023
524 | POŽIARNY UZÁVER-DVERE 47/1 | POŽIARNY UZÁVER-DVERE 47/1 | 2210-30305 | 47 tech.c. | N | PRHVB |  |  |  | KUPU | preventívna údržba a prehliadka požiarneho uzáveru | 2027-03-21 | EI45C4D1 PYROBATYS 10100227
525 | POŽIARNY UZÁVER-DVERE 47/10 | POŽIARNY UZÁVER-DVERE 47/10 | 2210-30305 | 47 tech.c. | N | PRHVB |  |  |  | KUPU | preventívna údržba a prehliadka požiarneho uzáveru | 2027-03-21 | EI30D1C VKV 4498003
526 | POŽIARNY UZÁVER-DVERE 47/11 | POŽIARNY UZÁVER-DVERE 47/11 | 2210-30305 | 47 tech.c. | N | PRHVB |  |  |  | KUPU | preventívna údržba a prehliadka požiarneho uzáveru | 2027-03-21 | EI30D1C VKV 4498004
527 | POŽIARNY UZÁVER-DVERE 47/12 | POŽIARNY UZÁVER-DVERE 47/12 | 2210-30305 | 47 tech.c. | N | PRHVB |  |  |  | KUPU | preventívna údržba a prehliadka požiarneho uzáveru | 2027-03-21 | EI30D3C MASONITE 1844
528 | POŽIARNY UZÁVER-DVERE 47/13 | POŽIARNY UZÁVER-DVERE 47/13 | 2210-30305 | 47 tech.c. | N | PRHVB |  |  |  | KUPU | preventívna údržba a prehliadka požiarneho uzáveru | 2027-03-21 | EI30D3C MASONITE 1790
529 | POŽIARNY UZÁVER-DVERE 47/14 | POŽIARNY UZÁVER-DVERE 47/14 | 2210-30305 | 47 tech.c. | N | PRHVB |  |  |  | KUPU | preventívna údržba a prehliadka požiarneho uzáveru | 2027-03-21 | EI30D3C MASONITE 1786
530 | POŽIARNY UZÁVER-DVERE 47/15 | POŽIARNY UZÁVER-DVERE 47/15 | 2210-30305 | 47 tech.c. | N | PRHVB |  |  |  | KUPU | preventívna údržba a prehliadka požiarneho uzáveru | 2027-03-21 | EI45C4D1 PYROBATYS 10100218
531 | POŽIARNY UZÁVER-DVERE 47/16 | POŽIARNY UZÁVER-DVERE 47/16 | 2210-30305 | 47 tech.c. | N | PRHVB |  |  |  | KUPU | preventívna údržba a prehliadka požiarneho uzáveru | 2027-03-21 | EI30D1C VKV 4498005
532 | POŽIARNY UZÁVER-DVERE 47/17 | POŽIARNY UZÁVER-DVERE 47/17 | 2210-30305 | 47 tech.c. | N | PRHVB |  |  |  | KUPU | preventívna údržba a prehliadka požiarneho uzáveru | 2027-03-21 | EI30D1C VKV 4498004
533 | POŽIARNY UZÁVER-DVERE 47/18 | POŽIARNY UZÁVER-DVERE 47/18 | 2210-30305 | 47 tech.c. | N | PRHVB |  |  |  | KUPU | preventívna údržba a prehliadka požiarneho uzáveru | 2027-03-21 | EI30D3C MASONITE 1789
534 | POŽIARNY UZÁVER-DVERE 47/19 | POŽIARNY UZÁVER-DVERE 47/19 | 2210-30305 | 47 tech.c. | N | PRHVB |  |  |  | KUPU | preventívna údržba a prehliadka požiarneho uzáveru | 2027-03-21 | EI30D3C MASONITE 1784
535 | POŽIARNY UZÁVER-DVERE 47/20 | POŽIARNY UZÁVER-DVERE 47/20 | 2210-30305 | 47 tech.c. | N | PRHVB |  |  |  | KUPU | preventívna údržba a prehliadka požiarneho uzáveru | 2027-03-21 | EI30D3C MASONITE 1788
536 | POŽIARNY UZÁVER-DVERE 47/21 | POŽIARNY UZÁVER-DVERE 47/21 | 2210-30305 | 47 tech.c. | N | PRHVB |  |  |  | KUPU | preventívna údržba a prehliadka požiarneho uzáveru | 2027-03-21 | EI45C4D1 PYROBATYS 10100219
537 | POŽIARNY UZÁVER-DVERE 47/22 | POŽIARNY UZÁVER-DVERE 47/22 | 2210-30305 | 47 tech.c. | N | PRHVB |  |  |  | KUPU | preventívna údržba a prehliadka požiarneho uzáveru | 2027-03-21 | EI30D1C VKV 4498008
538 | POŽIARNY UZÁVER-DVERE 47/23 | POŽIARNY UZÁVER-DVERE 47/23 | 2210-30305 | 47 tech.c. | N | PRHVB |  |  |  | KUPU | preventívna údržba a prehliadka požiarneho uzáveru | 2027-03-21 | EI30D1C VKV 4498009
539 | POŽIARNY UZÁVER-DVERE 47/24 | POŽIARNY UZÁVER-DVERE 47/24 | 2210-30305 | 47 tech.c. | N | PRHVB |  |  |  | KUPU | preventívna údržba a prehliadka požiarneho uzáveru | 2027-03-21 | EI30D3C MASONITE 2580
540 | POŽIARNY UZÁVER-DVERE 47/25 | POŽIARNY UZÁVER-DVERE 47/25 | 2210-30305 | 47 tech.c. | N | PRHVB |  |  |  | KUPU | preventívna údržba a prehliadka požiarneho uzáveru | 2027-03-21 | EI30D3C MASONITE 2582
541 | POŽIARNY UZÁVER-DVERE 47/26 | POŽIARNY UZÁVER-DVERE 47/26 | 2210-30305 | 47 tech.c. | N | PRHVB |  |  |  | KUPU | preventívna údržba a prehliadka požiarneho uzáveru | 2027-03-21 | EI30D3C MASONITE 1785
542 | POŽIARNY UZÁVER-DVERE 47/27 | POŽIARNY UZÁVER-DVERE 47/27 | 2210-30305 | 47 tech.c. | N | PRHVB |  |  |  | KUPU | preventívna údržba a prehliadka požiarneho uzáveru | 2027-03-21 | EI-C45/D3 prechod do obj.32 MASONITE
543 | POŽIARNY UZÁVER-DVERE 47/28 | POŽIARNY UZÁVER-DVERE 47/28 | 2210-30305 | 47 tech.c. | N | PRHVB |  |  |  | KUPU | preventívna údržba a prehliadka požiarneho uzáveru | 2027-03-21 | EI45C4D1 PYROBATYS 09103912
544 | POŽIARNY UZÁVER-DVERE 47/29 | POŽIARNY UZÁVER-DVERE 47/29 | 2210-30305 | 47 tech.c. | N | PRHVB |  |  |  | KUPU | preventívna údržba a prehliadka požiarneho uzáveru | 2027-03-21 | EI30C LEGATO 1994 STAR
545 | POŽIARNY UZÁVER-DVERE 47/3 | POŽIARNY UZÁVER-DVERE 47/3 | 2210-30305 | 47 tech.c. | N | PRHVB |  |  |  | KUPU | preventívna údržba a prehliadka požiarneho uzáveru | 2027-03-21 | EI30D1C VKV 4498002
546 | POŽIARNY UZÁVER-DVERE 47/30 | POŽIARNY UZÁVER-DVERE 47/30 | 2210-30305 | 47 tech.c. | N | PRHVB |  |  |  | KUPU | preventívna údržba a prehliadka požiarneho uzáveru | 2027-03-21 | EI30C MASONITE 2913
547 | POŽIARNY UZÁVER-DVERE 47/31 | POŽIARNY UZÁVER-DVERE 47/31 | 2210-30305 | 47 tech.c. | A | PRHVB |  |  |  | KUPU | preventívna údržba a prehliadka požiarneho uzáveru | 2027-03-21 | EI45C4D1 PYROBATYS 10100228
548 | POŽIARNY UZÁVER-DVERE 47/32 | POŽIARNY UZÁVER-DVERE 47/32 | 2210-30305 | 47 tech.c. | A | PRHVB |  |  |  | KUPU | preventívna údržba a prehliadka požiarneho uzáveru | 2027-03-21 | EIC45D3 PYROBATYS 10100229
549 | POŽIARNY UZÁVER-DVERE 47/34 | POŽIARNY UZÁVER-DVERE 47/34 | 2210-30305 | 47 tech.c. | N | PRHVB |  |  |  | KUPU | preventívna údržba a prehliadka požiarneho uzáveru | 2027-03-21 | EIC45D3 MASONITE 2912
550 | POŽIARNY UZÁVER-DVERE 47/35 | POŽIARNY UZÁVER-DVERE 47/35 | 2210-30305 | 47 tech.c. | N | PRHVB |  |  |  | KUPU | preventívna údržba a prehliadka požiarneho uzáveru | 2027-03-21 | EI45C4D1 PYROBATYS 10100226
551 | POŽIARNY UZÁVER-DVERE 47/36 | POŽIARNY UZÁVER-DVERE 47/36 | 2210-30305 | 47 tech.c. | N | PRHVB |  |  |  | KUPU | preventívna údržba a prehliadka požiarneho uzáveru | 2027-03-21 | EI30D1C VKV 4498010
552 | POŽIARNY UZÁVER-DVERE 47/37 | POŽIARNY UZÁVER-DVERE 47/37 | 2210-30305 | 47 tech.c. | N | PRHVB |  |  |  | KUPU | preventívna údržba a prehliadka požiarneho uzáveru | 2027-03-21 | EI30D1C VKV 4498011
553 | POŽIARNY UZÁVER-DVERE 47/38 | POŽIARNY UZÁVER-DVERE 47/38 | 2210-30305 | 47 tech.c. | N | PRHVB |  |  |  | KUPU | preventívna údržba a prehliadka požiarneho uzáveru | 2027-03-21 | EI30D3C MASONITE 2581
554 | POŽIARNY UZÁVER-DVERE 47/39 | POŽIARNY UZÁVER-DVERE 47/39 | 2210-30305 | 47 tech.c. | N | PRHVB |  |  |  | KUPU | preventívna údržba a prehliadka požiarneho uzáveru | 2027-03-21 | EI30D3C MASONITE 1983
555 | POŽIARNY UZÁVER-DVERE 47/4 | POŽIARNY UZÁVER-DVERE 47/4 | 2210-30305 | 47 tech.c. | N | PRHVB |  |  |  | KUPU | preventívna údržba a prehliadka požiarneho uzáveru | 2027-03-21 | EI30D1C VKV 4498001
556 | POŽIARNY UZÁVER-DVERE 47/40 | POŽIARNY UZÁVER-DVERE 47/40 | 2210-30305 | 47 tech.c. | N | PRHVB |  |  |  | KUPU | preventívna údržba a prehliadka požiarneho uzáveru | 2027-03-21 | EI45D1C LARK 4826
557 | POŽIARNY UZÁVER-DVERE 47/41 | POŽIARNY UZÁVER-DVERE 47/41 | 2210-30305 | 47 tech.c. | N | PRHVB |  |  |  | KUPU | preventívna údržba a prehliadka požiarneho uzáveru | 2027-03-21 | EI45D1C LARK 4824
558 | POŽIARNY UZÁVER-DVERE 47/42 | POŽIARNY UZÁVER-DVERE 47/42 | 2210-30305 | 47 tech.c. | N | PRHVB |  |  |  | KUPU | preventívna údržba a prehliadka požiarneho uzáveru | 2027-03-21 | EI45D1C LARK 4825
559 | POŽIARNY UZÁVER-DVERE 47/43 | POŽIARNY UZÁVER-DVERE 47/43 | 2210-30305 | 47 tech.c. | N | PRHVB |  |  |  | KUPU | preventívna údržba a prehliadka požiarneho uzáveru | 2027-03-21 | EI45D1C LARK 4571
560 | POŽIARNY UZÁVER-DVERE 47/44 | POŽIARNY UZÁVER-DVERE 47/44 | 2210-30305 | 47 tech.c. | N | PRHVB |  |  |  | KUPU | preventívna údržba a prehliadka požiarneho uzáveru | 2027-03-21 | EI45D1C LARK 5359
561 | POŽIARNY UZÁVER-DVERE 47/45 | POŽIARNY UZÁVER-DVERE 47/45 | 2210-30305 | 47 tech.c. | N | PRHVB |  |  |  | KUPU | preventívna údržba a prehliadka požiarneho uzáveru | 2027-03-21 | EW45D1C HASIL 5069
562 | POŽIARNY UZÁVER-DVERE 47/46 | POŽIARNY UZÁVER-DVERE 47/46 | 2210-30305 | 47 tech.c. | N | PRHVB |  |  |  | KUPU | preventívna údržba a prehliadka požiarneho uzáveru | 2027-03-21 | EW45D1C HASIL 5068
563 | POŽIARNY UZÁVER-DVERE 47/47 | POŽIARNY UZÁVER-DVERE 47/47 | 2210-30305 | 47 tech.c. | N | PRHVB |  |  |  | KUPU | preventívna údržba a prehliadka požiarneho uzáveru | 2027-03-21 | EW45D1C HASIL 5067
564 | POŽIARNY UZÁVER-DVERE 47/48 | POŽIARNY UZÁVER-DVERE 47/48 | 2210-30305 | 47 tech.c. | N | PRHVB |  |  |  | KUPU | preventívna údržba a prehliadka požiarneho uzáveru | 2027-03-21 | EWC30D1 LARK 5364
565 | POŽIARNY UZÁVER-DVERE 47/49 | POŽIARNY UZÁVER-DVERE 47/49 | 2210-30305 | 47 tech.c. | N | PRHVB |  |  |  | KUPU | preventívna údržba a prehliadka požiarneho uzáveru | 2027-03-21 | EWC30D1 LARK 5363
566 | POŽIARNY UZÁVER-DVERE 47/5 | POŽIARNY UZÁVER-DVERE 47/5 | 2210-30305 | 47 tech.c. | N | PRHVB |  |  |  | KUPU | preventívna údržba a prehliadka požiarneho uzáveru | 2027-03-21 | EI30D3C MASONITE 1790
567 | POŽIARNY UZÁVER-DVERE 47/50 | POŽIARNY UZÁVER-DVERE 47/50 | 2210-30305 | 47 tech.c. | N | PRHVB |  |  |  | KUPU | preventívna údržba a prehliadka požiarneho uzáveru | 2027-03-21 | EWC60D1 LARK 4575
568 | POŽIARNY UZÁVER-DVERE 47/51 | POŽIARNY UZÁVER-DVERE 47/51 | 2210-30305 | 47 tech.c. | N | PRHVB |  |  |  | KUPU | preventívna údržba a prehliadka požiarneho uzáveru | 2027-03-21 | EWC30D1 LEGATO 852
569 | POŽIARNY UZÁVER-DVERE 47/52 | POŽIARNY UZÁVER-DVERE 47/52 | 2210-30305 | 47 tech.c. | N | PRHVB |  |  |  | KUPU | preventívna údržba a prehliadka požiarneho uzáveru | 2027-03-21 | EWC30D1 LARK 5362
570 | POŽIARNY UZÁVER-DVERE 47/53 | POŽIARNY UZÁVER-DVERE 47/53 | 2210-30305 | 47 tech.c. | N | PRHVB |  |  |  | KUPU | preventívna údržba a prehliadka požiarneho uzáveru | 2027-03-21 | EIC45D1 LARK 4829
571 | POŽIARNY UZÁVER-DVERE 47/54 | POŽIARNY UZÁVER-DVERE 47/54 | 2210-30305 | 47 tech.c. | N | PRHVB |  |  |  | KUPU | preventívna údržba a prehliadka požiarneho uzáveru | 2027-03-21 | EIC45D1 LARK 4828
572 | POŽIARNY UZÁVER-DVERE 47/55 | POŽIARNY UZÁVER-DVERE 47/55 | 2210-30305 | 47 tech.c. | N | PRHVB |  |  |  | KUPU | preventívna údržba a prehliadka požiarneho uzáveru | 2027-03-21 | EWC30D1 LARK 5361
573 | POŽIARNY UZÁVER-DVERE 47/56 | POŽIARNY UZÁVER-DVERE 47/56 | 2210-30305 | 47 tech.c. | N | PRHVB |  |  |  | KUPU | preventívna údržba a prehliadka požiarneho uzáveru | 2027-03-21 | EWC60D1 LARK 4572
574 | POŽIARNY UZÁVER-DVERE 47/57 | POŽIARNY UZÁVER-DVERE 47/57 | 2210-30305 | 47 tech.c. | N | PRHVB |  |  |  | KUPU | preventívna údržba a prehliadka požiarneho uzáveru | 2027-03-21 | EWC60D1 LARK 4573
575 | POŽIARNY UZÁVER-DVERE 47/6 | POŽIARNY UZÁVER-DVERE 47/6 | 2210-30305 | 47 tech.c. | N | PRHVB |  |  |  | KUPU | preventívna údržba a prehliadka požiarneho uzáveru | 2027-03-21 | EI30D3C MASONITE 2583
576 | POŽIARNY UZÁVER-DVERE 47/7 | POŽIARNY UZÁVER-DVERE 47/7 | 2210-30305 | 47 tech.c. | N | PRHVB |  |  |  | KUPU | preventívna údržba a prehliadka požiarneho uzáveru | 2027-03-21 | EI30D3C MASONITE 1727
577 | POŽIARNY UZÁVER-DVERE 47/8 | POŽIARNY UZÁVER-DVERE 47/8 | 2210-30305 | 47 tech.c. | N | PRHVB |  |  |  | KUPU | preventívna údržba a prehliadka požiarneho uzáveru | 2027-03-21 | EI30D3C MASONITE 1845
578 | POŽIARNY UZÁVER-DVERE 47/9 | POŽIARNY UZÁVER-DVERE 47/9 | 2210-30305 | 47 tech.c. | N | PRHVB |  |  |  | KUPU | preventívna údržba a prehliadka požiarneho uzáveru | 2027-03-21 | EI45C4D1 PYROBATYS 10100226
579 | POŽIARNY UZÁVER-DVERE 532 | Požiarne dvere EI 60 D1 C | 2210-30365 | 30 tech.c. | A | TVP |  |  |  | KUPU | preventívna údržba a prehliadka požiarneho uzáveru | 2027-02-01 | vyr.č. 1180523
580 | POŽIARNY UZÁVER-OKNO 47/2 | POŽIARNY UZÁVER-OKNO 47/2 | 2210-30305 | 47 tech.c. | N | PRHVB |  |  |  | KUPU | preventívna údržba a prehliadka požiarneho uzáveru | 2027-03-21 | EI-C 45/C4 D1 PYROBATYS 10100220
581 | POŽIARNY UZÁVER-OKNO 47/33 | POŽIARNY UZÁVER-OKNO 47/33 | 2210-30305 | 47 tech.c. | A | PRHVB |  |  |  | KUPU | preventívna údržba a prehliadka požiarneho uzáveru | 2027-03-21 | EIC45D3 PYROBATYS 10100229
582 | PPK-92-1 | Protipožiarna klapka | 2210-30354 | 41 tech.c. | A | 809BI | PKTMJ-90 | Protiožiarna klapka |  | KUPU | preventívna údržba a prehliadka požiarneho uzáveru | 2027-02-01
583 | PPK-92-2 | Protipožiarna klapka | 2210-30354 | 41 tech.c. | A | 809BI | PKTMJ-90 | Protiožiarna klapka |  | KUPU | preventívna údržba a prehliadka požiarneho uzáveru | 2027-02-01
584 | PU10-32 | Požiarný uzáver - dvere | 2210-30353 | 32 tech.c. | N | POOKR |  |  |  | KUPU | preventívna údržba a prehliadka požiarneho uzáveru | 2027-07-02 | EW-C 90/D1, vyr.č. 22c vyrobca ZUKOV
585 | PU10-32A | Požiarný uzáver - dvere | 2210-30353 | 32/A | N | POOKR |  |  |  | KUPU | preventívna údržba a prehliadka požiarneho uzáveru | 2027-07-02 | EI - C 60 D1, 800/1970 ľ, výrobné číslo: 4655, výrobca: LARK ( z káb. priestoru do stup. č. 8)
586 | PU10a-34 | Požiarný uzáver - dvere | 2210-30353 | 34 tech.c. | A | POOKR |  |  |  | KUPU | preventívna údržba a prehliadka požiarneho uzáveru | 2027-07-02 | Požiarný uzáver - dvere, EW 30 C3,D1, výrobné číslo: 1550717, VEKTOR
587 | PU10c-34 | Požiarný uzáver - dvere | 2210-30353 | 34 tech.c. | A | POOKR |  |  |  | KUPU | preventívna údržba a prehliadka požiarneho uzáveru | 2027-07-02 | Požiarný uzáver - dvere, EW 45 D1C, výrobné číslo: 5357 LARK
588 | PU11-32 | Požiarný uzáver - dvere | 2210-30353 | 32 tech.c. | N | POOKR |  |  |  | KUPU | preventívna údržba a prehliadka požiarneho uzáveru | 2027-07-02 | EW-C 90/D1, vyr.č. 93c vyrobca ZUKOV
589 | PU11-32A | Požiarný uzáver - dvere | 2210-30353 | 32/A | N | POOKR |  |  |  | KUPU | preventívna údržba a prehliadka požiarneho uzáveru | 2027-07-02 | EI 60 D1C, 800/1970 P, výrobné číslo: 4656, výrobca LARK
590 | PU11-34 | Požiarný uzáver - dvere | 2210-30353 | 34 tech.c. | A | POOKR |  |  |  | KUPU | preventívna údržba a prehliadka požiarneho uzáveru | 2027-07-02 | Požiarný uzáver - dvere, EW 30 D1C, výrobné číslo: 5358 LARK
591 | PU12-32 | Požiarný uzáver - dvere | 2210-30353 | 32 tech.c. | N | POOKR |  |  |  | KUPU | preventívna údržba a prehliadka požiarneho uzáveru | 2027-07-02 | EW-C 90/D1, vyr.č. 94c vyrobca ZUKOV
592 | PU12-32A | Požiarný uzáver - dvere | 2210-30353 | 32/A | N | POOKR |  |  |  | KUPU | preventívna údržba a prehliadka požiarneho uzáveru | 2027-07-02 | EW 90 D1C, 795/1930 Ľ, výrobné číslo: 4672, výrobca LARK ( z 13,1 do 17 stup. č. 8)
593 | PU1-30 | Požiarný uzáver - dvere | 2210-30353 | 30 tech.c. | A | POOKR |  |  |  | KUPU | preventívna údržba a prehliadka požiarneho uzáveru | 2027-07-02 | EI 60 D1C, 795/1980 Ľ v.č. 5401, výrobca LARK
594 | PU1-32 | Požiarný uzáver - dvere | 2210-30353 | 32 tech.c. | N | POOKR |  |  |  | KUPU | preventívna údržba a prehliadka požiarneho uzáveru | 2027-07-02 | Požiarný uzáver - dvere, EW 30 D1C, 790/1975 P, výrobné číslo: 6162 Vyrobca:VEKTOR
595 | PU1-32A | Požiarný uzáver - dvere | 2210-30353 | 32/A | N | POOKR |  |  |  | KUPU | preventívna údržba a prehliadka požiarneho uzáveru | 2027-07-02 | Výrobca: LARK , EI 60 D1C, v.č. 4653
596 | PU13-32 | Požiarný uzáver - dvere | 2210-30353 | 32 tech.c. | N | POOKR |  |  |  | KUPU | preventívna údržba a prehliadka požiarneho uzáveru | 2027-07-02 | EW-C 90/D1, vyr.č.77c vyrobca ZUKOV
597 | PU13-32A | Požiarný uzáver - dvere | 2210-30353 | 32/A | N | POOKR |  |  |  | KUPU | preventívna údržba a prehliadka požiarneho uzáveru | 2027-07-02 | EW 90 D1C, 800/1965 P, výrobné číslo: 4675, výrobca LARK ( z 36 do 39 stup. č. 9)
598 | PU1-34 | Požiarný uzáver - dvere | 2210-30353 | 34 tech.c. | A | POOKR |  |  |  | KUPU | preventívna údržba a prehliadka požiarneho uzáveru | 2027-07-02 | Požiarný uzáver - dvere, EW 30 D1C, 1440/2470 Ľ, výrobné číslo: 6163,Výrobca: LARK
599 | PU14-32 | Požiarný uzáver - dvere | 2210-30353 | 32 tech.c. | N | POOKR |  |  |  | KUPU | preventívna údržba a prehliadka požiarneho uzáveru | 2027-07-02 | EW-C 90/D1, vyr.č. 34c, vyrobca ZUKOV
600 | PU14-32A | Požiarný uzáver - dvere | 2210-30353 | 32/A | N | POOKR |  |  |  | KUPU | preventívna údržba a prehliadka požiarneho uzáveru | 2027-07-02 | EW 90 D1C, 800/1960 Ľ, výrobné číslo: 4674 , výrobca LARK ( z 36 do 39 stup.č. 8)
601 | PU15-32 | Požiarný uzáver - dvere | 2210-30353 | 32 tech.c. | N | POOKR |  |  |  | KUPU | preventívna údržba a prehliadka požiarneho uzáveru | 2027-07-02 | EW-C 90/D1, vyr.č. 44c, vyrobca ZUKOV
602 | PU15-32A | Požiarný uzáver - dvere | 2210-30353 | 32/A | N | POOKR |  |  |  | KUPU | preventívna údržba a prehliadka požiarneho uzáveru | 2027-07-02 | EI-C 30 D1, výrobné číslo: 9103914 , výrobca PYROBATIS ( z 2 do garáže)
603 | PU16-32 | Požiarný uzáver - dvere | 2210-30353 | 32 tech.c. | N | POOKR |  |  |  | KUPU | preventívna údržba a prehliadka požiarneho uzáveru | 2027-07-02 | EW-C 90/D1, vyr.č. 56c, vyrobca ZUKOV
604 | PU16-32A | Požiarný uzáver - dvere | 2210-30353 | 32/A | N | POOKR |  |  |  | KUPU | preventívna údržba a prehliadka požiarneho uzáveru | 2027-07-02 | EI 30 D3, výrobné číslo: 306013 , výrobca LARK ( z 61 do 61,1)
605 | PU17-32 | Požiarný uzáver - dvere | 2210-30353 | 32 tech.c. | N | POOKR |  |  |  | KUPU | preventívna údržba a prehliadka požiarneho uzáveru | 2027-07-02 | EW-C 90/D1, vyr.č. 61c, vyrobca ZUKOV
606 | PU17-32A | Požiarný uzáver - dvere | 2210-30353 | 32/A | N | POOKR |  |  |  | KUPU | preventívna údržba a prehliadka požiarneho uzáveru | 2027-07-02 | EI-C 45 D1, výrobné číslo: 306011 , výrobca: HASIL ( z 61 do 65 )
607 | PU18-32 | Požiarný uzáver - dvere | 2210-30353 | 32 tech.c. | N | POOKR |  |  |  | KUPU | preventívna údržba a prehliadka požiarneho uzáveru | 2027-07-02 | EW-C 90/D1, vyr.č. 62c, vyrobca ZUKOV
608 | PU18-32A | Požiarný uzáver - dvere | 2210-30353 | 32/A | N | POOKR |  |  |  | KUPU | preventívna údržba a prehliadka požiarneho uzáveru | 2027-07-02 | EI-C 45 D1, výrobné číslo: 306011 , výrobca: HASIL ( z 61 do 66 )
609 | PU18-32A okno | Požiarný uzáver - dvere | 2210-99999 | 32/A | N | POOKR |  |  |  | KUPU | preventívna údržba a prehliadka požiarneho uzáveru | 2027-07-02 | EI-C 45 D1, výrobné číslo: 306011 , výrobca: HASIL ( z 61 do 66 )
610 | PU19-32 | Požiarný uzáver - dvere | 2210-30353 | 32 tech.c. | N | POOKR |  |  |  | KUPU | preventívna údržba a prehliadka požiarneho uzáveru | 2027-07-02 | EW-C 90/D1, vyr.č. 95c, vyrobca ZUKOV
611 | PU19-32A | Požiarný uzáver - dvere | 2210-30353 | 32/A | N | POOKR |  |  |  | KUPU | preventívna údržba a prehliadka požiarneho uzáveru | 2027-07-02 | EI-C 45 D1, výrobné číslo: 306011 , výrobca: HASIL ( z 61 do 68 )
612 | PU1d-34 | Požiarný uzáver - dvere | 2210-30353 | 34 tech.c. | A | POOKR |  |  |  | KUPU | preventívna údržba a prehliadka požiarneho uzáveru | 2027-07-02 | Požiarný uzáver - dvere, EW 30 C3,D1, výrobné číslo: 1540717, VEKTOR
613 | PU1e-34 | Požiarný uzáver - dvere | 2210-30353 | 34 tech.c. | A | POOKR |  |  |  | KUPU | preventívna údržba a prehliadka požiarneho uzáveru | 2027-07-02 | Požiarný uzáver - dvere, EW 30 C3,D1, výrobné číslo: 1530717, VEKTOR
614 | PU1f-34 | Požiarný uzáver - dvere | 2210-30353 | 34 tech.c. | A | POOKR |  |  |  | KUPU | preventívna údržba a prehliadka požiarneho uzáveru | 2027-07-02 | Požiarný uzáver - dvere, EW 30 C3,D1, výrobné číslo: 1570717, VEKTOR
615 | PU20-32 | Požiarný uzáver - dvere | 2210-30353 | 32 tech.c. | N | POOKR |  |  |  | KUPU | preventívna údržba a prehliadka požiarneho uzáveru | 2027-07-02 | EW-C 90/D1, vyr.č. 59c, vyrobca ZUKOV
616 | PU20-32A | Požiarný uzáver - dvere | 2210-30353 | 32/A | N | POOKR |  |  |  | KUPU | preventívna údržba a prehliadka požiarneho uzáveru | 2027-07-02 | EI-C 45 D1, výrobné číslo: 306011 , výrobca: HASIL ( z 61 do 67 )
617 | PU21-32 | Požiarný uzáver - dvere | 2210-30353 | 32 tech.c. | N | POOKR |  |  |  | KUPU | preventívna údržba a prehliadka požiarneho uzáveru | 2027-07-02 | EW-C 90/D1, vyr.č. 41c, vyrobca ZUKOV
618 | PU22-32 | Požiarný uzáver - dvere | 2210-30353 | 32 tech.c. | N | POOKR |  |  |  | KUPU | preventívna údržba a prehliadka požiarneho uzáveru | 2027-07-02 | EW-C 30/D3, vyr.č. ..... vyrobca OBORIL
619 | PU2-30 | Požiarný uzáver - dvere | 2210-30353 | 30 tech.c. | A | POOKR |  |  |  | KUPU | preventívna údržba a prehliadka požiarneho uzáveru | 2027-07-02 | EI 60 D1C, 595/1900 P v.č. 5402, VEKTOR
620 | PU2-32 | Požiarný uzáver - dvere | 2210-30353 | 32 tech.c. | A | POOKR |  |  |  | KUPU | preventívna údržba a prehliadka požiarneho uzáveru | 2027-07-02 | Požiarný uzáver - dvere dvojkrídlové, plné ocelové. VYR: VEKTOR družstvo Senica, V.Č.: 1410617, pož. od. EW30-C3D1
621 | PU2-32A | Požiarný uzáver - dvere | 2210-30353 | 32/A | N | POOKR |  |  |  | KUPU | preventívna údržba a prehliadka požiarneho uzáveru | 2027-07-02 | EI 60 D1C, 800/1970 Ľ, v.č. 4647 LARK
622 | PU23-32 | Požiarný uzáver - dvere | 2210-30353 | 32 tech.c. | N | POOKR |  |  |  | KUPU | preventívna údržba a prehliadka požiarneho uzáveru | 2027-07-02 | EW-C 30/D3, vyr.č. 1570309, vyrobca OBORIL
623 | PU2-34 | Požiarný uzáver - dvere | 2210-30353 | 34 tech.c. | A | POOKR |  |  |  | KUPU | preventívna údržba a prehliadka požiarneho uzáveru | 2027-07-02 | Požiarný uzáver - dvere, EW 45 D1C, 790/1990 Ľ, výrobné číslo: 5354 Vyrobca LARK
624 | PU24-32 | Požiarný uzáver - dvere | 2210-30353 | 32 tech.c. | N | POOKR |  |  |  | KUPU | preventívna údržba a prehliadka požiarneho uzáveru | 2027-07-02 | EI-C 30/D3, vyr.č. 1610309, vyrobca OBORIL
625 | PU25-32 | Požiarný uzáver - dvere | 2210-30353 | 32 tech.c. | N | POOKR |  |  |  | KUPU | preventívna údržba a prehliadka požiarneho uzáveru | 2027-07-02 | EI-C 30/D3, vyr.č. 1620309, vyrobca OBORIL
626 | PU26-32 | Požiarný uzáver - dvere | 2210-30353 | 32 tech.c. | N | POOKR |  |  |  | KUPU | preventívna údržba a prehliadka požiarneho uzáveru | 2027-07-02 | EW 30/D3C, vyr.č. , vyrobca Lark
627 | PU3-30 | Požiarný uzáver - dvere | 2210-30353 | 30 tech.c. | A | POOKR |  |  |  | KUPU | preventívna údržba a prehliadka požiarneho uzáveru | 2027-07-02 | EI-C 30/D3, výr.č. 1610612, VEKTOR
628 | PU3-32 | Požiarný uzáver - dvere | 2210-30353 | 32 tech.c. | A | POOKR |  |  |  | KUPU | preventívna údržba a prehliadka požiarneho uzáveru | 2027-07-02 | Požiarný uzáver - dvere, EW - C 30 D1C,, výrobné číslo: 04/004191092 Výrobca ZAPLETAL
629 | PU3-32A | Požiarný uzáver - dvere | 2210-30353 | 32/A | N | POOKR |  |  |  | KUPU | preventívna údržba a prehliadka požiarneho uzáveru | 2027-07-02 | EI 60 D1C, 800/1970 P, výrobné číslo: 4648 LARK
630 | PU3-34 | Požiarný uzáver - dvere | 2210-30353 | 34 tech.c. | A | POOKR |  |  |  | KUPU | preventívna údržba a prehliadka požiarneho uzáveru | 2027-07-02 | Požiarný uzáver - dvere, EW 45 D1C, 790/1990 Ľ, výrobné číslo: 5355 vyrobca LARK
631 | PU4-30 | Požiarný uzáver - dvere | 2210-30353 | 30 tech.c. | A | POOKR |  |  |  | KUPU | preventívna údržba a prehliadka požiarneho uzáveru | 2027-07-02 | EW-C 30/D3, výr. č. 9931409, PYROBATYS ( z 901a do 905)
632 | PU4-32 | Požiarný uzáver - dvere | 2210-30353 | 32 tech.c. | N | POOKR |  |  |  | KUPU | preventívna údržba a prehliadka požiarneho uzáveru | 2027-07-02 | Nové dvere Hasil 18181691 EW 45D1c....(Staré)(EW-C30/.Typ -:LARK, EW 45 D1C. Stavebný otvor: Šírka 164cm- Výška 242cm -Hrubka3,5cm.)
633 | PU4-32A | Požiarný uzáver - dvere | 2210-30353 | 32/A | N | POOKR |  |  |  | KUPU | preventívna údržba a prehliadka požiarneho uzáveru | 2027-07-02 | EI - C 60 D1, 800/1970 P, výrobné číslo: 4649 LARK
634 | PU4-34 | Požiarný uzáver - dvere | 2210-30353 | 34 tech.c. | A | POOKR |  |  |  | KUPU | preventívna údržba a prehliadka požiarneho uzáveru | 2027-07-02 | Požiarný uzáver - dvere, EW 45 D1C, 790/1990 Ľ, výrobné číslo: 5356, Vyrobca LARK
635 | PU5-30 | Požiarný uzáver - dvere | 2210-30353 | 30 tech.c. | A | POOKR |  |  |  | KUPU | preventívna údržba a prehliadka požiarneho uzáveru | 2027-07-02 | EW-C 30/D3, výrobné číslo 9931410, PYROBATYS
636 | PU5-32 | Požiarný uzáver - dvere | 2210-30353 | 32 tech.c. | N | POOKR |  |  |  | KUPU | preventívna údržba a prehliadka požiarneho uzáveru | 2027-07-02 | EW-C 90/D1, vyr.č. ..... vyrobca OBORIL
637 | PU5-32A | Požiarný uzáver - dvere | 2210-30353 | 32/A | N | POOKR |  |  |  | KUPU | preventívna údržba a prehliadka požiarneho uzáveru | 2027-07-02 | EI - C 60 D1, 800/1970 P, výrobné číslo: 4650, Výrobca : LARK
638 | PU5-34 | Požiarný uzáver - dvere | 2210-99999 | 34 tech.c. | A | POOKR |  |  |  | KUPU | preventívna údržba a prehliadka požiarneho uzáveru | 2027-07-02 | Požiarný uzáver - dvere, EW 45 D1C, 1745/2475 P, výrobné číslo: 5357, Vyrobca: LARK
639 | PU6-30 | Požiarný uzáver - dvere | 2210-30353 | 30 tech.c. | A | POOKR |  |  |  | KUPU | preventívna údržba a prehliadka požiarneho uzáveru | 2027-07-02 | EW-C 30/D3, výr. č. 9931411, PYROBATYS ( z 923-01 do 905)
640 | PU6-32 | Požiarný uzáver - dvere | 2210-30353 | 32 tech.c. | N | POOKR |  |  |  | KUPU | preventívna údržba a prehliadka požiarneho uzáveru | 2027-07-02 | EI-C 30 D3, výrobné číslo: , výrobca: OBORIL( z 127 do 106a )
641 | PU6-32A | Požiarný uzáver - dvere | 2210-30353 | 32/A | N | POOKR |  |  |  | KUPU | preventívna údržba a prehliadka požiarneho uzáveru | 2027-07-02 | EI-C 60 D1, 800/1970 P, výrobné číslo: 4651 výrobca LARK
642 | PU6-34 | Požiarný uzáver - dvere | 2210-30353 | 34 tech.c. | A | POOKR |  |  |  | KUPU | preventívna údržba a prehliadka požiarneho uzáveru | 2027-07-02 | Požiarný uzáver - dvere, EW 45 D1C, 1675/2445 P, výrobné číslo: 5358 VECTOR
643 | PU7-32 | Požiarný uzáver - dvere | 2210-30353 | 32 tech.c. | A | POOKR |  |  |  | KUPU | preventívna údržba a prehliadka požiarneho uzáveru | 2027-07-02 | EI-C 30/D3, vyr.č. 1600609 vyrobca OBORIL
644 | PU7-32A | Požiarný uzáver - dvere | 2210-30353 | 32/A | N | POOKR |  |  |  | KUPU | preventívna údržba a prehliadka požiarneho uzáveru | 2027-07-02 | EI-C 60 D1, 795/1970 P, výrobné číslo: 4652, výrobca : LARK
645 | PU7-34 | Požiarný uzáver - dvere | 2210-30353 | 34 tech.c. | A | POOKR |  |  |  | KUPU | preventívna údržba a prehliadka požiarneho uzáveru | 2027-07-02 | Požiarný uzáver - dvere, EW 30 D3, Vnútorné dvere plné jednokrídlové dvere 900x1970, ocelová zárubňa, výrobné číslo: SK3*562. Vyrobca: Lark
646 | PU8-32 | Požiarný uzáver - dvere | 2210-30353 | 32 tech.c. | N | POOKR |  |  |  | KUPU | preventívna údržba a prehliadka požiarneho uzáveru | 2027-07-02 | EI-C 60 /D1, vyr.č. 4656 vyrobca LARK
647 | PU8-32A | Požiarný uzáver - dvere | 2210-30353 | 32/A | N | POOKR |  |  |  | KUPU | preventívna údržba a prehliadka požiarneho uzáveru | 2027-07-02 | EI-C 60 D1, 800/1970 P, výrobné číslo: 4654, výrobca LARK (z káb. priestoru do stup. č. 9)
648 | PU8-34 | Požiarný uzáver - dvere | 2210-99999 | 34 tech.c. | A | POOKR |  |  |  | KUPU | preventívna údržba a prehliadka požiarneho uzáveru | 2027-07-02 | Požiarný uzáver - dvere, EW 30 D1, výrobné číslo: 3111110, VEKTOR
649 | PU9-32 | Požiarný uzáver - dvere | 2210-30353 | 32 tech.c. | N | POOKR |  |  |  | KUPU | preventívna údržba a prehliadka požiarneho uzáveru | 2027-07-02 | EW-C 90/D1, vyr.č. 25c vyrobca ZUKOV
650 | PU9-32A | Požiarný uzáver - dvere | 2210-30353 | 32/A | N | POOKR |  |  |  | KUPU | preventívna údržba a prehliadka požiarneho uzáveru | 2027-07-02 | EW-C 90 D1, 795/1925 P, výrobné číslo: 4671, výrobca LARK ( z 13,1 do 18 stup. č. 9)
651 | PU9-34 | Požiarný uzáver - dvere | 2210-30353 | 34 tech.c. | A | POOKR |  |  |  | KUPU | preventívna údržba a prehliadka požiarneho uzáveru | 2027-07-02 | EW- 30C3, D1,výrobné číslo:1560717 VEKTOR
652 | PU9b-34 | Požiarný uzáver - dvere | 2210-30353 | 34 tech.c. | A | POOKR |  |  |  | KUPU | preventívna údržba a prehliadka požiarneho uzáveru | 2027-07-02 | EW-C 30 D1,výrobné číslo:3101110 VEKTOR
653 | PU9c-34 | Požiarný uzáver - dvere | 2210-30353 | 34 tech.c. | A | POOKR |  |  |  | KUPU | preventívna údržba a prehliadka požiarneho uzáveru | 2027-07-02 | EW 45 D1C,výrobné číslo:5356 LARK
654 | PUK-34.1 | POŽIARNÝ UZÁVER- KLAPKA | 2210-30353 | 34 tech.c. | A | POOKR |  |  |  | KUPU | preventívna údržba a prehliadka požiarneho uzáveru | 2027-07-02 | Požiarný uzáver - KLAPKA vyr. IMOS- ASEK pož. odolnosť: 20min
655 | PUK-34.2 | POŽIARNÝ UZÁVER - KLAPKA | 2210-30353 | 34 tech.c. | A | POOKR |  |  |  | KUPU | preventívna údržba a prehliadka požiarneho uzáveru | 2027-07-02 | Požiarný uzáver - KLAPKA vyr. IMOS- ASEK pož. odolnosť: 20min
656 | PUK-34.3 | POŽIARNÝ UZÁVER - KLAPKA | 2210-30353 | 34 tech.c. | A | POOKR |  |  |  | KUPU | preventívna údržba a prehliadka požiarneho uzáveru | 2027-07-02 | Požiarný uzáver - KLAPKA vyr. IMOS- ASEK pož. odolnosť: 20min
657 | PUK-34.4 | POŽIARNÝ UZÁVER - KLAPKA | 2210-30353 | 34 tech.c. | A | POOKR |  |  |  | KUPU | preventívna údržba a prehliadka požiarneho uzáveru | 2027-07-02 | Požiarný uzáver - KLAPKA vyr. IMOS- ASEK pož. odolnosť: 20min
658 | PUK-34.5 | POŽIARNÝ UZÁVER - KLAPKA | 2210-30353 | 34 tech.c. | A | POOKR |  |  |  | KUPU | preventívna údržba a prehliadka požiarneho uzáveru | 2027-07-02 | Požiarný uzáver - KLAPKA vyr. IMOS- ASEK pož. odolnosť: 20min
659 | PUK-34.6 | POŽIARNÝ UZÁVER - KLAPKA | 2210-30353 | 34 tech.c. | A | POOKR |  |  |  | KUPU | preventívna údržba a prehliadka požiarneho uzáveru | 2027-07-02 | Požiarný uzáver - KLAPKA vyr. IMOS- ASEK pož. odolnosť: 20min
660 | PUK-34.7 | POŽIARNÝ UZÁVER - KLAPKA | 2210-30353 | 34 tech.c. | A | POOKR |  |  |  | KUPU | preventívna údržba a prehliadka požiarneho uzáveru | 2027-07-02 | Požiarný uzáver - KLAPKA vyr. IMOS- ASEK pož. odolnosť: 20min
661 | PUK-34.8 | POŽIARNÝ UZÁVER - KLAPKA | 2210-30353 | 34 tech.c. | A | POOKR |  |  |  | KUPU | preventívna údržba a prehliadka požiarneho uzáveru | 2027-07-02 | Požiarný uzáver - KLAPKA vyr. IMOS- ASEK pož. odolnosť: 20min
662 | PUK-34.9 | POŽIARNÝ UZÁVER - KLAPKA P4 | 2210-99999 | 34 tech.c. | A | POOKR |  |  |  | KUPU | preventívna údržba a prehliadka požiarneho uzáveru | 2027-07-02 | Požiarný uzáver - KLAPKA vyr.Mandik PKTMJ-90 800*800 Vyr.č.18/571777 Klapka je pri VZT P4
663 | PUK-47.1 | POŽIARNÝ UZÁVER - KLAPKA | 2210-30305 | 47 tech.c. | N | POOKR |  |  |  | KUPU | preventívna údržba a prehliadka požiarneho uzáveru | 2027-07-02 | Požiarný uzáver - KLAPKA vyr. IMOS- ASEK pož. odolnosť: 20min
664 | PUK-47.2 | POŽIARNÝ UZÁVER - KLAPKA | 2210-30305 | 47 tech.c. | N | POOKR |  |  |  | KUPU | preventívna údržba a prehliadka požiarneho uzáveru | 2027-07-02 | Požiarný uzáver - KLAPKA vyr. IMOS- ASEK pož. odolnosť: 20min
665 | PUK-47.3 | POŽIARNÝ UZÁVER - KLAPKA | 2210-30305 | 47 tech.c. | N | POOKR |  |  |  | KUPU | preventívna údržba a prehliadka požiarneho uzáveru | 2027-07-02 | Požiarný uzáver - KLAPKA vyr. IMOS- ASEK pož. odolnosť: 20min
666 | PUK-47.4 | POŽIARNÝ UZÁVER - KLAPKA | 2210-30305 | 47 tech.c. | N | POOKR |  |  |  | KUPU | preventívna údržba a prehliadka požiarneho uzáveru | 2027-07-02 | Požiarný uzáver - KLAPKA vyr. IMOS- ASEK pož. odolnosť: 20min
667 | PUK-47.5 | POŽIARNÝ UZÁVER - KLAPKA | 2210-30305 | 47 tech.c. | N | POOKR |  |  |  | KUPU | preventívna údržba a prehliadka požiarneho uzáveru | 2027-07-01 | Požiarný uzáver - KLAPKA vyr. IMOS- ASEK pož. odolnosť: 20min
668 | PUK-47.6 | POŽIARNÝ UZÁVER - KLAPKA | 2210-30305 | 47 tech.c. | N | POOKR |  |  |  | KUPU | preventívna údržba a prehliadka požiarneho uzáveru | 2027-07-02 | Požiarný uzáver - KLAPKA vyr. IMOS- ASEK pož. odolnosť: 20min
669 | STSO/VČD/PPK TROX:OO | Previerka tabla a PPK TROX v SO JE V-1 | 3220-18402 | 490:V1 | N | 1S034 | - | - |  | OP | Odborná prehliadka | 2027-10-08 | Pravidelná odborná prehliadka a odborná skúška tabla a 87 ks protipožiarných klapiek PPK TROX v časti SO JE V-1 odborným spôsobilým pracovníkom s osvedčením. Záznam o prehliadkách evidovať v Knihe prehliadok PPK u správcu zariadenia.
670 | V-1.350.2132 | Vonkajšie kábelové priestory | 3220-18402 | 350:V1 | N | 0E007 |  |  |  | KUPU | preventívna údržba a prehliadka požiarneho uzáveru | 2027-10-15
671 | V-1.441.2132 | Rezervná kotolňa | 3220-18402 | 441:V1 | N | 0E007 |  |  |  | KUPU | preventívna údržba a prehliadka požiarneho uzáveru | 2027-08-23
672 | V-1.490.2132 | Strojovňa | 3220-18402 | 490:V1 | N | 0E007 |  |  |  | KUPU | preventívna údržba a prehliadka požiarneho uzáveru | 2027-09-17
673 | V-1.532.2132 | Kompresor. stanica a centrál. st. chlad. vody | 3220-18402 | 532:V1 | N | 0E007 |  |  |  | KUPU | preventívna údržba a prehliadka požiarneho uzáveru | 2027-08-23
674 | V-1.585A.2132 | Čerpacia stanica TVD 1.podsystém V-1 | 3220-18402 | 585a:V1 | N | 0E007 |  |  |  | KUPU | preventívna údržba a prehliadka požiarneho uzáveru | 2027-09-15
675 | V-1.585B.2132 | Čerpacia stanica TVD 2.podsystém V-1 | 3220-18402 | 585b:V1 | N | 0E007 |  |  |  | KUPU | preventívna údržba a prehliadka požiarneho uzáveru | 2027-09-17
676 | V-1.589.2132 | TVD magistrála | 3220-18402 | 589:V1 | N | 0E007 |  |  |  | KUPU | preventívna údržba a prehliadka požiarneho uzáveru | 2027-08-31
677 | V-1.590.2132 | Chemická úprava vody | 3220-18402 | 590:V1 | N | 0E007 |  |  |  | KUPU | preventívna údržba a prehliadka požiarneho uzáveru | 2027-08-23
678 | V-1.590A.2132 | Budova superhavarijných NČ | 3220-18402 | 590a:V1 | N | 0E007 |  |  |  | KUPU | preventívna údržba a prehliadka požiarneho uzáveru | 2027-08-23
679 | V-1.713.2132 | Transformátorová stanica | 3220-18402 | 713:V1 | N | 0E007 |  |  |  | KUPU | preventívna údržba a prehliadka požiarneho uzáveru | 2027-09-23
680 | V-1.800.2132 | Budova reaktorov | 3220-18402 | 800:V1 | A | 0E007 |  |  |  | KUPU | preventívna údržba a prehliadka požiarneho uzáveru | 2027-09-23
681 | V-1.800/A.2132 | Priečna etažérka 1.blok | 3220-18402 | 800/a:V1 | N | 0E007 |  |  |  | KUPU | preventívna údržba a prehliadka požiarneho uzáveru | 2027-09-23
682 | V-1.800/B.2132 | Pozdĺžna etažérka 1.blok | 3220-18402 | 800/b:V1 | N | 0E007 |  |  |  | KUPU | preventívna údržba a prehliadka požiarneho uzáveru | 2027-09-23
683 | V-1.800/C.2132 | Pozdĺžna etažérka 2.blok | 3220-18402 | 800/c:V1 | N | 0E007 |  |  |  | KUPU | preventívna údržba a prehliadka požiarneho uzáveru | 2027-09-23
684 | V-1.800/D.2132 | Priečna etažérka 2.blok | 3220-18402 | 800/d:V1 | N | 0E007 |  |  |  | KUPU | preventívna údržba a prehliadka požiarneho uzáveru | 2027-10-15
685 | V-1.801.2132 | Budova pomocných prevádzok | 3220-18402 | 801:V1 | N | 0E007 |  |  |  | KUPU | preventívna údržba a prehliadka požiarneho uzáveru | 2027-10-15
686 | VYTAH-4708-šacht.dvere | Dvere na výťahu -2 | 2210-30305 | 47 tech.c. | N | 0ZZ05 |  |  |  | KUPU | preventívna údržba a prehliadka požiarneho uzáveru | 2027-07-02 | Osobný výťah trakčný,v.č 23021-0725-LC
687 | VYTAH-4708-šacht.dvere 1P | Dvere na výťahu 1P | 2210-30305 | 47 tech.c. | A | 0ZZ05 |  |  |  | KUPU | preventívna údržba a prehliadka požiarneho uzáveru | 2027-07-02
688 | VYTAH-4708-šacht.dvere 2P | Dvere na výťahu 2P | 2210-30305 | 47 tech.c. | N | 0ZZ05 |  |  |  | KUPU | preventívna údržba a prehliadka požiarneho uzáveru | 2027-07-02 | Osobný výťah trakčný,v.č 23021-0725-LC
689 | VYTAH-4708-šacht.dvere 3P | Dvere na výťahu 3P | 2210-30305 | 47 tech.c. | N | 0ZZ05 |  |  |  | KUPU | preventívna údržba a prehliadka požiarneho uzáveru | 2027-07-02 | Osobný výťah trakčný,v.č 23021-0725-LC
690 | VYTAH-4708-šacht.dvere 4P | Dvere na výťahu 4P | 2210-30305 | 47 tech.c. | N | 0ZZ05 |  |  |  | KUPU | preventívna údržba a prehliadka požiarneho uzáveru | 2027-07-02 | Osobný výťah trakčný,v.č 23021-0725-LC
691 | VYTAH-4708-šacht.dvere 5P | Dvere na výťahu 5P | 2210-30305 | 47 tech.c. | N | 0ZZ05 |  |  |  | KUPU | preventívna údržba a prehliadka požiarneho uzáveru | 2027-07-02 | Osobný výťah trakčný,v.č 23021-0725-LC
692 | VYTAH-4708-šacht.dvere 6P | Dvere na výťahu 6P | 2210-30305 | 47 tech.c. | N | 0ZZ05 |  |  |  | KUPU | preventívna údržba a prehliadka požiarneho uzáveru | 2027-07-02 | Osobný výťah trakčný,v.č 23021-0725-LC
693 | VYTAH-4708-šacht.dvere-0 | Dvere na výťahu -0 | 2210-30305 | 47 tech.c. | N | 0ZZ05 |  |  |  | KUPU | preventívna údržba a prehliadka požiarneho uzáveru | 2027-07-02 | Osobný výťah trakčný,v.č 23021-0725-LC
694 | VYTAH-4708-šacht.dvere-1 | Dvere na výťahu -1 | 2210-30305 | 47 tech.c. | N | 0ZZ05 |  |  |  | KUPU | preventívna údržba a prehliadka požiarneho uzáveru | 2027-07-02 | Osobný výťah trakčný,v.č 23021-0725-LC
695 | X.PD.EI.0.62.1,13,1,11 | POŽIARNE DVERE | 4210-23403 | 62 tech.c. | N | 0X105 |  |  | KRONODOOR | KUPU | preventívna údržba a prehliadka požiarneho uzáveru | 2027-12-20
696 | X.PD.EW.1.441 | Požiarny uzáver v obj.441a, 7ks | 3220-88330 | 441:V1 | N | 1P017 | PO15/C3-S | Požiarny uzáver |  | KUPU | preventívna údržba a prehliadka požiarneho uzáveru | 2027-09-22 | Kontrola na mieste
697 | X.PD.EW.1.490 | Požiarny uzáver v obj.490, 4ks | 3220-18402 | 800/a:V1 | N | 1P017 | EW-C90/D1 | Požiarne dvere |  | KUPU | preventívna údržba a prehliadka požiarneho uzáveru | 2027-09-22 | Kontrola na mieste
698 | X.PD.EW.1.585b | Požiarny uzáver v obj.585b, 3ks | 3220-18402 | 585b:V1 | N | 1P017 | EW-C90/D1 | Požiarne dvere |  | KUPU | preventívna údržba a prehliadka požiarneho uzáveru | 2027-09-22 | Kontrola na mieste
699 | X.PD.EW.1.590a | Požiarny uzáver v obj.590a, | 3220-18402 | 590a:V1 | N | 1P017 | EW-C90/D1 | Požiarne dvere |  | KUPU | preventívna údržba a prehliadka požiarneho uzáveru | 2027-09-22 | Kontrola na mieste
700 | X.PD.EW.1.800 | Požiarny uzáver v obj.800b, 16ks | 3220-18402 | 800/b:V1 | N | 1P017 | EW-C90/D1 | Požiarne dvere |  | KUPU | preventívna údržba a prehliadka požiarneho uzáveru | 2027-09-22 | Kontrola na mieste
701 | X.PU.FKN.800.100 | Protipožiarne klapky obj. 800 100ks | 3220-18402 | 800/b:V1 | N | 1P017 | FKN-K90 | Požiarny uzáver |  | KUPU | preventívna údržba a prehliadka požiarneho uzáveru | 2027-09-22

## Zoznam HP ARSOZ
P.č. | Projektové číslo | Názov zariadenia | NS | Objekt | KP | Správca | Druh zariadenia | Popis druhu zariadenia | ČDT | Popis ČDT | Dátum kontroly
1 | HASIACE PRÍSTROJE_30:PR | Hasiace prístroje prenosné v objekte 30 | 5210-86000 | 30 tech.c. | A | TPO | HPPR | Hasiace prístroje prenosné | PO8 | Kontrola hasiacich prístrojov | 2027-11-25
2 | HASIACE PRÍSTROJE_200/RÚ:PR | Hasiace prístroje prenosné v objekte 200/RÚ | 5210-86000 | 200/RÚ | N | TPO | HPPR | Hasiace prístroje prenosné | PO8 | Kontrola hasiacich prístrojov | 2027-11-25
3 | HASIACE PRÍSTROJE_34:POJ | Hasiace prístroje pojazdné v objekte 34 | 5210-86000 | 34 tech.c. | A | TPO | HPHP | Hasiace prístroje pojazdné | PO8 | Kontrola hasiacich prístrojov | 2027-11-25
4 | HASIACE PRÍSTROJE_34:PR | Hasiace prístroje prenosné v objekte 34 | 5210-86000 | 34 tech.c. | A | TPO | HPPR | Hasiace prístroje prenosné | PO8 | Kontrola hasiacich prístrojov | 2027-11-25
5 | HASIACE PRÍSTROJE_202/RÚ:PR | Hasiace prístroje prenosné v objekte 202/RÚ | 5210-86000 | 202/RÚ | N | TPO | HPPR | Hasiace prístroje prenosné | PO8 | Kontrola hasiacich prístrojov | 2027-11-25
6 | HASIACE PRÍSTROJE_500:PR | Hasiace prístroje prenosné v objekte 500 | 5210-86000 | 500 | A | TPO | HPPR | Hasiace prístroje prenosné | PO8 | Kontrola hasiacich prístrojov | 2027-09-25
7 | HASIACE PRÍSTROJE_501:PR | Hasiace prístroje prenosné v objekte 501 | 5210-86000 | 501/RÚ | N | TPO | HPPR | Hasiace prístroje prenosné | PO8 | Kontrola hasiacich prístrojov | 2027-09-25
8 | HASIACE PRÍSTROJE_400:PR | Hasiace prístroje prenosné v objekte 400 | 5210-86000 | 400/RÚ | N | TPO | HPPR | Hasiace prístroje prenosné | PO8 | Kontrola hasiacich prístrojov | 2027-09-25
9 | HASIACE PRÍSTROJE_402:PR | Hasiace prístroje prenosné v objekte 402/RÚ | 5210-86000 | 402/RÚ | A | TPO | HPPR | Hasiace prístroje prenosné | PO8 | Kontrola hasiacich prístrojov | 2027-09-25
10 | HASIACE PRÍSTROJE_28:PR | Hasiace prístroje prenosné v objekte 28 | 5210-86000 | 28 tech.c. | A | TPO | HPPR | Hasiace prístroje prenosné | PO8 | Kontrola hasiacich prístrojov | 2027-11-25
11 | HASIACE PRÍSTROJE_32:PR | Hasiace prístroje prenosné v objekte 32 | 5210-86000 | 32 tech.c. | N | TPO | HPPR | Hasiace prístroje prenosné | PO8 | Kontrola hasiacich prístrojov | 2027-09-25
12 | HASIACE PRÍSTROJE_32A:PR | Hasiace prístroje prenosné v objekte 32A | 5210-86000 | 32/A | N | TPO | HPPR | Hasiace prístroje prenosné | PO8 | Kontrola hasiacich prístrojov | 2027-11-25
13 | HASIACE PRÍSTROJE_34/2:PR | Hasiace prístroje prenosné v objekte34/2,34/3,34/4 | 5210-86000 | 34 tech.c. | A | TPO | HPPR | Hasiace prístroje prenosné | PO8 | Kontrola hasiacich prístrojov | 2027-11-25
14 | HASIACE PRÍSTROJE_35:POJ | Hasiace prístroje pojazdné v objekte 35 | 5210-86000 | 35 tech.c. | N | TPO | HPHP | Hasiace prístroje pojazdné | PO8 | Kontrola hasiacich prístrojov | 2028-09-25
15 | HASIACE PRÍSTROJE_35:PR | Hasiace prístroje prenosné v objekte 35 | 5210-86000 | 35 tech.c. | N | TPO | HPPR | Hasiace prístroje prenosné | PO8 | Kontrola hasiacich prístrojov | 2027-09-25
16 | HASIACE PRÍSTROJE_36:PR | Hasiace prístroje prenosné v objekte 36 | 5210-86000 | 35 tech.c. | N | TPO | HPPR | Hasiace prístroje prenosné | PO8 | Kontrola hasiacich prístrojov | 2027-10-25
17 | HASIACE PRÍSTROJE_364:PR | Hasiace prístroje prenosné v objekte 364 | 5210-86000 | 364:V1 | N | TPO | HPPR | Hasiace prístroje prenosné | PO8 | Kontrola hasiacich prístrojov | 2027-12-15
18 | HASIACE PRÍSTROJE_377:PR | Hasiace prístroje prenosné v objekte 377 | 5210-86000 | 377:V1 | N | TPO | HPPR | Hasiace prístroje prenosné | PO8 | Kontrola hasiacich prístrojov | 2027-09-25
19 | HASIACE PRÍSTROJE_41:PR | Hasiace prístroje prenosné v objekte 41 | 5210-86000 | 41 tech.c. | A | TPO | HPPR | Hasiace prístroje prenosné | PO8 | Kontrola hasiacich prístrojov | 2027-11-25
20 | HASIACE PRÍSTROJE_42:PR | Hasiace prístroje prenosné v objekte 42 | 5210-86000 | 42 | N | TPO | HPPR | Hasiace prístroje prenosné | PO8 | Kontrola hasiacich prístrojov | 2027-09-25
21 | HASIACE PRÍSTROJE_718:PR | Hasiace prístroje prenosné v objekte 718 | 5210-86000 | 718 | N | TPO | HPPR | Hasiace prístroje prenosné | PO8 | Kontrola hasiacich prístrojov | 2027-09-25
22 | HASIACE PRÍSTROJE_44/20:PR | Hasiace prístroje prenosné v objekte 44/20 | 5210-86000 | 44/20 | A | TPO | HPPR | Hasiace prístroje prenosné | PO8 | Kontrola hasiacich prístrojov | 2027-11-25
23 | HASIACE PRÍSTROJE_440:PR | Hasiace prístroje prenosné v objekte 440 | 5210-86000 | 440:V1 | N | TPO | HPPR | Hasiace prístroje prenosné | PO8 | Kontrola hasiacich prístrojov | 2027-09-25
24 | HASIACE PRÍSTROJE_441:PR | Hasiace prístroje prenosné v objekte 441 | 5210-86000 | 441:V1 | N | TPO | HPPR | Hasiace prístroje prenosné | PO8 | Kontrola hasiacich prístrojov | 2027-08-25
25 | HASIACE PRÍSTROJE_46:PR | Hasiace prístroje prenosné v objekte 46 | 5210-86000 | 46 | N | TPO | HPPR | Hasiace prístroje prenosné | PO8 | Kontrola hasiacich prístrojov | 2027-09-25
26 | HASIACE PRÍSTROJE_460:PR | Hasiace prístroje prenosné v objekte 460 | 5210-86000 | 460:V1 | A | TPO | HPPR | Hasiace prístroje prenosné | PO8 | Kontrola hasiacich prístrojov | 2027-09-25
27 | HASIACE PRÍSTROJE_532:PR | Hasiace prístroje prenosné v objekte 532 | 5210-86000 | 532:V1 | N | TPO | HPPR | Hasiace prístroje prenosné | PO8 | Kontrola hasiacich prístrojov | 2027-08-25
28 | HASIACE PRÍSTROJE_653:PR | Hasiace prístroje prenosné v objekte 653+garáže | 5210-86000 | 653:V1 | N | TPO | HPPR | Hasiace prístroje prenosné | PO8 | Kontrola hasiacich prístrojov | 2027-08-25
29 | HASIACE PRÍSTROJE_47:PR | Hasiace prístroje prenosné v objekte 47 | 5210-86000 | 47 tech.c. | N | TPO | HPPR | Hasiace prístroje prenosné | PO8 | Kontrola hasiacich prístrojov | 2027-08-25
30 | HASIACE PRÍSTROJE_490:PR | Hasiace prístroje prenosné v objekte 490 | 5210-86000 | 490:V1 | N | TPO | HPPR | Hasiace prístroje prenosné | PO8 | Kontrola hasiacich prístrojov | 2027-11-25
31 | HASIACE PRÍSTROJE_585:PR | Hasiace prístroje prenosné v objekte 585a,b | 5210-86000 | 585a:V1 | N | TPO | HPPR | Hasiace prístroje prenosné | PO8 | Kontrola hasiacich prístrojov | 2027-11-25
32 | HASIACE PRÍSTROJE_562:PR | Hasiace prístroje prenosné v objekte 562 | 5210-86000 | 562:V1 | N | TPO | HPPR | Hasiace prístroje prenosné | PO8 | Kontrola hasiacich prístrojov | 2027-09-25
33 | HASIACE PRÍSTROJE_589:PR | Hasiace prístroje prenosné v objekte 589 | 5210-86000 | 589:V1 | N | TPO | HPPR | Hasiace prístroje prenosné | PO8 | Kontrola hasiacich prístrojov | 2027-11-25
34 | HASIACE PRÍSTROJE_62:PR | Hasiace prístroje prenosné v objekte 62 | 5210-86000 | 62 tech.c. | N | TPO | HPPR | Hasiace prístroje prenosné | PO8 | Kontrola hasiacich prístrojov | 2027-09-25
35 | HASIACE PRÍSTROJE_631:PR | Hasiace prístroje prenosné v objekte 631a + 631b | 5210-86000 | 631a:V1 | N | TPO | HPPR | Hasiace prístroje prenosné | PO8 | Kontrola hasiacich prístrojov | 2027-08-25
36 | HASIACE PRÍSTROJE_633:PR | Hasiace prístroje prenosné v objekte 633 | 5210-86000 | 633:V1 | N | TPO | HPPR | Hasiace prístroje prenosné | PO8 | Kontrola hasiacich prístrojov | 2027-08-25
37 | HASIACE PRÍSTROJE_808/1-01:PR | Hasiace prístroje prenosné v objekte 808/1-01 | 5210-86000 | 808/1-01 | A | TPO | HPPR | Hasiace prístroje prenosné | PO8 | Kontrola hasiacich prístrojov | 2027-10-25
38 | HASIACE PRÍSTROJE_533:PR | Hasiace prístroje prenosné v objekte 533/1 a 533/2 | 5210-86000 | 533/1:V1 | N | TPO | HPPR | Hasiace prístroje prenosné | PO8 | Kontrola hasiacich prístrojov | 2027-11-25
39 | HASIACE PRÍSTROJE_510/2:PR | Hasiace prístroje prenosné v objekte 510/2 | 5210-86000 | 510/2:V1 | N | TPO | HPPR | Hasiace prístroje prenosné | PO8 | Kontrola hasiacich prístrojov | 2027-09-25
40 | HASIACE PRÍSTROJE_50:PR | Hasiace prístroje prenosné v objekte 50 | 5210-86000 | 50 | N | TPO | HPPR | Hasiace prístroje prenosné | PO8 | Kontrola hasiacich prístrojov | 2027-11-25
41 | HASIACE PRÍSTROJE_50/20.1:PR | Hasiace prístroje prenosné v objekte 50/20.1 | 5210-86000 | 50/20.1 | N | TPO | HPPR | Hasiace prístroje prenosné | PO8 | Kontrola hasiacich prístrojov | 2027-09-25
42 | HASIACE PRÍSTROJE 501:PR | Hasiace prístroje prenosné v objekte 501 | 5210-86000 | 501 | N | TPO | HPPR | Hasiace prístroje prenosné | PO8 | Kontrola hasiacich prístrojov | 2027-09-25
43 | HASIACE PRÍSTROJE_527a:PR | Hasiace prístroje prenosné v objekte 527a | 5210-86000 | 527a:V1 | N | TPO | HPPR | Hasiace prístroje prenosné | PO8 | Kontrola hasiacich prístrojov | 2027-09-25
44 | HASIACE PRÍSTROJE_528:PR | Hasiace prístroje prenosné v objekte 528 | 5210-86000 | 528 | N | TPO | HPPR | Hasiace prístroje prenosné | PO8 | Kontrola hasiacich prístrojov | 2027-09-25
45 | HASIACE PRÍSTROJE_301VS:PR | Hasiace prístroje prenosné v objekte 301VS | 5210-86000 | 301VS:V1 | N | TPO | HPPR | Hasiace prístroje prenosné | PO8 | Kontrola hasiacich prístrojov | 2027-11-25
46 | HASIACE PRÍSTROJE_640:PR | Hasiace prístroje prenosné v objekte 640 | 5210-86000 | 640:V1 | N | TPO | HPPR | Hasiace prístroje prenosné | PO8 | Kontrola hasiacich prístrojov | 2027-07-25
47 | HASIACE PRÍSTROJE_641:PR | Hasiace prístroje prenosné v objekte 641 Sklad RaO | 5210-86000 | 641 | A | TPO | HPPR | Hasiace prístroje prenosné | PO8 | Kontrola hasiacich prístrojov | 2027-09-25
48 | HASIACE PRÍSTROJE 641:PR | Hasiace prístroje prenosné v objekte 641 VVBK | 5210-86000 | 641/VVBK | N | TPO | HPPR | Hasiace prístroje prenosné | PO8 | Kontrola hasiacich prístrojov | 2027-09-25
49 | HASIACE PRÍSTROJE_68:PR | Hasiace prístroje prenosné v objekte 68 | 5210-86000 | 68:V1 | N | TPO | HPPR | Hasiace prístroje prenosné | PO8 | Kontrola hasiacich prístrojov | 2027-10-25
50 | HASIACE PRÍSTROJE_713:POJ | Hasiace prístroje pojazdné v objekte 713 | 5210-86000 | 713:V1 | N | TPO | HPHP | Hasiace prístroje pojazdné | PO8 | Kontrola hasiacich prístrojov | 2027-09-25
51 | HASIACE PRÍSTROJE_713:PR | Hasiace prístroje prenosné v objekte 713 + 714 | 5210-86000 | 713:V1 | N | TPO | HPPR | Hasiace prístroje prenosné | PO8 | Kontrola hasiacich prístrojov | 2027-09-25
52 | HASIACE PRÍSTROJE_723:PR | Hasiace prístroje prenosné v objekte 723 | 5210-86000 | 723 | A | TPO | HPPR | Hasiace prístroje prenosné | PO8 | Kontrola hasiacich prístrojov | 2027-11-25
53 | HASIACE PRÍSTROJE_740-VII.1:PR | Hasiace prístroje prenosné v objekte 740-VII.1A | 5210-86000 | 740-VII.1A | N | TPO | HPPR | Hasiace prístroje prenosné | PO8 | Kontrola hasiacich prístrojov | 2027-08-25
54 | HASIACE PRÍSTROJE_760-II.12:PR | Hasiace prístroje prenosné v objekte 760-II.12 | 5210-86000 | 760-II.12 | N | TPO | HPPR | Hasiace prístroje prenosné | PO8 | Kontrola hasiacich prístrojov | 2027-08-25
55 | HASIACE PRÍSTROJE_760-II.15:PR | Hasiace prístroje prenosné v objekte 760-II.15 | 5210-86000 | 760-II.15 | N | TPO | HPPR | Hasiace prístroje prenosné | PO8 | Kontrola hasiacich prístrojov | 2027-11-25
56 | HASIACE PRÍSTROJE_760-II.18:PR | Hasiace prístroje prenosné v objekte 760-II.18 | 5210-86000 | 760-II.18 | N | TPO | HPPR | Hasiace prístroje prenosné | PO8 | Kontrola hasiacich prístrojov | 2027-11-25
57 | HASIACE PRÍSTROJE_760-II.3:PR | Hasiace prístroje prenosné v objekte 760-II.3,4,5 | 5210-86000 | 760-II.3-5 | N | TPO | HPPR | Hasiace prístroje prenosné | PO8 | Kontrola hasiacich prístrojov | 2027-11-25
58 | HASIACE PRÍSTROJE_800/a-d:POJ | Hasiace prístroje pojazdné v objekte 800/a-d | 5210-86000 | 800/a:V1 | N | TPO | HPHP | Hasiace prístroje pojazdné | PO8 | Kontrola hasiacich prístrojov | 2027-10-25
59 | HASIACE PRÍSTROJE_800/a-d:PR | Hasiace prístroje prenosné v objekte 800/a-d | 5210-86000 | 800/a:V1 | N | TPO | HPPR | Hasiace prístroje prenosné | PO8 | Kontrola hasiacich prístrojov | 2027-10-25
60 | HASIACE PRÍSTROJE_800:PR | Hasiace prístroje prenosné v objekte 800 | 5210-86000 | 800:V1 | N | TPO | HPPR | Hasiace prístroje prenosné | PO8 | Kontrola hasiacich prístrojov | 2027-10-25
61 | HASIACE PRÍSTROJE_800:POJ | Hasiace prístroje pojazdné v objekte 800 | 5210-86000 | 800:V1 | N | TPO | HPHP | Hasiace prístroje pojazdné | PO8 | Kontrola hasiacich prístrojov | 2027-10-25
62 | HASIACE PRÍSTROJE_803:PR | Hasiace prístroje prenosné v objekte 803 | 5210-86000 | 803:V1 | N | TPO | HPPR | Hasiace prístroje prenosné | PO8 | Kontrola hasiacich prístrojov | 2027-08-25
63 | HASIACE PRÍSTROJE_808:PR | Hasiace prístroje prenosné v objekte 808 | 5210-86000 | 808 | N | TPO | HPPR | Hasiace prístroje prenosné | PO8 | Kontrola hasiacich prístrojov | 2027-10-25
64 | HASIACE PRÍSTROJE_RMS:PR | Hasiace prístroje prenosné v objekte RMS 1,2,3,4,6 | 5210-86000 | 940-1:V1 | N | TPO | HPPR | Hasiace prístroje prenosné | PO8 | Kontrola hasiacich prístrojov | 2027-09-25
65 | HASIACE PRÍSTROJE_809:PR | Hasiace prístroje prenosné v objekte 809 | 5210-86000 | 809 | N | TPO | HPPR | Hasiace prístroje prenosné | PO8 | Kontrola hasiacich prístrojov | 2027-11-25
66 | HASIACE PRÍSTROJE_840M:PR | Hasiace prístroje prenosné v objekte 840M+vrátnica | 5210-86000 | 840M | A | TPO | HPPR | Hasiace prístroje prenosné | PO8 | Kontrola hasiacich prístrojov | 2027-10-25
67 | HASIACE PRÍSTROJE_900:PR | Hasiace prístroje prenosné v objekte 900 | 5210-86000 | 900:V1 | N | TPO | HPPR | Hasiace prístroje prenosné | PO8 | Kontrola hasiacich prístrojov | 2027-12-15
68 | HASIACE PRÍSTROJE_942/NV/A:PR | Hasiace prístroje prenosné v objekte 942/NV/A1 | 5210-86000 | 942/NV/A1 | N | TPO | HPPR | Hasiace prístroje prenosné | PO8 | Kontrola hasiacich prístrojov | 2027-08-25
69 | HASIACE PRÍSTROJE_880+368:PR | Hasiace prístroje prenosné v objekte 880+368 | 5210-86000 | 880:V1 | N | TPO | HPPR | Hasiace prístroje prenosné | PO8 | Kontrola hasiacich prístrojov | 2027-12-15
70 | HASIACE PRÍSTROJE_942:PR | Hasiace prístroje prenosné v objekte 942 | 5210-86000 | 631a:V1 | N | TPO | HPPR | Hasiace prístroje prenosné | PO8 | Kontrola hasiacich prístrojov | 2027-08-25
71 | HASIACE PRÍSTROJE_UNIMO:PR | Hasiace prístroje prenosné v objekte UNIMO | 5210-86000 | UNIMO | N | TPO | HPPR | Hasiace prístroje prenosné | PO8 | Kontrola hasiacich prístrojov | 2027-09-25
72 | HASIACE PRÍSTROJE_740VII.16:PR | Hasiace prístroje prenosné v objekte 740-VII.16 | 5210-86000 | 740-VII.16 | N | TPO | HPPR | Hasiace prístroje prenosné | PO8 | Kontrola hasiacich prístrojov | 2027-08-25
73 | HASIACE PRÍSTROJE_760-II.11:PR | Hasiace prístroje prenosné v objekte 760-II.11 | 5210-86000 | 760-II.11 | N | TPO | HPPR | Hasiace prístroje prenosné | PO8 | Kontrola hasiacich prístrojov | 2027-08-25
74 | HASIACE PRÍSTROJE_942A/G:PR | Hasiace prístroje prenosné v objekte 942A/G | 5210-86000 | 942A/G:V1 | N | TPO | HPPR | Hasiace prístroje prenosné | PO8 | Kontrola hasiacich prístrojov | 2027-08-25
75 | HASIACE PRÍSTROJE_636:PR | Hasiace prístroje prenosné v objekte 636 | 5210-86000 | 636:V1 | N | TPO | HPPR | Hasiace prístroje prenosné | PO8 | Kontrola hasiacich prístrojov | 2027-06-25
76 | HASIACE PRÍSTROJE_90:PR | Hasiace prístroje prenosné v objekte 90 | 5210-86000 | 90 | N | TPO | HPPR | Hasiace prístroje prenosné | PO8 | Kontrola hasiacich prístrojov | 2027-06-25
77 | HASIACE PRÍSTROJE_671+660:PR | Hasiace prístroje prenosné v objekte 671+660 | 5210-86000 | 671:V1 | N | TPO | HPPR | Hasiace prístroje prenosné | PO8 | Kontrola hasiacich prístrojov | 2027-08-25
78 | HASIACE PRÍSTROJE_724:PR | Hasiace prístroje prenosné v objekte 724 | 5210-86000 | 724 | A | TPO | HPPR | Hasiace prístroje prenosné | PO8 | Kontrola hasiacich prístrojov | 2027-11-25
79 | HASIACE PRÍSTROJE_672:PR | Hasiace prístroje prenosné v objekte 672 | 5210-86000 | 672:V1 | N | TPO | HPPR | Hasiace prístroje prenosné | PO8 | Kontrola hasiacich prístrojov | 2027-08-25
80 | HASIACE PRÍSTROJE_106:PR | Hasiace prístroje prenosné v objekte 106 | 5210-86000 | 106 | N | TPO | HPPR | Hasiace prístroje prenosné | PO8 | Kontrola hasiacich prístrojov | 2027-09-25
81 | HASIACE PRÍSTROJE_AREÁL:PR | Hasiace prístroje prenosné v automobiloch | 5210-86000 | AREÁL | N | TPO | HPPR | Hasiace prístroje prenosné | PO8 | Kontrola hasiacich prístrojov | 2027-09-25
82 | HASIACE PRÍSTROJE_44/20:POJ | Hasiace prístroje pojazdné v objekte 44/20 | 5210-86000 | 44/20 | A | TPO | HPHP | Hasiace prístroje pojazdné | PO8 | Kontrola hasiacich prístrojov | 2027-11-25
83 | HASIACE PRÍSTROJE_532:POJ | Hasiace prístroje pojazdné v objekte 532 | 5210-86000 | 532:V1 | N | TPO | HPHP | Hasiace prístroje pojazdné | PO8 | Kontrola hasiacich prístrojov | 2027-08-25
84 | HASIACE PRÍSTROJE_639:PR | Hasiace prístroje prenosné v objekte 639 | 5210-86000 | 639:V1 | N | TPO | HPPR | Hasiace prístroje prenosné | PO8 | Kontrola hasiacich prístrojov | 2027-09-25
85 | HASIACE PRÍSTROJE_590:PR | Hasiace prístroje prenosné v objekte 590 + 590a | 5210-86000 | 590:V1 | N | TPO | HPPR | Hasiace prístroje prenosné | PO8 | Kontrola hasiacich prístrojov | 2027-08-25
86 | HASIACE PRÍSTROJE_760-I.3:PR | Hasiace prístroje prenosné v objekte 760-I.3 | 5210-86000 | 760-I.3:V1 | N | TPO | HPPR | Hasiace prístroje prenosné | PO8 | Kontrola hasiacich prístrojov | 2027-08-25
87 | HASIACE PRÍSTROJE_760-III.1:PR | Hasiace prístroje prenosné v objekte 760-III.1 | 5210-86000 | 760-III.1 | N | TPO | HPPR | Hasiace prístroje prenosné | PO8 | Kontrola hasiacich prístrojov | 2027-08-25
88 | HASIACE PRÍSTROJE_801:PR | Hasiace prístroje prenosné v objekte 801+prístavba | 5210-86000 | 801:V1 | N | TPO | HPPR | Hasiace prístroje prenosné | PO8 | Kontrola hasiacich prístrojov | 2027-10-25
89 | HASIACE PRÍSTROJE_810:PR | Hasiace prístroje prenosné v objekte 810 | 5210-86000 | 810 | A | TPO | HPPR | Hasiace prístroje prenosné | PO8 | Kontrola hasiacich prístrojov | 2027-12-15
90 | HASIACE PRÍSTROJE_682:PR | Hasiace prístroje prenosné v objekte 682Prístrešok | 5210-86000 | 682:V1 | N | TPO | HPPR | Hasiace prístroje prenosné | PO8 | Kontrola hasiacich prístrojov | 2027-09-25

## PUZ Obj.30
Prevádzkový denník požiarnych uzáverov | [5 empty] | E- celistvosť | C- samozatváracie zariadenie
Objekt: 30 |  |  | Rok: 2026 |  |  | I- izolácia | D1,D3 - konštrukcia PUZ
Prevádzkovateľ: JAVYS, a.s. | [5 empty] | W- radiácia | PUZ - požiarny uzáver
Meno a priezvisko osoby zodpovednej za údržbu, prehliadku a kontrolu požiarneho uzáveru:
Podlažie | Typ PUZ | Z miestnosti č. | Do miestnosti č. | Výrobné číslo | Výrobca | Záznam o údržbe, prehliadke a kontrole PUZ
+0,00 m | EI-C 30D3 | 436 | 353 | 1610612 | VEKTOR
+18,00 m | EI-C 30/D3 | 342 | 801 | 5401 | LARK
| EI-C 30/D3 | 917 | 801
+21,00 m | EW-C 30/D3 | 901a | 905 | 9931409 | PYROBATYS
| EW-C 30/D3 | 901-01 | 905 | 9931410 | PYROBATYS
| EW-C 30/D3 | 923-01 | 905 | 9931411 | PYROBATYS
Dátum | Technik PO | Podpis | Správca zariadenia | Podpis

## PUZ Obj.32
Prevádzkový denník požiarnych uzáverov | [5 empty] | E- celistvosť | C- samozatváracie zariadenie
Objekt: 32 |  |  | Rok: 2026 |  |  | I- izolácia | D1,D3 - konštrukcia PUZ
Prevádzkovateľ: JAVYS, a.s. | [5 empty] | W- radiácia | PUZ - požiarny uzáver
Meno a priezvisko osoby zodpovednej za údržbu, prehliadku a kontrolu požiarneho uzáveru:
Podlažie | Typ PUZ | Z miestnosti č. | Do miestnosti č. | Výrobné číslo | Výrobca | Záznam o údržbe, prehliadke a kontrole PUZ
+0,0 m | EW-C 30/D1 | 57 | 58 |  | ZAPLETAL
| EW-C 45/D1C | 56 | 57 | 18181691 | HASIL
| EW30-C 3/D1 | 55 |  | 1410617 | VEKTOR -SE
+9,0 m | EW-C 90/D1 | 73 | 106a |  | OBORIL
| EI-C 30/D3 | 127 | 106a |  | OBORIL
| EI-C 30/D3 | 23 | 112a | 1600609 | OBORIL
+ 18,0 m | EI-C 60/D1 | Schodisko | do kabl. Priestoru | 4656 | LARK
| EW-C 90/D1 | 159 | 159/1 | 25c | ZUKOV
| EW-C 90/D1 | 159 | 159/6 | 22c | ZUKOV
| EW-C 90/D1 | 159 | 159/9 | 93c | ZUKOV
| EW-C 90/D1 | 159 | 159/15 | 94c | ZUKOV
| EW-C 90/D1 | 159 | 159/16 | 77c | ZUKOV
| EW-C 90/D1 | 159 | 159/20 | 34c | ZUKOV
| EW-C 90/D1 | 159 | 159/21 | 44c | ZUKOV
| EW-C 90/D1 | 159 | 159/22 | 56c | ZUKOV
| EW-C 90/D1 | 159 | 159/24/1 | 61c | ZUKOV
| EW-C 90/D1 | 159 | 159/24/3 | 62c | ZUKOV
| EW-C 90/D1 | 159 | 159/26 | 95c | ZUKOV
| EW-C 90/D1 | 159 | 159/28 | 59c | ZUKOV
| EW-C 90/D1 | 159 | 159/30 | 41c | ZUKOV
| PKM-90 | Schodisko |  | 1008 | MANDIK
| PKM-90 | Schodisko |  | 1009 | MANDIK
+21,0 m | EW-C 30/D3 | 181f | 186 |  | OBORIL
| EW-C 30/D3 | 187 | 181f | 1570309 | OBORIL
| EI-C 30/D3 | 75 | 177 | 1610309 | OBORIL
| EI-C 30/D3 | 175 | 177 | 1620309 | OBORIL
+25,50 m | EW 30D3/C | 75 | 201
Dátum | Technik PO | Podpis | Správca zariadenia | Podpis

## PUZ Obj.32 SH
Prevádzkový denník požiarnych uzáverov | [5 empty] | E- celistvosť | C- samozatváracie zariadenie
Objekt: 32 SH |  |  | Rok: 2026 |  |  | I- izolácia | D1,D3 - konštrukcia PUZ
Prevádzkovateľ: JAVYS, a.s. | [5 empty] | W- radiácia | PUZ - požiarny uzáver
Meno a priezvisko osoby zodpovednej za údržbu, prehliadku a kontrolu požiarneho uzáveru:
Podlažie | Typ PUZ | Z miestnosti č. | Do miestnosti č. | Výrobné číslo | Výrobca | Záznam o údržbe, prehliadke a kontrole PUZ
+0,0 m | EI-C 30/D1 | 2 | garáže | 9103914 | PYROBATYS
| EI-C 60/D1 | 2 | 1 | 4648 | LARK
| EI-C 60/D1 | 2 | 1 | 4647 | LARK
+3,0 m | EW-C 90/D1 | 2026-01-13 | 17 stup. č.8 | 4672 | LARK
| EW-C 90/D1 | 2026-01-13 | 18 stup.č.9 | 4671 | LARK
+ 9,0 m | EW-C 90/D1 | 36 | 39 stup.č.8 | 4674 | LARK
| EW-C 90/D1 | 36 | 39.1 stup.č.9 | 4675 | LARK
+12,0 m | EI-C 60/D1 | 47 | 44 stup.č.8 | 4650 | LARK
| EI-C 60/D1 | 47 | 44.1 stup.č.9 | 4649 | LARK
+15,0m | EI-C 60/D1 | 59 | 54 stup.č.8 | 4651 | LARK
| EI-C 60/D1 | 51.1 | 54.1 stup.č.9 | 4652 | LARK
+18,0 m | EI-C 45/D1 | 61 | 61.1 | 306013 | HASIL
| EI-C 45/D1 | 61 | 65 | 308012 | HASIL
| EI-C 45/D1 | 61 | 66 | 306011 | HASIL
| EI-C 45/D1 | 61 | 67 | 306012 | HASIL
| EI-C 45/D1 | 61 | 68 | 306011 | HASIL
| EI-C 60/D1 | z káb. Priestoru | stup.č.8 | 4655 | LARK
| EI-C 60/D1 | z káb. Priestoru | stup.č.9 | 4654 | LARK
| EI-C 60/D1 | 61.1 | obj.č.32 | 4653 | LARK
Dátum | Technik PO | Podpis | Správca zariadenia | Podpis

## PUZ Obj.34
Prevádzkový denník požiarnych uzáverov | [5 empty] | E- celistvosť | C- samozatváracie zariadenie
Objekt: 34 |  |  | Rok: 2026 |  |  | I- izolácia | D1,D3 - konštrukcia PUZ
Prevádzkovateľ: JAVYS, a.s. | [5 empty] | W- radiácia | PUZ - požiarny uzáver
Meno a priezvisko osoby zodpovednej za údržbu, prehliadku a kontrolu požiarneho uzáveru:
Podlažie | Typ PUZ | Z miestnosti č. | Do miestnosti č. | Výrobné číslo | Výrobca | Záznam o údržbe, prehliadke a kontrole PUZ
-5,5 m | EW-C 30/D1 | 9d | 1c | 3111110 | VEKTOR | PV JE A1
| EW 30-C3/D1 | 9d | 1d | 15407717 | VEKTOR
| EW 30-C3/D1 | 9d | 1e | 1530717 | VEKTOR
| EW 30-C3/D1 | 9d | 1f | 1560717 | VEKTOR
| EW 30-C3/D1 | 9d | 9a | 1560717 | VEKTOR
| EW 30-C3/D1 | 9d | 10a | 1550717 | VEKTOR
| EW 45D1C | 9d |  | 5356 | LARK
| EW 45D1C | 9d |  | 5357 | LARK
| EW 45D1C | 9d |  | 5358 | LARK
-4,5 m | EW-C 30/D1 | obj.č.34 | obj.32 m.č.9d
| EW-C 30/D1 | obj.č.34 | obj.32 m.č.10d
| EW-C 30/D1 | obj.č.34 | obj.32 m.č.11d
| EW-C 30/D1 | 1c | schodisko | 3121110 | VEKTOR | PV JE A1
+ 0,0 m | EI-S 90 | obj.č.34 | -5,5m m.č.11 | 09/077643 | MANDIK | klapka č.1
| EI-S 90 | obj.č.34 | -5,5m m.č.11 | 09/077647 | MANDIK | klapka č.2
| EI-S 90 | obj.č.34 | -5,5m m.č.11 | 09/077644 | MANDIK | klapka č.3
| EI-S 90 | obj.č.34 | -5,5m m.č.11 | 09/077645 | MANDIK | klapka č.4
| EI-S 90 | obj.č.34 | -5,5m m.č.9d | 18/571777 | MANDIK | klapka č.5
| EI-C 30/D3 | obj.č.34 | obj.32 mč.e pri scho.62
| EI-S 90 | obj.č.34 | m.č.13 strojovňa | 09/077648 | MANDIK | klapka č.6
| EI-S 90 | obj.č.34 | m.č.13 strojovňa | 09/077646 | MANDIK | klapka č.7
| EI-S 90 | obj.č.34 | m.č.13 strojovňa | 09/077649 | MANDIK | klapka č.8
| EI-S 90 | obj.č.34 | m.č.13 strojovňa | 09/077650 | MANDIK | klapka č.9
| EI-S 90 | obj.č.34 | m.č.13 strojovňa | 09/077651 | MANDIK | klapka č.10
+4,5 m | EI-C 30/D3 | obj.č.34 | obj.32 od dozimetrie | SK3*562 | Servis MR CZ
| EW-C 30/D1 | obj.č.34 | obj.32 m.č.15 pri sch.62
+9,00 m | EI-C 30/D3 | obj.č.34 | obj.32 m.č.21 pri sch.62
Dátum | Technik PO | Podpis | Správca zariadenia | Podpis

## PUZ Obj.47
Prevádzkový denník požiarnych uzáverov | [5 empty] | E- celistvosť | C- samozatváracie zariadenie
Objekt: 47 |  |  | Rok: 2026 |  |  | I- izolácia | D1,D3 - konštrukcia PUZ
Prevádzkovateľ: JAVYS, a.s. | [5 empty] | W- radiácia | PUZ - požiarny uzáver
Meno a priezvisko osoby zodpovednej za údržbu, prehliadku a kontrolu požiarneho uzáveru:
Podlažie | Typ PUZ | Z miestnosti č. | Do miestnosti č. | Výrobné číslo | Výrobca | Záznam o údržbe, prehliadke a kontrole PUZ
-4,87 m | EW-C 30/D1 | 02.05 A | 02.07 | 5364 | LARK
| EW-C 30/D1 | 02.05 A | 02.07 | 5363 | LARK
| EW-C 60/D1 | 02.05 A | 02.06 | 4575 | LARK
| EW-C 30/D1 | 02.05 A | 02.05 | 852 | LEGATO
| EW-C 30/D1 | 02.05 A | 02.08 | 5362 | LARK
| EI-C 45/D1 | 02.05 A | 02.01 | 4829 | LARK
| EI-C 45/D1 | 02.01 | 02.02C | 4828 | LARK
| EW-C 30/D1 | 02.02C | 02.02 | 5361 | LARK
| EW-C 60/D1 | 02.02C | 02.03A | 4572 | LARK
| EW-C 60/D1 | 02.02C | 02.04 | 4573 | LARK
-1,62 m | EW-C 30/D1 | 1.05 A | 1.05 B | 5359 | LARK
| EW-C 60/D1 | 1.05 A | 1.03 | 4571 | LARK
| EI-C- 45/D1 | 1.02 | 1.05 B | 4824 | LARK
| EI-C- 45/D1 | 1.02 | 1.06 | 4825 | LARK
| EI-C- 45/D1 | 1.02 | 1.02 A | 4826 | LARK
| EI-C- 45/D1 | vonkajšie | schodisko | 4827 | LARK
KLP | IMOS - PKI |  |  | 0900 | IMOS - ASEK
KLP | IMOS - PKI |  |  | 0901 | IMOS - ASEK
KLP | IMOS - PKI |  |  | 0902 | IMOS - ASEK
KLP | IMOS - PKI |  |  | 0903 | IMOS - ASEK
KLP | IMOS - PKI |  |  | 0899 | IMOS - ASEK
+ 1,65 m | EI-C 45/D3 | 1.01 | 1.02 | 4498-009 | VKV
| EI-45/EW 60 | 1.01 | 1.11 | MB 78-EI | A.T.O.S.
| EI 45/D3 | 1.01 | 1.08 A | 2431079/011 | ADOR
| EI 45/D3 | 1.01 | 1.10 A | 2431079/005 | ADOR
| EI-C 45/C4 D1 | 1.11 | vonk. Schodisko | 10100225 | PYROBATYS
+4,95 m | EI 45/D3 | 2.01 | 2.02 | 2431607/001 | ADOR
| EI 45/D3 | 2.16 | Spoj. Chodba | 2431607/002 | ADOR
| EI 45/D3 | 2.01 | 2.12 | 2431607/003 | ADOR
| EI 45/D3-C | 2.01 | 2.30 | 128/2024 | NATURAL DOOR
| EI-C 45/D3 | 2.27 | vonk.schodisko | 10100229 | PYROBATYS
| EI-C 45/D3 | 2.27 okno | vonk.schodisko | 10100229 | PYROBATYS
| MB60E-EI | Spoj. most | Spoj. Chodba | 039-041/2024 | A.T.O.S.
| MB60E-EI | Spoj. most | Spoj. Chodba | 040-041/2024 | A.T.O.S.
| MB60E-EI | Spoj. most | Spoj. Chodba | 10100229 | A.T.O.S.
| EI-C 45/D3 | 2.28 | vonk.schodisko | 10100228 | PYROBATYS
Podlažie | Typ PUZ | Z miestnosti č. | Do miestnosti č. | Výrobné číslo | Výrobca | Záznam o údržbe, prehliadke a kontrole PUZ
+8,25 m | EI-C 45/D3 | 3.01 | 3.02 | 4498-007 | VKV
| EI-C 45/D3 | 3.01 | 3.10 | 4498-008 | VKV
| EI 45/D3 | 3.01 | 3.06 | 2431079/009 | ADOR
| EI 45/D3 | 3.01 | 3.06 | 2431079/003 | ADOR
| EI 45/D3 | 3.01 | 3.08A | 2431079/016 | ADOR
| EI 45/D3 | 3.01 | 3.09A | 2431079/014 | ADOR
| EI-C 45/C4 D1 | 3.10 | vonk.schodisko | 10100219 | PYROBATYS
+11,55 m | EI-C 45/D3 | 4.01 | 4.02 | 4498-005 | VKV
| EI-C 45/D3 | 4.01 | 4.09 | 4498-006 | VKV
| EI-45/D3 | 4.01 | 4.06A | 2431079/001 | ADOR
| EI-45/D3 | 4.01 | 4.07 | 2431079/002 | ADOR
| EI-45/D3 | 4.01 | 4.08A | 2431079/010 | ADOR
| EI-C 45/C4 D1 | 4.09 | vonk. Schodisko | 10100218 | PYROBATYS
+14,85 m | EI-C 45/D3 | 5.01 | 5.02 | 4498-003 | VKV
| EI-C 45/D3 | 5.01 | 5.11 | 4498-004 | VKV
| EI-45/D3 | 5.01 | 5.08A | 2431079/004 | ADOR
| EI-45/D3 | 5.01 | 5.10A | 2431079/023 | ADOR
| EI-45/D3 | 5.01 | 2026-09-05 | 2431079/008 | ADOR
| EI-C 45/C4 D1 | 5.11 | vonk. schodisko | 10100226 | PYROBATYS
+18,15 m | EI-C 30/D3 | 6.01 | 6.02 | 4498-002 | VKV
| EI-C 30/D3 | 6.01 | 6.11 | 4498-001 | VKV
| EI-45/D3 | 6.01 | 6.08A | 2431079/006 | ADOR
| EI-45/D3 | 6.01 | 6.09 | 2431079/007 | ADOR
| EI-45/D3 | 6.01 | 6.10A | 2431079/015 | ADOR
| EI-45/D3 | 6.01 | upratovačka | 2431079/012 | ADOR
| EI-C 45/C4 D1 | 6.11 | vonk. Schodisko | 10100227 | PYROBATYS
| EI-C 45/C4 D1 | okno | schodisko | 10100220 | PYROBATYS
Dátum | Technik PO | Podpis | Správca zariadenia | Podpis

## PUZ Obj.490,800
PREVÁDZKOVÝ DENNÍK POŽIARNYCH UZÁVEROV | [7 empty] | E - celistvosť |  |  |  | C - samozatváracie zariadenie
| 808-1 FS KRAO | Budova:'490, 800 | [5 empty] | I - izolácia |  |  |  | D1, D3 - konštrukcia PUZ
Prevádzkovateľ: Javys, a.s. |  |  | a.s. |  |  |  |  | W - radiácia |  |  |  | PUZ - požiarny uzáver (dvere)
Meno a priezvisko osoby zodpovednej za údržbu, prehliadku a kontrolu požiarneho uzáveru: Peter Nádaský - technik správy, Jaroslav Sirik - TPO,
|  |  |  | umiestnenie: | [7 empty] | údržba, prehliadka a kontr. vykonaná podľa prevád. pokynov
|  | podlažie: | typ PUZ: | z miestnosti č.: | do miestnosti č.: |  | výrobné č.: |  | výrobca: |  | dátum: | záznam o údržbe, prehliadke a kontrole PUZ (Ú,P,K):
obj.490
|  | ± 0,00 m | EW- 90/D1C | 490 | E008/1 | 1.blok | 2155 |  | LEGATO | priečna etaž. 800a | 8.10.2025 | bez závad
|  |  | EW- 90/D1C | 490 | E025/2 | 2.blok | 2047 |  | LEGATO | priečna etaž. 800d | 8.10.2025 | bez závad
|  |  | PO - 30/D1C | 490 | 803 | 1.blok | 2247 |  | SOMMER | strojovňa | 8.10.2025 | bez závad
|  | +9,6m | PO - 30/D1C | 490 | 803 | 1.blok | 2144 |  | SOMMER | strojovňa | 8.10.2025 | bez závad
obj.800
|  | +0,00 | PO-90/D1C | E101/1 | E001/1 | 1.blok | 0148 |  | SOMMER | priečna etaž. 800a | 8.10.2025 | bez závad
|  |  | PO-90/D1C | E144/2 | E018/2 | 2.blok | 0169 |  | SOMMER | priečna etaž. 800d | 8.10.2025 | bez závad
obj. 800
|  | + 9,60 m | EW- 90/D1C | 490 | E008/1 | 1.blok | 1034 |  | LEGATO | priečna etaž. 800a | 8.10.2025 | bez závad
|  |  | EW- 90/D1C | E008/1 | E305/1 | 1.blok | 1035 |  | LEGATO | priečna etaž. 800a | 8.10.2025 | bez závad
|  |  | EW- 90/D1C | E305/1 | E314/1 | 1.blok | 1037 |  | LEGATO | priečna etaž. 800a | 8.10.2025 | bez závad
|  |  | EI- 90/D1C | E306/1 | E311/1 | 1.blok | 2281 |  | SOMMER | priečna etaž. 800a | 8.10.2025 | bez závad
|  |  | EI- 90/D1C | E304/1 | E301/1 | 1.blok | 0151 |  | SOMMER | priečna etaž. 800a | 8.10.2025 | bez závad
|  |  | EW- 90/D1C | 490 | E025/2 | 2.blok | 1038 |  | LEGATO | priečna etaž. 800d | 8.10.2025 | bez závad
|  |  | EW- 90/D1C | E025/2 | E343/2 | 2.blok | 1036 |  | LEGATO | priečna etaž. 800d | 8.10.2025 | bez závad
|  |  | EW- 90/D1C | E343/2 | E333/2 | 2.blok | 1039 |  | LEGATO | priečna etaž. 800d | 8.10.2025 | bez závad
|  |  | EI- 90/D1C | E343/2 | E341/2 | 2.blok | 0152 |  | SOMMER | priečna etaž. 800d | 8.10.2025 | bez závad
|  |  | EI- 90/D1C | E344/2 | E347/2 | 2.blok | 2282 |  | SOMMER | priečna etaž. 800d | 8.10.2025 | bez závad
|  | + 14,70 m | EW- 90/D1 | E402/1 | E314/1 | 1.blok | 2173 |  | LEGATO | pozdĺžna etaž. 800b | 8.10.2025 | bez závad
|  |  | EW- 90/D1 | E402/2 | E333/2 | 2.blok | 2059 |  | LEGATO | pozdĺžna etaž. 800b | 8.10.2025 | bez závad
|  | +21,9m | PO- 90/D1C | E501/1 | E314/1 | 1.blok | 2275 |  | SOMMER | pozdĺžna etaž. 800c | 8.10.2025 | bez závad
|  |  | PO- 90/D1C | E501/2 | E333/2 | 2.blok | 2141 |  | SOMMER | pozdĺžna etaž. 800c | 8.10.2025 | bez závad
|  |  |  | –––––––––––- | [6 empty] | ––––––––––
|  |  |  | technik správy | [6 empty] | technik PO

## PUZ Obj.585b,590a,441
PREVÁDZKOVÝ DENNÍK POŽIARNYCH UZÁVEROV | [6 empty] | E - celistvosť |  |  |  | C - samozatváracie zariadenie
Budova: | 808-1 FS KRAO | 585b | 590a | 441 |  |  | I - izolácia |  |  |  | D1, D3 - konštrukcia PUZ
Prevádzkovateľ: Javys, a.s. |  |  | a.s. |  |  |  | W - radiácia |  |  |  | PUZ - požiarny uzáver (dvere)
Meno a priezvisko osoby zodpovednej za údržbu, prehliadku a kontrolu požiarneho uzáveru: Peter Nádaský - technik správy, Jaroslav Sirik - TPO,
|  |  |  | umiestnenie: | [6 empty] | údržba, prehliadka a kontr. vykonaná podľa prevád. pokynov
|  | podlažie: | typ PUZ: | z miestnosti č.: | do miestnosti č.: | výrobné č.: |  | výrobca: |  | dátum: | záznam o údržbe, prehliadke a kontrole PUZ (Ú,P,K):
obj.585b
+0,00m
|  |  | EI90DP1 | m.č. 101 | obj.589 | 312800 |  | Mandík | čerpacia stan. TVD | 3.10.2025 | bez závad
|  |  | EW60D1 | m.č. 101 | m. č.102 | 4565 |  | IMOS | čerpacia stan. TVD | 3.10.2025 | bez závad
|  |  | EW60D1 | m.č. 101 | m. č.102 | 4566 |  | IMOS | čerpacia stan. TVD | 3.10.2025 | bez závad
obj.590a
|  | ± 0,00 m | EI 15D1C | m.č. 01 | 590a | 2159 |  | LEGATO | Nádrže demi vody | 3.10.2025 | bez závad
obj. 441
|  | ± 0,00 m | EI30/D1C3 | m.č. 1 | m.č. 3 | 1520717 |  | Vektor | Nábehová kotolna | 3.10.2025 | bez závad
|  |  | PO15/C3-S | m.č. 1 | m.č. 4 | 3205 |  | SOMMER | Nábehová kotolna | 3.10.2025 | bez závad
|  |  | PO15/C3-S | m.č. 2 | m.č. 15 | 3318 |  | SOMMER | Nábehová kotolna | 3.10.2025 | bez závad
|  |  | PO15/C3-S | m.č. 15 | m.č. 10 | 3478 |  | SOMMER | Nábehová kotolna | 3.10.2025 | bez závad
|  |  | PO15/C3-S | m.č. 15 | m.č. 11 | 3589 |  | SOMMER | Nábehová kotolna | 3.10.2025 | bez závad
|  |  | PO15/C3-S | m.č. 12 | m.č. 14 | 3614 |  | SOMMER | Nábehová kotolna | 3.10.2025 | bez závad
|  |  | PO15/C3-S | m.č. 12 | m.č. 18 | 3785 |  | SOMMER | Nábehová kotolna | 3.10.2025 | bez závad
|  |  |  | –––––––––––– | [5 empty] | –––––––––
|  |  |  | technik správy | [5 empty] | technik PO

## PUZ Obj.800
PREVÁDZKOVÝ DENNÍK POŽIARNYCH UZÁVEROV | [7 empty] | FKN-K90
Budova: | 808-1 FS KRAO | 800 | [5 empty] | KOVONA, Mandík
Prevádzkovateľ: |  |  | JAVYS
Meno a priezvisko osoby zodpovednej za údržbu, prehliadku a kontrolu požiarneho uzáveru: Peter Nádaský - technik správy, Jaroslav Sirik - TPO,
|  |  |  | umiestnenie: | [6 empty] | údržba, prehliadka a kontrola vykonaná podľa prevádzkov. pokynov
|  | podlažie: | Proj.číslo | z/do miestnosti č.: | Typ | VTZ | rozmer: | výrobca: | dátum: |  | záznam o údržbe, prehliadke a kontrole PUZ (Ú,P,K):
±0,00
obj.800
|  |  | B.1.09.4.105.2.4 | E108/1-E114/1 | FKN-K90 | P105 | 634x318x500 | TROX | 8.10.2025 |  | bez závad
|  |  | B.1.09.4.105.2.5 | E108/1-E115/1 | FKN-K90 | P105 | 634x318x500 | TROX | 8.10.2025 |  | bez závad
|  |  | B.1.09.4.105.2.6 | E108/1-E113/1 | FKN-K90 | P105 | 634x318x500 | TROX | 8.10.2025 |  | bez závad
|  |  | B.1.09.4.105.2.7 | E108/1-E113/1 | FKN-K90 | P105 | 634x318x500 | TROX | 8.10.2025 |  | bez závad
|  |  | B.1.09.4.105.2.8 | E108/1-E116/1 | FKN-K90 | P105 | 634x318x500 | TROX | 8.10.2025 |  | bez závad
|  |  | B.1.09.4.105.2.9 | E108/1-E121/1 | FKN-K90 | P105 | 634x318x500 | TROX | 8.10.2025 |  | bez závad
|  |  | A.1.09.4.108.2.1 | E107/1-E103/1 | FKN-K90 | O108 | 1500 x 400x500 | TROX | 8.10.2025 |  | bez závad
|  |  | A.1.09.4.108.2.2 | E107/1-E104/1 | FKN-K90 | O108 | 1500 x 400x500 | TROX | 8.10.2025 |  | bez závad
|  |  | A.1.09.4.108.2.3 | E107/1-E107/1 | FKN-K90 | O108 | 503x400x500 | TROX | 8.10.2025 |  | bez závad
|  |  | A.1.09.4.108.2.4 | E107/1-E107/1 | FKN-K90 | O108 | 503x400x500 | TROX | 8.10.2025 |  | bez závad
|  |  | A.1.09.4.108.2.5 | E107/1-E103/1 | FKN-K90 | O108 | 503x400x500 | TROX | 8.10.2025 |  | bez závad
|  |  | A.1.09.4.108.2.6 | E107/1-E103/1 | FKN-K90 | O108 | 503x400x500 | TROX | 8.10.2025 |  | bez závad
|  |  | A.1.09.4.108.2.7 | E107/1-E104/1 | FKN-K90 | O108 | 503x400x500 | TROX | 8.10.2025 |  | bez závad
|  |  | A.1.09.4.108.2.8 | E107/1-E104/1 | FKN-K90 | O108 | 503x400x500 | TROX | 8.10.2025 |  | bez závad
|  |  | A.1.09.4.110.2.1 | E108/1-E116/1 | FKN-K90 | O110 |  | TROX | 8.10.2025 |  | bez závad
|  |  | A.1.09.4.110.2.2 | E108/1-E121/1 | FKN-K90 | O110 |  | TROX | 8.10.2025 |  | bez závad
|  |  | B.1.09.4.106.2.1 | E117/1-E121/1 | FKN-K90 | P106 |  | TROX | 8.10.2025 |  | bez závad
|  |  | B.1.09.4.106.2.2 | E117/1-E121/1 | FKN-K90 | P106 |  | TROX | 8.10.2025 |  | bez závad
|  |  | A.1.09.4.107.2.5 | E119/1-E118/1 | FKN-K90 | P107 |  | TROX | 8.10.2025 |  | bez závad
|  |  | A.1.09.4.107.2.6 | E119/1-E118/1 | FKN-K90 | P107 |  | TROX | 8.10.2025 |  | bez závad
|  |  | A.1.09.4.109.2.1 | E119/1-E116/1 | FKN-K90 | P109 |  | TROX | 8.10.2025 |  | bez závad
|  |  | A.1.09.4.109.2.2 | E119/1-E121/1 | FKN-K90 | P109 |  | TROX | 8.10.2025 |  | bez závad
|  |  | B.1.09.4.109.2.2 | E119/1-E121/1 | FKN-K90 | O109 |  | TROX | 8.10.2025 |  | bez závad
|  |  | B.1.09.4.109.2.1 | E119/1-E116/1 | FKN-K90 | O109 |  | TROX | 8.10.2025 |  | bez závad
|  |  | X.2.09.4.155.2.4 | E138/2-E131/2 | FKN-K90 | P155 | 449x634x500 | TROX | 8.10.2025 |  | bez závad
|  |  | X.2.09.4.155.2.5 | E138/2-E133/2 | FKN-K90 | P155 | 449x634x500 | TROX | 8.10.2025 |  | bez závad
|  |  | X.2.09.4.155.2.6 | E138/2-E133/2 | FKN-K90 | P155 | 634x318x500 | TROX | 8.10.2025 |  | bez závad
|  |  | X.2.09.4.155.2.7 | E138/2-E131/2 | FKN-K90 | P155 | 634x318x500 | TROX | 8.10.2025 |  | bez závad
|  |  | X.2.09.4.155.2.8 | E138/2-E130/2 | FKN-K90 | P155 | 201x201x500 | TROX | 8.10.2025 |  | bez závad
|  |  | X.2.09.4.155.2.9 | E138/2-E125/2 | FKN-K90 | P155 | 201x201x500 | TROX | 8.10.2025 |  | bez závad
|  |  | Y.2.09.4.156.2.1 | E126/2-E128/2 | FKN-K90 | P156 |  | TROX | 8.10.2025 |  | bez závad
|  |  | Y.2.09.4.156.2.2 | E126/2-E128/2 | FKN-K90 | P156 |  | TROX | 8.10.2025 |  | bez závad
|  |  | Y.2.09.4.158.2.1 | E139/2-E140/2 | FKN-K90 | O158 | 1500x400x500 | TROX | 8.10.2025 |  | bez závad
|  |  | Y.2.09.4.158.2.2 | E139/2-E141/2 | FKN-K90 | O158 | 1500x400x500 | TROX | 8.10.2025 |  | bez závad
|  |  | Y.2.09.4.158.2.3 | E139/2-E139/2 | FKN-K90 | O158 | 503x400x500 | TROX | 8.10.2025 |  | bez závad
|  |  | Y.2.09.4.158.2.4 | E139/2-E139/2 | FKN-K90 | O158 | 503x400x500 | TROX | 8.10.2025 |  | bez závad
|  |  | Y.2.09.4.158.2.5 | E139/2-E140/2 | FKN-K90 | O158 | 503x400x500 | TROX | 8.10.2025 |  | bez závad
|  |  | Y.2.09.4.158.2.6 | E139/2-E140/2 | FKN-K90 | O158 | 503x400x500 | TROX | 8.10.2025 |  | bez závad
|  |  | Y.2.09.4.158.2.7 | E139/2-E141/2 | FKN-K90 | O158 | 503x400x500 | TROX | 8.10.2025 |  | bez závad
|  |  | Y.2.09.4.158.2.8 | E139/2-E141/2 | FKN-K90 | O158 | 503x400x500 | TROX | 8.10.2025 |  | bez závad
|  |  | X.2.09.4.159.2.1 | E127/2-E130/2 | FKN-K90 | P159 | 634x318x500 | TROX | 8.10.2025 |  | bez závad
|  |  | X.2.09.4.159.2.2 | E127/2-E125/2 | FKN-K90 | P159 | 634x318x500 | TROX | 8.10.2025 |  | bez závad
|  |  | Y.2.09.4.159.2.3 | E127/2-E125/2 | FKN-K90 | O159 | 318x634x500 | TROX | 8.10.2025 |  | bez závad
|  |  | Y.2.09.4.159.2.4 | E127/2-E130/2 | FKN-K90 | O159 | 318x634x500 | TROX | 8.10.2025 |  | bez závad
|  |  | X.2.09.4.160.2.1 | E138/2-E125/2 | FKN-K90 | O160 | 201x201x500 | TROX | 8.10.2025 |  | bez závad
|  |  | X.2.09.4.160.2.2 | E138/2-E130/2 | FKN-K90 | O160 | 201x201x500 | TROX | 8.10.2025 |  | bez závad
|  |  | X.2.09.4.157.2.1 | E126/2-E129/2 | FKN-K90 | P157 |  | TROX | 8.10.2025 |  | bez závad
|  |  | X.2.09.4.157.2.2 | E126/2-E129/2 | FKN-K90 | P157 |  | TROX | 8.10.2025 |  | bez závad
- 3,6
obj.800
|  |  | A.1.09.4.102.2.5 | E001/1-E301 | FKN-K90 | P102 | 797x797x500 | TROX | 8.10.2025 |  | bez závad
|  |  | A.1.09.4.102.2.6 | E001/1-E301 | FKN-K90 | P102 | 797x797x500 | TROX | 8.10.2025 |  | bez závad
|  |  | A.1.09.4.102.2.7 | E001/1-E301 | FKN-K90 | P102 | 797x797x500 | TROX | 8.10.2025 |  | bez závad
|  |  | A.1.09.4.102.2.8 | E001/1-E301 | FKN-K90 | P80 | 797x503x500 | TROX | 8.10.2025 |  | bez závad
|  |  | A.1.09.4.102.2.9 | E001/1-E301 | FKN-K90 | P80 | 797x503x500 | TROX | 8.10.2025 |  | bez závad
|  |  | A.1.09.4.102.2.10 | E001/1-E301 | FKN-K90 | P80 | 797x503x500 | TROX | 8.10.2025 |  | bez závad
|  |  | A.1.09.4.102.2.11 | E001/1-E301 | FKN-K90 | P80 | 797x503x500 | TROX | 8.10.2025 |  | bez závad
|  |  | Y.2.09.4.152.2.4 | E018/2-E347/2 | FKN-K90 | P152 | 797x797x500 | TROX | 8.10.2025 |  | bez závad
|  |  | Y.2.09.4.152.2.5 | E018/2-E347/2 | FKN-K90 | P152 | 797x797x500 | TROX | 8.10.2025 |  | bez závad
|  |  | Y.2.09.4.152.2.6 | E018/2-E347/2 | FKN-K90 | P152 | 797x797x500 | TROX | 8.10.2025 |  | bez závad
|  |  | Y.2.09.4.152.2.7 | E018/2-E347/2 | FKN-K90 | P152 | 797x797x500 | TROX | 8.10.2025 |  | bez závad
|  |  | Y.2.09.4.152.2.8 | E018/2-E347/2 | FKN-K90 | P80a | 797x503x500 | TROX | 8.10.2025 |  | bez závad
|  |  | Y.2.09.4.152.2.9 | E018/2-E347/2 | FKN-K90 | P80a | 797x503x500 | TROX | 8.10.2025 |  | bez závad
|  |  | Y.2.09.4.152.2.10 | E018/2-E347/2 | FKN-K90 | P80a | 797x503x500 | TROX | 8.10.2025 |  | bez závad
|  |  | Y.2.09.4.152.2.11 | E018/2-E347/2 | FKN-K90 | P80a | 797x503x500 | TROX | 8.10.2025 |  | bez závad
+ 5,4
|  | obj.800 | A-1.09.4.102.2.4 | E201/1A- | FKN-K90 | P102 | 797x797x500 | TROX | 8.10.2025 |  | bez závad
+ 9,6
obj.800
|  |  | A-1.09.4.102.2.5 | E301/1 | FKN-K90 | P102 | 797x797x500 | TROX | 8.10.2025 |  | bez závad
|  |  | A-1.09.4.102.2.6 | E301/1 | FKN-K90 | P102 | 797x797x500 | TROX | 8.10.2025 |  | bez závad
+ 21,9
obj.800
|  |  | B.1.09.4.101.2.2 | E501/1- | FKN-K90 | P101 |  | TROX | 8.10.2025 | 9.4.2025 | bez závad
|  |  | A.1.09.4.101.2.6 | E501/1- | FKN-K90 | P101 | 1100 x 640 | TROX | 8.10.2025 | 9.4.2025 | bez závad
|  |  | A.1.09.4.101.2.7 | E501/1- | FKN-K90 | P101 | 1100 x 640 | TROX | 8.10.2025 | 9.4.2025 | bez závad
|  |  | A.1.09.4.101.2.8 | E501/1- | FKN-K90 | P101 | 1100 x 640 | TROX | 8.10.2025 | 9.4.2025 | bez závad
|  |  | A.1.09.4.101.2.9 | E501/1-E311/1 | FKN-K90 | P101 |  | TROX | 8.10.2025 | 9.4.2025 | bez závad
|  |  | A.1.09.4.101.2.10 | E501/1-E311/1 | FKN-K90 | P101 |  | TROX | 8.10.2025 | 9.4.2025 | bez závad
|  |  | B.1.09.4.101.2.11 | E501/1-E316/1 | FKN-K90 | P101 |  | TROX | 8.10.2025 | 9.4.2025 | bez závad
|  |  | B.1.09.4.101.2.12 | E501/1-E316/1 | FKN-K90 | P101 |  | TROX | 8.10.2025 | 9.4.2025 | bez závad
|  |  | A.1.09.4.101.2.14 | E501/1-E301/1 | FKN-K90 | P101 |  | TROX | 8.10.2025 | 9.4.2025 | bez závad
|  |  | A.1.09.4.101.2.15 | E501/1-E301/1 | FKN-K90 | P101 |  | TROX | 8.10.2025 | 9.4.2025 | bez závad
|  |  | A.1.09.4.101.2.16 | E501/1-E311/1 | FKN-K90 | P101 | 1100 x 640 | TROX | 8.10.2025 | 9.4.2025 | bez závad
|  |  | B.1.09.4.103.2.4 | E501/1 | FKN-K90 | P103 | 1003x634x500 | TROX | 8.10.2025 | 9.4.2025 | bez závad
|  |  | B.1.09.4.103.2.5 | E501/1-E319/1 | FKN-K90 | P103 | 449x503x500 | TROX | 8.10.2025 | 9.4.2025 | bez závad
|  |  | B.1.09.4.103.2.6 | E501/1-E316/1 | FKN-K90 | P103 | 449x503x500 | TROX | 8.10.2025 | 9.4.2025 | bez závad
|  |  | B.1.09.4.103.2.7 | E501/1-E319/1 | FKN-K90 | P103 | 449x503x500 | TROX | 8.10.2025 | 9.4.2025 | bez závad
|  |  | B.1.09.4.103.2.8 | E501/1-E318/1 | FKN-K90 | P103 | 252x357x500 | TROX | 8.10.2025 | 9.4.2025 | bez závad
|  |  | B.1.09.4.103.2.9 | E501/1-E316/1 | FKN-K90 | P103 | 252x357x500 | TROX | 8.10.2025 | 9.4.2025 | bez závad
|  |  | B.1.09.4.103.2.10 | E501/1-E319/1 | FKN-K90 | P103 | 252x357x500 | TROX | 8.10.2025 | 9.4.2025 | bez závad
|  |  | B.1.09.4.103.2.11 | E501/1-E320/1 | FKN-K90 | P103 | 318x357x500 | TROX | 8.10.2025 | 9.4.2025 | bez závad
|  |  | B.1.09.4.103.2.12 | E501/1-E320/1 | FKN-K90 | P103 | 318x357x500 | TROX | 8.10.2025 | 9.4.2025 | bez závad
|  |  | B.1.09.4.103.2.13 | E501/1- | FKN-K90 | P103 | 1003x634x500 | TROX | 8.10.2025 | 9.4.2025 | bez závad
|  |  | A.1.09.4.104.2.1 | E501/1-E318/1 | FKN-K90 | P104 | 252x252x500 | TROX | 8.10.2025 | 9.4.2025 | bez závad
|  |  | A.1.09.4.104.2.2 | E501/1-E318/1 | FKN-K90 | P104 | 252x252x500 | TROX | 8.10.2025 | 9.4.2025 | bez závad
|  |  | X.2.09.4.151.2.6 | E501/2- | FKN-K90 | P151 | 1100 x 640 | TROX | 8.10.2025 | 9.4.2025 | bez závad
|  |  | X.2.09.4.151.2.7 | E501/2- | FKN-K90 | P151 | 1100 x 640 | TROX | 8.10.2025 | 9.4.2025 | bez závad
|  |  | X.2.09.4.151.2.8 | E501/2- | FKN-K90 | P151 | 1100 x 640 | TROX | 8.10.2025 | 9.4.2025 | bez závad
|  |  | X.2.09.4.151.2.9 | E501/2-E341/2 | FKN-K90 | P151 | 1100 x 640 | TROX | 8.10.2025 | 9.4.2025 | bez závad
|  |  | X.2.09.4.151.2.10 | E501/2-E314/2 | FKN-K90 | P151 |  | TROX | 8.10.2025 | 9.4.2025 | bez závad
|  |  | Y.2.09.4.151.2.11 | E501/2-E332/2 | FKN-K90 | P151 |  | TROX | 8.10.2025 | 9.4.2025 | bez závad
|  |  | Y.2.09.4.151.2.12 | E501/2-E332/2 | FKN-K90 | P151 |  | TROX | 8.10.2025 | 9.4.2025 | bez závad
|  |  | X.2.09.4.151.2.14 | E501/2-E347/2 | FKN-K90 | P151 |  | TROX | 8.10.2025 | 9.4.2025 | bez závad
|  |  | X.2.09.4.151.2.15 | E501/2-E347/2 | FKN-K90 | P151 |  | TROX | 8.10.2025 | 9.4.2025 | bez závad
|  |  | X.2.09.4.151.2.16 | E501/2- | FKN-K90 | P151 |  | TROX | 8.10.2025 | 9.4.2025 | bez závad
+ 8,8
obj.533
|  |  | 1.09.4.115.2.2 |  | FKN-K90 | P115 |  | TROX | 8.10.2025 |  | bez závad
|  |  | –––––––––––––- |  |  |  |  | ––––––––––––––––
|  |  | technik správy |  |  |  |  | technik PO

## PUZ Obj.správy 4210
objekt | podlažie | typ PÚZ | z miestnosti | do miestnosti | výrobné číslo | výrobca
62 | prízemie | EI-30-C2 | 2013-01-01 | 2026-11-01 | bez | KRONODOOR
90 | suterén | EW 30 C0 | 2 | 6 | 00278/2021/432 | PRIX MORAVA
90 | prízemie | EW 30 C0 | 108 | 109 | 00278/2021/432 | PRIX MORAVA
90 | 1.p | EW 30 | 202 | 203 | 084/2021 | A.T.O.S LR
631a:V1 | prízemie | EI 60 D1 C | 6 | 10 | 20 20721 1 | ASSA ABLOY
631a:V1 | prízemie | EI 30 D3 | 6 | 11 | 0610411 | Pyrobatys
631b:V1 | suterén | EW 45 - C3 D1 | 0.33 | 0.20 | 0350219 | VEKTOR
631b:V1 | prízemie | EI.30-C3 D1 | 60 | 33 | 0890414 | VEKTOR
631b:V1 | prízemie | EI.30-C3 D1 | 60 | 34 | 0910414 | VEKTOR
631b:V1 | prízemie | EW 30 D1 | 2017-01-01 | 2024-02-01 | 0900414 | VEKTOR
631b:V1 | prízemie | EI30/EW30 | 55 | 2024-10-01 | 99624530-51497 | SOLODOOR
636:V1 | prízemie | EW 30 D3 C | 1.02 | 1.18 | 142 | ALUSTAV
636:V1 | prízemie | EW 30 D3 C | 1.02 | 1.29 | bez | POLSKONE
636:V1 | prízemie | EW 30 D3 C | 1.01 | 1.30 | brz | POLSKONE
636:V1 | prízemie | EI 30 D3 C | 1.02 | 1.01 | 082 | ALUSTAV
636:V1 | prízemie | EI 30 D1 C | 1.01 | VÝŤAH | bez | KONE
636:V1 | prízemie | EW 30 D3 C | 1.02 | 1.16 | bez | POLSKONE
636:V1 | prízemie | EW 30 D3 C | 1.02 | 1.28 | 1434/2014 | STAR Myjava
636:V1 | 1.p | EI 30 D3 C | 2.02 | 2.01 | 081 | ALUSTAV
636:V1 | 1.p | EI 30 D1 C | 2.01 | VÝŤAH | bez | KONE
636:V1 | 1.p | EW 30 D3 C | 2.01 | 2.20 | bez | POLSKONE
636:V1 | 2.p | EI 30 D3 C | 3.02 | 3.01 | 141 | ALUSTAV
636:V1 | 2.p | EI 30 D1 C | 3.01 | VÝŤAH | bez | KONE
636:V1 | 2.p | EW 30 D3 C | 3.01 | 3.24 | bez | POLSKONE
640:V1 | prízemie | EI EW 30 D3/C | 1.01 | 1.02 | 1317/2014 | STAR Myjava
640:V1 | prízemie | EI 30 - C3.D1 | 1-01/1 | 1.03 | 0330214 | VEKTOR
640:V1 | prízemie | EI 30 - C3.D1 | 1.06 | 1.09 | 0360214 | VEKTOR
640:V1 | prízemie | EI EW 30 D3/C | 1.02 | 1.16 | 1319/2014 | STAR Myjava
640:V1 | prízemie | EI EW 30 D3/C | 1.16 | 1.22 | 2604/2014 | STAR Myjava
640:V1 | prízemie | EI 30 - C3.D1 | 1.20 | 2.21 | 0310214 | VEKTOR
640:V1 | prízemie | EI EW 30 D3/C | 1.02/1 | HALA | 2616/2014 | STAR Myjava
640:V1 | prízemie | EI 30 - C3.D1 | 1.21 | 1.28 | 0340214 | VEKTOR
640:V1 | prízemie | EI EW 30 D3/C | 1.32 | 1.23 | 1324/2014 | STAR Myjava
640:V1 | prízemie | EI EW 30 D3/C | 1.32 | 1.34 | 1316/2014 | STAR Myjava
640:V1 | prízemie | EI EW 30 D3/C | 1.32 | HALA | 1315/2014 | STAR Myjava
640:V1 | prízemie | EI 30 - C3.D1 | 1.34 | 1.35 | 0320214 | VEKTOR
640:V1 | prízemie | EI 30 - C3.D1 | 1.34 | 1.38 | 0370214 | VEKTOR
640:V1 | prízemie | EI 30 - C3.D1 | 1.34 | 1.41 | 0352014 | VEKTOR
640:V1 | prízemie |  | 1.45 | HALA
640:V1 | prízemie | EI EW 30 D3/C | 1.34 | HALA | 2613/2014 | STAR Myjava
640:V1 | prízemie | EI EW 30 D3/C | 1.34/1 | HALA | 2671/2014 | STAR Myjava
640:V1 | prízemie |  | 1945-01-01 | HALA
640:V1 | 1.p | EI EW 30 D3/C | 2.01 | 2.03 | 1327/2014 | STAR Myjava
640:V1 | 1.p | EI EW 30 D3/C | 2.03 | 2.26 | 1321/2014 | STAR Myjava
640:V1 | 1.p | EI EW 30 D3/C | 2.26 | 2.26/1 | 2610/2014 | STAR Myjava
640:V1 | 1.p | EI EW 30 D3/C | 2.26 | 2.35 | 1326/2014 | STAR Myjava
640:V1 | 1.p | EI EW 30 D3/C | 2.37 | 2.46 | 1320/2014 | STAR Myjava
640:V1 | 1.p | EI EW 30-C/DP3 | 2.46 | 2.48 | 08904 | MASONITE
640:V1 | 1.p | EI EW 30 D3/C | 2.03 | 2.03/1 | Prítrský | STAR Myjava
640:V1 | 1.p | EI EW 30 D3/C | 2.03 | 2.03/2 | 2607/2014 | STAR Myjava
640:V1 | 1.p | EI EW 30 D3/C | 2.03 | 2.09/3 | 2612/2024 | STAR Myjava
640:V1 | 1.p | EI EW 30 D3/C | 2.03 | 2.03/4 | 2608/2014 | STAR Myjava
640:V1 | 1.p | EI EW 30 D3/C | 2.03 | 2.,03/5 | 2609/2014 | STAR Myjava
640:V1 | 1.p | EI EW 30 D3/C | 2.03 | 2.03/6 | 1223/2014 | STAR Myjava
640:V1 | 1.p | EI EW 30 D3/C | 2.03 | 2,03/7 | poškodené v.č. | STAR Myjava
640:V1 | 1.p | EI EW 30 D3/C | 2.35 | 2.35/1 | 2613/2014 | STAR Myjava
640:V1 | 1.p | EI EW 30 D3/C | 2.48 | 2.48/1 | 2615/2014 | STAR Myjava
640:V1 | 2.P | EI EW 30 D3/C | 3.12 | 3,15 | 2611/2014 | STAR Myjava
640:V1 | 2.P | EI EW 30 D3/C | 3.12 | 3.13 | 1321/2014 | STAR Myjava
640:V1 | 2.P | EI EW 30 D3/C | 3.12 | 3.09 | 1322/2014 | STAR Myjava
640:V1 | 2.P | EI EW 30 D3/C | 3.01 | 3.02 | 2605/2014 | STAR Myjava
640CH:V1 | prízemie | EW 30 D1 C3 | 101 | 109 | 6769 | LARK
640CH:V1 | prízemie | EW 30 D1 C3 | 101 | 110 | 6770 | LARK
640CH:V1 | prízemie | EW 30 D1 C3 | 101 | 111 | 6767 | LARK
640CH:V1 | prízemie | EW 30 D1 C3 | 101 | 112 | 6765 | LARK
640CH:V1 | prízemie | EW 30 D1 C3 | 101 | 113 | 6763 | LARK
640CH:V1 | prízemie | EW 30 D1 C3 | 101 | 114 | 6764 | LARK
640CH:V1 | prízemie | EW 30 D1 C3 | 101 | 115 | 6778 | LARK
640CH:V1 | prízemie | EW 30 D1 C3 | 101 | 115A | 6776 | LARK
640CH:V1 | prízemie | EW 30 D1 C3 | 101 | 116 | 6771 | LARK
671:V1 | prízemie | EW 30-C3,D1 | 2024-01-01 | 2024-02-01 | 2600715 | VEKTOR Senica
740-VII.16 | suterén | EW 30 D1 | 0.05 | 0.06 | 1810712 | VEKTOR
740-VII.16 | suterén | EW 45 D1 | 0.01 | 0.04 | 1820712 | VEKTOR
740-VII.16 | suterén | EW 45 D1 | 0.01 | 0.03 | 1830712 | VEKTOR
740-VII.16 | suterén | EW 45 D1 | 0.01 | 0.12 | 1840712 | VEKTOR
740-VII.16 | suterén | EW 30 D1 | 0.11 | 0.08 | 1860712 | VEKTOR
740-VII.16 | suterén | EW 30-C4/D3 | 0.12 | 0.08 | 230126054 | ADLO
639:V1 | 1.p. |  | 131 | chodba
639:V1 | 1.p. |  | 132 | chodba
639:V1 | 1.p. |  | 133 | chodba
639:V1 | 1.p. |  | 134 | chodba
639:V1 | 1.p. |  | 135 | chodba
639:V1 | 1.p. |  | 136 | chodba
639:V1 | 1.p. |  | 137 | chodba
639:V1 | 1.p. |  | 138 | chodba
639:V1 | 1.p. |  | 139 | chodba
639:V1 | 1.p. |  | 140 | chodba
639:V1 | 1.p. |  | 141 | chodba
639:V1 | 1.p. |  | 142 | chodba
639:V1 | 2.p. | EI 30 D3 | 204 | chodba |  | PORTA KMI Poland
639:V1 | 2.p. | EI 30 D3 | 205 | chodba |  | PORTA KMI Poland
639:V1 | 2.p. | EI 30 D3 | 206 | chodba |  | PORTA KMI Poland
639:V1 | 2.p. | EI 30 D3 | 207 | chodba |  | PORTA KMI Poland
639:V1 | 2.p. | EI 30 D3 | 208 | chodba |  | PORTA KMI Poland
639:V1 | 2.p. | EI 30 D3 | 209 | chodba |  | PORTA KMI Poland
639:V1 | 2.p. | EI 30 D3 | 210 | chodba |  | PORTA KMI Poland
639:V1 | 2.p. | EI 30 D3 | 211 | chodba |  | PORTA KMI Poland
639:V1 | 2.p. | EI 30 D3 | 212 | chodba |  | PORTA KMI Poland
639:V1 | 2.p. | EI 30 D3 | 213 | chodba |  | PORTA KMI Poland
639:V1 | 2.p. | EI 30 D3 | 214 | chodba |  | PORTA KMI Poland
639:V1 | 2.p. | EI 30 D3 | 215 | chodba |  | PORTA KMI Poland
639:V1 | 2.p. | EI 30 D3 | 216 | chodba |  | PORTA KMI Poland
639:V1 | 2.p. | EI 30 D3 | 217 | chodba |  | PORTA KMI Poland
639:V1 | 2.p. | EI 30 D3 | 218 | chodba |  | PORTA KMI Poland
639:V1 | 2.p. | EI 30 D3 | 219 | chodba |  | PORTA KMI Poland
639:V1 | 2.p. | EI 30 D3 | 220 | chodba |  | PORTA KMI Poland
639:V1 | 2.p. | EI 30 D3 | 221 | chodba |  | PORTA KMI Poland
639:V1 | 2.p. | EI 30 D3 | 222 | chodba |  | PORTA KMI Poland
639:V1 | 2.p. | EI 30 D3 | 223 | chodba |  | PORTA KMI Poland
639:V1 | 2.p. | EI 30 D3 | 224 | chodba |  | PORTA KMI Poland
639:V1 | 2.p. | EI 30 D3 | 225 | chodba |  | PORTA KMI Poland
639:V1 | 2.p. |  | 225A | chodba
639:V1 | 2.p. |  | 225B | chodba
639:V1 | 2.p. |  | 225C | chodba
639:V1 | 2.p. |  | 229 | chodba
639:V1 | 2.p. |  | 237 | chodba
639:V1 | 3.p. | EI 30 D3 | 304 | chodba |  | PORTA KMI Poland
639:V1 | 3.p. | EI 30 D3 | 305 | chodba |  | PORTA KMI Poland
639:V1 | 3.p. | EI 30 D3 | 306 | chodba |  | PORTA KMI Poland
639:V1 | 3.p. | EI 30 D3 | 307 | chodba |  | PORTA KMI Poland
639:V1 | 3.p. | EI30 DP3/D3 | 308 | chodba | 291923 | DOORNITE Jihlava
639:V1 | 3.p. | EI30-CO DP3/D3 | 308a | chodba | 338835 | DOORNITE Jihlava
639:V1 | 3.p. | EI30 DP3/D3 | 309 | chodba | 291924 | DOORNITE Jihlava
639:V1 | 3.p. | EI30-CO DP3/D3 | 309a | chodba | 338837 | DOORNITE Jihlava
639:V1 | 3.p. | EI 30 D3 | 310 | chodba |  | PORTA KMI Poland
639:V1 | 3.p. | EI 30 D3 | 311 | chodba |  | PORTA KMI Poland
639:V1 | 3.p. | EI 30 D3 | 312 | chodba |  | PORTA KMI Poland
639:V1 | 3.p. | EI30 DP3/D3 | 313 | chodba | 291925 | DOORNITE Jihlava
639:V1 | 3.p. | EI30-CO DP3/D3 | 313a | chodba | 338833 | DOORNITE Jihlava
639:V1 | 3.p. | EI30 DP3/D3 | 314 | chodba | 291922 | DOORNITE Jihlava
639:V1 | 3.p. | EI30-CO DP3/D3 | 314a | chodba | 338834 | DOORNITE Jihlava
639:V1 | 3.p. | EI30 DP3/D3 | 315 | chodba | 291921 | DOORNITE Jihlava
639:V1 | 3.p. | EI30-CO DP3/D3 | 315a | chodba | 338836 | DOORNITE Jihlava
639:V1 | 3.p. | EI 30 D3 | 316 | chodba |  | PORTA KMI Poland
639:V1 | 3.p. | EI 30 D3 | 317 | chodba |  | PORTA KMI Poland
639:V1 | 3.p. | EI 30 D3 | 318 | chodba |  | PORTA KMI Poland
639:V1 | 3.p. | EI 30 D3 | 319 | chodba |  | PORTA KMI Poland
639:V1 | 3.p. | EI 30 D3 | 320 | chodba |  | PORTA KMI Poland
639:V1 | prízemie | EI260 |  | chodba | 324431/2025 | NINZ Taliansko
639:V1 | prízemie | EI260 |  | chodba | 324430/2025 | NINZ Taliansko
639:V1 | prízemie | EI260 |  | chodba | 324429/2025 | NINZ Taliansko
639:V1 | prízemie | EI260 |  | chodba | 324428/2025 | NINZ Taliansko
803:V1 | prízemie | EI EW S (PO 3 0D3) | 017 - 117 | práčovňa |  | VALZHOLZ
803:V1 | prízemie | EI EW S (PO 3 0D3) | 117 -118 | práčovňa |  | VALZHOLZ
803:V1 | prízemie | EI EW S (PO 3 0D3) | 117 - 126 | práčovňa |  | VALZHOLZ
803:V1 | prízemie | EI30C/EW30C (EI 1,2) | 102 | 136 |  | MASONITE
803:V1 | podl. + 4,2 m | EW C 30 D1 | 002 | 201 |  | HASIL | 2
803:V1 | podl. + 4,2 m | EW C 30 D1 | 201 | 238 |  | MASONITE
803:V1 | podl. + 7,8 m |  | 302 | 351 |  | RECORD
803:V1 | podl. + 7,8 m |  | 017 | 328 |  | PENEDER
803:V1 | podl. + 7,8 m |  | 017 | 331 |  | PENEDER
803:V1 | podl. + 7,8 m | EW C 30 D1 | 002 | 302 |  | HASIL
803:V1 | podl. + 7,8 m | EI30C/EW30/ (EI 1,2) | 302 | 337 |  | MASONITE
803:V1 | 3.p. |  | 450 | 401 |  | PENEDER
803:V1 | 3.p. |  | 450 | 461 |  | PENEDER
803:V1 | podl. +11,4 m |  | 017 | 423 |  | PENEDER
803:V1 | podl. +11,4 m |  | 017 | 426
803:V1 | podl. +11,4 m | EW C 30 D1 | 002 | 401 |  | HASIL
803:V1 | podl. +15,0 m | EW C 30 D1 | 002 | 502 |  | HASIL
803:V1 | podl. +15,0 m | EI30C8EW30C (EI 1,2) | 502 | 537 |  | MASONITE
803:V1 | podl. +18,6 m | EW C 30 D1 | 002 | 602 |  | HASIL
803:V1 | podl. +18,6 m | EI30C8EW30C (EI 1,2) | 602 | 667 |  | MASONITE
803:V1 | podl. +18,6 m | EI30C8EW30C (EI 1,2) | 602 | 667a |  | MASONITE
803:V1 | podl. +22,2 m | EW C 30 D1 | 002 | 702a |  | HASIL
803:V1 | podl. +22,2 m | EI30C8EW30C (EI 1,2) | 702a | 756 |  | MASONITE
803:V1 | podl. +22,2 m | EI30C8EW30C (EI 1,2) | 702a | 756a |  | MASONITE
803:V1 | podl. +25,6 m | EW C 30 D1 | 002 | 802a |  | HASIL
803:V1 | podl. +25,6 m | EI30C8EW30C (EI 1,2) | 802a | 847 |  | MASONITE
803:V1 | podl. +25,6 m | EI30C8EW30C (EI 1,2) | 802a | 847a |  | MASONITE
803:V1 | podl. +29,9 m | EW C 30 D1 | 002 | 902a |  | HASIL
803:V1 | podl. +29,9 m | EI30C/EW30C (EI 1,2) | 902a | 947 |  | MASONITE
803:V1 | podl. +29,9 m | EI30C8EW30C (EI 1,2) | 902a | 947a |  | MASONITE

## PUZ Obj.správy 3220 Pijak
Projektové číslo | Názov zariadenia | Objekt | Názov objektu | Miestnosť | Podlažie | Blok | Druh
X.PD.EI.1.800A.E008/1-E031/1 | PROTIPOŽIARNE DVERE | 800/A:V1 | Priečna etažérka 1.blok | E008/1 | -3.6 | 1 | PTZ-PUZ
X.PD.EI.1.800.V010/2-2V010/2-3 | PROTIPOŽIARNE DVERE | 800:V1 | Budova reaktorov V1 | V010/2 | -1.8 | 1 | PTZ-PUZ
X.PD.EI.1.800A.E008/1-E027/1 | PROTIPOŽIARNE DVERE | 800/A:V1 | Priečna etažérka 1.blok | E008/1 | -3.6 | 1 | PTZ-PUZ
X.PD.EI.1.800A.E027/1-E029/1 | PROTIPOŽIARNE DVERE | 800/A:V1 | Priečna etažérka 1.blok | E027/1 | -3.6 | 1 | PTZ-PUZ
X.PD.EI.1.800A.E029/1-PKP | PROTIPOŽIARNE DVERE | 800/A:V1 | Priečna etažérka 1.blok | E029/1 | -3.6 | 1 | PTZ-PUZ
X.PD.EI.1.800A.E027/1-E030/1 | PROTIPOŽIARNE DVERE | 800/A:V1 | Priečna etažérka 1.blok | E027/1 | -3.6 | 1 | PTZ-PUZ
X.PD.EI.1.800A.E030/1-PKP | PROTIPOŽIARNE DVERE | 800/A:V1 | Priečna etažérka 1.blok | E030/1 | -3.6 | 1 | PTZ-PUZ
X.PD.EI.1.800A.E027/1-E003/1 | PROTIPOŽIARNE DVERE | 800/A:V1 | Priečna etažérka 1.blok | E027/1 | -3.6 | 1 | PTZ-PUZ
X.PD.EI.1.800A.E003/1- E032/1 | PROTIPOŽIARNE DVERE | 800/A:V1 | Priečna etažérka 1.blok | E003/1 | -3.6 | 1 | PTZ-PUZ
X.PD.EI.1.800A.E032/1-490-1 | PROTIPOŽIARNE DVERE | 800/A:V1 | Priečna etažérka 1.blok | E032/1 | -3.6 | 1 | PTZ-PUZ
X.PD.EI.1.800A.E032/1-490-2 | PROTIPOŽIARNE DVERE | 800/A:V1 | Priečna etažérka 1.blok | E032/1 | -3.6 | 1 | PTZ-PUZ
X.PD.EI.1.800A.E003/1-E002/1 | PROTIPOŽIARNE DVERE | 800/A:V1 | Priečna etažérka 1.blok | E003/1 | -3.6 | 1 | PTZ-PUZ
X.PD.EI.1.800A.E002/1-E004/1 | PROTIPOŽIARNE DVERE | 800/A:V1 | Priečna etažérka 1.blok | E002/1 | -3.6 | 1 | PTZ-PUZ
X.PD.EI.1.800A.E002/1-E005/1A | PROTIPOŽIARNE DVERE | 800/A:V1 | Priečna etažérka 1.blok | E005/1A | -3.6 | 1 | PTZ-PUZ
X.PD.EI.1.800A.E005/1A-E005/1B | PROTIPOŽIARNE DVERE | 800/A:V1 | Priečna etažérka 1.blok | E005/1A | -3.6 | 1 | PTZ-PUZ
X.PD.EI.1.800A.E002/1-E006/1 | PROTIPOŽIARNE DVERE | 800/A:V1 | Priečna etažérka 1.blok | E002/1 | -3.6 | 1 | PTZ-PUZ
X.PD.EI.1.800.E006/1-V010/1-1 | PROTIPOŽIARNE DVERE | 800:V1 | Budova reaktorov V1 | V010/1 | -1.8 | 1 | PTZ-PUZ
X.PD.EI.1.800.V010/1-1V010/1-2 | PROTIPOŽIARNE DVERE | 800:V1 | Budova reaktorov V1 | V010/1 | -1.8 | 1 | PTZ-PUZ
X.PD.EI.1.800.V010/1-2V010/1-3 | PROTIPOŽIARNE DVERE | 800:V1 | Budova reaktorov V1 | V010/1 | -1.8 | 1 | PTZ-PUZ
X.PD.EI.1.800.V010/1-3V010/2-1 | PROTIPOŽIARNE DVERE | 800:V1 | Budova reaktorov V1 | V010/2 | -1.8 | 2 | PTZ-PUZ
X.PD.EI.1.800.V010/2-1V010/2-2 | PROTIPOŽIARNE DVERE | 800:V1 | Budova reaktorov V1 | V010/2 | -1.8 | 2 | PTZ-PUZ
X.PD.EI.1.800.V010/2-V020/2-3 | PROTIPOŽIARNE DVERE | 800:V1 | Budova reaktorov V1 | V010/2 | -1.8 | 2 | PTZ-PUZ
X.PD.EI.1.800B.E013/1-E012/1 | PROTIPOŽIARNE DVERE | 800/B:V1 | Pozdĺžna etažérka 1.blok | E013/1 | -3.6 | 1 | PTZ-PUZ
X.PD.EI.1.800B.E012/1-E011/1 | PROTIPOŽIARNE DVERE | 800/B:V1 | Pozdĺžna etažérka 1.blok | E012/1 | -3.6 | 1 | PTZ-PUZ
X.PD.EI.1.800B.E011/1-E010/1 | PROTIPOŽIARNE DVERE | 800/B:V1 | Pozdĺžna etažérka 1.blok | E011/1 | -3.6 | 1 | PTZ-PUZ
X.PD.EI.1.800B.E012/1-E027/1 | PROTIPOŽIARNE DVERE | 800/B:V1 | Pozdĺžna etažérka 1.blok | E012/1 | -3.6 | 1 | PTZ-PUZ
X.PD.EI.1.800B.E011/1-E005/1 | PROTIPOŽIARNE DVERE | 800/B:V1 | Pozdĺžna etažérka 1.blok | E011/1 | -3.6 | 1 | PTZ-PUZ
X.PD.EI.1.800B.E010/1-E006/1 | PROTIPOŽIARNE DVERE | 800/B:V1 | Pozdĺžna etažérka 1.blok | E010/1 | -3.6 | 1 | PTZ-PUZ
X.PD.EI.1.800B.E010/1-R028/1 | PROTIPOŽIARNE DVERE | 800/B:V1 | Pozdĺžna etažérka 1.blok | E010/1 | -3.6 | 1 | PTZ-PUZ
X.PD.EI.1.800B.E011/1-E015/2 | PROTIPOŽIARNE DVERE | 800/B:V1 | Pozdĺžna etažérka 1.blok | E011/1 | -3.6 | 1 | PTZ-PUZ
X.PD.EI.1.490.PKP-PKP/1-1 | PROTIPOŽIARNE DVERE | 490:V1 | Strojovňa V1 | KÁB.CHODBY | 0.75 | 1 | PTZ-PUZ
X.PD.EI.1.800C.E014/2-R028/2 | PROTIPOŽIARNE DVERE | 800/C:V1 | Pozdĺžna etažérka 2.blok | E014/2 | -3.6 | 1 | PTZ-PUZ
X.PD.EI.7.590.ROZVOD.-STRJ.-1 | PROTIPOŽIARNE DVERE | 590:V1 | Budova chemickej upravy vody - CHUV V1 | ROZVODNA | 0 | 1 | PTZ-PUZ
X.PP.EI.7.589 .EK71-5 | PROTIPOŽIARNY POKLOP | 589:V1 | Nadzemny kolektor TVD 1.a 2.podsystem V1 | EK-71 | 4.3 | 7 | PTZ-PUZ
X.PD.EI.1.590.ROZVOD.-STROJ.-2 | PROTIPOŽIARNE DVERE | 590:V1 | Budova chemickej upravy vody - CHUV V1 | ROZVODNA | 0 | 7 | PTZ-PUZ
X.PD.EI.7.589.EK71-EK71-4 | PROTIPOŽIARNE DVERE | 589:V1 | Nadzemny kolektor TVD 1.a 2.podsystem V1 | EK-71 | 4.3 | 7 | PTZ-PUZ
X.PD.EI.7.590A.ROZV-590A.STROJ | PROTIPOŽIARNE DVERE | 590a:V1 | Nadrze demi-vody | 590a:V1 | 0.1 | 7 | PTZ-PUZ
X.PD.EI.1.800.V010/2-3V020/2-1 | PROTIPOŽIARNE DVERE | 800:V1 | Budova reaktorov V1 | V010/2 | -1.8 | 1 | PTZ-PUZ
X.PP.EI.7.589.EK71-4 | PROTIPOŽIARNY POKLOP | 589:V1 | Nadzemny kolektor TVD 1.a 2.podsystem V1 | EK-71 | 4.3 | 7 | PTZ-PUZ
X.PD.EI.7.589.EK71-EK77 | PROTIPOŽIARNE DVERE | 589:V1 | Nadzemny kolektor TVD 1.a 2.podsystem V1 | EK-71 | 4.3 | 7 | PTZ-PUZ
X.PD.EI.7.590A.ROZV-590B.STROJ | PROTIPOŽIARNE DVERE | 590a:V1 | Nadrze demi-vody | 590a:V1 | 0.1 | 7 | PTZ-PUZ
X.PP.EI.7.589.EK71-2 | PROTIPOŽIARNY POKLOP | 589:V1 | Nadzemny kolektor TVD 1.a 2.podsystem V1 | EK-71 | 4.3 | 7 | PTZ-PUZ
X.PD.EI.2.800C.E212/2-E213/2-1 | PROTIPOŽIARNE DVERE | 800/C:V1 | Pozdĺžna etažérka 2.blok | E212/2 | 5.4 | 2 | PTZ-PUZ
X.PP.EI.7.589.EK71-3 | PROTIPOŽIARNY POKLOP | 589:V1 | Nadzemny kolektor TVD 1.a 2.podsystem V1 | EK-71 | 4.3 | 7 | PTZ-PUZ
X.PD.EI.2.800C. E213/2-E214/2 | PROTIPOŽIARNE DVERE | 800/C:V1 | Pozdĺžna etažérka 2.blok | E213/2 | 5.4 | 2 | PTZ-PUZ
X.PD.EI.7.589.EK70-EK70-1 | PROTIPOŽIARNE DVERE | 589:V1 | Nadzemny kolektor TVD 1.a 2.podsystem V1 | EK-70 | 4.3 | 7 | PTZ-PUZ
X.PD.EI.2.800C.E213/2-E214/2-1 | PROTIPOŽIARNE DVERE | 800/C:V1 | Pozdĺžna etažérka 2.blok | E213/2 | 5.4 | 2 | PTZ-PUZ
X.PP.EI.7.589.EK70-2 | PROTIPOŽIARNY POKLOP | 589:V1 | Nadzemny kolektor TVD 1.a 2.podsystem V1 | EK-70 | 4.3 | 7 | PTZ-PUZ
X.PD.EI.2.800C.E214/2-E215/2 | PROTIPOŽIARNE DVERE | 800/C:V1 | Pozdĺžna etažérka 2.blok | E214/2 | 5.4 | 2 | PTZ-PUZ
X.PD.EI.2.800C.E214/2-E215/2-1 | PROTIPOŽIARNE DVERE | 800/C:V1 | Pozdĺžna etažérka 2.blok | E214/2 | 5.4 | 2 | PTZ-PUZ
X.PD.EI.7.350.EK77-EK77 | PROTIPOŽIARNE DVERE | 350+M:V1 | Ryhy a kanály silových káblov | EK-77(TVD) | -3.6 | 7 | PTZ-PUZ
X.PD.EI.2.800C.E215/2-E216/2 | PROTIPOŽIARNE DVERE | 800/C:V1 | Pozdĺžna etažérka 2.blok | E215/2 | 5.4 | 2 | PTZ-PUZ
X.PD.EI.2.800C.E332/2-STROJ. | PROTIPOŽIARNE DVERE | 800/C:V1 | Pozdĺžna etažérka 2.blok | E332/2 | 9.6 | 2 | PTZ-PUZ
X.PD.EI.2.800.E332/2-E343/2 | PROTIPOŽIARNE DVERE | 800/D:V1 | Priečna etažérka 2.blok | E343/2 | 9.6 | 2 | PTZ-PUZ
X.PD.EI.2.800C.E215/2-E216/2-1 | PROTIPOŽIARNE DVERE | 800/C:V1 | Pozdĺžna etažérka 2.blok | E215/2 | 5.4 | 2 | PTZ-PUZ
X.PD.EI.2.800C.E216/2-E217/2 | PROTIPOŽIARNE DVERE | 800/C:V1 | Pozdĺžna etažérka 2.blok | E216/2 | 5.4 | 2 | PTZ-PUZ
X.PD.EI.2.800C.E216/2-E217/2-1 | PROTIPOŽIARNE DVERE | 800/C:V1 | Pozdĺžna etažérka 2.blok | E216/2 | 5.4 | 2 | PTZ-PUZ
X.PD.EI.2.800C.E328/2-STROJ. | PROTIPOŽIARNE DVERE | 800/C:V1 | Pozdĺžna etažérka 2.blok | E328/2 | 9.6 | 2 | PTZ-PUZ
X.PD.EI.2.800C.E328/2-E329/2 | PROTIPOŽIARNE DVERE | 800/C:V1 | Pozdĺžna etažérka 2.blok | E328/2 | 9.6 | 2 | PTZ-PUZ
X.PD.EI.7.441.ROZVODŇA-STROJOV | PROTIPOŽIARNE DVERE | 441:V1 | Nabehova a rezervna kotolna - NaRK V1 | ROZVODŇA | 0 | 7 | PTZ-PUZ
X.PD.EI.1.800B.E013/1-PKP/1-2. | PROTIPOŽIARNE DVERE | 800/B:V1 | Pozdĺžna etažérka 1.blok | E013/1 | -3.6 | 1 | PTZ-PUZ
X.PD.EI.2.800C.E327/2-STROJ. | PROTIPOŽIARNE DVERE | 800/C:V1 | Pozdĺžna etažérka 2.blok | E327/2 | 9.6 | 2 | PTZ-PUZ
X.PD.EI.2.800C.E327/2-E328/2 | PROTIPOŽIARNE DVERE | 800/C:V1 | Pozdĺžna etažérka 2.blok | E327/2 | 9.6 | 2 | PTZ-PUZ
X.PD.EI.1.800B.E316/1-Stoj. | PROTIPOŽIARNE DVERE | 800/B:V1 | Pozdĺžna etažérka 1.blok | E316/1 | 9.6 | 1 | PTZ-PUZ
X.PD.EI.1.800B.E320/1-Stroj. | PROTIPOŽIARNE DVERE | 800/B:V1 | Pozdĺžna etažérka 1.blok | E320/1 | 9.6 | 1 | PTZ-PUZ
X.PD.EI.1.800B.E319/1-Stroj.. | PROTIPOŽIARNE DVERE | 800/B:V1 | Pozdĺžna etažérka 1.blok | E319/1 | 9.6 | 1 | PTZ-PUZ
X.PD.EI.1.800B.E319/1-E320/1 | PROTIPOŽIARNE DVERE | 800/B:V1 | Pozdĺžna etažérka 1.blok | E319/1 | 9.6 | 1 | PTZ-PUZ
X.PD.EI.1.800B.E318/1-Stroj. | PROTIPOŽIARNE DVERE | 800/B:V1 | Pozdĺžna etažérka 1.blok | E318/1 | 9.6 | 1 | PTZ-PUZ
X.PD.EI.1.800B.E013/1-PKP/1-3 | PROTIPOŽIARNE DVERE | 800/B:V1 | Pozdĺžna etažérka 1.blok | E013/1 | -3.6 | 1 | PTZ-PUZ
X.PD.EI.1.800B.E013/1-PKP/1-4 | PROTIPOŽIARNE DVERE | 800/B:V1 | Pozdĺžna etažérka 1.blok | E013/1 | -3.6 | 1 | PTZ-PUZ
X.PD.EI.1.800B.E013/1-STR/1-1 | PROTIPOŽIARNE DVERE | 800/B:V1 | Pozdĺžna etažérka 1.blok | E013/1 | -3.6 | 1 | PTZ-PUZ
X.PD.EI.1.800B.E316/1-Stroj. | PROTIPOŽIARNE DVERE | 800/B:V1 | Pozdĺžna etažérka 1.blok | E316/1 | 9.6 | 1 | PTZ-PUZ
X.PD.EI.1.800B.E316/1-E305/1 | PROTIPOŽIARNE DVERE | 800/B:V1 | Pozdĺžna etažérka 1.blok | E316/1 | 9.6 | 1 | PTZ-PUZ
X.PD.EI.1.800B.E316/1-E317/1 | PROTIPOŽIARNE DVERE | 800/B:V1 | Pozdĺžna etažérka 1.blok | E316/1 | 9.6 | 1 | PTZ-PUZ
X.PD.EI.1.800B.E316/1-E317/1-1 | PROTIPOŽIARNE DVERE | 800/B:V1 | Pozdĺžna etažérka 1.blok | E316/1 | 9.6 | 1 | PTZ-PUZ
X.PD.EI.1.800B.E317/1-1-Stroj. | PROTIPOŽIARNE DVERE | 800/B:V1 | Pozdĺžna etažérka 1.blok | E317/1 | 9.6 | 1 | PTZ-PUZ
X.PD.EI.1.800B.E317/1-E318/1 | PROTIPOŽIARNE DVERE | 800/B:V1 | Pozdĺžna etažérka 1.blok | E317/1 | 9.6 | 1 | PTZ-PUZ
X.PD.EI.1.800B.V318/1-E319/1 | PROTIPOŽIARNE DVERE | 800/B:V1 | Pozdĺžna etažérka 1.blok | E318/1 | 9.6 | 1 | PTZ-PUZ
X.PD.EI.1.800.V304/1-V307/1 | PROTIPOŽIARNE DVERE | 800:V1 | Budova reaktorov V1 | V304 | 10.5 | 1 | PTZ-PUZ
X.PD.EI.1.800.V204-R202/2 | PROTIPOŽIARNE DVERE | 800:V1 | Budova reaktorov V1 | V204 | 6.3 | 1 | PTZ-PUZ
X.PD.EI.1.800B.E013/1-E012/1-2 | PROTIPOŽIARNE DVERE | 800/B:V1 | Pozdĺžna etažérka 1.blok | E013/1 | -3.6 | 1 | PTZ-PUZ
X.PD.EI.1.800B.E012/1- E011/1 | PROTIPOŽIARNE DVERE | 800/B:V1 | Pozdĺžna etažérka 1.blok | E013/1 | -3.6 | 1 | PTZ-PUZ
X.PD.EI.1.800B.E011/1-E010/1-2 | PROTIPOŽIARNE DVERE | 800/B:V1 | Pozdĺžna etažérka 1.blok | E011/1 | -3.6 | 1 | PTZ-PUZ
X.PD.EI.1.800B.E013/1-PKP/1-1 | PROTIPOŽIARNE DVERE | 800/B:V1 | Pozdĺžna etažérka 1.blok | E013/1 | -3.6 | 1 | PTZ-PUZ
X.PD.EI.2.800C.E017/2-PKP/2-1 | PROTIPOŽIARNE DVERE | 800/C:V1 | Pozdĺžna etažérka 2.blok | E017/2 | -3.6 | 2 | PTZ-PUZ
X.PD.EI.2.800C.E017/2-PKP/2-2 | PROTIPOŽIARNE DVERE | 800/C:V1 | Pozdĺžna etažérka 2.blok | E017/2 | -3.6 | 2 | PTZ-PUZ
X.PD.EI.2.800C.E017/2-PKP/2-3 | PROTIPOŽIARNE DVERE | 800/C:V1 | Pozdĺžna etažérka 2.blok | E017/2 | -3.6 | 2 | PTZ-PUZ
X.PD.EI.2.800C.E017/2-E016/2-1 | PROTIPOŽIARNE DVERE | 800/C:V1 | Pozdĺžna etažérka 2.blok | E016/2 | -3.6 | 2 | PTZ-PUZ
X.PD.EI.2.800C.E017/2-E016/2-2 | PROTIPOŽIARNE DVERE | 800/C:V1 | Pozdĺžna etažérka 2.blok | E017/2 | -3.6 | 2 | PTZ-PUZ
X.PD.EI.2.800C.E017/2-E028/2 | PROTIPOŽIARNE DVERE | 800/C:V1 | Pozdĺžna etažérka 2.blok | E017/2 | -3.6 | 2 | PTZ-PUZ
X.PD.EI.2.800C.E017/2-E025/2 | PROTIPOŽIARNE DVERE | 800/C:V1 | Pozdĺžna etažérka 2.blok | E017/2 | -3.6 | 2 | PTZ-PUZ
X.PD.EI.2.800C.E016/2-E015/2-1 | PROTIPOŽIARNE DVERE | 800/C:V1 | Pozdĺžna etažérka 2.blok | E016/2 | -3.6 | 2 | PTZ-PUZ
X.PD.EI.2.800C.E016/2-E015/2-2 | PROTIPOŽIARNE DVERE | 800/C:V1 | Pozdĺžna etažérka 2.blok | E016/2 | -3.6 | 2 | PTZ-PUZ
X.PD.EI.2.800C.E015/2-E014/2-1 | PROTIPOŽIARNE DVERE | 800/C:V1 | Pozdĺžna etažérka 2.blok | E015/2 | -3.6 | 2 | PTZ-PUZ
X.PD.EI.2.800C.E015/2-E014/2-2 | PROTIPOŽIARNE DVERE | 800/C:V1 | Pozdĺžna etažérka 2.blok | E015/2 | -3.6 | 2 | PTZ-PUZ
X.PD.EI.2.800C.E014/2-E020/2 | PROTIPOŽIARNE DVERE | 800/C:V1 | Pozdĺžna etažérka 2.blok | E014/2 | -3.6 | 2 | PTZ-PUZ
X.PD.EI.2.800C.E015/2-E021/2 | PROTIPOŽIARNE DVERE | 800/C:V1 | Pozdĺžna etažérka 2.blok | E015/2 | -3.6 | 2 | PTZ-PUZ
X.PD.EI.2.800C.E016/2-E028/2 | PROTIPOŽIARNE DVERE | 800/C:V1 | Pozdĺžna etažérka 2.blok | E016/2 | -3.6 | 2 | PTZ-PUZ
X.PD.EI.2.800D.E028/2-E022/2 | PROTIPOŽIARNE DVERE | 800/D:V1 | Priečna etažérka 2.blok | E028/2 | -3.6 | 2 | PTZ-PUZ
X.PD.EI.2.800D.E028/2-E023/2 | PROTIPOŽIARNE DVERE | 800/D:V1 | Priečna etažérka 2.blok | E028/2 | -3.6 | 2 | PTZ-PUZ
X.PD.EI.2.800D.E028/2-E025/2 | PROTIPOŽIARNE DVERE | 800/D:V1 | Priečna etažérka 2.blok | E028/2 | -3.6 | 2 | PTZ-PUZ
X.PD.EI.2.800D.E028/2-E032/2-1 | PROTIPOŽIARNE DVERE | 800/D:V1 | Priečna etažérka 2.blok | E028/2 | -3.6 | 2 | PTZ-PUZ
X.PD.EI.2.800D.E028/2-E033/2 | PROTIPOŽIARNE DVERE | 800/D:V1 | Priečna etažérka 2.blok | E028/2 | -3.6 | 2 | PTZ-PUZ
X.PD.EI.2.800D.E019/2-E021/2 | PROTIPOŽIARNE DVERE | 800/D:V1 | Priečna etažérka 2.blok | E019/2 | -3.6 | 2 | PTZ-PUZ
X.PD.EI.2.800D.E019/2-E022/2 | PROTIPOŽIARNE DVERE | 800/D:V1 | Priečna etažérka 2.blok | E019/2 | -3.6 | 2 | PTZ-PUZ
X.PD.EI.2.800D.E019/2-E023/2 | PROTIPOŽIARNE DVERE | 800/D:V1 | Priečna etažérka 2.blok | E019/2 | -3.6 | 2 | PTZ-PUZ
X.PD.EI.2.800D.E023/2-E034/2 | PROTIPOŽIARNE DVERE | 800/D:V1 | Priečna etažérka 2.blok | E023/2 | -3.6 | 2 | PTZ-PUZ
X.PD.EI.2.800D.E032/2-PKP | PROTIPOŽIARNE DVERE | 800/D:V1 | Priečna etažérka 2.blok | E032/2 | -3.6 | 2 | PTZ-PUZ
X.PD.EI.2.800D.E033/2-PKP | PROTIPOŽIARNE DVERE | 800/D:V1 | Priečna etažérka 2.blok | E033/2 | -3.6 | 2 | PTZ-PUZ
X.PD.EI.2.800C.E212/2-E213/2 | PROTIPOŽIARNE DVERE | 800/C:V1 | Pozdĺžna etažérka 2.blok | E212/2 | 5.4 | 2 | PTZ-PUZ
X.PD.EI.1.800A.E008/1-E108/1 | PROTIPOŽIARNE DVERE | 800/A:V1 | Priečna etažérka 1.blok | E008/1 | 0 | 1 | PTZ-PUZ
X.PD.EI.800A.E108/1-E107/1 | PROTIPOŽIARNE DVERE | 800/A:V1 | Priečna etažérka 1.blok | E108/1 | 0 | 1 | PTZ-PUZ
X.PD.EI.1.800A.E108/1-von. | PROTIPOŽIARNE DVERE | 800/A:V1 | Priečna etažérka 1.blok | E108/1 | 0 | 1 | PTZ-PUZ
X.PD.EI.1.800A.E107/1-E101/1 | PROTIPOŽIARNE DVERE | 800/A:V1 | Priečna etažérka 1.blok | E107/1 | 0 | 1 | PTZ-PUZ
X.PD.EI.1.800A.E101/1-von. | PROTIPOŽIARNE DVERE | 800/A:V1 | Priečna etažérka 1.blok | E101/1 | 0 | 1 | PTZ-PUZ
X.PD.EI.1.800A.E101/1-E001/1 | PROTIPOŽIARNE DVERE | 800/A:V1 | Priečna etažérka 1.blok | E101/1 | 0 | 1 | PTZ-PUZ
X.PD.EI.1.800B.E008/1-E031/1 | PROTIPOŽIARNE DVERE | 800/B:V1 | Pozdĺžna etažérka 1.blok | E013/1 | -3.6 | 1 | PTZ-PUZ
X.PD.EI.1.800B.E114/1-E115/1 | PROTIPOŽIARNE DVERE | 800/B:V1 | Pozdĺžna etažérka 1.blok | E114/1 | 0 | 1 | PTZ-PUZ
X.PD.EI.1.800B.E114/1-Str.490 | PROTIPOŽIARNE DVERE | 800/B:V1 | Pozdĺžna etažérka 1.blok | E114/1 | 0 | 1 | PTZ-PUZ
X.PD.EI.1.800B.E115/1-Str.490 | PROTIPOŽIARNE DVERE | 800/B:V1 | Pozdĺžna etažérka 1.blok | E115/1 | 0 | 1 | PTZ-PUZ
X.PD.EI.1.800B.E115/1-Str. | PROTIPOŽIARNE DVERE | 800/B:V1 | Pozdĺžna etažérka 1.blok | E115/1 | 0 | 1 | PTZ-PUZ
X.PD.EI.1.800B.E115/1-E113/1 | PROTIPOŽIARNE DVERE | 800/B:V1 | Pozdĺžna etažérka 1.blok | E115/1 | 0 | 1 | PTZ-PUZ
X.PD.EI.1.800B.E119/1-E116/1 | PROTIPOŽIARNE DVERE | 800/B:V1 | Pozdĺžna etažérka 1.blok | E119/1 | 0 | 1 | PTZ-PUZ
X.PD.EI.1.800B.E119/1-E117/1 | PROTIPOŽIARNE DVERE | 800/B:V1 | Pozdĺžna etažérka 1.blok | E119/1 | 0 | 1 | PTZ-PUZ
X.PD.EI.1.800B.E119/1-E118/1 | PROTIPOŽIARNE DVERE | 800/B:V1 | Pozdĺžna etažérka 1.blok | E119/1 | 0 | 1 | PTZ-PUZ
X.PD.EI.1.800B.E119/1-E120/1 | PROTIPOŽIARNE DVERE | 800/B:V1 | Pozdĺžna etažérka 1.blok | E119/1 | 0 | 1 | PTZ-PUZ
X.PD.EI.1.800B.E119/1-E121/1 | PROTIPOŽIARNE DVERE | 800/B:V1 | Pozdĺžna etažérka 1.blok | E119/1 | 0 | 1 | PTZ-PUZ
X.PD.EI.1.800B.E122/1-Str.490 | PROTIPOŽIARNE DVERE | 800/B:V1 | Pozdĺžna etažérka 1.blok | E122/1 | 0 | 1 | PTZ-PUZ
X.PD.EI.1.800B.E122/1-E123/1-2 | PROTIPOŽIARNE DVERE | 800/B:V1 | Pozdĺžna etažérka 1.blok | E122/1 | 0 | 1 | PTZ-PUZ
X.PD.EI.2.800C.E124/2-Str.490 | PROTIPOŽIARNE DVERE | 800/C:V1 | Pozdĺžna etažérka 2.blok | E124/2 | 0 | 2 | PTZ-PUZ
X.PD.EI.2.800C.E124/2-E123/1-2 | PROTIPOŽIARNE DVERE | 800/C:V1 | Pozdĺžna etažérka 2.blok | E124/2 | 0 | 2 | PTZ-PUZ
X.PD.EI.2.800C.E126/2-Str.490 | PROTIPOŽIARNE DVERE | 800/C:V1 | Pozdĺžna etažérka 2.blok | E126/2 | 0 | 2 | PTZ-PUZ
X.PD.EI.2.800C.E126/2-E128/2 | PROTIPOŽIARNE DVERE | 800/C:V1 | Pozdĺžna etažérka 2.blok | E128/2 | 0 | 2 | PTZ-PUZ
X.PD.EI.2.800C.E126/2-E125/2 | PROTIPOŽIARNE DVERE | 800/C:V1 | Pozdĺžna etažérka 2.blok | E125/2 | 0 | 2 | PTZ-PUZ
X.PD.EI.2.800C.E126/2-E129/2 | PROTIPOŽIARNE DVERE | 800/C:V1 | Pozdĺžna etažérka 2.blok | E129/2 | 0 | 2 | PTZ-PUZ
X.PD.EI.2.800C.E126/2-E130/2 | PROTIPOŽIARNE DVERE | 800/C:V1 | Pozdĺžna etažérka 2.blok | E130/2 | 0 | 2 | PTZ-PUZ
X.PD.EI.2.800C.E132/2-Str.490 | PROTIPOŽIARNE DVERE | 800/C:V1 | Pozdĺžna etažérka 2.blok | E132/2 | 0 | 2 | PTZ-PUZ
X.PD.EI.2.800C.E132/2-E131/2 | PROTIPOŽIARNE DVERE | 800/C:V1 | Pozdĺžna etažérka 2.blok | E131/2 | 0 | 2 | PTZ-PUZ
X.PD.EI.2.800C.E132/2-E133/2 | PROTIPOŽIARNE DVERE | 800/C:V1 | Pozdĺžna etažérka 2.blok | E133/2 | 0 | 2 | PTZ-PUZ
X.PD.EI.2.800D.E138/2-Vonk. | PROTIPOŽIARNE DVERE | 800/D:V1 | Priečna etažérka 2.blok | E138/2 | 0 | 2 | PTZ-PUZ
X.PD.EI.1.800C.E133/2-Str.490 | PROTIPOŽIARNE DVERE | 800/C:V1 | Pozdĺžna etažérka 2.blok | E133/2 | 0 | 1 | PTZ-PUZ
X.PD.EI.2.800D.E131/2-E138/2 | PROTIPOŽIARNE DVERE | 800/D:V1 | Priečna etažérka 2.blok | E138/2 | 0 | 2 | PTZ-PUZ
X.PD.EI.2.800D.E138/2-E025/2 | PROTIPOŽIARNE DVERE | 800/D:V1 | Priečna etažérka 2.blok | E025/2 | 0 | 2 | PTZ-PUZ
X.PD.EI.2.800D.E138/2-E140/2 | PROTIPOŽIARNE DVERE | 800/D:V1 | Priečna etažérka 2.blok | E140/2 | 0 | 2 | PTZ-PUZ
X.PD.EI.2.800D.E138/2-E139/2 | PROTIPOŽIARNE DVERE | 800/D:V1 | Priečna etažérka 2.blok | E139/2 | 0 | 2 | PTZ-PUZ
X.PD.EI.2.800D.E140/2-E142/2 | PROTIPOŽIARNE DVERE | 800/D:V1 | Priečna etažérka 2.blok | E142/2 | 0 | 2 | PTZ-PUZ
X.PD.EI.2.800D.E140/2-E141/2 | PROTIPOŽIARNE DVERE | 800/D:V1 | Priečna etažérka 2.blok | E141/2 | 0 | 2 | PTZ-PUZ
X.PD.EI.2.800D.E141/2-E143/2 | PROTIPOŽIARNE DVERE | 800/D:V1 | Priečna etažérka 2.blok | E143/2 | 0 | 2 | PTZ-PUZ
X.PD.EI.2.800D.E141/2-E144/2 | PROTIPOŽIARNE DVERE | 800/D:V1 | Priečna etažérka 2.blok | E144/2 | 0 | 2 | PTZ-PUZ
X.PD.EI.2.800D.E139/2-E144/2 | PROTIPOŽIARNE DVERE | 800/D:V1 | Priečna etažérka 2.blok | E144/2 | 0 | 2 | PTZ-PUZ
X.PD.EI.2.800D.E144/2-Vonk. | PROTIPOŽIARNE DVERE | 800/D:V1 | Priečna etažérka 2.blok | E144/2 | 0 | 2 | PTZ-PUZ
X.PD.EI.2.800D.E018/2-E144/2 | PROTIPOŽIARNE DVERE | 800/D:V1 | Priečna etažérka 2.blok | E144/2 | 0 | 2 | PTZ-PUZ
X.PD.EI.1.800A.E101/1-E103/1 | PROTIPOŽIARNE DVERE | 800/A:V1 | Priečna etažérka 1.blok | E101/1 | 0 | 1 | PTZ-PUZ
X.PD.EI.1.800A.E103/1-E102/1 | PROTIPOŽIARNE DVERE | 800/A:V1 | Priečna etažérka 1.blok | E103/1 | 0 | 1 | PTZ-PUZ
X.PD.EI.1.800A.E103/1-E104/1 | PROTIPOŽIARNE DVERE | 800/A:V1 | Priečna etažérka 1.blok | E103/1 | 0 | 1 | PTZ-PUZ
X.PD.EI.1.800A.E104/1-E105/1 | PROTIPOŽIARNE DVERE | 800/A:V1 | Priečna etažérka 1.blok | E104/1 | 0 | 1 | PTZ-PUZ
X.PD.EI.800A.E104/1-E108/1 | PROTIPOŽIARNE DVERE | 800/A:V1 | Priečna etažérka 1.blok | E104/1 | 0 | 1 | PTZ-PUZ
X.PD.EI.1.800A.E108/1-E113/1 | PROTIPOŽIARNE DVERE | 800/A:V1 | Priečna etažérka 1.blok | E108/1 | 0 | 1 | PTZ-PUZ
X.PD.EI.1.800A.E108/1-E114/1 | PROTIPOŽIARNE DVERE | 800/A:V1 | Priečna etažérka 1.blok | E108/1 | 0 | 1 | PTZ-PUZ
X.PD.EI.2.800C.E329/2-STROJ. | PROTIPOŽIARNE DVERE | 800/C:V1 | Pozdĺžna etažérka 2.blok | E329/2 | 9.6 | 2 | PTZ-PUZ
X.PD.EI.1.800A.E008/1-E204/1 | PROTIPOŽIARNE DVERE | 800/A:V1 | Priečna etažérka 1.blok | E008/1 | 5.4 | 1 | PTZ-PUZ
X.PD.EI.1.800A.E204/1-E203/1 | PROTIPOŽIARNE DVERE | 800/A:V1 | Priečna etažérka 1.blok | E203/1 | 5.4 | 1 | PTZ-PUZ
X.PD.EI.1.800A.E203/1-E202/1 | PROTIPOŽIARNE DVERE | 800/A:V1 | Priečna etažérka 1.blok | E203/1 | 5.4 | 1 | PTZ-PUZ
X.PD.EI.1.800A.E203/1-E202/1-1 | PROTIPOŽIARNE DVERE | 800/A:V1 | Priečna etažérka 1.blok | E202/1 | 5.4 | 1 | PTZ-PUZ
X.PD.EI.1.800A.E202/1-E201/1A | PROTIPOŽIARNE DVERE | 800/A:V1 | Priečna etažérka 1.blok | E202/1 | 5.4 | 1 | PTZ-PUZ
X.PD.EI.1.800A.E202/1-E201/1A1 | PROTIPOŽIARNE DVERE | 800/A:V1 | Priečna etažérka 1.blok | E202/1 | 5.4 | 1 | PTZ-PUZ
X.PD.EI.1.800A.E201/1A-E201/1B | PROTIPOŽIARNE DVERE | 800/A:V1 | Priečna etažérka 1.blok | E201/1A | 5.4 | 1 | PTZ-PUZ
X.PD.EI.1.800A.E201/1A-E201/B1 | PROTIPOŽIARNE DVERE | 800/A:V1 | Priečna etažérka 1.blok | E201/1A | 5.4 | 1 | PTZ-PUZ
X.PD.EI.1.800B.E203/1-E209/1 | PROTIPOŽIARNE DVERE | 800/B:V1 | Pozdĺžna etažérka 1.blok | E209/1 | 5.4 | 1 | PTZ-PUZ
X.PD.EI.1.800B.E203/1-E209/1-1 | PROTIPOŽIARNE DVERE | 800/B:V1 | Pozdĺžna etažérka 1.blok | E209/1 | 5.4 | 1 | PTZ-PUZ
X.PD.EI.1.800B.E209/1-E210/1 | PROTIPOŽIARNE DVERE | 800/B:V1 | Pozdĺžna etažérka 1.blok | E209/1 | 5.4 | 1 | PTZ-PUZ
X.PD.EI.1.800B.E209/1-E210/1-1 | PROTIPOŽIARNE DVERE | 800/B:V1 | Pozdĺžna etažérka 1.blok | E209/1 | 5.4 | 1 | PTZ-PUZ
X.PD.EI.1.800B.E210/1-E211/1 | PROTIPOŽIARNE DVERE | 800/B:V1 | Pozdĺžna etažérka 1.blok | E210/1 | 5.4 | 1 | PTZ-PUZ
X.PD.EI.1.800B.E210/1-E211/1-1 | PROTIPOŽIARNE DVERE | 800/B:V1 | Pozdĺžna etažérka 1.blok | E210/1 | 5.4 | 1 | PTZ-PUZ
X.PD.EI.1.800B.E211/1-E212/1 | PROTIPOŽIARNE DVERE | 800/B:V1 | Pozdĺžna etažérka 1.blok | E211/1 | 5.4 | 1 | PTZ-PUZ
X.PD.EI.1.800B.E211/1-E212/1-1 | PROTIPOŽIARNE DVERE | 800/B:V1 | Pozdĺžna etažérka 1.blok | E211/1 | 5.4 | 1 | PTZ-PUZ
X.PD.EI.7.350.EK11-EK11 | PROTIPOŽIARNE DVERE | 350+M:V1 | Ryhy a kanály silových káblov | EK-11 | -3 | 7 | PTZ-PUZ
X.PD.EI.2.800D.E217/2-E222/2 | PROTIPOŽIARNE DVERE | 800/D:V1 | Priečna etažérka 2.blok | E222/2 | 5.4 | 2 | PTZ-PUZ
X.PD.EI.2.800D.E217/2-E223/2 | PROTIPOŽIARNE DVERE | 800/D:V1 | Priečna etažérka 2.blok | E223/2 | 5.4 | 2 | PTZ-PUZ
X.PD.EI.2.800D.E217/2-E223/2-1 | PROTIPOŽIARNE DVERE | 800/D:V1 | Priečna etažérka 2.blok | E223/2 | 5.4 | 2 | PTZ-PUZ
X.PD.EI.2.800D.E223/2-E224/2A | PROTIPOŽIARNE DVERE | 800/D:V1 | Priečna etažérka 2.blok | E224/2A | 5.4 | 2 | PTZ-PUZ
X.PD.EI.2.800DE223/2-E224/2A-1 | PROTIPOŽIARNE DVERE | 800/D:V1 | Priečna etažérka 2.blok | E224/2A | 5.4 | 2 | PTZ-PUZ
X.PD.EI.2.800D.E224/2A-E224/2B | PROTIPOŽIARNE DVERE | 800/D:V1 | Priečna etažérka 2.blok | E224/2B | 5.4 | 2 | PTZ-PUZ
X.PD.EI.2.800.E224/2A-E224/2B1 | PROTIPOŽIARNE DVERE | 800/D:V1 | Priečna etažérka 2.blok | E224/2B | 5.4 | 2 | PTZ-PUZ
X.PD.EI.1.800.V204-V202/1 | PROTIPOŽIARNE DVERE | 800:V1 | Budova reaktorov V1 | V202/1 | 6.3 | 1 | PTZ-PUZ
X.PD.EI.1.800.V204-R210/1 | PROTIPOŽIARNE DVERE | 800:V1 | Budova reaktorov V1 | R210/1 | 6.3 | 1 | PTZ-PUZ
X.PD.EI.1.800.V204-R210/2 | PROTIPOŽIARNE DVERE | 800:V1 | Budova reaktorov V1 | R210/2 | 6.3 | 1 | PTZ-PUZ
X.PD.EI.7.350.EK70-EK70-2 | PROTIPOŽIARNE DVERE | 350+M:V1 | Ryhy a kanály silových káblov | EK-70(TVD) | -3.6 | 7 | PTZ-PUZ
X.PD.EI.7.350.EK70-EK70-1 | PROTIPOŽIARNE DVERE | 350+M:V1 | Ryhy a kanály silových káblov | EK-70(TVD) | -3.6 | 7 | PTZ-PUZ
X.PP.EI.7.589 .EK70-4 | PROTIPOŽIARNY POKLOP | 589:V1 | Nadzemny kolektor TVD 1.a 2.podsystem V1 | EK-70 | 4.3 | 7 | PTZ-PUZ
X.PP.EI.7.589 .EK70-5 | PROTIPOŽIARNY POKLOP | 589:V1 | Nadzemny kolektor TVD 1.a 2.podsystem V1 | EK-70 | 4.3 | 7 | PTZ-PUZ
X.PP.EI.7.589.EK70-3 | PROTIPOŽIARNY POKLOP | 589:V1 | Nadzemny kolektor TVD 1.a 2.podsystem V1 | EK-70 | 4.3 | 7 | PTZ-PUZ
X.PD.EI.7.350.EK70-EK70-3 | PROTIPOŽIARNE DVERE | 350+M:V1 | Ryhy a kanály silových káblov | EK-70(TVD) | -3.6 | 7 | PTZ-PUZ
X.PD.EI.7.589.EK70-EK70-4 | PROTIPOŽIARNE DVERE | 589:V1 | Nadzemny kolektor TVD 1.a 2.podsystem V1 | EK-70 | 4.3 | 7 | PTZ-PUZ
X.PD.EI.7.589.EK71-EK71-1 | PROTIPOŽIARNE DVERE | 589:V1 | Nadzemny kolektor TVD 1.a 2.podsystem V1 | EK-71 | 4.3 | 7 | PTZ-PUZ
X.PD.EI.7.589.EK70-EK70-3 | PROTIPOŽIARNE DVERE | 589:V1 | Nadzemny kolektor TVD 1.a 2.podsystem V1 | EK-70 | 4.3 | 7 | PTZ-PUZ
X.PD.EI.7.589.EK70-EK70-2 | PROTIPOŽIARNE DVERE | 589:V1 | Nadzemny kolektor TVD 1.a 2.podsystem V1 | EK-70 | 4.3 | 7 | PTZ-PUZ
X.PD.EI.2.800C.E331/2-STROJ. | PROTIPOŽIARNE DVERE | 800/C:V1 | Pozdĺžna etažérka 2.blok | E331/2 | 9.6 | 2 | PTZ-PUZ
X.PD.EI.7.350.EK71-EK71-1 | PROTIPOŽIARNE DVERE | 350+M:V1 | Ryhy a kanály silových káblov | EK-71(TVD) | -3.6 | 7 | PTZ-PUZ
X.PP.EI.7.589.EK71-1 | PROTIPOŽIARNY POKLOP | 589:V1 | Nadzemny kolektor TVD 1.a 2.podsystem V1 | EK-71 | 4.3 | 7 | PTZ-PUZ
X.PD.EI.7.589.EK71-EK71-2 | PROTIPOŽIARNE DVERE | 589:V1 | Nadzemny kolektor TVD 1.a 2.podsystem V1 | EK-71 | 4.3 | 7 | PTZ-PUZ
X.PD.EI.2.800C.E331/2-E332/2 | PROTIPOŽIARNE DVERE | 800/C:V1 | Pozdĺžna etažérka 2.blok | E331/2 | 9.6 | 2 | PTZ-PUZ
X.PD.EI.7.350.EK71-EK71-2 | PROTIPOŽIARNE DVERE | 350+M:V1 | Ryhy a kanály silových káblov | EK-71(TVD) | -3.6 | 7 | PTZ-PUZ
X.PD.EI.7.589.EK71-EK71-3 | PROTIPOŽIARNE DVERE | 589:V1 | Nadzemny kolektor TVD 1.a 2.podsystem V1 | EK-71 | 4.3 | 7 | PTZ-PUZ
X.PD.EI.7.350.EK76-EK76 | PROTIPOŽIARNE DVERE | 350+M:V1 | Ryhy a kanály silových káblov | EK-76(TVD) | -3.6 | 7 | PTZ-PUZ
X.PD.EI.2.800D.E222/2-E029/2 | PROTIPOŽIARNE DVERE | 800/D:V1 | Priečna etažérka 2.blok | E222/2 | 5.4 | 2 | PTZ-PUZ
X.PP.EI.7.589.EK70-1 | PROTIPOŽIARNY POKLOP | 589:V1 | Nadzemny kolektor TVD 1.a 2.podsystem V1 | EK-70 | 4.3 | 7 | PTZ-PUZ
X.PD.EI.2.800C.E332/2-.E343/2 | PROTIPOŽIARNE DVERE | 800/C:V1 | Pozdĺžna etažérka 2.blok | E332/2 | 9.6 | 2 | PTZ-PUZ
X.PP.EI.7.589 .EK70-6 | PROTIPOŽIARNY POKLOP | 589:V1 | Nadzemny kolektor TVD 1.a 2.podsystem V1 | EK-70 | 4.3 | 7 | PTZ-PUZ
X.PD.EI.2.800D.E019/2-E020/2 | PROTIPOŽIARNE DVERE | 800/D:V1 | Priečna etažérka 2.blok | E019/2 | -3.6 | 2 | PTZ-PUZ
X.PD.EI.7.585A.102-STROJOVŇA | PROTIPOŽIARNE DVERE | 585A:V1 | Čerpacia stanica TVD 1.podsystém V-1 | M.Č.102 | 0 | 7 | PTZ-PUZ
X.PD.EI.7.585A.103-STROJOVŇA | PROTIPOŽIARNE DVERE | 585A:V1 | Čerpacia stanica TVD 1.podsystém V-1 | M.Č.103 | 0 | 7 | PTZ-PUZ
X.PD.EI.7.585B.102-STROJOVŇA | PROTIPOŽIARNE DVERE | 585B:V1 | Čerpacia stanica TVD 2.podsystém V-1 | M.Č.102 | 0 | 7 | PTZ-PUZ
X.PD.EI.7.713.MČ2.07 | PROTIPOŽIARNE DVERE | 713:V1 | Trafostanica 713 | 2026-07-02 | 4.1 | 7 | PTZ-PUZ
X.PD.EI.7.532.ROZVODŇA-STROJOV | PROTIPOŽIARNE DVERE | 532:V1 | Kompresorova stanica a centralna chladiaca stanica | ROZVODŇA | 0 | 7 | PTZ-PUZ
X.PD.EI.7.801.PSK09-1 | PROTIPOŽIARNE DVERE | 801:V1 | Budova pomocnych prevadzok | PSK09 | -2.3 | 7 | PTZ-PUZ
X.PD.EI.7.801.PSK09-2 | PROTIPOŽIARNE DVERE | 801:V1 | Budova pomocnych prevadzok | PSK09 | -2.3 | 7 | PTZ-PUZ
X.PD.EI.7.801.PSK09-3 | PROTIPOŽIARNE DVERE | 801:V1 | Budova pomocnych prevadzok | PSK09 | -2.3 | 7 | PTZ-PUZ
X.PD.EI.1.490.PKP-STROJOV/1-1 | PROTIPOŽIARNE DVERE | 490:V1 | Strojovňa V1 | KÁB.CHODBY | 0.75 | 1 | PTZ-PUZ
X.PD.EI.1.490.PKP-STROJOV/1-3 | PROTIPOŽIARNE DVERE | 490:V1 | Strojovňa V1 | KÁB.CHODBY | 0.75 | 1 | PTZ-PUZ
X.PD.EI.1.490.PKP-STROJOV/1-4 | PROTIPOŽIARNE DVERE | 490:V1 | Strojovňa V1 | KÁB.CHODBY | 0.75 | 1 | PTZ-PUZ
X.PD.EI.1.490.PKP-STROJOV/1-6 | PROTIPOŽIARNE DVERE | 490:V1 | Strojovňa V1 | KÁB.CHODBY | 0.75 | 1 | PTZ-PUZ
X.PD.EI.2.490.PKP-STROJOV/2-4 | PROTIPOŽIARNE DVERE | 490:V1 | Strojovňa V1 | KÁB.CHODBY | 0.75 | 2 | PTZ-PUZ
X.PD.EI.2.490.PKP-STROJOV/2-2 | PROTIPOŽIARNE DVERE | 490:V1 | Strojovňa V1 | KÁB.CHODBY | 0.75 | 2 | PTZ-PUZ
X.PD.EI.2.490.PKP-STROJOV/2-1 | PROTIPOŽIARNE DVERE | 490:V1 | Strojovňa V1 | KÁB.CHODBY | 0.75 | 2 | PTZ-PUZ
X.PD.EI.1.490.PKP-PKP/1-2 | PROTIPOŽIARNE DVERE | 490:V1 | Strojovňa V1 | KÁB.CHODBY | 0.75 | 1 | PTZ-PUZ
X.PD.EI.1.490.PKP-PKP/1.2-1 | PROTIPOŽIARNE DVERE | 490:V1 | Strojovňa V1 | KÁB.CHODBY | 0.75 | 1 | PTZ-PUZ
X.PD.EI.2.490.PKP-PKP/2-2 | PROTIPOŽIARNE DVERE | 490:V1 | Strojovňa V1 | KÁB.CHODBY | 0.75 | 2 | PTZ-PUZ
X.PD.EI.2.490.PKP-PKP/2-1 | PROTIPOŽIARNE DVERE | 490:V1 | Strojovňa V1 | KÁB.CHODBY | 0.75 | 2 | PTZ-PUZ
X.PD.EI.1.800.V304/2-V307/2 | PROTIPOŽIARNE DVERE | 800:V1 | Budova reaktorov V1 | V304 | 10.5 | 2 | PTZ-PUZ
X.PD.EI.1.800.V003/2-V105/2 | PROTIPOŽIARNE DVERE | 800:V1 | Budova reaktorov V1 | V003/2 | -1.8 | 2 | PTZ-PUZ
X.PD.EI.1.800.V003/1-V114/1 | PROTIPOŽIARNE DVERE | 800:V1 | Budova reaktorov V1 | V003/1 | -1.8 | 1 | PTZ-PUZ
X.PD.EI.1.800.V112/1-1V114/1-2 | PROTIPOŽIARNE DVERE | 800:V1 | Budova reaktorov V1 | V112/1 | 2.7 | 1 | PTZ-PUZ
X.PD.EI.1.800.V112/2-1V114/2-2 | PROTIPOŽIARNE DVERE | 800:V1 | Budova reaktorov V1 | V112/2 | 2.7 | 2 | PTZ-PUZ
X.PD.EI.1.800.V113/A-SCAO | PROTIPOŽIARNE DVERE | 800:V1 | Budova reaktorov V1 | V113/1 | 0 | 1 | PTZ-PUZ
X.PD.EI.1.800.V113/B-HK800/7 | PROTIPOŽIARNE DVERE | 800:V1 | Budova reaktorov V1 | V113/1 | 0 | 1 | PTZ-PUZ
X.PD.EI.7.532.KÁB.CHOD | PROTIPOŽIARNE DVERE | 532:V1 | Kompresorova stanica a centralna chladiaca stanica | KÁB.CHODBA | -3 | 7 | PTZ-PUZ
X.PD.EI.7.590.KÁB.CHOD-1 | PROTIPOŽIARNE DVERE | 590:V1 | Budova chemickej upravy vody - CHUV V1 | SUTERÉN | -4 | 7 | PTZ-PUZ
X.PD.EI.7.590.KÁB.CHOD-2 | PROTIPOŽIARNE DVERE | 590:V1 | Budova chemickej upravy vody - CHUV V1 | SUTERÉN | -4 | 7 | PTZ-PUZ
X.PD.EI.7.350.EK101/7-EK101/8 | PROTIPOŽIARNE DVERE | 350+M:V1 | Ryhy a kanaly silovych kablov | EK101/8 | -3 | 7 | PTZ-PUZ
X.PD.EI.7.713.MČ1.02 | PROTIPOŽIARNE DVERE | 713:V1 | Trafostanica 713 | 2026-02-01 | 0 | 7 | PTZ-PUZ
X.PD.EI.7.713.KAB0.04-EK107 | PROTIPOŽIARNE DVERE | 713:V1 | Trafostanica 713 | 0.04 | -2.02 | 7 | PTZ-PUZ
X.PD.EI.7.713.KAB0.03-KAB0.04 | PROTIPOŽIARNE DVERE | 713:V1 | Trafostanica 713 | 0.03 | -2.02 | 7 | PTZ-PUZ
X.PD.EI.7.713.MČ1.03 | PROTIPOŽIARNE DVERE | 713:V1 | Trafostanica 713 | 2026-03-01 | 0.6 | 7 | PTZ-PUZ
X.PD.EI.7.713.MČ2.05 | PROTIPOŽIARNE DVERE | 713:V1 | Trafostanica 713 | 2026-05-02 | 4.1 | 7 | PTZ-PUZ
X.PD.EI.7.713.MČ2.08 | PROTIPOŽIARNE DVERE | 713:V1 | Trafostanica 713 | 2026-08-02 | 4.1 | 7 | PTZ-PUZ
X.PP.EI.7.713.MČ1.04/2-KAB0.02 | PROTIPOŽIARNY POKLOP | 713:V1 | Trafostanica 713 | 2026-04-01 | 0 | 7 | PTZ-PUZ
X.PP.EI.7.713.MČ1.04/1-KAB0.02 | PROTIPOŽIARNY POKLOP | 713:V1 | Trafostanica 713 | 2026-04-01 | 0 | 7 | PTZ-PUZ
X.PP.EI.7.713.MČ1.03/2-KAB0.01 | PROTIPOŽIARNY POKLOP | 713:V1 | Trafostanica 713 | 2026-03-01 | 0.6 | 7 | PTZ-PUZ
X.PP.EI.7.713.MČ1.03/1-KAB0.01 | PROTIPOŽIARNY POKLOP | 713:V1 | Trafostanica 713 | 2026-03-01 | 0.6 | 7 | PTZ-PUZ