## REKAPITULÁCIA
REKAPITULÁCIA ROZPOČTU - Obnova non IT technológie DC
Investor: | DataCentrum, Cintorínska 5, 811 08 Bratislava
Miesto stavby: | Cintorínska 5, 811 08 Bratislava
Dátum: | 09/2026
Vypracoval: | Ing. arch. M. Djuračka, ATD, autorizovaný architekt - SKA 1856AA
SO | Profesia | Cena bez DPH | DPH | Cena s DPH
D1.1 | Architektonické a stavebné riešenie | 0 | 23% | 0
D.1.1.1 | Stavebné úpravy | 0 | 23% | 0
D.1.1.3 | Zakrytovanie studenej uličky | 0 | 23% | 0
D1.2 | Chladenie a vzduchotechnika | 0 | 23% | 0
D1.2.1 | Chladenie | 0 | 23% | 0
D1.2.2 | Vzduchotechnika | 0 | 23% | 0
D1.2.3 | Zdravotechnika | 0 | 23% | 0
D1.3 | Silnoprúdové elektrické rozvody | 0 | 23% | 0
D1.4 | Požiarne systémy | 0 | 23% | 0
D1.4.1 | SHZ plynové - EPS a riadenie SHZ | 0 | 23% | 0
D1.4.2 | SHZ plynové - Technológia SHZ | 0 | 23% | 0
Celkom |  | 0 |  | 0
Vysv.: 1 človekodeň = 8 hodín
V súvislosti s označením niektorých materiálov, technológií, výrobkov a technologických zariadení v projektovej dokumentácii, vo výkaze výmer alebo v inej dokumentácii poskytnutej verejným obstarávateľom, ktoré sa odvolávajú na konkrétneho výrobcu, výrobný postup, obchodné označenie, patent, typ, oblasť alebo miesto pôvodu alebo výroby verejný obstarávateľ umožňuje predloženie ponuky s použitím ekvivalentných materiálov, technológií, výrobkov a technologických zariadení v zmysle § 42 zákona č. 343/2015 Z. z. o verejnom obstarávaní a o zmene a doplnení niektorých zákonov v znení neskorších predpisov s tým, že takéto použitie bude označené v ponuke slovom „ekvivalent“. Pokiaľ uchádzač ponúka ekvivalentný materiál, technológiu, výrobok alebo technologické zariadenie, okrem označenia slovom „ekvivalent“ uvedie aj obchodný názov, resp. označenie a popis ponúkaného ekvivalentného materiálu, technológie, výrobku alebo technologického zariadenia tak, aby verejný obstarávateľ mohol posúdiť ekvivalentnosť ponúknutého materiálu, technológie, výrobku alebo technologického zariadenia. Za ekvivalentný materiál, technológiu, výrobok alebo technologické zariadenie sa považuje materiál, technológia, výrobok alebo technologické zariadenia, ktoré v plnej miere spĺňa úžitkové, prevádzkové a funkčné, prípadne estetické charakteristiky, ktoré sú nevyhnutné na zabezpečenie účelu, na ktoré sú predmetné materiály, technológie, výrobky alebo technologické zariadenia určené. Ak ide o materiál, technológiu, výrobok alebo technologické zariadenie konkrétnej značky, uchádzač môže predložiť aj ekvivalent inej značky s rovnakou alebo vyššou kvalitatívnou, resp. úžitkovou úrovňou.
V prípade, že uchádzač nevyužije možnosť použitia ekvivalentu a neuvedie vo svojej ponuke obchodný názov, resp. označenie a popis ekvivalentného materiálu, technológie, výrobku alebo technologického zariadenia, ktorý bol vo výkaze výmer alebo v inej dokumentácii poskytnutej verejným obstarávateľom označený obchodným názvom, bude mať verejný obstarávateľ za to, že uchádzač uvažoval s tým materiálom, technológiou, výrobkom alebo technologickým zariadením, ktorého obchodný názov uviedol verejný obstarávateľ vo výkaze výmer alebo v inej dokumentácii poskytnutej verejným obstarávateľom.
Pri použití ekvivalentného riešenia niektorých druhov materiálov, technológií, výrobkov a technologických zariadení musia tieto mať vlastnosti (parametre) rovnocenné vlastnostiam (kvalitatívnym, technickým a estetickým parametrom) výrobkov, technológií, materiálov, technologických zariadení atď., ktoré uviedol verejný obstarávateľ vo výkaze výmer alebo v inej dokumentácii poskytnutej verejným obstarávateľom. Konečné posúdenie ekvivalentnosti je výlučne v kompetencii verejného obstarávateľa.

## D.1.1.1-ASR-S
VÝKAZ VÝMER
Profesia: |  | D1.1.1 - Stavebné úpravy
Investor: |  | DataCentrum, Cintorínska 5, 811 08 Bratislava
Miesto stavby: |  | Cintorínska 5, 811 08 Bratislava
Dátum: |  | 09/2026
Vypracoval: |  | Bc. Filip Sitár
P.č. | Popis položky | Referenčný typ | Merná jednotka | Množstvo | Jednotoková cena bez DPH | Cena bez DPH
A | VÝMENA SHZ
A1 | Práce a dodávky HSV | D - HSV
A1.1 | Úpravy povrchov, podlahy, osadenie | D - 6
A1.1.1 | Oprava vnútorných stien a podláh po demontáži | K - 612421331.1 | kpl | 1 |  | 0
A1.1.2 | Domurovanie nevyuzitých otvorov tvarovkami a expanznou maltou | K - 612421331.2 | kpl | 1 |  | 0
A1.1.3 | Dobetónovanie nevyužitých otvorov v strope - plechodoska, zálievka hr. 100 mm | K - 612421331.3 | kpl | 1 |  | 0
A1.2 | Ostatné konštrukcie a práce-búranie | D - 9
A1.2.1 | Lešenie ľahké pracovné pomocné s výškou lešeňovej podlahy nad 1,20 do 1,90 m | K - 941955002 | m2 | 486.588 |  | 0
A1.2.2 | Vyčistenie budov pri výške podlaží do 4m | K - 952901111 | m2 | 486.588 |  | 0
A1.2.3 | Vyčistenie objektov akejkoľvek výšky | K - 952901311.S | kpl | 1 |  | 0
A1.2.4 | Prestupy konštrukciami bez vyspravenia a utesnenia pre SHZ | K - 962031132.1 | kpl | 1 |  | 0
A1.2.5 | Vytvorenie opatrení na zamedzenie prašnosti do zóny mimo rekonštrukciu | K - 962031132.3 | kpl | 1 |  | 0
A1.2.6 | Búranie muriva alebo prímurovky z tehál pálených, vápenopieskových, cementových na maltu, -1,90500t | K - 962032231.S | m3 | 0.766 |  | 0
A1.2.7 | Vybúranie drevotrieskového obkladu oceľového stĺpa, -0,00400t | K - 968062991.S | kpl | 1 |  | 0
A1.2.8 | Vyvesenie kovového dverného krídla bezpečnostných požiarných dverí bez poškodenia na opätovnú montáž, plochy nad 2 m2 | K - 968071126.S | ks | 1 |  | 0
A1.2.9 | Vybúranie kovových dverových zárubní bez poškodenia na opätovné použitie, plochy nad 2 m2, -0,06300t | K - 968072456.S | m2 | 2.17 |  | 0
A1.2.10 | Zvislá doprava sutiny a vybúraných hmôt za prvé podlažie nad alebo pod základným podlažím | K - 979011111.S | t | 2.314 |  | 0
A1.2.11 | Zvislá doprava sutiny a vybúraných hmôt za každé ďalšie podlažie | K - 979011121.S | t | 6.941 |  | 0
A1.2.12 | Odvoz sutiny a vybúraných hmôt na skládku do 1 km | K - 979081111.S | t | 2.314 |  | 0
A1.2.13 | Odvoz sutiny a vybúraných hmôt na skládku za každý ďalší 1 km | K - 979081121.S | t | 23.136 |  | 0
A1.2.14 | Vnútrostavenisková doprava sutiny a vybúraných hmôt do 10 m | K - 979082111.S | t | 2.314 |  | 0
A1.2.15 | Vnútrostavenisková doprava sutiny a vybúraných hmôt za každých ďalších 5 m | K - 979082121.S | t | 9.254 |  | 0
A1.2.16 | Poplatok za skladovanie - iné odpady zo stavieb a demolácií (17 09), ostatné | K - 979089612.S | t | 2.314 |  | 0
A1.3 | Presun hmôt HSV | D - 99
A1.3.1 | Presun hmôt pre opravy a údržbu objektov vrátane vonkajších plášťov výšky do 25 m | K - 999281111 | t | 1.991 |  | 0
A2 | Práce a dodávky PSV | D - PSV
A2.1 | Konštrukcie - drevostavby | D - 763
A2.1.1 | Priečka SDK RC3 EI90, hr. 125 mm, jednoduchá kca CW 75, UW 75, dosky 2x GKB hr. 12,5 mm s TI 75 mm | K - 763112113 | m2 | 9.671 |  | 0
A2.1.2 | Obklad stĺpu s doskami SDK | K - 763112113.4 | kpl | 1 |  | 0
A2.1.3 | SDK výplň nevyužitých otvorov kvalitatívne rovnakých, alebo vyšších parametrov ako dopĺňaná SDK konštrukcia | K - 763112113.5 | kpl | 1 |  | 0
A2.1.4 | Demontáž sadrokartónovej predsadenej alebo šachtovej steny, s jednoduchou oceľovou konštrukciou, jednoduché opláštenie, -0,01662t | K - 763129521.S | m2 | 10.477 |  | 0
A2.1.5 | Presun hmôt pre sádrokartónové konštrukcie v stavbách (objektoch) výšky od 24 do 52 m | K - 998763406.S | % | 18.607 |  | 0
A2.2 | Konštrukcie stolárske | K - 766
A2.2.1 | Demontáž a montáž dverných krídiel kompletiz. protipožiarnych jednokrídlových, šírky nad 800 mm | D - 766661422.1 | ks | 1 |  | 0
A2.2.2 | Presun hmot pre konštrukcie stolárske v objektoch výšky nad 24 do 36 m | K - 998766204.S | % | 8.25 |  | 0
A2.3 | Konštrukcie doplnkové kovové | K - 767
A2.3.1 | Demontáž podlahových konštrukcií zdvojených podláh dosiek, vrátane rampy -0,02000t | K - 767590830 | m2 | 26.561 |  | 0
A2.3.2 | Demontáž podlahových konštrukcií zdvojených podláh nosného roštu -0,01000t | K - 767590840 | m2 | 26.561 |  | 0
A2.3.3 | M+D podlah. konštrukcií zdvojených podláh - 600/600 výšky 300 a 750 mm. , Nosnosť triedy 5A , Kalciumsulfátové dosky, podľa PD | K - 767591110 | m2 | 28.774 |  | 0
A2.3.4 | Odstránení nefunkčného zvislého VZT potrubia rozmeru cca 350x260mm vrátane rozvodov nad úrovňou existujúceho podhľadu vrátane koncových prvkov – výustiek, -0,00400t | D - 767867801.S | súb. | 1 |  | 0
A2.3.5 | Presun hmôt pre kovové stavebné doplnkové konštrukcie v objektoch výšky nad 24 do 36 m | K - 998767204.S | % | 69.302 |  | 0
A2.4 | Podlahy syntetické | K - 777
A2.4.1 | Nátery podláh betónových dvojnásobne protiprašným náterom - pod navrhované zdvojené podlahy | D - 777610000 | m2 | 4.339 |  | 0
A2.4.2 | Presun hmôt pre podlahy syntetické v objektoch výšky nad 24 do 36 m | K - 998777204.S | % | 0.542 |  | 0
A2.5 | Nátery | K - 783
A2.5.1 | Nátery povrchov stien a stropov dvojnásobné, oteruvzdorný náter dvojnásobný, vrátane penetračného náteru, farba biela | K - 783814120 | m2 | 159.901 |  | 0
A2.5.2 | Nátery existujúcej skrinky ekvipotenciálneho pripojenia, trojnásobný, farba biela | D - 783814120.1 | kpl | 1 |  | 0
A2.5.3 | Nátery kovových konštrukcií protipožiarne - stĺp | K - 783980002.S | kpl | 1 |  | 0
A2.6 | Maľby | D - 784
A2.6.1 | Zakrývanie podláh a zariadení papierom v miestnostiach alebo na schodisku | K - 784418012 | kpl | 1 |  | 0
A2.7 | Zasklievanie | D - 787
A2.7.1 | Polep okna nepriehľadnou fóliou matnou bielou | D - 787174001.S | kpl | 1 |  | 0
A3 | Práce a dodávky M | K - M
A3.1 | Elektromontáže | K - 21-M
A3.1.1 | Demontáž nevyužívaných koncových prvkov a nefunkčnej kabeláže -0,00288 t | K - 210960632.S | kpl | 1 |  | 0
A3.2 | Montáže oznamovacích, riadiacich a zabezpečovacích zariadení | K - 22-M
A3.2.1 | Požiarne upchávky 90 min. | D - 210021511.S | kpl | 1 |  | 0
A3.2.1 | Demontáž pôvodného SHZ-R - vykonané počas stavebných prác | D - DP | kpl | 1 |  | 0
A3.2.1 | Materiál kotvenia pre novú technológiu SHZ-R | M - MAT | kpl | 1 |  | 0
A3.2.1 | Montáž kotvenia pre novú technológiu SHZ-R | D - MP | kpl | 1 |  | 0
A3.3 | Montáže potrubia | D - 23-M
A3.3.1 | Požiarne upchávky pre SHZ 90 min. | K - 230300001.S | kpl | 1 |  | 0
A3.3.2 | Demontáž pôvodného SHZ-T - vykonané počas stavebných prác | D - DP | kpl | 1 |  | 0
A3.3.3 | Materiál kotvenia pre novú technológiu SHZ-T | M - MAT | kpl | 1 |  | 0
A3.3.4 | Montáž kotvenia pre novú technológiu SHZ-T | D - MP | kpl | 1 |  | 0
A3.3.5 | Roznášacia konštruckia pod SHZ-T podľa statického posudku | M - MAT | kpl | 1 |  | 0
A3.3.6 | Montáž roznášacej konštrukcie pod SHZ-T | D - MP | kpl | 1 |  | 0
B | ÚPRAVA STROPU A UTESENIE PRIESTOROV
B1 | Práce a dodávky HSV | D - HSV
B1.1 | Úpravy povrchov, podlahy, osadenie | D - 6
B1.1.1 | Oprava vnútorných hladkých sadrových omietok stien, opravená plocha nad 5 do 10 % | K - 612441241.S | m2 | 408.108 |  | 0
B1.2 | Ostatné konštrukcie a práce-búranie | D - 9
B1.2.1 | Lešenie ľahké pracovné pomocné s výškou lešeňovej podlahy nad 1,20 do 1,90 m | K - 941955002.S | m2 | 474.48 |  | 0
B1.2.2 | Vyčistenie budov pri výške podlaží do 4 m | K - 952901111.S | m2 | 474.48 |  | 0
B1.2.3 | Protiprašné opatrenia | K - 952901111.S1 | kpl | 1 |  | 0
B1.2.4 | Demontáž a opätovná montáž technológie na nosníkoch | K - 952901111.S2 | kpl | 1 |  | 0
B1.2.5 | Zvislá doprava sutiny a vybúraných hmôt za prvé podlažie nad alebo pod základným podlažím | K - 979011111.S | t | 22.357 |  | 0
B1.2.6 | Zvislá doprava sutiny a vybúraných hmôt za každé ďalšie podlažie | K - 979011121.S | t | 22.357 |  | 0
B1.2.7 | Odvoz sutiny a vybúraných hmôt na skládku do 1 km | K - 979081111.S | t | 22.357 |  | 0
B1.2.8 | Odvoz sutiny a vybúraných hmôt na skládku za každý ďalší 1 km | K - 979081121.S | t | 335.358 |  | 0
B1.2.9 | Vnútrostavenisková doprava sutiny a vybúraných hmôt do 10 m | K - 979082111.S | t | 22.357 |  | 0
B1.2.10 | Vnútrostavenisková doprava sutiny a vybúraných hmôt za každých ďalších 5 m | K - 979082121.S | t | 67.7 |  | 0
B1.2.11 | Poplatok za skládku - stavebné materiály na báze sadry (17 08), ostatné | K - 979089512.S | t | 22.357 |  | 0
B1.3 | Presun hmôt HSV | D - 99
B1.3.1 | Presun hmôt pre opravy a údržbu objektov vrátane vonkajších plášťov výšky do 25 m | K - 999281111.S | t | 2.681 |  | 0
B2 | Práce a dodávky PSV | D - PSV
B2.1 | Izolácie tepelné | D - 713
B2.1.1 | Montáž tesnenia prestupu káblových, potrubných trás a tesnenie škár protipožiarnym povlakom do El120 | K - 713510201.S1 | ks | 50 |  | 0
B2.2 | Konštrukcie - drevostavby | D - 763
B2.2.1 | SDK základný penetračný náter (Sika Primer - 3 N) | K - 763119210.S1 | m2 | 408.108 |  | 0
B2.2.2 | Vodonepriepustné lepidlo SikaBond T2 | M - 247410003100 | kg | 408.108 |  | 0
B2.2.3 | Demontáž sadrokartónového podhľadu s jednovrstvou nosnou konštrukciou z oceľových profilov, dvojité opláštenie, -0,03460t | K - 763139532.S | m2 | 474.48 |  | 0
B2.2.4 | SDK obklady trámov prierezu nad 280 cm2, doska štandardná A 12,5 mm | K - 763167711.S | m | 338.88 |  | 0
B2.2.5 | Montáž SDK obkladu trámov | K - 763167750.S | m2 | 408.108 |  | 0
B2.2.6 | Doska sadrokartónová štandardná A, hr. 12,5 mm | M - 590110002000.S | m2 | 448.919 |  | 0
B2.2.7 | Presun hmôt pre sadrokartónové konštrukcie v stavbách (objektoch) výšky od 7 do 24 m | K - 998763403.S | % | 494.467 |  | 0
B2.3 | Konštrukcie doplnkové kovové | D - 767
B2.3.1 | Demontáž stien a priečok zváraných, -0,03300t | K - 767112812.S | m2 | 180 |  | 0
B2.4 | Maľby | D - 784
B2.4.1 | Penetrovanie jednonásobné jemnozrnných podkladov výšky do 3,80 m | K - 784410100.S | m2 | 408.108 |  | 0
B2.4.2 | Maľby akrylátové základné dvojnásobné, ručne nanášané na jemnozrnný podklad výšky do 3,80 m | K - 784430010.S | m2 | 408.108 |  | 0
B3 | Práce a dodávky M | K - M
B3.1 | Elektromontáže | K - 21-M
B3.1.1 | Demontáž pôvodného osvetlenia a kotvenie pre nové osvetlenie | D - DP | kpl | 1 |  | 0
B3.1.2 | Materiál kotvenia pre nové osvetlenie | M - MAT | kpl | 1 |  | 0
B3.1.3 | Zaves pre svietidlo 1m - set | M - MAT | ks | 186 |  | 0
B3.1.4 | Požiarne upchávky pre elektrické rozvody 90 min. | K - 230300001.S | kpl | 1 |  | 0
B3.2 | Montáže oznamovacích, riadiacich a zabezpečovacích zariadení | K - 22-M
B3.2.1 | Demontáž existujúcich čidiel monitoring non IT | D - DP | kpl | 1 |  | 0
B3.2.2 | Montáž (opätovná) existujúcich čidiel monitoring non IT | D - MP | kpl | 1 |  | 0
B3.3 | Montáže vzduchotechnických zariadení | D - 24-M
B3.3.1 | Objímka - 100 | M - OBJ 100 | ks | 62 |  | 0
B3.3.2 | Objímka - 150 | M - OBJ 150 | ks | 16 |  | 0
B3.3.3 | Objímka - 160 | M - OBJ 160 | ks | 16 |  | 0
B3.3.4 | Objímka - 200 | M - OBJ 200 | ks | 8 |  | 0
B3.3.5 | Objímka - 315 | M - OBJ 315 | ks | 64 |  | 0
B3.3.6 | Závitová tyč M10 x 1000 | M - ZT M10 | ks | 65 |  | 0
B3.3.7 | Závitová tyč M10 x 2000 | M - ZT M10/2 | ks | 92 |  | 0
B3.3.8 | Nosná lišta 38 x 40 (2m) | M - NL40 | ks | 43 |  | 0
B3.3.9 | Jazdec pre nosnú lištu 38x40, 40x60 - M10 | M - JN40 M10 | ks | 157 |  | 0
B3.3.10 | Ostatný montážny a technologický materiál | M - MAT | kpl | 1 |  | 0
B3.3.11 | Montáž kotvenia pre novú vzduchotechniku v DC | D - MP | kpl | 1 |  | 0
B3.3.12 | Požiarne upchávky pre potrubia a rozvody VZT 90 min. | K - 230300001.S | kpl | 1 |  | 0
C | VÝMENA CHLADENIA
C1 | Práce a dodávky HSV | D - HSV
C1.1 | Zvislé a kompletné konštrukcie | D - 3
C1.1.1 | Keramický preklad nenosný šírky 115 mm, výšky 71 mm, dĺžky 1250 mm | K - 317160152.S | ks | 2 |  | 0
C1.1.2 | Kotevný bod | K - 317160152.S1 | ks | 3 |  | 0
C1.1.3 | Drobný montážny a technologický materiál | K - 317160152.S2 | kpl | 1 |  | 0
C1.2 | Úpravy povrchov, podlahy, osadenie | D - 6
C1.2.1 | Oprava vnútorných hladkých sadrových omietok stien, opravená plocha nad 5 do 10 % | K - 612441241.S | kpl | 1 |  | 0
C1.3 | Ostatné konštrukcie a práce-búranie | D - 9
C1.3.1 | Vyčistenie budov pri výške podlaží do 4 m | K - 952901111.S | kpl | 1 |  | 0
C1.3.2 | Protiprašné opatrenia | K - 952901111.S1 | kpl | 1 |  | 0
C1.3.3 | Prestupy konštrukciami s vyspravením a utesnením | K - 962031132.1 | kpl | 1 |  | 0
C1.3.4 | Vytvorenie prestupov jadrovymi vrtmi, alebo vybúraním do stien | K - 971056024.S1 | kpl | 1 |  | 0
C1.3.5 | Prenájom kontajneru 7 m3 s odvozom a likvidáciou odpadu | K - 979089713.S | ks | 3 |  | 0
C1.4 | Presun hmôt HSV | D - 99
C1.4.1 | Presun hmôt pre opravy a údržbu objektov vrátane vonkajších plášťov výšky do 25 m | K - 999281111.S | t | 0.128 |  | 0
C2 | Práce a dodávky PSV | D - PSV
C2.1 | Izolácie tepelné | D - 713
C2.1.1 | Montáž tesnenia prestupu káblových, potrubných trás a tesnenie škár protipožiarnym povlakom do El120 | K - 713510201.S1 | kpl | 1 |  | 0
C2.2 | Konštrukcie - drevostavby | D - 763
C2.2.1 | Revízne dvierka 600x600 mm vývesné protipožiarne EL90 pre šachtové a predsadené SDK steny | K - 763170063.S | ks | 1 |  | 0
C2.2.2 | Úprava otvorov pre nasávanie a výfuk vzduchu klimatizácie pre IT sálu | K - 763181111.S1 | kpl | 6 |  | 0
C2.2.3 | Presun hmôt pre sadrokartónové konštrukcie v stavbách (objektoch) výšky od 7 do 24 m | K - 998763403.S | % | 75.479 |  | 0
C2.3 | Konštrukcie doplnkové kovové | D - 767
C2.3.1 | Montáž a dodávka - atypický výrobok - perforovaný rošt 700x1100 mm, oko 30x30 mm, rám 50x50x3 mm, pásy 50x3 mm | K - 767212202.SZ1 | ks | 3 |  | 0
C2.3.2 | Montáž a dodávka oceľového U profilu | K - 767212202.SZ2 | ks | 1 |  | 0
C2.3.3 | Montáž a dodávka podlahových konštrukcií zdvojených podláh s nosným oceľovým roštom výšky do 500 mm, triedy 5A - 5 kN bodové zaťaženie, presný popis viď PD | K - 767591110.S | m2 | 15 |  | 0
C2.3.4 | Montáž a dodávka podlahových konštrukcií zdvojených podláh s nosným oceľovým roštom - prevetrávacie dielce, presný popis viď PD | K - 767591110.S1 | ks | 14 |  | 0
C2.3.5 | Vyhotovenie otvorov 840x890 v zdvojenej podlahe pre osadenie klimatizačných jednotiek na rámovú konštrukciu | K - 767641110.11 | ks | 4 |  | 0
C2.3.6 | Montáž a dodávka dverí jednokrídlových otváravých, vrátane zárubne a kovania, 800/1970 | K - 767641110.SD4 | ks | 2 |  | 0
C2.3.7 | Presun hmôt pre kovové stavebné doplnkové konštrukcie v objektoch výšky nad 6 do 12 m | K - 998767202.S | % | 75.845 |  | 0
C3 | Práce a dodávky M | K - M
C3.1 | Elektromontáže | K - 21-M
C3.1.1 | Požiarne upchávky 90 min. | D - 210021511.S | kpl | 1 |  | 0
C3.1.2 | Demontáž nevyužívaných koncových prvkov a nefunkčnej kabeláže -0,00288 t | K - 210960632.S | kpl | 1 |  | 0
C3.2 | Montáže vzduchotechnických zariadení | D - 24-M
C3.2.1 | Demontáž pôvodných vonkajších klimatizačných jednotiek pre UPS1 (3 ks) vratane zloženia zo stechy | K - DP | kpl | 3 |  | 0
C3.2.2 | Demontáž pôvodných vonkajších klimatizačných jednotiek pre UPS2 (3 ks) vratane zloženia zo stechy | K - DP | kpl | 2 |  | 0
C3.2.3 | Demontáž pôvodných vonkajších klimatizačných jednotiek pre IT sálu (14 ks) vratane zloženia zo stechy | K - DP | kpl | 12 |  | 0
C3.2.4 | Demontáž pôvodných vnútorných klimatizačných jednotiek pre IT sálu (6 ks) vratane nosenia po schodoch | K - DP | kpl | 6 |  | 0
C3.2.5 | Demontáž pôvodných vnútroncých klimatizačných jednotiek pre UPS1 (3 ks) vratane nosenia po schodoch | K - DP | kpl | 3 |  | 0
C3.2.6 | Demontáž pôvodných vnútroncých klimatizačných jednotiek pre UPS2 (2 ks) vratane nosenia po schodoch | K - DP | kpl | 2 |  | 0
C3.2.7 | Požiarne upchávky 90 min. | D - 210021511.S | kpl | 1 |  | 0
C3.2.8 | Objímka dvojskrutková 31 – 38 mm 1”, M8 | M - VZOD3101 | ks | 300 |  | 0
C3.2.9 | Objímka dvojskrutková 40 – 46 mm 5/4”, M8 | M - VZOD4001 | ks | 300 |  | 0
C3.2.10 | Objímka dvojskrutková 48 – 53 mm 6/4”,M8 | M - VZOD4801 | ks | 450 |  | 0
C3.2.11 | Objímka dvojskrutková 54 – 59 mm, M8/10 | M - VZOD5401 | ks | 450 |  | 0
C3.2.12 | Montážna lišta CM3015, výrez 16 mm, FT, dierovaná, L=1 m | M - 1109863 | ks | 270 |  | 0
C3.2.13 | Klzná matica ZL M8 | M - 1147060 | ks | 1660 |  | 0
C3.2.14 | Závitová tyč G 1000 M8 | M - 3141128 | ks | 1660 |  | 0
C3.2.15 | Ostatný montážny a technologický materiál | M - MAT | kpl | 1 |  | 0
C3.2.16 | Montáž kotvenia rozovdov (potrubia, žľaby) pre nové klimatizácie na IT sále a v UPS | K - MP | kpl | 1 |  | 0
C3.2.17 | Roznášacia konštruckia pod klimatizácie podľa statického posudku | M - MAT | kpl | 1 |  | 0
C3.2.18 | Montáž roznášacej konštruckcie pod klimatizácie | K - MP | kpl | 1 |  | 0
C3.2.19 | Základový rám s antivibračním tlmičom do zdvojenej podlahy výšky max. 800 mm - klimatizácia IT sály | M - RAM1 | ks | 6 |  | 0
C3.2.20 | Základový rám s antivibračním tlmičom do zdvojenej podlahy výšky max. 800 mm - klimatizácia pre UPS | M - RAM2 | ks | 4 |  | 0
C3.2.21 | Montáž základového rámu pod klimatizáciu | K - MP | ks | 10 |  | 0
C3.2.22 | Nasávacie VZT potrubie 1750 x 600 s kolenom 90° - klimatizácie so zvlhčovačom - pred objednaním je potrebné odmerať skutočné rozmery | M - ATYP-VZT1 | ks | 2 |  | 0
C3.2.23 | Nasávacie VZT potrubie 1750 x 600 s kolenom 90° - klimatizácie bez zvlhčovača - pred objednaním je potrebné odmerať skutočné rozmery | M - ATYP-VZT2 | ks | 4 |  | 0
C3.2.24 | Montáž nasávacieho kolena | K - MP | ks | 6 |  | 0
C3.2.25 | Výfukové VZT koleno 90° 1750 x 600 - pred objednaním je potrebné odmerať skutočné rozmery | M - ATYP-VZT3 | ks | 6 |  | 0
C3.2.26 | Montáž výfukového VZT | K - MP | ks | 6 |  | 0
C3.2.27 | Sito 1750 x 600 - pred objednaním je potrebné odmerať skutočné rozmery | M - SITO | ks | 6 |  | 0
C3.2.28 | Montáž sita | K - MP | ks | 6 |  | 0
C3.2.29 | Materiál pre vyplechovanie otvorov - pred objednaním je potrebné odmerať skutočné rozmery | M - MAT | kpl | 6 |  | 0
C3.2.30 | Vyplechivanie otvorov | K - MP | kpl | 6 |  | 0
C3.3 | Montáže potrubia | D - 23-M
C3.3.1 | Objímka dvojskrutková 12 – 16 mm, M8 | M - VZOD3101 | ks | 10 |  | 0
C3.3.2 | Objímka dvojskrutková 48 – 53 mm, M8 | M - VZOD4001 | ks | 50 |  | 0
C3.3.3 | Objímka dvojskrutková 25 – 30 mm, M8, balenie 100 ks | M - VZOD4801 | ks | 80 |  | 0
C3.3.4 | Závitová tyč G 1000 M8 | M - VZOD5401 | ks | 110 |  | 0
C3.3.5 | Požiarne upchávky 90 min. | D - 210021511.S | kpl | 1 |  | 0
C3.3.6 | Ostatný montážny a technologický materiál | M - 1109863 | ks | 1000 |  | 0
C3.3.7 | Montáž kotvenia zdravotechniky pre nové klimatizácie na IT sále a v UPS | K - MP | kpl | 1 |  | 0
D | REKONŠTRUKCIA MIESTNOSTÍ UPS
D1 | Práce a dodávky HSV | D - HSV
D1.1 | Úpravy povrchov, podlahy, osadenie | D - 6
D1.1.1 | Oprava vnútorných hladkých sadrových omietok stien, opravená plocha nad 5 do 10 % (v miestnosti UPS1, UPS2 a po zamurovaných dverách medzi IT sálou a chodbou) | K - 612441241.S | kpl | 1 |  | 0
D1.2 | Ostatné konštrukcie a práce-búranie | D - 9
D1.2.1 | Vyvesenie kovového dverného krídla bezpečnostných požiarných dverí bez poškodenia na opätovnú montáž, plochy nad 2 m2 | K - 968071126.S | ks | 1 |  | 0
D1.2.2 | Vybúranie kovových dverových zárubní bez poškodenia na opätovné použitie, plochy nad 2 m2, -0,06300t | K - 968072456.S | m2 | 2.17 |  | 0
D1.2.3 | Búranie muriva alebo prímurovky z tehál pálených, vápenopieskových, cementových na maltu | K - 962032231.S | m3 | 0.563 |  | 0
D1.2.4 | Vyčistenie budov pri výške podlaží do 4 m | K - 952901111.S | kpl | 1 |  | 0
D1.2.5 | Protiprašné opatrenia | K - 952901111.S1 | kpl | 1 |  | 0
D1.2.6 | Prenájom kontajneru 7 m3 s odvozom a likvidáciou odpadu | K - 979089713.S | ks | 1 |  | 0
D1.3 | Presun hmôt HSV | D - 99
D1.3.1 | Presun hmôt pre opravy a údržbu objektov vrátane vonkajších plášťov výšky do 25 m | K - 999281111.S | t | 0.007 |  | 0
D2 | Práce a dodávky PSV | D - PSV
D2.1 | Konštrukcie doplnkové kovové | D - 767
D2.1.1 | Demontáž podlahových konštrukcií zdvojených podláh dosiek, -0,02000t v miestnosti UPS1 a UPS2 | K - 767590830.S | m2 | 55.418 |  | 0
D2.1.2 | Demontáž podlahových konštrukcií zdvojených podláh nosného roštu, -0,01000t | K - 767590840.S | m2 | 55.418 |  | 0
D2.1.3 | Montáž a dodávka podlahových konštrukcií zdvojených podláh s nosným oceľovým roštom výšky do 500 mm, triedy 5A - 5 kN bodové zaťaženie, presný popis viď PD v miestnosti UPS1 a UPS2 | K - 767591110.S | m2 | 50.4 |  | 0
D2.1.4 | Montáž a dodávka podlahových konštrukcií zdvojených podláh s nosným oceľovým roštom - prevetrávacie dielce, presný popis viď PD | K - 767591110.S1 | ks | 8 |  | 0
D2.1.5 | Presun hmôt pre kovové stavebné doplnkové konštrukcie v objektoch výšky nad 6 do 12 m | K - 998767202.S | % | 141.707 |  | 0
D2.2 | Konštrukcie stolárske | K - 766
D2.2.1 | Demontáž a montáž dverných krídiel kompletiz. protipožiarnych jednokrídlových, šírky nad 800 mm - presun dverí na IT sále | D - 766661422.1 | ks | 1 |  | 0
D2.2.2 | Presun hmot pre konštrukcie stolárske v objektoch výšky nad 24 do 36 m | K - 998766204.S | % | 8.25 |  | 0
D2.3 | Konštrukcie - drevostavby | D - 763
D2.3.1 | SDK výplň nevyužitých otvorov kvalitatívne rovnakých, alebo vyšších parametrov ako dopĺňaná SDK konštrukcia - uzatvorenie otvoru po presunutých dverách na IT sále | K - 763112113.5 | kpl | 1 |  | 0
D2.4 | Podlahy syntetické | D - 777
D2.4.1 | Akrylátový náter Sikafloor Multicryl Plus, dvojnásobný s penetráciou, pre ľahké zaťaženie, odolný vykurovacím olejom, pre pochôdzne plochy - 2 nátery pre miestnosť UPS1 + UPS2 | K - 777690010 | m2 | 110.836 |  | 0
D3 | Práce a dodávky M | K - M
D3.1 | Elektromontáže | K - 21-M
D3.1.1 | Demontáž pôvodných UPS (2 ks) vratane nosenia po schodoch | K - DP | kpl | 2 |  | 0
D3.1.2 | Demontáž pôvodných batérií pre UPS (2 ks) vratane nosenia po schodoch | K - DP | kpl | 2 |  | 0
D3.1.3 | Batériový stojan pre UPS1 s roznášacím rámom podľa výkresovej dokumentácie a statického posudku - atypícký výrobok | M - ATYP1 | kpl | 1 |  | 0
D3.1.4 | Batériový stojan pre UPS2 s roznášacím rámom podľa výkresovej dokumentácie a statického posudku - atypícký výrobok | M - ATYP2 | kpl | 1 |  | 0
D3.1.5 | Stojan pre UPS1 s roznášacím rámom podľa výkresovej dokumentácie a statického posudku - atypícký výrobok | M - ATYP3 | kpl | 1 |  | 0
D3.1.9 | Montáž batériového stojanu pre UPS1 s roznášacím rámom | K - ATYP1 | kpl | 1 |  | 0
D3.1.10 | Montáž batériového stojanu pre UPS2 s roznášacím rámom | K - ATYP2 | kpl | 1 |  | 0
D3.1.11 | Montáž stojanu pre UPS1 s roznášacím rámom | K - ATYP3 | kpl | 1 |  | 0
D3.1.12 | Demontáž a montáž stojanu pre UPS2 s roznášacím rámom | K - ATYP4 | kpl | 1 |  | 0
D3.1.9 | Roznášacia konštruckia pod UPS a batérie podľa statického posudku | M - ATYP5 | kpl | 1 |  | 0
D3.1.10 | Montáž roznášacej konštruckcie pod UPS a batérie podľa statického posudku | K - ATYP5 | kpl | 1 |  | 0
E | VEDĽAJŠIE ROZPOČTOVÉ NÁKLADY | D
E1 | Prevádzkové vplyvy (stavebné práce budú prebiehať za plnej prevádzky DC) | R | % | 3 |  | 0
E2 | Sťažené podmienky (stavebné práce budú prebiehať za plnej prevádzky DC) | R | % | 3 |  | 0
E3 | Zariadenie staveniska | R | % | 4 |  | 0
E4 | Mimostavenisková doprava | R | % | 2 |  | 0
E5 | Kompletačná činnosť | R | % | 3 |  | 0
E6 | Príplatok za práce v nočných hodinách a cez víkendy (servisné okná) | R | kpl | 1 |  | 0
F | OSTATNÉ | D
F1 | Dokumentácia skutočného vyhotovenia a sprievodná technická dokumentácia | R | kpl | 1 |  | 0
F2 | Geodetické zameranie stavby (stavebná časť) pred realizáciou a po realizácii | R | kpl | 2 |  | 0
F3 | Zabezpečenie dočasného osvetlenia stavby po demontáži osvetlenia | R | kpl | 1 |  | 0
F4 | Test vzduchotesnosti priestoru podľa normy STN EN 13829 pred vykonaním utesenia priestoru a po vykonaní utesnenia priestoru (Integrity / door-fan test SHZ po utesnení priestoru) | R | kpl | 2 |  | 0
F5 | Hĺbkové a pravidelné čistenie IT sály včisitenie na konci inštalácie | R | kpl | 1 |  | 0
F6 | Stavbyvedúci počas výstavby s dennou účasťou na stavbe | R | človekodeň | 230 |  | 0
F7 | Špecialista na non IT infraštruktúru - vypracovanie postupu prác, harmonogramu a plánu rizík s ich elimináciou a komplexného výskúšania a integračného testu SCADA + WINMAG certifikovaným expertom na prevádzku DC s pravidelnou účasťou na kontrolných dňoch a na pravidelných kontrolách na stavbe | R | človekodeň | 60 |  | 0
F8 | Zaškolenie obsluhy - stavebná časť + Winmag + SCADA | R | kpl | 1 |  | 0
F9 | Komplexné vyskúšanie a integračný test SCADA + WINMAG | R | kpl | 1 |  | 0
| SPOLU |  |  |  |  | 0

## D.1.1.3-ASR-U
VÝKAZ VÝMER
Profesia: |  | D1.1.3 - Zakrytovanie studenej uličky
Investor: |  | DataCentrum, Cintorínska 5, 811 08 Bratislava
Miesto stavby: |  | Cintorínska 5, 811 08 Bratislava
Dátum: |  | 09/2026
Vypracoval: |  | Bc. Filip Sitár
P.č. | Popis položky | Referenčný typ | Merná jednotka | Množstvo | Jednotoková cena bez DPH | Cena bez DPH
A | VYBUDOVANIE ZAKRYTOVANIA STUDENEJ ULIČKY NA IT SÁLE
A1 | Práce a dodávky M | D - M
A1.1 | Montáže vzduchotechnických zariadení | D - 24-M
A1.1.1 | Predná stena 27300 x 2400mm - klietka, teplé a studené uličky, čierne hliníkové profily, perforovaná výplň - podľa výkresovej dokumentácie | D - ATYP1 | ks | 1 |  | 0
A1.1.2 | Elektrické jednokrídle otočné dvere do teplej uličky 2200x600mm (kovovú výplň s perforáciou), predpríprava pre prístupový systém - podľa výkresovej dokumentácie | D - ATYP2 | ks | 8 |  | 0
A1.1.3 | Elektrické dvojkrídle závesné dvere do studenej uličky 2300x1200mm (výplň lepené vrstvené sklo 4+4 mm), predpríprava pre prístupový systém - podľa výkresovej dokumentácie | D - ATYP3 | ks | 4 |  | 0
A1.1.4 | Elektrické jednokrídle závesné dvere do studenej uličky 2300x1500mm(výplň lepené vrstvené sklo 4+4 mm), predpríprava pre prístupový systém - podľa výkresovej dokumentácie | D - ATYP4 | ks | 1 |  | 0
A1.1.5 | Elektrické jednokrídle závesné dvere do studenej uličky 2300x1100mm(výplň lepené vrstvené sklo 4+4 mm), predpríprava pre prístupový systém - podľa výkresovej dokumentácie | D - ATYP5 | ks | 1 |  | 0
A1.1.6 | Studená ulička 6650x1200mm - strešené okná číry polykarbonát, 1x plech, záslepka na konci uličky pre príležitostný prechod, výplne nad rackmi, medzi rackmi - podľa výkresovej dokumentácie | D - ATYP6 | ks | 4 |  | 0
A1.1.7 | Studená ulička 6650x1500mm - strešené okná číry polykarbonát, 1x plech, záslepka na konci uličky pre príležitostný prechod, výplne nad rackmi, medzi rackmi - podľa výkresovej dokumentácie | D - ATYP7 | ks | 1 |  | 0
A1.1.8 | Studená ulička 6650x1100mm - strešené okná číry polykarbonát, 1x plech, záslepka na konci uličky pre príležitostný prechod, výplne nad rackmi, medzi rackmi - podľa výkresovej dokumentácie | D - ATYP8 | ks | 1 |  | 0
A1.1.9 | Vykládka stien, uličky | K - MP | kpl | 1 |  | 0
A1.1.10 | Demontáž existujúceho oplotenia a dverí podľa projektovej dokumentácie | K - DP | kpl | 1 |  | 0
A1.1.11 | Montáž studenej uličky komplet | K - B1-2 | kpl | 6 |  | 0
A1.1.12 | Montáž prednej steny/klietky s dverami do studených a teplých uličiek | K - MP | kpl | 1 |  | 0
A1.1.13 | Ostatný montážny a technologický materiál | K - MP | kpl | 1 |  | 0
A1.1.14 | Dopravné náklady a réžijné náklady | K - MP | kpl | 1 |  | 0
A2.1 | Montáže oznamovacích, riadiacich a zabezpečovacích zariadení | K - 22-M
A2.1.1 | Demontáž existujúceho SKV (6x čítačaka + kabeláž) | D - DP | kpl | 1 |  | 0
A2.1.2 | Čítačaka s klávesnicou kompatibilná s existujúcim SKV | M - KRBox_5K s klávesnicou Proxy | ks | 11 |  | 0
A2.1.3 | Kábel pre napojenie čítačiek | M - FTP | m | 240 |  | 0
A2.1.4 | Demontáž existujúcich čidiel monitoring non IT | D - DP | kpl | 1 |  | 0
A2.1.5 | Montáž (opätovná) existujúcich čidiel monitoring non IT | D - MP | kpl | 1 |  | 0
A2.1.6 | Ostatný montážny a technologický materiál | K - MAT | kpl | 1 |  | 0
A2.1.7 | Príprava a montážne práce | K - MP | kpl | 1 |  | 0
A2.1.8 | Inštalácia a oživenie | K - MP | kpl | 1 |  | 0
A2.1.9 | Úprava FW pre riadiacu jednotku | K - MP | ks | 11 |  | 0
A2.1.10 | Dopravné a réžijné náklady | K - MP | kpl | 1 |  | 0
B | VYPLNENIE PRÁZDNEHO PRIESTORU STUDENEJ ULIČKY
B1 | Práce a dodávky M | D - M
B1.1 | Montáže oznamovacích, riadiacich a zabezpečovacích zariadení | D - M-22
B1.1.1 | Datacenter rack 47U 800x1200mm, 1500 kg, farba čierna, predné dvere jednokrídle perforované, zadné dvere delené perforované, 2x bočnica, separačný rám, držiaky PDU 0U, farba čierna | M - RACK1 | ks | 9 |  | 0
B1.1.2 | Datacenter rack 47U 600x1200mm, 1500 kg, farba čierna, predné dvere jednokrídle perforované, zadné dvere delené perforované, 2x bočnica, separačný rám, držiaky PDU 0U, farba čierna | M - RACK2 | ks | 12 |  | 0
B1.1.3 | Presun existujúcich rozvádzačov | K - MP | kpl | 1 |  | 0
B1.1.4 | Osadenie rozvádzača na miesto | K - MP | kpl | 21 |  | 0
B1.1.5 | Vykládka rackov | K - MP | kpl | 1 |  | 0
B1.1.6 | Materiál pre utesenenie existujúcich dátových rozvádzačov (rackov) | D - MAT | kpl | 1 |  | 0
B1.1.7 | Ostatný montážny a technologický materiál | D - MAT | kpl | 1 |  | 0
B1.1.8 | Dopravné a réžijné náklady | K - MP | kpl | 1 |  | 0
C | VYBUDOVANIE ODDELENIA STUDENEJ A TEPLEJ ULIČKY PRE UPS
C1 | Práce a dodávky M | D - M
C1.1 | Montáže vzduchotechnických zariadení | D - 24-M
C1.1.1 | Stena pre oddelenie studenej a teplej uličky pre UPS1 - podľa výkresovej dokumentácie | D - ATYP9 | ks | 1 |  | 0
C1.1.2 | Stena pre oddelenie studenej a teplej uličky pre UPS2 - podľa výkresovej dokumentácie | D - ATYP10 | ks | 1 |  | 0
C1.1.3 | Vykládka stien, uličky | K - B3-1 | kpl | 1 |  | 0
C1.1.4 | Montáž studenej uličky komplet | K - B3-2 | kpl | 2 |  | 0
C1.1.5 | Ostatný montážny a technologický materiál | K - B3-3 | kpl | 1 |  | 0
C1.1.6 | Dopravné náklady/réžia | K - B3-4 | kpl | 1 |  | 0
D | VEDĽAJŠIE ROZPOČTOVÉ NÁKLADY | D
D1 | Prevádzkové vplyvy (stavebné práce budú prebiehať za plnej prevádzky DC) | R | % | 3 |  | 0
D2 | Sťažené podmienky (stavebné práce budú prebiehať za plnej prevádzky DC) | R | % | 3 |  | 0
D3 | Zariadenie staveniska | R | % | 4 |  | 0
D4 | Mimostavenisková doprava | R | % | 2 |  | 0
D5 | Kompletačná činnosť | R | % | 3 |  | 0
D6 | Príplatok za práce v nočných hodinách a cez víkendy (servisné okná) | R | kpl | 1 |  | 0
E | OSTATNÉ | D
E1 | Implementačná dokumentácia pre SKV | R | kpl | 1 |  | 0
E2 | Dokumentácia skutočného vyhotovenia a sprievodná technická dokumentácia | R | kpl | 1 |  | 0
E3 | Geodetické zameranie technológie studených uličiek na stavbe pred realizáciou a po realizácii | R | kpl | 2 |  | 0
E4 | Zaškolenie obsluhy VZT zariadenia a SKV | R | kpl | 1 |  | 0
| SPOLU |  |  |  |  | 0

## D1.2.1-CHL
VÝKAZ VÝMER
Profesia: |  | D1.2.1 - Chladenie
Investor: |  | DataCentrum, Cintorínska 5, 811 08 Bratislava
Miesto stavby: |  | Cintorínska 5, 811 08 Bratislava
Dátum: |  | 09/2026
Vypracoval: |  | Bc. Filip Sitár
P.č. | Popis položky | Referenčný typ | Merná jednotka | Množstvo | Jednotoková cena bez DPH | Cena bez DPH
A | VÝMENA CHLADENIA
A1 | ZARIADENIA
A1.1 | IT sála
A1.1.1 | Vnútorná klimatizačná jednotka VERTIV - PDX PI075, so zvlhčovaním, parametre prodľa technickej špecifikácie a selekčného listu | PI075/D/A/L/3/G/U/7/0/3/A/1/D/S/1/1/P/I/E/E/X/DAM303/ETHSWIPX | ks | 2 |  | 0
A1.1.2 | Vnútorná klimatizačná jednotka VERTIV - PDX PI075, bez zvlhčovania, parametre prodľa technickej špecifikácie a selekčného listu | PI075/D/A/L/3/G/0/7/0/3/A/1/D/S/1/1/P/I/E/E/X/DAM303/ETHSWIPX | ks | 4 |  | 0
A1.1.3 | Ultrazvukový zvlhčovač | 456351 | ks | 2 |  | 0
A1.1.4 | Vonkajšia klimatizačná jednotka VERTIV - HCR99, parametre prodľa technickej špecifikácie a selekčného listu | HCR99/M/0/0/G/S | ks | 6 |  | 0
A1.1.5 | Priestorové čidlo teploty a vlhkosti | 48291301 | ks | 18 |  | 0
A1.1.6 | Spätný ventil do potrubia chladiva | 10008646 | ks | 6 |  | 0
A1.2 | UPS
A1.2.1 | Vnútorná klimatizačná jednotka VERTIV - PDX PI015, bez zvlhčovania, parametre prodľa technickej správy a referenčného selekčnho listu | PI015/D/A/L/3/G/0/7/0/3/A/1/D/S/1/1/P/I/E/E/X/DAM508/ETHSWIPX | ks | 4 |  | 0
A1.2.2 | Vonkajšia klimatizačná jednotka VERTIV - HCR33, parametre prodľa technickej správy a referenčného selekčnho listu | HCR33/M/0/0/G/S | ks | 4 |  | 0
A1.2.3 | Priestorové čidlo teploty a vlhkosti | 48291301 | ks | 4 |  | 0
A1.2.4 | Spätný ventil do potrubia chladiva | 10008646 | ks | 4 |  | 0
A2 | MATERIÁL
A2.1 | IT sála
A2.1.1 | Chladivo R410A 10kg/fľaša | 2005802 | fľaša | 25 |  | 0
A2.1.2 | Olej do kompresoru 160SZ 2.5L Maneurop | 120Z0571 | fľaša | 3 |  | 0
A2.1.3 | Cu trubka neizolovaná tvrdá D12*1 mm (5m) | 2022925 | ks | 20 |  | 0
A2.1.4 | Cu trubka neizolovaná tvrdá D16*1 mm (5 m) | 2022927 | ks | 20 |  | 0
A2.1.5 | Cu trubka neizolovaná tvrdá D22*1 mm (5m) | 2022933 | ks | 100 |  | 0
A2.1.6 | Cu trubka neizolovaná tvrdá D28*1,5 mm (5 m) | 2022937 | ks | 115 |  | 0
A2.1.7 | Medený oblúk 90° D12 | MPM5002 0120001 | ks | 30 |  | 0
A2.1.8 | Medený oblúk 90° D16 | MPM5002 0160001 | ks | 90 |  | 0
A2.1.9 | Medený oblúk 90° D22 | MPM5002 0220001 | ks | 140 |  | 0
A2.1.10 | Medený oblúk 90° D28 | MPM5002 0280001 | ks | 220 |  | 0
A2.1.11 | Medený oblúk 180° D16 | 5060016000000 | ks | 48 |  | 0
A2.1.12 | Medený oblúk 180° D28 | 5060028000000 | ks | 70 |  | 0
A2.1.13 | Medený T-kus D28/28 | MPM5T 028282801 | ks | 8 |  | 0
A2.1.14 | Medený uzáver D28 | MPM5301 0280001 | ks | 2 |  | 0
A2.1.15 | Spojka lisovacia D12 | MPM5270 0120001 | ks | 30 |  | 0
A2.1.16 | Spojka lisovacia D16 | MPM5270 0160001 | ks | 50 |  | 0
A2.1.17 | Spojka lisovacia D22 | MPM5270 0220001 | ks | 120 |  | 0
A2.1.18 | Spojka lisovacia D28 | MPM5270 0280001 | ks | 170 |  | 0
A2.1.19 | Guľový ventil so servisným ventilom D12 | 2013516 | ks | 4 |  | 0
A2.1.20 | Guľový ventil so servisným ventilom D16 | 2013896 | ks | 4 |  | 0
A2.1.21 | Guľový ventil so servisným ventilom D22 | 2013897 | ks | 6 |  | 0
A2.1.22 | Guľový ventil so servisným ventilom D28 | 2013770 | ks | 6 |  | 0
A2.1.23 | Potrubné izolačné púzdro PE 13*22 mm | 2022876 | m | 108 |  | 0
A2.1.24 | Potrubné izolačné púzdro PE 13*28 mm | 2022877 | m | 108 |  | 0
A2.1.25 | Gumová vložka do objímky 13*12 mm | 2013384 | ks | 16 |  | 0
A2.1.26 | Gumová vložka do objímky 13*16 mm | 2023249 | ks | 16 |  | 0
A2.1.27 | Gumová vložka do objímky 13*22 mm | 2010941 | ks | 16 |  | 0
A2.1.28 | Gumová vložka do objímky 13*28 mm | 2010960 | ks | 16 |  | 0
A2.1.29 | Komunikačný kábel medzi vnútornou jednotkou a čidlom teploty a vlhkosti | CAT5E | m | 480 |  | 0
A2.1.30 | Komunikačný kábel medzi vnútornými klimatizačnými jednotkami | CAT5E | m | 240 |  | 0
A2.1.31 | Komunikčný kábel mezdzi vnútronou a vonakjšou jednotkou | J-H(St)H 1x2x0,8 | m | 720 |  | 0
A2.1.32 | Kábel pre napájanie vonkajšej jednotky | N2XH-J 3x2,5 mm2 RE | m | 720 |  | 0
A2.1.33 | Žľab 70x60 mm | 1607082 | m | 18 |  | 0
A2.1.34 | Žlab 100x60 mm | 1610082 | m | 60 |  | 0
A2.1.35 | Žľab 150x60 mm | 1615082 | m | 30 |  | 0
A2.1.36 | Žlab 250x60 mm | 1625082 | m | 42 |  | 0
A2.1.37 | Kryt káblového žľabu 70 mm | 1507062 | m | 18 |  | 0
A2.1.38 | Kryt káblového žľabu 100 mm | 1510062 | m | 60 |  | 0
A2.1.39 | Kryt káblového žľabu 150 mm | 1515062 | m | 30 |  | 0
A2.1.40 | Kryt káblového žľabu 250 mm | 1525062 | m | 42 |  | 0
A2.2 | UPS
A2.2.1 | Chladivo R410A 10kg/fľaša | 2005802 | fľaša | 6 |  | 0
A2.2.2 | Olej do kompresoru 160SZ 2.5L Maneurop | 120Z0571 | fľaša | 1 |  | 0
A2.2.3 | Cu trubka neizolovaná tvrdá D12*1 mm (5m) | 2022925 | ks | 50 |  | 0
A2.2.4 | Cu trubka neizolovaná tvrdá D16*1 mm (5 m) | 2022927 | ks | 65 |  | 0
A2.2.5 | Medený oblúk 90° D12 | MPM5002 0120001 | ks | 60 |  | 0
A2.2.6 | Medený oblúk 90° D16 | MPM5002 0160001 | ks | 60 |  | 0
A2.2.7 | Medený oblúk 180° D16 | 5060016000000 | ks | 8 |  | 0
A2.2.8 | Spojka lisovacia D12 | MPM5270 0120001 | ks | 50 |  | 0
A2.2.9 | Spojka lisovacia D16 | MPM5270 0160001 | ks | 80 |  | 0
A2.2.10 | Spojka lisovacia D28 | MPM5270 0280001 | ks | 2 |  | 0
A2.2.11 | Medený T-kus D16/16 | MPM5T 016161601 | ks | 2 |  | 0
A2.2.12 | Redukcia D28/16 | MPM5243 0281601 | ks | 2 |  | 0
A2.2.13 | Potrubné izolačné púzdro PE 13*12 mm | 2022873 | m | 72 |  | 0
A2.2.14 | Potrubné izolačné púzdro PE 13*18 mm | 2022875 | m | 72 |  | 0
A2.2.15 | Komunikačný kábel medzi vnútornou jednotkou a čidlom teploty a vlhkosti | CAT5E | m | 36 |  | 0
A2.2.16 | Komunikačný kábel medzi vnútornými klimatizačnými jednotkami | CAT5E | m | 60 |  | 0
A2.2.17 | Komunikčný kábel mezdzi vnútronou a vonakjšou jednotkou | J-H(St)H 1x2x0,8 | m | 480 |  | 0
A2.2.18 | Kábel pre napájanie vonkajšej jednotky | N2XH-J 3x2,5 mm2 RE | m | 480 |  | 0
A2.2.19 | Žlab 100x60 mm | 1610082 | m | 24 |  | 0
A2.2.20 | Kryt káblového žľabu 100 mm | 1510062 | m | 24 |  | 0
B | PRÁCE
B1 | Prípracné práce a montáž vodorovných trás pod stropom v DC
B1.1 | Vedúci montážno-technický pracovník pre klimatizačné zariadenia |  | človekodeň | 7 |  | 0
B1.3 | Montážno-technický pracovník pre klimatizačné zariadenia |  | človekodeň | 50 |  | 0
B1.4 | Pomocný pracovník pre klimatizačné zariadenia |  | človekodeň | 20 |  | 0
B2 | Montážne a inštalačné práce, oživenie, uvedenie do prevádzkky, revízie, otestovanie a dokončovacie práce
B2.1 | Vedúci montážno-technický pracovník pre klimatizačné zariadenia |  | človekodeň | 18 |  | 0
B2.2 | Výrobcom certifikovaný technik pre dodávané klimatizačné zariadenia |  | človekodeň | 40 |  | 0
B2.3 | Montážno-technický pracovník pre klimatizačné zariadenia |  | človekodeň | 120 |  | 0
B2.4 | Pomocný pracovník pre klimatizačné zariadenia |  | človekodeň | 30 |  | 0
B2.5 | Revízny technik - VTZ tlakové a plynové |  | človekodeň | 20 |  | 0
B3 | Implementácia do monitorovacieho systému non IT (SCADA)
B3.1 | Implementácia do monitorovacieho systému non IT (SCADA) |  | človekodeň | 12 |  | 0
C | VEDĽAJŠIE ROZPOČTOVÉ NÁKLADY | D
C1 | Prevádzkové vplyvy (stavebné práce budú prebiehať za plnej prevádzky DC) | R | % | 3 |  | 0
C2 | Sťažené podmienky (stavebné práce budú prebiehať za plnej prevádzky DC) | R | % | 3 |  | 0
C3 | Zariadenie staveniska | R | % | 4 |  | 0
C4 | Mimostavenisková doprava | R | % | 2 |  | 0
C5 | Kompletačná činnosť | R | % | 3 |  | 0
C6 | Príplatok za práce v nočných hodinách a cez víkendy (servisné okná) | R | kpl | 1 |  | 0
D | OSTATNÉ | D
D1 | Implementačná dokumentácia pre monitoring non IT (SCADA) | R | kpl | 1 |  | 0
D2 | Dokumentácia skutočného vyhotovenia a sprievodná technická dokumentácia | R | kpl | 1 |  | 0
D3 | Dokumentácia schválená oprávnenou právnickou osobu a úradná skúška | R | kpl | 1 |  | 0
D4 | Nasťahovanie vonkajších klimatizačných jednotiek pre UPS (4 ks) vratane zloženia na strechu | R | kpl | 4 |  | 0
D5 | Nasťahovanie vonkajších klimatizačných jednotiek pre IT sálu (6ks) vratane zloženia na strechu | R | kpl | 6 |  | 0
D6 | Nasťahovanie vnútorných klimatizačných jednotiek pre UPS (4 ks) vratane nosenia po schodoch | R | kpl | 4 |  | 0
D7 | Nasťahovanie vnútorných klimatizačných jednotiek pre IT sálu (6 ks) vratane nosenia po schodoch | R | kpl | 6 |  | 0
D8 | Zabezpečenie bezpečnostných opatrení počas výmeny chladenia a znížení redundnancie - riešenie navrhne uchádzač | R | kpl | 1 |  | 0
D7 | Odsatie a likvidácia chladiva z demontovaných klimatizačných jednotiek (F-gas, certifikovaná osoba) | R | kpl | 1 |  | 0
D8 | Zaškolenie obsluhy klimatizačných zariadeni | R | kpl | 1 |  | 0
D9 | Teplotné mapovanie IT sály po výmene chladenia (pred a po) pomocou monitorovacieho systému SCADA | R | kpl | 2 |  | 0
D9 | Geodetické zameranie technológie chladenia na stavbe pred realizáciou a po realizácii | R | kpl | 2 |  | 0
| SPOLU |  |  |  |  | 0

## D1.2.2-VZT
VÝKAZ VÝMER
Profesia: |  | D1.2.2 Doplnenie vzduchotechniky
Investor: |  | DataCentrum, Cintorínska 5, 811 08 Bratislava
Miesto stavby: |  | Cintorínska 5, 811 08 Bratislava
Dátum: |  | 09/2026
Vypracoval: |  | Bc. Filip Sitár
P.č. | Popis položky | Referenčný typ | Merná jednotka | Množstvo | Jednotoková cena bez DPH | Cena bez DPH
A | DOPLNENIE VZDUCHOTECHNIKY
A1 | ZARIADENIA
A1.1 | Systemair KBR 315D2 Radiálny ventilátor | KBR 315D2 #87914 | ks | 2 |  | 0
A1.2 | Systemair K200 EC SILEO Kruhový ventilátor | K 200 EC sileo #2581 | ks | 3 |  | 0
A1.3 | Regulačná klapka na servo tesná 100 s gumovým tesnením | RKSTG 100 | ks | 5 |  | 0
A1.4 | Regulačná klapka na servo tesná 150 s gumovým tesnením | RKSTG 150 | ks | 4 |  | 0
A1.5 | Regulačná klapka na servo tesná 200 s gumovým tesnením | RKSTG 200 | ks | 1 |  | 0
A1.6 | Servopohon bez spätnej pružiny - 2 Nm - 230V | SERVO 2-230 | ks | 10 |  | 0
A1.7 | BTT25-M 100 Požiarna klapka BFL230T pre kruhové potrubie | BR332108010 | ks | 7 |  | 0
A1.8 | BTT25-M 200 Požiarna klapka BFL230T pre kruhové potrubie | BR332108030 | ks | 5 |  | 0
A1.9 | BTT25-M 315 BFL230T požiarna klapka pre kruhové potrubie | BR332108045 | ks | 4 |  | 0
A1.10 | MaR rozvádzač - podľa výkresovej dokumentácie, vrátane naprogramovaného riadiaceho systému | R-MaR-VZT | ks | 1 |  | 0
A1.11 | Základový rám s antivibračním tlmičom 750 x 350 x 150 mm |  | ks | 2 |  | 0
A2 | MATERIÁL
A2.1 | Špirálovo vinutá rúra / 1m - 100 | SRM 100 | ks | 12 |  | 0
A2.2 | Špirálovo vinutá rúra / 3m - 100 | SR 100 | ks | 34 |  | 0
A2.3 | Špirálovo vinutá rúra / 1m - 150 | SRM 150 | ks | 5 |  | 0
A2.4 | Špirálovo vinutá rúra / 3m - 150 | SR 150 | ks | 8 |  | 0
A2.5 | Špirálovo vinutá rúra / 1m - 160 | SRM 160 | ks | 5 |  | 0
A2.6 | Špirálovo vinutá rúra / 3m - 160 | SR 160 | ks | 8 |  | 0
A2.7 | Špirálovo vinutá rúra / 1m - 200 | SRM 200 | ks | 5 |  | 0
A2.8 | Špirálovo vinutá rúra / 1m - 315 | SRM 315 | ks | 12 |  | 0
A2.9 | Špirálovo vinutá rúra / 3m - 315 | SR 315 | ks | 31 |  | 0
A2.10 | Ohybná hadica / 3m - 100 | FLEXO 100 | ks | 1 |  | 0
A2.11 | Ohybná hadica / 3m - 315 | FLEXO 315 | ks | 7 |  | 0
A2.12 | Izolácia Al+samol. 12 mm K-Flex 1,5*15 m (22,5m2) | IZO-K12 | ks | 7 |  | 0
A2.13 | Spojka pre rúry - 100 s gumovým tesnením | MIG 100 | ks | 50 |  | 0
A2.14 | Spojka pre rúry - 150 s gumovým tesnením | MIG 150 | ks | 19 |  | 0
A2.15 | Spojka pre rúry - 160 s gumovým tesnením | MIG 160 | ks | 17 |  | 0
A2.16 | Spojka pre rúry - 315 s gumovým tesnením | MIG 315 | ks | 42 |  | 0
A2.17 | Redukcia symetrická - 160/100 s gumovým tesnením | RZG 160/100 | ks | 2 |  | 0
A2.18 | Redukcia symetrická - 160/150 s gumovým tesnením | RZG 160/150 | ks | 4 |  | 0
A2.19 | T-kus s gumovým tesnením 100/100 | TG 100/100 | ks | 4 |  | 0
A2.20 | T-kus s gumovým tesnením 160/150 | TG 160/150 | ks | 4 |  | 0
A2.21 | T-kus s gumovým tesnením 315/160/160 - atypický výrobok |  | ks | 1 |  | 0
A2.22 | T-kus s gumovým tesnením 315/100 | TG 315/100 | ks | 2 |  | 0
A2.23 | Koleno 90° - 100 s gumovým tesnením | BO90G 100 | ks | 10 |  | 0
A2.24 | Koleno 90° - 315 s gumovým tesnením | BO90G 315 | ks | 8 |  | 0
A2.25 | Záslepka so sitom - 100 s gumovým tesnením | DSG 100 | ks | 7 |  | 0
A2.26 | Záslepka so sitom - 200 s gumovým tesnením | DSG 200 | ks | 9 |  | 0
A2.27 | Záslepka so sitom - 315 s gumovým tesnením | DSG 315 | ks | 1 |  | 0
A2.28 | Tanierový ventil odvodný kovovoý izolovaný - 100 | TKOI 100 | ks | 7 |  | 0
A2.29 | Tanierový ventil odvodný kovovoý izolovaný - 150 | TKOI 150 | ks | 4 |  | 0
A2.30 | Strieška - 315 | DH 315 | ks | 2 |  | 0
A2.31 | Filtračná krabica - 315 - 360x360/150 | FKK 315 | ks | 1 |  | 0
A2.32 | Filtračná doska G4 - 380x360 (FKK 315) | FKK D 315 | ks | 1 |  | 0
A2.33 | Filtračná doska F7 - 380x360 |  | ks | 1 |  | 0
A2.34 | Spojka na odvod kondenzátu pre ventilátory KBR | ALS-KBR #2727 | ks | 1 |  | 0
A2.35 | WSD ochranné striešky motora | WSD KBR-2 #2729 | ks | 1 |  | 0
A2.36 | Betónová dlažba MBG 30x30x6 | 5506594 | ks | 33 |  | 0
A2.37 | Kábel - napájanie ventilátorov ns streche | 1-CHKE-V-J 5x2,5 mm2 E90 | m | 120 |  | 0
A2.38 | Kábel - napájanie a monitoring klapiek | 1-CHKE-V-J 5x1,5 mm2 E90 | m | 480 |  | 0
A2.39 | Kábel - napájanie ventilátorov v DC | 1-CHKE-V-J 3x1,5 mm2 E90 | m | 120 |  | 0
B | PRÁCE
B1 | Prípracné práce a montáž zvislích trás v stupačke
B1.1 | Vedúci montážno-technický pracovník pre VZT |  | človekodeň | 4 |  | 0
B1.2 | Montážno-technický pracovník pre VZT |  | človekodeň | 20 |  | 0
B1.3 | Pomocný pracovník pre VZT |  | človekodeň | 5 |  | 0
B2 | Montážne a inštalačné práce, oživenie, uvedenie do prevádzkky, revízie, otestovanie a dokončovacie práce
B2.1 | Vedúci montážno-technický pracovník pre VZT |  | človekodeň | 4 |  | 0
B2.2 | Technik pre VZT zariadenia (ventilátory a klapky) |  | človekodeň | 2 |  | 0
B2.3 | Montážno-technický pracovník pre VZT |  | človekodeň | 30 |  | 0
B2.4 | Pomocný pracovník pre VZT |  | človekodeň | 5 |  | 0
B3 | Implementácia do monitorovacieho systému non IT (SCADA)
B3.1 | Implementácia do monitorovacieho systému non IT (SCADA) |  | človekodeň | 6 |  | 0
C | VEDĽAJŠIE ROZPOČTOVÉ NÁKLADY | D
C1 | Prevádzkové vplyvy (stavebné práce budú prebiehať za plnej prevádzky DC) | R | % | 3 |  | 0
C2 | Sťažené podmienky (stavebné práce budú prebiehať za plnej prevádzky DC) | R | % | 3 |  | 0
C3 | Zariadenie staveniska | R | % | 4 |  | 0
C4 | Mimostavenisková doprava | R | % | 2 |  | 0
C5 | Kompletačná činnosť | R | % | 3 |  | 0
C6 | Príplatok za práce v nočných hodinách a cez víkendy (servisné okná) | R | kpl | 1 |  | 0
D | OSTATNÉ | D
D1 | Dokumentácia skutočného vyhotovenia a sprievodná technická dokumentácia | R | kpl | 1 |  | 0
D2 | Implementačná dokumentácia pre monitoring non IT (SCADA) | R | kpl | 1 |  | 0
D3 | Implementačná dokumentácia a naprogramovanie rozvádzačov R-MaR-VZT | R | kpl | 1 |  | 0
D4 | Zaškolenie obsluhy VZT zariadenia | R | kpl | 1 |  | 0
D5 | Geodetické zameranie technológie VZT na stavbe pred realizáciou a po realizácii | R | kpl | 2 |  | 0
| SPOLU |  |  |  |  | 0

## D1.2.3-ZTI
VÝKAZ VÝMER
Profesia: |  | D1.2.3 Zdravotechnika
Investor: |  | DataCentrum, Cintorínska 5, 811 08 Bratislava
Miesto stavby: |  | Cintorínska 5, 811 08 Bratislava
Dátum: |  | 09/2026
Vypracoval: |  | Bc. Filip Sitár
P.č. | Popis položky | Referenčný typ | Merná jednotka | Množstvo | Jednotoková cena bez DPH | Cena bez DPH
A | ZDRAVOTECHNICKA
A1 | ZARIADENIA
1 | Úpravovovňa vody, demineralizácia vody s jednotkou reverznej osmózy pre zvlhčovače, parametre prodľa technickej správy |  | kpl | 1 |  | 0
2 | Elektromagnetický ventil bez napätia uzavretý, priamo ovládaný 3/4" | SVC704N020 | ks | 1 |  | 0
A2 | MATERIÁL
A2.1 | IT sála
3 | HT rúra 50x2000 PP | 33TR050/2000 | ks | 16 |  | 0
4 | HT rúra 50x1000 PP | 33TR050/1000 | ks | 11 |  | 0
5 | HT rúra 50x500 PP | 33TR050/500 | ks | 5 |  | 0
6 | PVC hadica 12 mm | 4450007 | m | 12 |  | 0
7 | HT odbočka 50/32/87° PP | 503287 | ks | 2 |  | 0
8 | HT odbočka 50/50/87° PP | 505087 | ks | 5 |  | 0
9 | HT koleno 50/87° PP | 101298 | ks | 8 |  | 0
10 | HT redukcia pre pripojenie hadice 50/8-25/87° PP | 168.456.0 | ks | 2 |  | 0
11 | HT redukcia 50/32/87° PP | 2707 | ks | 2 |  | 0
12 | Sifón pre odkvapkávajúci kondenzát DN50 | AKS8 | ks | 8 |  | 0
13 | HT čistiaca tvarovka DN 50 PP | 2750 | ks | 7 |  | 0
14 | Viacvrstvová plastohliníková rúra PEX/AL/PEX 26×3,0 mm | BLAN_MULPTB2630100 | m | 120 |  | 0
15 | PVC hadica 6 mm | 4450002 | m | 12 |  | 0
16 | PEX lisovací redukovaný T-kus - 26x26x26 TH | BLAN_MULPTHKT26 | ks | 1 |  | 0
17 | PEX lisovacie koleno 90° - 26 TH | BLAN_MULPTHKC26 | ks | 12 |  | 0
18 | Guľový kohút MM páka 3/4" | 130236 | ks | 2 |  | 0
19 | PEX lisovací prechod 26x3/4" vnútorný závit | 87.13.260 | ks | 12 |  | 0
20 | Redukcia 3/4" - hadica vnútorný závit | 4733001 | ks | 2 |  | 0
A2.2 | UPS
24 | HT rúra 50x2000 PP | 33TR050/2000 | ks | 6 |  | 0
25 | HT rúra 50x1000 PP | 33TR050/1000 | ks | 6 |  | 0
26 | HT rúra 50x500 PP | 33TR050/500 | ks | 3 |  | 0
27 | HT odbočka 50/50/87° PP | 505087 | ks | 4 |  | 0
28 | HT koleno 50/87° PP | 101298 | ks | 6 |  | 0
29 | Sifón pre odkvapkávajúci kondenzát DN50 | AKS8 | ks | 4 |  | 0
B | PRÁCE
B1 | Montážne a inštalačné práce, oživenie a uvedenie do prevádzky
B1.1 | Vedúci montážno-technický pracovník pre ZTI |  | človekodeň | 2 |  | 0
B1.5 | Technik pre ZTI - úpravovňa vody |  | človekodeň | 3 |  | 0
B1.8 | Montážno-technický pracovník pre ZTI |  | človekodeň | 12 |  | 0
B1.10 | Pomocný pracovník pre ZTI |  | človekodeň | 3 |  | 0
B2 | Pripojenie zvlhčovačov a nových klimatizácií
B2.1 | Vedúci montážno-technický pracovník pre ZTI |  | človekodeň | 1 |  | 0
B2.2 | Montážno-technický pracovník pre ZTI |  | človekodeň | 3 |  | 0
B2.3 | Pomocný pracovník pre ZTI |  | človekodeň | 3 |  | 0
B3 | Implementácia do monitorovacieho systému non IT (SCADA)
B3.1 | Implementácia do monitorovacieho systému non IT (SCADA) |  | človekodeň | 2 |  | 0
C | VEDĽAJŠIE ROZPOČTOVÉ NÁKLADY | D
C1 | Prevádzkové vplyvy (stavebné práce budú prebiehať za plnej prevádzky DC) | R | % | 3 |  | 0
C2 | Sťažené podmienky (stavebné práce budú prebiehať za plnej prevádzky DC) | R | % | 3 |  | 0
C3 | Zariadenie staveniska | R | % | 4 |  | 0
C4 | Mimostavenisková doprava | R | % | 2 |  | 0
C5 | Kompletačná činnosť | R | % | 3 |  | 0
C6 | Príplatok za práce v nočných hodinách a cez víkendy (servisné okná) | R | kpl | 1 |  | 0
D | OSTATNÉ | D
D1 | Dokumentácia skutočného vyhotovenia a sprievodná technická dokumentácia | R | kpl | 1 |  | 0
D2 | Geodetické zameranie technológie ZTI na stavbe pred realizáciou a po realizácii | R | kpl | 2 |  | 0
D3 | Zaškolenie obsluhy ZTI zariadení | R | kpl | 1 |  | 0
| SPOLU |  |  |  |  | 0

## D.1.3-SER
VÝKAZ VÝMER
Profesia: |  | D1.3 - Silnoprúdové elektrické rozvody
Investor: |  | DataCentrum, Cintorínska 5, 811 08 Bratislava
Miesto stavby: |  | Cintorínska 5, 811 08 Bratislava
Dátum: |  | 09/2026
Vypracoval: |  | Bc. Filip Sitár
P.č. | Popis položky | Referenčný typ | Merná jednotka | Množstvo | Jednotoková cena bez DPH | Cena bez DPH
A | Rekonštrukcia miestností UPS1 a UPS2
A1 | ZARIADENIA - nainštalované (nedodova sa)
A.1.1 | Existujúca UPS1 a batérie | - | sada | 1 | 0 | 0
A.1.2 | Existujúca UPS2 a batérie | - | sada | 1 | 0 | 0
A2 | MATERIÁL
A2.1 | Uzemňovacia svorka na pripojenie uzemňovacieho vodiča k medeným alebo pozinkovaným potrubiam alebo rúrkam s priemerom 5 až 48 mm | EBS1 - 2007002 | ks | 50 |  | 0
A2.2 | Kovový žľab 300 x 60 mm pre kabeláž vrátane príslušenstva |  | ks | 13 |  | 0
A2.3 | Kovové veko š=300mm |  | ks | 4 |  | 0
A2.4 | Spojovací materiál žľabového systému |  | kpl | 1 |  | 0
A2.5 | Svorka ekvipotenciálna | OBO 5015073 1809 | ks | 4 |  | 0
A2.6 | Vodič pre doplnkové pospojovanie zdvojenej podlahy | H07V-K 6, žlto-zelený | m | 600 |  | 0
A2.7 | Vodič pre pripojenie skriniek ekvipotenciálnych svorkovníc | N2XH-J 1x25 RM, žlto-zelený | m | 12 |  | 0
A2.8 | Pripojovací materiál (oká, skrutky, dutinky a podobne) |  | kpl | 1 |  | 0
A2.9 | Kotviaci materiál |  | kpl | 1 |  | 0
A2.10 | Ostatný montážny a technologický materiál |  | kpl | 1 |  | 0
B | Výmena chladenia
B1 | ZARIADENIA
B1.1 | Rozvádzač prepäťovej ochrany - podľa výkresovej dokumentácie | RFV-KLJ_SALA | ks | 12 |  | 0
B1.2 | Rozvádzač prepäťovej ochrany - podľa výkresovej dokumentácie | RFV-KLJ_UPS | ks | 8 |  | 0
B2 | MATERIÁL
B2.1 | Kabel pre napájanie vnútorných klimatizačných jednotiek pre IT sály | 1-CYKY-J 5x25 | m | 96 |  | 0
B2.2 | Kabel pre napájanie vnútorných klimatizačných jednotiek | CYKY-J 5x6 | m | 240 |  | 0
B2.3 | Kabel pre napájanie úpravovne vody z rozvádzača RUPS3 | N2XH-J 3x2,5 RE | m | 42 |  | 0
B2.4 | Kabel pre doplnkové pospájanie vnútorných klimatizačných jednotiek pre IT sály | H07V-K 16, žlto-zelený | m | 96 |  | 0
B2.5 | Kábel pre doplnkové pospojovanie - vnútorných klimatizačných jednotiek UPS + vonkajších klimatizačných jednotiek + žľabov a kovových konštrukcií v DC a na streche + potrubí pre klimatizácie v DC a na streche | H07V-K 6, žlto-zelený | m | 600 |  | 0
B2.6 | Kábel pre doplnkové pospojovanie - žľabov, potrubí a kovových konštrukcií v stupačke | N2XH-J 1x6 RM, žlto-zelený | m | 120 |  | 0
B2.7 | Kábel pre pripojenie skriniek s prepäťovými ochranami a ekvipotenciálnych svorkovníc v stupačke | N2XH-J 1x25 RM, žlto-zelený | m | 120 |  | 0
B2.8 | Svorka ekvipotenciálna | OBO 5015073 1809 | ks | 4 |  | 0
B2.9 | Materiál na úpravu rozvádzača RCHx - podľa výkresovej dokumentácie |  | kpl | 6 |  | 0
B2.10 | Pripojovací materiál (oká, skrutky, dutinky a podobne) |  | kpl | 1 |  | 0
B2.11 | Kotviaci materiál |  | kpl | 1 |  | 0
B2.12 | Ostatný montážny a technologický materiál |  | kpl | 1 |  | 0
C | Doplnenie VZT
C1 | ZARIADENIA
C1.1 | Rozvádzač prepäťovej ochrany - podľa výkresovej dokumentácie | RFV-VZT | ks | 2 |  | 0
C2 | MATERIÁL
C2.1 | Kabel pre napájanie rozvádzača MaR-VZT | N2XH-J 5x4 RE | m | 24 |  | 0
C2.2 | Kábel pre doplnkové pospojovanie rozvádzača MaR VZT | N2XH-J 1x16 RM, žlto-zelený | m | 24 |  | 0
C2.3 | Kabel pre doplnkové pospájanie VZT (zariadenia, kovové konštrukcie a potrubia) v DC a na streche | H07V-K 6, žlto-zelený | m | 240 |  | 0
C2.4 | Kabel pre doplnkové pospájanie VZT (zariadenia, kovové konštrukcie a potrubia) v stupačke | N2XH-J 1x6 RM, žlto-zelený | m | 60 |  | 0
C2.5 | Kábel pre pripojenie skriniek s prepäťovými ochranami v stupačke | N2XH-J 1x25 RM, žlto-zelený | m | 120 |  | 0
C2.6 | Pripojovací materiál (oká, skrutky, dutinky a podobne) |  | kpl | 1 |  | 0
C2.7 | Kotviaci materiál |  | kpl | 1 |  | 0
C2.8 | Ostatný montážny a technologický materiál |  | kpl | 1 |  | 0
D | Úprava rozvádzača RUPS3
D1 | MATERIÁL
D1.1 | Istič pre napájanie rozvádzača MaR-VZT z rozvodov zálohovaných UPS | C20A/3 - 15kA | ks | 1 |  | 0
D1.2 | Istič pre napájanie rozvádzača RSV1 a RSV2 z rozvodov zálohovaných UPS | B32/3 - 15kA | ks | 2 |  | 0
D1.3 | Istič pre napájanie zálohovaných rozvodov UPS - rezerva | B16/1 - 15kA | ks | 9 |  | 0
D1.4 | Istič pre napájanie zálohovaných rozvodov UPS - rezerva | B10/1 - 15kA | ks | 6 |  | 0
D1.5 | Istič pre napájanie zálohovaných rozvodov MG - rezerva | B16/1 - 15kA | ks | 3 |  | 0
D1.6 | Istič pre napájanie zálohovaných rozvodov UPS - rezerva | C20A/3 - 15kA | ks | 4 |  | 0
D1.7 | Istič pre napájanie zálohovaných rozvodov MG - rezerva | C20A/3 - 15kA | ks | 2 |  | 0
D1.8 | Bezdrôtový elektrome elektromer 1 f, Modbus, ZigBee | A9MEM1560 | ks | 18 |  | 0
D1.9 | Bezdrôtový elektrome elektromer 3 f, Modbus, ZigBee7 | A9MEM1570 | ks | 9 |  | 0
D1.10 | Prepäťová ochrana pre rozvádzač RRUPS3 - podľa výkresovej dokumentácie | DEHN GUARD ACI TNS 3F – 952440 | ks | 2 |  | 0
D1.11 | Kábel pre napojenie rozvádzača RUPS3 z HRNN | N2XH-J 5x70 RE | ks | 12 |  | 0
D1.12 | Ostatný materiál potrebný pre úpravu rozvádzača RUPS3 vrátane dopleného poľa šírky 800 mm - podľa výkresovej dokumentácie |  | kpl | 1 |  | 0
D1.13 | Pripojovací materiál (oká, skrutky, dutinky a podobne) |  | kpl | 1 |  | 0
D1.14 | Kotviaci materiál |  | kpl | 1 |  | 0
D1.15 | Ostatný montážny a technologický materiál |  | kpl | 1 |  | 0
E | Doplenie prepäťových ochrán a uzmenenie rozvádzača HRNN + ostatných dotknutých zariadení a konštrukcií
E1 | MATERIÁL
E1.1 | Prepäťová ochrana pre rozvádzač HRNN - podľa výkresovej dokumentácie | DEHN VENTIL ACI M Stupen 1+2+3 TNC 264 (KM) 961305 | ks | 1 |  | 0
E1.2 | Prepäťová ochrana pre rozvádzač RTN1, RTN2, RUPS3, MG Budova a MG DC - podľa výkresovej dokumentácie | DEHN GUARD ACI TNS 3F – 952440 | ks | 6 |  | 0
E1.3 | Materiál pre úpravu rozvádzača HRNN - podľa výkresovej dokumentácie |  | kpl | 1 |  | 0
E1.4 | Materiál pre úpravu rozvádzačov RTN1a RTN2 - podľa výkresovej dokumentácie |  | kpl | 2 |  | 0
E1.5 | Vodič pre uzemenie rozádzača HRNN | FeZn30/4 | m | 60 |  | 0
E1.6 | Materiál pre úpravu rozvádzača, MG-DC - podľa výkresovej dokumentácie |  | kpl | 1 |  | 0
E1.7 | Materiál pre úpravu rozvádzača, MG Budova - podľa výkresovej dokumentácie |  | kpl | 1 |  | 0
E1.8 | Spojovací materiál uzemnenia |  | kpl | 1 |  | 0
E1.9 | Pripojovací materiál (oká, skrutky, dutinky a podobne) |  | kpl | 1 |  | 0
E1.10 | Kotviaci materiál |  | kpl | 1 |  | 0
E1.11 | Ostatný montážny a technologický materiál |  | kpl | 1 |  | 0
G | Doplnenie zásuviek a osvetlenia na strechu
G1 | ZARIADENIA
G1.2 | Rozvádzač prepäťovej ochrany - podľa výkresovej dokumentácie | RFV-SV | ks | 1 |  | 0
G2 | MATERIÁL
G2.1 | Zásuvka IP66/IK08, zásuvka 230V s krytom, komplet, povrchová montáž, sivá | LEGRAND - 090486 | ks | 2 |  | 0
G2.2 | Vypínač IP55/IK08, sériový spínač č.5, komplet, povrchová montáž, 230V, sivá | LEGRAND - 069714L | ks | 2 |  | 0
G2.3 | Svietidlo stlpikove, 80cm, IP44, 1xE27/20W, 230 V, 2000 lm, 4000 K | PHILIPS - P4867 | ks | 9 |  | 0
G2.4 | Vonkajšie svietidlo nastenné, LED kovový reflektor, 20 W, 230 V, 2000 lm, 4000 K, IP65, čierny kryt, neutrálna biela | PHILIPS - P4867 | ks | 4 |  | 0
G2.5 | Lišta hranatá 20x10mm (dlž. 2m), FD UV stabilná čierna | KOPOS - LHD 20X10 FD | m | 48 |  | 0
G2.6 | UV stabilná ohybná rúrka, 20mm, 320N, s drôtom, čierna | KOPOS - 2320/LPE-1_F1.DU | m | 60 |  | 0
G2.7 | Príchytka rúrky 20 mm - UV stabilná | KOPOS - CL20 | ks | 60 |  | 0
G2.8 | Kábel pre zásuvkové okruhy | N2XH-J 3x2,5 RE | m | 42 |  | 0
G2.9 | Kábel pre svetelné okruhy - svietidlá | N2XH-J 3x1,5 RE | m | 24 |  | 0
G2.10 | Kábel pre svetelné okruhy - výpínače | N2XH-O 3x1,5 RE | m | 24 |  | 0
G2.11 | Kábel pre pospojovanie svietidiela na streche | H07V-K 6, žlto-zelený | m | 60 |  | 0
G2.12 | Vodič pre pripojenie skriniky s prepäťovými ochranami | N2XH-J 1x25 RM, žlto-zelený | m | 24 |  | 0
G2.13 | Pripojovací materiál (oká, skrutky, dutinky a podobne) |  | kpl | 1 |  | 0
G2.14 | Kotviaci materiál |  | kpl | 1 |  | 0
G2.15 | Ostatný montážny a technologický materiál |  | kpl | 1 |  | 0
H | Výmena SHZ
H1 | ZARIADENIA
H1.1 | Rozvádzač - podľa výkresovej dokumentácie | RHAS | ks | 1 |  | 0
H2 | MATERIÁL
H2.1 | Kábel pre napájanie technoĺogie SHZ | CHKE-V-J 3x 1,5 | m | 168 |  | 0
H2.2 | Kábel pre zásuvkové okruhy | CYKY-J 3x 2,5 | m | 36 |  | 0
H2.3 | Vodič pre doplnkové pospojovanie | H07V-U, žlto-zelený | ks | 40 |  | 0
H2.4 | Vodič pre doplnkové pospojovanie | H07V-K 10, žlto-zelený | ks | 70 |  | 0
H2.5 | Zásuvka na omietku 1P+N+PE, 250V/16A, IP44 | LEGRAND - 782375 | ks | 2 |  | 0
H2.6 | Perforovaný kovový žľab 60/100 |  | m | 9 |  | 0
H2.7 | Perforované kovové veko š=100mm |  | m | 9 |  | 0
H2.8 | Výložník 30/21 |  | m | 9 |  | 0
H2.9 | Pätka pre záves/konzolu U3 |  | m | 9 |  | 0
H2.10 | Profil oceľový pozinkovaný, U3 l=3m |  | ks | 3 |  | 0
H2.11 | Ochranný kryt na záves US3 |  | ks | 6 |  | 0
H2.12 | Spojovací materiál žľabového systému |  | ks | 1 |  | 0
H2.13 | Rúrka pevná - 25 mm | URPM 25 | ks | 15 |  | 0
H2.14 | Rúrka ohybná - 25 mm | FXP 25 | m | 22.5 |  | 0
H2.15 | Príchytka rúrky 25 mm | CL25 | m | 45 |  | 0
H2.16 | Zväzkový oceľový držiak káblov M15, 33/60 | OBO 2207028 | ks | 4 |  | 0
H2.17 | Svorka ekvipotenciálna | OBO 5015073 1809 | ks | 2 |  | 0
H2.18 | Pripojovací materiál (oká, skrutky, dutinky a podobne) |  | kpl | 1 |  | 0
H2.19 | Kotviaci materiál |  | kpl | 1 |  | 0
H2.20 | Ostatný montážny a technologický materiál |  | kpl | 1 |  | 0
I | Výmena osvetlenia
I1 | ZARIADENIA
I1.1 | MaR rozvádzač - podľa výkresovej dokumentácie, vrátane naprogramovaného riadiaceho systému | RSN1 | ks | 1 |  | 0
I1.2 | MaR rozvádzač - podľa výkresovej dokumentácie, vrátane naprogramovaného riadiaceho systému | RSN2 | ks | 1 |  | 0
I2 | MATERIÁL
I2.1 | Tlačidlo 1/0, 6A, prepínacie, 2 moduly, biela | LEGRAND - 278040L | ks | 45 |  | 0
I2.2 | Krycí rámik pre 2 moduly, biela | LEGRAND - 277802L | ks | 45 |  | 0
I2.3 | Univerzálna montážna doska, 2 moduly | LEGRAND - 080251 | ks | 45 |  | 0
I2.4 | Led Signálka, orientačná funkcia, 230V | LEGRAND - 067686L | ks | 23 |  | 0
I2.5 | Prachotesné svietidlo dĺžky 1600mm , 7890lm, 4000K, efektivita aspoň 149lm/W, aspoň L90 100000 h při/u 32 °C+L95 100000 h při/u 25 °C, maximálne 53W, účinník aspoň 0.97, dostupný EPD certifikát | Zumtobel Amphibia AMP L BAS 8000-840 PC WB EVG | ks | 149 |  | 0
I2.6 | Núdzové svietidlo nástenné, 990lm, L90 50000 h at 25 °C, samotest, batéria na 1h | Thorn Voyager Solid / VOYAGER SOLID L MS HP E1/3D-S WH | ks | 14 |  | 0
I2.7 | Kábel pre svetelné okruhy v DC - vypínače | CYKY-O 3x1,5 | m | 504 |  | 0
I2.8 | Kábel pre svetelné okruhy v DC - svietidlá | CYKY-J 3x1,5 | m | 1020 |  | 0
I2.9 | Kábel pre svetelné okruhy mimo DC | N2XH-J 3x1,5 RE | m | 24 |  | 0
I2.10 | Kábel pre svetelné okruhy v DC | CYKY-J 5x1,5 | m | 504 |  | 0
I2.11 | Napájací kábel pre rozvádzače osvetlenia | N2XH-J 5x4 RE | m | 96 |  | 0
I2.12 | Vodič pre doplnkové pospojovanie | H07V-K 10 | m | 24 |  | 0
I2.13 | Pripojovací materiál (oká, skrutky, dutinky a podobne) |  | kpl | 2 |  | 0
I2.14 | Rúrka pevná - 25 mm | URPM 20 | ks | 360 |  | 0
I2.15 | Rúrka ohybná - 25 mm | FXP 20 | m | 360 |  | 0
I2.16 | Príchytka rúrky 25 mm | CL20 | m | 720 |  | 0
I2.17 | Kotviaci materiál |  | kpl | 1 |  | 0
I2.18 | Ostatný montážny a technologický materiál |  | kpl | 1 |  | 0
J | Práce
J1 | Rekonštrukcia miestností UPS - Demontáž, montáž, inštalácia, oživenie, nové uvedenie do prevádzky, revízia a otestovanie UPS a batérií
J1.1 | Výrobcom certifikovaný technik pre dodávané UPS |  | človekodeň | 20 |  | 0
J1.2 | Elektrotechnik - elektrotechnik s kvalifikáciou na riadenie činnosti alebo prevádzky |  | človekodeň | 20 |  | 0
J1.3 | Elektrotechnik - montážno-technický pracovník |  | človekodeň | 40 |  | 0
J1.4 | Revízny technik - VTZ elektrické |  | človekodeň | 6 |  | 0
J1.5 | Pomocný pracovník pre elektromontážne práce |  | človekodeň | 18 |  | 0
J2 | Rekonštrukcia miestností UPS - Montážne a inštalačné práce - uzemenenie zdvojenej podlahy
J2.1 | Elektrotechnik - elektrotechnik s kvalifikáciou na riadenie činnosti alebo prevádzky |  | človekodeň | 1 |  | 0
J2.2 | Elektrotechnik - montážno-technický pracovník |  | človekodeň | 2 |  | 0
J2.3 | Revízny technik - VTZ elektrické |  | človekodeň | 1 |  | 0
J2.4 | Pomocný pracovník pre elektromontážne práce |  | človekodeň | 4 |  | 0
J3 | Výmena chladenia - Montážne a inštalačné práce, revízia a otestovanie
J3.1 | Elektrotechnik - elektrotechnik s kvalifikáciou na riadenie činnosti alebo prevádzky |  | človekodeň | 5 |  | 0
J3.2 | Elektrotechnik - montážno-technický pracovník |  | človekodeň | 20 |  | 0
J3.3 | Revízny technik - VTZ elektrické |  | človekodeň | 3 |  | 0
J3.4 | Pomocný pracovník pre elektromontážne práce |  | človekodeň | 8 |  | 0
J4 | Doplnenie VZT - Montážne a inštalačné práce, programovovanie MaR, oživenie a uvedenie do prevádzky, revízie a otestovanie
J4.1 | Programátor MaR |  | človekodeň | 7 |  | 0
J4.2 | Elektrotechnik - elektrotechnik s kvalifikáciou na riadenie činnosti alebo prevádzky |  | človekodeň | 3 |  | 0
J4.3 | Elektrotechnik - montážno-technický pracovník |  | človekodeň | 10 |  | 0
J4.4 | Revízny technik - VTZ elektrické |  | človekodeň | 2 |  | 0
J4.5 | Pomocný pracovník pre elektromontážne práce |  | človekodeň | 5 |  | 0
J5 | Úprava rozvádzača RUPS3 - Montážne a inštalačné práce, revízia a otestovanie
J5.1 | Elektrotechnik - elektrotechnik s kvalifikáciou na riadenie činnosti alebo prevádzky |  | človekodeň | 5 |  | 0
J5.2 | Elektrotechnik - montážno-technický pracovník |  | človekodeň | 10 |  | 0
J5.3 | Revízny technik - VTZ elektrické |  | človekodeň | 2 |  | 0
J5.4 | Pomocný pracovník pre elektromontážne práce |  | človekodeň | 2 |  | 0
J6 | Doplenie prepäťových ochrán a uzmenenie rozvádzača HRNN + ostatných dotknutých zariadení a konštrukcií - Montážne a inštalačné práce, revízia a otestovanie
J6.1 | Elektrotechnik - elektrotechnik s kvalifikáciou na riadenie činnosti alebo prevádzky |  | človekodeň | 11 |  | 0
J6.2 | Elektrotechnik - montážno-technický pracovník |  | človekodeň | 54 |  | 0
J6.3 | Revízny technik - VTZ elektrické |  | človekodeň | 5 |  | 0
J6.4 | Pomocný pracovník pre elektromontážne práce |  | človekodeň | 4 |  | 0
J7 | Doplnenie zásuviek a osvetlenia na strechu - Montážne a inštalačné práce, revízia a otestovanie
J7.1 | Elektrotechnik - elektrotechnik s kvalifikáciou na riadenie činnosti alebo prevádzky |  | človekodeň | 2 |  | 0
J7.2 | Elektrotechnik - montážno-technický pracovník |  | človekodeň | 6 |  | 0
J7.3 | Revízny technik - VTZ elektrické |  | človekodeň | 1 |  | 0
J7.4 | Pomocný pracovník pre elektromontážne práce |  | človekodeň | 2 |  | 0
J8 | Výmena SHZ - Montážne a inštalačné práce, revízia a otestovanie
J8.1 | Elektrotechnik - elektrotechnik s kvalifikáciou na riadenie činnosti alebo prevádzky |  | človekodeň | 2 |  | 0
J8.2 | Elektrotechnik - montážno-technický pracovník |  | človekodeň | 12 |  | 0
J8.3 | Revízny technik - VTZ elektrické |  | človekodeň | 1 |  | 0
J8.4 | Pomocný pracovník pre elektromontážne práce |  | človekodeň | 2 |  | 0
J9 | Výmena osvetlenia - Montážne a inštalačné práce, programovovanie MaR, oživenie a uvedenie do prevádzky, revízie a otestovanie
J9.1 | Programátor MaR |  | človekodeň | 12 |  | 0
J9.2 | Elektrotechnik - elektrotechnik s kvalifikáciou na riadenie činnosti alebo prevádzky |  | človekodeň | 10 |  | 0
J9.3 | Elektrotechnik - montážno-technický pracovník |  | človekodeň | 60 |  | 0
J9.4 | Revízny technik - VTZ elektrické |  | človekodeň | 4 |  | 0
J9.5 | Pomocný pracovník pre elektromontážne práce |  | človekodeň | 10 |  | 0
J10 | Implementácia do monitorovacieho systému non IT
J10.1 | Implementácia do monitorovacieho systému non IT (SCADA) - časť UPS |  | človekodeň | 19 |  | 0
J10.2 | Implementácia do monitorovacieho systému non IT (SCADA) - časť ostatné |  | človekodeň | 30 |  | 0
K | VEDĽAJŠIE ROZPOČTOVÉ NÁKLADY | D
K1 | Prevádzkové vplyvy (stavebné práce budú prebiehať za plnej prevádzky DC) | R | % | 3 |  | 0
K2 | Sťažené podmienky (stavebné práce budú prebiehať za plnej prevádzky DC) | R | % | 3 |  | 0
K3 | Zariadenie staveniska | R | % | 4 |  | 0
K4 | Mimostavenisková doprava | R | % | 2 |  | 0
K5 | Kompletačná činnosť | R | % | 3 |  | 0
K6 | Príplatok za práce v nočných hodinách a cez víkendy (servisné okná) | R | kpl | 1 |  | 0
L | OSTATNÉ | D
L1 | Implementačná dokumentácia pre monitoring non IT (SCADA) | R | kpl | 1 |  | 0
L2 | Implementačná dokumentácia a naprogramovanie svetelných rozvádzačov RSV1 a RSV2 | R | kpl | 2 |  | 0
L3 | Dokumentácia skutočného vyhotovenia a sprievodná technická dokumentácia | R | kpl | 1 |  | 0
L4 | Geodetické zameranie technológie elektrického napájania na stavbe pred realizáciou a po realizácii | R | kpl | 2 |  | 0
L5 | Odvoz a recyklácia demontovaných batérií UPS ako nebezpečného odpadu | R | kpl | 1 |  | 0
L6 | Zabezpečenie bezpečnostných opatrení a záložného napájania počas rekonštrukcie miestností UPS a pri znížení redundnancie - riešenie navrhne uchádzač | R | kpl | 1 |  | 0
L7 | Zaškolenie obsluhy elekrických zariadení | R | kpl | 1 |  | 0
| SPOLU |  |  |  |  | 0

## D.1.4.1-SHZ -R
VÝKAZ VÝMER
Profesia: |  | D1.4.1 - SHZ plynové - EPS a riadenie SHZ
Investor: |  | DataCentrum, Cintorínska 5, 811 08 Bratislava
Miesto stavby: |  | Cintorínska 5, 811 08 Bratislava
Dátum: |  | 09/2026
Vypracoval: |  | Bc. Filip Sitár
P.č. | Popis položky | Referenčný typ | Merná jednotka | Množstvo | Jednotoková cena bez DPH | Cena bez DPH
A | Výmena SHZ - časť EPS a riadenie SHZ
A1 | ZARIADENIA - skladom u obstarávateľa (nedodáva sa)
A1.1 | Modulárna multizónová požiarna / hasiaca ústredňa Integral EvoxX M, modul procesora B8-MCU, OP pre 4 hasiace zóny, operačný panel MAP B8-CII, zdroj napájania 24V / 7,1A B8-PSU, tlačiareň, indikácia hasiacich zón, Schrack Seconet | B8-SCU-CP4L | ks | 1 | 0 | 0
A1.2 | Externý signalizačný LED panel pre max. 8 hasebných zón | B3-MMI-IPEL | ks | 1 | 0 | 0
A1.3 | Integračný driver Winmag | WMSCH | ks | 1 | 0 | 0
A1.4 | Popisný štítok na operačný panel MAP, SK verzia | MAPTXT-RA SK01 | ks | 1 | 0 | 0
A1.5 | Riadiaca karta externých rozhraní pre Intergral EvoxX M | B8-BAF | ks | 1 | 0 | 0
A1.6 | Karta kruhovej linky X-LINE | B8-DXI2 | ks | 1 | 0 | 0
A1.7 | Karta vstupov, 8x strážený vstup | B8-IM8 | ks | 3 | 0 | 0
A1.8 | Karta výstupov, 8x strážený výstup | B8-OM8 | ks | 3 | 0 | 0
A1.9 | Akumulátor bezúdržbový 12V/44Ah | AKKU 44 | ks | 2 | 0 | 0
A1.10 | Sada pre označenie ústredne EPS / externého panelu |  | ks | 3 | 0 | 0
A1.11 | Operačný externý panel MAP MMI-BUS | B8-MMI-CIP | ks | 2 | 0 | 0
A1.12 | Popisný štítok na operačný panel MAP, SK verzia | MAPTXT SK01 | ks | 2 | 0 | 0
A1.13 | Manuálny tlačidlový hlásič, žltý RAL 1003, EN 12094-3, X-LINE | MCP535X-5 | ks | 7 | 0 | 0
A1.14 | Ochranný kryt tlačidla, sklopný, priehľadný plast, IP54 | 781693 | ks | 7 | 0 | 0
A1.15 | Dištančný držiak ochranného krytu pre povrchú montáž | 781698 | ks | 7 | 0 | 0
A1.16 | Popisný štítok spúšťacieho tlačidla SHZ |  | ks | 7 | 0 | 0
A1.17 | Manuálny tlačidlový hlásič, modrý RAL 5005, EN 12094-3, X-LINE | MCP535X-7 | ks | 7 | 0 | 0
A1.18 | Popisný štítok zastavovacieho tlačidla SHZ |  | ks | 7 | 0 | 0
A1.19 | Štítok do tlačidlových hlásičov s piktogramom ruky | MCP535 AK | ks | 14 | 0 | 0
A1.20 | Požiarna siréna + maják, 32 tónov / DIN, 97dB/1m, EN54-3, VdS, červená / červená šošovka, sonos | SBW ESFA1000RRS | ks | 11 | 0 | 0
A1.21 | Požiarna siréna + maják, 32 tónov / DIN, 97dB/1m, EN54-3, VdS, biela / biela šošovka, sonos | SBW ESCA4000WWS | ks | 11 | 0 | 0
A1.22 | Požiarny maják, EN54-23, VdS, biely / biela šošovka, Sonos | BW ESBA4000WWS | ks | 6 | 0 | 0
A1.23 | Požiarny maják, EN54-23, VdS, červený / červená šošovka, Sonos | BW ESDA1000RRS | ks | 6 | 0 | 0
A1.24 | Popisný štítok pre sirénky a majáky do výšky 3m |  | ks | 34 | 0 | 0
A1.25 | Výstražné svetelné návestie "HASENIE PLYNOM - NEVSTUPOVAŤ", ABS plast, 24V DC | SV-CEONUS | ks | 7 | 0 | 0
A1.26 | Výstupný modul na kruhovú linku X-LINE, 4xRELE OUT NC/NO, 2A/230V | BX-REL4 | ks | 10 | 0 | 0
A1.27 | Vstupný / výstupný modul na kruhovú linku X-LINE, 1xOUT / 3xIN | BX-OI3 | ks | 7 | 0 | 0
A1.28 | Vstupný modul na kruhovú linku X-LINE, 4xIN | BX-I4 | ks | 3 | 0 | 0
A1.29 | Skrinka pre linkové moduly (94x94x57mm), IP66 | GEH MOD IP66 | ks | 20 | 0 | 0
A1.30 | Záslepka PG 16 | MM SN M20 | ks | 120 | 0 | 0
A1.31 | Mikromodul kruhového vedenia esserbus |  | ks | 1 | 0 | 0
A1.32 | I/O modul - Esser BUS Koppler, 4xIN/2xOUT, strážené výstupy | 804382.D0 | ks | 10 | 0 | 0
A1.33 | I/O modul - Esser BUS Koppler, 12xOUT | 808613.10 | ks | 3 | 0 | 0
A1.34 | Krabica pre vstupno-výstupné moduly + príslušenstvo | 808610.10 | ks | 13 | 0 | 0
A1.35 | Samočinný opticko-dymový hlásič, EN 54-7, montáž do zdvojeného stropu | 788600 | ks | 8 | 0 | 0
A1.36 | Samočinný opticko-dymový hlásič, EN 54-7, montáž do kazetového stropu | 802371 | ks | 2 | 0 | 0
A1.37 | Samočinný opticko-dymový hlásič, EN 54-7, montáž do zdvojenej podlahy | 802371 | ks | 6 | 0 | 0
A1.38 | Pätica pre samočinné hlasiče požiaru štandard | 802371 | ks | 16 | 0 | 0
A1.39 | Popisný štítok pre samočinné hlásiče požiaru do 3m | 805590 | ks | 16 | 0 | 0
A1.40 | Popisný štítok pre samočinné hlásiče požiaru v medzistrope / zdvojenej podlahe |  | ks | 14 | 0 | 0
A1.41 | Výkonové relé 6A/230V AC 4P |  | ks | 5 | 0 | 0
A1.42 | Pätica na lištu pre relé PT 4-pólová, 6A, skrutková, Schrack | PT570730 | ks | 5 | 0 | 0
A1.43 | Reléová skrinka SCAME ABS | YPT78704-4P/6A | ks | 5 | 0 | 0
A1.44 | Požiarna ústredňa FlexES FX10, 5 slučiek, napájací modul, EN-54, VdS | 688.004.R | ks | 1 | 0 | 0
A1.45 | Redundantný riadiaci modul |  | ks | 1 | 0 | 0
A1.46 | Ovládací dotykový TFT panel, displej VGA, programovateľné funkčné tlačidlá,LED displej | FX808393 | ks | 1 | 0 | 0
A1.47 | Fólia pre čelný ovládací panel - SK verzia | FX808328.RE | ks | 1 | 0 | 0
A1.48 | Modul pre zosieťovanie ústrední EPS v sieti eNET, prenosová rýchlosť 62,5 kBd | FX808324 | ks | 1 | 0 | 0
A1.49 | Prídavná karta 1 so štyrmi pozíciami pre mikromoduly | FX808416 | ks | 1 | 0 | 0
A1.50 | Modul kruhovej zbernice esserbus/esserbus-Plus | FX808340 | ks | 3 | 0 | 0
A1.51 | Redundantný napájcí zdroj 24V/6A | FX808322 | ks | 1 | 0 | 0
A1.52 | Neutrálny čelný panel | FX808331 | ks | 1 | 0 | 0
A1.53 | Akumulátor bezúdržbový 12V/24Ah | FX808363 | ks | 2 | 0 | 0
A1.54 | Samočinný opticko-dymový hlásič, EN 54-7, montáž na strop | FX808313 | ks | 22 | 0 | 0
A1.55 | Samočinný opticko-dymový hlásič, EN 54-7, montáž do zdvojenej podlahy | 018006 | ks | 21 | 0 | 0
A1.56 | Pätica pre samočinné hlasiče požiaru štandard |  | ks | 43 | 0 | 0
A1.57 | Popisný štítok pre samočinné hlásiče požiaru do 3m | 802371 | ks | 22 | 0 | 0
A1.58 | Popisný štítok pre samočinné hlásiče požiaru v zdvojenej podlahe | 802371 | ks | 21 | 0 | 0
A1.59 | Nasávací dymový detektor ASD 535-2/4 | 805590 | ks | 9 | 0 | 0
A1.60 | Dymový senzor SSD 535-3 | 11-2000018-01-02 | ks | 18 | 0 | 0
A1.61 | Skrinka filtra pre trubky 25mm s filtračnou vložkou, FBS 25 PC | 11-2000010-01-02 | ks | 18 | 0 | 0
A1.62 | Filtračná vložka (sada 5ks) | 50-0500143-01-02 | ks | 4 | 0 | 0
A1.63 | Serial Interface Modul SIM 35 | 50-0500410-02-02 | ks | 9 | 0 | 0
A1.64 | Network Control Unit NCU 900 - sietová jednotka | 11-2200000-01-04 | ks | 1 | 0 | 0
A1.65 | Remote Control Unit RCU 700 - ovládacie tablo pre vizualizáciu stavov ASD | 11-5000003-01-03 | ks | 1 | 0 | 0
A1.66 | RCU 700 Mounting Frame 19-1 RMF 19-1 | 11-5000004-01-03 | ks | 1 | 0 | 0
A1.67 | Platforma pre montáž sady ASD vrátane príslušenstva, na strop alebo stenu | 11-5000006-01-01 | ks | 1 | 0 | 0
A1.68 | I/O modul - Koppler, 4xIN/2xOUT, strážené výstupy | ASDPlatform | ks | 18 | 0 | 0
A1.69 | Relé I/F modul pre ASD 535 | 808613.10 | ks | 9 | 0 | 0
A1.70 | Modul rozhrania XLM 35 pre ASD 535 a iné špeciálne hlásiče | 11-2200031-01-01 | ks | 9 | 0 | 0
A1.71 | Externý sieťový zdroj 24V/2A ELMDENE v kovovej skrinke, 54-4 | XLM 35 | ks | 4 | 0 | 0
A1.72 | Akumulátor bezúdržbový 12V/7h, VdS | STX2402-E | ks | 8 | 0 | 0
A2 | MATERIÁL
A2.1 | Skladom u obstárávateľa (nedodáva sa)
A2.1.1 | Úprava potrubia nasávacích dymových detektorov FT - Trubka PVC 25mm | 3220143 | m | 270 | 0 | 0
A2.1.2 | Oblúk 90 ° PVC 25mm | 3220214 | ks | 32 | 0 | 0
A2.1.3 | T spojka PVC 25 mm | 3220141 | ks | 8 | 0 | 0
A2.1.4 | Súmerná spojka PVC 25 mm | 3220144 | ks | 32 | 0 | 0
A2.1.5 | Zakončenie PVC 25 mm | 3220140 | ks | 8 | 0 | 0
A2.1.6 | Príchytka klip pre trubky 25mm |  | ks | 40 | 0 | 0
A2.1.7 | Príchytka trubky o konštrukciu zdvojenej podlahy |  | ks | 32 | 0 | 0
A2.1.8 | Čistič trubiek, balenie 1l | 50-0500437-01-01 | ks | 1 | 0 | 0
A2.1.9 | Kábel napájací 230V s funkčnosťou pri požiari, FE180/E30 (3x1,5/1kW) | 1-CHKE-J 3x1,5 | m | 5 | 0 | 0
A2.1.10 | Kábel signálny s funkčnosťou pri požiari, FE180/E30, B2ca, s1, d1, a1 | JE-H(ST)H-V 1x2x0,8 PS30 | m | 540 | 0 | 0
A2.1.11 | Kábel signálny s funkčnosťou pri požiari, FE180/E30, B2ca, s1, d1, a2 | JE-H(ST)H-V 2x2x0,8 PS30 | m | 280 | 0 | 0
A2.1.12 | CYA 6 zž izolovaný vodič |  | m | 10 | 0 | 0
A2.1.13 | Plastový štítok na označenie káblu |  | ks | 40 | 0 | 0
A2.1.14 | Kovová káblová príchytka Hilti pre káblové zväzky (montáž stena / strop) | X-EKB-FE-MX | ks | 50 | 0 | 0
A2.1.15 | Kovová káblová príchytka OBO grip pre káblové zväzky (montáž stena / strop) | OBO 2207028 | ks | 80 | 0 | 0
A2.1.16 | Káblové príchytky PS30min. s príslušenstvom, jednoduchá / dvojnásobná | X-FB / X-DFB | ks | 40 | 0 | 0
A2.1.17 | Elektroinštalačný kovový žľab 100x60mm + veko + úchyty, PS30, kovové kotvenie | KZI60x100 | m | 18 | 0 | 0
A2.1.18 | Elektroinštalačná PVC rúrka, pevná d20 | HFIR | m | 60 | 0 | 0
A2.1.19 | Elektroinštalačná PVC rúrka, ohybná d20 | HFX | m | 25 | 0 | 0
A2.1.20 | Príchytky - klip pre rúrky d20 | HCL | ks | 100 | 0 | 0
A2.2 | Nie je skladom u obstárávateľa (dodáva sa)
A2.2.1 | Úprava potrubia nasávacích dymových detektorov FT - Trubka PVC 25mm | 3220143 | ks | 62 |  | 0
A2.2.2 | Oblúk 90 ° PVC 25mm | 3220214 | ks | 8 |  | 0
A2.2.3 | T spojka PVC 25 mm | 3220141 | ks | 4 |  | 0
A2.2.4 | Súmerná spojka PVC 25 mm | 3220144 | ks | 6 |  | 0
A2.2.5 | Zakončenie PVC 25 mm | 3220140 | ks | 2 |  | 0
A2.2.6 | Sada nasávacieho bodu pružná hadica + T kus s redukciou + prechodka so závitom, PVC | 3220360 | ks | 1 |  | 0
A2.2.7 | Príchytka klip pre trubky 25mm | CL25 | ks | 12 |  | 0
A2.2.8 | Komunikačné rozhranie 16 vstupov | MOXA ioLogik E1210 | ks | 4 |  | 0
A2.2.9 | Priemyselný prevodník POE na 12/24V, 802.3at (PoE+ do 30 W) | PLANET IPOE-162S | ks | 1 |  | 0
A2.2.10 | Ostatný montážny a technologický materiál |  | kpl | 1 |  | 0
B | PRÁCE
B1 | Montážne a inštalačné práce
B1.1 | Vedúci montážno-technický pracovník pre SHZ zariadenia |  | človekodeň | 7 |  | 0
B1.2 | Výrobcom certifikovaný technik pre dodávané SHZ zariadenia |  | človekodeň | 14 |  | 0
B1.3 | Montážno-technický pracovník pre SHZ zariadenia |  | človekodeň | 50 |  | 0
B1.4 | Pomocný pracovník pre montáž SHZ |  | človekodeň | 15 |  | 0
B1.5 | Revízny technik - VTZ elektrické |  | človekodeň | 5 |  | 0
B2 | Oživenie, uvedenie do prevádzkky, revízie, otestovanie a dokončovacie práce
B2.1 | Vedúci montážno-technický pracovník pre SHZ zariadenia |  | človekodeň | 3 |  | 0
B2.2 | Výrobcom certifikovaný technik pre dodávané SHZ zariadenia |  | človekodeň | 2 |  | 0
B2.3 | Montážno-technický pracovník pre SHZ zariadenia |  | človekodeň | 10 |  | 0
B2.4 | Pomocný pracovník pre montáž SHZ |  | človekodeň | 5 |  | 0
B2.5 | Revízny technik - VTZ elektrické |  | človekodeň | 1 |  | 0
B3 | Implementácia do monitorovacieho systému non IT (SCADA) a riadiaceho systému BS (WINMAG)
B3.1 | Implementácia do monitorovacieho systému non IT (SCADA) |  | človekodeň | 15 |  | 0
B3.2 | Implementácia do riaidaceho systému WINMAG |  | človekodeň | 30 |  | 0
C | VEDĽAJŠIE ROZPOČTOVÉ NÁKLADY | D
C1 | Prevádzkové vplyvy (stavebné práce budú prebiehať za plnej prevádzky DC) | R | % | 3 |  | 0
C2 | Sťažené podmienky (stavebné práce budú prebiehať za plnej prevádzky DC) | R | % | 3 |  | 0
C3 | Zariadenie staveniska | R | % | 4 |  | 0
C4 | Mimostavenisková doprava | R | % | 2 |  | 0
C5 | Kompletačná činnosť | R | % | 3 |  | 0
C6 | Príplatok za práce v nočných hodinách a cez víkendy (servisné okná) | R | kpl | 1 |  | 0
D | OSTATNÉ | D
D1 | Implementačná dokumentácia pre monitoring non IT (SCADA) | R | kpl | 1 |  | 0
D2 | Implementačná dokumentácia pre riadiaci systém BS (Winmag) | R | kpl | 1 |  | 0
D3 | Implementačná dokumentácia pre BS | R | kpl | 1 |  | 0
D4 | Dokumentácia skutočného vyhotovenia a sprievodná technická dokumentácia | R | kpl | 1 |  | 0
D5 | Protipožiarne opatrenia zo strany dodávateľa | R | kpl | 1 |  | 0
D6 | Geodetické zameranie technologie SHZ-R na stavbe pred realizáciou a po realizácii | R | kpl | 2 |  | 0
D7 | Zaškolenie obsluhy SHZ - riaidaca časť | R | kpl | 1 |  | 0
| SPOLU |  |  |  |  | 0

## D.1.4.2-SHZ-T
VÝKAZ VÝMER
Profesia: |  | D1.4.2 - SHZ plynové - Technológia SHZ
Investor: |  | DataCentrum, Cintorínska 5, 811 08 Bratislava
Miesto stavby: |  | Cintorínska 5, 811 08 Bratislava
Dátum: |  | 09/2026
Vypracoval: |  | Bc. Filip Sitár
P.č. | Popis položky | Referenčný typ | Merná jednotka | Množstvo | Jednotoková cena bez DPH | Cena bez DPH
A | Výmena SHZ - časť technológia SHZ
A1 | ZARIADENIA - skladom u obstarávateľa (nedodáva sa)
A1.1 | Batéria SHZ s príslušenstvom (SET1.1) pre hasivo FK-5-1-12, VdS, CE
A1.1.1 | Zásobník pre hasivo - m.č. 1.16 pre množstvo hasiva 155,7 kg - podľa prílohy č.2 technickej správy - Tab. č.1.2: ZDROJ HASIACEJ LÁTKY (fľaša + objímka), VdS, CE |  | ks | 3 | 0 | 0
A1.1.2 | Vypúšťací ventil s bezpečnostnou tlakovou poistkou, VdS |  | ks | 3 | 0 | 0
A1.1.3 | Vypúšťacia spojka 2", model FH-50HC |  | ks | 3 | 0 | 0
A1.1.4 | Sada pre ukotvenie a stabilizáciu fliaš o stenu pre batériu 3x150l |  | sada | 1 | 0 | 0
A1.1.5 | Manometer na zásobník, VdS |  | ks | 3 | 0 | 0
A1.1.6 | Manifold 3" pre 3x150 nádobu s prírubou a konektorom na montáž tlakového spínača |  | ks | 1 | 0 | 0
A1.2 | Modulárna sada zásobníka SHZ s príslušenstvom (SET1.2) pre hasivo FK-5-1-12, VdS, CE
A1.2.1 | Zásobník pre hasivo - m.č. 1.23 pre množstvo hasiva 76,8 kg - podľa prílohy č.2 technickej správy - Tab. č.1.2: ZDROJ HASIACEJ LÁTKY (fľaša + objímka), VdS, CE |  | ks | 1 | 0 | 0
A1.2.2 | Vypúšťací ventil s bezpečnostnou tlakovou poistkou, VdS |  | ks | 1 | 0 | 0
A1.2.3 | Vypúšťacia spojka 2", model FH-50HC |  | ks | 1 | 0 | 0
A1.2.4 | Sada pre ukotvenie a stabilizáciu tlakovej nádoby o stenu |  | sada | 1 | 0 | 0
A1.2.5 | Manometer na zásobník, VdS |  | ks | 1 | 0 | 0
A1.3 | Modulárna sada zásobníka SHZ s príslušenstvom (SET1.3) pre hasivo FK-5-1-12, VdS, CE
A1.3.1 | Zásobník pre hasivo - m.č. 1.24 pre množstvo hasiva 123,3, kg - podľa prílohy č.2 technickej správy - Tab. č.1.2: ZDROJ HASIACEJ LÁTKY (fľaša + objímka), VdS, CE |  | ks | 1 | 0 | 0
A1.3.2 | Vypúšťací ventil s bezpečnostnou tlakovou poistkou, VdS |  | ks | 1 | 0 | 0
A1.3.3 | Vypúšťacia spojka 2", model FH-50HC |  | ks | 1 | 0 | 0
A1.3.4 | Sada pre ukotvenie a stabilizáciu tlakovej nádoby o stenu |  | sada | 1 | 0 | 0
A1.3.5 | Manometer na zásobník, VdS |  | ks | 1 | 0 | 0
A1.4 | Batéria SHZ s príslušenstvom (SET1.4) pre hasivo FK-5-1-12, VdS, CE
A1.4.1 | Zásobník pre hasivo - m.č. 1.16 pre množstvo hasiva 155,6 kg - podľa prílohy č.2 technickej správy - Tab. č.1.2: ZDROJ HASIACEJ LÁTKY (fľaša + objímka), VdS, CE |  | ks | 3 | 0 | 0
A1.4.2 | Vypúšťací ventil s bezpečnostnou tlakovou poistkou, VdS |  | ks | 3 | 0 | 0
A1.4.3 | Vypúšťacia spojka 2", model FH-50HC |  | ks | 3 | 0 | 0
A1.4.4 | Sada pre ukotvenie a stabilizáciu fliaš o stenu pre batériu 3x150l |  | sada | 1 | 0 | 0
A1.4.5 | Manometer na zásobník, VdS |  | ks | 3 | 0 | 0
A1.4.6 | Manifold 3" pre 3x150 nádobu s prírubou a konektorom na montáž tlakového spínača |  | ks | 1 | 0 | 0
A1.5 | Modulárna sada zásobníka SHZ s príslušenstvom (SET1.5) pre hasivo FK-5-1-12, VdS, CE
A1.5.1 | Zásobník pre hasivo - m.č. 1.18 pre množstvo hasiva 99,8 kg - podľa prílohy č.2 technickej správy - Tab. č.1.2: ZDROJ HASIACEJ LÁTKY (fľaša + objímka), VdS, CE |  | ks | 1 | 0 | 0
A1.5.2 | Vypúšťací ventil s bezpečnostnou tlakovou poistkou, VdS |  | ks | 1 | 0 | 0
A1.5.3 | Vypúšťacia spojka 2", model FH-50HC |  | ks | 1 | 0 | 0
A1.5.4 | Sada pre ukotvenie a stabilizáciu tlakovej nádoby o stenu |  | sada | 1 | 0 | 0
A1.5.5 | Manometer na zásobník, VdS |  | ks | 1 | 0 | 0
A1.6 | Modulárna sada zásobníka SHZ s príslušenstvom (SET2) pre hasivo FK-5-1-12, VdS, CE
A1.6.1 | Zásobník pre hasivo - m.č. 1.24a pre množstvo hasiva 23,4 kg - podľa prílohy č.2 technickej správy - Tab. č.1.2: ZDROJ HASIACEJ LÁTKY (fľaša + objímka), VdS, CE |  | ks | 1 | 0 | 0
A1.6.2 | Vypúšťací ventil s bezpečnostnou tlakovou poistkou, VdS |  | ks | 1 | 0 | 0
A1.6.3 | Vypúšťacia pružná spojka 3/4", model FH-20HC |  | ks | 1 | 0 | 0
A1.6.4 | Sada pre ukotvenie a stabilizáciu tlakovej nádoby o stenu |  | sada | 1 | 0 | 0
A1.6.5 | Manometer na zásobník, VdS |  | ks | 1 | 0 | 0
A1.7 | Modulárna sada zásobníka SHZ s príslušenstvom (SET3) pre hasivo FK-5-1-12, VdS, CE, sada obsahuje:
A1.7.1 | Zásobník pre hasivo - m.č. 1.20 pre množstvo hasiva 88,3 kg - podľa prílohy č.2 technickej správy - Tab. č.1.2: ZDROJ HASIACEJ LÁTKY (fľaša + objímka), VdS, CE |  | ks | 1 | 0 | 0
A1.7.2 | Vypúšťací ventil s bezpečnostnou tlakovou poistkou, VdS |  | ks | 1 | 0 | 0
A1.7.3 | Vypúšťacia spojka 1 1/2", model FH-40HC |  | ks | 1 | 0 | 0
A1.7.4 | Sada pre ukotvenie a stabilizáciu tlakovej nádoby o stenu |  | sada | 1 | 0 | 0
A1.7.5 | Manometer na zásobník, VdS |  | ks | 1 | 0 | 0
A1.8 | Modulárna sada zásobníka SHZ s príslušenstvom (SET4) pre hasivo FK-5-1-12, VdS, CE
A1.8.1 | Zásobník pre hasivo - m.č. 1.24b pre množstvo hasiva 23,1 kg - podľa prílohy č.2 technickej správy - Tab. č.1.2: ZDROJ HASIACEJ LÁTKY (fľaša + objímka), VdS, CE |  | ks | 1 | 0 | 0
A1.8.2 | Vypúšťací ventil s bezpečnostnou tlakovou poistkou, VdS |  | ks | 1 | 0 | 0
A1.8.3 | Vypúšťacia pružná spojka 3/4", model FH-20HC |  | ks | 1 | 0 | 0
A1.8.4 | Sada pre ukotvenie a stabilizáciu tlakovej nádoby o stenu |  | sada | 1 | 0 | 0
A1.8.5 | Manometer na zásobník, VdS |  | ks | 1 | 0 | 0
A1.9 | Modulárna sada zásobníka SHZ s príslušenstvom (SET5) pre hasivo FK-5-1-12, VdS, CE
A1.9.1 | Zásobník pre hasivo - m.č. 1.13 pre množstvo hasiva 98,3 kg - podľa prílohy č.2 technickej správy - Tab. č.1.2: ZDROJ HASIACEJ LÁTKY (fľaša + objímka), VdS, CE |  | ks | 1 | 0 | 0
A1.9.2 | Vypúšťací ventil s bezpečnostnou tlakovou poistkou, VdS |  | ks | 1 | 0 | 0
A1.9.3 | Vypúšťacia spojka 2", model FH-50HC |  | ks | 1 | 0 | 0
A1.9.4 | Sada pre ukotvenie a stabilizáciu tlakovej nádoby o stenu |  | sada | 1 | 0 | 0
A1.9.5 | Manometer na zásobník, VdS |  | ks | 1 | 0 | 0
A2 | MATERIÁL
A2.1 | Skladom u obstárávateľa (nedodáva sa)
A2.1.1 | Hasiaca látka NOVEC 1230 3M (FK-5-1-12) |  | kg | 1470 | 0 | 0
A2.1.2 | Pilotný zásobník pre N2 2,0L / 200 Bar, VdS, CE (pilot obsahuje vypúšťací ventil RGS-MAM-11-4 / 12-4, manometer a bezpečnostnú tlakovú poistku) |  | ks | 1 | 0 | 0
A2.1.3 | Sada pre ukotvenie flaše PILOT o stenu |  | sada | 2 | 0 | 0
A2.1.4 | Pripojovací adaptér pre pilotný zásobník |  | ks | 2 | 0 | 0
A2.1.5 | Pripojovací adaptér pre aktivačný rozvod Cu |  | ks | 12 | 0 | 0
A2.1.6 | Tlaková spojka - Cu rúrka 6x4mm pre aktivačný rozvod + bicone adaptéry |  | m | 60 | 0 | 0
A2.1.7 | Elektrický aktivátor 24V DC |  | ks | 5 | 0 | 0
A2.1.8 | Manuálny aktivátor |  | ks | 5 | 0 | 0
A2.1.9 | Snímač zapojenia aktivátora na ventile |  | ks | 5 | 0 | 0
A2.1.10 | Pneumatický aktivátor |  | ks | 9 | 0 | 0
A2.1.11 | Pneumatický adaptér priechodzí - T konektor |  | ks | 8 | 0 | 0
A2.1.12 | Pneumatický adaptér ukončovací - L konektor |  | ks | 2 | 0 | 0
A2.1.13 | Tlakový NO spínač pre fľašu, 1/4" na vypúšťací ventil (pokles tlaku v zásobníku) do 80 Bar |  | ks | 13 | 0 | 0
A2.1.14 | Tlakový NO spínač pre fľašu, 1/4" na vypúšťací ventil (pokles tlaku v zásobníku) do 250 Bar |  | ks | 1 | 0 | 0
A2.1.15 | Tlakový spínač s relé kontaktom (vypustenie hasiva zo zásobníkov) |  | ks | 9 | 0 | 0
A2.1.16 | Tlaková spojka flexibilná, 1/4"/500mm |  | ks | 4 | 0 | 0
A2.1.17 | Tlaková spojka flexibilná, 1/4"/700mm |  | ks | 8 | 0 | 0
A2.1.18 | Odvzdušňiovací ventil pre aktivačnú linku pilotného zásobníka, mosadz |  | ks | 2 | 0 | 0
A2.1.19 | Vypúšťací adaptér - pripojenie tlakovej spojky k potrubiu 2" |  | ks | 3 | 0 | 0
A2.1.20 | Vypúšťací adaptér - pripojenie tlakovej spojky k potrubiu 1 1/2" |  | ks | 2 | 0 | 0
A2.1.21 | Vypúšťací adaptér - pripojenie tlakovej spojky k potrubiu 3/4" |  | ks | 2 | 0 | 0
A2.1.22 | Príruba 3" - pripojenie zberača k potrubnému rozvodu |  | ks | 2 | 0 | 0
A2.1.23 | Vypúšťacia hubica radiálna 360° / 3/8" |  | ks | 4 | 0 | 0
A2.1.24 | Kalibračná podložka pod hubicu 3/8" (Di xx,xx mm) |  | ks | 4 | 0 | 0
A2.1.25 | Vypúšťacia hubica radiálna 360° / 1/2" |  | ks | 4 | 0 | 0
A2.1.26 | Kalibračná podložka pod hubicu 1/2" (Di xx,xx mm) |  | ks | 4 | 0 | 0
A2.1.27 | Vypúšťacia hubica radiálna 360° / 3/4" |  | ks | 5 | 0 | 0
A2.1.28 | Kalibračná podložka pod hubicu 3/4" (Di xx,xx mm) |  | ks | 5 | 0 | 0
A2.1.29 | Vypúšťacia hubica radiálna 360° / 1" |  | ks | 9 | 0 | 0
A2.1.30 | Kalibračná podložka pod hubicu 1" (Di xx,xx mm) |  | ks | 9 | 0 | 0
A2.1.31 | Vypúšťacia hubica radiálna 360° / 1 1/2" |  | ks | 3 | 0 | 0
A2.1.32 | Kalibračná podložka pod hubicu 1 1/2" (Di xx,xx mm) |  | ks | 3 | 0 | 0
A2.1.33 | Vypúšťacia hubica radiálna 360° / 2" |  | ks | 8 | 0 | 0
A2.1.34 | Kalibračná podložka pod hubicu 2" (Di xx,xx mm) |  | ks | 8 | 0 | 0
A2.1.35 | Vypúšťacia hubica radiálna 360° / 1 1/4" |  | ks | 1 | 0 | 0
A2.1.36 | Kalibračná podložka pod hubicu 1 1/4" (Di xx,xx mm) |  | ks | 1 | 0 | 0
A2.1.37 | Štítok pre označenie hubíc |  | ks | 33 | 0 | 0
A2.1.38 | Potrubie pre rozvod SHZ DN 3/8" / Di 12,50, min. 30 bar, black pipe, spojky + šróbenia |  | m | 23 | 0 | 0
A2.1.39 | Potrubie pre rozvod SHZ DN 1/2" / Di 15,80, min. 30 bar, black pipe, spojky + šróbenia |  | m | 7 | 0 | 0
A2.1.40 | Potrubie pre rozvod SHZ DN 3/4" / Di 20,90, min. 30 bar, black pipe, spojky + šróbenia |  | m | 95 | 0 | 0
A2.1.41 | Potrubie pre rozvod SHZ DN 1" / Di 26,60, min. 30 bar, black pipe, spojky + šróbenia |  | m | 24 | 0 | 0
A2.1.42 | Potrubie pre rozvod SHZ DN 1 1/4" / Di 35,00, min. 30 bar, black pipe, spojky + šróbenia |  | m | 9 | 0 | 0
A2.1.43 | Potrubie pre rozvod SHZ DN 1 1/2" / Di 40,90, min. 30 bar, black pipe, spojky + šróbenia |  | m | 53 | 0 | 0
A2.1.44 | Potrubie pre rozvod SHZ DN 2" / Di 52,50, min. 30 bar, black pipe, spojky + šróbenia |  | m | 53 | 0 | 0
A2.1.45 | Potrubie pre rozvod SHZ DN 2 1/2" / Di 62,70, min. 30 bar, black pipe, spojky + šróbenia |  | m | 12 | 0 | 0
A2.1.46 | Potrubie pre rozvod SHZ DN 3" / Di 77,90, min. 30 bar, black pipe, spojky + šróbenia |  | m | 26 | 0 | 0
A2.1.47 | Povrchová úprava potrubí - náter základný + náter vrchný RAL3001 |  | sada | 1 | 0 | 0
A2.1.48 | Montážny materiál oceľ - šróbenia, úchyty, spojky, kolená (sada) |  | sada | 1 | 0 | 0
A2.1.49 | Montážna konzola do 400mm (rada MQK) pozinkovaná + potrubná príchytka + príslušenstvo |  | sada | 1 | 0 | 0
A2.1.50 | Montážna konzola do 600mm (rada MQK) pozinkovaná + potrubná príchytka + príslušenstvo) |  | sada | 1 | 0 | 0
A2.1.51 | Oceľová podložka pod tlakové nádoby, výška 45mm, RAL3001, protišmykový povrch |  | ks | 5 | 0 | 0
A2.1.52 | Montážny kovový profil 30x15mm/2m OBO |  | m | 40 | 0 | 0
A2.1.53 | Sťahovacie kovové pásky, 200mm |  | ks | 80 | 0 | 0
A2.1.54 | Kovová príchytka s okom, 6mm |  | ks | 81 | 0 | 0
A2.1.55 | Vodič pre ochranné pospojovanie zelenožltý |  | m | 15 | 0 | 0
A2.1.56 | Vodič pre ochranné pospojovanie zelenožltý |  | m | 20 | 0 | 0
A2.1.57 | Svorka zemniaca - Bernard ZSA16 |  | ks | 20 | 0 | 0
A2.1.58 | Cu pás 0,3x15mm / 10m |  | ks | 1 | 0 | 0
A2.2 | Nie je skladom u obstárávateľa (dodáva sa)
A2.2.1 | Vypúšťacia hubica radiálna 360° / 3/8" |  | ks | 1 |  | 0
A2.2.2 | Kalibračná podložka pod hubicu 3/8" (Di xx,xx mm) |  | ks | 1 |  | 0
A2.2.3 | Vypúšťacia hubica radiálna 360° / 1/2" |  | ks | 6 |  | 0
A2.2.4 | Kalibračná podložka pod hubicu 1/2" (Di xx,xx mm) |  | ks | 6 |  | 0
A2.2.5 | Vypúšťacia hubica radiálna 360° / 3/4" |  | ks | 2 |  | 0
A2.2.6 | Kalibračná podložka pod hubicu 3/4" (Di xx,xx mm) |  | ks | 2 |  | 0
A2.2.7 | Vypúšťacia hubica radiálna 360° / 1 1/4" |  | ks | 7 |  | 0
A2.2.8 | Kalibračná podložka pod hubicu 1 1/4" (Di xx,xx mm) |  | ks | 7 |  | 0
A2.2.9 | Štítok pre označenie hubíc |  | ks | 16 |  | 0
A2.2.10 | Potrubie pre rozvod SHZ DN 1/2" / Di 15,80, min. 30 bar, black pipe, spojky + šróbenia |  | m | 37 |  | 0
A2.2.11 | Potrubie pre rozvod SHZ DN 1" / Di 26,60, min. 30 bar, black pipe, spojky + šróbenia |  | m | 60 |  | 0
A2.2.12 | Potrubie pre rozvod SHZ DN 1 1/4" / Di 35,00, min. 30 bar, black pipe, spojky + šróbenia |  | m | 24 |  | 0
A2.2.13 | Potrubie pre rozvod SHZ DN 1 1/2" / Di 40,90, min. 30 bar, black pipe, spojky + šróbenia |  | m | 5 |  | 0
A2.2.14 | Potrubie pre rozvod SHZ DN 3" / Di 77,90, min. 30 bar, black pipe, spojky + šróbenia |  | m | 3 |  | 0
A2.2.15 | Ostatný montážny a technologický materiál |  | kpl | 1 |  | 0
B | PRÁCE
B1 | Montážne a inštalačné práce
B1.1 | Vedúci montážno-technický pracovník pre SHZ zariadenia |  | človekodeň | 15 |  | 0
B1.2 | Výrobcom certifikovaný technik pre dodávané SHZ zariadenia |  | človekodeň | 5 |  | 0
B1.3 | Montážno-technický pracovník pre SHZ zariadenia |  | človekodeň | 180 |  | 0
B1.4 | Pomocný pracovník pre montáž SHZ |  | človekodeň | 18 |  | 0
B1.5 | Revízny technik - VTZ tlakové a plynové |  | človekodeň | 2 |  | 0
B2 | Oživenie, uvedenie do prevádzkky, revízie, otestovanie a dokončovacie práce
B2.1 | Vedúci montážno-technický pracovník pre SHZ zariadenia |  | človekodeň | 5 |  | 0
B2.2 | Výrobcom certifikovaný technik pre dodávané SHZ zariadenia |  | človekodeň | 15 |  | 0
B2.3 | Montážno-technický pracovník pre SHZ zariadenia |  | človekodeň | 12 |  | 0
B2.4 | Pomocný pracovník pre montáž SHZ |  | človekodeň | 2 |  | 0
B2.5 | Revízny technik - VTZ tlakové a plynové |  | človekodeň | 18 |  | 0
C | VEDĽAJŠIE ROZPOČTOVÉ NÁKLADY | D
C1 | Prevádzkové vplyvy (stavebné práce budú prebiehať za plnej prevádzky DC) | R | % | 3 |  | 0
C2 | Sťažené podmienky (stavebné práce budú prebiehať za plnej prevádzky DC) | R | % | 3 |  | 0
C3 | Zariadenie staveniska | R | % | 4 |  | 0
C4 | Mimostavenisková doprava | R | % | 2 |  | 0
C5 | Kompletačná činnosť | R | % | 3 |  | 0
C6 | Príplatok za práce v nočných hodinách a cez víkendy (servisné okná) | R | kpl | 1 |  | 0
D | OSTATNÉ | D
D2 | Dokumentácia skutočného vyhotovenia a sprievodná technická dokumentácia | R | kpl | 1 |  | 0
D3 | Vykonanie kontrolnej prehliadky a skúšky funkčnosti stabilného hasiaceho zariadenia v zmysle § 14 ods.1. Vyhl. Ministerstva vnútra Slovenskej republiky č. 169/2006 Z. z. o konkrétnych vlastnostiach SHZ a o podmienkach ich prevádzkovania a zabezpečenia ich pravidelnej kontroly a v znení § 66 ods.1 písm. a) Zákona NR SR č.314/2001 o ochrane pred požiarmi v znení n. p. | R | kpl | 1 |  | 0
D4 | Geodetické zameranie technológie SHZ-T na stavbe na stavbe pred realizáciou a po realizácii | R | kpl | 2 |  | 0
D5 | Odvoz a ekologická likvidácia starého hasiva a technológie SHZ | R | kpl | 1 |  | 0
D6 | Zaškolenie obsluhy SHZ - technologická časť | R | kpl | 1 |  | 0
| SPOLU |  |  |  |  | 0