## Rekapitulácia stavby
Export Komplet | [27 empty] | 2.0 | ZAMOK |  |  |  | False | False | {f8c8db95-28ef-4985-9517-d34153156869}
[32 empty] | 0,01 | 20
[32 empty] | 0,01 | 20
|  | REKAPITULÁCIA STAVBY | [17 empty] | v --- nižšie sa nachádzajú doplnkové a pomocné údaje k zostavám --- v | [11 empty] | 0,001
|  | Kód: |  |  |  |  | 13-PONUKA | [24 empty] | 0,01
|  | Stavba: |  |  |  |  | Rekonštrukcia objektu Ústavu anorganickej chémie SAV | [24 empty] | 0,01
|  | JKSO: | [13 empty] | KS: | [15 empty] | 0,01
|  | Miesto: | [13 empty] | Dátum: |  | 16. 8. 2021 | [13 empty] | 0,01
0,01
|  | Objednávateľ: | [13 empty] | IČO: | [15 empty] | 0,01
[16 empty] | IČ DPH: | [15 empty] | 0,01
0,01
|  | Zhotoviteľ: | [13 empty] | IČO: | [15 empty] | 0,01
|  |  | ROKO SLOVAKIA s.r.o. | [12 empty] | IČ DPH: | [15 empty] | 0,01
False
|  | Projektant: | [13 empty] | IČO: | [15 empty] | False
[16 empty] | IČ DPH: | [15 empty] | True
0,01
|  | Spracovateľ: | [13 empty] | IČO: | [15 empty] | 0,01
[16 empty] | IČ DPH: | [15 empty] | True
Poznámka:
|  | Náklady z rozpočtov | [13 empty] | 1219219.79
|  | Ostatné náklady zo súhrnného listu | [13 empty] | 0
|  | Cena bez DPH | [13 empty] | 1219219.79
[8 empty] | Sadzba dane |  |  | Základ dane |  |  |  |  | Výška dane
|  | DPH |  | základná |  |  |  | 20% |  |  | 0 |  |  |  |  | 0
|  |  |  | znížená |  |  |  | 20% |  |  | 1219219.79 |  |  |  |  | 243843.96
|  |  |  | zákl. prenesená |  |  |  | 20% |  |  | 0 |  |  |  |  | 0
|  |  |  | zníž. prenesená |  |  |  | 20% |  |  | 0 |  |  |  |  | 0
|  |  |  | nulová |  |  |  | 0% |  |  | 0 |  |  |  |  | 0
|  | Cena s DPH | [6 empty] | v |  |  | EUR |  |  |  | 1463063.75
|  | Projektant | [11 empty] | Spracovateľ
|  | Dátum a podpis: | [7 empty] | Pečiatka |  |  |  | Dátum a podpis: |  |  | Pečiatka
|  | Objednávateľ | [11 empty] | Zhotoviteľ
|  | Dátum a podpis: | [7 empty] | Pečiatka |  |  |  | Dátum a podpis: |  |  | Pečiatka
REKAPITULÁCIA OBJEKTOV STAVBY
| Kód: | [6 empty] | 13-PONUKA
| Stavba: | [6 empty] | Rekonštrukcia objektu Ústavu anorganickej chémie SAV
| Miesto: | [13 empty] | Dátum: |  | 16. 8. 2021
| Objednávateľ: | [13 empty] | Projektant: |  |  |  |  | Informatívne údaje z listov zákaziek
| Zhotoviteľ: | [6 empty] | ROKO SLOVAKIA s.r.o. | [6 empty] | Spracovateľ:
| Kód |  |  |  | Popis | [7 empty] | Cena bez DPH [EUR] |  |  |  |  | Cena s DPH [EUR] | Typ | z toho Ostat. náklady [EUR] | DPH [EUR] | Normohodiny [h] | DPH základná [EUR] | DPH znížená [EUR] | DPH základná prenesená [EUR] | DPH znížená prenesená [EUR] | Základňa DPH základná | Základňa DPH znížená | Základňa DPH zákl. prenesená | Základňa DPH zníž. prenesená | Základňa DPH nulová
| 1) Náklady z rozpočtov | [11 empty] | 1219219.79 |  |  |  |  | 1463063.75 |  | 0 | 243843.96 | 13834.0496 | 0 | 243843.96 | 0 | 0 | 0 | 1219219.79 | 0 | 0 | 0 | D | 0 | ###NOIMPORT### | IMPORT | {f8c8db95-28ef-4985-9517-d34153156869} | {00000000-0000-0000-0000-000000000000}
/ |  | 1 |  |  |  | SO O1 Vlastna stavba | [6 empty] | 1192982.81 |  |  |  |  | 1431579.37 | STA | 0 | 238596.56 | 13241.3958 | 0 | 238596.56 | 0 | 0 | 0 | 1192982.81 | 0 | 0 | 0 |  | 1 |  | IMPORT | {07d7c560-b001-42a3-ae71-67f54e76c99a} | {f8c8db95-28ef-4985-9517-d34153156869} | 0
/ |  | 2 |  |  |  | SO O2,O3 Vodovod, kanalizácia | [6 empty] | 6676.83 |  |  |  |  | 8012.2 | STA | 0 | 1335.37 | 182.9097 | 0 | 1335.37 | 0 | 0 | 0 | 6676.83 | 0 | 0 | 0 |  | 1 |  | IMPORT | {d7e0df34-57fe-464a-98c7-05baa5e4a506} | {f8c8db95-28ef-4985-9517-d34153156869} | 0
/ |  | 3 |  |  |  | SO 05 Prípojka NN | [6 empty] | 11245.41 |  |  |  |  | 13494.49 | STA | 0 | 2249.08 | 218.9441 | 0 | 2249.08 | 0 | 0 | 0 | 11245.41 | 0 | 0 | 0 |  | 1 |  | IMPORT | {53586bd0-9887-4dfc-b3ad-baa14d4dec39} | {f8c8db95-28ef-4985-9517-d34153156869} | 0
/ |  | 4 |  |  |  | SO O6 Spevnene plochy | [6 empty] | 8314.74 |  |  |  |  | 9977.69 | STA | 0 | 1662.95 | 190.8001 | 0 | 1662.95 | 0 | 0 | 0 | 8314.74 | 0 | 0 | 0 |  | 1 |  | IMPORT | {3655a833-7066-4461-99c1-8a17eb7db5f7} | {f8c8db95-28ef-4985-9517-d34153156869} | 0
| 2) Ostatné náklady zo súhrnného listu | [11 empty] | 0 |  |  |  |  | 0 |  | Percent. zadanie [% nákladov rozpočtu] | Zaradenie nákladov | DPH | DPH [EUR]
| Celkové náklady za stavbu 1) + 2) | [11 empty] | 1219219.79 |  |  |  |  | 1463063.75

## 1 - SO O1 Vlastna stavba
{07d7c560-b001-42a3-ae71-67f54e76c99a}
0
| KRYCÍ LIST ROZPOČTU | [7 empty] | v --- nižšie sa nachádzajú doplnkové a pomocné údaje k zostavám --- v | [8 empty] | False
Stavba:
Rekonštrukcia objektu Ústavu anorganickej chémie SAV
Objekt:
1 - SO O1 Vlastna stavba
| JKSO: |  |  |  |  | KS:
| Miesto: |  |  |  |  | Dátum: | 16. 8. 2021
| Objednávateľ: |  |  |  |  | IČO:
IČ DPH:
| Zhotoviteľ: |  |  |  |  | IČO:
|  | ROKO SLOVAKIA s.r.o. |  |  |  | IČ DPH:
| Projektant: |  |  |  |  | IČO:
IČ DPH:
| Spracovateľ: |  |  |  |  | IČO:
IČ DPH:
Poznámka:
| Náklady z rozpočtu | [5 empty] | 1192982.81
| Ostatné náklady | [5 empty] | 0
| Cena bez DPH | [5 empty] | 1192982.81
|  |  | Základ dane |  |  | Sadzba dane | Výška dane
| DPH | základná | 0 |  |  | 20% | 0
|  | znížená | 1192982.81 |  |  | 20% | 238596.56
|  | zákl. prenesená | 0 |  |  | 20% | 0
|  | zníž. prenesená | 0 |  |  | 20% | 0
|  | nulová | 0 |  |  | 0% | 0
| Cena s DPH |  |  | v | EUR |  | 1431579.37
| Projektant |  |  | Spracovateľ
| Dátum a podpis: |  | Pečiatka | Dátum a podpis: |  |  | Pečiatka
| Objednávateľ |  |  | Zhotoviteľ
| Dátum a podpis: |  | Pečiatka | Dátum a podpis: |  |  | Pečiatka
REKAPITULÁCIA ROZPOČTU
Stavba:
Rekonštrukcia objektu Ústavu anorganickej chémie SAV
Objekt:
1 - SO O1 Vlastna stavba
Miesto: | [5 empty] | Dátum: | 16. 8. 2021
Objednávateľ: | [5 empty] | Projektant:
Zhotoviteľ: |  |  | ROKO SLOVAKIA s.r.o. |  |  | Spracovateľ:
Kód dielu - Popis | [6 empty] | Cena celkom [EUR]
1) Náklady z rozpočtu | [6 empty] | 1192982.81 | [11 empty] | -1
| HSV - Práce a dodávky HSV | [5 empty] | 248172.48
| 1 - Zemné práce | [5 empty] | 11824.08
| 2 - Zakladanie | [5 empty] | 33109.48
| 3 - Zvislé a kompletné konštrukcie | [5 empty] | 49962.51
| 4 - Vodorovné konštrukcie | [5 empty] | 64720.77
| 6 - Úpravy povrchov, podlahy, osadenie | [5 empty] | 57686.12
| 9 - Ostatné konštrukcie a práce-búranie | [5 empty] | 18712.24
| 99 - Presun hmôt HSV | [5 empty] | 12157.28
| PSV - Práce a dodávky PSV | [5 empty] | 586921.5
| 711 - Izolácie proti vode a vlhkosti | [5 empty] | 11339.07
| 712 - Izolácie striech, povlakové krytiny | [5 empty] | 14520.71
| 713 - Izolácie tepelné | [5 empty] | 26303.54
| 721 - Zdravotechnika - vnútorná kanalizácia | [5 empty] | 8707.56
| 722 - Zdravotechnika - vnútorný vodovod | [5 empty] | 5852.23
| 723 - Zdravotechnika - vnútorný plynovod | [5 empty] | 1749.88
| 725 - Zdravotechnika - zariaďovacie predmety | [5 empty] | 13198.24
| 731 - Ústredné kúrenie - kotolne | [5 empty] | 20107.89
| 732 - Ústredné kúrenie - strojovne | [5 empty] | 2280.64
| 733 - Ústredné kúrenie - rozvodné potrubie | [5 empty] | 19626.5
| 734 - Ústredné kúrenie - armatúry | [5 empty] | 2157.99
| 735 - Ústredné kúrenie - vykurovacie telesá | [5 empty] | 10785.28
| 763 - Konštrukcie - drevostavby | [5 empty] | 41097.46
| 764 - Konštrukcie klampiarske | [5 empty] | 7394.45
| 766 - Konštrukcie stolárske | [5 empty] | 18172.34
| 767 - Konštrukcie doplnkové kovové | [5 empty] | 170345.51
| 769 - Montáže vzduchotechnických zariadení | [5 empty] | 78478.74
| 771 - Podlahy z dlaždíc | [5 empty] | 22402.04
| 776 - Podlahy povlakové | [5 empty] | 10258.6
| 781 - Obklady | [5 empty] | 19197.47
| 783 - Nátery | [5 empty] | 59861.9
| 784 - Maľby | [5 empty] | 23083.46
| M - Práce a dodávky M | [5 empty] | 357888.83
| 21-M - Elektromontáže | [5 empty] | 99276.89
| 43-M - Montáž oceľových konštrukcií | [5 empty] | 257036.5
| 46-M - Zemné práce vykonávané pri externých montážnych prácach | [5 empty] | 1575.44
2) Ostatné náklady | [6 empty] | 0 |  |  | DPH
Celkové náklady za stavbu 1) + 2) | [6 empty] | 1192982.81
ROZPOČET
Stavba:
Rekonštrukcia objektu Ústavu anorganickej chémie SAV
Objekt:
1 - SO O1 Vlastna stavba
Miesto: | [5 empty] | Dátum: | 16. 8. 2021
Objednávateľ: | [5 empty] | Projektant:
Zhotoviteľ: |  |  | ROKO SLOVAKIA s.r.o. |  |  | Spracovateľ:
PČ | Typ | Kód | Popis | MJ | Množstvo | J.cena [EUR] | Cena celkom [EUR] | Cenová sústava |  | DPH | J. Nh [h] | Nh celkom [h] | J. hmotnosť [t] | Hmotnosť celkom [t] | J. suť [t] | Suť Celkom [t]
Náklady z rozpočtu | [6 empty] | 1192982.81 |  |  |  |  | 13241.3958 |  | 1427.0844 |  | 0 |  | D | -1 | [7 empty] | 1192982.81
| D | HSV | Práce a dodávky HSV |  |  |  | 248172.48 |  |  |  |  | 5168.2702 |  | 1398.1973 |  | 0 | 1 | D | 0 | ROZPOCET | [6 empty] | 248172.48
| D | 1 | Zemné práce |  |  |  | 11824.08 |  |  |  |  | 390.9086 |  | 0 |  | 0 | 1 | D | 1 | ROZPOCET | [6 empty] | 11824.08
1 | K | 111101101 | Odstránenie travín a trstia s príp. nutným premiestnením a s uložením na hromady do 50 m, pri celkovej ploche do 1000m2 | m2 | 675 | 0.15 | 101.25 |  |  | znížená | 0.01 | 6.75 | 0 | 0 | 0 | 0 | 4 | K | 2 | ROZPOCET | 0 | 101.25 | 0 | 0 | 0 | 2 | 101.25 | 4 | 2
2 | K | 122201102 | Odkopávka a prekopávka nezapažená v hornine 3, nad 100 do 1000 m3 | m3 | 135 | 4.43 | 598.05 |  |  | znížená | 0.243 | 32.805 | 0 | 0 | 0 | 0 | 4 | K | 2 | ROZPOCET | 0 | 598.05 | 0 | 0 | 0 | 2 | 598.05 | 4 | 4
3 | K | 132201101 | Výkop ryhy do šírky 600 mm v horn.3 do 100 m3 | m3 | 55.948 | 36.82 | 2060.01 |  |  | znížená | 2.514 | 140.6533 | 0 | 0 | 0 | 0 | 4 | K | 2 | ROZPOCET | 0 | 2060.01 | 0 | 0 | 0 | 2 | 2060.01 | 4 | 6
4 | K | 132201109 | Príplatok k cene za lepivost pri hlbení rýh šírky do 600 mm zapažených i nezapažených s urovnaním dna v hornine 3 | m3 | 55.948 | 10.41 | 582.42 |  |  | znížená | 0.613 | 34.2961 | 0 | 0 | 0 | 0 | 4 | K | 2 | ROZPOCET | 0 | 582.42 | 0 | 0 | 0 | 2 | 582.42 | 4 | 8
5 | K | 132201201 | Výkop ryhy šírky 600-2000mm horn.3 do 100m3 | m3 | 78.83 | 22.52 | 1775.25 |  |  | znížená | 1.509 | 118.9545 | 0 | 0 | 0 | 0 | 4 | K | 2 | ROZPOCET | 0 | 1775.25 | 0 | 0 | 0 | 2 | 1775.25 | 4 | 10
6 | K | 132201209 | Príplatok k cenám za lepivost pri hlbení rýh š. nad 600 do 2 000 mm zapaž. i nezapažených, s urovnaním dna v hornine 3 | m3 | 78.83 | 1.25 | 98.54 |  |  | znížená | 0.08 | 6.3064 | 0 | 0 | 0 | 0 | 4 | K | 2 | ROZPOCET | 0 | 98.54 | 0 | 0 | 0 | 2 | 98.54 | 4 | 12
7 | K | 162501102 | Vodorovné premiestnenie výkopku po spevnenej ceste z horniny tr.1-4, do 100 m3 na vzdialenosť do 3000 m | m3 | 134.778 | 4.89 | 659.06 |  |  | znížená | 0.071 | 9.5692 | 0 | 0 | 0 | 0 | 4 | K | 2 | ROZPOCET | 0 | 659.06 | 0 | 0 | 0 | 2 | 659.06 | 4 | 14
8 | K | 162501105 | Vodorovné premiestnenie výkopku po spevnenej ceste z horniny tr.1-4, do 100 m3, príplatok k cene za každých dalšich a začatých 1000 m | m3 | 3234.672 | 0.49 | 1584.99 |  |  | znížená | 0.00737 | 23.8395 | 0 | 0 | 0 | 0 | 4 | K | 2 | ROZPOCET | 0 | 1584.99 | 0 | 0 | 0 | 2 | 1584.99 | 4 | 16
9 | K | 171201202 | Uloženie sypaniny na skládky nad 100 do 1000 m3 | m3 | 134.778 | 0.78 | 105.13 |  |  | znížená | 0.008 | 1.0782 | 0 | 0 | 0 | 0 | 4 | K | 2 | ROZPOCET | 0 | 105.13 | 0 | 0 | 0 | 2 | 105.13 | 4 | 18
10 | K | 171209002 | Poplatok za skladovanie - zemina a kamenivo (17 05) ostatné | t | 134.778 | 12.81 | 1726.51 |  |  | znížená | 0 | 0 | 0 | 0 | 0 | 0 | 4 | K | 2 | ROZPOCET | 0 | 1726.51 | 0 | 0 | 0 | 2 | 1726.51 | 4 | 20
11 | K | 174101001 | Zásyp sypaninou so zhutnením jám, šachiet, rýh, zárezov alebo okolo objektov do 100 m3 | m3 | 68.828 | 4.18 | 287.7 |  |  | znížená | 0.242 | 16.6564 | 0 | 0 | 0 | 0 | 4 | K | 2 | ROZPOCET | 0 | 287.7 | 0 | 0 | 0 | 2 | 287.7 | 4 | 22
12 | M | 5833752900 | Štrkopiesok preddrvený 0-45 n | m3 | 68.828 | 32.62 | 2245.17 |  |  | znížená | 0 | 0 | 0 | 0 | 0 | 0 | 8 | M | 2 | ROZPOCET | 0 | 2245.17 | 0 | 0 | 0 | 2 | 2245.17 | 4 | 24
| D | 2 | Zakladanie |  |  |  | 33109.48 |  |  |  |  | 252.544 |  | 593.8691 |  | 0 | 1 | D | 1 | ROZPOCET | [6 empty] | 33109.48
13 | K | 271573001 | Násyp pod základové konštrukcie so zhutnením zo štrkopiesku fr.0-32 mm | m3 | 66.18 | 51.06 | 3379.15 |  |  | znížená | 1.0968 | 72.5862 | 2.07 | 136.9926 | 0 | 0 | 4 | K | 2 | ROZPOCET | 0 | 3379.15 | 0 | 0 | 0 | 2 | 3379.15 | 4 | 26
14 | K | 273321312 | Betón základových dosiek, železový (bez výstuže), tr. C 20/25 | m3 | 77.639 | 120.18 | 9330.66 |  |  | znížená | 0.61891 | 48.0516 | 2.2151 | 171.9808 | 0 | 0 | 4 | K | 2 | ROZPOCET | 0 | 9330.66 | 0 | 0 | 0 | 2 | 9330.66 | 4 | 28
15 | K | 273351215 | Debnenie stien základových dosiek, zhotovenie-dielce | m2 | 26.4 | 15.4 | 406.56 |  |  | znížená | 0.358 | 9.4512 | 0.011492 | 0.3034 | 0 | 0 | 4 | K | 2 | ROZPOCET | 0 | 406.56 | 0 | 0 | 0 | 2 | 406.56 | 4 | 30
16 | K | 273351216 | Debnenie stien základových dosiek, odstránenie-dielce | m2 | 26.4 | 3.39 | 89.5 |  |  | znížená | 0.199 | 5.2536 | 0 | 0 | 0 | 0 | 4 | K | 2 | ROZPOCET | 0 | 89.5 | 0 | 0 | 0 | 2 | 89.5 | 4 | 32
17 | K | 273361411 | Výstuž základových dosiek zo zváraných sietí mostných konštrukcií | t | 3.23 | 1587.75 | 5128.43 |  |  | znížená | 13.543 | 43.7439 | 1.0506 | 3.3934 | 0 | 0 | 4 | K | 2 | ROZPOCET | 0 | 5128.43 | 0 | 0 | 0 | 2 | 5128.43 | 4 | 34
18 | K | 274313521 | Betón základových pásov, prostý tr. C 12/15 | m3 | 13.836 | 101.6 | 1405.74 |  |  | znížená | 0.58055 | 8.0325 | 2.2354 | 30.9295 | 0 | 0 | 4 | K | 2 | ROZPOCET | 0 | 1405.74 | 0 | 0 | 0 | 2 | 1405.74 | 4 | 36
19 | K | 274313612 | Betón základových pásov, prostý tr. C 20/25 | m3 | 108.663 | 118.53 | 12879.83 |  |  | znížená | 0.58055 | 63.0843 | 2.2151 | 240.7031 | 0 | 0 | 4 | K | 2 | ROZPOCET | 0 | 12879.83 | 0 | 0 | 0 | 2 | 12879.83 | 4 | 38
20 | K | 279321411 | Betón základových múrov, železový (bez výstuže), tr. C 25/30 | m3 | 3.96 | 123.64 | 489.61 |  |  | znížená | 0.5911 | 2.3408 | 2.4157 | 9.5663 | 0 | 0 | 4 | K | 2 | ROZPOCET | 0 | 489.61 | 0 | 0 | 0 | 2 | 489.61 | 4 | 40
| D | 3 | Zvislé a kompletné konštrukcie |  |  |  | 49962.51 |  |  |  |  | 709.1528 |  | 148.5101 |  | 0 | 1 | D | 1 | ROZPOCET | [6 empty] | 49962.51
21 | K | 311321411 | Betón nadzákladových múrov, železový (bez výstuže) tr. C 25/30 | m3 | 5.83 | 129.39 | 754.34 |  |  | znížená | 1.0156 | 5.9208 | 2.416 | 14.0854 | 0 | 0 | 4 | K | 2 | ROZPOCET | 0 | 754.34 | 0 | 0 | 0 | 2 | 754.34 | 4 | 42
22 | K | 311351105 | Debnenie nadzákladových múrov obojstranné zhotovenie-dielce | m2 | 116.6 | 20.51 | 2391.47 |  |  | znížená | 0.44329 | 51.6876 | 0.01337 | 1.5589 | 0 | 0 | 4 | K | 2 | ROZPOCET | 0 | 2391.47 | 0 | 0 | 0 | 2 | 2391.47 | 4 | 44
23 | K | 311351106 | Debnenie nadzákladových múrov obojstranné odstránenie-dielce | m2 | 116.6 | 6.36 | 741.58 |  |  | znížená | 0.30845 | 35.9653 | 0 | 0 | 0 | 0 | 4 | K | 2 | ROZPOCET | 0 | 741.58 | 0 | 0 | 0 | 2 | 741.58 | 4 | 46
24 | K | 311361821 | Výstuž nadzákladových múrov 10505 | t | 0.749 | 2597.47 | 1945.51 |  |  | znížená | 35.7995 | 26.8138 | 1.0152 | 0.76039 | 0 | 0 | 4 | K | 2 | ROZPOCET | 0 | 1945.51 | 0 | 0 | 0 | 2 | 1945.51 | 4 | 48
25 | K | 311361821 | Výstuž nadzákladových múrov 10505 | t | 0.466 | 2597.47 | 1210.42 |  |  | znížená | 35.7995 | 16.6826 | 1.0152 | 0.47309 | 0 | 0 | 4 | K | 2 | ROZPOCET | 0 | 1210.42 | 0 | 0 | 0 | 2 | 1210.42 | 4 | 50
26 | K | 312271303 | Murivo výplňové (m3) PREMAC 50x30x25 s betónovou výplňou hr. 30 cm alebo ekvivalent | m3 | 33.506 | 225 | 7538.85 |  |  | znížená | 4.0222 | 134.7665 | 2.1171 | 70.9352 | 0 | 0 | 4 | K | 2 | ROZPOCET | 0 | 7538.85 | 0 | 0 | 0 | 2 | 7538.85 | 4 | 52
27 | K | 317165121 | Prekladový trámec YTONG šírky 150 mm, výšky 124 mm, dľžky 1150 mm alebo ekvivalent | ks | 17 | 33.37 | 567.29 |  |  | znížená | 0.17499 | 2.9748 | 0.02005 | 0.34085 | 0 | 0 | 4 | K | 2 | ROZPOCET | 0 | 567.29 | 0 | 0 | 0 | 2 | 567.29 | 4 | 54
28 | K | 317165122 | Prekladový trámec YTONG šírky 150 mm, výšky 124 mm, dľžky 1300 mm alebo ekvivalent | ks | 4 | 40.2 | 160.8 |  |  | znížená | 0.19441 | 0.77764 | 0.02421 | 0.09684 | 0 | 0 | 4 | K | 2 | ROZPOCET | 0 | 160.8 | 0 | 0 | 0 | 2 | 160.8 | 4 | 56
29 | K | 317165124 | Prekladový trámec YTONG šírky 150 mm, výšky 124 mm, dľžky 1750 mm alebo ekvivalent | ks | 10 | 53.83 | 538.3 |  |  | znížená | 0.22774 | 2.2774 | 0.03414 | 0.3414 | 0 | 0 | 4 | K | 2 | ROZPOCET | 0 | 538.3 | 0 | 0 | 0 | 2 | 538.3 | 4 | 58
30 | K | 317165300 | Nenosný preklad YTONG šírky 75 mm, výšky 249 mm, dľžky 1250 mm alebo ekvivalent | ks | 8 | 23.55 | 188.4 |  |  | znížená | 0.16171 | 1.2937 | 0.02045 | 0.1636 | 0 | 0 | 4 | K | 2 | ROZPOCET | 0 | 188.4 | 0 | 0 | 0 | 2 | 188.4 | 4 | 60
31 | K | 317166103 | Nosný preklad PORFIX, šírky 100 mm, výšky 250 mm, dľžky 1800 mm alebo ekvivalent | ks | 4 | 39.1 | 156.4 |  |  | znížená | 0.31406 | 1.2562 | 0.08262 | 0.33048 | 0 | 0 | 4 | K | 2 | ROZPOCET | 0 | 156.4 | 0 | 0 | 0 | 2 | 156.4 | 4 | 62
32 | K | 342272102 | Priečky z tvárnic YTONG hr. 100 mm P2-500 hladkých, na MVC a maltu YTONG (100x249x599) alebo ekvivalent | m2 | 452.603 | 29.88 | 13523.78 |  |  | znížená | 0.42428 | 192.0304 | 0 | 0 | 0 | 0 | 4 | K | 2 | ROZPOCET | 0 | 13523.78 | 0 | 0 | 0 | 2 | 13523.78 | 4 | 64
33 | K | 342272104 | Priečky z tvárnic YTONG hr. 150 mm P2-500 hladkých, na MVC a maltu YTONG (150x249x599) alebo ekvivalent | m2 | 536.87 | 37.71 | 20245.37 |  |  | znížená | 0.4409 | 236.706 | 0.11069 | 59.4238 | 0 | 0 | 4 | K | 2 | ROZPOCET | 0 | 20245.37 | 0 | 0 | 0 | 2 | 20245.37 | 4 | 66
| D | 4 | Vodorovné konštrukcie |  |  |  | 64720.77 |  |  |  |  | 1146.7194 |  | 321.4726 |  | 0 | 1 | D | 1 | ROZPOCET | [6 empty] | 64720.77
34 | K | 411321414 | Betón stropov doskových a trámových, železový tr. C 25/30 | m3 | 88.515 | 134.43 | 11899.07 |  |  | znížená | 1.2613 | 111.6484 | 2.4019 | 212.6039 | 0 | 0 | 4 | K | 2 | ROZPOCET | 0 | 11899.07 | 0 | 0 | 0 | 2 | 11899.07 | 4 | 68
35 | K | 411354175 | Podporná konštrukcia stropov výšky do 4 m pre zataženie do 20 kPa zhotovenie | m2 | 983.5 | 13.35 | 13129.73 |  |  | znížená | 0.57648 | 566.9681 | 0.08236 | 81.0011 | 0 | 0 | 4 | K | 2 | ROZPOCET | 0 | 13129.73 | 0 | 0 | 0 | 2 | 13129.73 | 4 | 70
36 | K | 411354176 | Podporná konštrukcia stropov výšky do 4 m pre zataženie do 20 kPa odstránenie | m2 | 983.5 | 3.56 | 3501.26 |  |  | znížená | 0.189 | 185.8815 | 0 | 0 | 0 | 0 | 4 | K | 2 | ROZPOCET | 0 | 3501.26 | 0 | 0 | 0 | 2 | 3501.26 | 4 | 72
37 | K | 411354236 | Debnenie stropu, zabudované s plechom vlnitým lesklým, výšky vln do 50 mm hr. 1,0 mm | m2 | 983.5 | 23.46 | 23072.91 |  |  | znížená | 0.14013 | 137.8179 | 0.01291 | 12.697 | 0 | 0 | 4 | K | 2 | ROZPOCET | 0 | 23072.91 | 0 | 0 | 0 | 2 | 23072.91 | 4 | 74
38 | K | 411362021 | Výstuž stropov doskových, trámových, vložkových,konzolových alebo balkónových, zo zváraných sietí KARI | t | 6.137 | 1847.12 | 11335.78 |  |  | znížená | 15.3049 | 93.9259 | 1.203 | 7.3826 | 0 | 0 | 4 | K | 2 | ROZPOCET | 0 | 11335.78 | 0 | 0 | 0 | 2 | 11335.78 | 4 | 76
39 | K | 430321414 | Schodiskové konštrukcie, betón železový tr. C 25/30 | m3 | 2.505 | 161.86 | 405.46 |  |  | znížená | 2.6436 | 6.6221 | 2.4158 | 6.0516 | 0 | 0 | 4 | K | 2 | ROZPOCET | 0 | 405.46 | 0 | 0 | 0 | 2 | 405.46 | 4 | 78
40 | K | 430361821 | Výstuž schodiskových konštrukcií z betonárskej ocele 10505 | t | 0.15 | 2715.54 | 407.33 |  |  | znížená | 40.1986 | 6.0298 | 1.0166 | 0.15249 | 0 | 0 | 4 | K | 2 | ROZPOCET | 0 | 407.33 | 0 | 0 | 0 | 2 | 407.33 | 4 | 80
41 | K | 430362021 | Výstuž schodiskových konštrukcií zo zváraných sietí z drôtov typu KARI | t | 0.06 | 1855.39 | 111.32 |  |  | znížená | 15.7248 | 0.94349 | 1.203 | 0.072178 | 0 | 0 | 4 | K | 2 | ROZPOCET | 0 | 111.32 | 0 | 0 | 0 | 2 | 111.32 | 4 | 82
42 | K | 431351121 | Debnenie do 4 m výšky - podest a podstupnových dosiek pôdorysne priamociarych zhotovenie | m2 | 22.841 | 31.5 | 719.49 |  |  | znížená | 1.2787 | 29.2077 | 0.066194 | 1.5119 | 0 | 0 | 4 | K | 2 | ROZPOCET | 0 | 719.49 | 0 | 0 | 0 | 2 | 719.49 | 4 | 84
43 | K | 431351122 | Debnenie do 4 m výšky - podest a podstupnových dosiek pôdorysne priamociarych odstránenie | m2 | 22.841 | 6.06 | 138.42 |  |  | znížená | 0.336 | 7.6746 | 0 | 0 | 0 | 0 | 4 | K | 2 | ROZPOCET | 0 | 138.42 | 0 | 0 | 0 | 2 | 138.42 | 4 | 86
| D | 6 | Úpravy povrchov, podlahy, osadenie |  |  |  | 57686.12 |  |  |  |  | 1426.8905 |  | 213.6418 |  | 0 | 1 | D | 1 | ROZPOCET | [6 empty] | 57686.12
44 | K | 612473182 | Vnútorná omietka vápennocement. zo suchých zmesí i v schodisku, muriva druhu, štuková | m2 | 1868.844 | 11.24 | 21005.81 |  |  | znížená | 0.38975 | 728.3819 | 0.0147 | 27.472 | 0 | 0 | 4 | K | 2 | ROZPOCET | 0 | 21005.81 | 0 | 0 | 0 | 2 | 21005.81 | 4 | 88
45 | K | 612473185 | Príplatok za zabudované omietniky v ploche stien (meria sa v m2 plochy) | m2 | 1868.844 | 2.46 | 4597.36 |  |  | znížená | 0.04636 | 86.6396 | 0.001764 | 3.2966 | 0 | 0 | 4 | K | 2 | ROZPOCET | 0 | 4597.36 | 0 | 0 | 0 | 2 | 4597.36 | 4 | 90
46 | K | 622451158 | Vonkajšia omietka cementová stien alebo štítov hladká škrabaná, v stupni zložitosti I až II | m2 | 61.386 | 36.82 | 2260.23 |  |  | znížená | 1.1018 | 67.6333 | 0.012684 | 0.77862 | 0 | 0 | 4 | K | 2 | ROZPOCET | 0 | 2260.23 | 0 | 0 | 0 | 2 | 2260.23 | 4 | 92
47 | K | 631312661 | Mazanina z betónu prostého (m3) tr. C 20/25 hr.nad 50 do 80 mm | m3 | 45.603 | 160.89 | 7337.07 |  |  | znížená | 3.1698 | 144.5538 | 2.2405 | 102.1727 | 0 | 0 | 4 | K | 2 | ROZPOCET | 0 | 7337.07 | 0 | 0 | 0 | 2 | 7337.07 | 4 | 94
48 | K | 631313611 | Mazanina z betónu prostého (m3) tr. C 16/20 hr.nad 80 do 120 mm | m3 | 0.467 | 142.01 | 66.32 |  |  | znížená | 2.5691 | 1.1998 | 2.1941 | 1.0246 | 0 | 0 | 4 | K | 2 | ROZPOCET | 0 | 66.32 | 0 | 0 | 0 | 2 | 66.32 | 4 | 96
49 | K | 631343721 | Mazanina z betónu lahkého (m3) hr.nad 80 do 120 mm | m3 | 42.894 | 204.4 | 8767.53 |  |  | znížená | 2.8271 | 121.2665 | 0.69892 | 29.9795 | 0 | 0 | 4 | K | 2 | ROZPOCET | 0 | 8767.53 | 0 | 0 | 0 | 2 | 8767.53 | 4 | 98
50 | K | 631362021 | Výstuž mazanín z betónov (z kameniva) a z lahkých betónov zo zváraných sietí z drôtov typu KARI | t | 3.448 | 1852.12 | 6386.11 |  |  | znížená | 15.7718 | 54.3811 | 1.203 | 4.1478 | 0 | 0 | 4 | K | 2 | ROZPOCET | 0 | 6386.11 | 0 | 0 | 0 | 2 | 6386.11 | 4 | 100
51 | K | 631571010 | Násyp z kameniva taženého na plochých strechách vodorovný alebo v spáde, s utlacením urovnaním povrchu | m3 | 23.83 | 83.57 | 1991.47 |  |  | znížená | 3.3781 | 80.4999 | 1.837 | 43.7757 | 0 | 0 | 4 | K | 2 | ROZPOCET | 0 | 1991.47 | 0 | 0 | 0 | 2 | 1991.47 | 4 | 102
52 | K | 642942111 | Osadenie ocelovej dverovej zárubne alebo rámu, plochy otvoru do 2,5 m2 | ks | 29 | 55.39 | 1606.31 |  |  | znížená | 3.0473 | 88.3714 | 0.017496 | 0.50738 | 0 | 0 | 4 | K | 2 | ROZPOCET | 0 | 1606.31 | 0 | 0 | 0 | 2 | 1606.31 | 4 | 104
53 | M | 5533108680 | Kovová zárubna šírky 300-1195 mm, výšky 500-1970 a 2100 mm, jednodielne zamurovacie | ks | 29 | 55.91 | 1621.39 |  |  | znížená | 0 | 0 | 0 | 0 | 0 | 0 | 8 | M | 2 | ROZPOCET | 0 | 1621.39 | 0 | 0 | 0 | 2 | 1621.39 | 4 | 106
54 | K | 642942221 | Osadenie ocelovej dverovej zárubne alebo rámu, plochy otvoru nad 2,5 do 4,5 m2 | ks | 14 | 70.46 | 986.44 |  |  | znížená | 3.8545 | 53.9633 | 0.034772 | 0.4868 | 0 | 0 | 4 | K | 2 | ROZPOCET | 0 | 986.44 | 0 | 0 | 0 | 2 | 986.44 | 4 | 108
55 | M | 5533108690 | Kovová zárubna šírky 1200-2600 mm, výšky 500-1970 a 2100 mm, jednodielne zamurovacie | ks | 14 | 75.72 | 1060.08 |  |  | znížená | 0 | 0 | 0 | 0 | 0 | 0 | 8 | M | 2 | ROZPOCET | 0 | 1060.08 | 0 | 0 | 0 | 2 | 1060.08 | 4 | 110
| D | 9 | Ostatné konštrukcie a práce-búranie |  |  |  | 18712.24 |  |  |  |  | 764.1881 |  | 120.7037 |  | 0 | 1 | D | 1 | ROZPOCET | [6 empty] | 18712.24
56 | K | 941941031 | Montáž lešenia ľahkého pracovného radového s podlahami šírky od 0,80 do 1,00 m, výšky do 10 m | m2 | 909.12 | 2.77 | 2518.26 |  |  | znížená | 0.132 | 120.0038 | 0.02571 | 23.3739 | 0 | 0 | 4 | K | 2 | ROZPOCET | 0 | 2518.26 | 0 | 0 | 0 | 2 | 2518.26 | 4 | 112
57 | K | 941941191 | Príplatok za prvý a každý další i začatý mesiac použitia lešenia lahkého pracovného radového s podlahami šírky od 0,80 do 1,00 m, výšky do 10 m | m2 | 1818.24 | 1.7 | 3091.01 |  |  | znížená | 0.006 | 10.9094 | 0 | 0 | 0 | 0 | 4 | K | 2 | ROZPOCET | 0 | 3091.01 | 0 | 0 | 0 | 2 | 3091.01 | 4 | 114
58 | K | 941941831 | Demontáž lešenia lahkého pracovného radového s podlahami šírky nad 0,80 do 1,00 m, výšky do 10 m | m2 | 1818.24 | 1.79 | 3254.65 |  |  | znížená | 0.092 | 167.2781 | 0.02571 | 46.747 | 0 | 0 | 4 | K | 2 | ROZPOCET | 0 | 3254.65 | 0 | 0 | 0 | 2 | 3254.65 | 4 | 116
59 | K | 941955002 | Lešenie lahké pracovné pomocné s výškou lešenovej podlahy nad 1,20 do 1,90 m | m2 | 983.5 | 4.9 | 4819.15 |  |  | znížená | 0.13828 | 135.9984 | 0.051386 | 50.5381 | 0 | 0 | 4 | K | 2 | ROZPOCET | 0 | 4819.15 | 0 | 0 | 0 | 2 | 4819.15 | 4 | 118
60 | K | 952901111 | Vyčistenie budov pri výške podlaží do 4m | m2 | 912.05 | 5.01 | 4569.37 |  |  | znížená | 0.32401 | 295.5133 | 4.9e-05 | 0.04469 | 0 | 0 | 4 | K | 2 | ROZPOCET | 0 | 4569.37 | 0 | 0 | 0 | 2 | 4569.37 | 4 | 120
61 | K | 974082112 | Vysekanie rýh pre vodice v omietke stien, v š. do 50 mm, -0,00200t | m | 1045 | 0.44 | 459.8 |  |  | znížená | 0.033 | 34.485 | 0 | 0 | 0 | 0 | 4 | K | 2 | ROZPOCET | 0 | 459.8 | 0 | 0 | 0 | 2 | 459.8 | 4 | 122
| D | 99 | Presun hmôt HSV |  |  |  | 12157.28 |  |  |  |  | 477.8669 |  | 0 |  | 0 | 1 | D | 1 | ROZPOCET | [6 empty] | 12157.28
62 | K | 998011002 | Presun hmôt pre budovy (801, 803, 812), zvislá konštr. z tehál, tvárnic, z kovu výšky do 12 m | t | 1452.483 | 8.37 | 12157.28 |  |  | znížená | 0.329 | 477.8669 | 0 | 0 | 0 | 0 | 4 | K | 2 | ROZPOCET | 0 | 12157.28 | 0 | 0 | 0 | 2 | 12157.28 | 4 | 124
| D | PSV | Práce a dodávky PSV |  |  |  | 586921.5 |  |  |  |  | 6628.155 |  | 28.8871 |  | 0 | 2 | D | 0 | ROZPOCET | [6 empty] | 586921.5
| D | 711 | Izolácie proti vode a vlhkosti |  |  |  | 11339.07 |  |  |  |  | 234.2864 |  | 0.56134 |  | 0 | 2 | D | 1 | ROZPOCET | [6 empty] | 11339.07
63 | K | 711111001 | Zhotovenie izolácie proti zemnej vlhkosti vodorovná náterom penetračným za studena | m2 | 517.59 | 0.27 | 139.75 |  |  | znížená | 0.01303 | 6.7442 | 0 | 0 | 0 | 0 | 16 | K | 2 | ROZPOCET | 0 | 139.75 | 0 | 0 | 0 | 2 | 139.75 | 16 | 126
64 | M | 1116315000 | Lak asfaltový ALP-PENETRAL v sudoch alebo ekvivalent | t | 0.155 | 2262.19 | 350.64 |  |  | znížená | 0 | 0 | 0 | 0 | 0 | 0 | 32 | M | 2 | ROZPOCET | 0 | 350.64 | 0 | 0 | 0 | 2 | 350.64 | 16 | 128
65 | K | 711131103 | Zhotovenie izolácie proti zemnej vlhkosti vodorovne, separačná fólia na sucho | m2 | 912.05 | 0.21 | 191.53 |  |  | znížená | 0.01001 | 9.1296 | 0 | 0 | 0 | 0 | 16 | K | 2 | ROZPOCET | 0 | 191.53 | 0 | 0 | 0 | 2 | 191.53 | 16 | 130
66 | M | 2830010400 | Parozábrana - fólia PE hrúbka 0,2 mm alebo ekvivalent | m2 | 1048.858 | 0.87 | 912.51 |  |  | znížená | 0 | 0 | 0 | 0 | 0 | 0 | 32 | M | 2 | ROZPOCET | 0 | 912.51 | 0 | 0 | 0 | 2 | 912.51 | 16 | 132
67 | K | 711141559 | Zhotovenie izolácie proti zemnej vlhkosti a tlakovej vode vodorovná NAIP pritavením | m2 | 1035.18 | 4.83 | 4999.92 |  |  | znížená | 0.21099 | 218.4126 | 0.00054226 | 0.56134 | 0 | 0 | 16 | K | 2 | ROZPOCET | 0 | 4999.92 | 0 | 0 | 0 | 2 | 4999.92 | 16 | 134
68 | M | 6283221000 | Asfaltovaný pás pre spodné vrstvy hydroizolačných systémov HYDROBIT V 60 S 35 alebo ekvivalent | m2 | 1190.457 | 3.65 | 4345.17 |  |  | znížená | 0 | 0 | 0 | 0 | 0 | 0 | 32 | M | 2 | ROZPOCET | 0 | 4345.17 | 0 | 0 | 0 | 2 | 4345.17 | 16 | 136
69 | K | 998711202 | Presun hmôt pre izoláciu proti vode v objektoch výšky nad 6 do 12 m | % | 127.036 | 3.1452 | 399.55 |  |  | znížená | 0 | 0 | 0 | 0 | 0 | 0 | 16 | K | 2 | ROZPOCET | 0 | 399.55 | 0 | 0 | 0 | 2 | 399.55 | 16 | 138
| D | 712 | Izolácie striech, povlakové krytiny |  |  |  | 14520.71 |  |  |  |  | 196.0399 |  | 0.10485 |  | 0 | 2 | D | 1 | ROZPOCET | [6 empty] | 14520.71
70 | K | 712311101 | Zhotovenie povlakovej krytiny striech plochých do 10° za studena náterom penetračným | m2 | 476.6 | 0.9 | 428.94 |  |  | znížená | 0.04302 | 20.5033 | 0 | 0 | 0 | 0 | 16 | K | 2 | ROZPOCET | 0 | 428.94 | 0 | 0 | 0 | 2 | 428.94 | 16 | 140
71 | M | 1116331020 | Penetračný náter DELTA-THENE 10l/nádoba alebo ekvivalent | l | 119.15 | 5.17 | 616.01 |  |  | znížená | 0 | 0 | 0 | 0 | 0 | 0 | 32 | M | 2 | ROZPOCET | 0 | 616.01 | 0 | 0 | 0 | 2 | 616.01 | 16 | 142
72 | K | 712331101 | Zhotovenie povlak. krytiny striech plochých do 10° pásmi na sucho AIP, NAIP alebo tkaniny | m2 | 476.6 | 3.65 | 1739.59 |  |  | znížená | 0.17508 | 83.4431 | 0 | 0 | 0 | 0 | 16 | K | 2 | ROZPOCET | 0 | 1739.59 | 0 | 0 | 0 | 2 | 1739.59 | 16 | 144
73 | M | 2832208023 | Parozábrana JUTAFOL N 110 SPECIAL (1,5 x 50bm), množstvo v 1 role:75m2 alebo ekvivalent | m2 | 548.09 | 1.25 | 685.11 |  |  | znížená | 0 | 0 | 0 | 0 | 0 | 0 | 32 | M | 2 | ROZPOCET | 0 | 685.11 | 0 | 0 | 0 | 2 | 685.11 | 16 | 146
74 | K | 712361701 | Zhotovenie povlakovej krytiny striech plochých do 10° gumami fóliou položenou volne | m2 | 476.6 | 5.15 | 2454.49 |  |  | znížená | 0.16521 | 78.7391 | 0.00022 | 0.10485 | 0 | 0 | 16 | K | 2 | ROZPOCET | 0 | 2454.49 | 0 | 0 | 0 | 2 | 2454.49 | 16 | 148
75 | M | 2833000100 | FATRAFOL-S 804 hydroizolačná fólia hr.2,0 mm, š.1,2m šedá alebo ekvivalent | m2 | 548.09 | 12.13 | 6648.33 |  |  | znížená | 0 | 0 | 0 | 0 | 0 | 0 | 32 | M | 2 | ROZPOCET | 0 | 6648.33 | 0 | 0 | 0 | 2 | 6648.33 | 16 | 150
76 | K | 712990040 | Položenie geotextílie vodorovne alebo zvislo na strechy ploché do 10° | m2 | 476.6 | 0.66 | 314.56 |  |  | znížená | 0.02802 | 13.3543 | 0 | 0 | 0 | 0 | 16 | K | 2 | ROZPOCET | 0 | 314.56 | 0 | 0 | 0 | 2 | 314.56 | 16 | 152
77 | M | 6936651400 | Geotextília netkaná polypropylénová Tatratex PP 400 alebo ekvivalent | m2 | 548.09 | 1.61 | 882.42 |  |  | znížená | 0 | 0 | 0 | 0 | 0 | 0 | 32 | M | 2 | ROZPOCET | 0 | 882.42 | 0 | 0 | 0 | 2 | 882.42 | 16 | 154
78 | K | 998712202 | Presun hmôt pre izoláciu povlakovej krytiny v objektoch výšky nad 6 do 12 m | % | 230.33 | 3.2617 | 751.26 |  |  | znížená | 0 | 0 | 0 | 0 | 0 | 0 | 16 | K | 2 | ROZPOCET | 0 | 751.26 | 0 | 0 | 0 | 2 | 751.26 | 16 | 156
| D | 713 | Izolácie tepelné |  |  |  | 26303.54 |  |  |  |  | 280.3775 |  | 0.37693 |  | 0 | 2 | D | 1 | ROZPOCET | [6 empty] | 26303.54
79 | K | 713111111 | Montáž tepelnej izolácie stropov minerálnou vlnou, vrchom kladenou voľne | m2 | 476.6 | 1.67 | 795.92 |  |  | znížená | 0.09348 | 44.5526 | 0 | 0 | 0 | 0 | 16 | K | 2 | ROZPOCET | 0 | 795.92 | 0 | 0 | 0 | 2 | 795.92 | 16 | 158
80 | M | 6314150110 | Tepelná izolácia pre stropné podhlady a stropy NOBASIL MPN, čadicová minerálna izolácia - doska 200x600x1000 mm alebo ekvivalent | m2 | 486.132 | 12.56 | 6105.82 |  |  | znížená | 0 | 0 | 0 | 0 | 0 | 0 | 32 | M | 2 | ROZPOCET | 0 | 6105.82 | 0 | 0 | 0 | 2 | 6105.82 | 16 | 160
81 | K | 713121111 | Montáž tepelnej izolácie podláh minerálnou vlnou, kladená volne v jednej vrstve | m2 | 912.05 | 1.07 | 975.89 |  |  | znížená | 0.06023 | 54.9328 | 0 | 0 | 0 | 0 | 16 | K | 2 | ROZPOCET | 0 | 975.89 | 0 | 0 | 0 | 2 | 975.89 | 16 | 162
82 | M | 6314150660 | Tepelná izolácia podlahy NOBASIL PTS, čadicová minerálna izolácia - doska 40x600x1000 mm alebo ekvivalent | m2 | 461.111 | 9.78 | 4509.67 |  |  | znížená | 0 | 0 | 0 | 0 | 0 | 0 | 32 | M | 2 | ROZPOCET | 0 | 4509.67 | 0 | 0 | 0 | 2 | 4509.67 | 16 | 164
83 | M | 2837653442 | EPS Roof 150S penový polystyrén hrúbka 100 mm alebo ekvivalent | m2 | 469.18 | 11.07 | 5193.82 |  |  | znížená | 0 | 0 | 0 | 0 | 0 | 0 | 32 | M | 2 | ROZPOCET | 0 | 5193.82 | 0 | 0 | 0 | 2 | 5193.82 | 16 | 166
84 | K | 713131121 | Montáž tepelnej izolácie stien minerálnou vlnou, s úpravou viazacím drôtom | m2 | 580.664 | 3.46 | 2009.1 |  |  | znížená | 0.17044 | 98.9684 | 0.0003 | 0.1742 | 0 | 0 | 16 | K | 2 | ROZPOCET | 0 | 2009.1 | 0 | 0 | 0 | 2 | 2009.1 | 16 | 168
85 | M | 6314151110 | Tepelná izolácia pre prevetrávanú fasádu NOBASIL FRN, cadicová minerálna izolácia - doska 120x600x1000 mm alebo ekvivalent | m2 | 592.277 | 6.02 | 3565.51 |  |  | znížená | 0 | 0 | 0 | 0 | 0 | 0 | 32 | M | 2 | ROZPOCET | 0 | 3565.51 | 0 | 0 | 0 | 2 | 3565.51 | 16 | 170
86 | K | 713131133 | Montáž tepelnej izolácie stien minerálnou vlnou, bodovým prilepením | m2 | 74.586 | 4.5 | 335.64 |  |  | znížená | 0.19257 | 14.363 | 0.0025 | 0.18646 | 0 | 0 | 16 | K | 2 | ROZPOCET | 0 | 335.64 | 0 | 0 | 0 | 2 | 335.64 | 16 | 172
87 | M | 2837650010 | Styrodur 2800 C extrudovaný polystyrén - XPS hrúbka 30 mm alebo ekvivalent | m2 | 76.078 | 5.65 | 429.84 |  |  | znížená | 0 | 0 | 0 | 0 | 0 | 0 | 32 | M | 2 | ROZPOCET | 0 | 429.84 | 0 | 0 | 0 | 2 | 429.84 | 16 | 174
88 | K | 713482131 | Montáž trubíc z PE, hr.30 mm,vnút.priemer do 38 mm | m | 493 | 4.02 | 1981.86 |  |  | znížená | 0.13704 | 67.5607 | 3.3e-05 | 0.016269 | 0 | 0 | 16 | K | 2 | ROZPOCET | 0 | 1981.86 | 0 | 0 | 0 | 2 | 1981.86 | 16 | 176
89 | K | 998713202 | Presun hmôt pre izolácie tepelné v objektoch výšky nad 6 m do 12 m | % | 245.561 | 1.6308 | 400.47 |  |  | znížená | 0 | 0 | 0 | 0 | 0 | 0 | 16 | K | 2 | ROZPOCET | 0 | 400.47 | 0 | 0 | 0 | 2 | 400.47 | 16 | 178
| D | 721 | Zdravotechnika - vnútorná kanalizácia |  |  |  | 8707.56 |  |  |  |  | 53.3513 |  | 0 |  | 0 | 2 | D | 1 | ROZPOCET | [6 empty] | 8707.56
90 | K | 721171109 | Potrubie z PVC - U odpadové ležaté hrdlové D 110x2, 2 | m | 4 | 19.8 | 79.2 |  |  | znížená | 0.61724 | 2.469 | 0 | 0 | 0 | 0 | 16 | K | 2 | ROZPOCET | 0 | 79.2 | 0 | 0 | 0 | 2 | 79.2 | 16 | 180
91 | K | 721171110 | Potrubie z PVC D125 | m | 49 | 27.5 | 1347.5 |  |  | znížená | 0 | 0 | 0 | 0 | 0 | 0 | 16 | K | 2 | ROZPOCET | 0 | 1347.5 | 0 | 0 | 0 | 2 | 1347.5 | 16 | 182
92 | K | 721171111 | Potrubie z PVC - U odpadové ležaté hrdlové D 140x2, 8 | m | 17 | 49.5 | 841.5 |  |  | znížená | 0 | 0 | 0 | 0 | 0 | 0 | 16 | K | 2 | ROZPOCET | 0 | 841.5 | 0 | 0 | 0 | 2 | 841.5 | 16 | 184
93 | K | 721171112 | Potrubie z PVC - U odpadové ležaté hrdlové D 160x3, 9 | m | 6 | 49.5 | 297 |  |  | znížená | 0.73354 | 4.4012 | 0 | 0 | 0 | 0 | 16 | K | 2 | ROZPOCET | 0 | 297 | 0 | 0 | 0 | 2 | 297 | 16 | 186
94 | K | 721172109 | Potrubie z PVC - U odpadové zvislé hrdlové D 110x2, 2 | m | 42 | 19.8 | 831.6 |  |  | znížená | 0.29222 | 12.2732 | 0 | 0 | 0 | 0 | 16 | K | 2 | ROZPOCET | 0 | 831.6 | 0 | 0 | 0 | 2 | 831.6 | 16 | 188
95 | K | 721172111 | Potrubie z PVC - U odpadové zvislé hrdlové D 140x2, 8 | m | 34 | 49.5 | 1683 |  |  | znížená | 0 | 0 | 0 | 0 | 0 | 0 | 16 | K | 2 | ROZPOCET | 0 | 1683 | 0 | 0 | 0 | 2 | 1683 | 16 | 190
96 | K | 721172112 | Potrubie z PVC - U odpadové zvislé hrdlové D 160x3, 9 | m | 6 | 49.5 | 297 |  |  | znížená | 0.39291 | 2.3575 | 0 | 0 | 0 | 0 | 16 | K | 2 | ROZPOCET | 0 | 297 | 0 | 0 | 0 | 2 | 297 | 16 | 192
97 | K | 721173205 | Potrubie z PVC - U odpadné pripájacie D 50x1, 8 | m | 28 | 11.53 | 322.84 |  |  | znížená | 0.34244 | 9.5883 | 0 | 0 | 0 | 0 | 16 | K | 2 | ROZPOCET | 0 | 322.84 | 0 | 0 | 0 | 2 | 322.84 | 16 | 194
98 | K | 721173206 | Potrubie z PVC - U odpadné pripájacie D 63x1, 8 | m | 12 | 16.34 | 196.08 |  |  | znížená | 0.40619 | 4.8743 | 0 | 0 | 0 | 0 | 16 | K | 2 | ROZPOCET | 0 | 196.08 | 0 | 0 | 0 | 2 | 196.08 | 16 | 196
99 | K | 721194105 | Zriadenie prípojky na potrubí vyvedenie a upevnenie odpadových výpustiek D 50x1, 8 | ks | 24 | 5.5 | 132 |  |  | znížená | 0.165 | 3.96 | 0 | 0 | 0 | 0 | 16 | K | 2 | ROZPOCET | 0 | 132 | 0 | 0 | 0 | 2 | 132 | 16 | 198
100 | K | 721194106 | Zriadenie prípojky na potrubí vyvedenie a upevnenie odpadových výpustiek D 63x1, 8 | ks | 4 | 7.7 | 30.8 |  |  | znížená | 0.194 | 0.776 | 0 | 0 | 0 | 0 | 16 | K | 2 | ROZPOCET | 0 | 30.8 | 0 | 0 | 0 | 2 | 30.8 | 16 | 200
101 | K | 721194109 | Zriadenie prípojky na potrubí vyvedenie a upevnenie odpadových výpustiek D 110x2, 3 | ks | 6 | 11 | 66 |  |  | znížená | 0.244 | 1.464 | 0 | 0 | 0 | 0 | 16 | K | 2 | ROZPOCET | 0 | 66 | 0 | 0 | 0 | 2 | 66 | 16 | 202
102 | K | 721212401 | Montáž podlahového vpustu, s vodorovným odtokom z PVC DN 50 | ks | 1 | 27.5 | 27.5 |  |  | znížená | 0.32091 | 0.32091 | 0 | 0 | 0 | 0 | 16 | K | 2 | ROZPOCET | 0 | 27.5 | 0 | 0 | 0 | 2 | 27.5 | 16 | 204
103 | M | 2866100002 | Podlahový vpust s kolmým odtokom, 243x176x183 mm, lapac z PP, plast, sanitárny systém, GEBERIT alebo ekvivalent | ks | 1 | 172.48 | 172.48 |  |  | znížená | 0 | 0 | 0 | 0 | 0 | 0 | 32 | M | 2 | ROZPOCET | 0 | 172.48 | 0 | 0 | 0 | 2 | 172.48 | 16 | 206
104 | K | 721212403 | Montáž podlahového vpustu, s vodorovným odtokom z PVC DN 110 | ks | 2 | 38.5 | 77 |  |  | znížená | 0.32091 | 0.64182 | 0 | 0 | 0 | 0 | 16 | K | 2 | ROZPOCET | 0 | 77 | 0 | 0 | 0 | 2 | 77 | 16 | 208
105 | M | 2866100003 | Podlahový vpust v podlahe kolmý, 243x176x183 mm, lapac z PVC, plast, sanitárny systém, GEBERIT alebo ekvivalent | ks | 2 | 179.87 | 359.74 |  |  | znížená | 0 | 0 | 0 | 0 | 0 | 0 | 32 | M | 2 | ROZPOCET | 0 | 359.74 | 0 | 0 | 0 | 2 | 359.74 | 16 | 210
106 | K | 721233116 | Strešný vtok novodurový DN 125 | ks | 4 | 137.5 | 550 |  |  | znížená | 0.2136 | 0.8544 | 0 | 0 | 0 | 0 | 16 | K | 2 | ROZPOCET | 0 | 550 | 0 | 0 | 0 | 2 | 550 | 16 | 212
107 | M | 5623111100 | Vtok strešný pre ploché strechy HL 62.1/7, DN 75, PP, s izolacným tanierom a ohrevom (10-30W/230V) | ks | 4 | 164.16 | 656.64 |  |  | znížená | 0 | 0 | 0 | 0 | 0 | 0 | 32 | M | 2 | ROZPOCET | 0 | 656.64 | 0 | 0 | 0 | 2 | 656.64 | 16 | 214
108 | K | 721274112 | Montáž ventilacných hlavíc - iných typov DN 100 | ks | 4 | 49.5 | 198 |  |  | znížená | 0.11516 | 0.46064 | 0 | 0 | 0 | 0 | 16 | K | 2 | ROZPOCET | 0 | 198 | 0 | 0 | 0 | 2 | 198 | 16 | 216
109 | M | 5623121004 | Vetracia sada HL810, DN 110, PP | ks | 4 | 25.03 | 100.12 |  |  | znížená | 0 | 0 | 0 | 0 | 0 | 0 | 32 | M | 2 | ROZPOCET | 0 | 100.12 | 0 | 0 | 0 | 2 | 100.12 | 16 | 218
110 | M | 2864700121 | Cistiaci kus 90°, D 110, s vieckom, plast, sanitárny systém, GEBERIT alebo ekvivalent | ks | 4 | 17.89 | 71.56 |  |  | znížená | 0 | 0 | 0 | 0 | 0 | 0 | 32 | M | 2 | ROZPOCET | 0 | 71.56 | 0 | 0 | 0 | 2 | 71.56 | 16 | 220
111 | K | 721290111 | Ostatné - skúška tesnosti kanalizácie v objektoch vodou do DN 125 | m | 198 | 1.65 | 326.7 |  |  | znížená | 0.045 | 8.91 | 0 | 0 | 0 | 0 | 16 | K | 2 | ROZPOCET | 0 | 326.7 | 0 | 0 | 0 | 2 | 326.7 | 16 | 222
112 | K | 998721201 | Presun hmôt pre vnútornú kanalizáciu v objektoch výšky do 6 m | % | 39.361 | 1.1 | 43.3 |  |  | znížená | 0 | 0 | 0 | 0 | 0 | 0 | 16 | K | 2 | ROZPOCET | 0 | 43.3 | 0 | 0 | 0 | 2 | 43.3 | 16 | 224
| D | 722 | Zdravotechnika - vnútorný vodovod |  |  |  | 5852.23 |  |  |  |  | 182.2442 |  | 0 |  | 0 | 2 | D | 1 | ROZPOCET | [6 empty] | 5852.23
113 | K | 722172110 | Potrubie z plastických rúr PP-R D16/2.2 - PN16, polyfúznym zváraním | m | 105 | 4.65 | 488.25 |  |  | znížená | 0.29859 | 31.352 | 0 | 0 | 0 | 0 | 16 | K | 2 | ROZPOCET | 0 | 488.25 | 0 | 0 | 0 | 2 | 488.25 | 16 | 226
114 | K | 722172111 | Potrubie z plastických rúr PP-R D20/2.8 - PN16, polyfúznym zváraním | m | 86 | 5.15 | 442.9 |  |  | znížená | 0.31397 | 27.0014 | 0 | 0 | 0 | 0 | 16 | K | 2 | ROZPOCET | 0 | 442.9 | 0 | 0 | 0 | 2 | 442.9 | 16 | 228
115 | K | 722172112 | Potrubie z plastických rúr PP-R D25/3.5 - PN16, polyfúznym zváraním | m | 34 | 8.22 | 279.48 |  |  | znížená | 0.36167 | 12.2968 | 0 | 0 | 0 | 0 | 16 | K | 2 | ROZPOCET | 0 | 279.48 | 0 | 0 | 0 | 2 | 279.48 | 16 | 230
116 | K | 722172113 | Potrubie z plastických rúr PP-R D32/4.4 - PN16, polyfúznym zváraním | m | 46 | 13.37 | 615.02 |  |  | znížená | 0.39895 | 18.3517 | 0 | 0 | 0 | 0 | 16 | K | 2 | ROZPOCET | 0 | 615.02 | 0 | 0 | 0 | 2 | 615.02 | 16 | 232
117 | K | 722172115 | Potrubie z plastických rúr PP-R D50/6.9 - PN16, polyfúznym zváraním | m | 30 | 30.2 | 906 |  |  | znížená | 0.43482 | 13.0446 | 0 | 0 | 0 | 0 | 16 | K | 2 | ROZPOCET | 0 | 906 | 0 | 0 | 0 | 2 | 906 | 16 | 234
118 | K | 722181131 | Ochrana potrubia gumovými vložkami do upevňovacích prvkov proti prenášaniu hluku do DN 25 | ks | 225 | 2.75 | 618.75 |  |  | znížená | 0.02921 | 6.5723 | 0 | 0 | 0 | 0 | 16 | K | 2 | ROZPOCET | 0 | 618.75 | 0 | 0 | 0 | 2 | 618.75 | 16 | 236
119 | K | 722181134 | Ochrana potrubia gumovými vložkami do upevňovacích prvkov proti prenášaniu hluku nad 25 do DN 50 | ks | 76 | 3.85 | 292.6 |  |  | znížená | 0.03443 | 2.6167 | 0 | 0 | 0 | 0 | 16 | K | 2 | ROZPOCET | 0 | 292.6 | 0 | 0 | 0 | 2 | 292.6 | 16 | 238
120 | K | 722190401 | Vyvedenie a upevnenie výpustky DN 15 | ks | 60 | 5.5 | 330 |  |  | znížená | 0.401 | 24.06 | 0 | 0 | 0 | 0 | 16 | K | 2 | ROZPOCET | 0 | 330 | 0 | 0 | 0 | 2 | 330 | 16 | 240
121 | K | 722220121 | Montáž armatúry závitovej s jedným závitom, nástenka pre batériu G 1/2 | pár | 12 | 5.5 | 66 |  |  | znížená | 0.4344 | 5.2128 | 0 | 0 | 0 | 0 | 16 | K | 2 | ROZPOCET | 0 | 66 | 0 | 0 | 0 | 2 | 66 | 16 | 242
122 | K | 722229101 | Montáž ventilu výtok., plavák.,vypúšt.,odvodnov.,kohút.plniaceho,vypúštacieho PN 0.6, ventilov G 1/2 | ks | 25 | 5.5 | 137.5 |  |  | znížená | 0.20032 | 5.008 | 0 | 0 | 0 | 0 | 16 | K | 2 | ROZPOCET | 0 | 137.5 | 0 | 0 | 0 | 2 | 137.5 | 16 | 244
123 | M | 5511870000 | Gulový uzáver pre vodu PERFECTA, 1/2", FF pácka, niklovaná mosadz OT 58 IVAR alebo ekvivalent | ks | 24 | 3.91 | 93.84 |  |  | znížená | 0 | 0 | 0 | 0 | 0 | 0 | 32 | M | 2 | ROZPOCET | 0 | 93.84 | 0 | 0 | 0 | 2 | 93.84 | 16 | 246
124 | M | 5511870040 | Gulový uzáver pre vodu PERFECTA, 6/4", FF pácka, niklovaná mosadz OT 58 IVAR alebo ekvivalent | ks | 1 | 20.13 | 20.13 |  |  | znížená | 0 | 0 | 0 | 0 | 0 | 0 | 32 | M | 2 | ROZPOCET | 0 | 20.13 | 0 | 0 | 0 | 2 | 20.13 | 16 | 248
125 | K | 722290226 | Tlaková skúška vodovodného potrubia závitového do DN 50 | m | 301 | 3.98 | 1197.98 |  |  | znížená | 0.06397 | 19.255 | 0 | 0 | 0 | 0 | 16 | K | 2 | ROZPOCET | 0 | 1197.98 | 0 | 0 | 0 | 2 | 1197.98 | 16 | 250
126 | K | 722290234 | Prepláchnutie a dezinfekcia vodovodného potrubia do DN 80 | m | 301 | 1.1 | 331.1 |  |  | znížená | 0.05805 | 17.4731 | 0 | 0 | 0 | 0 | 16 | K | 2 | ROZPOCET | 0 | 331.1 | 0 | 0 | 0 | 2 | 331.1 | 16 | 252
127 | K | 998722201 | Presun hmôt pre vnútorný vodovod v objektoch výšky do 6 m | % | 42.443 | 0.77 | 32.68 |  |  | znížená | 0 | 0 | 0 | 0 | 0 | 0 | 16 | K | 2 | ROZPOCET | 0 | 32.68 | 0 | 0 | 0 | 2 | 32.68 | 16 | 254
| D | 723 | Zdravotechnika - vnútorný plynovod |  |  |  | 1749.88 |  |  |  |  | 11.3643 |  | 0 |  | 0 | 2 | D | 1 | ROZPOCET | [6 empty] | 1749.88
128 | K | 723120202 | Potrubie z ocelových rúrok závitových čiernych spájaných zvarovaním - akosť 11 353.0 DN 15 | m | 2 | 10.3 | 20.6 |  |  | znížená | 0.44295 | 0.8859 | 0 | 0 | 0 | 0 | 16 | K | 2 | ROZPOCET | 0 | 20.6 | 0 | 0 | 0 | 2 | 20.6 | 16 | 256
129 | K | 723120203 | Potrubie z ocelových rúrok závitových ciernych spájaných zvarovaním - akosť 11 353.0 DN 20 | m | 2 | 12.47 | 24.94 |  |  | znížená | 0.45494 | 0.90988 | 0 | 0 | 0 | 0 | 16 | K | 2 | ROZPOCET | 0 | 24.94 | 0 | 0 | 0 | 2 | 24.94 | 16 | 258
130 | K | 723120204 | Potrubie z ocelových rúrok závitových ciernych spájaných zvarovaním - akosť 11 353.0 DN 25 | m | 2 | 19.21 | 38.42 |  |  | znížená | 0.42566 | 0.85132 | 0 | 0 | 0 | 0 | 16 | K | 2 | ROZPOCET | 0 | 38.42 | 0 | 0 | 0 | 2 | 38.42 | 16 | 260
131 | K | 723130252 | Potrubie plynové z ocelových bralenových rúrok DN 32 | m | 20 | 47.91 | 958.2 |  |  | znížená | 0.29955 | 5.991 | 0 | 0 | 0 | 0 | 16 | K | 2 | ROZPOCET | 0 | 958.2 | 0 | 0 | 0 | 2 | 958.2 | 16 | 262
132 | K | 723130256 | Potrubie plynové z ocelových bralenových rúrok DN 80 | m | 1.5 | 93.01 | 139.52 |  |  | znížená | 0.37177 | 0.55766 | 0 | 0 | 0 | 0 | 16 | K | 2 | ROZPOCET | 0 | 139.52 | 0 | 0 | 0 | 2 | 139.52 | 16 | 264
133 | K | 723190251 | Prípojka k strojom a zariadeniam vyvedenie a upevnenie plynov.výpustiek na potrubí DN15 s nástenkou | ks | 2 | 5.5 | 11 |  |  | znížená | 0.4017 | 0.8034 | 0 | 0 | 0 | 0 | 16 | K | 2 | ROZPOCET | 0 | 11 | 0 | 0 | 0 | 2 | 11 | 16 | 266
134 | K | 723190252 | Prípojka k strojom a zariadeniam vyvedenie a upevnenie plynov.výpustiek na potrubí DN 20 s nástenkou | ks | 1 | 7.7 | 7.7 |  |  | znížená | 0.40218 | 0.40218 | 0 | 0 | 0 | 0 | 16 | K | 2 | ROZPOCET | 0 | 7.7 | 0 | 0 | 0 | 2 | 7.7 | 16 | 268
135 | K | 723230010 | Montáž guľového uzáveru priameho PN 5 G 1/2 FF s protipožiarnou armatúrou Firebag 2x vnútorný závit | ks | 2 | 13.2 | 26.4 |  |  | znížená | 0.19681 | 0.39362 | 0 | 0 | 0 | 0 | 16 | K | 2 | ROZPOCET | 0 | 26.4 | 0 | 0 | 0 | 2 | 26.4 | 16 | 270
136 | M | 5518000067 | Protipožiarna armatúra FIREBAG s guľovým uzáverom priamym, 1/2"F x 1/2"F, prevádzková poistka, niklovaná mosadz OT 58 IVAR alebo ekvivalent | ks | 2 | 32.78 | 65.56 |  |  | znížená | 0 | 0 | 0 | 0 | 0 | 0 | 32 | M | 2 | ROZPOCET | 0 | 65.56 | 0 | 0 | 0 | 2 | 65.56 | 16 | 272
137 | K | 723230011 | Montáž guľového uzáveru priameho PN 5 G 3/4 FF s protipožiarnou armatúrou 2x vnútorný závit | ks | 1 | 15.4 | 15.4 |  |  | znížená | 0.22788 | 0.22788 | 0 | 0 | 0 | 0 | 16 | K | 2 | ROZPOCET | 0 | 15.4 | 0 | 0 | 0 | 2 | 15.4 | 16 | 274
138 | M | 5518000068 | Protipožiarna armatúra FIREBAG s gulovým uzáverom priamym, 3/4"F x 3/4"F, prevádzková poistka, niklovaná mosadz OT 58 IVAR alebo ekvivalent | ks | 1 | 40.92 | 40.92 |  |  | znížená | 0 | 0 | 0 | 0 | 0 | 0 | 32 | M | 2 | ROZPOCET | 0 | 40.92 | 0 | 0 | 0 | 2 | 40.92 | 16 | 276
139 | K | 723230301 | Montáž Flexibilnej hadice pre plyn pre bajonetové uzávery | ks | 2 | 16.5 | 33 |  |  | znížená | 0.17074 | 0.34148 | 0 | 0 | 0 | 0 | 16 | K | 2 | ROZPOCET | 0 | 33 | 0 | 0 | 0 | 2 | 33 | 16 | 278
140 | M | 5517600035 | Flexibilná hadica dvojpláštová pre bajonetové uzávery na plyn, 1/2"F x RS, 1000 mm, nerez ocel AISI 316, c. R4TD1000 IVAR alebo ekvivalent | ks | 2 | 48.27 | 96.54 |  |  | znížená | 0 | 0 | 0 | 0 | 0 | 0 | 32 | M | 2 | ROZPOCET | 0 | 96.54 | 0 | 0 | 0 | 2 | 96.54 | 16 | 280
141 | K | 723239209 | Revizia plynoinštalácie | hod | 16 | 16.5 | 264 |  |  | znížená | 0 | 0 | 0 | 0 | 0 | 0 | 16 | K | 2 | ROZPOCET | 0 | 264 | 0 | 0 | 0 | 2 | 264 | 16 | 282
142 | K | 998723201 | Presun hmôt pre vnútorný plynovod v objektoch výšky do 6 m | % | 7.762 | 0.99 | 7.68 |  |  | znížená | 0 | 0 | 0 | 0 | 0 | 0 | 16 | K | 2 | ROZPOCET | 0 | 7.68 | 0 | 0 | 0 | 2 | 7.68 | 16 | 284
| D | 725 | Zdravotechnika - zariaďovacie predmety |  |  |  | 13198.24 |  |  |  |  | 79.8508 |  | 0 |  | 0 | 2 | D | 1 | ROZPOCET | [6 empty] | 13198.24
143 | K | 725119108 | Montáž splachovacej nádržky keramickej so spodným napúštaním | ks | 4 | 16.5 | 66 |  |  | znížená | 0.90645 | 3.6258 | 0 | 0 | 0 | 0 | 16 | K | 2 | ROZPOCET | 0 | 66 | 0 | 0 | 0 | 2 | 66 | 16 | 286
144 | K | 725119307 | Montáž záchodovej misy kombinovanej s rovným odpadom | súb. | 4 | 27.5 | 110 |  |  | znížená | 1.2772 | 5.1088 | 0 | 0 | 0 | 0 | 16 | K | 2 | ROZPOCET | 0 | 110 | 0 | 0 | 0 | 2 | 110 | 16 | 288
145 | M | 6420133890 | Misa kombinovaná stojacia ZETA biela alebo ekvivalent | ks | 4 | 74.25 | 297 |  |  | znížená | 0 | 0 | 0 | 0 | 0 | 0 | 32 | M | 2 | ROZPOCET | 0 | 297 | 0 | 0 | 0 | 2 | 297 | 16 | 290
146 | M | 6420143570 | Nádržka MIO, 175x425x390 mm, bočné napúštanie, keramika, biela alebo ekvivalent | ks | 4 | 60.78 | 243.12 |  |  | znížená | 0 | 0 | 0 | 0 | 0 | 0 | 32 | M | 2 | ROZPOCET | 0 | 243.12 | 0 | 0 | 0 | 2 | 243.12 | 16 | 292
147 | K | 725139103 | Montáž pisoárového stojiska z bieleho diturvitu bez splach. zariad. nádrže | súb. | 2 | 33 | 66 |  |  | znížená | 0 | 0 | 0 | 0 | 0 | 0 | 16 | K | 2 | ROZPOCET | 0 | 66 | 0 | 0 | 0 | 2 | 66 | 16 | 294
148 | M | 6425211400 | Pisoár biely 4410 V | ks | 2 | 75.41 | 150.82 |  |  | znížená | 0 | 0 | 0 | 0 | 0 | 0 | 32 | M | 2 | ROZPOCET | 0 | 150.82 | 0 | 0 | 0 | 2 | 150.82 | 16 | 296
149 | M | 5514680018 | HyTouch ovládanie splachovania pisoárov, Sigma10, 130x130 mm, plast, biela/matná/matná, GEBERIT alebo ekvivalent | ks | 2 | 149.11 | 298.22 |  |  | znížená | 0 | 0 | 0 | 0 | 0 | 0 | 32 | M | 2 | ROZPOCET | 0 | 298.22 | 0 | 0 | 0 | 2 | 298.22 | 16 | 298
150 | K | 725329131 | Montáž kuchynských drezov, ostantných typov dvojitých, rohových,. bez výtok. armatúr | súb. | 4 | 27.5 | 110 |  |  | znížená | 1.1203 | 4.4814 | 0 | 0 | 0 | 0 | 16 | K | 2 | ROZPOCET | 0 | 110 | 0 | 0 | 0 | 2 | 110 | 16 | 300
151 | M | 5523400560 | Nerezový drez,laboratorny SANELA alebo ekvivalent | ks | 4 | 528 | 2112 |  |  | znížená | 0 | 0 | 0 | 0 | 0 | 0 | 32 | M | 2 | ROZPOCET | 0 | 2112 | 0 | 0 | 0 | 2 | 2112 | 16 | 302
152 | K | 725219201 | Montáž umývadla na konzoly, bez výtokovej armatúry | súb. | 18 | 38.5 | 693 |  |  | znížená | 1.2007 | 21.6122 | 0 | 0 | 0 | 0 | 16 | K | 2 | ROZPOCET | 0 | 693 | 0 | 0 | 0 | 2 | 693 | 16 | 304
153 | M | 6420135940 | Umývadlo keramické MIO-60, 600x470x200 mm, biela alebo ekvivalent | ks | 18 | 95.5 | 1719 |  |  | znížená | 0 | 0 | 0 | 0 | 0 | 0 | 32 | M | 2 | ROZPOCET | 0 | 1719 | 0 | 0 | 0 | 2 | 1719 | 16 | 306
154 | K | 725241142 | Montáž - vanicka sprchová akrylátová štvrtkruhová 900x900 mm | súb. | 4 | 38.5 | 154 |  |  | znížená | 2.3703 | 9.4813 | 0 | 0 | 0 | 0 | 16 | K | 2 | ROZPOCET | 0 | 154 | 0 | 0 | 0 | 2 | 154 | 16 | 308
155 | M | 5542303200 | Vanicka sprchová akrylátová LIBRA 90x90x15 cm biela | ks | 4 | 203.83 | 815.32 |  |  | znížená | 0 | 0 | 0 | 0 | 0 | 0 | 32 | M | 2 | ROZPOCET | 0 | 815.32 | 0 | 0 | 0 | 2 | 815.32 | 16 | 310
156 | K | 725245155 | Montáž - zástena sprchová zásuvná dvojdielna s jedním posuvným dílem do výšky 2000 mm šírky 900 mm ctvrtkruh | súb. | 4 | 203.5 | 814 |  |  | znížená | 1.814 | 7.2558 | 0 | 0 | 0 | 0 | 16 | K | 2 | ROZPOCET | 0 | 814 | 0 | 0 | 0 | 2 | 814 | 16 | 312
157 | M | 5542350550 | sprchový kút komplet 90x90x200 | ks | 4 | 258.5 | 1034 |  |  | znížená | 0 | 0 | 0 | 0 | 0 | 0 | 32 | M | 2 | ROZPOCET | 0 | 1034 | 0 | 0 | 0 | 2 | 1034 | 16 | 314
158 | K | 725329103 | Montáž kuchynských drezov dvojitých, s dvoma drezmi, alebo okapovým drezom s rozmerom 1110 x 510, bez výtok. armatúr | súb. | 1 | 27.5 | 27.5 |  |  | znížená | 1.0058 | 1.0058 | 0 | 0 | 0 | 0 | 16 | K | 2 | ROZPOCET | 0 | 27.5 | 0 | 0 | 0 | 2 | 27.5 | 16 | 316
159 | M | 5523152400 | Kuchynský drez Alveus do dosky ELEGANT 40 nerez dekor 810x510-190,2xQ +.sifón alebo ekvivalent | ks | 1 | 236.5 | 236.5 |  |  | znížená | 0 | 0 | 0 | 0 | 0 | 0 | 32 | M | 2 | ROZPOCET | 0 | 236.5 | 0 | 0 | 0 | 2 | 236.5 | 16 | 318
160 | K | 725332320 | Montáž výlevky keramickej závesnej bez výtokovej armatúry | súb. | 1 | 38.5 | 38.5 |  |  | znížená | 0.96744 | 0.96744 | 0 | 0 | 0 | 0 | 16 | K | 2 | ROZPOCET | 0 | 38.5 | 0 | 0 | 0 | 2 | 38.5 | 16 | 320
161 | M | 6420144360 | Výlevka MIRA, 425x500x450 mm, keramika, plastová mreža, biela alebo ekvivalent | ks | 1 | 165 | 165 |  |  | znížená | 0 | 0 | 0 | 0 | 0 | 0 | 32 | M | 2 | ROZPOCET | 0 | 165 | 0 | 0 | 0 | 2 | 165 | 16 | 322
162 | K | 725819402 | Montáž ventilu bez pripojovacej rúrky G 1/2 | súb. | 6 | 7.7 | 46.2 |  |  | znížená | 0.27554 | 1.6532 | 0 | 0 | 0 | 0 | 16 | K | 2 | ROZPOCET | 0 | 46.2 | 0 | 0 | 0 | 2 | 46.2 | 16 | 324
163 | M | 5514100500 | Ventil pre hygienické a zdravotnické zariadenia rohový mosadzný T 66 A 1/2" s vrškom T 13 | ks | 6 | 5.01 | 30.06 |  |  | znížená | 0 | 0 | 0 | 0 | 0 | 0 | 32 | M | 2 | ROZPOCET | 0 | 30.06 | 0 | 0 | 0 | 2 | 30.06 | 16 | 326
164 | K | 725829601 | Montáž batérií umývadlových stojankových pákových alebo klasických | ks | 24 | 22 | 528 |  |  | znížená | 0.53107 | 12.7457 | 0 | 0 | 0 | 0 | 16 | K | 2 | ROZPOCET | 0 | 528 | 0 | 0 | 0 | 2 | 528 | 16 | 328
165 | M | 5511875100 | Batéria stojánková umyvadlová s výpustou, 5/4", nerez flexi hadica G 3/8", pochrómovaná mosadz IVAR alebo ekvivalent | ks | 24 | 74.91 | 1797.84 |  |  | znížená | 0 | 0 | 0 | 0 | 0 | 0 | 32 | M | 2 | ROZPOCET | 0 | 1797.84 | 0 | 0 | 0 | 2 | 1797.84 | 16 | 330
166 | K | 725849202 | Montáž batérie sprchovej nástennej termostatickej | ks | 4 | 27.5 | 110 |  |  | znížená | 0 | 0 | 0 | 0 | 0 | 0 | 16 | K | 2 | ROZPOCET | 0 | 110 | 0 | 0 | 0 | 2 | 110 | 16 | 332
167 | M | 5514363100 | Sprchová termostatická jednopáková batéria | ks | 4 | 183.54 | 734.16 |  |  | znížená | 0 | 0 | 0 | 0 | 0 | 0 | 32 | M | 2 | ROZPOCET | 0 | 734.16 | 0 | 0 | 0 | 2 | 734.16 | 16 | 334
168 | K | 725869301 | Montáž zápachovej uzávierky pre zariadovacie predmety, umývadlová do D 40 | ks | 18 | 5.5 | 99 |  |  | znížená | 0.39016 | 7.0229 | 0 | 0 | 0 | 0 | 16 | K | 2 | ROZPOCET | 0 | 99 | 0 | 0 | 0 | 2 | 99 | 16 | 336
169 | M | 5514702500 | Uzávierka zápachová - sifón umývadlový ALCAPLAST DESIGN A401, DN32, celokovový, hranatý alebo ekvivalent | ks | 18 | 24.96 | 449.28 |  |  | znížená | 0 | 0 | 0 | 0 | 0 | 0 | 32 | M | 2 | ROZPOCET | 0 | 449.28 | 0 | 0 | 0 | 2 | 449.28 | 16 | 338
170 | K | 725869311 | Montáž zápachovej uzávierky pre zariadovacie predmety, drezová do D 50 (pre jeden drez) | ks | 5 | 5.5 | 27.5 |  |  | znížená | 0.42227 | 2.1113 | 0 | 0 | 0 | 0 | 16 | K | 2 | ROZPOCET | 0 | 27.5 | 0 | 0 | 0 | 2 | 27.5 | 16 | 340
171 | M | 2863120185 | Drezový odtok jednodielny, D 50 úsporný, plast, sanitárny systém, | ks | 5 | 6.7 | 33.5 |  |  | znížená | 0 | 0 | 0 | 0 | 0 | 0 | 32 | M | 2 | ROZPOCET | 0 | 33.5 | 0 | 0 | 0 | 2 | 33.5 | 16 | 342
172 | K | 725869340 | Montáž zápachovej uzávierky pre zariadovacie predmety, sprchovej do D 50 | ks | 4 | 5.5 | 22 |  |  | znížená | 0.39216 | 1.5686 | 0 | 0 | 0 | 0 | 16 | K | 2 | ROZPOCET | 0 | 22 | 0 | 0 | 0 | 2 | 22 | 16 | 344
173 | M | 2863120234 | Odpadový komplet odtok, D 50/40, plast, sanitárny systém, | ks | 4 | 16.89 | 67.56 |  |  | znížená | 0 | 0 | 0 | 0 | 0 | 0 | 32 | M | 2 | ROZPOCET | 0 | 67.56 | 0 | 0 | 0 | 2 | 67.56 | 16 | 346
174 | K | 725869351 | Montáž zápachovej uzávierky pre zariadovacie predmety, výlevkovej do D 50 | ks | 1 | 5.5 | 5.5 |  |  | znížená | 0.39016 | 0.39016 | 0 | 0 | 0 | 0 | 16 | K | 2 | ROZPOCET | 0 | 5.5 | 0 | 0 | 0 | 2 | 5.5 | 16 | 348
175 | M | 2863120321 | Zápachová uzávierka, vodorovný vtok a výtok, d 50, 50/50 mm, plast, sanitárny systém, GEBERIT alebo ekvivalent | ks | 1 | 19.25 | 19.25 |  |  | znížená | 0 | 0 | 0 | 0 | 0 | 0 | 32 | M | 2 | ROZPOCET | 0 | 19.25 | 0 | 0 | 0 | 2 | 19.25 | 16 | 350
176 | K | 725869371 | Montáž zápachovej uzávierky pre zariadovacie predmety, pisoárovej do D 50 | ks | 2 | 5.5 | 11 |  |  | znížená | 0.41011 | 0.82022 | 0 | 0 | 0 | 0 | 16 | K | 2 | ROZPOCET | 0 | 11 | 0 | 0 | 0 | 2 | 11 | 16 | 352
177 | M | 5516172000 | Uzávierka zápachová pisoárová T 2422 2 | ks | 2 | 16.5 | 33 |  |  | znížená | 0 | 0 | 0 | 0 | 0 | 0 | 32 | M | 2 | ROZPOCET | 0 | 33 | 0 | 0 | 0 | 2 | 33 | 16 | 354
178 | K | 998725201 | Presun hmôt pre zariadovacie predmety v objektoch výšky do 6 m | % | 104.283 | 0.33 | 34.41 |  |  | znížená | 0 | 0 | 0 | 0 | 0 | 0 | 16 | K | 2 | ROZPOCET | 0 | 34.41 | 0 | 0 | 0 | 2 | 34.41 | 16 | 356
| D | 731 | Ústredné kúrenie - kotolne |  |  |  | 20107.89 |  |  |  |  | 12.314 |  | 0 |  | 0 | 2 | D | 1 | ROZPOCET | [6 empty] | 20107.89
179 | K | 731161005 | Montáž plynového kotla stacionárneho kondenzacného 25-40 kW | ks | 2 | 275 | 550 |  |  | znížená | 5.0819 | 10.1639 | 0 | 0 | 0 | 0 | 16 | K | 2 | ROZPOCET | 0 | 550 | 0 | 0 | 0 | 2 | 550 | 16 | 358
180 | M | 4844849111591 | VIESSMANN VITOCROSSAL 300-CM3-kondeznacny kotol 26-60 kw alebo ekvivalent | ks | 2 | 7345.67 | 14691.34 |  |  | znížená | 0 | 0 | 0 | 0 | 0 | 0 | 32 | M | 2 | ROZPOCET | 0 | 14691.34 | 0 | 0 | 0 | 2 | 14691.34 | 16 | 360
181 | M | 4849106420 | Rýchlomontážna sada s 3- cestným zmiešavacom M32 DN32 Alpha2 60 - príslušenstvo vykurovania VIESSMANN alebo ekvivalent | ks | 2 | 1078 | 2156 |  |  | znížená | 0 | 0 | 0 | 0 | 0 | 0 | 32 | M | 2 | ROZPOCET | 0 | 2156 | 0 | 0 | 0 | 2 | 2156 | 16 | 362
182 | K | 731291030 | Montáž rýchlomontážnej sady bez zmiešavaca DN 32 | ks | 2 | 165 | 330 |  |  | znížená | 1.0751 | 2.1501 | 0 | 0 | 0 | 0 | 16 | K | 2 | ROZPOCET | 0 | 330 | 0 | 0 | 0 | 2 | 330 | 16 | 364
183 | K | 731361230 | Revizia,skúška | hod | 104 | 16.5 | 1716 |  |  | znížená | 0 | 0 | 0 | 0 | 0 | 0 | 16 | K | 2 | ROZPOCET | 0 | 1716 | 0 | 0 | 0 | 2 | 1716 | 16 | 366
184 | K | 998731202 | Presun hmôt pre kotolne umiestnené vo výške (hlbke) nad 6 do 12 m | % | 161.102 | 4.125 | 664.55 |  |  | znížená | 0 | 0 | 0 | 0 | 0 | 0 | 16 | K | 2 | ROZPOCET | 0 | 664.55 | 0 | 0 | 0 | 2 | 664.55 | 16 | 368
| D | 732 | Ústredné kúrenie - strojovne |  |  |  | 2280.64 |  |  |  |  | 3.7789 |  | 0 |  | 0 | 2 | D | 1 | ROZPOCET | [6 empty] | 2280.64
185 | K | 732219210 | Montáž zásobníkového ohrievaca vody pre ohrev pitnej vody v spojení s kotlami objem 160-200 l | ks | 1 | 308 | 308 |  |  | znížená | 3.7789 | 3.7789 | 0 | 0 | 0 | 0 | 16 | K | 2 | ROZPOCET | 0 | 308 | 0 | 0 | 0 | 2 | 308 | 16 | 370
186 | M | 4847665810 | Zásobníkový ohrievac vody Vitocell-V 100 v spojení s vykurovacími kotlami, objem 160L, c. 3003702 VIESSMANN alebo ekvivalent | ks | 1 | 1637.06 | 1637.06 |  |  | znížená | 0 | 0 | 0 | 0 | 0 | 0 | 32 | M | 2 | ROZPOCET | 0 | 1637.06 | 0 | 0 | 0 | 2 | 1637.06 | 16 | 372
187 | K | 732331514 | Nádoba expanzná tlaková s membránou typ Expanzomat I bez poistného ventilu objemu 35 l | súb. | 2 | 162.8 | 325.6 |  |  | znížená | 0 | 0 | 0 | 0 | 0 | 0 | 16 | K | 2 | ROZPOCET | 0 | 325.6 | 0 | 0 | 0 | 2 | 325.6 | 16 | 374
188 | K | 998732202 | Presun hmôt pre strojovne v objektoch výšky nad 6 m do 12 m | % | 7.887 | 1.265 | 9.98 |  |  | znížená | 0 | 0 | 0 | 0 | 0 | 0 | 16 | K | 2 | ROZPOCET | 0 | 9.98 | 0 | 0 | 0 | 2 | 9.98 | 16 | 376
| D | 733 | Ústredné kúrenie - rozvodné potrubie |  |  |  | 19626.5 |  |  |  |  | 280.9393 |  | 0 |  | 0 | 2 | D | 1 | ROZPOCET | [6 empty] | 19626.5
189 | K | 733151045 | Potrubie z medených rúrok tvrdých spájaných mäkkou spájkou D 12/1,0 mm | m | 338 | 16.28 | 5502.64 |  |  | znížená | 0.37739 | 127.5578 | 0 | 0 | 0 | 0 | 16 | K | 2 | ROZPOCET | 0 | 5502.64 | 0 | 0 | 0 | 2 | 5502.64 | 16 | 378
190 | K | 733160054 | Montáž PP-R potrubia polyfúznym zváraním PN 20 D 16 | m | 223 | 2.2 | 490.6 |  |  | znížená | 0.25001 | 55.7522 | 0 | 0 | 0 | 0 | 16 | K | 2 | ROZPOCET | 0 | 490.6 | 0 | 0 | 0 | 2 | 490.6 | 16 | 380
191 | M | 2861122151 | MeplaTherm rúrka na kúrenie, d 16, 6 mm izolácia, plasthliník, GEBERIT alebo ekvivalent | m | 223 | 7.59 | 1692.57 |  |  | znížená | 0 | 0 | 0 | 0 | 0 | 0 | 32 | M | 2 | ROZPOCET | 0 | 1692.57 | 0 | 0 | 0 | 2 | 1692.57 | 16 | 382
192 | K | 733160057 | Montáž PP-R potrubia polyfúznym zváraním PN 20 D 20 | m | 112 | 2.2 | 246.4 |  |  | znížená | 0.28001 | 31.3611 | 0 | 0 | 0 | 0 | 16 | K | 2 | ROZPOCET | 0 | 246.4 | 0 | 0 | 0 | 2 | 246.4 | 16 | 384
193 | M | 2861122152 | MeplaTherm rúrka na kúrenie, d 20, 6 mm izolácia, plasthliník, GEBERIT alebo ekvivalent | m | 112 | 10.89 | 1219.68 |  |  | znížená | 0 | 0 | 0 | 0 | 0 | 0 | 32 | M | 2 | ROZPOCET | 0 | 1219.68 | 0 | 0 | 0 | 2 | 1219.68 | 16 | 386
194 | K | 733160060 | Montáž PP-R potrubia polyfúznym zváraním PN 20 D 25 | m | 75 | 2.2 | 165 |  |  | znížená | 0.31002 | 23.2515 | 0 | 0 | 0 | 0 | 16 | K | 2 | ROZPOCET | 0 | 165 | 0 | 0 | 0 | 2 | 165 | 16 | 388
195 | M | 2861122154 | MeplaTherm rúrka na kúrenie na kúrenie, d 26, plasthliník, GEBERIT alebo ekvivalent | m | 75 | 18.15 | 1361.25 |  |  | znížená | 0 | 0 | 0 | 0 | 0 | 0 | 32 | M | 2 | ROZPOCET | 0 | 1361.25 | 0 | 0 | 0 | 2 | 1361.25 | 16 | 390
196 | K | 733160063 | Montáž PP-R potrubia polyfúznym zváraním PN 20 D 32 | m | 83 | 2.2 | 182.6 |  |  | znížená | 0.34008 | 28.2266 | 0 | 0 | 0 | 0 | 16 | K | 2 | ROZPOCET | 0 | 182.6 | 0 | 0 | 0 | 2 | 182.6 | 16 | 392
197 | M | 2861122892 | Trojvrstvová rúra, voda, d 32, plasthlinník, 5 m tyce, GEBERIT alebo ekvivalent | m | 83 | 97.37 | 8081.71 |  |  | znížená | 0 | 0 | 0 | 0 | 0 | 0 | 32 | M | 2 | ROZPOCET | 0 | 8081.71 | 0 | 0 | 0 | 2 | 8081.71 | 16 | 394
198 | K | 733191301 | Tlaková skúška plastového potrubia do 32 mm | m | 493 | 1.1 | 542.3 |  |  | znížená | 0.03 | 14.79 | 0 | 0 | 0 | 0 | 16 | K | 2 | ROZPOCET | 0 | 542.3 | 0 | 0 | 0 | 2 | 542.3 | 16 | 396
199 | K | 998733203 | Presun hmôt pre rozvody potrubia v objektoch výšky nad 6 do 24 m | % | 85.909 | 1.65 | 141.75 |  |  | znížená | 0 | 0 | 0 | 0 | 0 | 0 | 16 | K | 2 | ROZPOCET | 0 | 141.75 | 0 | 0 | 0 | 2 | 141.75 | 16 | 398
| D | 734 | Ústredné kúrenie - armatúry |  |  |  | 2157.99 |  |  |  |  | 21.7063 |  | 0 |  | 0 | 2 | D | 1 | ROZPOCET | [6 empty] | 2157.99
200 | K | 734209112 | Montáž závitovej armatúry s 2 závitmi do G 1/2 | ks | 92 | 5.5 | 506 |  |  | znížená | 0.15701 | 14.4449 | 0 | 0 | 0 | 0 | 16 | K | 2 | ROZPOCET | 0 | 506 | 0 | 0 | 0 | 2 | 506 | 16 | 400
201 | M | 5511870780 | Gulový uzáver pre vodu, 1/2", KK 51, niklovaná mosadz OT 58 IVAR alebo ekvivalent | ks | 2 | 3.81 | 7.62 |  |  | znížená | 0 | 0 | 0 | 0 | 0 | 0 | 32 | M | 2 | ROZPOCET | 0 | 7.62 | 0 | 0 | 0 | 2 | 7.62 | 16 | 402
202 | M | 5511130240 | Poistný ventil, 1/2”x6 bar, GIACOMINI alebo ekvivalent | ks | 1 | 6.63 | 6.63 |  |  | znížená | 0 | 0 | 0 | 0 | 0 | 0 | 32 | M | 2 | ROZPOCET | 0 | 6.63 | 0 | 0 | 0 | 2 | 6.63 | 16 | 404
203 | M | 5511130400 | Spätný ventil pre sanitárne systémy, 1/2”, GIACOMINI alebo ekvivalent | ks | 1 | 2.7 | 2.7 |  |  | znížená | 0 | 0 | 0 | 0 | 0 | 0 | 32 | M | 2 | ROZPOCET | 0 | 2.7 | 0 | 0 | 0 | 2 | 2.7 | 16 | 406
204 | M | 5515518100028 | Termostaticka hlavica-DANFOSS-RAWK alebo ekvivalent | ks | 44 | 25.41 | 1118.04 |  |  | znížená | 0 | 0 | 0 | 0 | 0 | 0 | 32 | M | 2 | ROZPOCET | 0 | 1118.04 | 0 | 0 | 0 | 2 | 1118.04 | 16 | 408
205 | M | 5515518100030 | Spiatocka-DANFOSS-RLV-KS alebo ekvivalent | KS | 44 | 1.1 | 48.4 |  |  | znížená | 0 | 0 | 0 | 0 | 0 | 0 | 32 | M | 2 | ROZPOCET | 0 | 48.4 | 0 | 0 | 0 | 2 | 48.4 | 16 | 410
206 | K | 734211111 | Ventil odvzdušnovací závitový vykurovacích telies do G 3/8 | ks | 44 | 1.65 | 72.6 |  |  | znížená | 0.05909 | 2.6 | 0 | 0 | 0 | 0 | 16 | K | 2 | ROZPOCET | 0 | 72.6 | 0 | 0 | 0 | 2 | 72.6 | 16 | 412
207 | K | 735154142 | Montáž vykurovacieho telesa panelového dvojradového výšky 600 mm/ dlžky 1000-1200 mm | ks | 8 | 49.5 | 396 |  |  | znížená | 0.58267 | 4.6614 | 0 | 0 | 0 | 0 | 16 | K | 2 | ROZPOCET | 0 | 396 | 0 | 0 | 0 | 2 | 396 | 16 | 414
| D | 735 | Ústredné kúrenie - vykurovacie telesá |  |  |  | 10785.28 |  |  |  |  | 27.9673 |  | 0.000208 |  | 0 | 2 | D | 1 | ROZPOCET | [6 empty] | 10785.28
208 | K | 735154040 | Montáž vykurovacieho telesa panelového jednoradového 600 mm/ dlžky 400-600 mm | ks | 6 | 49.5 | 297 |  |  | znížená | 0.50194 | 3.0117 | 0 | 0 | 0 | 0 | 16 | K | 2 | ROZPOCET | 0 | 297 | 0 | 0 | 0 | 2 | 297 | 16 | 416
209 | M | 4848952540 | Vykurovacie teleso KORADO doskové 1-radové ocelové 21VK 600x 500 Radik VK, c. KO21VK6/5 alebo ekvivalent | ks | 4 | 106.57 | 426.28 |  |  | znížená | 0 | 0 | 0 | 0 | 0 | 0 | 32 | M | 2 | ROZPOCET | 0 | 426.28 | 0 | 0 | 0 | 2 | 426.28 | 16 | 418
210 | M | 4848952550 | Vykurovacie teleso KORADO doskové 1-radové ocelové 21VK 600x 600 Radik VK, c. KO21VK6/6 alebo ekvivalent | ks | 2 | 114.9 | 229.8 |  |  | znížená | 0 | 0 | 0 | 0 | 0 | 0 | 32 | M | 2 | ROZPOCET | 0 | 229.8 | 0 | 0 | 0 | 2 | 229.8 | 16 | 420
211 | K | 735154140 | Montáž vykurovacieho telesa panelového dvojradového výšky 600 mm/ dlžky 400-600 mm | ks | 2 | 55 | 110 |  |  | znížená | 0.51055 | 1.0211 | 0 | 0 | 0 | 0 | 16 | K | 2 | ROZPOCET | 0 | 110 | 0 | 0 | 0 | 2 | 110 | 16 | 422
212 | M | 4848953340 | Vykurovacie teleso KORADO doskové 2-radové ocelové 22VK 600x 500 Radik VK, c. KO22VK6/5 alebo ekvivalent | ks | 2 | 116.45 | 232.9 |  |  | znížená | 0 | 0 | 0 | 0 | 0 | 0 | 32 | M | 2 | ROZPOCET | 0 | 232.9 | 0 | 0 | 0 | 2 | 232.9 | 16 | 424
213 | K | 735154141 | Montáž vykurovacieho telesa panelového dvojradového výšky 600 mm/ dlžky 700-900 mm | ks | 9 | 49.5 | 445.5 |  |  | znížená | 0.54661 | 4.9194 | 0 | 0 | 0 | 0 | 16 | K | 2 | ROZPOCET | 0 | 445.5 | 0 | 0 | 0 | 2 | 445.5 | 16 | 426
214 | M | 4848953360 | Vykurovacie teleso KORADO doskové 2-radové ocelové 22VK 600x 700 Radik VK, c. KO22VK6/7 alebo ekvivalent | ks | 1 | 136.43 | 136.43 |  |  | znížená | 0 | 0 | 0 | 0 | 0 | 0 | 32 | M | 2 | ROZPOCET | 0 | 136.43 | 0 | 0 | 0 | 2 | 136.43 | 16 | 428
215 | M | 4848953370 | Vykurovacie teleso KORADO doskové 2-radové ocelové 22VK 600x 800 Radik VK, c. KO22VK6/8 alebo ekvivalent | ks | 1 | 156.48 | 156.48 |  |  | znížená | 0 | 0 | 0 | 0 | 0 | 0 | 32 | M | 2 | ROZPOCET | 0 | 156.48 | 0 | 0 | 0 | 2 | 156.48 | 16 | 430
216 | M | 4848953380 | Vykurovacie teleso KORADO doskové 2-radové ocelové 22VK 600x 900 Radik VK, c. KO22VK6/9 alebo ekvivalent | ks | 7 | 162.01 | 1134.07 |  |  | znížená | 0 | 0 | 0 | 0 | 0 | 0 | 32 | M | 2 | ROZPOCET | 0 | 1134.07 | 0 | 0 | 0 | 2 | 1134.07 | 16 | 432
217 | K | 735154142 | Montáž vykurovacieho telesa panelového dvojradového výšky 600 mm/ dlžky 1000-1200 mm | ks | 8 | 49.5 | 396 |  |  | znížená | 0.58267 | 4.6614 | 2.6e-05 | 0.000208 | 0 | 0 | 16 | K | 2 | ROZPOCET | 0 | 396 | 0 | 0 | 0 | 2 | 396 | 16 | 434
218 | M | 4848953390 | Vykurovacie teleso KORADO doskové 2-radové ocelové 22VK 600x1000 Radik VK, c. KO22VK6/10 alebo ekvivalent | ks | 1 | 166.49 | 166.49 |  |  | znížená | 0 | 0 | 0 | 0 | 0 | 0 | 32 | M | 2 | ROZPOCET | 0 | 166.49 | 0 | 0 | 0 | 2 | 166.49 | 16 | 436
219 | M | 4848953410 | Vykurovacie teleso KORADO doskové 2-radové ocelové 22VK 600x1200 Radik VK, c. KO22VK6/12 alebo ekvivalent | ks | 1 | 155.8 | 155.8 |  |  | znížená | 0 | 0 | 0 | 0 | 0 | 0 | 32 | M | 2 | ROZPOCET | 0 | 155.8 | 0 | 0 | 0 | 2 | 155.8 | 16 | 438
220 | M | 4848953420 | Vykurovacie teleso KORADO doskové 2-radové ocelové 22VK 600x1400 Radik VK, c. KO22VK6/14 alebo ekvivalent | ks | 6 | 206.5 | 1239 |  |  | znížená | 0 | 0 | 0 | 0 | 0 | 0 | 32 | M | 2 | ROZPOCET | 0 | 1239 | 0 | 0 | 0 | 2 | 1239 | 16 | 440
221 | K | 735154143 | Montáž vykurovacieho telesa panelového dvojradového výšky 600 mm/ dlžky 1400-1800 mm | ks | 12 | 49.5 | 594 |  |  | znížená | 0.75262 | 9.0315 | 0 | 0 | 0 | 0 | 16 | K | 2 | ROZPOCET | 0 | 594 | 0 | 0 | 0 | 2 | 594 | 16 | 442
222 | M | 4848953430 | Vykurovacie teleso KORADO doskové 2-radové ocelové 22VK 600x1600 Radik VK, c. KO22VK6/16 alebo ekvivalent | ks | 9 | 226.53 | 2038.77 |  |  | znížená | 0 | 0 | 0 | 0 | 0 | 0 | 32 | M | 2 | ROZPOCET | 0 | 2038.77 | 0 | 0 | 0 | 2 | 2038.77 | 16 | 444
223 | M | 4848953440 | Vykurovacie teleso KORADO doskové 2-radové ocelové 22VK 600x1800 Radik VK, c. KO22VK6/18 alebo ekvivalent | ks | 3 | 246.53 | 739.59 |  |  | znížená | 0 | 0 | 0 | 0 | 0 | 0 | 32 | M | 2 | ROZPOCET | 0 | 739.59 | 0 | 0 | 0 | 2 | 739.59 | 16 | 446
224 | K | 735154144 | Montáž vykurovacieho telesa panelového dvojradového výšky 600 mm/ dlžky 2000-2600 mm | ks | 2 | 55 | 110 |  |  | znížená | 0.83449 | 1.669 | 0 | 0 | 0 | 0 | 16 | K | 2 | ROZPOCET | 0 | 110 | 0 | 0 | 0 | 2 | 110 | 16 | 448
225 | M | 4848953450 | Vykurovacie teleso KORADO doskové 2-radové ocelové 22VK 600x2000 Radik VK, c. KO22VK6/20 alebo ekvivalent | ks | 2 | 266.55 | 533.1 |  |  | znížená | 0 | 0 | 0 | 0 | 0 | 0 | 32 | M | 2 | ROZPOCET | 0 | 533.1 | 0 | 0 | 0 | 2 | 533.1 | 16 | 450
226 | K | 735154213 | Montáž vykurovacieho telesa panelového trojradového výšky 300 mm/ dlžky 1400-1800 mm | ks | 4 | 49.5 | 198 |  |  | znížená | 0.71409 | 2.8564 | 0 | 0 | 0 | 0 | 16 | K | 2 | ROZPOCET | 0 | 198 | 0 | 0 | 0 | 2 | 198 | 16 | 452
227 | M | 4848953740 | Vykurovacie teleso KORADO doskové 3-radové ocelové 33VK 300x1400 Radik VK, c. KO33VK3/14 alebo ekvivalent | ks | 4 | 241.29 | 965.16 |  |  | znížená | 0 | 0 | 0 | 0 | 0 | 0 | 32 | M | 2 | ROZPOCET | 0 | 965.16 | 0 | 0 | 0 | 2 | 965.16 | 16 | 454
228 | K | 735154252 | Montáž vykurovacieho telesa panelového trojradového výšky 900 mm/ dlžky 1000-1200 mm | ks | 1 | 49.5 | 49.5 |  |  | znížená | 0.79684 | 0.79684 | 0 | 0 | 0 | 0 | 16 | K | 2 | ROZPOCET | 0 | 49.5 | 0 | 0 | 0 | 2 | 49.5 | 16 | 456
229 | M | 4848954350 | Vykurovacie teleso KORADO doskové 3-radové ocelové 33VK 900x1000 Radik VK, c. KO33VK9/10 alebo ekvivalent | ks | 1 | 327.42 | 327.42 |  |  | znížená | 0 | 0 | 0 | 0 | 0 | 0 | 32 | M | 2 | ROZPOCET | 0 | 327.42 | 0 | 0 | 0 | 2 | 327.42 | 16 | 458
230 | K | 998735202 | Presun hmôt pre vykurovacie telesá v objektoch výšky nad 6 do 12 m | % | 57.297 | 1.815 | 103.99 |  |  | znížená | 0 | 0 | 0 | 0 | 0 | 0 | 16 | K | 2 | ROZPOCET | 0 | 103.99 | 0 | 0 | 0 | 2 | 103.99 | 16 | 460
| D | 763 | Konštrukcie - drevostavby |  |  |  | 41097.46 |  |  |  |  | 1323.307 |  | 18.2064 |  | 0 | 2 | D | 1 | ROZPOCET | [6 empty] | 41097.46
231 | K | 763122131 | Predsadená SDK stena KNAUF W623, jednoduchá kca UD a CD dosky GKBI hr. 12,5 mm alebo ekvivalent | m2 | 580.662 | 25.9 | 15039.15 |  |  | znížená | 0.83831 | 486.7748 | 0.012221 | 7.0964 | 0 | 0 | 16 | K | 2 | ROZPOCET | 0 | 15039.15 | 0 | 0 | 0 | 2 | 15039.15 | 16 | 462
232 | K | 763138212 | Podhlad SDK Rigips RBI 12.5 mm závesný, jednoúrovnová ocelová podkonštrukcia CD alebo ekvivalent | m2 | 912.05 | 28.31 | 25820.14 |  |  | znížená | 0.9172 | 836.5323 | 0.012181 | 11.11 | 0 | 0 | 16 | K | 2 | ROZPOCET | 0 | 25820.14 | 0 | 0 | 0 | 2 | 25820.14 | 16 | 464
233 | K | 998763401 | Presun hmôt pre sádrokartónové konštrukcie v stavbách(objektoch )výšky do 7 m | % | 396.946 | 0.6 | 238.17 |  |  | znížená | 0 | 0 | 0 | 0 | 0 | 0 | 16 | K | 2 | ROZPOCET | 0 | 238.17 | 0 | 0 | 0 | 2 | 238.17 | 16 | 466
| D | 764 | Konštrukcie klampiarske |  |  |  | 7394.45 |  |  |  |  | 211.328 |  | 0.54486 |  | 0 | 2 | D | 1 | ROZPOCET | [6 empty] | 7394.45
234 | K | 764314031 | Krytiny z lesklého titánzinkového TiZn plechu, z tabúl 2000 x 670 mm, sklon do 30° alebo ekvivalent | m2 | 6.6 | 68.94 | 455 |  |  | znížená | 1.6883 | 11.143 | 0.0068672 | 0.045324 | 0 | 0 | 16 | K | 2 | ROZPOCET | 0 | 455 | 0 | 0 | 0 | 2 | 455 | 16 | 468
235 | K | 764434004 | Oplechovanie muriva a atík z lesklého titánzinkového TiZn plechu, celoplošným lepením r.š. 500 mm alebo ekvivalent | m | 108.1 | 62.91 | 6800.57 |  |  | znížená | 1.8518 | 200.185 | 0.0046211 | 0.49954 | 0 | 0 | 16 | K | 2 | ROZPOCET | 0 | 6800.57 | 0 | 0 | 0 | 2 | 6800.57 | 16 | 470
236 | K | 998764202 | Presun hmôt pre konštrukcie klampiarske v objektoch výšky nad 6 do 12 m | % | 73.096 | 1.9 | 138.88 |  |  | znížená | 0 | 0 | 0 | 0 | 0 | 0 | 16 | K | 2 | ROZPOCET | 0 | 138.88 | 0 | 0 | 0 | 2 | 138.88 | 16 | 472
| D | 766 | Konštrukcie stolárske |  |  |  | 18172.34 |  |  |  |  | 72.3672 |  | 0 |  | 0 | 2 | D | 1 | ROZPOCET | [6 empty] | 18172.34
237 | K | 766662112 | Montáž dverového krídla otocného jednokrídlového poldrážkového, do existujúcej zárubne, vrátane kovania | ks | 29 | 49.89 | 1446.81 |  |  | znížená | 1.225 | 35.5253 | 0 | 0 | 0 | 0 | 16 | K | 2 | ROZPOCET | 0 | 1446.81 | 0 | 0 | 0 | 2 | 1446.81 | 16 | 474
238 | M | 6117103104 | Dvere vnútorné jednokrídlové, výpln papierová voština, povrch fólia M60, s preskleným pásom pri klučke, šírka 600-900 mm | ks | 28 | 237.85 | 6659.8 |  |  | znížená | 0 | 0 | 0 | 0 | 0 | 0 | 32 | M | 2 | ROZPOCET | 0 | 6659.8 | 0 | 0 | 0 | 2 | 6659.8 | 16 | 476
239 | M | 6116117103128 | Protipožiarne dvere 900/1970 | ks | 1 | 587.66 | 587.66 |  |  | znížená | 0 | 0 | 0 | 0 | 0 | 0 | 32 | M | 2 | ROZPOCET | 0 | 587.66 | 0 | 0 | 0 | 2 | 587.66 | 16 | 478
240 | K | 766662132 | Montáž dverového krídla otočného dvojkrídlového poldrážkového, do existujúcej zárubne, vrátane kovania | ks | 14 | 49.89 | 698.46 |  |  | znížená | 2.38 | 33.3204 | 0 | 0 | 0 | 0 | 16 | K | 2 | ROZPOCET | 0 | 698.46 | 0 | 0 | 0 | 2 | 698.46 | 16 | 480
241 | M | 6116201860 | Dvere vnútorné dvojkrídlové, výpln DTD doska, povrch fólia M65, s preskleným pásom pri pántoch, šírka900-1800 mm | ks | 14 | 569.92 | 7978.88 |  |  | znížená | 0 | 0 | 0 | 0 | 0 | 0 | 32 | M | 2 | ROZPOCET | 0 | 7978.88 | 0 | 0 | 0 | 2 | 7978.88 | 16 | 482
242 | K | 766669116 | Montáž samozatváraca pre dverné krídla s hmotnostou do 25 kg | ks | 8 | 93.5 | 748 |  |  | znížená | 0.44019 | 3.5215 | 0 | 0 | 0 | 0 | 16 | K | 2 | ROZPOCET | 0 | 748 | 0 | 0 | 0 | 2 | 748 | 16 | 484
243 | K | 998766202 | Presun hmot pre konštrukcie stolárske v objektoch výšky nad 6 do 12 m | % | 65.914 | 0.8 | 52.73 |  |  | znížená | 0 | 0 | 0 | 0 | 0 | 0 | 16 | K | 2 | ROZPOCET | 0 | 52.73 | 0 | 0 | 0 | 2 | 52.73 | 16 | 486
| D | 767 | Konštrukcie doplnkové kovové |  |  |  | 170345.51 |  |  |  |  | 429.656 |  | 0.093284 |  | 0 | 2 | D | 1 | ROZPOCET | [6 empty] | 170345.51
244 | K | 767612100 | Montáž okien hliníkových s hydroizolačnými ISO páskami (exteriérová a interiérová) | m | 338.7 | 20.89 | 7075.44 |  |  | znížená | 1.0759 | 364.4107 | 0.000215 | 0.07282 | 0 | 0 | 16 | K | 2 | ROZPOCET | 0 | 7075.44 | 0 | 0 | 0 | 2 | 7075.44 | 16 | 488
245 | M | 553460941 | Dodavka hlinikovych okien-trojsklo | m2 | 143.865 | 257.19 | 37000.64 |  |  | znížená | 0 | 0 | 0 | 0 | 0 | 0 | 32 | M | 2 | ROZPOCET | 0 | 37000.64 | 0 | 0 | 0 | 2 | 37000.64 | 16 | 490
246 | K | 767640010 | Montáž zdvižno posuvných a sklopno posuvných hliníkových dverí s hydroizolačnými ISO páskami (exteriérová a interiérová) | m | 24.36 | 23.85 | 580.99 |  |  | znížená | 1.1395 | 27.7592 | 0.000215 | 0.0052374 | 0 | 0 | 16 | K | 2 | ROZPOCET | 0 | 580.99 | 0 | 0 | 0 | 2 | 580.99 | 16 | 492
247 | M | 5534162071 | Dodavka hlinikovych dveri | m2 | 11.016 | 244.26 | 2690.77 |  |  | znížená | 0 | 0 | 0 | 0 | 0 | 0 | 32 | M | 2 | ROZPOCET | 0 | 2690.77 | 0 | 0 | 0 | 2 | 2690.77 | 16 | 494
248 | K | 767659003 | Montáž vrát garážových roletových a kazetových, zasúvatelných pod strop plochy nad 9 do 13 m2 | ks | 1 | 158 | 158 |  |  | znížená | 0 | 0 | 0 | 0 | 0 | 0 | 16 | K | 2 | ROZPOCET | 0 | 158 | 0 | 0 | 0 | 2 | 158 | 16 | 496
249 | M | 5534371458 | Garážové vráta HxB 2355x5000 vodorovne rebrovaná, resp. kazetová - RES X | ks | 1 | 3200 | 3200 |  |  | znížená | 0 | 0 | 0 | 0 | 0 | 0 | 32 | M | 2 | ROZPOCET | 0 | 3200 | 0 | 0 | 0 | 2 | 3200 | 16 | 498
250 | K | 767661500 | Montáž interierovej žalúzie hliníkovej lamelovej štandardnej | m2 | 143.86 | 4.31 | 620.04 |  |  | znížená | 0.20052 | 28.8468 | 0.0001 | 0.014386 | 0 | 0 | 16 | K | 2 | ROZPOCET | 0 | 620.04 | 0 | 0 | 0 | 2 | 620.04 | 16 | 500
251 | M | 5534313590 | Interierová žalúzia hliníková STANDART biela18/25 - bez vedenia alebo ekvivalent | m2 | 143.86 | 15.8 | 2272.99 |  |  | znížená | 0 | 0 | 0 | 0 | 0 | 0 | 32 | M | 2 | ROZPOCET | 0 | 2272.99 | 0 | 0 | 0 | 2 | 2272.99 | 16 | 502
252 | M | 5534313620 | Bočné vedenie pre žalúzie STANDARD - oceľové lanko alebo ekvivalent | ks | 60 | 4.8 | 288 |  |  | znížená | 0 | 0 | 0 | 0 | 0 | 0 | 32 | M | 2 | ROZPOCET | 0 | 288 | 0 | 0 | 0 | 2 | 288 | 16 | 504
253 | K | 767735603 | D+M Vonkajšie opláštenie stien-DEKCASSETE LE alebo ekvivalent | m2 | 712.066 | 153.89 | 109579.84 |  |  | znížená | 0 | 0 | 0 | 0 | 0 | 0 | 16 | K | 2 | ROZPOCET | 0 | 109579.84 | 0 | 0 | 0 | 2 | 109579.84 | 16 | 506
254 | K | 767833100 | Montáž rebríkov do muriva s bočnicami z profilovej ocele, z rúrok alebo z tenkostenných profilov | m | 9.15 | 9.97 | 91.23 |  |  | znížená | 0.51409 | 4.7039 | 4.59e-05 | 0.00041998 | 0 | 0 | 16 | K | 2 | ROZPOCET | 0 | 91.23 | 0 | 0 | 0 | 2 | 91.23 | 16 | 508
255 | K | 767833291 | Príplatok k cene za montáž rebríka na oceľovú konštrukciu | m | 9.15 | 2.66 | 24.34 |  |  | znížená | 0.10709 | 0.97987 | 4.59e-05 | 0.00041998 | 0 | 0 | 16 | K | 2 | ROZPOCET | 0 | 24.34 | 0 | 0 | 0 | 2 | 24.34 | 16 | 510
256 | K | 767834101 | Montáž ochranného koša skrutkovaním | m | 9.15 | 5.8 | 53.07 |  |  | znížená | 0.323 | 2.9555 | 0 | 0 | 0 | 0 | 16 | K | 2 | ROZPOCET | 0 | 53.07 | 0 | 0 | 0 | 2 | 53.07 | 16 | 512
257 | M | 5535539545901 | Požiarny rebrik | m | 9.15 | 220 | 2013 |  |  | znížená | 0 | 0 | 0 | 0 | 0 | 0 | 32 | M | 2 | ROZPOCET | 0 | 2013 | 0 | 0 | 0 | 2 | 2013 | 16 | 514
258 | K | 998767202 | Presun hmôt pre kovové stavebné doplnkové konštrukcie v objektoch výšky nad 6 do 12 m | % | 4270.147 | 1.1 | 4697.16 |  |  | znížená | 0 | 0 | 0 | 0 | 0 | 0 | 16 | K | 2 | ROZPOCET | 0 | 4697.16 | 0 | 0 | 0 | 2 | 4697.16 | 16 | 516
| D | 769 | Montáže vzduchotechnických zariadení |  |  |  | 78478.74 |  |  |  |  | 532.467 |  | 0 |  | 0 | 2 | D | 1 | ROZPOCET | [6 empty] | 78478.74
259 | K | 769011030 | Montáž ventilátora malého axiálneho nástenného do stropu veľkost: 100 | ks | 13 | 22 | 286 |  |  | znížená | 0.352 | 4.576 | 0 | 0 | 0 | 0 | 16 | K | 2 | ROZPOCET | 0 | 286 | 0 | 0 | 0 | 2 | 286 | 16 | 518
260 | M | 4290013136 | Ventilátor Univer NT LP100 TC+Timer alebo ekvivalent | ks | 13 | 41.5 | 539.5 |  |  | znížená | 0 | 0 | 0 | 0 | 0 | 0 | 32 | M | 2 | ROZPOCET | 0 | 539.5 | 0 | 0 | 0 | 2 | 539.5 | 16 | 520
261 | K | 769011705 | Montáž ventilátora strešného radiálneho velkosť: 160 | ks | 1 | 330 | 330 |  |  | znížená | 2.945 | 2.945 | 0 | 0 | 0 | 0 | 16 | K | 2 | ROZPOCET | 0 | 330 | 0 | 0 | 0 | 2 | 330 | 16 | 522
262 | M | 4290015079 | SYSTEMAIR TFSK 160 strešný ventilátor alebo ekvivalent | ks | 1 | 232.65 | 232.65 |  |  | znížená | 0 | 0 | 0 | 0 | 0 | 0 | 32 | M | 2 | ROZPOCET | 0 | 232.65 | 0 | 0 | 0 | 2 | 232.65 | 16 | 524
263 | K | 769011995 | Montáž ventilátora priemyselného radiálneho velkosť 400 | ks | 7 | 220 | 1540 |  |  | znížená | 12.955 | 90.685 | 0 | 0 | 0 | 0 | 16 | K | 2 | ROZPOCET | 0 | 1540 | 0 | 0 | 0 | 2 | 1540 | 16 | 526
264 | M | 4290017053 | Vetracia jedn, SYSTEMAIR VX 400E alebo ekvivalent | ks | 7 | 2602.01 | 18214.07 |  |  | znížená | 0 | 0 | 0 | 0 | 0 | 0 | 32 | M | 2 | ROZPOCET | 0 | 18214.07 | 0 | 0 | 0 | 2 | 18214.07 | 16 | 528
265 | K | 769021006 | Montáž spiro potrubia DN 160-180 | m | 125 | 4.77 | 596.25 |  |  | znížená | 0.214 | 26.75 | 0 | 0 | 0 | 0 | 16 | K | 2 | ROZPOCET | 0 | 596.25 | 0 | 0 | 0 | 2 | 596.25 | 16 | 530
266 | M | 4290035029 | Spiro potrubie L=1000 mm DN 160 | m | 125 | 6.85 | 856.25 |  |  | znížená | 0 | 0 | 0 | 0 | 0 | 0 | 32 | M | 2 | ROZPOCET | 0 | 856.25 | 0 | 0 | 0 | 2 | 856.25 | 16 | 532
267 | K | 769021015 | Montáž spiro potrubia DN 315-355 | m | 22 | 4.65 | 102.3 |  |  | znížená | 0.271 | 5.962 | 0 | 0 | 0 | 0 | 16 | K | 2 | ROZPOCET | 0 | 102.3 | 0 | 0 | 0 | 2 | 102.3 | 16 | 534
268 | M | 4290035035 | Spiro potrubie L=1000 mm DN 315 | m | 22 | 13.79 | 303.38 |  |  | znížená | 0 | 0 | 0 | 0 | 0 | 0 | 32 | M | 2 | ROZPOCET | 0 | 303.38 | 0 | 0 | 0 | 2 | 303.38 | 16 | 536
269 | K | 769021340 | Montáž spojky na spiro potrubie DN 280-450 | ks | 10 | 3.16 | 31.6 |  |  | znížená | 0.184 | 1.84 | 0 | 0 | 0 | 0 | 16 | K | 2 | ROZPOCET | 0 | 31.6 | 0 | 0 | 0 | 2 | 31.6 | 16 | 538
270 | M | 4290035160 | Spojka DN 315 | ks | 10 | 20.78 | 207.8 |  |  | znížená | 0 | 0 | 0 | 0 | 0 | 0 | 32 | M | 2 | ROZPOCET | 0 | 207.8 | 0 | 0 | 0 | 2 | 207.8 | 16 | 540
271 | K | 769021400 | Montáž T-kusu na spiro potrubie DN 160-250 | ks | 30 | 5.43 | 162.9 |  |  | znížená | 0.318 | 9.54 | 0 | 0 | 0 | 0 | 16 | K | 2 | ROZPOCET | 0 | 162.9 | 0 | 0 | 0 | 2 | 162.9 | 16 | 542
272 | M | 4290035292 | T-kus DN 160 | ks | 30 | 12.13 | 363.9 |  |  | znížená | 0 | 0 | 0 | 0 | 0 | 0 | 32 | M | 2 | ROZPOCET | 0 | 363.9 | 0 | 0 | 0 | 2 | 363.9 | 16 | 544
273 | K | 769021475 | Montáž výfukového kusu priameho DN 150-200 | ks | 3 | 3.3 | 9.9 |  |  | znížená | 0.314 | 0.942 | 0 | 0 | 0 | 0 | 16 | K | 2 | ROZPOCET | 0 | 9.9 | 0 | 0 | 0 | 2 | 9.9 | 16 | 546
274 | M | 4290035437 | Výfukový kus priamy DN 160 | ks | 3 | 59.65 | 178.95 |  |  | znížená | 0 | 0 | 0 | 0 | 0 | 0 | 32 | M | 2 | ROZPOCET | 0 | 178.95 | 0 | 0 | 0 | 2 | 178.95 | 16 | 548
275 | K | 769021478 | Montáž výfukového kusu priameho DN 225-315 | ks | 2 | 7.12 | 14.24 |  |  | znížená | 0.409 | 0.818 | 0 | 0 | 0 | 0 | 16 | K | 2 | ROZPOCET | 0 | 14.24 | 0 | 0 | 0 | 2 | 14.24 | 16 | 550
276 | M | 4290035443 | Výfukový kus priamy DN 315 | ks | 2 | 108.34 | 216.68 |  |  | znížená | 0 | 0 | 0 | 0 | 0 | 0 | 32 | M | 2 | ROZPOCET | 0 | 216.68 | 0 | 0 | 0 | 2 | 216.68 | 16 | 552
277 | K | 769021595 | Montáž pružnej spojky so sponou priemeru 355-500 mm | ks | 7 | 4.4 | 30.8 |  |  | znížená | 0.255 | 1.785 | 0 | 0 | 0 | 0 | 16 | K | 2 | ROZPOCET | 0 | 30.8 | 0 | 0 | 0 | 2 | 30.8 | 16 | 554
278 | M | 4290021449 | KAA 400 pružná spojka so sponou ELEKTRODESIGN alebo ekvivalent | ks | 7 | 8.57 | 59.99 |  |  | znížená | 0 | 0 | 0 | 0 | 0 | 0 | 32 | M | 2 | ROZPOCET | 0 | 59.99 | 0 | 0 | 0 | 2 | 59.99 | 16 | 556
279 | K | 769025030 | Montáž tlmica hluku pre strešné ventilátory 450 mm | ks | 8 | 11 | 88 |  |  | znížená | 2.188 | 17.504 | 0 | 0 | 0 | 0 | 16 | K | 2 | ROZPOCET | 0 | 88 | 0 | 0 | 0 | 2 | 88 | 16 | 558
280 | K | 769035018 | Montáž mriežky s pevnými lamelami prierezu 0.012-0.020 m2 | ks | 8 | 11 | 88 |  |  | znížená | 0.284 | 2.272 | 0 | 0 | 0 | 0 | 16 | K | 2 | ROZPOCET | 0 | 88 | 0 | 0 | 0 | 2 | 88 | 16 | 560
281 | M | 4290049042 | Hliníková mriežka s pevnými lamelami NOVA-L-1-1-525x225-H-1-12.5-O IMOS alebo ekvivalent | ks | 8 | 36.39 | 291.12 |  |  | znížená | 0 | 0 | 0 | 0 | 0 | 0 | 32 | M | 2 | ROZPOCET | 0 | 291.12 | 0 | 0 | 0 | 2 | 291.12 | 16 | 562
282 | K | 769037033 | Montáž tanierového ventilu kovového priemeru 160 mm | ks | 30 | 5.63 | 168.9 |  |  | znížená | 0.328 | 9.84 | 0 | 0 | 0 | 0 | 16 | K | 2 | ROZPOCET | 0 | 168.9 | 0 | 0 | 0 | 2 | 168.9 | 16 | 564
283 | M | 4290024541 | Priechodný stenový ventil KKC 160 tanierový ventil nerez odvodný ELEKTRODESIGN alebo ekvivalent | ks | 15 | 7.52 | 112.8 |  |  | znížená | 0 | 0 | 0 | 0 | 0 | 0 | 32 | M | 2 | ROZPOCET | 0 | 112.8 | 0 | 0 | 0 | 2 | 112.8 | 16 | 566
284 | M | 4290024551 | Priechodný stenový ventil KE 160 tanierový ventil prívodný ELEKTRODESIGN alebo ekvivalent | ks | 15 | 7.52 | 112.8 |  |  | znížená | 0 | 0 | 0 | 0 | 0 | 0 | 32 | M | 2 | ROZPOCET | 0 | 112.8 | 0 | 0 | 0 | 2 | 112.8 | 16 | 568
285 | K | 769038003 | Montáž malého kuchynského digestora velkosť 900 | ks | 2 | 33 | 66 |  |  | znížená | 2.137 | 4.274 | 0 | 0 | 0 | 0 | 16 | K | 2 | ROZPOCET | 0 | 66 | 0 | 0 | 0 | 2 | 66 | 16 | 570
286 | M | 4290018687 | HA 900 digestor - biela ELEKTRODESIGN alebo ekvivalent | ks | 2 | 172.74 | 345.48 |  |  | znížená | 0 | 0 | 0 | 0 | 0 | 0 | 32 | M | 2 | ROZPOCET | 0 | 345.48 | 0 | 0 | 0 | 2 | 345.48 | 16 | 572
287 | K | 769060000 | Montáž klimatizačnej jednotky vnútornej nástennej pre objem miestnosti 35 m3 | ks | 5 | 66 | 330 |  |  | znížená | 2.509 | 12.545 | 0 | 0 | 0 | 0 | 16 | K | 2 | ROZPOCET | 0 | 330 | 0 | 0 | 0 | 2 | 330 | 16 | 574
288 | M | 4290055017 | Klimatizačná jednotka vnútorná nástenná Midea M22 G/N1 alebo ekvivalent | ks | 5 | 351.12 | 1755.6 |  |  | znížená | 0 | 0 | 0 | 0 | 0 | 0 | 32 | M | 2 | ROZPOCET | 0 | 1755.6 | 0 | 0 | 0 | 2 | 1755.6 | 16 | 576
289 | K | 769060110 | Montáž klimatizačnej jednotky vnútornej podstropnej pre objem miestnosti 140 m3 | ks | 31 | 110 | 3410 |  |  | znížená | 5.125 | 158.875 | 0 | 0 | 0 | 0 | 16 | K | 2 | ROZPOCET | 0 | 3410 | 0 | 0 | 0 | 2 | 3410 | 16 | 578
290 | M | 4290055080 | Klimatizačná jednotka vnútorná Midea MDV D 22Q 4/BN1 alebo ekvivalent | ks | 12 | 571.56 | 6858.72 |  |  | znížená | 0 | 0 | 0 | 0 | 0 | 0 | 32 | M | 2 | ROZPOCET | 0 | 6858.72 | 0 | 0 | 0 | 2 | 6858.72 | 16 | 580
291 | M | 4290055081 | Klimatizačná jednotka vnútorná Midea MDV D 36Q4/BN1 alebo ekvivalent | ks | 14 | 627 | 8778 |  |  | znížená | 0 | 0 | 0 | 0 | 0 | 0 | 32 | M | 2 | ROZPOCET | 0 | 8778 | 0 | 0 | 0 | 2 | 8778 | 16 | 582
292 | M | 4290055082 | Klimatizačná jednotka vnútorná Midea MDV D 45Q4/BN1 alebo ekvivalent | ks | 5 | 644.16 | 3220.8 |  |  | znížená | 0 | 0 | 0 | 0 | 0 | 0 | 32 | M | 2 | ROZPOCET | 0 | 3220.8 | 0 | 0 | 0 | 2 | 3220.8 | 16 | 584
293 | K | 769060245 | Montáž klimatizačnej jednotky vonkajšej jednofázové napájanie (max. 5 vnút. jednotiek) | ks | 9 | 220 | 1980 |  |  | znížená | 14.146 | 127.314 | 0 | 0 | 0 | 0 | 16 | K | 2 | ROZPOCET | 0 | 1980 | 0 | 0 | 0 | 2 | 1980 | 16 | 586
294 | M | 4290055094 | Klimatizačná jednotka vonkajšia Midea MDV D140W alebo ekvivalent | ks | 4 | 3857.04 | 15428.16 |  |  | znížená | 0 | 0 | 0 | 0 | 0 | 0 | 32 | M | 2 | ROZPOCET | 0 | 15428.16 | 0 | 0 | 0 | 2 | 15428.16 | 16 | 588
295 | M | 4290055092 | Klimatizačná jednotka vonkajšia Midea MDV 100W alebo ekvivalent | ks | 3 | 1577.4 | 4732.2 |  |  | znížená | 0 | 0 | 0 | 0 | 0 | 0 | 32 | M | 2 | ROZPOCET | 0 | 4732.2 | 0 | 0 | 0 | 2 | 4732.2 | 16 | 590
296 | M | 4290055093 | Klimatizačná jednotka vonkajšia Midea MDV-D 120W alebo ekvivalent | ks | 2 | 2337.5 | 4675 |  |  | znížená | 0 | 0 | 0 | 0 | 0 | 0 | 32 | M | 2 | ROZPOCET | 0 | 4675 | 0 | 0 | 0 | 2 | 4675 | 16 | 592
297 | K | 769071289 | Zhotovenie závesu pre kruhové a štvorhranné vzduchot. potrubia na montáži z dodaného materiálu | kg | 400 | 4.4 | 1760 |  |  | znížená | 0.135 | 54 | 0 | 0 | 0 | 0 | 16 | K | 2 | ROZPOCET | 0 | 1760 | 0 | 0 | 0 | 2 | 1760 | 16 | 594
| D | 771 | Podlahy z dlaždíc |  |  |  | 22402.04 |  |  |  |  | 445.0639 |  | 2.2427 |  | 0 | 2 | D | 1 | ROZPOCET | [6 empty] | 22402.04
298 | K | 771275107 | Montáž obkladov schodiskových stupňov dlaždicami do tmelu vel. 300 x 300 mm | m2 | 14.649 | 20.43 | 299.28 |  |  | znížená | 1.1595 | 16.9861 | 0.00375 | 0.054934 | 0 | 0 | 16 | K | 2 | ROZPOCET | 0 | 299.28 | 0 | 0 | 0 | 2 | 299.28 | 16 | 596
299 | M | 5976498320 | Dlaždice keramické Taunus - gres Mackenzie 300x300 alebo ekvivalent | m2 | 14.942 | 18 | 268.96 |  |  | znížená | 0 | 0 | 0 | 0 | 0 | 0 | 32 | M | 2 | ROZPOCET | 0 | 268.96 | 0 | 0 | 0 | 2 | 268.96 | 16 | 598
300 | K | 771575107 | Montáž podláh z dlaždíc keramických do tmelu vel. 200 x 200 mm | m2 | 549.6 | 16.24 | 8925.5 |  |  | znížená | 0.77168 | 424.1153 | 0.003952 | 2.172 | 0 | 0 | 16 | K | 2 | ROZPOCET | 0 | 8925.5 | 0 | 0 | 0 | 2 | 8925.5 | 16 | 600
301 | M | 5978651355 | TAURUS COLOR dlaždice, rozmer 198x198x9 mm, farba 07 S Dark Grey alebo ekvivalent | m2 | 560.592 | 21.53 | 12069.55 |  |  | znížená | 0 | 0 | 0 | 0 | 0 | 0 | 32 | M | 2 | ROZPOCET | 0 | 12069.55 | 0 | 0 | 0 | 2 | 12069.55 | 16 | 602
302 | K | 771576107 | Montáž podláh z dlaždíc keramických do tmelu flexibilného mrazuvzdorného vel. 200 x 200 mm | m2 | 4.67 | 19.28 | 90.04 |  |  | znížená | 0.8485 | 3.9625 | 0.003372 | 0.015747 | 0 | 0 | 16 | K | 2 | ROZPOCET | 0 | 90.04 | 0 | 0 | 0 | 2 | 90.04 | 16 | 604
303 | M | 5978651170 | SIENA dlaždice - kalibrované, rozmer 221x221x10 mm, farba svetlo - béžová alebo ekvivalent | m2 | 4.763 | 23.77 | 113.22 |  |  | znížená | 0 | 0 | 0 | 0 | 0 | 0 | 32 | M | 2 | ROZPOCET | 0 | 113.22 | 0 | 0 | 0 | 2 | 113.22 | 16 | 606
304 | K | 998771202 | Presun hmôt pre podlahy z dlaždíc v objektoch výšky nad 6 do 12 m | % | 162.946 | 3.9 | 635.49 |  |  | znížená | 0 | 0 | 0 | 0 | 0 | 0 | 16 | K | 2 | ROZPOCET | 0 | 635.49 | 0 | 0 | 0 | 2 | 635.49 | 16 | 608
| D | 776 | Podlahy povlakové |  |  |  | 10258.6 |  |  |  |  | 109.7996 |  | 0.1552 |  | 0 | 2 | D | 1 | ROZPOCET | [6 empty] | 10258.6
305 | K | 776420010 | Lepenie podlahových soklov z PVC | m | 200 | 2.41 | 482 |  |  | znížená | 0.08413 | 16.826 | 4.5e-05 | 0.009 | 0 | 0 | 16 | K | 2 | ROZPOCET | 0 | 482 | 0 | 0 | 0 | 2 | 482 | 16 | 610
306 | M | 2841305040 | Podlaha PVC homogénna Standard Plus PUR - základná trieda alebo ekvivalent | m2 | 20.4 | 11.87 | 242.15 |  |  | znížená | 0 | 0 | 0 | 0 | 0 | 0 | 32 | M | 2 | ROZPOCET | 0 | 242.15 | 0 | 0 | 0 | 2 | 242.15 | 16 | 612
307 | K | 776521100 | Lepenie povlakových podláh z PVC homogénnych pásov | m2 | 138.13 | 8.21 | 1134.05 |  |  | znížená | 0.3091 | 42.696 | 0.0003 | 0.041439 | 0 | 0 | 16 | K | 2 | ROZPOCET | 0 | 1134.05 | 0 | 0 | 0 | 2 | 1134.05 | 16 | 614
308 | M | 2841301110 | PVC podlaha homogénna Spoltex Medintone PUR , 2mm , 1,83m tr. 43 alebo ekvivalent | m2 | 142.274 | 16.56 | 2356.06 |  |  | znížená | 0 | 0 | 0 | 0 | 0 | 0 | 32 | M | 2 | ROZPOCET | 0 | 2356.06 | 0 | 0 | 0 | 2 | 2356.06 | 16 | 616
309 | K | 776572310 | Lepenie textilných podláh - kobercov z pásov | m2 | 232.81 | 6.12 | 1424.8 |  |  | znížená | 0.21596 | 50.2776 | 0.00045 | 0.10476 | 0 | 0 | 16 | K | 2 | ROZPOCET | 0 | 1424.8 | 0 | 0 | 0 | 2 | 1424.8 | 16 | 618
310 | M | 6970005210 | Koberec všívaný Gloss , trieda zátaže 32 alebo ekvivalent | m2 | 244.451 | 18.77 | 4588.35 |  |  | znížená | 0 | 0 | 0 | 0 | 0 | 0 | 32 | M | 2 | ROZPOCET | 0 | 4588.35 | 0 | 0 | 0 | 2 | 4588.35 | 16 | 620
311 | K | 998776202 | Presun hmôt pre podlahy povlakové v objektoch výšky nad 6 do 12 m | % | 89.105 | 0.35 | 31.19 |  |  | znížená | 0 | 0 | 0 | 0 | 0 | 0 | 16 | K | 2 | ROZPOCET | 0 | 31.19 | 0 | 0 | 0 | 2 | 31.19 | 16 | 622
| D | 781 | Obklady |  |  |  | 19197.47 |  |  |  |  | 449.6176 |  | 1.6659 |  | 0 | 2 | D | 1 | ROZPOCET | [6 empty] | 19197.47
312 | K | 781445013 | Montáž obkladov vnútor. stien z obkladačiek kladených do tmelu vel. 200x100 mm | m2 | 435.87 | 20.79 | 9061.74 |  |  | znížená | 1.0213 | 445.1584 | 0.0036843 | 1.6059 | 0 | 0 | 16 | K | 2 | ROZPOCET | 0 | 9061.74 | 0 | 0 | 0 | 2 | 9061.74 | 16 | 624
313 | M | 5978167000 | Obkladačky pórovinové jednofarebné hladké glazúra špeciálna A 200x100 Ia | m2 | 444.587 | 22 | 9780.91 |  |  | znížená | 0 | 0 | 0 | 0 | 0 | 0 | 32 | M | 2 | ROZPOCET | 0 | 9780.91 | 0 | 0 | 0 | 2 | 9780.91 | 16 | 626
314 | K | 781491111 | Montáž plastových profilov pre obklad do tmelu - roh steny | m | 120 | 0.79 | 94.8 |  |  | znížená | 0.03716 | 4.4592 | 0.0005 | 0.06 | 0 | 0 | 16 | K | 2 | ROZPOCET | 0 | 94.8 | 0 | 0 | 0 | 2 | 94.8 | 16 | 628
315 | K | 998781202 | Presun hmôt pre obklady keramické v objektoch výšky nad 6 do 12 m | % | 118.191 | 2.2 | 260.02 |  |  | znížená | 0 | 0 | 0 | 0 | 0 | 0 | 16 | K | 2 | ROZPOCET | 0 | 260.02 | 0 | 0 | 0 | 2 | 260.02 | 16 | 630
| D | 783 | Nátery |  |  |  | 59861.9 |  |  |  |  | 935.1394 |  | 3.6707 |  | 0 | 2 | D | 1 | ROZPOCET | [6 empty] | 59861.9
316 | K | 783125530 | Nátery ocel.konštr. syntetické lahkých C, velmi lahkých CC dvojnás. 1x s emailovaním - 105µm | m2 | 1451.93 | 7.51 | 10903.99 |  |  | znížená | 0.23281 | 338.0238 | 0.00045008 | 0.65348 | 0 | 0 | 16 | K | 2 | ROZPOCET | 0 | 10903.99 | 0 | 0 | 0 | 2 | 10903.99 | 16 | 632
317 | K | 783125730 | Nátery ocel.konštr. syntetické lahkých C alebo velmi lahkých CC základné - 35µm | m2 | 1451.93 | 33.27 | 48305.71 |  |  | znížená | 0.39052 | 567.0077 | 0.0020652 | 2.9986 | 0 | 0 | 16 | K | 2 | ROZPOCET | 0 | 48305.71 | 0 | 0 | 0 | 2 | 48305.71 | 16 | 634
318 | K | 783225100 | Nátery kov.stav.doplnk.konštr. syntetické na vzduchu schnúce dvojnás. 1x s emailov. - 105µm | m2 | 57.615 | 8.31 | 478.78 |  |  | znížená | 0.37443 | 21.5728 | 0.00024252 | 0.013973 | 0 | 0 | 16 | K | 2 | ROZPOCET | 0 | 478.78 | 0 | 0 | 0 | 2 | 478.78 | 16 | 636
319 | K | 783226100 | Nátery kov.stav.doplnk.konštr. syntetické na vzduchu schnúce základný - 35µm | m2 | 57.615 | 3.01 | 173.42 |  |  | znížená | 0.14814 | 8.5351 | 8.134e-05 | 0.0046864 | 0 | 0 | 16 | K | 2 | ROZPOCET | 0 | 173.42 | 0 | 0 | 0 | 2 | 173.42 | 16 | 638
| D | 784 | Maľby |  |  |  | 23083.46 |  |  |  |  | 735.1891 |  | 1.2648 |  | 0 | 2 | D | 1 | ROZPOCET | [6 empty] | 23083.46
320 | K | 784410100 | Penetrovanie jednonásobné jemnozrnných podkladov výšky do 3, 80 m | m2 | 2925.66 | 0.75 | 2194.25 |  |  | znížená | 0.03018 | 88.2964 | 9.75e-05 | 0.28525 | 0 | 0 | 16 | K | 2 | ROZPOCET | 0 | 2194.25 | 0 | 0 | 0 | 2 | 2194.25 | 16 | 640
321 | K | 784430010 | Maľby akrylátové základné dvojnásobné, ručne nanášané na jemnozrnný podklad výšky do 3, 80 m | m2 | 2925.66 | 3.5 | 10239.81 |  |  | znížená | 0.08551 | 250.1732 | 0 | 0 | 0 | 0 | 16 | K | 2 | ROZPOCET | 0 | 10239.81 | 0 | 0 | 0 | 2 | 10239.81 | 16 | 642
322 | K | 784430210 | Vyhladenie akrylátovým tmelom jednonásobné na jemnozrnný podklad do výšky 3, 80 m | m2 | 2925.66 | 3.64 | 10649.4 |  |  | znížená | 0.1356 | 396.7195 | 0.0003348 | 0.97951 | 0 | 0 | 16 | K | 2 | ROZPOCET | 0 | 10649.4 | 0 | 0 | 0 | 2 | 10649.4 | 16 | 644
| D | M | Práce a dodávky M |  |  |  | 357888.83 |  |  |  |  | 1444.9705 |  | 0 |  | 0 | 3 | D | 0 | ROZPOCET | [6 empty] | 357888.83
| D | 21-M | Elektromontáže |  |  |  | 99276.89 |  |  |  |  | 1352.4755 |  | 0 |  | 0 | 3 | D | 1 | ROZPOCET | [6 empty] | 99276.89
323 | K | 210010002 | Rúrka ohybná elektroinštalačná typ 23-16, uložená pod omietkou | m | 350 | 1.27 | 444.5 |  |  | znížená | 0.072 | 25.2 | 0 | 0 | 0 | 0 | 64 | K | 2 | ROZPOCET | 0 | 444.5 | 0 | 0 | 0 | 2 | 444.5 | 64 | 646
324 | M | 3450705500 | I-Rúrka FXP 20 | m | 350 | 0.42 | 147 |  |  | znížená | 0 | 0 | 0 | 0 | 0 | 0 | 256 | M | 2 | ROZPOCET | 0 | 147 | 0 | 0 | 0 | 2 | 147 | 64 | 648
325 | K | 210010005 | Rúrka ohybná elektroinštalačná typ 23-36, uložená pod omietkou | m | 180 | 1.51 | 271.8 |  |  | znížená | 0.086 | 15.48 | 0 | 0 | 0 | 0 | 64 | K | 2 | ROZPOCET | 0 | 271.8 | 0 | 0 | 0 | 2 | 271.8 | 64 | 650
326 | M | 3450705700 | I-Rúrka FXP 32 | m | 180 | 0.87 | 156.6 |  |  | znížená | 0 | 0 | 0 | 0 | 0 | 0 | 256 | M | 2 | ROZPOCET | 0 | 156.6 | 0 | 0 | 0 | 2 | 156.6 | 64 | 652
327 | K | 210010059 | Rúrka tuhá elektroinštalačná z PVC typ 1525, uložená pevne | m | 210 | 1.55 | 325.5 |  |  | znížená | 0.088 | 18.48 | 0 | 0 | 0 | 0 | 64 | K | 2 | ROZPOCET | 0 | 325.5 | 0 | 0 | 0 | 2 | 325.5 | 64 | 654
328 | M | 3450709200 | I-Rúrka VRM 25 svetlošedá | m | 210 | 0.36 | 75.6 |  |  | znížená | 0 | 0 | 0 | 0 | 0 | 0 | 256 | M | 2 | ROZPOCET | 0 | 75.6 | 0 | 0 | 0 | 2 | 75.6 | 64 | 656
329 | M | 3451100200 | I-Príchytka CL 25 šedá | ks | 210 | 0.15 | 31.5 |  |  | znížená | 0 | 0 | 0 | 0 | 0 | 0 | 256 | M | 2 | ROZPOCET | 0 | 31.5 | 0 | 0 | 0 | 2 | 31.5 | 64 | 658
330 | K | 210010060 | Rúrka tuhá elektroinštalačná z PVC typ 1532, uložená pevne | m | 75 | 1.71 | 128.25 |  |  | znížená | 0.097 | 7.275 | 0 | 0 | 0 | 0 | 64 | K | 2 | ROZPOCET | 0 | 128.25 | 0 | 0 | 0 | 2 | 128.25 | 64 | 660
331 | M | 3450709300 | I-Rúrka VRM 32 svetlošedá | m | 75 | 0.55 | 41.25 |  |  | znížená | 0 | 0 | 0 | 0 | 0 | 0 | 256 | M | 2 | ROZPOCET | 0 | 41.25 | 0 | 0 | 0 | 2 | 41.25 | 64 | 662
332 | M | 3451100400 | I-Príchytka CL 40 bledošedá | ks | 75 | 0.48 | 36 |  |  | znížená | 0 | 0 | 0 | 0 | 0 | 0 | 256 | M | 2 | ROZPOCET | 0 | 36 | 0 | 0 | 0 | 2 | 36 | 64 | 664
333 | K | 210010116 | Lišta elektroinštalačná z PVC 180x60, uložená pevne, vkladacia | m | 85 | 7.87 | 668.95 |  |  | znížená | 0.448 | 38.08 | 0 | 0 | 0 | 0 | 64 | K | 2 | ROZPOCET | 0 | 668.95 | 0 | 0 | 0 | 2 | 668.95 | 64 | 666
334 | M | 3451308900 | Žlab 80/25 LP L=2m 9003 | m | 85 | 5.87 | 498.95 |  |  | znížená | 0 | 0 | 0 | 0 | 0 | 0 | 256 | M | 2 | ROZPOCET | 0 | 498.95 | 0 | 0 | 0 | 2 | 498.95 | 64 | 668
335 | K | 210010146 | Elektroinštalácia | hod | 139 | 13.2 | 1834.8 |  |  | znížená | 0 | 0 | 0 | 0 | 0 | 0 | 64 | K | 2 | ROZPOCET | 0 | 1834.8 | 0 | 0 | 0 | 2 | 1834.8 | 64 | 670
336 | K | 210010301 | Krabica prístrojová bez zapojenia (1901, KP 68, KZ 3) | ks | 89 | 1.51 | 134.39 |  |  | znížená | 0.086 | 7.654 | 0 | 0 | 0 | 0 | 64 | K | 2 | ROZPOCET | 0 | 134.39 | 0 | 0 | 0 | 2 | 134.39 | 64 | 672
337 | M | 3450906510 | Krabica KU 68-1901 | ks | 89 | 0.13 | 11.57 |  |  | znížená | 0 | 0 | 0 | 0 | 0 | 0 | 256 | M | 2 | ROZPOCET | 0 | 11.57 | 0 | 0 | 0 | 2 | 11.57 | 64 | 674
338 | M | 3450915000 | Krabica univerzálna typ: KU 68 LA/1 111001027 | ks | 89 | 0.73 | 64.97 |  |  | znížená | 0 | 0 | 0 | 0 | 0 | 0 | 256 | M | 2 | ROZPOCET | 0 | 64.97 | 0 | 0 | 0 | 2 | 64.97 | 64 | 676
339 | K | 210020306 | Káblový žlab Mars, pozink. vrátane príslušenstva, 125/100 mm bez veka vrátane podpery alebo ekvivalent | m | 260 | 8.16 | 2121.6 |  |  | znížená | 0.465 | 120.9 | 0 | 0 | 0 | 0 | 64 | K | 2 | ROZPOCET | 0 | 2121.6 | 0 | 0 | 0 | 2 | 2121.6 | 64 | 678
340 | K | 210010321 | Krabica (1903, KR 68) odbocná s vieckom, svorkovnicou vrátane zapojenia, kruhová | ks | 75 | 6.45 | 483.75 |  |  | znížená | 0.367 | 27.525 | 0 | 0 | 0 | 0 | 64 | K | 2 | ROZPOCET | 0 | 483.75 | 0 | 0 | 0 | 2 | 483.75 | 64 | 680
341 | M | 3450907510 | Krabica KU 68-1903 | ks | 75 | 1.95 | 146.25 |  |  | znížená | 0 | 0 | 0 | 0 | 0 | 0 | 256 | M | 2 | ROZPOCET | 0 | 146.25 | 0 | 0 | 0 | 2 | 146.25 | 64 | 682
342 | K | 210010352 | Krabicová rozvodka z lisovaného izolantu vrátane ukončenia káblov a zapojenia vodičov typ 6455-26 do 6 m | ks | 49 | 16.14 | 790.86 |  |  | znížená | 0.794 | 38.906 | 0 | 0 | 0 | 0 | 64 | K | 2 | ROZPOCET | 0 | 790.86 | 0 | 0 | 0 | 2 | 790.86 | 64 | 684
343 | M | 3450901600 | I-Krabica PKG 100 MP svetlošedá | ks | 35 | 5.37 | 187.95 |  |  | znížená | 0 | 0 | 0 | 0 | 0 | 0 | 256 | M | 2 | ROZPOCET | 0 | 187.95 | 0 | 0 | 0 | 2 | 187.95 | 64 | 686
344 | M | 3453450901601 | Krabica nehorlava WK2 | ks | 14 | 12.31 | 172.34 |  |  | znížená | 0 | 0 | 0 | 0 | 0 | 0 | 256 | M | 2 | ROZPOCET | 0 | 172.34 | 0 | 0 | 0 | 2 | 172.34 | 64 | 688
345 | K | 210011310 | Osadenie polyamidovej príchytky HM 8 do tvrdého kamena, jednoduchého betónu a železobetónu | ks | 1560 | 1.41 | 2199.6 |  |  | znížená | 0.08 | 124.8 | 0 | 0 | 0 | 0 | 64 | K | 2 | ROZPOCET | 0 | 2199.6 | 0 | 0 | 0 | 2 | 2199.6 | 64 | 690
346 | M | 2830403500 | Hmoždinka klasická 8 mm T8 typ: T8-PA | ks | 1560 | 0.07 | 109.2 |  |  | znížená | 0 | 0 | 0 | 0 | 0 | 0 | 256 | M | 2 | ROZPOCET | 0 | 109.2 | 0 | 0 | 0 | 2 | 109.2 | 64 | 692
347 | K | 210020133 | Káblový rošt šírky 400 mm, pre volné i pevné uloženie káblov | m | 15 | 3.69 | 55.35 |  |  | znížená | 0.21 | 3.15 | 0 | 0 | 0 | 0 | 64 | K | 2 | ROZPOCET | 0 | 55.35 | 0 | 0 | 0 | 2 | 55.35 | 64 | 694
348 | M | 3453454309001 | Kablovy rebrik DSH 300H80/3 | M | 15 | 22.69 | 340.35 |  |  | znížená | 0 | 0 | 0 | 0 | 0 | 0 | 256 | M | 2 | ROZPOCET | 0 | 340.35 | 0 | 0 | 0 | 2 | 340.35 | 64 | 696
349 | M | 3450600018 | Káblový žlab 125/100 elektroinštalačný materiál, obj.c. 1112582 | m | 260 | 8.28 | 2152.8 |  |  | znížená | 0 | 0 | 0 | 0 | 0 | 0 | 256 | M | 2 | ROZPOCET | 0 | 2152.8 | 0 | 0 | 0 | 2 | 2152.8 | 64 | 698
350 | M | 3450600031 | Kryt žlabu 125 elektroinštalačný materiál, obj.č. 1512562 | m | 260 | 3.31 | 860.6 |  |  | znížená | 0 | 0 | 0 | 0 | 0 | 0 | 256 | M | 2 | ROZPOCET | 0 | 860.6 | 0 | 0 | 0 | 2 | 860.6 | 64 | 700
351 | K | 210110001 | Jednopólový spínač - radenie 1, nástenný pre prostredie obycajné alebo vlhké vrátane zapojenia | ks | 4 | 5.06 | 20.24 |  |  | znížená | 0.288 | 1.152 | 0 | 0 | 0 | 0 | 64 | K | 2 | ROZPOCET | 0 | 20.24 | 0 | 0 | 0 | 2 | 20.24 | 64 | 702
352 | M | 3450201320 | Spínač 1 do vlhka 3553-01629 | ks | 4 | 3.93 | 15.72 |  |  | znížená | 0 | 0 | 0 | 0 | 0 | 0 | 256 | M | 2 | ROZPOCET | 0 | 15.72 | 0 | 0 | 0 | 2 | 15.72 | 64 | 704
353 | K | 210110003 | Sériový spínač (prepínač) - radenie 5, nástenný pre prostredie obyčajné alebo vlhké vrátane zapojenia | ks | 9 | 5.41 | 48.69 |  |  | znížená | 0.308 | 2.772 | 0 | 0 | 0 | 0 | 64 | K | 2 | ROZPOCET | 0 | 48.69 | 0 | 0 | 0 | 2 | 48.69 | 64 | 706
354 | M | 3450201480 | Prepínač 5 do vlhka 3553-05629 | ks | 9 | 4.47 | 40.23 |  |  | znížená | 0 | 0 | 0 | 0 | 0 | 0 | 256 | M | 2 | ROZPOCET | 0 | 40.23 | 0 | 0 | 0 | 2 | 40.23 | 64 | 708
355 | K | 210110021 | Spínač nástenný pre prostredie vonkajšie a mokré, vrátane zapojenia jednopólový - radenie 1 | ks | 11 | 5.45 | 59.95 |  |  | znížená | 0.31 | 3.41 | 0 | 0 | 0 | 0 | 64 | K | 2 | ROZPOCET | 0 | 59.95 | 0 | 0 | 0 | 2 | 59.95 | 64 | 710
356 | M | 3453450201261 | Central stop tlačitko-STN EN 60947 5-1 | ks | 1 | 28.88 | 28.88 |  |  | znížená | 0 | 0 | 0 | 0 | 0 | 0 | 256 | M | 2 | ROZPOCET | 0 | 28.88 | 0 | 0 | 0 | 2 | 28.88 | 64 | 712
357 | M | 3453450201262 | Total stop tlačitko-STN EN 60947 5-1 | KS | 1 | 28.88 | 28.88 |  |  | znížená | 0 | 0 | 0 | 0 | 0 | 0 | 256 | M | 2 | ROZPOCET | 0 | 28.88 | 0 | 0 | 0 | 2 | 28.88 | 64 | 714
358 | M | 3453450201263 | Havarijne stop tlačitko | KS | 9 | 25.81 | 232.29 |  |  | znížená | 0 | 0 | 0 | 0 | 0 | 0 | 256 | M | 2 | ROZPOCET | 0 | 232.29 | 0 | 0 | 0 | 2 | 232.29 | 64 | 716
359 | K | 210110041 | Spínače polozapustené a zapustené vrátane zapojenia jednopólový - radenie 1 | ks | 7 | 2.44 | 17.08 |  |  | znížená | 0.139 | 0.973 | 0 | 0 | 0 | 0 | 64 | K | 2 | ROZPOCET | 0 | 17.08 | 0 | 0 | 0 | 2 | 17.08 | 64 | 718
360 | M | 3450201270 | Spínač 1 3553-01289 B1 lesklý biely | ks | 7 | 2.37 | 16.59 |  |  | znížená | 0 | 0 | 0 | 0 | 0 | 0 | 256 | M | 2 | ROZPOCET | 0 | 16.59 | 0 | 0 | 0 | 2 | 16.59 | 64 | 720
361 | K | 210110043 | Spínač polozapustený a zapustený vrátane zapojenia sériový prep.stried. - radenie 5 A | ks | 16 | 3.2 | 51.2 |  |  | znížená | 0.182 | 2.912 | 0 | 0 | 0 | 0 | 64 | K | 2 | ROZPOCET | 0 | 51.2 | 0 | 0 | 0 | 2 | 51.2 | 64 | 722
362 | M | 3450202940 | Prístroj prepínača 3558-A51340 6+1 | ks | 16 | 7.18 | 114.88 |  |  | znížená | 0 | 0 | 0 | 0 | 0 | 0 | 256 | M | 2 | ROZPOCET | 0 | 114.88 | 0 | 0 | 0 | 2 | 114.88 | 64 | 724
363 | M | 3450204730 | Kryt kolísky delený 3558C-A652 B1 lesklý biely | ks | 16 | 0.87 | 13.92 |  |  | znížená | 0 | 0 | 0 | 0 | 0 | 0 | 256 | M | 2 | ROZPOCET | 0 | 13.92 | 0 | 0 | 0 | 2 | 13.92 | 64 | 726
634 | M | 3450204890 | Jednorámček 3901A-B10 B biely | ks | 16 | 0.85 | 13.6 |  |  | znížená | 0 | 0 | 0 | 0 | 0 | 0 | 256 | M | 2 | ROZPOCET | 0 | 13.6 | 0 | 0 | 0 | 2 | 13.6 | 64 | 728
365 | K | 210110047 | Spínač polozapustený a zapustený vrátane zapojenia jednopólový so sig.tlejivkou - radenie 1 S | ks | 23 | 2.79 | 64.17 |  |  | znížená | 0.159 | 3.657 | 0 | 0 | 0 | 0 | 64 | K | 2 | ROZPOCET | 0 | 64.17 | 0 | 0 | 0 | 2 | 64.17 | 64 | 730
366 | M | 3450201710 | Spínač 1S 3553-21289 B1 lesklý biely | ks | 23 | 4.24 | 97.52 |  |  | znížená | 0 | 0 | 0 | 0 | 0 | 0 | 256 | M | 2 | ROZPOCET | 0 | 97.52 | 0 | 0 | 0 | 2 | 97.52 | 64 | 732
367 | K | 210110082 | Sporáková prípojka typ 39563 - 23C, pre zapustenú montáž vrátane tlejivky | ks | 1 | 6.62 | 6.62 |  |  | znížená | 0.377 | 0.377 | 0 | 0 | 0 | 0 | 64 | K | 2 | ROZPOCET | 0 | 6.62 | 0 | 0 | 0 | 2 | 6.62 | 64 | 734
368 | M | 3450663620 | Šporáková prípojka 39563-23 do steny | ks | 1 | 19.55 | 19.55 |  |  | znížená | 0 | 0 | 0 | 0 | 0 | 0 | 256 | M | 2 | ROZPOCET | 0 | 19.55 | 0 | 0 | 0 | 2 | 19.55 | 64 | 736
369 | K | 210110501 | Vypínač vačkový S 25V 01 - PO-Pl | ks | 6 | 7.38 | 44.28 |  |  | znížená | 0.42 | 2.52 | 0 | 0 | 0 | 0 | 64 | K | 2 | ROZPOCET | 0 | 44.28 | 0 | 0 | 0 | 2 | 44.28 | 64 | 738
370 | M | 3580260000 | Spínač S 25 V 01 P1 | ks | 6 | 24.24 | 145.44 |  |  | znížená | 0 | 0 | 0 | 0 | 0 | 0 | 256 | M | 2 | ROZPOCET | 0 | 145.44 | 0 | 0 | 0 | 2 | 145.44 | 64 | 740
371 | K | 210110502 | Prepínač smeru vačkový S 25V 02 - PO-Pl | ks | 3 | 7.55 | 22.65 |  |  | znížená | 0.43 | 1.29 | 0 | 0 | 0 | 0 | 64 | K | 2 | ROZPOCET | 0 | 22.65 | 0 | 0 | 0 | 2 | 22.65 | 64 | 742
372 | M | 3580260300 | Spínač S 25 V 02 P0 | ks | 3 | 26.22 | 78.66 |  |  | znížená | 0 | 0 | 0 | 0 | 0 | 0 | 256 | M | 2 | ROZPOCET | 0 | 78.66 | 0 | 0 | 0 | 2 | 78.66 | 64 | 744
373 | K | 210110507 | Prepínač vačkový S 63V 01, 02 - PO-Pl | ks | 1 | 11.51 | 11.51 |  |  | znížená | 0.655 | 0.655 | 0 | 0 | 0 | 0 | 64 | K | 2 | ROZPOCET | 0 | 11.51 | 0 | 0 | 0 | 2 | 11.51 | 64 | 746
374 | M | 3580277100 | Spínač S 63 V 01 P1 | ks | 1 | 47.36 | 47.36 |  |  | znížená | 0 | 0 | 0 | 0 | 0 | 0 | 256 | M | 2 | ROZPOCET | 0 | 47.36 | 0 | 0 | 0 | 2 | 47.36 | 64 | 748
375 | K | 210110508 | Prepínač vačkový S 63V 03, 04,05,06 - PO-Pl | ks | 1 | 13.93 | 13.93 |  |  | znížená | 0.793 | 0.793 | 0 | 0 | 0 | 0 | 64 | K | 2 | ROZPOCET | 0 | 13.93 | 0 | 0 | 0 | 2 | 13.93 | 64 | 750
376 | M | 3580277800 | Spínač S 63 V 03 P1 | ks | 1 | 55.87 | 55.87 |  |  | znížená | 0 | 0 | 0 | 0 | 0 | 0 | 256 | M | 2 | ROZPOCET | 0 | 55.87 | 0 | 0 | 0 | 2 | 55.87 | 64 | 752
377 | K | 210111011 | Domová zásuvka polozapustená alebo zapustená vrátane zapojenia 10/16 A 250 V 2P + Z | ks | 168 | 4.53 | 761.04 |  |  | znížená | 0.258 | 43.344 | 0 | 0 | 0 | 0 | 64 | K | 2 | ROZPOCET | 0 | 761.04 | 0 | 0 | 0 | 2 | 761.04 | 64 | 754
378 | M | 3450317700 | Zásuvka 4FN 15037 BM jednoduchá | ks | 168 | 2.79 | 468.72 |  |  | znížená | 0 | 0 | 0 | 0 | 0 | 0 | 256 | M | 2 | ROZPOCET | 0 | 468.72 | 0 | 0 | 0 | 2 | 468.72 | 64 | 756
379 | K | 210111021 | Domová zásuvka v krabici obyc. alebo do vlhka, vrátane zapojenia 10/16 A 250 V 2P + Z | ks | 61 | 6.33 | 386.13 |  |  | znížená | 0.36 | 21.96 | 0 | 0 | 0 | 0 | 64 | K | 2 | ROZPOCET | 0 | 386.13 | 0 | 0 | 0 | 2 | 386.13 | 64 | 758
380 | M | 3450329900 | Zásuvka 5517-2610 | ks | 61 | 3.52 | 214.72 |  |  | znížená | 0 | 0 | 0 | 0 | 0 | 0 | 256 | M | 2 | ROZPOCET | 0 | 214.72 | 0 | 0 | 0 | 2 | 214.72 | 64 | 760
381 | K | 210111217 | Zásuvka mnohopólová 250 V vrátane zapojenia, typ ZSV 20, 20 pól. | ks | 12 | 18.37 | 220.44 |  |  | znížená | 0 | 0 | 0 | 0 | 0 | 0 | 64 | K | 2 | ROZPOCET | 0 | 220.44 | 0 | 0 | 0 | 2 | 220.44 | 64 | 762
382 | M | 3570329901 | Zásuvkova skriňa | ks | 12 | 52.33 | 627.96 |  |  | znížená | 0 | 0 | 0 | 0 | 0 | 0 | 256 | M | 2 | ROZPOCET | 0 | 627.96 | 0 | 0 | 0 | 2 | 627.96 | 64 | 764
383 | K | 210190003 | Montáž oceloplechovej rozvodnice do váhy 100 kg | ks | 3 | 57.49 | 172.47 |  |  | znížená | 3.25 | 9.75 | 0 | 0 | 0 | 0 | 64 | K | 2 | ROZPOCET | 0 | 172.47 | 0 | 0 | 0 | 2 | 172.47 | 64 | 766
384 | K | 210190053 | Montáž rozvádzača skriňového, panelového za l pole - delený rozvádzač do váhy 400 kg | ks | 3 | 144.05 | 432.15 |  |  | znížená | 8.17 | 24.51 | 0 | 0 | 0 | 0 | 64 | K | 2 | ROZPOCET | 0 | 432.15 | 0 | 0 | 0 | 2 | 432.15 | 64 | 768
385 | M | 3570151501 | Rozvádzač RH1 | ks | 1 | 3864.49 | 3864.49 |  |  | znížená | 0 | 0 | 0 | 0 | 0 | 0 | 256 | M | 2 | ROZPOCET | 0 | 3864.49 | 0 | 0 | 0 | 2 | 3864.49 | 64 | 770
386 | M | 3570151502 | Rozvádzač Rza/3 | KS | 1 | 1848 | 1848 |  |  | znížená | 0 | 0 | 0 | 0 | 0 | 0 | 256 | M | 2 | ROZPOCET | 0 | 1848 | 0 | 0 | 0 | 2 | 1848 | 64 | 772
387 | M | 3570151503 | Rozvádzač RS2 | ks | 1 | 2211 | 2211 |  |  | znížená | 0 | 0 | 0 | 0 | 0 | 0 | 256 | M | 2 | ROZPOCET | 0 | 2211 | 0 | 0 | 0 | 2 | 2211 | 64 | 774
388 | M | 3570151504 | Rozvádzač RS 4 | KS | 1 | 2453 | 2453 |  |  | znížená | 0 | 0 | 0 | 0 | 0 | 0 | 256 | M | 2 | ROZPOCET | 0 | 2453 | 0 | 0 | 0 | 2 | 2453 | 64 | 776
389 | M | 3570151505 | Rozvádzač Rb5 | KS | 1 | 748 | 748 |  |  | znížená | 0 | 0 | 0 | 0 | 0 | 0 | 256 | M | 2 | ROZPOCET | 0 | 748 | 0 | 0 | 0 | 2 | 748 | 64 | 778
390 | M | 3570151506 | Rozvádzač Rb6 | ks | 1 | 748 | 748 |  |  | znížená | 0 | 0 | 0 | 0 | 0 | 0 | 256 | M | 2 | ROZPOCET | 0 | 748 | 0 | 0 | 0 | 2 | 748 | 64 | 780
391 | K | 210192551 | Stupačková svorkovnica vrátane zapojenia typ 6320 - 45 - 150 mm2 | ks | 11 | 8.78 | 96.58 |  |  | znížená | 0.5 | 5.5 | 0 | 0 | 0 | 0 | 64 | K | 2 | ROZPOCET | 0 | 96.58 | 0 | 0 | 0 | 2 | 96.58 | 64 | 782
392 | M | 3450613400 | Svorka 6320-45 | ks | 11 | 26.66 | 293.26 |  |  | znížená | 0 | 0 | 0 | 0 | 0 | 0 | 256 | M | 2 | ROZPOCET | 0 | 293.26 | 0 | 0 | 0 | 2 | 293.26 | 64 | 784
393 | K | 210201226 | Zapojenie svietidla IP44, 2x svetelný zdroj, zabudovatelné so žiarovkou | ks | 220 | 6.41 | 1410.2 |  |  | znížená | 0.365 | 80.3 | 0 | 0 | 0 | 0 | 64 | K | 2 | ROZPOCET | 0 | 1410.2 | 0 | 0 | 0 | 2 | 1410.2 | 64 | 786
395 | M | 3480223101 | Do podhladu-1X TL5-54W | ks | 32 | 42.52 | 1360.64 |  |  | znížená | 0 | 0 | 0 | 0 | 0 | 0 | 256 | M | 2 | ROZPOCET | 0 | 1360.64 | 0 | 0 | 0 | 2 | 1360.64 | 64 | 788
396 | M | 3480,223102 | Svietidlo do podhladu 4X TL5 14W | KS | 73 | 45.62 | 3330.26 |  |  | znížená | 0 | 0 | 0 | 0 | 0 | 0 | 256 | M | 2 | ROZPOCET | 0 | 3330.26 | 0 | 0 | 0 | 2 | 3330.26 | 64 | 790
397 | M | 3480223103 | Svietidlo do podhladu 2X PL-C/2P 26W | KS | 36 | 51.12 | 1840.32 |  |  | znížená | 0 | 0 | 0 | 0 | 0 | 0 | 256 | M | 2 | ROZPOCET | 0 | 1840.32 | 0 | 0 | 0 | 2 | 1840.32 | 64 | 792
398 | M | 3480223104 | Svietodlo do podhladu 2x PL-C/2P 18W | KS | 10 | 32.69 | 326.9 |  |  | znížená | 0 | 0 | 0 | 0 | 0 | 0 | 256 | M | 2 | ROZPOCET | 0 | 326.9 | 0 | 0 | 0 | 2 | 326.9 | 64 | 794
399 | M | 3480223105 | Svitidlo prisad,-2X TL5-54W | KS | 57 | 60.79 | 3465.03 |  |  | znížená | 0 | 0 | 0 | 0 | 0 | 0 | 256 | M | 2 | ROZPOCET | 0 | 3465.03 | 0 | 0 | 0 | 2 | 3465.03 | 64 | 796
400 | M | 3480223106 | Svietidlo prisad, 2X PL-C/2P 18W | KS | 10 | 32.69 | 326.9 |  |  | znížená | 0 | 0 | 0 | 0 | 0 | 0 | 256 | M | 2 | ROZPOCET | 0 | 326.9 | 0 | 0 | 0 | 2 | 326.9 | 64 | 798
401 | M | 3480223107 | Svietidlo nast,1X TL5 35W | KS | 2 | 55.44 | 110.88 |  |  | znížená | 0 | 0 | 0 | 0 | 0 | 0 | 256 | M | 2 | ROZPOCET | 0 | 110.88 | 0 | 0 | 0 | 2 | 110.88 | 64 | 800
402 | K | 210205106 | Piktogram nástenný PN (56, 3x56,3x12 cm) svetelný zdroj neónová trubica | ks | 14 | 23.45 | 328.3 |  |  | znížená | 1.015 | 14.21 | 0 | 0 | 0 | 0 | 64 | K | 2 | ROZPOCET | 0 | 328.3 | 0 | 0 | 0 | 2 | 328.3 | 64 | 802
403 | M | 3480571631 | Svietidlo NP1-5X LED S PIKTOGRAMOM | ks | 14 | 38.91 | 544.74 |  |  | znížená | 0 | 0 | 0 | 0 | 0 | 0 | 256 | M | 2 | ROZPOCET | 0 | 544.74 | 0 | 0 | 0 | 2 | 544.74 | 64 | 804
404 | K | 210220021 | Uzemnovacie vedenie v zemi FeZn vrátane izolácie spojov O 10mm | ks | 155 | 1.5 | 232.5 |  |  | znížená | 0.085 | 13.175 | 0 | 0 | 0 | 0 | 64 | K | 2 | ROZPOCET | 0 | 232.5 | 0 | 0 | 0 | 2 | 232.5 | 64 | 806
405 | M | 3544112000 | Páska uzemnovacia 30x4 mm | kg | 155 | 2.61 | 404.55 |  |  | znížená | 0 | 0 | 0 | 0 | 0 | 0 | 256 | M | 2 | ROZPOCET | 0 | 404.55 | 0 | 0 | 0 | 2 | 404.55 | 64 | 808
406 | K | 210220101 | Podpery vedenia FeZn na plochú strechu PV21 | ks | 60 | 1.29 | 77.4 |  |  | znížená | 0.073 | 4.38 | 0 | 0 | 0 | 0 | 64 | K | 2 | ROZPOCET | 0 | 77.4 | 0 | 0 | 0 | 2 | 77.4 | 64 | 810
407 | M | 1561523500 | Drôt tahaný D 10.00mm mäkký nepatentovaný z neušlachtilých ocelí pozinkovaný ozn. 11 343 (EN S195T) | kg | 60 | 2.61 | 156.6 |  |  | znížená | 0 | 0 | 0 | 0 | 0 | 0 | 256 | M | 2 | ROZPOCET | 0 | 156.6 | 0 | 0 | 0 | 2 | 156.6 | 64 | 812
408 | K | 210220202 | Zachytávacia tyč FeZn 1-2m závit JD10a-20a a podstavcom | ks | 8 | 7.34 | 58.72 |  |  | znížená | 0.418 | 3.344 | 0 | 0 | 0 | 0 | 64 | K | 2 | ROZPOCET | 0 | 58.72 | 0 | 0 | 0 | 2 | 58.72 | 64 | 814
409 | M | 3544215300 | Zachytávacia tyč k ocelovému podstavcu ocelová žiarovo zinkovaná oznacenie JD 20 a | ks | 8 | 11.5 | 92 |  |  | znížená | 0 | 0 | 0 | 0 | 0 | 0 | 256 | M | 2 | ROZPOCET | 0 | 92 | 0 | 0 | 0 | 2 | 92 | 64 | 816
410 | M | 3544216100 | Ocelový podstavec k zachytávacej tyči ocelový žiarovo zinkovaný oznacenie podstavec k JD fí 200 | ks | 8 | 39.07 | 312.56 |  |  | znížená | 0 | 0 | 0 | 0 | 0 | 0 | 256 | M | 2 | ROZPOCET | 0 | 312.56 | 0 | 0 | 0 | 2 | 312.56 | 64 | 818
411 | K | 210220230 | Ochranná strieška FeZn | ks | 8 | 2.45 | 19.6 |  |  | znížená | 0.14 | 1.12 | 0 | 0 | 0 | 0 | 64 | K | 2 | ROZPOCET | 0 | 19.6 | 0 | 0 | 0 | 2 | 19.6 | 64 | 820
412 | K | 210220260 | Ochranný uholník FeZn OU | ks | 9 | 12.46 | 112.14 |  |  | znížená | 0.71 | 6.39 | 0 | 0 | 0 | 0 | 64 | K | 2 | ROZPOCET | 0 | 112.14 | 0 | 0 | 0 | 2 | 112.14 | 64 | 822
413 | M | 3544221600 | Ochraný uholník ocelový žiarovo zinkovaný označenie OU 1,7 m | ks | 9 | 4.62 | 41.58 |  |  | znížená | 0 | 0 | 0 | 0 | 0 | 0 | 256 | M | 2 | ROZPOCET | 0 | 41.58 | 0 | 0 | 0 | 2 | 41.58 | 64 | 824
414 | K | 210220261 | Držiak ochranného uholníka FeZn DU-Z,D a DOU | ks | 18 | 4.92 | 88.56 |  |  | znížená | 0.28 | 5.04 | 0 | 0 | 0 | 0 | 64 | K | 2 | ROZPOCET | 0 | 88.56 | 0 | 0 | 0 | 2 | 88.56 | 64 | 826
415 | K | 210220263 | Držiak ochrannej trubky FeZn DOT | ks | 105 | 4.92 | 516.6 |  |  | znížená | 0.28 | 29.4 | 0 | 0 | 0 | 0 | 64 | K | 2 | ROZPOCET | 0 | 516.6 | 0 | 0 | 0 | 2 | 516.6 | 64 | 828
416 | M | 3544222200 | Držiak ochrannéj trubky ocelový žiarovo zinkovaný označenie DOT | ks | 105 | 0.97 | 101.85 |  |  | znížená | 0 | 0 | 0 | 0 | 0 | 0 | 256 | M | 2 | ROZPOCET | 0 | 101.85 | 0 | 0 | 0 | 2 | 101.85 | 64 | 830
417 | K | 210220301 | Ochranné pospájanie v práčovniach, kúpelniach, pevne uložené Cu 4-16mm2 | m | 895 | 1.06 | 948.7 |  |  | znížená | 0.0601 | 53.7895 | 0 | 0 | 0 | 0 | 64 | K | 2 | ROZPOCET | 0 | 948.7 | 0 | 0 | 0 | 2 | 948.7 | 64 | 832
418 | M | 3410350192 | CY 4 Kábel pre pevné uloženie, medený STN | m | 160 | 0.52 | 83.2 |  |  | znížená | 0 | 0 | 0 | 0 | 0 | 0 | 256 | M | 2 | ROZPOCET | 0 | 83.2 | 0 | 0 | 0 | 2 | 83.2 | 64 | 834
419 | M | 3410350193 | CY 6 Kábel pre pevné uloženie, medený STN | m | 735 | 0.78 | 573.3 |  |  | znížená | 0 | 0 | 0 | 0 | 0 | 0 | 256 | M | 2 | ROZPOCET | 0 | 573.3 | 0 | 0 | 0 | 2 | 573.3 | 64 | 836
420 | K | 210220400 | Podpery vedenia ECu 57F25 na plochú strechu PV21 | ks | 55 | 1.29 | 70.95 |  |  | znížená | 0.073 | 4.015 | 0 | 0 | 0 | 0 | 64 | K | 2 | ROZPOCET | 0 | 70.95 | 0 | 0 | 0 | 2 | 70.95 | 64 | 838
421 | M | 3544217900 | Podložka k podpere vedenia plastová označenie podložka k PV 21 | ks | 55 | 0.78 | 42.9 |  |  | znížená | 0 | 0 | 0 | 0 | 0 | 0 | 256 | M | 2 | ROZPOCET | 0 | 42.9 | 0 | 0 | 0 | 2 | 42.9 | 64 | 840
422 | K | 210220403 | Podpery vedenia ECu 57F25 na plechové strechy PV23-24 | ks | 95 | 2.06 | 195.7 |  |  | znížená | 0.117 | 11.115 | 0 | 0 | 0 | 0 | 64 | K | 2 | ROZPOCET | 0 | 195.7 | 0 | 0 | 0 | 2 | 195.7 | 64 | 842
423 | M | 3544227550 | Podpera vedenia na plechové strechy med ECu 57F25 označenie PV 23 Cu | ks | 95 | 4.82 | 457.9 |  |  | znížená | 0 | 0 | 0 | 0 | 0 | 0 | 256 | M | 2 | ROZPOCET | 0 | 457.9 | 0 | 0 | 0 | 2 | 457.9 | 64 | 844
424 | K | 210220433 | Svorka ECu 57F25 spojovacia SS | ks | 90 | 2.06 | 185.4 |  |  | znížená | 0.117 | 10.53 | 0 | 0 | 0 | 0 | 64 | K | 2 | ROZPOCET | 0 | 185.4 | 0 | 0 | 0 | 2 | 185.4 | 64 | 846
425 | M | 3544228700 | Svorka spojovacia med ECu 57F25 označenie SS s p. 2 skr Cu | ks | 90 | 4.14 | 372.6 |  |  | znížená | 0 | 0 | 0 | 0 | 0 | 0 | 256 | M | 2 | ROZPOCET | 0 | 372.6 | 0 | 0 | 0 | 2 | 372.6 | 64 | 848
426 | K | 210220435 | Svorka ECu 57F25 pripojovacia SP | ks | 2 | 2.06 | 4.12 |  |  | znížená | 0.117 | 0.234 | 0 | 0 | 0 | 0 | 64 | K | 2 | ROZPOCET | 0 | 4.12 | 0 | 0 | 0 | 2 | 4.12 | 64 | 850
427 | M | 3544229050 | Svorka pripojovacia pre spojenie kovových súčiastok meď ECu 57F25 označenie SP 1 Cu | ks | 2 | 4.61 | 9.22 |  |  | znížená | 0 | 0 | 0 | 0 | 0 | 0 | 256 | M | 2 | ROZPOCET | 0 | 9.22 | 0 | 0 | 0 | 2 | 9.22 | 64 | 852
428 | K | 210220436 | Svorka ECu 57F25 na odkvapový žľab SO | ks | 9 | 2.94 | 26.46 |  |  | znížená | 0.167 | 1.503 | 0 | 0 | 0 | 0 | 64 | K | 2 | ROZPOCET | 0 | 26.46 | 0 | 0 | 0 | 2 | 26.46 | 64 | 854
429 | M | 3544229150 | Svorka okapová meď ECu 57F25 označenie SO Cu | ks | 9 | 8.65 | 77.85 |  |  | znížená | 0 | 0 | 0 | 0 | 0 | 0 | 256 | M | 2 | ROZPOCET | 0 | 77.85 | 0 | 0 | 0 | 2 | 77.85 | 64 | 856
430 | K | 210220437 | Svorka ECu 57F25 skúšobná SZ | ks | 9 | 2.94 | 26.46 |  |  | znížená | 0.167 | 1.503 | 0 | 0 | 0 | 0 | 64 | K | 2 | ROZPOCET | 0 | 26.46 | 0 | 0 | 0 | 2 | 26.46 | 64 | 858
431 | M | 3544229200 | Svorka skúšobná meď ECu 57F25 označenie SZ Cu | ks | 9 | 6.45 | 58.05 |  |  | znížená | 0 | 0 | 0 | 0 | 0 | 0 | 256 | M | 2 | ROZPOCET | 0 | 58.05 | 0 | 0 | 0 | 2 | 58.05 | 64 | 860
432 | K | 210220442 | Svorka ECu 57F25 odbočovacia spojovacia SR01-02 | ks | 2 | 2.94 | 5.88 |  |  | znížená | 0.167 | 0.334 | 0 | 0 | 0 | 0 | 64 | K | 2 | ROZPOCET | 0 | 5.88 | 0 | 0 | 0 | 2 | 5.88 | 64 | 862
433 | M | 3544230200 | Svorka odbočná spojovacia meď ECu 57F25 označenie SR 01 Cu | ks | 2 | 3.98 | 7.96 |  |  | znížená | 0 | 0 | 0 | 0 | 0 | 0 | 256 | M | 2 | ROZPOCET | 0 | 7.96 | 0 | 0 | 0 | 2 | 7.96 | 64 | 864
434 | M | 3544230300 | Svorka odbočná spojovacia meď ECu 57F25 označenie SR 02 (M8) Cu | ks | 2 | 5.35 | 10.7 |  |  | znížená | 0 | 0 | 0 | 0 | 0 | 0 | 256 | M | 2 | ROZPOCET | 0 | 10.7 | 0 | 0 | 0 | 2 | 10.7 | 64 | 866
435 | K | 210220443 | Svorka ECu 57F25 uzemňovacia SR03 | ks | 20 | 2.06 | 41.2 |  |  | znížená | 0.117 | 2.34 | 0 | 0 | 0 | 0 | 64 | K | 2 | ROZPOCET | 0 | 41.2 | 0 | 0 | 0 | 2 | 41.2 | 64 | 868
436 | K | 210220800 | Uzemňovacie vedenie na povrchu AlMgSi O 8-10 | m | 230 | 2.29 | 526.7 |  |  | znížená | 0.13 | 29.9 | 0 | 0 | 0 | 0 | 64 | K | 2 | ROZPOCET | 0 | 526.7 | 0 | 0 | 0 | 2 | 526.7 | 64 | 870
437 | M | 3544245350 | Územňovací vodič zliatina AlMgSi označenie O 8 Al | kg | 31.05 | 4.88 | 151.52 |  |  | znížená | 0 | 0 | 0 | 0 | 0 | 0 | 256 | M | 2 | ROZPOCET | 0 | 151.52 | 0 | 0 | 0 | 2 | 151.52 | 64 | 872
438 | K | 210220810 | Podpery vedenia zliatina AlMgSi na plochú strechu PV21 | ks | 230 | 1.29 | 296.7 |  |  | znížená | 0.073 | 16.79 | 0 | 0 | 0 | 0 | 64 | K | 2 | ROZPOCET | 0 | 296.7 | 0 | 0 | 0 | 2 | 296.7 | 64 | 874
439 | M | 3544216250 | Horná ochranná strieška ocelová žiarovo zinkovaná označenie OS 02 | ks | 8 | 1.69 | 13.52 |  |  | znížená | 0 | 0 | 0 | 0 | 0 | 0 | 256 | M | 2 | ROZPOCET | 0 | 13.52 | 0 | 0 | 0 | 2 | 13.52 | 64 | 876
440 | M | 3544217950 | Podpera vedenia na ploché strechy plastová označenie PV 21 plast | ks | 230 | 0.96 | 220.8 |  |  | znížená | 0 | 0 | 0 | 0 | 0 | 0 | 256 | M | 2 | ROZPOCET | 0 | 220.8 | 0 | 0 | 0 | 2 | 220.8 | 64 | 878
441 | K | 210220814 | Podpery vedenia zliatina AlMgSi do muriva PV01-03 | ks | 54 | 3.16 | 170.64 |  |  | znížená | 0 | 0 | 0 | 0 | 0 | 0 | 64 | K | 2 | ROZPOCET | 0 | 170.64 | 0 | 0 | 0 | 2 | 170.64 | 64 | 880
442 | M | 3544240900 | Podpera vedenia do muriva zliatina AlMgSi označenie PV 01 | ks | 54 | 1.21 | 65.34 |  |  | znížená | 0 | 0 | 0 | 0 | 0 | 0 | 256 | M | 2 | ROZPOCET | 0 | 65.34 | 0 | 0 | 0 | 2 | 65.34 | 64 | 882
443 | K | 210290741 | Montáž motorického spotrebiča, elektromotora (s prenesením do vzdialenosti 5 m) do 1 kW | ks | 1 | 6.6 | 6.6 |  |  | znížená | 0.376 | 0.376 | 0 | 0 | 0 | 0 | 64 | K | 2 | ROZPOCET | 0 | 6.6 | 0 | 0 | 0 | 2 | 6.6 | 64 | 884
444 | K | 210290751 | Montáž motorického spotrebiča, ventilátora do 1.5 kW | ks | 31 | 3.63 | 112.53 |  |  | znížená | 0.207 | 6.417 | 0 | 0 | 0 | 0 | 64 | K | 2 | ROZPOCET | 0 | 112.53 | 0 | 0 | 0 | 2 | 112.53 | 64 | 886
445 | K | 210800146 | Kábel medený uložený pevne CYKY 450/750 V 3x1,5 | m | 2600 | 0.85 | 2210 |  |  | znížená | 0.048 | 124.8 | 0 | 0 | 0 | 0 | 64 | K | 2 | ROZPOCET | 0 | 2210 | 0 | 0 | 0 | 2 | 2210 | 64 | 888
446 | M | 3410350085 | CYKY 3x1,5 Kábel pre pevné uloženie, medený STN | m | 2600 | 0.58 | 1508 |  |  | znížená | 0 | 0 | 0 | 0 | 0 | 0 | 256 | M | 2 | ROZPOCET | 0 | 1508 | 0 | 0 | 0 | 2 | 1508 | 64 | 890
447 | K | 210800147 | Kábel medený uložený pevne CYKY 450/750 V 3x2,5 | m | 3725 | 0.95 | 3538.75 |  |  | znížená | 0.054 | 201.15 | 0 | 0 | 0 | 0 | 64 | K | 2 | ROZPOCET | 0 | 3538.75 | 0 | 0 | 0 | 2 | 3538.75 | 64 | 892
448 | M | 3410350086 | CYKY 3x2,5 Kábel pre pevné uloženie, medený STN | m | 3725 | 0.97 | 3613.25 |  |  | znížená | 0 | 0 | 0 | 0 | 0 | 0 | 256 | M | 2 | ROZPOCET | 0 | 3613.25 | 0 | 0 | 0 | 2 | 3613.25 | 64 | 894
449 | K | 210800149 | Kábel medený uložený pevne CYKY 450/750 V 3x6 | m | 25 | 1.12 | 28 |  |  | znížená | 0.064 | 1.6 | 0 | 0 | 0 | 0 | 64 | K | 2 | ROZPOCET | 0 | 28 | 0 | 0 | 0 | 2 | 28 | 64 | 896
450 | M | 3410350088 | CYKY 3x6 Kábel pre pevné uloženie, medený STN | m | 25 | 2.88 | 72 |  |  | znížená | 0 | 0 | 0 | 0 | 0 | 0 | 256 | M | 2 | ROZPOCET | 0 | 72 | 0 | 0 | 0 | 2 | 72 | 64 | 898
451 | K | 210800158 | Kábel medený uložený pevne CYKY 450/750 V 5x1,5 | m | 210 | 0.94 | 197.4 |  |  | znížená | 0.053 | 11.13 | 0 | 0 | 0 | 0 | 64 | K | 2 | ROZPOCET | 0 | 197.4 | 0 | 0 | 0 | 2 | 197.4 | 64 | 900
452 | M | 3410350097 | CYKY 5x1,5 Kábel pre pevné uloženie, medený STN | m | 210 | 0.97 | 203.7 |  |  | znížená | 0 | 0 | 0 | 0 | 0 | 0 | 256 | M | 2 | ROZPOCET | 0 | 203.7 | 0 | 0 | 0 | 2 | 203.7 | 64 | 902
453 | K | 210800159 | Kábel medený uložený pevne CYKY 450/750 V 5x2,5 | m | 350 | 1.09 | 381.5 |  |  | znížená | 0.062 | 21.7 | 0 | 0 | 0 | 0 | 64 | K | 2 | ROZPOCET | 0 | 381.5 | 0 | 0 | 0 | 2 | 381.5 | 64 | 904
454 | M | 3410350098 | CYKY 5x2,5 Kábel pre pevné uloženie, medený STN | m | 350 | 1.6 | 560 |  |  | znížená | 0 | 0 | 0 | 0 | 0 | 0 | 256 | M | 2 | ROZPOCET | 0 | 560 | 0 | 0 | 0 | 2 | 560 | 64 | 906
455 | K | 210812169 | Kábel medený silový uložený pevne NYY 0,6/1 kV 5x120 | m | 45 | 5.53 | 248.85 |  |  | znížená | 0.315 | 14.175 | 0 | 0 | 0 | 0 | 64 | K | 2 | ROZPOCET | 0 | 248.85 | 0 | 0 | 0 | 2 | 248.85 | 64 | 908
456 | K | 210800161 | Kábel medený uložený pevne CYKY 450/750 V 5x6 | m | 450 | 1.67 | 751.5 |  |  | znížená | 0.095 | 42.75 | 0 | 0 | 0 | 0 | 64 | K | 2 | ROZPOCET | 0 | 751.5 | 0 | 0 | 0 | 2 | 751.5 | 64 | 910
457 | M | 3410350100 | CYKY 5x6 Kábel pre pevné uloženie, medený STN | m | 450 | 3.81 | 1714.5 |  |  | znížená | 0 | 0 | 0 | 0 | 0 | 0 | 256 | M | 2 | ROZPOCET | 0 | 1714.5 | 0 | 0 | 0 | 2 | 1714.5 | 64 | 912
458 | K | 210800162 | Kábel medený uložený pevne CYKY 450/750 V 5x10 | m | 55 | 2.06 | 113.3 |  |  | znížená | 0.117 | 6.435 | 0 | 0 | 0 | 0 | 64 | K | 2 | ROZPOCET | 0 | 113.3 | 0 | 0 | 0 | 2 | 113.3 | 64 | 914
459 | M | 3410350101 | CYKY 5x10 Kábel pre pevné uloženie, medený STN | m | 55 | 6.12 | 336.6 |  |  | znížená | 0 | 0 | 0 | 0 | 0 | 0 | 256 | M | 2 | ROZPOCET | 0 | 336.6 | 0 | 0 | 0 | 2 | 336.6 | 64 | 916
460 | K | 210800163 | Kábel medený uložený pevne CYKY 450/750 V 5x16 | m | 55 | 2.29 | 125.95 |  |  | znížená | 0.13 | 7.15 | 0 | 0 | 0 | 0 | 64 | K | 2 | ROZPOCET | 0 | 125.95 | 0 | 0 | 0 | 2 | 125.95 | 64 | 918
461 | M | 3410350102 | CYKY 5x16 Kábel pre pevné uloženie, medený STN | m | 55 | 9.88 | 543.4 |  |  | znížená | 0 | 0 | 0 | 0 | 0 | 0 | 256 | M | 2 | ROZPOCET | 0 | 543.4 | 0 | 0 | 0 | 2 | 543.4 | 64 | 920
462 | K | 210800631 | Vodic medený uložený pevne H07V-K (CYA) 450/750 V 25 | m | 215 | 1.18 | 253.7 |  |  | znížená | 0.067 | 14.405 | 0 | 0 | 0 | 0 | 64 | K | 2 | ROZPOCET | 0 | 253.7 | 0 | 0 | 0 | 2 | 253.7 | 64 | 922
463 | M | 3410350557 | H07V-K 25 Flexibilný kábel harmonizovaný | m | 215 | 3.26 | 700.9 |  |  | znížená | 0 | 0 | 0 | 0 | 0 | 0 | 256 | M | 2 | ROZPOCET | 0 | 700.9 | 0 | 0 | 0 | 2 | 700.9 | 64 | 924
464 | K | 210810064 | Kábel medený silový uložený pevne 1-CYKY 0,6/1 kV 5x25 | m | 50 | 2.79 | 139.5 |  |  | znížená | 0.159 | 7.95 | 0 | 0 | 0 | 0 | 64 | K | 2 | ROZPOCET | 0 | 139.5 | 0 | 0 | 0 | 2 | 139.5 | 64 | 926
465 | M | 3410350143 | 1-CYKY 5x25 Kábel pre pevné uloženie, medený STN | m | 50 | 18.18 | 909 |  |  | znížená | 0 | 0 | 0 | 0 | 0 | 0 | 256 | M | 2 | ROZPOCET | 0 | 909 | 0 | 0 | 0 | 2 | 909 | 64 | 928
466 | K | 210810065 | Kábel medený silový uložený pevne 1-CYKY 0,6/1 kV 5x35 | m | 45 | 2.95 | 132.75 |  |  | znížená | 0.168 | 7.56 | 0 | 0 | 0 | 0 | 64 | K | 2 | ROZPOCET | 0 | 132.75 | 0 | 0 | 0 | 2 | 132.75 | 64 | 930
467 | M | 3410350144 | 1-CYKY 5x35 Kábel pre pevné uloženie, medený STN | m | 45 | 25.71 | 1156.95 |  |  | znížená | 0 | 0 | 0 | 0 | 0 | 0 | 256 | M | 2 | ROZPOCET | 0 | 1156.95 | 0 | 0 | 0 | 2 | 1156.95 | 64 | 932
468 | K | 210812168 | Kábel medený silový uložený pevne NYY 0,6/1 kV 5x95 | m | 75 | 5.01 | 375.75 |  |  | znížená | 0.285 | 21.375 | 0 | 0 | 0 | 0 | 64 | K | 2 | ROZPOCET | 0 | 375.75 | 0 | 0 | 0 | 2 | 375.75 | 64 | 934
469 | M | 3410350272 | NYY 5x95 Kábel pre pevné uloženie, medený VDE | m | 75 | 72.74 | 5455.5 |  |  | znížená | 0 | 0 | 0 | 0 | 0 | 0 | 256 | M | 2 | ROZPOCET | 0 | 5455.5 | 0 | 0 | 0 | 2 | 5455.5 | 64 | 936
470 | M | 3410350273 | NYY 5x150 Kábel pre pevné uloženie, medený VDE | m | 45 | 116.69 | 5251.05 |  |  | znížená | 0 | 0 | 0 | 0 | 0 | 0 | 256 | M | 2 | ROZPOCET | 0 | 5251.05 | 0 | 0 | 0 | 2 | 5251.05 | 64 | 938
471 | K | 210872120 | Vodic signálny uložený pevne JYTY 250 V 2x1 | m | 55 | 0.7 | 38.5 |  |  | znížená | 0.04 | 2.2 | 0 | 0 | 0 | 0 | 64 | K | 2 | ROZPOCET | 0 | 38.5 | 0 | 0 | 0 | 2 | 38.5 | 64 | 940
472 | K | 769021337 | Montáž spojky na spiro potrubie DN 160-250 | ks | 80 | 1.32 | 105.6 |  |  | znížená | 0.129 | 10.32 | 0 | 0 | 0 | 0 | 64 | K | 2 | ROZPOCET | 0 | 105.6 | 0 | 0 | 0 | 2 | 105.6 | 64 | 942
473 | M | 4290035154 | Spojka DN 160 | ks | 80 | 3.05 | 244 |  |  | znížená | 0 | 0 | 0 | 0 | 0 | 0 | 256 | M | 2 | ROZPOCET | 0 | 244 | 0 | 0 | 0 | 2 | 244 | 64 | 944
474 | M | 3412150400 | Signálny kábel JYTY 2x1 | m | 55 | 0.4 | 22 |  |  | znížená | 0 | 0 | 0 | 0 | 0 | 0 | 256 | M | 2 | ROZPOCET | 0 | 22 | 0 | 0 | 0 | 2 | 22 | 64 | 946
475 | K | 210872122 | Vodič signálny uložený pevne JYTY 250 V 4x1 | m | 25 | 0.79 | 19.75 |  |  | znížená | 0.045 | 1.125 | 0 | 0 | 0 | 0 | 64 | K | 2 | ROZPOCET | 0 | 19.75 | 0 | 0 | 0 | 2 | 19.75 | 64 | 948
476 | M | 3412150420 | Signálny kábel JYTY 4x1 | m | 25 | 0.75 | 18.75 |  |  | znížená | 0 | 0 | 0 | 0 | 0 | 0 | 256 | M | 2 | ROZPOCET | 0 | 18.75 | 0 | 0 | 0 | 2 | 18.75 | 64 | 950
477 | K | 210881332 | Kábel bezhalogénový, medený uložený pevne NHXH-FE 180/E30 0,6/1,0 kV 3x1,5 | m | 140 | 0.94 | 131.6 |  |  | znížená | 0.053 | 7.42 | 0 | 0 | 0 | 0 | 64 | K | 2 | ROZPOCET | 0 | 131.6 | 0 | 0 | 0 | 2 | 131.6 | 64 | 952
478 | M | 3410350978 | NHXH 3x1,5 FE180/E30 Nehorlavý kábel s funkčnosťou VDE | m | 140 | 1.61 | 225.4 |  |  | znížená | 0 | 0 | 0 | 0 | 0 | 0 | 256 | M | 2 | ROZPOCET | 0 | 225.4 | 0 | 0 | 0 | 2 | 225.4 | 64 | 954
479 | K | MD | Mimostavenisková doprava | % | 213.541 | 4.543 | 970.12 |  |  | znížená | 0 | 0 | 0 | 0 | 0 | 0 | 64 | K | 2 | ROZPOCET | 0 | 970.12 | 0 | 0 | 0 | 2 | 970.12 | 64 | 956
480 | K | MV | Murárske výpomoci | % | 468.043 | 1.1155 | 522.1 |  |  | znížená | 0 | 0 | 0 | 0 | 0 | 0 | 64 | K | 2 | ROZPOCET | 0 | 522.1 | 0 | 0 | 0 | 2 | 522.1 | 64 | 958
481 | K | SK | Štruktúrovaná kabeláž v podoknennom žľabe | kpl | 1 | 8860.51 | 8860.51 |  |  | znížená | 0 | 0 | 0 | 0 | 0 | 0 | 64 | K | 2 | ROZPOCET | 0 | 8860.51 | 0 | 0 | 0 | 2 | 8860.51 | 64 | 960
482 | K | PM | Podružný materiál | % | 275.503 | 5.2849 | 1455.99 |  |  | znížená | 0 | 0 | 0 | 0 | 0 | 0 | 64 | K | 2 | ROZPOCET | 0 | 1455.99 | 0 | 0 | 0 | 2 | 1455.99 | 64 | 962
483 | K | PPV | Podiel pridružených výkonov | % | 681.584 | 7 | 4771.09 |  |  | znížená | 0 | 0 | 0 | 0 | 0 | 0 | 64 | K | 2 | ROZPOCET | 0 | 4771.09 | 0 | 0 | 0 | 2 | 4771.09 | 64 | 964
| D | 43-M | Montáž oceľových konštrukcií |  |  |  | 257036.5 |  |  |  |  | 0 |  | 0 |  | 0 | 3 | D | 1 | ROZPOCET | [6 empty] | 257036.5
484 | K | 430861011 | D+M Ocelovej konštrukcie | kg | 63433.04 | 3.86 | 244851.53 |  |  | znížená | 0 | 0 | 0 | 0 | 0 | 0 | 64 | K | 2 | ROZPOCET | 0 | 244851.53 | 0 | 0 | 0 | 2 | 244851.53 | 64 | 966
485 | K | 998734203 | Presun hmôt pre armatúry v objektoch výšky nad 6 do 24 m | % | 19.385 | 0.3 | 5.82 |  |  | znížená | 0 | 0 | 0 | 0 | 0 | 0 | 64 | K | 2 | ROZPOCET | 0 | 5.82 | 0 | 0 | 0 | 2 | 5.82 | 64 | 968
486 | K | MV | Murárske výpomoci | % | 1014.929 | 2 | 2029.86 |  |  | znížená | 0 | 0 | 0 | 0 | 0 | 0 | 64 | K | 2 | ROZPOCET | 0 | 2029.86 | 0 | 0 | 0 | 2 | 2029.86 | 64 | 970
487 | K | PPV | Podiel pridružených výkonov | % | 1014.929 | 10 | 10149.29 |  |  | znížená | 0 | 0 | 0 | 0 | 0 | 0 | 64 | K | 2 | ROZPOCET | 0 | 10149.29 | 0 | 0 | 0 | 2 | 10149.29 | 64 | 972
| D | 46-M | Zemné práce vykonávané pri externých montážnych prácach |  |  |  | 1575.44 |  |  |  |  | 92.495 |  | 0 |  | 0 | 3 | D | 1 | ROZPOCET | [6 empty] | 1575.44
488 | K | 460200153 | Hľbenie káblovej ryhy ručne 35 cm širokej a 70 cm hlbokej, v zemine triedy 3 | m | 150 | 6.08 | 912 |  |  | znížená | 0.3874 | 58.11 | 0 | 0 | 0 | 0 | 64 | K | 2 | ROZPOCET | 0 | 912 | 0 | 0 | 0 | 2 | 912 | 64 | 974
489 | K | 460300006 | Zhutnenie zeminy po vrstvách pri zahrnutí rýh strojom, vrstva zeminy 20 cm | m3 | 150 | 0.28 | 42 |  |  | znížená | 0.0143 | 2.145 | 0 | 0 | 0 | 0 | 64 | K | 2 | ROZPOCET | 0 | 42 | 0 | 0 | 0 | 2 | 42 | 64 | 976
490 | K | 460560153 | Ručný zásyp nezap. káblovej ryhy bez zhutn. zeminy, 35 cm širokej, 70 cm hlbokej v zemine tr. 3 | m | 150 | 2.33 | 349.5 |  |  | znížená | 0.1482 | 22.23 | 0 | 0 | 0 | 0 | 64 | K | 2 | ROZPOCET | 0 | 349.5 | 0 | 0 | 0 | 2 | 349.5 | 64 | 978
491 | K | 460620013 | Proviz. úprava terénu v zemine tr. 3, aby nerovnosti terénu neboli väcšie ako 2 cm od vodor.hladiny | m2 | 70 | 2.25 | 157.5 |  |  | znížená | 0.143 | 10.01 | 0 | 0 | 0 | 0 | 64 | K | 2 | ROZPOCET | 0 | 157.5 | 0 | 0 | 0 | 2 | 157.5 | 64 | 980
492 | K | PPV | Podiel pridružených výkonov | % | 9.824 | 11.6488 | 114.44 |  |  | znížená | 0 | 0 | 0 | 0 | 0 | 0 | 64 | K | 2 | ROZPOCET | 0 | 114.44 | 0 | 0 | 0 | 2 | 114.44 | 64 | 982

## 2 - SO O2,O3 Vodovod, kan...
{d7e0df34-57fe-464a-98c7-05baa5e4a506}
0
| KRYCÍ LIST ROZPOČTU | [7 empty] | v --- nižšie sa nachádzajú doplnkové a pomocné údaje k zostavám --- v | [8 empty] | False
Stavba:
Rekonštrukcia objektu Ústavu anorganickej chémie SAV
Objekt:
2 - SO O2,O3 Vodovod, kanalizácia
| JKSO: |  |  |  |  | KS:
| Miesto: |  |  |  |  | Dátum: | 16. 8. 2021
| Objednávateľ: |  |  |  |  | IČO:
IČ DPH:
| Zhotoviteľ: |  |  |  |  | IČO:
|  | ROKO SLOVAKIA s.r.o. |  |  |  | IČ DPH:
| Projektant: |  |  |  |  | IČO:
IČ DPH:
| Spracovateľ: |  |  |  |  | IČO:
IČ DPH:
Poznámka:
| Náklady z rozpočtu | [5 empty] | 6676.83
| Ostatné náklady | [5 empty] | 0
| Cena bez DPH | [5 empty] | 6676.83
|  |  | Základ dane |  |  | Sadzba dane | Výška dane
| DPH | základná | 0 |  |  | 20% | 0
|  | znížená | 6676.83 |  |  | 20% | 1335.37
|  | zákl. prenesená | 0 |  |  | 20% | 0
|  | zníž. prenesená | 0 |  |  | 20% | 0
|  | nulová | 0 |  |  | 0% | 0
| Cena s DPH |  |  | v | EUR |  | 8012.2
| Projektant |  |  | Spracovateľ
| Dátum a podpis: |  | Pečiatka | Dátum a podpis: |  |  | Pečiatka
| Objednávateľ |  |  | Zhotoviteľ
| Dátum a podpis: |  | Pečiatka | Dátum a podpis: |  |  | Pečiatka
REKAPITULÁCIA ROZPOČTU
Stavba:
Rekonštrukcia objektu Ústavu anorganickej chémie SAV
Objekt:
2 - SO O2,O3 Vodovod, kanalizácia
Miesto: | [5 empty] | Dátum: | 16. 8. 2021
Objednávateľ: | [5 empty] | Projektant:
Zhotoviteľ: |  |  | ROKO SLOVAKIA s.r.o. |  |  | Spracovateľ:
Kód dielu - Popis | [6 empty] | Cena celkom [EUR]
1) Náklady z rozpočtu | [6 empty] | 6676.83 | [11 empty] | -1
| HSV - Práce a dodávky HSV | [5 empty] | 6676.83
| 1 - Zemné práce | [5 empty] | 1197.74
| 4 - Vodorovné konštrukcie | [5 empty] | 263.21
| 8 - Rúrové vedenie | [5 empty] | 4376.16
| 99 - Presun hmôt HSV | [5 empty] | 839.72
2) Ostatné náklady | [6 empty] | 0 |  |  | DPH
Celkové náklady za stavbu 1) + 2) | [6 empty] | 6676.83
ROZPOČET
Stavba:
Rekonštrukcia objektu Ústavu anorganickej chémie SAV
Objekt:
2 - SO O2,O3 Vodovod, kanalizácia
Miesto: | [5 empty] | Dátum: | 16. 8. 2021
Objednávateľ: | [5 empty] | Projektant:
Zhotoviteľ: |  |  | ROKO SLOVAKIA s.r.o. |  |  | Spracovateľ:
PČ | Typ | Kód | Popis | MJ | Množstvo | J.cena [EUR] | Cena celkom [EUR] | Cenová sústava |  | DPH | J. Nh [h] | Nh celkom [h] | J. hmotnosť [t] | Hmotnosť celkom [t] | J. suť [t] | Suť Celkom [t]
Náklady z rozpočtu | [6 empty] | 6676.83 |  |  |  |  | 182.9097 |  | 16.7263 |  | 0 |  | D | -1 | [7 empty] | 6676.83
| D | HSV | Práce a dodávky HSV |  |  |  | 6676.83 |  |  |  |  | 182.9097 |  | 16.7263 |  | 0 | 1 | D | 0 | ROZPOCET | [6 empty] | 6676.83
| D | 1 | Zemné práce |  |  |  | 1197.74 |  |  |  |  | 92.2154 |  | 0 |  | 0 | 1 | D | 1 | ROZPOCET | [6 empty] | 1197.74
1 | K | 132201101 | Výkop ryhy do šírky 600 mm v horn.3 do 100 m3 | m3 | 30.384 | 31.61 | 960.44 |  |  | znížená | 2.514 | 76.3854 | 0 | 0 | 0 | 0 | 4 | K | 2 | ROZPOCET | 0 | 960.44 | 0 | 0 | 0 | 2 | 960.44 | 4 | 2
2 | K | 166101101 | Prehodenie neulahnutého výkopku z horniny 1 až 4 | m3 | 30.384 | 4.22 | 128.22 |  |  | znížená | 0.279 | 8.4771 | 0 | 0 | 0 | 0 | 4 | K | 2 | ROZPOCET | 0 | 128.22 | 0 | 0 | 0 | 2 | 128.22 | 4 | 4
3 | K | 174101001 | Zásyp sypaninou so zhutnením jám, šachiet, rýh, zárezov alebo okolo objektov do 100 m3 | m3 | 30.384 | 3.59 | 109.08 |  |  | znížená | 0.242 | 7.3529 | 0 | 0 | 0 | 0 | 4 | K | 2 | ROZPOCET | 0 | 109.08 | 0 | 0 | 0 | 2 | 109.08 | 4 | 6
| D | 4 | Vodorovné konštrukcie |  |  |  | 263.21 |  |  |  |  | 8.0068 |  | 12.1502 |  | 0 | 1 | D | 1 | ROZPOCET | [6 empty] | 263.21
4 | K | 451573111 | Lôžko pod potrubie, stoky a drobné objekty, v otvorenom výkope z piesku a štrkopiesku do 63 mm | m3 | 6.426 | 40.96 | 263.21 |  |  | znížená | 1.246 | 8.0068 | 1.8908 | 12.1502 | 0 | 0 | 4 | K | 2 | ROZPOCET | 0 | 263.21 | 0 | 0 | 0 | 2 | 263.21 | 4 | 8
| D | 8 | Rúrové vedenie |  |  |  | 4376.16 |  |  |  |  | 48.596 |  | 4.5761 |  | 0 | 1 | D | 1 | ROZPOCET | [6 empty] | 4376.16
5 | K | 871211121 | Montáž potrubia z tlakových rúrok polyetylénových vonkajšieho priemeru 63 mm | m | 9.7 | 2.75 | 26.68 |  |  | znížená | 0 | 0 | 0 | 0 | 0 | 0 | 4 | K | 2 | ROZPOCET | 0 | 26.68 | 0 | 0 | 0 | 2 | 26.68 | 4 | 10
6 | M | 2860017850 | HDPE rúra PE100 rúra 63x3,8/100m PN10 (SDR17)-pre tlakový rozvod pitnej vody PIPELIFE alebo ekvivalent | m | 10.602 | 13.53 | 143.45 |  |  | znížená | 0 | 0 | 0 | 0 | 0 | 0 | 8 | M | 2 | ROZPOCET | 0 | 143.45 | 0 | 0 | 0 | 2 | 143.45 | 4 | 12
7 | K | 871311111 | Montáž potrubia z tlakových rúrok z tvrdého PVC tesnených gumovým krúžkom vonkajšieho priemeru 160 mm | m | 2 | 27.5 | 55 |  |  | znížená | 0 | 0 | 0 | 0 | 0 | 0 | 4 | K | 2 | ROZPOCET | 0 | 55 | 0 | 0 | 0 | 2 | 55 | 4 | 14
8 | M | 2860015530 | PVC-U rúry 160x6,2/6m -tlakový kanalizacný systém PN10 PIPELIFE alebo ekvivalent | ks | 1.093 | 94.05 | 102.8 |  |  | znížená | 0 | 0 | 0 | 0 | 0 | 0 | 8 | M | 2 | ROZPOCET | 0 | 102.8 | 0 | 0 | 0 | 2 | 102.8 | 4 | 16
9 | K | 871351111 | Montáž potrubia z tlakových rúrok z tvrdého PVC tesnených gumovým krúžkom vonkajšieho priemeru 225 mm | m | 24.7 | 3.85 | 95.1 |  |  | znížená | 0 | 0 | 0 | 0 | 0 | 0 | 4 | K | 2 | ROZPOCET | 0 | 95.1 | 0 | 0 | 0 | 2 | 95.1 | 4 | 18
10 | M | 2860015540 | PVC-U rúry 225x8,6/6m -tlakový kanalizacný systém PN10 PIPELIFE alebo ekvivalent | ks | 6.777 | 313.5 | 2124.59 |  |  | znížená | 0 | 0 | 0 | 0 | 0 | 0 | 8 | M | 2 | ROZPOCET | 0 | 2124.59 | 0 | 0 | 0 | 2 | 2124.59 | 4 | 20
11 | K | 894411111 | Zhotovenie šachty kanaliz. z betónových dielcov s obložením dna betónom tr. C 25/30, potrubie DN do 200 mm | ks | 2 | 583.09 | 1166.18 |  |  | znížená | 24.298 | 48.596 | 2.2881 | 4.5761 | 0 | 0 | 4 | K | 2 | ROZPOCET | 0 | 1166.18 | 0 | 0 | 0 | 2 | 1166.18 | 4 | 22
12 | M | 5922432000 | Prefabrikát betónový-vstupná šachta TBS 2-60 Ms 60/v.100 | ks | 2 | 55.18 | 110.36 |  |  | znížená | 0 | 0 | 0 | 0 | 0 | 0 | 8 | M | 2 | ROZPOCET | 0 | 110.36 | 0 | 0 | 0 | 2 | 110.36 | 4 | 24
13 | M | 5922441000 | Prefabrikát betónový-prstenec vyrovnávací TBS 13-100 Ms 100x100x9 | ks | 2 | 45.85 | 91.7 |  |  | znížená | 0 | 0 | 0 | 0 | 0 | 0 | 8 | M | 2 | ROZPOCET | 0 | 91.7 | 0 | 0 | 0 | 2 | 91.7 | 4 | 26
14 | M | 5922465000 | Prefabrikát betónový-kónus TBS 1-57 Ms 57,6xv.100/60xhr.steny 9 | ks | 2 | 50.15 | 100.3 |  |  | znížená | 0 | 0 | 0 | 0 | 0 | 0 | 8 | M | 2 | ROZPOCET | 0 | 100.3 | 0 | 0 | 0 | 2 | 100.3 | 4 | 28
15 | M | 5534004000 | Poklop ocelový vodotesný 60x60 | ks | 2 | 180 | 360 |  |  | znížená | 0 | 0 | 0 | 0 | 0 | 0 | 8 | M | 2 | ROZPOCET | 0 | 360 | 0 | 0 | 0 | 2 | 360 | 4 | 30
| D | 99 | Presun hmôt HSV |  |  |  | 839.72 |  |  |  |  | 34.0915 |  | 0 |  | 0 | 1 | D | 1 | ROZPOCET | [6 empty] | 839.72
16 | K | 998276101 | Presun hmôt pre rúrové vedenie hlbené z rúr z plast., hmôt alebo sklolamin. v otvorenom výkope | t | 26.448 | 31.75 | 839.72 |  |  | znížená | 1.289 | 34.0915 | 0 | 0 | 0 | 0 | 4 | K | 2 | ROZPOCET | 0 | 839.72 | 0 | 0 | 0 | 2 | 839.72 | 4 | 32

## 3 - SO 05 Prípojka NN
{53586bd0-9887-4dfc-b3ad-baa14d4dec39}
0
| KRYCÍ LIST ROZPOČTU | [7 empty] | v --- nižšie sa nachádzajú doplnkové a pomocné údaje k zostavám --- v | [8 empty] | False
Stavba:
Rekonštrukcia objektu Ústavu anorganickej chémie SAV
Objekt:
3 - SO 05 Prípojka NN
| JKSO: |  |  |  |  | KS:
| Miesto: |  |  |  |  | Dátum: | 16. 8. 2021
| Objednávateľ: |  |  |  |  | IČO:
IČ DPH:
| Zhotoviteľ: |  |  |  |  | IČO:
|  | ROKO SLOVAKIA s.r.o. |  |  |  | IČ DPH:
| Projektant: |  |  |  |  | IČO:
IČ DPH:
| Spracovateľ: |  |  |  |  | IČO:
IČ DPH:
Poznámka:
| Náklady z rozpočtu | [5 empty] | 11245.41
| Ostatné náklady | [5 empty] | 0
| Cena bez DPH | [5 empty] | 11245.41
|  |  | Základ dane |  |  | Sadzba dane | Výška dane
| DPH | základná | 0 |  |  | 20% | 0
|  | znížená | 11245.41 |  |  | 20% | 2249.08
|  | zákl. prenesená | 0 |  |  | 20% | 0
|  | zníž. prenesená | 0 |  |  | 20% | 0
|  | nulová | 0 |  |  | 0% | 0
| Cena s DPH |  |  | v | EUR |  | 13494.49
| Projektant |  |  | Spracovateľ
| Dátum a podpis: |  | Pečiatka | Dátum a podpis: |  |  | Pečiatka
| Objednávateľ |  |  | Zhotoviteľ
| Dátum a podpis: |  | Pečiatka | Dátum a podpis: |  |  | Pečiatka
REKAPITULÁCIA ROZPOČTU
Stavba:
Rekonštrukcia objektu Ústavu anorganickej chémie SAV
Objekt:
3 - SO 05 Prípojka NN
Miesto: | [5 empty] | Dátum: | 16. 8. 2021
Objednávateľ: | [5 empty] | Projektant:
Zhotoviteľ: |  |  | ROKO SLOVAKIA s.r.o. |  |  | Spracovateľ:
Kód dielu - Popis | [6 empty] | Cena celkom [EUR]
1) Náklady z rozpočtu | [6 empty] | 11245.41 | [11 empty] | -1
| M - Práce a dodávky M | [5 empty] | 11245.41
| 21-M - Elektromontáže | [5 empty] | 5472.49
| 46-M - Zemné práce pri extr.mont.prácach | [5 empty] | 5772.92
2) Ostatné náklady | [6 empty] | 0 |  |  | DPH
Celkové náklady za stavbu 1) + 2) | [6 empty] | 11245.41
ROZPOČET
Stavba:
Rekonštrukcia objektu Ústavu anorganickej chémie SAV
Objekt:
3 - SO 05 Prípojka NN
Miesto: | [5 empty] | Dátum: | 16. 8. 2021
Objednávateľ: | [5 empty] | Projektant:
Zhotoviteľ: |  |  | ROKO SLOVAKIA s.r.o. |  |  | Spracovateľ:
PČ | Typ | Kód | Popis | MJ | Množstvo | J.cena [EUR] | Cena celkom [EUR] | Cenová sústava |  | DPH | J. Nh [h] | Nh celkom [h] | J. hmotnosť [t] | Hmotnosť celkom [t] | J. suť [t] | Suť Celkom [t]
Náklady z rozpočtu | [6 empty] | 11245.41 |  |  |  |  | 218.9441 |  | 0 |  | 0 |  | D | -1 | [7 empty] | 11245.41
| D | M | Práce a dodávky M |  |  |  | 11245.41 |  |  |  |  | 218.9441 |  | 0 |  | 0 | 3 | D | 0 | ROZPOCET | [6 empty] | 11245.41
| D | 21-M | Elektromontáže |  |  |  | 5472.49 |  |  |  |  | 76.16 |  | 0 |  | 0 | 3 | D | 1 | ROZPOCET | [6 empty] | 5472.49
1 | K | 210010146 | Elektroinstalacia | hod | 26 | 13.2 | 343.2 |  |  | znížená | 0 | 0 | 0 | 0 | 0 | 0 | 64 | K | 2 | ROZPOCET | 0 | 343.2 | 0 | 0 | 0 | 2 | 343.2 | 64 | 2
2 | K | 210100012 | Ukončenie vodičov v rozvádzač. vrátane zapojenia a vodičovej koncovky do 240 mm2 | ks | 16 | 11.73 | 187.68 |  |  | znížená | 0.668 | 10.688 | 0 | 0 | 0 | 0 | 64 | K | 2 | ROZPOCET | 0 | 187.68 | 0 | 0 | 0 | 2 | 187.68 | 64 | 4
3 | K | 3452115800 | G-Káblové oko CU 240x10 KU | ks | 16 | 5.26 | 84.16 |  |  | znížená | 0 | 0 | 0 | 0 | 0 | 0 | 64 | K | 2 | ROZPOCET | 0 | 84.16 | 0 | 0 | 0 | 2 | 84.16 | 64 | 6
4 | K | 3452121000 | Káblové oko 240 Al 617210 | ks | 16 | 3.06 | 48.96 |  |  | znížená | 0 | 0 | 0 | 0 | 0 | 0 | 64 | K | 2 | ROZPOCET | 0 | 48.96 | 0 | 0 | 0 | 2 | 48.96 | 64 | 8
5 | K | 210220020 | Uzemňovacie vedenie v zemi FeZn vrátane izolácie spojov | ks | 55 | 2.07 | 113.85 |  |  | znížená | 0.118 | 6.49 | 0 | 0 | 0 | 0 | 64 | K | 2 | ROZPOCET | 0 | 113.85 | 0 | 0 | 0 | 2 | 113.85 | 64 | 10
6 | K | 3544223850 | Územňovacia pásovina ocelová žiarovo zinkovaná označenie 30 x 4 mm | kg | 51.81 | 2.61 | 135.22 |  |  | znížená | 0 | 0 | 0 | 0 | 0 | 0 | 64 | K | 2 | ROZPOCET | 0 | 135.22 | 0 | 0 | 0 | 2 | 135.22 | 64 | 12
7 | K | 210220435 | Svorka ECu 57F25 pripojovacia SP | ks | 2 | 2.06 | 4.12 |  |  | znížená | 0.117 | 0.234 | 0 | 0 | 0 | 0 | 64 | K | 2 | ROZPOCET | 0 | 4.12 | 0 | 0 | 0 | 2 | 4.12 | 64 | 14
8 | K | 3544229050 | Svorka pripojovacia pre spojenie kovových súčiastok meď ECu 57F25 označenie SP 1 Cu | ks | 2 | 4.61 | 9.22 |  |  | znížená | 0 | 0 | 0 | 0 | 0 | 0 | 64 | K | 2 | ROZPOCET | 0 | 9.22 | 0 | 0 | 0 | 2 | 9.22 | 64 | 16
9 | K | 210220442 | Svorka ECu 57F25 odbočovacia spojovacia SR01-02 | ks | 4 | 2.94 | 11.76 |  |  | znížená | 0.167 | 0.668 | 0 | 0 | 0 | 0 | 64 | K | 2 | ROZPOCET | 0 | 11.76 | 0 | 0 | 0 | 2 | 11.76 | 64 | 18
10 | K | 3544230200 | Svorka odbočná spojovacia meď ECu 57F25 označenie SR 01 Cu | ks | 4 | 3.98 | 15.92 |  |  | znížená | 0 | 0 | 0 | 0 | 0 | 0 | 64 | K | 2 | ROZPOCET | 0 | 15.92 | 0 | 0 | 0 | 2 | 15.92 | 64 | 20
11 | K | 3544230300 | Svorka odbočná spojovacia meď ECu 57F25 označenie SR 02 (M8) Cu | ks | 4 | 5.35 | 21.4 |  |  | znížená | 0 | 0 | 0 | 0 | 0 | 0 | 64 | K | 2 | ROZPOCET | 0 | 21.4 | 0 | 0 | 0 | 2 | 21.4 | 64 | 22
12 | K | 210902113 | Kábel hliníkový silový uložený pevne 1-AYKY 0,6/1 kV 3x240+120 | m | 160 | 6.13 | 980.8 |  |  | znížená | 0.349 | 55.84 | 0 | 0 | 0 | 0 | 64 | K | 2 | ROZPOCET | 0 | 980.8 | 0 | 0 | 0 | 2 | 980.8 | 64 | 24
13 | M | 3410350072 | NAYY 4x240 SM Kábel pre pevné uloženie, hliníkový STN | m | 160 | 20.57 | 3291.2 |  |  | znížená | 0 | 0 | 0 | 0 | 0 | 0 | 256 | M | 2 | ROZPOCET | 0 | 3291.2 | 0 | 0 | 0 | 2 | 3291.2 | 64 | 26
| P |  | Poznámka k položke: Ekvivalent 1-AYKY | [14 empty] | P | 2
14 | K | 210950204 | Príplatok na zaťahovanie káblov, váha kábla do 6 kg | m | 10 | 3.31 | 33.1 |  |  | znížená | 0.224 | 2.24 | 0 | 0 | 0 | 0 | 64 | K | 2 | ROZPOCET | 0 | 33.1 | 0 | 0 | 0 | 2 | 33.1 | 64 | 28
15 | K | MV | Murárske výpomoci | % | 41.201 | 0.814 | 33.54 |  |  | znížená | 0 | 0 | 0 | 0 | 0 | 0 | 64 | K | 2 | ROZPOCET | 0 | 33.54 | 0 | 0 | 0 | 2 | 33.54 | 64 | 30
16 | K | PM | Podružný materiál | % | 30.727 | 3.5205 | 108.17 |  |  | znížená | 0 | 0 | 0 | 0 | 0 | 0 | 64 | K | 2 | ROZPOCET | 0 | 108.17 | 0 | 0 | 0 | 2 | 108.17 | 64 | 32
17 | K | PPV | Podiel pridružených výkonov | % | 41.201 | 1.2182 | 50.19 |  |  | znížená | 0 | 0 | 0 | 0 | 0 | 0 | 64 | K | 2 | ROZPOCET | 0 | 50.19 | 0 | 0 | 0 | 2 | 50.19 | 64 | 34
| D | 46-M | Zemné práce pri extr.mont.prácach |  |  |  | 5772.92 |  |  |  |  | 142.7841 |  | 0 |  | 0 | 3 | D | 1 | ROZPOCET | [6 empty] | 5772.92
18 | K | 460030006 | Zobratie ornice ručne s odhod. do 3m alebo nalož. na dopr. prost., zemina tr. 2 vrstva do 15 cm | m3 | 31.85 | 22.66 | 721.72 |  |  | znížená | 1.6822 | 53.5781 | 0 | 0 | 0 | 0 | 64 | K | 2 | ROZPOCET | 0 | 721.72 | 0 | 0 | 0 | 2 | 721.72 | 64 | 38
19 | K | 460200633 | Hĺbenie káblovej ryhy ručne 65 cm širokej a 70 cm hlbokej, v zemine triedy 3 | m | 60 | 7.98 | 478.8 |  |  | znížená | 0.5928 | 35.568 | 0 | 0 | 0 | 0 | 64 | K | 2 | ROZPOCET | 0 | 478.8 | 0 | 0 | 0 | 2 | 478.8 | 64 | 40
20 | K | 460200683 | Hĺbenie káblovej ryhy ručne 65 cm širokej a 120 cm hlbokej, v zemine triedy 3 | m | 10 | 14.03 | 140.3 |  |  | znížená | 1.0413 | 10.413 | 0 | 0 | 0 | 0 | 64 | K | 2 | ROZPOCET | 0 | 140.3 | 0 | 0 | 0 | 2 | 140.3 | 64 | 42
21 | K | 460420321 | Zriadenie kábl. lôžka z preos. zem. so zakrytím bet. dosk. 50x15x4 cm kladenými v smere kábla | m | 70 | 1.76 | 123.2 |  |  | znížená | 0.1105 | 7.735 | 0 | 0 | 0 | 0 | 64 | K | 2 | ROZPOCET | 0 | 123.2 | 0 | 0 | 0 | 2 | 123.2 | 64 | 44
22 | M | 5833110300 | Kamenivo ťažené drobné 0-1 n | t | 1.225 | 15 | 18.38 |  |  | znížená | 0 | 0 | 0 | 0 | 0 | 0 | 256 | M | 2 | ROZPOCET | 0 | 18.38 | 0 | 0 | 0 | 2 | 18.38 | 64 | 46
23 | M | 5922763000 | Tvárnica betónová doska obklad. TBM 2-50 50x50x10 | ks | 140 | 5.95 | 833 |  |  | znížená | 0 | 0 | 0 | 0 | 0 | 0 | 256 | M | 2 | ROZPOCET | 0 | 833 | 0 | 0 | 0 | 2 | 833 | 64 | 48
24 | M | 5924531000 | Dlaždice betónové HBB 1-104 30x30x4cm | m2 | 21 | 12.2 | 256.2 |  |  | znížená | 0 | 0 | 0 | 0 | 0 | 0 | 256 | M | 2 | ROZPOCET | 0 | 256.2 | 0 | 0 | 0 | 2 | 256.2 | 64 | 50
25 | K | 460490012 | Rozvinutie a uloženie výstražnej fólie z PVC do ryhy, šírka 33 cm | m | 70 | 0.57 | 39.9 |  |  | znížená | 0.0325 | 2.275 | 0 | 0 | 0 | 0 | 64 | K | 2 | ROZPOCET | 0 | 39.9 | 0 | 0 | 0 | 2 | 39.9 | 64 | 52
26 | M | 2830002000 | Fólia červená v m | m | 70 | 0.07 | 4.9 |  |  | znížená | 0 | 0 | 0 | 0 | 0 | 0 | 256 | M | 2 | ROZPOCET | 0 | 4.9 | 0 | 0 | 0 | 2 | 4.9 | 64 | 54
27 | K | 460510001 | Úplné zriadenie a osadenie káblového priestupu z betónovej rúry svetlosti do 15 cm bez zemných prác | m | 10 | 4 | 40 |  |  | znížená | 0.2301 | 2.301 | 0 | 0 | 0 | 0 | 64 | K | 2 | ROZPOCET | 0 | 40 | 0 | 0 | 0 | 2 | 40 | 64 | 56
28 | M | 3450704900 | I-Rúrka FXKV 160 | m | 10 | 150 | 1500 |  |  | znížená | 0 | 0 | 0 | 0 | 0 | 0 | 256 | M | 2 | ROZPOCET | 0 | 1500 | 0 | 0 | 0 | 2 | 1500 | 64 | 58
29 | K | 460560633 | Ručný zásyp nezap. káblovej ryhy bez zhutn. zeminy, 65 cm širokej, 70 cm hlbokej v zemine tr. 3 | m | 60 | 3.64 | 218.4 |  |  | znížená | 0.2704 | 16.224 | 0 | 0 | 0 | 0 | 64 | K | 2 | ROZPOCET | 0 | 218.4 | 0 | 0 | 0 | 2 | 218.4 | 64 | 60
30 | K | 460560683 | Ručný zásyp nezap. káblovej ryhy bez zhutn. zeminy, 65 cm širokej, 120 cm hlbokej v zemine tr. 3 | m | 10 | 6.3 | 63 |  |  | znížená | 0.468 | 4.68 | 0 | 0 | 0 | 0 | 64 | K | 2 | ROZPOCET | 0 | 63 | 0 | 0 | 0 | 2 | 63 | 64 | 62
31 | K | 460620013 | Proviz. úprava terénu v zemine tr. 3, aby nerovnosti terénu neboli väčšie ako 2 cm od vodor.hladiny | m2 | 70 | 1.93 | 135.1 |  |  | znížená | 0.143 | 10.01 | 0 | 0 | 0 | 0 | 64 | K | 2 | ROZPOCET | 0 | 135.1 | 0 | 0 | 0 | 2 | 135.1 | 64 | 64
32 | K | PPV | Podiel pridružených výkonov | % | 26.055 | 46.057 | 1200.02 |  |  | znížená | 0 | 0 | 0 | 0 | 0 | 0 | 64 | K | 2 | ROZPOCET | 0 | 1200.02 | 0 | 0 | 0 | 2 | 1200.02 | 64 | 66

## 4 - SO O6 Spevnene plochy
{3655a833-7066-4461-99c1-8a17eb7db5f7}
0
| KRYCÍ LIST ROZPOČTU | [7 empty] | v --- nižšie sa nachádzajú doplnkové a pomocné údaje k zostavám --- v | [8 empty] | False
Stavba:
Rekonštrukcia objektu Ústavu anorganickej chémie SAV
Objekt:
4 - SO O6 Spevnene plochy
| JKSO: |  |  |  |  | KS:
| Miesto: |  |  |  |  | Dátum: | 16. 8. 2021
| Objednávateľ: |  |  |  |  | IČO:
IČ DPH:
| Zhotoviteľ: |  |  |  |  | IČO:
|  | ROKO SLOVAKIA s.r.o. |  |  |  | IČ DPH:
| Projektant: |  |  |  |  | IČO:
IČ DPH:
| Spracovateľ: |  |  |  |  | IČO:
IČ DPH:
Poznámka:
| Náklady z rozpočtu | [5 empty] | 8314.74
| Ostatné náklady | [5 empty] | 0
| Cena bez DPH | [5 empty] | 8314.74
|  |  | Základ dane |  |  | Sadzba dane | Výška dane
| DPH | základná | 0 |  |  | 20% | 0
|  | znížená | 8314.74 |  |  | 20% | 1662.95
|  | zákl. prenesená | 0 |  |  | 20% | 0
|  | zníž. prenesená | 0 |  |  | 20% | 0
|  | nulová | 0 |  |  | 0% | 0
| Cena s DPH |  |  | v | EUR |  | 9977.69
| Projektant |  |  | Spracovateľ
| Dátum a podpis: |  | Pečiatka | Dátum a podpis: |  |  | Pečiatka
| Objednávateľ |  |  | Zhotoviteľ
| Dátum a podpis: |  | Pečiatka | Dátum a podpis: |  |  | Pečiatka
REKAPITULÁCIA ROZPOČTU
Stavba:
Rekonštrukcia objektu Ústavu anorganickej chémie SAV
Objekt:
4 - SO O6 Spevnene plochy
Miesto: | [5 empty] | Dátum: | 16. 8. 2021
Objednávateľ: | [5 empty] | Projektant:
Zhotoviteľ: |  |  | ROKO SLOVAKIA s.r.o. |  |  | Spracovateľ:
Kód dielu - Popis | [6 empty] | Cena celkom [EUR]
1) Náklady z rozpočtu | [6 empty] | 8314.74 | [11 empty] | -1
| HSV - Práce a dodávky HSV | [5 empty] | 8314.74
| 1 - Zemné práce | [5 empty] | 724.5
| 5 - Komunikácie | [5 empty] | 4217.26
| 9 - Ostatné konštrukcie a práce-búranie | [5 empty] | 1966.7
| 99 - Presun hmôt HSV | [5 empty] | 1406.28
2) Ostatné náklady | [6 empty] | 0 |  |  | DPH
Celkové náklady za stavbu 1) + 2) | [6 empty] | 8314.74
ROZPOČET
Stavba:
Rekonštrukcia objektu Ústavu anorganickej chémie SAV
Objekt:
4 - SO O6 Spevnene plochy
Miesto: | [5 empty] | Dátum: | 16. 8. 2021
Objednávateľ: | [5 empty] | Projektant:
Zhotoviteľ: |  |  | ROKO SLOVAKIA s.r.o. |  |  | Spracovateľ:
PČ | Typ | Kód | Popis | MJ | Množstvo | J.cena [EUR] | Cena celkom [EUR] | Cenová sústava |  | DPH | J. Nh [h] | Nh celkom [h] | J. hmotnosť [t] | Hmotnosť celkom [t] | J. suť [t] | Suť Celkom [t]
Náklady z rozpočtu | [6 empty] | 8314.74 |  |  |  |  | 190.8001 |  | 72.5351 |  | 0 |  | D | -1 | [7 empty] | 8314.74
| D | HSV | Práce a dodávky HSV |  |  |  | 8314.74 |  |  |  |  | 190.8001 |  | 72.5351 |  | 0 | 1 | D | 0 | ROZPOCET | [6 empty] | 8314.74
| D | 1 | Zemné práce |  |  |  | 724.5 |  |  |  |  | 15.711 |  | 0 |  | 0 | 1 | D | 1 | ROZPOCET | [6 empty] | 724.5
1 | K | 122201101 | Odkopávka a prekopávka nezapažená v hornine 3, do 100 m3 | m3 | 25 | 6.67 | 166.75 |  |  | znížená | 0.46 | 11.5 | 0 | 0 | 0 | 0 | 4 | K | 2 | ROZPOCET | 0 | 166.75 | 0 | 0 | 0 | 2 | 166.75 | 4 | 2
2 | K | 162501102 | Vodorovné premiestnenie výkopku po spevnenej ceste z horniny tr.1-4, do 100 m3 na vzdialenost do 3000 m | m3 | 25 | 4.2 | 105 |  |  | znížená | 0.071 | 1.775 | 0 | 0 | 0 | 0 | 4 | K | 2 | ROZPOCET | 0 | 105 | 0 | 0 | 0 | 2 | 105 | 4 | 4
3 | K | 162501105 | Vodorovné premiestnenie výkopku po spevnenej ceste z horniny tr.1-4, do 100 m3, príplatok k cene za každých dalšich a zacatých 1000 m | m3 | 300 | 0.42 | 126 |  |  | znížená | 0.00737 | 2.211 | 0 | 0 | 0 | 0 | 4 | K | 2 | ROZPOCET | 0 | 126 | 0 | 0 | 0 | 2 | 126 | 4 | 6
4 | K | 171201201 | Uloženie sypaniny na skládky do 100 m3 | m3 | 25 | 0.75 | 18.75 |  |  | znížená | 0.009 | 0.225 | 0 | 0 | 0 | 0 | 4 | K | 2 | ROZPOCET | 0 | 18.75 | 0 | 0 | 0 | 2 | 18.75 | 4 | 8
5 | K | 171209002 | Poplatok za skladovanie - zemina a kamenivo (17 05) ostatné | t | 28 | 11 | 308 |  |  | znížená | 0 | 0 | 0 | 0 | 0 | 0 | 4 | K | 2 | ROZPOCET | 0 | 308 | 0 | 0 | 0 | 2 | 308 | 4 | 10
| D | 5 | Komunikácie |  |  |  | 4217.26 |  |  |  |  | 74.8089 |  | 54.5552 |  | 0 | 1 | D | 1 | ROZPOCET | [6 empty] | 4217.26
6 | K | 564751111 | Podklad alebo kryt z kameniva hrubého drveného vel. 32-63 mm s rozprestretím a zhutn.hr. 150 mm | m2 | 72 | 5.94 | 427.68 |  |  | znížená | 0.02112 | 1.5206 | 0.2916 | 20.9952 | 0 | 0 | 4 | K | 2 | ROZPOCET | 0 | 427.68 | 0 | 0 | 0 | 2 | 427.68 | 4 | 12
7 | K | 567114311 | Podklad z podkladového betónu PB III tr. C 12/15 hr. 100 mm | m2 | 118 | 11.29 | 1332.22 |  |  | znížená | 0.151 | 17.818 | 0.22797 | 26.9 | 0 | 0 | 4 | K | 2 | ROZPOCET | 0 | 1332.22 | 0 | 0 | 0 | 2 | 1332.22 | 4 | 14
8 | K | 596911112 | Kladenie zámkovej dlažby hr. 6 cm pre peších nad 20 m2 so zriadením lôžka z kameniva hr. 4 cm | m2 | 72 | 13.93 | 1002.96 |  |  | znížená | 0.77042 | 55.4702 | 0.0925 | 6.66 | 0 | 0 | 4 | K | 2 | ROZPOCET | 0 | 1002.96 | 0 | 0 | 0 | 2 | 1002.96 | 4 | 16
9 | M | 5922901380 | SEMMELROCK PASTELLA dlažba 6 cm, svetlosivá (10/10, 10/20, 20/20, 30/20, 30/30) alebo ekvivalent | m2 | 72.72 | 20 | 1454.4 |  |  | znížená | 0 | 0 | 0 | 0 | 0 | 0 | 8 | M | 2 | ROZPOCET | 0 | 1454.4 | 0 | 0 | 0 | 2 | 1454.4 | 4 | 18
| D | 9 | Ostatné konštrukcie a práce-búranie |  |  |  | 1966.7 |  |  |  |  | 28.968 |  | 17.9799 |  | 0 | 1 | D | 1 | ROZPOCET | [6 empty] | 1966.7
10 | K | 917862112 | Osadenie chodník. obrubníka betónového stojatého do lôžka z betónu prosteho tr. C 16/20 s bocnou oporou | m | 142 | 8.08 | 1147.36 |  |  | znížená | 0.204 | 28.968 | 0.12662 | 17.9799 | 0 | 0 | 4 | K | 2 | ROZPOCET | 0 | 1147.36 | 0 | 0 | 0 | 2 | 1147.36 | 4 | 20
11 | M | 5922903030 | SEMMELROCK Obrubník rovný 100/20/10 cm, sivá alebo ekvivalent | ks | 142 | 5.77 | 819.34 |  |  | znížená | 0 | 0 | 0 | 0 | 0 | 0 | 8 | M | 2 | ROZPOCET | 0 | 819.34 | 0 | 0 | 0 | 2 | 819.34 | 4 | 22
| D | 99 | Presun hmôt HSV |  |  |  | 1406.28 |  |  |  |  | 71.3122 |  | 0 |  | 0 | 1 | D | 1 | ROZPOCET | [6 empty] | 1406.28
12 | K | 998223011 | Presun hmôt pre pozemné komunikácie s krytom dláždeným (822 2.3, 822 5.3) akejkolvek dlžky objektu | t | 181.456 | 7.75 | 1406.28 |  |  | znížená | 0.393 | 71.3122 | 0 | 0 | 0 | 0 | 4 | K | 2 | ROZPOCET | 0 | 1406.28 | 0 | 0 | 0 | 2 | 1406.28 | 4 | 24