## Pokyny pro vyplnění
Pokyny pro vyplnění
Ve všech listech tohoto souboru můžete měnit pouze buňky s modrým pozadím. Jedná se o tyto údaje : - údaje o firmě - jednotkové ceny položek zadané na maximálně dvě desetinná místa

## Stavba
#RTSROZP# | Soupis stavebních prací, dodávek a služeb
| Stavba: |  | 20002 | Stavební úpravy objektu č.p. 52, Rešice
| Zadavatel | [5 empty] | IČO:
DIČ:
| Projektant: | [5 empty] | IČO:
DIČ:
| Zhotovitel: | [5 empty] | IČO:
DIČ:
Vypracoval:
| Rozpis ceny | [6 empty] | Celkem
HSV | HSV | [6 empty] | 0
PSV | PSV | [6 empty] | 0
MON | MON | [6 empty] | 0
VN | Vedlejší náklady | [6 empty] | 0
ON | Ostatní náklady | [6 empty] | 0
| Celkem | [6 empty] | 0
Rekapitulace daní
0 | Základ pro sníženou DPH |  |  | 15 | % | 0 |  |  | CZK
0 | Snížená DPH |  |  | 15 | % | 0 |  |  | CZK
0 | Základ pro základní DPH |  |  | 21 | % | 0 |  |  | CZK
0 | Základní DPH |  |  | 21 | % | 0 |  |  | CZK
0 | Zaokrouhlení |  |  |  |  | 0 |  |  | CZK
| Cena celkem bez DPH |  |  |  |  | 0 |  |  | CZK
0 | Cena celkem s DPH |  |  |  |  | 0 |  |  | CZK
|  | v |  |  | dne
|  |  | Za zhotovitele |  |  |  | Za objednatele
Rekapitulace dílčích částí
#CASTI>> | Číslo | Název |  |  | Základ pro sníženou DPH | Základ pro základní DPH | DPH celkem | Cena celkem | %
1 | Stavba |  |  |  | 0 | 0 | 0 | 0
2 |  | Stavební objekt |  |  |  |  | 0
2 | SO 00 | Vedlejší a ostatní náklady |  |  | 0 | 0 | 0 | 0
3 | 01 | rozpočet |  |  | 0 | 0 | 0 | 0
2 | SO 01 | Řešený objekt č.p. 52 |  |  | 0 | 0 | 0 | 0
3 | 01 | Stavební úpravy |  |  | 0 | 0 | 0 | 0
3 | 02 | Zdravotně technická instalace |  |  | 0 | 0 | 0 | 0
3 | 03 | Vnitřní rozvody plynu |  |  | 0 | 0 | 0 | 0
3 | 04 | Vytápění |  |  | 0 | 0 | 0 | 0
3 | 05 | Vnitřní elektroinstalace |  |  | 0 | 0 | 0 | 0
2 | SO 02 | Zpevněné a parkovací plochy |  |  | 0 | 0 | 0 | 0
3 | 01 | rozpočet |  |  | 0 | 0 | 0 | 0
2 | SO 03 | Kanalizační přípojka |  |  | 0 | 0 | 0 | 0
3 | 01 | rozpočet |  |  | 0 | 0 | 0 | 0
2 | SO 04 | Terenní a sadové úpravy |  |  | 0 | 0 | 0 | 0
3 | 01 | rozpočet |  |  | 0 | 0 | 0 | 0
| Celkem za stavbu |  |  |  | 0 | 0 | 0 | 0 | 0
Rekapitulace dílů
| Číslo | Název |  |  | Typ dílu |  |  | Celkem | %
| 1 | Zemní práce |  |  | HSV |  |  | 0
| 2 | Základy a zvláštní zakládání |  |  | HSV |  |  | 0
| 3 | Svislé a kompletní konstrukce |  |  | HSV |  |  | 0
| 4 | Vodorovné konstrukce |  |  | HSV |  |  | 0
| 5 | Komunikace |  |  | HSV |  |  | 0
| 61 | Úpravy povrchů vnitřní |  |  | HSV |  |  | 0
| 62 | Úpravy povrchů vnější |  |  | HSV |  |  | 0
| 63 | Podlahy a podlahové konstrukce |  |  | HSV |  |  | 0
| 64 | Výplně otvorů |  |  | HSV |  |  | 0
| 8 | Trubní vedení |  |  | HSV |  |  | 0
| 91 | Doplňující práce na komunikaci |  |  | HSV |  |  | 0
| 94 | Lešení a stavební výtahy |  |  | HSV |  |  | 0
| 95 | Dokončovací konstrukce na pozemních stavbách |  |  | HSV |  |  | 0
| 96 | Bourání konstrukcí |  |  | HSV |  |  | 0
| 97 | Přesuny suti a vybouraných hmot |  |  | HSV |  |  | 0
| 98 | Demolice |  |  | HSV |  |  | 0
| 99 | Staveništní přesun hmot |  |  | HSV |  |  | 0
| 711 | Izolace proti vodě |  |  | PSV |  |  | 0
| 713 | Izolace tepelné |  |  | PSV |  |  | 0
| 721 | Vnitřní kanalizace |  |  | PSV |  |  | 0
| 722 | Vnitřní vodovod |  |  | PSV |  |  | 0
| 723 | Vnitřní plynovod |  |  | PSV |  |  | 0
| 725 | Zařizovací předměty |  |  | PSV |  |  | 0
| 728 | Vzduchotechnika |  |  | PSV |  |  | 0
| 731 | Kotelny |  |  | PSV |  |  | 0
| 733 | Rozvod potrubí |  |  | PSV |  |  | 0
| 734 | Armatury |  |  | PSV |  |  | 0
| 735 | Otopná tělesa |  |  | PSV |  |  | 0
| 762 | Konstrukce tesařské |  |  | PSV |  |  | 0
| 764 | Konstrukce klempířské |  |  | PSV |  |  | 0
| 765 | Krytiny tvrdé |  |  | PSV |  |  | 0
| 766 | Konstrukce truhlářské |  |  | PSV |  |  | 0
| 767 | Konstrukce zámečnické |  |  | PSV |  |  | 0
| 776 | Podlahy povlakové |  |  | PSV |  |  | 0
| 781 | Obklady keramické |  |  | PSV |  |  | 0
| 784 | Malby |  |  | PSV |  |  | 0
| M21 | Elektromontáže |  |  | MON |  |  | 0
| D96 | Přesuny suti a vybouraných hmot |  |  | PSU |  |  | 0
| VN | Vedlejší náklady |  |  | VN |  |  | 0
| ON | Ostatní náklady |  |  | ON |  |  | 0
| Cena celkem | [6 empty] | 0 | 0
Note on D11: Název
Note on I11: IČO
Note on D12: Ulice
Note on I12: DIČ
Note on D13: PSČ
Note on E13: Místo

## VzorPolozky (hidden)
Položkový rozpočet
S:
O:
R:

## SO 00 01 Pol
Položkový soupis prací a dodávek | [24 empty] | #TypZaznamu#
S: | 20002 | Stavební úpravy objektu č.p. 52, Rešice | [22 empty] | STA
O: | SO 00 | Vedlejší a ostatní náklady | [19 empty] | STA |  |  | OBJ
R: | 01 | rozpočet | [22 empty] | ROZ
P.č. | Číslo položky | Název položky | MJ | Množství | Cena / MJ | Celkem | Dodávka | Dodávka celk. | Montáž | Montáž celk. | DPH | Cena s DPH | Hmotnost / MJ | Hmotnost celk.(t) | Dem. hmotnost / MJ | Dem. hmotnost celk.(t) | Cenová úroveň | Nhod / MJ | Nhod celk. | Dodavatel | Typ položky
Díl: | VN | Vedlejší náklady |  |  |  | 0 |  | 0 |  | 0 |  | 0 |  | 0 |  | 0 |  |  | 0 | [5 empty] | DIL
1 | 005111020R | Vytyčení stavby | Soubor | 1 |  | 0 |  | 0 |  | 0 | 21 | 0 | 0 | 0 | 0 | 0 | Indiv | 0 | 0 |  | VRN |  |  |  | POL99_8
|  | Geodetické zaměření rohů stavby, stabilizace bodů a sestavení laviček. | [22 empty] | POP
|  | Vyhotovení protokolu o vytyčení stavby se seznamem souřadnic vytyčených bodů a jejich polohopisnými (S-JTSK) a výškopisnými (Bpv) hodnotami. | [22 empty] | POP | Vyhotovení protokolu o vytyčení stavby se seznamem souřadnic vytyčených bodů a jejich polohopisnými (S-JTSK) a výškopisnými (Bpv) hodnotami.
2 | 005124030R | Kompletační činnost | Soubor | 1 |  | 0 |  | 0 |  | 0 | 21 | 0 | 0 | 0 | 0 | 0 | Indiv | 0 | 0 |  | VRN |  |  |  | POL99_8
|  | Autorský dozor projektanta. | [22 empty] | POP
Díl: | ON | Ostatní náklady |  |  |  | 0 |  | 0 |  | 0 |  | 0 |  | 0 |  | 0 |  |  | 0 | [5 empty] | DIL
3 | 004111020R | Vypracování projektové dokumentace | Soubor | 1 |  | 0 |  | 0 |  | 0 | 21 | 0 | 0 | 0 | 0 | 0 | Indiv | 0 | 0 |  | VRN |  |  |  | POL99_8
|  | Náklady spojené s vypracováním projektové dokumentace, většinou v obsahu a rozsahu projektové dokumentace pro provádění stavby, ale mohou zde být obsaženy i náklady na jiné stupně projektové dokumentace, pokud jsou součástí požadavků objednatele. | [22 empty] | POP | Náklady spojené s vypracováním projektové dokumentace, většinou v obsahu a rozsahu projektové dokumentace pro provádění stavby, ale mohou zde být obsaženy i náklady na jiné stupně projektové dokumentace, pokud jsou součástí požadavků objednatele.
4 | 005121 R | Zařízení staveniště | Soubor | 1 |  | 0 |  | 0 |  | 0 | 21 | 0 | 0 | 0 | 0 | 0 | Indiv | 0 | 0 |  | VRN |  |  |  | POL99_8
|  | Veškeré náklady spojené s vybudováním: | [22 empty] | POP
|  | - oplocení požadovaných částí staveniště (dovoz, montáž, pronájem, demontáž, odvoz) | [22 empty] | POP
|  | - (zajištěním) přejezdů přes překopy | [22 empty] | POP
|  | - (zajištěním) staveništních cest | [22 empty] | POP
|  | - staveništního sjezdu, vč. osazení přechodného značení | [22 empty] | POP
5 | 005211020R | Ochrana stávaj. inženýrských sítí na staveništi | Soubor | 1 |  | 0 |  | 0 |  | 0 | 21 | 0 | 0 | 0 | 0 | 0 | Indiv | 0 | 0 |  | VRN |  |  |  | POL99_8
|  | Náklady na přezkoumání podkladů objednatele o stavu inženýrských sítí probíhajících staveništěm nebo dotčenými stavbou i mimo území staveniště, kontrola vytýčení jejich skutečné trasy a provedení ochranných opatření pro zabezpečení stávajících inženýrských sítí. | [22 empty] | POP | Náklady na přezkoumání podkladů objednatele o stavu inženýrských sítí probíhajících staveništěm nebo dotčenými stavbou i mimo území staveniště, kontrola vytýčení jejich skutečné trasy a provedení ochranných opatření pro zabezpečení stávajících inženýrských sítí.
6 | 005211030R | Dočasná dopravní opatření | Soubor | 1 |  | 0 |  | 0 |  | 0 | 21 | 0 | 0 | 0 | 0 | 0 | Indiv | 0 | 0 |  | VRN |  |  |  | POL99_8
|  | Náklady na vyhotovení návrhu dočasného dopravního značení, jeho projednání s dotčenými orgány a organizacemi, dodání dopravních značek a světelné signalizace, jejich rozmístění a přemísťování a jejich údržba v průběhu výstavby včetně následného odstranění po ukončení stavebních prací. | [22 empty] | POP | Náklady na vyhotovení návrhu dočasného dopravního značení, jeho projednání s dotčenými orgány a organizacemi, dodání dopravních značek a světelné signalizace, jejich rozmístění a přemísťování a jejich údržba v průběhu výstavby včetně následného odstranění po ukončení stavebních prací.
|  | Zajištění souhlasných stanovisek s dopravně-inženýrskými opatřeními v průběhu výstavby | [22 empty] | POP
7 | 00523 R | Zkoušky a revize | Soubor | 1 |  | 0 |  | 0 |  | 0 | 21 | 0 | 0 | 0 | 0 | 0 | Indiv | 0 | 0 |  | VRN |  |  |  | POL99_8
|  | Náklady zhotovitele, související s prováděním zkoušek a revizí předepsaných technickými normami nebo objednatelem a které jsou pro provedení díla nezbytné. | [22 empty] | POP | Náklady zhotovitele, související s prováděním zkoušek a revizí předepsaných technickými normami nebo objednatelem a které jsou pro provedení díla nezbytné.
8 | 005241020R | Geodetické zaměření skutečného provedení | Soubor | 1 |  | 0 |  | 0 |  | 0 | 21 | 0 | 0 | 0 | 0 | 0 | Indiv | 0 | 0 |  | VRN |  |  |  | POL99_8
|  | Náklady na provedení skutečného zaměření stavby v rozsahu nezbytném pro zápis změny do katastru nemovitostí. | [22 empty] | POP | Náklady na provedení skutečného zaměření stavby v rozsahu nezbytném pro zápis změny do katastru nemovitostí.
9 | 005241010R | Dokumentace skutečného provedení | Soubor | 1 |  | 0 |  | 0 |  | 0 | 21 | 0 | 0 | 0 | 0 | 0 | Indiv | 0 | 0 |  | VRN |  |  |  | POL99_8
|  | Náklady na vyhotovení dokumentace skutečného provedení stavby a její předání objednateli v požadované formě a požadovaném počtu. | [22 empty] | POP | Náklady na vyhotovení dokumentace skutečného provedení stavby a její předání objednateli v požadované formě a požadovaném počtu.
10 | 005281010R | Propagace | Soubor | 1 |  | 0 |  | 0 |  | 0 | 21 | 0 | 0 | 0 | 0 | 0 | Indiv | 0 | 0 |  | VRN |  |  |  | POL99_8
|  | Náklady spojené s povinnou publicitou, pokud ji objednatel požaduje. Zahrnuje zejména náklady na propagační a informační billboardy, tabule, internetovou propagaci, tiskoviny vč. informačních tabulí a fotodokumentace stavby | [22 empty] | POP | Náklady spojené s povinnou publicitou, pokud ji objednatel požaduje. Zahrnuje zejména náklady na propagační a informační billboardy, tabule, internetovou propagaci, tiskoviny vč. informačních tabulí a fotodokumentace stavby
[23 empty] | 15 | 21 | DPH
| Celkem |  |  |  |  | 0 | [16 empty] | 0 | 0 | SUM
END
Note on R6: Jedná se o název CÚ, která je zadána u položky rozpočtu

## SO 01 01 Pol
Položkový soupis prací a dodávek | [24 empty] | #TypZaznamu#
S: | 20002 | Stavební úpravy objektu č.p. 52, Rešice | [22 empty] | STA
O: | SO 01 | Řešený objekt č.p. 52 | [19 empty] | STA |  |  | OBJ
R: | 01 | Stavební úpravy | [22 empty] | ROZ
P.č. | Číslo položky | Název položky | MJ | Množství | Cena / MJ | Celkem | Dodávka | Dodávka celk. | Montáž | Montáž celk. | DPH | Cena s DPH | Hmotnost / MJ | Hmotnost celk.(t) | Dem. hmotnost / MJ | Dem. hmotnost celk.(t) | Cenová úroveň | Nhod / MJ | Nhod celk. | Dodavatel | Typ položky
Díl: | 1 | Zemní práce |  |  |  | 0 |  | 0 |  | 0 |  | 0 |  | 103.62 |  | 0 |  |  | 0 | [5 empty] | DIL
1 | 132738OA0 | HLOUBENÍ RÝH ŠÍŘ DO 2M PAŽ I NEPAŽ TŘ. I, ODVOZ DO 20KM | M3 | 65.24 |  | 0 |  | 0 |  | 0 | 21 | 0 | 0.00124 | 0.08 | 0 | 0 | RTS 21/ I | 0 | 0 |  | Agregovaná položka |  |  |  | POL2_
|  | základový pás rampy : 3,1*0,3*,8 |  | 0.744 | [20 empty] | VV | 0
|  | 2*1,5*0,3*0,8 |  | 0.72 | [20 empty] | VV | 0
|  | 3,45*0,3*0,8 |  | 0.828 | [20 empty] | VV | 0
|  | 2*1*0,3*0,8 |  | 0.48 | [20 empty] | VV | 0
|  | 1,95*0,3*0,8 |  | 0.468 | [20 empty] | VV | 0
|  | 62*1*1 |  | 62 | [20 empty] | VV | 0
2 | 139600012RA0 | Ruční výkop v hornině 3, hloubka do 1 m, odvoz kolečkem do 20 m | m3 | 1.1808 |  | 0 |  | 0 |  | 0 | 21 | 0 | 0 | 0 | 0 | 0 | RTS 21/ I | 0 | 0 |  | Agregovaná položka |  |  |  | POL2_
|  | Včetně vodorovné přemístění kolečkem do 20 m. | [22 empty] | POP
|  | 1. PP : (1,52+3,4)*,3*,8 |  | 1.1808 | [20 empty] | VV | 0
3 | 174100050RA0 | Zásyp jam, rýh a šachet štěrkopískem, dovoz ze vzdálenosti 1 000 m | m3 | 62 |  | 0 |  | 0 |  | 0 | 21 | 0 | 1.67 | 103.54 | 0 | 0 | Součtová | 0 | 0 |  | Agregovaná položka |  |  |  | POL2_
|  | sypaninou s vodorovnou přepravou k místu zásypu, uložením ve vrstvách a zhutněním. | [22 empty] | SPI
|  | Včetně nákupu štěrkopísku a vodorovného přemístění do 1 km. | [22 empty] | POP
|  | 62*1*1 |  | 62 | [20 empty] | VV | 0
Díl: | 2 | Základy a zvláštní zakládání |  |  |  | 0 |  | 0 |  | 0 |  | 0 |  | 54.72 |  | 0 |  |  | 0 | [5 empty] | DIL
4 | 274310030RA0 | Základové pasy z betonu prostého včetně bednění z betonu C 16/20, štěrkopískový poklad 100 mm | m3 | 1.1808 |  | 0 |  | 0 |  | 0 | 21 | 0 | 2.8603 | 3.38 | 0 | 0 | Součtová | 0 | 0 |  | Agregovaná položka |  |  |  | POL2_
|  | odbednění a podkladu ze štěrkopísku. | [22 empty] | SPI
|  | Odkaz na mn. položky pořadí 2 : 1,18080 |  | 1.1808 | [20 empty] | VV | 5
|  | 1. PP : | [22 empty] | VV | 0
5 | 273320150RA0 | Základové desky ze železobetonu včetně bednění z betonu C 25/30, výztuž 90 kg/m3, | m3 | 16.36 |  | 0 |  | 0 |  | 0 | 21 | 0 | 3.1384 | 51.34 | 0 | 0 | RTS 21/ I | 0 | 0 |  | Agregovaná položka |  |  |  | POL2_
|  | výztuže, odbednění a podkladu ze štěrkopísku. | [22 empty] | SPI
|  | 1. PP : 65,2*,15 |  | 9.78 | [20 empty] | VV | 0
|  | 1. NP : 32,9*,2 |  | 6.58 | [20 empty] | VV | 0
Díl: | 3 | Svislé a kompletní konstrukce |  |  |  | 0 |  | 0 |  | 0 |  | 0 |  | 88.65 |  | 0.45 |  |  | 8.36 | [5 empty] | DIL
6 | 317121151RT2 | Montáž ŽB překladů dodatečně do připravených rýh včetně dodávky železobetonových prefabrikátů délky 1190 mm, šířky 140 mm, výšky 140 mm | kus | 1 |  | 0 |  | 0 |  | 0 | 21 | 0 | 0.08625 | 0.09 | 0 | 0 | RTS 21/ I | 0.618 | 0.62 |  | Práce |  |  |  | POL1_
|  | včetně pomocného pracovního lešení | [22 empty] | SPI
|  | 1. PP : 1 |  | 1 | [20 empty] | VV | 0
7 | 317121251RT2 | Montáž ŽB překladů dodatečně do připravených rýh včetně dodávky železobetonových prefabrikátů délky 1490 mm, šířky 140 mm, výšky 140 mm | kus | 1 |  | 0 |  | 0 |  | 0 | 21 | 0 | 0.1017 | 0.1 | 0 | 0 | RTS 21/ I | 0.715 | 0.72 |  | Práce |  |  |  | POL1_
|  | včetně pomocného pracovního lešení | [22 empty] | SPI
|  | 1. PP : 1 |  | 1 | [20 empty] | VV | 0
8 | 310239211R00 | Zazdívka otvorů o ploše přes 1 m2 do 4 m2 ve zdivu nadzákladovém cihlami pálenými pro jakoukoliv maltu vápenocementovou | m3 | 0.81 |  | 0 |  | 0 |  | 0 | 21 | 0 | 1.8414 | 1.49 | 0 | 0 | RTS 21/ I | 3.842 | 3.11 |  | Práce |  |  |  | POL1_
|  | včetně pomocného pracovního lešení | [22 empty] | SPI
|  | 1NP dveře : 0,9*2*0,45 |  | 0.81 | [20 empty] | VV | 0
9 | 317941121RT3 | Osazení ocelových válcovaných nosníků na zdivu profil I, výšky 120 mm | t | 0.08658 |  | 0 |  | 0 |  | 0 | 21 | 0 | 1.0995 | 0.1 | 0 | 0 | RTS 21/ I | 18.175 | 1.57 |  | Práce |  |  |  | POL1_
|  | profilu I, nebo IE, nebo U, nebo UE, nebo L | [22 empty] | SPI
10 | 317941123RT2 | Osazení ocelových válcovaných nosníků na zdivu profil I, výšky 140 mm | t | 0.14112 |  | 0 |  | 0 |  | 0 | 21 | 0 | 1.0971 | 0.15 | 0 | 0 | RTS 21/ I | 16.583 | 2.34 |  | Práce |  |  |  | POL1_
|  | profilu I, nebo IE, nebo U, nebo UE, nebo L | [22 empty] | SPI
11 | 311230052RA0 | Zdivo z cihel a tvárnic pálených z tvárnic pálených pero + drážka, P 10, malta vápenocementová | m3 | 56.7099 |  | 0 |  | 0 |  | 0 | 21 | 0 | 0.9739 | 55.23 | 0 | 0 | RTS 21/ I | 0 | 0 |  | Agregovaná položka |  |  |  | POL2_
|  | včetně montáže a demontáže pomocného lešení, technologické manipulace s materiálem a přesunu hmot. | [22 empty] | SPI
|  | 1. PP : 3,15*,25*2,5 |  | 1.9688 | [20 empty] | VV | 0
|  | 1. NP : 3*5*,3*3 |  | 13.5 | [20 empty] | VV | 0
|  | 2. NP : 40,63*0,45*0,9 |  | 16.4551 | [20 empty] | VV | 0
|  | 20,4*0,45*2,7 |  | 24.786 | [20 empty] | VV | 0
12 | 314200415RAA | Komín z betonových tvárnic třísložkový s tenkostěnnými keramickými vložkami a zadním odvětráním výška komína 11,0 m, 1 průduch, bez větrací šachty, DN 180 mm, plášť nadstřešní části z prstenců s imitací zdiva | soubor | 1 |  | 0 |  | 0 |  | 0 | 21 | 0 | 1.1156 | 1.12 | 0 | 0 | Součtová | 0 | 0 |  | Agregovaná položka |  |  |  | POL2_
13 | 340300011RA0 | Zřízení nové příčky ve stávaj. objektu, s omítkou omítka vápenná, cihly plné, tloušťka 10 cm, vysekání kapes pro zavázání | m2 | 106.2 |  | 0 |  | 0 |  | 0 | 21 | 0 | 0.21236 | 22.55 | 0.0042 | 0.45 | RTS 21/ I | 0 | 0 |  | Agregovaná položka |  |  |  | POL2_
|  | vysekání kapes pro zavázání a vyzdění příčky z cihel, oboustranná vnitřní omítka, klihová malba dvojnásobná s dvojnásobným pačokováním jednobarevná. | [22 empty] | SPI |  | vysekání kapes pro zavázání a vyzdění příčky z cihel, oboustranná vnitřní omítka, klihová malba dvojnásobná s dvojnásobným pačokováním jednobarevná.
|  | 1. PP : (3,45+1,85+3,1+1+3,2)*2,5 |  | 31.5 | [20 empty] | VV | 0
|  | 1. NP : (3,5+1,5+1,12+1,8+1,93+1+1,5+1,4+1,65+1,65+3,45+3,1+1,3)*3 |  | 74.7 | [20 empty] | VV | 0
14 | 342280040RA0 | Úprava podkroví sádrokartonem svislá, na dřevěnou nosnou konstrukci, z desek protipožárních, tloušťky 12,5 mm, s omítkou | m2 | 251.875 |  | 0 |  | 0 |  | 0 | 21 | 0 | 0.03103 | 7.82 | 0 | 0 | Součtová | 0 | 0 |  | Agregovaná položka |  |  |  | POL2_
|  | protipožárními deskami na ocelový nebo dřevěný rošt, s izolací Orsil 16 cm, s polyetylénovou folií a provedením konečné povrchové úpravy minerální omítkou, včetně pomocného lešení. | [22 empty] | SPI |  | protipožárními deskami na ocelový nebo dřevěný rošt, s izolací Orsil 16 cm, s polyetylénovou folií a provedením konečné povrchové úpravy minerální omítkou, včetně pomocného lešení.
Díl: | 4 | Vodorovné konstrukce |  |  |  | 0 |  | 0 |  | 0 |  | 0 |  | 30.56 |  | 0 |  |  | 83.4 | [5 empty] | DIL
15 | 413121105RT2 | Osazení betonových strop. nosníků s příhrad. výztuží včetně dodávky nosníku délky 6000 mm | kus | 1 |  | 0 |  | 0 |  | 0 | 21 | 0 | 0.08116 | 0.08 | 0 | 0 | RTS 21/ I | 0.506 | 0.51 |  | Práce |  |  |  | POL1_
|  | pro betonové stropní vložky, | [22 empty] | SPI
16 | 411351102R00 | Bednění stropů deskových, balkonových nebo plošných konzol plné, rovné, popř. s náběhy , - odstranění | m2 | 62 |  | 0 |  | 0 |  | 0 | 21 | 0 | 0 | 0 | 0 | 0 | RTS 21/ I | 0.173 | 10.73 |  | Práce |  |  |  | POL1_
|  | s pomocným lešením | [22 empty] | SPI
17 | 411351201R00 | Bednění stropů deskových včetně podpěrné konstrukce výšky do 3,5 m do 5kPa, - zřízení | m2 | 62 |  | 0 |  | 0 |  | 0 | 21 | 0 | 0.03391 | 2.1 | 0 | 0 | RTS 21/ I | 0.791 | 49.04 |  | Práce |  |  |  | POL1_
|  | s pomocným lešením | [22 empty] | SPI
18 | 417321414R00 | Železobeton ztužujících pásů a věnců třídy C 25/30 | m3 | 4.5 |  | 0 |  | 0 |  | 0 | 21 | 0 | 2.5251 | 11.36 | 0 | 0 | RTS 21/ I | 1.448 | 6.52 |  | Práce |  |  |  | POL1_
19 | 417361821R00 | Výztuž ztužujících pásů a věnců z betonářské oceli 10 505(R) | t | 0.6 |  | 0 |  | 0 |  | 0 | 21 | 0 | 1.0167 | 0.61 | 0 | 0 | RTS 21/ I | 27.673 | 16.6 |  | Práce |  |  |  | POL1_
|  | Včetně distančních prvků. | [22 empty] | SPI
20 | 411160056RAB | Stropy montované z nosníků a vložek keramických tloušťky 250 mm, OVN 500 mm, délka nosníku 7,0 m | m2 | 25.78 |  | 0 |  | 0 |  | 0 | 21 | 0 | 0.38318 | 9.88 | 0 | 0 | Součtová | 0 | 0 |  | Agregovaná položka |  |  |  | POL2_
|  | osazení stropních nosníků, provizorní podepření nosníků, zavětrování podpor, kladení stropních keramických vložek, uložení Kari sítí, navlhčení konstrukce, zalití konstrukce betonem C 16/20 tl. 60 mm a vlhčení betonu až do zatvrdnutí. Včetně dodávky materiálu. | [22 empty] | SPI |  | osazení stropních nosníků, provizorní podepření nosníků, zavětrování podpor, kladení stropních keramických vložek, uložení Kari sítí, navlhčení konstrukce, zalití konstrukce betonem C 16/20 tl. 60 mm a vlhčení betonu až do zatvrdnutí. Včetně dodávky materiálu.
|  | 1 PP : 11,99 |  | 11.99 | [20 empty] | VV | 0
|  | 1 NP : 11,99+1,8 |  | 13.79 | [20 empty] | VV | 0
21 | 434100001RA0 | Kompletní konstrukce schodišť železobetonových ocelové zábradlí, dřev. madlo, PVC krytina, omítka | m DVČ | 9.58 |  | 0 |  | 0 |  | 0 | 21 | 0 | 0.67279 | 6.45 | 0 | 0 | RTS 21/ I | 0 | 0 |  | Agregovaná položka |  |  |  | POL2_
|  | bednění a podpěrná konstrukce, potažení podhledu vápenocementovou maltou s disperzní přísadou se zahlazením plstí, potěr stupňů tloušťky 20 mm hlazený ocelovým hladítkem, montáž a dodávka zábradlí včetně dřevěného madla a nátěru. | [22 empty] | SPI |  | bednění a podpěrná konstrukce, potažení podhledu vápenocementovou maltou s disperzní přísadou se zahlazením plstí, potěr stupňů tloušťky 20 mm hlazený ocelovým hladítkem, montáž a dodávka zábradlí včetně dřevěného madla a nátěru.
|  | 1. PP : 10*,31 |  | 3.1 | [20 empty] | VV | 0
|  | 1. NP : 5*,27 |  | 1.35 | [20 empty] | VV | 0
|  | 2. NP : 19*,27 |  | 5.13 | [20 empty] | VV | 0
22 | 593388125R | nosník stropní filigránový; l = 600,0 cm; š = 12,2 cm; h = 17,0 cm | kus | 1 |  | 0 |  | 0 |  | 0 | 21 | 0 | 0.078 | 0.08 | 0 | 0 | RTS 20/ II | 0 | 0 |  | Specifikace |  |  |  | POL3_
Díl: | 61 | Úpravy povrchů vnitřní |  |  |  | 0 |  | 0 |  | 0 |  | 0 |  | 94.19 |  | 0 |  |  | 513.43 | [5 empty] | DIL
23 | 601016195R00 | Omítka stropů a podhledů z hotových směsí Doplňkové práce pro omítky stropů z hotových směsí hloubková penetrace stropů silikátová | m2 | 319 |  | 0 |  | 0 |  | 0 | 21 | 0 | 0.00033 | 0.11 | 0 | 0 | RTS 21/ I | 0.089 | 28.39 |  | Práce |  |  |  | POL1_1
|  | po jednotlivých vrstvách | [22 empty] | SPI
|  | 1. PP : 99 |  | 99 | [20 empty] | VV | 0
|  | 1. NP : 220 |  | 220 | [20 empty] | VV | 0
24 | 612481211R00 | Vyztužení povrchu vnitřních stěn sklotextilní síťovinou bez dodávky síťoviny a stěrkového tmelu | m2 | 1339.9 |  | 0 |  | 0 |  | 0 | 21 | 0 | 0 | 0 | 0 | 0 | RTS 21/ I | 0.362 | 485.04 |  | Práce |  |  |  | POL1_1
|  | Odkaz na mn. položky pořadí 26 : 1339,90000 |  | 1339.9 | [20 empty] | VV | 5
25 | 611420014RA0 | Omítka vnitřní, stropů, vápenocementová hladká, montáž a demontáž pomocného lešení | m2 | 319 |  | 0 |  | 0 |  | 0 | 21 | 0 | 0.05474 | 17.46 | 0 | 0 | RTS 21/ I | 0 | 0 |  | Agregovaná položka |  |  |  | POL2_
|  | Včetně pomocného lešení o výšce podlahy do 1900 mm a pro zatížení do 1,5 kPa. | [22 empty] | POP
|  | 1. PP : 99 |  | 99 | [20 empty] | VV | 0
|  | 1. NP : 220 |  | 220 | [20 empty] | VV | 0
26 | 612420114RA0 | Omítka vnitřní, stěn, vápenocementová hladká, na rabicové pletivo, montáž a demontáž pomocného lešení | m2 | 1339.9 |  | 0 |  | 0 |  | 0 | 21 | 0 | 0.05718 | 76.62 | 0 | 0 | Součtová | 0 | 0 |  | Agregovaná položka |  |  |  | POL2_
|  | Včetně pomocného lešení o výšce podlahy do 1900 mm a pro zatížení do 1,5 kPa. | [22 empty] | POP
|  | 1. PP : 57,4*2,5 |  | 143.5 | [20 empty] | VV | 0
|  | 1. NP : 398,8*3 |  | 1196.4 | [20 empty] | VV | 0
Díl: | 62 | Úpravy povrchů vnější |  |  |  | 0 |  | 0 |  | 0 |  | 0 |  | 11.19 |  | 0 |  |  | 250.75 | [5 empty] | DIL
27 | 622472112R00 | Omítka vnější stěn z hotových maltových směsí štuková ze suché maltové směsi stupeň složitosti 1÷2, ručně, | m2 | 313.04 |  | 0 |  | 0 |  | 0 | 21 | 0 | 0.03575 | 11.19 | 0 | 0 | RTS 21/ I | 0.801 | 250.75 |  | Práce |  |  |  | POL1_
|  | kompletní omítkové souvrství | [22 empty] | SPI
|  | plocha fasády : 373,05 |  | 373.05 | [20 empty] | VV | 0
|  | odpočet oken a dveří : -60,01 |  | -60.01 | [20 empty] | VV | 0
Díl: | 63 | Podlahy a podlahové konstrukce |  |  |  | 0 |  | 0 |  | 0 |  | 0 |  | 66.17 |  | 0 |  |  | 0 | [5 empty] | DIL
28 | 631100002RA0 | Kompletní podlahové konstrukce z dlažby keramické,podkladní mazanina 8 cm | m2 | 129.1 |  | 0 |  | 0 |  | 0 | 21 | 0 | 0.27378 | 35.34 | 0 | 0 | RTS 21/ I | 0 | 0 |  | Agregovaná položka |  |  |  | POL2_
|  | Mazanina z betonu prostého tloušťky 80 mm hlazená dřevěným hladítkem, dlažba z dlaždic keramických 100 x 100 mm kladených do malty, soklík z dlaždic velikosti 100 x 100 mm (ztratné 5 %). Uvažováno položení na 30 % malých ploch do 5 m2. | [22 empty] | POP |  | Mazanina z betonu prostého tloušťky 80 mm hlazená dřevěným hladítkem, dlažba z dlaždic keramických 100 x 100 mm kladených do malty, soklík z dlaždic velikosti 100 x 100 mm (ztratné 5 %). Uvažováno položení na 30 % malých ploch do 5 m2.
|  | 1. PP : 65,2 |  | 65.2 | [20 empty] | VV | 0
|  | 1. NP : 63,9 |  | 63.9 | [20 empty] | VV | 0
29 | 631300001RA0 | Kompletní podlahové konstrukce z PVC, podkladní mazanina 10 cm hlazená | m2 | 120.4 |  | 0 |  | 0 |  | 0 | 21 | 0 | 0.25604 | 30.83 | 0 | 0 | Součtová | 0 | 0 |  | Agregovaná položka |  |  |  | POL2_
|  | Mazanina z betonu prostého hlazená ocelovým hladítkem tloušťky 100 mm, podlahovina z PVC lepená, soklík z PVC podél stěn, svaření podlahoviny a napuštění pastou. | [22 empty] | POP |  | Mazanina z betonu prostého hlazená ocelovým hladítkem tloušťky 100 mm, podlahovina z PVC lepená, soklík z PVC podél stěn, svaření podlahoviny a napuštění pastou.
|  | 1 NP : 120,4 |  | 120.4 | [20 empty] | VV | 0
Díl: | 64 | Výplně otvorů |  |  |  | 0 |  | 0 |  | 0 |  | 0 |  | 37.62 |  | 55.85 |  |  | 0 | [5 empty] | DIL
30 | 641321OA0 | OKNA KOMPLETNÍ PLASTOVÁ DVOJITÁ JEDNOKŘÍDLÁ | M2 | 1.62 |  | 0 |  | 0 |  | 0 | 21 | 0 | 0 | 0 | 0 | 0 | EXP 20 | 0 | 0 |  | Agregovaná položka |  |  |  | POL2_
|  | 1. PP : 3*0,9*0,6 |  | 1.62 | [20 empty] | VV | 0
31 | 641322OA0 | OKNA KOMPLETNÍ PLASTOVÁ DVOJITÁ DVOUKŘÍDLÁ | M2 | 37.35 |  | 0 |  | 0 |  | 0 | 21 | 0 | 0 | 0 | 0 | 0 | EXP 20 | 0 | 0 |  | Agregovaná položka |  |  |  | POL2_
|  | 1. NP : 11*1,5*1,8 |  | 29.7 | [20 empty] | VV | 0
|  | 2*1,5*1,5 |  | 4.5 | [20 empty] | VV | 0
|  | 2,1*1,5 |  | 3.15 | [20 empty] | VV | 0
32 | 642100041RAB | Zřízení okenních otvorů otvor 240/150 cm, překlad, osaz. okna, parapet, zdivo tl. 45 cm | kus | 13 |  | 0 |  | 0 |  | 0 | 21 | 0 | 1.2436 | 16.17 | 3.3142 | 43.09 | RTS 21/ I | 0 | 0 |  | Agregovaná položka |  |  |  | POL2_
|  | vysekání rýh ve zdivu cihelném na maltu vápennou nebo vápenocementovou, dodávka a osazení ocelových válcovaných nosníků I č.14 (jeden kus/15 cm šířky zdiva) na cementovou maltu (min. MC-15), vyzdívka mezi nosníky cihlami pálenými na cementovou maltu, plentování ocelových nosníků cihlami, vybourání otvorů ve zdivu, přisekání rovných ostění, doplnění zdiva okenních obrub, osazení okenního rámu, začištění omítek, montáž okenních křídel otevíravých nebo sklápěcích, oplechování vnějšího parapetu z pozinkovaného plechu rozvinuté šířky 160 mm, dodávka a montáž parapetní desky. Bez dodávky okna. | [22 empty] | SPI |  | vysekání rýh ve zdivu cihelném na maltu vápennou nebo vápenocementovou, dodávka a osazení ocelových válcovaných nosníků I č.14 (jeden kus/15 cm šířky zdiva) na cementovou maltu (min. MC-15), vyzdívka mezi nosníky cihlami pálenými na cementovou maltu, plentování ocelových nosníků cihlami, vybourání otvorů ve zdivu, přisekání rovných ostění, doplnění zdiva okenních obrub, osazení okenního rámu, začištění omítek, montáž okenních křídel otevíravých nebo sklápěcích, oplechování vnějšího parapetu z pozinkovaného plechu rozvinuté šířky 160 mm, dodávka a montáž parapetní desky. Bez dodávky okna.
|  | 1. NP : 13 |  | 13 | [20 empty] | VV | 0
33 | 642101011RA0 | Výměna okna bez změny velikosti okenního otvoru okno 0,8 m2, oprava ostění, parapety, zdivo tloušťky 30 cm | kus | 10 |  | 0 |  | 0 |  | 0 | 21 | 0 | 0.09136 | 0.91 | 0.0702 | 0.7 | RTS 21/ I | 0 | 0 |  | Agregovaná položka |  |  |  | POL2_
|  | vyvěšení dřevěných okenních křídel, vybourání stávajícího okenního rámu, přisekání rovných ostění ve zdivu cihelném na maltu vápennou nebo vápenocementovou, omítka ostění hladká, vyrovnávací vrstva z jakékoliv cementové malty na parapetu šířky 15 cm, osazení okenního rámu, montáž okenních křídel otevíravých nebo sklápěcích plochy, oplechování vnějšího parapetu pozinkovaným plechem rozvinuté šířky 160 mm, dodávka a montáž parapetní desky. Bez dodávky okna. | [22 empty] | SPI |  | vyvěšení dřevěných okenních křídel, vybourání stávajícího okenního rámu, přisekání rovných ostění ve zdivu cihelném na maltu vápennou nebo vápenocementovou, omítka ostění hladká, vyrovnávací vrstva z jakékoliv cementové malty na parapetu šířky 15 cm, osazení okenního rámu, montáž okenních křídel otevíravých nebo sklápěcích plochy, oplechování vnějšího parapetu pozinkovaným plechem rozvinuté šířky 160 mm, dodávka a montáž parapetní desky. Bez dodávky okna.
|  | Včetně kotvení rámů do zdiva. | [22 empty] | POP
|  | 1. PP : 4 |  | 4 | [20 empty] | VV | 0
|  | 1. NP : 6 |  | 6 | [20 empty] | VV | 0
34 | 642103011RA0 | Zazdění okenních otvorů otvor 0,8 m2, omítka, tloušťka zdiva 30 cm | kus | 7 |  | 0 |  | 0 |  | 0 | 21 | 0 | 0.54398 | 3.81 | 0.06 | 0.42 | RTS 21/ I | 0 | 0 |  | Agregovaná položka |  |  |  | POL2_
|  | vybourání stávajícího okenního rámu, zazdívka otvoru jakýmikoliv cihlami pálenými, omítka zazdívky vnitřní vápenná nebo vápenocementová, omítka vnější vápenná nebo vápenocementová štuková v přírodní barvě štuku. | [22 empty] | SPI |  | vybourání stávajícího okenního rámu, zazdívka otvoru jakýmikoliv cihlami pálenými, omítka zazdívky vnitřní vápenná nebo vápenocementová, omítka vnější vápenná nebo vápenocementová štuková v přírodní barvě štuku.
|  | 1. PP : 1 |  | 1 | [20 empty] | VV | 0
|  | 1. NP : 6 |  | 6 | [20 empty] | VV | 0
35 | 642103011RAB | Zazdění okenních otvorů otvor 0,8 m2, omítka, tloušťka zdiva 45 cm | kus | 6 |  | 0 |  | 0 |  | 0 | 21 | 0 | 0.76495 | 4.59 | 0.06 | 0.36 | RTS 21/ I | 0 | 0 |  | Agregovaná položka |  |  |  | POL2_
|  | vybourání stávajícího okenního rámu, zazdívka otvoru jakýmikoliv cihlami pálenými, omítka zazdívky vnitřní vápenná nebo vápenocementová, omítka vnější vápenná nebo vápenocementová štuková v přírodní barvě štuku. | [22 empty] | SPI |  | vybourání stávajícího okenního rámu, zazdívka otvoru jakýmikoliv cihlami pálenými, omítka zazdívky vnitřní vápenná nebo vápenocementová, omítka vnější vápenná nebo vápenocementová štuková v přírodní barvě štuku.
|  | 1. NP : 6 |  | 6 | [20 empty] | VV | 0
36 | 642200011RA0 | Zřízení dveřních otvorů vybourání otvoru dveře 1 kř, překlad, zárubeň, práh, zdivo tloušťky 15 cm | kus | 22 |  | 0 |  | 0 |  | 0 | 21 | 0 | 0.35805 | 7.88 | 0.4932 | 10.85 | RTS 21/ I | 0 | 0 |  | Agregovaná položka |  |  |  | POL2_
|  | vysekání rýh ve zdivu cihelném na jakoukoliv maltu vápennou nebo vápenocementovou, dodávka a osazení ocelových válcovaných nosníků I č. 16 (jeden kus/15 cm šířky zdiva) na cementovou maltu (min. MC - 15), vyzdívka mezi nosníky cihlami pálenými na cementovou maltu, plentování ocelových nosníků cihlami na maltu, vybourání otvorů ve zdivu, přizdívka ostění s ozubem s vysekáním kapes pro zavázání, dodávka a osazení dveřní zárubně šířky 11 cm na cementovou maltu s vybetonováním prahu v zárubni, omítka vápenná vnitřního ostění hladká, montáž dveřního křídla kompletizovaného, dodávka a montáž dřevěného dveřního prahu, nátěr zárubně dvojnásobný. | [22 empty] | SPI |  | vysekání rýh ve zdivu cihelném na jakoukoliv maltu vápennou nebo vápenocementovou, dodávka a osazení ocelových válcovaných nosníků I č. 16 (jeden kus/15 cm šířky zdiva) na cementovou maltu (min. MC - 15), vyzdívka mezi nosníky cihlami pálenými na cementovou maltu, plentování ocelových nosníků cihlami na maltu, vybourání otvorů ve zdivu, přizdívka ostění s ozubem s vysekáním kapes pro zavázání, dodávka a osazení dveřní zárubně šířky 11 cm na cementovou maltu s vybetonováním prahu v zárubni, omítka vápenná vnitřního ostění hladká, montáž dveřního křídla kompletizovaného, dodávka a montáž dřevěného dveřního prahu, nátěr zárubně dvojnásobný.
|  | 1. PP : 4 |  | 4 | [20 empty] | VV | 0
|  | 1. NP : 18 |  | 18 | [20 empty] | VV | 0
37 | 642201011RA0 | Výměna dveří dveří 1kř, zárubeň, oprava ostění, práh, bez změny velikosti otvoru | kus | 3 |  | 0 |  | 0 |  | 0 | 21 | 0 | 0.10354 | 0.31 | 0.1426 | 0.43 | RTS 21/ I | 0 | 0 |  | Agregovaná položka |  |  |  | POL2_
|  | Vyvěšení dřevěných dveřních křídel, vybourání stávající dřevěné dveřní zárubně, dodávka a osazení ocelové dveřní zárubně šířky 11 cm na cementovou maltu s vybetonováním prahu v zárubni, začištění omítek kolem zárubně, montáž dveřního křídla kompletizovaného otevíravého, dodávka a montáž dřevěného dveřního prahu šířky 10 cm, nátěr zárubně dvojnásobný. | [22 empty] | POP |  | Vyvěšení dřevěných dveřních křídel, vybourání stávající dřevěné dveřní zárubně, dodávka a osazení ocelové dveřní zárubně šířky 11 cm na cementovou maltu s vybetonováním prahu v zárubni, začištění omítek kolem zárubně, montáž dveřního křídla kompletizovaného otevíravého, dodávka a montáž dřevěného dveřního prahu šířky 10 cm, nátěr zárubně dvojnásobný.
POP
|  | Včetně vnitrostaveništního přesunu sutí a odvozu na skládku do 10 km, bez poplatku za skládku. | [22 empty] | POP
|  | 1. PP : 2 |  | 2 | [20 empty] | VV | 0
|  | 1. NP : 1 |  | 1 | [20 empty] | VV | 0
38 | 642940012RAA | Dveře vnitřní dřevěné včetně dodávky materiálu jednokřídlové, 700/1970 mm, hladké plné, překlad, zárubeň, práh | kus | 4 |  | 0 |  | 0 |  | 0 | 21 | 0 | 0.17761 | 0.71 | 0 | 0 | RTS 21/ I | 0 | 0 |  | Agregovaná položka |  |  |  | POL2_
|  | dodávka a montáž dvou kusů prefabrikovaných překladů, dodávka a osazení ocelové zárubně CgH šířky 10 cm cementovou maltu, s vybetonováním prahu v zárubni a s osazením špalíku nebo latě pro dřevěný práh, dodávka a montáž dveřních křídel kompletizovaných šířky podle popisu, dodávka a montáž dřevěného dveřního prahu, nátěr zárubně základní 1x, barvou 2 x, emailem 1x. | [22 empty] | SPI |  | dodávka a montáž dvou kusů prefabrikovaných překladů, dodávka a osazení ocelové zárubně CgH šířky 10 cm cementovou maltu, s vybetonováním prahu v zárubni a s osazením špalíku nebo latě pro dřevěný práh, dodávka a montáž dveřních křídel kompletizovaných šířky podle popisu, dodávka a montáž dřevěného dveřního prahu, nátěr zárubně základní 1x, barvou 2 x, emailem 1x.
|  | 1. NP : 4 |  | 4 | [20 empty] | VV | 0
39 | 642940014RAA | Dveře vnitřní dřevěné včetně dodávky materiálu jednokřídlové, 800/1970 mm, hladké plné, překlad, zárubeň, práh | kus | 12 |  | 0 |  | 0 |  | 0 | 21 | 0 | 0.17844 | 2.14 | 0 | 0 | RTS 21/ I | 0 | 0 |  | Agregovaná položka |  |  |  | POL2_
|  | dodávka a montáž dvou kusů prefabrikovaných překladů, dodávka a osazení ocelové zárubně CgH šířky 10 cm cementovou maltu, s vybetonováním prahu v zárubni a s osazením špalíku nebo latě pro dřevěný práh, dodávka a montáž dveřních křídel kompletizovaných šířky podle popisu, dodávka a montáž dřevěného dveřního prahu, nátěr zárubně základní 1x, barvou 2 x, emailem 1x. | [22 empty] | SPI |  | dodávka a montáž dvou kusů prefabrikovaných překladů, dodávka a osazení ocelové zárubně CgH šířky 10 cm cementovou maltu, s vybetonováním prahu v zárubni a s osazením špalíku nebo latě pro dřevěný práh, dodávka a montáž dveřních křídel kompletizovaných šířky podle popisu, dodávka a montáž dřevěného dveřního prahu, nátěr zárubně základní 1x, barvou 2 x, emailem 1x.
|  | 1. PP : 6 |  | 6 | [20 empty] | VV | 0
|  | 1. NP : 6 |  | 6 | [20 empty] | VV | 0
40 | 642940016RAA | Dveře vnitřní dřevěné včetně dodávky materiálu jednokřídlové, 900/1970 mm, hladké plné, překlad, zárubeň, práh | kus | 5 |  | 0 |  | 0 |  | 0 | 21 | 0 | 0.18028 | 0.9 | 0 | 0 | RTS 21/ I | 0 | 0 |  | Agregovaná položka |  |  |  | POL2_
|  | dodávka a montáž dvou kusů prefabrikovaných překladů, dodávka a osazení ocelové zárubně CgH šířky 10 cm cementovou maltu, s vybetonováním prahu v zárubni a s osazením špalíku nebo latě pro dřevěný práh, dodávka a montáž dveřních křídel kompletizovaných šířky podle popisu, dodávka a montáž dřevěného dveřního prahu, nátěr zárubně základní 1x, barvou 2 x, emailem 1x. | [22 empty] | SPI |  | dodávka a montáž dvou kusů prefabrikovaných překladů, dodávka a osazení ocelové zárubně CgH šířky 10 cm cementovou maltu, s vybetonováním prahu v zárubni a s osazením špalíku nebo latě pro dřevěný práh, dodávka a montáž dveřních křídel kompletizovaných šířky podle popisu, dodávka a montáž dřevěného dveřního prahu, nátěr zárubně základní 1x, barvou 2 x, emailem 1x.
|  | 1. NP : 5 |  | 5 | [20 empty] | VV | 0
41 | 642940022RAA | Dveře vnitřní dřevěné včetně dodávky materiálu dvoukřídlové, 1450/1970 mm, hladké plné, překlad, zárubeň, práh | kus | 1 |  | 0 |  | 0 |  | 0 | 21 | 0 | 0.2014 | 0.2 | 0 | 0 | RTS 21/ I | 0 | 0 |  | Agregovaná položka |  |  |  | POL2_
|  | dodávka a montáž dvou kusů prefabrikovaných překladů, dodávka a osazení ocelové zárubně CgH šířky 10 cm cementovou maltu, s vybetonováním prahu v zárubni a s osazením špalíku nebo latě pro dřevěný práh, dodávka a montáž dveřních křídel kompletizovaných šířky podle popisu, dodávka a montáž dřevěného dveřního prahu, nátěr zárubně základní 1x, barvou 2 x, emailem 1x. | [22 empty] | SPI |  | dodávka a montáž dvou kusů prefabrikovaných překladů, dodávka a osazení ocelové zárubně CgH šířky 10 cm cementovou maltu, s vybetonováním prahu v zárubni a s osazením špalíku nebo latě pro dřevěný práh, dodávka a montáž dveřních křídel kompletizovaných šířky podle popisu, dodávka a montáž dřevěného dveřního prahu, nátěr zárubně základní 1x, barvou 2 x, emailem 1x.
|  | 1. NP : 1 |  | 1 | [20 empty] | VV | 0
Díl: | 94 | Lešení a stavební výtahy |  |  |  | 0 |  | 0 |  | 0 |  | 0 |  | 12.61 |  | 0 |  |  | 180.2 | [5 empty] | DIL
42 | 941955001R00 | Lešení lehké pracovní pomocné pomocné, o výšce lešeňové podlahy do 1,2 m | m2 | 181.63 |  | 0 |  | 0 |  | 0 | 21 | 0 | 0.00121 | 0.22 | 0 | 0 | RTS 21/ I | 0.177 | 32.15 |  | Práce |  |  |  | POL1_
|  | 99,26+82,37 |  | 181.63 | [20 empty] | VV | 0
43 | 941941031R00 | Montáž lešení lehkého pracovního řadového s podlahami šířky od 0,80 do 1,00 m, výšky do 10 m | m2 | 592.2 |  | 0 |  | 0 |  | 0 | 21 | 0 | 0.01838 | 10.88 | 0 | 0 | RTS 21/ I | 0.13 | 76.99 |  | Práce |  |  |  | POL1_1
|  | včetně kotvení | [22 empty] | SPI
|  | 2*20,15*9,4 |  | 378.82 | [20 empty] | VV | 0
|  | 2*11,35*9,4 |  | 213.38 | [20 empty] | VV | 0
44 | 941941191R00 | Montáž lešení lehkého pracovního řadového s podlahami příplatek za každý další i započatý měsíc použití lešení šířky šířky od 0,80 do 1,00 m a výšky do 10 m | m2 | 1776.6 |  | 0 |  | 0 |  | 0 | 21 | 0 | 0.00085 | 1.51 | 0 | 0 | RTS 21/ I | 0.006 | 10.66 |  | Práce |  |  |  | POL1_1
|  | včetně kotvení | [22 empty] | SPI
|  | Odkaz na mn. položky pořadí 43 : 592,20000*3 |  | 1776.6 | [20 empty] | VV | 5
45 | 941941831R00 | Demontáž lešení lehkého řadového s podlahami šířky od 0,8 do 1 m, výšky do 10 m | m2 | 592.2 |  | 0 |  | 0 |  | 0 | 21 | 0 | 0 | 0 | 0 | 0 | RTS 21/ I | 0.102 | 60.4 |  | Práce |  |  |  | POL1_1
|  | Odkaz na mn. položky pořadí 43 : 592,20000 |  | 592.2 | [20 empty] | VV | 5
Díl: | 95 | Dokončovací konstrukce na pozemních stavbách |  |  |  | 0 |  | 0 |  | 0 |  | 0 |  | 0.01 |  | 28.96 |  |  | 84.17 | [5 empty] | DIL
46 | 952901111R00 | Vyčištění budov a ostatních objektů budov bytové nebo občanské výstavby - zametení a umytí podlah, dlažeb, obkladů, schodů v místnostech, chodbách a schodištích, vyčištění a umytí oken, dveří s rámy, zárubněmi, umytí a vyčištění jiných zasklených a natíraných ploch a zařizovacích předmětů před předáním do užívání světlá výška podlaží do 4 m | m2 | 273.2675 |  | 0 |  | 0 |  | 0 | 21 | 0 | 4e-05 | 0.01 | 0 | 0 | RTS 21/ I | 0.308 | 84.17 |  | Práce |  |  |  | POL1_
|  | 1. PP : 6,0*10,45 |  | 62.7 | [20 empty] | VV | 0
|  | 1. NP : 20,15*10,45 |  | 210.5675 | [20 empty] | VV | 0
47 | 950900010RA0 | Demontáže střešních konstrukcí krov, s krytinou pálenou | m2 | 228.7 |  | 0 |  | 0 |  | 0 | 21 | 0 | 0 | 0 | 0.12662 | 28.96 | RTS 21/ I | 0 | 0 |  | Agregovaná položka |  |  |  | POL2_
|  | krovu stojaté stolice s bedněním a laťováním včetně krytiny. Svislá a vodorovná doprava suti, odvoz do 10 km. | [22 empty] | SPI |  | krovu stojaté stolice s bedněním a laťováním včetně krytiny. Svislá a vodorovná doprava suti, odvoz do 10 km.
Díl: | 96 | Bourání konstrukcí |  |  |  | 0 |  | 0 |  | 0 |  | 0 |  | 1.69 |  | 102.65 |  |  | 48.86 | [5 empty] | DIL
48 | 963053935R00 | Bourání železobetonových schodišťových ramen monolitických zazděných oboustranně | m2 | 12 |  | 0 |  | 0 |  | 0 | 21 | 0 | 0 | 0 | 0.36 | 4.32 | RTS 21/ I | 3.33 | 39.96 |  | Práce |  |  |  | POL1_
|  | 1. PP : 6 |  | 6 | [20 empty] | VV | 0
|  | 1. NP : 6 |  | 6 | [20 empty] | VV | 0
49 | 968061125R00 | Vyvěšení nebo zavěšení dřevěných křídel dveří, plochy do 2 m2 | kus | 9 |  | 0 |  | 0 |  | 0 | 21 | 0 | 0 | 0 | 0 | 0 | RTS 21/ I | 0.05 | 0.45 |  | Práce |  |  |  | POL1_
|  | oken, dveří a vrat, s uložením a opětovným zavěšením po provedení stavebních změn, | [22 empty] | SPI
50 | 968072455R00 | Vybourání a vyjmutí kovových rámů a rolet rámů, včetně pomocného lešení o výšce podlahy do 1900 mm a pro zatížení do 1,5 kPa (150 kg/m2) dveřních zárubní, plochy do 2 m2 | m2 | 9 |  | 0 |  | 0 |  | 0 | 21 | 0 | 0.00117 | 0.01 | 0.076 | 0.68 | RTS 21/ I | 0.939 | 8.45 |  | Práce |  |  |  | POL1_
51 | 963200024RA0 | Bourání stropů z desek nebo panelů ŽB s dutinami šířky nad 30 cm, tloušťky 30 cm | m2 | 27.4 |  | 0 |  | 0 |  | 0 | 21 | 0 | 0.00093 | 0.03 | 0.48 | 13.15 | RTS 21/ I | 0 | 0 |  | Agregovaná položka |  |  |  | POL2_
|  | svislá a vodorovná doprava suti, odvoz do 10 km. | [22 empty] | SPI
|  | 1. PP : 6+3 |  | 9 | [20 empty] | VV | 0
|  | 1. NP : 18,4 |  | 18.4 | [20 empty] | VV | 0
52 | 965200013RA0 | Bourání mazanin betonových s potěrem nebo teracem | m3 | 24.65 |  | 0 |  | 0 |  | 0 | 21 | 0 | 0 | 0 | 2.2 | 54.23 | RTS 21/ I | 0 | 0 |  | Agregovaná položka |  |  |  | POL2_
|  | bourání podkladů pod dlažby nebo litých celistvých dlažeb a mazanin. Svislá a vodorovná doprava suti, odvoz do 10 km. | [22 empty] | SPI |  | bourání podkladů pod dlažby nebo litých celistvých dlažeb a mazanin. Svislá a vodorovná doprava suti, odvoz do 10 km.
|  | 1. PP : 65,2*,1 |  | 6.52 | [20 empty] | VV | 0
|  | 1. NP : 181,3*0,1 |  | 18.13 | [20 empty] | VV | 0
53 | 966148OA0 | BOURÁNÍ KONSTRUKCÍ Z CIHEL A TVÁRNIC S ODVOZEM DO 20KM | M3 | 14.2125 |  | 0 |  | 0 |  | 0 | 21 | 0 | 0 | 0 | 0 | 0 | RTS 21/ I | 0 | 0 |  | Agregovaná položka |  |  |  | POL2_
|  | 1. PP : (2,85+2,85)*0,15*2,5 |  | 2.1375 | [20 empty] | VV | 0
|  | 1. NP : 5*2,8*,15*2,5 |  | 5.25 | [20 empty] | VV | 0
|  | 2,3*,15*2,5 |  | 0.8625 | [20 empty] | VV | 0
|  | 4,8*,15*2,5 |  | 1.8 | [20 empty] | VV | 0
|  | 1,5*,15*2,5 |  | 0.5625 | [20 empty] | VV | 0
|  | 2*4,8*,15*2,5 |  | 3.6 | [20 empty] | VV | 0
54 | 966158OA0 | BOURÁNÍ KONSTRUKCÍ Z PROST BETONU S ODVOZEM DO 20KM | M3 | 13.76 |  | 0 |  | 0 |  | 0 | 21 | 0 | 0.12 | 1.65 | 2.2 | 30.27 | RTS 21/ I | 0 | 0 |  | Agregovaná položka |  |  |  | POL2_
|  | 1. PP : | [22 empty] | VV | 0
|  | základová deska : 65,2*,2 |  | 13.04 | [20 empty] | VV | 0
|  | 1. NP : | [22 empty] | VV | 0
|  | schody před vstupem : 1,6*1,5*,3 |  | 0.72 | [20 empty] | VV | 0
Díl: | 97 | Přesuny suti a vybouraných hmot |  |  |  | 0 |  | 0 |  | 0 |  | 0 |  | 0 |  | 32.3 |  |  | 0 | [5 empty] | DIL
55 | 971100021RA0 | Vybourání otvorů ve zdivu z cihel tloušťka 30 cm | m2 | 1.8 |  | 0 |  | 0 |  | 0 | 21 | 0 | 0.00055 | 0 | 0.54 | 0.97 | RTS 21/ I | 0 | 0 |  | Agregovaná položka |  |  |  | POL2_
|  | základovém nebo nadzákladovém na jakoukoliv maltu vápennou nebo vápenocementovou. Svislá a vodorovná doprava suti, odvoz do 10 km. | [22 empty] | SPI |  | základovém nebo nadzákladovém na jakoukoliv maltu vápennou nebo vápenocementovou. Svislá a vodorovná doprava suti, odvoz do 10 km.
|  | 1. NP : 1,8 |  | 1.8 | [20 empty] | VV | 0
56 | 978100010RA0 | Otlučení vnitřních omítek stropů vápenocementová 100% | m2 | 214.3 |  | 0 |  | 0 |  | 0 | 21 | 0 | 0 | 0 | 0.05 | 10.72 | RTS 21/ I | 0 | 0 |  | Agregovaná položka |  |  |  | POL2_
|  | vápenných nebo vápenocementových. Svislá a vodorovná doprava suti, odvoz do 10 km. | [22 empty] | SPI
|  | 1. PP : 33 |  | 33 | [20 empty] | VV | 0
|  | 1. NP : 181,3 |  | 181.3 | [20 empty] | VV | 0
57 | 978200010RA0 | Otlučení vnitřních omítek stěn vápenocementových 100% | m2 | 448 |  | 0 |  | 0 |  | 0 | 21 | 0 | 0 | 0 | 0.046 | 20.61 | RTS 21/ I | 0 | 0 |  | Agregovaná položka |  |  |  | POL2_
|  | svislá a vodorovná doprava suti, odvoz do 10 km. | [22 empty] | SPI
|  | 1. PP : 57,4*2,5 |  | 143.5 | [20 empty] | VV | 0
|  | 1. NP : ((4*20,15)+(2*10,45))*3 |  | 304.5 | [20 empty] | VV | 0
Díl: | 98 | Demolice |  |  |  | 0 |  | 0 |  | 0 |  | 0 |  | 0 |  | 11.19 |  |  | 0 | [5 empty] | DIL
58 | 983438OA0 | DEMOLICE KOMÍNŮ CIHELNÝCH, ODVOZ DO 20KM | M3 | 6.2181 |  | 0 |  | 0 |  | 0 | 21 | 0 | 0.00029 | 0 | 1.8 | 11.19 | RTS 21/ I | 0 | 0 |  | Agregovaná položka |  |  |  | POL2_
|  | 1,47*,45*9,4 |  | 6.2181 | [20 empty] | VV | 0
Díl: | 99 | Staveništní přesun hmot |  |  |  | 0 |  | 0 |  | 0 |  | 0 |  | 0 |  | 0 |  |  | 932.85 | [5 empty] | DIL
59 | 999281108R00 | Přesun hmot pro opravy a údržbu objektů pro opravy a údržbu dosavadních objektů včetně vnějších plášťů výšky do 12 m, | t | 493.049 |  | 0 |  | 0 |  | 0 | 21 | 0 | 0 | 0 | 0 | 0 | RTS 21/ I | 1.892 | 932.85 |  | Práce |  |  |  | POL1_
|  | oborů 801, 803, 811 a 812 | [22 empty] | SPI
Díl: | 711 | Izolace proti vodě |  |  |  | 0 |  | 0 |  | 0 |  | 0 |  | 0.42 |  | 0.07 |  |  | 12.72 | [5 empty] | DIL
60 | 998711102R00 | Přesun hmot pro izolace proti vodě svisle do 12 m | t | 0.41141 |  | 0 |  | 0 |  | 0 | 21 | 0 | 0 | 0 | 0 | 0 | RTS 21/ I | 1.598 | 0.66 |  | Práce |  |  |  | POL1_
|  | 50 m vodorovně měřeno od těžiště půdorysné plochy skládky do těžiště půdorysné plochy objektu | [22 empty] | SPI
61 | 711130101R00 | Odstranění izolace proti vodě - pásy na sucho vodorovné, 1 vrstva | m2 | 65.2 |  | 0 |  | 0 |  | 0 | 21 | 0 | 0 | 0 | 0.00115 | 0.07 | RTS 21/ I | 0.035 | 2.28 |  | Práce |  |  |  | POL1_
62 | 713135112R00 | Montáž difúzní fólie do stěn (dřevostaveb) s přelepením spojů, včetně dodávky spojovací pásky | m2 | 65.2 |  | 0 |  | 0 |  | 0 | 21 | 0 | 0.00025 | 0.02 | 0 | 0 | RTS 21/ I | 0.15 | 9.78 |  | Práce |  |  |  | POL1_
63 | 711312OA0 | IZOLACE PODZEMNÍCH OBJEKTŮ PROTI ZEMNÍ VLHKOSTI ASFALTOVÝMI PÁSY | M2 | 65.2 |  | 0 |  | 0 |  | 0 | 21 | 0 | 0.00606 | 0.4 | 0 | 0 | RTS 21/ I | 0 | 0 |  | Agregovaná položka |  |  |  | POL2_
|  | 1. PP : 65,2 |  | 65.2 | [20 empty] | VV | 0
Díl: | 713 | Izolace tepelné |  |  |  | 0 |  | 0 |  | 0 |  | 0 |  | 0.83 |  | 0 |  |  | 183.99 | [5 empty] | DIL
64 | 998713102R00 | Přesun hmot pro izolace tepelné v objektech výšky do 12 m | t | 0.05546 |  | 0 |  | 0 |  | 0 | 21 | 0 | 0 | 0 | 0 | 0 | RTS 21/ I | 1.831 | 0.1 |  | Práce |  |  |  | POL1_
|  | 50 m vodorovně | [22 empty] | SPI
65 | 713111211R00 | Montáž tepelné izolace stropů parotěsná zábrana krovů spodem s přelepením spojů, bez dodávky fólie | m2 | 291.88 |  | 0 |  | 0 |  | 0 | 21 | 0 | 0.00019 | 0.06 | 0 | 0 | RTS 21/ I | 0.18 | 52.54 |  | Práce |  |  |  | POL1_
66 | 713141327R00 | Montáž tepelné izolace plochých střech dvouvrstvé, tloušťky do 300 mm na kotvy | m2 | 291.88 |  | 0 |  | 0 |  | 0 | 21 | 0 | 0 | 0 | 0 | 0 | RTS 21/ I | 0.45 | 131.35 |  | Práce |  |  |  | POL1_
67 | 713120040RA0 | Izolace tepelné podlah polystyren EPS 100 , objemová hmotnost 20 kg/m3, tloušťka 60 mm | m2 | 65.2 |  | 0 |  | 0 |  | 0 | 21 | 0 | 0.00122 | 0.08 | 0 | 0 | RTS 21/ I | 0 | 0 |  | Agregovaná položka |  |  |  | POL2_
|  | 1. PP : 65,2 |  | 65.2 | [20 empty] | VV | 0
68 | 713120080RA0 | Izolace tepelné podlah separační fólie PE, , | m2 | 65.2 |  | 0 |  | 0 |  | 0 | 21 | 0 | 1e-05 | 0 | 0 | 0 | RTS 21/ I | 0 | 0 |  | Agregovaná položka |  |  |  | POL2_
|  | 1. PP : 65,2 |  | 65.2 | [20 empty] | VV | 0
69 | 713110010RA0 | Izolace tepelné stropů spodem deska izolační z minerálního vlákna, objemová hmotnost 40 kg/m3, tloušťka 60 mm | m2 | 251.875 |  | 0 |  | 0 |  | 0 | 21 | 0 | 0.00275 | 0.69 | 0 | 0 | Součtová | 0 | 0 |  | Agregovaná položka |  |  |  | POL2_
|  | dodávka a položení tepelné izolace běžných stavebních konstrukcí stropů rovných spodem. | [22 empty] | SPI
Díl: | 721 | Vnitřní kanalizace |  |  |  | 0 |  | 0 |  | 0 |  | 0 |  | 0.04 |  | 0 |  |  | 0 | [5 empty] | DIL
70 | 721200002RA0 | Kanalizace z trub PVC vnitřní, D 110x2,2 mm | m | 30 |  | 0 |  | 0 |  | 0 | 21 | 0 | 0.00131 | 0.04 | 0 | 0 | Součtová | 0 | 0 |  | Agregovaná položka |  |  |  | POL2_
|  | Potrubí pro vnitřní kanalizaci ČSN ISO 3633. | [22 empty] | SPI
Díl: | 722 | Vnitřní vodovod |  |  |  | 0 |  | 0 |  | 0 |  | 0 |  | 0.03 |  | 0 |  |  | 0 | [5 empty] | DIL
71 | 722200003RA0 | Vodovod z trub polyetylénových DN 20/2, ochrana potrubí plstí | m | 30 |  | 0 |  | 0 |  | 0 | 21 | 0 | 0.00087 | 0.03 | 0 | 0 | Součtová | 0 | 0 |  | Agregovaná položka |  |  |  | POL2_
|  | podíl nákladů na armatury, tlaková zkouška, proplach a dezinfekce. | [22 empty] | SPI
|  | Včetně dodání vody, uzavření, zabezpečení konců potrubí při tlakové zkoušce ai dodání desinfekčního prostředku. | [22 empty] | POP |  | Včetně dodání vody, uzavření, zabezpečení konců potrubí při tlakové zkoušce ai dodání desinfekčního prostředku.
Díl: | 725 | Zařizovací předměty |  |  |  | 0 |  | 0 |  | 0 |  | 0 |  | 0.55 |  | 0.1 |  |  | 1.71 | [5 empty] | DIL
72 | 725590811R00 | Vnitrostaveništní přemístění vybouraných hmot svislé, v objektech výšky do 6m | t | 0.54 |  | 0 |  | 0 |  | 0 | 21 | 0 | 0 | 0 | 0 | 0 | RTS 21/ I | 3.169 | 1.71 |  | Práce |  |  |  | POL1_
|  | vodorovně do 100 m, | [22 empty] | SPI
73 | 725100001RA0 | Zařizovací předměty - dodávka a montáž umyvadla, baterie, zápachové uzávěrky, | kus | 8 |  | 0 |  | 0 |  | 0 | 21 | 0 | 0.01867 | 0.15 | 0 | 0 | RTS 21/ I | 0 | 0 |  | Agregovaná položka |  |  |  | POL2_
|  | 0,5 m kanalizačního připojovacího potrubí, vyvedení a upevnění kanalizační a vodovodní výpustky, osazení umyvadla, sifonu a vodovodní baterie. S dodávkou materiálu. | [22 empty] | POP |  | 0,5 m kanalizačního připojovacího potrubí, vyvedení a upevnění kanalizační a vodovodní výpustky, osazení umyvadla, sifonu a vodovodní baterie. S dodávkou materiálu.
74 | 725100002RA0 | Zařizovací předměty - dodávka a montáž dřezu, baterie, zápachové uzávěrky, | kus | 2 |  | 0 |  | 0 |  | 0 | 21 | 0 | 0.00641 | 0.01 | 0 | 0 | Součtová | 0 | 0 |  | Agregovaná položka |  |  |  | POL2_
|  | 0,5 m kanalizačního připojovacího potrubí, vyvedení a upevnění kanalizační a vodovodní výpustky, osazení dřezu, sifonu a vodovodní baterie. S dodávkou materiálu. | [22 empty] | POP |  | 0,5 m kanalizačního připojovacího potrubí, vyvedení a upevnění kanalizační a vodovodní výpustky, osazení dřezu, sifonu a vodovodní baterie. S dodávkou materiálu.
75 | 725100004RA0 | Zařizovací předměty - dodávka a montáž sprchového stání, baterie, , podlahové vpusti | kus | 1 |  | 0 |  | 0 |  | 0 | 21 | 0 | 0.0083 | 0.01 | 0 | 0 | RTS 21/ I | 0 | 0 |  | Agregovaná položka |  |  |  | POL2_
|  | Vodorovná hydroizolace 1 m2, osazení podlahové vpusti se sifonem, vyvedení a upevnění vodovodní výpustky, osazení sprchové baterie. S dodávkou materiálu. | [22 empty] | POP |  | Vodorovná hydroizolace 1 m2, osazení podlahové vpusti se sifonem, vyvedení a upevnění vodovodní výpustky, osazení sprchové baterie. S dodávkou materiálu.
76 | 725100006RA0 | Zařizovací předměty - dodávka a montáž klozetu kombi, , , | kus | 8 |  | 0 |  | 0 |  | 0 | 21 | 0 | 0.02962 | 0.24 | 0 | 0 | RTS 21/ I | 0 | 0 |  | Agregovaná položka |  |  |  | POL2_
|  | Vyvedení odpadní a vodovodní výpustky, dodávka a osazení klozetové mísy s nádržkou. 0,5 m kanalizačního potrubí. | [22 empty] | POP |  | Vyvedení odpadní a vodovodní výpustky, dodávka a osazení klozetové mísy s nádržkou. 0,5 m kanalizačního potrubí.
77 | 725100008RA0 | Zařizovací předměty - dodávka a montáž ohřívače vody elektrického akumulačního do 165 l, , , | kus | 1 |  | 0 |  | 0 |  | 0 | 21 | 0 | 0.13618 | 0.14 | 0 | 0 | RTS 21/ I | 0 | 0 |  | Agregovaná položka |  |  |  | POL2_
|  | Vyvedení vodovodní výpustky, osazení závěsných konzol, montáž ohřívače, montáž dvou vodovodních ventilů. Dodávky materiálu. | [22 empty] | POP |  | Vyvedení vodovodní výpustky, osazení závěsných konzol, montáž ohřívače, montáž dvou vodovodních ventilů. Dodávky materiálu.
78 | 725290010RA0 | Demontáž zařizovacích předmětů klozetu včetně splachovací nádrže | kus | 5 |  | 0 |  | 0 |  | 0 | 21 | 0 | 0 | 0 | 0.01933 | 0.1 | RTS 21/ I | 0 | 0 |  | Agregovaná položka |  |  |  | POL2_
|  | Svislé přemístění ze 2. NP, nebo 1. PP, vodorovné vnitrostaveništní přemístění do 30 m, odvoz na skládku do 10 km. Bez poplatku za skládku. | [22 empty] | POP |  | Svislé přemístění ze 2. NP, nebo 1. PP, vodorovné vnitrostaveništní přemístění do 30 m, odvoz na skládku do 10 km. Bez poplatku za skládku.
Díl: | 728 | Vzduchotechnika |  |  |  | 0 |  | 0 |  | 0 |  | 0 |  | 0 |  | 0 |  |  | 0.66 | [5 empty] | DIL
79 | 728001 | Odvětrání sociálních zařízení a kuchyně vč.stavebních přípomocí | soubor | 2 |  | 0 |  | 0 |  | 0 | 21 | 0 | 0 | 0 | 0 | 0 | Indiv | 0.33 | 0.66 |  | Práce |  |  |  | POL1_
Díl: | 731 | Kotelny |  |  |  | 0 |  | 0 |  | 0 |  | 0 |  | 0 |  | 0 |  |  | 0 | [5 empty] | DIL
80 | 73100OA0 | KOTELNY ÚSTŘEDNÍHO VYTÁPĚNÍ | KPL | 1 |  | 0 |  | 0 |  | 0 | 21 | 0 | 0 | 0 | 0 | 0 | EXP 20 | 0 | 0 |  | Agregovaná položka |  |  |  | POL2_
Díl: | 762 | Konstrukce tesařské |  |  |  | 0 |  | 0 |  | 0 |  | 0 |  | 15.81 |  | 0.42 |  |  | 40.99 | [5 empty] | DIL
81 | 998762102R00 | Přesun hmot pro konstrukce tesařské v objektech výšky do 12 m | t | 7.57 |  | 0 |  | 0 |  | 0 | 21 | 0 | 0 | 0 | 0 | 0 | RTS 21/ I | 1.751 | 13.26 |  | Práce |  |  |  | POL1_
|  | 50 m vodorovně | [22 empty] | SPI
82 | 762342204RT4 | kontralatí přibitím, , s dodávkou latí 40x60 mm | m2 | 291.88 |  | 0 |  | 0 |  | 0 | 21 | 0 | 0.00145 | 0.42 | 0 | 0 | RTS 19/ II | 0.055 | 16.05 |  | Práce |  |  |  | POL1_
83 | 762342814R00 | Demontáž bednění a laťování kontralatí střech o sklonu do 60 stupňů včetně všech nadstřešních konstrukcí | m2 | 291.88 |  | 0 |  | 0 |  | 0 | 21 | 0 | 0 | 0 | 0.00145 | 0.42 | RTS 21/ I | 0.04 | 11.68 |  | Práce |  |  |  | POL1_
84 | 762100030RA0 | Kompletní konstrukce krovů dřevěná, laťování jednoduché, bednění celoplošné, pojistná hydroizolace , tepelná izolace z minerální rohože tl. 160 mm , objemová hmotnost 17 kg/m3 | m2 | 228.7 |  | 0 |  | 0 |  | 0 | 21 | 0 | 0.05048 | 11.54 | 0 | 0 | Součtová | 0 | 0 |  | Agregovaná položka |  |  |  | POL2_
|  | Konstrukce krovu stojaté stolice včetně impregnace řeziva, spojovací prostředky, ukotvení pozednic, profilování zhlaví trámů, bednění, pojistná hydroizolace, laťování, bednění přesahů střechy obkladem pero-drážka, nátěru podhledu přesahu lazurovacím lakem. Tepelná izolace tl. 160 mm. | [22 empty] | POP |  | Konstrukce krovu stojaté stolice včetně impregnace řeziva, spojovací prostředky, ukotvení pozednic, profilování zhlaví trámů, bednění, pojistná hydroizolace, laťování, bednění přesahů střechy obkladem pero-drážka, nátěru podhledu přesahu lazurovacím lakem. Tepelná izolace tl. 160 mm.
85 | 762801010RA0 | Stropy s nosníky na bázi dřeva nosník z profilů KVH, podhled ze sádrokartonových desek, záklop z desek OSB | m2 | 110.825 |  | 0 |  | 0 |  | 0 | 21 | 0 | 0.03476 | 3.85 | 0 | 0 | Součtová | 0 | 0 |  | Agregovaná položka |  |  |  | POL2_
|  | Skladba konstrukce shora: | [22 empty] | POP
|  | - OSB desky 12 mm P+D | [22 empty] | POP
|  | - nosníky z profilů KVH 60/220 mm po 625 mm, tepelná izolace tl. 60 mm | [22 empty] | POP
|  | - parozábrana | [22 empty] | POP
|  | - podhled ze sádrokartonových protipožárních desek na ocelovém roštu | [22 empty] | POP
Díl: | 764 | Konstrukce klempířské |  |  |  | 0 |  | 0 |  | 0 |  | 0 |  | 0.14 |  | 0 |  |  | 0 | [5 empty] | DIL
86 | 764352010RA0 | Žlaby z pozinkovaného plechu podokapní, půlkruhový, RŠ 250 mm | m | 40.3 |  | 0 |  | 0 |  | 0 | 21 | 0 | 0.00266 | 0.11 | 0 | 0 | Součtová | 0 | 0 |  | Agregovaná položka |  |  |  | POL2_
|  | podokapní včetně háků a podílu rohů, rovných hrdel, kotlíků a dilatací. | [22 empty] | SPI
87 | 764454010RA0 | Odpadní trouby z pozinkovaného plechu kruhové, průměru, 75 mm | m | 16 |  | 0 |  | 0 |  | 0 | 21 | 0 | 0.00207 | 0.03 | 0 | 0 | Součtová | 0 | 0 |  | Agregovaná položka |  |  |  | POL2_
|  | včetně zděří, manžet, odboček, kolen, odskoků, vypustí vody a přechodových kusů. | [22 empty] | SPI
Díl: | 765 | Krytiny tvrdé |  |  |  | 0 |  | 0 |  | 0 |  | 0 |  | 13.64 |  | 0 |  |  | 31.77 | [5 empty] | DIL
88 | 998765102R00 | Přesun hmot pro krytiny tvrdé v objektech výšky do 12 m | t | 13.6395 |  | 0 |  | 0 |  | 0 | 21 | 0 | 0 | 0 | 0 | 0 | RTS 21/ I | 2.329 | 31.77 |  | Práce |  |  |  | POL1_
|  | 50 m vodorovně | [22 empty] | SPI
89 | 765310020RA0 | Zastřešení pálenou krytinou drážkovou, 24,5 x 40,5 cm, střech jednoduchých, | m2 | 291.88 |  | 0 |  | 0 |  | 0 | 21 | 0 | 0.04673 | 13.64 | 0 | 0 | Součtová | 0 | 0 |  | Agregovaná položka |  |  |  | POL2_
|  | Zastřešení sedlových a pultových střech. Pokrytí hřebenů větracím pásem a hřebenáči (1 m hřebenu/10 m2 střechy). Zakončení štítových hran taškami krajovými s ozubem (1 m zakončení/10 m2 střechy). Doplnění taškou skleněnou, průchodovou včetně komínku (1 kus/100 m2 střechy) a větrací mřížkou proti ptákům (1 m/5 m2 střechy), střešní vikýř (1 kus/100 m2). Pokrytí požárních zdí šířky 15 cm (1 m/10 m2 střechy). | [22 empty] | POP |  | Zastřešení sedlových a pultových střech. Pokrytí hřebenů větracím pásem a hřebenáči (1 m hřebenu/10 m2 střechy). Zakončení štítových hran taškami krajovými s ozubem (1 m zakončení/10 m2 střechy). Doplnění taškou skleněnou, průchodovou včetně komínku (1 kus/100 m2 střechy) a větrací mřížkou proti ptákům (1 m/5 m2 střechy), střešní vikýř (1 kus/100 m2). Pokrytí požárních zdí šířky 15 cm (1 m/10 m2 střechy).
Díl: | 766 | Konstrukce truhlářské |  |  |  | 0 |  | 0 |  | 0 |  | 0 |  | 0.18 |  | 0 |  |  | 11.18 | [5 empty] | DIL
90 | 998766102R00 | Přesun hmot pro konstrukce truhlářské v objektech výšky do 12 m | t | 0.184 |  | 0 |  | 0 |  | 0 | 21 | 0 | 0 | 0 | 0 | 0 | RTS 21/ I | 2.421 | 0.45 |  | Práce |  |  |  | POL1_
|  | 50 m vodorovně | [22 empty] | SPI
91 | 766812115R00 | Montáž kuchyňských linek dřevěných, , šířky přes 2100 do 2400 mm mm | kus | 1 |  | 0 |  | 0 |  | 0 | 21 | 0 | 0 | 0 | 0 | 0 | RTS 21/ I | 10.728 | 10.73 |  | Práce |  |  |  | POL1_
92 | 55329033R | dveře vnitřní š = 1 500 mm; h = 1 970,0 mm; koženkové; lamelové, shrnovací; počet křídel 1 | kus | 1 |  | 0 |  | 0 |  | 0 | 21 | 0 | 0.0003 | 0 | 0 | 0 | RTS 20/ II | 0 | 0 |  | Specifikace |  |  |  | POL3_
93 | 61581624.R | Linka kuchyňská atypická | soubor | 1 |  | 0 |  | 0 |  | 0 | 21 | 0 | 0.184 | 0.18 | 0 | 0 | Indiv | 0 | 0 |  | Specifikace |  |  |  | POL3_
Díl: | 767 | Konstrukce zámečnické |  |  |  | 0 |  | 0 |  | 0 |  | 0 |  | 0.41 |  | 0 |  |  | 0 | [5 empty] | DIL
94 | 767200001RA0 | Schodišťové zábradlí madlo, nátěr | m | 22.7 |  | 0 |  | 0 |  | 0 | 21 | 0 | 0.01808 | 0.41 | 0 | 0 | RTS 21/ I | 0 | 0 |  | Agregovaná položka |  |  |  | POL2_
|  | z trubek nebo tenkostěnných profilů do zdiva (10 kg/m zábradlí), dodávka a montáž dřevěných průběžných madel, nátěr zábradlí syntetický základní a dvojnásobný vrchní, nátěr madla lazurovacím lakem dvojnásobný s napuštěním. | [22 empty] | SPI |  | z trubek nebo tenkostěnných profilů do zdiva (10 kg/m zábradlí), dodávka a montáž dřevěných průběžných madel, nátěr zábradlí syntetický základní a dvojnásobný vrchní, nátěr madla lazurovacím lakem dvojnásobný s napuštěním.
|  | 1. NP : 11,35*2 |  | 22.7 | [20 empty] | VV | 0
Díl: | 776 | Podlahy povlakové |  |  |  | 0 |  | 0 |  | 0 |  | 0 |  | 0 |  | 0.16 |  |  | 16.7 | [5 empty] | DIL
95 | 776511810R00 | Odstranění povlakových podlah z nášlapné plochy lepených, bez podložky, z ploch přes 20 m2 | m2 | 159 |  | 0 |  | 0 |  | 0 | 21 | 0 | 0 | 0 | 0.001 | 0.16 | RTS 21/ I | 0.105 | 16.7 |  | Práce |  |  |  | POL1_
|  | 1. NP : 21,8+31,6+64,2+16,65+3,7+3,6+5,8+11,65 |  | 159 | [20 empty] | VV | 0
Díl: | 781 | Obklady keramické |  |  |  | 0 |  | 0 |  | 0 |  | 0 |  | 5.24 |  | 0 |  |  | 0.02 | [5 empty] | DIL
96 | 998781102R00 | Přesun hmot pro obklady keramické v objektech výšky do 12 m | t | 0.0122 |  | 0 |  | 0 |  | 0 | 21 | 0 | 0 | 0 | 0 | 0 | RTS 21/ I | 1.265 | 0.02 |  | Práce |  |  |  | POL1_
97 | 781470010RA0 | Obklad vnitřní keramický 200 x 200 mm, do malty, , | m2 | 62.4 |  | 0 |  | 0 |  | 0 | 21 | 0 | 0.07121 | 4.44 | 0 | 0 | RTS 21/ I | 0 | 0 |  | Agregovaná položka |  |  |  | POL2_
|  | z dlaždic keramických kladených do malty, včetně spárování a podílu práce v omezeném prostoru a na malých plochách. | [22 empty] | SPI |  | z dlaždic keramických kladených do malty, včetně spárování a podílu práce v omezeném prostoru a na malých plochách.
|  | 1. NP : 62,4 |  | 62.4 | [20 empty] | VV | 0
98 | 5978136230R | obklad keramický š = 198 mm; l = 198 mm; h = 6,5 mm; pro interiér; barva béžová; lesk | m2 | 65.52 |  | 0 |  | 0 |  | 0 | 21 | 0 | 0.0122 | 0.8 | 0 | 0 | RTS 20/ II | 0 | 0 |  | Specifikace |  |  |  | POL3_
|  | Odkaz na mn. položky pořadí 97 : 62,40000*1,05 |  | 65.52 | [20 empty] | VV | 5
Díl: | 784 | Malby |  |  |  | 0 |  | 0 |  | 0 |  | 0 |  | 0.03 |  | 0 |  |  | 20.59 | [5 empty] | DIL
99 | 784191101R00 | Příprava povrchu Penetrace (napouštění) podkladu disperzní, jednonásobná | m2 | 143.5 |  | 0 |  | 0 |  | 0 | 21 | 0 | 7e-05 | 0.01 | 0 | 0 | RTS 21/ I | 0.03248 | 4.66 |  | Práce |  |  |  | POL1_
|  | 1. PP : 57,4*2,5 |  | 143.5 | [20 empty] | VV | 0
100 | 784195112R00 | Malby z malířských směsí hlinkových, , bělost 77 %, dvojnásobné | m2 | 143.5 |  | 0 |  | 0 |  | 0 | 21 | 0 | 0.00014 | 0.02 | 0 | 0 | RTS 21/ I | 0.10191 | 14.62 |  | Práce |  |  |  | POL1_
|  | Odkaz na mn. položky pořadí 99 : 143,50000 |  | 143.5 | [20 empty] | VV | 5
|  | 1.01 : 0 | [22 empty] | VV | 0
101 | 784255112R00 | Malby z malířských směsí vinylové disperzní, , bílé, dvojnásobné | m2 | 12.82 |  | 0 |  | 0 |  | 0 | 21 | 0 | 0.00018 | 0 | 0 | 0 | RTS 21/ I | 0.10191 | 1.31 |  | Práce |  |  |  | POL1_
|  | 1.06 : 1,2*1,5 |  | 1.8 | [20 empty] | VV | 0
|  | 1.08 : 5,8*1,9 |  | 11.02 | [20 empty] | VV | 0
Díl: | M21 | Elektromontáže |  |  |  | 0 |  | 0 |  | 0 |  | 0 |  | 5.48 |  | 0 |  |  | 0 | [5 empty] | DIL
102 | M21-001.R | Demontáž stávající elektroinstalace včetně vytápění | kus | 1 |  | 0 |  | 0 |  | 0 | 21 | 0 | 0 | 0 | 0 | 0 | Indiv | 0 | 0 |  | Práce |  |  |  | POL1_
103 | 210100010RA0 | Kabelová přípojka v zemní rýze pro rodinné domy, ve volném terénu, kabel CYKY 4x16 | m | 20 |  | 0 |  | 0 |  | 0 | 21 | 0 | 0.27399 | 5.48 | 0 | 0 | Součtová | 0 | 0 |  | Agregovaná položka |  |  |  | POL2_
|  | hloubení rýhy 50 x 70 cm v hornině 3, strojně včetně přípravných, pomocných a vytyčovacích prací v průměrných podmínkách a se započítáním podílu prací v jiných než běžných podmínkách, s jedním výhozem až do vzdálenosti 3 m za okraj rýhy nebo s případným naložením do dopravního vozíku přistaveného k okraji rýhy. Zřízení kabelového lože z kopaného písku bez zakrytí, dodání kopaného písku, přísun písku do rýhy, pokrytí dna rýhy souvislou urovnanou vrstvou písku tloušťky 10 cm pod kabelem. Dodávka kabelu do 1000 V, položení . Zakrytí kabelu výstražnou fólií z PVC s rozvinutím a uložením, včetně dodávky fólie. Ruční zához nezapažené kabelové rýhy s případným rozpojováním výkopku a s jedním přehozem až do vzdálenosti 3 m nebo se shozením z vozidel, bez pěchování zeminy. Úprava terénu, odkopání terénních nerovností až do hloubky 10 cm, zásyp materiálem získaným odkopávkou. Upěchování zasypaných nerovností ručním pěchem tak, aby nerovnosti terénu nebyly větší než 2 cm od vodorovné hladiny. | [22 empty] | SPI |  | hloubení rýhy 50 x 70 cm v hornině 3, strojně včetně přípravných, pomocných a vytyčovacích prací v průměrných podmínkách a se započítáním podílu prací v jiných než běžných podmínkách, s jedním výhozem až do vzdálenosti 3 m za okraj rýhy nebo s případným naložením do dopravního vozíku přistaveného k okraji rýhy. Zřízení kabelového lože z kopaného písku bez zakrytí, dodání kopaného písku, přísun písku do rýhy, pokrytí dna rýhy souvislou urovnanou vrstvou písku tloušťky 10 cm pod kabelem. Dodávka kabelu do 1000 V, položení . Zakrytí kabelu výstražnou fólií z PVC s rozvinutím a uložením, včetně dodávky fólie. Ruční zához nezapažené kabelové rýhy s případným rozpojováním výkopku a s jedním přehozem až do vzdálenosti 3 m nebo se shozením z vozidel, bez pěchování zeminy. Úprava terénu, odkopání terénních nerovností až do hloubky 10 cm, zásyp materiálem získaným odkopávkou. Upěchování zasypaných nerovností ručním pěchem tak, aby nerovnosti terénu nebyly větší než 2 cm od vodorovné hladiny.
Díl: | D96 | Přesuny suti a vybouraných hmot |  |  |  | 0 |  | 0 |  | 0 |  | 0 |  | 0 |  | 0 |  |  | 637.36 | [5 empty] | DIL
104 | 979011111R00 | Svislá doprava suti a vybouraných hmot za prvé podlaží nad nebo pod základním podlažím | t | 276.27 |  | 0 |  | 0 |  | 0 | 21 | 0 | 0 | 0 | 0 | 0 | RTS 21/ I | 0.933 | 257.76 |  | Práce |  |  |  | POL1_
105 | 979082111R00 | Vnitrostaveništní doprava suti a vybouraných hmot do 10 m | t | 276.27 |  | 0 |  | 0 |  | 0 | 21 | 0 | 0 | 0 | 0 | 0 | RTS 21/ I | 0.942 | 260.25 |  | Práce |  |  |  | POL1_
106 | 979084413R00 | Vodorovná doprava po suchu nebo naložení vodorovná doprava vybouraných hmot se složením a hrubým urovnáním nebo přeložením na jiný dopravní prostředek do 1 km, | t | 276.27 |  | 0 |  | 0 |  | 0 | 21 | 0 | 0 | 0 | 0 | 0 | RTS 21/ I | 0.155 | 42.82 |  | Práce |  |  |  | POL1_
|  | vybouraných hmot se složením a hrubým urovnáním nebo přeložením na jiný dopravní prostředek, nebo nakládání na dopravní prostředek pro vodorovnou dopravu, | [22 empty] | SPI |  | vybouraných hmot se složením a hrubým urovnáním nebo přeložením na jiný dopravní prostředek, nebo nakládání na dopravní prostředek pro vodorovnou dopravu,
107 | 979086112R00 | Vodorovná doprava suti a vybouraných hmot nakládání nebo překládání suti a vybouraných hmot na dopravní prostředek při vodorovné dopravě, , | t | 276.27 |  | 0 |  | 0 |  | 0 | 21 | 0 | 0 | 0 | 0 | 0 | RTS 21/ I | 0.277 | 76.53 |  | Práce |  |  |  | POL1_
|  | bez naložení, s vyložením a hrubým urovnáním | [22 empty] | SPI
108 | 979091121R00 | Vodorovné přemíst. vybouraných hmot za další 1 km | t | 5249.13 |  | 0 |  | 0 |  | 0 | 21 | 0 | 0 | 0 | 0 | 0 | RTS 21/ I | 0 | 0 |  | Práce |  |  |  | POL1_
|  | Odkaz na mn. položky pořadí 106 : 276,27000*19 |  | 5249.13 | [20 empty] | VV | 5
109 | 979990001R | Poplatek za skládku stavební suti a nezatříditelného odpadu | t | 276.27 |  | 0 |  | 0 |  | 0 | 21 | 0 | 0 | 0 | 0 | 0 | Indiv | 0 | 0 |  | Práce |  |  |  | POL1_
[23 empty] | 15 | 21 | DPH
| Celkem |  |  |  |  | 0 | [16 empty] | 0 | 0 | SUM
END
Note on R6: Jedná se o název CÚ, která je zadána u položky rozpočtu

## SO 01 02 Pol
Položkový soupis prací a dodávek | [24 empty] | #TypZaznamu#
S: | 20002 | Stavební úpravy objektu č.p. 52, Rešice | [22 empty] | STA
O: | SO 01 | Řešený objekt č.p. 52 | [19 empty] | STA |  |  | OBJ
R: | 02 | Zdravotně technická instalace | [22 empty] | ROZ
P.č. | Číslo položky | Název položky | MJ | Množství | Cena / MJ | Celkem | Dodávka | Dodávka celk. | Montáž | Montáž celk. | DPH | Cena s DPH | Hmotnost / MJ | Hmotnost celk.(t) | Dem. hmotnost / MJ | Dem. hmotnost celk.(t) | Cenová úroveň | Nhod / MJ | Nhod celk. | Dodavatel | Typ položky
Díl: | 721 | Vnitřní kanalizace |  |  |  | 0 |  | 0 |  | 0 |  | 0 |  | 4.35 |  | 0 |  |  | 20.66 | [5 empty] | DIL
1 | 721100011RA0 | Kanalizace vnitřní, PVC, D 110 mm, zemní práce | m | 15 |  | 0 |  | 0 |  | 0 | 21 | 0 | 0.21664 | 3.25 | 0 | 0 | Součtová | 0 | 0 |  | Agregovaná položka |  |  |  | POL2_
2 | 721100012RA0 | Kanalizace vnitřní, PVC, D 125 mm, zemní práce | m | 5 |  | 0 |  | 0 |  | 0 | 21 | 0 | 0.21706 | 1.09 | 0 | 0 | Součtová | 0 | 0 |  | Agregovaná položka |  |  |  | POL2_
3 | 721176212R00 | Potrubí KG odpadní svislé D 110 x 3,2 mm | m | 2 |  | 0 |  | 0 |  | 0 | 21 | 0 | 0.00171 | 0 | 0 | 0 | RTS 21/ I | 0.797 | 1.59 |  | Práce |  |  |  | POL1_
4 | 721176115R00 | Potrubí HT odpadní svislé D 110 x 2,7 mm | m | 8 |  | 0 |  | 0 |  | 0 | 21 | 0 | 0.00131 | 0.01 | 0 | 0 | RTS 21/ I | 0.797 | 6.38 |  | Práce |  |  |  | POL1_
5 | 721176101R00 | Potrubí HT připojovací D 32 x 1,8 mm | m | 1 |  | 0 |  | 0 |  | 0 | 21 | 0 | 0.00034 | 0 | 0 | 0 | RTS 21/ I | 0.32 | 0.32 |  | Práce |  |  |  | POL1_
6 | 721176102R00 | Potrubí HT připojovací D 40 x 1,8 mm | m | 7 |  | 0 |  | 0 |  | 0 | 21 | 0 | 0.00038 | 0 | 0 | 0 | RTS 21/ I | 0.32 | 2.24 |  | Práce |  |  |  | POL1_
7 | 721176103R00 | Potrubí HT připojovací D 50 x 1,8 mm | m | 8 |  | 0 |  | 0 |  | 0 | 21 | 0 | 0.00047 | 0 | 0 | 0 | RTS 21/ I | 0.359 | 2.87 |  | Práce |  |  |  | POL1_
8 | 721176105R00 | Potrubí HT připojovací D 110 x 2,7 mm | m | 2 |  | 0 |  | 0 |  | 0 | 21 | 0 | 0.00152 | 0 | 0 | 0 | RTS 21/ I | 1.173 | 2.35 |  | Práce |  |  |  | POL1_
9 | 721290111R00 | Zkouška těsnosti kanalizace vodou | m | 48 |  | 0 |  | 0 |  | 0 | 21 | 0 | 0 | 0 | 0 | 0 | RTS 21/ I | 0.048 | 2.3 |  | Práce |  |  |  | POL1_
10 | 721194103R00 | Vyvedení odpadních výpustek D 32 x 1,8 - kondenzát a pojistné ventily | kus | 1 |  | 0 |  | 0 |  | 0 | 21 | 0 | 0 | 0 | 0 | 0 | RTS 21/ I | 0.148 | 0.15 |  | Práce |  |  |  | POL1_
11 | 721194104R00 | Vyvedení odpadních výpustek D 40 x 1,8 | kus | 5 |  | 0 |  | 0 |  | 0 | 21 | 0 | 0 | 0 | 0 | 0 | RTS 21/ I | 0.157 | 0.79 |  | Práce |  |  |  | POL1_
12 | 721194105R00 | Vyvedení odpadních výpustek D 50 x 1,8 | kus | 3 |  | 0 |  | 0 |  | 0 | 21 | 0 | 0 | 0 | 0 | 0 | RTS 21/ I | 0.174 | 0.52 |  | Práce |  |  |  | POL1_
13 | 721194109R00 | Vyvedení odpadních výpustek D 110 x 2,3 - wc a výlevka | kus | 3 |  | 0 |  | 0 |  | 0 | 21 | 0 | 0 | 0 | 0 | 0 | RTS 21/ I | 0.259 | 0.78 |  | Práce |  |  |  | POL1_
14 | 721273200RT3 | Souprava ventilační střešní HL souprava větrací hlavice PP HL810 D 110 mm | kus | 1 |  | 0 |  | 0 |  | 0 | 21 | 0 | 0.00027 | 0 | 0 | 0 | RTS 21/ I | 0.333 | 0.33 |  | Práce |  |  |  | POL1_
15 | 998721102R00 | Přesun hmot pro vnitřní kanalizaci, výšky do 12 m | t | 0.02595 |  | 0 |  | 0 |  | 0 | 21 | 0 | 0 | 0 | 0 | 0 | RTS 21/ I | 1.523 | 0.04 |  | Práce |  |  |  | POL1_7
Díl: | 722 | Vnitřní vodovod |  |  |  | 0 |  | 0 |  | 0 |  | 0 |  | 0.07 |  | 0 |  |  | 56.54 | [5 empty] | DIL
16 | 722172631R00 | Potrubí z PPR, do D 20x3,4 mm | m | 50 |  | 0 |  | 0 |  | 0 | 21 | 0 | 0.0005 | 0.03 | 0 | 0 | RTS 21/ I | 0.2789 | 13.95 |  | Práce |  |  |  | POL1_
|  | studená : 30 |  | 30 | [20 empty] | VV | 0
|  | teplá : 20 |  | 20 | [20 empty] | VV | 0
17 | 722172632R00 | Potrubí z PPR, D 25x4,2 mm | m | 17 |  | 0 |  | 0 |  | 0 | 21 | 0 | 0.00064 | 0.01 | 0 | 0 | RTS 21/ I | 0.2973 | 5.05 |  | Práce |  |  |  | POL1_
|  | studená : 12 |  | 12 | [20 empty] | VV | 0
|  | teplá : 5 |  | 5 | [20 empty] | VV | 0
18 | 722181211R00 | Izolace návleková tl. stěny 6 mm vnitřní průměr 22 mm | m | 30 |  | 0 |  | 0 |  | 0 | 21 | 0 | 2e-05 | 0 | 0 | 0 | RTS 21/ I | 0.135 | 4.05 |  | Práce |  |  |  | POL1_
19 | 722181211 | Izolace návleková tl. stěny 6 mm vnitřní průměr 25 mm | m | 12 |  | 0 |  | 0 |  | 0 | 21 | 0 | 6e-05 | 0 | 0 | 0 | Indiv | 0.129 | 1.55 |  | R-položka |  |  |  | POL12_1
20 | 722181214R00 | Izolace návleková tl. stěny 20 mm vnitřní průměr 22 mm | m | 20 |  | 0 |  | 0 |  | 0 | 21 | 0 | 5e-05 | 0 | 0 | 0 | RTS 21/ I | 0.135 | 2.7 |  | Práce |  |  |  | POL1_
21 | 722181214 | Izolace návleková tl. stěny 20 mm vnitřní průměr 25 mm | m | 5 |  | 0 |  | 0 |  | 0 | 21 | 0 | 7e-05 | 0 | 0 | 0 | Indiv | 0.13 | 0.65 |  | R-položka |  |  |  | POL12_1
22 | 722290215R00 | Zkouška tlaku potrubí | m | 67 |  | 0 |  | 0 |  | 0 | 21 | 0 | 0.00038 | 0.03 | 0 | 0 | RTS 21/ I | 0.179 | 11.99 |  | Práce |  |  |  | POL1_
23 | 722290234R00 | Proplach a dezinfekce vodovod.potrubí do DN 80 | m | 67 |  | 0 |  | 0 |  | 0 | 21 | 0 | 1e-05 | 0 | 0 | 0 | RTS 21/ I | 0.062 | 4.15 |  | Práce |  |  |  | POL1_
24 | 722190401R00 | Vyvedení a upevnění výpustek DN 15 | kus | 26 |  | 0 |  | 0 |  | 0 | 21 | 0 | 0 | 0 | 0 | 0 | RTS 21/ I | 0.425 | 11.05 |  | Práce |  |  |  | POL1_
25 | 722237122R00 | Kohout vod.kul.,2xvnitř.záv. DN 20 | kus | 3 |  | 0 |  | 0 |  | 0 | 21 | 0 | 0.00031 | 0 | 0 | 0 | RTS 21/ I | 0.207 | 0.62 |  | Práce |  |  |  | POL1_
26 | 734261224R00 | Šroubení přímé, G 3/4 | kus | 3 |  | 0 |  | 0 |  | 0 | 21 | 0 | 0.00019 | 0 | 0 | 0 | RTS 21/ I | 0.093 | 0.28 |  | Práce |  |  |  | POL1_
27 | 722001.R | Stavební přípomoce - drážky, prostupy D+M | soubor | 1 |  | 0 |  | 0 |  | 0 | 21 | 0 | 0 | 0 | 0 | 0 | Indiv | 0.41 | 0.41 |  | Práce |  |  |  | POL1_
28 | 998722101R00 | Přesun hmot pro vnitřní vodovod, výšky do 6 m | t | 0.06618 |  | 0 |  | 0 |  | 0 | 21 | 0 | 0 | 0 | 0 | 0 | RTS 21/ I | 1.327 | 0.09 |  | Práce |  |  |  | POL1_7
[23 empty] | 15 | 21 | DPH
| Celkem |  |  |  |  | 0 | [16 empty] | 0 | 0 | SUM
END
Note on R6: Jedná se o název CÚ, která je zadána u položky rozpočtu

## SO 01 03 Pol
Položkový soupis prací a dodávek | [24 empty] | #TypZaznamu#
S: | 20002 | Stavební úpravy objektu č.p. 52, Rešice | [22 empty] | STA
O: | SO 01 | Řešený objekt č.p. 52 | [19 empty] | STA |  |  | OBJ
R: | 03 | Vnitřní rozvody plynu | [22 empty] | ROZ
P.č. | Číslo položky | Název položky | MJ | Množství | Cena / MJ | Celkem | Dodávka | Dodávka celk. | Montáž | Montáž celk. | DPH | Cena s DPH | Hmotnost / MJ | Hmotnost celk.(t) | Dem. hmotnost / MJ | Dem. hmotnost celk.(t) | Cenová úroveň | Nhod / MJ | Nhod celk. | Dodavatel | Typ položky
Díl: | 1 | Zemní práce |  |  |  | 0 |  | 0 |  | 0 |  | 0 |  | 23.49 |  | 0 |  |  | 34.73 | [5 empty] | DIL
1 | 131201110R00 | Hloubení nezapaž. jam hor.3 do 50 m3, STROJNĚ | m3 | 33.6 |  | 0 |  | 0 |  | 0 | 21 | 0 | 0 | 0 | 0 | 0 | RTS 21/ I | 0.26666 | 8.96 |  | Práce |  |  |  | POL1_
|  | 56*1*0,6 |  | 33.6 | [20 empty] | VV | 0
2 | 174101101R00 | Zásyp jam, rýh, šachet se zhutněním | m3 | 20.16 |  | 0 |  | 0 |  | 0 | 21 | 0 | 0 | 0 | 0 | 0 | RTS 21/ I | 0.202 | 4.07 |  | Práce |  |  |  | POL1_
|  | 56*0,6*0,6 |  | 20.16 | [20 empty] | VV | 0
3 | 175101101R00 | Obsyp potrubí bez prohození sypaniny s dodáním štěrkopísku - plyn | m3 | 10.08 |  | 0 |  | 0 |  | 0 | 21 | 0 | 1.7 | 17.14 | 0 | 0 | RTS 21/ I | 1.587 | 16 |  | Práce |  |  |  | POL1_
|  | 56*0,3*0,6 |  | 10.08 | [20 empty] | VV | 0
4 | 199000005R00 | Poplatek za skládku zeminy 1- 4 | t | 24.5952 |  | 0 |  | 0 |  | 0 | 21 | 0 | 0 | 0 | 0 | 0 | RTS 21/ I | 0 | 0 |  | Práce |  |  |  | POL1_
|  | 13,44*1,83 |  | 24.5952 | [20 empty] | VV | 0
5 | 451572111R00 | Lože pod potrubí z kameniva těženého - plyn | m3 | 3.36 |  | 0 |  | 0 |  | 0 | 21 | 0 | 1.8908 | 6.35 | 0 | 0 | RTS 21/ I | 1.695 | 5.7 |  | Práce |  |  |  | POL1_
|  | 56*0,1*0,6 |  | 3.36 | [20 empty] | VV | 0
Díl: | 723 | Vnitřní plynovod |  |  |  | 0 |  | 0 |  | 0 |  | 0 |  | 0.15 |  | 0 |  |  | 21.62 | [5 empty] | DIL
6 | 871171121R00 | Montáž trubek polyetylenových ve výkopu d 40 mm | m | 56 |  | 0 |  | 0 |  | 0 | 21 | 0 | 0 | 0 | 0 | 0 | RTS 21/ I | 0.036 | 2.02 |  | Práce |  |  |  | POL1_
7 | 286138224R | Trubka tlaková plynová d 40x3,7 mm | m | 60 |  | 0 |  | 0 |  | 0 | 21 | 0 | 0.00045 | 0.03 | 0 | 0 | RTS 20/ II | 0 | 0 |  | Specifikace |  |  |  | POL3_
8 | 871812112R00 | Příplatek za položení signalizačního vodiče | m | 56 |  | 0 |  | 0 |  | 0 | 21 | 0 | 0 | 0 | 0 | 0 | RTS 21/ I | 0.00953 | 0.53 |  | Práce |  |  |  | POL1_
9 | 899731111R00 | Vodič signalizační CYY 1,5 mm2 | m | 56 |  | 0 |  | 0 |  | 0 | 21 | 0 | 2e-05 | 0 | 0 | 0 | RTS 21/ I | 0.034 | 1.9 |  | Práce |  |  |  | POL1_
10 | 899711121R00 | Fólie výstražná z PVC šedá, šířka 22 cm | m | 56 |  | 0 |  | 0 |  | 0 | 21 | 0 | 0 | 0 | 0 | 0 | RTS 21/ I | 0.026 | 1.46 |  | Práce |  |  |  | POL1_
11 | 877172121R00 | Přirážka za 1 spoj elektrotvarovky d 40 mm | kus | 17 |  | 0 |  | 0 |  | 0 | 21 | 0 | 0 | 0 | 0 | 0 | RTS 21/ I | 0.17808 | 3.03 |  | Práce |  |  |  | POL1_
12 | 28653323.AR | Koleno elektrosvařovací d 40 mm | kus | 7 |  | 0 |  | 0 |  | 0 | 21 | 0 | 0.00014 | 0 | 0 | 0 | RTS 21/ I | 0 | 0 |  | Specifikace |  |  |  | POL3_
13 | 28613103.MR | Elektrospojka d 40 mm | kus | 10 |  | 0 |  | 0 |  | 0 | 21 | 0 | 0 | 0 | 0 | 0 | RTS 21/ I | 0 | 0 |  | Specifikace |  |  |  | POL3_
14 | 723120204R00 | Potrubí ocelové černé svařované - úprava ve sloupku plynu | m | 1 |  | 0 |  | 0 |  | 0 | 21 | 0 | 0.01249 | 0.01 | 0 | 0 | RTS 21/ I | 0.704 | 0.7 |  | Práce |  |  |  | POL1_
15 | 723163104R00 | Potrubí z měděných plyn.trubek D 22 x 1,0 mm | m | 1 |  | 0 |  | 0 |  | 0 | 21 | 0 | 0.00106 | 0 | 0 | 0 | RTS 21/ I | 0.33263 | 0.33 |  | Práce |  |  |  | POL1_
16 | 723163105R00 | Potrubí z měděných plyn.trubek D 28 x 1,5 mm | m | 1 |  | 0 |  | 0 |  | 0 | 21 | 0 | 0.00166 | 0 | 0 | 0 | RTS 21/ I | 0.3547 | 0.35 |  | Práce |  |  |  | POL1_
17 | 723150366R00 | Chránička DN40 D+M | m | 3 |  | 0 |  | 0 |  | 0 | 21 | 0 | 0.00301 | 0.01 | 0 | 0 | RTS 21/ I | 0.29 | 0.87 |  | Práce |  |  |  | POL1_
18 | 723150367R00 | Chránička DN50 D+M | m | 24 |  | 0 |  | 0 |  | 0 | 21 | 0 | 0.00429 | 0.1 | 0 | 0 | RTS 21/ I | 0.362 | 8.69 |  | Práce |  |  |  | POL1_
19 | 723237214R00 | Kohout kulový DN 20 | kus | 1 |  | 0 |  | 0 |  | 0 | 21 | 0 | 0.00038 | 0 | 0 | 0 | RTS 21/ I | 0.206 | 0.21 |  | Práce |  |  |  | POL1_
20 | 723237215R00 | Kohout kulový DN 25 | kus | 1 |  | 0 |  | 0 |  | 0 | 21 | 0 | 0.00061 | 0 | 0 | 0 | RTS 21/ I | 0.227 | 0.23 |  | Práce |  |  |  | POL1_
21 | 783424140R00 | Nátěr syntetický potrubí do DN 50 mm Z + 2x | m | 1 |  | 0 |  | 0 |  | 0 | 21 | 0 | 7e-05 | 0 | 0 | 0 | RTS 21/ I | 0.087 | 0.09 |  | Práce |  |  |  | POL1_
22 | 220890202.R | Revize, tlaková zkouška, vpuštění plynu | soubor | 1 |  | 0 |  | 0 |  | 0 | 21 | 0 | 0 | 0 | 0 | 0 | Indiv | 1 | 1 |  | Práce |  |  |  | POL1_
23 | 28655379R | Přechod PE - ocel | kus | 2 |  | 0 |  | 0 |  | 0 | 21 | 0 | 0 | 0 | 0 | 0 | RTS 21/ I | 0 | 0 |  | Specifikace |  |  |  | POL3_
24 | 998723101R00 | Přesun hmot pro vnitřní plynovod, výšky do 6 m | t | 0.15736 |  | 0 |  | 0 |  | 0 | 21 | 0 | 0 | 0 | 0 | 0 | RTS 21/ I | 1.333 | 0.21 |  | Práce |  |  |  | POL1_7
[23 empty] | 15 | 21 | DPH
| Celkem |  |  |  |  | 0 | [16 empty] | 0 | 0 | SUM
END
Note on R6: Jedná se o název CÚ, která je zadána u položky rozpočtu

## SO 01 04 Pol
Položkový soupis prací a dodávek | [24 empty] | #TypZaznamu#
S: | 20002 | Stavební úpravy objektu č.p. 52, Rešice | [22 empty] | STA
O: | SO 01 | Řešený objekt č.p. 52 | [19 empty] | STA |  |  | OBJ
R: | 04 | Vytápění | [22 empty] | ROZ
P.č. | Číslo položky | Název položky | MJ | Množství | Cena / MJ | Celkem | Dodávka | Dodávka celk. | Montáž | Montáž celk. | DPH | Cena s DPH | Hmotnost / MJ | Hmotnost celk.(t) | Dem. hmotnost / MJ | Dem. hmotnost celk.(t) | Cenová úroveň | Nhod / MJ | Nhod celk. | Dodavatel | Typ položky
Díl: | 713 | Izolace tepelné |  |  |  | 0 |  | 0 |  | 0 |  | 0 |  | 0 |  | 0 |  |  | 6.49 | [5 empty] | DIL
1 | 722181244R00 | Izolace návleková tl. stěny 20 mm vnitřní průměr 15 mm | m | 48 |  | 0 |  | 0 |  | 0 | 21 | 0 | 3e-05 | 0 | 0 | 0 | RTS 21/ I | 0.135 | 6.48 |  | Práce |  |  |  | POL1_
2 | 998713101R00 | Přesun hmot pro izolace tepelné, výšky do 6 m | t | 0.00554 |  | 0 |  | 0 |  | 0 | 21 | 0 | 0 | 0 | 0 | 0 | RTS 21/ I | 1.74 | 0.01 |  | Práce |  |  |  | POL1_7
Díl: | 733 | Rozvod potrubí |  |  |  | 0 |  | 0 |  | 0 |  | 0 |  | 0.04 |  | 0 |  |  | 15.66 | [5 empty] | DIL
3 | 733163102R00 | Potrubí z měděných trubek vytápění D 15 x 1,0 mm | m | 48 |  | 0 |  | 0 |  | 0 | 21 | 0 | 0.00076 | 0.04 | 0 | 0 | RTS 21/ I | 0.29738 | 14.27 |  | Práce |  |  |  | POL1_
4 | 733190106R00 | Tlaková zkouška potrubí DN 32 | m | 48 |  | 0 |  | 0 |  | 0 | 21 | 0 | 0 | 0 | 0 | 0 | RTS 21/ I | 0.018 | 0.86 |  | Práce |  |  |  | POL1_
5 | 998733101R00 | Přesun hmot pro rozvody potrubí, výšky do 6 m | t | 0.14948 |  | 0 |  | 0 |  | 0 | 21 | 0 | 0 | 0 | 0 | 0 | RTS 21/ I | 3.563 | 0.53 |  | Práce |  |  |  | POL1_7
Díl: | 734 | Armatury |  |  |  | 0 |  | 0 |  | 0 |  | 0 |  | 0 |  | 0 |  |  | 2.86 | [5 empty] | DIL
6 | 734209103R00 | Montáž armatur závitových,s 1závitem | kus | 7 |  | 0 |  | 0 |  | 0 | 21 | 0 | 0 | 0 | 0 | 0 | RTS 21/ I | 0.051 | 0.36 |  | Práce |  |  |  | POL1_
7 | 55137306.AR | Hlavice termostatická standard | kus | 7 |  | 0 |  | 0 |  | 0 | 21 | 0 | 0.00014 | 0 | 0 | 0 | RTS 21/ I | 0 | 0 |  | Specifikace |  |  |  | POL3_
8 | 734215133R00 | Ventil odvzdušňovací automat. DN 15 | kus | 4 |  | 0 |  | 0 |  | 0 | 21 | 0 | 0.0001 | 0 | 0 | 0 | RTS 21/ I | 0.062 | 0.25 |  | Práce |  |  |  | POL1_
9 | 734226212R00 | Ventil term.přímý,vnitř.z. DN 15 bez termostatické hlavice | kus | 1 |  | 0 |  | 0 |  | 0 | 21 | 0 | 0.0002 | 0 | 0 | 0 | RTS 21/ I | 0.175 | 0.18 |  | Práce |  |  |  | POL1_
10 | 734266122R00 | Šroubení reg.přímé,vnitř.z. DN 15 | kus | 1 |  | 0 |  | 0 |  | 0 | 21 | 0 | 0.00023 | 0 | 0 | 0 | RTS 21/ I | 0.082 | 0.08 |  | Práce |  |  |  | POL1_
11 | 734235122R00 | Kohout kulový,2xvnitřní záv. DN 20 | kus | 4 |  | 0 |  | 0 |  | 0 | 21 | 0 | 0.00031 | 0 | 0 | 0 | RTS 21/ I | 0.207 | 0.83 |  | Práce |  |  |  | POL1_
12 | 734245121R00 | Ventil zpětný,2xvnitřní závit DN 20 | kus | 1 |  | 0 |  | 0 |  | 0 | 21 | 0 | 0.00011 | 0 | 0 | 0 | RTS 21/ I | 0.165 | 0.17 |  | Práce |  |  |  | POL1_
13 | 734265313R00 | Šroubení topenářské, přímé, DN 20 | kus | 6 |  | 0 |  | 0 |  | 0 | 21 | 0 | 0.00018 | 0 | 0 | 0 | RTS 21/ I | 0.093 | 0.56 |  | Práce |  |  |  | POL1_
14 | 734295321R00 | Kohout kul.vypouštěcí,komplet,DN 15 | kus | 2 |  | 0 |  | 0 |  | 0 | 21 | 0 | 0.00019 | 0 | 0 | 0 | RTS 21/ I | 0.083 | 0.17 |  | Práce |  |  |  | POL1_
15 | 734295212R00 | Filtr, vnitřní-vnitřní z. DN 20 | kus | 1 |  | 0 |  | 0 |  | 0 | 21 | 0 | 0.00025 | 0 | 0 | 0 | RTS 21/ I | 0.207 | 0.21 |  | Práce |  |  |  | POL1_
16 | 998734101R00 | Přesun hmot pro armatury, výšky do 6 m | t | 0.0205 |  | 0 |  | 0 |  | 0 | 21 | 0 | 0 | 0 | 0 | 0 | RTS 21/ I | 2.575 | 0.05 |  | Práce |  |  |  | POL1_7
Díl: | 735 | Otopná tělesa |  |  |  | 0 |  | 0 |  | 0 |  | 0 |  | 0.11 |  | 0 |  |  | 7.54 | [5 empty] | DIL
17 | 735157161R00 | Otopná těl.panel.Radik Ventil Kompakt 10 600/ 500 | kus | 3 |  | 0 |  | 0 |  | 0 | 21 | 0 | 0.00621 | 0.02 | 0 | 0 | RTS 21/ I | 0.848 | 2.54 |  | Práce |  |  |  | POL1_
18 | 735157266R00 | Otopná těl.panel.Radik Ventil Kompakt 11 600/1000 | kus | 4 |  | 0 |  | 0 |  | 0 | 21 | 0 | 0.0216 | 0.09 | 0 | 0 | RTS 21/ I | 0.867 | 3.47 |  | Práce |  |  |  | POL1_
19 | 998735102R00 | Přesun hmot pro otopná tělesa, výšky do 12 m | t | 0.56358 |  | 0 |  | 0 |  | 0 | 21 | 0 | 0 | 0 | 0 | 0 | RTS 21/ I | 2.71 | 1.53 |  | Práce |  |  |  | POL1_7
Díl: | ON | Ostatní náklady |  |  |  | 0 |  | 0 |  | 0 |  | 0 |  | 0 |  | 0 |  |  | 1 | [5 empty] | DIL
20 | 904 R00 | Hzs-zkousky v ramci montaz.praci Topná zkouška a napuštění | kus | 1 |  | 0 |  | 0 |  | 0 | 21 | 0 | 0 | 0 | 0 | 0 | RTS 21/ I | 1 | 1 |  | HZS |  |  |  | POL10_
21 | ON003.R | Revize - komín | kus | 1 |  | 0 |  | 0 |  | 0 | 21 | 0 | 0 | 0 | 0 | 0 | Indiv | 0 | 0 |  | VRN |  |  |  | POL99_8
[23 empty] | 15 | 21 | DPH
| Celkem |  |  |  |  | 0 | [16 empty] | 0 | 0 | SUM
END
Note on R6: Jedná se o název CÚ, která je zadána u položky rozpočtu

## SO 01 05 Pol
Položkový soupis prací a dodávek | [24 empty] | #TypZaznamu#
S: | 20002 | Stavební úpravy objektu č.p. 52, Rešice | [22 empty] | STA
O: | SO 01 | Řešený objekt č.p. 52 | [19 empty] | STA |  |  | OBJ
R: | 05 | Vnitřní elektroinstalace | [22 empty] | ROZ
P.č. | Číslo položky | Název položky | MJ | Množství | Cena / MJ | Celkem | Dodávka | Dodávka celk. | Montáž | Montáž celk. | DPH | Cena s DPH | Hmotnost / MJ | Hmotnost celk.(t) | Dem. hmotnost / MJ | Dem. hmotnost celk.(t) | Cenová úroveň | Nhod / MJ | Nhod celk. | Dodavatel | Typ položky
Díl: | M21 | Elektromontáže |  |  |  | 0 |  | 0 |  | 0 |  | 0 |  | 0 |  | 0 |  |  | 0 | [5 empty] | DIL
1 | 741Z08OA0 | DEMONTÁŽ STÁVAJÍCÍ ELEKTROINSTALACE - KABELY, SVÍTIDLA, VYPÍNAČE, ZÁSUVKY, KRABICE APOD. | M2 | 20 |  | 0 |  | 0 |  | 0 | 21 | 0 | 0 | 0 | 0 | 0 | EXP 20 | 0 | 0 |  | Agregovaná položka |  |  |  | POL2_
Díl: | 97 | Přesuny suti a vybouraných hmot |  |  |  | 0 |  | 0 |  | 0 |  | 0 |  | 0.06 |  | 9.03 |  |  | 0 | [5 empty] | DIL
2 | 974100040RA0 | Vysekání rýh ve zdivu z cihel rozměr 15x30 cm | m | 100 |  | 0 |  | 0 |  | 0 | 21 | 0 | 0.00049 | 0.05 | 0.081 | 8.1 | Součtová | 0 | 0 |  | Agregovaná položka |  |  |  | POL2_
|  | na jakoukoliv maltu vápennou nebo vápenocementovou. Svislá a vodorovná doprava suti, odvoz do 10 km. | [22 empty] | SPI
3 | 973100020RA0 | Vysekání kapes ve zdivu z cihel velikost otvoru 30x30x30 cm | kus | 30 |  | 0 |  | 0 |  | 0 | 21 | 0 | 0.00049 | 0.01 | 0.031 | 0.93 | Součtová | 0 | 0 |  | Agregovaná položka |  |  |  | POL2_
|  | na jakoukoliv maltu vápennou nebo vápenocementovou. Svislá a vodorovná doprava suti, odvoz do 10 km. | [22 empty] | SPI
Díl: | M21 | Elektromontáže |  |  |  | 0 |  | 0 |  | 0 |  | 0 |  | 0.24 |  | 0 |  |  | 47.34 | [5 empty] | DIL
4 | 210810014RT1 | Montáž kabelu CYKY 750 V, 4 x 16 mm2, volně uloženého, včetně dodávky kabelu | m | 256 |  | 0 |  | 0 |  | 0 | 21 | 0 | 0.00093 | 0.24 | 0 | 0 | RTS 21/ I | 0.07406 | 18.96 |  | Práce |  |  |  | POL1_
5 | 210190003R00 | Montáž oceloplechové rozvodnice, do hmotnosti 100 kg | kus | 1 |  | 0 |  | 0 |  | 0 | 21 | 0 | 0 | 0 | 0 | 0 | Indiv | 2 | 2 |  | Práce |  |  |  | POL1_
|  | montáž rozvaděčů nn a vn včetně usazení, sestavení dílců, vyvážení, upevnění, zapojení a montáž demontovaných částí a přístrojů, kontroly a dotažení spojů, opravy nátěrů, avšak bez zapojení, a ukončení kabelů | [22 empty] | SPI | montáž rozvaděčů nn a vn včetně usazení, sestavení dílců, vyvážení, upevnění, zapojení a montáž demontovaných částí a přístrojů, kontroly a dotažení spojů, opravy nátěrů, avšak bez zapojení, a ukončení kabelů
6 | 210010322RT1 | Montáž krabice plastové rozvodné, kruhové, o průměru 73 mm, hloubky 42 mm, s víčkem a svorkovnicí, do zdiva, se zapojením, včetně dodávky | kus | 30 |  | 0 |  | 0 |  | 0 | 21 | 0 | 0 | 0 | 0 | 0 | RTS 21/ I | 0.40083 | 12.02 |  | Práce |  |  |  | POL1_
7 | 210111011RT6 | Montáž zásuvky domovní zapuštěné včetně zapojení včetně dodávky zásuvky kompletní jednonásobné s ochr.kolíkem 16A/250VAC a rámečkem, , provedení 2P+PE, | kus | 10 |  | 0 |  | 0 |  | 0 | 21 | 0 | 9e-05 | 0 | 0 | 0 | RTS 21/ I | 0.2475 | 2.48 |  | Práce |  |  |  | POL1_
8 | 210201312R00 | Montáž svítidla zářivkového do technických prostor, přisazeného, se dvěma světelnými zdroji | kus | 10 |  | 0 |  | 0 |  | 0 | 21 | 0 | 0 | 0 | 0 | 0 | RTS 21/ I | 0.92767 | 9.28 |  | Práce |  |  |  | POL1_
9 | 34800604.VR | svítidlo průmyslové zářivkové; prachotěsné, vodotěsné; 2 x 36 W; dvoutrubicové; elektr.předřadník; IP 65; typ zdroje T26; mat.tělesa samozhášivý polykarbonát; materiál krytu samozhášivý polykarbonát; délka 1 270 mm; šířka 160 mm; výška 100 mm | kus | 10 |  | 0 |  | 0 |  | 0 | 21 | 0 | 0 | 0 | 0 | 0 | RTS 21/ I | 0 | 0 |  | Specifikace |  |  |  | POL3_
10 | 210111011RT2 | Montáž zásuvky domovní zapuštěné včetně zapojení včetně dodávky zásuvky kompletní jednonásobné s ochr.kolíkem 16A/250VAC, , provedení 2P+PE, | kus | 10 |  | 0 |  | 0 |  | 0 | 21 | 0 | 0.00015 | 0 | 0 | 0 | RTS 21/ I | 0.26 | 2.6 |  | Práce |  |  |  | POL1_
[23 empty] | 15 | 21 | DPH
| Celkem |  |  |  |  | 0 | [16 empty] | 0 | 0 | SUM
END
Note on R6: Jedná se o název CÚ, která je zadána u položky rozpočtu

## SO 02 01 Pol
Položkový soupis prací a dodávek | [24 empty] | #TypZaznamu#
S: | 20002 | Stavební úpravy objektu č.p. 52, Rešice | [22 empty] | STA
O: | SO 02 | Zpevněné a parkovací plochy | [19 empty] | STA |  |  | OBJ
R: | 01 | rozpočet | [22 empty] | ROZ
P.č. | Číslo položky | Název položky | MJ | Množství | Cena / MJ | Celkem | Dodávka | Dodávka celk. | Montáž | Montáž celk. | DPH | Cena s DPH | Hmotnost / MJ | Hmotnost celk.(t) | Dem. hmotnost / MJ | Dem. hmotnost celk.(t) | Cenová úroveň | Nhod / MJ | Nhod celk. | Dodavatel | Typ položky
Díl: | 1 | Zemní práce |  |  |  | 0 |  | 0 |  | 0 |  | 0 |  | 0 |  | 0 |  |  | 0 | [5 empty] | DIL
1 | 122738OA0 | ODKOPÁVKY A PROKOPÁVKY OBECNÉ TŘ. I, ODVOZ DO 20KM | M3 | 128.9 |  | 0 |  | 0 |  | 0 | 21 | 0 | 0 | 0 | 0 | 0 | RTS 21/ I | 0 | 0 |  | Agregovaná položka |  |  |  | POL2_
|  | parkovací stání : 130*,50 |  | 65 | [20 empty] | VV | 0
|  | chodník : 213*,3 |  | 63.9 | [20 empty] | VV | 0
2 | 18110OA0 | ÚPRAVA PLÁNĚ SE ZHUTNĚNÍM V HORNINĚ TŘ. I | M2 | 343 |  | 0 |  | 0 |  | 0 | 21 | 0 | 0 | 0 | 0 | 0 | RTS 21/ I | 0 | 0 |  | Agregovaná položka |  |  |  | POL2_
|  | parkovaci stání : 130 |  | 130 | [20 empty] | VV | 0
|  | chodník : 213 |  | 213 | [20 empty] | VV | 0
Díl: | 5 | Komunikace |  |  |  | 0 |  | 0 |  | 0 |  | 0 |  | 191.31 |  | 0 |  |  | 0 | [5 empty] | DIL
3 | 56334OA0 | VOZOVKOVÉ VRSTVY ZE ŠTĚRKODRTI TL. DO 200MM | M2 | 343 |  | 0 |  | 0 |  | 0 | 21 | 0 | 0.441 | 151.26 | 0 | 0 | RTS 21/ I | 0 | 0 |  | Agregovaná položka |  |  |  | POL2_
|  | parkovací stání : 130 |  | 130 | [20 empty] | VV | 0
|  | chodník : 213 |  | 213 | [20 empty] | VV | 0
4 | 56430OA0 | VOZOVKOVÉ VRSTVY ZE ŠTĚRKU VYPLŇ CEM MALTOU | M3 | 19.5 |  | 0 |  | 0 |  | 0 | 21 | 0 | 0 | 0 | 0 | 0 | EXP 20 | 0 | 0 |  | Agregovaná položka |  |  |  | POL2_
|  | 130*0,15 |  | 19.5 | [20 empty] | VV | 0
5 | 572213OA0 | SPOJOVACÍ POSTŘIK Z EMULZE DO 0,5KG/M2 | M2 | 130 |  | 0 |  | 0 |  | 0 | 21 | 0 | 0 | 0 | 0 | 0 | EXP 20 | 0 | 0 |  | Agregovaná položka |  |  |  | POL2_
6 | 574A43OA0 | ASFALTOVÝ BETON PRO OBRUSNÉ VRSTVY ACO 11 TL. 50MM | M2 | 130 |  | 0 |  | 0 |  | 0 | 21 | 0 | 0 | 0 | 0 | 0 | EXP 20 | 0 | 0 |  | Agregovaná položka |  |  |  | POL2_
7 | 574C65OA0 | ASFALTOVÝ BETON PRO LOŽNÍ VRSTVY ACL 16 TL. 70MM | M2 | 130 |  | 0 |  | 0 |  | 0 | 21 | 0 | 0 | 0 | 0 | 0 | EXP 20 | 0 | 0 |  | Agregovaná položka |  |  |  | POL2_
8 | 582611OA0 | KRYTY Z BETON DLAŽDIC SE ZÁMKEM ŠEDÝCH TL 60MM DO LOŽE Z KAM | M2 | 213 |  | 0 |  | 0 |  | 0 | 21 | 0 | 0.18803 | 40.05 | 0 | 0 | RTS 21/ I | 0 | 0 |  | Agregovaná položka |  |  |  | POL2_
Díl: | 91 | Doplňující práce na komunikaci |  |  |  | 0 |  | 0 |  | 0 |  | 0 |  | 0 |  | 0 |  |  | 0 | [5 empty] | DIL
9 | 917224OA0 | SILNIČNÍ A CHODNÍKOVÉ OBRUBY Z BETONOVÝCH OBRUBNÍKŮ ŠÍŘ 150MM | M | 46 |  | 0 |  | 0 |  | 0 | 21 | 0 | 0 | 0 | 0 | 0 | EXP 20 | 0 | 0 |  | Agregovaná položka |  |  |  | POL2_
10 | 917223OA0 | SILNIČNÍ A CHODNÍKOVÉ OBRUBY Z BETONOVÝCH OBRUBNÍKŮ ŠÍŘ 100MM | M | 76 |  | 0 |  | 0 |  | 0 | 21 | 0 | 0 | 0 | 0 | 0 | EXP 20 | 0 | 0 |  | Agregovaná položka |  |  |  | POL2_
[23 empty] | 15 | 21 | DPH
| Celkem |  |  |  |  | 0 | [16 empty] | 0 | 0 | SUM
END
Note on R6: Jedná se o název CÚ, která je zadána u položky rozpočtu

## SO 03 01 Pol
Položkový soupis prací a dodávek | [24 empty] | #TypZaznamu#
S: | 20002 | Stavební úpravy objektu č.p. 52, Rešice | [22 empty] | STA
O: | SO 03 | Kanalizační přípojka | [19 empty] | STA |  |  | OBJ
R: | 01 | rozpočet | [22 empty] | ROZ
P.č. | Číslo položky | Název položky | MJ | Množství | Cena / MJ | Celkem | Dodávka | Dodávka celk. | Montáž | Montáž celk. | DPH | Cena s DPH | Hmotnost / MJ | Hmotnost celk.(t) | Dem. hmotnost / MJ | Dem. hmotnost celk.(t) | Cenová úroveň | Nhod / MJ | Nhod celk. | Dodavatel | Typ položky
Díl: | 1 | Zemní práce |  |  |  | 0 |  | 0 |  | 0 |  | 0 |  | 26.75 |  | 0 |  |  | 0 | [5 empty] | DIL
1 | 132738OA0 | HLOUBENÍ RÝH ŠÍŘ DO 2M PAŽ I NEPAŽ TŘ. I, ODVOZ DO 20KM | M3 | 50.4 |  | 0 |  | 0 |  | 0 | 21 | 0 | 0.00124 | 0.06 | 0 | 0 | Součtová | 0 | 0 |  | Agregovaná položka |  |  |  | POL2_
|  | 21*1,2*2 |  | 50.4 | [20 empty] | VV | 0
2 | 17581OA0 | OBSYP POTRUBÍ A OBJEKTŮ Z NAKUPOVANÝCH MATERIÁLŮ | M3 | 13.9 |  | 0 |  | 0 |  | 0 | 21 | 0 | 1.92 | 26.69 | 0 | 0 | Součtová | 0 | 0 |  | Agregovaná položka |  |  |  | POL2_
3 | 17411OA0 | ZÁSYP JAM A RÝH ZEMINOU SE ZHUTNĚNÍM | M3 | 36.5 |  | 0 |  | 0 |  | 0 | 21 | 0 | 0 | 0 | 0 | 0 | Součtová | 0 | 0 |  | Agregovaná položka |  |  |  | POL2_
|  | 50,4-13,9 |  | 36.5 | [20 empty] | VV | 0
Díl: | 8 | Trubní vedení |  |  |  | 0 |  | 0 |  | 0 |  | 0 |  | 0.05 |  | 0 |  |  | 0 | [5 empty] | DIL
4 | 87433OA0 | POTRUBÍ Z TRUB PLASTOVÝCH ODPADNÍCH DN DO 150MM | M | 21 |  | 0 |  | 0 |  | 0 | 21 | 0 | 0.0024 | 0.05 | 0 | 0 | Indiv | 0 | 0 |  | Agregovaná položka |  |  |  | POL2_
[23 empty] | 15 | 21 | DPH
| Celkem |  |  |  |  | 0 | [16 empty] | 0 | 0 | SUM
END
Note on R6: Jedná se o název CÚ, která je zadána u položky rozpočtu

## SO 04 01 Pol
Položkový soupis prací a dodávek | [24 empty] | #TypZaznamu#
S: | 20002 | Stavební úpravy objektu č.p. 52, Rešice | [22 empty] | STA
O: | SO 04 | Terenní a sadové úpravy | [19 empty] | STA |  |  | OBJ
R: | 01 | rozpočet | [22 empty] | ROZ
P.č. | Číslo položky | Název položky | MJ | Množství | Cena / MJ | Celkem | Dodávka | Dodávka celk. | Montáž | Montáž celk. | DPH | Cena s DPH | Hmotnost / MJ | Hmotnost celk.(t) | Dem. hmotnost / MJ | Dem. hmotnost celk.(t) | Cenová úroveň | Nhod / MJ | Nhod celk. | Dodavatel | Typ položky
Díl: | 1 | Zemní práce |  |  |  | 0 |  | 0 |  | 0 |  | 0 |  | 0.01 |  | 0 |  |  | 0 | [5 empty] | DIL
1 | 18210OA0 | ÚPRAVA POVRCHŮ SROVNÁNÍM ÚZEMÍ | M3 | 50 |  | 0 |  | 0 |  | 0 | 21 | 0 | 0 | 0 | 0 | 0 | Součtová | 0 | 0 |  | Agregovaná položka |  |  |  | POL2_
2 | 18231OA0 | ROZPROSTŘENÍ ORNICE V ROVINĚ V TL DO 0,10M | M2 | 200 |  | 0 |  | 0 |  | 0 | 21 | 0 | 0 | 0 | 0 | 0 | Součtová | 0 | 0 |  | Agregovaná položka |  |  |  | POL2_
3 | 18241OA0 | ZALOŽENÍ TRÁVNÍKU RUČNÍM VÝSEVEM | M2 | 200 |  | 0 |  | 0 |  | 0 | 21 | 0 | 3e-05 | 0.01 | 0 | 0 | Součtová | 0 | 0 |  | Agregovaná položka |  |  |  | POL2_
[23 empty] | 15 | 21 | DPH
| Celkem |  |  |  |  | 0 | [16 empty] | 0 | 0 | SUM
END
Note on R6: Jedná se o název CÚ, která je zadána u položky rozpočtu