## Krycí list stavby
|  |  |  | Krycí list stavby |  |  |  |  | 30.126
Stavba Zníženie energetickej náročnosti objektu Obecného úradu a kultúrneho domu Rabča - Opravnené náklady
Miesto:
Ks:
Zákazka: R2021-113 |  |  |  | Spracoval: |  |  | Dňa | 10. 10. 2021
Odberateľ: Obec Rabča
IČO: |  |  |  |  | DIČ:
Projektant: A-projekt-rk, s.r.o.Nám.Š.N.Hýroša 2300/12, Ružombe
IČO: |  |  |  |  | DIČ:
Dodávateľ: Víťaz výberového konania
IČO: |  |  |  |  | DIČ:
A |  | Montáž | Materiál | ZRN spolu | B
1 | HSV | 0 | 0 | 0 | 7 | Ostatné náklady stavby |  | 0
2 | PSV | 0 | 0 | 0
3 | MONT | 0 | 0 | 0 | 8 | Kompletačná činnosť |  | 0
4 | OST | 0 | 0 | 0 | 9 | HZS |  | 0
5 | VN | 0 | 0 | 0
6 | Spolu |  |  | 0 | 10 | Spolu |  | 0
C | VRN |  |  |  | D | VRN
11 | Zariadenie staveniska |  |  | 0 | 16 | Sťažené podmienky dopravy |  | 0
12 | Sťažené výrobné podmienky |  |  | 0 | 17 | Horské oblasti |  | 0
13 | Prevádzkové vplyvy |  |  | 0 | 18 | Mimostavenisková doprava |  | 0
14 |  |  |  |  | 19
15 |  |  |  |  | 20 | Spolu |  | 0
| Projektant,rozpočtár |  |  |  | E | Celkové náklady
[5 empty] | 21 | Súčet riadkov 5,10,15,20 |  | 0
[5 empty] | 22 | DPH 20% z | 0 | 0
[5 empty] | 23 | DPH 0% z | 0 | 0
[5 empty] | 24 | Spolu v EUR |  | 0
F
|  | Odberateľ |  |  |  | Dodávateľ

## Rekapitulácia
Rekapitulácia rozpočtu |  |  |  |  | Sadzby DPH
Stavba Zníženie energetickej náročnosti objektu Obecného úradu a kultúrneho domu Rabča - Opravnené náklady |  |  |  |  | A | B
[5 empty] | 20% | 0%
Názov objektu | ZRN | VRN % | HZS | Kompl.čin. | Ostatné náklady stavby | Cena
Časť 01 - Zateplenie obvodového plášťa | 0 | 0 | 0 | 0 | 0 | 0 | 0 | 30.126
Časť 02 - Zateplenie strešného plášťa | 0 | 0 | 0 | 0 | 0 | 0 | 0 | 30.126
Časť 03 - Výmena otvorových konštrukcií | 0 | 0 | 0 | 0 | 0 | 0 | 0 | 30.126
časť 05 Vykurovanie - kompletná rekonštrukcia | 0 | 0 | 0 | 0 | 0 | 0 | 0 | 30.126
Časť 06 Vykurovanie elektroinštalácia MaR | [5 empty] | 0 |  |  | 0
SO 29052 Elektroinštalácia | 0 | 0 | 0 | 0 | 0 | 0 | 0 | 30.126
SO 29784 Rozvádzač RK | 0 | 0 | 0 | 0 | 0 | 0 | 0 | 30.126
časť 07 Elektroinštalácia - výmena svietidiel | 0 | 0 | 0 | 0 | 0 | 0 | 0 | 30.126
Časť 08 Fotovoltaika | [5 empty] | 0 |  |  | 0
SO 29789 Fotovoltaicka elektráreň | 0 | 0 | 0 | 0 | 0 | 0 | 0 | 30.126
SO 29790 Rozvádzač RFTVE | 0 | 0 | 0 | 0 | 0 | 0 | 0 | 30.126
SO 29791 Rozvádzač RH | 0 | 0 | 0 | 0 | 0 | 0 | 0 | 30.126
SO 29792 Bleskozvod BL | 0 | 0 | 0 | 0 | 0 | 0 | 0 | 30.126
Celkom bez DPH | 0 | 0 | 0 | 0 | 0 | 0
DPH 20% z | 0 |  |  |  |  | 0
DPH 0% z | 0 |  |  |  |  | 0
Celkom v EUR | [5 empty] | 0

## Kryci_list 29046
|  |  |  | Krycí list rozpočtu | [6 empty] | 30.126
Stavba Zníženie energetickej náročnosti objektu Obecného úradu a kultúrneho domu Rabča - Opravnené náklady
Objekt Časť 01 - Zateplenie obvodového plášťa | [6 empty] | Miesto:
Ks:
Zákazka: R2021-113 |  |  |  | Spracoval: |  |  | Dňa | 10. 10. 2021
Odberateľ: Obec Rabča
IČO: |  |  |  |  | DIČ:
Projektant: A-projekt-rk, s.r.o.Nám.Š.N.Hýroša 2300/12, Ružombe
IČO: |  |  |  |  | DIČ:
Dodávateľ: Víťaz výberového konania
IČO: |  |  |  |  | DIČ:
A | ZRN | Montáž | Materiál | ZRN spolu | B
1 | HSV | 0 | 0 | 0 | 7 | Ostatné náklady |  | 0
2 | PSV | 0 | 0 | 0
3 | MONT |  |  |  | 8 | Kompletačná činnosť |  | 0
4 | OST |  |  |  | 9 | HZS |  | 0
5 | VN
6 | Spolu |  |  | 0 | 10 | Spolu |  | 0
C | VRN |  |  |  | D | VRN
11 | Zariadenie staveniska |  | 0% z [H+P+M] | 0 | 16 | Sťažené podmienky dopravy | 0% z [H+P+M] | 0 | 1 | 1 | 1 | 1 | 1 | 1
12 | Sťažené výrobné podmienky |  | 0% z [H+P] | 0 | 17 | Horské oblasti | 0% z [H+P+M] | 0 | 1 | 1 | 0 | 1 | 1 | 1
13 | Prevádzkové vplyvy |  | 0% z [H+P+M] | 0 | 18 | Mimostavenisková doprava | 0% z [H+P] | 0 | 1 | 1 | 1 | 1 | 1 | 0
14 |  |  |  |  | 19
15 |  |  |  |  | 20 | Spolu |  | 0
| Projektant,rozpočtár |  |  |  | E | Celkové náklady
[5 empty] | 21 | Súčet riadkov 5,10,15,20 |  | 0
[5 empty] | 22 | DPH 20% z | 0 | 0
[5 empty] | 23 | DPH 0% z | 0 | 0
[5 empty] | 24 | Spolu v EUR |  | 0
F
|  | Odberateľ |  |  | 26 | Dodávateľ

## Rekap 29046
Odberateľ: Obec Rabča |  |  |  | Spracoval: |  | 30.126
Projektant: A-projekt-rk, s.r.o.Nám.Š.N.Hýroša 2300/12, Ružombe |  |  |  | Ks:
Dodávateľ: Víťaz výberového konania |  |  |  | Dátum: 10. 10. 2021
Stavba Zníženie energetickej náročnosti objektu Obecného úradu a kultúrneho domu Rabča - Opravnené náklady
Objekt Časť 01 - Zateplenie obvodového plášťa
Prehľad rozpočtových nákladov
Oddiel | Montáž | Materiál | Spolu | Hmotnosť (T) | Suť (T)
Práce HSV
ZVISLÉ KONŠTRUKCIE | 0 | 0 | 0 | 0.27 | 0
POVRCHOVÉ ÚPRAVY | 0 | 0 | 0 | 71.51 | 0
OSTATNÉ KONŠTRUKCIE A PRÁCE | 0 | 0 | 0 | 99.51 | 6.23
PRESUNY HMÔT | 0 | 0 | 0 | 0 | 0
Práce HSV | 0 | 0 | 0 | 171.29 | 6.23
Práce PSV
IZOLÁCIE PROTI VODE A VLHKOSTI | 0 | 0 | 0 | 0 | 0
IZOLÁCIE TEPELNÉ BEŽNÝCH STAVEBNÝCH KONŠTRUKCIÍ | 0 | 0 | 0 | 0.02 | 0
KONŠTRUKCIE KLAMPIARSKE | 0 | 0 | 0 | 0.53 | 3.89
KOVOVÉ DOPLNKOVÉ KONŠTRUKCIE | 0 | 0 | 0 | 0.03 | 0
PODLAHY A DLAŽBY KERAMICKÉ | 0 | 0 | 0 | 0.3 | 0
Práce PSV | 0 | 0 | 0 | 0.88 | 3.89
Celkom v EUR | 0 | 0 | 0 | 172.17 | 10.12

## SO 29046
|  | Odberateľ: Obec Rabča | [5 empty] | Spracoval: | [9 empty] | 30.126
|  | Projektant: A-projekt-rk, s.r.o.Nám.Š.N.Hýroša 2300/12, Ružombe | [5 empty] | Ks:
|  | Dodávateľ: Víťaz výberového konania | [5 empty] | Dátum: | [5 empty] | 10. 10. 2021
Zákazka Zníženie energetickej náročnosti objektu Obecného úradu a kultúrneho domu Rabča - Opravnené náklady
Objekt Časť 01 - Zateplenie obvodového plášťa
Prehľad rozpočtových nákladov
Por.č. | Cenník | Kód položky | Názov | Mj | Množstvo | Montáž | Materiál | Cena celkom | [5 empty] | Hmotnosť/Mj |  | Hmotnosť | Suť
Práce HSV
|  | 3 | ZVISLÉ KONŠTRUKCIE
1 | 14/C 1 | 310238211 | Zamurovanie otvoru s plochou nad 0.25 do 1m2 v murive nadzákladného tehlami na maltu vápennocementovú | m3 | 0.144 |  |  | 0 | 0 | 0 | 0 | 0 | 0 | 1.8752 | 1.8752 | 0.27 |  |  |  | 0
"pzn.7
|  |  | (1.80*0.10*0.40)*2 |  | 0.144
|  | 3 | ZVISLÉ KONŠTRUKCIE |  |  | 0 | 0 | 0 |  |  | 0 | 0 |  |  |  | 0.27 | 0
|  | 6 | POVRCHOVÉ ÚPRAVY
2 | 11/A 1 | 622464231 | Vonkajšia omietka stien, podhľady tenkovrstvová BAUMIT, silikónová, Silikónová omietka (Baumit SilikonTop), škrabaná, hr. zrna 2,0 mm | m2 | 1576.741 |  |  | 0 | 0 | 0 | 0 | 0 | 0 | 0.0073 | 0.0073 | 11.51 |  |  |  | 0
"STN1
|  |  | 1008.0 |  | 1008
"STN2
|  |  | 144 |  | 144
"STN3+komín vr. atiky
|  |  | 182.0 |  | 182
"STN5
|  |  | 92.0+78.0 |  | 170
"ostenia
|  |  | 72.741 |  | 72.741
3 | 11/A 1 | 622467492 | Vonkajšia penetrácia stien, akrylátová a silikónová farebná pod omietky ušlachtilé, pastovité, akrylátové a silikónové fasádne farby (UniPrimer) | m2 | 1576.741 |  |  | 0 | 0 | 0 | 0 | 0 | 0 | 0.0004 | 0.0004 | 0.631 |  |  |  | 0
4 | 11/A 1 | 62525003510 | PCI Kontaktný zatepľovací systém s minerálnymi izolačnými doskami ISOVER TF PROFI, hrúbky 50 mm bez povrchovej úpravy, skrutkovacie rozperné kotvy | m2 | 182.087 |  |  | 0 | 0 | 0 | 0 | 0 | 0 | 0.020095 | 0.020095 | 3.659 |  |  |  | 0
"STN3
|  |  | 162.0 |  | 162
"ozn.x-čelo a spod.doska balk.
|  |  | (8.35*0.30)+(1.02*8.35) |  | 11.022
"pzn.9-komín
|  |  | (0.65+1.20)*2*2.45 |  | 9.065
5 | 11/A 1 | 62525004210 | PCI Kontaktný zatepľovací systém s minerálnymi izolačnými doskami ISOVER TF PROFI hrúbky 120 mm bez povrchovej úpravy, skrutkovacie rozperné kotvy | m2 | 92 |  |  | 0 | 0 | 0 | 0 | 0 | 0 | 0.02974 | 0.02974 | 2.736 |  |  |  | 0
"STN5
|  |  | 92.0 |  | 92
6 | 11/A 1 | 62525004710 | PCI Kontaktný zatepľovací systém s minerálnymi izolačnými doskami ISOVER TF PROFI hrúbky 180 mm bez povrchovej úpravy, skrutkovacie rozperné kotvy | m2 | 1008 |  |  | 0 | 0 | 0 | 0 | 0 | 0 | 0.038938 | 0.038938 | 39.25 |  |  |  | 0
"STN1
|  |  | 1008.0 |  | 1008
7 | 11/A 1 | 62525004810 | PCI Kontaktný zatepľovací systém s minerálnymi izolačnými doskami ISOVER TF PROFI hrúbky 200 mm bez povrchovej úpravy, skrutkovacie rozperné kotvy | m2 | 144 |  |  | 0 | 0 | 0 | 0 | 0 | 0 | 0.03982 | 0.03982 | 5.734 |  |  |  | 0
"STN2
|  |  | 144.0 |  | 144
8 | 11/A 1 | 62525005910 | PCI Systém zateplenia ostenia okien a dverí s minerálnymi izolačnými doskami ISOVER TF PROFI hrúbky 30 mm bez povrchovej úpravy | m2 | 72.7408 |  |  | 0 | 0 | 0 | 0 | 0 | 0 | 0.01588 | 0.01588 | 1.155 |  |  |  | 0
"1.pp
|  |  | ((1.25+2.07)*2+(1.37+0.80)*2)*0.18+(2.05*2+0.90)*0.18 |  | 2.8764
|  |  | ((2.10*2+2.60)+(2.15*2+2.50)+(2.30+0.85*2)*3)*0.12 |  | 3.072
|  |  | ((2.55+0.85*2)*6+(2.20*2+1.70)+(2.10*2+1.10)+(0.85*2+1.25))*0.12 |  | 4.782
|  |  | ((2.55+0.85*2)*4+(2.80*2+1.50)+(2.10*2+1.1))*0.12 |  | 3.528
|  |  | ((0.50*2+0.75)+(2.10*2+1.10))*0.12 |  | 0.846
"1.np
|  |  | ((0.78*2+0.73)*2+(2.83+1.77+1.06+1.90+2.80))*0.18 |  | 2.6892
|  |  | ((1.73+0.70*2)*2+(3.60*2+1.32)+(2.10*2+1.42))*0.18 |  | 3.672
|  |  | ((2.10*2+2.41)+(2.41+0.70*2)+(2.30+0.70*2)+(2.30+0.60*2))*0.18 |  | 3.1716
|  |  | ((2.30+1.25*2)+(2.15*2+1.0)+(2.30*0.70*2)*2+(2.10*2+2.60))*0.18 |  | 4.2012
|  |  | ((3.93+3.0*2)+(2.30+1.80*2)*2+(2.30+0.77*2)*2+(2.50+3.60*2)*4)*0.18 |  | 12.2778
|  |  | ((2.10*2+1.10)+(1.50*2+2.50)*4+(2.80*2+1.50))*0.18 |  | 6.192
|  |  | ((2.10*2+1.10)+(1.65+2.60*2))*0.18 |  | 2.187
"2.np
|  |  | ((1.75*2+1.45)+(2.70+2.65*2)*2+(1.32+2.60*2)+(2.55*2+1.45))*0.18 |  | 6.1236
|  |  | ((1.75*2+0.60)+(1.70*2+2.30))*0.05+(1.45*2+3.60)*0.18 |  | 1.66
|  |  | ((1.70*2+2.30)*5+(1.80*2+2.30)*6+(2.50+1.50*2)*4)*0.18 |  | 15.462
9 | 11/A 1 | 62525017810 | Systém zateplenia vonkajšej konštrukcie extrudovaným polystyrénom XPS STYRODUR 2800 C hrúbky 120 mm lepením bez povrchovej úpravy | M2 | 78 |  |  | 0 | 0 | 0 | 0 | 0 | 0 | 0.012939 | 0.012939 | 1.009 |  |  |  | 0
"STN5
|  |  | 78.0 |  | 78
10 | 11/A 1 | 632450471 | Spádový poter - spádová vrstva na balkónoch, lodžiách, terasách, hr.40 - 70 mm | m2 | 8.517 |  |  | 0 | 0 | 0 | 0 | 0 | 0 | 0.14332 | 0.14332 | 1.221 |  |  |  | 0
"ozn.x
|  |  | 1.02*8.35 |  | 8.517
11 | R/R 0 | 612423123 | Potiahnutie vnútorných stien výstuž.vrstvou (Baumit ProContact), sklotextílnou mriežkou Startex | m2 | 0.54 |  |  | 0 | 0 | 0 | 0 | 0 | 0 | 0.002 | 0.002 | 0.001 |  |  |  | 0
"pzn.7
|  |  | (1.80*0.15)*2 |  | 0.54
12 | R/R 0 | 625250178910 | Kontaktný zatepl. systém pre odvetrané fasády ISOVER FASSIL NT hr. 140 mm, bez povrch.úpravy a roštu | m2 | 133 |  |  | 0 | 0 | 0 | 0 | 0 | 0 | 0.0346 | 0.0346 | 4.602 |  |  |  | 0
"STN4
|  |  | 133.0 |  | 133
|  | 6 | POVRCHOVÉ ÚPRAVY |  |  | 0 | 0 | 0 |  |  | 0 | 0 |  |  |  | 71.51 | 0
|  | 9 | OSTATNÉ KONŠTRUKCIE A PRÁCE
13 | 3/A 1 | 941941032 | Montáž lešenia ľahkého pracovného radového s podlahami šírky od 0, 80 do 1,00 m a výšky 10-30 m | m2 | 2020.451 |  |  | 0 | 0 | 0 | 0 | 0 | 0 | 0.02399 | 0.02399 | 48.471 |  |  |  | 0
"V
|  |  | (21.15*7.10)+(8.35*6.15)+(7.3+1.80+11.55)*12.60 |  | 461.7075
|  |  | (0.58+15.06+0.60)*12.60+(8.40*8.40)+(3.90*2.90) |  | 286.494
|  |  | (9.17+0.18)*4.10 |  | 38.335
"J
|  |  | (37.25*9.70) |  | 361.325
"Z
|  |  | (46.85*9.70)+(16.23*4.10) |  | 520.988
"S
|  |  | (8.35*10.31)*2+(12.05*14.89) |  | 351.6015
14 | 3/A 1 | 941941192 | Príplatok za prvý a každý ďalší i začatý mesiac použitia lešenia k cene -1032 | m2 | 6061.353 |  |  | 0 | 0 | 0 | 0 | 0 | 0 |  |  | 0 |  |  |  | 0
|  |  | 2020.451*3 |  | 6061.353
15 | 3/A 1 | 944941102 | Ochranné zábradlie na lešeňových rúrkových konštrukciách jednotyčové | m | 1332.86 |  |  | 0 | 0 | 0 | 0 | 0 | 0 | 0.00035 | 0.00035 | 0.467 |  |  |  | 0
|  |  | (21.15*4)+(8.35*3)+(20.70*7)+(16.24*7)+(8.40*5) |  | 410.23
|  |  | (3.90*2)+(9.35*2)+(37.35*6)+(46.85*6)+(16.23*2) |  | 564.16
|  |  | (24.97*6)+(8.35*6)*2+(12.05*9) |  | 358.47
16 | 3/A 1 | 944944111 | Baumit Ochranná sieť na lešenie - montáž | m2 | 2020.451 |  |  | 0 | 0 | 0 | 0 | 0 | 0 | 5e-05 | 5e-05 | 0.101 |  |  |  | 0
17 | 3/B 1 | 941941832 | Demontáž lešenia ľahkého pracovného radového a s podlahami, šírky 0,80-1,00 m a výšky 10-30m | m2 | 2020.451 |  |  | 0 | 0 | 0 | 0 | 0 | 0 | 0.02399 | 0.02399 | 48.471 |  |  |  | 0
18 | 3/B 1 | 944944811 | Baumit Ochranná sieť na lešenie - demontáž | m2 | 2020.451 |  |  | 0 | 0 | 0 | 0 | 0 | 0 |  |  | 0 |  |  |  | 0
19 | 11/A 1 | 95394615110 | PCI Zakladací Al profil soklový hrúbky 0,8 mm k zatepľovaciemu systému s hrúbkou izolantu 50 mm | M | 10.703 |  |  | 0 | 0 | 0 | 0 | 0 | 0 | 0.000525 | 0.000525 | 0.006 |  |  |  | 0
|  |  | (0.48+0.28+0.90+0.55+1.60+5.92)*1.10 |  | 10.703
20 | 11/A 1 | 95394615810 | PCI Zakladací Al profil soklový hrúbky 0,8 mm k zatepľovaciemu systému s hrúbkou izolantu 120 mm | M | 174.05 |  |  | 0 | 0 | 0 | 0 | 0 | 0 | 0.000945 | 0.000945 | 0.164 |  |  |  | 0
|  |  | (17.01+44.71-2.50-1.70+23.21-1.10) |  | 79.63
|  |  | (23.010+7.65+0.50+0.69+19.74-1.10) |  | 50.49
|  |  | (1.85+7.28+1.35+7.47+2.83+4.65+0.93+2.75)-1.0 |  | 28.11
"str,10%
|  |  | 15.82 |  | 15.82
21 | 11/A 1 | 95394616010 | PCI Zakladací Al profil soklový hrúbky 0,8 mm k zatepľovaciemu systému s hrúbkou izolantu 140 mm | M | 8.899 |  |  | 0 | 0 | 0 | 0 | 0 | 0 | 0.00105 | 0.00105 | 0.009 |  |  |  | 0
|  |  | (2.10*2+3.89)*1.10 |  | 8.899
22 | 11/A 1 | 95394616110 | PCI Zakladací Al profil soklový hrúbky 0,8 mm k zatepľovaciemu systému s hrúbkou izolantu 180 mm | M | 207.6085 |  |  | 0 | 0 | 0 | 0 | 0 | 0 | 0.0011445 | 0.0011445 | 0.238 |  |  |  | 0
|  |  | (22.88+2.96+0.18+8.17+4.20+14.32+5.28-1.0) |  | 56.99
|  |  | (44.85-3.0+16.65+5.22+0.19*219.15+7.35) |  | 112.7085
|  |  | (3.74-1.10-1.50+7.35+10.55) |  | 19.04
"10% strat.
|  |  | 18.87 |  | 18.87
23 | 11/A 1 | 95399616110 | PCI Dilatačný profil priamy s tkaninou typ "E" | M | 95.942 |  |  | 0 | 0 | 0 | 0 | 0 | 0 | 0.002575 | 0.002575 | 0.247 |  |  |  | 0
|  |  | (6.15*2+8.40*3+9.70*3+10.31*2)*1.10 |  | 95.942
24 | 11/A 1 | 95399616210 | PCI Dilatačný PVC profil rohový s tkaninou typ "V" | M | 182.99 |  |  | 0 | 0 | 0 | 0 | 0 | 0 | 0.002415 | 0.002415 | 0.442 |  |  |  | 0
|  |  | (7.10*2)+(12.60*2)+(8.40+2.60+8.40+9.75*5) |  | 107.55
|  |  | (2.10*4)+(10.31*3)+(14.89+4.58) |  | 58.8
"strat.10%
|  |  | 16.64 |  | 16.64
25 | 11/A 1 | 95399617110 | PCI Okenný profil APU s tkaninou 6 mm, 2,5 m | M | 480.865 |  |  | 0 | 0 | 0 | 0 | 0 | 0 | 0.0009135 | 0.0009135 | 0.439 |  |  |  | 0
"okná
|  |  | (0.85*2+2.55)*10+(0.85*2+2.30)*3+(0.85*2+1.25) |  | 57.45
|  |  | (0.50*2+0.75)+(0.80*2+1.370)+(1.50*2+2.50)*8 |  | 48.72
|  |  | (0.78*2+0.75)*2+(0.70*2+1.73)*3+(3.60*2+1.32) |  | 22.53
|  |  | (0.70*2+2.41)+(0.70*2+2.30)*3+(1.25*2+2.30) |  | 19.71
|  |  | (3.60*2+2.50)*4+(0.77*2+2.30)*2+(1.80*2+2.30)*8 |  | 93.68
|  |  | (1.50*2+1.0)+(1.45*2+3.60)+(1.75*2+1.45) |  | 15.45
|  |  | (2.65*2+2.70)*2+(2.60*2+1.32)+(2.55*2+1.42) |  | 29.04
|  |  | (1.75*2+0.60)+(1.70*2+2.30)*6+(0.60*2+2.30) |  | 41.8
|  |  | (1.25*2+2.07) |  | 4.57
"dvere
|  |  | (2.10*2+1.10)+(2.80*2+1.50)+(2.10*2+1.10)*3 |  | 28.3
|  |  | (2.10*2+2.60)+(2.05*2+1.0)+(2.15*2+2.50) |  | 18.7
|  |  | (2.20*2+1.70)+(2.10*2+1.80)+(2.10*2+1.42) |  | 17.72
|  |  | (2.10*2+2.41)+(2.15*2+1.0)+(2.10*2+2.60) |  | 18.71
|  |  | (3.0*2+3.40)+(2.80*2+2.95+2.82) |  | 20.77
"stratné 10%
|  |  | 43.715 |  | 43.715
26 | 11/A 1 | 95399618110 | PCI Rohový PVC profil so sklovláknitou armovacou tkaninou 100x100 mm | M | 480.865 |  |  | 0 | 0 | 0 | 0 | 0 | 0 | 0.000945 | 0.000945 | 0.454 |  |  |  | 0
27 | 13/B 1 | 962032231 | Búranie muriva nadzákladového z tehál pálených, vápenopieskových,cementových na maltu, -1,90500t | m3 | 2.142 |  |  | 0 | 0 | 0 | 0 | 0 | 0 |  |  | 0 | 4.081 |  | 1.905 | 0
"B4
|  |  | 2.55*2.10*0.40 |  | 2.142
28 | 13/B 1 | 965042141 | Búranie podkladov pod dlažby, liatych dlažieb a mazanín,betón alebo liaty asfalt hr.do 100 mm, plochy nad 4 m2 -2,20000t | m3 | 0.7092 |  |  | 0 | 0 | 0 | 0 | 0 | 0 |  |  | 0 | 1.56 |  | 2.2 | 0
"B7
|  |  | (8.35-0.47)*0.90*0.10 |  | 0.7092
29 | 13/B 1 | 965081712 | Búranie dlažieb, bez podklad. lôžka z xylolit., alebo keramických dlaždíc hr. do 10 mm, -0,02000t | m2 | 8.06 |  |  | 0 | 0 | 0 | 0 | 0 | 0 |  |  | 0 | 0.161 |  | 0.02 | 0
"B7-plocha
|  |  | (8.35-0.47)*0.90 |  | 7.092
" sokel
|  |  | ((8.35-0.47)+0.90*2)*0.10 |  | 0.968
30 | 13/B 1 | 971033431 | Vybúranie otvoru v murive tehl. plochy do 0, 25 m2 hr.do 150 mm, -0,07300t | kus | 1 |  |  | 0 | 0 | 0 | 0 | 0 | 0 |  |  | 0 | 0.073 |  | 0.073 | 0
"B5
|  |  | 1 |  | 1
31 | 13/B 1 | 979011111 | Zvislá doprava sutiny a vybúraných hmôt za prvé podlažie nad alebo pod základným podlažím | t | 10.1165 |  |  | 0 | 0 | 0 | 0 | 0 | 0 |  |  | 0 |  |  |  | 0
32 | 13/B 1 | 979081111 | Odvoz sutiny a vybúraných hmôt na skládku do 1 km | t | 10.116 |  |  | 0 | 0 | 0 | 0 | 0 | 0 |  |  | 0 |  |  |  | 0
33 | 13/B 1 | 979081121 | Odvoz sutiny a vybúraných hmôt na skládku za každý ďalší 1 km | t | 101.16 |  |  | 0 | 0 | 0 | 0 | 0 | 0 |  |  | 0 |  |  |  | 0
34 | 13/B 1 | 979082111 | Vnútrostavenisková doprava sutiny a vybúraných hmôt do 10 m | t | 10.116 |  |  | 0 | 0 | 0 | 0 | 0 | 0 |  |  | 0 |  |  |  | 0
35 | 13/B 1 | 979082121 | Vnútrostavenisková doprava sutiny a vybúraných hmôt za každých ďalších 5 m | t | 80.928 |  |  | 0 | 0 | 0 | 0 | 0 | 0 |  |  | 0 |  |  |  | 0
|  |  | 10.116*8 |  | 80.928
36 | 13/B 1 | 979089002 | Poplatok za skládku odpadov zo stavieb a demolácií - betón, tehly, obkladačky, dlaždice, keramika kategórie "O" - ostatné 17 01 .. | t | 10.116 |  |  | 0 | 0 | 0 | 0 | 0 | 0 |  |  | 0 |  |  |  | 0
37 | R/R 0 | 933961011 | Zvislé vložky do dilatačných škár, z extrudovanej polystyrénovej dosky STYRODUR 2800C hr. 70 mm | m2 | 2.505 |  |  | 0 | 0 | 0 | 0 | 0 | 0 |  |  | 0 |  |  |  | 0
"ozn.x
|  |  | 8.35*0.30 |  | 2.505
38 | R/R 0 | 971033701 | Demontáž exterier. okennej a dvernej mreže - B3 | m2 | 30.6725 |  |  | 0 | 0 | 0 | 0 | 0 | 0 |  |  | 0 |  |  |  | 0
"B3-1.pp
|  |  | (2.15*2.50)+(2.50*0.85)*6+(2.07*1.25) |  | 20.7125
" 1.np
|  |  | (2.60*2.10)+(2.50*1.80) |  | 9.96
39 | R/R 0 | 976016001 | Vybúranie kovových madiel a zábradlí vr.výplne , -0,03700t | m | 9.48 |  |  | 0 | 0 | 0 | 0 | 0 | 0 |  |  | 0 | 0.351 |  | 0.037 | 0
"B6
|  |  | 1.60+8.35-0.47 |  | 9.48
|  | 9 | OSTATNÉ KONŠTRUKCIE A PRÁCE |  |  | 0 | 0 | 0 |  |  | 0 | 0 |  |  |  | 99.51 | 6.23
|  | 99 | PRESUNY HMÔT
40 | 14/C 1 | 999281211 | Presun hmôt pre opravy a údržbu vonkajších plášťov doterajších objektov výšky do 25 m | t | 171.286 |  |  | 0 | 0 | 0 | 0 | 0 | 0 |  |  | 0 |  |  |  | 0
|  | 99 | PRESUNY HMÔT |  |  | 0 | 0 | 0 |  |  | 0 | 0 |  |  |  | 0 | 0
|  |  | Práce HSV |  |  | 0 | 0 | 0 |  |  | 0 | 0 |  |  |  | 171.29 | 6.23
Práce PSV
|  | 711 | IZOLÁCIE PROTI VODE A VLHKOSTI
41 | 711/A 1 | 711111125 | Tekutá hydroizolácia"BAUMIT Baumacol Protect" vo dvoch vrstvách - vodorovná, zvislá - dodávka a montáž | m2 | 22.044 |  |  | 0 | 0 | 0 | 0 | 0 | 0 |  |  | 0 |  |  |  | 0
"ozn.x- 2 vrstvy
|  |  | (1.02*8.35+8.35*0.30)*2 |  | 22.044
42 | 711/A 1 | 711761621 | Zhotovenie detailov dilatačných škár | m | 8.35 |  |  | 0 | 0 | 0 | 0 | 0 | 0 | 0.00034 | 0.00034 | 0.003 |  |  |  | 0
"ozn.x
|  |  | 8.35 |  | 8.35
43 | 711/A 1 | 998711202 | Presun hmôt pre izoláciu proti vode v objektoch výšky nad 6 do 12 m | % | 3 |  |  | 0 | 0 | 0 | 0 | 0 | 0 |  |  | 0 |  |  |  | 0
44 | R/R 0 | 711112125 | Zhotovenie izolácie proti zemnej vlhkosti vodorovnej a zvislej penetračným náterom ( Baumit SuperGrund) | m2 | 11.022 |  |  | 0 | 0 | 0 | 0 | 0 | 0 |  |  | 0 |  |  |  | 0
"ozn.x
|  |  | (1.02*8.35+8.35*0.30) |  | 11.022
45 | P/P 1 | 245020300302 | BAUMIT Penetrácia SuperGrund, BAL: 5 kg (3 kg/m2) | KG | 33.066 |  |  | 0 | 0 | 0 | 0 | 0 | 0 |  |  | 0 |  |  |  | 0
|  |  | 11.022*3.0 |  | 33.066
46 | P/P 1 | 585020310602 | BAUMIT Izolačná stierka Baumacol Protect,(3,50kg/m2) | KG | 77.154 |  |  | 0 | 0 | 0 | 0 | 0 | 0 |  |  | 0 |  |  |  | 0
|  |  | 22.044*3.50 |  | 77.154
47 | P/PC | 2315349900 | Tesniaca páska BAUMACOL - dodávka ( styk steny a podlahy) | m | 9.185 |  |  | 0 | 0 | 0 | 0 | 0 | 0 |  |  | 0 |  |  |  | 0
|  |  | 8.35*1.10 |  | 9.185
|  | 711 | IZOLÁCIE PROTI VODE A VLHKOSTI |  |  | 0 | 0 | 0 |  |  | 0 | 0 |  |  |  | 0 | 0
|  | 713 | IZOLÁCIE TEPELNÉ BEŽNÝCH STAVEBNÝCH KONŠTRUKCIÍ
48 | 713/A 1 | 713122110 | Montáž jednovrstvovej tepelnej izolácie podlahy tepelnoizolačnými doskami | m2 | 8.517 |  |  | 0 | 0 | 0 | 0 | 0 | 0 |  |  | 0 |  |  |  | 0
"ozn.x
|  |  | 1.02*8.35 |  | 8.517
49 | 713/A 5 | 998713202 | Presun hmôt pre izolácie tepelné v objektoch výšky nad 6 m do 12 m | % | 1.6 |  |  | 0 | 0 | 0 | 0 | 0 | 0 |  |  | 0 |  |  |  | 0
50 | S/S20 | 2837650050 | ISOVER Extrud polystyrén Styrodur 2800 C hrúbka 80mm | m2 | 8.6873 |  |  | 0 | 0 | 0 | 0 | 0 | 0 | 0.0024 | 0.0024 | 0.021 |  |  |  | 0
|  |  | 8.517*1.02 |  | 8.6873
|  | 713 | IZOLÁCIE TEPELNÉ BEŽNÝCH STAVEBNÝCH KONŠTRUKCIÍ |  |  | 0 | 0 | 0 |  |  | 0 | 0 |  |  |  | 0.02 | 0
|  | 764 | KONŠTRUKCIE KLAMPIARSKE
51 | 764/A 6 | 764171433 | Záveterná lišta z Al plechu hr.0,70mm s lakoplast.úpravou vystuž.plechu, kotv.prvkov, rš 350 a 250mm - K15 | m | 15 |  |  | 0 | 0 | 0 | 0 | 0 | 0 | 0.0039 | 0.0039 | 0.059 |  |  |  | 0
|  |  | 7.50*2 |  | 15
52 | 764/A 6 | 764751133 | Odpadné rúry - koleno z Pz plechu s lakoplast.úpravou D 120 mm - K7 | kus | 12 |  |  | 0 | 0 | 0 | 0 | 0 | 0 | 0.00037 | 0.00037 | 0.004 |  |  |  | 0
53 | 764/A 6 | 764751143 | Odpadné rúry - výtokové koleno z Pz plechu s lakoplast.úpravou D 120 mm - K7 | kus | 12 |  |  | 0 | 0 | 0 | 0 | 0 | 0 | 0.00037 | 0.00037 | 0.004 |  |  |  | 0
54 | 764/A 6 | 764751167 | Odpadné rúry - medzikus odskoku z Pz plechu s kaloplast.úpravou D 120 mm - K7 | kus | 12 |  |  | 0 | 0 | 0 | 0 | 0 | 0 | 0.00025 | 0.00025 | 0.003 |  |  |  | 0
55 | 764/A 6 | 764761132 | Žľaby podokapné polkruhové R s hákmi KFL 35 veľkosť 153 mm - K5 | m | 178 |  |  | 0 | 0 | 0 | 0 | 0 | 0 | 0.00145 | 0.00145 | 0.258 |  |  |  | 0
56 | 764/A 6 | 764761132 | Odpadné rúry kruhové rovné z Pz plechu s lakopl.úpravou vr. kotv.prvkov, D 120 mm - K7 | m | 128 |  |  | 0 | 0 | 0 | 0 | 0 | 0 | 0.00145 | 0.00145 | 0.186 |  |  |  | 0
57 | 764/A 6 | 764761172 | Žľaby - čelo polkruhové RGT veľkosť 153 mm - K5 | kus | 10 |  |  | 0 | 0 | 0 | 0 | 0 | 0 | 8e-05 | 8e-05 | 0.001 |  |  |  | 0
|  |  | 2+2+2+2+1+1 |  | 10
58 | 764/A 6 | 764761222 | Žľaby - suchá spojka polkruhových žľabov s tesnením RSK veľkosť 153 mm - K5 | kus | 40 |  |  | 0 | 0 | 0 | 0 | 0 | 0 | 0.00025 | 0.00025 | 0.01 |  |  |  | 0
59 | 764/A 6 | 764761232 | Žľaby - kotlík SOK k polkruhovým žľabom veľkosť 150/120 mm - K6 | kus | 12 |  |  | 0 | 0 | 0 | 0 | 0 | 0 | 0.00025 | 0.00025 | 0.003 |  |  |  | 0
60 | 764/A 7 | 998764202 | Presun hmôt pre konštrukcie klampiarske v objektoch výšky nad 6 do 12 m | % | 2.2 |  |  | 0 | 0 | 0 | 0 | 0 | 0 |  |  | 0 |  |  |  | 0
61 | 764/B 1 | 764352810 | Demontáž žľabov pododkvapových polkruhových so sklonom do 30st. rš 330 mm, -0,00330t | m | 178 |  |  | 0 | 0 | 0 | 0 | 0 | 0 |  |  | 0 | 0.587 |  | 0.0033 | 0
62 | 764/B 1 | 764359810 | Demontáž kotlíka kónického, so sklonom žľabu do 30st., -0,00110t | kus | 12 |  |  | 0 | 0 | 0 | 0 | 0 | 0 |  |  | 0 | 0.013 |  | 0.0011 | 0
63 | 764/B 1 | 764410850 | Demontáž oplechovania parapetov rš od 100 do 330 mm, -0,00135t | m | 173.2 |  |  | 0 | 0 | 0 | 0 | 0 | 0 |  |  | 0 | 0.234 |  | 0.00135 | 0
|  |  | 11.0+44.0+68.0+20.2+30.0 |  | 173.2
64 | 764/B 1 | 764453844 | Demontáž odpadového kolena horného dvojitého 120 a 150 mm, -0,00290t | kus | 12 |  |  | 0 | 0 | 0 | 0 | 0 | 0 |  |  | 0 | 0.035 |  | 0.0029 | 0
65 | 764/B 1 | 764453875 | Demontáž odpadového odskoku, so stranou alebo priem. 120,150 a 200 mm, -0,00209t | kus | 12 |  |  | 0 | 0 | 0 | 0 | 0 | 0 |  |  | 0 | 0.025 |  | 0.00209 | 0
66 | 764/B 1 | 764454802 | Demontáž odpadových rúr kruhových, s priemerom 120 mm, -0,00285t | m | 128 |  |  | 0 | 0 | 0 | 0 | 0 | 0 |  |  | 0 | 0.365 |  | 0.00285 | 0
67 | 764/B 1 | 764456855 | Demontáž odpadového kolena výtokového kruhového, s priemerom 120,150 a 200 mm, -0,00116t | kus | 12 |  |  | 0 | 0 | 0 | 0 | 0 | 0 |  |  | 0 | 0.014 |  | 0.00116 | 0
68 | R/R 0 | 764171290 | Odkvapové lemovanie pre strešnú krytinu z hliník.plechu s lakoplast.úpravou vr. kotv.prvkov rš 300 mm - K13 | m | 24.7 |  |  | 0 | 0 | 0 | 0 | 0 | 0 |  |  | 0 |  |  |  | 0
69 | R/R 0 | 764312823 | Demontáž krytiny z trapéz.plechu do 30st., -0,00751t | m2 | 34.903 |  |  | 0 | 0 | 0 | 0 | 0 | 0 |  |  | 0 | 2.618 |  | 0.075 | 0
"B8
|  |  | 4.18*8.35 |  | 34.903
70 | R/R 0 | 764712109 | Oplechovanie parapetov z hliníkového lakovaného plechu hrúbky 2 mm a šírky 200 mm - K1 | m | 44 |  |  | 0 | 0 | 0 | 0 | 0 | 0 |  |  | 0 |  |  |  | 0
71 | R/R 0 | 764712109 | Oplechovanie parapetov z hliníkového lakovaného plechu hrúbky 2 mm a šírky 260 mm - K1 | m | 68 |  |  | 0 | 0 | 0 | 0 | 0 | 0 |  |  | 0 |  |  |  | 0
72 | R/R 0 | 764712109 | Oplechovanie parapetov z hliníkového lakovaného plechu hrúbky 2 mm a šírky 280 mm - K1 | m | 20.2 |  |  | 0 | 0 | 0 | 0 | 0 | 0 |  |  | 0 |  |  |  | 0
73 | R/R 0 | 764712109 | Oplechovanie parapetov z hliníkového lakovaného plechu hrúbky 2 mm a šírky 130 mm - ozn. K1 | m | 11 |  |  | 0 | 0 | 0 | 0 | 0 | 0 |  |  | 0 |  |  |  | 0
74 | R/R 0 | 764712110 | Oplechovanie parapetov z hliníkového lakovaného plechu hrúbky 2 mm a šírky 260 mm - ozn.K2 | m | 30 |  |  | 0 | 0 | 0 | 0 | 0 | 0 |  |  | 0 |  |  |  | 0
75 | R/R 0 | 764731120 | Okapová lišta balkónu hliník.profil MAXI-DEK vr. kotv.prvkov rš. 150 mm - ozn. K3 | m | 8.3 |  |  | 0 | 0 | 0 | 0 | 0 | 0 |  |  | 0 |  |  |  | 0
76 | R/R 0 | 764761120 | Hliníková vetracia mriežka 600x600xmm vr.sieťky, kotv.prvkov - dodávka a osadenie - ozn. K4 | ks | 7 |  |  | 0 | 0 | 0 | 0 | 0 | 0 |  |  | 0 |  |  |  | 0
77 | R/R 0 | 765331663 | Ukonč.streš.krytiny na fasáde z Al plechu s lakopl.úpravou vr. kotv.prvkov rš 450+130 mm - K16 | m | 11 |  |  | 0 | 0 | 0 | 0 | 0 | 0 |  |  | 0 |  |  |  | 0
|  | 764 | KONŠTRUKCIE KLAMPIARSKE |  |  | 0 | 0 | 0 |  |  | 0 | 0 |  |  |  | 0.53 | 3.89
|  | 767 | KOVOVÉ DOPLNKOVÉ KONŠTRUKCIE
78 | 767/A 3 | 7671111R05 | Dodávka a montáž fasádny obklad ALUCOBOND - komplet | m2 | 146.3 |  |  | 0 | 0 | 0 | 0 | 0 | 0 | 0.0002 | 0.0002 | 0.029 |  |  |  | 0
|  |  | 133*1.10 |  | 146.3
79 | 767/A 3 | 998767202 | Presun hmôt pre doplnkové stavebné konštrukcie kovové v objektoch výšky od 6 m do 12 m | % | 1.3 |  |  | 0 | 0 | 0 | 0 | 0 | 0 |  |  | 0 |  |  |  | 0
|  | 767 | KOVOVÉ DOPLNKOVÉ KONŠTRUKCIE |  |  | 0 | 0 | 0 |  |  | 0 | 0 |  |  |  | 0.03 | 0
|  | 771 | PODLAHY A DLAŽBY KERAMICKÉ
80 | 771/A 1 | 771445121 | Montáž sokla rovného výšky 10 cm z keramických obkladačiek hutných do tmelu | m | 10.39 |  |  | 0 | 0 | 0 | 0 | 0 | 0 | 0.00061 | 0.00061 | 0.006 |  |  |  | 0
"ozn.x-balkon
|  |  | 1.02*2+8.35 |  | 10.39
81 | 771/A 1 | 771575202 | Montáž podlahy z keramických dlaždíc protisklzových alebo reliefovaných mrazuvzdorných kladených do tmelu s lepidlom " BAUMIT FLEX TOP" vr. soklíka | m2 | 8.517 |  |  | 0 | 0 | 0 | 0 | 0 | 0 | 0.0053 | 0.0053 | 0.045 |  |  |  | 0
"ozn.x
|  |  | 1.02*8.35 |  | 8.517
82 | 771/A 1 | 771589795 | Príplatok k cene za škárovanie cementom podláh kladených do tmelu | m2 | 9.556 |  |  | 0 | 0 | 0 | 0 | 0 | 0 | 0.00062 | 0.00062 | 0.006 |  |  |  | 0
|  |  | (10.39*0.10)+8.517 |  | 9.556
83 | 771/A 1 | 998771202 | Presun hmôt pre podlahy z dlaždíc v objektoch výšky nad 6 do 12 m | % | 4.6 |  |  | 0 | 0 | 0 | 0 | 0 | 0 |  |  | 0 |  |  |  | 0
84 | 773/A 2 | 777611011 | Očistenie betónovej podlahy vr, vyspravenia povrchu | m2 | 8.517 |  |  | 0 | 0 | 0 | 0 | 0 | 0 | 0.0006 | 0.0006 | 0.005 |  |  |  | 0
85 | P/P 1 | 585020310102 | BAUMIT Lepiaca zmes Baumacol FlexTop, lepidlo pre obklady a dlažby | KG | 14.334 |  |  | 0 | 0 | 0 | 0 | 0 | 0 |  |  | 0 |  |  |  | 0
|  |  | (10.39*0.10+8.517)*1.50 |  | 14.334
86 | P/PE | 283034240070 | Škárovacia malta - podľa výberu obkladu | kg | 6.6892 |  |  | 0 | 0 | 0 | 0 | 0 | 0 |  |  | 0 |  |  |  | 0
|  |  | 9.556*0.70 |  | 6.6892
87 | S/S70 | 5976457000 | Dlaždice keramické mrazuvzdorné s protišmykovým povrchom líca hr. 10 mm | m2 | 9.7471 |  |  | 0 | 0 | 0 | 0 | 0 | 0 | 0.024 | 0.024 | 0.234 |  |  |  | 0
|  |  | 9.556*1.02 |  | 9.7471
|  | 771 | PODLAHY A DLAŽBY KERAMICKÉ |  |  | 0 | 0 | 0 |  |  | 0 | 0 |  |  |  | 0.3 | 0
|  |  | Práce PSV |  |  | 0 | 0 | 0 |  |  | 0 | 0 |  |  |  | 0.88 | 3.89
|  |  | Celkom v EUR |  |  | 0 | 0 | 0 |  | 0 | 0 | 0 |  |  |  | 172.17 | 10.12 |  |  | 0

## Kryci_list 29047
|  |  |  | Krycí list rozpočtu | [6 empty] | 30.126
Stavba Zníženie energetickej náročnosti objektu Obecného úradu a kultúrneho domu Rabča - Opravnené náklady
Objekt Časť 02 - Zateplenie strešného plášťa | [6 empty] | Miesto:
Ks:
Zákazka: R2021-113 |  |  |  | Spracoval: |  |  | Dňa | 10. 10. 2021
Odberateľ: Obec Rabča
IČO: |  |  |  |  | DIČ:
Projektant: A-projekt-rk, s.r.o.Nám.Š.N.Hýroša 2300/12, Ružombe
IČO: |  |  |  |  | DIČ:
Dodávateľ: Víťaz výberového konania
IČO: |  |  |  |  | DIČ:
A | ZRN | Montáž | Materiál | ZRN spolu | B
1 | HSV | 0 | 0 | 0 | 7 | Ostatné náklady |  | 0
2 | PSV | 0 | 0 | 0
3 | MONT |  |  |  | 8 | Kompletačná činnosť |  | 0
4 | OST |  |  |  | 9 | HZS |  | 0
5 | VN
6 | Spolu |  |  | 0 | 10 | Spolu |  | 0
C | VRN |  |  |  | D | VRN
11 | Zariadenie staveniska |  | 0% z [H+P+M] | 0 | 16 | Sťažené podmienky dopravy | 0% z [H+P+M] | 0 | 1 | 1 | 1 | 1 | 1 | 1
12 | Sťažené výrobné podmienky |  | 0% z [H+P] | 0 | 17 | Horské oblasti | 0% z [H+P+M] | 0 | 1 | 1 | 0 | 1 | 1 | 1
13 | Prevádzkové vplyvy |  | 0% z [H+P+M] | 0 | 18 | Mimostavenisková doprava | 0% z [H+P] | 0 | 1 | 1 | 1 | 1 | 1 | 0
14 |  |  |  |  | 19
15 |  |  |  |  | 20 | Spolu |  | 0
| Projektant,rozpočtár |  |  |  | E | Celkové náklady
[5 empty] | 21 | Súčet riadkov 5,10,15,20 |  | 0
[5 empty] | 22 | DPH 20% z | 0 | 0
[5 empty] | 23 | DPH 0% z | 0 | 0
[5 empty] | 24 | Spolu v EUR |  | 0
F
|  | Odberateľ |  |  | 26 | Dodávateľ

## Rekap 29047
Odberateľ: Obec Rabča |  |  |  | Spracoval: |  | 30.126
Projektant: A-projekt-rk, s.r.o.Nám.Š.N.Hýroša 2300/12, Ružombe |  |  |  | Ks:
Dodávateľ: Víťaz výberového konania |  |  |  | Dátum: 10. 10. 2021
Stavba Zníženie energetickej náročnosti objektu Obecného úradu a kultúrneho domu Rabča - Opravnené náklady
Objekt Časť 02 - Zateplenie strešného plášťa
Prehľad rozpočtových nákladov
Oddiel | Montáž | Materiál | Spolu | Hmotnosť (T) | Suť (T)
Práce HSV
OSTATNÉ KONŠTRUKCIE A PRÁCE | 0 | 0 | 0 | 0 | 58.81
Práce HSV | 0 | 0 | 0 | 0 | 58.81
Práce PSV
POVLAKOVÉ KRYTINY | 0 | 0 | 0 | 2.25 | 0
IZOLÁCIE TEPELNÉ BEŽNÝCH STAVEBNÝCH KONŠTRUKCIÍ | 0 | 0 | 0 | 1.04 | 0
KONŠTRUKCIE TESÁRSKE | 0 | 0 | 0 | 0.07 | 0.86
KONŠTRUKCIE KLAMPIARSKE | 0 | 0 | 0 | 0 | 3.63
KRYTINY TVRDÉ | 0 | 0 | 0 | 0 | 0
NÁTERY | 0 | 0 | 0 | 0.02 | 0
Práce PSV | 0 | 0 | 0 | 3.38 | 4.49
Celkom v EUR | 0 | 0 | 0 | 3.38 | 63.3

## SO 29047
|  | Odberateľ: Obec Rabča | [5 empty] | Spracoval: | [9 empty] | 30.126
|  | Projektant: A-projekt-rk, s.r.o.Nám.Š.N.Hýroša 2300/12, Ružombe | [5 empty] | Ks:
|  | Dodávateľ: Víťaz výberového konania | [5 empty] | Dátum: | [5 empty] | 10. 10. 2021
Zákazka Zníženie energetickej náročnosti objektu Obecného úradu a kultúrneho domu Rabča - Opravnené náklady
Objekt Časť 02 - Zateplenie strešného plášťa
Prehľad rozpočtových nákladov
Por.č. | Cenník | Kód položky | Názov | Mj | Množstvo | Montáž | Materiál | Cena celkom | [5 empty] | Hmotnosť/Mj |  | Hmotnosť | Suť
Práce HSV
|  | 9 | OSTATNÉ KONŠTRUKCIE A PRÁCE
1 | 13/B 1 | 965041441 | Búranie podkladov pod dlažby, liatych dlažieb a mazanín,škvarobetón hr.nad 100 mm, plochy nad 4 m2 -1,60000t | m3 | 36.756 |  |  | 0 | 0 | 0 | 0 | 0 | 0 |  |  | 0 | 58.81 |  | 1.6 | 0
"B11
|  |  | 122.52*0.30 |  | 36.756
2 | 13/B 1 | 979011111 | Zvislá doprava sutiny a vybúraných hmôt za prvé podlažie nad alebo pod základným podlažím | t | 63.2938 |  |  | 0 | 0 | 0 | 0 | 0 | 0 |  |  | 0 |  |  |  | 0
3 | 13/B 1 | 979081111 | Odvoz sutiny a vybúraných hmôt na skládku do 1 km | t | 63.294 |  |  | 0 | 0 | 0 | 0 | 0 | 0 |  |  | 0 |  |  |  | 0
4 | 13/B 1 | 979081121 | Odvoz sutiny a vybúraných hmôt na skládku za každý ďalší 1 km | t | 632.94 |  |  | 0 | 0 | 0 | 0 | 0 | 0 |  |  | 0 |  |  |  | 0
5 | 13/B 1 | 979082111 | Vnútrostavenisková doprava sutiny a vybúraných hmôt do 10 m | t | 63.294 |  |  | 0 | 0 | 0 | 0 | 0 | 0 |  |  | 0 |  |  |  | 0
6 | 13/B 1 | 979082121 | Vnútrostavenisková doprava sutiny a vybúraných hmôt za každých ďalších 5 m | t | 316.47 |  |  | 0 | 0 | 0 | 0 | 0 | 0 |  |  | 0 |  |  |  | 0
|  |  | 63.294*5 |  | 316.47
7 | 13/B 1 | 979089002 | Poplatok za skládku odpadov zo stavieb a demolácií - betón, tehly, obkladačky, dlaždice, keramika kategórie "O" - ostatné 17 01 .. | t | 63.294 |  |  | 0 | 0 | 0 | 0 | 0 | 0 |  |  | 0 |  |  |  | 0
|  | 9 | OSTATNÉ KONŠTRUKCIE A PRÁCE |  |  | 0 | 0 | 0 |  |  | 0 | 0 |  |  |  | 0 | 58.81
|  |  | Práce HSV |  |  | 0 | 0 | 0 |  |  | 0 | 0 |  |  |  | 0 | 58.81
Práce PSV
|  | 712 | POVLAKOVÉ KRYTINY
8 | 711/A 2 | 712311101 | Zhotovenie povlakovej krytiny striech plochých do 10° za studena náterom penetračným | m2 | 120.54 |  |  | 0 | 0 | 0 | 0 | 0 | 0 |  |  | 0 |  |  |  | 0
"S2
|  |  | 8.61*14.0 |  | 120.54
9 | 711/A 2 | 712370070 | Zhotovenie povlakovej krytiny striech plochých do 10° PVC-P fóliou pripevnenie kotviacimi terčami so zvarením spoju | m2 | 120.54 |  |  | 0 | 0 | 0 | 0 | 0 | 0 | 9e-05 | 9e-05 | 0.011 |  |  |  | 0
"S2
|  |  | 120.54 |  | 120.54
10 | 711/A 2 | 712391171 | Zhotov. povlak. krytiny striech plochých do 10st. ostatné z ochrannej textílie podklad.vrstvy | M2 | 43.811 |  |  | 0 | 0 | 0 | 0 | 0 | 0 |  |  | 0 |  |  |  | 0
"ATK1
|  |  | 14.189 |  | 14.189
"ATK2
|  |  | 5.822 |  | 5.822
"ATK1-bok
|  |  | 17.24 |  | 17.24
"ATK2-bok
|  |  | 6.56 |  | 6.56
11 | 711/A 2 | 712391172 | Zhotov. povlak. krytiny striech plochých do 10° ostatné z ochrannej textílie ochran. vrstvy | M2 | 120.54 |  |  | 0 | 0 | 0 | 0 | 0 | 0 | 2.75e-05 | 2.75e-05 | 0.003 |  |  |  | 0
|  |  | "S2 |  | 0
12 | 711/A 2 | 712391176 | Zhotov. povlak. krytiny striech plochých do 10° ostatné z ochran. text. pripev. kotv. terčami | kus | 482.16 |  |  | 0 | 0 | 0 | 0 | 0 | 0 |  |  | 0 |  |  |  | 0
"S2
|  |  | 120.54*4.0 |  | 482.16
13 | 711/A 2 | 712990010 | Položenie parozábrany pre strechy ploché do 10° | m2 | 35.07 |  |  | 0 | 0 | 0 | 0 | 0 | 0 |  |  | 0 |  |  |  | 0
"ozn.y
|  |  | 35.07 |  | 35.07
14 | 711/A 2 | 998712202 | Presun hmôt pre izoláciu povlakovej krytiny v objektoch výšky nad 6 do 12 m | % | 3.1 |  |  | 0 | 0 | 0 | 0 | 0 | 0 |  |  | 0 |  |  |  | 0
15 | R/R 0 | 712991061 | Montáž podkladnej konštrukcie z OSB dosiek hr. 22 mm na atike šírky 621- 820 mm pod klampiarske konštrucie | m | 29.75 |  |  | 0 | 0 | 0 | 0 | 0 | 0 |  |  | 0 |  |  |  | 0
"ATK1
|  |  | (8.75+12.80) |  | 21.55
"ATK2
|  |  | 8.20 |  | 8.2
16 | R/RE | 712370380 | Zhotovenie povlakovej krytiny striech plochých do 10° PVC-P fóliou kotvená k podkladu, so zváraním spoju | m2 | 43.811 |  |  | 0 | 0 | 0 | 0 | 0 | 0 |  |  | 0 |  |  |  | 0
"ATK1
|  |  | (8.75*0.70)+(12.80*0.63) |  | 14.189
"ATK2
|  |  | 8.20*0.71 |  | 5.822
"ATK1, 2 - bok
|  |  | (17.24+6.56) |  | 23.8
17 | P/P 1 | 627811200010 | Penetračný asfaltový náter DEKPRIMER (BAL/12KG) | M2 | 138.621 |  |  | 0 | 0 | 0 | 0 | 0 | 0 |  |  | 0 |  |  |  | 0
"S2
|  |  | 120.54*1.15 |  | 138.621
18 | P/PC | 2833000131 | Parotesný asfaltový pás APP-5 FATRABIT | m2 | 138.621 |  |  | 0 | 0 | 0 | 0 | 0 | 0 |  |  | 0 |  |  |  | 0
"S2
|  |  | 120.54*1.15 |  | 138.621
19 | P/PC | 693665120 | Geotextília ochranná TIPPTEX 300 | m2 | 189.0014 |  |  | 0 | 0 | 0 | 0 | 0 | 0 |  |  | 0 |  |  |  | 0
"S2
|  |  | 120.54*1.15 |  | 138.621
"ATK1
|  |  | 14.189*1.15 |  | 16.3174
"ATK2
|  |  | 5.820*1.15 |  | 6.693
"ATK1 2 -bok
|  |  | (17.24+6.56)*1.15 |  | 27.37
20 | S/S20 | 2830400000 | Hmoždinka zatláčacia 5458 k sťahovacím páskam typ: 5458 | kus | 530.376 |  |  | 0 | 0 | 0 | 0 | 0 | 0 | 1e-05 | 1e-05 | 0.005 |  |  |  | 0
"S2
|  |  | 120.54*4*1.10 |  | 530.376
21 | S/S20 | 2833000150 | Fólia FATRAFOL 810 fólia 1,50 mm | m2 | 189.0036 |  |  | 0 | 0 | 0 | 0 | 0 | 0 | 0.0022 | 0.0022 | 0.416 |  |  |  | 0
"S2
|  |  | 120.54*1.15 |  | 138.621
"ATK1
|  |  | 14.189*1.15 |  | 16.3174
"ATK2
|  |  | 5.822*1.15 |  | 6.6953
"ATK1 2 -bok
|  |  | (17.24+6.56)*1.15 |  | 27.37
22 | S/S90 | 6283321706 | Streš.poistná hydroizolačná fólia BAUDER UDS3 - dodávka | m2 | 40.3305 |  |  | 0 | 0 | 0 | 0 | 0 | 0 | 0.045 | 0.045 | 1.815 |  |  |  | 0
"ozn.y
|  |  | 35.07*1.15 |  | 40.3305
|  | 712 | POVLAKOVÉ KRYTINY |  |  | 0 | 0 | 0 |  |  | 0 | 0 |  |  |  | 2.25 | 0
|  | 713 | IZOLÁCIE TEPELNÉ BEŽNÝCH STAVEBNÝCH KONŠTRUKCIÍ
23 | 713/A 1 | 713112111 | Montáž tepelnej izolácie doskami stropov, vrchom - klad. voľne | m2 | 1883.8645 |  |  | 0 | 0 | 0 | 0 | 0 | 0 |  |  | 0 |  |  |  | 0
"S1-1.vrstva-hr.150
|  |  | (22.0*2.50)+(7.75*14.95) |  | 170.8625
|  |  | (17.30*14.0)+(34.12*6.10)+(2.60*2.60) |  | 457.092
" 2.vrstva-hr.150
|  |  | 170.863+457.092 |  | 627.955
" separ.fólia
|  |  | 627.955 |  | 627.955
24 | 713/A 1 | 713132120 | Montáž tepelnej izolácie steny tepelnoizolačnými doskami pripevnenými drôtom | m2 | 23.8 |  |  | 0 | 0 | 0 | 0 | 0 | 0 | 0.0003 | 0.0003 | 0.007 |  |  |  | 0
"ATK1-bočná str.
|  |  | (8.75+12.80)*0.80 |  | 17.24
"ATK2-bok
|  |  | 8.20*0.80 |  | 6.56
25 | 713/A 5 | 998713202 | Presun hmôt pre izolácie tepelné v objektoch výšky nad 6 m do 12 m | % | 1.6 |  |  | 0 | 0 | 0 | 0 | 0 | 0 |  |  | 0 |  |  |  | 0
26 | R/R 0 | 713122131 | Montáž tepelnej izolácie doskami stropov, vrchom, s kotvením o strop.dosku | m2 | 261.091 |  |  | 0 | 0 | 0 | 0 | 0 | 0 |  |  | 0 |  |  |  | 0
"S2- 1.vrstva
|  |  | 120.54 |  | 120.54
" 2.vrstva
|  |  | 120.54 |  | 120.54
"ATK1
|  |  | (8.75*0.70+12.80*0.63) |  | 14.189
"ATK2
|  |  | 5.822 |  | 5.822
27 | R/R 0 | 713122132 | Montáž spádovej tepelnej izolácie pásmi stropov, vrchom s úpravou - kliny | m2 | 120.54 |  |  | 0 | 0 | 0 | 0 | 0 | 0 |  |  | 0 |  |  |  | 0
"S2
|  |  | 120.54 |  | 120.54
28 | R/R 0 | 713131143 | Montáž tepelnej izolácie steny tepelnoizolačnými doskami pripevnenie kotvením a lepením | m2 | 157.0338 |  |  | 0 | 0 | 0 | 0 | 0 | 0 |  |  | 0 |  |  |  | 0
"pzn.9-komín
|  |  | (1.20+2.40)*2*2.10 |  | 15.12
"pzn.10
|  |  | (17.75*(1.95+0.45+0.40))+(17.75*(0.40+0.30)) |  | 62.125
|  |  | (8.61+0.63+14.0*0.71*2)*2.74 |  | 79.7888
29 | P/P 1 | 283017040912 | Extrud polystyrén Styrodur 2800 C hrúbka 180mm | M2 | 6.6912 |  |  | 0 | 0 | 0 | 0 | 0 | 0 |  |  | 0 |  |  |  | 0
"ATK2-bok
|  |  | 6.56*1.02 |  | 6.6912
30 | P/PC | 1388007402 | Kotviace prvky pre strešnú izoláciu | ks | 1055 |  |  | 0 | 0 | 0 | 0 | 0 | 0 |  |  | 0 |  |  |  | 0
31 | P/PC | 28376403006 | Spádové kliny ISOVER EPS 150S min.hr. od 40 mm | m3 | 42.189 |  |  | 0 | 0 | 0 | 0 | 0 | 0 |  |  | 0 |  |  |  | 0
"S2
|  |  | (120.54*(0.40+0.30)/2) |  | 42.189
32 | P/PC | 2837653432 | Tepelná izolácia-ISOVER doska EPS 150S hr.150mm | m2 | 1526.9298 |  |  | 0 | 0 | 0 | 0 | 0 | 0 |  |  | 0 |  |  |  | 0
"S2
|  |  | 241.08*1.02 |  | 245.9016
"S1
|  |  | (627.955*2)*1.02 |  | 1281.0282
33 | S/S20 | 2837650030 | ISOVER Extrud polystyrén Styrodur 2800 C hrúbka 50mm | m2 | 32.896 |  |  | 0 | 0 | 0 | 0 | 0 | 0 | 0.0015 | 0.0015 | 0.049 |  |  |  | 0
"ATK1
|  |  | 14.189*1.02 |  | 14.4728
"ATK2
|  |  | 5.822*1.02 |  | 5.9384
"ATK1-bok
|  |  | 12.24*1.02 |  | 12.4848
34 | S/S90 | 283220300 | Separačná fólia DEKSEPAR | m2 | 722.1482 |  |  | 0 | 0 | 0 | 0 | 0 | 0 | 0.0005 | 0.0005 | 0.361 |  |  |  | 0
"S1
|  |  | 627.955*1.15 |  | 722.1482
35 | S/S90 | 6313670080 | ISOVER Unirol Profi sklená vlna hrúbka 150 mm | m2 | 144.7523 |  |  | 0 | 0 | 0 | 0 | 0 | 0 | 0.0036 | 0.0036 | 0.521 |  |  |  | 0
"pzn.10
|  |  | (62.125+79.789)*1.02 |  | 144.7523
36 | S/S90 | 6313670420 | ISOVER TF Profi kamenná vlna hrúbka 50 mm | m2 | 15.4224 |  |  | 0 | 0 | 0 | 0 | 0 | 0 | 0.0069 | 0.0069 | 0.106 |  |  |  | 0
"pzn.9
|  |  | 15.12*1.02 |  | 15.4224
|  | 713 | IZOLÁCIE TEPELNÉ BEŽNÝCH STAVEBNÝCH KONŠTRUKCIÍ |  |  | 0 | 0 | 0 |  |  | 0 | 0 |  |  |  | 1.04 | 0
|  | 762 | KONŠTRUKCIE TESÁRSKE
37 | 762/A 1 | 762395000 | Spojovacie a ochranné prostriedky svorky, dosky, klince, pásová oceľ, vruty, impregnácia | m3 | 0.84168 |  |  | 0 | 0 | 0 | 0 | 0 | 0 | 0.0231 | 0.0231 | 0.019 |  |  |  | 0
"ozn.y
|  |  | 35.07*0.024 |  | 0.84168
38 | 762/A 1 | 762712150 | Montáž priestorových viazaných konštrukcií z reziva hraneného prierezovej plochy 450-600 cm2 | m | 28.4 |  |  | 0 | 0 | 0 | 0 | 0 | 0 | 0.00021 | 0.00021 | 0.006 |  |  |  | 0
"pzn.8
|  |  | 14.20*2 |  | 28.4
39 | 762/A 1 | 762795000 | Spojovacie a ochranné prostriedky klince, svorky, fixačné dosky,impregnácia | m3 | 1.4482 |  |  | 0 | 0 | 0 | 0 | 0 | 0 | 0.0273 | 0.0273 | 0.04 |  |  |  | 0
|  |  | 1.593/1.10 |  | 1.4482
40 | 762/A 1 | 998762202 | Presun hmôt pre konštrukcie tesárske v objektoch výšky do 12 m | % | 5.2 |  |  | 0 | 0 | 0 | 0 | 0 | 0 |  |  | 0 |  |  |  | 0
41 | 762/B 1 | 762342811 | Demontáž latovania striech so sklonom do 60 st., pri osovej vzdialenosti lát do 0, 22 m, -0.00700t | m2 | 122.52 |  |  | 0 | 0 | 0 | 0 | 0 | 0 |  |  | 0 | 0.858 |  | 0.007 | 0
"B11
|  |  | 122.52 |  | 122.52
42 | R/R 0 | 762083199 | ****Dodávka a montáž kotviacich oceľ. L profilov -pzn.8 | kg | 0 |  |  | 0 | 0 | 0 | 0 | 0 | 0 |  |  | 0 |  |  |  | 0
43 | R/R 0 | 762341001 | Montáž debnenia a latovania striech rovných z dosiek jednostr. hoblovaných na zraz hr. do 32 m | m2 | 35.07 |  |  | 0 | 0 | 0 | 0 | 0 | 0 |  |  | 0 |  |  |  | 0
"ozn.y
|  |  | (8.35*4.20) |  | 35.07
44 | P/PC | 605101125 | Dodávka reziva - pomocné hranoly | m3 | 1.5932 |  |  | 0 | 0 | 0 | 0 | 0 | 0 |  |  | 0 |  |  |  | 0
"pzn.8
|  |  | (14.20*0.15*0.34)*2*1.10 |  | 1.5932
45 | P/PC | 611912200 | Drevený obklad stien a podhľadov - doska hoblovaná hr. 24 mm | m2 | 38.577 |  |  | 0 | 0 | 0 | 0 | 0 | 0 |  |  | 0 |  |  |  | 0
"ozn.y
|  |  | 35.07*1.10 |  | 38.577
|  | 762 | KONŠTRUKCIE TESÁRSKE |  |  | 0 | 0 | 0 |  |  | 0 | 0 |  |  |  | 0.07 | 0.86
|  | 764 | KONŠTRUKCIE KLAMPIARSKE
46 | 764/A 7 | 998764202 | Presun hmôt pre konštrukcie klampiarske v objektoch výšky nad 6 do 12 m | % | 2.2 |  |  | 0 | 0 | 0 | 0 | 0 | 0 |  |  | 0 |  |  |  | 0
47 | 764/B 1 | 764312822 | Demontáž krytiny hladkej strešnej z tabúľ 2000 x 670 mm, do 30st., -0,00751t | m2 | 122.5203 |  |  | 0 | 0 | 0 | 0 | 0 | 0 |  |  | 0 | 0.92 |  | 0.00751 | 0
"B11
|  |  | 14.23*8.61 |  | 122.5203
48 | 764/B 1 | 764334870 | Demontáž lemovania múrov na plochých strechách vrátane krycieho plechu nadmúroviek rš 750 mm, -0,00460t | m | 19.29 |  |  | 0 | 0 | 0 | 0 | 0 | 0 |  |  | 0 | 0.089 |  | 0.0046 | 0
"B10
|  |  | 4.10+5.95+9.24 |  | 19.29
49 | R/R 0 | 764223545 | Falcovaná strešná krytina Blachotrapez Retro Klic vr, doplnkov - dod. a montáž - ozn. y | m2 | 38.577 |  |  | 0 | 0 | 0 | 0 | 0 | 0 |  |  | 0 |  |  |  | 0
"ozn.y
|  |  | 35.07*1.10 |  | 38.577
50 | R/R 0 | 764312823 | Demontáž krytiny z trapéz.plechu do 30st., -0,00751t | m2 | 34.903 |  |  | 0 | 0 | 0 | 0 | 0 | 0 |  |  | 0 | 2.618 |  | 0.075 | 0
"B8
|  |  | 4.18*8.35 |  | 34.903
51 | R/R 0 | 764751134 | Viplanil-rohová lišta, žiar.pozink.so spod. časti lakov.plech s plastom rš. 50 mm, vr.kotv.prvkov-ozn.K2 | m | 35 |  |  | 0 | 0 | 0 | 0 | 0 | 0 |  |  | 0 |  |  |  | 0
52 | R/R 0 | 764751135 | Viplanil-kútová lišta, žiar.pozink.so spod. časti lakov.plech s plastom rš. 50/50 mm, vr.kotv.prvkov- K10 | m | 32.5 |  |  | 0 | 0 | 0 | 0 | 0 | 0 |  |  | 0 |  |  |  | 0
53 | R/R 0 | 764751136 | Viplanil-rovná lišta, žiar.pozink.so spod. časti lakov.plech s plastom rš. 50 mm, vr.kotv.prvkov - K12 | m | 32.5 |  |  | 0 | 0 | 0 | 0 | 0 | 0 |  |  | 0 |  |  |  | 0
54 | R/R 0 | 764751153 | Oplechovanie atiky z Pz plechu lakovoplast. úprava hrúbky 1 mm+Pz spodný plech, rš 1060 mm - K8 | m | 14.3 |  |  | 0 | 0 | 0 | 0 | 0 | 0 |  |  | 0 |  |  |  | 0
55 | R/R 0 | 764751154 | Oplechovanie atiky z Pz plechu lakovoplast. úprava hrúbky 1 mm+Pz spodný plech, rš 980 mm - K9 | m | 19.5 |  |  | 0 | 0 | 0 | 0 | 0 | 0 |  |  | 0 |  |  |  | 0
|  | 764 | KONŠTRUKCIE KLAMPIARSKE |  |  | 0 | 0 | 0 |  |  | 0 | 0 |  |  |  | 0 | 3.63
|  | 765 | KRYTINY TVRDÉ
56 | 765/A 1 | 998765202 | Presun hmôt pre tvrdé krytiny v objektoch výšky nad 6 do 12 m | % | 7 |  |  | 0 | 0 | 0 | 0 | 0 | 0 |  |  | 0 |  |  |  | 0
|  | 765 | KRYTINY TVRDÉ |  |  | 0 | 0 | 0 |  |  | 0 | 0 |  |  |  | 0 | 0
|  | 783 | NÁTERY
57 | 783/A 1 | 783726300 | Nátery tesárskych konštrukcií syntetické na vzduchu schnúce lazurovacím lakom 3x lakovaním | m2 | 42.4444 |  |  | 0 | 0 | 0 | 0 | 0 | 0 | 0.00032 | 0.00032 | 0.014 |  |  |  | 0
"ozn.y - debnenie
|  |  | 35.07 |  | 35.07
" kontralaty
|  |  | (8.38*0.22)*4 |  | 7.3744
58 | 783/A 1 | 783782203 | Nátery tesárskych konštrukcií povrchová impregnácia Bochemitom QB | m2 | 13.916 |  |  | 0 | 0 | 0 | 0 | 0 | 0 | 0.00032 | 0.00032 | 0.004 |  |  |  | 0
"pzn.8
|  |  | 14.20*0.98 |  | 13.916
|  | 783 | NÁTERY |  |  | 0 | 0 | 0 |  |  | 0 | 0 |  |  |  | 0.02 | 0
|  |  | Práce PSV |  |  | 0 | 0 | 0 |  |  | 0 | 0 |  |  |  | 3.38 | 4.49
|  |  | Celkom v EUR |  |  | 0 | 0 | 0 |  | 0 | 0 | 0 |  |  |  | 3.38 | 63.3 |  |  | 0

## Kryci_list 29048
|  |  |  | Krycí list rozpočtu | [6 empty] | 30.126
Stavba Zníženie energetickej náročnosti objektu Obecného úradu a kultúrneho domu Rabča - Opravnené náklady
Objekt Časť 03 - Výmena otvorových konštrukcií | [6 empty] | Miesto:
Ks:
Zákazka: R2021-113 |  |  |  | Spracoval: |  |  | Dňa | 10. 10. 2021
Odberateľ: Obec Rabča
IČO: |  |  |  |  | DIČ:
Projektant: A-projekt-rk, s.r.o.Nám.Š.N.Hýroša 2300/12, Ružombe
IČO: |  |  |  |  | DIČ:
Dodávateľ: Víťaz výberového konania
IČO: |  |  |  |  | DIČ:
A | ZRN | Montáž | Materiál | ZRN spolu | B
1 | HSV | 0 | 0 | 0 | 7 | Ostatné náklady |  | 0
2 | PSV | 0 | 0 | 0
3 | MONT |  |  |  | 8 | Kompletačná činnosť |  | 0
4 | OST |  |  |  | 9 | HZS |  | 0
5 | VN
6 | Spolu |  |  | 0 | 10 | Spolu |  | 0
C | VRN |  |  |  | D | VRN
11 | Zariadenie staveniska |  | 0% z [H+P+M] | 0 | 16 | Sťažené podmienky dopravy | 0% z [H+P+M] | 0 | 1 | 1 | 1 | 1 | 1 | 1
12 | Sťažené výrobné podmienky |  | 0% z [H+P] | 0 | 17 | Horské oblasti | 0% z [H+P+M] | 0 | 1 | 1 | 0 | 1 | 1 | 1
13 | Prevádzkové vplyvy |  | 0% z [H+P+M] | 0 | 18 | Mimostavenisková doprava | 0% z [H+P] | 0 | 1 | 1 | 1 | 1 | 1 | 0
14 |  |  |  |  | 19
15 |  |  |  |  | 20 | Spolu |  | 0
| Projektant,rozpočtár |  |  |  | E | Celkové náklady
[5 empty] | 21 | Súčet riadkov 5,10,15,20 |  | 0
[5 empty] | 22 | DPH 20% z | 0 | 0
[5 empty] | 23 | DPH 0% z | 0 | 0
[5 empty] | 24 | Spolu v EUR |  | 0
F
|  | Odberateľ |  |  | 26 | Dodávateľ

## Rekap 29048
Odberateľ: Obec Rabča |  |  |  | Spracoval: |  | 30.126
Projektant: A-projekt-rk, s.r.o.Nám.Š.N.Hýroša 2300/12, Ružombe |  |  |  | Ks:
Dodávateľ: Víťaz výberového konania |  |  |  | Dátum: 10. 10. 2021
Stavba Zníženie energetickej náročnosti objektu Obecného úradu a kultúrneho domu Rabča - Opravnené náklady
Objekt Časť 03 - Výmena otvorových konštrukcií
Prehľad rozpočtových nákladov
Oddiel | Montáž | Materiál | Spolu | Hmotnosť (T) | Suť (T)
Práce HSV
ZVISLÉ KONŠTRUKCIE | 0 | 0 | 0 | 10.43 | 0
VODOROVNÉ KONŠTRUKCIE | 0 | 0 | 0 | 0.85 | 0
POVRCHOVÉ ÚPRAVY | 0 | 0 | 0 | 5.49 | 0
OSTATNÉ KONŠTRUKCIE A PRÁCE | 0 | 0 | 0 | 3.47 | 15.73
PRESUNY HMÔT | 0 | 0 | 0 | 0 | 0
Práce HSV | 0 | 0 | 0 | 20.23 | 15.73
Práce PSV
KOVOVÉ DOPLNKOVÉ KONŠTRUKCIE | 0 | 0 | 0 | 0.05 | 0
NÁTERY | 0 | 0 | 0 | 0 | 0
MAĽBY | 0 | 0 | 0 | 0.15 | 0
Práce PSV | 0 | 0 | 0 | 0.2 | 0
Celkom v EUR | 0 | 0 | 0 | 20.43 | 15.73

## SO 29048
|  | Odberateľ: Obec Rabča | [5 empty] | Spracoval: | [9 empty] | 30.126
|  | Projektant: A-projekt-rk, s.r.o.Nám.Š.N.Hýroša 2300/12, Ružombe | [5 empty] | Ks:
|  | Dodávateľ: Víťaz výberového konania | [5 empty] | Dátum: | [5 empty] | 10. 10. 2021
Zákazka Zníženie energetickej náročnosti objektu Obecného úradu a kultúrneho domu Rabča - Opravnené náklady
Objekt Časť 03 - Výmena otvorových konštrukcií
Prehľad rozpočtových nákladov
Por.č. | Cenník | Kód položky | Názov | Mj | Množstvo | Montáž | Materiál | Cena celkom | [5 empty] | Hmotnosť/Mj |  | Hmotnosť | Suť
Práce HSV
|  | 3 | ZVISLÉ KONŠTRUKCIE
1 | 14/C 1 | 310238211 | Zamurovanie otvoru s plochou nad 0.25 do 1m2 v murive nadzákladného tehlami na maltu vápennocementovú | m3 | 0.422 |  |  | 0 | 0 | 0 | 0 | 0 | 0 | 1.8752 | 1.8752 | 0.791 |  |  |  | 0
"1.np pzn.1
|  |  | 0.70*0.85*0.40 |  | 0.238
"pzn.6
|  |  | (2.30*0.10*0.40)*2 |  | 0.184
2 | 14/C 1 | 310239211 | Zamurovanie otvoru s plochou nad 1 do 4m2 v murive nadzákladného tehlami na maltu vápennocementovú | m3 | 2.786 |  |  | 0 | 0 | 0 | 0 | 0 | 0 | 1.8752 | 1.8752 | 5.224 |  |  |  | 0
"1.np-pzn.1
|  |  | (2.25*0.80*0.40) |  | 0.72
" pzn.5
|  |  | (2.60*1.50*0.40) |  | 1.56
" pzn.11
|  |  | (2.30*0.55*0.40) |  | 0.506
3 | 14/C 1 | 317234410 | X Výmurovka medzi nosníkmi akýmikoľvek tehlami pálenými na akúkoľvek maltu cementovú | m3 | 0.73 |  |  | 0 | 0 | 0 | 0 | 0 | 0 | 1.9268 | 1.9268 | 1.407 |  |  |  | 0
"n1
|  |  | 2.0*0.47*0.30 |  | 0.282
"n2
|  |  | 2.70*0.40*0.20 |  | 0.216
"n3
|  |  | 2.9*0.4*0.20 |  | 0.232
4 | 14/C 1 | 317944311 | Valcované nosníky dodatočne osadzované do pripravených otvorov bez zamurovania hláv do č.12 | t | 0.0659 |  |  | 0 | 0 | 0 | 0 | 0 | 0 | 1.09 | 1.09 | 0.072 |  |  |  | 0
"n2
|  |  | 65.90/1000 |  | 0.0659
5 | 14/C 1 | 317944313 | Valcované nosníky dodatočne osadzované do pripravených otvorov bez zamurovania hláv č.14 až 22 | t | 0.218 |  |  | 0 | 0 | 0 | 0 | 0 | 0 | 1.09 | 1.09 | 0.238 |  |  |  | 0
"n1
|  |  | 78.0/1000 |  | 0.078
"n3
|  |  | 140/1000 |  | 0.14
6 | 14/C 1 | 349231811 | Primurovka ostenia z tehál vo vybúraných otvoroch nad 80 do 150 mm | m2 | 9.435 |  |  | 0 | 0 | 0 | 0 | 0 | 0 | 0.28538 | 0.28538 | 2.693 |  |  |  | 0
"1.pp
|  |  | (0.85*0.50)*6+0.50*0.48 |  | 2.79
"1.np
|  |  | (0.70*0.40)*5+(2.10*0.45)+(1.80*0.40)+(0.70*0.40)*4 |  | 4.185
"2.np
|  |  | 2.55*0.40+(1.80*0.40)*2 |  | 2.46
7 | R/R 0 | 349231824 | Primurovka ostenia z tehál vo vybúraných otvoroch nad 150 do 300 mm vr. dod.materiálu | m2 | 12.391 |  |  | 0 | 0 | 0 | 0 | 0 | 0 |  |  | 0 |  |  |  | 0
"1.np
|  |  | (3.60*0.28)+(0.70*0.40+0.60*0.40)+(0.70*0.40)*2 |  | 2.088
|  |  | (1.80*0.40) |  | 0.72
"2.np
|  |  | (2.60*0.43)+(1.70*0.40)+(1.80*0.40)*9+(1.45*0.45)*2 |  | 9.583
8 | R/R 0 | 349231825 | Primurovka ostenia z tehál vo vybúraných otvoroch nad 300 do 450 mm vr. dod.materiálu | m2 | 3.4 |  |  | 0 | 0 | 0 | 0 | 0 | 0 |  |  | 0 |  |  |  | 0
"2.np
|  |  | (1.70*0.40)*5 |  | 3.4
|  | 3 | ZVISLÉ KONŠTRUKCIE |  |  | 0 | 0 | 0 |  |  | 0 | 0 |  |  |  | 10.43 | 0
|  | 4 | VODOROVNÉ KONŠTRUKCIE
9 | 14/C 1 | 413232211 | Zamurovanie zhlavia akýmikoľvek pálenými tehlami valcovaných nosníkov, výšky do 150 mm | kus | 4 |  |  | 0 | 0 | 0 | 0 | 0 | 0 | 0.02411 | 0.02411 | 0.096 |  |  |  | 0
"n.2
|  |  | 4 |  | 4
10 | 14/C 1 | 413232221 | Zamurovanie zhlavia akýmikoľvek pálenými tehlami valcovaných nosníkov, výšky nad 150 do 300 mm | kus | 12 |  |  | 0 | 0 | 0 | 0 | 0 | 0 | 0.06268 | 0.06268 | 0.752 |  |  |  | 0
"n1
|  |  | 3*2 |  | 6
"n3
|  |  | 3*2 |  | 6
|  | 4 | VODOROVNÉ KONŠTRUKCIE |  |  | 0 | 0 | 0 |  |  | 0 | 0 |  |  |  | 0.85 | 0
|  | 6 | POVRCHOVÉ ÚPRAVY
11 | 11/A 1 | 612421615 | Vnútorná omietka vápenná alebo vápennocementová v podlaží a v schodisku hrubá zatretá | m2 | 27.104 |  |  | 0 | 0 | 0 | 0 | 0 | 0 | 0.03295 | 0.03295 | 0.893 |  |  |  | 0
"pzn.1
|  |  | 27.104 |  | 27.104
12 | 11/A 1 | 612473186 | Príplatok za zabudované rohovníky (uholníky) na hrany stien (meria sa v m dľ.) | m | 437.15 |  |  | 0 | 0 | 0 | 0 | 0 | 0 | 0.00046 | 0.00046 | 0.201 |  |  |  | 0
13 | 11/A 1 | 612481119 | Potiahnutie vnútorných stien Baumit so sklotextílnou mriežkou | m2 | 27.1035 |  |  | 0 | 0 | 0 | 0 | 0 | 0 | 0.00288 | 0.00288 | 0.078 |  |  |  | 0
"1.pp-domurovky ostení
|  |  | (0.10*2+0.85)*5+(0.15*2+0.85)+(0.10*2+0.48)*0.75 |  | 6.91
"1.np
|  |  | (0.80*0.70)+(0.85*0.70)+(3.60*0.28)+(2.10*0.15) |  | 2.478
|  |  | (0.70+0.60)*0.3+(0.70*0.10)+(2.10*0.10) |  | 0.67
|  |  | (1.25*0.23)+(0.70*0.30)*2+(1.80*0.28)*2+(0.77*0.15)*2 |  | 1.9465
|  |  | (0.77*0.20)*2 |  | 0.308
"pzn.5
|  |  | (2.60*1.50) |  | 3.9
"pzn.6
|  |  | (2.30*0.15)*2 |  | 0.69
"pzn.11
|  |  | (2.30*0.55) |  | 1.265
"2.np
|  |  | (1.45*0.10)*2+(0.15*2+0.18*2+0.17*2+0.16*3+0.19*2+0.14*2)*1.80 |  | 4.142
|  |  | (1.70*0.35)+(1.70*0.33)*2+1.70*0.34+1.70*0.20+1.70*0.35 |  | 3.23
|  |  | (2.55*0.18)+(2.60*0.28)+(1.45*0.13)*2 |  | 1.564
14 | 11/A 1 | 62525000210 | PCI Kontaktný zatepľovací systém MultiTherm NEO s polystyrénovými fasádnymi sivými izolačnými platňami EPS 70 NEO hrúbky 60 mm bez povrchovej úpravy | M2 | 68.175 |  |  | 0 | 0 | 0 | 0 | 0 | 0 | 0.010204 | 0.010204 | 0.696 |  |  |  | 0
"n1
|  |  | 2.0*(0.47+2*0.30) |  | 2.14
"n2
|  |  | 2.70*(0.40+2*0.20) |  | 2.16
"n3
|  |  | 2.5*(0.4+2*0.20) |  | 2
"pozn. 10
|  |  | (2.75*22.50) |  | 61.875
15 | 11/A 1 | 62525001810 | PCI Kontaktný zatepľovací systém MultiTherm NEO s polystyrénovými fasádnymi sivými izolačnými platňami EPS 70 NEO hrúbky 150 mm bez povrchovej úpravy | M2 | 46.176 |  |  | 0 | 0 | 0 | 0 | 0 | 0 | 0.012699 | 0.012699 | 0.586 |  |  |  | 0
"pozn.12
|  |  | 2.6*17.76 |  | 46.176
16 | 11/A 1 | 632451071 | Zhotovenie vyrovnávacieho poteru z malty cementovej MC 15 muriva hrúbky do 20 mm | m2 | 42.393 |  |  | 0 | 0 | 0 | 0 | 0 | 0 | 0.001 | 0.001 | 0.042 |  |  |  | 0
"pod parap.dosky
|  |  | 141.31*0.30 |  | 42.393
17 | 11/A 1 | 648991113 | Osadenie parapetných dosiek z plastických a poloplast., hmôt, š. nad 200 mm | m | 141.31 |  |  | 0 | 0 | 0 | 0 | 0 | 0 | 0.00799 | 0.00799 | 1.129 |  |  |  | 0
|  |  | (2.55*10+2.30*3+1.25+0.75+1.37) |  | 35.77
|  |  | (2.50*8+0.73*2+1.73*3+1.32+2.41+2.30*3) |  | 37.28
|  |  | (2.30+2.50*4+2.30*2+2.30*8+1.0+3.60+1.45) |  | 41.35
|  |  | (2.70*2+1.32+1.42+0.60+2.30*6+2.30+2.07) |  | 26.91
18 | 14/C 1 | 612409991 | Začistenie omietok (s dodaním hmoty) okolo okien, dverí,podláh, obkladov atď. | m | 437.15 |  |  | 0 | 0 | 0 | 0 | 0 | 0 | 0.0028 | 0.0028 | 1.224 |  |  |  | 0
|  |  | 480.865/1.10 |  | 437.15
19 | R/R 0 | 612423123 | Omietka vápenná vnútorného ostenia okenného alebo dverného BAUMIT Maxima hr.3-6 mm | m2 | 27.104 |  |  | 0 | 0 | 0 | 0 | 0 | 0 | 0.0073 | 0.0073 | 0.198 |  |  |  | 0
"pzn.1
|  |  | 27.104 |  | 27.104
20 | R/R 0 | 612465251 | Baumit Základný penetračný náter pod vnútorné omietky stien a stropov | m2 | 27.104 |  |  | 0 | 0 | 0 | 0 | 0 | 0 | 0.003 | 0.003 | 0.081 |  |  |  | 0
21 | S/S90 | 6119000300 | Parapetná doska plastová (vlhkovzdorná DTD vrchná vrstva: CPL laminát ) š.300 mm | m | 155.441 |  |  | 0 | 0 | 0 | 0 | 0 | 0 | 0.00225 | 0.00225 | 0.35 |  |  |  | 0
|  |  | 141.31*1.10 |  | 155.441
22 | S/S90 | 6119000940 | Plastová krytka k vnútor.parapetom (2x1) Štandart, ( biela, hnedá a pod.....) | pár | 65 |  |  | 0 | 0 | 0 | 0 | 0 | 0 | 0.0001 | 0.0001 | 0.007 |  |  |  | 0
|  |  | 10+3+1+1+1+8+2+3+1+1+3+1 |  | 35
|  |  | 4+2+8+1+1+1+2+1+1+1+6+1+1 |  | 30
|  | 6 | POVRCHOVÉ ÚPRAVY |  |  | 0 | 0 | 0 |  |  | 0 | 0 |  |  |  | 5.49 | 0
|  | 9 | OSTATNÉ KONŠTRUKCIE A PRÁCE
23 | 3/A 1 | 941955002 | Lešenie ľahké pracovné pomocné, s výškou lešeňovej podlahy nad 1,20 do 1,90 m | m2 | 428.21 |  |  | 0 | 0 | 0 | 0 | 0 | 0 | 0.00192 | 0.00192 | 0.822 |  |  |  | 0
"1.pp
|  |  | 57.32+80.17+92.71+22.20 |  | 252.4
"2.np
|  |  | 175.81 |  | 175.81
24 | 3/A 1 | 941955004 | Lešenie ľahké pracovné pomocné, s výškou lešeňovej podlahy nad 2,50 do 3,5 m | m2 | 428.21 |  |  | 0 | 0 | 0 | 0 | 0 | 0 | 0.00618 | 0.00618 | 2.646 |  |  |  | 0
"1.np
|  |  | 33.925+56.015+29.33+70.72+238.22 |  | 428.21
25 | 13/B 1 | 968061121 | Vyvesenie kovového okna do 1, 5 m2 | kus | 109 |  |  | 0 | 0 | 0 | 0 | 0 | 0 |  |  | 0 |  |  |  | 0
"JZ
|  |  | 3*8+2*5+3*2+2*4 |  | 48
"SV
|  |  | 2*4+1+2+3 |  | 14
"SZ
|  |  | 1+1+3*2 |  | 8
"JV
|  |  | 3*6+1+3*6+1+1 |  | 39
26 | 13/B 1 | 968061122 | Vyvesenie kovového okna nad 1, 5 m2 | kus | 42 |  |  | 0 | 0 | 0 | 0 | 0 | 0 |  |  | 0 |  |  |  | 0
"JZ
|  |  | 4+2 |  | 6
"SV
|  |  | 2*8+2+1+2*2+2+2*2 |  | 29
"JV
|  |  | 2*3+1 |  | 7
27 | 13/B 1 | 968061125 | Vyvesenie alebo zavesenie dreveného,oceľového dverného krídla do 2 m2 | kus | 20 |  |  | 0 | 0 | 0 | 0 | 0 | 0 |  |  | 0 |  |  |  | 0
"JZ
|  |  | 2+4+4+2 |  | 12
"SV
|  |  | 2 |  | 2
"SZ
|  |  | 1+2+2 |  | 5
"JV
|  |  | 1 |  | 1
28 | 13/B 1 | 968061126 | Vyvesenie alebo zavesenie dreveného, oceľového dverného krídla nad 2 m2 | kus | 3 |  |  | 0 | 0 | 0 | 0 | 0 | 0 |  |  | 0 |  |  |  | 0
"JV
|  |  | 2+1 |  | 3
29 | 13/B 1 | 968062371 | Demontáž starého kovového rámu dvojitého okna plochy do 1 m2 | m2 | 3.0485 |  |  | 0 | 0 | 0 | 0 | 0 | 0 |  |  | 0 | 0.25 |  | 0.082 | 0
"SV
|  |  | (0.60*0.78)*2 |  | 0.936
"SZ
|  |  | (1.25*0.85) |  | 1.0625
"JV
|  |  | 0.60*1.75 |  | 1.05
30 | 13/B 1 | 968062372 | Demontáž starého kovového rámu dvojitého okna plochy do 2 m2 | m2 | 22.544 |  |  | 0 | 0 | 0 | 0 | 0 | 0 |  |  | 0 | 1.42 |  | 0.063 | 0
"JZ
|  |  | (2.60*0.77)*2 |  | 4.004
"SV
|  |  | 1.30*0.80+1.80*0.80 |  | 2.48
"SZ
|  |  | 1.0*1.50 |  | 1.5
"JV
|  |  | (2.60*0.70)*8 |  | 14.56
31 | 13/B 1 | 968062373 | Demontáž starého kovového rámu dvojitého okna plochy do 3 m2 | m2 | 82.3675 |  |  | 0 | 0 | 0 | 0 | 0 | 0 |  |  | 0 | 4.448 |  | 0.054 | 0
"JZ
|  |  | (2.50*0.85)*6 |  | 12.75
"SV
|  |  | (2.50*0.85)*4+(1.45*1.75)+2.07*1.25+1.60*2.60 |  | 17.785
"SZ
|  |  | (2.55*0.85)*3+1.60*2.55 |  | 10.5825
"JV
|  |  | (1.80*1.75)*2+(1.90*1.80)+(2.50*1.80)+(2.65*1.70)*6 |  | 41.25
32 | 13/B 1 | 968062374 | Demontáž starého kovového rámu dvojitého okna plochy nad 3 m2 | m2 | 122.4525 |  |  | 0 | 0 | 0 | 0 | 0 | 0 |  |  | 0 | 5.878 |  | 0.048 | 0
"JZ
|  |  | 1.60*2.60+(2.65*1.80)*6+(2.15*1.90)*2 |  | 40.95
|  |  | (2.50*3.60)*4 |  | 36
"SV
|  |  | (1.60*2.60)+(1.60*3.60)+(3.85*1.45)+(2.50*1.50)*8 |  | 45.5025
33 | 13/B 1 | 968063451 | Demontáž kovovej dverovej zárubne | m2 | 24.775 |  |  | 0 | 0 | 0 | 0 | 0 | 0 |  |  | 0 | 2.032 |  | 0.082 | 0
"JZ
|  |  | (1.60*2.10)+(1.70*2.20)+(2.50*2.15) |  | 12.475
"SV
|  |  | 1.80*2.40 |  | 4.32
"SZ
|  |  | (1.10*2.10)*2+1.60*2.10 |  | 7.98
34 | 13/B 1 | 968063745 | Vybúranie kovových stien plných, zasklených alebo výkladných, -0,02400t | m2 | 15.294 |  |  | 0 | 0 | 0 | 0 | 0 | 0 |  |  | 0 | 0.367 |  | 0.024 | 0
"JZ
|  |  | (3.40*3.0) |  | 10.2
"SV
|  |  | (2.83*1.80) |  | 5.094
35 | 13/B 1 | 973031513 | Vysekanie kapsy pre kotvenie v murive z tehál hĺbky do 150 mm, -0,00300t | kus | 10 |  |  | 0 | 0 | 0 | 0 | 0 | 0 |  |  | 0 | 0.03 |  | 0.003 | 0
36 | 13/B 1 | 974031666 | Vysekávanie rýh v tehl. murive pre vťahov. nosníkov hĺbke do 250 mm, -0,06500t | m | 20.1 |  |  | 0 | 0 | 0 | 0 | 0 | 0 |  |  | 0 | 1.307 |  | 0.065 | 0
"n1
|  |  | 2.0*3 |  | 6
"n2
|  |  | 2.70*2 |  | 5.4
"n3
|  |  | 2.9*3 |  | 8.7
37 | 13/B 1 | 979011111 | Zvislá doprava sutiny a vybúraných hmôt za prvé podlažie nad alebo pod základným podlažím | t | 15.7309 |  |  | 0 | 0 | 0 | 0 | 0 | 0 |  |  | 0 |  |  |  | 0
38 | 13/B 1 | 979081111 | Odvoz sutiny a vybúraných hmôt na skládku do 1 km | t | 15.731 |  |  | 0 | 0 | 0 | 0 | 0 | 0 |  |  | 0 |  |  |  | 0
39 | 13/B 1 | 979081121 | Odvoz sutiny a vybúraných hmôt na skládku za každý ďalší 1 km | t | 157.31 |  |  | 0 | 0 | 0 | 0 | 0 | 0 |  |  | 0 |  |  |  | 0
40 | 13/B 1 | 979082111 | Vnútrostavenisková doprava sutiny a vybúraných hmôt do 10 m | t | 15.731 |  |  | 0 | 0 | 0 | 0 | 0 | 0 |  |  | 0 |  |  |  | 0
41 | 13/B 1 | 979082121 | Vnútrostavenisková doprava sutiny a vybúraných hmôt za každých ďalších 5 m | t | 62.924 |  |  | 0 | 0 | 0 | 0 | 0 | 0 |  |  | 0 |  |  |  | 0
|  |  | 15.731*4 |  | 62.924
42 | 13/B 1 | 979089002 | Poplatok za skládku odpadov zo stavieb a demolácií - betón, tehly, obkladačky, dlaždice, keramika kategórie "O" - ostatné 17 01 .. | t | 15.731 |  |  | 0 | 0 | 0 | 0 | 0 | 0 |  |  | 0 |  |  |  | 0
43 | R/R 0 | 766231113 | Demontáž parapetnej dosky drevenej, plastovej | m | 141.31 |  |  | 0 | 0 | 0 | 0 | 0 | 0 |  |  | 0 |  |  |  | 0
|  |  | 141.31 |  | 141.31
|  | 9 | OSTATNÉ KONŠTRUKCIE A PRÁCE |  |  | 0 | 0 | 0 |  |  | 0 | 0 |  |  |  | 3.47 | 15.73
|  | 99 | PRESUNY HMÔT
44 | 14/C 1 | 999281211 | Presun hmôt pre opravy a údržbu vonkajších plášťov doterajších objektov výšky do 25 m | t | 20.2263 |  |  | 0 | 0 | 0 | 0 | 0 | 0 |  |  | 0 |  |  |  | 0
|  | 99 | PRESUNY HMÔT |  |  | 0 | 0 | 0 |  |  | 0 | 0 |  |  |  | 0 | 0
|  |  | Práce HSV |  |  | 0 | 0 | 0 |  |  | 0 | 0 |  |  |  | 20.23 | 15.73
Práce PSV
|  | 767 | KOVOVÉ DOPLNKOVÉ KONŠTRUKCIE
45 | 766/A 1 | 766621081 | Montáž okna a dverí plastového so zasklením za 1 bm montáže | m | 501.484 |  |  | 0 | 0 | 0 | 0 | 0 | 0 | 0.0001 | 0.0001 | 0.05 |  |  |  | 0
|  |  | (2.55+0.85)*2*10+(2.30+0.85)*2*3+(1.25+0.85)*2 |  | 91.1
|  |  | (0.75+0.50)*2+(1.37+0.80)*2+(2.50+1.50)*2*8 |  | 70.84
|  |  | (0.73+0.78)*2*2+(1.73+0.70)*2*3+(1.32*3.60)*2 |  | 30.124
|  |  | (2.41+0.70)*2+(2.30+0.70)*2*3+(2.30+1.25)*2 |  | 31.32
|  |  | ((2.50+2.40)*2+(2.50+1.20)*2)*4+(2.30+0.77)*2*2 |  | 81.08
|  |  | (2.30+1.80)*2*8+(1.0+1.50)*2+(3.60+1.45)*2+(1.45+1.75)*2 |  | 87.1
|  |  | ((0.90+2.65)*2+(1.80+1.75)*2)*2+(1.32+2.90)*2 |  | 36.84
|  |  | (1.42+2.55)*2+(0.60+1.75)*2+(2.30+1.70)*2*6 |  | 60.64
|  |  | (2.30+0.60)*2+(2.07+1.25)*2 |  | 12.44
46 | 767/A 3 | 767616111 | Montáž okien a dverí z hliníkových profilov | m2 | 69.534 |  |  | 0 | 0 | 0 | 0 | 0 | 0 |  |  | 0 |  |  |  | 0
|  |  | (1.10*2.10)+(1.50*2.80)+(1.10*2.10)*3 |  | 13.44
|  |  | (1.0*2.10+1.60*1.10)+(1.0*2.05)+(2.50*2.15) |  | 11.285
|  |  | (1.70*2.20)+(1.80*2.10)+(1.42*2.10) |  | 10.502
|  |  | (0.40*2.10)*2+1.80*2.10+(1.0*2.15) |  | 7.61
|  |  | ((0.90+0.80)*2.10+0.90*1.70)*2 |  | 10.2
|  |  | (1.05*2.10+1.90*1.10+2.95*0.70) |  | 6.36
|  |  | (2.82*1.80)+(2.10*2.41) |  | 10.137
47 | 767/A 3 | 998767202 | Presun hmôt pre kovové stavebné doplnkové konštrukcie v objektoch výšky nad 6 do 12 m | % | 1.3 |  |  | 0 | 0 | 0 | 0 | 0 | 0 |  |  | 0 |  |  |  | 0
48 | P/P 1 | 553412003 | Okno plast..2-krídlové (2-S) rozm. 2300/770 mm, zaskl.izol.trojsklo,kovanie s kľučkou, parotesn.páska - ozn. 014 | ks | 2 |  |  | 0 | 0 | 0 | 0 | 0 | 0 |  |  | 0 |  |  |  | 0
49 | P/PC | 553410001 | Okno plast..2-krídlové (2-OS) rozm. 2550/850 mm, zaskl.izol.trojsklo,kovanie s kľučkou, parotesn.páska - ozn. 01 | ks | 10 |  |  | 0 | 0 | 0 | 0 | 0 | 0 |  |  | 0 |  |  |  | 0
50 | P/PC | 553410002 | Okno plast..2-krídlové (2-OS) rozm. 2300/850 mm, zaskl.izol.trojsklo,kovanie s kľučkou, parotesn.páska - ozn. 02 | ks | 3 |  |  | 0 | 0 | 0 | 0 | 0 | 0 |  |  | 0 |  |  |  | 0
51 | P/PC | 553410003 | Okno plast..1-krídlové (1-O) rozm. 1250/850 mm, zaskl.izol.trojsklo,kovanie s kľučkou, parotesn.páska - ozn. 03 | ks | 1 |  |  | 0 | 0 | 0 | 0 | 0 | 0 |  |  | 0 |  |  |  | 0
52 | P/PC | 553410004 | Okno plast..1-krídlové (1-O) rozm. 750/500 mm, zaskl.izol.trojsklo,kovanie s kľučkou, parotesn.páska - ozn. 04 | ks | 1 |  |  | 0 | 0 | 0 | 0 | 0 | 0 |  |  | 0 |  |  |  | 0
53 | P/PC | 553410005 | Okno plast..1-krídlové (1-O) rozm. 1370/800 mm, zaskl.izol.trojsklo,kovanie s kľučkou, parotesn.páska - ozn. 05 | ks | 1 |  |  | 0 | 0 | 0 | 0 | 0 | 0 |  |  | 0 |  |  |  | 0
54 | P/PC | 553410006 | Okno plast..2-krídlové (2-OS) rozm. 2500/1500 mm, zaskl.izol.trojsklo,kovanie s kľučkou, parotesn.páska - ozn. 06 | ks | 8 |  |  | 0 | 0 | 0 | 0 | 0 | 0 |  |  | 0 |  |  |  | 0
55 | P/PC | 553410007 | Okno plast..1-krídlové (1-OS) rozm. 730/780 mm, zaskl.izol.trojsklo,kovanie s kľučkou, parotesn.páska - ozn. 07 | ks | 2 |  |  | 0 | 0 | 0 | 0 | 0 | 0 |  |  | 0 |  |  |  | 0
56 | P/PC | 553410008 | Okno plast..2-krídlové (2-OS) rozm. 1730/700 mm, zaskl.izol.trojsklo,kovanie s kľučkou, parotesn.páska - ozn. 08 | ks | 3 |  |  | 0 | 0 | 0 | 0 | 0 | 0 |  |  | 0 |  |  |  | 0
57 | P/PC | 553410009 | Okno plast..1-krídlové (1-S+2F) rozm. 1320/3600 mm, zaskl.izol.trojsklo,kovanie s kľučkou, parotesn.páska - ozn. 09 | ks | 1 |  |  | 0 | 0 | 0 | 0 | 0 | 0 |  |  | 0 |  |  |  | 0
58 | P/PC | 553410010 | Okno plast..2-krídlové (2-S) rozm. 2410/700 mm, zaskl.izol.trojsklo,kovanie s kľučkou, parotesn.páska - ozn. 010 | ks | 1 |  |  | 0 | 0 | 0 | 0 | 0 | 0 |  |  | 0 |  |  |  | 0
59 | P/PC | 553410011 | Okno plast..2-krídlové (2-S) rozm. 2300/700 mm, zaskl.izol.trojsklo,kovanie s kľučkou, parotesn.páska - ozn. 011 | ks | 3 |  |  | 0 | 0 | 0 | 0 | 0 | 0 |  |  | 0 |  |  |  | 0
60 | P/PC | 553412001 | Okno plast..2-krídlové (2-OS) rozm. 2300/1250 mm, zaskl.izol.trojsklo,kovanie s kľučkou, parotesn.páska - ozn. 012 | ks | 1 |  |  | 0 | 0 | 0 | 0 | 0 | 0 |  |  | 0 |  |  |  | 0
61 | P/PC | 553412002 | Okno plast..6-krídlové (2-OS+4F) rozm.2500/2400+2500/1200 mm, zaskl.izol.trojsklo,kovanie s kľučkou, parotesn.páska - ozn. 013 | ks | 4 |  |  | 0 | 0 | 0 | 0 | 0 | 0 |  |  | 0 |  |  |  | 0
62 | P/PC | 553412004 | Okno plast..2-krídlové (2-OS) rozm. 2300/1800 mm, zaskl.izol.trojsklo,kovanie s kľučkou, parotesn.páska - ozn. 015 | ks | 8 |  |  | 0 | 0 | 0 | 0 | 0 | 0 |  |  | 0 |  |  |  | 0
63 | P/PC | 553412005 | Okno plast..1-krídlové (1-OS) rozm. 1000/1500 mm, zaskl.izol.trojsklo,kovanie s kľučkou, parotesn.páska - ozn. 016 | ks | 1 |  |  | 0 | 0 | 0 | 0 | 0 | 0 |  |  | 0 |  |  |  | 0
64 | P/PC | 553412006 | Okno plast..3-krídlové (2-OS+1F) rozm. 3600/1450 mm, zaskl.izol.trojsklo,kovanie s kľučkou, parotesn.páska - ozn. 017 | ks | 1 |  |  | 0 | 0 | 0 | 0 | 0 | 0 |  |  | 0 |  |  |  | 0
65 | P/PC | 553412007 | Okno plast..1-krídlové (1-OS) rozm. 1450/1750 mm, zaskl.izol.trojsklo,kovanie s kľučkou, parotesn.páska - ozn. 018 | ks | 1 |  |  | 0 | 0 | 0 | 0 | 0 | 0 |  |  | 0 |  |  |  | 0
66 | P/PC | 553412008 | Dvere balk. plast. 1+2-krídlové okno (1+2-OS) rozm. 900/2650+1800/1750 mm, zaskl.izol.trojsklo,kovanie s kľučkou, parotesn.páska - ozn. 019 | ks | 2 |  |  | 0 | 0 | 0 | 0 | 0 | 0 |  |  | 0 |  |  |  | 0
67 | P/PC | 553412009 | Okno plast..2-krídlové (1-OS+1F) rozm. 1320/2600 mm, zaskl.izol.trojsklo,kovanie s kľučkou, parotesn.páska - ozn. 020 | ks | 1 |  |  | 0 | 0 | 0 | 0 | 0 | 0 |  |  | 0 |  |  |  | 0
68 | P/PC | 5534130000 | Okno plast..2-krídlové (1-OS+1F) rozm. 1420/2550 mm, zaskl.izol.trojsklo,kovanie s kľučkou, parotesn.páska - ozn. 021 | ks | 1 |  |  | 0 | 0 | 0 | 0 | 0 | 0 |  |  | 0 |  |  |  | 0
69 | P/PC | 55341301001 | Okno plast..1-krídlové (1-OS) rozm. 600/1750 mm, zaskl.izol.trojsklo,kovanie s kľučkou, parotesn.páska - ozn. 022 | ks | 1 |  |  | 0 | 0 | 0 | 0 | 0 | 0 |  |  | 0 |  |  |  | 0
70 | P/PC | 5534130102 | Okno plast..2-krídlové (2-OS) rozm. 2300/1700 mm, zaskl.izol.trojsklo,kovanie s kľučkou, parotesn.páska - ozn. 022 | ks | 6 |  |  | 0 | 0 | 0 | 0 | 0 | 0 |  |  | 0 |  |  |  | 0
71 | P/PC | 5534130103 | Okno plast..2-krídlové (2-O) rozm. 2300/600 mm, zaskl.izol.trojsklo,kovanie s kľučkou, parotesn.páska - ozn. 024 | ks | 1 |  |  | 0 | 0 | 0 | 0 | 0 | 0 |  |  | 0 |  |  |  | 0
72 | P/PC | 5534130104 | Okno plast..2-krídlové (2-OS) rozm. 2070/1250 mm, zaskl.izol.trojsklo,kovanie s kľučkou, parotesn.páska - ozn. 025 | ks | 1 |  |  | 0 | 0 | 0 | 0 | 0 | 0 |  |  | 0 |  |  |  | 0
73 | P/PC | 5534130105 | Hliníkové fasad.dvere 1-krídl. (2xtrojsklo+1plný panel) 1100/2100mm, nerez.kovanie,bezp.zámok,bezprahové vr.kotv.prvkov a tesn.pások-ozn. D1Ľ | ks | 1 |  |  | 0 | 0 | 0 | 0 | 0 | 0 |  |  | 0 |  |  |  | 0
74 | P/PC | 5534130106 | Hliníkové fasad.dvere 2-krídl. (1xtrojsklo+2plný panel) 1500/2100+700mm, nerez.kovanie,bezp.zámok,bezprahové vr.kotv.prvkov a tesn.pások-ozn. D2P | ks | 1 |  |  | 0 | 0 | 0 | 0 | 0 | 0 |  |  | 0 |  |  |  | 0
75 | P/PC | 5534130107 | Hliníkové fasad.dvere 1-krídl. (3xplný panel) 1100/2100mm, nerez.kovanie,bezp.zámok,bezprahové vr.kotv.prvkov a tesn.pások-ozn. D3 | ks | 3 |  |  | 0 | 0 | 0 | 0 | 0 | 0 |  |  | 0 |  |  |  | 0
76 | P/PC | 5534130108 | Hliníkové fasad.dvere 1-krídl.+okno (izolač.trojsklo) 1000/2100+1600/1100mm, nerez.kovanie,bezp.zámok,bezprahové vr.kotv.prvkov a tesn.pások-ozn. D4Ľ | ks | 1 |  |  | 0 | 0 | 0 | 0 | 0 | 0 |  |  | 0 |  |  |  | 0
77 | P/PC | 5534130109 | Hliníkové fasad.dvere 1-krídl. (3xplný panel) 1000/2050mm, nerez.kovanie,bezp.zámok,bezprahové vr.kotv.prvkov a tesn.pások-ozn. D5P | ks | 1 |  |  | 0 | 0 | 0 | 0 | 0 | 0 |  |  | 0 |  |  |  | 0
78 | P/PC | 553413060 | Hliníkové fasad.dvere 2-krídl. (2xtrojsklo+2plný panel) 2500/2150mm, nerez.kovanie,bezp.zámok,bezprahové vr.kotv.prvkov a tesn.pások-ozn. D6 | ks | 1 |  |  | 0 | 0 | 0 | 0 | 0 | 0 |  |  | 0 |  |  |  | 0
79 | P/PC | 5534130701 | Hliníkové fasad.dvere 2-krídl. (2xtrojsklo+2plný panel) 1700/2200mm, nerez.kovanie,bezp.zámok,bezprahové vr.kotv.prvkov a tesn.pások-ozn. D7 | ks | 1 |  |  | 0 | 0 | 0 | 0 | 0 | 0 |  |  | 0 |  |  |  | 0
80 | P/PC | 553413071 | Hliníkové fasad.dvere 2-krídl. (6plný panel) 1800/2100mm, nerez.kovanie,bezp.zámok,bezprahové vr.kotv.prvkov a tesn.pások-ozn. D8 | ks | 1 |  |  | 0 | 0 | 0 | 0 | 0 | 0 |  |  | 0 |  |  |  | 0
81 | P/PC | 5534130903 | Hliníkové fasad.dvere 2-krídl. (2xtrojsklo+2plný panel) 1420/2100 mm, nerez.kovanie,bezp.zámok,bezprahové vr.kotv.prvkov a tesn.pások-ozn. D9Ľ | ks | 1 |  |  | 0 | 0 | 0 | 0 | 0 | 0 |  |  | 0 |  |  |  | 0
82 | P/PC | 5534232700 | Hliníkové fasad.dvere 2-krídl. (1xtrojsklo+1plný panel) 305+900+900+305/2100mm, nerez.kovanie,bezp.zámok,bezprahové vr.kotv.prvkov a tesn.pások-ozn. D10Ľ | ks | 1 |  |  | 0 | 0 | 0 | 0 | 0 | 0 |  |  | 0 |  |  |  | 0
83 | P/PC | 5534232800 | Hliníkové fasad.dvere 1-krídl. (3xplný panel) 1000/2150mm, nerez.kovanie,bezp.zámok,bezprahové vr.kotv.prvkov a tesn.pások-ozn. D11P | ks | 1 |  |  | 0 | 0 | 0 | 0 | 0 | 0 |  |  | 0 |  |  |  | 0
84 | P/PC | 5534232900 | Hliníkové fasad.dvere 2-krídl. (1xtrojsklo+1plný panel) 400+900+900+400/2100mm, nerez.kovanie,bezp.zámok,bezprahové vr.kotv.prvkov a tesn.pások-ozn. D12Ľ | ks | 1 |  |  | 0 | 0 | 0 | 0 | 0 | 0 |  |  | 0 |  |  |  | 0
85 | P/PC | 553444400 | Hliníkové fasad.dvere 2x2-krídl. (2xtrojsklo+1plný panel) 3400/2100+900 mm, nerez.kovanie,bezp.zámok,bezprahové vr.kotv.prvkov a tesn.pások-ozn. D13 | ks | 1 |  |  | 0 | 0 | 0 | 0 | 0 | 0 |  |  | 0 |  |  |  | 0
86 | P/PC | 553444440 | Hliníkové fasad.dvere 1-krídl.+okno+roh.okno,trojsklo,1050/2100+700+950*2/1800+2820/1800mm, nerez.kovanie,bezp.zámok,bezprahové vr.kotv.prvkov a tesn.pások-ozn. D14 | ks | 1 |  |  | 0 | 0 | 0 | 0 | 0 | 0 |  |  | 0 |  |  |  | 0
87 | P/PC | 553444640 | Dodávka a montáž oceľ.zábradlia, sklená výplň(7,0m2), vr. kotv.prvkov a povrch.úpravy dl. 8,35 - ozn. Z1 | kg | 113.19 |  |  | 0 | 0 | 0 | 0 | 0 | 0 |  |  | 0 |  |  |  | 0
"Z1
|  |  | 102.90*1.10 |  | 113.19
|  | 767 | KOVOVÉ DOPLNKOVÉ KONŠTRUKCIE |  |  | 0 | 0 | 0 |  |  | 0 | 0 |  |  |  | 0.05 | 0
|  | 783 | NÁTERY
88 | 783/A 1 | 783222100 | Nátery kov.stav.doplnk.konštr. syntetické farby šedej na vzduchu schnúce dvojnásobné | m2 | 18.17 |  |  | 0 | 0 | 0 | 0 | 0 | 0 | 0.00016 | 0.00016 | 0.003 |  |  |  | 0
89 | 783/A 1 | 783226100 | Nátery kov.stav.doplnk.konštr. syntetické farby šedej na vzduchu schnúce základný | m2 | 18.1696 |  |  | 0 | 0 | 0 | 0 | 0 | 0 | 8e-05 | 8e-05 | 0.001 |  |  |  | 0
"n1
|  |  | 78.0/1000*64 |  | 4.992
"n2
|  |  | 65.9/1000*64 |  | 4.2176
"n3
|  |  | 140/1000*64 |  | 8.96
|  | 783 | NÁTERY |  |  | 0 | 0 | 0 |  |  | 0 | 0 |  |  |  | 0 | 0
|  | 784 | MAĽBY
90 | 784/A 1 | 784452271 | Maľby z maliarskych zmesí tekutých Primalex, Superlex, Farmal jednofarebné dvojnás. výšky do 3,80 m | m2 | 849.929 |  |  | 0 | 0 | 0 | 0 | 0 | 0 | 0.00018 | 0.00018 | 0.153 |  |  |  | 0
91 | R/R 0 | 784411300 | Dvojnásobný penetračný náter stien a stropov ( napr.RIKOMBI Grund......) | m2 | 849.9288 |  |  | 0 | 0 | 0 | 0 | 0 | 0 |  |  | 0 |  |  |  | 0
"1.pp
|  |  | (9.75+4.30+1.60)*2.40+(5.20*3.80) |  | 57.32
|  |  | (2.80+5.50+2.50)*2.40+(+7.45+4.20+0.45+5.40)*3.10 |  | 80.17
|  |  | (14.50*3.10)+(2.60+2.30+0.90+1.65+9.25+3.20)*2.40 |  | 92.71
|  |  | (1.92+2.48+4.85)*2.40 |  | 22.2
"1.np
|  |  | (0.88+1.02)*3.80+(2.75+2.12+2.76)*3.50 |  | 33.925
|  |  | (1.30*4.90)*2+(5.60*4.75)+(2.53+1.27+1.95)*2.90 |  | 56.015
|  |  | (2.60*4.55)+(0.90+3.45)*4.0 |  | 29.23
|  |  | (5.70+2.58+2.75+2.60+4.05)*4.0 |  | 70.72
|  |  | (17.75*5.20)+(7.05+17.75)*5.20+(4.24*4.0) |  | 238.22
"2.np
|  |  | (1.90+3.95+3.75+1.32*2+0.82+3.89+2.75+2.78+2.87+2.75*2)*3.25 |  | 100.2625
|  |  | (10.65*(2.70+3.25)/2)+(2.65+0.40+0.74+1.10+2.40)*3.25 |  | 55.3762
|  |  | (4.24*3.25) |  | 13.78
|  | 784 | MAĽBY |  |  | 0 | 0 | 0 |  |  | 0 | 0 |  |  |  | 0.15 | 0
|  |  | Práce PSV |  |  | 0 | 0 | 0 |  |  | 0 | 0 |  |  |  | 0.2 | 0
|  |  | Celkom v EUR |  |  | 0 | 0 | 0 |  | 0 | 0 | 0 |  |  |  | 20.43 | 15.73 |  |  | 0

## Kryci_list 29050
|  |  |  | Krycí list rozpočtu | [6 empty] | 30.126
Stavba Zníženie energetickej náročnosti objektu Obecného úradu a kultúrneho domu Rabča - Opravnené náklady
Objekt časť 05 Vykurovanie - kompletná rekonštrukcia | [6 empty] | Miesto:
Ks:
Zákazka: R2021-113 |  |  |  | Spracoval: |  |  | Dňa | 10. 10. 2021
Odberateľ: Obec Rabča
IČO: |  |  |  |  | DIČ:
Projektant: A-projekt-rk, s.r.o.Nám.Š.N.Hýroša 2300/12, Ružombe
IČO: |  |  |  |  | DIČ:
Dodávateľ: Víťaz výberového konania
IČO: |  |  |  |  | DIČ:
A | ZRN | Montáž | Materiál | ZRN spolu | B
1 | HSV | 0 | 0 | 0 | 7 | Ostatné náklady |  | 0
2 | PSV | 0 | 0 | 0
3 | MONT |  |  |  | 8 | Kompletačná činnosť |  | 0
4 | OST |  |  |  | 9 | HZS |  | 0
5 | VN
6 | Spolu |  |  | 0 | 10 | Spolu |  | 0
C | VRN |  |  |  | D | VRN
11 | Zariadenie staveniska |  | 0% z [H+P+M] | 0 | 16 | Sťažené podmienky dopravy | 0% z [H+P+M] | 0 | 1 | 1 | 1 | 1 | 1 | 1
12 | Sťažené výrobné podmienky |  | 0% z [H+P] | 0 | 17 | Horské oblasti | 0% z [H+P+M] | 0 | 1 | 1 | 0 | 1 | 1 | 1
13 | Prevádzkové vplyvy |  | 0% z [H+P+M] | 0 | 18 | Mimostavenisková doprava | 0% z [H+P] | 0 | 1 | 1 | 1 | 1 | 1 | 0
14 |  |  |  |  | 19
15 |  |  |  |  | 20 | Spolu |  | 0
| Projektant,rozpočtár |  |  |  | E | Celkové náklady
[5 empty] | 21 | Súčet riadkov 5,10,15,20 |  | 0
[5 empty] | 22 | DPH 20% z | 0 | 0
[5 empty] | 23 | DPH 0% z | 0 | 0
[5 empty] | 24 | Spolu v EUR |  | 0
F
|  | Odberateľ |  |  | 26 | Dodávateľ

## Rekap 29050
Odberateľ: Obec Rabča |  |  |  | Spracoval: |  | 30.126
Projektant: A-projekt-rk, s.r.o.Nám.Š.N.Hýroša 2300/12, Ružombe |  |  |  | Ks:
Dodávateľ: Víťaz výberového konania |  |  |  | Dátum: 10. 10. 2021
Stavba Zníženie energetickej náročnosti objektu Obecného úradu a kultúrneho domu Rabča - Opravnené náklady
Objekt časť 05 Vykurovanie - kompletná rekonštrukcia
Prehľad rozpočtových nákladov
Oddiel | Montáž | Materiál | Spolu | Hmotnosť (T) | Suť (T)
Práce HSV
ZVISLÉ KONŠTRUKCIE | 0 | 0 | 0 | 4.41 | 0
VODOROVNÉ KONŠTRUKCIE | 0 | 0 | 0 | 1.41 | 0
POVRCHOVÉ ÚPRAVY | 0 | 0 | 0 | 0 | 0
OSTATNÉ KONŠTRUKCIE A PRÁCE | 0 | 0 | 0 | 0 | 0
Práce HSV | 0 | 0 | 0 | 5.82 | 0
Práce PSV
IZOLÁCIE TEPELNÉ BEŽNÝCH STAVEBNÝCH KONŠTRUKCIÍ | 0 | 0 | 0 | 0.03 | 0
ÚSTREDNÉ VYKUROVANIE - STROJOVNE | 0 | 0 | 0 | 0 | 0
ÚSTREDNÉ VYKUROVANIE - ROZVOD POTRUBIA | 0 | 0 | 0 | 0.25 | 0
ÚSTREDNÉ VYKUROVANIE - ARMATÚRY | 0 | 0 | 0 | 0.09 | 0
ÚSTREDNÉ VYKUROVANIE - VYKUROVACIE TELESÁ | 0 | 0 | 0 | 0 | 0
NÁTERY | 0 | 0 | 0 | 0 | 0
Práce PSV | 0 | 0 | 0 | 0.37 | 0
Celkom v EUR | 0 | 0 | 0 | 6.19 | 0

## SO 29050
|  | Odberateľ: Obec Rabča | [5 empty] | Spracoval: | [9 empty] | 30.126
|  | Projektant: A-projekt-rk, s.r.o.Nám.Š.N.Hýroša 2300/12, Ružombe | [5 empty] | Ks:
|  | Dodávateľ: Víťaz výberového konania | [5 empty] | Dátum: | [5 empty] | 10. 10. 2021
Zákazka Zníženie energetickej náročnosti objektu Obecného úradu a kultúrneho domu Rabča - Opravnené náklady
Objekt časť 05 Vykurovanie - kompletná rekonštrukcia
Prehľad rozpočtových nákladov
Por.č. | Cenník | Kód položky | Názov | Mj | Množstvo | Montáž | Materiál | Cena celkom | [5 empty] | Hmotnosť/Mj |  | Hmotnosť | Suť
Práce HSV
|  | 3 | ZVISLÉ KONŠTRUKCIE
1 | 14/C 1 | 310236241 | Zamurovanie otvoru tehlami pálenými v murive nadzákladovom s veľkosťou plochy o 0,09 m2 hrúbky do 300 mm s dodaním hmôt po vedení potrubia cez priečky | ks | 25 |  |  | 0 | 0 | 0 | 0 | 0 | 0 | 0.05159 | 0.05159 | 1.29 |  |  | 0
2 | 14/C 1 | 310236251 | Zamurovanie otvoru tehlami pálenými v murive nadzákladovom s veľkosťou plochy do 0,09 m2 hrúbky od 300 mm do 450 mm s dodaním hmôt po vedení potrubia cez priečky | ks | 38 |  |  | 0 | 0 | 0 | 0 | 0 | 0 | 0.07858 | 0.07858 | 2.986 |  |  | 0
3 | 14/C 1 | Infocena | Stavebná PUR pena | ks | 10 |  |  | 0 | 0 | 0 | 0 | 0 | 0 | 0.0135 | 0.0135 | 0.135 |  |  | 0
|  | 3 | ZVISLÉ KONŠTRUKCIE |  |  | 0 | 0 | 0 |  |  | 0 | 0 |  |  |  | 4.41 | 0
|  | 4 | VODOROVNÉ KONŠTRUKCIE
4 | 14/C 1 | 411236231 | Zamurovanie otvoru s veľkosťou plochy do 0,09 m2 v klenbách tehlami pálenými hrúbky 450 mm s dodaním hmôt | ks | 18 |  |  | 0 | 0 | 0 | 0 | 0 | 0 | 0.0782 | 0.0782 | 1.408 |  |  | 0
|  | 4 | VODOROVNÉ KONŠTRUKCIE |  |  | 0 | 0 | 0 |  |  | 0 | 0 |  |  |  | 1.41 | 0
|  | 6 | POVRCHOVÉ ÚPRAVY
5 | R/RE | 611403401 | Vyspravenie stien po odpílení uchytenia vykurovacích telies, potrubia a pod (domúranie, omietka maľba) | ks | 280 |  |  | 0 | 0 | 0 | 0 | 0 | 0 |  |  | 0 |  |  | 0
|  | 6 | POVRCHOVÉ ÚPRAVY |  |  | 0 | 0 | 0 |  |  | 0 | 0 |  |  |  | 0 | 0
|  | 9 | OSTATNÉ KONŠTRUKCIE A PRÁCE
6 | 13/B 1 | 971033231 | Vybúranie steny v tehlovom murive s plochou do 0,0225 m2 hrúbky do 150 mm pre odstránenie strmeňov uchytenia pre exist. vykurovace telesá, exist. potrubie a pod | ks | 280 |  |  | 0 | 0 | 0 | 0 | 0 | 0 |  |  | 0 |  |  | 0
7 | 13/B 1 | 971033331 | Vybúranie otvoru v tehlovom murive s veľkosťou plochy do 0,09 m2 hrúbky do 150 mm | ks | 25 |  |  | 0 | 0 | 0 | 0 | 0 | 0 |  |  | 0 |  |  | 0
8 | 13/B 1 | 971033351 | Vybúranie otvoru v tehlovom murive s veľkosťou plochy do 0,09 m2 hrúbky do 450 mm pre vedenie potrubia pre vedenie potrubia | ks | 38 |  |  | 0 | 0 | 0 | 0 | 0 | 0 |  |  | 0 |  |  | 0
9 | 13/B 1 | 972054241 | Vybúranie otvorov v stropoch a klenbách železobetónových plochy do 0,09 m2 hrúbky nad 120 mm | ks | 18 |  |  | 0 | 0 | 0 | 0 | 0 | 0 |  |  | 0 |  |  | 0
10 | 13/B 1 | 979011111 | Zvislá doprava sutiny a vybúraných hmôt za 1. podlažie nad alebo pod základným podlažím | t | 0.3 |  |  | 0 | 0 | 0 | 0 | 0 | 0 |  |  | 0 |  |  | 0
11 | 13/B 1 | 979011121 | Zvislá doprava sutiny a vybúraných hmôt za každé ďalšie podlažie | t | 0.3 |  |  | 0 | 0 | 0 | 0 | 0 | 0 |  |  | 0 |  |  | 0
12 | 13/B 1 | 979081111 | Odvoz sutiny a vybúraných hmôt na skládku do 1 km | t | 0.3 |  |  | 0 | 0 | 0 | 0 | 0 | 0 |  |  | 0 |  |  | 0
13 | 13/B 1 | 979081121 | Odvoz sutiny a vybúraných hmôt na skládku za každý ďalší 1 km | t | 0.3 |  |  | 0 | 0 | 0 | 0 | 0 | 0 |  |  | 0 |  |  | 0
14 | 13/B 1 | 979082111 | Vnútrostavenisková doprava sutiny a vybúraných hmôt do 10 m | t | 0.3 |  |  | 0 | 0 | 0 | 0 | 0 | 0 |  |  | 0 |  |  | 0
15 | 13/B 1 | 979082121 | Vnútrostavenisková doprava sutiny a vybúraných hmôt za každých ďalších 5 m | t | 0.3 |  |  | 0 | 0 | 0 | 0 | 0 | 0 |  |  | 0 |  |  | 0
16 | 13/B 1 | 979089002 | Poplatok za skládku odpadov zo stavieb a demolácií - betón, tehly, obkladačky, dlaždice, keramika kategórie O - ostatné 17 01 .. | t | 0.3 |  |  | 0 | 0 | 0 | 0 | 0 | 0 |  |  | 0 |  |  | 0
|  | 9 | OSTATNÉ KONŠTRUKCIE A PRÁCE |  |  | 0 | 0 | 0 |  |  | 0 | 0 |  |  |  | 0 | 0
|  |  | Práce HSV |  |  | 0 | 0 | 0 |  |  | 0 | 0 |  |  |  | 5.82 | 0
Práce PSV
|  | 713 | IZOLÁCIE TEPELNÉ BEŽNÝCH STAVEBNÝCH KONŠTRUKCIÍ
17 | 713/A 4 | 713482121 | Montáž trubice z PE s hrúbkou steny do 20 mm, D vnútorné do 38 mm | m | 1220 |  |  | 0 | 0 | 0 | 0 | 0 | 0 | 2e-05 | 2e-05 | 0.024 |  |  | 0
18 | 713/A 4 | 713482152 | Montáž trubice z EPDM s hrúbkou steny 38-50 mm, D vnútorné 42-73 mm | m | 76 |  |  | 0 | 0 | 0 | 0 | 0 | 0 | 5e-05 | 5e-05 | 0.004 |  |  | 0
19 | R/RE | Infocena | Tepelná izolácia z minerálnej vlny hrúbka 20 mm,/priemer 18 mm s AL fóliou pre potrubie 18x1,2 mm | m | 334 |  |  | 0 | 0 | 0 | 0 | 0 | 0 |  |  | 0 |  |  | 0
20 | R/RE | Infocena | Tepelná izolácia z minerálnej vlny hrúbka 20 mm,/priemer 22 mm s AL fóliou pre potrubie 22x1,5 mm | m | 282 |  |  | 0 | 0 | 0 | 0 | 0 | 0 |  |  | 0 |  |  | 0
21 | R/RE | Infocena | Tepelná izolácia z minerálnej vlny hrúbka 20 mm,/priemer 28 mm s AL fóliou pre potrubie 28x1,5 mm | m | 438 |  |  | 0 | 0 | 0 | 0 | 0 | 0 |  |  | 0 |  |  | 0
22 | R/RE | Infocena | Tepelná izolácia z minerálnej vlny hrúbka 20 mm,/priemer 35 mm s AL fóliou pre potrubie 35x1,5 mm | m | 166 |  |  | 0 | 0 | 0 | 0 | 0 | 0 |  |  | 0 |  |  | 0
23 | R/RE | Infocena | Tepelná izolácia z minerálnej vlny hrúbka 40 mm,/priemer 42 mm s AL fóliou pre potrubie 42x1,5 mm | m | 41 |  |  | 0 | 0 | 0 | 0 | 0 | 0 |  |  | 0 |  |  | 0
24 | R/RE | Infocena | Tepelná izolácia z minerálnej vlny hrúbka 50 mm,/priemer 76 mm s AL fóliou DN65 mm | m | 35 |  |  | 0 | 0 | 0 | 0 | 0 | 0 |  |  | 0 |  |  | 0
|  | 713 | IZOLÁCIE TEPELNÉ BEŽNÝCH STAVEBNÝCH KONŠTRUKCIÍ |  |  | 0 | 0 | 0 |  |  | 0 | 0 |  |  |  | 0.03 | 0
|  | 732 | ÚSTREDNÉ VYKUROVANIE - STROJOVNE
25 | 731/A 2 | 732111404 | Montáž rozdeľovača a zberača združenéhos prietokom Q 23 m3/h (modul 150) | ks | 1 |  |  | 0 | 0 | 0 | 0 | 0 | 0 | 0.00081 | 0.00081 | 0.001 |  |  | 0
26 | 731/A 2 | 732429111 | Montáž čerpadiel obehových špirálových do DN 25 | súb | 8 |  |  | 0 | 0 | 0 | 0 | 0 | 0 | 6e-05 | 6e-05 | 0 |  |  | 0
27 | 731/A 2 | 998732201 | Presun hmôt pre strojovne umiestnené vo výške do 6 m | % | 1.3 |  |  | 0 | 0 | 0 | 0 | 0 | 0 |  |  | 0 |  |  | 0
28 | R/RE | Infocena | Elektronické obehové čerpadlo napr. GRUNDFOS ALPHA2 15-80,1x230 V | ks | 2 |  |  | 0 | 0 | 0 | 0 | 0 | 0 |  |  | 0 |  |  | 0
29 | R/RE | Infocena | Elektronické obehové čerpadlo napr. GRUNDFOS MAGNA3 25-60,1x230 V | ks | 6 |  |  | 0 | 0 | 0 | 0 | 0 | 0 |  |  | 0 |  |  | 0
30 | R/RE | Infocena | Združený rozdeľovač a zberač napr. RACEN, M150, cenová ponuka č. 526-21-1, kontakt 0908 779 576 | ks | 1 |  |  | 0 | 0 | 0 | 0 | 0 | 0 |  |  | 0 |  |  | 0
31 | R/RE | Infocena | Pevný stojan PS 150, do výšky max. 800mm | ks | 4 |  |  | 0 | 0 | 0 | 0 | 0 | 0 |  |  | 0 |  |  | 0
32 | R/RE | Infocena | Doprava + balné | ks | 1 |  |  | 0 | 0 | 0 | 0 | 0 | 0 |  |  | 0 |  |  | 0
|  | 732 | ÚSTREDNÉ VYKUROVANIE - STROJOVNE |  |  | 0 | 0 | 0 |  |  | 0 | 0 |  |  |  | 0 | 0
|  | 733 | ÚSTREDNÉ VYKUROVANIE - ROZVOD POTRUBIA
33 | 731/A 3 | 733121122 | Potrubie z rúrok hladkých bezšvových nízkotlakých D 76/3,2 | m | 30 |  |  | 0 | 0 | 0 | 0 | 0 | 0 | 0.00755 | 0.00755 | 0.227 |  |  | 0
34 | 731/A 3 | 733190107 | Tlaková skúška potrubia z oceľových rúrok závitových do DN 40 | m | 1309 |  |  | 0 | 0 | 0 | 0 | 0 | 0 |  |  | 0 |  |  | 0
35 | 731/A 3 | 733190217 | Tlaková skúška potrubia z oceľových rúrok do priemeru 89/5 | m | 30 |  |  | 0 | 0 | 0 | 0 | 0 | 0 |  |  | 0 |  |  | 0
36 | 731/A 3 | 998733203 | Presun hmôt pre potrubie ÚK v objektoch výšky do 24 m | % | 2.04 |  |  | 0 | 0 | 0 | 0 | 0 | 0 |  |  | 0 |  |  | 0
37 | 731/B 3 | 733110803 | Demontáž potrubia z oceľových rúrok závitových do DN 15 | m | 480 |  |  | 0 | 0 | 0 | 0 | 0 | 0 | 1e-05 | 1e-05 | 0.005 |  |  | 0
38 | 731/B 3 | 733110806 | Demontáž potrubia z oceľových rúrok závitových do DN 32 | m | 700 |  |  | 0 | 0 | 0 | 0 | 0 | 0 | 2e-05 | 2e-05 | 0.014 |  |  | 0
39 | 731/B 3 | 733110808 | Demontáž potrubia z oceľových rúrok závitových do DN 50 | m | 55 |  |  | 0 | 0 | 0 | 0 | 0 | 0 | 6e-05 | 6e-05 | 0.003 |  |  | 0
40 | 731/B 3 | 733890801 | Vnútrostaveniskové premiesnenie vybúraných hmôt potrubia vodorovne 100m z objektov výšky do 6m | t | 3.8 |  |  | 0 | 0 | 0 | 0 | 0 | 0 |  |  | 0 |  |  | 0
41 | R/RE | Infocena | Demontáž uchytenia potrubia - konzol a objímok | ks | 450 |  |  | 0 | 0 | 0 | 0 | 0 | 0 |  |  | 0 |  |  | 0
42 | R/RE | Infocena | Potrubie oceľové lisované z uhlíkovej ocele 18x1,2 | m | 468 |  |  | 0 | 0 | 0 | 0 | 0 | 0 |  |  | 0 |  |  | 0
43 | R/RE | Infocena | Potrubie oceľové lisované z uhlíkovej ocele 22x1,5 | m | 270 |  |  | 0 | 0 | 0 | 0 | 0 | 0 |  |  | 0 |  |  | 0
44 | R/RE | Infocena | Potrubie oceľové lisované z uhlíkovej ocele 28x1,5 | m | 375 |  |  | 0 | 0 | 0 | 0 | 0 | 0 |  |  | 0 |  |  | 0
45 | R/RE | Infocena | Potrubie oceľové lisované z uhlíkovej ocele 35x1,5 | m | 154 |  |  | 0 | 0 | 0 | 0 | 0 | 0 |  |  | 0 |  |  | 0
46 | R/RE | Infocena | Potrubie oceľové lisované z uhlíkovej ocele 42x1,5 | m | 34 |  |  | 0 | 0 | 0 | 0 | 0 | 0 |  |  | 0 |  |  | 0
47 | R/RE | Infocena | Prepláchnutie, napustenie a odvzdušnenie vykurovacieho systému a radiátorového vykurovania | hod | 16 |  |  | 0 | 0 | 0 | 0 | 0 | 0 |  |  | 0 |  |  | 0
48 | R/RE | Infocena | Stavebno montážne práce menej náročne, pomocné alebo manupulačné (Tr 1) v rozsahu viac ako 8 hodín - vykurovacia skúška | hod | 72 |  |  | 0 | 0 | 0 | 0 | 0 | 0 |  |  | 0 |  |  | 0
|  | 733 | ÚSTREDNÉ VYKUROVANIE - ROZVOD POTRUBIA |  |  | 0 | 0 | 0 |  |  | 0 | 0 |  |  |  | 0.25 | 0
|  | 734 | ÚSTREDNÉ VYKUROVANIE - ARMATÚRY
49 | 731/A 4 | 734109115 | Montáž armatúr s dvoma prírubami PN 0,6 MPa DN 65 | súb | 2 |  |  | 0 | 0 | 0 | 0 | 0 | 0 | 0.00533 | 0.00533 | 0.011 |  |  | 0
50 | 731/A 4 | 734209101 | Montáž závitových armatúr s 1 závitom do G 1/2 | ks | 18 |  |  | 0 | 0 | 0 | 0 | 0 | 0 | 3e-05 | 3e-05 | 0.001 |  |  | 0
51 | 731/A 4 | 734209112 | Montáž závitových armatúr s 2 závitmi do G 1/2 | ks | 58 |  |  | 0 | 0 | 0 | 0 | 0 | 0 | 2e-05 | 2e-05 | 0.001 |  |  | 0
52 | 731/A 4 | 734209114 | Montáž závitovej armatúry s dvoma závitmi G 3/4 | ks | 18 |  |  | 0 | 0 | 0 | 0 | 0 | 0 | 2e-05 | 2e-05 | 0 |  |  | 0
53 | 731/A 4 | 734209115 | Montáž armatúr s dvoma závitmi G 1 | ks | 12 |  |  | 0 | 0 | 0 | 0 | 0 | 0 | 2e-05 | 2e-05 | 0 |  |  | 0
54 | 731/A 4 | 734209116 | Montáž armatúr s dvoma závitmi G 5/4 | ks | 7 |  |  | 0 | 0 | 0 | 0 | 0 | 0 | 3e-05 | 3e-05 | 0 |  |  | 0
55 | 731/A 4 | 734209117 | Montáž armatúry s dvoma závitmi G 6/4 | ks | 12 |  |  | 0 | 0 | 0 | 0 | 0 | 0 | 3e-05 | 3e-05 | 0 |  |  | 0
56 | 731/A 4 | 734209121 | Montáž štvorcestnej armatúry pre pripojenie vykurovacieho telesa | ks | 57 |  |  | 0 | 0 | 0 | 0 | 0 | 0 |  |  | 0 |  |  | 0
57 | 731/A 4 | 734209124 | Montáž armatúry s troma závitmi G 3/4 | ks | 5 |  |  | 0 | 0 | 0 | 0 | 0 | 0 | 4e-05 | 4e-05 | 0 |  |  | 0
58 | 731/A 4 | 734209125 | Montáž armatúry s troma závitmi G 1 | ks | 1 |  |  | 0 | 0 | 0 | 0 | 0 | 0 | 4e-05 | 4e-05 | 0 |  |  | 0
59 | 731/A 4 | 734209126 | Montáž armatúry s troma závitmi G 5/4 | ks | 2 |  |  | 0 | 0 | 0 | 0 | 0 | 0 | 4e-05 | 4e-05 | 0 |  |  | 0
60 | 731/A 4 | 734213250 | Montáž ventilu odvzdušňovacieho závitového automatického G 1/2 | ks | 10 |  |  | 0 | 0 | 0 | 0 | 0 | 0 | 1e-05 | 1e-05 | 0 |  |  | 0
61 | 731/A 4 | 734223010 | Montáž ventilu závitového regulačného stúpačkového G 3/4 | ks | 3 |  |  | 0 | 0 | 0 | 0 | 0 | 0 | 4e-05 | 4e-05 | 0 |  |  | 0
62 | 731/A 4 | 734223020 | Montáž ventilu závitového regulačného stúpačkového G 1 | ks | 3 |  |  | 0 | 0 | 0 | 0 | 0 | 0 | 5e-05 | 5e-05 | 0 |  |  | 0
63 | 731/A 4 | 734223030 | Montáž ventilu závitového regulačného stúpačkového G 5/4 | ks | 3 |  |  | 0 | 0 | 0 | 0 | 0 | 0 | 6e-05 | 6e-05 | 0 |  |  | 0
64 | 731/A 4 | 734291113 | Kohúty plniace a vypúšťacie G 1/2 | ks | 18 |  |  | 0 | 0 | 0 | 0 | 0 | 0 | 0.00049 | 0.00049 | 0.009 |  |  | 0
65 | 731/A 4 | 734411142 | Teplomery technický s pevnou stonkou 100 mm, rozsah 0-120°C | ks | 18 |  |  | 0 | 0 | 0 | 0 | 0 | 0 | 0.00067 | 0.00067 | 0.012 |  |  | 0
66 | 731/A 4 | 734412130 | Montáž teplomeru technického axiálneho priemer 63 mm dĺžka 100 mm | ks | 18 |  |  | 0 | 0 | 0 | 0 | 0 | 0 | 0.00047 | 0.00047 | 0.008 |  |  | 0
67 | 731/A 4 | 734421150 | Tlakomery deformačné so spodným prípojom 53312 priemeru 100 | ks | 2 |  |  | 0 | 0 | 0 | 0 | 0 | 0 | 0.00199 | 0.00199 | 0.004 |  |  | 0
68 | 731/A 4 | 734422110 | Tlakomery diferenčné 03360 priemeru 60 | ks | 8 |  |  | 0 | 0 | 0 | 0 | 0 | 0 | 0.00277 | 0.00277 | 0.022 |  |  | 0
69 | 731/A 4 | 734424140 | Montáž tlakomera radiálneho priemer 63 mm | ks | 10 |  |  | 0 | 0 | 0 | 0 | 0 | 0 | 0.00131 | 0.00131 | 0.013 |  |  | 0
70 | 731/A 4 | 998734203 | Presun hmôt pre armatúry ÚK v objektoch výšky do 24 m | % | 0.36 |  |  | 0 | 0 | 0 | 0 | 0 | 0 |  |  | 0 |  |  | 0
71 | 731/B 4 | 734100811 | Demontáž armatúry s dvoma prírubami do DN 50 | ks | 10 |  |  | 0 | 0 | 0 | 0 | 0 | 0 | 2e-05 | 2e-05 | 0 |  |  | 0
72 | 731/B 4 | 734100812 | Demontáž armatúry s dvoma prírubami do DN 100 | ks | 11 |  |  | 0 | 0 | 0 | 0 | 0 | 0 | 2e-05 | 2e-05 | 0 |  |  | 0
73 | 731/B 4 | 734200821 | Demontáž armatúr s dvoma závitmi do G 1/2 | ks | 90 |  |  | 0 | 0 | 0 | 0 | 0 | 0 | 9e-05 | 9e-05 | 0.008 |  |  | 0
74 | 731/B 4 | 734890801 | Vnútrostaveniskové premiestnenie vybúraných hmôt armatúr vodorovne 100 m výšky do 6 m | t | 0.15 |  |  | 0 | 0 | 0 | 0 | 0 | 0 |  |  | 0 |  |  | 0
75 | R/RE | Infocena | Prepúšťací ventil priamy, DN15 | ks | 8 |  |  | 0 | 0 | 0 | 0 | 0 | 0 |  |  | 0 |  |  | 0
76 | R/RE | Infocena | Montáž ventilu závitového regulačného stúpačkového G 2 | ks | 1 |  |  | 0 | 0 | 0 | 0 | 0 | 0 |  |  | 0 |  |  | 0
77 | R/RE | Infocena | Montáž merača tepla | ks | 8 |  |  | 0 | 0 | 0 | 0 | 0 | 0 |  |  | 0 |  |  | 0
78 | R/RE | Infocena | Ultrazvukový merač tepla napr. ENBRA typ SHARKY 775, Qp0,6 m3/h, DN15, stavebná dĺžka l=110, + guľový kohút | ks | 1 |  |  | 0 | 0 | 0 | 0 | 0 | 0 |  |  | 0 |  |  | 0
79 | R/RE | Infocena | Ultrazvukový merač tepla napr. ENBRA typ SHARKY 775, Qp1,5 m3/h, DN15, stavebná dĺžka l=110, + guľový kohút | ks | 2 |  |  | 0 | 0 | 0 | 0 | 0 | 0 |  |  | 0 |  |  | 0
80 | R/RE | Infocena | Ultrazvukový merač tepla napr. ENBRA typ SHARKY 775, Qp2,5m3/h, DN20, stavebná dĺžka l=130, plus guľový kohút | ks | 2 |  |  | 0 | 0 | 0 | 0 | 0 | 0 |  |  | 0 |  |  | 0
81 | R/RE | Infocena | Ultrazvukový merač tepla napr. ENBRA typ SHARKY 775, Qp3,5 m3/h, DN25, stavebná dĺžka l=260, + 2x jímka na čidlo | ks | 3 |  |  | 0 | 0 | 0 | 0 | 0 | 0 |  |  | 0 |  |  | 0
82 | R/RE | Infocena | Pre odčítavanie – odpočtová sada walk-by (pochôdzková) | ks | 1 |  |  | 0 | 0 | 0 | 0 | 0 | 0 |  |  | 0 |  |  | 0
83 | P/P 1 | 319200100574 | napr. IVAR Filter závitový 3/4FF, 400 µm, Kv 7,857 | ks | 3 |  |  | 0 | 0 | 0 | 0 | 0 | 0 |  |  | 0 |  |  | 0
84 | P/P 1 | 319200100575 | napr. IVAR Filter závitový 1FF, 400 µm, Kv 11,08 | ks | 2 |  |  | 0 | 0 | 0 | 0 | 0 | 0 |  |  | 0 |  |  | 0
85 | P/P 1 | 319200100576 | napr. IVAR Filter závitový 5/4FF, 500 µm, Kv 17,00 | ks | 1 |  |  | 0 | 0 | 0 | 0 | 0 | 0 |  |  | 0 |  |  | 0
86 | P/P 1 | 319200100577 | napr. IVAR Filter závitový 6/4FF, 500 µm, Kv 24,50 | ks | 2 |  |  | 0 | 0 | 0 | 0 | 0 | 0 |  |  | 0 |  |  | 0
87 | P/P 1 | 405200060223 | napr. IVAR Servopohon k zmiešavacím ventilom MIX a KS IVAR 230 V, 10 Nm | ks | 2 |  |  | 0 | 0 | 0 | 0 | 0 | 0 |  |  | 0 |  |  | 0
88 | P/P 1 | 422200120305 | napr. IVAR Medziprírubová uzatváracia klapka WAFER J9, disk poniklovaná liatina, EPDM DN 65, L=46 mm | ks | 2 |  |  | 0 | 0 | 0 | 0 | 0 | 0 |  |  | 0 |  |  | 0
89 | P/P 1 | 551054030102 | napr. HERZ Ventil TS-90 DN 15 termostatický priamy, prípojka na vykurovacie teleso s kužeľovým tesnením, pripojenie na rúru univerzálnym hrdlom | ks | 25 |  |  | 0 | 0 | 0 | 0 | 0 | 0 |  |  | 0 |  |  | 0
90 | P/P 1 | 551054033102 | napr. HERZ Ventil do spiatočky RL-5 DN 15 priamy s prednastavením s možnosťou napúšťania, vypúšťania a uzavretia, prípojka na vykurovacie teleso s kužeľovým tesnením, pripojenie n | ks | 25 |  |  | 0 | 0 | 0 | 0 | 0 | 0 |  |  | 0 |  |  | 0
91 | P/P 1 | 551054060103 | napr. HERZ Diel pripájací 3000 s možnosťou prednastavenia, Rp 1/2x G 3/4 priamy, pre 2-rúrkové sústavy, obojstranné vypúšťanie a napúšťanie, uzatvárateľné, pripojenie vykurovacie | ks | 14 |  |  | 0 | 0 | 0 | 0 | 0 | 0 |  |  | 0 |  |  | 0
92 | P/P 1 | 551054060301 | napr. HERZ Diel pripájací 3000, Rp 1/2x G 3/4 priamy, pre 2-rúrkové sústavy, obojstranné vypúšťanie a napúšťanie, uzatvárateľné, pripojenie vykurovacie telesa Rp 1/2, pripojeni | ks | 43 |  |  | 0 | 0 | 0 | 0 | 0 | 0 |  |  | 0 |  |  | 0
93 | P/P 1 | 551054090404 | napr. HERZ Ventil STRÖMAX-M DN 25 šikmý vyvažovací, s meracími ventilčekmi pre meranie tlakovej diferencie, hrdlo x hrdlo, kvs = 10,4 | ks | 2 |  |  | 0 | 0 | 0 | 0 | 0 | 0 |  |  | 0 |  |  | 0
94 | P/P 1 | 551054090405 | napr. HERZ Ventil STRÖMAX-M DN 32 šikmý vyvažovací, s meracími ventilčekmi pre meranie tlakovej diferencie, hrdlo x hrdlo, kvs = 15,97 | ks | 3 |  |  | 0 | 0 | 0 | 0 | 0 | 0 |  |  | 0 |  |  | 0
95 | P/P 1 | 551054090407 | napr. HERZ Ventil STRÖMAX-M DN 50 šikmý vyvažovací, s meracími ventilčekmi pre meranie tlakovej diferencie, hrdlo x hrdlo, kvs = 47,89 | ka | 1 |  |  | 0 | 0 | 0 | 0 | 0 | 0 |  |  | 0 |  |  | 0
96 | P/P 1 | 551054090902 | napr. HERZ Ventil STRÖMAX DN 20 šikmý vyvažovací, s meracou clonou pre meranie tlakovej diferencie, s meracími ventilčekmi, hrdlo x hrdlo, kvs = 3,60 | ks | 3 |  |  | 0 | 0 | 0 | 0 | 0 | 0 |  |  | 0 |  |  | 0
97 | P/P 1 | 551054090903 | napr. HERZ Ventil STRÖMAX DN 25 šikmý vyvažovací, s meracou clonou pre meranie tlakovej diferencie, s meracími ventilčekmi, hrdlo x hrdlo, kvs = 6,50 | ks | 1 |  |  | 0 | 0 | 0 | 0 | 0 | 0 |  |  | 0 |  |  | 0
98 | P/P 1 | 551200060171 | napr. IVAR Zmiešavací ventil 3-cestný 3/4, Kv 4, 5 Nm | ks | 3 |  |  | 0 | 0 | 0 | 0 | 0 | 0 |  |  | 0 |  |  | 0
99 | P/P 1 | 551200060172 | napr. IVAR Zmiešavací ventil 3-cestný 3/4, Kv 6, 5 Nm | ks | 2 |  |  | 0 | 0 | 0 | 0 | 0 | 0 |  |  | 0 |  |  | 0
100 | P/P 1 | 551200060175 | napr. IVAR Zmiešavací ventil 3-cestný 1, Kv 12, 5 Nm | ks | 1 |  |  | 0 | 0 | 0 | 0 | 0 | 0 |  |  | 0 |  |  | 0
101 | P/P 1 | 551200060176 | napr. IVAR Zmiešavací ventil 3-cestný 5/4, Kv 12, 10 Nm | ks | 2 |  |  | 0 | 0 | 0 | 0 | 0 | 0 |  |  | 0 |  |  | 0
102 | P/P 1 | 551200100232 | napr. IVAR Guľový uzáver voda PERFECTA 3/4FF, páčka | ks | 12 |  |  | 0 | 0 | 0 | 0 | 0 | 0 |  |  | 0 |  |  | 0
103 | P/P 1 | 551200100248 | napr. IVAR Guľový uzáver voda PERFECTA 6/4FM, páčka | ks | 8 |  |  | 0 | 0 | 0 | 0 | 0 | 0 |  |  | 0 |  |  | 0
104 | P/P 1 | 551200100652 | napr. IVAR Spätný ventil EURA SPRINT 3/4FF, Kv 5 | ks | 3 |  |  | 0 | 0 | 0 | 0 | 0 | 0 |  |  | 0 |  |  | 0
105 | P/P 1 | 551200100654 | napr. IVAR Spätný ventil EURA SPRINT 5/4FF, Kv 21 | ks | 2 |  |  | 0 | 0 | 0 | 0 | 0 | 0 |  |  | 0 |  |  | 0
106 | P/P 1 | 551200100655 | napr. IVAR Spätný ventil EURA SPRINT 6/4FF, Kv 26 | ks | 2 |  |  | 0 | 0 | 0 | 0 | 0 | 0 |  |  | 0 |  |  | 0
107 | P/PE | 405152060701 | napr. IVAR CS Servopohon k zmiešavacím ventilom MIX a kotlovým zostavám IVAR 230V 5 Nm | ks | 6 |  |  | 0 | 0 | 0 | 0 | 0 | 0 |  |  | 0 |  |  | 0
108 | P/PE | 551152061602 | Automatický odvzdušňovací ventil 1/2 so spätnou klapkou | ks | 10 |  |  | 0 | 0 | 0 | 0 | 0 | 0 |  |  | 0 |  |  | 0
109 | P/PE | 551152100103 | napr. IVAR CS Guľový uzáver voda PERFECTA 1 FF páčka | ks | 8 |  |  | 0 | 0 | 0 | 0 | 0 | 0 |  |  | 0 |  |  | 0
110 | P/PE | 551152100104 | Guľový uzáver voda napr. PERFECTA 5/4 FF páčka | ks | 4 |  |  | 0 | 0 | 0 | 0 | 0 | 0 |  |  | 0 |  |  | 0
111 | P/PE | 551152103103 | napr. IVAR CS Spätná klapka Eura - Sprint 1 vnútorný - vnútorný závit, kv 10,4 | ks | 2 |  |  | 0 | 0 | 0 | 0 | 0 | 0 |  |  | 0 |  |  | 0
|  | 734 | ÚSTREDNÉ VYKUROVANIE - ARMATÚRY |  |  | 0 | 0 | 0 |  |  | 0 | 0 |  |  |  | 0.09 | 0
|  | 735 | ÚSTREDNÉ VYKUROVANIE - VYKUROVACIE TELESÁ
112 | 731/A 5 | 735159210 | Montáž vykurovacieho telesa panelového dvojradového do 1140 mm | ks | 13 |  |  | 0 | 0 | 0 | 0 | 0 | 0 |  |  | 0 |  |  | 0
113 | 731/A 5 | 735159220 | Montáž vykurovacieho telesa panelového dvojradového do 1500 mm | ks | 21 |  |  | 0 | 0 | 0 | 0 | 0 | 0 |  |  | 0 |  |  | 0
114 | 731/A 5 | 735159230 | Montáž vykurovacieho telesa panelového dvojradového do 1980 mm | ks | 32 |  |  | 0 | 0 | 0 | 0 | 0 | 0 |  |  | 0 |  |  | 0
115 | 731/A 5 | 998735202 | Presun hmôt pre vykurovacie telesá ÚK v objektoch výšky do 12 m | % | 2.28 |  |  | 0 | 0 | 0 | 0 | 0 | 0 |  |  | 0 |  |  | 0
116 | 731/B 5 | 735121810 | Demontáž vykurovacích telies oceľových a liatinových článkových | m2 | 398 |  |  | 0 | 0 | 0 | 0 | 0 | 0 |  |  | 0 |  |  | 0
117 | 731/B 5 | 735291800 | Demontáž konzoly, držiaka vykurovacích telies odpadu | ks | 200 |  |  | 0 | 0 | 0 | 0 | 0 | 0 | 1e-05 | 1e-05 | 0.002 |  |  | 0
118 | 731/B 5 | 735494811 | Vypustenie vody z vykurovacích telies a potrubia | m2 | 398 |  |  | 0 | 0 | 0 | 0 | 0 | 0 |  |  | 0 |  |  | 0
119 | 731/B 5 | 735890802 | Vnútrostaveniskové premiestnenie vybúraných hmôt vykurovacích telies vodorovne 100 m z objektov výšky do 12 m | t | 4.6 |  |  | 0 | 0 | 0 | 0 | 0 | 0 |  |  | 0 |  |  | 0
120 | 731/C 5 | 735000911 | Vyregulovanie ventilov a kohútov s ručným ovládaním | ks | 82 |  |  | 0 | 0 | 0 | 0 | 0 | 0 |  |  | 0 |  |  | 0
121 | R/RE | Infocena | Napustenie a odvzdušnenie vykurovacieho systému radiátorového vykurovania | Nh | 16 |  |  | 0 | 0 | 0 | 0 | 0 | 0 |  |  | 0 |  |  | 0
122 | R/RE | Infocena | Stavebno montážne práce menej náročne, pomocné alebo manupulačné (Tr 1) v rozsahu viac ako 8 hodín - vykurovacia skúška | hod | 72 |  |  | 0 | 0 | 0 | 0 | 0 | 0 |  |  | 0 |  |  | 0
123 | P/P 1 | 484188120606 | napr. U.S. STEEL Oceľový panelový radiátor KORAD 21K 600x900 s bočným pripojením s dvoma panelmi a jedným konvektorom | ks | 1 |  |  | 0 | 0 | 0 | 0 | 0 | 0 |  |  | 0 |  |  | 0
124 | P/P 1 | 484188120607 | napr. U.S. STEEL Oceľový panelový radiátor KORAD 21K 600x1000 s bočným pripojením s dvoma panelmi a jedným konvektorom | ks | 1 |  |  | 0 | 0 | 0 | 0 | 0 | 0 |  |  | 0 |  |  | 0
125 | P/P 1 | 484188123004 | napr. U.S. STEEL Oceľový panelový radiátor KORAD 22K 600x700 s bočným pripojením s dvoma panelmi a dvoma konvektormi | ks | 1 |  |  | 0 | 0 | 0 | 0 | 0 | 0 |  |  | 0 |  |  | 0
126 | P/P 1 | 484188123009 | napr. U.S. STEEL Oceľový panelový radiátor KORAD 22K 600x1200 s bočným pripojením s dvoma panelmi a dvoma konvektormi | ks | 3 |  |  | 0 | 0 | 0 | 0 | 0 | 0 |  |  | 0 |  |  | 0
127 | P/P 1 | 484188123011 | napr. U.S. STEEL Oceľový panelový radiátor KORAD 22K 600x1400 s bočným pripojením s dvoma panelmi a dvoma konvektormi | ks | 3 |  |  | 0 | 0 | 0 | 0 | 0 | 0 |  |  | 0 |  |  | 0
128 | P/P 1 | 484188123013 | napr. U.S. STEEL Oceľový panelový radiátor KORAD 22K 600x1600 s bočným pripojením s dvoma panelmi a dvoma konvektormi | ks | 7 |  |  | 0 | 0 | 0 | 0 | 0 | 0 |  |  | 0 |  |  | 0
129 | P/P 1 | 484188123015 | napr.U.S. STEEL Oceľový panelový radiátor KORAD 22K 600x1800 s bočným pripojením s dvoma panelmi a dvoma konvektormi | ks | 3 |  |  | 0 | 0 | 0 | 0 | 0 | 0 |  |  | 0 |  |  | 0
130 | P/P 1 | 484188123107 | napr. U.S. STEEL Oceľový panelový radiátor KORAD 22K 900x1000 s bočným pripojením s dvoma panelmi a dvoma konvektormi | ks | 2 |  |  | 0 | 0 | 0 | 0 | 0 | 0 |  |  | 0 |  |  | 0
131 | P/P 1 | 484188123111 | napr. U.S. STEEL Oceľový panelový radiátor KORAD 22K 900x1400 s bočným pripojením s dvoma panelmi a dvoma konvektormi | ks | 2 |  |  | 0 | 0 | 0 | 0 | 0 | 0 |  |  | 0 |  |  | 0
132 | P/P 1 | 484188141803 | napr. U.S. STEEL Oceľový panelový radiátor KORAD 21VK 500x600 s pripojením vpravo/vľavo s dvoma panelmi a jedným konvektorom | ks | 2 |  |  | 0 | 0 | 0 | 0 | 0 | 0 |  |  | 0 |  |  | 0
133 | P/P 1 | 484188141903 | napr. U.S. STEEL Oceľový panelový radiátor KORAD 21VK 600x600 s pripojením vpravo/vľavo s dvoma panelmi a jedným konvektorom | ks | 2 |  |  | 0 | 0 | 0 | 0 | 0 | 0 |  |  | 0 |  |  | 0
134 | P/P 1 | 484188141904 | napr. U.S. STEEL Oceľový panelový radiátor KORAD 21VK 600x700 s pripojením vpravo/vľavo s dvoma panelmi a jedným konvektorom | ks | 1 |  |  | 0 | 0 | 0 | 0 | 0 | 0 |  |  | 0 |  |  | 0
135 | P/P 1 | 484188141907 | napr. U.S. STEEL Oceľový panelový radiátor KORAD 21VK 600x1000 s pripojením vpravo/vľavo s dvoma panelmi a jedným konvektorom | ks | 1 |  |  | 0 | 0 | 0 | 0 | 0 | 0 |  |  | 0 |  |  | 0
136 | P/P 1 | 484188141907 | napr. U.S. STEEL Oceľový panelový radiátor KORAD 21VKL 600x1000 s pripojením vľavo s dvoma panelmi a jedným konvektorom | ks | 1 |  |  | 0 | 0 | 0 | 0 | 0 | 0 |  |  | 0 |  |  | 0
137 | P/P 1 | 484188141911 | napr. U.S. STEEL Oceľový panelový radiátor KORAD 21VKL 600x1400 s pripojením vľavo s dvoma panelmi a jedným konvektorom | ks | 1 |  |  | 0 | 0 | 0 | 0 | 0 | 0 |  |  | 0 |  |  | 0
138 | P/P 1 | 484188141911 | napr. U.S. STEEL Oceľový panelový radiátor KORAD 21VKL 600x1400 s pripojením vľavo s dvoma panelmi a jedným konvektorom | ks | 5 |  |  | 0 | 0 | 0 | 0 | 0 | 0 |  |  | 0 |  |  | 0
139 | P/P 1 | 484188143905 | napr. U.S. STEEL Oceľový panelový radiátor KORAD 22VK 600x800 s pripojením vpravo/vľavo s dvoma panelmi a dvoma konvektormi | ks | 1 |  |  | 0 | 0 | 0 | 0 | 0 | 0 |  |  | 0 |  |  | 0
140 | P/P 1 | 484188143909 | napr. U.S. STEEL Oceľový panelový radiátor KORAD 22VKL 600x1200 s pripojením vľavo s dvoma panelmi a dvoma konvektormi | ks | 1 |  |  | 0 | 0 | 0 | 0 | 0 | 0 |  |  | 0 |  |  | 0
141 | P/P 1 | 484188143909 | napr. U.S. STEEL Oceľový panelový radiátor KORAD 22VK 600x1200 s pripojením vpravo/vľavo s dvoma panelmi a dvoma konvektormi | ks | 5 |  |  | 0 | 0 | 0 | 0 | 0 | 0 |  |  | 0 |  |  | 0
142 | P/P 1 | 484188143913 | napr. U.S. STEEL Oceľový panelový radiátor KORAD 22VK 600x1600 s pripojením vpravo/vľavo s dvoma panelmi a dvoma konvektormi | ks | 10 |  |  | 0 | 0 | 0 | 0 | 0 | 0 |  |  | 0 |  |  | 0
143 | P/P 1 | 484188143915 | napr. U.S. STEEL Oceľový panelový radiátor KORAD 22VK 600x1800 s pripojením vpravo/vľavo s dvoma panelmi a dvoma konvektormi | ks | 6 |  |  | 0 | 0 | 0 | 0 | 0 | 0 |  |  | 0 |  |  | 0
144 | P/P 1 | 484188144003 | napr. U.S. STEEL Oceľový panelový radiátor KORAD 22VK 900x600 s pripojením vpravo/vľavo s dvoma panelmi a dvoma konvektormi | ks | 1 |  |  | 0 | 0 | 0 | 0 | 0 | 0 |  |  | 0 |  |  | 0
145 | P/P 1 | 484188144013 | napr. U.S. STEEL Oceľový panelový radiátor KORAD 22VK 900x1600 s pripojením vpravo/vľavo s dvoma panelmi a dvoma konvektormi | ks | 6 |  |  | 0 | 0 | 0 | 0 | 0 | 0 |  |  | 0 |  |  | 0
146 | P/P 1 | 551054010401 | napr. HERZ Hlavica termostatická Design Mini so závitom M 28 x 1,5, s kvapalinovým snímačom, automatická protimrazová ochrana pri cca 6°C, teplotný rozsah 6 - 28 °C | ks | 25 |  |  | 0 | 0 | 0 | 0 | 0 | 0 |  |  | 0 |  |  | 0
147 | P/P 1 | 551054012102 | napr. HERZ Hlavica termostatická H Design, závit M30 x 1,5 s kvapalinovým snímačom, automatická protimrazová ochrana pri cca 6°C, teplotný rozsah 6-28° C | ks | 57 |  |  | 0 | 0 | 0 | 0 | 0 | 0 |  |  | 0 |  |  | 0
|  | 735 | ÚSTREDNÉ VYKUROVANIE - VYKUROVACIE TELESÁ |  |  | 0 | 0 | 0 |  |  | 0 | 0 |  |  |  | 0 | 0
|  | 783 | NÁTERY
148 | 783/A 1 | 783415350 | Náter kovového potrubia do DN 100 mm olejový základný + dvojnásobný + 1x emailovanie | m | 30 |  |  | 0 | 0 | 0 | 0 | 0 | 0 | 0.00012 | 0.00012 | 0.004 |  |  | 0
|  | 783 | NÁTERY |  |  | 0 | 0 | 0 |  |  | 0 | 0 |  |  |  | 0 | 0
|  |  | Práce PSV |  |  | 0 | 0 | 0 |  |  | 0 | 0 |  |  |  | 0.37 | 0
|  |  | Celkom v EUR |  |  | 0 | 0 | 0 |  | 0 | 0 | 0 |  |  |  | 6.19 | 0 |  | 0

## Kryci_list 29052
|  |  |  | Krycí list rozpočtu | [6 empty] | 30.126
Stavba Zníženie energetickej náročnosti objektu Obecného úradu a kultúrneho domu Rabča - Opravnené náklady
Objekt Časť 06 Vykurovanie elektroinštalácia MaR | [6 empty] | Miesto:
Časť: Elektroinštalácia | [6 empty] | Ks:
Zákazka: R2021-113 |  |  |  | Spracoval: |  |  | Dňa | 10. 10. 2021
Odberateľ: Obec Rabča
IČO: |  |  |  |  | DIČ:
Projektant: A-projekt-rk, s.r.o.Nám.Š.N.Hýroša 2300/12, Ružombe
IČO: |  |  |  |  | DIČ:
Dodávateľ: Víťaz výberového konania
IČO: |  |  |  |  | DIČ:
A | ZRN | Montáž | Materiál | ZRN spolu | B
1 | HSV | 0 | 0 | 0 | 7 | Ostatné náklady |  | 0
2 | PSV
3 | MONT | 0 | 0 | 0 | 8 | Kompletačná činnosť |  | 0
4 | OST |  |  |  | 9 | HZS |  | 0
5 | VN | 0 |  | 0
6 | Spolu |  |  | 0 | 10 | Spolu |  | 0
C | VRN |  |  |  | D | VRN
11 | Zariadenie staveniska |  | 0% z [H+P+M] | 0 | 16 | Sťažené podmienky dopravy | 0% z [H+P+M] | 0 | 1 | 1 | 1 | 1 | 1 | 1
12 | Sťažené výrobné podmienky |  | 0% z [H+P] | 0 | 17 | Horské oblasti | 0% z [H+P+M] | 0 | 1 | 1 | 0 | 1 | 1 | 1
13 | Prevádzkové vplyvy |  | 0% z [H+P+M] | 0 | 18 | Mimostavenisková doprava | 0% z [H+P] | 0 | 1 | 1 | 1 | 1 | 1 | 0
14 |  |  |  |  | 19
15 |  |  |  |  | 20 | Spolu |  | 0
| Projektant,rozpočtár |  |  |  | E | Celkové náklady
[5 empty] | 21 | Súčet riadkov 5,10,15,20 |  | 0
[5 empty] | 22 | DPH 20% z | 0 | 0
[5 empty] | 23 | DPH 0% z | 0 | 0
[5 empty] | 24 | Spolu v EUR |  | 0
F
|  | Odberateľ |  |  | 26 | Dodávateľ

## Rekap 29052
Odberateľ: Obec Rabča |  |  |  | Spracoval: |  | 30.126
Projektant: A-projekt-rk, s.r.o.Nám.Š.N.Hýroša 2300/12, Ružombe |  |  |  | Ks:
Dodávateľ: Víťaz výberového konania |  |  |  | Dátum: 10. 10. 2021
Stavba Zníženie energetickej náročnosti objektu Obecného úradu a kultúrneho domu Rabča - Opravnené náklady
Objekt Časť 06 Vykurovanie elektroinštalácia MaR
Časť: Elektroinštalácia
Prehľad rozpočtových nákladov
Oddiel | Montáž | Materiál | Spolu | Hmotnosť (T) | Suť (T)
Práce HSV
OSTATNÉ KONŠTRUKCIE A PRÁCE | 0 | 0 | 0 | 0 | 0
Práce HSV | 0 | 0 | 0 | 0 | 0
Montážne práce
M-21 ELEKTROMONTÁŽE | 0 | 0 | 0 | 0 | 0
M-36 MONTÁŽ MERACÍCH A REGULAČNÝCH ZARIADENÍ | 0 | 0 | 0 | 0 | 0
REVÍZIE | 0 | 0 | 0 | 0 | 0
Montážne práce | 0 | 0 | 0 | 0 | 0
VEDĽAJŠIE NÁKLADY
VEDĽAJŠIE NÁKLADY | 0 | 0 | 0 | 0 | 0
VEDĽAJŠIE NÁKLADY | 0 | 0 | 0 | 0 | 0
Celkom v EUR | 0 | 0 | 0 | 0 | 0

## SO 29052
|  | Odberateľ: Obec Rabča | [5 empty] | Spracoval: | [9 empty] | 30.126
|  | Projektant: A-projekt-rk, s.r.o.Nám.Š.N.Hýroša 2300/12, Ružombe | [5 empty] | Ks:
|  | Dodávateľ: Víťaz výberového konania | [5 empty] | Dátum: | [5 empty] | 10. 10. 2021
Zákazka Zníženie energetickej náročnosti objektu Obecného úradu a kultúrneho domu Rabča - Opravnené náklady
Objekt Časť 06 Vykurovanie elektroinštalácia MaR
Časť: Elektroinštalácia
Prehľad rozpočtových nákladov
Por.č. | Cenník | Kód položky | Názov | Mj | Množstvo | Montáž | Materiál | Cena celkom | [5 empty] | Hmotnosť/Mj |  | Hmotnosť | Suť
Práce HSV
|  | 9 | OSTATNÉ KONŠTRUKCIE A PRÁCE
1 | 13/B 1 | 971056008.S | Jadrové vrty diamantovými korunkami do D 90 mm do stien - železobetónových -0,00015t cca | cm | 150 |  |  | 0 | 0 | 0 | 0 | 0 | 0 | 1e-05 | 1e-05 | 0.002 |  |  | 0
|  | 9 | OSTATNÉ KONŠTRUKCIE A PRÁCE |  |  | 0 | 0 | 0 |  |  | 0 | 0 |  |  |  | 0 | 0
|  |  | Práce HSV |  |  | 0 | 0 | 0 |  |  | 0 | 0 |  |  |  | 0 | 0
Montážne práce
|  | 921 | M-21 ELEKTROMONTÁŽE
2 | 921/M21 | 210011310 | Osadenie polyamidovej príchytky HM 8 do tvrdého kameňa, jednoduchého betónu a železobetónu | ks | 110 |  |  | 0 | 0 | 0 | 0 | 0 | 0 |  |  | 0 |  |  | 0
3 | 921/M21 | 210011312.S | Osadenie polyamidovej príchytky (hmoždinky) HM 12 do tvrdého kameňa, jednoduchého betónu a železobetónu | ks | 22 |  |  | 0 | 0 | 0 | 0 | 0 | 0 |  |  | 0 |  |  | 0
4 | 921/M21 | 210020101.S | Káblový výložník a rošt zvarovaný, šírky 200 až 400 mm (L 30/30/3 mm) | ks | 11 |  |  | 0 | 0 | 0 | 0 | 0 | 0 |  |  | 0 |  |  | 0
5 | 921/M21 | 210020306.S | Káblový žľab - káblový nosný systém, pozink., vrátane príslušenstva, 125/100 mm bez veka vrátane podpery | m | 15 |  |  | 0 | 0 | 0 | 0 | 0 | 0 |  |  | 0 |  |  | 0
6 | 921/M21 | 210020572 | Požiarne odolná izolačná podložka pod elektické prístroje a svietidlá, vrátane narezania a uloženia | m2 | 2 |  |  | 0 | 0 | 0 | 0 | 0 | 0 |  |  | 0 |  |  | 0
7 | 921/M21 | 210020911 | Protipožiarna upchávka | m2 | 0.1 |  |  | 0 | 0 | 0 | 0 | 0 | 0 |  |  | 0 |  |  | 0
8 | 921/M21 | 210020951 | Výstražná a označovacia tabuľka vrátane montáže, smaltovaná, formát A3 - A4 | ks | 5 |  |  | 0 | 0 | 0 | 0 | 0 | 0 |  |  | 0 |  |  | 0
9 | 921/M21 | 210100001 | Ukončenie vodičov v rozvádzač. vrátane zapojenia a vodičovej koncovky do 2,5 mm2 cca | ks | 60 |  |  | 0 | 0 | 0 | 0 | 0 | 0 |  |  | 0 |  |  | 0
10 | 921/M21 | 210100002.S | Ukončenie vodičov v rozvádzač. vrátane zapojenia a vodičovej koncovky do 6 mm2 | ks | 20 |  |  | 0 | 0 | 0 | 0 | 0 | 0 |  |  | 0 |  |  | 0
11 | 921/M21 | 210100004.S | Ukončenie vodičov v rozvádzač. vrátane zapojenia a vodičovej koncovky do 25 mm2 | ks | 6 |  |  | 0 | 0 | 0 | 0 | 0 | 0 |  |  | 0 |  |  | 0
12 | 921/M21 | 210111031 | Domová zásuvka v krabici pre vonkajšie prostredie 10/16 A 250 V 2P + Z | ks | 10 |  |  | 0 | 0 | 0 | 0 | 0 | 0 |  |  | 0 |  |  | 0
13 | 921/M21 | 210120404.S | Istič vzduchový trojpólový do 63 A | ks | 1 |  |  | 0 | 0 | 0 | 0 | 0 | 0 |  |  | 0 |  |  | 0
14 | 921/M21 | 210190004.S | Montáž rozvádzača RK a REG | ks | 2 |  |  | 0 | 0 | 0 | 0 | 0 | 0 |  |  | 0 |  |  | 0
15 | 921/M21 | 210290771 | Montáž sirény | ks | 1 |  |  | 0 | 0 | 0 | 0 | 0 | 0 |  |  | 0 |  |  | 0
16 | 921/M21 | 210800121.S | Kábel medený uložený voľne CYKY 450/750 V 5x4 | m | 40 |  |  | 0 | 0 | 0 | 0 | 0 | 0 |  |  | 0 |  |  | 0
17 | 921/M21 | 210800613 | Vodič medený uložený voľne H07V-K (CYA) 450/750 V 6 | m | 80 |  |  | 0 | 0 | 0 | 0 | 0 | 0 |  |  | 0 |  |  | 0
18 | 921/M21 | 210802303.S | Kábel medený uložený voľne H05VV-F (CYSY) 300/500 V 2x0,75 | m | 110 |  |  | 0 | 0 | 0 | 0 | 0 | 0 |  |  | 0 |  |  | 0
19 | 921/M21 | 210802306.S | Kábel medený uložený voľne H05VV-F (CYSY) 300/500 V 3x1,5 | m | 150 |  |  | 0 | 0 | 0 | 0 | 0 | 0 |  |  | 0 |  |  | 0
20 | 921/M21 | 210802313.S | Kábel medený uložený voľne H05VV-F (CYSY) 300/500 V 5x1,5 | m | 80 |  |  | 0 | 0 | 0 | 0 | 0 | 0 |  |  | 0 |  |  | 0
21 | R/RE | 210010026 | Rúrka ohybná elektroinštalačná z PVC typ FXP 25, uložená pevne cca | m | 20 |  |  | 0 | 0 | 0 | 0 | 0 | 0 |  |  | 0 |  |  | 0
22 | R/RE | 210010060 | Rúrka tuhá elektroinštalačná z PVC typ 1532, uložená pevne | m | 20 |  |  | 0 | 0 | 0 | 0 | 0 | 0 |  |  | 0 |  |  | 0
23 | R/RE | 210010584.S | Rúrka tuhá elektroinštalačná z PVC, D 32 uložená pevne | m | 35 |  |  | 0 | 0 | 0 | 0 | 0 | 0 |  |  | 0 |  |  | 0
24 | R/RE | 210110505/R | Stop tlačítko | ks | 1 |  |  | 0 | 0 | 0 | 0 | 0 | 0 |  |  | 0 |  |  | 0
25 | R/RE | 210120423.S | Zvodiče prepätia kombinované typu 1+2 (triedy B + C) 3pól, 3+1pól | ks | 1 |  |  | 0 | 0 | 0 | 0 | 0 | 0 |  |  | 0 |  |  | 0
26 | R/RE | 210220030 | Ekvipotenciálna svorkovnica EPS 3 v krabici KO 100 E | ks | 1 |  |  | 0 | 0 | 0 | 0 | 0 | 0 |  |  | 0 |  |  | 0
27 | R/RE | 210220040 | Svorka na potrubie BERNARD vrátane pásika Cu | ks | 20 |  |  | 0 | 0 | 0 | 0 | 0 | 0 |  |  | 0 |  |  | 0
28 | R/RE | 210800616 | Vodič medený uložený voľne H07V-K (CYA) 450/750 V 25 | m | 60 |  |  | 0 | 0 | 0 | 0 | 0 | 0 |  |  | 0 |  |  | 0
29 | R/RE | 311310002800 | Hmoždinka klasická, sivá, M 8x40 mm, typ T8-PA, TRACON Elektric | ks | 110 |  |  | 0 | 0 | 0 | 0 | 0 | 0 |  |  | 0 |  |  | 0
30 | R/RE | 311310003000.S | Hmoždinka klasická, sivá, M 12x60 mm | ks | 22 |  |  | 0 | 0 | 0 | 0 | 0 | 0 |  |  | 0 |  |  | 0
31 | R/RE | 341310009100 | Vodič medený flexibilný H07V-K 6 mm2 | m | 80 |  |  | 0 | 0 | 0 | 0 | 0 | 0 |  |  | 0 |  |  | 0
32 | R/RE | 341310009400 | Vodič medený flexibilný H07V-K 25 mm2 | m | 60 |  |  | 0 | 0 | 0 | 0 | 0 | 0 |  |  | 0 |  |  | 0
33 | R/RE | 341310010400.S | Vodič medený flexibilný H03VV-F 2x0,75 mm2 | m | 110 |  |  | 0 | 0 | 0 | 0 | 0 | 0 |  |  | 0 |  |  | 0
34 | R/RE | 341310011500.S | Vodič medený flexibilný H05VV-F 3x1,5 mm2 | m | 150 |  |  | 0 | 0 | 0 | 0 | 0 | 0 |  |  | 0 |  |  | 0
35 | R/RE | 341310012200.S | Vodič medený flexibilný H05VV-F 5x1,5 mm2 | m | 80 |  |  | 0 | 0 | 0 | 0 | 0 | 0 |  |  | 0 |  |  | 0
36 | R/RE | 343110000100 | Doska CEMVIN vláknocementová lisovaná | m2 | 2 |  |  | 0 | 0 | 0 | 0 | 0 | 0 |  |  | 0 |  |  | 0
37 | R/RE | 345510005600 | Zásuvka 5517-2750, dvojpólová, kryté pre vonkajšie prostredie, 10/16 A, krabica aj viečko z Al zliatiny | ks | 10 |  |  | 0 | 0 | 0 | 0 | 0 | 0 |  |  | 0 |  |  | 0
38 | R/RE | 345610005000 | Svorkovnica ekvipotencionálna z PP šedá EPS 3 XX, šxvxh 104x40x60 mm, KOPOS | ks | 1 |  |  | 0 | 0 | 0 | 0 | 0 | 0 |  |  | 0 |  |  | 0
39 | R/RE | 345710000400.S | Rúrka tuhá hrdlová 1532 s nízkou mechanickou odolnosťou z PVC, samozhášavá, D 32 mm | m | 35 |  |  | 0 | 0 | 0 | 0 | 0 | 0 |  |  | 0 |  |  | 0
40 | R/RE | 345710002200 | Rúrka tuhá pancierová PVC-U, UPRM DN 25 | m | 20 |  |  | 0 | 0 | 0 | 0 | 0 | 0 |  |  | 0 |  |  | 0
41 | R/RE | 345710009200 | Rúrka ohybná vlnitá pancierová PVC-U, FXP DN 25 | m | 20 |  |  | 0 | 0 | 0 | 0 | 0 | 0 |  |  | 0 |  |  | 0
42 | R/RE | 345710020040.S | Spojka 0232 z PVC pra tuhé elektroinštal. rúrky, samozhášavé, D 32 mm | ks | 10 |  |  | 0 | 0 | 0 | 0 | 0 | 0 |  |  | 0 |  |  | 0
43 | R/RE | 345710038530.S | Príchytka 5332 z PVC pre tuhé elektroinštal. rúrky D 32 mm, samozhášavé | ks | 50 |  |  | 0 | 0 | 0 | 0 | 0 | 0 |  |  | 0 |  |  | 0
44 | R/RE | 358120002700/R | Stop tlačítko | ks | 1 |  |  | 0 | 0 | 0 | 0 | 0 | 0 |  |  | 0 |  |  | 0
45 | R/RE | 548230000400 | Tabuľka výstražná | ks | 5 |  |  | 0 | 0 | 0 | 0 | 0 | 0 |  |  | 0 |  |  | 0
46 | R/RE | ARK211130 | Žľab kovový drôtený Merkur 2 - ARK-211130 - 150x50/2m - GZ | m | 16 |  |  | 0 | 0 | 0 | 0 | 0 | 0 |  |  | 0 |  |  | 0
47 | R/RE | ARK213010 | Spojka žľabu | ks | 16 |  |  | 0 | 0 | 0 | 0 | 0 | 0 |  |  | 0 |  |  | 0
48 | R/RE | ARK215015 | Nosník NZM 150 GZ - ARK-215015 | ks | 11 |  |  | 0 | 0 | 0 | 0 | 0 | 0 |  |  | 0 |  |  | 0
49 | R/RE | ARK222105 | Přepážka do drátového žlabu | m | 16 |  |  | 0 | 0 | 0 | 0 | 0 | 0 |  |  | 0 |  |  | 0
50 | R/RE | KTR000000137 | Príchytka rúrky CL 25 25mm PVC sivá | ks | 60 |  |  | 0 | 0 | 0 | 0 | 0 | 0 |  |  | 0 |  |  | 0
51 | R/RE | OEZ:38361 | Kombinovaný zvodič bleskových prúdov a prepätia SJBC-25E-3-MZS, typ 1+2, Iimp 25 kA, Uc AC 350 V, výmenné moduly, so signalizáciou, iskrisko, varistor - alebo iný technicky zrovnat | ks | 1 |  |  | 0 | 0 | 0 | 0 | 0 | 0 |  |  | 0 |  |  | 0
52 | R/RE | OEZ:41773 | Istič LTN-20B-3 In 20 A, Ue AC 230/400 V / DC 216 V, charakteristika B, 3-pól, Icn 10 kA - doplnenie do RH | ks | 1 |  |  | 0 | 0 | 0 | 0 | 0 | 0 |  |  | 0 |  |  | 0
53 | R/RE | PC1 | Úprava v rozvádzači RS | ks | 1 |  |  | 0 | 0 | 0 | 0 | 0 | 0 |  |  | 0 |  |  | 0
54 | R/RE | PC3 | Výstražná siréna 230V | ks | 1 |  |  | 0 | 0 | 0 | 0 | 0 | 0 |  |  | 0 |  |  | 0
55 | R/RE | REG | Regulátor vykurovania s poruchovou signalizáciou | ks | 1 |  |  | 0 | 0 | 0 | 0 | 0 | 0 |  |  | 0 |  |  | 0
56 | R/RE | Upch | Protipožiarna upchávka | m2 | 0.1 |  |  | 0 | 0 | 0 | 0 | 0 | 0 |  |  | 0 |  |  | 0
57 | P/PE | 354310013100.S | Káblové oko hliníkové lisovacie 25 Al 617064 | ks | 6 |  |  | 0 | 0 | 0 | 0 | 0 | 0 |  |  | 0 |  |  | 0
58 | P/PE | 354310017200 | Káblové oko medené lisovacie CU 0,75x3 KU-L | ks | 60 |  |  | 0 | 0 | 0 | 0 | 0 | 0 |  |  | 0 |  |  | 0
59 | P/PE | 354310017900.S | Káblové oko medené lisovacie CU 4x4 KU-L | ks | 20 |  |  | 0 | 0 | 0 | 0 | 0 | 0 |  |  | 0 |  |  | 0
60 | P/PE | 354410006200 | Svorka uzemňovacia Bernard ZSA 16 | ks | 20 |  |  | 0 | 0 | 0 | 0 | 0 | 0 |  |  | 0 |  |  | 0
61 | P/PE | 354410066900 | Páska CU, bleskozvodný a uzemňovací materiál, dĺžka 0,5 m | ks | 20 |  |  | 0 | 0 | 0 | 0 | 0 | 0 |  |  | 0 |  |  | 0
62 | 921/M21 | MV | Murárske výpomoci | % | 1 |  |  | 0 | 0 | 0 | 0 | 0 | 0 |  |  | 0 |  |  | 0
63 | 921/M21 | MV | Murárske výpomoci | % | 1 |  |  | 0 | 0 | 0 | 0 | 0 | 0 |  |  | 0 |  |  | 0
64 | 921/M21 | PM | Podružný materiál | % | 3 |  |  | 0 | 0 | 0 | 0 | 0 | 0 |  |  | 0 |  |  | 0
65 | 921/M21 | PM | Podružný materiál | % | 3 |  |  | 0 | 0 | 0 | 0 | 0 | 0 |  |  | 0 |  |  | 0
66 | R/RE | PD | Presun dodávok | % | 1 |  |  | 0 | 0 | 0 | 0 | 0 | 0 |  |  | 0 |  |  | 0
67 | R/RE | PPV | Podiel pridružených výkonov | % | 1 |  |  | 0 | 0 | 0 | 0 | 0 | 0 |  |  | 0 |  |  | 0
68 | R/RE | PPV | Podiel pridružených výkonov | % | 1 |  |  | 0 | 0 | 0 | 0 | 0 | 0 |  |  | 0 |  |  | 0
|  | 921 | M-21 ELEKTROMONTÁŽE |  |  | 0 | 0 | 0 |  |  | 0 | 0 |  |  |  | 0 | 0
|  | 936 | M-36 MONTÁŽ MERACÍCH A REGULAČNÝCH ZARIADENÍ
69 | 936/M36 | 360410052 | Montáž regulátora teploty s mikrospínačom, priestorový | ks | 1 |  |  | 0 | 0 | 0 | 0 | 0 | 0 |  |  | 0 |  |  | 0
70 | 936/M36 | 360410083 | Montáž regulátora tlaku s mikrospínačom, typ 612 | ks | 1 |  |  | 0 | 0 | 0 | 0 | 0 | 0 |  |  | 0 |  |  | 0
71 | 936/M36 | 360410211 | Montáž merača zaplavenia | ks | 1 |  |  | 0 | 0 | 0 | 0 | 0 | 0 |  |  | 0 |  |  | 0
72 | 936/M36 | 360410214 | Montáž napájača pre merače zaplavenia | ks | 1 |  |  | 0 | 0 | 0 | 0 | 0 | 0 |  |  | 0 |  |  | 0
73 | R/RE | 360410400 | Montáž exterierového snímača teploty | ks | 1 |  |  | 0 | 0 | 0 | 0 | 0 | 0 |  |  | 0 |  |  | 0
74 | R/RE | 360410410 | Montáž príložného snímača teploty na potrubie | ks | 8 |  |  | 0 | 0 | 0 | 0 | 0 | 0 |  |  | 0 |  |  | 0
75 | R/RE | 360411020 | Montáž priestorového termostatu | ks | 1 |  |  | 0 | 0 | 0 | 0 | 0 | 0 |  |  | 0 |  |  | 0
76 | R/RE | 360420320 | Zapojenie obeh. čerpadla | ks | 8 |  |  | 0 | 0 | 0 | 0 | 0 | 0 |  |  | 0 |  |  | 0
77 | R/RE | 360420320/R | Zapojenie zmiešavacieho ventila | ks | 8 |  |  | 0 | 0 | 0 | 0 | 0 | 0 |  |  | 0 |  |  | 0
78 | R/RE | 360430130 | Montáž pohonu na guľové ventily | ks | 8 |  |  | 0 | 0 | 0 | 0 | 0 | 0 |  |  | 0 |  |  | 0
79 | R/RE | FA1 | Snímač vonkajšej teploty | ks | 1 |  |  | 0 | 0 | 0 | 0 | 0 | 0 |  |  | 0 |  |  | 0
80 | R/RE | FA2FA9 | Príložný snímač teploty | ks | 8 |  |  | 0 | 0 | 0 | 0 | 0 | 0 |  |  | 0 |  |  | 0
81 | R/RE | ps2 | Sonda zaplavenia | ks | 1 |  |  | 0 | 0 | 0 | 0 | 0 | 0 |  |  | 0 |  |  | 0
82 | P/PE | 374350006400/R | Termostat priestorový kompatibilný s reg. kotla | ks | 1 |  |  | 0 | 0 | 0 | 0 | 0 | 0 |  |  | 0 |  |  | 0
83 | P/PE | 405610000100 | Teplotný snímač 61112 (ZPA) , 0 až +40°C | ks | 1 |  |  | 0 | 0 | 0 | 0 | 0 | 0 |  |  | 0 |  |  | 0
84 | P/PE | 405610001000 | Regulátor tlaku 61214 | ks | 1 |  |  | 0 | 0 | 0 | 0 | 0 | 0 |  |  | 0 |  |  | 0
85 | R/RE | MD | Mimostavenisková doprava | % | 6 |  |  | 0 | 0 | 0 | 0 | 0 | 0 |  |  | 0 |  |  | 0
|  | 936 | M-36 MONTÁŽ MERACÍCH A REGULAČNÝCH ZARIADENÍ |  |  | 0 | 0 | 0 |  |  | 0 | 0 |  |  |  | 0 | 0
|  | 95-M | REVÍZIE
86 | R/RE | Odhad | Komplexné a predkomplexné skúšky, merania, revízna správa, skutkový stav, nastavenie poruchovej signalizácie,MaR, oživenie systému, školenie obsluhy | ks | 1 |  |  | 0 | 0 | 0 | 0 | 0 | 0 |  |  | 0 |  |  | 0
|  | 95-M | REVÍZIE |  |  | 0 | 0 | 0 |  |  | 0 | 0 |  |  |  | 0 | 0
|  |  | Montážne práce |  |  | 0 | 0 | 0 |  |  | 0 | 0 |  |  |  | 0 | 0
VEDĽAJŠIE NÁKLADY
|  | VRN | VEDĽAJŠIE NÁKLADY
87 | R/RE | 000400021.S | Projektové práce -náklady na vypracovanie dodávateľskej konštrukčnej dokumentácie | eur | 1 |  |  | 0 | 0 | 0 | 0 | 0 | 0 |  |  | 0 |  |  | 0
|  | VRN | VEDĽAJŠIE NÁKLADY |  |  | 0 | 0 | 0 |  |  | 0 | 0 |  |  |  | 0 | 0
|  |  | VEDĽAJŠIE NÁKLADY |  |  | 0 | 0 | 0 |  |  | 0 | 0 |  |  |  | 0 | 0
|  |  | Celkom v EUR |  |  | 0 | 0 | 0 |  | 0 | 0 | 0 |  |  |  | 0 | 0 |  | 0

## Kryci_list 29784
|  |  |  | Krycí list rozpočtu | [6 empty] | 30.126
Stavba Zníženie energetickej náročnosti objektu Obecného úradu a kultúrneho domu Rabča - Opravnené náklady
Objekt Časť 06 Vykurovanie elektroinštalácia MaR | [6 empty] | Miesto:
Časť: Rozvádzač RK | [6 empty] | Ks:
Zákazka: R2021-113 |  |  |  | Spracoval: |  |  | Dňa | 10. 10. 2021
Odberateľ: Obec Rabča
IČO: |  |  |  |  | DIČ:
Projektant: A-projekt-rk, s.r.o.Nám.Š.N.Hýroša 2300/12, Ružombe
IČO: |  |  |  |  | DIČ:
Dodávateľ: Víťaz výberového konania
IČO: |  |  |  |  | DIČ:
A | ZRN | Montáž | Materiál | ZRN spolu | B
1 | HSV |  |  |  | 7 | Ostatné náklady |  | 0
2 | PSV
3 | MONT | 0 | 0 | 0 | 8 | Kompletačná činnosť |  | 0
4 | OST |  |  |  | 9 | HZS |  | 0
5 | VN
6 | Spolu |  |  | 0 | 10 | Spolu |  | 0
C | VRN |  |  |  | D | VRN
11 | Zariadenie staveniska |  | 0% z [H+P+M] | 0 | 16 | Sťažené podmienky dopravy | 0% z [H+P+M] | 0 | 1 | 1 | 1 | 1 | 1 | 1
12 | Sťažené výrobné podmienky |  | 0% z [H+P] | 0 | 17 | Horské oblasti | 0% z [H+P+M] | 0 | 1 | 1 | 0 | 1 | 1 | 1
13 | Prevádzkové vplyvy |  | 0% z [H+P+M] | 0 | 18 | Mimostavenisková doprava | 0% z [H+P] | 0 | 1 | 1 | 1 | 1 | 1 | 0
14 |  |  |  |  | 19
15 |  |  |  |  | 20 | Spolu |  | 0
| Projektant,rozpočtár |  |  |  | E | Celkové náklady
[5 empty] | 21 | Súčet riadkov 5,10,15,20 |  | 0
[5 empty] | 22 | DPH 20% z | 0 | 0
[5 empty] | 23 | DPH 0% z | 0 | 0
[5 empty] | 24 | Spolu v EUR |  | 0
F
|  | Odberateľ |  |  | 26 | Dodávateľ

## Rekap 29784
Odberateľ: Obec Rabča |  |  |  | Spracoval: |  | 30.126
Projektant: A-projekt-rk, s.r.o.Nám.Š.N.Hýroša 2300/12, Ružombe |  |  |  | Ks:
Dodávateľ: Víťaz výberového konania |  |  |  | Dátum: 10. 10. 2021
Stavba Zníženie energetickej náročnosti objektu Obecného úradu a kultúrneho domu Rabča - Opravnené náklady
Objekt Časť 06 Vykurovanie elektroinštalácia MaR
Časť: Rozvádzač RK
Prehľad rozpočtových nákladov
Oddiel | Montáž | Materiál | Spolu | Hmotnosť (T) | Suť (T)
Montážne práce
M-21 ELEKTROMONTÁŽE | 0 | 0 | 0 | 0 | 0
Montážne práce | 0 | 0 | 0 | 0 | 0
Celkom v EUR | 0 | 0 | 0 | 0 | 0

## SO 29784
|  | Odberateľ: Obec Rabča | [5 empty] | Spracoval: | [8 empty] | 30.126
|  | Projektant: A-projekt-rk, s.r.o.Nám.Š.N.Hýroša 2300/12, Ružombe | [5 empty] | Ks:
|  | Dodávateľ: Víťaz výberového konania | [5 empty] | Dátum: | [5 empty] | 10. 10. 2021
Zákazka Zníženie energetickej náročnosti objektu Obecného úradu a kultúrneho domu Rabča - Opravnené náklady
Objekt Časť 06 Vykurovanie elektroinštalácia MaR
Časť: Rozvádzač RK
Prehľad rozpočtových nákladov
Por.č. | Cenník | Kód položky | Názov | Mj | Množstvo | Montáž | Materiál | Cena celkom | [5 empty] | Hmotnosť/Mj | Hmotnosť | Suť
Montážne práce
|  | 921 | M-21 ELEKTROMONTÁŽE
1 | 921/M21 | 210120401 | Istič vzduchový jednopólový do 63 A | ks | 1 |  |  | 0 | 0 | 0 | 0 | 0 | 0 |  | 0 |  |  | 0
2 | 921/M21 | 210120401.S | Istič vzduchový jednopólový do 63 A | ks | 10 |  |  | 0 | 0 | 0 | 0 | 0 | 0 |  | 0 |  |  | 0
3 | 921/M21 | 210120410 | Prúdové chrániče dvojpólové 16 - 80 A | ks | 1 |  |  | 0 | 0 | 0 | 0 | 0 | 0 |  | 0 |  |  | 0
4 | 921/M21 | 210130101.S | Stýkač dvojpólový na DIN lištu do 25 A | ks | 8 |  |  | 0 | 0 | 0 | 0 | 0 | 0 |  | 0 |  |  | 0
5 | 921/M21 | 210150002 | Pomocné relé vrátane zapojenia, kontakty 3 P | ks | 3 |  |  | 0 | 0 | 0 | 0 | 0 | 0 |  | 0 |  |  | 0
6 | R/RE | 134622 | MAVE 2-S DIN snímač hladiny 230VAC | ks | 1 |  |  | 0 | 0 | 0 | 0 | 0 | 0 |  | 0 |  |  | 0
7 | R/RE | 134623 | Snímač zaplavenia MAVE 2-S5 DIN | ks | 1 |  |  | 0 | 0 | 0 | 0 | 0 | 0 |  | 0 |  |  | 0
8 | R/RE | 210110403.S | Modulárne vypínače 3P do 63 A na DIN lištu | ks | 1 |  |  | 0 | 0 | 0 | 0 | 0 | 0 |  | 0 |  |  | 0
9 | R/RE | 210120421.S | Zvodiče prepätia typ 2 (triedy C), 3pól, 3+1pól | ks | 1 |  |  | 0 | 0 | 0 | 0 | 0 | 0 |  | 0 |  |  | 0
10 | R/RE | 210140461/R | Tlač. ovládač polozapust., alebo zapustený vrátane zapojenia bez signálky | ks | 1 |  |  | 0 | 0 | 0 | 0 | 0 | 0 |  | 0 |  |  | 0
11 | R/RE | OEZ:36610 | Inštalačný stýkač RSI-20-20-A230, Ith 20 A, Uc AC 230 V, 2x zapínací kontakt | ks | 8 |  |  | 0 | 0 | 0 | 0 | 0 | 0 |  | 0 |  |  | 0
12 | R/RE | OEZ:38367 | Zvodič prepätia SVC-350-3N-MZ typ 2, Imax 40 kA, Uc AC 350 V, zapojenie 3+1, výmenné moduly, varistor, iskrisko | ks | 1 |  |  | 0 | 0 | 0 | 0 | 0 | 0 |  | 0 |  |  | 0
13 | R/RE | OEZ:39422 | Rozvodnicová skriňa DN43, pre nástennú montáž, jednokrídlové dvere, nepriehľadné dvere, vnútorná V x Š 557 x 510, počet radov 3, rozstup 150 mm, počet modulov v rade 24, krytie IP4 | ks | 1 |  |  | 0 | 0 | 0 | 0 | 0 | 0 |  | 0 |  |  | 0
14 | R/RE | OEZ:41640 | Istič LTN-16B-1, In 16 A, Ue AC 230/400 V/DC 72 V, charakteristika B, 1-pól, Icn 10 kA | ks | 1 |  |  | 0 | 0 | 0 | 0 | 0 | 0 |  | 0 |  |  | 0
15 | R/RE | OEZ:41653 | Istič LTN-6C-1 In 6 A, Ue AC 230/400 V / DC 72 V, charakteristika C, 1-pól, Icn 10 kA | ks | 10 |  |  | 0 | 0 | 0 | 0 | 0 | 0 |  | 0 |  |  | 0
16 | R/RE | OEZ:42335 | Vypínač MSO-40-3, In 40 A, Ue AC 250/440 V, 3-pól - alebo iný technicky zrovnateľný ekvivalent | ks | 1 |  |  | 0 | 0 | 0 | 0 | 0 | 0 |  | 0 |  |  | 0
17 | R/RE | OEZ:42389 | Prúdový chránič LFE-25-2-030AC, In 25 A, Ue AC 230 V, Idn 30 mA, 2-pól, Inc 6 kA, typ AC | ks | 1 |  |  | 0 | 0 | 0 | 0 | 0 | 0 |  | 0 |  |  | 0
18 | R/RE | OEZ:43252 | Inštalačné relé RPI-08-002-X230-SE, Uc AC 230 V, AC/DC 24 V, 2x prepínací kontakt 8 A, zelená signálka | ks | 3 |  |  | 0 | 0 | 0 | 0 | 0 | 0 |  | 0 |  |  | 0
19 | R/RE | PC | Zdroj pre detektor plynu NZ23 | ks | 1 |  |  | 0 | 0 | 0 | 0 | 0 | 0 |  | 0 |  |  | 0
20 | R/RE | PC | Tlačítko na dvere | ks | 1 |  |  | 0 | 0 | 0 | 0 | 0 | 0 |  | 0 |  |  | 0
21 | R/RE | Zbernice | Zbernice L1,L2,L3,N,PE, ranžir | ks | 1 |  |  | 0 | 0 | 0 | 0 | 0 | 0 |  | 0 |  |  | 0
22 | R/RE | MD | Mimostavenisková doprava | % | 6 |  |  | 0 | 0 | 0 | 0 | 0 | 0 |  | 0 |  |  | 0
23 | R/RE | PD | Presun dodávok | % | 1 |  |  | 0 | 0 | 0 | 0 | 0 | 0 |  | 0 |  |  | 0
24 | R/RE | PPV | Podiel pridružených výkonov | % | 1 |  |  | 0 | 0 | 0 | 0 | 0 | 0 |  | 0 |  |  | 0
|  | 921 | M-21 ELEKTROMONTÁŽE |  |  | 0 | 0 | 0 |  |  | 0 | 0 |  |  | 0 | 0
|  |  | Montážne práce |  |  | 0 | 0 | 0 |  |  | 0 | 0 |  |  | 0 | 0
|  |  | Celkom v EUR |  |  | 0 | 0 | 0 |  | 0 | 0 | 0 |  |  | 0 | 0 |  | 0

## Kryci_list 29786
|  |  |  | Krycí list rozpočtu | [6 empty] | 30.126
Stavba Zníženie energetickej náročnosti objektu Obecného úradu a kultúrneho domu Rabča - Opravnené náklady
Objekt časť 07 Elektroinštalácia - výmena svietidiel | [6 empty] | Miesto:
Ks:
Zákazka: R2021-113 |  |  |  | Spracoval: |  |  | Dňa | 10. 10. 2021
Odberateľ: Obec Rabča
IČO: |  |  |  |  | DIČ:
Projektant: A-projekt-rk, s.r.o.Nám.Š.N.Hýroša 2300/12, Ružombe
IČO: |  |  |  |  | DIČ:
Dodávateľ: Víťaz výberového konania
IČO: |  |  |  |  | DIČ:
A | ZRN | Montáž | Materiál | ZRN spolu | B
1 | HSV | 0 | 0 | 0 | 7 | Ostatné náklady |  | 0
2 | PSV
3 | MONT | 0 | 0 | 0 | 8 | Kompletačná činnosť |  | 0
4 | OST |  |  |  | 9 | HZS |  | 0
5 | VN
6 | Spolu |  |  | 0 | 10 | Spolu |  | 0
C | VRN |  |  |  | D | VRN
11 | Zariadenie staveniska |  | 0% z [H+P+M] | 0 | 16 | Sťažené podmienky dopravy | 0% z [H+P+M] | 0 | 1 | 1 | 1 | 1 | 1 | 1
12 | Sťažené výrobné podmienky |  | 0% z [H+P] | 0 | 17 | Horské oblasti | 0% z [H+P+M] | 0 | 1 | 1 | 0 | 1 | 1 | 1
13 | Prevádzkové vplyvy |  | 0% z [H+P+M] | 0 | 18 | Mimostavenisková doprava | 0% z [H+P] | 0 | 1 | 1 | 1 | 1 | 1 | 0
14 |  |  |  |  | 19
15 |  |  |  |  | 20 | Spolu |  | 0
| Projektant,rozpočtár |  |  |  | E | Celkové náklady
[5 empty] | 21 | Súčet riadkov 5,10,15,20 |  | 0
[5 empty] | 22 | DPH 20% z | 0 | 0
[5 empty] | 23 | DPH 0% z | 0 | 0
[5 empty] | 24 | Spolu v EUR |  | 0
F
|  | Odberateľ |  |  | 26 | Dodávateľ

## Rekap 29786
Odberateľ: Obec Rabča |  |  |  | Spracoval: |  | 30.126
Projektant: A-projekt-rk, s.r.o.Nám.Š.N.Hýroša 2300/12, Ružombe |  |  |  | Ks:
Dodávateľ: Víťaz výberového konania |  |  |  | Dátum: 10. 10. 2021
Stavba Zníženie energetickej náročnosti objektu Obecného úradu a kultúrneho domu Rabča - Opravnené náklady
Objekt časť 07 Elektroinštalácia - výmena svietidiel
Prehľad rozpočtových nákladov
Oddiel | Montáž | Materiál | Spolu | Hmotnosť (T) | Suť (T)
Práce HSV
POVRCHOVÉ ÚPRAVY | 0 | 0 | 0 | 3.35 | 0
OSTATNÉ KONŠTRUKCIE A PRÁCE | 0 | 0 | 0 | 0 | 0
Práce HSV | 0 | 0 | 0 | 3.35 | 0
Montážne práce
M-21 ELEKTROMONTÁŽE | 0 | 0 | 0 | 0 | 0
REVÍZIE | 0 | 0 | 0 | 0 | 0
Montážne práce | 0 | 0 | 0 | 0 | 0
Celkom v EUR | 0 | 0 | 0 | 3.35 | 0

## SO 29786
|  | Odberateľ: Obec Rabča | [5 empty] | Spracoval: | [9 empty] | 30.126
|  | Projektant: A-projekt-rk, s.r.o.Nám.Š.N.Hýroša 2300/12, Ružombe | [5 empty] | Ks:
|  | Dodávateľ: Víťaz výberového konania | [5 empty] | Dátum: | [5 empty] | 10. 10. 2021
Zákazka Zníženie energetickej náročnosti objektu Obecného úradu a kultúrneho domu Rabča - Opravnené náklady
Objekt časť 07 Elektroinštalácia - výmena svietidiel
Prehľad rozpočtových nákladov
Por.č. | Cenník | Kód položky | Názov | Mj | Množstvo | Montáž | Materiál | Cena celkom | [5 empty] | Hmotnosť/Mj |  | Hmotnosť | Suť
Práce HSV
|  | 6 | POVRCHOVÉ ÚPRAVY
1 | 14/C 1 | 611425511.S | Omietka rýh v stropoch maltou vápennou šírky do 150 mm omietkou hrubou | m2 | 40 |  |  | 0 | 0 | 0 | 0 | 0 | 0 | 0.04004 | 0.04004 | 1.602 |  |  | 0
2 | 14/C 1 | 611425531.S | Omietka rýh v stropoch maltou vápennou šírky do 150 mm omietkou štukovou | m2 | 40 |  |  | 0 | 0 | 0 | 0 | 0 | 0 | 0.04362 | 0.04362 | 1.745 |  |  | 0
3 | R/RE | OM_HR | Omietka hrubá | ks | 10 |  |  | 0 | 0 | 0 | 0 | 0 | 0 |  |  | 0 |  |  | 0
4 | R/RE | OM_TE | Omietka štuková | ks | 5 |  |  | 0 | 0 | 0 | 0 | 0 | 0 |  |  | 0 |  |  | 0
|  | 6 | POVRCHOVÉ ÚPRAVY |  |  | 0 | 0 | 0 |  |  | 0 | 0 |  |  |  | 3.35 | 0
|  | 9 | OSTATNÉ KONŠTRUKCIE A PRÁCE
5 | 13/B 1 | 974049221.S | Vysekanie rýh v bet. stenách v priestore priľ. k str. konštr. hĺbky 30 mm a šírky do 30 mm, -0,00200t | m | 700 |  |  | 0 | 0 | 0 | 0 | 0 | 0 |  |  | 0 |  |  | 0
|  | 9 | OSTATNÉ KONŠTRUKCIE A PRÁCE |  |  | 0 | 0 | 0 |  |  | 0 | 0 |  |  |  | 0 | 0
|  |  | Práce HSV |  |  | 0 | 0 | 0 |  |  | 0 | 0 |  |  |  | 3.35 | 0
Montážne práce
|  | 921 | M-21 ELEKTROMONTÁŽE
6 | 921/M21 | 210010332.S | Krabica pre lištový rozvod s viečkom a svorkovnicou, vrátane zapojenia | ks | 220 |  |  | 0 | 0 | 0 | 0 | 0 | 0 |  |  | 0 |  |  | 0
7 | 921/M21 | 210011309.S | Osadenie polyamidovej príchytky HM 6 do tvrdého kameňa, jednoduchého betónu a železobetónu | ks | 880 |  |  | 0 | 0 | 0 | 0 | 0 | 0 |  |  | 0 |  |  | 0
8 | 921/M21 | 210020572 | Požiarne odolná izolačná podložka pod elektické prístroje a svietidlá, vrátane narezania a uloženia | m2 | 4 |  |  | 0 | 0 | 0 | 0 | 0 | 0 |  |  | 0 |  |  | 0
9 | R/RE | 002925 | SADRA 30kg-balenie sivá | KS | 5 |  |  | 0 | 0 | 0 | 0 | 0 | 0 |  |  | 0 |  |  | 0
10 | R/RE | 210201345.S | Zapojenie svietidla IP66, LED, priemyselné stropného - nástenného | ks | 20 |  |  | 0 | 0 | 0 | 0 | 0 | 0 |  |  | 0 |  |  | 0
11 | R/RE | 210203040.S | Montáž a zapojenie stropného LED svietidla 3-18 W | ks | 112 |  |  | 0 | 0 | 0 | 0 | 0 | 0 |  |  | 0 |  |  | 0
12 | R/RE | 210203040.S | Montáž a zapojenie stropného LED svietidla 3-18 W | ks | 60 |  |  | 0 | 0 | 0 | 0 | 0 | 0 |  |  | 0 |  |  | 0
13 | R/RE | 210203051 | Montáž a zapojenie LED panelu 600x600 mm prisadené | ks | 179 |  |  | 0 | 0 | 0 | 0 | 0 | 0 |  |  | 0 |  |  | 0
14 | R/RE | 210800226.S | Kábel medený uložený pod omietkou CYKY 450/750 V 3x1,5mm2 | m | 880 |  |  | 0 | 0 | 0 | 0 | 0 | 0 |  |  | 0 |  |  | 0
15 | R/RE | 210964335.S | Demontáž na spätnú montáž - svietidla interiérového na strop do 10 kg vrátane odpojenia | ks | 403 |  |  | 0 | 0 | 0 | 0 | 0 | 0 |  |  | 0 |  |  | 0
16 | R/RE | 341110000700.S | Kábel medený CYKY 3x1,5 mm2 | m | 880 |  |  | 0 | 0 | 0 | 0 | 0 | 0 |  |  | 0 |  |  | 0
17 | R/RE | 343110000100 | Doska CEMVIN vláknocementová lisovaná - alebo iný technicky zrovnateľný ekvivalent | m2 | 4 |  |  | 0 | 0 | 0 | 0 | 0 | 0 |  |  | 0 |  |  | 0
18 | R/RE | 345410014670.S | Krabica odbočná LK 80/3 s viečkom VLK 80 a svorkovnicou S - 66, z PVC | ks | 220 |  |  | 0 | 0 | 0 | 0 | 0 | 0 |  |  | 0 |  |  | 0
19 | R/RE | 345610004910.S | Svorkovnica S-66, z PA | ks | 220 |  |  | 0 | 0 | 0 | 0 | 0 | 0 |  |  | 0 |  |  | 0
20 | R/RE | LEDDP | C Svietidlo DP 1500 26W 840 IP65 GY - alebo iný technicky zrovnateľný ekvivalent | ks | 20 |  |  | 0 | 0 | 0 | 0 | 0 | 0 |  |  | 0 |  |  | 0
21 | R/RE | LEDV080034 | B Svietidlo prisadené SURFACE-C LED 400 24W 3000K, IP44 - alebo iný technicky zrovnateľný ekvivalent | ks | 112 |  |  | 0 | 0 | 0 | 0 | 0 | 0 |  |  | 0 |  |  | 0
22 | R/RE | LEDV13W | D Svietidlo prisadené SURFACE-C LED 250 13W 3000K, IP44 (Ledvance) - alebo iný technicky zrovnateľný ekvivalent | SUB | 60 |  |  | 0 | 0 | 0 | 0 | 0 | 0 |  |  | 0 |  |  | 0
23 | R/RE | Plošina | Vysokozdvižná plošina | hod | 20 |  |  | 0 | 0 | 0 | 0 | 0 | 0 |  |  | 0 |  |  | 0
24 | P/PE | 311310002700.S | Hmoždinka klasická, sivá, M 6x30 mm | ks | 880 |  |  | 0 | 0 | 0 | 0 | 0 | 0 |  |  | 0 |  |  | 0
25 | P/PE | 4058075113084 | A Svietidlo PANEL 600 UGR<19 36 W 3000 K + mont. rám na povrch (Ledvance) (Montáž upresniť pri realizácii) - alebo iný technicky zrovnateľný ekvivalent | SUB | 179 |  |  | 0 | 0 | 0 | 0 | 0 | 0 |  |  | 0 |  |  | 0
26 | 921/M21 | MV | Murárske výpomoci | % | 10 |  |  | 0 | 0 | 0 | 0 | 0 | 0 |  |  | 0 |  |  | 0
27 | 921/M21 | PM | Podružný materiál | % | 3 |  |  | 0 | 0 | 0 | 0 | 0 | 0 |  |  | 0 |  |  | 0
28 | R/RE | PPV | Podiel pridružených výkonov | % | 1 |  |  | 0 | 0 | 0 | 0 | 0 | 0 |  |  | 0 |  |  | 0
|  | 921 | M-21 ELEKTROMONTÁŽE |  |  | 0 | 0 | 0 |  |  | 0 | 0 |  |  |  | 0 | 0
|  | 95-M | REVÍZIE
29 | R/RE | Odhad | Komplexné a predkomplexné skúšky, merania, revízna správa, skutkový stav | ks | 1 |  |  | 0 | 0 | 0 | 0 | 0 | 0 |  |  | 0 |  |  | 0
30 | R/RE | PPV | Podiel pridružených výkonov | % | 1 |  |  | 0 | 0 | 0 | 0 | 0 | 0 |  |  | 0 |  |  | 0
|  | 95-M | REVÍZIE |  |  | 0 | 0 | 0 |  |  | 0 | 0 |  |  |  | 0 | 0
|  |  | Montážne práce |  |  | 0 | 0 | 0 |  |  | 0 | 0 |  |  |  | 0 | 0
|  |  | Celkom v EUR |  |  | 0 | 0 | 0 |  | 0 | 0 | 0 |  |  |  | 3.35 | 0 |  | 0

## Kryci_list 29789
|  |  |  | Krycí list rozpočtu | [6 empty] | 30.126
Stavba Zníženie energetickej náročnosti objektu Obecného úradu a kultúrneho domu Rabča - Opravnené náklady
Objekt Časť 08 Fotovoltaika | [6 empty] | Miesto:
Časť: Fotovoltaicka elektráreň | [6 empty] | Ks:
Zákazka: R2021-113 |  |  |  | Spracoval: |  |  | Dňa | 10. 10. 2021
Odberateľ: Obec Rabča
IČO: |  |  |  |  | DIČ:
Projektant: A-projekt-rk, s.r.o.Nám.Š.N.Hýroša 2300/12, Ružombe
IČO: |  |  |  |  | DIČ:
Dodávateľ: Víťaz výberového konania
IČO: |  |  |  |  | DIČ:
A | ZRN | Montáž | Materiál | ZRN spolu | B
1 | HSV | 0 | 0 | 0 | 7 | Ostatné náklady |  | 0
2 | PSV
3 | MONT | 0 | 0 | 0 | 8 | Kompletačná činnosť |  | 0
4 | OST |  |  |  | 9 | HZS |  | 0
5 | VN
6 | Spolu |  |  | 0 | 10 | Spolu |  | 0
C | VRN |  |  |  | D | VRN
11 | Zariadenie staveniska |  | 0% z [H+P+M] | 0 | 16 | Sťažené podmienky dopravy | 0% z [H+P+M] | 0 | 1 | 1 | 1 | 1 | 1 | 1
12 | Sťažené výrobné podmienky |  | 0% z [H+P] | 0 | 17 | Horské oblasti | 0% z [H+P+M] | 0 | 1 | 1 | 0 | 1 | 1 | 1
13 | Prevádzkové vplyvy |  | 0% z [H+P+M] | 0 | 18 | Mimostavenisková doprava | 0% z [H+P] | 0 | 1 | 1 | 1 | 1 | 1 | 0
14 |  |  |  |  | 19
15 |  |  |  |  | 20 | Spolu |  | 0
| Projektant,rozpočtár |  |  |  | E | Celkové náklady
[5 empty] | 21 | Súčet riadkov 5,10,15,20 |  | 0
[5 empty] | 22 | DPH 20% z | 0 | 0
[5 empty] | 23 | DPH 0% z | 0 | 0
[5 empty] | 24 | Spolu v EUR |  | 0
F
|  | Odberateľ |  |  | 26 | Dodávateľ

## Rekap 29789
Odberateľ: Obec Rabča |  |  |  | Spracoval: |  | 30.126
Projektant: A-projekt-rk, s.r.o.Nám.Š.N.Hýroša 2300/12, Ružombe |  |  |  | Ks:
Dodávateľ: Víťaz výberového konania |  |  |  | Dátum: 10. 10. 2021
Stavba Zníženie energetickej náročnosti objektu Obecného úradu a kultúrneho domu Rabča - Opravnené náklady
Objekt Časť 08 Fotovoltaika
Časť: Fotovoltaicka elektráreň
Prehľad rozpočtových nákladov
Oddiel | Montáž | Materiál | Spolu | Hmotnosť (T) | Suť (T)
Práce HSV
OSTATNÉ KONŠTRUKCIE A PRÁCE | 0 | 0 | 0 | 0 | 0
Práce HSV | 0 | 0 | 0 | 0 | 0
Montážne práce
M-21 ELEKTROMONTÁŽE | 0 | 0 | 0 | 0 | 0
M-22 MONTÁŽ OZNAMOVACÍCH, SIGNALIZAČNYCH A ZABEZPEČOVACÍCH ZARIADENÍ | 0 | 0 | 0 | 0 | 0
REVÍZIE | 0 | 0 | 0 | 0 | 0
Montážne práce | 0 | 0 | 0 | 0 | 0
Celkom v EUR | 0 | 0 | 0 | 0 | 0

## SO 29789
|  | Odberateľ: Obec Rabča | [5 empty] | Spracoval: | [8 empty] | 30.126
|  | Projektant: A-projekt-rk, s.r.o.Nám.Š.N.Hýroša 2300/12, Ružombe | [5 empty] | Ks:
|  | Dodávateľ: Víťaz výberového konania | [5 empty] | Dátum: | [5 empty] | 10. 10. 2021
Zákazka Zníženie energetickej náročnosti objektu Obecného úradu a kultúrneho domu Rabča - Opravnené náklady
Objekt Časť 08 Fotovoltaika
Časť: Fotovoltaicka elektráreň
Prehľad rozpočtových nákladov
Por.č. | Cenník | Kód položky | Názov | Mj | Množstvo | Montáž | Materiál | Cena celkom | [5 empty] | Hmotnosť/Mj | Hmotnosť | Suť
Práce HSV
|  | 9 | OSTATNÉ KONŠTRUKCIE A PRÁCE
1 | 13/B 1 | 971038131.S | Vybúranie otvoru v murive z tvárnic veľ. profilu do 60 mm hr. do 150 mm, -0,00100t | ks | 10 |  |  | 0 | 0 | 0 | 0 | 0 | 0 |  | 0 |  |  | 0
2 | 13/B 1 | 974031132.S | Vysekanie rýh v akomkoľvek murive tehlovom na akúkoľvek maltu do hĺbky 50 mm a š. do 70 mm, -0,00600t | m | 10 |  |  | 0 | 0 | 0 | 0 | 0 | 0 |  | 0 |  |  | 0
|  | 9 | OSTATNÉ KONŠTRUKCIE A PRÁCE |  |  | 0 | 0 | 0 |  |  | 0 | 0 |  |  | 0 | 0
|  |  | Práce HSV |  |  | 0 | 0 | 0 |  |  | 0 | 0 |  |  | 0 | 0
Montážne práce
|  | 921 | M-21 ELEKTROMONTÁŽE
3 | 921/M21 | 210011301.S | Osadenie polyamidovej príchytky (hmoždinky) HM 6, do tehlového muriva | ks | 50 |  |  | 0 | 0 | 0 | 0 | 0 | 0 |  | 0 |  |  | 0
4 | 921/M21 | 210800004.S | Vodič medený uložený voľne CYY 450/750 V 6mm2 | m | 50 |  |  | 0 | 0 | 0 | 0 | 0 | 0 |  | 0 |  |  | 0
5 | 921/M21 | 210800643.S | Vodič medený uložený v rúrke H07V-K (CYA) 450/750 V 6 | m | 200 |  |  | 0 | 0 | 0 | 0 | 0 | 0 |  | 0 |  |  | 0
6 | 921/M21 | 210802303.S | Kábel medený uložený voľne H05VV-F (CYSY) 300/500 V 2x1 | m | 50 |  |  | 0 | 0 | 0 | 0 | 0 | 0 |  | 0 |  |  | 0
7 | R/RE | 000700011.S | Dopravné náklady - mimostavenisková doprava objektivizácia dopravných nákladov materiálov - autožeriav | eur | 1 |  |  | 0 | 0 | 0 | 0 | 0 | 0 |  | 0 |  |  | 0
8 | R/RE | 210010025.S | Rúrka ohybná elektroinštalačná z PVC typ FXP 20, uložená pevne | m | 100 |  |  | 0 | 0 | 0 | 0 | 0 | 0 |  | 0 |  |  | 0
9 | R/RE | 210010027.S | Rúrka ohybná elektroinštalačná z PVC typ FXP 32, uložená pevne | m | 50 |  |  | 0 | 0 | 0 | 0 | 0 | 0 |  | 0 |  |  | 0
10 | R/RE | 210222031.S | Ekvipotenciálna svorkovnica EPS 2 v krabici KO 125 E, pre vonkajšie práce | ks | 1 |  |  | 0 | 0 | 0 | 0 | 0 | 0 |  | 0 |  |  | 0
11 | R/RE | 210501001.S | Prípravné práce pre zahájením montáže nad 8 panelov | súb. | 1 |  |  | 0 | 0 | 0 | 0 | 0 | 0 |  | 0 |  |  | 0
12 | R/RE | 210501010.S | Montáž kotevného a nosného systému pre rošt na fotovoltaické panely na strechu | pol. | 1 |  |  | 0 | 0 | 0 | 0 | 0 | 0 |  | 0 |  |  | 0
13 | R/RE | 210501100.S | Montáž fotovolataického panela na rošt vrátane zapojenia panelov | ks | 28 |  |  | 0 | 0 | 0 | 0 | 0 | 0 |  | 0 |  |  | 0
14 | R/RE | 210501251.S | Montáž a zapojenie meniča napätia trojfázového z DC/AC, smartloggera | ks | 1 |  |  | 0 | 0 | 0 | 0 | 0 | 0 |  | 0 |  |  | 0
15 | R/RE | 210800201.S | Kábel medený uložený v rúrke CYKY 450/750 V 5x6 | m | 60 |  |  | 0 | 0 | 0 | 0 | 0 | 0 |  | 0 |  |  | 0
16 | R/RE | 210881212 | Kábel bezhalogénový, medený uložený pevne 1-CHKE-V 0,6/1,0 kV 2x1,5 | m | 30 |  |  | 0 | 0 | 0 | 0 | 0 | 0 |  | 0 |  |  | 0
17 | R/RE | ST_1 | Montáž tlačítka FTV STOP | ks | 1 |  |  | 0 | 0 | 0 | 0 | 0 | 0 |  | 0 |  |  | 0
18 | P/PE | 311310002700.S | Hmoždinka klasická, sivá, M 6x30 mm | ks | 50 |  |  | 0 | 0 | 0 | 0 | 0 | 0 |  | 0 |  |  | 0
19 | P/PE | 341110002200.S | Kábel medený CYKY 5x6 mm2 | m | 60 |  |  | 0 | 0 | 0 | 0 | 0 | 0 |  | 0 |  |  | 0
20 | P/PE | 341110011400.S | Vodič medený CY 6 mm2 zž | m | 50 |  |  | 0 | 0 | 0 | 0 | 0 | 0 |  | 0 |  |  | 0
21 | P/PE | 341230001200.S | Kábel medený dátový FTP-AWG 4x2x24 mm2 | m | 50 |  |  | 0 | 0 | 0 | 0 | 0 | 0 |  | 0 |  |  | 0
22 | P/PE | 341310011200.S.1 | Vodič medený flexibilný H05VV-F 2x1 mm2 | m | 50 |  |  | 0 | 0 | 0 | 0 | 0 | 0 |  | 0 |  |  | 0
23 | P/PE | 341610020400 | Kábel medený bezhalogenový 1-CHKE-V F180 E60 2x1,5 mm2 | m | 30 |  |  | 0 | 0 | 0 | 0 | 0 | 0 |  | 0 |  |  | 0
24 | P/PE | 345410000400.S | Krabica odbočná z PVC s viečkom pod omietku KO 125 E | ks | 1 |  |  | 0 | 0 | 0 | 0 | 0 | 0 |  | 0 |  |  | 0
25 | P/PE | 345610005100.S | Svorkovnica ekvipotencionálna EPS 2, z PP | ks | 1 |  |  | 0 | 0 | 0 | 0 | 0 | 0 |  | 0 |  |  | 0
26 | P/PE | 345710009300.S | Rúrka ohybná vlnitá pancierová so strednou mechanickou odolnosťou z PVC-U, D 32 UV stabilná | m | 50 |  |  | 0 | 0 | 0 | 0 | 0 | 0 |  | 0 |  |  | 0
27 | P/PE | 44000400101 | Betónová dlažba štandard kocka 40x40x5, 15kg | ks | 200 |  |  | 0 | 0 | 0 | 0 | 0 | 0 |  | 0 |  |  | 0
28 | P/PE | 8595568902498 | Rúrka ohybná EN LPE 320N UV 2320/LPE-1 F1.DU UV stabilná | m | 100 |  |  | 0 | 0 | 0 | 0 | 0 | 0 |  | 0 |  |  | 0
29 | P/PE | FVE_1 | Vitovolt 300 M37 AG | ks | 28 |  |  | 0 | 0 | 0 | 0 | 0 | 0 |  | 0 |  |  | 0
30 | P/PE | FVE_2 | Menič Huawei SUN2000-10KTL bez výstupu na baterku | ks | 1 |  |  | 0 | 0 | 0 | 0 | 0 | 0 |  | 0 |  |  | 0
31 | P/PE | FVE_E1 | Solárny kábel 4mm2 čierny L=100m | bal. | 1 |  |  | 0 | 0 | 0 | 0 | 0 | 0 |  | 0 |  |  | 0
32 | P/PE | FVE_E2 | solárny kábel 4mm2 červený L=100m | bal. | 1 |  |  | 0 | 0 | 0 | 0 | 0 | 0 |  | 0 |  |  | 0
33 | P/PE | FVE_E3 | MC4 Samica-Set 4-6 mm2 (20ks/bal.) | ks | 2 |  |  | 0 | 0 | 0 | 0 | 0 | 0 |  | 0 |  |  | 0
34 | P/PE | FVE_E4 | MC4 Samec 4-6 mm2 (20ks/bal.) | ks | 2 |  |  | 0 | 0 | 0 | 0 | 0 | 0 |  | 0 |  |  | 0
35 | P/PE | FVE_K1 | Konštrukcia Vitovolt Aero 2 10 stp. | pol. | 1 |  |  | 0 | 0 | 0 | 0 | 0 | 0 |  | 0 |  |  | 0
36 | P/PE | ST_2 | Tlačítko FTV STOP | ks | 1 |  |  | 0 | 0 | 0 | 0 | 0 | 0 |  | 0 |  |  | 0
37 | 921/M21 | MV | Murárske výpomoci | % | 3 |  |  | 0 | 0 | 0 | 0 | 0 | 0 |  | 0 |  |  | 0
38 | 921/M21 | PM | Podružný materiál | % | 3 |  |  | 0 | 0 | 0 | 0 | 0 | 0 |  | 0 |  |  | 0
39 | R/RE | MD | Mimostavenisková doprava | % | 5 |  |  | 0 | 0 | 0 | 0 | 0 | 0 |  | 0 |  |  | 0
40 | R/RE | PD | Presun dodávok | % | 1 |  |  | 0 | 0 | 0 | 0 | 0 | 0 |  | 0 |  |  | 0
41 | R/RE | PPV | Podiel pridružených výkonov | % | 1 |  |  | 0 | 0 | 0 | 0 | 0 | 0 |  | 0 |  |  | 0
|  | 921 | M-21 ELEKTROMONTÁŽE |  |  | 0 | 0 | 0 |  |  | 0 | 0 |  |  | 0 | 0
|  | 922 | M-22 MONTÁŽ OZNAMOVACÍCH, SIGNALIZAČNYCH A ZABEZPEČOVACÍCH ZARIADENÍ
42 | 922/M22 | 220511031.S | Kábel v rúrkach | m | 50 |  |  | 0 | 0 | 0 | 0 | 0 | 0 |  | 0 |  |  | 0
|  | 922 | M-22 MONTÁŽ OZNAMOVACÍCH, SIGNALIZAČNYCH A ZABEZPEČOVACÍCH ZARIADENÍ |  |  | 0 | 0 | 0 |  |  | 0 | 0 |  |  | 0 | 0
|  | 95-M | REVÍZIE
43 | R/RE | 950106001_1 | Komplexné a predkomplexné skúšky, merania, revízna správa, skutkový stav | mer. | 1 |  |  | 0 | 0 | 0 | 0 | 0 | 0 |  | 0 |  |  | 0
|  | 95-M | REVÍZIE |  |  | 0 | 0 | 0 |  |  | 0 | 0 |  |  | 0 | 0
|  |  | Montážne práce |  |  | 0 | 0 | 0 |  |  | 0 | 0 |  |  | 0 | 0
|  |  | Celkom v EUR |  |  | 0 | 0 | 0 |  | 0 | 0 | 0 |  |  | 0 | 0 |  | 0

## Kryci_list 29790
|  |  |  | Krycí list rozpočtu | [6 empty] | 30.126
Stavba Zníženie energetickej náročnosti objektu Obecného úradu a kultúrneho domu Rabča - Opravnené náklady
Objekt Časť 08 Fotovoltaika | [6 empty] | Miesto:
Časť: Rozvádzač RFTVE | [6 empty] | Ks:
Zákazka: R2021-113 |  |  |  | Spracoval: |  |  | Dňa | 10. 10. 2021
Odberateľ: Obec Rabča
IČO: |  |  |  |  | DIČ:
Projektant: A-projekt-rk, s.r.o.Nám.Š.N.Hýroša 2300/12, Ružombe
IČO: |  |  |  |  | DIČ:
Dodávateľ: Víťaz výberového konania
IČO: |  |  |  |  | DIČ:
A | ZRN | Montáž | Materiál | ZRN spolu | B
1 | HSV |  |  |  | 7 | Ostatné náklady |  | 0
2 | PSV
3 | MONT | 0 | 0 | 0 | 8 | Kompletačná činnosť |  | 0
4 | OST |  |  |  | 9 | HZS |  | 0
5 | VN
6 | Spolu |  |  | 0 | 10 | Spolu |  | 0
C | VRN |  |  |  | D | VRN
11 | Zariadenie staveniska |  | 0% z [H+P+M] | 0 | 16 | Sťažené podmienky dopravy | 0% z [H+P+M] | 0 | 1 | 1 | 1 | 1 | 1 | 1
12 | Sťažené výrobné podmienky |  | 0% z [H+P] | 0 | 17 | Horské oblasti | 0% z [H+P+M] | 0 | 1 | 1 | 0 | 1 | 1 | 1
13 | Prevádzkové vplyvy |  | 0% z [H+P+M] | 0 | 18 | Mimostavenisková doprava | 0% z [H+P] | 0 | 1 | 1 | 1 | 1 | 1 | 0
14 |  |  |  |  | 19
15 |  |  |  |  | 20 | Spolu |  | 0
| Projektant,rozpočtár |  |  |  | E | Celkové náklady
[5 empty] | 21 | Súčet riadkov 5,10,15,20 |  | 0
[5 empty] | 22 | DPH 20% z | 0 | 0
[5 empty] | 23 | DPH 0% z | 0 | 0
[5 empty] | 24 | Spolu v EUR |  | 0
F
|  | Odberateľ |  |  | 26 | Dodávateľ

## Rekap 29790
Odberateľ: Obec Rabča |  |  |  | Spracoval: |  | 30.126
Projektant: A-projekt-rk, s.r.o.Nám.Š.N.Hýroša 2300/12, Ružombe |  |  |  | Ks:
Dodávateľ: Víťaz výberového konania |  |  |  | Dátum: 10. 10. 2021
Stavba Zníženie energetickej náročnosti objektu Obecného úradu a kultúrneho domu Rabča - Opravnené náklady
Objekt Časť 08 Fotovoltaika
Časť: Rozvádzač RFTVE
Prehľad rozpočtových nákladov
Oddiel | Montáž | Materiál | Spolu | Hmotnosť (T) | Suť (T)
Montážne práce
M-21 ELEKTROMONTÁŽE | 0 | 0 | 0 | 0 | 0
Montážne práce | 0 | 0 | 0 | 0 | 0
Celkom v EUR | 0 | 0 | 0 | 0 | 0

## SO 29790
|  | Odberateľ: Obec Rabča | [5 empty] | Spracoval: | [8 empty] | 30.126
|  | Projektant: A-projekt-rk, s.r.o.Nám.Š.N.Hýroša 2300/12, Ružombe | [5 empty] | Ks:
|  | Dodávateľ: Víťaz výberového konania | [5 empty] | Dátum: | [5 empty] | 10. 10. 2021
Zákazka Zníženie energetickej náročnosti objektu Obecného úradu a kultúrneho domu Rabča - Opravnené náklady
Objekt Časť 08 Fotovoltaika
Časť: Rozvádzač RFTVE
Prehľad rozpočtových nákladov
Por.č. | Cenník | Kód položky | Názov | Mj | Množstvo | Montáž | Materiál | Cena celkom | [5 empty] | Hmotnosť/Mj | Hmotnosť | Suť
Montážne práce
|  | 921 | M-21 ELEKTROMONTÁŽE
1 | 921/M21 | 210120401.S | Istič vzduchový jednopólový do 63 A | ks | 1 |  |  | 0 | 0 | 0 | 0 | 0 | 0 |  | 0 |  |  | 0
2 | 921/M21 | 210120404.S | Istič vzduchový trojpólový do 63 A | ks | 1 |  |  | 0 | 0 | 0 | 0 | 0 | 0 |  | 0 |  |  | 0
3 | 921/M21 | 210120404.S | Istič vzduchový trojpólový do 63 A | ks | 1 |  |  | 0 | 0 | 0 | 0 | 0 | 0 |  | 0 |  |  | 0
4 | R/RE | 210111607.S | Kontrolka jednoduchá 230 V antibakteriálna signalizačná / orientačná | ks | 1 |  |  | 0 | 0 | 0 | 0 | 0 | 0 |  | 0 |  |  | 0
5 | R/RE | 210120005.S | Odpínače valcových poistkových vložiek 10 x 38 trojpólové do 32 A | ks | 1 |  |  | 0 | 0 | 0 | 0 | 0 | 0 |  | 0 |  |  | 0
6 | R/RE | 210120401.S_1 | Pomocný kontakt pre istič vzduchový jednopólový do 63 A | ks | 1 |  |  | 0 | 0 | 0 | 0 | 0 | 0 |  | 0 |  |  | 0
7 | R/RE | 210120414.S_1 | Napäťová spúšť | ks | 1 |  |  | 0 | 0 | 0 | 0 | 0 | 0 |  | 0 |  |  | 0
8 | R/RE | 210120423.S | Zvodiče prepätia kombinované typu 1+2 (triedy B + C) 3pól, 3+1pól | ks | 1 |  |  | 0 | 0 | 0 | 0 | 0 | 0 |  | 0 |  |  | 0
9 | R/RE | 210161011.S | Elektromer trojfázový na priame pripojenie | ks | 1 |  |  | 0 | 0 | 0 | 0 | 0 | 0 |  | 0 |  |  | 0
10 | P/PE | 345290014600.S | Poistková vložka valcová PVA10 6A gG, veľkosť 10x38 | ks | 3 |  |  | 0 | 0 | 0 | 0 | 0 | 0 |  | 0 |  |  | 0
11 | P/PE | 358220064430 | Istič LTN-20B-3, 20 A, AC 230/400 V/DC 216 V, charakteristika B, 3 P, 10 kA | ks | 1 |  |  | 0 | 0 | 0 | 0 | 0 | 0 |  | 0 |  |  | 0
12 | P/PE | 358220064434 | Istič LTN-25B-3, 40 A, AC 230/400 V/DC 216 V, charakteristika B, 3 P, 10 kA | ks | 1 |  |  | 0 | 0 | 0 | 0 | 0 | 0 |  | 0 |  |  | 0
13 | P/PE | EMP000006365 | Spúšť napäťová SV-LT-X400 42313 400VAC/110VDC 1M pre LTE,LVN,LTN, | ks | 1 |  |  | 0 | 0 | 0 | 0 | 0 | 0 |  | 0 |  |  | 0
14 | P/PE | FVE_1 | Dehnguard PV 1000 | ks | 1 |  |  | 0 | 0 | 0 | 0 | 0 | 0 |  | 0 |  |  | 0
15 | P/PE | FVE_2 | Smartmeter Janitza | ks | 1 |  |  | 0 | 0 | 0 | 0 | 0 | 0 |  | 0 |  |  | 0
16 | P/PE | OEZ:00000_SP00 | 3SU1106-6AA60-1AA0 LED kontrolka biela, 230 VAC | ks | 1 |  |  | 0 | 0 | 0 | 0 | 0 | 0 |  | 0 |  |  | 0
17 | P/PE | OEZ:41636 | Istič LTN-6B-1, In 6 A, Ue AC 230/400 V/DC 72 V, charakteristika B, 1-pól, Icn 10 kA | ks | 1 |  |  | 0 | 0 | 0 | 0 | 0 | 0 |  | 0 |  |  | 0
18 | P/PE | OEZ:42298 | Pomocný spínač PS-LT-0200, 2x rozpínací kontakt, pre LTE, LTN, LVN, LFE, LFN, OLE, OLI, MSO, MSN, AVN-DC | ks | 1 |  |  | 0 | 0 | 0 | 0 | 0 | 0 |  | 0 |  |  | 0
19 | P/PE | OEZ:44049 | Nástenná rozvádzačová skriňa NP66-0604025, krytie IP66, RAL 7035, vnútorné použitie, jednokrídlové dvere, V x Š x H 600 x 400 x 250, montážny panel | ks | 1 |  |  | 0 | 0 | 0 | 0 | 0 | 0 |  | 0 |  |  | 0
20 | 921/M21 | PM | Podružný materiál | % | 3 |  |  | 0 | 0 | 0 | 0 | 0 | 0 |  | 0 |  |  | 0
21 | R/RE | MD | Mimostavenisková doprava | % | 6 |  |  | 0 | 0 | 0 | 0 | 0 | 0 |  | 0 |  |  | 0
22 | R/RE | PD | Presun dodávok | % | 1 |  |  | 0 | 0 | 0 | 0 | 0 | 0 |  | 0 |  |  | 0
23 | R/RE | PPV | Podiel pridružených výkonov | % | 4 |  |  | 0 | 0 | 0 | 0 | 0 | 0 |  | 0 |  |  | 0
|  | 921 | M-21 ELEKTROMONTÁŽE |  |  | 0 | 0 | 0 |  |  | 0 | 0 |  |  | 0 | 0
|  |  | Montážne práce |  |  | 0 | 0 | 0 |  |  | 0 | 0 |  |  | 0 | 0
|  |  | Celkom v EUR |  |  | 0 | 0 | 0 |  | 0 | 0 | 0 |  |  | 0 | 0 |  | 0

## Kryci_list 29791
|  |  |  | Krycí list rozpočtu | [6 empty] | 30.126
Stavba Zníženie energetickej náročnosti objektu Obecného úradu a kultúrneho domu Rabča - Opravnené náklady
Objekt Časť 08 Fotovoltaika | [6 empty] | Miesto:
Časť: Rozvádzač RH | [6 empty] | Ks:
Zákazka: R2021-113 |  |  |  | Spracoval: |  |  | Dňa | 10. 10. 2021
Odberateľ: Obec Rabča
IČO: |  |  |  |  | DIČ:
Projektant: A-projekt-rk, s.r.o.Nám.Š.N.Hýroša 2300/12, Ružombe
IČO: |  |  |  |  | DIČ:
Dodávateľ: Víťaz výberového konania
IČO: |  |  |  |  | DIČ:
A | ZRN | Montáž | Materiál | ZRN spolu | B
1 | HSV |  |  |  | 7 | Ostatné náklady |  | 0
2 | PSV
3 | MONT | 0 | 0 | 0 | 8 | Kompletačná činnosť |  | 0
4 | OST |  |  |  | 9 | HZS |  | 0
5 | VN
6 | Spolu |  |  | 0 | 10 | Spolu |  | 0
C | VRN |  |  |  | D | VRN
11 | Zariadenie staveniska |  | 0% z [H+P+M] | 0 | 16 | Sťažené podmienky dopravy | 0% z [H+P+M] | 0 | 1 | 1 | 1 | 1 | 1 | 1
12 | Sťažené výrobné podmienky |  | 0% z [H+P] | 0 | 17 | Horské oblasti | 0% z [H+P+M] | 0 | 1 | 1 | 0 | 1 | 1 | 1
13 | Prevádzkové vplyvy |  | 0% z [H+P+M] | 0 | 18 | Mimostavenisková doprava | 0% z [H+P] | 0 | 1 | 1 | 1 | 1 | 1 | 0
14 |  |  |  |  | 19
15 |  |  |  |  | 20 | Spolu |  | 0
| Projektant,rozpočtár |  |  |  | E | Celkové náklady
[5 empty] | 21 | Súčet riadkov 5,10,15,20 |  | 0
[5 empty] | 22 | DPH 20% z | 0 | 0
[5 empty] | 23 | DPH 0% z | 0 | 0
[5 empty] | 24 | Spolu v EUR |  | 0
F
|  | Odberateľ |  |  | 26 | Dodávateľ

## Rekap 29791
Odberateľ: Obec Rabča |  |  |  | Spracoval: |  | 30.126
Projektant: A-projekt-rk, s.r.o.Nám.Š.N.Hýroša 2300/12, Ružombe |  |  |  | Ks:
Dodávateľ: Víťaz výberového konania |  |  |  | Dátum: 10. 10. 2021
Stavba Zníženie energetickej náročnosti objektu Obecného úradu a kultúrneho domu Rabča - Opravnené náklady
Objekt Časť 08 Fotovoltaika
Časť: Rozvádzač RH
Prehľad rozpočtových nákladov
Oddiel | Montáž | Materiál | Spolu | Hmotnosť (T) | Suť (T)
Montážne práce
M-21 ELEKTROMONTÁŽE | 0 | 0 | 0 | 0 | 0
Montážne práce | 0 | 0 | 0 | 0 | 0
Celkom v EUR | 0 | 0 | 0 | 0 | 0

## SO 29791
|  | Odberateľ: Obec Rabča | [5 empty] | Spracoval: | [8 empty] | 30.126
|  | Projektant: A-projekt-rk, s.r.o.Nám.Š.N.Hýroša 2300/12, Ružombe | [5 empty] | Ks:
|  | Dodávateľ: Víťaz výberového konania | [5 empty] | Dátum: | [5 empty] | 10. 10. 2021
Zákazka Zníženie energetickej náročnosti objektu Obecného úradu a kultúrneho domu Rabča - Opravnené náklady
Objekt Časť 08 Fotovoltaika
Časť: Rozvádzač RH
Prehľad rozpočtových nákladov
Por.č. | Cenník | Kód položky | Názov | Mj | Množstvo | Montáž | Materiál | Cena celkom | [5 empty] | Hmotnosť/Mj | Hmotnosť | Suť
Montážne práce
|  | 921 | M-21 ELEKTROMONTÁŽE
1 | 921/M21 | 210130104.S | Stýkač trojpólový na DIN lištu do 40 A | ks | 1 |  |  | 0 | 0 | 0 | 0 | 0 | 0 |  | 0 |  |  | 0
2 | 921/M21 | 210130104.S | Stýkač trojpólový na DIN lištu do 40 A | ks | 1 |  |  | 0 | 0 | 0 | 0 | 0 | 0 |  | 0 |  |  | 0
3 | R/RE | 210120003.S | Odpínače valcových poistkových vložiek 10 x 38 jednopólové do 32 A | ks | 1 |  |  | 0 | 0 | 0 | 0 | 0 | 0 |  | 0 |  |  | 0
4 | R/RE | 210120005.S | Odpínače valcových poistkových vložiek 10 x 38 trojpólové do 32 A | ks | 1 |  |  | 0 | 0 | 0 | 0 | 0 | 0 |  | 0 |  |  | 0
5 | P/PE | 345290014600.S | Poistková vložka valcová PVA10 6A gG, veľkosť 10x38 | ks | 1 |  |  | 0 | 0 | 0 | 0 | 0 | 0 |  | 0 |  |  | 0
6 | P/PE | 345290014600.S | Poistková vložka valcová PVA10 6A gG, veľkosť 10x38 | ks | 3 |  |  | 0 | 0 | 0 | 0 | 0 | 0 |  | 0 |  |  | 0
7 | P/PE | 358210003900 | Stýkač inštalačný RSI-40-40-A230, OEZ | ks | 1 |  |  | 0 | 0 | 0 | 0 | 0 | 0 |  | 0 |  |  | 0
8 | P/PE | RH_1 | U-f Guard ochranné relé | ks | 1 |  |  | 0 | 0 | 0 | 0 | 0 | 0 |  | 0 |  |  | 0
9 | 921/M21 | PM | Podružný materiál | % | 3 |  |  | 0 | 0 | 0 | 0 | 0 | 0 |  | 0 |  |  | 0
10 | R/RE | MD | Mimostavenisková doprava | % | 6 |  |  | 0 | 0 | 0 | 0 | 0 | 0 |  | 0 |  |  | 0
11 | R/RE | PD | Presun dodávok | % | 1 |  |  | 0 | 0 | 0 | 0 | 0 | 0 |  | 0 |  |  | 0
12 | R/RE | PPV | Podiel pridružených výkonov | % | 2 |  |  | 0 | 0 | 0 | 0 | 0 | 0 |  | 0 |  |  | 0
|  | 921 | M-21 ELEKTROMONTÁŽE |  |  | 0 | 0 | 0 |  |  | 0 | 0 |  |  | 0 | 0
|  |  | Montážne práce |  |  | 0 | 0 | 0 |  |  | 0 | 0 |  |  | 0 | 0
|  |  | Celkom v EUR |  |  | 0 | 0 | 0 |  | 0 | 0 | 0 |  |  | 0 | 0 |  | 0

## Kryci_list 29792
|  |  |  | Krycí list rozpočtu | [6 empty] | 30.126
Stavba Zníženie energetickej náročnosti objektu Obecného úradu a kultúrneho domu Rabča - Opravnené náklady
Objekt Časť 08 Fotovoltaika | [6 empty] | Miesto:
Časť: Bleskozvod BL | [6 empty] | Ks:
Zákazka: R2021-113 |  |  |  | Spracoval: |  |  | Dňa | 10. 10. 2021
Odberateľ: Obec Rabča
IČO: |  |  |  |  | DIČ:
Projektant: A-projekt-rk, s.r.o.Nám.Š.N.Hýroša 2300/12, Ružombe
IČO: |  |  |  |  | DIČ:
Dodávateľ: Víťaz výberového konania
IČO: |  |  |  |  | DIČ:
A | ZRN | Montáž | Materiál | ZRN spolu | B
1 | HSV |  |  |  | 7 | Ostatné náklady |  | 0
2 | PSV
3 | MONT | 0 | 0 | 0 | 8 | Kompletačná činnosť |  | 0
4 | OST |  |  |  | 9 | HZS |  | 0
5 | VN
6 | Spolu |  |  | 0 | 10 | Spolu |  | 0
C | VRN |  |  |  | D | VRN
11 | Zariadenie staveniska |  | 0% z [H+P+M] | 0 | 16 | Sťažené podmienky dopravy | 0% z [H+P+M] | 0 | 1 | 1 | 1 | 1 | 1 | 1
12 | Sťažené výrobné podmienky |  | 0% z [H+P] | 0 | 17 | Horské oblasti | 0% z [H+P+M] | 0 | 1 | 1 | 0 | 1 | 1 | 1
13 | Prevádzkové vplyvy |  | 0% z [H+P+M] | 0 | 18 | Mimostavenisková doprava | 0% z [H+P] | 0 | 1 | 1 | 1 | 1 | 1 | 0
14 |  |  |  |  | 19
15 |  |  |  |  | 20 | Spolu |  | 0
| Projektant,rozpočtár |  |  |  | E | Celkové náklady
[5 empty] | 21 | Súčet riadkov 5,10,15,20 |  | 0
[5 empty] | 22 | DPH 20% z | 0 | 0
[5 empty] | 23 | DPH 0% z | 0 | 0
[5 empty] | 24 | Spolu v EUR |  | 0
F
|  | Odberateľ |  |  | 26 | Dodávateľ

## Rekap 29792
Odberateľ: Obec Rabča |  |  |  | Spracoval: |  | 30.126
Projektant: A-projekt-rk, s.r.o.Nám.Š.N.Hýroša 2300/12, Ružombe |  |  |  | Ks:
Dodávateľ: Víťaz výberového konania |  |  |  | Dátum: 10. 10. 2021
Stavba Zníženie energetickej náročnosti objektu Obecného úradu a kultúrneho domu Rabča - Opravnené náklady
Objekt Časť 08 Fotovoltaika
Časť: Bleskozvod BL
Prehľad rozpočtových nákladov
Oddiel | Montáž | Materiál | Spolu | Hmotnosť (T) | Suť (T)
Montážne práce
M-21 ELEKTROMONTÁŽE | 0 | 0 | 0 | 0 | 0
Montážne práce | 0 | 0 | 0 | 0 | 0
Celkom v EUR | 0 | 0 | 0 | 0 | 0

## SO 29792
|  | Odberateľ: Obec Rabča | [5 empty] | Spracoval: | [8 empty] | 30.126
|  | Projektant: A-projekt-rk, s.r.o.Nám.Š.N.Hýroša 2300/12, Ružombe | [5 empty] | Ks:
|  | Dodávateľ: Víťaz výberového konania | [5 empty] | Dátum: | [5 empty] | 10. 10. 2021
Zákazka Zníženie energetickej náročnosti objektu Obecného úradu a kultúrneho domu Rabča - Opravnené náklady
Objekt Časť 08 Fotovoltaika
Časť: Bleskozvod BL
Prehľad rozpočtových nákladov
Por.č. | Cenník | Kód položky | Názov | Mj | Množstvo | Montáž | Materiál | Cena celkom | [5 empty] | Hmotnosť/Mj | Hmotnosť | Suť
Montážne práce
|  | 921 | M-21 ELEKTROMONTÁŽE
1 | 921/M21 | 210220433.S | Svorka ECu 57F25 spojovacia SS | ks | 12 |  |  | 0 | 0 | 0 | 0 | 0 | 0 |  | 0 |  |  | 0
2 | R/RE | 210220316.S | Svorka FeZn k zachytávacej tyči k oddialenému bleskozvodu SR 03 E OB | ks | 6 |  |  | 0 | 0 | 0 | 0 | 0 | 0 |  | 0 |  |  | 0
3 | R/RE | 210222201.S | Zachytávacia tyč FeZn s vrutom do dreva JD 10, JD 15, JD 20, pre vonkajšie práce | ks | 6 |  |  | 0 | 0 | 0 | 0 | 0 | 0 |  | 0 |  |  | 0
4 | R/RE | 210222210.S | Podstavec betónový FeZn k zachytávacej tyči JP, pre vonkajšie vedenie | ks | 6 |  |  | 0 | 0 | 0 | 0 | 0 | 0 |  | 0 |  |  | 0
5 | R/RE | 210965031.S | Demontáž - uzemňovacie vedenie na povrchu AlMgSi O 8-10 -0,00014 t | m | 15 |  |  | 0 | 0 | 0 | 0 | 0 | 0 |  | 0 |  |  | 0
6 | R/RE | 210965035.S | Demontáž - podpery vedenia zliatina AlMgSi na plochú strechu PV21 -0,00109 t | ks | 15 |  |  | 0 | 0 | 0 | 0 | 0 | 0 |  | 0 |  |  | 0
7 | P/PE | 354410007600.S | Svorka CU spojovacia označenie SS 2 skrutky s príložkou CU | ks | 12 |  |  | 0 | 0 | 0 | 0 | 0 | 0 |  | 0 |  |  | 0
8 | P/PE | 354410022600.S | Tyč zachytávacia FeZn s vrutom do dreva označenie JD 20 | ks | 6 |  |  | 0 | 0 | 0 | 0 | 0 | 0 |  | 0 |  |  | 0
9 | P/PE | 354410024825.S | Podstavec betónový k zachytávacej tyči FeZn k JP a OB, d 330 mm | ks | 6 |  |  | 0 | 0 | 0 | 0 | 0 | 0 |  | 0 |  |  | 0
10 | P/PE | 354410030650.S | Podložka ochranná AlMgSi k betónovému podstavcu, d 330 mm | ks | 6 |  |  | 0 | 0 | 0 | 0 | 0 | 0 |  | 0 |  |  | 0
11 | P/PE | 354410068800.S.1 | Držiak FeZn zvodového drôtu k OB ocelový žiarovo zinkovaný označenie SR 03 E OB D= 8-10 mm + dištančná tyč | ks | 6 |  |  | 0 | 0 | 0 | 0 | 0 | 0 |  | 0 |  |  | 0
12 | 921/M21 | PM | Podružný materiál | % | 3 |  |  | 0 | 0 | 0 | 0 | 0 | 0 |  | 0 |  |  | 0
13 | R/RE | MD | Mimostavenisková doprava | % | 6 |  |  | 0 | 0 | 0 | 0 | 0 | 0 |  | 0 |  |  | 0
14 | R/RE | PD | Presun dodávok | % | 1 |  |  | 0 | 0 | 0 | 0 | 0 | 0 |  | 0 |  |  | 0
15 | R/RE | PPV | Podiel pridružených výkonov | % | 1 |  |  | 0 | 0 | 0 | 0 | 0 | 0 |  | 0 |  |  | 0
|  | 921 | M-21 ELEKTROMONTÁŽE |  |  | 0 | 0 | 0 |  |  | 0 | 0 |  |  | 0 | 0
|  |  | Montážne práce |  |  | 0 | 0 | 0 |  |  | 0 | 0 |  |  | 0 | 0
|  |  | Celkom v EUR |  |  | 0 | 0 | 0 |  | 0 | 0 | 0 |  |  | 0 | 0 |  | 0