## Rekapitulácia stavby
Export Komplet | [29 empty] | 2.0 | ZAMOK |  |  |  |  | False | False | {fbcb0db3-15b4-42fd-8d71-b6e00cd5aaca}
[35 empty] | 0,01 | 20
[35 empty] | 0,01 | 20
|  | REKAPITULÁCIA STAVBY | [19 empty] | v --- nižšie sa nachádzajú doplnkové a pomocné údaje k zostavám --- v | [11 empty] | Návod na vyplnenie | 0,001
|  | Kód: | [5 empty] | 02_02_2022 | [25 empty] | Meniť je možné iba bunky so žltým podfarbením! 1) na prvom liste Rekapitulácie stavby vyplňte v zostave a) Rekapitulácia stavby - údaje o Zhotoviteľovi (prenesú sa do ostatných zostáv aj v iných listoch) b) Rekapitulácia objektov stavby - potrebné Ostatné náklady 2) na vybraných listoch vyplňte v zostave a) Krycí list - údaje o Zhotoviteľovi, pokiaľ sa líšia od údajov o Zhotoviteľovi na Rekapitulácii stavby (údaje se prenesú do ostatných zostav v danom liste) b) Rekapitulácia rozpočtu - potrebné Ostatné náklady c) Celkové náklady za stavbu - ceny na položkách - množstvo, pokiaľ má žlté podfarbenie - a v prípade potreby poznámku (tá je v skrytom stĺpci) | 0,01
|  | Stavba: | [5 empty] | Obnova hradu Krásna Hôrka a revitalizácia bezprostredného okolia hradu | [26 empty] | 0,01
|  | JKSO: | [15 empty] | KS: | [16 empty] | 0,01
|  | Miesto: | [5 empty] | Krásnohorské Podhradie | [9 empty] | Dátum: |  | 2. 2. 2022 | [14 empty] | 0,01
0,01
|  | Objednávateľ: | [15 empty] | IČO: |  | 00164721 | [14 empty] | 0,01
|  |  | Slovenské národné múzeum | [14 empty] | IČ DPH: | [16 empty] | 0,01
0,01
|  | Zhotoviteľ: | [15 empty] | IČO: |  | Vyplň údaj | [14 empty] | 0,01
|  |  | Vyplň údaj | [14 empty] | IČ DPH: |  | Vyplň údaj | [14 empty] | 0,01
False
|  | Projektant: | [15 empty] | IČO: | [16 empty] | False
[18 empty] | IČ DPH: | [16 empty] | True
0,01
|  | Spracovateľ: | [15 empty] | IČO: | [16 empty] | 0,01
[18 empty] | IČ DPH: | [16 empty] | True
Poznámka:
|  | Cena bez DPH | [15 empty] | 0
[9 empty] | Sadzba dane |  |  |  | Základ dane |  |  |  |  | Výška dane
|  | DPH |  | základná |  |  |  |  | 20% |  |  |  | 0 |  |  |  |  | 0
|  |  |  | znížená |  |  |  |  | 20% |  |  |  | 0 |  |  |  |  | 0
|  |  |  | zákl. prenesená |  |  |  |  | 20% |  |  |  | 0 |  |  |  |  | 0
|  |  |  | zníž. prenesená |  |  |  |  | 20% |  |  |  | 0 |  |  |  |  | 0
|  |  |  | nulová |  |  |  |  | 0% |  |  |  | 0 |  |  |  |  | 0
|  | Cena s DPH | [8 empty] | v |  |  | EUR |  |  |  | 0
|  | Projektant | [13 empty] | Spracovateľ
|  | Dátum a podpis: | [9 empty] | Pečiatka |  |  |  | Dátum a podpis: |  |  | Pečiatka
|  | Objednávateľ | [13 empty] | Zhotoviteľ
|  | Dátum a podpis: | [9 empty] | Pečiatka |  |  |  | Dátum a podpis: |  |  | Pečiatka
REKAPITULÁCIA OBJEKTOV STAVBY
| Kód: | [7 empty] | 02_02_2022
| Stavba: | [7 empty] | Obnova hradu Krásna Hôrka a revitalizácia bezprostredného okolia hradu
| Miesto: | [7 empty] | Krásnohorské Podhradie | [7 empty] | Dátum: |  | 2. 2. 2022
| Objednávateľ: | [7 empty] | Slovenské národné múzeum | [7 empty] | Projektant: |  |  |  |  | Informatívne údaje z listov zákaziek
| Zhotoviteľ: | [15 empty] | Spracovateľ:
| Kód |  |  |  |  | Popis | [8 empty] | Cena bez DPH [EUR] |  |  |  |  | Cena s DPH [EUR] | Typ | z toho Ostat. náklady [EUR] | DPH [EUR] | Normohodiny [h] | DPH základná [EUR] | DPH znížená [EUR] | DPH základná prenesená [EUR] | DPH znížená prenesená [EUR] | Základňa DPH základná | Základňa DPH znížená | Základňa DPH zákl. prenesená | Základňa DPH zníž. prenesená | Základňa DPH nulová
| Náklady z rozpočtov | [13 empty] | 0 |  |  |  |  | 0 |  | 0 | 0 | 0 | 0 | 0 | 0 | 0 | 0 | 0 | 0 | 0 | 0 |  | D | 0 | ###NOIMPORT### | IMPORT | {fbcb0db3-15b4-42fd-8d71-b6e00cd5aaca} | {00000000-0000-0000-0000-000000000000}
|  | I-Etapa |  |  |  |  | I. Etapa_Podhradie (revitalizácia bezprostredného okolia hradu) | [7 empty] | 0 |  |  |  |  | 0 | STA | 0 | 0 | 0 | 0 | 0 | 0 | 0 | 0 | 0 | 0 | 0 | 0 |  | D | 1 | ###NOIMPORT### | IMPORT | {9cd90b98-7854-426a-8d19-17a12ed666b3} | {fbcb0db3-15b4-42fd-8d71-b6e00cd5aaca} |  | 0
/ |  |  | PS 01.1 |  |  |  |  | PS 01.1 Trafostanica TS 1 | [6 empty] | 0 |  |  |  |  | 0 | Časť | 0 | 0 | 0 | 0 | 0 | 0 | 0 | 0 | 0 | 0 | 0 | 0 |  |  | 2 |  | IMPORT | {54e6d94a-b121-4482-b104-1ee068a135fb} | {9cd90b98-7854-426a-8d19-17a12ed666b3}
|  |  | PS 01.2 |  |  |  |  | PS 01.2 Technologická časť ATS1 | [6 empty] | 0 |  |  |  |  | 0 | Časť | 0 | 0 | 0 | 0 | 0 | 0 | 0 | 0 | 0 | 0 | 0 | 0 |  | D | 2 | ###NOIMPORT### | IMPORT | {1127a613-7f26-47d8-b64e-f13ad85d86ab} | {9cd90b98-7854-426a-8d19-17a12ed666b3}
/ |  |  |  | PS 01.2_1 |  |  |  |  | PS 01.2_1 Technnologická časť ATS1 | [5 empty] | 0 |  |  |  |  | 0 | Časť | 0 | 0 | 0 | 0 | 0 | 0 | 0 | 0 | 0 | 0 | 0 | 0 |  |  | 3 |  | IMPORT | {4c79a507-7351-4b4b-a40f-37fd7e6a438a} | {1127a613-7f26-47d8-b64e-f13ad85d86ab} | 801 89
/ |  |  |  | PS 01.2_2 |  |  |  |  | PS 01.2_2 Meranie a regulácia | [5 empty] | 0 |  |  |  |  | 0 | Časť | 0 | 0 | 0 | 0 | 0 | 0 | 0 | 0 | 0 | 0 | 0 | 0 |  |  | 3 |  | IMPORT | {0350217f-bead-4bff-8515-4796f0b7d623} | {1127a613-7f26-47d8-b64e-f13ad85d86ab}
|  |  | PS 01.3 |  |  |  |  | PS 01.3 Technologická časť ATS2 | [6 empty] | 0 |  |  |  |  | 0 | Časť | 0 | 0 | 0 | 0 | 0 | 0 | 0 | 0 | 0 | 0 | 0 | 0 |  | D | 2 | ###NOIMPORT### | IMPORT | {24e004c6-a006-446e-b160-97715fd02a78} | {9cd90b98-7854-426a-8d19-17a12ed666b3}
/ |  |  |  | PS 01.3_1 |  |  |  |  | PS 01.3_1 Technologická časť ATS2 | [5 empty] | 0 |  |  |  |  | 0 | Časť | 0 | 0 | 0 | 0 | 0 | 0 | 0 | 0 | 0 | 0 | 0 | 0 |  |  | 3 |  | IMPORT | {4a049e71-86e8-4ab6-a5a3-0a5ca0ca760c} | {24e004c6-a006-446e-b160-97715fd02a78} | 801 89
/ |  |  |  | PS 01.3_2 |  |  |  |  | PS 01.3_2 Meranie a regulácia | [5 empty] | 0 |  |  |  |  | 0 | Časť | 0 | 0 | 0 | 0 | 0 | 0 | 0 | 0 | 0 | 0 | 0 | 0 |  |  | 3 |  | IMPORT | {c17c6448-4e7e-4193-9335-592f61fbda2b} | {24e004c6-a006-446e-b160-97715fd02a78}
/ |  |  | PS 01.4 |  |  |  |  | PS 01.4 Demontáž existujúcej NN prípojky | [6 empty] | 0 |  |  |  |  | 0 | Časť | 0 | 0 | 0 | 0 | 0 | 0 | 0 | 0 | 0 | 0 | 0 | 0 |  |  | 2 |  | IMPORT | {ffd8f987-c0cc-4d9f-98a0-4e2c736d0848} | {9cd90b98-7854-426a-8d19-17a12ed666b3}
/ |  |  | PS 01.6 |  |  |  |  | PS 01.6 Záložný zdroj energie (pri ATS1) | [6 empty] | 0 |  |  |  |  | 0 | Časť | 0 | 0 | 0 | 0 | 0 | 0 | 0 | 0 | 0 | 0 | 0 | 0 |  |  | 2 |  | IMPORT | {1882b9eb-af2d-4219-be5d-24af7e06962b} | {9cd90b98-7854-426a-8d19-17a12ed666b3}
/ |  |  | PS 01.7 |  |  |  |  | PS 01.7 Demontáž existujúcej vzdušnej VN prípojky a stĺpovej trafostanice | [6 empty] | 0 |  |  |  |  | 0 | Časť | 0 | 0 | 0 | 0 | 0 | 0 | 0 | 0 | 0 | 0 | 0 | 0 |  |  | 2 |  | IMPORT | {3f37b72c-f9f8-4a95-ad73-7fb4f3c28e7f} | {9cd90b98-7854-426a-8d19-17a12ed666b3}
|  |  | SO 02 |  |  |  |  | SO 02 Hrad Krásna Hôrka - Informačné centrum | [6 empty] | 0 |  |  |  |  | 0 | Časť | 0 | 0 | 0 | 0 | 0 | 0 | 0 | 0 | 0 | 0 | 0 | 0 |  | D | 2 | ###NOIMPORT### | IMPORT | {87620d92-c7cc-4761-bd4f-08a01f3377e6} | {9cd90b98-7854-426a-8d19-17a12ed666b3}
/ |  |  |  | SO 02.1 |  |  |  |  | SO 02.1 Stavebná časť_Informačné centrum | [5 empty] | 0 |  |  |  |  | 0 | Časť | 0 | 0 | 0 | 0 | 0 | 0 | 0 | 0 | 0 | 0 | 0 | 0 |  |  | 3 |  | IMPORT | {f1e92a7a-32a7-4ff7-b158-c9f828d65153} | {87620d92-c7cc-4761-bd4f-08a01f3377e6}
/ |  |  |  | SO 02.2 |  |  |  |  | SO 02.2 Zdravotechnika | [5 empty] | 0 |  |  |  |  | 0 | Časť | 0 | 0 | 0 | 0 | 0 | 0 | 0 | 0 | 0 | 0 | 0 | 0 |  |  | 3 |  | IMPORT | {2771a9fd-46b1-4c36-80ec-edaead58d9d4} | {87620d92-c7cc-4761-bd4f-08a01f3377e6} | 801 89
/ |  |  |  | SO 02.3 |  |  |  |  | SO 02.3 Vykurovanie | [5 empty] | 0 |  |  |  |  | 0 | Časť | 0 | 0 | 0 | 0 | 0 | 0 | 0 | 0 | 0 | 0 | 0 | 0 |  |  | 3 |  | IMPORT | {a1f10193-0206-430b-b0e2-e309548f1889} | {87620d92-c7cc-4761-bd4f-08a01f3377e6}
/ |  |  |  | SO 02.4 |  |  |  |  | SO 02.4 Vzduchotechnika | [5 empty] | 0 |  |  |  |  | 0 | Časť | 0 | 0 | 0 | 0 | 0 | 0 | 0 | 0 | 0 | 0 | 0 | 0 |  |  | 3 |  | IMPORT | {fcb3b8e2-bce9-470c-8c81-e5fa866b9a35} | {87620d92-c7cc-4761-bd4f-08a01f3377e6}
/ |  |  |  | SO 02.5 |  |  |  |  | SO 02.5 Meranie a regulácia | [5 empty] | 0 |  |  |  |  | 0 | Časť | 0 | 0 | 0 | 0 | 0 | 0 | 0 | 0 | 0 | 0 | 0 | 0 |  |  | 3 |  | IMPORT | {9f8283d2-9cb0-4bc9-9559-2cd0780d24bb} | {87620d92-c7cc-4761-bd4f-08a01f3377e6}
/ |  |  |  | SO 02.6 |  |  |  |  | SO 02.6 Umelé osvetlenie a silnoprúd | [5 empty] | 0 |  |  |  |  | 0 | Časť | 0 | 0 | 0 | 0 | 0 | 0 | 0 | 0 | 0 | 0 | 0 | 0 |  |  | 3 |  | IMPORT | {51efecee-e38a-4a37-a45d-283ca6cf5999} | {87620d92-c7cc-4761-bd4f-08a01f3377e6}
/ |  |  |  | SO 02.7 |  |  |  |  | SO 02.7 Vnútorné slaboprúdové rozvody | [5 empty] | 0 |  |  |  |  | 0 | Časť | 0 | 0 | 0 | 0 | 0 | 0 | 0 | 0 | 0 | 0 | 0 | 0 |  |  | 3 |  | IMPORT | {53c8c6a6-0563-43ac-b891-6a24b7c7b5f6} | {87620d92-c7cc-4761-bd4f-08a01f3377e6}
/ |  |  |  | SO 02.8 |  |  |  |  | SO 02.8 Bleskozvod | [5 empty] | 0 |  |  |  |  | 0 | Časť | 0 | 0 | 0 | 0 | 0 | 0 | 0 | 0 | 0 | 0 | 0 | 0 |  |  | 3 |  | IMPORT | {0e09eba0-f09b-47d7-8546-52b0521199e3} | {87620d92-c7cc-4761-bd4f-08a01f3377e6}
/ |  |  |  | SO 02.9 |  |  |  |  | SO 02.9 EPS+HSP | [5 empty] | 0 |  |  |  |  | 0 | Časť | 0 | 0 | 0 | 0 | 0 | 0 | 0 | 0 | 0 | 0 | 0 | 0 |  |  | 3 |  | IMPORT | {f20ca52a-22c9-4ac1-9d5a-d5ce4ad2626b} | {87620d92-c7cc-4761-bd4f-08a01f3377e6}
|  |  | SO 03 |  |  |  |  | SO 03 Vodovod | [6 empty] | 0 |  |  |  |  | 0 | Časť | 0 | 0 | 0 | 0 | 0 | 0 | 0 | 0 | 0 | 0 | 0 | 0 |  | D | 2 | ###NOIMPORT### | IMPORT | {3d5e0c47-4032-48de-a0de-28eff3514240} | {9cd90b98-7854-426a-8d19-17a12ed666b3}
/ |  |  |  | SO 03.1 |  |  |  |  | SO 03.1 Rekonštrukcia a rozšírenie verejného vodovodu | [5 empty] | 0 |  |  |  |  | 0 | Časť | 0 | 0 | 0 | 0 | 0 | 0 | 0 | 0 | 0 | 0 | 0 | 0 |  |  | 3 |  | IMPORT | {0f425652-7407-49e2-9bfc-01ac71437d71} | {3d5e0c47-4032-48de-a0de-28eff3514240} | 801 89
/ |  |  |  | SO 03.2 |  |  |  |  | SO 03.2 Vodovodná prípojka | [5 empty] | 0 |  |  |  |  | 0 | Časť | 0 | 0 | 0 | 0 | 0 | 0 | 0 | 0 | 0 | 0 | 0 | 0 |  |  | 3 |  | IMPORT | {0236c084-5148-4449-9971-3ec369d230e7} | {3d5e0c47-4032-48de-a0de-28eff3514240} | 801 89
/ |  |  |  | SO 03.3 |  |  |  |  | SO 03.3 Areálový rozvod pitnej vody | [5 empty] | 0 |  |  |  |  | 0 | Časť | 0 | 0 | 0 | 0 | 0 | 0 | 0 | 0 | 0 | 0 | 0 | 0 |  |  | 3 |  | IMPORT | {37e070fe-7c4b-4d6e-bcdd-f6295035b4a5} | {3d5e0c47-4032-48de-a0de-28eff3514240} | 801 89
/ |  |  |  | SO 03.4 |  |  |  |  | SO 03.4 Areálový rozvod požiarnej vody | [5 empty] | 0 |  |  |  |  | 0 | Časť | 0 | 0 | 0 | 0 | 0 | 0 | 0 | 0 | 0 | 0 | 0 | 0 |  |  | 3 |  | IMPORT | {75fda72b-84b2-4f85-8a56-139548011b20} | {3d5e0c47-4032-48de-a0de-28eff3514240} | 801 89
|  |  | SO 04 |  |  |  |  | SO 04 Kanalizácia | [6 empty] | 0 |  |  |  |  | 0 | Časť | 0 | 0 | 0 | 0 | 0 | 0 | 0 | 0 | 0 | 0 | 0 | 0 |  | D | 2 | ###NOIMPORT### | IMPORT | {2cbc343d-63a4-41d2-ab4c-e304241d8f12} | {9cd90b98-7854-426a-8d19-17a12ed666b3}
/ |  |  |  | SO 04.1 |  |  |  |  | SO 04.1 Kanalizačná prípojka splaškových odpadových vôd | [5 empty] | 0 |  |  |  |  | 0 | Časť | 0 | 0 | 0 | 0 | 0 | 0 | 0 | 0 | 0 | 0 | 0 | 0 |  |  | 3 |  | IMPORT | {b448a455-60d6-4d36-97e8-43db83df3a11} | {2cbc343d-63a4-41d2-ab4c-e304241d8f12} | 801 89
/ |  |  |  | SO 04.2 |  |  |  |  | SO 04.2 Areálová splašková kanalizácia | [5 empty] | 0 |  |  |  |  | 0 | Časť | 0 | 0 | 0 | 0 | 0 | 0 | 0 | 0 | 0 | 0 | 0 | 0 |  |  | 3 |  | IMPORT | {afd48d70-6032-4274-81aa-3d3bdd40b2ac} | {2cbc343d-63a4-41d2-ab4c-e304241d8f12} | 801 89
/ |  |  |  | SO 04.3 |  |  |  |  | SO 04.3 Kanalizačná prípojka ATS2 + Výustný objekt do potoka | [5 empty] | 0 |  |  |  |  | 0 | Časť | 0 | 0 | 0 | 0 | 0 | 0 | 0 | 0 | 0 | 0 | 0 | 0 |  |  | 3 |  | IMPORT | {4cc3a302-cd06-410d-a6fe-cfa75a2d72a0} | {2cbc343d-63a4-41d2-ab4c-e304241d8f12} | 801 89
/ |  |  |  | SO 04.4 |  |  |  |  | SO 04.4 Kanalizačná prípojka dažďových vôd (hrad) | [5 empty] | 0 |  |  |  |  | 0 | Časť | 0 | 0 | 0 | 0 | 0 | 0 | 0 | 0 | 0 | 0 | 0 | 0 |  |  | 3 |  | IMPORT | {90c6c109-d08d-4146-bf14-230078cea562} | {2cbc343d-63a4-41d2-ab4c-e304241d8f12} | 801 89
/ |  |  |  | SO 04.5 |  |  |  |  | SO 04.5 Dažďová kanalizácia z parkoviska a stánkov | [5 empty] | 0 |  |  |  |  | 0 | Časť | 0 | 0 | 0 | 0 | 0 | 0 | 0 | 0 | 0 | 0 | 0 | 0 |  |  | 3 |  | IMPORT | {67dcd912-25c1-4fb5-8e4c-4024cfeeb35d} | {2cbc343d-63a4-41d2-ab4c-e304241d8f12} | 801 89
|  |  | SO 05 |  |  |  |  | SO 05 Prípojka VN | [6 empty] | 0 |  |  |  |  | 0 | Časť | 0 | 0 | 0 | 0 | 0 | 0 | 0 | 0 | 0 | 0 | 0 | 0 |  | D | 2 | ###NOIMPORT### | IMPORT | {fccf4324-21de-4fe1-9e10-43a3a62baf8b} | {9cd90b98-7854-426a-8d19-17a12ed666b3}
/ |  |  |  | SO 05.1 |  |  |  |  | SO 05.1 Prípojka VN | [5 empty] | 0 |  |  |  |  | 0 | Časť | 0 | 0 | 0 | 0 | 0 | 0 | 0 | 0 | 0 | 0 | 0 | 0 |  |  | 3 |  | IMPORT | {f6a9ec74-0aee-4699-a849-7605e7dd389d} | {fccf4324-21de-4fe1-9e10-43a3a62baf8b}
|  |  | SO 06 |  |  |  |  | SO 06 Vonkajšie osvetlenie a vnútroareálové NN rozvody elektriny | [6 empty] | 0 |  |  |  |  | 0 | Časť | 0 | 0 | 0 | 0 | 0 | 0 | 0 | 0 | 0 | 0 | 0 | 0 |  | D | 2 | ###NOIMPORT### | IMPORT | {a71c6037-525c-4208-88dc-97885b5077b2} | {9cd90b98-7854-426a-8d19-17a12ed666b3}
/ |  |  |  | SO 06.1 |  |  |  |  | SO 06.1 VO osvetlenie | [5 empty] | 0 |  |  |  |  | 0 | Časť | 0 | 0 | 0 | 0 | 0 | 0 | 0 | 0 | 0 | 0 | 0 | 0 |  |  | 3 |  | IMPORT | {dda5afe5-db35-4503-bc0e-0b61b60125e2} | {a71c6037-525c-4208-88dc-97885b5077b2}
/ |  |  |  | SO 06.3A |  |  |  |  | SO 06.3A Vnútroareálový rozvod NN (VSD) | [5 empty] | 0 |  |  |  |  | 0 | Časť | 0 | 0 | 0 | 0 | 0 | 0 | 0 | 0 | 0 | 0 | 0 | 0 |  |  | 3 |  | IMPORT | {3a1b6511-cb25-41c9-8ce8-3a2b4d751bff} | {a71c6037-525c-4208-88dc-97885b5077b2}
/ |  |  |  | SO 06.3B |  |  |  |  | SO 06.3B Vnútroareálový rozvod NN (SNM a obec Krásnohorské Podhradie) | [5 empty] | 0 |  |  |  |  | 0 | Časť | 0 | 0 | 0 | 0 | 0 | 0 | 0 | 0 | 0 | 0 | 0 | 0 |  |  | 3 |  | IMPORT | {31765094-0657-4c22-a59c-4ddc409f7649} | {a71c6037-525c-4208-88dc-97885b5077b2}
/ |  |  |  | SO 06.4 |  |  |  |  | SO 06.4 Osvetlenie požiarnej komunikácie | [5 empty] | 0 |  |  |  |  | 0 | Časť | 0 | 0 | 0 | 0 | 0 | 0 | 0 | 0 | 0 | 0 | 0 | 0 |  |  | 3 |  | IMPORT | {a8eafdfa-3bb2-4150-badc-633f298b4fd7} | {a71c6037-525c-4208-88dc-97885b5077b2}
/ |  |  |  | 05,06,07 |  |  |  |  | Výkopové práce pre SO 05, 06 a 07 | [5 empty] | 0 |  |  |  |  | 0 | Časť | 0 | 0 | 0 | 0 | 0 | 0 | 0 | 0 | 0 | 0 | 0 | 0 |  |  | 3 |  | IMPORT | {cf93023b-4ea7-4202-bfba-a1421b63e214} | {a71c6037-525c-4208-88dc-97885b5077b2}
|  |  | SO 07 |  |  |  |  | SO 07 Prípojka slaboprúdu a vnútroareálový rozvod slaboprúdu | [6 empty] | 0 |  |  |  |  | 0 | Časť | 0 | 0 | 0 | 0 | 0 | 0 | 0 | 0 | 0 | 0 | 0 | 0 |  | D | 2 | ###NOIMPORT### | IMPORT | {b1efb72e-6d12-47f4-8cf4-6c1dc49ba412} | {9cd90b98-7854-426a-8d19-17a12ed666b3}
/ |  |  |  | SO 07.1 |  |  |  |  | SO 07.1 Prípojka slaboprúdu | [5 empty] | 0 |  |  |  |  | 0 | Časť | 0 | 0 | 0 | 0 | 0 | 0 | 0 | 0 | 0 | 0 | 0 | 0 |  |  | 3 |  | IMPORT | {10685896-72f2-4000-b2a9-f7fd00727cbf} | {b1efb72e-6d12-47f4-8cf4-6c1dc49ba412}
/ |  |  |  | SO 07.2 |  |  |  |  | SO 07.2 Vnútroareálový rozvod slaboprúdu | [5 empty] | 0 |  |  |  |  | 0 | Časť | 0 | 0 | 0 | 0 | 0 | 0 | 0 | 0 | 0 | 0 | 0 | 0 |  |  | 3 |  | IMPORT | {cb693caa-6063-4d2a-b329-9f28625f586c} | {b1efb72e-6d12-47f4-8cf4-6c1dc49ba412}
|  |  | SO 08 |  |  |  |  | SO 08 Komunikácia a spevnené plochy | [6 empty] | 0 |  |  |  |  | 0 | Časť | 0 | 0 | 0 | 0 | 0 | 0 | 0 | 0 | 0 | 0 | 0 | 0 |  | D | 2 | ###NOIMPORT### | IMPORT | {92f43ce6-9ec6-4028-aeb6-4a8992c07bfb} | {9cd90b98-7854-426a-8d19-17a12ed666b3}
/ |  |  |  | SO 08.1 |  |  |  |  | SO 08.1 Rekonštrukcia križovatky na ceste II/549 | [5 empty] | 0 |  |  |  |  | 0 | Časť | 0 | 0 | 0 | 0 | 0 | 0 | 0 | 0 | 0 | 0 | 0 | 0 |  |  | 3 |  | IMPORT | {b3b9e078-a5d0-4063-8eac-37d48ad2cbb4} | {92f43ce6-9ec6-4028-aeb6-4a8992c07bfb}
/ |  |  |  | SO 08.2 |  |  |  |  | SO 08.2 Prístupová komunikácia do podhradia | [5 empty] | 0 |  |  |  |  | 0 | Časť | 0 | 0 | 0 | 0 | 0 | 0 | 0 | 0 | 0 | 0 | 0 | 0 |  |  | 3 |  | IMPORT | {1a287083-8cf8-4df4-8097-4b9cead4f198} | {92f43ce6-9ec6-4028-aeb6-4a8992c07bfb}
/ |  |  |  | SO 08.3 |  |  |  |  | SO 08.3 Obslužná komunikácia,parkovisko a ostatné spevnené plochy | [5 empty] | 0 |  |  |  |  | 0 | Časť | 0 | 0 | 0 | 0 | 0 | 0 | 0 | 0 | 0 | 0 | 0 | 0 |  |  | 3 |  | IMPORT | {7a28f59b-542a-42f6-93c2-e8bcfcbbcfc7} | {92f43ce6-9ec6-4028-aeb6-4a8992c07bfb}
/ |  |  |  | SO 08.4 |  |  |  |  | SO 08.4 Historická prístupová komunikácia na hrad | [5 empty] | 0 |  |  |  |  | 0 | Časť | 0 | 0 | 0 | 0 | 0 | 0 | 0 | 0 | 0 | 0 | 0 | 0 |  |  | 3 |  | IMPORT | {4e86ba57-d659-4e4d-b6e9-2be338643dda} | {92f43ce6-9ec6-4028-aeb6-4a8992c07bfb}
/ |  |  |  | SO 08.6 |  |  |  |  | SO 08.6 Sekundárne odstavné parkovisko pre autobusy | [5 empty] | 0 |  |  |  |  | 0 | Časť | 0 | 0 | 0 | 0 | 0 | 0 | 0 | 0 | 0 | 0 | 0 | 0 |  |  | 3 |  | IMPORT | {2adeda0d-7ed5-4447-9307-b647d5edfec7} | {92f43ce6-9ec6-4028-aeb6-4a8992c07bfb}
/ |  |  |  | SO 08.7 |  |  |  |  | SO 08.7 Požiarna komunikácia | [5 empty] | 0 |  |  |  |  | 0 | Časť | 0 | 0 | 0 | 0 | 0 | 0 | 0 | 0 | 0 | 0 | 0 | 0 |  |  | 3 |  | IMPORT | {491ac966-7db1-4f1e-9252-0bb4d4c41a10} | {92f43ce6-9ec6-4028-aeb6-4a8992c07bfb}
|  |  | SO 09 |  |  |  |  | SO 09 Sadové úpravy, drobná architektúra a oplotenie | [6 empty] | 0 |  |  |  |  | 0 | Časť | 0 | 0 | 0 | 0 | 0 | 0 | 0 | 0 | 0 | 0 | 0 | 0 |  | D | 2 | ###NOIMPORT### | IMPORT | {5a9c08b0-a318-4425-89ea-6302b2752f55} | {9cd90b98-7854-426a-8d19-17a12ed666b3}
/ |  |  |  | SO 09.1 |  |  |  |  | SO 09.1 Sadové úpravy | [5 empty] | 0 |  |  |  |  | 0 | Časť | 0 | 0 | 0 | 0 | 0 | 0 | 0 | 0 | 0 | 0 | 0 | 0 |  |  | 3 |  | IMPORT | {bdfcd80a-75ff-481e-8fa6-e567d6e18c9a} | {5a9c08b0-a318-4425-89ea-6302b2752f55}
/ |  |  |  | SO 09.2 |  |  |  |  | SO 09.2 Drobná architektúra a oplotenie | [5 empty] | 0 |  |  |  |  | 0 | Časť | 0 | 0 | 0 | 0 | 0 | 0 | 0 | 0 | 0 | 0 | 0 | 0 |  |  | 3 |  | IMPORT | {4f1c3822-c49c-43d0-bfb6-e0084237a6c5} | {5a9c08b0-a318-4425-89ea-6302b2752f55}
/ |  |  |  | SO 09.3 |  |  |  |  | SO 09.3 Detské ihrisko | [5 empty] | 0 |  |  |  |  | 0 | Časť | 0 | 0 | 0 | 0 | 0 | 0 | 0 | 0 | 0 | 0 | 0 | 0 |  |  | 3 |  | IMPORT | {434d4d85-3e34-4416-823f-23194ba49de6} | {5a9c08b0-a318-4425-89ea-6302b2752f55}
/ |  |  |  | SO 09.4 |  |  |  |  | SO 09.4 Informačný systém | [5 empty] | 0 |  |  |  |  | 0 | Časť | 0 | 0 | 0 | 0 | 0 | 0 | 0 | 0 | 0 | 0 | 0 | 0 |  |  | 3 |  | IMPORT | {c4057926-7c6c-4dc1-852a-6a8e5c81c45c} | {5a9c08b0-a318-4425-89ea-6302b2752f55}
|  |  | SO 10 |  |  |  |  | SO 10 Odpadové hospodárstvo | [6 empty] | 0 |  |  |  |  | 0 | Časť | 0 | 0 | 0 | 0 | 0 | 0 | 0 | 0 | 0 | 0 | 0 | 0 |  | D | 2 | ###NOIMPORT### | IMPORT | {85dbebba-0406-4028-8160-911f6c34984b} | {9cd90b98-7854-426a-8d19-17a12ed666b3}
/ |  |  |  | SO 10_01 |  |  |  |  | SO 10_01 Odpadové hospodárstvo-Stavebná časť | [5 empty] | 0 |  |  |  |  | 0 | Časť | 0 | 0 | 0 | 0 | 0 | 0 | 0 | 0 | 0 | 0 | 0 | 0 |  |  | 3 |  | IMPORT | {7c153e62-aa4f-4b22-b9e3-34cfd738d522} | {85dbebba-0406-4028-8160-911f6c34984b}
/ |  |  |  | SO 10_02 |  |  |  |  | SO 10_02 Odpadové hospodárstvo-Elektro | [5 empty] | 0 |  |  |  |  | 0 | Časť | 0 | 0 | 0 | 0 | 0 | 0 | 0 | 0 | 0 | 0 | 0 | 0 |  |  | 3 |  | IMPORT | {170422ff-7472-4d29-89ad-11ad0d7576b1} | {85dbebba-0406-4028-8160-911f6c34984b}
|  |  | SO 11 |  |  |  |  | SO 11 Objekt technickej vybavenosti (ATS2) | [6 empty] | 0 |  |  |  |  | 0 | Časť | 0 | 0 | 0 | 0 | 0 | 0 | 0 | 0 | 0 | 0 | 0 | 0 |  | D | 2 | ###NOIMPORT### | IMPORT | {699d219a-7e57-4161-846d-b38b229b9981} | {9cd90b98-7854-426a-8d19-17a12ed666b3}
/ |  |  |  | SO 11.1 |  |  |  |  | SO 11.1 Objekt technickej vybavenosti (ATS2) -stavebná časť | [5 empty] | 0 |  |  |  |  | 0 | Časť | 0 | 0 | 0 | 0 | 0 | 0 | 0 | 0 | 0 | 0 | 0 | 0 |  |  | 3 |  | IMPORT | {92c5e777-eedd-4d76-bc27-c0233474c8b3} | {699d219a-7e57-4161-846d-b38b229b9981}
/ |  |  |  | SO 11.2 |  |  |  |  | SO 11.2 Osvetlenie a vnút. siln. rozvody | [5 empty] | 0 |  |  |  |  | 0 | Časť | 0 | 0 | 0 | 0 | 0 | 0 | 0 | 0 | 0 | 0 | 0 | 0 |  |  | 3 |  | IMPORT | {6cba8c1c-1627-4bc1-8882-1070f7b65567} | {699d219a-7e57-4161-846d-b38b229b9981}
/ |  |  |  | SO 11.3 |  |  |  |  | SO 11.3 Bleskozvod a uzemnenie | [5 empty] | 0 |  |  |  |  | 0 | Časť | 0 | 0 | 0 | 0 | 0 | 0 | 0 | 0 | 0 | 0 | 0 | 0 |  |  | 3 |  | IMPORT | {b2fd6dcd-2560-47ed-a291-92bbf0a602e1} | {699d219a-7e57-4161-846d-b38b229b9981}
/ |  |  |  | SO 11.4 |  |  |  |  | SO 11.4 Prípojka NN | [5 empty] | 0 |  |  |  |  | 0 | Časť | 0 | 0 | 0 | 0 | 0 | 0 | 0 | 0 | 0 | 0 | 0 | 0 |  |  | 3 |  | IMPORT | {40c56763-ef13-464e-b095-84241249f9d3} | {699d219a-7e57-4161-846d-b38b229b9981}
|  |  | SO 12 |  |  |  |  | SO 12 Objekt technickej vybavenosti (ATS1) | [6 empty] | 0 |  |  |  |  | 0 | Časť | 0 | 0 | 0 | 0 | 0 | 0 | 0 | 0 | 0 | 0 | 0 | 0 |  | D | 2 | ###NOIMPORT### | IMPORT | {709e3424-3ec8-4157-902e-b2809984af45} | {9cd90b98-7854-426a-8d19-17a12ed666b3}
/ |  |  |  | SO 12.1 |  |  |  |  | SO 12.1 Objekt technickej vybavenosti (ATS1)-stavebná časť | [5 empty] | 0 |  |  |  |  | 0 | Časť | 0 | 0 | 0 | 0 | 0 | 0 | 0 | 0 | 0 | 0 | 0 | 0 |  |  | 3 |  | IMPORT | {b024319c-78e3-4ba2-aec8-484bf5b3a0ba} | {709e3424-3ec8-4157-902e-b2809984af45}
/ |  |  |  | SO 12.2 |  |  |  |  | SO 12.2 Osvetlenie a vnút. siln. rozvody | [5 empty] | 0 |  |  |  |  | 0 | Časť | 0 | 0 | 0 | 0 | 0 | 0 | 0 | 0 | 0 | 0 | 0 | 0 |  |  | 3 |  | IMPORT | {559e0f31-aee7-4139-82b9-affe6b3c98b7} | {709e3424-3ec8-4157-902e-b2809984af45}
/ |  |  |  | SO 12.3 |  |  |  |  | SO 12.3 Bleskozvod a uzemnenie | [5 empty] | 0 |  |  |  |  | 0 | Časť | 0 | 0 | 0 | 0 | 0 | 0 | 0 | 0 | 0 | 0 | 0 | 0 |  |  | 3 |  | IMPORT | {301e7c40-64ff-424c-a76d-63ab0360f1c2} | {709e3424-3ec8-4157-902e-b2809984af45}
/ |  |  |  | SO 12.4 |  |  |  |  | SO 12.4 Prípojka NN | [5 empty] | 0 |  |  |  |  | 0 | Časť | 0 | 0 | 0 | 0 | 0 | 0 | 0 | 0 | 0 | 0 | 0 | 0 |  |  | 3 |  | IMPORT | {f61a9ca1-3390-4b0d-9806-fd5a332ce4dc} | {709e3424-3ec8-4157-902e-b2809984af45}
/ |  |  | SO 13 |  |  |  |  | SO 13 Hrubé terénne úpravy | [6 empty] | 0 |  |  |  |  | 0 | Časť | 0 | 0 | 0 | 0 | 0 | 0 | 0 | 0 | 0 | 0 | 0 | 0 |  |  | 2 |  | IMPORT | {333d182c-a973-48a2-93eb-8c7b96cbc603} | {9cd90b98-7854-426a-8d19-17a12ed666b3}
|  |  | SO 14 |  |  |  |  | SO 14 Objekty občerstvenia a suvenírov | [6 empty] | 0 |  |  |  |  | 0 | Časť | 0 | 0 | 0 | 0 | 0 | 0 | 0 | 0 | 0 | 0 | 0 | 0 |  | D | 2 | ###NOIMPORT### | IMPORT | {8fa3727e-6800-4a93-9117-30a167b8e6d9} | {9cd90b98-7854-426a-8d19-17a12ed666b3}
/ |  |  |  | SO 14.1 |  |  |  |  | SO 14.1 Objekty občerstvena a suvenírov_stavebná časť | [5 empty] | 0 |  |  |  |  | 0 | Časť | 0 | 0 | 0 | 0 | 0 | 0 | 0 | 0 | 0 | 0 | 0 | 0 |  |  | 3 |  | IMPORT | {120c032d-6a8b-4af3-a526-ece1c928d4ef} | {8fa3727e-6800-4a93-9117-30a167b8e6d9}
/ |  |  |  | SO 14.2 |  |  |  |  | SO 14.2 Zdravotechnika | [5 empty] | 0 |  |  |  |  | 0 | Časť | 0 | 0 | 0 | 0 | 0 | 0 | 0 | 0 | 0 | 0 | 0 | 0 |  |  | 3 |  | IMPORT | {98340fa3-00bb-471e-ab34-eaa7e20bd044} | {8fa3727e-6800-4a93-9117-30a167b8e6d9} | 801 89
/ |  |  |  | SO 14.3 |  |  |  |  | SO 14.3 Vykurovanie | [5 empty] | 0 |  |  |  |  | 0 | Časť | 0 | 0 | 0 | 0 | 0 | 0 | 0 | 0 | 0 | 0 | 0 | 0 |  |  | 3 |  | IMPORT | {22fbdf42-d6c7-4928-8a2a-95cbbc3b66b4} | {8fa3727e-6800-4a93-9117-30a167b8e6d9}
|  |  |  | SO 14.4 |  |  |  |  | SO 14.4 Vzduchotechnika | [5 empty] | 0 |  |  |  |  | 0 | Časť | 0 | 0 | 0 | 0 | 0 | 0 | 0 | 0 | 0 | 0 | 0 | 0 |  | D | 3 | ###NOIMPORT### | IMPORT | {f97b2648-6064-423c-8100-67d240bfce51} | {8fa3727e-6800-4a93-9117-30a167b8e6d9}
/ |  |  |  |  | SO 14.4.1 |  |  |  |  | SO 14.4.1 Vzduchotechnika - veľký stánok |  |  |  |  | 0 |  |  |  |  | 0 | Časť | 0 | 0 | 0 | 0 | 0 | 0 | 0 | 0 | 0 | 0 | 0 | 0 |  |  | 4 |  | IMPORT | {4a9190ea-59f6-4750-8ae3-7dfab68af43d} | {f97b2648-6064-423c-8100-67d240bfce51}
/ |  |  |  |  | SO 14.4.2 |  |  |  |  | SO 14.4.2 Vzduchotechnika - malé stánky |  |  |  |  | 0 |  |  |  |  | 0 | Časť | 0 | 0 | 0 | 0 | 0 | 0 | 0 | 0 | 0 | 0 | 0 | 0 |  |  | 4 |  | IMPORT | {dd3b1df9-3004-419a-985b-63b334dd6af8} | {f97b2648-6064-423c-8100-67d240bfce51}
/ |  |  |  | SO 14.5 |  |  |  |  | SO 14.5 Meranie a regulácia | [5 empty] | 0 |  |  |  |  | 0 | Časť | 0 | 0 | 0 | 0 | 0 | 0 | 0 | 0 | 0 | 0 | 0 | 0 |  |  | 3 |  | IMPORT | {89bb2232-6642-4d58-a3bc-35111fc3c39e} | {8fa3727e-6800-4a93-9117-30a167b8e6d9}
/ |  |  |  | SO 14.6 |  |  |  |  | SO 14.6 Osvetlenie a vnút. siln. rozvody | [5 empty] | 0 |  |  |  |  | 0 | Časť | 0 | 0 | 0 | 0 | 0 | 0 | 0 | 0 | 0 | 0 | 0 | 0 |  |  | 3 |  | IMPORT | {ca6f7c0f-c7f4-4b70-a46e-bae42cdb1b1d} | {8fa3727e-6800-4a93-9117-30a167b8e6d9}
/ |  |  |  | SO 14.7 |  |  |  |  | SO 14.7 Vnútorné slaboprúdové rozvody | [5 empty] | 0 |  |  |  |  | 0 | Časť | 0 | 0 | 0 | 0 | 0 | 0 | 0 | 0 | 0 | 0 | 0 | 0 |  |  | 3 |  | IMPORT | {8fe857ef-1d18-41b4-b4f5-6b0db73ed578} | {8fa3727e-6800-4a93-9117-30a167b8e6d9}
/ |  |  |  | SO 14.8 |  |  |  |  | SO 14.8 Bleskozvod a uzemnenie | [5 empty] | 0 |  |  |  |  | 0 | Časť | 0 | 0 | 0 | 0 | 0 | 0 | 0 | 0 | 0 | 0 | 0 | 0 |  |  | 3 |  | IMPORT | {71cd4e54-9886-4434-8a1e-06600a1fb83b} | {8fa3727e-6800-4a93-9117-30a167b8e6d9}
/ |  |  |  | SO 14.9 |  |  |  |  | SO 14.9 EPS + HSP | [5 empty] | 0 |  |  |  |  | 0 | Časť | 0 | 0 | 0 | 0 | 0 | 0 | 0 | 0 | 0 | 0 | 0 | 0 |  |  | 3 |  | IMPORT | {298d1b1c-838f-4b5f-904d-3f09c88fa749} | {8fa3727e-6800-4a93-9117-30a167b8e6d9}
|  | II-Etapa |  |  |  |  | II.Etapa Obnova hradu Krásna Hôrka_Dolný a Stredný hrad | [7 empty] | 0 |  |  |  |  | 0 | STA | 0 | 0 | 0 | 0 | 0 | 0 | 0 | 0 | 0 | 0 | 0 | 0 |  | D | 1 | ###NOIMPORT### | IMPORT | {a61a1512-9ed7-4772-872c-58c224b433f8} | {fbcb0db3-15b4-42fd-8d71-b6e00cd5aaca} |  | 0
/ |  |  | SO 01_01 |  |  |  |  | SO 01_01 Architektúra, Stavebná časť - Búracie práce | [6 empty] | 0 |  |  |  |  | 0 | Časť | 0 | 0 | 0 | 0 | 0 | 0 | 0 | 0 | 0 | 0 | 0 | 0 |  |  | 2 |  | IMPORT | {b0e3bddc-d943-4c02-b759-bf3eb0c556ba} | {a61a1512-9ed7-4772-872c-58c224b433f8}
/ |  |  | SO 01_02 |  |  |  |  | SO 01_02 Architektúra, Stavebná časť - Nový stav | [6 empty] | 0 |  |  |  |  | 0 | Časť | 0 | 0 | 0 | 0 | 0 | 0 | 0 | 0 | 0 | 0 | 0 | 0 |  |  | 2 |  | IMPORT | {a5e7bf3d-d512-481a-a325-1e79780e9ed1} | {a61a1512-9ed7-4772-872c-58c224b433f8}
/ |  |  | SO 01_03 |  |  |  |  | SO 01_03 Reštaurovanie, Umelecko-remeselná obnova | [6 empty] | 0 |  |  |  |  | 0 | Časť | 0 | 0 | 0 | 0 | 0 | 0 | 0 | 0 | 0 | 0 | 0 | 0 |  |  | 2 |  | IMPORT | {be2acdfa-1522-4847-9057-bfb8fa07f54a} | {a61a1512-9ed7-4772-872c-58c224b433f8}
/ |  |  | SO 01_04 |  |  |  |  | SO 01_04 Zdravotechnika | [6 empty] | 0 |  |  |  |  | 0 | Časť | 0 | 0 | 0 | 0 | 0 | 0 | 0 | 0 | 0 | 0 | 0 | 0 |  |  | 2 |  | IMPORT | {ad4cd5f8-1f00-4e1d-890c-aee15d95c836} | {a61a1512-9ed7-4772-872c-58c224b433f8} | 801 89
/ |  |  | SO 01_05 |  |  |  |  | SO 01_05 Vykurovanie | [6 empty] | 0 |  |  |  |  | 0 | Časť | 0 | 0 | 0 | 0 | 0 | 0 | 0 | 0 | 0 | 0 | 0 | 0 |  |  | 2 |  | IMPORT | {3a01fd80-caa5-4375-afb2-44f4a3ac30f0} | {a61a1512-9ed7-4772-872c-58c224b433f8}
/ |  |  | SO 01_06 |  |  |  |  | SO 01_06 Meranie a regulácia | [6 empty] | 0 |  |  |  |  | 0 | Časť | 0 | 0 | 0 | 0 | 0 | 0 | 0 | 0 | 0 | 0 | 0 | 0 |  |  | 2 |  | IMPORT | {8aac8957-0567-493a-9ef8-f54ece4c8ef1} | {a61a1512-9ed7-4772-872c-58c224b433f8}
/ |  |  | SO 01_07 |  |  |  |  | SO 01_07 Vzduchotechnika | [6 empty] | 0 |  |  |  |  | 0 | Časť | 0 | 0 | 0 | 0 | 0 | 0 | 0 | 0 | 0 | 0 | 0 | 0 |  |  | 2 |  | IMPORT | {6e0eb4e0-62c4-4605-90f5-d5ee74063303} | {a61a1512-9ed7-4772-872c-58c224b433f8}
/ |  |  | SO 01_08 |  |  |  |  | SO 01_08 Umelé osvetlenie a silnoprúd | [6 empty] | 0 |  |  |  |  | 0 | Časť | 0 | 0 | 0 | 0 | 0 | 0 | 0 | 0 | 0 | 0 | 0 | 0 |  |  | 2 |  | IMPORT | {01c08a55-85a5-4f07-8fd1-8dce7b5df689} | {a61a1512-9ed7-4772-872c-58c224b433f8}
/ |  |  | SO 01_09 |  |  |  |  | SO 01_09 Slaboprúd, EZS,CCTV | [6 empty] | 0 |  |  |  |  | 0 | Časť | 0 | 0 | 0 | 0 | 0 | 0 | 0 | 0 | 0 | 0 | 0 | 0 |  |  | 2 |  | IMPORT | {982c1eda-f436-4acb-9798-f5d7613a6e66} | {a61a1512-9ed7-4772-872c-58c224b433f8}
/ |  |  | SO 01_10 |  |  |  |  | SO 01_10 EPS a HSP | [6 empty] | 0 |  |  |  |  | 0 | Časť | 0 | 0 | 0 | 0 | 0 | 0 | 0 | 0 | 0 | 0 | 0 | 0 |  |  | 2 |  | IMPORT | {85f91e12-0cb7-4c42-aefc-3d45630f5def} | {a61a1512-9ed7-4772-872c-58c224b433f8}
|  |  | SO 01_11 |  |  |  |  | SO 01_11 Komunikácie a spevnené plochy | [6 empty] | 0 |  |  |  |  | 0 | Časť | 0 | 0 | 0 | 0 | 0 | 0 | 0 | 0 | 0 | 0 | 0 | 0 |  | D | 2 | ###NOIMPORT### | IMPORT | {7f26a7d5-bfb7-4976-8051-1bf0fdd7a8ac} | {a61a1512-9ed7-4772-872c-58c224b433f8}
/ |  |  |  | SO 01_11.1 |  |  |  |  | SO 01_11.1 Nádvorie č.1 | [5 empty] | 0 |  |  |  |  | 0 | Časť | 0 | 0 | 0 | 0 | 0 | 0 | 0 | 0 | 0 | 0 | 0 | 0 |  |  | 3 |  | IMPORT | {d2ce7683-03c2-49b8-bed0-9dac39807297} | {7f26a7d5-bfb7-4976-8051-1bf0fdd7a8ac}
/ |  |  |  | SO 01_11.2 |  |  |  |  | SO 01_11.2 Nádvorie č.2 | [5 empty] | 0 |  |  |  |  | 0 | Časť | 0 | 0 | 0 | 0 | 0 | 0 | 0 | 0 | 0 | 0 | 0 | 0 |  |  | 3 |  | IMPORT | {6fb9bf6a-2034-4853-a6ba-b07c1f1319ee} | {7f26a7d5-bfb7-4976-8051-1bf0fdd7a8ac}
/ |  |  |  | SO 01_11.3 |  |  |  |  | SO 01_11.3 Nádvorie č.3 | [5 empty] | 0 |  |  |  |  | 0 | Časť | 0 | 0 | 0 | 0 | 0 | 0 | 0 | 0 | 0 | 0 | 0 | 0 |  |  | 3 |  | IMPORT | {95ba011a-a9c1-4ba2-b6f0-36659d7f8754} | {7f26a7d5-bfb7-4976-8051-1bf0fdd7a8ac}
/ |  |  |  | SO 01_11.4 |  |  |  |  | SO 01_11.4 Nádvorie č.4 | [5 empty] | 0 |  |  |  |  | 0 | Časť | 0 | 0 | 0 | 0 | 0 | 0 | 0 | 0 | 0 | 0 | 0 | 0 |  |  | 3 |  | IMPORT | {8d6e16d5-b1a7-4b48-aad4-cc9303a97c27} | {7f26a7d5-bfb7-4976-8051-1bf0fdd7a8ac}
/ |  |  |  | SO 01_11.5 |  |  |  |  | SO 01_11.5 Prechod medzi 3. a 4. nádvorím | [5 empty] | 0 |  |  |  |  | 0 | Časť | 0 | 0 | 0 | 0 | 0 | 0 | 0 | 0 | 0 | 0 | 0 | 0 |  |  | 3 |  | IMPORT | {c127218e-e4c6-4829-997b-09762532ee7e} | {7f26a7d5-bfb7-4976-8051-1bf0fdd7a8ac}
/ |  |  |  | SO 01_11.6 |  |  |  |  | SO 01_11.6 Parkán | [5 empty] | 0 |  |  |  |  | 0 | Časť | 0 | 0 | 0 | 0 | 0 | 0 | 0 | 0 | 0 | 0 | 0 | 0 |  |  | 3 |  | IMPORT | {ff72180d-c06c-4974-917e-94cf869afc93} | {7f26a7d5-bfb7-4976-8051-1bf0fdd7a8ac}
/ |  |  | SO 01_12 |  |  |  |  | SO 01_12 Úpravy terénu - sadové úpravy | [6 empty] | 0 |  |  |  |  | 0 | Časť | 0 | 0 | 0 | 0 | 0 | 0 | 0 | 0 | 0 | 0 | 0 | 0 |  |  | 2 |  | IMPORT | {cc06449b-2262-4948-ab1d-479bd3c6aec0} | {a61a1512-9ed7-4772-872c-58c224b433f8}
|  | ZSPD |  |  |  |  | Trvalé krovy a strechy – zmena stavby pred dokončením -stavebná časť | [7 empty] | 0 |  |  |  |  | 0 | STA | 0 | 0 | 0 | 0 | 0 | 0 | 0 | 0 | 0 | 0 | 0 | 0 |  | D | 1 | ###NOIMPORT### | IMPORT | {5664c7d5-031f-4f78-ab6d-ac5368bec263} | {fbcb0db3-15b4-42fd-8d71-b6e00cd5aaca} |  | 0
/ |  |  | ZSPD02 |  |  |  |  | ZSDP 02 Zmena striech_ Bleskozvod a uzemnenie | [6 empty] | 0 |  |  |  |  | 0 | Časť | 0 | 0 | 0 | 0 | 0 | 0 | 0 | 0 | 0 | 0 | 0 | 0 |  |  | 2 |  | IMPORT | {cf6a8765-7fa9-4b28-bebb-a9e51ab24c76} | {5664c7d5-031f-4f78-ab6d-ac5368bec263}
/ |  |  | ZSPD01 |  |  |  |  | ZSPD 01 Trvalé krovy a strechy - zmena stavby pred dokončením - stavebná časť | [6 empty] | 0 |  |  |  |  | 0 | Časť | 0 | 0 | 0 | 0 | 0 | 0 | 0 | 0 | 0 | 0 | 0 | 0 |  |  | 2 |  | IMPORT | {284b7d1f-88c3-42a9-b682-fed3c0d401fa} | {5664c7d5-031f-4f78-ab6d-ac5368bec263}

## PS 01.1 - PS 01.1 Trafos...
{54e6d94a-b121-4482-b104-1ee068a135fb}
0
| KRYCÍ LIST ROZPOČTU | [7 empty] | v --- nižšie sa nachádzajú doplnkové a pomocné údaje k zostavám --- v | [8 empty] | False
Stavba:
Obnova hradu Krásna Hôrka a revitalizácia bezprostredného okolia hradu
Objekt:
I-Etapa - I. Etapa_Podhradie (revitalizácia bezprostredného okolia hradu)
Časť:
PS 01.1 - PS 01.1 Trafostanica TS 1
| JKSO: |  |  |  |  | KS:
| Miesto: |  | Krásnohorské Podhradie |  |  | Dátum: | 2. 2. 2022
| Objednávateľ: |  |  |  |  | IČO: | 00164721
|  | Slovenské národné múzeum |  |  |  | IČ DPH:
| Zhotoviteľ: |  |  |  |  | IČO: | Vyplň údaj
|  | Vyplň údaj |  |  |  | IČ DPH: | Vyplň údaj
| Projektant: |  |  |  |  | IČO:
IČ DPH:
| Spracovateľ: |  |  |  |  | IČO:
IČ DPH:
Poznámka:
| Cena bez DPH | [5 empty] | 0
|  |  | Základ dane |  |  | Sadzba dane | Výška dane
| DPH | základná | 0 |  |  | 20% | 0
|  | znížená | 0 |  |  | 20% | 0
|  | zákl. prenesená | 0 |  |  | 20% | 0
|  | zníž. prenesená | 0 |  |  | 20% | 0
|  | nulová | 0 |  |  | 0% | 0
| Cena s DPH |  |  | v | EUR |  | 0
| Projektant |  |  | Spracovateľ
| Dátum a podpis: |  | Pečiatka | Dátum a podpis: |  |  | Pečiatka
| Objednávateľ |  |  | Zhotoviteľ
| Dátum a podpis: |  | Pečiatka | Dátum a podpis: |  |  | Pečiatka
REKAPITULÁCIA ROZPOČTU
Stavba:
Obnova hradu Krásna Hôrka a revitalizácia bezprostredného okolia hradu
Objekt:
I-Etapa - I. Etapa_Podhradie (revitalizácia bezprostredného okolia hradu)
Časť:
PS 01.1 - PS 01.1 Trafostanica TS 1
Miesto: |  |  | Krásnohorské Podhradie |  |  | Dátum: | 2. 2. 2022
Objednávateľ: |  |  | Slovenské národné múzeum |  |  | Projektant:
Zhotoviteľ: |  |  | Vyplň údaj |  |  | Spracovateľ:
Kód dielu - Popis | [6 empty] | Cena celkom [EUR]
Náklady z rozpočtu | [6 empty] | 0 | [11 empty] | -1
| D.PS01.1.1 - Trafostanica | [5 empty] | 0
| D.PS01.1.3 - HZS , Ostatné | [5 empty] | 0
| HSV - Práce a dodávky HSV | [5 empty] | 0
| 1 - Zemné práce | [5 empty] | 0
| 2 - Zakladanie | [5 empty] | 0
| 5 - Komunikácie | [5 empty] | 0
| 99 - Presun hmôt HSV | [5 empty] | 0
| OST - Ostatné | [5 empty] | 0
ROZPOČET
Stavba:
Obnova hradu Krásna Hôrka a revitalizácia bezprostredného okolia hradu
Objekt:
I-Etapa - I. Etapa_Podhradie (revitalizácia bezprostredného okolia hradu)
Časť:
PS 01.1 - PS 01.1 Trafostanica TS 1
Miesto: |  |  | Krásnohorské Podhradie |  |  | Dátum: | 2. 2. 2022
Objednávateľ: |  |  | Slovenské národné múzeum |  |  | Projektant:
Zhotoviteľ: |  |  | Vyplň údaj |  |  | Spracovateľ:
PČ | Typ | Kód | Popis | MJ | Množstvo | J.cena [EUR] | Cena celkom [EUR] | Cenová sústava |  | DPH | J. Nh [h] | Nh celkom [h] | J. hmotnosť [t] | Hmotnosť celkom [t] | J. suť [t] | Suť Celkom [t]
Náklady z rozpočtu | [6 empty] | 0 |  |  |  |  | 0 |  | 68.1711 |  | 0 |  | D | -1 | [10 empty] | 0
| D | D.PS01.1.1 | Trafostanica |  |  |  | 0 |  |  |  |  | 0 |  | 28 |  | 0 | 1 | D | 0 |  |  |  | ROZPOCET | [6 empty] | 0
1 | K | 210PS1101 | Podzemná transformačná stanica obsluhovateľná z vnútornej strany typ EH9.1 - montáž, vrátane mechanizácie na osadenie | ks | 1 |  | 0 |  |  | znížená |  | 0 | 0 | 0 | 0 | 0 | 64 | K | 1 |  |  |  | ROZPOCET | 0 | 0 | 0 | 0 | 0 | 2 | 0 | 64 | 2
2 | M | 210PS1101m | Podzemná transformačná stanica obsluhovateľná z vnútornej strany typ EH9.1 - dodávka komplet, vrátane stropnej dosky, rebríka, poklopu a vnútorných konštrukcií a prvkov | ks | 1 |  | 0 |  |  | znížená |  | 0 | 28 | 28 | 0 | 0 | 128 | M | 1 |  |  |  | ROZPOCET | 0 | 0 | 0 | 0 | 0 | 2 | 0 | 128 | 4
3 | K | 210PS1103 | Ukončenie VN káblov na odpojovači s okom (sada pre tri žily) - montáž | ks | 3 |  | 0 |  |  | znížená |  | 0 | 0 | 0 | 0 | 0 | 64 | K | 1 |  |  |  | ROZPOCET | 0 | 0 | 0 | 0 | 0 | 2 | 0 | 64 | 8
4 | M | 210PS1103m | Ukončenie VN káblov na odpojovači s okom (sada pre tri žily) | ks | 3 |  | 0 |  |  | znížená |  | 0 | 0 | 0 | 0 | 0 | 128 | M | 1 |  |  |  | ROZPOCET | 0 | 0 | 0 | 0 | 0 | 2 | 0 | 128 | 10
5 | K | 210PS1104 | Ochranné a pracovné pomôcky v zmysle STN 38 1981 tab. 4a - montáž | ks | 1 |  | 0 |  |  | znížená |  | 0 | 0 | 0 | 0 | 0 | 64 | K | 1 |  |  |  | ROZPOCET | 0 | 0 | 0 | 0 | 0 | 2 | 0 | 64 | 12
6 | M | 210PS1104m | Ochranné a pracovné pomôcky v zmysle STN 38 1981 tab. 4a | ks | 1 |  | 0 |  |  | znížená |  | 0 | 0 | 0 | 0 | 0 | 128 | M | 1 |  |  |  | ROZPOCET | 0 | 0 | 0 | 0 | 0 | 2 | 0 | 128 | 14
7 | K | 210PS1105 | Drevená zábrana 3m, vrátane upenňovacej konštrukcie - montáž | ks | 1 |  | 0 |  |  | znížená |  | 0 | 0 | 0 | 0 | 0 | 64 | K | 1 |  |  |  | ROZPOCET | 0 | 0 | 0 | 0 | 0 | 2 | 0 | 64 | 16
8 | M | 210PS1105m | Drevená zábrana 3m, vrátane upenňovacej konštrukcie | ks | 1 |  | 0 |  |  | znížená |  | 0 | 0 | 0 | 0 | 0 | 128 | M | 1 |  |  |  | ROZPOCET | 0 | 0 | 0 | 0 | 0 | 2 | 0 | 128 | 18
| D | D.PS01.1.3 | HZS , Ostatné |  |  |  | 0 |  |  |  |  | 0 |  | 0 |  | 0 | 1 | D | 0 |  |  |  | ROZPOCET | [6 empty] | 0
9 | K | 210PS1111 | Merania izolačných stavov káblov (kenotronovanie) | hod | 12 |  | 0 |  |  | znížená |  | 0 | 0 | 0 | 0 | 0 | 64 | K | 1 |  |  |  | ROZPOCET | 0 | 0 | 0 | 0 | 0 | 2 | 0 | 64 | 26
10 | K | 210PS1112 | Zaizolovanie prestupu káblov proti vode | ks | 4 |  | 0 |  |  | znížená |  | 0 | 0 | 0 | 0 | 0 | 64 | K | 1 |  |  |  | ROZPOCET | 0 | 0 | 0 | 0 | 0 | 2 | 0 | 64 | -1489359073
11 | K | 210PS1115 | Prvá úradná skúška na TI SR | hod | 8 |  | 0 |  |  | znížená |  | 0 | 0 | 0 | 0 | 0 | 64 | K | 1 |  |  |  | ROZPOCET | 0 | 0 | 0 | 0 | 0 | 2 | 0 | 64 | 46841452
12 | K | OST5 | Podružný materiál | % |  |  | 0 |  |  | znížená |  | 0 | 0 | 0 | 0 | 0 | 128 | K | 1 |  |  |  | ROZPOCET | 0 | 0 | 0 | 0 | 0 | 2 | 0 | 128 | 30
13 | K | OST6 | Podiel pridružených výkonov | % |  |  | 0 |  |  | znížená |  | 0 | 0 | 0 | 0 | 0 | 64 | K | 1 |  |  |  | ROZPOCET | 0 | 0 | 0 | 0 | 0 | 2 | 0 | 64 | 32
| D | HSV | Práce a dodávky HSV |  |  |  | 0 |  |  |  |  | 0 |  | 40.0673 |  | 0 | 1 | D | 0 |  |  |  | ROZPOCET | [6 empty] | 0
| D | 1 | Zemné práce |  |  |  | 0 |  |  |  |  | 0 |  | 9.407 |  | 0 | 1 | D | 1 |  |  |  | ROZPOCET | [6 empty] | 0
14 | K | 175101202.S | Obsyp objektov sypaninou z vhodných hornín 1 až 4 s prehodením sypaniny | m3 | 6.271 |  | 0 |  |  | znížená |  | 0 | 0 | 0 | 0 | 0 | 4 | K | 2 |  |  |  | ROZPOCET | 0 | 0 | 0 | 0 | 0 | 2 | 0 | 4 | -1595574213
| VV |  | 0,7*3,35*3,8-0,55*1,6*3 |  | 6.271 | [12 empty] | VV | 2 | 2 | True | 1 | ROZPOCET
15 | M | 103640000200.S | Zemina pre terénne úpravy - zásypová - dovoz zo vzdialenosti 20 km | t | 9.407 |  | 0 |  |  | znížená |  | 0 | 1 | 9.407 | 0 | 0 | 8 | M | 2 |  |  |  | ROZPOCET | 0 | 0 | 0 | 0 | 0 | 2 | 0 | 4 | -1474296938
| VV |  | 6,271*1,5 'Prepočítané koeficientom množstva |  | 9.407 | [12 empty] | VV | 2 | 2 | False | 1 | ROZPOCET
16 | K | 460560271.S | Ručný zásyp nezap. káblovej ryhy bez zhutn. zeminy, 50 cm širokej, 90 cm hlkbokej v zem. tr. 1 a 2 | m | 26 |  | 0 |  |  | znížená |  | 0 | 0 | 0 | 0 | 0 | 64 | K | 2 |  |  |  | ROZPOCET | 0 | 0 | 0 | 0 | 0 | 2 | 0 | 64 | 1632201369
| VV |  | 8*2+5*2 |  | 26 | [12 empty] | VV | 2 | 2 | True | 1 | ROZPOCET
17 | K | 162501102.S | Vodorovné premiestnenie výkopku po spevnenej ceste z horniny tr.1-4, do 100 m3 na vzdialenosť do 3000 m | m3 | 122.751 |  | 0 |  |  | znížená |  | 0 | 0 | 0 | 0 | 0 | 4 | K | 2 |  |  |  | ROZPOCET | 0 | 0 | 0 | 0 | 0 | 2 | 0 | 4 | -104853982
| VV |  | 112,351+10,4 |  | 122.751 | [12 empty] | VV | 2 | 2 | True | 1 | ROZPOCET
18 | K | 162501105.S | Vodorovné premiestnenie výkopku po spevnenej ceste z horniny tr.1-4, do 100 m3, príplatok k cene za každých ďalšich a začatých 1000 m do 20km | m3 | 122.751 |  | 0 |  |  | znížená |  | 0 | 0 | 0 | 0 | 0 | 4 | K | 2 |  |  |  | ROZPOCET | 0 | 0 | 0 | 0 | 0 | 2 | 0 | 4 | 107957220
| VV |  | 112,351+10,4 |  | 122.751 | [12 empty] | VV | 2 | 2 | True | 1 | ROZPOCET
19 | K | 171201101.S | Uloženie sypaniny do násypov s rozprestretím sypaniny vo vrstvách a s hrubým urovnaním nezhutnených | m3 | 122.751 |  | 0 |  |  | znížená |  | 0 | 0 | 0 | 0 | 0 | 4 | K | 2 |  |  |  | ROZPOCET | 0 | 0 | 0 | 0 | 0 | 2 | 0 | 4 | 1353377997
| VV |  | 122,751 |  | 122.751 | [12 empty] | VV | 2 | 2 | True | 1 | ROZPOCET
20 | K | 171209002.S | Poplatok za skladovanie - zemina a kamenivo (17 05) ostatné | t | 122.751 |  | 0 |  |  | znížená |  | 0 | 0 | 0 | 0 | 0 | 4 | K | 2 |  |  |  | ROZPOCET | 0 | 0 | 0 | 0 | 0 | 2 | 0 | 4 | -714732810
| VV |  | 122,751 |  | 122.751 | [12 empty] | VV | 2 | 2 | True | 1 | ROZPOCET
21 | K | 131201102.S | Výkop nezapaženej jamy v hornine 3, nad 100 do 1000 m3 | m3 | 112.351 |  | 0 |  |  | znížená |  | 0 | 0 | 0 | 0 | 0 | 4 | K | 2 |  |  |  | ROZPOCET | 0 | 0 | 0 | 0 | 0 | 2 | 0 | 4 | -493499931
| VV |  | 6,6*4,1*3,35 |  | 90.651 | [12 empty] | VV | 2 | 2 | True | 0 | ROZPOCET
| VV |  | 6,1*3,6*0,5 |  | 10.98 | [12 empty] | VV | 2 | 2 | True | 0 | ROZPOCET
| VV |  | 0,4*3,35*4*2 |  | 10.72 | [12 empty] | VV | 2 | 2 | True | 0 | ROZPOCET
| VV |  | Súčet |  | 112.351 | [12 empty] | VV | 2 | 4 | True | 1 | ROZPOCET
22 | K | 132201101.S | Výkop ryhy pre uzemnenie do šírky 600 mm v horn.3 do 100 m3 | m3 | 10.4 |  | 0 |  |  | znížená |  | 0 | 0 | 0 | 0 | 0 | 4 | K | 2 |  |  |  | ROZPOCET | 0 | 0 | 0 | 0 | 0 | 2 | 0 | 4 | -1874353125
| VV |  | (8*2+5*2)*0,4*1 |  | 10.4 | [12 empty] | VV | 2 | 2 | True | 0 | ROZPOCET
| VV |  | Súčet |  | 10.4 | [12 empty] | VV | 2 | 4 | True | 1 | ROZPOCET
| D | 2 | Zakladanie |  |  |  | 0 |  |  |  |  | 0 |  | 25.6509 |  | 0 | 1 | D | 1 |  |  |  | ROZPOCET | [6 empty] | 0
23 | K | 215901101.S | Zhutnenie podložia z rastlej horniny 1 až 4 pod násypy, z hornina súdržných do 92 % PS a nesúdržných | m2 | 21.96 |  | 0 |  |  | znížená |  | 0 | 0 | 0 | 0 | 0 | 4 | K | 2 |  |  |  | ROZPOCET | 0 | 0 | 0 | 0 | 0 | 2 | 0 | 4 | -940579026
| VV |  | 6,1*3,6 |  | 21.96 | [12 empty] | VV | 2 | 2 | True | 1 | ROZPOCET
24 | K | 271573001.S | Násyp pod základové konštrukcie so zhutnením zo štrkopiesku fr.0-32 mm | m3 | 4.392 |  | 0 |  |  | znížená |  | 0 | 2.07 | 9.0914 | 0 | 0 | 4 | K | 2 |  |  |  | ROZPOCET | 0 | 0 | 0 | 0 | 0 | 2 | 0 | 4 | 502690821
| VV |  | 6,1*3,6*0,2 |  | 4.392 | [12 empty] | VV | 2 | 2 | True | 1 | ROZPOCET
25 | K | 273326281.S | Zhotovenie základovej dosky z betónu železového vodostavebného (bez výstuže) | m3 | 6.588 |  | 0 |  |  | znížená |  | 0 | 0.00258 | 0.016997 | 0 | 0 | 4 | K | 2 |  |  |  | ROZPOCET | 0 | 0 | 0 | 0 | 0 | 2 | 0 | 4 | -504440445
| VV |  | 6,1*3,6*0,3 |  | 6.588 | [12 empty] | VV | 2 | 2 | True | 1 | ROZPOCET
26 | M | 589340001400.S | Betón STN EN 206-1-C35/45-XC3 (SK)-Cl 0,4-Dmax 22 - S2, priesak 50 mm, z cementu troskoportlandského, vodostavebný | m3 | 6.936 |  | 0 |  |  | znížená |  | 0 | 2.3348 | 16.1942 | 0 | 0 | 8 | M | 2 |  |  |  | ROZPOCET | 0 | 0 | 0 | 0 | 0 | 2 | 0 | 4 | -1980784905
27 | K | 273361931.S | Zhotovenie výstuže základových dosiek zo zváraných sietí a KARI sietí - v dvoch vrstvách | t | 0.347 |  | 0 |  |  | znížená |  | 0 | 0.00374 | 0.0012978 | 0 | 0 | 4 | K | 2 |  |  |  | ROZPOCET | 0 | 0 | 0 | 0 | 0 | 2 | 0 | 4 | 22716880
| VV |  | 6,1*3,6*2*7,9/1000 |  | 0.347 | [12 empty] | VV | 2 | 2 | True | 1 | ROZPOCET
| VV |  | "Zvarovaná kari sieť KY 49 - hr. drôtu 8 mm, oko 100x100 mm | [14 empty] | VV | 2 | 1 | True | 0 | ROZPOCET
28 | M | 313110006400.S | Sieť KARI akosť BSt 500M KY 49 DIN 488 rozmer siete 3x2 m, veľkosť oka 100x100 mm, drôt D 8/8 mm | m2 | 43.92 |  | 0 |  |  | znížená |  | 0 | 0.0079 | 0.34697 | 0 | 0 | 8 | M | 2 |  |  |  | ROZPOCET | 0 | 0 | 0 | 0 | 0 | 2 | 0 | 4 | -1321132392
| VV |  | "Zvarovaná kari sieť KY 49 - hr. drôtu 8 mm, oko 100x100 mm" | [14 empty] | VV | 2 | 1 | True | 0 | ROZPOCET
| VV |  | 6,1*3,6*2"2 vrstvy |  | 43.92 | [12 empty] | VV | 2 | 2 | True | 1 | ROZPOCET
| D | 5 | Komunikácie |  |  |  | 0 |  |  |  |  | 0 |  | 5.0094 |  | 0 | 1 | D | 1 |  |  |  | ROZPOCET | [6 empty] | 0
29 | K | 564251111.S | Zásyp nad trafostanicou z riečneho štrku, s rozprestretím, hr. 150 mm | m2 | 16.5 |  | 0 |  |  | znížená |  | 0 | 0.3036 | 5.0094 | 0 | 0 | 4 | K | 2 |  |  |  | ROZPOCET | 0 | 0 | 0 | 0 | 0 | 2 | 0 | 4 | 2120353105
| VV |  | 5,5*3 |  | 16.5 | [12 empty] | VV | 2 | 2 | True | 1 | ROZPOCET
| D | 99 | Presun hmôt HSV |  |  |  | 0 |  |  |  |  | 0 |  | 0 |  | 0 | 1 | D | 1 |  |  |  | ROZPOCET | [6 empty] | 0
30 | K | 998132211.S | Presun hmôt pre obj.8132, 8133,8134,8144,zvis.konštr.monolit.,plášť betón.do posuv.debnenia,v.do 50 m | t | 40.067 |  | 0 |  |  | znížená |  | 0 | 0 | 0 | 0 | 0 | 4 | K | 2 |  |  |  | ROZPOCET | 0 | 0 | 0 | 0 | 0 | 2 | 0 | 4 | -851778770
| D | OST | Ostatné |  |  |  | 0 |  |  |  |  | 0 |  | 0.10382 |  | 0 | 4 | D | 0 |  |  |  | ROZPOCET | [6 empty] | 0
31 | M | 449170000800.S | Prenosný hasiaci prístroj snehový CO2 S5Če 5 kg | ks | 2 |  | 0 |  |  | znížená |  | 0 | 0.05191 | 0.10382 | 0 | 0 | 256 | M | 1 |  |  |  | ROZPOCET | 0 | 0 | 0 | 0 | 0 | 2 | 0 | 64 | 729533323

## PS 01.2_1 - PS 01.2_1 Te...
{4c79a507-7351-4b4b-a40f-37fd7e6a438a}
0
| KRYCÍ LIST ROZPOČTU | [7 empty] | v --- nižšie sa nachádzajú doplnkové a pomocné údaje k zostavám --- v | [8 empty] | False
Stavba:
Obnova hradu Krásna Hôrka a revitalizácia bezprostredného okolia hradu
Objekt:
I-Etapa - I. Etapa_Podhradie (revitalizácia bezprostredného okolia hradu)
Časť:
PS 01.2 - PS 01.2 Technologická časť ATS1
Úroveň 3:
PS 01.2_1 - PS 01.2_1 Technnologická časť ATS1
| JKSO: |  | 801 89 |  |  | KS:
| Miesto: |  | Krásnohorské Podhradie |  |  | Dátum: | 2. 2. 2022
| Objednávateľ: |  |  |  |  | IČO: | 00164721
|  | Slovenské národné múzeum |  |  |  | IČ DPH:
| Zhotoviteľ: |  |  |  |  | IČO: | Vyplň údaj
|  | Vyplň údaj |  |  |  | IČ DPH: | Vyplň údaj
| Projektant: |  |  |  |  | IČO:
IČ DPH:
| Spracovateľ: |  |  |  |  | IČO:
IČ DPH:
Poznámka:
| Cena bez DPH | [5 empty] | 0
|  |  | Základ dane |  |  | Sadzba dane | Výška dane
| DPH | základná | 0 |  |  | 20% | 0
|  | znížená | 0 |  |  | 20% | 0
|  | zákl. prenesená | 0 |  |  | 20% | 0
|  | zníž. prenesená | 0 |  |  | 20% | 0
|  | nulová | 0 |  |  | 0% | 0
| Cena s DPH |  |  | v | EUR |  | 0
| Projektant |  |  | Spracovateľ
| Dátum a podpis: |  | Pečiatka | Dátum a podpis: |  |  | Pečiatka
| Objednávateľ |  |  | Zhotoviteľ
| Dátum a podpis: |  | Pečiatka | Dátum a podpis: |  |  | Pečiatka
REKAPITULÁCIA ROZPOČTU
Stavba:
Obnova hradu Krásna Hôrka a revitalizácia bezprostredného okolia hradu
Objekt:
I-Etapa - I. Etapa_Podhradie (revitalizácia bezprostredného okolia hradu)
Časť:
PS 01.2 - PS 01.2 Technologická časť ATS1
Úroveň 3:
PS 01.2_1 - PS 01.2_1 Technnologická časť ATS1
Miesto: |  |  | Krásnohorské Podhradie |  |  | Dátum: | 2. 2. 2022
Objednávateľ: |  |  | Slovenské národné múzeum |  |  | Projektant:
Zhotoviteľ: |  |  | Vyplň údaj |  |  | Spracovateľ:
Kód dielu - Popis | [6 empty] | Cena celkom [EUR]
Náklady z rozpočtu | [6 empty] | 0 | [11 empty] | -1
| HSV - Práce a dodávky HSV | [5 empty] | 0
| 1 - Zemné práce | [5 empty] | 0
| 4 - Vodorovné konštrukcie | [5 empty] | 0
| 8 - Rúrové vedenie | [5 empty] | 0
| 99 - Presun hmôt HSV | [5 empty] | 0
| PSV - Práce a dodávky PSV | [5 empty] | 0
| 711 - Izolácie proti vode a vlhkosti | [5 empty] | 0
| 721 - Zdravotechnika - vnútorná kanalizácia | [5 empty] | 0
| 722 - Zdravotechnika - vnútorný vodovod | [5 empty] | 0
| 724 - Zdravotechnika - strojné vybavenie | [5 empty] | 0
| 767 - Konštrukcie doplnkové kovové | [5 empty] | 0
| M - Práce a dodávky M | [5 empty] | 0
| 23-M - Montáže potrubia | [5 empty] | 0
| 36-M - Montáž prev.,mer. a regul.zariadení | [5 empty] | 0
ROZPOČET
Stavba:
Obnova hradu Krásna Hôrka a revitalizácia bezprostredného okolia hradu
Objekt:
I-Etapa - I. Etapa_Podhradie (revitalizácia bezprostredného okolia hradu)
Časť:
PS 01.2 - PS 01.2 Technologická časť ATS1
Úroveň 3:
PS 01.2_1 - PS 01.2_1 Technnologická časť ATS1
Miesto: |  |  | Krásnohorské Podhradie |  |  | Dátum: | 2. 2. 2022
Objednávateľ: |  |  | Slovenské národné múzeum |  |  | Projektant:
Zhotoviteľ: |  |  | Vyplň údaj |  |  | Spracovateľ:
PČ | Typ | Kód | Popis | MJ | Množstvo | J.cena [EUR] | Cena celkom [EUR] | Cenová sústava |  | DPH | J. Nh [h] | Nh celkom [h] | J. hmotnosť [t] | Hmotnosť celkom [t] | J. suť [t] | Suť Celkom [t]
Náklady z rozpočtu | [6 empty] | 0 |  |  |  |  | 0 |  | 107.1357 |  | 0 |  | D | -1 | [10 empty] | 0
| D | HSV | Práce a dodávky HSV |  |  |  | 0 |  |  |  |  | 0 |  | 105.5663 |  | 0 | 1 | D | 0 |  |  |  | ROZPOCET | [6 empty] | 0
| D | 1 | Zemné práce |  |  |  | 0 |  |  |  |  | 0 |  | 88.1929 |  | 0 | 1 | D | 1 |  |  |  | ROZPOCET | [6 empty] | 0
1 | K | 132501201.S | Výkop ryhy šírky 600-2000mm horn.6 pre akékoľvek množstvo | m3 | 51.968 |  | 0 |  |  | znížená |  | 0 | 0.01703 | 0.88502 | 0 | 0 | 4 | K | 2 |  |  |  | ROZPOCET | 0 | 0 | 0 | 0 | 0 | 2 | 0 | 4 | -1210224587
| VV |  | 28*0,8*2,32 |  | 51.968 | [12 empty] | VV | 2 | 2 | True | 1 | ROZPOCET
2 | K | 151201101 | Paženie rýh pre podzemné vedenie, záťažné hĺbky do 2 m | m2 | 112 |  | 0 |  |  | znížená |  | 0 | 0.00199 | 0.22288 | 0 | 0 | 4 | K | 2 |  |  |  | ROZPOCET | 0 | 0 | 0 | 0 | 0 | 2 | 0 | 4 | -660292283
| VV |  | 28*2*2 |  | 112 | [12 empty] | VV | 2 | 2 | True | 1 | ROZPOCET
3 | K | 151201111 | Odstránenie paženia rýh pre podzemné vedenie, záťažné hĺbky do 2 m | m2 | 112 |  | 0 |  |  | znížená |  | 0 | 0 | 0 | 0 | 0 | 4 | K | 2 |  |  |  | ROZPOCET | 0 | 0 | 0 | 0 | 0 | 2 | 0 | 4 | 387766218
4 | K | 162501122.S | Vodorovné premiestnenie výkopku po spevnenej ceste z horniny tr.1-4, nad 100 do 1000 m3 na vzdialenosť do 3000 m | m3 | 51.968 |  | 0 |  |  | znížená |  | 0 | 0 | 0 | 0 | 0 | 4 | K | 2 |  |  |  | ROZPOCET | 0 | 0 | 0 | 0 | 0 | 2 | 0 | 4 | -1788032333
5 | K | 162501123.S | Vodorovné premiestnenie výkopku po spevnenej ceste z horniny tr.1-4, nad 100 do 1000 m3, príplatok k cene za každých ďalšich a začatých 1000 m do 20km | m3 | 883.456 |  | 0 |  |  | znížená |  | 0 | 0 | 0 | 0 | 0 | 4 | K | 2 |  |  |  | ROZPOCET | 0 | 0 | 0 | 0 | 0 | 2 | 0 | 4 | 1843607412
| VV |  | 51,968*17 |  | 883.456 | [12 empty] | VV | 2 | 2 | True | 1 | ROZPOCET
6 | K | 171201101.S | Uloženie sypaniny do násypov s rozprestretím sypaniny vo vrstvách a s hrubým urovnaním nezhutnených | m3 | 51.968 |  | 0 |  |  | znížená |  | 0 | 0 | 0 | 0 | 0 | 4 | K | 2 |  |  |  | ROZPOCET | 0 | 0 | 0 | 0 | 0 | 2 | 0 | 4 | -2137772795
7 | K | 171209002.S | Poplatok za skladovanie - zemina a kamenivo (17 05) ostatné | t | 51.968 |  | 0 |  |  | znížená |  | 0 | 0 | 0 | 0 | 0 | 4 | K | 2 |  |  |  | ROZPOCET | 0 | 0 | 0 | 0 | 0 | 2 | 0 | 4 | -1184378218
8 | K | 174101001 | Zásyp ryhy | m3 | 44.3 |  | 0 |  |  | znížená |  | 0 | 0 | 0 | 0 | 0 | 4 | K | 2 |  |  |  | ROZPOCET | 0 | 0 | 0 | 0 | 0 | 2 | 0 | 4 | 82379205
9 | M | 583310001900.S | Zásypová zemina 1,65t/m3 | t | 70.095 |  | 0 |  |  | znížená |  | 0 | 1 | 70.095 | 0 | 0 | 8 | M | 2 |  |  |  | ROZPOCET | 0 | 0 | 0 | 0 | 0 | 2 | 0 | 4 | 1929096384
10 | K | 175101101 | Obsyp potrubia štrkopieskom | m3 | 8.98 |  | 0 |  |  | znížená |  | 0 | 0 | 0 | 0 | 0 | 4 | K | 2 |  |  |  | ROZPOCET | 0 | 0 | 0 | 0 | 0 | 2 | 0 | 4 | -1968741944
11 | M | 5833362000 | Štrkopiesok 0-22mm 1,893t/m3 | t | 16.99 |  | 0 |  |  | znížená |  | 0 | 1 | 16.99 | 0 | 0 | 8 | M | 2 |  |  |  | ROZPOCET | 0 | 0 | 0 | 0 | 0 | 2 | 0 | 4 | 1612632674
12 | K | 181101103 | Úprava pláne v zárezoch v hornine 5 bez zhutnenia | m2 | 60 |  | 0 |  |  | znížená |  | 0 | 0 | 0 | 0 | 0 | 4 | K | 2 |  |  |  | ROZPOCET | 0 | 0 | 0 | 0 | 0 | 2 | 0 | 4 | 1463740733
| D | 4 | Vodorovné konštrukcie |  |  |  | 0 |  |  |  |  | 0 |  | 8.4706 |  | 0 | 1 | D | 1 |  |  |  | ROZPOCET | [6 empty] | 0
13 | K | 451573111 | Lôžko pod potrubie z piesku | m3 | 4.48 |  | 0 |  |  | znížená |  | 0 | 1.8908 | 8.4706 | 0 | 0 | 4 | K | 2 |  |  |  | ROZPOCET | 0 | 0 | 0 | 0 | 0 | 2 | 0 | 4 | -922583904
| D | 8 | Rúrové vedenie |  |  |  | 0 |  |  |  |  | 0 |  | 8.9027 |  | 0 | 1 | D | 1 |  |  |  | ROZPOCET | [6 empty] | 0
14 | K | 857241121 | Montáž nerez tvarovky jednoosovej na potrubí z rúr prírubových DN50 | ks | 4 |  | 0 |  |  | znížená |  | 0 | 0 | 0 | 0 | 0 | 4 | K | 2 |  |  |  | ROZPOCET | 0 | 0 | 0 | 0 | 0 | 2 | 0 | 4 | 1697305677
178 | M | 319440030600.S | Príruba točivá s redukovanou hrúbkou nerezová DN 50, PN10, D 60,3 mm, hr. steny 10 mm, akosť ocele 1.4301 | ks | 2.02 |  | 0 |  |  | znížená |  | 0 | 0.00215 | 0.004343 | 0 | 0 | 8 | M | 2 |  |  |  | ROZPOCET | 0 | 0 | 0 | 0 | 0 | 2 | 0 | 4 | 337549510
| VV |  | 2*1,01 'Prepočítané koeficientom množstva |  | 2.02 | [12 empty] | VV | 2 | 2 | False | 1 | ROZPOCET
15 | M | 319440009500 | Príruba závitová liatinová s vnútorným závitom DN 80 - 2", PN10, s epoxidovou ochrannou vrstvou, na vodu | ks | 1.01 |  | 0 |  |  | znížená |  | 0 | 0.0036 | 0.003636 | 0 | 0 | 8 | M | 2 |  |  |  | ROZPOCET | 0 | 0 | 0 | 0 | 0 | 2 | 0 | 4 | -1433890851
| VV |  | 1*1,01 'Prepočítané koeficientom množstva |  | 1.01 | [12 empty] | VV | 2 | 2 | False | 1 | ROZPOCET
16 | K | 857242121 | Montáž liatinovej tvarovky jednoosovej na potrubí z rúr prírubových DN 80 | ks | 4 |  | 0 |  |  | znížená |  | 0 | 0.00382 | 0.01528 | 0 | 0 | 4 | K | 2 |  |  |  | ROZPOCET | 0 | 0 | 0 | 0 | 0 | 2 | 0 | 4 | 931737368
17 | M | 552520024400 | Tvarovka FF z tvárnej liatiny, prírubová DN 80, dĺ. 600 mm, PN 16 | ks | 2.02 |  | 0 |  |  | znížená |  | 0 | 0.0165 | 0.03333 | 0 | 0 | 8 | M | 2 |  |  |  | ROZPOCET | 0 | 0 | 0 | 0 | 0 | 2 | 0 | 4 | -1602690493
| VV |  | 2*1,01 'Prepočítané koeficientom množstva |  | 2.02 | [12 empty] | VV | 2 | 2 | False | 1 | ROZPOCET
18 | M | 552520023700 | Tvarovka FF z tvárnej liatiny, prírubová DN 80, dĺ. 200 mm, PN 16 | ks | 2.02 |  | 0 |  |  | znížená |  | 0 | 0.0096 | 0.019392 | 0 | 0 | 8 | M | 2 |  |  |  | ROZPOCET | 0 | 0 | 0 | 0 | 0 | 2 | 0 | 4 | 1617445411
| VV |  | 2*1,01 'Prepočítané koeficientom množstva |  | 2.02 | [12 empty] | VV | 2 | 2 | False | 1 | ROZPOCET
19 | K | 857261121 | Montáž liatinovej tvarovky jednoosovej na potrubí z rúr prírubových 100 | ks | 4 |  | 0 |  |  | znížená |  | 0 | 0 | 0 | 0 | 0 | 4 | K | 2 |  |  |  | ROZPOCET | 0 | 0 | 0 | 0 | 0 | 2 | 0 | 4 | -312429729
20 | M | 319440010100 | Príruba závitová liatinová s vnútorným závitom DN 100 - 2", PN10, s epoxidovou ochrannou vrstvou, na vodu, HAWLE | ks | 2.02 |  | 0 |  |  | znížená |  | 0 | 0.0042 | 0.008484 | 0 | 0 | 8 | M | 2 |  |  |  | ROZPOCET | 0 | 0 | 0 | 0 | 0 | 2 | 0 | 4 | -2105451286
| VV |  | 2*1,01 'Prepočítané koeficientom množstva |  | 2.02 | [12 empty] | VV | 2 | 2 | False | 1 | ROZPOCET
21 | M | 552520088400 | Koleno liatinové prírubové s pätkou DN 100 | ks | 1.01 |  | 0 |  |  | znížená |  | 0 | 0.032 | 0.03232 | 0 | 0 | 8 | M | 2 |  |  |  | ROZPOCET | 0 | 0 | 0 | 0 | 0 | 2 | 0 | 4 | -660215376
| VV |  | 1*1,01 'Prepočítané koeficientom množstva |  | 1.01 | [12 empty] | VV | 2 | 2 | False | 1 | ROZPOCET
22 | M | 552520088401 | Vtok prírubový DN 100 | ks | 1.01 |  | 0 |  |  | znížená |  | 0 | 0.032 | 0.03232 | 0 | 0 | 8 | M | 2 |  |  |  | ROZPOCET | 0 | 0 | 0 | 0 | 0 | 2 | 0 | 4 | 2006984297
| VV |  | 1*1,01 'Prepočítané koeficientom množstva |  | 1.01 | [12 empty] | VV | 2 | 2 | False | 1 | ROZPOCET
23 | K | 857262121 | Montáž liatinovej tvarovky jednoosovej na potrubí z rúr prírubových DN 100 | ks | 7 |  | 0 |  |  | znížená |  | 0 | 0.0038 | 0.0266 | 0 | 0 | 4 | K | 2 |  |  |  | ROZPOCET | 0 | 0 | 0 | 0 | 0 | 2 | 0 | 4 | -1120879647
24 | M | 552520058400 | Oblúk liatinový prírubový 90°, DN 100, PN 16 s epoxidovou ochrannou vrstvou, na vodu | ks | 3 |  | 0 |  |  | znížená |  | 0 | 0.012 | 0.036 | 0 | 0 | 128 | M | 2 |  |  |  | ROZPOCET | 0 | 0 | 0 | 0 | 0 | 2 | 0 | 128 | -1579603171
25 | M | 552520060200 | T-kus prírubový liatinový, DN 100/100, PN 16 s epoxidovou ochrannou vrstvou, na vodu | ks | 2 |  | 0 |  |  | znížená |  | 0 | 0.019 | 0.038 | 0 | 0 | 128 | M | 2 |  |  |  | ROZPOCET | 0 | 0 | 0 | 0 | 0 | 2 | 0 | 128 | -311104196
26 | M | 552520041000 | Prechod FFR z tvárnej liatiny, prírubový DN 125/80, PN 16 | ks | 2 |  | 0 |  |  | znížená |  | 0 | 0.0085 | 0.017 | 0 | 0 | 128 | M | 2 |  |  |  | ROZPOCET | 0 | 0 | 0 | 0 | 0 | 2 | 0 | 128 | -1852575008
27 | K | 857311121 | Montáž liatinovej tvarovky jednoosovej na potrubí z rúr prírubových DN 150 | ks | 5 |  | 0 |  |  | znížená |  | 0 | 0 | 0 | 0 | 0 | 4 | K | 2 |  |  |  | ROZPOCET | 0 | 0 | 0 | 0 | 0 | 2 | 0 | 4 | -1362993878
28 | M | 319440013500 | Príruba redukčná XR liatinová, typ A, DN 125/100, 8/8 otvorov, PN16, s epoxidovou ochrannou vrstvou, na vodu | ks | 1 |  | 0 |  |  | znížená |  | 0 | 0.008 | 0.008 | 0 | 0 | 8 | M | 2 |  |  |  | ROZPOCET | 0 | 0 | 0 | 0 | 0 | 2 | 0 | 4 | 2054470786
29 | M | 552520035700 | Tvarovka T prírubová z tvárnej liatiny, s prírubovou odbočkou DN 125/50, PN 16 | ks | 1 |  | 0 |  |  | znížená |  | 0 | 0.0275 | 0.0275 | 0 | 0 | 8 | M | 2 |  |  |  | ROZPOCET | 0 | 0 | 0 | 0 | 0 | 2 | 0 | 4 | -2018973650
30 | M | 552520028300 | Tvarovka FF z tvárnej liatiny, prírubová DN 150, dĺ. 400 mm, PN 16 | ks | 1 |  | 0 |  |  | znížená |  | 0 | 0.0235 | 0.0235 | 0 | 0 | 8 | M | 2 |  |  |  | ROZPOCET | 0 | 0 | 0 | 0 | 0 | 2 | 0 | 4 | -383354897
31 | M | 319440013600 | Príruba redukčná XR liatinová, typ A, DN 125/100, 8/8 otvorov, PN16, s epoxidovou ochrannou vrstvou, na vodu | ks | 2 |  | 0 |  |  | znížená |  | 0 | 0.0076 | 0.0152 | 0 | 0 | 8 | M | 2 |  |  |  | ROZPOCET | 0 | 0 | 0 | 0 | 0 | 2 | 0 | 4 | 107828726
32 | K | 871264000 | Montáž kanalizačného PP potrubia hladkého plnostenného SN 10 DN 110 - odpad. potrubie | m | 12 |  | 0 |  |  | znížená |  | 0 | 1e-05 | 0.00012 | 0 | 0 | 4 | K | 2 |  |  |  | ROZPOCET | 0 | 0 | 0 | 0 | 0 | 2 | 0 | 4 | 453711336
33 | M | 286140000400 | Rúra KG 2000 PP, SN 10, DN 110 dĺ. 5 m hladká pre gravitačnú kanalizáciu | ks | 2.4 |  | 0 |  |  | znížená |  | 0 | 0.00789 | 0.018936 | 0 | 0 | 8 | M | 2 |  |  |  | ROZPOCET | 0 | 0 | 0 | 0 | 0 | 2 | 0 | 4 | -44817732
| VV |  | 12*0,2 'Prepočítané koeficientom množstva |  | 2.4 | [12 empty] | VV | 2 | 2 | False | 1 | ROZPOCET
34 | K | 871354006 | Montáž kanalizačného PP potrubia hladkého plnostenného SN 10 DN 200 - odpad. potrubie | m | 13 |  | 0 |  |  | znížená |  | 0 | 1e-05 | 0.00013 | 0 | 0 | 4 | K | 2 |  |  |  | ROZPOCET | 0 | 0 | 0 | 0 | 0 | 2 | 0 | 4 | -1632495363
35 | M | 286140001600 | Rúra KG 2000 PP, SN 10, DN 200 dĺ. 5 m hladká pre gravitačnú kanalizáciu | ks | 2.6 |  | 0 |  |  | znížená |  | 0 | 0.02601 | 0.067626 | 0 | 0 | 8 | M | 2 |  |  |  | ROZPOCET | 0 | 0 | 0 | 0 | 0 | 2 | 0 | 4 | 870588767
| VV |  | 13*0,2 'Prepočítané koeficientom množstva |  | 2.6 | [12 empty] | VV | 2 | 2 | False | 1 | ROZPOCET
36 | K | 877221062 | Montáž elektrotvarovky pre vodovodné potrubia z PE 100 D 63 mm | ks | 2 |  | 0 |  |  | znížená |  | 0 | 0 | 0 | 0 | 0 | 4 | K | 2 |  |  |  | ROZPOCET | 0 | 0 | 0 | 0 | 0 | 2 | 0 | 4 | -356107905
37 | M | 286530227400 | Elektrospojka PE 100, na vodu, plyn a kanalizáciu, SDR 11, D 63 mm | ks | 2 |  | 0 |  |  | znížená |  | 0 | 0.00016 | 0.00032 | 0 | 0 | 8 | M | 2 |  |  |  | ROZPOCET | 0 | 0 | 0 | 0 | 0 | 2 | 0 | 4 | 561077397
38 | K | 877281070 | Montáž elektrotvarovky pre vodovodné potrubia z PE 100 D 125 mm | ks | 1 |  | 0 |  |  | znížená |  | 0 | 0 | 0 | 0 | 0 | 4 | K | 2 |  |  |  | ROZPOCET | 0 | 0 | 0 | 0 | 0 | 2 | 0 | 4 | -568222642
39 | M | 286530154100 | Lemový nákružok s integrovanou prírubou EFL PE 100 SDR 11 D/DN 125/100 | ks | 1 |  | 0 |  |  | znížená |  | 0 | 0.00328 | 0.00328 | 0 | 0 | 8 | M | 2 |  |  |  | ROZPOCET | 0 | 0 | 0 | 0 | 0 | 2 | 0 | 4 | 1235723460
40 | K | 877288054 | Montáž elektrotvarovky pre plynové potrubia z PE 100 D 125 mm | ks | 3 |  | 0 |  |  | znížená |  | 0 | 0 | 0 | 0 | 0 | 4 | K | 2 |  |  |  | ROZPOCET | 0 | 0 | 0 | 0 | 0 | 2 | 0 | 4 | 1941832030
41 | M | 286530227800 | Elektrospojka PE 100, na vodu, plyn a kanalizáciu, SDR 11, D 125 mm | ks | 2 |  | 0 |  |  | znížená |  | 0 | 0.00076 | 0.00152 | 0 | 0 | 8 | M | 2 |  |  |  | ROZPOCET | 0 | 0 | 0 | 0 | 0 | 2 | 0 | 4 | -540094710
42 | M | 286530154200 | Lemový nákružok + príruba nerez 125/4" | ks | 1 |  | 0 |  |  | znížená |  | 0 | 0.00614 | 0.00614 | 0 | 0 | 8 | M | 2 |  |  |  | ROZPOCET | 0 | 0 | 0 | 0 | 0 | 2 | 0 | 4 | -1033724256
43 | K | 877328056 | Montáž elektrotvarovky pre plynové potrubia z PE 100 D 140 mm | ks | 2 |  | 0 |  |  | znížená |  | 0 | 0 | 0 | 0 | 0 | 4 | K | 2 |  |  |  | ROZPOCET | 0 | 0 | 0 | 0 | 0 | 2 | 0 | 4 | 326213974
44 | M | 286530227900 | Elektrospojka PE 100, na vodu, plyn a kanalizáciu, SDR 11, D 140 mm | ks | 1 |  | 0 |  |  | znížená |  | 0 | 0.00096 | 0.00096 | 0 | 0 | 8 | M | 2 |  |  |  | ROZPOCET | 0 | 0 | 0 | 0 | 0 | 2 | 0 | 4 | -1156398673
45 | M | 286530238700 | Elektroredukcia PE 100, na vodu, plyn a kanalizáciu, SDR 11, D 125/140 mm | ks | 1 |  | 0 |  |  | znížená |  | 0 | 0.00167 | 0.00167 | 0 | 0 | 8 | M | 2 |  |  |  | ROZPOCET | 0 | 0 | 0 | 0 | 0 | 2 | 0 | 4 | 48473056
46 | K | 891355111 | Montáž vodovodnej armatúry na potrubí, koncová klapka (žabia) prírubová DN 200 | ks | 1 |  | 0 |  |  | znížená |  | 0 | 0.00072 | 0.00072 | 0 | 0 | 4 | K | 2 |  |  |  | ROZPOCET | 0 | 0 | 0 | 0 | 0 | 2 | 0 | 4 | -1675278338
47 | M | 422810001700 | Klapkový uzáver - žabia klapka DN 200 na vodu, z liatiny | ks | 1 |  | 0 |  |  | znížená |  | 0 | 0.0175 | 0.0175 | 0 | 0 | 8 | M | 2 |  |  |  | ROZPOCET | 0 | 0 | 0 | 0 | 0 | 2 | 0 | 4 | -1621753489
48 | M | 4228100017001 | Výustný objekt malý 1,5x2,5m kamenná, betónová dlažba | ks | 1 |  | 0 |  |  | znížená |  | 0 | 0.0175 | 0.0175 | 0 | 0 | 8 | M | 2 |  |  |  | ROZPOCET | 0 | 0 | 0 | 0 | 0 | 2 | 0 | 4 | 1179283008
49 | K | 894211111 | Šachta kanalizačná s obložením dna betónom tr. C 25/30 na potrubie DN do 200 mm | ks | 1 |  | 0 |  |  | znížená |  | 0 | 1.7022 | 1.7022 | 0 | 0 | 4 | K | 2 |  |  |  | ROZPOCET | 0 | 0 | 0 | 0 | 0 | 2 | 0 | 4 | 2110511225
50 | M | 592240003500 | Dno výšky 600 mm priame TBZ-Q.1 100/60 V max 40 pre kanalizačnú šachtu DN 1000, rozmer 1000/600x400 mm | ks | 1 |  | 0 |  |  | znížená |  | 0 | 1.6 | 1.6 | 0 | 0 | 8 | M | 2 |  |  |  | ROZPOCET | 0 | 0 | 0 | 0 | 0 | 2 | 0 | 4 | -1198395774
51 | M | 592240001400 | Kónus TBR-Q.1 100-63/58/9 KPS pre kanalizačnú šachtu DN 1000 TYP Q.1, hr. steny 90 mm, rozmer 1000x625x580 mm | ks | 1 |  | 0 |  |  | znížená |  | 0 | 0.49 | 0.49 | 0 | 0 | 8 | M | 2 |  |  |  | ROZPOCET | 0 | 0 | 0 | 0 | 0 | 2 | 0 | 4 | 759093542
52 | M | 592240012800 | Betónový vyrovnávací prstnenec TBS 13-100, DN 1000, výška 1000 mm, hr. steny 90 mm | ks | 1 |  | 0 |  |  | znížená |  | 0 | 0.732 | 0.732 | 0 | 0 | 8 | M | 2 |  |  |  | ROZPOCET | 0 | 0 | 0 | 0 | 0 | 2 | 0 | 4 | -106607291
53 | M | 592240001500 | Skruž výšky 250 mm TBS-Q.1 100/25/9 pre kanalizačnú šachtu DN 1000 TYP Q.1, hr. steny 90 mm, rozmer 1000x250x90 mm | ks | 14 |  | 0 |  |  | znížená |  | 0 | 0.185 | 2.59 | 0 | 0 | 8 | M | 2 |  |  |  | ROZPOCET | 0 | 0 | 0 | 0 | 0 | 2 | 0 | 4 | -844247705
54 | M | 5922400044001 | Betónová mazanina B20 hrúbky 20cm pod šachtu 1,5x1,5m | m3 | 0.5 |  | 0 |  |  | znížená |  | 0 | 2.59 | 1.295 | 0 | 0 | 8 | M | 2 |  |  |  | ROZPOCET | 0 | 0 | 0 | 0 | 0 | 2 | 0 | 4 | -2114487702
55 | K | 894421111 | Zriadenie šachiet prefabrikovaných do 4t | ks | 1 |  | 0 |  |  | znížená |  | 0 | 0.0033 | 0.0033 | 0 | 0 | 4 | K | 2 |  |  |  | ROZPOCET | 0 | 0 | 0 | 0 | 0 | 2 | 0 | 4 | -1467027792
56 | K | 8944211111 | Zriadenie výustného objektu | ks | 1 |  | 0 |  |  | znížená |  | 0 | 0.0033 | 0.0033 | 0 | 0 | 4 | K | 2 |  |  |  | ROZPOCET | 0 | 0 | 0 | 0 | 0 | 2 | 0 | 4 | -1046172219
57 | K | 89442111112 | Výustný objekt z lomového kameňa na betónovú maltu | ks | 1 |  | 0 |  |  | znížená |  | 0 | 0.0033 | 0.0033 | 0 | 0 | 4 | K | 2 |  |  |  | ROZPOCET | 0 | 0 | 0 | 0 | 0 | 2 | 0 | 4 | -1290786674
58 | K | 899104111 | Osadenie poklopu liatinového a oceľového vrátane rámu hmotn. nad 150 kg | ks | 1 |  | 0 |  |  | znížená |  | 0 | 0.0063 | 0.0063 | 0 | 0 | 4 | K | 2 |  |  |  | ROZPOCET | 0 | 0 | 0 | 0 | 0 | 2 | 0 | 4 | -687177956
59 | M | 600B400 | Poklop LT atyp s logom hradu D400 požiadavka Betliar | ks | 1 |  | 0 |  |  | znížená |  | 0 | 0 | 0 | 0 | 0 | 8 | M | 2 |  |  |  | ROZPOCET | 0 | 0 | 0 | 0 | 0 | 2 | 0 | 4 | 1886459265
| D | 99 | Presun hmôt HSV |  |  |  | 0 |  |  |  |  | 0 |  | 0 |  | 0 | 1 | D | 1 |  |  |  | ROZPOCET | [6 empty] | 0
60 | K | 998276101.S | Presun hmôt pre rúrové vedenie hĺbené z rúr z plast., hmôt alebo sklolamin. v otvorenom výkope | t | 105.475 |  | 0 |  |  | znížená |  | 0 | 0 | 0 | 0 | 0 | 4 | K | 2 |  |  |  | ROZPOCET | 0 | 0 | 0 | 0 | 0 | 2 | 0 | 4 | -497245266
61 | K | 998276115.S | Príplatok k cenám za zväčšený presun pre rúrové vedenie hĺbené z rúr z plast., hmôt alebo sklolamin. nad vymedzenú najväčšiu dopravnú vzdialenosť do 1000 m | t | 105.475 |  | 0 |  |  | znížená |  | 0 | 0 | 0 | 0 | 0 | 4 | K | 2 |  |  |  | ROZPOCET | 0 | 0 | 0 | 0 | 0 | 2 | 0 | 4 | -602644215
| D | PSV | Práce a dodávky PSV |  |  |  | 0 |  |  |  |  | 0 |  | 1.1318 |  | 0 | 2 | D | 0 |  |  |  | ROZPOCET | [6 empty] | 0
| D | 711 | Izolácie proti vode a vlhkosti |  |  |  | 0 |  |  |  |  | 0 |  | 0.02236 |  | 0 | 2 | D | 1 |  |  |  | ROZPOCET | [6 empty] | 0
62 | K | 711786066.S | Zhotovenie tesnenia rúr. prestupov do 200 mm | ks | 12 |  | 0 |  |  | znížená |  | 0 | 0.0002 | 0.0024 | 0 | 0 | 16 | K | 2 |  |  |  | ROZPOCET | 0 | 0 | 0 | 0 | 0 | 2 | 0 | 16 | 2074687615
63 | M | 286680000100 | Tesniaca manžeta HL800/40-50, pre izolovanie prestupov potrubia DN 50, bitúmenová manžeta D 40-50 mm, guma/asfalt/PP/PVC | ks | 2 |  | 0 |  |  | znížená |  | 0 | 0.00081 | 0.00162 | 0 | 0 | 32 | M | 2 |  |  |  | ROZPOCET | 0 | 0 | 0 | 0 | 0 | 2 | 0 | 16 | 414250865
64 | M | 286680000700 | Tesniaca manžeta HL800/160, pre izolovanie prestupov potrubia DN 160, bitúmenová manžeta D 160-165 mm, guma/asfalt/PP/PVC | ks | 1 |  | 0 |  |  | znížená |  | 0 | 0.0022 | 0.0022 | 0 | 0 | 32 | M | 2 |  |  |  | ROZPOCET | 0 | 0 | 0 | 0 | 0 | 2 | 0 | 16 | 238562775
65 | M | 286680001200 | Tesniaca manžeta HL800P/110, pre izolovanie prestupov potrubia DN 110, PVC manžeta D 110-115 mm, guma/asfalt/PP/PVC | ks | 3 |  | 0 |  |  | znížená |  | 0 | 0.00131 | 0.00393 | 0 | 0 | 32 | M | 2 |  |  |  | ROZPOCET | 0 | 0 | 0 | 0 | 0 | 2 | 0 | 16 | 1342608845
66 | M | 286680000600 | Tesniaca manžeta HL800/125, pre izolovanie prestupov potrubia DN 125, bitúmenová manžeta D 125-130 mm, guma/asfalt/PP/PVC | ks | 5 |  | 0 |  |  | znížená |  | 0 | 0.0019 | 0.0095 | 0 | 0 | 32 | M | 2 |  |  |  | ROZPOCET | 0 | 0 | 0 | 0 | 0 | 2 | 0 | 16 | -150874562
67 | M | 286680001400 | Tesniaca manžeta HL800P/225, pre izolovanie prestupov potrubia DN 225, PVC manžeta D 200-225 mm, guma/asfalt/PP/PVC | ks | 1 |  | 0 |  |  | znížená |  | 0 | 0.00271 | 0.00271 | 0 | 0 | 32 | M | 2 |  |  |  | ROZPOCET | 0 | 0 | 0 | 0 | 0 | 2 | 0 | 16 | 435047363
68 | K | 998711201.S | Presun hmôt pre izoláciu proti vode v objektoch výšky do 6 m | % |  |  | 0 |  |  | znížená |  | 0 | 0 | 0 | 0 | 0 | 16 | K | 2 |  |  |  | ROZPOCET | 0 | 0 | 0 | 0 | 0 | 2 | 0 | 16 | -1479485214
69 | K | 998711294.S | Izolácia proti vode, prípl.za presun nad vymedz. najväčšiu dopravnú vzdialenosť do 1000 m | % |  |  | 0 |  |  | znížená |  | 0 | 0 | 0 | 0 | 0 | 16 | K | 2 |  |  |  | ROZPOCET | 0 | 0 | 0 | 0 | 0 | 2 | 0 | 16 | -790837813
| D | 721 | Zdravotechnika - vnútorná kanalizácia |  |  |  | 0 |  |  |  |  | 0 |  | 0.01807 |  | 0 | 2 | D | 1 |  |  |  | ROZPOCET | [6 empty] | 0
70 | K | 721171110.S | Potrubie z PVC - U D 160mm na chráničku | m | 6 |  | 0 |  |  | znížená |  | 0 | 0.0019 | 0.0114 | 0 | 0 | 16 | K | 2 |  |  |  | ROZPOCET | 0 | 0 | 0 | 0 | 0 | 2 | 0 | 16 | -1561295689
71 | K | 721213009 | Montáž podlahového vpustu s vodorovným odtokom a veľkým prietokom (0,8 l/s) DN 75 | ks | 1 |  | 0 |  |  | znížená |  | 0 | 0.00037 | 0.00037 | 0 | 0 | 16 | K | 2 |  |  |  | ROZPOCET | 0 | 0 | 0 | 0 | 0 | 2 | 0 | 16 | 1279957168
72 | M | 286630022500 | Podlahový vpust HL80.1, (0,5 l/s), variabilný odtok DN 50/75, mriežka nerez 115x115 mm, PP/PE | ks | 1 |  | 0 |  |  | znížená |  | 0 | 0.00056 | 0.00056 | 0 | 0 | 32 | M | 2 |  |  |  | ROZPOCET | 0 | 0 | 0 | 0 | 0 | 2 | 0 | 16 | 203730899
73 | K | 721213014 | Montáž pivničného podlahového vpustu s vodorovným odtokom a 3 násobným uzáverom proti vzdutej vode DN 110 | ks | 2 |  | 0 |  |  | znížená |  | 0 | 4e-05 | 8e-05 | 0 | 0 | 16 | K | 2 |  |  |  | ROZPOCET | 0 | 0 | 0 | 0 | 0 | 2 | 0 | 16 | -629057630
74 | M | 286630048200 | Pivničný podlahový vpust, HL77, (1,58 l/s), horizontálny odtok DN 110, 3x uzáver protu vzdutiu, mriežka plastová 180x125 mm, ABS | ks | 2 |  | 0 |  |  | znížená |  | 0 | 0.00283 | 0.00566 | 0 | 0 | 32 | M | 2 |  |  |  | ROZPOCET | 0 | 0 | 0 | 0 | 0 | 2 | 0 | 16 | -638611056
75 | K | 998721201.S | Presun hmôt pre vnútornú kanalizáciu v objektoch výšky do 6 m | % |  |  | 0 |  |  | znížená |  | 0 | 0 | 0 | 0 | 0 | 16 | K | 2 |  |  |  | ROZPOCET | 0 | 0 | 0 | 0 | 0 | 2 | 0 | 16 | -1099134582
76 | K | 998721294.S | Vnútorná kanalizácia, prípl.za presun nad vymedz. najväč. dopr. vzdial. do 1000m | % |  |  | 0 |  |  | znížená |  | 0 | 0 | 0 | 0 | 0 | 16 | K | 2 |  |  |  | ROZPOCET | 0 | 0 | 0 | 0 | 0 | 2 | 0 | 16 | -763525834
| D | 722 | Zdravotechnika - vnútorný vodovod |  |  |  | 0 |  |  |  |  | 0 |  | 0.39853 |  | 0 | 2 | D | 1 |  |  |  | ROZPOCET | [6 empty] | 0
77 | K | 722161018 | Vodovodné potrubie z nerezových rúrok D 54 mm ak. mat. 1.4301 | m | 3 |  | 0 |  |  | znížená |  | 0 | 0.00112 | 0.00336 | 0 | 0 | 16 | K | 2 |  |  |  | ROZPOCET | 0 | 0 | 0 | 0 | 0 | 2 | 0 | 16 | 953638639
78 | K | 722161027 | Vodovodné potrubie z nerezových rúrok spájaných zváraním D 108 mm ak.mat 1.4301 | m | 35 |  | 0 |  |  | znížená |  | 0 | 0.0022 | 0.077 | 0 | 0 | 16 | K | 2 |  |  |  | ROZPOCET | 0 | 0 | 0 | 0 | 0 | 2 | 0 | 16 | -898034231
79 | K | 722161028.S | Vodovodné potrubie z nerezových rúrok DN139,7x4mm ak.mat 1.4301 | m | 23 |  | 0 |  |  | znížená |  | 0 | 0.00194 | 0.04462 | 0 | 0 | 16 | K | 2 |  |  |  | ROZPOCET | 0 | 0 | 0 | 0 | 0 | 2 | 0 | 16 | 1285330439
80 | K | 722161029.S | Vodovodné potrubie z nerezových rúrok DN168,3x4mm ak.mat 1.4301 | m | 5 |  | 0 |  |  | znížená |  | 0 | 0.00194 | 0.0097 | 0 | 0 | 16 | K | 2 |  |  |  | ROZPOCET | 0 | 0 | 0 | 0 | 0 | 2 | 0 | 16 | -1467246037
81 | K | 722161030.S | Vodovodné potrubie z nerezových rúrok DN219,1x3,75mm ak.mat 1.4301 | m | 4 |  | 0 |  |  | znížená |  | 0 | 0.00194 | 0.00776 | 0 | 0 | 16 | K | 2 |  |  |  | ROZPOCET | 0 | 0 | 0 | 0 | 0 | 2 | 0 | 16 | -1758736998
82 | K | 722211025.S | Montáž guľového uzáveru prírubového DN 50 | ks | 5 |  | 0 |  |  | znížená |  | 0 | 0.00075 | 0.00375 | 0 | 0 | 16 | K | 2 |  |  |  | ROZPOCET | 0 | 0 | 0 | 0 | 0 | 2 | 0 | 16 | 197671123
83 | M | 551110025000.S | Guľový uzáver prírubový na vodu nerez, DN 50, dĺ. 150 mm, tesnenie PTFE | ks | 5 |  | 0 |  |  | znížená |  | 0 | 0.0011 | 0.0055 | 0 | 0 | 32 | M | 2 |  |  |  | ROZPOCET | 0 | 0 | 0 | 0 | 0 | 2 | 0 | 16 | 35694751
84 | K | 722211070.S | Montáž posúvača prírubového pre vodu DN 100 | ks | 4 |  | 0 |  |  | znížená |  | 0 | 0.0015 | 0.006 | 0 | 0 | 16 | K | 2 |  |  |  | ROZPOCET | 0 | 0 | 0 | 0 | 0 | 2 | 0 | 16 | 1420120380
85 | M | 422210002700 | Posúvač s prírubami krátky, typ E2, z liatiny DN 100, PN 16, na vodu | ks | 4 |  | 0 |  |  | znížená |  | 0 | 0.025 | 0.1 | 0 | 0 | 32 | M | 2 |  |  |  | ROZPOCET | 0 | 0 | 0 | 0 | 0 | 2 | 0 | 16 | -1283204508
86 | K | 722211175.S | Montáž spätnej klapky prírubovej pre vodu DN 100 | ks | 1 |  | 0 |  |  | znížená |  | 0 | 0.00022 | 0.00022 | 0 | 0 | 16 | K | 2 |  |  |  | ROZPOCET | 0 | 0 | 0 | 0 | 0 | 2 | 0 | 16 | 1935074930
87 | M | 422820002400.S | Klapka prírubová spätná DN 100, dĺ. 170 mm, nerez oceľ, NBR | ks | 1 |  | 0 |  |  | znížená |  | 0 | 0.00132 | 0.00132 | 0 | 0 | 32 | M | 2 |  |  |  | ROZPOCET | 0 | 0 | 0 | 0 | 0 | 2 | 0 | 16 | 1725247458
88 | K | 722211180.S | Montáž spätnej klapky prírubovej pre vodu DN 125 | ks | 1 |  | 0 |  |  | znížená |  | 0 | 0.00041 | 0.00041 | 0 | 0 | 16 | K | 2 |  |  |  | ROZPOCET | 0 | 0 | 0 | 0 | 0 | 2 | 0 | 16 | 360808612
89 | M | 422820002500.S | Klapka prírubová spätná DN 125, dĺ. 200 mm, nerez oceľ, NBR | ks | 1 |  | 0 |  |  | znížená |  | 0 | 0.00137 | 0.00137 | 0 | 0 | 32 | M | 2 |  |  |  | ROZPOCET | 0 | 0 | 0 | 0 | 0 | 2 | 0 | 16 | 1533632562
90 | K | 722211190 | Montáž spätnej klapky prírubovej pre vodu DN 200 | ks | 1 |  | 0 |  |  | znížená |  | 0 | 0.001 | 0.001 | 0 | 0 | 16 | K | 2 |  |  |  | ROZPOCET | 0 | 0 | 0 | 0 | 0 | 2 | 0 | 16 | -1153336989
91 | M | 422820002700 | Klapka prírubová spätná, DN 200, dĺ. 300 mm, nerez oceľ AISI 302 | ks | 1 |  | 0 |  |  | znížená |  | 0 | 0.00451 | 0.00451 | 0 | 0 | 32 | M | 2 |  |  |  | ROZPOCET | 0 | 0 | 0 | 0 | 0 | 2 | 0 | 16 | -45497368
92 | K | 722211215.S | Montáž vodovodného filtra prírubového DN 100 | ks | 2 |  | 0 |  |  | znížená |  | 0 | 0.0015 | 0.003 | 0 | 0 | 16 | K | 2 |  |  |  | ROZPOCET | 0 | 0 | 0 | 0 | 0 | 2 | 0 | 16 | 1758528119
93 | M | 422010001300 | Prírubový filter, DN 100, dĺ. 350 mm, liatina GJS 250, oceľ AISI 304 | ks | 2 |  | 0 |  |  | znížená |  | 0 | 0.00032 | 0.00064 | 0 | 0 | 32 | M | 2 |  |  |  | ROZPOCET | 0 | 0 | 0 | 0 | 0 | 2 | 0 | 16 | 512501941
94 | K | 722211260.S | Montáž sacieho koša prírubového DN 125 | ks | 3 |  | 0 |  |  | znížená |  | 0 | 0.0015 | 0.0045 | 0 | 0 | 16 | K | 2 |  |  |  | ROZPOCET | 0 | 0 | 0 | 0 | 0 | 2 | 0 | 16 | 907789283
95 | M | 552520086600 | Sací kôš so spätnou klapkou DN125, na vodu | ks | 3 |  | 0 |  |  | znížená |  | 0 | 0.0049 | 0.0147 | 0 | 0 | 32 | M | 2 |  |  |  | ROZPOCET | 0 | 0 | 0 | 0 | 0 | 2 | 0 | 16 | 873422972
96 | K | 722211270.S | Montáž sacieho koša DN 100 | ks | 10 |  | 0 |  |  | znížená |  | 0 | 0.0015 | 0.015 | 0 | 0 | 16 | K | 2 |  |  |  | ROZPOCET | 0 | 0 | 0 | 0 | 0 | 2 | 0 | 16 | -268278604
97 | K | 722211350.S | Montáž plavákového ventila DN 100 | ks | 3 |  | 0 |  |  | znížená |  | 0 | 0.0015 | 0.0045 | 0 | 0 | 16 | K | 2 |  |  |  | ROZPOCET | 0 | 0 | 0 | 0 | 0 | 2 | 0 | 16 | -312419068
98 | M | 551810003800 | Plavákový ventil DN100 | ks | 1 |  | 0 |  |  | znížená |  | 0 | 0.01016 | 0.01016 | 0 | 0 | 32 | M | 2 |  |  |  | ROZPOCET | 0 | 0 | 0 | 0 | 0 | 2 | 0 | 16 | -1321661512
99 | M | 5518100038001 | Elektruzáver prírubový DN100, IP65, 230V, 50Hz,ISO4400/EN175301, IEC335 | ks | 2 |  | 0 |  |  | znížená |  | 0 | 0.01016 | 0.02032 | 0 | 0 | 32 | M | 2 |  |  |  | ROZPOCET | 0 | 0 | 0 | 0 | 0 | 2 | 0 | 16 | -1312476730
100 | K | 72221135011.S | Montáž kompenzátora prírubového DN 100 | ks | 1 |  | 0 |  |  | znížená |  | 0 | 0.0015 | 0.0015 | 0 | 0 | 16 | K | 2 |  |  |  | ROZPOCET | 0 | 0 | 0 | 0 | 0 | 2 | 0 | 16 | 539661958
101 | M | 551810003800.S | Pryžový kompenzátor prírubový DN 100, dĺžka 129 mm, pre rozvody vody a kúrenia nerezového potrubia, PN 16, EPDM | ks | 1 |  | 0 |  |  | znížená |  | 0 | 0.01016 | 0.01016 | 0 | 0 | 32 | M | 2 |  |  |  | ROZPOCET | 0 | 0 | 0 | 0 | 0 | 2 | 0 | 16 | -1348268975
102 | K | 72221135512.S | Montáž vtoku lt prírubového DN 100 | ks | 1 |  | 0 |  |  | znížená |  | 0 | 0.0015 | 0.0015 | 0 | 0 | 16 | K | 2 |  |  |  | ROZPOCET | 0 | 0 | 0 | 0 | 0 | 2 | 0 | 16 | 1521589082
103 | K | 7222113551.S | Neobsadená položka |  | 0 |  | 0 |  |  | znížená |  | 0 | 0.0015 | 0 | 0 | 0 | 16 | K | 2 |  |  |  | ROZPOCET | 0 | 0 | 0 | 0 | 0 | 2 | 0 | 16 | 386430039
104 | K | 722221185 | Montáž poistného ventilu závitového pre vodu G 32 | ks | 1 |  | 0 |  |  | znížená |  | 0 | 6e-05 | 6e-05 | 0 | 0 | 16 | K | 2 |  |  |  | ROZPOCET | 0 | 0 | 0 | 0 | 0 | 2 | 0 | 16 | 1968244106
105 | M | 551210022600 | Ventil poistný, 1 1/4”x2,5 bar, armatúry pre uzavreté systémy | ks | 1 |  | 0 |  |  | znížená |  | 0 | 0.00051 | 0.00051 | 0 | 0 | 32 | M | 2 |  |  |  | ROZPOCET | 0 | 0 | 0 | 0 | 0 | 2 | 0 | 16 | 413424876
106 | K | 722290218.S | Tlaková skúška vodovodného potrubia hrdlového alebo prírubového nad DN 100 do DN 200 | m | 32 |  | 0 |  |  | znížená |  | 0 | 0.00101 | 0.03232 | 0 | 0 | 16 | K | 2 |  |  |  | ROZPOCET | 0 | 0 | 0 | 0 | 0 | 2 | 0 | 16 | -1620705276
107 | K | 722290226.S | Tlaková skúška vodovodného potrubia závitového do DN 50 | m | 3 |  | 0 |  |  | znížená |  | 0 | 0.00018 | 0.00054 | 0 | 0 | 16 | K | 2 |  |  |  | ROZPOCET | 0 | 0 | 0 | 0 | 0 | 2 | 0 | 16 | -225128565
108 | K | 722290229.S | Tlaková skúška vodovodného potrubia závitového nad DN 50 do DN 100 | m | 35 |  | 0 |  |  | znížená |  | 0 | 0.00034 | 0.0119 | 0 | 0 | 16 | K | 2 |  |  |  | ROZPOCET | 0 | 0 | 0 | 0 | 0 | 2 | 0 | 16 | 1660569388
109 | K | 722290234.S | Prepláchnutie a dezinfekcia vodovodného potrubia do DN 80 | m | 3 |  | 0 |  |  | znížená |  | 0 | 1e-05 | 3e-05 | 0 | 0 | 16 | K | 2 |  |  |  | ROZPOCET | 0 | 0 | 0 | 0 | 0 | 2 | 0 | 16 | -1253187455
110 | K | 722290237.S | Prepláchnutie a dezinfekcia vodovodného potrubia nad DN 80 do DN 200 | m | 67 |  | 0 |  |  | znížená |  | 0 | 1e-05 | 0.00067 | 0 | 0 | 16 | K | 2 |  |  |  | ROZPOCET | 0 | 0 | 0 | 0 | 0 | 2 | 0 | 16 | -1261529745
111 | K | 998722201.S | Presun hmôt pre vnútorný vodovod v objektoch výšky do 6 m | % |  |  | 0 |  |  | znížená |  | 0 | 0 | 0 | 0 | 0 | 16 | K | 2 |  |  |  | ROZPOCET | 0 | 0 | 0 | 0 | 0 | 2 | 0 | 16 | 329695438
112 | K | 998722294.S | Vodovod, prípl.za presun nad vymedz. najväčšiu dopravnú vzdialenosť do 1000m | % |  |  | 0 |  |  | znížená |  | 0 | 0 | 0 | 0 | 0 | 16 | K | 2 |  |  |  | ROZPOCET | 0 | 0 | 0 | 0 | 0 | 2 | 0 | 16 | 267683669
| D | 724 | Zdravotechnika - strojné vybavenie |  |  |  | 0 |  |  |  |  | 0 |  | 0.68706 |  | 0 | 2 | D | 1 |  |  |  | ROZPOCET | [6 empty] | 0
113 | K | 724221155 | Montáž čerpadla | ks | 2 |  | 0 |  |  | znížená |  | 0 | 3e-05 | 6e-05 | 0 | 0 | 16 | K | 2 |  |  |  | ROZPOCET | 0 | 0 | 0 | 0 | 0 | 2 | 0 | 16 | 980918584
114 | M | 426110038700 | Čerpadlo 2+1 Q= 10,0l/s | ks | 1 |  | 0 |  |  | znížená |  | 0 | 0.0095 | 0.0095 | 0 | 0 | 32 | M | 2 |  |  |  | ROZPOCET | 0 | 0 | 0 | 0 | 0 | 2 | 0 | 16 | -517013161
115 | M | 426110038701 | Čerpadlo 2+1 Q=24l/s | ks | 1 |  | 0 |  |  | znížená |  | 0 | 0.0095 | 0.0095 | 0 | 0 | 32 | M | 2 |  |  |  | ROZPOCET | 0 | 0 | 0 | 0 | 0 | 2 | 0 | 16 | 615094032
116 | K | 724312060.S | Montáž tlakovej nádoby pre úžitkovú vodu s vakom vertikálnej, objem 500 l | ks | 2 |  | 0 |  |  | znížená |  | 0 | 0 | 0 | 0 | 0 | 16 | K | 2 |  |  |  | ROZPOCET | 0 | 0 | 0 | 0 | 0 | 2 | 0 | 16 | 759149170
117 | M | 484620006300.S | Tlaková nádoba 500l | ks | 2 |  | 0 |  |  | znížená |  | 0 | 0.079 | 0.158 | 0 | 0 | 32 | M | 2 |  |  |  | ROZPOCET | 0 | 0 | 0 | 0 | 0 | 2 | 0 | 16 | -1417570310
176 | K | 724312085.S | Montáž prednádrže objemu 1500 | ks | 1 |  | 0 |  |  | znížená |  | 0 | 0 | 0 | 0 | 0 | 16 | K | 2 |  |  |  | ROZPOCET | 0 | 0 | 0 | 0 | 0 | 2 | 0 | 16 | -817164978
177 | M | 484620006800.S | Dodávka - Prednádrž 1500l 1935x890x2035mm | ks | 1 |  | 0 |  |  | znížená |  | 0 | 0.51 | 0.51 | 0 | 0 | 32 | M | 2 |  |  |  | ROZPOCET | 0 | 0 | 0 | 0 | 0 | 2 | 0 | 16 | 196506058
118 | K | 998724201.S | Presun hmôt pre strojné vybavenie v objektoch výšky do 6 m | % |  |  | 0 |  |  | znížená |  | 0 | 0 | 0 | 0 | 0 | 16 | K | 2 |  |  |  | ROZPOCET | 0 | 0 | 0 | 0 | 0 | 2 | 0 | 16 | 1313678223
119 | K | 998724294.S | Strojné vybavenie, prípl.za presun nad vymedz. najväčšiu dopr. vzdial. do 1000 m | % |  |  | 0 |  |  | znížená |  | 0 | 0 | 0 | 0 | 0 | 16 | K | 2 |  |  |  | ROZPOCET | 0 | 0 | 0 | 0 | 0 | 2 | 0 | 16 | 513080886
| D | 767 | Konštrukcie doplnkové kovové |  |  |  | 0 |  |  |  |  | 0 |  | 0.00576 |  | 0 | 2 | D | 1 |  |  |  | ROZPOCET | [6 empty] | 0
120 | K | 767995101 | Montáž ostatných atypických kovových stavebných doplnkových konštrukcií do 5 kg | kg | 36 |  | 0 |  |  | znížená |  | 0 | 8e-05 | 0.00288 | 0 | 0 | 16 | K | 2 |  |  |  | ROZPOCET | 0 | 0 | 0 | 0 | 0 | 2 | 0 | 16 | 19422572
| VV |  | 36"Montáž stojky pod potrubie -pätka+vzpera+sedlo+strmeň 8mm |  | 36 | [12 empty] | VV | 2 | 2 | True | 1 | ROZPOCET
121 | K | 7679951011 | Upevňovací materiál z profil ocele. | kg | 36 |  | 0 |  |  | znížená |  | 0 | 8e-05 | 0.00288 | 0 | 0 | 16 | K | 2 |  |  |  | ROZPOCET | 0 | 0 | 0 | 0 | 0 | 2 | 0 | 16 | -1552080256
| VV |  | 36"Dodávka materiál - stojky pod potrubie -pätka+vzpera+sedlo+strmeň 8mm |  | 36 | [12 empty] | VV | 2 | 2 | True | 1 | ROZPOCET
122 | K | 998767201.S | Presun hmôt pre kovové stavebné doplnkové konštrukcie v objektoch výšky do 6 m | % |  |  | 0 |  |  | znížená |  | 0 | 0 | 0 | 0 | 0 | 16 | K | 2 |  |  |  | ROZPOCET | 0 | 0 | 0 | 0 | 0 | 2 | 0 | 16 | 1343067419
123 | K | 998767294.S | Kovové stav.dopln.konštr., prípl.za presun nad najväčšiu dopr. vzdial. do 1000 m | % |  |  | 0 |  |  | znížená |  | 0 | 0 | 0 | 0 | 0 | 16 | K | 2 |  |  |  | ROZPOCET | 0 | 0 | 0 | 0 | 0 | 2 | 0 | 16 | -1442780025
| D | M | Práce a dodávky M |  |  |  | 0 |  |  |  |  | 0 |  | 0.43765 |  | 0 | 3 | D | 0 |  |  |  | ROZPOCET | [6 empty] | 0
| D | 23-M | Montáže potrubia |  |  |  | 0 |  |  |  |  | 0 |  | 0.43445 |  | 0 | 3 | D | 1 |  |  |  | ROZPOCET | [6 empty] | 0
124 | K | 230022067 | Montáž rúrových dielov privarovacích, tr. 11-13 do 3 kg D x t 108 x 4 | ks | 36 |  | 0 |  |  | znížená |  | 0 | 0.00031 | 0.01116 | 0 | 0 | 64 | K | 2 |  |  |  | ROZPOCET | 0 | 0 | 0 | 0 | 0 | 2 | 0 | 64 | -455645974
125 | M | 316110090910 | Koleno nerezové AP 87,5°, D 110 mm s EPDM 1.4301, ACO | ks | 18 |  | 0 |  |  | znížená |  | 0 | 0.00078 | 0.01404 | 0 | 0 | 128 | M | 2 |  |  |  | ROZPOCET | 0 | 0 | 0 | 0 | 0 | 2 | 0 | 128 | 711620801
126 | M | 3161100909101 | Príruba plochá nerez, otočná typ02+lem. nákružok DN100 | ks | 18 |  | 0 |  |  | znížená |  | 0 | 0.00078 | 0.01404 | 0 | 0 | 128 | M | 2 |  |  |  | ROZPOCET | 0 | 0 | 0 | 0 | 0 | 2 | 0 | 128 | 2093687196
127 | K | 230022077 | Montáž rúrových dielov privarovacích, tr. 11-13 do 3 kg D x t 133 x 4.5 | ks | 10 |  | 0 |  |  | znížená |  | 0 | 0.00042 | 0.0042 | 0 | 0 | 64 | K | 2 |  |  |  | ROZPOCET | 0 | 0 | 0 | 0 | 0 | 2 | 0 | 64 | -2070141633
128 | M | 316110090920 | Oblúk nerez 87,5°, D 125 mm s EPDM 1.4301, ACO | ks | 7 |  | 0 |  |  | znížená |  | 0 | 0.00098 | 0.00686 | 0 | 0 | 128 | M | 2 |  |  |  | ROZPOCET | 0 | 0 | 0 | 0 | 0 | 2 | 0 | 128 | 832576213
129 | M | 3161100909201 | Príruba plochá, nerez, otočná typ02+lem. nákružok DN125 | ks | 3 |  | 0 |  |  | znížená |  | 0 | 0.00098 | 0.00294 | 0 | 0 | 128 | M | 2 |  |  |  | ROZPOCET | 0 | 0 | 0 | 0 | 0 | 2 | 0 | 128 | -931258846
130 | K | 230022088 | Montáž rúrových dielov privarovacích, tr. 11-13 do 3 kg D x t 159 x 4.5 | ks | 3 |  | 0 |  |  | znížená |  | 0 | 0.00052 | 0.00156 | 0 | 0 | 64 | K | 2 |  |  |  | ROZPOCET | 0 | 0 | 0 | 0 | 0 | 2 | 0 | 64 | 1866575204
131 | M | 316110090930 | Príruba plochá, nerez, otočná typ02+lem.nákružok DN150 | ks | 3 |  | 0 |  |  | znížená |  | 0 | 0.00195 | 0.00585 | 0 | 0 | 128 | M | 2 |  |  |  | ROZPOCET | 0 | 0 | 0 | 0 | 0 | 2 | 0 | 128 | -840107296
132 | K | 230022101 | Montáž rúrových dielov privarovacích, tr. 11-13 do 3 kg D x t 219 x 6.3 | ks | 1 |  | 0 |  |  | znížená |  | 0 | 0.00095 | 0.00095 | 0 | 0 | 64 | K | 2 |  |  |  | ROZPOCET | 0 | 0 | 0 | 0 | 0 | 2 | 0 | 64 | 284128727
133 | K | 2300221011 | Neobsadená položka |  | 0 |  | 0 |  |  | znížená |  | 0 | 0.00095 | 0 | 0 | 0 | 64 | K | 2 |  |  |  | ROZPOCET | 0 | 0 | 0 | 0 | 0 | 2 | 0 | 64 | -948027236
134 | K | 230023067 | Montáž rúrových dielov privarovacích, tr. 11-13 do 10 kg | ks | 14 |  | 0 |  |  | znížená |  | 0 | 0.00031 | 0.00434 | 0 | 0 | 64 | K | 2 |  |  |  | ROZPOCET | 0 | 0 | 0 | 0 | 0 | 2 | 0 | 64 | 769745439
135 | M | 319430004600 | Príruba privarovacia plochá nerezová DN 100, PN10/16, D 114,3 mm akosť ocele 1.4301 | ks | 6 |  | 0 |  |  | znížená |  | 0 | 0.00403 | 0.02418 | 0 | 0 | 128 | M | 2 |  |  |  | ROZPOCET | 0 | 0 | 0 | 0 | 0 | 2 | 0 | 128 | 836321894
136 | M | 0801.4 | XR redukčná príruba. typ A DN 80/65 8/4, voda a kanál | ks | 2 |  | 0 |  |  | znížená |  | 0 | 0.0054 | 0.0108 | 0 | 0 | 128 | M | 2 |  |  |  | ROZPOCET | 0 | 0 | 0 | 0 | 0 | 2 | 0 | 128 | -211255010
137 | M | 319430004700 | Príruba privarovacia plochá nerezová DN 150, PN10/16, D 168,3 mm akosť ocele 1.4301 | ks | 5 |  | 0 |  |  | znížená |  | 0 | 0.00657 | 0.03285 | 0 | 0 | 128 | M | 2 |  |  |  | ROZPOCET | 0 | 0 | 0 | 0 | 0 | 2 | 0 | 128 | -1997580053
138 | M | 3194300047001 | Klenuté dno nerez DN200 | ks | 1 |  | 0 |  |  | znížená |  | 0 | 0.00657 | 0.00657 | 0 | 0 | 128 | M | 2 |  |  |  | ROZPOCET | 0 | 0 | 0 | 0 | 0 | 2 | 0 | 128 | -171938794
139 | K | 230024077 | Montáž rúrových dielov privarovacích, tr. 11-13 do 50 kg D x t 133 x 4.5 | ks | 20 |  | 0 |  |  | znížená |  | 0 | 0.00042 | 0.0084 | 0 | 0 | 64 | K | 2 |  |  |  | ROZPOCET | 0 | 0 | 0 | 0 | 0 | 2 | 0 | 64 | 1555667396
140 | M | 316110001000 | Oblúk 90° d 108 mm nerezový | ks | 20 |  | 0 |  |  | znížená |  | 0 | 0.001 | 0.02 | 0 | 0 | 256 | M | 2 |  |  |  | ROZPOCET | 0 | 0 | 0 | 0 | 0 | 2 | 0 | 64 | 863737719
141 | K | 2300240771 | Príruba plochá nerez, otočná typ 02+lem. nákružok DN125 | ks | 3 |  | 0 |  |  | znížená |  | 0 | 0.00042 | 0.00126 | 0 | 0 | 64 | K | 2 |  |  |  | ROZPOCET | 0 | 0 | 0 | 0 | 0 | 2 | 0 | 64 | 828550246
142 | K | 230024088 | Montáž rúrových dielov privarovacích, tr. 11-13 do 50 kg D x t 159 x 4.5 | ks | 7 |  | 0 |  |  | znížená |  | 0 | 0.00051 | 0.00357 | 0 | 0 | 64 | K | 2 |  |  |  | ROZPOCET | 0 | 0 | 0 | 0 | 0 | 2 | 0 | 64 | -1162410783
143 | M | 304081 | Oblúk lícovaný 90° d 168 mm ušľachtilá oceľ | ks | 4 |  | 0 |  |  | znížená |  | 0 | 0.00088 | 0.00352 | 0 | 0 | 256 | M | 2 |  |  |  | ROZPOCET | 0 | 0 | 0 | 0 | 0 | 2 | 0 | 64 | 2065178632
144 | M | 3040811 | Príruba plochá nerez, otočná typ 02+lem.nákružok DN150 | ks | 3 |  | 0 |  |  | znížená |  | 0 | 0.00088 | 0.00264 | 0 | 0 | 256 | M | 2 |  |  |  | ROZPOCET | 0 | 0 | 0 | 0 | 0 | 2 | 0 | 64 | -1561172384
145 | K | 230030001 | Montáž rúrových dielov prírubových do hmotn. kg: 5 | ks | 3 |  | 0 |  |  | znížená |  | 0 | 0 | 0 | 0 | 0 | 64 | K | 2 |  |  |  | ROZPOCET | 0 | 0 | 0 | 0 | 0 | 2 | 0 | 64 | 1790391199
146 | M | 319440012500 | Príruba slepá liatinová DN 150, PN10, s epoxidovou ochrannou vrstvou, na vodu | ks | 1 |  | 0 |  |  | znížená |  | 0 | 0.0076 | 0.0076 | 0 | 0 | 128 | M | 2 |  |  |  | ROZPOCET | 0 | 0 | 0 | 0 | 0 | 2 | 0 | 128 | -2063227087
147 | M | 319440012400 | Príruba slepá liatinová DN 125, PN10, s epoxidovou ochrannou vrstvou, na vodu | ks | 2 |  | 0 |  |  | znížená |  | 0 | 0.006 | 0.012 | 0 | 0 | 128 | M | 2 |  |  |  | ROZPOCET | 0 | 0 | 0 | 0 | 0 | 2 | 0 | 128 | 2060113264
148 | K | 230030003 | Montáž rúrových dielov prírubových do hmotn. kg: 25 | ks | 15 |  | 0 |  |  | znížená |  | 0 | 0 | 0 | 0 | 0 | 64 | K | 2 |  |  |  | ROZPOCET | 0 | 0 | 0 | 0 | 0 | 2 | 0 | 64 | -1703380403
149 | M | 552520048000 | Tvarovka prírubová TP liatinová FF kus, DN 150/400, PN 16 s epoxidovou ochrannou vrstvou, na vodu | ks | 1 |  | 0 |  |  | znížená |  | 0 | 0.023 | 0.023 | 0 | 0 | 256 | M | 2 |  |  |  | ROZPOCET | 0 | 0 | 0 | 0 | 0 | 2 | 0 | 64 | -329504127
150 | M | 552520045300 | Tvarovka prírubová TP liatinová FF kus, DN 80/200, PN 16 s epoxidovou ochrannou vrstvou, na vodu | ks | 2 |  | 0 |  |  | znížená |  | 0 | 0.009 | 0.018 | 0 | 0 | 256 | M | 2 |  |  |  | ROZPOCET | 0 | 0 | 0 | 0 | 0 | 2 | 0 | 64 | 607241856
151 | M | 552520045800 | Tvarovka prírubová TP liatinová FF kus, DN 80/600, PN 16 s epoxidovou ochrannou vrstvou, na vodu | ks | 2 |  | 0 |  |  | znížená |  | 0 | 0.016 | 0.032 | 0 | 0 | 256 | M | 2 |  |  |  | ROZPOCET | 0 | 0 | 0 | 0 | 0 | 2 | 0 | 64 | 517356723
152 | M | 552520060300 | T-kus prírubový liatinový, DN 125/50, PN 16 s epoxidovou ochrannou vrstvou, na vodu | ks | 1 |  | 0 |  |  | znížená |  | 0 | 0.023 | 0.023 | 0 | 0 | 256 | M | 2 |  |  |  | ROZPOCET | 0 | 0 | 0 | 0 | 0 | 2 | 0 | 64 | -1723512142
153 | M | 552520060600 | T-kus prírubový liatinový, DN 150/50, PN 16 s epoxidovou ochrannou vrstvou, na vodu | ks | 1 |  | 0 |  |  | znížená |  | 0 | 0.028 | 0.028 | 0 | 0 | 256 | M | 2 |  |  |  | ROZPOCET | 0 | 0 | 0 | 0 | 0 | 2 | 0 | 64 | 1384996767
154 | M | 552520041400 | Prechod FFR z tvárnej liatiny, prírubový DN 125/80, PN 16 | ks | 2 |  | 0 |  |  | znížená |  | 0 | 0.0105 | 0.021 | 0 | 0 | 128 | M | 2 |  |  |  | ROZPOCET | 0 | 0 | 0 | 0 | 0 | 2 | 0 | 128 | 187615205
155 | M | 5525200414001 | Pätkové koleno prírubové DN100 | ks | 2 |  | 0 |  |  | znížená |  | 0 | 0.0105 | 0.021 | 0 | 0 | 128 | M | 2 |  |  |  | ROZPOCET | 0 | 0 | 0 | 0 | 0 | 2 | 0 | 128 | 1818074918
156 | M | 5525200414002 | Vtok liatinový prírubový DN100 | ks | 1 |  | 0 |  |  | znížená |  | 0 | 0.0105 | 0.0105 | 0 | 0 | 128 | M | 2 |  |  |  | ROZPOCET | 0 | 0 | 0 | 0 | 0 | 2 | 0 | 128 | -135385481
157 | M | 5525200414003 | Koleno prírubové K90 DN100 | ks | 3 |  | 0 |  |  | znížená |  | 0 | 0.0105 | 0.0315 | 0 | 0 | 128 | M | 2 |  |  |  | ROZPOCET | 0 | 0 | 0 | 0 | 0 | 2 | 0 | 128 | 1785736268
158 | K | 230170003 | Príprava pre skúšku tesnosti DN 100 - 125 | úsek | 1 |  | 0 |  |  | znížená |  | 0 | 0 | 0 | 0 | 0 | 64 | K | 2 |  |  |  | ROZPOCET | 0 | 0 | 0 | 0 | 0 | 2 | 0 | 64 | 1163496949
159 | K | 230170004 | Príprava pre skúšku tesnosti DN 150 - 200 | úsek | 1 |  | 0 |  |  | znížená |  | 0 | 0 | 0 | 0 | 0 | 64 | K | 2 |  |  |  | ROZPOCET | 0 | 0 | 0 | 0 | 0 | 2 | 0 | 64 | -1119745360
160 | K | 230203012 | Montáž objímky UB presuvnej PE 100 SDR 11 D 160 | ks | 1 |  | 0 |  |  | znížená |  | 0 | 0 | 0 | 0 | 0 | 64 | K | 2 |  |  |  | ROZPOCET | 0 | 0 | 0 | 0 | 0 | 2 | 0 | 64 | 1526740044
161 | M | 286530178400 | Presuvná objímka, elektrotvarovka UB PE 100 SDR 11 D 160 mm | ks | 1.015 |  | 0 |  |  | znížená |  | 0 | 0.00177 | 0.0017965 | 0 | 0 | 128 | M | 2 |  |  |  | ROZPOCET | 0 | 0 | 0 | 0 | 0 | 2 | 0 | 128 | -963083137
| VV |  | 1*1,015 'Prepočítané koeficientom množstva |  | 1.015 | [12 empty] | VV | 2 | 2 | False | 1 | ROZPOCET
162 | K | 230203015 | Montáž lem. nákružku EFL 200/225 PE 100 SDR 11 D 225 | ks | 1 |  | 0 |  |  | znížená |  | 0 | 0 | 0 | 0 | 0 | 64 | K | 2 |  |  |  | ROZPOCET | 0 | 0 | 0 | 0 | 0 | 2 | 0 | 64 | -1563167930
163 | M | 286530154400 | Lemový nákružok s integrovanou prírubou EFL PE 100 SDR 11 D/DN 225/200 | ks | 1.015 |  | 0 |  |  | znížená |  | 0 | 0.0091 | 0.0092365 | 0 | 0 | 128 | M | 2 |  |  |  | ROZPOCET | 0 | 0 | 0 | 0 | 0 | 2 | 0 | 128 | 806748346
| VV |  | 1*1,015 'Prepočítané koeficientom množstva |  | 1.015 | [12 empty] | VV | 2 | 2 | False | 1 | ROZPOCET
164 | K | 230203016 | Montáž lemového nákružku DN160/150 | ks | 1 |  | 0 |  |  | znížená |  | 0 | 0 | 0 | 0 | 0 | 64 | K | 2 |  |  |  | ROZPOCET | 0 | 0 | 0 | 0 | 0 | 2 | 0 | 64 | -1152301934
165 | M | 286530154200 | Lemový nákružok + príruba nerez 125/4" | ks | 1.015 |  | 0 |  |  | znížená |  | 0 | 0.00614 | 0.0062321 | 0 | 0 | 128 | M | 2 |  |  |  | ROZPOCET | 0 | 0 | 0 | 0 | 0 | 2 | 0 | 128 | -364032427
| VV |  | 1*1,015 'Prepočítané koeficientom množstva |  | 1.015 | [12 empty] | VV | 2 | 2 | False | 1 | ROZPOCET
166 | K | 230203058 | Montáž objímky MB so zarážkou PE 100 SDR 11 D 110 | ks | 2 |  | 0 |  |  | znížená |  | 0 | 0 | 0 | 0 | 0 | 64 | K | 2 |  |  |  | ROZPOCET | 0 | 0 | 0 | 0 | 0 | 2 | 0 | 64 | 1141098646
167 | M | 286530184300 | Objímka so zarážkou, elektrotvarovka MB PE 100 SDR 11 D 110 mm | ks | 2.03 |  | 0 |  |  | znížená |  | 0 | 0.00071 | 0.0014413 | 0 | 0 | 128 | M | 2 |  |  |  | ROZPOCET | 0 | 0 | 0 | 0 | 0 | 2 | 0 | 128 | 1582918533
| VV |  | 2*1,015 'Prepočítané koeficientom množstva |  | 2.03 | [12 empty] | VV | 2 | 2 | False | 1 | ROZPOCET
168 | K | 230203061 | Montáž objímky MB so zarážkou PE 100 SDR 11 D 220 | ks | 1 |  | 0 |  |  | znížená |  | 0 | 0 | 0 | 0 | 0 | 64 | K | 2 |  |  |  | ROZPOCET | 0 | 0 | 0 | 0 | 0 | 2 | 0 | 64 | -324600160
169 | M | 286530184600 | Objímka so zarážkou, elektrotvarovka MB PE 100 SDR 11 D 220 mm | ks | 1.015 |  | 0 |  |  | znížená |  | 0 | 0.00177 | 0.0017965 | 0 | 0 | 128 | M | 2 |  |  |  | ROZPOCET | 0 | 0 | 0 | 0 | 0 | 2 | 0 | 128 | -1616190311
| VV |  | 1*1,015 'Prepočítané koeficientom množstva |  | 1.015 | [12 empty] | VV | 2 | 2 | False | 1 | ROZPOCET
170 | K | 230204193 | Montáž nákružku EFL integrovaného lemového PE 100 SDR 11 D 110 | ks | 2 |  | 0 |  |  | znížená |  | 0 | 0 | 0 | 0 | 0 | 64 | K | 2 |  |  |  | ROZPOCET | 0 | 0 | 0 | 0 | 0 | 2 | 0 | 64 | -1824386229
171 | M | 286530154000 | Lemový nákružok s integrovanou prírubou EFL PE 100 SDR 11 D/DN 110/100 | ks | 2 |  | 0 |  |  | znížená |  | 0 | 0.00331 | 0.00662 | 0 | 0 | 128 | M | 2 |  |  |  | ROZPOCET | 0 | 0 | 0 | 0 | 0 | 2 | 0 | 128 | 797405006
| D | 36-M | Montáž prev.,mer. a regul.zariadení |  |  |  | 0 |  |  |  |  | 0 |  | 0.0032 |  | 0 | 3 | D | 1 |  |  |  | ROZPOCET | [6 empty] | 0
172 | K | 360410073 | Montáž tlakomera D 60, 100, 160 mm | ks | 2 |  | 0 |  |  | znížená |  | 0 | 0 | 0 | 0 | 0 | 64 | K | 2 |  |  |  | ROZPOCET | 0 | 0 | 0 | 0 | 0 | 2 | 0 | 64 | 2101595448
173 | M | 4227783300 | Prípojka tlakomerová 752104 G 1/2" | ks | 2 |  | 0 |  |  | znížená |  | 0 | 0.0001 | 0.0002 | 0 | 0 | 128 | M | 2 |  |  |  | ROZPOCET | 0 | 0 | 0 | 0 | 0 | 2 | 0 | 128 | 1770445263
174 | M | 551240012200.S | Kohút tlakomerový trojcestný M 20x1,5 mm | ks | 2 |  | 0 |  |  | znížená |  | 0 | 0.0004 | 0.0008 | 0 | 0 | 128 | M | 2 |  |  |  | ROZPOCET | 0 | 0 | 0 | 0 | 0 | 2 | 0 | 128 | 1841764257
175 | M | 388410000300.S | Tlakomer deformačný kruhový d 160 mm | ks | 2 |  | 0 |  |  | znížená |  | 0 | 0.0011 | 0.0022 | 0 | 0 | 128 | M | 2 |  |  |  | ROZPOCET | 0 | 0 | 0 | 0 | 0 | 2 | 0 | 128 | 1594320377

## PS 01.2_2 - PS 01.2_2 Me...
{0350217f-bead-4bff-8515-4796f0b7d623}
0
| KRYCÍ LIST ROZPOČTU | [7 empty] | v --- nižšie sa nachádzajú doplnkové a pomocné údaje k zostavám --- v | [8 empty] | False
Stavba:
Obnova hradu Krásna Hôrka a revitalizácia bezprostredného okolia hradu
Objekt:
I-Etapa - I. Etapa_Podhradie (revitalizácia bezprostredného okolia hradu)
Časť:
PS 01.2 - PS 01.2 Technologická časť ATS1
Úroveň 3:
PS 01.2_2 - PS 01.2_2 Meranie a regulácia
| JKSO: |  |  |  |  | KS:
| Miesto: |  | Krásnohorské Podhradie |  |  | Dátum: | 2. 2. 2022
| Objednávateľ: |  |  |  |  | IČO: | 00164721
|  | Slovenské národné múzeum |  |  |  | IČ DPH:
| Zhotoviteľ: |  |  |  |  | IČO: | Vyplň údaj
|  | Vyplň údaj |  |  |  | IČ DPH: | Vyplň údaj
| Projektant: |  |  |  |  | IČO:
IČ DPH:
| Spracovateľ: |  |  |  |  | IČO:
IČ DPH:
Poznámka:
| Cena bez DPH | [5 empty] | 0
|  |  | Základ dane |  |  | Sadzba dane | Výška dane
| DPH | základná | 0 |  |  | 20% | 0
|  | znížená | 0 |  |  | 20% | 0
|  | zákl. prenesená | 0 |  |  | 20% | 0
|  | zníž. prenesená | 0 |  |  | 20% | 0
|  | nulová | 0 |  |  | 0% | 0
| Cena s DPH |  |  | v | EUR |  | 0
| Projektant |  |  | Spracovateľ
| Dátum a podpis: |  | Pečiatka | Dátum a podpis: |  |  | Pečiatka
| Objednávateľ |  |  | Zhotoviteľ
| Dátum a podpis: |  | Pečiatka | Dátum a podpis: |  |  | Pečiatka
REKAPITULÁCIA ROZPOČTU
Stavba:
Obnova hradu Krásna Hôrka a revitalizácia bezprostredného okolia hradu
Objekt:
I-Etapa - I. Etapa_Podhradie (revitalizácia bezprostredného okolia hradu)
Časť:
PS 01.2 - PS 01.2 Technologická časť ATS1
Úroveň 3:
PS 01.2_2 - PS 01.2_2 Meranie a regulácia
Miesto: |  |  | Krásnohorské Podhradie |  |  | Dátum: | 2. 2. 2022
Objednávateľ: |  |  | Slovenské národné múzeum |  |  | Projektant:
Zhotoviteľ: |  |  | Vyplň údaj |  |  | Spracovateľ:
Kód dielu - Popis | [6 empty] | Cena celkom [EUR]
Náklady z rozpočtu | [6 empty] | 0 | [11 empty] | -1
| D1 - Strojovňa ATS1 | [5 empty] | 0
| D2 - P R V K Y P O Ľ A | [5 empty] | 0
| D3 - Riadiaci systém | [5 empty] | 0
| D4 - ROZVÁDZAČ "DTČS1" | [5 empty] | 0
| D5 - MONTÁŽNY MATERIÁL A MONTÁŽNE PRÁCE ATS1 | [5 empty] | 0
| D6 - SLUŽBY | [5 empty] | 0
ROZPOČET
Stavba:
Obnova hradu Krásna Hôrka a revitalizácia bezprostredného okolia hradu
Objekt:
I-Etapa - I. Etapa_Podhradie (revitalizácia bezprostredného okolia hradu)
Časť:
PS 01.2 - PS 01.2 Technologická časť ATS1
Úroveň 3:
PS 01.2_2 - PS 01.2_2 Meranie a regulácia
Miesto: |  |  | Krásnohorské Podhradie |  |  | Dátum: | 2. 2. 2022
Objednávateľ: |  |  | Slovenské národné múzeum |  |  | Projektant:
Zhotoviteľ: |  |  | Vyplň údaj |  |  | Spracovateľ:
PČ | Typ | Kód | Popis | MJ | Množstvo | J.cena [EUR] | Cena celkom [EUR] | Cenová sústava |  | DPH | J. Nh [h] | Nh celkom [h] | J. hmotnosť [t] | Hmotnosť celkom [t] | J. suť [t] | Suť Celkom [t]
Náklady z rozpočtu | [6 empty] | 0 |  |  |  |  | 0 |  | 0 |  | 0 |  | D | -1 | [10 empty] | 0
| D | D1 | Strojovňa ATS1 |  |  |  | 0 |  |  |  |  | 0 |  | 0 |  | 0 | 1 | D | 0 |  |  |  | ROZPOCET | [6 empty] | 0
| D | D2 | P R V K Y P O Ľ A |  |  |  | 0 |  |  |  |  | 0 |  | 0 |  | 0 | 1 | D | 1 |  |  |  | ROZPOCET | [6 empty] | 0
1 | K | 100ATS1001 | M+D Priestorový snímač teploty; montáž na stenu;Ni1000 | ks | 1 |  | 0 |  |  | znížená |  | 0 | 0 | 0 | 0 | 0 | 16 | K | 2 |  |  |  | ROZPOCET | 0 | 0 | 0 | 0 | 0 | 2 | 0 | 16 | 420927573
| VV |  | 1 |  | 1 | [12 empty] | VV | 2 | 2 | True | 1 | ROZPOCET
| VV |  | "napr.EGT330F102 | [14 empty] | VV | 2 | 1 | True | 0 | ROZPOCET
| VV |  | "položka:TIC1.01 | [14 empty] | VV | 2 | 1 | True | 0 | ROZPOCET
| VV |  | "POZN. PLATI PRE VSETKY POLOZKY : | [14 empty] | VV | 2 | 1 | True | 0 | ROZPOCET
| VV |  | "zhotovitel zahrnie vnútrostaveniskový presun hmôt do jednotkových cien vsetkych poloziek | [14 empty] | VV | 2 | 1 | True | 0 | ROZPOCET
| VV |  | "vnutorne lesenie pre potreby stavby je podla metodiky cenekom, uvazovane v rozpocte stavebnej casti | [14 empty] | VV | 2 | 1 | True | 0 | ROZPOCET
2 | K | 100ATS1002 | M+D Vonkajší snímač teploty | ks | 1 |  | 0 |  |  | znížená |  | 0 | 0 | 0 | 0 | 0 | 16 | K | 2 |  |  |  | ROZPOCET | 0 | 0 | 0 | 0 | 0 | 2 | 0 | 16 | 354302216
| VV |  | 1 |  | 1 | [12 empty] | VV | 2 | 2 | True | 1 | ROZPOCET
| VV |  | "napr.EGT301F102 | [14 empty] | VV | 2 | 1 | True | 0 | ROZPOCET
| VV |  | "položka:TIC1.02 | [14 empty] | VV | 2 | 1 | True | 0 | ROZPOCET
3 | K | 100ATS1003 | M+D Ultrazvukový hladinomer ULM70N066GIHD | ks | 2 |  | 0 |  |  | znížená |  | 0 | 0 | 0 | 0 | 0 | 16 | K | 2 |  |  |  | ROZPOCET | 0 | 0 | 0 | 0 | 0 | 2 | 0 | 16 | -784330939
| VV |  | 2 |  | 2 | [12 empty] | VV | 2 | 2 | True | 1 | ROZPOCET
| VV |  | "položka:HL5.1,HL5.4 | [14 empty] | VV | 2 | 1 | True | 0 | ROZPOCET
4 | K | 100ATS1004 | M+D Snímač hladiny | ks | 2 |  | 0 |  |  | znížená |  | 0 | 0 | 0 | 0 | 0 | 16 | K | 2 |  |  |  | ROZPOCET | 0 | 0 | 0 | 0 | 0 | 2 | 0 | 16 | 316105461
| VV |  | 2 |  | 2 | [12 empty] | VV | 2 | 2 | True | 1 | ROZPOCET
| VV |  | "napr.MAVE 2-HH2 | [14 empty] | VV | 2 | 1 | True | 0 | ROZPOCET
| VV |  | "položka:HL5.2,HL5.3 | [14 empty] | VV | 2 | 1 | True | 0 | ROZPOCET
5 | K | 100ATS1005 | M+D Regulátor hladiny- zaplavenie ATS | ks | 1 |  | 0 |  |  | znížená |  | 0 | 0 | 0 | 0 | 0 | 16 | K | 2 |  |  |  | ROZPOCET | 0 | 0 | 0 | 0 | 0 | 2 | 0 | 16 | -1196135379
| VV |  | 1 |  | 1 | [12 empty] | VV | 2 | 2 | True | 1 | ROZPOCET
| VV |  | "napr.EHS T.3 | [14 empty] | VV | 2 | 1 | True | 0 | ROZPOCET
| VV |  | "položka:LAZ5.7 | [14 empty] | VV | 2 | 1 | True | 0 | ROZPOCET
6 | K | 100ATS1006 | M+D Elektróda ponorná | ks | 2 |  | 0 |  |  | znížená |  | 0 | 0 | 0 | 0 | 0 | 16 | K | 2 |  |  |  | ROZPOCET | 0 | 0 | 0 | 0 | 0 | 2 | 0 | 16 | -410041019
| VV |  | 2 |  | 2 | [12 empty] | VV | 2 | 2 | True | 1 | ROZPOCET
| VV |  | "napr.EP901 | [14 empty] | VV | 2 | 1 | True | 0 | ROZPOCET
| VV |  | "položka:LAZ5.7A,B | [14 empty] | VV | 2 | 1 | True | 0 | ROZPOCET
7 | K | dod. Technológie | M+D Prvok VMY3,VMY4 - súčasťou technológie | ks | 2 |  | 0 |  |  | znížená |  | 0 | 0 | 0 | 0 | 0 | 16 | K | 2 |  |  |  | ROZPOCET | 0 | 0 | 0 | 0 | 0 | 2 | 0 | 16 | -1881460545
8 | K | 100ATS1007 | M+D Snímač tlaku, rozsah 0-6bar,redukcia, M20x1,5 vonk. // 7/16-20 UNF vnút.,tlakomerový ventil skušobný čapový s nátrubkovou prípojkou M20x1,5 STN137513.1 spolu s prípojkou tlakomerovou prechodovou PN 630, s vnútorným M20x1.5, STN137522 a redukciou JC-P. | ks | 1 |  | 0 |  |  | znížená |  | 0 | 0 | 0 | 0 | 0 | 16 | K | 2 |  |  |  | ROZPOCET | 0 | 0 | 0 | 0 | 0 | 2 | 0 | 16 | 256408568
| VV |  | 1 |  | 1 | [12 empty] | VV | 2 | 2 | True | 1 | ROZPOCET
| VV |  | "napr.DSU106F001 | [14 empty] | VV | 2 | 1 | True | 0 | ROZPOCET
| VV |  | "položka:PIC2.1,PIC2.1A,PIC2.1B | [14 empty] | VV | 2 | 1 | True | 0 | ROZPOCET
9 | K | 100ATS1008 | M+D Bzučák/svetko, 230V, 50Hz | ks | 1 |  | 0 |  |  | znížená |  | 0 | 0 | 0 | 0 | 0 | 16 | K | 2 |  |  |  | ROZPOCET | 0 | 0 | 0 | 0 | 0 | 2 | 0 | 16 | 1513467704
| VV |  | 1 |  | 1 | [12 empty] | VV | 2 | 2 | True | 1 | ROZPOCET
| VV |  | "napr.31371WL6301 230VAC | [14 empty] | VV | 2 | 1 | True | 0 | ROZPOCET
| VV |  | "položka:HA9.7 | [14 empty] | VV | 2 | 1 | True | 0 | ROZPOCET
| D | D3 | Riadiaci systém |  |  |  | 0 |  |  |  |  | 0 |  | 0 |  | 0 | 1 | D | 1 |  |  |  | ROZPOCET | [6 empty] | 0
10 | K | 100ATS1009 | M+D IRC podstanica COM Modul | ks | 1 |  | 0 |  |  | znížená |  | 0 | 0 | 0 | 0 | 0 | 16 | K | 2 |  |  |  | ROZPOCET | 0 | 0 | 0 | 0 | 0 | 2 | 0 | 16 | 944633691
| VV |  | 1 |  | 1 | [12 empty] | VV | 2 | 2 | True | 1 | ROZPOCET
| VV |  | "napr.EY-RC504F001 | [14 empty] | VV | 2 | 1 | True | 0 | ROZPOCET
11 | K | 100ATS1010 | M+D Remote IO-Modul 230 V AC 4 Relais, 4UI, 4DI/CI | ks | 2 |  | 0 |  |  | znížená |  | 0 | 0 | 0 | 0 | 0 | 16 | K | 2 |  |  |  | ROZPOCET | 0 | 0 | 0 | 0 | 0 | 2 | 0 | 16 | 1804034830
| VV |  | 2 |  | 2 | [12 empty] | VV | 2 | 2 | True | 1 | ROZPOCET
| VV |  | "napr.EY-EM527F001 | [14 empty] | VV | 2 | 1 | True | 0 | ROZPOCET
12 | K | 100ATS1011 | M+D Remote IO- Modul, 24 V AC/DC, 4 relais, 6DO-fet, 4AO, 4UI | ks | 2 |  | 0 |  |  | znížená |  | 0 | 0 | 0 | 0 | 0 | 16 | K | 2 |  |  |  | ROZPOCET | 0 | 0 | 0 | 0 | 0 | 2 | 0 | 16 | 1755785128
| VV |  | 2 |  | 2 | [12 empty] | VV | 2 | 2 | True | 1 | ROZPOCET
| VV |  | "napr.EY-EM514F001 | [14 empty] | VV | 2 | 1 | True | 0 | ROZPOCET
13 | K | 100ATS1012 | M+D 'Ovládací panel modu840,pre EY-modulo5 AS | ks | 1 |  | 0 |  |  | znížená |  | 0 | 0 | 0 | 0 | 0 | 16 | K | 2 |  |  |  | ROZPOCET | 0 | 0 | 0 | 0 | 0 | 2 | 0 | 16 | -278627889
| VV |  | 1 |  | 1 | [12 empty] | VV | 2 | 2 | True | 1 | ROZPOCET
| VV |  | "napr.EY-OP840F001 | [14 empty] | VV | 2 | 1 | True | 0 | ROZPOCET
| D | D4 | ROZVÁDZAČ "DTČS1" |  |  |  | 0 |  |  |  |  | 0 |  | 0 |  | 0 | 1 | D | 1 |  |  |  | ROZPOCET | [6 empty] | 0
14 | K | 100ATS1013 | M+D Oceľoplechový rozvádzač nástenný, vyhotovenie : vonkajšie prevedenie,výška 1400mm, šírka 800 mm, hĺbka 300 mm,vývody : spodom,prívod : spodom,krytie : IP55/IP20,UPS,vč. príslušenstva podľa zap. schémy | ks | 1 |  | 0 |  |  | znížená |  | 0 | 0 | 0 | 0 | 0 | 16 | K | 2 |  |  |  | ROZPOCET | 0 | 0 | 0 | 0 | 0 | 2 | 0 | 16 | -1591007650
| VV |  | 1 |  | 1 | [12 empty] | VV | 2 | 2 | True | 1 | ROZPOCET
| VV |  | napr.RITTAL | [14 empty] | VV | 2 | 1 | True | 0 | ROZPOCET
| D | D5 | MONTÁŽNY MATERIÁL A MONTÁŽNE PRÁCE ATS1 |  |  |  | 0 |  |  |  |  | 0 |  | 0 |  | 0 | 1 | D | 1 |  |  |  | ROZPOCET | [6 empty] | 0
15 | K | 100ATS1014 | M+D Trubka PVC pr. 16 | m | 40 |  | 0 |  |  | znížená |  | 0 | 0 | 0 | 0 | 0 | 16 | K | 2 |  |  |  | ROZPOCET | 0 | 0 | 0 | 0 | 0 | 2 | 0 | 16 | -1017141463
16 | K | 100ATS1015 | M+D Trubka oceľová pr. 16 | m | 8 |  | 0 |  |  | znížená |  | 0 | 0 | 0 | 0 | 0 | 16 | K | 2 |  |  |  | ROZPOCET | 0 | 0 | 0 | 0 | 0 | 2 | 0 | 16 | 1861322312
17 | K | 100ATS1016 | M+D Žľab 62/50 | m | 40 |  | 0 |  |  | znížená |  | 0 | 0 | 0 | 0 | 0 | 16 | K | 2 |  |  |  | ROZPOCET | 0 | 0 | 0 | 0 | 0 | 2 | 0 | 16 | 91116013
18 | K | 100ATS1017 | M+D Žľab 125/50 | m | 20 |  | 0 |  |  | znížená |  | 0 | 0 | 0 | 0 | 0 | 16 | K | 2 |  |  |  | ROZPOCET | 0 | 0 | 0 | 0 | 0 | 2 | 0 | 16 | -1452889611
19 | K | 100ATS1018 | M+D Konštrukčný diel, oceľ uhlová 35x35x3, pre upevnenie kábl. a trubk. trás (1,56 kg/m) | kg | 150 |  | 0 |  |  | znížená |  | 0 | 0 | 0 | 0 | 0 | 16 | K | 2 |  |  |  | ROZPOCET | 0 | 0 | 0 | 0 | 0 | 2 | 0 | 16 | -2083145200
20 | K | 100ATS1019 | M+D Svorky Bernard vč.pásku CU | ks | 16 |  | 0 |  |  | znížená |  | 0 | 0 | 0 | 0 | 0 | 16 | K | 2 |  |  |  | ROZPOCET | 0 | 0 | 0 | 0 | 0 | 2 | 0 | 16 | -1535215839
21 | K | 100ATS1020 | M+D Ukončenie celoplastového kábla 4x1 | ks | 56 |  | 0 |  |  | znížená |  | 0 | 0 | 0 | 0 | 0 | 16 | K | 2 |  |  |  | ROZPOCET | 0 | 0 | 0 | 0 | 0 | 2 | 0 | 16 | -337640543
22 | K | 100ATS1021 | Prezvonenie | ks | 120 |  | 0 |  |  | znížená |  | 0 | 0 | 0 | 0 | 0 | 16 | K | 2 |  |  |  | ROZPOCET | 0 | 0 | 0 | 0 | 0 | 2 | 0 | 16 | 1013315442
23 | K | 100ATS1022 | M+D Označovací štítok kábla | ks | 56 |  | 0 |  |  | znížená |  | 0 | 0 | 0 | 0 | 0 | 16 | K | 2 |  |  |  | ROZPOCET | 0 | 0 | 0 | 0 | 0 | 2 | 0 | 16 | -742293396
24 | K | 100ATS1023 | M+D Vodič zeleno-žltý,6 mm2,napr.CYA | m | 50 |  | 0 |  |  | znížená |  | 0 | 0 | 0 | 0 | 0 | 16 | K | 2 |  |  |  | ROZPOCET | 0 | 0 | 0 | 0 | 0 | 2 | 0 | 16 | 1321388717
25 | K | 100ATS1024 | M+D J-Y(st)Y 1x2x0.8 | m | 30 |  | 0 |  |  | znížená |  | 0 | 0 | 0 | 0 | 0 | 16 | K | 2 |  |  |  | ROZPOCET | 0 | 0 | 0 | 0 | 0 | 2 | 0 | 16 | -412689421
26 | K | 100ATS1025 | M+D J-Y(st)Y 2x2x0.8 | m | 95 |  | 0 |  |  | znížená |  | 0 | 0 | 0 | 0 | 0 | 16 | K | 2 |  |  |  | ROZPOCET | 0 | 0 | 0 | 0 | 0 | 2 | 0 | 16 | -975069021
27 | K | 100ATS1026 | M+D J-Y(st)Y 4x2x0.8 | m | 25 |  | 0 |  |  | znížená |  | 0 | 0 | 0 | 0 | 0 | 16 | K | 2 |  |  |  | ROZPOCET | 0 | 0 | 0 | 0 | 0 | 2 | 0 | 16 | 1844112864
28 | K | 100ATS1027 | M+D JYTY 4x1 | m | 125 |  | 0 |  |  | znížená |  | 0 | 0 | 0 | 0 | 0 | 16 | K | 2 |  |  |  | ROZPOCET | 0 | 0 | 0 | 0 | 0 | 2 | 0 | 16 | -2015470080
29 | K | 100ATS1028 | M+D 1-CXKE-R 3x4 | m | 10 |  | 0 |  |  | znížená |  | 0 | 0 | 0 | 0 | 0 | 16 | K | 2 |  |  |  | ROZPOCET | 0 | 0 | 0 | 0 | 0 | 2 | 0 | 16 | 1981204989
30 | K | 100ATS1029 | M+D CYKY J 5x1.5 | m | 125 |  | 0 |  |  | znížená |  | 0 | 0 | 0 | 0 | 0 | 16 | K | 2 |  |  |  | ROZPOCET | 0 | 0 | 0 | 0 | 0 | 2 | 0 | 16 | -1081670400
31 | K | 100ATS1030 | M+D CYKY J 3x1.5 | m | 100 |  | 0 |  |  | znížená |  | 0 | 0 | 0 | 0 | 0 | 16 | K | 2 |  |  |  | ROZPOCET | 0 | 0 | 0 | 0 | 0 | 2 | 0 | 16 | -1062392821
32 | K | 100ATS1031 | M+D CYKY J 3x2.5 | m | 65 |  | 0 |  |  | znížená |  | 0 | 0 | 0 | 0 | 0 | 16 | K | 2 |  |  |  | ROZPOCET | 0 | 0 | 0 | 0 | 0 | 2 | 0 | 16 | 970143566
| D | D6 | SLUŽBY |  |  |  | 0 |  |  |  |  | 0 |  | 0 |  | 0 | 1 | D | 0 |  |  |  | ROZPOCET | [6 empty] | 0
33 | K | 200SL1001 | Aplikačný program | ks | 1 |  | 0 |  |  | znížená |  | 0 | 0 | 0 | 0 | 0 | 16 | K | 1 |  |  |  | ROZPOCET | 0 | 0 | 0 | 0 | 0 | 2 | 0 | 16 | -2046368289
34 | K | 200SL1002 | Oživenie celého systému | ks | 1 |  | 0 |  |  | znížená |  | 0 | 0 | 0 | 0 | 0 | 16 | K | 1 |  |  |  | ROZPOCET | 0 | 0 | 0 | 0 | 0 | 2 | 0 | 16 | 2019784877
35 | K | 200SL203 | Vizualizácia celého systému | ks | 1 |  | 0 |  |  | znížená |  | 0 | 0 | 0 | 0 | 0 | 16 | K | 1 |  |  |  | ROZPOCET | 0 | 0 | 0 | 0 | 0 | 2 | 0 | 16 | 2051868160

## PS 01.3_1 - PS 01.3_1 Te...
{4a049e71-86e8-4ab6-a5a3-0a5ca0ca760c}
0
| KRYCÍ LIST ROZPOČTU | [7 empty] | v --- nižšie sa nachádzajú doplnkové a pomocné údaje k zostavám --- v | [8 empty] | False
Stavba:
Obnova hradu Krásna Hôrka a revitalizácia bezprostredného okolia hradu
Objekt:
I-Etapa - I. Etapa_Podhradie (revitalizácia bezprostredného okolia hradu)
Časť:
PS 01.3 - PS 01.3 Technologická časť ATS2
Úroveň 3:
PS 01.3_1 - PS 01.3_1 Technologická časť ATS2
| JKSO: |  | 801 89 |  |  | KS:
| Miesto: |  | Krásnohorské Podhradie |  |  | Dátum: | 2. 2. 2022
| Objednávateľ: |  |  |  |  | IČO: | 00164721
|  | Slovenské národné múzeum |  |  |  | IČ DPH:
| Zhotoviteľ: |  |  |  |  | IČO: | Vyplň údaj
|  | Vyplň údaj |  |  |  | IČ DPH: | Vyplň údaj
| Projektant: |  |  |  |  | IČO:
IČ DPH:
| Spracovateľ: |  |  |  |  | IČO:
IČ DPH:
Poznámka:
| Cena bez DPH | [5 empty] | 0
|  |  | Základ dane |  |  | Sadzba dane | Výška dane
| DPH | základná | 0 |  |  | 20% | 0
|  | znížená | 0 |  |  | 20% | 0
|  | zákl. prenesená | 0 |  |  | 20% | 0
|  | zníž. prenesená | 0 |  |  | 20% | 0
|  | nulová | 0 |  |  | 0% | 0
| Cena s DPH |  |  | v | EUR |  | 0
| Projektant |  |  | Spracovateľ
| Dátum a podpis: |  | Pečiatka | Dátum a podpis: |  |  | Pečiatka
| Objednávateľ |  |  | Zhotoviteľ
| Dátum a podpis: |  | Pečiatka | Dátum a podpis: |  |  | Pečiatka
REKAPITULÁCIA ROZPOČTU
Stavba:
Obnova hradu Krásna Hôrka a revitalizácia bezprostredného okolia hradu
Objekt:
I-Etapa - I. Etapa_Podhradie (revitalizácia bezprostredného okolia hradu)
Časť:
PS 01.3 - PS 01.3 Technologická časť ATS2
Úroveň 3:
PS 01.3_1 - PS 01.3_1 Technologická časť ATS2
Miesto: |  |  | Krásnohorské Podhradie |  |  | Dátum: | 2. 2. 2022
Objednávateľ: |  |  | Slovenské národné múzeum |  |  | Projektant:
Zhotoviteľ: |  |  | Vyplň údaj |  |  | Spracovateľ:
Kód dielu - Popis | [6 empty] | Cena celkom [EUR]
Náklady z rozpočtu | [6 empty] | 0 | [11 empty] | -1
| HSV - Práce a dodávky HSV | [5 empty] | 0
| 1 - Zemné práce | [5 empty] | 0
| 4 - Vodorovné konštrukcie | [5 empty] | 0
| 8 - Rúrové vedenie | [5 empty] | 0
| 99 - Presun hmôt HSV | [5 empty] | 0
| PSV - Práce a dodávky PSV | [5 empty] | 0
| 711 - Izolácie proti vode a vlhkosti | [5 empty] | 0
| 721 - Zdravotechnika - vnútorná kanalizácia | [5 empty] | 0
| 722 - Zdravotechnika - vnútorný vodovod | [5 empty] | 0
| 724 - Zdravotechnika - strojné vybavenie | [5 empty] | 0
| 767 - Konštrukcie doplnkové kovové | [5 empty] | 0
| M - Práce a dodávky M | [5 empty] | 0
| 23-M - Montáže potrubia | [5 empty] | 0
| 36-M - Montáž prev.,mer. a regul.zariadení | [5 empty] | 0
ROZPOČET
Stavba:
Obnova hradu Krásna Hôrka a revitalizácia bezprostredného okolia hradu
Objekt:
I-Etapa - I. Etapa_Podhradie (revitalizácia bezprostredného okolia hradu)
Časť:
PS 01.3 - PS 01.3 Technologická časť ATS2
Úroveň 3:
PS 01.3_1 - PS 01.3_1 Technologická časť ATS2
Miesto: |  |  | Krásnohorské Podhradie |  |  | Dátum: | 2. 2. 2022
Objednávateľ: |  |  | Slovenské národné múzeum |  |  | Projektant:
Zhotoviteľ: |  |  | Vyplň údaj |  |  | Spracovateľ:
PČ | Typ | Kód | Popis | MJ | Množstvo | J.cena [EUR] | Cena celkom [EUR] | Cenová sústava |  | DPH | J. Nh [h] | Nh celkom [h] | J. hmotnosť [t] | Hmotnosť celkom [t] | J. suť [t] | Suť Celkom [t]
Náklady z rozpočtu | [6 empty] | 0 |  |  |  |  | 0 |  | 14.6004 |  | 0 |  | D | -1 | [10 empty] | 0
| D | HSV | Práce a dodávky HSV |  |  |  | 0 |  |  |  |  | 0 |  | 13.9445 |  | 0 | 1 | D | 0 |  |  |  | ROZPOCET | [6 empty] | 0
| D | 1 | Zemné práce |  |  |  | 0 |  |  |  |  | 0 |  | 6.2839 |  | 0 | 1 | D | 1 |  |  |  | ROZPOCET | [6 empty] | 0
1 | K | 132201201.S | Výkop ryhy šírky 600-2000mm horn.3 do 100m3 | m3 | 4.368 |  | 0 |  |  | znížená |  | 0 | 0 | 0 | 0 | 0 | 4 | K | 2 |  |  |  | ROZPOCET | 0 | 0 | 0 | 0 | 0 | 2 | 0 | 4 | -1295765200
| VV |  | 2*0,8*2,73 |  | 4.368 | [12 empty] | VV | 2 | 2 | True | 1 | ROZPOCET
2 | K | 132201209.S | Príplatok k cenám za lepivosť pri hĺbení rýh š. nad 600 do 2 000 mm zapaž. i nezapažených, s urovnaním dna v hornine 3 | m3 | 4.368 |  | 0 |  |  | znížená |  | 0 | 0 | 0 | 0 | 0 | 4 | K | 2 |  |  |  | ROZPOCET | 0 | 0 | 0 | 0 | 0 | 2 | 0 | 4 | 984376564
3 | K | 151201101 | Paženie rýh pre podzemné vedenie, záťažné hĺbky do 2 m | m2 | 8 |  | 0 |  |  | znížená |  | 0 | 0.00199 | 0.01592 | 0 | 0 | 4 | K | 2 |  |  |  | ROZPOCET | 0 | 0 | 0 | 0 | 0 | 2 | 0 | 4 | 677648133
| VV |  | 2*2*2 |  | 8 | [12 empty] | VV | 2 | 2 | True | 1 | ROZPOCET
4 | K | 151201111 | Odstránenie paženia rýh pre podzemné vedenie, záťažné hĺbky do 2 m | m2 | 8 |  | 0 |  |  | znížená |  | 0 | 0 | 0 | 0 | 0 | 4 | K | 2 |  |  |  | ROZPOCET | 0 | 0 | 0 | 0 | 0 | 2 | 0 | 4 | -1624400833
5 | K | 162501122.S | Vodorovné premiestnenie výkopku po spevnenej ceste z horniny tr.1-4, nad 100 do 1000 m3 na vzdialenosť do 3000 m | m3 | 4.368 |  | 0 |  |  | znížená |  | 0 | 0 | 0 | 0 | 0 | 4 | K | 2 |  |  |  | ROZPOCET | 0 | 0 | 0 | 0 | 0 | 2 | 0 | 4 | 545161026
6 | K | 162501123.S | Vodorovné premiestnenie výkopku po spevnenej ceste z horniny tr.1-4, nad 100 do 1000 m3, príplatok k cene za každých ďalšich a začatých 1000 m do 20km | m3 | 74.256 |  | 0 |  |  | znížená |  | 0 | 0 | 0 | 0 | 0 | 4 | K | 2 |  |  |  | ROZPOCET | 0 | 0 | 0 | 0 | 0 | 2 | 0 | 4 | 534555537
| VV |  | 4,368*17 |  | 74.256 | [12 empty] | VV | 2 | 2 | True | 1 | ROZPOCET
7 | K | 171201101.S | Uloženie sypaniny do násypov s rozprestretím sypaniny vo vrstvách a s hrubým urovnaním nezhutnených | m3 | 4.368 |  | 0 |  |  | znížená |  | 0 | 0 | 0 | 0 | 0 | 4 | K | 2 |  |  |  | ROZPOCET | 0 | 0 | 0 | 0 | 0 | 2 | 0 | 4 | 1468571479
8 | K | 171209002.S | Poplatok za skladovanie - zemina a kamenivo (17 05) ostatné | t | 4.368 |  | 0 |  |  | znížená |  | 0 | 0 | 0 | 0 | 0 | 4 | K | 2 |  |  |  | ROZPOCET | 0 | 0 | 0 | 0 | 0 | 2 | 0 | 4 | -32313479
9 | K | 174101001 | Zásyp ryhy kamenivom ťaženým | m3 | 3.488 |  | 0 |  |  | znížená |  | 0 | 0 | 0 | 0 | 0 | 4 | K | 2 |  |  |  | ROZPOCET | 0 | 0 | 0 | 0 | 0 | 2 | 0 | 4 | 676116191
| VV |  | 2*0,8*2,18 |  | 3.488 | [12 empty] | VV | 2 | 2 | True | 1 | ROZPOCET
10 | M | 583310001900.S | Kamenivo ťažené hrubé frakcia 22-63 mm 1,45 t/m3 | t | 5.057 |  | 0 |  |  | znížená |  | 0 | 1 | 5.057 | 0 | 0 | 8 | M | 2 |  |  |  | ROZPOCET | 0 | 0 | 0 | 0 | 0 | 2 | 0 | 4 | 1504361827
11 | K | 175101101 | Obsyp potrubia štrkopieskom | m3 | 0.64 |  | 0 |  |  | znížená |  | 0 | 0 | 0 | 0 | 0 | 4 | K | 2 |  |  |  | ROZPOCET | 0 | 0 | 0 | 0 | 0 | 2 | 0 | 4 | -384885348
| VV |  | 2*0,8*0,4 |  | 0.64 | [12 empty] | VV | 2 | 2 | True | 1 | ROZPOCET
12 | M | 5833362000 | Štrkopiesok 0-22mm - 1,893t/m3 | t | 1.211 |  | 0 |  |  | znížená |  | 0 | 1 | 1.211 | 0 | 0 | 8 | M | 2 |  |  |  | ROZPOCET | 0 | 0 | 0 | 0 | 0 | 2 | 0 | 4 | -2097217116
13 | K | 181101103 | Úprava pláne v zárezoch v hornine 5 bez zhutnenia | m2 | 8 |  | 0 |  |  | znížená |  | 0 | 0 | 0 | 0 | 0 | 4 | K | 2 |  |  |  | ROZPOCET | 0 | 0 | 0 | 0 | 0 | 2 | 0 | 4 | -592468584
| D | 4 | Vodorovné konštrukcie |  |  |  | 0 |  |  |  |  | 0 |  | 0.45378 |  | 0 | 1 | D | 1 |  |  |  | ROZPOCET | [6 empty] | 0
14 | K | 451573111 | Lôžko pod potrubie z piesku | m3 | 0.24 |  | 0 |  |  | znížená |  | 0 | 1.8908 | 0.45378 | 0 | 0 | 4 | K | 2 |  |  |  | ROZPOCET | 0 | 0 | 0 | 0 | 0 | 2 | 0 | 4 | -369432426
| VV |  | 2*0,8*0,15 |  | 0.24 | [12 empty] | VV | 2 | 2 | True | 1 | ROZPOCET
| D | 8 | Rúrové vedenie |  |  |  | 0 |  |  |  |  | 0 |  | 7.2068 |  | 0 | 1 | D | 1 |  |  |  | ROZPOCET | [6 empty] | 0
15 | K | 857242121 | Montáž liatinovej tvarovky jednoosovej na potrubí z rúr prírubových DN 80 | ks | 1 |  | 0 |  |  | znížená |  | 0 | 0.00382 | 0.00382 | 0 | 0 | 4 | K | 2 |  |  |  | ROZPOCET | 0 | 0 | 0 | 0 | 0 | 2 | 0 | 4 | -1070667522
16 | M | I02622050 | Guľový uzáver prírubový - série 02 na vodu nerez - DN 50; L=150mm, BRA.02.622 | ks | 1.01 |  | 0 |  |  | znížená |  | 0 | 0 | 0 | 0 | 0 | 8 | M | 2 |  |  |  | ROZPOCET | 0 | 0 | 0 | 0 | 0 | 2 | 0 | 4 | -1801069157
| VV |  | 1*1,01 'Prepočítané koeficientom množstva |  | 1.01 | [12 empty] | VV | 2 | 2 | False | 1 | ROZPOCET
17 | K | 857244121 | Montáž liatinovej tvarovky odbočnej na potrubí z rúr prírubových DN 80 | ks | 1 |  | 0 |  |  | znížená |  | 0 | 0.00382 | 0.00382 | 0 | 0 | 4 | K | 2 |  |  |  | ROZPOCET | 0 | 0 | 0 | 0 | 0 | 2 | 0 | 4 | 557570665
18 | M | 552520035500 | Tvarovka T prírubová z tvárnej liatiny, s prírubovou odbočkou DN 50/50, PN 40 | ks | 1.01 |  | 0 |  |  | znížená |  | 0 | 0.0136 | 0.013736 | 0 | 0 | 8 | M | 2 |  |  |  | ROZPOCET | 0 | 0 | 0 | 0 | 0 | 2 | 0 | 4 | -1827607217
| VV |  | 1*1,01 'Prepočítané koeficientom množstva |  | 1.01 | [12 empty] | VV | 2 | 2 | False | 1 | ROZPOCET
19 | K | 857262121 | Montáž liatinovej tvarovky jednoosovej na potrubí z rúr prírubových DN 100 | ks | 6 |  | 0 |  |  | znížená |  | 0 | 0.0038 | 0.0228 | 0 | 0 | 4 | K | 2 |  |  |  | ROZPOCET | 0 | 0 | 0 | 0 | 0 | 2 | 0 | 4 | 1842722362
20 | M | 552520088400 | Koleno liatinové prírubové s pätkou DN 100 | ks | 1.01 |  | 0 |  |  | znížená |  | 0 | 0.032 | 0.03232 | 0 | 0 | 8 | M | 2 |  |  |  | ROZPOCET | 0 | 0 | 0 | 0 | 0 | 2 | 0 | 4 | -2121823271
| VV |  | 1*1,01 'Prepočítané koeficientom množstva |  | 1.01 | [12 empty] | VV | 2 | 2 | False | 1 | ROZPOCET
21 | M | 422210002700 | Posúvač s prírubami krátky, typ E2, z liatiny DN 100, PN 16, na vodu | ks | 2.02 |  | 0 |  |  | znížená |  | 0 | 0.025 | 0.0505 | 0 | 0 | 8 | M | 2 |  |  |  | ROZPOCET | 0 | 0 | 0 | 0 | 0 | 2 | 0 | 4 | 473136596
| VV |  | 2*1,01 'Prepočítané koeficientom množstva |  | 2.02 | [12 empty] | VV | 2 | 2 | False | 1 | ROZPOCET
22 | M | 4222100027001 | Plavákový ventil DN100 | ks | 1.01 |  | 0 |  |  | znížená |  | 0 | 0.025 | 0.02525 | 0 | 0 | 8 | M | 2 |  |  |  | ROZPOCET | 0 | 0 | 0 | 0 | 0 | 2 | 0 | 4 | -1847090686
| VV |  | 1*1,01 'Prepočítané koeficientom množstva |  | 1.01 | [12 empty] | VV | 2 | 2 | False | 1 | ROZPOCET
23 | M | 4222100027002 | Vtok prírubový DN100 | ks | 1.01 |  | 0 |  |  | znížená |  | 0 | 0.025 | 0.02525 | 0 | 0 | 8 | M | 2 |  |  |  | ROZPOCET | 0 | 0 | 0 | 0 | 0 | 2 | 0 | 4 | 26311880
| VV |  | 1*1,01 'Prepočítané koeficientom množstva |  | 1.01 | [12 empty] | VV | 2 | 2 | False | 1 | ROZPOCET
24 | M | 552520041000 | Prechod FFR z tvárnej liatiny, prírubový DN 100/50, PN 16 | ks | 1 |  | 0 |  |  | znížená |  | 0 | 0.0085 | 0.0085 | 0 | 0 | 128 | M | 2 |  |  |  | ROZPOCET | 0 | 0 | 0 | 0 | 0 | 2 | 0 | 128 | -1928558584
25 | K | 871264000 | Montáž kanalizačného PP potrubia hladkého plnostenného SN 10 DN 110 - odpad. potrubie | m | 14 |  | 0 |  |  | znížená |  | 0 | 1e-05 | 0.00014 | 0 | 0 | 4 | K | 2 |  |  |  | ROZPOCET | 0 | 0 | 0 | 0 | 0 | 2 | 0 | 4 | 386742105
26 | M | 286140000400 | Rúra KG 2000 PP, SN 10, DN 110 dĺ. 5 m hladká pre gravitačnú kanalizáciu | ks | 2.8 |  | 0 |  |  | znížená |  | 0 | 0.00789 | 0.022092 | 0 | 0 | 8 | M | 2 |  |  |  | ROZPOCET | 0 | 0 | 0 | 0 | 0 | 2 | 0 | 4 | 580554773
| VV |  | 14*0,2 'Prepočítané koeficientom množstva |  | 2.8 | [12 empty] | VV | 2 | 2 | False | 1 | ROZPOCET
27 | K | 871354006 | Montáž kanalizačného PP potrubia hladkého plnostenného SN 10 DN 200 - odpad. potrubie | m | 13 |  | 0 |  |  | znížená |  | 0 | 1e-05 | 0.00013 | 0 | 0 | 4 | K | 2 |  |  |  | ROZPOCET | 0 | 0 | 0 | 0 | 0 | 2 | 0 | 4 | -1604340833
28 | M | 286140001600 | Rúra KG 2000 PP, SN 10, DN 200 dĺ. 5 m hladká pre gravitačnú kanalizáciu | ks | 2.6 |  | 0 |  |  | znížená |  | 0 | 0.02601 | 0.067626 | 0 | 0 | 8 | M | 2 |  |  |  | ROZPOCET | 0 | 0 | 0 | 0 | 0 | 2 | 0 | 4 | -691979624
| VV |  | 13*0,2 'Prepočítané koeficientom množstva |  | 2.6 | [12 empty] | VV | 2 | 2 | False | 1 | ROZPOCET
29 | K | 894211111 | Šachta kanalizačná s obložením dna betónom tr. C 25/30 na potrubie DN do 200 mm | ks | 1 |  | 0 |  |  | znížená |  | 0 | 1.7022 | 1.7022 | 0 | 0 | 4 | K | 2 |  |  |  | ROZPOCET | 0 | 0 | 0 | 0 | 0 | 2 | 0 | 4 | 1946342246
30 | M | 592240003500 | Dno výšky 600 mm priame TBZ-Q.1 100/60 V max 40 pre kanalizačnú šachtu DN 1000, rozmer 1000/600x400 mm | ks | 1 |  | 0 |  |  | znížená |  | 0 | 1.6 | 1.6 | 0 | 0 | 8 | M | 2 |  |  |  | ROZPOCET | 0 | 0 | 0 | 0 | 0 | 2 | 0 | 4 | 614469129
31 | M | 592240001400 | Kónus TBR-Q.1 100-63/58/9 KPS pre kanalizačnú šachtu DN 1000 TYP Q.1, hr. steny 90 mm, rozmer 1000x625x580 mm | ks | 1 |  | 0 |  |  | znížená |  | 0 | 0.49 | 0.49 | 0 | 0 | 8 | M | 2 |  |  |  | ROZPOCET | 0 | 0 | 0 | 0 | 0 | 2 | 0 | 4 | -1432764877
32 | M | 592240012800 | Betónový vyrovnávací prstnenec TBS 13-100, DN 1000, výška 1000 mm, hr. steny 90 mm | ks | 2 |  | 0 |  |  | znížená |  | 0 | 0.732 | 1.464 | 0 | 0 | 8 | M | 2 |  |  |  | ROZPOCET | 0 | 0 | 0 | 0 | 0 | 2 | 0 | 4 | -1309264711
33 | M | 592240001500 | Skruž výšky 250 mm TBS-Q.1 100/25/9 pre kanalizačnú šachtu DN 1000 TYP Q.1, hr. steny 90 mm, rozmer 1000x250x90 mm | ks | 2 |  | 0 |  |  | znížená |  | 0 | 0.185 | 0.37 | 0 | 0 | 8 | M | 2 |  |  |  | ROZPOCET | 0 | 0 | 0 | 0 | 0 | 2 | 0 | 4 | -847390552
34 | M | 5922400044001 | Betónová mazanina B20 hrúbky 20cm pod šachtu 1,5x1,5m | m3 | 0.5 |  | 0 |  |  | znížená |  | 0 | 2.59 | 1.295 | 0 | 0 | 8 | M | 2 |  |  |  | ROZPOCET | 0 | 0 | 0 | 0 | 0 | 2 | 0 | 4 | 650656259
35 | K | 894421111 | Zriadenie šachiet prefabrikovaných do 4t | ks | 1 |  | 0 |  |  | znížená |  | 0 | 0.0033 | 0.0033 | 0 | 0 | 4 | K | 2 |  |  |  | ROZPOCET | 0 | 0 | 0 | 0 | 0 | 2 | 0 | 4 | -391342620
36 | K | 899104111 | Osadenie poklopu liatinového a oceľového vrátane rámu hmotn. nad 150 kg | ks | 1 |  | 0 |  |  | znížená |  | 0 | 0.0063 | 0.0063 | 0 | 0 | 4 | K | 2 |  |  |  | ROZPOCET | 0 | 0 | 0 | 0 | 0 | 2 | 0 | 4 | 1234271900
37 | M | 600B400 | Poklop LT atyp s logom hradu D400 požiadavka Betliar | ks | 1 |  | 0 |  |  | znížená |  | 0 | 0 | 0 | 0 | 0 | 8 | M | 2 |  |  |  | ROZPOCET | 0 | 0 | 0 | 0 | 0 | 2 | 0 | 4 | -183511994
| D | 99 | Presun hmôt HSV |  |  |  | 0 |  |  |  |  | 0 |  | 0 |  | 0 | 1 | D | 1 |  |  |  | ROZPOCET | [6 empty] | 0
38 | K | 998276101.S | Presun hmôt pre rúrové vedenie hĺbené z rúr z plast., hmôt alebo sklolamin. v otvorenom výkope | t | 13.936 |  | 0 |  |  | znížená |  | 0 | 0 | 0 | 0 | 0 | 4 | K | 2 |  |  |  | ROZPOCET | 0 | 0 | 0 | 0 | 0 | 2 | 0 | 4 | 528455717
39 | K | 998276115 | Príplatok k cenám za zväčšený presun pre rúrové vedenie hĺbené z rúr z plast., hmôt alebo sklolamin. nad vymedzenú najväčšiu dopravnú vzdialenosť do 1000 m | t | 13.936 |  | 0 |  |  | znížená |  | 0 | 0 | 0 | 0 | 0 | 4 | K | 2 |  |  |  | ROZPOCET | 0 | 0 | 0 | 0 | 0 | 2 | 0 | 4 | 10557813
| D | PSV | Práce a dodávky PSV |  |  |  | 0 |  |  |  |  | 0 |  | 0.24309 |  | 0 | 2 | D | 0 |  |  |  | ROZPOCET | [6 empty] | 0
| D | 711 | Izolácie proti vode a vlhkosti |  |  |  | 0 |  |  |  |  | 0 |  | 0.01715 |  | 0 | 2 | D | 1 |  |  |  | ROZPOCET | [6 empty] | 0
40 | K | 711786066.S | Zhotovenie tesnenia rúr. prestupov do 200 mm | ks | 9 |  | 0 |  |  | znížená |  | 0 | 0.0002 | 0.0018 | 0 | 0 | 16 | K | 2 |  |  |  | ROZPOCET | 0 | 0 | 0 | 0 | 0 | 2 | 0 | 16 | 2003332632
41 | M | 286680000200 | Tesniaca manžeta HL800/63-75, pre izolovanie prestupov potrubia DN 75, bitúmenová manžeta D 63-75 mm, guma/asfalt/PP/PVC | ks | 2 |  | 0 |  |  | znížená |  | 0 | 0.00092 | 0.00184 | 0 | 0 | 32 | M | 2 |  |  |  | ROZPOCET | 0 | 0 | 0 | 0 | 0 | 2 | 0 | 16 | 448420008
42 | M | 286680000500 | Tesniaca manžeta HL800/110, pre izolovanie prestupov potrubia DN 110, bitúmenová manžeta D 110-115 mm, guma/asfalt/PP/PVC | ks | 6 |  | 0 |  |  | znížená |  | 0 | 0.0018 | 0.0108 | 0 | 0 | 32 | M | 2 |  |  |  | ROZPOCET | 0 | 0 | 0 | 0 | 0 | 2 | 0 | 16 | 221856895
43 | M | 286680001400 | Tesniaca manžeta HL800P/225, pre izolovanie prestupov potrubia DN 225, PVC manžeta D 200-225 mm, guma/asfalt/PP/PVC | ks | 1 |  | 0 |  |  | znížená |  | 0 | 0.00271 | 0.00271 | 0 | 0 | 32 | M | 2 |  |  |  | ROZPOCET | 0 | 0 | 0 | 0 | 0 | 2 | 0 | 16 | 926824357
44 | K | 998711201.S | Presun hmôt pre izoláciu proti vode v objektoch výšky do 6 m | % |  |  | 0 |  |  | znížená |  | 0 | 0 | 0 | 0 | 0 | 16 | K | 2 |  |  |  | ROZPOCET | 0 | 0 | 0 | 0 | 0 | 2 | 0 | 16 | -518240356
45 | K | 998711294.S | Izolácia proti vode, prípl.za presun nad vymedz. najväčšiu dopravnú vzdialenosť do 1000 m | % |  |  | 0 |  |  | znížená |  | 0 | 0 | 0 | 0 | 0 | 16 | K | 2 |  |  |  | ROZPOCET | 0 | 0 | 0 | 0 | 0 | 2 | 0 | 16 | -1763272806
| D | 721 | Zdravotechnika - vnútorná kanalizácia |  |  |  | 0 |  |  |  |  | 0 |  | 0.0038 |  | 0 | 2 | D | 1 |  |  |  | ROZPOCET | [6 empty] | 0
46 | K | 721213009 | Montáž podlahového vpustu s vodorovným odtokom a veľkým prietokom (0,8 l/s) DN 75 | ks | 1 |  | 0 |  |  | znížená |  | 0 | 0.00037 | 0.00037 | 0 | 0 | 16 | K | 2 |  |  |  | ROZPOCET | 0 | 0 | 0 | 0 | 0 | 2 | 0 | 16 | 53809727
47 | M | 286630022500 | Podlahový vpust HL80.1, (0,5 l/s), variabilný odtok DN 50/75, mriežka nerez 115x115 mm, PP/PE | ks | 1 |  | 0 |  |  | znížená |  | 0 | 0.00056 | 0.00056 | 0 | 0 | 32 | M | 2 |  |  |  | ROZPOCET | 0 | 0 | 0 | 0 | 0 | 2 | 0 | 16 | -780955827
48 | K | 721213014 | Montáž pivničného podlahového vpustu s vodorovným odtokom a 3 násobným uzáverom proti vzdutej vode DN 110 | ks | 1 |  | 0 |  |  | znížená |  | 0 | 4e-05 | 4e-05 | 0 | 0 | 16 | K | 2 |  |  |  | ROZPOCET | 0 | 0 | 0 | 0 | 0 | 2 | 0 | 16 | 2130864252
49 | M | 286630048200 | Pivničný podlahový vpust, HL77, (1,58 l/s), horizontálny odtok DN 110, 3x uzáver protu vzdutiu, mriežka plastová 180x125 mm, ABS | ks | 1 |  | 0 |  |  | znížená |  | 0 | 0.00283 | 0.00283 | 0 | 0 | 32 | M | 2 |  |  |  | ROZPOCET | 0 | 0 | 0 | 0 | 0 | 2 | 0 | 16 | 1816889311
50 | K | 998721201.S | Presun hmôt pre vnútornú kanalizáciu v objektoch výšky do 6 m | % |  |  | 0 |  |  | znížená |  | 0 | 0 | 0 | 0 | 0 | 16 | K | 2 |  |  |  | ROZPOCET | 0 | 0 | 0 | 0 | 0 | 2 | 0 | 16 | 854792931
51 | K | 998721294.S | Vnútorná kanalizácia, prípl.za presun nad vymedz. najväč. dopr. vzdial. do 1000m | % |  |  | 0 |  |  | znížená |  | 0 | 0 | 0 | 0 | 0 | 16 | K | 2 |  |  |  | ROZPOCET | 0 | 0 | 0 | 0 | 0 | 2 | 0 | 16 | 773386676
| D | 722 | Zdravotechnika - vnútorný vodovod |  |  |  | 0 |  |  |  |  | 0 |  | 0.1883 |  | 0 | 2 | D | 1 |  |  |  | ROZPOCET | [6 empty] | 0
52 | K | 722161018.S | Vodovodné potrubie z nerezových rúrok spájaných lisovaním D 60,3x3,6 mm | m | 5 |  | 0 |  |  | znížená |  | 0 | 0.00104 | 0.0052 | 0 | 0 | 16 | K | 2 |  |  |  | ROZPOCET | 0 | 0 | 0 | 0 | 0 | 2 | 0 | 16 | 737055125
53 | K | 722161021.S | Vodovodné potrubie z nerezových rúrok DN76,1x3,6 ak.mat. 1.4301 | m | 8 |  | 0 |  |  | znížená |  | 0 | 0.00138 | 0.01104 | 0 | 0 | 16 | K | 2 |  |  |  | ROZPOCET | 0 | 0 | 0 | 0 | 0 | 2 | 0 | 16 | 1280388059
54 | K | 722161024.S | Vodovodné potrubie z nerezových rúrok D76 mm na stojky + sedlo | kpl | 6 |  | 0 |  |  | znížená |  | 0 | 0.00177 | 0.01062 | 0 | 0 | 16 | K | 2 |  |  |  | ROZPOCET | 0 | 0 | 0 | 0 | 0 | 2 | 0 | 16 | 943894113
55 | K | 722161027.S | Vodovodné potrubie z nerezových rúrok DN114,3x3,6mm ak.mat. 1.4301 | m | 35 |  | 0 |  |  | znížená |  | 0 | 0.00194 | 0.0679 | 0 | 0 | 16 | K | 2 |  |  |  | ROZPOCET | 0 | 0 | 0 | 0 | 0 | 2 | 0 | 16 | -1500576734
56 | K | 7221610271.S | Vodovodné potrubie z nerezových rúrok DN168,3x3,4mm ak.mat. 1.4301 | m | 5 |  | 0 |  |  | znížená |  | 0 | 0.00194 | 0.0097 | 0 | 0 | 16 | K | 2 |  |  |  | ROZPOCET | 0 | 0 | 0 | 0 | 0 | 2 | 0 | 16 | 1976724459
57 | K | 722161030.S | Vodovodné potrubie z nerezových rúrok DN219,1x3,75mm ak.mat 1.4301 | m | 4 |  | 0 |  |  | znížená |  | 0 | 0.00194 | 0.00776 | 0 | 0 | 16 | K | 2 |  |  |  | ROZPOCET | 0 | 0 | 0 | 0 | 0 | 2 | 0 | 16 | -1033105244
58 | K | 722211025.S | Montáž guľového uzáveru prírubového DN 50 | ks | 1 |  | 0 |  |  | znížená |  | 0 | 0.00075 | 0.00075 | 0 | 0 | 16 | K | 2 |  |  |  | ROZPOCET | 0 | 0 | 0 | 0 | 0 | 2 | 0 | 16 | -240910375
59 | M | 551110025000.S | Guľový uzáver prírubový na vodu nerez, DN 50, dĺ. 150 mm, tesnenie PTFE | ks | 1 |  | 0 |  |  | znížená |  | 0 | 0.0011 | 0.0011 | 0 | 0 | 32 | M | 2 |  |  |  | ROZPOCET | 0 | 0 | 0 | 0 | 0 | 2 | 0 | 16 | -2047736801
60 | K | 722211055 | Montáž posúvača prírubového pre vodu DN 50 | ks | 2 |  | 0 |  |  | znížená |  | 0 | 0.00152 | 0.00304 | 0 | 0 | 16 | K | 2 |  |  |  | ROZPOCET | 0 | 0 | 0 | 0 | 0 | 2 | 0 | 16 | -1971100347
61 | M | 551260001600 | Posúvač prírubový DN 50 s mäkkým tesnením a ručným kolesom, dĺžka 150 mm, liatina | ks | 2 |  | 0 |  |  | znížená |  | 0 | 0.0015 | 0.003 | 0 | 0 | 32 | M | 2 |  |  |  | ROZPOCET | 0 | 0 | 0 | 0 | 0 | 2 | 0 | 16 | -888552866
62 | K | 722211070 | Montáž posúvača prírubového pre vodu DN 100 | ks | 3 |  | 0 |  |  | znížená |  | 0 | 0.00154 | 0.00462 | 0 | 0 | 16 | K | 2 |  |  |  | ROZPOCET | 0 | 0 | 0 | 0 | 0 | 2 | 0 | 16 | -1064985160
63 | M | 422210023300 | Posúvač prírubový s mäkkým tesnením, DN 100, dĺ. 190 mm, liatina | ks | 3 |  | 0 |  |  | znížená |  | 0 | 0.00225 | 0.00675 | 0 | 0 | 32 | M | 2 |  |  |  | ROZPOCET | 0 | 0 | 0 | 0 | 0 | 2 | 0 | 16 | -203617785
64 | K | 722211190.S | Montáž spätnej klapky prírubovej pre vodu DN 200 | ks | 1 |  | 0 |  |  | znížená |  | 0 | 0.0009 | 0.0009 | 0 | 0 | 16 | K | 2 |  |  |  | ROZPOCET | 0 | 0 | 0 | 0 | 0 | 2 | 0 | 16 | -1599818628
65 | M | 422820002700.S | Klapka prírubová spätná DN 200, dĺ. 300 mm, nerez oceľ, NBR | ks | 1 |  | 0 |  |  | znížená |  | 0 | 0.00451 | 0.00451 | 0 | 0 | 32 | M | 2 |  |  |  | ROZPOCET | 0 | 0 | 0 | 0 | 0 | 2 | 0 | 16 | 1017562795
66 | K | 722211200 | Montáž vodovodného filtra prírubového DN 50 | ks | 1 |  | 0 |  |  | znížená |  | 0 | 0.00152 | 0.00152 | 0 | 0 | 16 | K | 2 |  |  |  | ROZPOCET | 0 | 0 | 0 | 0 | 0 | 2 | 0 | 16 | 701156854
67 | M | 422010001000 | Prírubový filter, DN 50, dĺ. 230 mm, liatina GJS 250, oceľ AISI 304, EPDM | ks | 1 |  | 0 |  |  | znížená |  | 0 | 0.00011 | 0.00011 | 0 | 0 | 32 | M | 2 |  |  |  | ROZPOCET | 0 | 0 | 0 | 0 | 0 | 2 | 0 | 16 | -550492469
68 | K | 722211260.S | Montáž sacieho koša prírubového DN 65 | ks | 3 |  | 0 |  |  | znížená |  | 0 | 0.0015 | 0.0045 | 0 | 0 | 16 | K | 2 |  |  |  | ROZPOCET | 0 | 0 | 0 | 0 | 0 | 2 | 0 | 16 | -263925023
69 | M | 552520086600 | Sací kôš so spätnou klapkou DN 65, na vodu | ks | 3 |  | 0 |  |  | znížená |  | 0 | 0.0049 | 0.0147 | 0 | 0 | 32 | M | 2 |  |  |  | ROZPOCET | 0 | 0 | 0 | 0 | 0 | 2 | 0 | 16 | 666860316
70 | K | 722211270.S | Montáž sacieho koša DN 100 | ks | 2 |  | 0 |  |  | znížená |  | 0 | 0.0015 | 0.003 | 0 | 0 | 16 | K | 2 |  |  |  | ROZPOCET | 0 | 0 | 0 | 0 | 0 | 2 | 0 | 16 | -1864715223
71 | M | 552520086601 | Sací kôš so spätnou klapkou DN 100, na vodu | ks | 2 |  | 0 |  |  | znížená |  | 0 | 0.0049 | 0.0098 | 0 | 0 | 32 | M | 2 |  |  |  | ROZPOCET | 0 | 0 | 0 | 0 | 0 | 2 | 0 | 16 | 961913929
72 | K | 722211350.S | Montáž plavákového ventila DN 100 | ks | 1 |  | 0 |  |  | znížená |  | 0 | 0.0015 | 0.0015 | 0 | 0 | 16 | K | 2 |  |  |  | ROZPOCET | 0 | 0 | 0 | 0 | 0 | 2 | 0 | 16 | -1782548505
73 | M | 551810003800 | Plavákový ventil DN100 | ks | 1 |  | 0 |  |  | znížená |  | 0 | 0.01016 | 0.01016 | 0 | 0 | 32 | M | 2 |  |  |  | ROZPOCET | 0 | 0 | 0 | 0 | 0 | 2 | 0 | 16 | -199723918
74 | K | 722211355.S | Montáž vtok liatinový DN 100 | ks | 1 |  | 0 |  |  | znížená |  | 0 | 0.0015 | 0.0015 | 0 | 0 | 16 | K | 2 |  |  |  | ROZPOCET | 0 | 0 | 0 | 0 | 0 | 2 | 0 | 16 | -642731018
75 | K | 7222113551.S | Vtok liatinový DN 100 | ks | 1 |  | 0 |  |  | znížená |  | 0 | 0.0015 | 0.0015 | 0 | 0 | 16 | K | 2 |  |  |  | ROZPOCET | 0 | 0 | 0 | 0 | 0 | 2 | 0 | 16 | 343243262
76 | K | 722221035 | Montáž guľového kohúta závitového priameho pre vodu G 2 | ks | 2 |  | 0 |  |  | znížená |  | 0 | 7e-05 | 0.00014 | 0 | 0 | 16 | K | 2 |  |  |  | ROZPOCET | 0 | 0 | 0 | 0 | 0 | 2 | 0 | 16 | -221072187
77 | M | 551110014200 | Guľový uzáver pre vodu Perfecta, 2" FF, páčka, niklovaná mosadz | ks | 2 |  | 0 |  |  | znížená |  | 0 | 0.00097 | 0.00194 | 0 | 0 | 32 | M | 2 |  |  |  | ROZPOCET | 0 | 0 | 0 | 0 | 0 | 2 | 0 | 16 | 1336234603
78 | K | 722221185.S | Montáž poistného ventilu závitového pre vodu G 5/4 | ks | 1 |  | 0 |  |  | znížená |  | 0 | 6e-05 | 6e-05 | 0 | 0 | 16 | K | 2 |  |  |  | ROZPOCET | 0 | 0 | 0 | 0 | 0 | 2 | 0 | 16 | -1594549577
79 | M | 551210022600.S | Ventil poistný pre kúrenie 1 1/4”, PN 10, mosadz | ks | 1 |  | 0 |  |  | znížená |  | 0 | 0.00051 | 0.00051 | 0 | 0 | 32 | M | 2 |  |  |  | ROZPOCET | 0 | 0 | 0 | 0 | 0 | 2 | 0 | 16 | -51439789
80 | K | 722221405 | Montáž odberu vzoriek DN32 | ks | 1 |  | 0 |  |  | znížená |  | 0 | 5e-05 | 5e-05 | 0 | 0 | 16 | K | 2 |  |  |  | ROZPOCET | 0 | 0 | 0 | 0 | 0 | 2 | 0 | 16 | -701094475
81 | M | 551810004500 | Výtokový ventil + príslušenstvo | ks | 1 |  | 0 |  |  | znížená |  | 0 | 0.00042 | 0.00042 | 0 | 0 | 32 | M | 2 |  |  |  | ROZPOCET | 0 | 0 | 0 | 0 | 0 | 2 | 0 | 16 | 2085868791
82 | K | 998722201.S | Presun hmôt pre vnútorný vodovod v objektoch výšky do 6 m | % |  |  | 0 |  |  | znížená |  | 0 | 0 | 0 | 0 | 0 | 16 | K | 2 |  |  |  | ROZPOCET | 0 | 0 | 0 | 0 | 0 | 2 | 0 | 16 | 878466763
83 | K | 998722294.S | Vodovod, prípl.za presun nad vymedz. najväčšiu dopravnú vzdialenosť do 1000m | % |  |  | 0 |  |  | znížená |  | 0 | 0 | 0 | 0 | 0 | 16 | K | 2 |  |  |  | ROZPOCET | 0 | 0 | 0 | 0 | 0 | 2 | 0 | 16 | -618890155
| D | 724 | Zdravotechnika - strojné vybavenie |  |  |  | 0 |  |  |  |  | 0 |  | 0.02856 |  | 0 | 2 | D | 1 |  |  |  | ROZPOCET | [6 empty] | 0
84 | K | 724221155 | Montáž čerpadla | kpl | 2 |  | 0 |  |  | znížená |  | 0 | 3e-05 | 6e-05 | 0 | 0 | 16 | K | 2 |  |  |  | ROZPOCET | 0 | 0 | 0 | 0 | 0 | 2 | 0 | 16 | 2145213836
85 | M | 426110038700 | Čerpadlo 2+1 Q=6,7l/s | kpl | 1 |  | 0 |  |  | znížená |  | 0 | 0.0095 | 0.0095 | 0 | 0 | 32 | M | 2 |  |  |  | ROZPOCET | 0 | 0 | 0 | 0 | 0 | 2 | 0 | 16 | -1263069121
86 | M | 426110038701 | Čerpadlo 1+1 Q=10,0l/s | kpl | 1 |  | 0 |  |  | znížená |  | 0 | 0.0095 | 0.0095 | 0 | 0 | 32 | M | 2 |  |  |  | ROZPOCET | 0 | 0 | 0 | 0 | 0 | 2 | 0 | 16 | 245518438
87 | M | 426110038702 | Tlaková nádoba 500l | kpl | 1 |  | 0 |  |  | znížená |  | 0 | 0.0095 | 0.0095 | 0 | 0 | 32 | M | 2 |  |  |  | ROZPOCET | 0 | 0 | 0 | 0 | 0 | 2 | 0 | 16 | 734249606
88 | K | 998724201.S | Presun hmôt pre strojné vybavenie v objektoch výšky do 6 m | % |  |  | 0 |  |  | znížená |  | 0 | 0 | 0 | 0 | 0 | 16 | K | 2 |  |  |  | ROZPOCET | 0 | 0 | 0 | 0 | 0 | 2 | 0 | 16 | -1253691488
89 | K | 998724294.S | Strojné vybavenie, prípl.za presun nad vymedz. najväčšiu dopr. vzdial. do 1000 m | % |  |  | 0 |  |  | znížená |  | 0 | 0 | 0 | 0 | 0 | 16 | K | 2 |  |  |  | ROZPOCET | 0 | 0 | 0 | 0 | 0 | 2 | 0 | 16 | 779298206
| D | 767 | Konštrukcie doplnkové kovové |  |  |  | 0 |  |  |  |  | 0 |  | 0.00528 |  | 0 | 2 | D | 1 |  |  |  | ROZPOCET | [6 empty] | 0
90 | K | 767995101 | Montáž ostatných atypických kovových stavebných doplnkových konštrukcií do 5 kg | kg | 33 |  | 0 |  |  | znížená |  | 0 | 8e-05 | 0.00264 | 0 | 0 | 16 | K | 2 |  |  |  | ROZPOCET | 0 | 0 | 0 | 0 | 0 | 2 | 0 | 16 | -2065851645
91 | K | 7679951011 | Upevňovací materiál z profil ocele. | kg | 33 |  | 0 |  |  | znížená |  | 0 | 8e-05 | 0.00264 | 0 | 0 | 16 | K | 2 |  |  |  | ROZPOCET | 0 | 0 | 0 | 0 | 0 | 2 | 0 | 16 | 991019436
92 | K | 998767201.S | Presun hmôt pre kovové stavebné doplnkové konštrukcie v objektoch výšky do 6 m | % |  |  | 0 |  |  | znížená |  | 0 | 0 | 0 | 0 | 0 | 16 | K | 2 |  |  |  | ROZPOCET | 0 | 0 | 0 | 0 | 0 | 2 | 0 | 16 | -445369271
93 | K | 998767294.S | Kovové stav.dopln.konštr., prípl.za presun nad najväčšiu dopr. vzdial. do 1000 m | % |  |  | 0 |  |  | znížená |  | 0 | 0 | 0 | 0 | 0 | 16 | K | 2 |  |  |  | ROZPOCET | 0 | 0 | 0 | 0 | 0 | 2 | 0 | 16 | 1361695346
| D | M | Práce a dodávky M |  |  |  | 0 |  |  |  |  | 0 |  | 0.41286 |  | 0 | 3 | D | 0 |  |  |  | ROZPOCET | [6 empty] | 0
| D | 23-M | Montáže potrubia |  |  |  | 0 |  |  |  |  | 0 |  | 0.40966 |  | 0 | 3 | D | 1 |  |  |  | ROZPOCET | [6 empty] | 0
94 | K | 230022037 | Montáž rúrových dielov privarovacích, nerez do 3 kg D x t 51 x 2.6 | ks | 13 |  | 0 |  |  | znížená |  | 0 | 0.00012 | 0.00156 | 0 | 0 | 64 | K | 2 |  |  |  | ROZPOCET | 0 | 0 | 0 | 0 | 0 | 2 | 0 | 64 | 1185817633
95 | M | 319430004400 | Príruba privarovacia plochá nerezová DN 65, PN10/16, D 76,1 mm, akosť ocele 1.4301 | ks | 4 |  | 0 |  |  | znížená |  | 0 | 0.003 | 0.012 | 0 | 0 | 128 | M | 2 |  |  |  | ROZPOCET | 0 | 0 | 0 | 0 | 0 | 2 | 0 | 128 | -442243176
96 | M | 00550_ | Príruba pl. točivá,1.4301-DN 100/104.0-B=10 (PN 10/16-EN 1092-1/02/A DIN 2642), nerez, REA-S | ks | 9 |  | 0 |  |  | znížená |  | 0 | 0.00204 | 0.01836 | 0 | 0 | 128 | M | 2 |  |  |  | ROZPOCET | 0 | 0 | 0 | 0 | 0 | 2 | 0 | 128 | -2107653308
97 | K | 230023067 | Montáž rúrových dielov privarovacích, tr. 11-13 do 10 kg | ks | 13 |  | 0 |  |  | znížená |  | 0 | 0.00031 | 0.00403 | 0 | 0 | 64 | K | 2 |  |  |  | ROZPOCET | 0 | 0 | 0 | 0 | 0 | 2 | 0 | 64 | -2134342370
98 | M | 3194300047001 | Klenuté dno nerez DN200 | ks | 1 |  | 0 |  |  | znížená |  | 0 | 0.00657 | 0.00657 | 0 | 0 | 128 | M | 2 |  |  |  | ROZPOCET | 0 | 0 | 0 | 0 | 0 | 2 | 0 | 128 | 1128515699
99 | M | 3194300047002 | Koleno nerez K90 DN65 | ks | 3 |  | 0 |  |  | znížená |  | 0 | 0.00657 | 0.01971 | 0 | 0 | 128 | M | 2 |  |  |  | ROZPOCET | 0 | 0 | 0 | 0 | 0 | 2 | 0 | 128 | 304673321
100 | M | 3194300047003 | Koleno nerez K90 DN100 | ks | 9 |  | 0 |  |  | znížená |  | 0 | 0.00657 | 0.05913 | 0 | 0 | 128 | M | 2 |  |  |  | ROZPOCET | 0 | 0 | 0 | 0 | 0 | 2 | 0 | 128 | 1580186546
101 | K | 230030001 | Montáž rúrových dielov prírubových do hmotn. kg: 5 | ks | 4 |  | 0 |  |  | znížená |  | 0 | 0 | 0 | 0 | 0 | 64 | K | 2 |  |  |  | ROZPOCET | 0 | 0 | 0 | 0 | 0 | 2 | 0 | 64 | 1551128514
102 | M | 040010009016 | Príruba špeciálna S2000 DN 100/90, PN 16, s istením proti posunu pre PE a PVC potrubia, z liatiny, na vodu, č. 040010009016 | ks | 2 |  | 0 |  |  | znížená |  | 0 | 0.0068 | 0.0136 | 0 | 0 | 256 | M | 2 |  |  |  | ROZPOCET | 0 | 0 | 0 | 0 | 0 | 2 | 0 | 64 | -1890787186
103 | M | 319440028600.S | Príruba zaslepovacia DN 100, PN16, D 108 mm, oceľová | ks | 2 |  | 0 |  |  | znížená |  | 0 | 0.00535 | 0.0107 | 0 | 0 | 128 | M | 2 |  |  |  | ROZPOCET | 0 | 0 | 0 | 0 | 0 | 2 | 0 | 128 | -154230097
104 | K | 230030002 | Montáž rúrových dielov prírubových do hmotn. kg: 10 | ks | 2 |  | 0 |  |  | znížená |  | 0 | 0 | 0 | 0 | 0 | 64 | K | 2 |  |  |  | ROZPOCET | 0 | 0 | 0 | 0 | 0 | 2 | 0 | 64 | 250898646
105 | M | 552520072600 | Spojka liatinová SYNOFLEX Multi-range č. 7994, hrdlo-príruba, DN 65, PN 16 s povrchovou úpravou, na vodu | ks | 1 |  | 0 |  |  | znížená |  | 0 | 0.0081 | 0.0081 | 0 | 0 | 128 | M | 2 |  |  |  | ROZPOCET | 0 | 0 | 0 | 0 | 0 | 2 | 0 | 128 | 1952209079
106 | M | 06201_ | Príruba pl. točivá,1.4301-DN 200/206.0 nerez | ks | 1 |  | 0 |  |  | znížená |  | 0 | 0.00448 | 0.00448 | 0 | 0 | 128 | M | 2 |  |  |  | ROZPOCET | 0 | 0 | 0 | 0 | 0 | 2 | 0 | 128 | 138965874
107 | K | 230030003 | Montáž rúrových dielov prírubových do hmotn. kg: 25 | ks | 19 |  | 0 |  |  | znížená |  | 0 | 0 | 0 | 0 | 0 | 64 | K | 2 |  |  |  | ROZPOCET | 0 | 0 | 0 | 0 | 0 | 2 | 0 | 64 | -508246344
108 | M | 552520077400 | Koleno liatinové 90° systém S2000, d 110 mm, PN 16, pre potrubie z PE a PVC s istením proti posunu, s epoxidovou úpravou, na vodu | ks | 5 |  | 0 |  |  | znížená |  | 0 | 0.00994 | 0.0497 | 0 | 0 | 128 | M | 2 |  |  |  | ROZPOCET | 0 | 0 | 0 | 0 | 0 | 2 | 0 | 128 | 1146180531
109 | M | 552520041000 | Prechod FFR z tvárnej liatiny, prírubový DN 100/50, PN 16 | ks | 2 |  | 0 |  |  | znížená |  | 0 | 0.0085 | 0.017 | 0 | 0 | 128 | M | 2 |  |  |  | ROZPOCET | 0 | 0 | 0 | 0 | 0 | 2 | 0 | 128 | -947938617
110 | M | 5525200410001 | Prírubový T-kus 50/50 | ks | 2 |  | 0 |  |  | znížená |  | 0 | 0.0085 | 0.017 | 0 | 0 | 128 | M | 2 |  |  |  | ROZPOCET | 0 | 0 | 0 | 0 | 0 | 2 | 0 | 128 | -1131763675
111 | M | 5525200410002 | Prírubové koleno DN100 | ks | 5 |  | 0 |  |  | znížená |  | 0 | 0.0085 | 0.0425 | 0 | 0 | 128 | M | 2 |  |  |  | ROZPOCET | 0 | 0 | 0 | 0 | 0 | 2 | 0 | 128 | -1803996002
112 | M | 5525200410003 | Prírubové koleno s pätkou DN100 | ks | 1 |  | 0 |  |  | znížená |  | 0 | 0.0085 | 0.0085 | 0 | 0 | 128 | M | 2 |  |  |  | ROZPOCET | 0 | 0 | 0 | 0 | 0 | 2 | 0 | 128 | -1970567388
113 | M | 5525200410004 | Dvojprírubový kus DN80/400 | ks | 1 |  | 0 |  |  | znížená |  | 0 | 0.0085 | 0.0085 | 0 | 0 | 128 | M | 2 |  |  |  | ROZPOCET | 0 | 0 | 0 | 0 | 0 | 2 | 0 | 128 | 1159800065
114 | M | 5525200410005 | Dvojprírubový kus DN80/200 | ks | 1 |  | 0 |  |  | znížená |  | 0 | 0.0085 | 0.0085 | 0 | 0 | 128 | M | 2 |  |  |  | ROZPOCET | 0 | 0 | 0 | 0 | 0 | 2 | 0 | 128 | -2078743173
115 | M | 552520052700 | Prechod prírubový liatinový FFR, DN 100/80, PN 16 s epoxidovou ochrannou vrstvou, na vodu | ks | 2 |  | 0 |  |  | znížená |  | 0 | 0.01 | 0.02 | 0 | 0 | 128 | M | 2 |  |  |  | ROZPOCET | 0 | 0 | 0 | 0 | 0 | 2 | 0 | 128 | 957808626
116 | K | 230032028 | Montáž prírubových spojov do PN 16 DN 65 | spoj | 8 |  | 0 |  |  | znížená |  | 0 | 0 | 0 | 0 | 0 | 64 | K | 2 |  |  |  | ROZPOCET | 0 | 0 | 0 | 0 | 0 | 2 | 0 | 64 | -1022491487
117 | M | 319440030700 | Príruba točivá s redukovanou hrúbkou nerezová DN 65, PN10, D 76,1 mm, hr. steny 10 mm, akosť ocele 1.4301 | ks | 8 |  | 0 |  |  | znížená |  | 0 | 0.00262 | 0.02096 | 0 | 0 | 128 | M | 2 |  |  |  | ROZPOCET | 0 | 0 | 0 | 0 | 0 | 2 | 0 | 128 | 882412460
118 | K | 230032030 | Montáž prírubových spojov do PN 16 DN 100 | spoj | 9 |  | 0 |  |  | znížená |  | 0 | 0 | 0 | 0 | 0 | 64 | K | 2 |  |  |  | ROZPOCET | 0 | 0 | 0 | 0 | 0 | 2 | 0 | 64 | -1650045422
119 | M | 319440030900 | Príruba točivá s redukovanou hrúbkou nerezová DN 100, PN10, D 114,3 mm, hr. steny 10 mm, akosť ocele 1.4301 | ks | 8 |  | 0 |  |  | znížená |  | 0 | 0.0042 | 0.0336 | 0 | 0 | 128 | M | 2 |  |  |  | ROZPOCET | 0 | 0 | 0 | 0 | 0 | 2 | 0 | 128 | -288553759
120 | K | 230032033 | Montáž prírubových spojov do PN 16 DN 200 | spoj | 1 |  | 0 |  |  | znížená |  | 0 | 0 | 0 | 0 | 0 | 64 | K | 2 |  |  |  | ROZPOCET | 0 | 0 | 0 | 0 | 0 | 2 | 0 | 64 | 1086194318
121 | M | 319440031200 | Príruba točivá s redukovanou hrúbkou nerezová DN 200, PN10, D 219,1 mm, hr. steny 12 mm, akosť ocele 1.4301 | ks | 1 |  | 0 |  |  | znížená |  | 0 | 0.0073 | 0.0073 | 0 | 0 | 128 | M | 2 |  |  |  | ROZPOCET | 0 | 0 | 0 | 0 | 0 | 2 | 0 | 128 | 1790924744
122 | K | 230170003 | Príprava pre skúšku tesnosti DN 100 - 125 | úsek | 1 |  | 0 |  |  | znížená |  | 0 | 0 | 0 | 0 | 0 | 64 | K | 2 |  |  |  | ROZPOCET | 0 | 0 | 0 | 0 | 0 | 2 | 0 | 64 | -1149708183
123 | K | 230170004 | Príprava pre skúšku tesnosti DN 150 - 200 | úsek | 1 |  | 0 |  |  | znížená |  | 0 | 0 | 0 | 0 | 0 | 64 | K | 2 |  |  |  | ROZPOCET | 0 | 0 | 0 | 0 | 0 | 2 | 0 | 64 | 1640519699
124 | K | 230170012.S | Skúška tesnosti potrubia podľa STN 13 0020 DN 50 - 80 | m | 2 |  | 0 |  |  | znížená |  | 0 | 0 | 0 | 0 | 0 | 64 | K | 2 |  |  |  | ROZPOCET | 0 | 0 | 0 | 0 | 0 | 2 | 0 | 64 | -96371429
125 | K | 230170013.S | Skúška tesnosti potrubia podľa STN 13 0020 DN 100 - 125 | m | 16 |  | 0 |  |  | znížená |  | 0 | 0 | 0 | 0 | 0 | 64 | K | 2 |  |  |  | ROZPOCET | 0 | 0 | 0 | 0 | 0 | 2 | 0 | 64 | 78749771
126 | K | 230170014.S | Skúška tesnosti potrubia podľa STN 13 0020 DN 150 - 200 | m | 6 |  | 0 |  |  | znížená |  | 0 | 0 | 0 | 0 | 0 | 64 | K | 2 |  |  |  | ROZPOCET | 0 | 0 | 0 | 0 | 0 | 2 | 0 | 64 | 2049185430
127 | K | 230203015 | Montáž objímky UB presuvnej PE 100 SDR 11 D 225 | ks | 1 |  | 0 |  |  | znížená |  | 0 | 0 | 0 | 0 | 0 | 64 | K | 2 |  |  |  | ROZPOCET | 0 | 0 | 0 | 0 | 0 | 2 | 0 | 64 | 1174008206
128 | M | 286530178700 | Presuvná objímka, elektrotvarovka UB PE 100 SDR 11 D 225 mm | ks | 1.015 |  | 0 |  |  | znížená |  | 0 | 0.00395 | 0.0040092 | 0 | 0 | 128 | M | 2 |  |  |  | ROZPOCET | 0 | 0 | 0 | 0 | 0 | 2 | 0 | 128 | -415915545
| VV |  | 1*1,015 'Prepočítané koeficientom množstva |  | 1.015 | [12 empty] | VV | 2 | 2 | False | 1 | ROZPOCET
129 | K | 230203058 | Montáž objímky MB so zarážkou PE 100 SDR 11 D 110 | ks | 2 |  | 0 |  |  | znížená |  | 0 | 0 | 0 | 0 | 0 | 64 | K | 2 |  |  |  | ROZPOCET | 0 | 0 | 0 | 0 | 0 | 2 | 0 | 64 | 1565474026
130 | M | 286530184300 | Objímka so zarážkou, elektrotvarovka MB PE 100 SDR 11 D 110 mm | ks | 2.03 |  | 0 |  |  | znížená |  | 0 | 0.00071 | 0.0014413 | 0 | 0 | 128 | M | 2 |  |  |  | ROZPOCET | 0 | 0 | 0 | 0 | 0 | 2 | 0 | 128 | -1134427309
| VV |  | 2*1,015 'Prepočítané koeficientom množstva |  | 2.03 | [12 empty] | VV | 2 | 2 | False | 1 | ROZPOCET
131 | K | 230204193 | Montáž nákružku EFL integrovaného lemového PE 100 SDR 11 D110/100 | ks | 2 |  | 0 |  |  | znížená |  | 0 | 0 | 0 | 0 | 0 | 64 | K | 2 |  |  |  | ROZPOCET | 0 | 0 | 0 | 0 | 0 | 2 | 0 | 64 | -1059956652
132 | M | 286530154000 | Lemový nákružok s integrovanou prírubou EFL PE 100 SDR 11 D/DN 110/100 | ks | 1 |  | 0 |  |  | znížená |  | 0 | 0.00331 | 0.00331 | 0 | 0 | 128 | M | 2 |  |  |  | ROZPOCET | 0 | 0 | 0 | 0 | 0 | 2 | 0 | 128 | 546403766
133 | K | 230204195 | Montáž nákružku EFL integrovaného lemového PE 100 SDR 11 D 225/200 | ks | 1 |  | 0 |  |  | znížená |  | 0 | 0 | 0 | 0 | 0 | 64 | K | 2 |  |  |  | ROZPOCET | 0 | 0 | 0 | 0 | 0 | 2 | 0 | 64 | 968418753
134 | M | 286530154400 | Lemový nákružok s integrovanou prírubou EFL PE 100 SDR 11 D/DN 225/200 | ks | 1 |  | 0 |  |  | znížená |  | 0 | 0.0091 | 0.0091 | 0 | 0 | 128 | M | 2 |  |  |  | ROZPOCET | 0 | 0 | 0 | 0 | 0 | 2 | 0 | 128 | 2017020248
| D | 36-M | Montáž prev.,mer. a regul.zariadení |  |  |  | 0 |  |  |  |  | 0 |  | 0.0032 |  | 0 | 3 | D | 1 |  |  |  | ROZPOCET | [6 empty] | 0
135 | K | 360410073 | Montáž tlakomera D 60, 100, 160 mm | ks | 2 |  | 0 |  |  | znížená |  | 0 | 0 | 0 | 0 | 0 | 64 | K | 2 |  |  |  | ROZPOCET | 0 | 0 | 0 | 0 | 0 | 2 | 0 | 64 | -1876826241
136 | M | 4227783300 | Prípojka tlakomerová 752104 G 1/2" | ks | 2 |  | 0 |  |  | znížená |  | 0 | 0.0001 | 0.0002 | 0 | 0 | 128 | M | 2 |  |  |  | ROZPOCET | 0 | 0 | 0 | 0 | 0 | 2 | 0 | 128 | 1131023158
137 | M | 551240012200.S | Kohút tlakomerový trojcestný M 20x1,5 mm | ks | 2 |  | 0 |  |  | znížená |  | 0 | 0.0004 | 0.0008 | 0 | 0 | 128 | M | 2 |  |  |  | ROZPOCET | 0 | 0 | 0 | 0 | 0 | 2 | 0 | 128 | 221635409
138 | M | 388410000300.S | Tlakomer deformačný kruhový d 160 mm | ks | 2 |  | 0 |  |  | znížená |  | 0 | 0.0011 | 0.0022 | 0 | 0 | 128 | M | 2 |  |  |  | ROZPOCET | 0 | 0 | 0 | 0 | 0 | 2 | 0 | 128 | 1049780437

## PS 01.3_2 - PS 01.3_2 Mer...
{c17c6448-4e7e-4193-9335-592f61fbda2b}
0
| KRYCÍ LIST ROZPOČTU | [7 empty] | v --- nižšie sa nachádzajú doplnkové a pomocné údaje k zostavám --- v | [8 empty] | False
Stavba:
Obnova hradu Krásna Hôrka a revitalizácia bezprostredného okolia hradu
Objekt:
I-Etapa - I. Etapa_Podhradie (revitalizácia bezprostredného okolia hradu)
Časť:
PS 01.3 - PS 01.3 Technologická časť ATS2
Úroveň 3:
PS 01.3_2 - PS 01.3_2 Meranie a regulácia
| JKSO: |  |  |  |  | KS:
| Miesto: |  | Krásnohorské Podhradie |  |  | Dátum: | 2. 2. 2022
| Objednávateľ: |  |  |  |  | IČO: | 00164721
|  | Slovenské národné múzeum |  |  |  | IČ DPH:
| Zhotoviteľ: |  |  |  |  | IČO: | Vyplň údaj
|  | Vyplň údaj |  |  |  | IČ DPH: | Vyplň údaj
| Projektant: |  |  |  |  | IČO:
IČ DPH:
| Spracovateľ: |  |  |  |  | IČO:
IČ DPH:
Poznámka:
| Cena bez DPH | [5 empty] | 0
|  |  | Základ dane |  |  | Sadzba dane | Výška dane
| DPH | základná | 0 |  |  | 20% | 0
|  | znížená | 0 |  |  | 20% | 0
|  | zákl. prenesená | 0 |  |  | 20% | 0
|  | zníž. prenesená | 0 |  |  | 20% | 0
|  | nulová | 0 |  |  | 0% | 0
| Cena s DPH |  |  | v | EUR |  | 0
| Projektant |  |  | Spracovateľ
| Dátum a podpis: |  | Pečiatka | Dátum a podpis: |  |  | Pečiatka
| Objednávateľ |  |  | Zhotoviteľ
| Dátum a podpis: |  | Pečiatka | Dátum a podpis: |  |  | Pečiatka
REKAPITULÁCIA ROZPOČTU
Stavba:
Obnova hradu Krásna Hôrka a revitalizácia bezprostredného okolia hradu
Objekt:
I-Etapa - I. Etapa_Podhradie (revitalizácia bezprostredného okolia hradu)
Časť:
PS 01.3 - PS 01.3 Technologická časť ATS2
Úroveň 3:
PS 01.3_2 - PS 01.3_2 Meranie a regulácia
Miesto: |  |  | Krásnohorské Podhradie |  |  | Dátum: | 2. 2. 2022
Objednávateľ: |  |  | Slovenské národné múzeum |  |  | Projektant:
Zhotoviteľ: |  |  | Vyplň údaj |  |  | Spracovateľ:
Kód dielu - Popis | [6 empty] | Cena celkom [EUR]
Náklady z rozpočtu | [6 empty] | 0 | [11 empty] | -1
| D1 - Strojovňa ATS2 | [5 empty] | 0
| D2 - P R V K Y P O Ľ A | [5 empty] | 0
| D3 - Riadiaci systém | [5 empty] | 0
| D4 - ROZVÁDZAČ "DTČS2" | [5 empty] | 0
| D5 - MONTÁŽNY MATERIÁL A MONTÁŽNE PRÁCE ATS2 | [5 empty] | 0
| D6 - SLUŽBY | [5 empty] | 0
ROZPOČET
Stavba:
Obnova hradu Krásna Hôrka a revitalizácia bezprostredného okolia hradu
Objekt:
I-Etapa - I. Etapa_Podhradie (revitalizácia bezprostredného okolia hradu)
Časť:
PS 01.3 - PS 01.3 Technologická časť ATS2
Úroveň 3:
PS 01.3_2 - PS 01.3_2 Meranie a regulácia
Miesto: |  |  | Krásnohorské Podhradie |  |  | Dátum: | 2. 2. 2022
Objednávateľ: |  |  | Slovenské národné múzeum |  |  | Projektant:
Zhotoviteľ: |  |  | Vyplň údaj |  |  | Spracovateľ:
PČ | Typ | Kód | Popis | MJ | Množstvo | J.cena [EUR] | Cena celkom [EUR] | Cenová sústava |  | DPH | J. Nh [h] | Nh celkom [h] | J. hmotnosť [t] | Hmotnosť celkom [t] | J. suť [t] | Suť Celkom [t]
Náklady z rozpočtu | [6 empty] | 0 |  |  |  |  | 0 |  | 0 |  | 0 |  | D | -1 | [10 empty] | 0
| D | D1 | Strojovňa ATS2 |  |  |  | 0 |  |  |  |  | 0 |  | 0 |  | 0 | 1 | D | 0 |  |  |  | ROZPOCET | [6 empty] | 0
| D | D2 | P R V K Y P O Ľ A |  |  |  | 0 |  |  |  |  | 0 |  | 0 |  | 0 | 1 | D | 1 |  |  |  | ROZPOCET | [6 empty] | 0
1 | K | 100ATS2001 | M+D Priestorový snímač teploty; montáž na stenu;Ni1000 | ks | 1 |  | 0 |  |  | znížená |  | 0 | 0 | 0 | 0 | 0 | 16 | K | 2 |  |  |  | ROZPOCET | 0 | 0 | 0 | 0 | 0 | 2 | 0 | 16 | 1672993382
| VV |  | 1 |  | 1 | [12 empty] | VV | 2 | 2 | True | 1 | ROZPOCET
| VV |  | "napr.EGT330F102 | [14 empty] | VV | 2 | 1 | True | 0 | ROZPOCET
| VV |  | "položka:TIC1.01 | [14 empty] | VV | 2 | 1 | True | 0 | ROZPOCET
| VV |  | "POZN. PLATI PRE VSETKY POLOZKY : | [14 empty] | VV | 2 | 1 | True | 0 | ROZPOCET
| VV |  | "zhotovitel zahrnie vnútrostaveniskový presun hmôt do jednotkových cien vsetkych poloziek | [14 empty] | VV | 2 | 1 | True | 0 | ROZPOCET
| VV |  | "vnutorne lesenie pre potreby stavby je podla metodiky cenekom, uvazovane v rozpocte stavebnej casti | [14 empty] | VV | 2 | 1 | True | 0 | ROZPOCET
2 | K | 100ATS2002 | M+D Vonkajší snímač teploty | ks | 1 |  | 0 |  |  | znížená |  | 0 | 0 | 0 | 0 | 0 | 16 | K | 2 |  |  |  | ROZPOCET | 0 | 0 | 0 | 0 | 0 | 2 | 0 | 16 | -189141772
| VV |  | 1 |  | 1 | [12 empty] | VV | 2 | 2 | True | 1 | ROZPOCET
| VV |  | "napr.EGT301F102 | [14 empty] | VV | 2 | 1 | True | 0 | ROZPOCET
| VV |  | "položka:TIC1.02 | [14 empty] | VV | 2 | 1 | True | 0 | ROZPOCET
3 | K | 100ATS2003 | M+D Prietokomer Optilux2000, 2A | ks | 1 |  | 0 |  |  | znížená |  | 0 | 0 | 0 | 0 | 0 | 16 | K | 2 |  |  |  | ROZPOCET | 0 | 0 | 0 | 0 | 0 | 2 | 0 | 16 | 96907133
| VV |  | 1 |  | 1 | [12 empty] | VV | 2 | 2 | True | 1 | ROZPOCET
| VV |  | "položka:FV1 | [14 empty] | VV | 2 | 1 | True | 0 | ROZPOCET
4 | K | 100ATS2004 | M+D Ultrazvukový hladinomer ULM70N066GIHD | ks | 1 |  | 0 |  |  | znížená |  | 0 | 0 | 0 | 0 | 0 | 16 | K | 2 |  |  |  | ROZPOCET | 0 | 0 | 0 | 0 | 0 | 2 | 0 | 16 | -936179853
| VV |  | 1 |  | 1 | [12 empty] | VV | 2 | 2 | True | 1 | ROZPOCET
| VV |  | "položka:HL5.1 | [14 empty] | VV | 2 | 1 | True | 0 | ROZPOCET
5 | K | 100ATS2005 | M+D Snímač hladiny | ks | 1 |  | 0 |  |  | znížená |  | 0 | 0 | 0 | 0 | 0 | 16 | K | 2 |  |  |  | ROZPOCET | 0 | 0 | 0 | 0 | 0 | 2 | 0 | 16 | 1537052899
| VV |  | 1 |  | 1 | [12 empty] | VV | 2 | 2 | True | 1 | ROZPOCET
| VV |  | "napr.MAVE 2-HH2 | [14 empty] | VV | 2 | 1 | True | 0 | ROZPOCET
| VV |  | "položka:HL5.2 | [14 empty] | VV | 2 | 1 | True | 0 | ROZPOCET
6 | K | 100ATS2006 | M+D Regulátor hladiny- zaplavenie ATS | ks | 1 |  | 0 |  |  | znížená |  | 0 | 0 | 0 | 0 | 0 | 16 | K | 2 |  |  |  | ROZPOCET | 0 | 0 | 0 | 0 | 0 | 2 | 0 | 16 | -587599867
| VV |  | 1 |  | 1 | [12 empty] | VV | 2 | 2 | True | 1 | ROZPOCET
| VV |  | "napr.EHS T.3 | [14 empty] | VV | 2 | 1 | True | 0 | ROZPOCET
| VV |  | "položka:LAZ5.7 | [14 empty] | VV | 2 | 1 | True | 0 | ROZPOCET
7 | K | 100ATS2007 | M+D Elektróda ponorná | ks | 2 |  | 0 |  |  | znížená |  | 0 | 0 | 0 | 0 | 0 | 16 | K | 2 |  |  |  | ROZPOCET | 0 | 0 | 0 | 0 | 0 | 2 | 0 | 16 | 1079768021
| VV |  | 2 |  | 2 | [12 empty] | VV | 2 | 2 | True | 1 | ROZPOCET
| VV |  | "napr.EP901 | [14 empty] | VV | 2 | 1 | True | 0 | ROZPOCET
| VV |  | "položka:LAZ5.7A,B | [14 empty] | VV | 2 | 1 | True | 0 | ROZPOCET
8 | K | 100ATS2008 | M+D Prvok VMY2 - súčasťou technológie | ks | 1 |  | 0 |  |  | znížená |  | 0 | 0 | 0 | 0 | 0 | 16 | K | 2 |  |  |  | ROZPOCET | 0 | 0 | 0 | 0 | 0 | 2 | 0 | 16 | -983907459
9 | K | 100ATS2009 | M+D Snímač tlaku, rozsah 0-6bar, redukcia, M20x1,5 vonk. // 7/16-20 UNF vnút.,tlakomerový ventil skušobný čapový s nátrubkovou prípojkou M20x1,5 STN137513.1 spolu s prípojkou tlakomerovou prechodovou PN 630, s vnútorným M20x1.5, STN137522 a redukciou JC-P | ks | 1 |  | 0 |  |  | znížená |  | 0 | 0 | 0 | 0 | 0 | 16 | K | 2 |  |  |  | ROZPOCET | 0 | 0 | 0 | 0 | 0 | 2 | 0 | 16 | -226992277
| VV |  | 1 |  | 1 | [12 empty] | VV | 2 | 2 | True | 1 | ROZPOCET
| VV |  | "napr.DSU106F001 | [14 empty] | VV | 2 | 1 | True | 0 | ROZPOCET
| VV |  | "položka:PIC2.1,PIC2.1A,PIC2.1B | [14 empty] | VV | 2 | 1 | True | 0 | ROZPOCET
10 | K | 100ATS2010 | M+D Bzučák/svetko, 230V, 50Hz | ks | 1 |  | 0 |  |  | znížená |  | 0 | 0 | 0 | 0 | 0 | 16 | K | 2 |  |  |  | ROZPOCET | 0 | 0 | 0 | 0 | 0 | 2 | 0 | 16 | 848176385
| VV |  | 1 |  | 1 | [12 empty] | VV | 2 | 2 | True | 1 | ROZPOCET
| VV |  | "napr.31371WL6301 230VAC | [14 empty] | VV | 2 | 1 | True | 0 | ROZPOCET
| VV |  | "položka:HA9.7 | [14 empty] | VV | 2 | 1 | True | 0 | ROZPOCET
| D | D3 | Riadiaci systém |  |  |  | 0 |  |  |  |  | 0 |  | 0 |  | 0 | 1 | D | 1 |  |  |  | ROZPOCET | [6 empty] | 0
11 | K | 100ATS2011 | M+D IRC podstanica COM Modul | ks | 1 |  | 0 |  |  | znížená |  | 0 | 0 | 0 | 0 | 0 | 16 | K | 2 |  |  |  | ROZPOCET | 0 | 0 | 0 | 0 | 0 | 2 | 0 | 16 | 526414102
| VV |  | 1 |  | 1 | [12 empty] | VV | 2 | 2 | True | 1 | ROZPOCET
| VV |  | "napr.EY-RC504F001 | [14 empty] | VV | 2 | 1 | True | 0 | ROZPOCET
12 | K | 100ATS2012 | M+D Remote IO-Modul 230 V AC 4 Relais, 4UI, 4DI/CI | ks | 2 |  | 0 |  |  | znížená |  | 0 | 0 | 0 | 0 | 0 | 16 | K | 2 |  |  |  | ROZPOCET | 0 | 0 | 0 | 0 | 0 | 2 | 0 | 16 | 1602848746
| VV |  | 2 |  | 2 | [12 empty] | VV | 2 | 2 | True | 1 | ROZPOCET
| VV |  | "napr.EY-EM527F001 | [14 empty] | VV | 2 | 1 | True | 0 | ROZPOCET
13 | K | 100ATS2013 | M+D Remote IO- Modul, 24 V AC/DC, 4 relais, 6DO-fet, 4AO, 4UI | ks | 2 |  | 0 |  |  | znížená |  | 0 | 0 | 0 | 0 | 0 | 16 | K | 2 |  |  |  | ROZPOCET | 0 | 0 | 0 | 0 | 0 | 2 | 0 | 16 | -1503724256
| VV |  | 2 |  | 2 | [12 empty] | VV | 2 | 2 | True | 1 | ROZPOCET
| VV |  | "napr.EY-EM514F001 | [14 empty] | VV | 2 | 1 | True | 0 | ROZPOCET
14 | K | 100ATS2014 | M+D Ovládací panel modu840,pre EY-modulo5 AS | ks | 1 |  | 0 |  |  | znížená |  | 0 | 0 | 0 | 0 | 0 | 16 | K | 2 |  |  |  | ROZPOCET | 0 | 0 | 0 | 0 | 0 | 2 | 0 | 16 | -1042807322
| VV |  | 1 |  | 1 | [12 empty] | VV | 2 | 2 | True | 1 | ROZPOCET
| VV |  | "napr.EY-OP840F001 | [14 empty] | VV | 2 | 1 | True | 0 | ROZPOCET
| D | D4 | ROZVÁDZAČ "DTČS2" |  |  |  | 0 |  |  |  |  | 0 |  | 0 |  | 0 | 1 | D | 1 |  |  |  | ROZPOCET | [6 empty] | 0
15 | K | 100ATS2015 | M+D Oceľoplechový rozvádzač nástenný,vyhotovenie : vonkajšie prevedenie,výška 1400mm, šírka 800 mm, hĺbka 300 mm,vývody : spodom, prívod : spodom,krytie : IP55/IP20, UPS, vč. príslušenstva podľa zap. schémy | ks | 1 |  | 0 |  |  | znížená |  | 0 | 0 | 0 | 0 | 0 | 16 | K | 2 |  |  |  | ROZPOCET | 0 | 0 | 0 | 0 | 0 | 2 | 0 | 16 | -183014093
| VV |  | 1 |  | 1 | [12 empty] | VV | 2 | 2 | True | 1 | ROZPOCET
| VV |  | napr.RITTAL | [14 empty] | VV | 2 | 1 | True | 0 | ROZPOCET
| D | D5 | MONTÁŽNY MATERIÁL A MONTÁŽNE PRÁCE ATS2 |  |  |  | 0 |  |  |  |  | 0 |  | 0 |  | 0 | 1 | D | 1 |  |  |  | ROZPOCET | [6 empty] | 0
16 | K | 100ATS2016 | M+D Trubka PVC pr. 16 | m | 20 |  | 0 |  |  | znížená |  | 0 | 0 | 0 | 0 | 0 | 16 | K | 2 |  |  |  | ROZPOCET | 0 | 0 | 0 | 0 | 0 | 2 | 0 | 16 | -1733324175
17 | K | 100ATS2017 | M+D Trubka oceľová pr. 16 | m | 8 |  | 0 |  |  | znížená |  | 0 | 0 | 0 | 0 | 0 | 16 | K | 2 |  |  |  | ROZPOCET | 0 | 0 | 0 | 0 | 0 | 2 | 0 | 16 | -145049048
18 | K | 100ATS2018 | M+D Žľab 62/50 | m | 20 |  | 0 |  |  | znížená |  | 0 | 0 | 0 | 0 | 0 | 16 | K | 2 |  |  |  | ROZPOCET | 0 | 0 | 0 | 0 | 0 | 2 | 0 | 16 | -1516452782
19 | K | 100ATS2019 | M+D Žľab 125/50 | m | 20 |  | 0 |  |  | znížená |  | 0 | 0 | 0 | 0 | 0 | 16 | K | 2 |  |  |  | ROZPOCET | 0 | 0 | 0 | 0 | 0 | 2 | 0 | 16 | 1340098238
20 | K | 100ATS2020 | M+D Konštrukčný diel, oceľ uhlová 35x35x3, pre upevnenie kábl. a trubk. trás (1,56 kg/m) | kg | 200 |  | 0 |  |  | znížená |  | 0 | 0 | 0 | 0 | 0 | 16 | K | 2 |  |  |  | ROZPOCET | 0 | 0 | 0 | 0 | 0 | 2 | 0 | 16 | 1531199126
21 | K | 100ATS2021 | M+D Svorky Bernard vč.pásku CU | ks | 10 |  | 0 |  |  | znížená |  | 0 | 0 | 0 | 0 | 0 | 16 | K | 2 |  |  |  | ROZPOCET | 0 | 0 | 0 | 0 | 0 | 2 | 0 | 16 | -353002835
22 | K | 100ATS2022 | M+D Ukončenie celoplastového kábla 4x1 | ks | 48 |  | 0 |  |  | znížená |  | 0 | 0 | 0 | 0 | 0 | 16 | K | 2 |  |  |  | ROZPOCET | 0 | 0 | 0 | 0 | 0 | 2 | 0 | 16 | 1471813973
23 | K | 100ATS2023 | Prezvonenie | ks | 96 |  | 0 |  |  | znížená |  | 0 | 0 | 0 | 0 | 0 | 16 | K | 2 |  |  |  | ROZPOCET | 0 | 0 | 0 | 0 | 0 | 2 | 0 | 16 | -484183719
24 | K | 100ATS2024 | M+D Označovací štítok kábla | ks | 48 |  | 0 |  |  | znížená |  | 0 | 0 | 0 | 0 | 0 | 16 | K | 2 |  |  |  | ROZPOCET | 0 | 0 | 0 | 0 | 0 | 2 | 0 | 16 | -1648576810
25 | K | 100ATS2025 | M+D Vodič zeleno-žltý,6 mm2,napr. CYA | m | 80 |  | 0 |  |  | znížená |  | 0 | 0 | 0 | 0 | 0 | 16 | K | 2 |  |  |  | ROZPOCET | 0 | 0 | 0 | 0 | 0 | 2 | 0 | 16 | 1912448441
26 | K | 100ATS2026 | M+D J-Y(st)Y 1x2x0.8 | m | 60 |  | 0 |  |  | znížená |  | 0 | 0 | 0 | 0 | 0 | 16 | K | 2 |  |  |  | ROZPOCET | 0 | 0 | 0 | 0 | 0 | 2 | 0 | 16 | -1230937311
27 | K | 100ATS2027 | M+D J-Y(st)Y 2x2x0.8 | m | 98 |  | 0 |  |  | znížená |  | 0 | 0 | 0 | 0 | 0 | 16 | K | 2 |  |  |  | ROZPOCET | 0 | 0 | 0 | 0 | 0 | 2 | 0 | 16 | 1417813937
28 | K | 100ATS2028 | M+D JYTY 4x1 | m | 55 |  | 0 |  |  | znížená |  | 0 | 0 | 0 | 0 | 0 | 16 | K | 2 |  |  |  | ROZPOCET | 0 | 0 | 0 | 0 | 0 | 2 | 0 | 16 | 1509046533
29 | K | 100ATS2029 | M+D 1-CXKE-R 3x4 | m | 10 |  | 0 |  |  | znížená |  | 0 | 0 | 0 | 0 | 0 | 16 | K | 2 |  |  |  | ROZPOCET | 0 | 0 | 0 | 0 | 0 | 2 | 0 | 16 | 46448776
30 | K | 100ATS2030 | M+D CYKY J 5x1.5 | m | 55 |  | 0 |  |  | znížená |  | 0 | 0 | 0 | 0 | 0 | 16 | K | 2 |  |  |  | ROZPOCET | 0 | 0 | 0 | 0 | 0 | 2 | 0 | 16 | -922218056
31 | K | 100ATS2031 | M+D CYKY J 3x1.5 | m | 151 |  | 0 |  |  | znížená |  | 0 | 0 | 0 | 0 | 0 | 16 | K | 2 |  |  |  | ROZPOCET | 0 | 0 | 0 | 0 | 0 | 2 | 0 | 16 | 273850719
32 | K | 100ATS2032 | M+D CYKY J 3x2.5 | m | 60 |  | 0 |  |  | znížená |  | 0 | 0 | 0 | 0 | 0 | 16 | K | 2 |  |  |  | ROZPOCET | 0 | 0 | 0 | 0 | 0 | 2 | 0 | 16 | 1147389738
| D | D6 | SLUŽBY |  |  |  | 0 |  |  |  |  | 0 |  | 0 |  | 0 | 1 | D | 0 |  |  |  | ROZPOCET | [6 empty] | 0
33 | K | 200SL201 | Aplikačný program | ks | 1 |  | 0 |  |  | znížená |  | 0 | 0 | 0 | 0 | 0 | 16 | K | 1 |  |  |  | ROZPOCET | 0 | 0 | 0 | 0 | 0 | 2 | 0 | 16 | -1505285733
34 | K | 200SL202 | Oživenie celého systému | ks | 1 |  | 0 |  |  | znížená |  | 0 | 0 | 0 | 0 | 0 | 16 | K | 1 |  |  |  | ROZPOCET | 0 | 0 | 0 | 0 | 0 | 2 | 0 | 16 | 1084140941
35 | K | 200SL203 | Vizualizácia celého systému | ks | 1 |  | 0 |  |  | znížená |  | 0 | 0 | 0 | 0 | 0 | 16 | K | 1 |  |  |  | ROZPOCET | 0 | 0 | 0 | 0 | 0 | 2 | 0 | 16 | 434120289

## PS 01.4 - PS 01.4 Demont...
{ffd8f987-c0cc-4d9f-98a0-4e2c736d0848}
0
| KRYCÍ LIST ROZPOČTU | [7 empty] | v --- nižšie sa nachádzajú doplnkové a pomocné údaje k zostavám --- v | [8 empty] | False
Stavba:
Obnova hradu Krásna Hôrka a revitalizácia bezprostredného okolia hradu
Objekt:
I-Etapa - I. Etapa_Podhradie (revitalizácia bezprostredného okolia hradu)
Časť:
PS 01.4 - PS 01.4 Demontáž existujúcej NN prípojky
| JKSO: |  |  |  |  | KS:
| Miesto: |  | Krásnohorské Podhradie |  |  | Dátum: | 2. 2. 2022
| Objednávateľ: |  |  |  |  | IČO: | 00164721
|  | Slovenské národné múzeum |  |  |  | IČ DPH:
| Zhotoviteľ: |  |  |  |  | IČO: | Vyplň údaj
|  | Vyplň údaj |  |  |  | IČ DPH: | Vyplň údaj
| Projektant: |  |  |  |  | IČO:
IČ DPH:
| Spracovateľ: |  |  |  |  | IČO:
IČ DPH:
Poznámka:
| Cena bez DPH | [5 empty] | 0
|  |  | Základ dane |  |  | Sadzba dane | Výška dane
| DPH | základná | 0 |  |  | 20% | 0
|  | znížená | 0 |  |  | 20% | 0
|  | zákl. prenesená | 0 |  |  | 20% | 0
|  | zníž. prenesená | 0 |  |  | 20% | 0
|  | nulová | 0 |  |  | 0% | 0
| Cena s DPH |  |  | v | EUR |  | 0
| Projektant |  |  | Spracovateľ
| Dátum a podpis: |  | Pečiatka | Dátum a podpis: |  |  | Pečiatka
| Objednávateľ |  |  | Zhotoviteľ
| Dátum a podpis: |  | Pečiatka | Dátum a podpis: |  |  | Pečiatka
REKAPITULÁCIA ROZPOČTU
Stavba:
Obnova hradu Krásna Hôrka a revitalizácia bezprostredného okolia hradu
Objekt:
I-Etapa - I. Etapa_Podhradie (revitalizácia bezprostredného okolia hradu)
Časť:
PS 01.4 - PS 01.4 Demontáž existujúcej NN prípojky
Miesto: |  |  | Krásnohorské Podhradie |  |  | Dátum: | 2. 2. 2022
Objednávateľ: |  |  | Slovenské národné múzeum |  |  | Projektant:
Zhotoviteľ: |  |  | Vyplň údaj |  |  | Spracovateľ:
Kód dielu - Popis | [6 empty] | Cena celkom [EUR]
Náklady z rozpočtu | [6 empty] | 0 | [11 empty] | -1
| D.PS01.4.1 - Demontáž | [5 empty] | 0
| D.PS01.4.2 - HZS , Ostatné | [5 empty] | 0
ROZPOČET
Stavba:
Obnova hradu Krásna Hôrka a revitalizácia bezprostredného okolia hradu
Objekt:
I-Etapa - I. Etapa_Podhradie (revitalizácia bezprostredného okolia hradu)
Časť:
PS 01.4 - PS 01.4 Demontáž existujúcej NN prípojky
Miesto: |  |  | Krásnohorské Podhradie |  |  | Dátum: | 2. 2. 2022
Objednávateľ: |  |  | Slovenské národné múzeum |  |  | Projektant:
Zhotoviteľ: |  |  | Vyplň údaj |  |  | Spracovateľ:
PČ | Typ | Kód | Popis | MJ | Množstvo | J.cena [EUR] | Cena celkom [EUR] | Cenová sústava |  | DPH | J. Nh [h] | Nh celkom [h] | J. hmotnosť [t] | Hmotnosť celkom [t] | J. suť [t] | Suť Celkom [t]
Náklady z rozpočtu | [6 empty] | 0 |  |  |  |  | 0 |  | 0 |  | 0 |  | D | -1 | [7 empty] | 0
| D | D.PS01.4.1 | Demontáž |  |  |  | 0 |  |  |  |  | 0 |  | 0 |  | 0 | 1 | D | 0 | ROZPOCET | [6 empty] | 0
1 | K | 210PS1401 | Demontáž + likvidácia existujúcej prípojky na hrad, kábel ostáva v zemi ako rezerva, konce káblov sa zaizolujú a zamerajú a zaznačia do PD | ks | 1 |  | 0 |  |  | znížená |  | 0 | 0 | 0 | 0 | 0 | 64 | K | 1 | ROZPOCET | 0 | 0 | 0 | 0 | 0 | 2 | 0 | 64 | 2
| D | D.PS01.4.2 | HZS , Ostatné |  |  |  | 0 |  |  |  |  | 0 |  | 0 |  | 0 | 1 | D | 0 | ROZPOCET | [6 empty] | 0
2 | K | OST6 | Podiel pridružených výkonov | % |  |  | 0 |  |  | znížená |  | 0 | 0 | 0 | 0 | 0 | 64 | K | 1 | ROZPOCET | 0 | 0 | 0 | 0 | 0 | 2 | 0 | 64 | 8

## PS 01.6 - PS 01.6 Záložn...
{1882b9eb-af2d-4219-be5d-24af7e06962b}
0
| KRYCÍ LIST ROZPOČTU | [7 empty] | v --- nižšie sa nachádzajú doplnkové a pomocné údaje k zostavám --- v | [8 empty] | False
Stavba:
Obnova hradu Krásna Hôrka a revitalizácia bezprostredného okolia hradu
Objekt:
I-Etapa - I. Etapa_Podhradie (revitalizácia bezprostredného okolia hradu)
Časť:
PS 01.6 - PS 01.6 Záložný zdroj energie (pri ATS1)
| JKSO: |  |  |  |  | KS:
| Miesto: |  | Krásnohorské Podhradie |  |  | Dátum: | 2. 2. 2022
| Objednávateľ: |  |  |  |  | IČO: | 00164721
|  | Slovenské národné múzeum |  |  |  | IČ DPH:
| Zhotoviteľ: |  |  |  |  | IČO: | Vyplň údaj
|  | Vyplň údaj |  |  |  | IČ DPH: | Vyplň údaj
| Projektant: |  |  |  |  | IČO:
IČ DPH:
| Spracovateľ: |  |  |  |  | IČO:
IČ DPH:
Poznámka:
| Cena bez DPH | [5 empty] | 0
|  |  | Základ dane |  |  | Sadzba dane | Výška dane
| DPH | základná | 0 |  |  | 20% | 0
|  | znížená | 0 |  |  | 20% | 0
|  | zákl. prenesená | 0 |  |  | 20% | 0
|  | zníž. prenesená | 0 |  |  | 20% | 0
|  | nulová | 0 |  |  | 0% | 0
| Cena s DPH |  |  | v | EUR |  | 0
| Projektant |  |  | Spracovateľ
| Dátum a podpis: |  | Pečiatka | Dátum a podpis: |  |  | Pečiatka
| Objednávateľ |  |  | Zhotoviteľ
| Dátum a podpis: |  | Pečiatka | Dátum a podpis: |  |  | Pečiatka
REKAPITULÁCIA ROZPOČTU
Stavba:
Obnova hradu Krásna Hôrka a revitalizácia bezprostredného okolia hradu
Objekt:
I-Etapa - I. Etapa_Podhradie (revitalizácia bezprostredného okolia hradu)
Časť:
PS 01.6 - PS 01.6 Záložný zdroj energie (pri ATS1)
Miesto: |  |  | Krásnohorské Podhradie |  |  | Dátum: | 2. 2. 2022
Objednávateľ: |  |  | Slovenské národné múzeum |  |  | Projektant:
Zhotoviteľ: |  |  | Vyplň údaj |  |  | Spracovateľ:
Kód dielu - Popis | [6 empty] | Cena celkom [EUR]
Náklady z rozpočtu | [6 empty] | 0 | [11 empty] | -1
| D.PS01.1.3 - HZS , Ostatné | [5 empty] | 0
| D.PS01.6.1 - Záložný zdroj (elektrický zdrojový agregát) | [5 empty] | 0
| D.PS01.6.2 - Príslušenstvo | [5 empty] | 0
| D.PS01.6.3 - Rozvádzače | [5 empty] | 0
| D.PS01.6.4 - HZS , Ostatné | [5 empty] | 0
ROZPOČET
Stavba:
Obnova hradu Krásna Hôrka a revitalizácia bezprostredného okolia hradu
Objekt:
I-Etapa - I. Etapa_Podhradie (revitalizácia bezprostredného okolia hradu)
Časť:
PS 01.6 - PS 01.6 Záložný zdroj energie (pri ATS1)
Miesto: |  |  | Krásnohorské Podhradie |  |  | Dátum: | 2. 2. 2022
Objednávateľ: |  |  | Slovenské národné múzeum |  |  | Projektant:
Zhotoviteľ: |  |  | Vyplň údaj |  |  | Spracovateľ:
PČ | Typ | Kód | Popis | MJ | Množstvo | J.cena [EUR] | Cena celkom [EUR] | Cenová sústava |  | DPH | J. Nh [h] | Nh celkom [h] | J. hmotnosť [t] | Hmotnosť celkom [t] | J. suť [t] | Suť Celkom [t]
Náklady z rozpočtu | [6 empty] | 0 |  |  |  |  | 0 |  | 0 |  | 0 |  | D | -1 | [10 empty] | 0
| D | D.PS01.1.3 | HZS , Ostatné |  |  |  | 0 |  |  |  |  | 0 |  | 0 |  | 0 | 1 | D | 0 |  |  |  | ROZPOCET | [6 empty] | 0
| D | D.PS01.6.1 | Záložný zdroj (elektrický zdrojový agregát) |  |  |  | 0 |  |  |  |  | 0 |  | 0 |  | 0 | 1 | D | 0 |  |  |  | ROZPOCET | [6 empty] | 0
1 | K | 210PS1601 | Motorgenerator MG - montáž | ks | 1 |  | 0 |  |  | znížená |  | 0 | 0 | 0 | 0 | 0 | 64 | K | 1 |  |  |  | ROZPOCET | 0 | 0 | 0 | 0 | 0 | 2 | 0 | 64 | 2
2 | M | 210PS1601m | Motorgenerator MG | ks | 1 |  | 0 |  |  | znížená |  | 0 | 0 | 0 | 0 | 0 | 128 | M | 1 |  |  |  | ROZPOCET | 0 | 0 | 0 | 0 | 0 | 2 | 0 | 128 | 4
| VV |  | 1 |  | 1 | [12 empty] | VV | 1 | 2 | True | 0 | ROZPOCET
| VV |  | Palivová nádrž 600 litrov minimálne na min 12 hod. pri 100% PRP | [14 empty] | VV | 1 | 1 | True | 0 | ROZPOCET
| VV |  | Ekologická vaňa pre zachytenie 100% náplní - súčasť rámu MG | [14 empty] | VV | 1 | 1 | True | 0 | ROZPOCET
| VV |  | Súčet |  | 1 | [12 empty] | VV | 1 | 4 | True | 1 | ROZPOCET
| D | D.PS01.6.2 | Príslušenstvo |  |  |  | 0 |  |  |  |  | 0 |  | 0 |  | 0 | 1 | D | 0 |  |  |  | ROZPOCET | [6 empty] | 0
3 | K | 210PS1604 | Snímanie úniku kvapalín do ekologickej vane - montáž | ks | 1 |  | 0 |  |  | znížená |  | 0 | 0 | 0 | 0 | 0 | 64 | K | 1 |  |  |  | ROZPOCET | 0 | 0 | 0 | 0 | 0 | 2 | 0 | 64 | 10
4 | M | 210PS1605m | Snímanie úniku kvapalín do ekologickej vane | ks | 1 |  | 0 |  |  | znížená |  | 0 | 0 | 0 | 0 | 0 | 128 | M | 1 |  |  |  | ROZPOCET | 0 | 0 | 0 | 0 | 0 | 2 | 0 | 128 | 12
5 | K | 210PS1606 | Meranie úrovne paliva s indikáciou stavu v riadiacej jednotke, - montáž | ks | 1 |  | 0 |  |  | znížená |  | 0 | 0 | 0 | 0 | 0 | 64 | K | 1 |  |  |  | ROZPOCET | 0 | 0 | 0 | 0 | 0 | 2 | 0 | 64 | 14
6 | K | 210PS1606m | Meranie úrovne paliva s indikáciou stavu v riadiacej jednotke, | ks | 1 |  | 0 |  |  | znížená |  | 0 | 0 | 0 | 0 | 0 | 64 | K | 1 |  |  |  | ROZPOCET | 0 | 0 | 0 | 0 | 0 | 2 | 0 | 64 | 16
7 | K | 210PS1607 | Elektronická regulácia otáčok motora G2 - montáž | ks | 1 |  | 0 |  |  | znížená |  | 0 | 0 | 0 | 0 | 0 | 64 | K | 1 |  |  |  | ROZPOCET | 0 | 0 | 0 | 0 | 0 | 2 | 0 | 64 | 18
8 | M | 210PS1607m | Elektronická regulácia otáčok motora G2 !!! Požiadavka podľa STN ISO 8528-12 | ks | 1 |  | 0 |  |  | znížená |  | 0 | 0 | 0 | 0 | 0 | 128 | M | 1 |  |  |  | ROZPOCET | 0 | 0 | 0 | 0 | 0 | 2 | 0 | 128 | 20
9 | K | 210PS1608 | Bezn. signalizácia vyžadovaná podľa platných noriem - montáž | ks | 1 |  | 0 |  |  | znížená |  | 0 | 0 | 0 | 0 | 0 | 64 | K | 1 |  |  |  | ROZPOCET | 0 | 0 | 0 | 0 | 0 | 2 | 0 | 64 | 22
10 | M | 210PS1608m | Bezn. signalizácia vyžadovaná podľa platných noriem | ks | 1 |  | 0 |  |  | znížená |  | 0 | 0 | 0 | 0 | 0 | 128 | M | 1 |  |  |  | ROZPOCET | 0 | 0 | 0 | 0 | 0 | 2 | 0 | 128 | 24
11 | K | 210PS1609 | SNMP adaptér - montáž | ks | 1 |  | 0 |  |  | znížená |  | 0 | 0 | 0 | 0 | 0 | 64 | K | 1 |  |  |  | ROZPOCET | 0 | 0 | 0 | 0 | 0 | 2 | 0 | 64 | 26
12 | M | 210PS1609m | SNMP adaptér | ks | 1 |  | 0 |  |  | znížená |  | 0 | 0 | 0 | 0 | 0 | 128 | M | 1 |  |  |  | ROZPOCET | 0 | 0 | 0 | 0 | 0 | 2 | 0 | 128 | 28
| D | D.PS01.6.3 | Rozvádzače |  |  |  | 0 |  |  |  |  | 0 |  | 0 |  | 0 | 1 | D | 0 |  |  |  | ROZPOCET | [6 empty] | 0
13 | K | 210PS1610 | Silový rozvádzač R-ATS-1 umiestnený v krytovaní stroja MG - montáž | ks | 1 |  | 0 |  |  | znížená |  | 0 | 0 | 0 | 0 | 0 | 64 | K | 1 |  |  |  | ROZPOCET | 0 | 0 | 0 | 0 | 0 | 2 | 0 | 64 | 30
14 | M | 210PS1610m | Silový rozvádzač R-ATS-1 umiestnený v krytovaní stroja MG | ks | 1 |  | 0 |  |  | znížená |  | 0 | 0 | 0 | 0 | 0 | 128 | M | 1 |  |  |  | ROZPOCET | 0 | 0 | 0 | 0 | 0 | 2 | 0 | 128 | 32
15 | K | 210PS1611 | Silový rozvádzač R-ATS-2 umiestnený v krytovaní stroja MG - montáž | ks | 1 |  | 0 |  |  | znížená |  | 0 | 0 | 0 | 0 | 0 | 64 | K | 1 |  |  |  | ROZPOCET | 0 | 0 | 0 | 0 | 0 | 2 | 0 | 64 | 34
16 | M | 210PS1611m | Silový rozvádzač R-ATS-2 umiestnený v krytovaní stroja MG | ks | 1 |  | 0 |  |  | znížená |  | 0 | 0 | 0 | 0 | 0 | 128 | M | 1 |  |  |  | ROZPOCET | 0 | 0 | 0 | 0 | 0 | 2 | 0 | 128 | 36
| D | D.PS01.6.4 | HZS , Ostatné |  |  |  | 0 |  |  |  |  | 0 |  | 0 |  | 0 | 1 | D | 0 |  |  |  | ROZPOCET | [6 empty] | 0
17 | K | 210PS1615 | Palivo na skúšobnú prevádzku 200l - vrátane manipulácie s PHM | ks | 1 |  | 0 |  |  | znížená |  | 0 | 0 | 0 | 0 | 0 | 64 | K | 1 |  |  |  | ROZPOCET | 0 | 0 | 0 | 0 | 0 | 2 | 0 | 64 | 38
18 | K | 210PS1616 | Zaizolovanie prestupu káblov proti vode | ks | 2 |  | 0 |  |  | znížená |  | 0 | 0 | 0 | 0 | 0 | 64 | K | 1 |  |  |  | ROZPOCET | 0 | 0 | 0 | 0 | 0 | 2 | 0 | 64 | 1806822950
19 | K | 210PS1617 | Správa z prvej odbornej prehliadky a odbornej skúšky prepojenia R-ATS - RH a uzemnenie podľa postupov uvedených v STN 33 2000-6 v zmysle vyhlášky 508/2009 Z.z. a STN 33 2000-1 | hod | 12 |  | 0 |  |  | znížená |  | 0 | 0 | 0 | 0 | 0 | 64 | K | 1 |  |  |  | ROZPOCET | 0 | 0 | 0 | 0 | 0 | 2 | 0 | 64 | 40
20 | K | 210PS1618 | Protokol o vykonanej technickej kontrole nádrže a ekologickej vane podľa STN753415 a STN650201, v zmysle vodného zákona č. 364/2004 Z.z. SR | hod | 12 |  | 0 |  |  | znížená |  | 0 | 0 | 0 | 0 | 0 | 64 | K | 1 |  |  |  | ROZPOCET | 0 | 0 | 0 | 0 | 0 | 2 | 0 | 64 | 42
21 | K | 210PS1619 | Odborné stanovisko od oprávnenej osoby, pred uvedením strojného zariadenia do prevádzky v zmysle §14 ods. 1 písm. d) zákona č. 124/2006 Z.z. v znení neskorších predpisov v nádväznosti na §5 ods. 1 nariadenia vlády SR č. 392/2006 Z.z. | hod | 6 |  | 0 |  |  | znížená |  | 0 | 0 | 0 | 0 | 0 | 64 | K | 1 |  |  |  | ROZPOCET | 0 | 0 | 0 | 0 | 0 | 2 | 0 | 64 | 44
22 | K | 210PS1620 | Hluková skúška vykonaná oprávnenou osobou | hod | 6 |  | 0 |  |  | znížená |  | 0 | 0 | 0 | 0 | 0 | 64 | K | 1 |  |  |  | ROZPOCET | 0 | 0 | 0 | 0 | 0 | 2 | 0 | 64 | -211275942
23 | K | OST5 | Podružný materiál | % |  |  | 0 |  |  | znížená |  | 0 | 0 | 0 | 0 | 0 | 128 | K | 1 |  |  |  | ROZPOCET | 0 | 0 | 0 | 0 | 0 | 2 | 0 | 128 | -1711030235
24 | K | OST6 | Podiel pridružených výkonov | % |  |  | 0 |  |  | znížená |  | 0 | 0 | 0 | 0 | 0 | 64 | K | 1 |  |  |  | ROZPOCET | 0 | 0 | 0 | 0 | 0 | 2 | 0 | 64 | -1620473074

## PS 01.7 - PS 01.7 Demont...
{3f37b72c-f9f8-4a95-ad73-7fb4f3c28e7f}
0
| KRYCÍ LIST ROZPOČTU | [7 empty] | v --- nižšie sa nachádzajú doplnkové a pomocné údaje k zostavám --- v | [8 empty] | False
Stavba:
Obnova hradu Krásna Hôrka a revitalizácia bezprostredného okolia hradu
Objekt:
I-Etapa - I. Etapa_Podhradie (revitalizácia bezprostredného okolia hradu)
Časť:
PS 01.7 - PS 01.7 Demontáž existujúcej vzdušnej VN prípojky a stĺpovej trafostanice
| JKSO: |  |  |  |  | KS:
| Miesto: |  | Krásnohorské Podhradie |  |  | Dátum: | 2. 2. 2022
| Objednávateľ: |  |  |  |  | IČO: | 00164721
|  | Slovenské národné múzeum |  |  |  | IČ DPH:
| Zhotoviteľ: |  |  |  |  | IČO: | Vyplň údaj
|  | Vyplň údaj |  |  |  | IČ DPH: | Vyplň údaj
| Projektant: |  |  |  |  | IČO:
IČ DPH:
| Spracovateľ: |  |  |  |  | IČO:
IČ DPH:
Poznámka:
| Cena bez DPH | [5 empty] | 0
|  |  | Základ dane |  |  | Sadzba dane | Výška dane
| DPH | základná | 0 |  |  | 20% | 0
|  | znížená | 0 |  |  | 20% | 0
|  | zákl. prenesená | 0 |  |  | 20% | 0
|  | zníž. prenesená | 0 |  |  | 20% | 0
|  | nulová | 0 |  |  | 0% | 0
| Cena s DPH |  |  | v | EUR |  | 0
| Projektant |  |  | Spracovateľ
| Dátum a podpis: |  | Pečiatka | Dátum a podpis: |  |  | Pečiatka
| Objednávateľ |  |  | Zhotoviteľ
| Dátum a podpis: |  | Pečiatka | Dátum a podpis: |  |  | Pečiatka
REKAPITULÁCIA ROZPOČTU
Stavba:
Obnova hradu Krásna Hôrka a revitalizácia bezprostredného okolia hradu
Objekt:
I-Etapa - I. Etapa_Podhradie (revitalizácia bezprostredného okolia hradu)
Časť:
PS 01.7 - PS 01.7 Demontáž existujúcej vzdušnej VN prípojky a stĺpovej trafostanice
Miesto: |  |  | Krásnohorské Podhradie |  |  | Dátum: | 2. 2. 2022
Objednávateľ: |  |  | Slovenské národné múzeum |  |  | Projektant:
Zhotoviteľ: |  |  | Vyplň údaj |  |  | Spracovateľ:
Kód dielu - Popis | [6 empty] | Cena celkom [EUR]
Náklady z rozpočtu | [6 empty] | 0 | [11 empty] | -1
| D.PS01.7.1 - Demontáž | [5 empty] | 0
| D.PS01.7.2 - HZS , Ostatné | [5 empty] | 0
ROZPOČET
Stavba:
Obnova hradu Krásna Hôrka a revitalizácia bezprostredného okolia hradu
Objekt:
I-Etapa - I. Etapa_Podhradie (revitalizácia bezprostredného okolia hradu)
Časť:
PS 01.7 - PS 01.7 Demontáž existujúcej vzdušnej VN prípojky a stĺpovej trafostanice
Miesto: |  |  | Krásnohorské Podhradie |  |  | Dátum: | 2. 2. 2022
Objednávateľ: |  |  | Slovenské národné múzeum |  |  | Projektant:
Zhotoviteľ: |  |  | Vyplň údaj |  |  | Spracovateľ:
PČ | Typ | Kód | Popis | MJ | Množstvo | J.cena [EUR] | Cena celkom [EUR] | Cenová sústava |  | DPH | J. Nh [h] | Nh celkom [h] | J. hmotnosť [t] | Hmotnosť celkom [t] | J. suť [t] | Suť Celkom [t]
Náklady z rozpočtu | [6 empty] | 0 |  |  |  |  | 0 |  | 0 |  | 0 |  | D | -1 | [7 empty] | 0
| D | D.PS01.7.1 | Demontáž |  |  |  | 0 |  |  |  |  | 0 |  | 0 |  | 0 | 1 | D | 0 | ROZPOCET | [6 empty] | 0
1 | K | 210PS1701 | Demontáž + likvidácia existujúcej trafostanice a VN vedenia (vrátane stĺpov) podľa štandardov VSD a.s. | ks | 1 |  | 0 |  |  | znížená |  | 0 | 0 | 0 | 0 | 0 | 64 | K | 1 | ROZPOCET | 0 | 0 | 0 | 0 | 0 | 2 | 0 | 64 | 2
| D | D.PS01.7.2 | HZS , Ostatné |  |  |  | 0 |  |  |  |  | 0 |  | 0 |  | 0 | 1 | D | 0 | ROZPOCET | [6 empty] | 0
2 | K | OST6 | Podiel pridružených výkonov | % |  |  | 0 |  |  | znížená |  | 0 | 0 | 0 | 0 | 0 | 64 | K | 1 | ROZPOCET | 0 | 0 | 0 | 0 | 0 | 2 | 0 | 64 | 8

## SO 02.1 - SO 02.1 Staveb...
{f1e92a7a-32a7-4ff7-b158-c9f828d65153}
0
| KRYCÍ LIST ROZPOČTU | [7 empty] | v --- nižšie sa nachádzajú doplnkové a pomocné údaje k zostavám --- v | [8 empty] | False
Stavba:
Obnova hradu Krásna Hôrka a revitalizácia bezprostredného okolia hradu
Objekt:
I-Etapa - I. Etapa_Podhradie (revitalizácia bezprostredného okolia hradu)
Časť:
SO 02 - SO 02 Hrad Krásna Hôrka - Informačné centrum
Úroveň 3:
SO 02.1 - SO 02.1 Stavebná časť_Informačné centrum
| JKSO: |  |  |  |  | KS:
| Miesto: |  | Krásnohorské Podhradie |  |  | Dátum: | 2. 2. 2022
| Objednávateľ: |  |  |  |  | IČO: | 00164721
|  | Slovenské národné múzeum |  |  |  | IČ DPH:
| Zhotoviteľ: |  |  |  |  | IČO: | Vyplň údaj
|  | Vyplň údaj |  |  |  | IČ DPH: | Vyplň údaj
| Projektant: |  |  |  |  | IČO:
IČ DPH:
| Spracovateľ: |  |  |  |  | IČO:
IČ DPH:
Poznámka:
| Cena bez DPH | [5 empty] | 0
|  |  | Základ dane |  |  | Sadzba dane | Výška dane
| DPH | základná | 0 |  |  | 20% | 0
|  | znížená | 0 |  |  | 20% | 0
|  | zákl. prenesená | 0 |  |  | 20% | 0
|  | zníž. prenesená | 0 |  |  | 20% | 0
|  | nulová | 0 |  |  | 0% | 0
| Cena s DPH |  |  | v | EUR |  | 0
| Projektant |  |  | Spracovateľ
| Dátum a podpis: |  | Pečiatka | Dátum a podpis: |  |  | Pečiatka
| Objednávateľ |  |  | Zhotoviteľ
| Dátum a podpis: |  | Pečiatka | Dátum a podpis: |  |  | Pečiatka
REKAPITULÁCIA ROZPOČTU
Stavba:
Obnova hradu Krásna Hôrka a revitalizácia bezprostredného okolia hradu
Objekt:
I-Etapa - I. Etapa_Podhradie (revitalizácia bezprostredného okolia hradu)
Časť:
SO 02 - SO 02 Hrad Krásna Hôrka - Informačné centrum
Úroveň 3:
SO 02.1 - SO 02.1 Stavebná časť_Informačné centrum
Miesto: |  |  | Krásnohorské Podhradie |  |  | Dátum: | 2. 2. 2022
Objednávateľ: |  |  | Slovenské národné múzeum |  |  | Projektant:
Zhotoviteľ: |  |  | Vyplň údaj |  |  | Spracovateľ:
Kód dielu - Popis | [6 empty] | Cena celkom [EUR]
Náklady z rozpočtu | [6 empty] | 0 | [11 empty] | -1
| HSV - Práce a dodávky HSV | [5 empty] | 0
| 1 - Zemné práce | [5 empty] | 0
| 2 - Zakladanie | [5 empty] | 0
| 3 - Zvislé a kompletné konštrukcie | [5 empty] | 0
| 4 - Vodorovné konštrukcie | [5 empty] | 0
| 6 - Úpravy povrchov, podlahy, osadenie | [5 empty] | 0
| 9 - Ostatné konštrukcie a práce | [5 empty] | 0
| 99 - Presun hmôt HSV | [5 empty] | 0
| PSV - Práce a dodávky PSV | [5 empty] | 0
| 711 - Izolácie proti vode a vlhkosti | [5 empty] | 0
| 712 - Izolácie striech, povlakové krytiny | [5 empty] | 0
| 713 - Izolácie tepelné | [5 empty] | 0
| 714 - Akustické a protiotrasové opatrenie | [5 empty] | 0
| 762 - Konštrukcie tesárske | [5 empty] | 0
| 763 - Konštrukcie - drevostavby | [5 empty] | 0
| 764 - Konštrukcie klampiarske | [5 empty] | 0
| 766 - Konštrukcie stolárske | [5 empty] | 0
| 767 - Konštrukcie doplnkové kovové | [5 empty] | 0
| 781 - Dokončovacie práce a obklady | [5 empty] | 0
| 783 - Nátery | [5 empty] | 0
| 784 - Dokončovacie práce - maľby | [5 empty] | 0
| 9999 - Ostatné špecifické práce | [5 empty] | 0
| 999 - Ostatné | [5 empty] | 0
ROZPOČET
Stavba:
Obnova hradu Krásna Hôrka a revitalizácia bezprostredného okolia hradu
Objekt:
I-Etapa - I. Etapa_Podhradie (revitalizácia bezprostredného okolia hradu)
Časť:
SO 02 - SO 02 Hrad Krásna Hôrka - Informačné centrum
Úroveň 3:
SO 02.1 - SO 02.1 Stavebná časť_Informačné centrum
Miesto: |  |  | Krásnohorské Podhradie |  |  | Dátum: | 2. 2. 2022
Objednávateľ: |  |  | Slovenské národné múzeum |  |  | Projektant:
Zhotoviteľ: |  |  | Vyplň údaj |  |  | Spracovateľ:
PČ | Typ | Kód | Popis | MJ | Množstvo | J.cena [EUR] | Cena celkom [EUR] | Cenová sústava |  | DPH | J. Nh [h] | Nh celkom [h] | J. hmotnosť [t] | Hmotnosť celkom [t] | J. suť [t] | Suť Celkom [t]
Náklady z rozpočtu | [6 empty] | 0 |  |  |  |  | 0 |  | 1312.5881 |  | 0.7781 |  | D | -1 | [10 empty] | 0
| D | HSV | Práce a dodávky HSV |  |  |  | 0 |  |  |  |  | 0 |  | 1263.548 |  | 0 | 1 | D | 0 |  |  |  | ROZPOCET | [6 empty] | 0
| D | 1 | Zemné práce |  |  |  | 0 |  |  |  |  | 0 |  | 256.0644 |  | 0 | 1 | D | 1 |  |  |  | ROZPOCET | [6 empty] | 0
1 | K | 122861101.S | Neobsadená položka |  | 0 |  | 0 |  |  | znížená |  | 0 | 0.00169 | 0 | 0 | 0 | 4 | K | 2 |  |  |  | ROZPOCET | 0 | 0 | 0 | 0 | 0 | 2 | 0 | 4 | 235945789
2 | K | 131501103.S | Výkop nezapaženej jamy v hornine 6, nad 1000 do 10000 m3 | m3 | 807.336 |  | 0 |  |  | znížená |  | 0 | 0.01546 | 12.4814 | 0 | 0 | 4 | K | 2 |  |  |  | ROZPOCET | 0 | 0 | 0 | 0 | 0 | 2 | 0 | 4 | 1550526642
| VV |  | 2018,34*0,4 |  | 807.336 | [12 empty] | VV | 2 | 2 | True | 1 | ROZPOCET
3 | K | 138501101.S | Dolamovanie jamy a zárezu hr. 1000 mm horn. 6 | m3 | 1211.004 |  | 0 |  |  | znížená |  | 0 | 0 | 0 | 0 | 0 | 4 | K | 2 |  |  |  | ROZPOCET | 0 | 0 | 0 | 0 | 0 | 2 | 0 | 4 | -1142037530
| VV |  | 2018,34*0,6 |  | 1211.004 | [12 empty] | VV | 2 | 2 | True | 1 | ROZPOCET
4 | K | 162501232.S | Vodorovné premiestnenie výkopku po spevnenej ceste z horniny tr.5-7, nad 100 do 1000 m3 na vzdialenosť do 3000 m | m3 | 2018.34 |  | 0 |  |  | znížená |  | 0 | 0 | 0 | 0 | 0 | 4 | K | 2 |  |  |  | ROZPOCET | 0 | 0 | 0 | 0 | 0 | 2 | 0 | 4 | -1761153148
5 | K | 162501233.S | Vodorovné premiestnenie výkopku po spevnenej ceste z horniny tr.5-7, nad 100 do 1000 m3, príplatok k cene za každých ďalšich a začatých 1000 m - do 20 km | m3 | 34311.78 |  | 0 |  |  | znížená |  | 0 | 0 | 0 | 0 | 0 | 4 | K | 2 |  |  |  | ROZPOCET | 0 | 0 | 0 | 0 | 0 | 2 | 0 | 4 | -1372461213
| VV |  | 2018,34*17 'Prepočítané koeficientom množstva |  | 34311.78 | [12 empty] | VV | 2 | 2 | False | 1 | ROZPOCET
6 | K | 167102153.S | Nakladanie neuľahnutého výkopku z hornín tr.5-7 nad 10000 m3 | m3 | 2018.34 |  | 0 |  |  | znížená |  | 0 | 0 | 0 | 0 | 0 | 4 | K | 2 |  |  |  | ROZPOCET | 0 | 0 | 0 | 0 | 0 | 2 | 0 | 4 | -1142804769
7 | K | 171201203.S | Uloženie sypaniny na skládky nad 1000 do 10000 m3 | m3 | 2018.34 |  | 0 |  |  | znížená |  | 0 | 0 | 0 | 0 | 0 | 4 | K | 2 |  |  |  | ROZPOCET | 0 | 0 | 0 | 0 | 0 | 2 | 0 | 4 | 47999954
8 | K | 171209002.S | Poplatok za skladovanie - zemina a kamenivo (17 05) ostatné | t | 3229.344 |  | 0 |  |  | znížená |  | 0 | 0 | 0 | 0 | 0 | 4 | K | 2 |  |  |  | ROZPOCET | 0 | 0 | 0 | 0 | 0 | 2 | 0 | 4 | -424603427
| VV |  | 2018,340*1,6 |  | 3229.344 | [12 empty] | VV | 2 | 2 | True | 1 | ROZPOCET
9 | K | 174101001.S | Zásyp sypaninou (alebo so štrkopieskom) so zhutnením okolo objektov vr. dovozu materiálu | m3 | 128.88 |  | 0 |  |  | znížená |  | 0 | 0 | 0 | 0 | 0 | 4 | K | 2 |  |  |  | ROZPOCET | 0 | 0 | 0 | 0 | 0 | 2 | 0 | 4 | -1465760716
| VV |  | "Dodávateľ si zohladní v jednotkovej cene (zeminy alebo štrkopiesku) aj nakladanie , a dovoz zo vzdialenosti cca 20 km" | [14 empty] | VV | 2 | 1 | True | 0 | ROZPOCET
| VV |  | (25,065+9,295+6,6+2)*0,75*4" |  | 128.88 | [12 empty] | VV | 2 | 2 | True | 0 | ROZPOCET
| VV |  | Súčet |  | 128.88 | [12 empty] | VV | 2 | 4 | True | 1 | ROZPOCET
10 | M | 583310003400.S | Štrkopiesok frakcia 0-63 mm | t | 243.583 |  | 0 |  |  | znížená |  | 0 | 1 | 243.583 | 0 | 0 | 8 | M | 2 |  |  |  | ROZPOCET | 0 | 0 | 0 | 0 | 0 | 2 | 0 | 4 | -515445532
| VV |  | 128,88*1,89 'Prepočítané koeficientom množstva |  | 243.583 | [12 empty] | VV | 2 | 2 | False | 1 | ROZPOCET
| D | 2 | Zakladanie |  |  |  | 0 |  |  |  |  | 0 |  | 439.196 |  | 0 | 1 | D | 1 |  |  |  | ROZPOCET | [6 empty] | 0
11 | K | 211571111.S | Výplň odvodňovacieho rebra alebo trativodu do rýh s úpravou povrchu výplne štrkopieskom | m3 | 17.379 |  | 0 |  |  | znížená |  | 0 | 1.9205 | 33.3764 | 0 | 0 | 4 | K | 2 |  |  |  | ROZPOCET | 0 | 0 | 0 | 0 | 0 | 2 | 0 | 4 | -1665608591
| VV |  | (86,895)*0,5*0,4 |  | 17.379 | [12 empty] | VV | 2 | 2 | True | 0 | ROZPOCET
| VV |  | Súčet |  | 17.379 | [12 empty] | VV | 2 | 4 | True | 1 | ROZPOCET
12 | K | 212572121.S | Lôžko pre trativod z kameniva drobného ťaženého | m3 | 8.69 |  | 0 |  |  | znížená |  | 0 | 1.9205 | 16.6891 | 0 | 0 | 4 | K | 2 |  |  |  | ROZPOCET | 0 | 0 | 0 | 0 | 0 | 2 | 0 | 4 | -217275930
| VV |  | 86,895*0,5*0,2 |  | 8.69 | [12 empty] | VV | 2 | 2 | True | 0 | ROZPOCET
| VV |  | Súčet |  | 8.69 | [12 empty] | VV | 2 | 4 | True | 1 | ROZPOCET
13 | K | 212755114.S | Trativod z drenážnych rúrok bez lôžka, vnútorného priem. rúrok 100 mm | m | 86.895 |  | 0 |  |  | znížená |  | 0 | 0.00992 | 0.862 | 0 | 0 | 4 | K | 2 |  |  |  | ROZPOCET | 0 | 0 | 0 | 0 | 0 | 2 | 0 | 4 | 1696592105
| VV |  | "v.č.06 | [14 empty] | VV | 2 | 1 | True | 0 | ROZPOCET
| VV |  | 8,8+25,545+0,75*3+8,8+0,75+6+4+0,75+7,23+0,75+0,75+11,02+9,5+0,75 |  | 86.895 | [12 empty] | VV | 2 | 2 | True | 0 | ROZPOCET
| VV |  | Súčet |  | 86.895 | [12 empty] | VV | 2 | 4 | True | 1 | ROZPOCET
14 | K | 271573001.S | Násyp pod základové konštrukcie so zhutnením zo štrkopiesku fr.0-32 mm | m3 | 66.711 |  | 0 |  |  | znížená |  | 0 | 2.07 | 138.0918 | 0 | 0 | 4 | K | 2 |  |  |  | ROZPOCET | 0 | 0 | 0 | 0 | 0 | 2 | 0 | 4 | -1611946660
| VV |  | "strk 150mm a piesok 80mm - v.č.04 - P1" | [14 empty] | VV | 2 | 1 | True | 0 | ROZPOCET
| VV |  | "podľa statiky v.č.02a v.č-4 arch." | [14 empty] | VV | 2 | 1 | True | 0 | ROZPOCET
| VV |  | "ZD001,ZD002" 25,545*8,8*(0,15+0,08)-8,92*0,75*0,23 |  | 50.164 | [12 empty] | VV | 2 | 2 | True | 0 | ROZPOCET
| VV |  | (11,08+4,8)/2*(7,23+9,74)/2*(0,15+0,08) |  | 15.495 | [12 empty] | VV | 2 | 2 | True | 0 | ROZPOCET
| VV |  | "AD 01 , AD 02"2,2*1,23*(0,15+0,08)+1,7*1,1*(0,15+0,08) |  | 1.052 | [12 empty] | VV | 2 | 2 | True | 0 | ROZPOCET
| VV |  | Medzisúčet |  | 66.711 | [12 empty] | VV | 2 | 3 | True | 0 | ROZPOCET
| VV |  | Súčet |  | 66.711 | [12 empty] | VV | 2 | 4 | True | 1 | ROZPOCET
15 | K | 271582001.S | Násyp pod základové konštrukcie zo štrku z penového skla (sklopenový granulát)- podľa PD odkaz P1 | m3 | 150.778 |  | 0 |  |  | znížená |  | 0 | 0.208 | 31.3618 | 0 | 0 | 4 | K | 2 |  |  |  | ROZPOCET | 0 | 0 | 0 | 0 | 0 | 2 | 0 | 4 | -624452190
| VV |  | "tep.izolácia na báze sklen.vlákien hr. do 500mm,podla projektu - v.č.04 - P1" | [14 empty] | VV | 2 | 1 | True | 0 | ROZPOCET
| VV |  | "ZD001,ZD002" 25,545*8,8*(0,5+0,3)/2 |  | 89.918 | [12 empty] | VV | 2 | 2 | True | 0 | ROZPOCET
| VV |  | (11,08+4,8)/2*(7,23+9,74)/2*(0,5+0,3)/2-8,92*0,75*(0,5+0,3)/2 |  | 24.272 | [12 empty] | VV | 2 | 2 | True | 0 | ROZPOCET
| VV |  | "rozšírenie"86,895*1*(0,5+0,3)/2 |  | 34.758 | [12 empty] | VV | 2 | 2 | True | 0 | ROZPOCET
| VV |  | "AD 01 , AD 02"2,2*1,23*(0,5+0,3)/2+1,7*1,1*(0,5+0,3)/2 |  | 1.83 | [12 empty] | VV | 2 | 2 | True | 0 | ROZPOCET
| VV |  | Medzisúčet |  | 150.778 | [12 empty] | VV | 2 | 3 | True | 0 | ROZPOCET
| VV |  | Súčet |  | 150.778 | [12 empty] | VV | 2 | 4 | True | 1 | ROZPOCET
16 | K | 273321411.S pv | Betón základových dosiek, železový (bez výstuže), tr. C 25/30 | m3 | 77.273 |  | 0 |  |  | znížená |  | 0 | 2.4157 | 186.6699 | 0 | 0 | 4 | K | 2 |  |  |  | ROZPOCET | 0 | 0 | 0 | 0 | 0 | 2 | 0 | 4 | -854151765
| VV |  | "podľa statiky v.č.02" | [14 empty] | VV | 2 | 1 | True | 0 | ROZPOCET
| VV |  | "ZD001,ZD002" 25,545*8,8*0,25-8,92*0,75*0,25 |  | 54.527 | [12 empty] | VV | 2 | 2 | True | 0 | ROZPOCET
| VV |  | (11,08+4,8)/2*(7,23+9,565)/2*0,25 |  | 16.669 | [12 empty] | VV | 2 | 2 | True | 0 | ROZPOCET
| VV |  | "AD 01 , AD 02"2,2*1,23*0,15+1,7*1,1*0,15 |  | 0.686 | [12 empty] | VV | 2 | 2 | True | 0 | ROZPOCET
| VV |  | Medzisúčet |  | 71.882 | [12 empty] | VV | 2 | 3 | True | 0 | ROZPOCET
| VV |  | "+koeficient miery zhutnenia beton.zmesi"71,882*0,075 |  | 5.391 | [12 empty] | VV | 2 | 2 | True | 0 | ROZPOCET
| VV |  | Medzisúčet |  | 5.391 | [12 empty] | VV | 2 | 3 | True | 0 | ROZPOCET
| VV |  | Súčet |  | 77.273 | [12 empty] | VV | 2 | 4 | True | 1 | ROZPOCET
17 | K | 273361821.Spv | Výstuž základových dosiek z ocele B500 (10505) | t | 12.187 |  | 0 |  |  | znížená |  | 0 | 1.019 | 12.4179 | 0 | 0 | 4 | K | 2 |  |  |  | ROZPOCET | 0 | 0 | 0 | 0 | 0 | 2 | 0 | 4 | -370100160
| VV |  | "v.č.04 statiky" | [14 empty] | VV | 2 | 1 | True | 0 | ROZPOCET
| VV |  | 12187,22*0,001 |  | 12.187 | [12 empty] | VV | 2 | 2 | True | 0 | ROZPOCET
| VV |  | Súčet |  | 12.187 | [12 empty] | VV | 2 | 4 | True | 1 | ROZPOCET
18 | M | DF030 | Kovové dištančné pásy - krytie 30mm, balenie 50m (25ks) | bal | 8 |  | 0 |  |  | znížená |  | 0 | 0 | 0 | 0 | 0 | 8 | M | 2 |  |  |  | ROZPOCET | 0 | 0 | 0 | 0 | 0 | 2 | 0 | 4 | 85751454
| VV |  | " v.č.04 - 1,4m/m2 , 385bm/50m " 8 |  | 8 | [12 empty] | VV | 2 | 2 | True | 0 | ROZPOCET
| VV |  | Súčet |  | 8 | [12 empty] | VV | 2 | 4 | True | 1 | ROZPOCET
19 | K | 279351101.S p | Debnenie základových dosiek jednostranné zhotovenie-dielce | m2 | 27.163 |  | 0 |  |  | znížená |  | 0 | 0.00097 | 0.026348 | 0 | 0 | 4 | K | 2 |  |  |  | ROZPOCET | 0 | 0 | 0 | 0 | 0 | 2 | 0 | 4 | -1131225609
| VV |  | "podľa statiky v.č.02" | [14 empty] | VV | 2 | 1 | True | 0 | ROZPOCET
| VV |  | "ZD001,ZD002" (25,545+8,8*2+8,955+0,225+11,08+7,23+4,8+6,8)*0,30 |  | 24.671 | [12 empty] | VV | 2 | 2 | True | 0 | ROZPOCET
| VV |  | "AD01,02" (2,2+1,23)*2*0,2+(1,7+1,1)*2*0,2 |  | 2.492 | [12 empty] | VV | 2 | 2 | True | 0 | ROZPOCET
| VV |  | Medzisúčet |  | 27.163 | [12 empty] | VV | 2 | 3 | True | 0 | ROZPOCET
| VV |  | Súčet |  | 27.163 | [12 empty] | VV | 2 | 4 | True | 1 | ROZPOCET
20 | K | 279351102.S.p | Debnenie základových dosiek jednostranné odstránenie-dielce | m2 | 27.163 |  | 0 |  |  | znížená |  | 0 | 0 | 0 | 0 | 0 | 4 | K | 2 |  |  |  | ROZPOCET | 0 | 0 | 0 | 0 | 0 | 2 | 0 | 4 | -955258828
21 | K | 289361113.S | Výstuž torkret. plášťa plochy skalné a poloskalné L 6,30 mm | m2 | 235.598 |  | 0 |  |  | znížená |  | 0 | 0.0067 | 1.5785 | 0 | 0 | 4 | K | 2 |  |  |  | ROZPOCET | 0 | 0 | 0 | 0 | 0 | 2 | 0 | 4 | -756592075
22 | K | 289475111.S | Torkretový plášť z aktivovanej malty stien L hr. 30 mm | m2 | 235.598 |  | 0 |  |  | znížená |  | 0 | 0.07692 | 18.1222 | 0 | 0 | 4 | K | 2 |  |  |  | ROZPOCET | 0 | 0 | 0 | 0 | 0 | 2 | 0 | 4 | 9732991
| VV |  | (25,545+1,3+1,3)*5,5+(8,8+1,3)*2*(5,5+2,5)/2 |  | 235.598 | [12 empty] | VV | 2 | 2 | True | 0 | ROZPOCET
| VV |  | "PD v.č.02" | [14 empty] | VV | 2 | 1 | True | 0 | ROZPOCET
| VV |  | Súčet |  | 235.598 | [12 empty] | VV | 2 | 4 | True | 1 | ROZPOCET
| D | 3 | Zvislé a kompletné konštrukcie |  |  |  | 0 |  |  |  |  | 0 |  | 209.3182 |  | 0 | 1 | D | 1 |  |  |  | ROZPOCET | [6 empty] | 0
23 | K | 311101219.S.o | Vytvorenie prestupov v múroch z betónu a železobetónu -stavebné úpravy | m | 34.3 |  | 0 |  |  | znížená |  | 0 | 0 | 0 | 0 | 0 | 4 | K | 2 |  |  |  | ROZPOCET | 0 | 0 | 0 | 0 | 0 | 2 | 0 | 4 | -283611456
| VV |  | "podľa v.č.01-legenda stavebných úprav" | [14 empty] | VV | 2 | 1 | True | 0 | ROZPOCET
| VV |  | "PR1" (0,4+0,5)*2 |  | 1.8 | [12 empty] | VV | 2 | 2 | True | 0 | ROZPOCET
| VV |  | "PR2" (0,4+0,5)*2 |  | 1.8 | [12 empty] | VV | 2 | 2 | True | 0 | ROZPOCET
| VV |  | "PR3" (0,6+0,45)*2 |  | 2.1 | [12 empty] | VV | 2 | 2 | True | 0 | ROZPOCET
| VV |  | "PR5" (0,6+0,45)*2 |  | 2.1 | [12 empty] | VV | 2 | 2 | True | 0 | ROZPOCET
| VV |  | "PR6" (0,6+0,45)*2 |  | 2.1 | [12 empty] | VV | 2 | 2 | True | 0 | ROZPOCET
| VV |  | "PR7" (0,6+0,45)*2 |  | 2.1 | [12 empty] | VV | 2 | 2 | True | 0 | ROZPOCET
| VV |  | "PR8" (0,6+0,45)*2 |  | 2.1 | [12 empty] | VV | 2 | 2 | True | 0 | ROZPOCET
| VV |  | "PR9" (0,7+0,55)*2 |  | 2.5 | [12 empty] | VV | 2 | 2 | True | 0 | ROZPOCET
| VV |  | "PR10" (0,65+0,35)*2 |  | 2 | [12 empty] | VV | 2 | 2 | True | 0 | ROZPOCET
| VV |  | "PR11" (0,65+0,35)*2 |  | 2 | [12 empty] | VV | 2 | 2 | True | 0 | ROZPOCET
| VV |  | "PR12" (0,75+0,35)*2 |  | 2.2 | [12 empty] | VV | 2 | 2 | True | 0 | ROZPOCET
| VV |  | "PR13" (0,5+0,3)*2 |  | 1.6 | [12 empty] | VV | 2 | 2 | True | 0 | ROZPOCET
| VV |  | "PR14" (0,9+0,35)*2 |  | 2.5 | [12 empty] | VV | 2 | 2 | True | 0 | ROZPOCET
| VV |  | "PR15" (1,5+0,35)*2 |  | 3.7 | [12 empty] | VV | 2 | 2 | True | 0 | ROZPOCET
| VV |  | "PR16" (1,5+0,35)*2 |  | 3.7 | [12 empty] | VV | 2 | 2 | True | 0 | ROZPOCET
| VV |  | Súčet |  | 34.3 | [12 empty] | VV | 2 | 4 | True | 1 | ROZPOCET
24 | K | 311321411.S | Betón nadzákladových múrov, železový (bez výstuže) tr. C 25/30 | m3 | 80.793 |  | 0 |  |  | znížená |  | 0 | 2.416 | 195.1975 | 0 | 0 | 4 | K | 2 |  |  |  | ROZPOCET | 0 | 0 | 0 | 0 | 0 | 2 | 0 | 4 | 1465522293
| VV |  | "statika v.č.05 , 04" | [14 empty] | VV | 2 | 1 | True | 0 | ROZPOCET
| VV |  | "ST 101" | [14 empty] | VV | 2 | 1 | True | 0 | ROZPOCET
| VV |  | 16,62*(3,85+0,19)*0,25 |  | 16.786 | [12 empty] | VV | 2 | 2 | True | 0 | ROZPOCET
| VV |  | "ST 102" | [14 empty] | VV | 2 | 1 | True | 0 | ROZPOCET
| VV |  | 8,92*(3,85+0,19)*0,25 |  | 9.009 | [12 empty] | VV | 2 | 2 | True | 0 | ROZPOCET
| VV |  | "ST 103" | [14 empty] | VV | 2 | 1 | True | 0 | ROZPOCET
| VV |  | 8,05*(3,85+0,19)*0,25 |  | 8.131 | [12 empty] | VV | 2 | 2 | True | 0 | ROZPOCET
| VV |  | "ST 104" | [14 empty] | VV | 2 | 1 | True | 0 | ROZPOCET
| VV |  | (8,955+1,5)*(3,85+0,19)*0,2 -1,03*1,07*0,2-1,94*2,02*0,2 |  | 7.443 | [12 empty] | VV | 2 | 2 | True | 0 | ROZPOCET
| VV |  | "ST 105" | [14 empty] | VV | 2 | 1 | True | 0 | ROZPOCET
| VV |  | 7,7*3,54*0,2-3,235*2,59*0,2 |  | 3.776 | [12 empty] | VV | 2 | 2 | True | 0 | ROZPOCET
| VV |  | "ST 106" | [14 empty] | VV | 2 | 1 | True | 0 | ROZPOCET
| VV |  | 3,92*4,04*0,2-0,65*0,35*0,2*2 |  | 3.076 | [12 empty] | VV | 2 | 2 | True | 0 | ROZPOCET
| VV |  | 4,81*1,1*0,2 |  | 1.058 | [12 empty] | VV | 2 | 2 | True | 0 | ROZPOCET
| VV |  | "prievlak"2,1*(0,635+0,25)*0,2 |  | 0.372 | [12 empty] | VV | 2 | 2 | True | 0 | ROZPOCET
| VV |  | "ST107" | [14 empty] | VV | 2 | 1 | True | 0 | ROZPOCET
| VV |  | 7,08*4,04*0,25 -1,33*1,55*0,25-0,725*0,75*0,25*2 |  | 6.364 | [12 empty] | VV | 2 | 2 | True | 0 | ROZPOCET
| VV |  | "ST108" | [14 empty] | VV | 2 | 1 | True | 0 | ROZPOCET
| VV |  | 8,8*4,04*0,25-0,7*0,55*0,25-0,4*0,5*0,25-0,6*0,45*0,25*2 |  | 8.607 | [12 empty] | VV | 2 | 2 | True | 0 | ROZPOCET
| VV |  | "ST109" | [14 empty] | VV | 2 | 1 | True | 0 | ROZPOCET
| VV |  | 1,5*(3,35-0,25+0,19)*0,2 |  | 0.987 | [12 empty] | VV | 2 | 2 | True | 0 | ROZPOCET
| VV |  | "ST110" | [14 empty] | VV | 2 | 1 | True | 0 | ROZPOCET
| VV |  | 4,7*3,54*0,2+1*4,04*0,25-1,5*0,35*0,2*2 |  | 4.128 | [12 empty] | VV | 2 | 2 | True | 0 | ROZPOCET
| VV |  | "ST111" | [14 empty] | VV | 2 | 1 | True | 0 | ROZPOCET
| VV |  | (0,93+1,5+0,975)*3,54*0,2-1,5*2,64*0,2 |  | 1.619 | [12 empty] | VV | 2 | 2 | True | 0 | ROZPOCET
| VV |  | "prievlak"7,7*0,2*0,635+1,25*0,2*0,5 |  | 1.103 | [12 empty] | VV | 2 | 2 | True | 0 | ROZPOCET
| VV |  | "AD 01,AD 02" | [14 empty] | VV | 2 | 1 | True | 0 | ROZPOCET
| VV |  | 2,2*4,175*0,15+2,2*3,415*0,15+0,93*(2,92+0,45+0,16)*0,15*3 |  | 3.982 | [12 empty] | VV | 2 | 2 | True | 0 | ROZPOCET
| VV |  | 1,7*3,615*0,15+1,7*3,03*0,15+0,8*(3,615+3,03)/2 |  | 4.352 | [12 empty] | VV | 2 | 2 | True | 0 | ROZPOCET
| VV |  | Súčet |  | 80.793 | [12 empty] | VV | 2 | 4 | True | 1 | ROZPOCET
25 | K | 311321823.S | Príplatok za pohľadový betón nadzákladových múrov triedy SB 3 | m2 | 41.38 |  | 0 |  |  | znížená |  | 0 | 0 | 0 | 0 | 0 | 4 | K | 2 |  |  |  | ROZPOCET | 0 | 0 | 0 | 0 | 0 | 2 | 0 | 4 | -1881791454
| VV |  | "steny" (8,72+2,8+3,605)*(3,35-0,25+0,19)-1,03*1,07-1,94*2,02-1,4*2,4 |  | 41.38 | [12 empty] | VV | 2 | 2 | True | 0 | ROZPOCET
| VV |  | Súčet |  | 41.38 | [12 empty] | VV | 2 | 4 | True | 1 | ROZPOCET
| VV |  | "na pohľadový beton sa neuvažuje s ďalšími úpravami, vyriešiť v rámci príplatku debnenia a je nevyhnutná spolupráca všetkých zúčastnených strán" | [14 empty] | VV | 2 | 1 | True | 0 | ROZPOCET
26 | K | 311351105.S | Debnenie nadzákladových múrov obojstranné zhotovenie-dielce | m2 | 678.625 |  | 0 |  |  | znížená |  | 0 | 0.00155 | 1.0519 | 0 | 0 | 4 | K | 2 |  |  |  | ROZPOCET | 0 | 0 | 0 | 0 | 0 | 2 | 0 | 4 | -1288181499
| VV |  | "statika v.č.05 , 04" | [14 empty] | VV | 2 | 1 | True | 0 | ROZPOCET
| VV |  | "ST 101" | [14 empty] | VV | 2 | 1 | True | 0 | ROZPOCET
| VV |  | 16,62*(3,85+0,19)+(16,625-0,25*2)*(3,85+0,19-0,25) |  | 128.259 | [12 empty] | VV | 2 | 2 | True | 0 | ROZPOCET
| VV |  | "ST 102" | [14 empty] | VV | 2 | 1 | True | 0 | ROZPOCET
| VV |  | 8,92*(3,85+0,19)+8,72*(4,04-0,25) |  | 69.086 | [12 empty] | VV | 2 | 2 | True | 0 | ROZPOCET
| VV |  | "ST 103" | [14 empty] | VV | 2 | 1 | True | 0 | ROZPOCET
| VV |  | 8,05*(3,85+0,19)+(8,05-0,25*2)*(4,04-0,25) |  | 61.137 | [12 empty] | VV | 2 | 2 | True | 0 | ROZPOCET
| VV |  | "ST 104" | [14 empty] | VV | 2 | 1 | True | 0 | ROZPOCET
| VV |  | (8,955+1,5)*4,04+(8,955-0,25)*(4,04-0,25) |  | 75.23 | [12 empty] | VV | 2 | 2 | True | 0 | ROZPOCET
| VV |  | "ST 105" | [14 empty] | VV | 2 | 1 | True | 0 | ROZPOCET
| VV |  | 7,7*3,54*2 |  | 54.516 | [12 empty] | VV | 2 | 2 | True | 0 | ROZPOCET
| VV |  | "ST 106" | [14 empty] | VV | 2 | 1 | True | 0 | ROZPOCET
| VV |  | 3,92*4,04+3,92*3,79+4,81*1,1*2+0,35*4,04*2 |  | 44.104 | [12 empty] | VV | 2 | 2 | True | 0 | ROZPOCET
| VV |  | "prievlak"2,1*0,635*2 |  | 2.667 | [12 empty] | VV | 2 | 2 | True | 0 | ROZPOCET
| VV |  | "ST107" | [14 empty] | VV | 2 | 1 | True | 0 | ROZPOCET
| VV |  | 7,08*4,04+7,08*3,79 |  | 55.436 | [12 empty] | VV | 2 | 2 | True | 0 | ROZPOCET
| VV |  | "ST108" | [14 empty] | VV | 2 | 1 | True | 0 | ROZPOCET
| VV |  | 8,8*4,04+8,3*3,79 |  | 67.009 | [12 empty] | VV | 2 | 2 | True | 0 | ROZPOCET
| VV |  | "ST109" | [14 empty] | VV | 2 | 1 | True | 0 | ROZPOCET
| VV |  | 1,5*(3,35-0,25+0,19)*2+0,3*(3,35-0,25+0,19) |  | 10.857 | [12 empty] | VV | 2 | 2 | True | 0 | ROZPOCET
| VV |  | "ST110" | [14 empty] | VV | 2 | 1 | True | 0 | ROZPOCET
| VV |  | 4,7*3,54*2+0,75*4,04*2 |  | 39.336 | [12 empty] | VV | 2 | 2 | True | 0 | ROZPOCET
| VV |  | "ST111" | [14 empty] | VV | 2 | 1 | True | 0 | ROZPOCET
| VV |  | (0,93+1,5+0,975)*3,54*2+0,25*3,54 |  | 24.992 | [12 empty] | VV | 2 | 2 | True | 0 | ROZPOCET
| VV |  | "prievlak"7,7*0,635*2+0,2*0,635*2 |  | 10.033 | [12 empty] | VV | 2 | 2 | True | 0 | ROZPOCET
| VV |  | "AD 01,AD 02" | [14 empty] | VV | 2 | 1 | True | 0 | ROZPOCET
| VV |  | 2,2*4,175+1,23*2,353*2+0,93*2,353*2 |  | 19.35 | [12 empty] | VV | 2 | 2 | True | 0 | ROZPOCET
| VV |  | 1,7*3,615+1,7*3,03+0,8*(3,615+3,03)/2*2 |  | 16.613 | [12 empty] | VV | 2 | 2 | True | 0 | ROZPOCET
| VV |  | Súčet |  | 678.625 | [12 empty] | VV | 2 | 4 | True | 1 | ROZPOCET
27 | K | 311351106.S | Debnenie nadzákladových múrov obojstranné odstránenie-dielce | m2 | 678.625 |  | 0 |  |  | znížená |  | 0 | 0 | 0 | 0 | 0 | 4 | K | 2 |  |  |  | ROZPOCET | 0 | 0 | 0 | 0 | 0 | 2 | 0 | 4 | 1922297996
28 | K | 311361821.S | Výstuž nadzákladových múrov B500 (10505) | t | 12.873 |  | 0 |  |  | znížená |  | 0 | 1.0152 | 13.0688 | 0 | 0 | 4 | K | 2 |  |  |  | ROZPOCET | 0 | 0 | 0 | 0 | 0 | 2 | 0 | 4 | -1292134966
| VV |  | "statika v.č.05" | [14 empty] | VV | 2 | 1 | True | 0 | ROZPOCET
| VV |  | "steny ST 101 až ST111" 11589,7*0,001 |  | 11.59 | [12 empty] | VV | 2 | 2 | True | 0 | ROZPOCET
| VV |  | "v.č.07" | [14 empty] | VV | 2 | 1 | True | 0 | ROZPOCET
| VV |  | "AD 01,02"1282,67*0,001 |  | 1.283 | [12 empty] | VV | 2 | 2 | True | 0 | ROZPOCET
| VV |  | Súčet |  | 12.873 | [12 empty] | VV | 2 | 4 | True | 1 | ROZPOCET
| D | 4 | Vodorovné konštrukcie |  |  |  | 0 |  |  |  |  | 0 |  | 135.5641 |  | 0 | 1 | D | 1 |  |  |  | ROZPOCET | [6 empty] | 0
29 | K | 411321414.S | Betón stropov doskových a trámových, železový tr. C 25/30 | m3 | 53.429 |  | 0 |  |  | znížená |  | 0 | 2.4019 | 128.3311 | 0 | 0 | 4 | K | 2 |  |  |  | ROZPOCET | 0 | 0 | 0 | 0 | 0 | 2 | 0 | 4 | 1023289139
| VV |  | "podľa statiky v.č.03" | [14 empty] | VV | 2 | 1 | True | 0 | ROZPOCET
| VV |  | " D101" 25,545*8,8*0,25-8,92*0,75*0,25 |  | 54.527 | [12 empty] | VV | 2 | 2 | True | 0 | ROZPOCET
| VV |  | -(3,92+2,1)*6,83*0,25/2 |  | -5.14 | [12 empty] | VV | 2 | 2 | True | 0 | ROZPOCET
| VV |  | "AD 01 , AD 02"2,2*1,23*0,1+1,7*1,1*0,1-0,8*0,6*0,1*3 |  | 0.314 | [12 empty] | VV | 2 | 2 | True | 0 | ROZPOCET
| VV |  | Medzisúčet |  | 49.701 | [12 empty] | VV | 2 | 3 | True | 0 | ROZPOCET
| VV |  | "+koeficient miery zhutnenia beton.zmesi"49,701*0,075 |  | 3.728 | [12 empty] | VV | 2 | 2 | True | 0 | ROZPOCET
| VV |  | Medzisúčet |  | 3.728 | [12 empty] | VV | 2 | 3 | True | 0 | ROZPOCET
| VV |  | Súčet |  | 53.429 | [12 empty] | VV | 2 | 4 | True | 1 | ROZPOCET
30 | K | 411323823.S | Príplatok za pohľadový betón stropov triedy SB 3 | m2 | 101.26 |  | 0 |  |  | znížená |  | 0 | 0 | 0 | 0 | 0 | 4 | K | 2 |  |  |  | ROZPOCET | 0 | 0 | 0 | 0 | 0 | 2 | 0 | 4 | -181611623
| VV |  | " statika v.č. 03 strop""alebo výkr.inter.podhladov" | [14 empty] | VV | 2 | 1 | True | 0 | ROZPOCET
| VV |  | "na pohľadový beton sa neuvažuje s ďalšími úpravami, vyriešiť v rámci príplatku debnenia a je nevyhnutná spolupráca všetkých zúčastnených strán" | [14 empty] | VV | 2 | 1 | True | 0 | ROZPOCET
| VV |  | "STR1 ,2 z v.č.11" | [14 empty] | VV | 2 | 1 | True | 0 | ROZPOCET
| VV |  | "m.č.1,02 , P1 STR2," 66,02 |  | 66.02 | [12 empty] | VV | 2 | 2 | True | 0 | ROZPOCET
| VV |  | "m.č.1,03 , P1 ,STR1" 18,34 |  | 18.34 | [12 empty] | VV | 2 | 2 | True | 0 | ROZPOCET
| VV |  | "m.č.1,08 , P1 ,STR1" 12,49 |  | 12.49 | [12 empty] | VV | 2 | 2 | True | 0 | ROZPOCET
| VV |  | "m.č.1,09 , P1 ,STR1" 4,41 |  | 4.41 | [12 empty] | VV | 2 | 2 | True | 0 | ROZPOCET
| VV |  | Medzisúčet |  | 101.26 | [12 empty] | VV | 2 | 3 | True | 0 | ROZPOCET
| VV |  | Súčet |  | 101.26 | [12 empty] | VV | 2 | 4 | True | 1 | ROZPOCET
31 | K | 411351101.S | Debnenie stropov doskových zhotovenie-dielce | m2 | 169.129 |  | 0 |  |  | znížená |  | 0 | 0.00113 | 0.19112 | 0 | 0 | 4 | K | 2 |  |  |  | ROZPOCET | 0 | 0 | 0 | 0 | 0 | 2 | 0 | 4 | -32213723
| VV |  | "podľa statiky v.č.03" | [14 empty] | VV | 2 | 1 | True | 0 | ROZPOCET
| VV |  | " D101" (25,545-0,25*2)*(8,8-0,25*2)-8,92*0,75 |  | 201.184 | [12 empty] | VV | 2 | 2 | True | 0 | ROZPOCET
| VV |  | -(3,92+2,1-0,25*2)*(6,83-0,25*2) |  | -34.942 | [12 empty] | VV | 2 | 2 | True | 0 | ROZPOCET
| VV |  | "AD 01 , AD 02"(2,2-0,15*2)*(1,23-0,15*2)+(1,7-0,15*2)*(1,1-0,15*2) |  | 2.887 | [12 empty] | VV | 2 | 2 | True | 0 | ROZPOCET
| VV |  | Medzisúčet |  | 169.129 | [12 empty] | VV | 2 | 3 | True | 0 | ROZPOCET
| VV |  | Súčet |  | 169.129 | [12 empty] | VV | 2 | 4 | True | 1 | ROZPOCET
32 | K | 411351102.S | Debnenie stropov doskových odstránenie-dielce | m2 | 169.129 |  | 0 |  |  | znížená |  | 0 | 0 | 0 | 0 | 0 | 4 | K | 2 |  |  |  | ROZPOCET | 0 | 0 | 0 | 0 | 0 | 2 | 0 | 4 | 1319778798
33 | K | 411354173.S | Podporná konštrukcia stropov výšky do 4 m pre zaťaženie do 12 kPa zhotovenie | m2 | 169.129 |  | 0 |  |  | znížená |  | 0 | 0.00387 | 0.65453 | 0 | 0 | 4 | K | 2 |  |  |  | ROZPOCET | 0 | 0 | 0 | 0 | 0 | 2 | 0 | 4 | -34368885
| VV |  | 169,129 |  | 169.129 | [12 empty] | VV | 2 | 2 | True | 0 | ROZPOCET
| VV |  | Súčet |  | 169.129 | [12 empty] | VV | 2 | 4 | True | 1 | ROZPOCET
34 | K | 411354174.S | Podporná konštrukcia stropov výšky do 4 m pre zaťaženie do 12 kPa odstránenie | m2 | 169.129 |  | 0 |  |  | znížená |  | 0 | 0 | 0 | 0 | 0 | 4 | K | 2 |  |  |  | ROZPOCET | 0 | 0 | 0 | 0 | 0 | 2 | 0 | 4 | -98659326
35 | K | 411361821.S | Výstuž stropov doskových, trámových, vložkových,konzolových alebo balkónových, B500 (10505) | t | 6.285 |  | 0 |  |  | znížená |  | 0 | 1.0163 | 6.3874 | 0 | 0 | 4 | K | 2 |  |  |  | ROZPOCET | 0 | 0 | 0 | 0 | 0 | 2 | 0 | 4 | -993890226
| VV |  | "v,č.06 statiky" | [14 empty] | VV | 2 | 1 | True | 0 | ROZPOCET
| VV |  | 6285,07*0,001 |  | 6.285 | [12 empty] | VV | 2 | 2 | True | 0 | ROZPOCET
| VV |  | Súčet |  | 6.285 | [12 empty] | VV | 2 | 4 | True | 1 | ROZPOCET
36 | M | DF030st | Kovové dištančné pásy - krytie 30mm, balenie 50m (25ks) | bal | 6 |  | 0 |  |  | znížená |  | 0 | 0 | 0 | 0 | 0 | 8 | M | 2 |  |  |  | ROZPOCET | 0 | 0 | 0 | 0 | 0 | 2 | 0 | 4 | 73155828
| VV |  | " v.č.06 statia - 1,4m/m2 , 385bm/50m " 6 |  | 6 | [12 empty] | VV | 2 | 2 | True | 0 | ROZPOCET
| VV |  | Súčet |  | 6 | [12 empty] | VV | 2 | 4 | True | 1 | ROZPOCET
| D | 6 | Úpravy povrchov, podlahy, osadenie |  |  |  | 0 |  |  |  |  | 0 |  | 208.9531 |  | 0 | 1 | D | 1 |  |  |  | ROZPOCET | [6 empty] | 0
37 | K | 611460122.S | Príprava vnútorného podkladu stropov penetráciou hĺbkovou -pod stierky | m2 | 47.75 |  | 0 |  |  | znížená |  | 0 | 0.0002 | 0.00955 | 0 | 0 | 4 | K | 2 |  |  |  | ROZPOCET | 0 | 0 | 0 | 0 | 0 | 2 | 0 | 4 | 127578657
| VV |  | "stropy" | [14 empty] | VV | 2 | 1 | True | 0 | ROZPOCET
| VV |  | "m.č.1,01 , P1 ," "74,59" | [14 empty] | VV | 2 | 1 | True | 0 | ROZPOCET
| VV |  | "m.č.1,02 , P1 ," "66,02" | [14 empty] | VV | 2 | 1 | True | 0 | ROZPOCET
| VV |  | "m.č.1,03 , P1 ," "18,34" | [14 empty] | VV | 2 | 1 | True | 0 | ROZPOCET
| VV |  | "m.č.1,04 , P1 ," 12,01 |  | 12.01 | [12 empty] | VV | 2 | 2 | True | 0 | ROZPOCET
| VV |  | "m.č.1,05 , P1 ," 3,63 |  | 3.63 | [12 empty] | VV | 2 | 2 | True | 0 | ROZPOCET
| VV |  | "m.č.1,06 , P1 ," 2,04 |  | 2.04 | [12 empty] | VV | 2 | 2 | True | 0 | ROZPOCET
| VV |  | "m.č.1,07 , P1 ," 8,9 |  | 8.9 | [12 empty] | VV | 2 | 2 | True | 0 | ROZPOCET
| VV |  | "m.č.1,08 , P1 ," "12,49" | [14 empty] | VV | 2 | 1 | True | 0 | ROZPOCET
| VV |  | "m.č.1,09 , P1 ,"" 4,41" | [14 empty] | VV | 2 | 1 | True | 0 | ROZPOCET
| VV |  | "m.č.1,010 , P1 ," 2,77 |  | 2.77 | [12 empty] | VV | 2 | 2 | True | 0 | ROZPOCET
| VV |  | "m.č.1,01 1 , P1 ," 6,51 |  | 6.51 | [12 empty] | VV | 2 | 2 | True | 0 | ROZPOCET
| VV |  | "m.č.1,012 , P1 ," 11,89 |  | 11.89 | [12 empty] | VV | 2 | 2 | True | 0 | ROZPOCET
| VV |  | "m.č.1,013 , P1 ," "13,23" | [14 empty] | VV | 2 | 1 | True | 0 | ROZPOCET
| VV |  | Medzisúčet |  | 47.75 | [12 empty] | VV | 2 | 3 | True | 0 | ROZPOCET
| VV |  | Súčet |  | 47.75 | [12 empty] | VV | 2 | 4 | True | 1 | ROZPOCET
38 | K | 612460122.S | Príprava vnútorného podkladu stien penetráciou hĺbkovou na SDK | m2 | 221.828 |  | 0 |  |  | znížená |  | 0 | 0.0002 | 0.044366 | 0 | 0 | 4 | K | 2 |  |  |  | ROZPOCET | 0 | 0 | 0 | 0 | 0 | 2 | 0 | 4 | -1387616304
| VV |  | "steny" | [14 empty] | VV | 2 | 1 | True | 0 | ROZPOCET
| VV |  | "vnut steny" | [14 empty] | VV | 2 | 1 | True | 0 | ROZPOCET
| VV |  | "m.č.1,01 " | [14 empty] | VV | 2 | 1 | True | 0 | ROZPOCET
| VV |  | "pohlad beton""(3,616+2,063)*(3,1+3,965)/2-1,4*2,4-"PR12,13"-0,75*0,35-0,5*0,35" | [14 empty] | VV | 2 | 1 | True | 0 | ROZPOCET
| VV |  | "m.č.1,02 ," | [14 empty] | VV | 2 | 1 | True | 0 | ROZPOCET
| VV |  | "1.stena-pohlad beton S3""8,728*3,1-1,03*1,07-1,94*2,02" | [14 empty] | VV | 2 | 1 | True | 0 | ROZPOCET
| VV |  | "m.č.1,03 ," | [14 empty] | VV | 2 | 1 | True | 0 | ROZPOCET
| VV |  | "m.č 103 steny SDK sádrová omietka"(5,25+3,565)*2*3,1- "PR12,13,15,16"-0,65*0,35-0,75*0,35-1,5*0,35-1,6*0,35-1,4*2,4 |  | 50.173 | [12 empty] | VV | 2 | 2 | True | 0 | ROZPOCET
| VV |  | "m.č,06 , P1 ," | [14 empty] | VV | 2 | 1 | True | 0 | ROZPOCET
| VV |  | "steny KO"(1,5+1,47)*2*(2,6-1,2)-0,8*(2-1,2) |  | 7.676 | [12 empty] | VV | 2 | 2 | True | 0 | ROZPOCET
| VV |  | "m.č.1.08" (3,62+3,45)*2*3,1-0,8*2-0,5*0,4"PR1" |  | 42.034 | [12 empty] | VV | 2 | 2 | True | 0 | ROZPOCET
| VV |  | "m.č.1,09 , P1 ," | [14 empty] | VV | 2 | 1 | True | 0 | ROZPOCET
| VV |  | "steny SDK+SO"(2,27+2,2)*2*3,1-0,8*2 -"PR7,8"0,6*0,45*2 |  | 25.574 | [12 empty] | VV | 2 | 2 | True | 0 | ROZPOCET
| VV |  | "m.č.1,010 , P1 ," | [14 empty] | VV | 2 | 1 | True | 0 | ROZPOCET
| VV |  | "stenx KO"(1,3+2,275)*2*(2,6-1,2)-0,7*(2-1,2)-"PR7"0,7*0,55-0,725*0,75 |  | 8.521 | [12 empty] | VV | 2 | 2 | True | 0 | ROZPOCET
| VV |  | "m.č.1,01 1 , P1 ," | [14 empty] | VV | 2 | 1 | True | 0 | ROZPOCET
| VV |  | "steny SO+SDK"(2,17+3)*2*2,6-0,8*2-0,7*2 |  | 23.884 | [12 empty] | VV | 2 | 2 | True | 0 | ROZPOCET
| VV |  | "m.č.1,012 , P1 ," | [14 empty] | VV | 2 | 1 | True | 0 | ROZPOCET
| VV |  | "steny SDK SO"(5,223+2,967)/2*(3+3,744)/2*2,6-0,8*2-1,33*1,55-3 |  | 29.24 | [12 empty] | VV | 2 | 2 | True | 0 | ROZPOCET
| VV |  | "m.č.1,013 , P1 ,"" (1,6+8,09)*2*3,1 | [14 empty] | VV | 2 | 1 | True | 0 | ROZPOCET
| VV |  | "steny SDK+SO"(6,68+1,6+8,019+0,717+2,1+0,717)*2,6-1,4*2,6-0,9*2*2-0,8*2*6 |  | 34.726 | [12 empty] | VV | 2 | 2 | True | 0 | ROZPOCET
| VV |  | Medzisúčet |  | 221.828 | [12 empty] | VV | 2 | 3 | True | 0 | ROZPOCET
| VV |  | Súčet |  | 221.828 | [12 empty] | VV | 2 | 4 | True | 1 | ROZPOCET
39 | K | 612460129.S | Príprava vnútorného podkladu stien penetráciou hĺbkovou -pod ker.obklad | m2 | 119.63 |  | 0 |  |  | znížená |  | 0 | 0.0003 | 0.035889 | 0 | 0 | 4 | K | 2 |  |  |  | ROZPOCET | 0 | 0 | 0 | 0 | 0 | 2 | 0 | 4 | -1071515562
| VV |  | "m.č.1,05 ," | [14 empty] | VV | 2 | 1 | True | 0 | ROZPOCET
| VV |  | "steny KO"(1,675+2,165)*2*2,6-0,8*2 |  | 18.368 | [12 empty] | VV | 2 | 2 | True | 0 | ROZPOCET
| VV |  | "SDK1 vrch"(1,675+2,165)*0,2 |  | 0.768 | [12 empty] | VV | 2 | 2 | True | 0 | ROZPOCET
| VV |  | "m.č.1,04 ," | [14 empty] | VV | 2 | 1 | True | 0 | ROZPOCET
| VV |  | "steny KO "(1,98+1,85+2,835+0,05+1,69+0,21+0,95+1,69+0,05+2,5+0,85+1,171)*2,6-0,8*2+1,8*2*2,6 |  | 48.908 | [12 empty] | VV | 2 | 2 | True | 0 | ROZPOCET
| VV |  | "m.č.1,06 , P1 ," | [14 empty] | VV | 2 | 1 | True | 0 | ROZPOCET
| VV |  | "steny KO"(1,5+1,47)*2*1,2-0,8*1,2 |  | 6.168 | [12 empty] | VV | 2 | 2 | True | 0 | ROZPOCET
| VV |  | "SDK 2"1,47*0,2 |  | 0.294 | [12 empty] | VV | 2 | 2 | True | 0 | ROZPOCET
| VV |  | "m.č.1,07 , P1 ," | [14 empty] | VV | 2 | 1 | True | 0 | ROZPOCET
| VV |  | "steny KO"(3,42+3,45)*2*2,6-0,8*2 |  | 34.124 | [12 empty] | VV | 2 | 2 | True | 0 | ROZPOCET
| VV |  | "m.č.1,10 , P1 ," | [14 empty] | VV | 2 | 1 | True | 0 | ROZPOCET
| VV |  | "steny KO"(1,3+2,275)*2*1,2-0,7*1,2 |  | 7.74 | [12 empty] | VV | 2 | 2 | True | 0 | ROZPOCET
| VV |  | "SDK1,2"1,3*0,2 |  | 0.26 | [12 empty] | VV | 2 | 2 | True | 0 | ROZPOCET
| VV |  | "m.č.12 cca 3 m2steny SDK KO"3 |  | 3 | [12 empty] | VV | 2 | 2 | True | 0 | ROZPOCET
| VV |  | Súčet |  | 119.63 | [12 empty] | VV | 2 | 4 | True | 1 | ROZPOCET
40 | K | 621255058.S | Montáž podhľadu prevetrávanej fasády z fasádnych dosiek, s kombinovanou konštrukcou, uchytenie na nity, jednosmerná na drevený rošt | m2 | 3.624 |  | 0 |  |  | znížená |  | 0 | 0.01579 | 0.057223 | 0 | 0 | 4 | K | 2 |  |  |  | ROZPOCET | 0 | 0 | 0 | 0 | 0 | 2 | 0 | 4 | -285537430
| VV |  | "str.3-vstup do infocentra" | [14 empty] | VV | 2 | 1 | True | 0 | ROZPOCET
| VV |  | 1,586*2,285 |  | 3.624 | [12 empty] | VV | 2 | 2 | True | 0 | ROZPOCET
| VV |  | Súčet |  | 3.624 | [12 empty] | VV | 2 | 4 | True | 1 | ROZPOCET
41 | M | 59151000080r.S | Fasádne panely alucobond, 4mm, exteriérový obklad, prevetrávaná vzduchová medzera hr.41mm, vrátane podkonštrukcie panelov alucobond, antracitová farba RAL 7016; popis pozri PD | m2 | 3.986 |  | 0 |  |  | znížená |  | 0 | 0.0139 | 0.055405 | 0 | 0 | 8 | M | 2 |  |  |  | ROZPOCET | 0 | 0 | 0 | 0 | 0 | 2 | 0 | 4 | 555789281
| VV |  | 3,624*1,1 |  | 3.986 | [12 empty] | VV | 2 | 2 | True | 0 | ROZPOCET
| VV |  | Súčet |  | 3.986 | [12 empty] | VV | 2 | 4 | True | 1 | ROZPOCET
42 | K | 62225504p.S | Montáž prevetrávanej fasády z fasádnych dosiek, s kombin. konštrukciou, uchytenie - viď výkres detailov, bez tepelnej izolácie S2,S3,S4,S6,S5,S7,S8,S9 | m2 | 195.813 |  | 0 |  |  | znížená |  | 0 | 0.00253 | 0.49541 | 0 | 0 | 4 | K | 2 |  |  |  | ROZPOCET | 0 | 0 | 0 | 0 | 0 | 2 | 0 | 4 | 1233121210
| VV |  | "vonkajšia fasáda" | [14 empty] | VV | 2 | 1 | True | 0 | ROZPOCET
| VV |  | "boky vstup S8, "1,586*2,8 |  | 4.441 | [12 empty] | VV | 2 | 2 | True | 0 | ROZPOCET
| VV |  | Medzisúčet |  | 4.441 | [12 empty] | VV | 2 | 3 | True | 0 | ROZPOCET
| VV |  | "boky vstup S9 "1,586*2,8 |  | 4.441 | [12 empty] | VV | 2 | 2 | True | 0 | ROZPOCET
| VV |  | Medzisúčet |  | 4.441 | [12 empty] | VV | 2 | 3 | True | 0 | ROZPOCET
| VV |  | "čelo vstup S7" 2,52*1,12 |  | 2.822 | [12 empty] | VV | 2 | 2 | True | 0 | ROZPOCET
| VV |  | Medzisúčet |  | 2.822 | [12 empty] | VV | 2 | 3 | True | 0 | ROZPOCET
| VV |  | "S 6" 13,009 |  | 13.009 | [12 empty] | VV | 2 | 2 | True | 0 | ROZPOCET
| VV |  | Medzisúčet |  | 13.009 | [12 empty] | VV | 2 | 3 | True | 0 | ROZPOCET
| VV |  | "S5 - 1" 8,921*3,9-(3,34+1,395+1,75+0,375)*2,8 |  | 15.584 | [12 empty] | VV | 2 | 2 | True | 0 | ROZPOCET
| VV |  | "S5- 1" (4,122+0,262)*(4+4,87)/2 |  | 19.443 | [12 empty] | VV | 2 | 2 | True | 0 | ROZPOCET
| VV |  | Medzisúčet |  | 35.027 | [12 empty] | VV | 2 | 3 | True | 0 | ROZPOCET
| VV |  | "JZ""S4 - 1 "4,524*4,87-1,2*(2,445-1,392) |  | 20.768 | [12 empty] | VV | 2 | 2 | True | 0 | ROZPOCET
| VV |  | "zateplenie výstup pult.strecha S4"0,97*12,9+7,749*(4,87-3,9)/2 |  | 16.271 | [12 empty] | VV | 2 | 2 | True | 0 | ROZPOCET
| VV |  | Medzisúčet |  | 37.039 | [12 empty] | VV | 2 | 3 | True | 0 | ROZPOCET
| VV |  | "pohlad východ ozn 1 - S3 "9,583*3,9-1,94*2,02-1,03*1,07 |  | 32.353 | [12 empty] | VV | 2 | 2 | True | 0 | ROZPOCET
| VV |  | "Východ - S3 -2 "6,621*3,9-1,33*1,55-0,725*0,75*2 |  | 22.673 | [12 empty] | VV | 2 | 2 | True | 0 | ROZPOCET
| VV |  | Medzisúčet |  | 55.026 | [12 empty] | VV | 2 | 3 | True | 0 | ROZPOCET
| VV |  | "JUH S2-2 "4,25*(3,85+0,54) |  | 18.658 | [12 empty] | VV | 2 | 2 | True | 0 | ROZPOCET
| VV |  | "pohlad S , S2"6,5*3,9 |  | 25.35 | [12 empty] | VV | 2 | 2 | True | 0 | ROZPOCET
| VV |  | Medzisúčet |  | 44.008 | [12 empty] | VV | 2 | 3 | True | 0 | ROZPOCET
| VV |  | Súčet |  | 195.813 | [12 empty] | VV | 2 | 4 | True | 0 | ROZPOCET
| VV |  | "S2" 44,008 |  | 44.008 | [12 empty] | VV | 2 | 2 | True | 0 | ROZPOCET
| VV |  | "S3" 55,026 |  | 55.026 | [12 empty] | VV | 2 | 2 | True | 0 | ROZPOCET
| VV |  | "S4"37,039 |  | 37.039 | [12 empty] | VV | 2 | 2 | True | 0 | ROZPOCET
| VV |  | "S5" 35,027 |  | 35.027 | [12 empty] | VV | 2 | 2 | True | 0 | ROZPOCET
| VV |  | "S6" 13,009 |  | 13.009 | [12 empty] | VV | 2 | 2 | True | 0 | ROZPOCET
| VV |  | "S7"1,586*2,8 |  | 4.441 | [12 empty] | VV | 2 | 2 | True | 0 | ROZPOCET
| VV |  | "S8" 4,441 |  | 4.441 | [12 empty] | VV | 2 | 2 | True | 0 | ROZPOCET
| VV |  | "S9" 2,52*1,12 |  | 2.822 | [12 empty] | VV | 2 | 2 | True | 0 | ROZPOCET
| VV |  | Medzisúčet |  | 195.813 | [12 empty] | VV | 2 | 3 | True | 0 | ROZPOCET
| VV |  | Súčet |  | 195.813 | [12 empty] | VV | 2 | 4 | True | 1 | ROZPOCET
43 | M | 59151000010r.S | Drevená prevetrávaná fasáda typu napr."Ladenburger",,systém vertik.hoblovaných latí hr. 22 mm a hoblované drevené lamely, opatrené prírodným olejovým náterom; popis pozri PD | m2 | 184.109 |  | 0 |  |  | znížená |  | 0 | 0.0146 | 2.688 | 0 | 0 | 8 | M | 2 |  |  |  | ROZPOCET | 0 | 0 | 0 | 0 | 0 | 2 | 0 | 4 | 968711812
| VV |  | 195,813-11,704 |  | 184.109 | [12 empty] | VV | 2 | 2 | True | 0 | ROZPOCET
| VV |  | Súčet |  | 184.109 | [12 empty] | VV | 2 | 4 | True | 1 | ROZPOCET
44 | M | 59151000010r1.S | Fasádne panely alucobond, 4mm, exteriérový obklad, prevetrávaná vzduchová medzera hr.133mm - 151mm, vrátane podkonštrukcie panelov alucobond, antracitová farba RAL 7016; popis pozri PD,S7,8,9 | m2 | 11.704 |  | 0 |  |  | znížená |  | 0 | 0.0146 | 0.17088 | 0 | 0 | 8 | M | 2 |  |  |  | ROZPOCET | 0 | 0 | 0 | 0 | 0 | 2 | 0 | 4 | 428778202
| VV |  | "vonkajšia fasáda" | [14 empty] | VV | 2 | 1 | True | 0 | ROZPOCET
| VV |  | "boky vstup S8, "1,586*2,8 |  | 4.441 | [12 empty] | VV | 2 | 2 | True | 0 | ROZPOCET
| VV |  | Medzisúčet |  | 4.441 | [12 empty] | VV | 2 | 3 | True | 0 | ROZPOCET
| VV |  | "boky vstup S9 "1,586*2,8 |  | 4.441 | [12 empty] | VV | 2 | 2 | True | 0 | ROZPOCET
| VV |  | Medzisúčet |  | 4.441 | [12 empty] | VV | 2 | 3 | True | 0 | ROZPOCET
| VV |  | "čelo vstup S7" 2,52*1,12 |  | 2.822 | [12 empty] | VV | 2 | 2 | True | 0 | ROZPOCET
| VV |  | Súčet |  | 11.704 | [12 empty] | VV | 2 | 4 | True | 1 | ROZPOCET
45 | K | 622255103.Sr1 | Montáž tepelnej izolácie stien prevetrávanej fasády doskami hrúbky 60 mm-S6 | m2 | 13.009 |  | 0 |  |  | znížená |  | 0 | 0 | 0 | 0 | 0 | 4 | K | 2 |  |  |  | ROZPOCET | 0 | 0 | 0 | 0 | 0 | 2 | 0 | 4 | 25931448
| VV |  | "S6"13,009 |  | 13.009 | [12 empty] | VV | 2 | 2 | True | 0 | ROZPOCET
| VV |  | Súčet |  | 13.009 | [12 empty] | VV | 2 | 4 | True | 1 | ROZPOCET
46 | M | 6071100006r2 | Drevovláknitá izolačná doska Steico special dry hr.60 mm, do odvetraných fasád, (vetrová zábrana) | m2 | 13.659 |  | 0 |  |  | znížená |  | 0 | 0.0216 | 0.29503 | 0 | 0 | 8 | M | 2 |  |  |  | ROZPOCET | 0 | 0 | 0 | 0 | 0 | 2 | 0 | 4 | -1694255873
| VV |  | "S6 ,"13,009 |  | 13.009 | [12 empty] | VV | 2 | 2 | True | 0 | ROZPOCET
| VV |  | Súčet |  | 13.009 | [12 empty] | VV | 2 | 4 | True | 1 | ROZPOCET
| VV |  | 13,009*1,05 'Prepočítané koeficientom množstva |  | 13.659 | [12 empty] | VV | 2 | 2 | False | 1 | ROZPOCET
47 | K | 622255106.S | Montáž tepelnej izolácie stien prevetrávanej fasády doskami , hrúbky 120 mm S2,S3 | m2 | 99.034 |  | 0 |  |  | znížená |  | 0 | 0 | 0 | 0 | 0 | 4 | K | 2 |  |  |  | ROZPOCET | 0 | 0 | 0 | 0 | 0 | 2 | 0 | 4 | 1106040112
| VV |  | "S2"44,008 |  | 44.008 | [12 empty] | VV | 2 | 2 | True | 0 | ROZPOCET
| VV |  | "S3"55,026 |  | 55.026 | [12 empty] | VV | 2 | 2 | True | 0 | ROZPOCET
| VV |  | Súčet |  | 99.034 | [12 empty] | VV | 2 | 4 | True | 1 | ROZPOCET
48 | M | 283190008900.S | Doska fasádna na báze fenolovej peny hr. 120 mm, pre zateplenie fasád (Kooltherm K5) | m2 | 103.986 |  | 0 |  |  | znížená |  | 0 | 0.00396 | 0.41178 | 0 | 0 | 8 | M | 2 |  |  |  | ROZPOCET | 0 | 0 | 0 | 0 | 0 | 2 | 0 | 4 | -702412069
| VV |  | "S2"44,008 |  | 44.008 | [12 empty] | VV | 2 | 2 | True | 0 | ROZPOCET
| VV |  | "S3"55,026 |  | 55.026 | [12 empty] | VV | 2 | 2 | True | 0 | ROZPOCET
| VV |  | Súčet |  | 99.034 | [12 empty] | VV | 2 | 4 | True | 1 | ROZPOCET
| VV |  | 99,034*1,05 'Prepočítané koeficientom množstva |  | 103.986 | [12 empty] | VV | 2 | 2 | False | 1 | ROZPOCET
49 | K | 622255106.Sp1 | Montáž tepelnej izolácie stien prevetrávanej fasády doskami .S4 S5 S7 S8 S9 | m2 | 83.166 |  | 0 |  |  | znížená |  | 0 | 0 | 0 | 0 | 0 | 4 | K | 2 |  |  |  | ROZPOCET | 0 | 0 | 0 | 0 | 0 | 2 | 0 | 4 | -453104300
| VV |  | 37,039+35,027+2,218+4,441+4,441 |  | 83.166 | [12 empty] | VV | 2 | 2 | True | 0 | ROZPOCET
| VV |  | Súčet |  | 83.166 | [12 empty] | VV | 2 | 4 | True | 1 | ROZPOCET
50 | M | 6071100006r1 | Drevovláknitá izolačná doska Steico special dry hr.120 mm, do odvetraných fasád, (vetrová zábrana) | m2 | 87.324 |  | 0 |  |  | znížená |  | 0 | 0.0216 | 1.8862 | 0 | 0 | 8 | M | 2 |  |  |  | ROZPOCET | 0 | 0 | 0 | 0 | 0 | 2 | 0 | 4 | 380527469
| VV |  | "S4 "37,039 |  | 37.039 | [12 empty] | VV | 2 | 2 | True | 0 | ROZPOCET
| VV |  | "S5 " 35,027 |  | 35.027 | [12 empty] | VV | 2 | 2 | True | 0 | ROZPOCET
| VV |  | "S7"2,218 |  | 2.218 | [12 empty] | VV | 2 | 2 | True | 0 | ROZPOCET
| VV |  | "S8"4,441 |  | 4.441 | [12 empty] | VV | 2 | 2 | True | 0 | ROZPOCET
| VV |  | "S9"4,441 |  | 4.441 | [12 empty] | VV | 2 | 2 | True | 0 | ROZPOCET
| VV |  | Súčet |  | 83.166 | [12 empty] | VV | 2 | 4 | True | 1 | ROZPOCET
| VV |  | 83,166*1,05 'Prepočítané koeficientom množstva |  | 87.324 | [12 empty] | VV | 2 | 2 | False | 1 | ROZPOCET
51 | K | 622255109.S | Montáž tepelnej izolácie stien prevetrávanej fasády doskami z minerálnej vlny, hrúbky 180 mm- S4-S9 | m2 | 96.779 |  | 0 |  |  | znížená |  | 0 | 0 | 0 | 0 | 0 | 4 | K | 2 |  |  |  | ROZPOCET | 0 | 0 | 0 | 0 | 0 | 2 | 0 | 4 | -477585071
| VV |  | "S4"37,039 |  | 37.039 | [12 empty] | VV | 2 | 2 | True | 0 | ROZPOCET
| VV |  | "S5" 35,027 |  | 35.027 | [12 empty] | VV | 2 | 2 | True | 0 | ROZPOCET
| VV |  | "S6" 13,009 |  | 13.009 | [12 empty] | VV | 2 | 2 | True | 0 | ROZPOCET
| VV |  | "S7"1,586*2,8 |  | 4.441 | [12 empty] | VV | 2 | 2 | True | 0 | ROZPOCET
| VV |  | "S8" 4,441 |  | 4.441 | [12 empty] | VV | 2 | 2 | True | 0 | ROZPOCET
| VV |  | "S9" 2,52*1,12 |  | 2.822 | [12 empty] | VV | 2 | 2 | True | 0 | ROZPOCET
| VV |  | Súčet |  | 96.779 | [12 empty] | VV | 2 | 4 | True | 1 | ROZPOCET
52 | M | 231226 | Drevovláknitá izolačná doska Tepore steico Flex (náhrada za minerálne izolácie) ŠxDxH 575x1220x180 mm, difúzne otvorená | m2 | 101.618 |  | 0 |  |  | znížená |  | 0 | 0.0108 | 1.0975 | 0 | 0 | 8 | M | 2 |  |  |  | ROZPOCET | 0 | 0 | 0 | 0 | 0 | 2 | 0 | 4 | 1861452503
| VV |  | 96,779*1,05 'Prepočítané koeficientom množstva |  | 101.618 | [12 empty] | VV | 2 | 2 | False | 1 | ROZPOCET
53 | K | 631315711.S | Mazanina z betónu prostého (m3) tr. C 25/30 hr.150 mm -podklad.beton - ozn P2 | m3 | 0.689 |  | 0 |  |  | znížená |  | 0 | 2.4157 | 1.6644 | 0 | 0 | 4 | K | 2 |  |  |  | ROZPOCET | 0 | 0 | 0 | 0 | 0 | 2 | 0 | 4 | 622012690
| VV |  | "P2 rohoz vstup" | [14 empty] | VV | 2 | 1 | True | 0 | ROZPOCET
| VV |  | 2,895*1,586*0,15 |  | 0.689 | [12 empty] | VV | 2 | 2 | True | 1 | ROZPOCET
54 | K | 631571010.S | Násyp z kameniva ťaženého na plochých strechách vodorovný alebo v spáde, s utlačením urovnaním povrchu do výšky max 1900mm | m3 | 94.95 |  | 0 |  |  | znížená |  | 0 | 1.837 | 174.4231 | 0 | 0 | 4 | K | 2 |  |  |  | ROZPOCET | 0 | 0 | 0 | 0 | 0 | 2 | 0 | 4 | 1252797950
| VV |  | "str2 nad bet.strechou"" výpočet projektantov" 94,95 |  | 94.95 | [12 empty] | VV | 2 | 2 | True | 0 | ROZPOCET
| VV |  | Súčet |  | 94.95 | [12 empty] | VV | 2 | 4 | True | 1 | ROZPOCET
55 | K | 632001011.S | Zhotovenie separačnej fólie v podlahových vrstvách z PE | m2 | 290.217 |  | 0 |  |  | znížená |  | 0 | 0 | 0 | 0 | 0 | 4 | K | 2 |  |  |  | ROZPOCET | 0 | 0 | 0 | 0 | 0 | 2 | 0 | 4 | -1505608644
| VV |  | "Plocha základ dosky"25,545*8,8-0,75*8,92+(9,565+7,23)/2*(11,08+4,8)/2 |  | 284.782 | [12 empty] | VV | 2 | 2 | True | 0 | ROZPOCET
| VV |  | "+ang.dvor"1,385*1,7+1,4*2,2 |  | 5.435 | [12 empty] | VV | 2 | 2 | True | 0 | ROZPOCET
| VV |  | Súčet |  | 290.217 | [12 empty] | VV | 2 | 4 | True | 1 | ROZPOCET
56 | M | 283230007500.S | Oddeľovacia fólia na potery | m2 | 290.217 |  | 0 |  |  | znížená |  | 0 | 0.0001 | 0.029022 | 0 | 0 | 8 | M | 2 |  |  |  | ROZPOCET | 0 | 0 | 0 | 0 | 0 | 2 | 0 | 4 | 1561450563
57 | K | 632001021.S | Zhotovenie okrajovej dilatačnej pásky z PE | m | 275.111 |  | 0 |  |  | znížená |  | 0 | 0 | 0 | 0 | 0 | 4 | K | 2 |  |  |  | ROZPOCET | 0 | 0 | 0 | 0 | 0 | 2 | 0 | 4 | -510025616
| VV |  | "vnut steny""v.č.1 a 11" | [14 empty] | VV | 2 | 1 | True | 0 | ROZPOCET
| VV |  | "m.č.1,01 , P1 ,"" | [14 empty] | VV | 2 | 1 | True | 0 | ROZPOCET
| VV |  | (7,955+1,1+3,12+1,013+1,918+3,616+2,063+0,938+0,2+1,18+0,2+2,184+0,4++8,691+6,8) |  | 41.378 | [12 empty] | VV | 2 | 2 | True | 0 | ROZPOCET
| VV |  | "m.č.1,02 , P1 ," (8,72+7,6)*2 |  | 32.64 | [12 empty] | VV | 2 | 2 | True | 0 | ROZPOCET
| VV |  | "1.stena-pohlad beton S3" | [14 empty] | VV | 2 | 1 | True | 0 | ROZPOCET
| VV |  | "2.stena S1 preglejka aku obklad " | [14 empty] | VV | 2 | 1 | True | 0 | ROZPOCET
| VV |  | "3.stena S1, S2 preglejka akus obklad " | [14 empty] | VV | 2 | 1 | True | 0 | ROZPOCET
| VV |  | "4stena S1, S2 preglejka akus obklad " | [14 empty] | VV | 2 | 1 | True | 0 | ROZPOCET
| VV |  | "m.č.1,03 , P1 ," (3,535+5,25)*2-1,4 |  | 16.17 | [12 empty] | VV | 2 | 2 | True | 0 | ROZPOCET
| VV |  | "m.č 103 steny SDK sádrová omietka" | [14 empty] | VV | 2 | 1 | True | 0 | ROZPOCET
| VV |  | "+SDK 4 kapotáž" | [14 empty] | VV | 2 | 1 | True | 0 | ROZPOCET
| VV |  | "m.č.1,04 , P1 ," ((2,835+0,05+1,69)+3,8)*2 |  | 16.75 | [12 empty] | VV | 2 | 2 | True | 0 | ROZPOCET
| VV |  | "m.č.1,04 ," ((2,835+0,05+1,69)+3,8)*2 |  | 16.75 | [12 empty] | VV | 2 | 2 | True | 0 | ROZPOCET
| VV |  | "steny KO "(1,98+1,85+2,835+0,05+1,69+0,21+0,95+1,69+0,05+2,5+1,2+0,85+1,171)-0,8 |  | 16.226 | [12 empty] | VV | 2 | 2 | True | 0 | ROZPOCET
| VV |  | "stienky do v 2m" (1,85+1,515)*2-0,6*2*2+0,95*2-0,6*2 |  | 5.03 | [12 empty] | VV | 2 | 2 | True | 0 | ROZPOCET
| VV |  | "SDK 1 geberit" | [14 empty] | VV | 2 | 1 | True | 0 | ROZPOCET
| VV |  | "R03,04 Rev otvor bezrám 400/400" | [14 empty] | VV | 2 | 1 | True | 0 | ROZPOCET
| VV |  | "m.č.1,05 , P1 ," (2,165+1,675)*2 |  | 7.68 | [12 empty] | VV | 2 | 2 | True | 0 | ROZPOCET
| VV |  | "steny KO" | [14 empty] | VV | 2 | 1 | True | 0 | ROZPOCET
| VV |  | "SDK1 geberit" | [14 empty] | VV | 2 | 1 | True | 0 | ROZPOCET
| VV |  | "m.č.1,06 , P1 ," (1,47+1,5)*2 |  | 5.94 | [12 empty] | VV | 2 | 2 | True | 0 | ROZPOCET
| VV |  | "steny KO" | [14 empty] | VV | 2 | 1 | True | 0 | ROZPOCET
| VV |  | "SDK geberit" | [14 empty] | VV | 2 | 1 | True | 0 | ROZPOCET
| VV |  | "SDK3 kapotáž" | [14 empty] | VV | 2 | 1 | True | 0 | ROZPOCET
| VV |  | "m.č.1,07 , P1 ," (3,24+1,85)*2+(1,88+1,5)*2 |  | 16.94 | [12 empty] | VV | 2 | 2 | True | 0 | ROZPOCET
| VV |  | "steny KO" | [14 empty] | VV | 2 | 1 | True | 0 | ROZPOCET
| VV |  | "stienky" | [14 empty] | VV | 2 | 1 | True | 0 | ROZPOCET
| VV |  | "RO 01,02 400/400" | [14 empty] | VV | 2 | 1 | True | 0 | ROZPOCET
| VV |  | "m.č.1,08 , P1 ," (3,45+3,62)*2 |  | 14.14 | [12 empty] | VV | 2 | 2 | True | 0 | ROZPOCET
| VV |  | "steny KO " | [14 empty] | VV | 2 | 1 | True | 0 | ROZPOCET
| VV |  | "m.č.1,09 , P1 ," (2,2+2,27)*2 |  | 8.94 | [12 empty] | VV | 2 | 2 | True | 0 | ROZPOCET
| VV |  | "steny SDK+SO" | [14 empty] | VV | 2 | 1 | True | 0 | ROZPOCET
| VV |  | "m.č.1,10 , P1 ," (1,3+2,275)*2 |  | 7.15 | [12 empty] | VV | 2 | 2 | True | 0 | ROZPOCET
| VV |  | "stenx KO" | [14 empty] | VV | 2 | 1 | True | 0 | ROZPOCET
| VV |  | "SDK geberit" | [14 empty] | VV | 2 | 1 | True | 0 | ROZPOCET
| VV |  | "kapotáž" | [14 empty] | VV | 2 | 1 | True | 0 | ROZPOCET
| VV |  | "m.č.1,1 1 , P1 ," (2,17+3)*2 |  | 10.34 | [12 empty] | VV | 2 | 2 | True | 0 | ROZPOCET
| VV |  | "steny SO+SDK"(2,17+3)*2*2,79-0,8*2-0,7*2 |  | 25.849 | [12 empty] | VV | 2 | 2 | True | 0 | ROZPOCET
| VV |  | "m.č.1,12 , P1 ,"((5,223+2,967)/2*(3+3,744)/2) |  | 13.808 | [12 empty] | VV | 2 | 2 | True | 0 | ROZPOCET
| VV |  | "steny SDK SO" | [14 empty] | VV | 2 | 1 | True | 0 | ROZPOCET
| VV |  | "SDK5" | [14 empty] | VV | 2 | 1 | True | 0 | ROZPOCET
| VV |  | "m.č.1,013 , P1 ," (1,6+8,09)*2 |  | 19.38 | [12 empty] | VV | 2 | 2 | True | 0 | ROZPOCET
| VV |  | "steny SDK+SO" | [14 empty] | VV | 2 | 1 | True | 0 | ROZPOCET
| VV |  | Medzisúčet |  | 275.111 | [12 empty] | VV | 2 | 3 | True | 1 | ROZPOCET
58 | M | 283320004800.Sr1 | Okrajový dilatačný pás na oddilatovanie poterov od stenových konštrukcií, z min.vlny hr. 5mm | m | 275.111 |  | 0 |  |  | znížená |  | 0 | 0.00015 | 0.041267 | 0 | 0 | 8 | M | 2 |  |  |  | ROZPOCET | 0 | 0 | 0 | 0 | 0 | 2 | 0 | 4 | 342908837
59 | K | 632001051.S | Zhotovenie jednonásobného penetračného náteru pre potery a stierky | m2 | 241.471 |  | 0 |  |  | znížená |  | 0 | 0 | 0 | 0 | 0 | 4 | K | 2 |  |  |  | ROZPOCET | 0 | 0 | 0 | 0 | 0 | 2 | 0 | 4 | 579198467
| VV |  | "P1 a P2 | [14 empty] | VV | 2 | 1 | True | 0 | ROZPOCET
| VV |  | 236,88 |  | 236.88 | [12 empty] | VV | 2 | 2 | True | 0 | ROZPOCET
| VV |  | 2,895*1,586 |  | 4.591 | [12 empty] | VV | 2 | 2 | True | 0 | ROZPOCET
| VV |  | Súčet |  | 241.471 | [12 empty] | VV | 2 | 4 | True | 1 | ROZPOCET
60 | M | 585520008700.S | Penetračný náter na nasiakavé podklady pod potery, samonivelizačné hmoty | kg | 50.312 |  | 0 |  |  | znížená |  | 0 | 0.001 | 0.050312 | 0 | 0 | 8 | M | 2 |  |  |  | ROZPOCET | 0 | 0 | 0 | 0 | 0 | 2 | 0 | 4 | 1951158843
61 | K | 632452250.Sr1 | Mikrocementová podlaha -Cementový poter pevnosti v tlaku min. 25 MPa, vrátane penetrácie a mikrocementovej stierky celková hr. 60 mm | m2 | 236.88 |  | 0 |  |  | znížená |  | 0 | 0.10764 | 25.4978 | 0 | 0 | 4 | K | 2 |  |  |  | ROZPOCET | 0 | 0 | 0 | 0 | 0 | 2 | 0 | 4 | -1061965927
| VV |  | "výkres č.1 - viď poznámky vo výkresovej časti" | [14 empty] | VV | 2 | 1 | True | 0 | ROZPOCET
| VV |  | 236,88 |  | 236.88 | [12 empty] | VV | 2 | 2 | True | 0 | ROZPOCET
| VV |  | Súčet |  | 236.88 | [12 empty] | VV | 2 | 4 | True | 1 | ROZPOCET
| D | 9 | Ostatné konštrukcie a práce |  |  |  | 0 |  |  |  |  | 0 |  | 14.4521 |  | 0 | 1 | D | 1 |  |  |  | ROZPOCET | [6 empty] | 0
62 | K | 941941041.S | Montáž lešenia ľahkého pracovného radového s podlahami šírky nad 1,00 do 1,20 m, výšky do 10 m | m2 | 273.675 |  | 0 |  |  | znížená |  | 0 | 0.02572 | 7.0389 | 0 | 0 | 4 | K | 2 |  |  |  | ROZPOCET | 0 | 0 | 0 | 0 | 0 | 2 | 0 | 4 | -329420843
| VV |  | (25,865+0,75+9,25+9,6+10,9+7,6+4,525+6,605+9,25+2*2*1,2)*(4,87-1,8) |  | 273.675 | [12 empty] | VV | 2 | 2 | True | 1 | ROZPOCET
63 | K | 941941295.S | Príplatok za prvý a každý ďalší týždeň použitia lešenia ľahkého pracovného radového s podlahami šírky nad 1,00 do 1,20 m, výšky do 10 m | m2 | 2736.75 |  | 0 |  |  | znížená |  | 0 | 0 | 0 | 0 | 0 | 4 | K | 2 |  |  |  | ROZPOCET | 0 | 0 | 0 | 0 | 0 | 2 | 0 | 4 | 1760334020
| VV |  | (25,865+0,75+9,25+9,6+10,9+7,6+4,525+6,605+9,25+2*2*1,2)*(4,87-1,8) |  | 273.675 | [12 empty] | VV | 2 | 2 | True | 0 | ROZPOCET
| VV |  | Medzisúčet |  | 273.675 | [12 empty] | VV | 2 | 3 | True | 0 | ROZPOCET
| VV |  | "uvažovaných 10 týždňov" | [14 empty] | VV | 2 | 1 | True | 0 | ROZPOCET
| VV |  | 273,675*10 |  | 2736.75 | [12 empty] | VV | 2 | 2 | True | 0 | ROZPOCET
| VV |  | Medzisúčet |  | 2736.75 | [12 empty] | VV | 2 | 3 | True | 1 | ROZPOCET
64 | K | 941941841.S | Demontáž lešenia ľahkého pracovného radového s podlahami šírky nad 1,00 do 1,20 m, výšky do 10 m | m2 | 273.675 |  | 0 |  |  | znížená |  | 0 | 0.02572 | 7.0389 | 0 | 0 | 4 | K | 2 |  |  |  | ROZPOCET | 0 | 0 | 0 | 0 | 0 | 2 | 0 | 4 | -62832120
65 | K | 941955001.S | Lešenie ľahké pracovné pomocné, s výškou lešeňovej podlahy do 1,20 m | m2 | 236.88 |  | 0 |  |  | znížená |  | 0 | 0.00153 | 0.36243 | 0 | 0 | 4 | K | 2 |  |  |  | ROZPOCET | 0 | 0 | 0 | 0 | 0 | 2 | 0 | 4 | 1375626439
66 | K | 952901111.S | Vyčistenie budov pri výške podlaží do 4 m | m2 | 236.88 |  | 0 |  |  | znížená |  | 0 | 5e-05 | 0.011844 | 0 | 0 | 4 | K | 2 |  |  |  | ROZPOCET | 0 | 0 | 0 | 0 | 0 | 2 | 0 | 4 | -1547614571
| D | 99 | Presun hmôt HSV |  |  |  | 0 |  |  |  |  | 0 |  | 0 |  | 0 | 1 | D | 1 |  |  |  | ROZPOCET | [6 empty] | 0
67 | K | 998012021.S | Presun hmôt pre budovy (801, 803, 812), zvislá konštr. monolit. betónová výšky do 6 m | t | 1264.303 |  | 0 |  |  | znížená |  | 0 | 0 | 0 | 0 | 0 | 4 | K | 2 |  |  |  | ROZPOCET | 0 | 0 | 0 | 0 | 0 | 2 | 0 | 4 | 981881770
| D | PSV | Práce a dodávky PSV |  |  |  | 0 |  |  |  |  | 0 |  | 48.9761 |  | 0.7781 | 2 | D | 0 |  |  |  | ROZPOCET | [6 empty] | 0
| D | 711 | Izolácie proti vode a vlhkosti |  |  |  | 0 |  |  |  |  | 0 |  | 4.9683 |  | 0 | 2 | D | 1 |  |  |  | ROZPOCET | [6 empty] | 0
68 | K | 711111001.S | Zhotovenie izolácie proti zemnej vlhkosti vodorovná náterom penetračným za studena | m2 | 290.203 |  | 0 |  |  | znížená |  | 0 | 0 | 0 | 0 | 0 | 16 | K | 2 |  |  |  | ROZPOCET | 0 | 0 | 0 | 0 | 0 | 2 | 0 | 16 | 1142077857
| VV |  | "Plocha základ dosky" "P1" (25,545*8,8-0,75*8,92+(9,565+7,23)/2*(11,08+4,8)/2) |  | 284.782 | [12 empty] | VV | 2 | 2 | True | 0 | ROZPOCET
| VV |  | "+ang.dvor" "P2" (2,2*(1,23+0,16)+1,7*(1,23+0,16)) |  | 5.421 | [12 empty] | VV | 2 | 2 | True | 0 | ROZPOCET
| VV |  | "skladby preveriť" | [14 empty] | VV | 2 | 1 | True | 0 | ROZPOCET
| VV |  | Medzisúčet |  | 290.203 | [12 empty] | VV | 2 | 3 | True | 0 | ROZPOCET
| VV |  | Súčet |  | 290.203 | [12 empty] | VV | 2 | 4 | True | 1 | ROZPOCET
69 | M | 246170000900.S | Lak asfaltový penetračný | t | 0.087 |  | 0 |  |  | znížená |  | 0 | 1 | 0.087 | 0 | 0 | 32 | M | 2 |  |  |  | ROZPOCET | 0 | 0 | 0 | 0 | 0 | 2 | 0 | 16 | -752556209
| VV |  | 290,203*0,0003 'Prepočítané koeficientom množstva |  | 0.087 | [12 empty] | VV | 2 | 2 | False | 1 | ROZPOCET
70 | K | 711131102.S | Zhotovenie geotextílie alebo tkaniny na plochu vodorovnú | m2 | 864.804 |  | 0 |  |  | znížená |  | 0 | 0 | 0 | 0 | 0 | 16 | K | 2 |  |  |  | ROZPOCET | 0 | 0 | 0 | 0 | 0 | 2 | 0 | 16 | 1021546871
| VV |  | "Plocha základ dosky" "P1" 3*(25,545*8,8-0,75*8,92+(9,565+7,23)/2*(11,08+4,8)/2) |  | 854.346 | [12 empty] | VV | 2 | 2 | True | 0 | ROZPOCET
| VV |  | "+ang.dvor" "P2" 2*(2,2*1,23+0,16+1,7*(1,23+0,16)) |  | 10.458 | [12 empty] | VV | 2 | 2 | True | 0 | ROZPOCET
| VV |  | "skladby preveriť" | [14 empty] | VV | 2 | 1 | True | 0 | ROZPOCET
| VV |  | Medzisúčet |  | 864.804 | [12 empty] | VV | 2 | 3 | True | 0 | ROZPOCET
| VV |  | Súčet |  | 864.804 | [12 empty] | VV | 2 | 4 | True | 1 | ROZPOCET
71 | M | 693110003200.S | Geotextília polypropylénová netkaná 500 g/m2 | m2 | 994.525 |  | 0 |  |  | znížená |  | 0 | 0.0005 | 0.49726 | 0 | 0 | 32 | M | 2 |  |  |  | ROZPOCET | 0 | 0 | 0 | 0 | 0 | 2 | 0 | 16 | 782214740
| VV |  | 864,804*1,15 |  | 994.525 | [12 empty] | VV | 2 | 2 | True | 0 | ROZPOCET
| VV |  | Súčet |  | 994.525 | [12 empty] | VV | 2 | 4 | True | 1 | ROZPOCET
72 | K | 711141559.S | Zhotovenie izolácie proti zemnej vlhkosti a tlakovej vode vodorovná NAIP pritavením | m2 | 290.203 |  | 0 |  |  | znížená |  | 0 | 0.00054226 | 0.15737 | 0 | 0 | 16 | K | 2 |  |  |  | ROZPOCET | 0 | 0 | 0 | 0 | 0 | 2 | 0 | 16 | -878885212
| VV |  | "Plocha základ dosky" "P1" (25,545*8,8-0,75*8,92+(9,565+7,23)/2*(11,08+4,8)/2) |  | 284.782 | [12 empty] | VV | 2 | 2 | True | 0 | ROZPOCET
| VV |  | "+ang.dvor" "P2" (2,2*(1,23+0,16)+1,7*(1,23+0,16)) |  | 5.421 | [12 empty] | VV | 2 | 2 | True | 0 | ROZPOCET
| VV |  | "skladby preveriť" | [14 empty] | VV | 2 | 1 | True | 0 | ROZPOCET
| VV |  | Medzisúčet |  | 290.203 | [12 empty] | VV | 2 | 3 | True | 0 | ROZPOCET
| VV |  | Súčet |  | 290.203 | [12 empty] | VV | 2 | 4 | True | 1 | ROZPOCET
73 | M | 628310001200 | Pás asfaltový FOALBIT AL S 40 pre spodné vrstvy hydroizolačných systémov (parotesná zábrana a protiradónová izolácia) | m2 | 333.733 |  | 0 |  |  | znížená |  | 0 | 0.00513 | 1.7121 | 0 | 0 | 32 | M | 2 |  |  |  | ROZPOCET | 0 | 0 | 0 | 0 | 0 | 2 | 0 | 16 | -728828331
| VV |  | 290,203*1,15 'Prepočítané koeficientom množstva |  | 333.733 | [12 empty] | VV | 2 | 2 | False | 1 | ROZPOCET
74 | K | 711170010.S. | Vodorovný ochranný a drenážny systém -strecha Str2 | m2 | 184.284 |  | 0 |  |  | znížená |  | 0 | 0.00124 | 0.22851 | 0 | 0 | 16 | K | 2 |  |  |  | ROZPOCET | 0 | 0 | 0 | 0 | 0 | 2 | 0 | 16 | -121720528
| VV |  | "str.2 | [14 empty] | VV | 2 | 1 | True | 0 | ROZPOCET
| VV |  | 16,945*8,575+8,92*8,5 |  | 221.123 | [12 empty] | VV | 2 | 2 | True | 0 | ROZPOCET
| VV |  | -(5,935*6,5)/2 |  | -19.289 | [12 empty] | VV | 2 | 2 | True | 0 | ROZPOCET
| VV |  | -(6,5*5,4)/2 |  | -17.55 | [12 empty] | VV | 2 | 2 | True | 0 | ROZPOCET
| VV |  | "skladby preveriť" | [14 empty] | VV | 2 | 1 | True | 0 | ROZPOCET
| VV |  | Súčet |  | 184.284 | [12 empty] | VV | 2 | 4 | True | 1 | ROZPOCET
75 | K | 711170090.S | Vodorovný hydroakumulačný a drenážny pás s integrovanou geotextíliou | m2 | 184.284 |  | 0 |  |  | znížená |  | 0 | 0.00115 | 0.21193 | 0 | 0 | 16 | K | 2 |  |  |  | ROZPOCET | 0 | 0 | 0 | 0 | 0 | 2 | 0 | 16 | 1711827427
| VV |  | "str.2 | [14 empty] | VV | 2 | 1 | True | 0 | ROZPOCET
| VV |  | 16,945*8,575+8,92*8,5 |  | 221.123 | [12 empty] | VV | 2 | 2 | True | 0 | ROZPOCET
| VV |  | -(5,935*6,5)/2 |  | -19.289 | [12 empty] | VV | 2 | 2 | True | 0 | ROZPOCET
| VV |  | -(6,5*5,4)/2 |  | -17.55 | [12 empty] | VV | 2 | 2 | True | 0 | ROZPOCET
| VV |  | "skladby preveriť" | [14 empty] | VV | 2 | 1 | True | 0 | ROZPOCET
| VV |  | Súčet |  | 184.284 | [12 empty] | VV | 2 | 4 | True | 1 | ROZPOCET
76 | K | 711170160.S | Zvislá odvodňovacia vrstva v dvojplášťových konštrukciách | m2 | 172.326 |  | 0 |  |  | znížená |  | 0 | 0.00046 | 0.07927 | 0 | 0 | 16 | K | 2 |  |  |  | ROZPOCET | 0 | 0 | 0 | 0 | 0 | 2 | 0 | 16 | -1222036291
| VV |  | "S1 - skladby preveriť | [14 empty] | VV | 2 | 1 | True | 0 | ROZPOCET
| VV |  | (25,865+0,75+4,5+8,05)*4,4 |  | 172.326 | [12 empty] | VV | 2 | 2 | True | 1 | ROZPOCET
77 | K | 711212001 | Jednozlož. hydroizolačná hmota WEBER, náter na vnútorne použietie, weber.akryzol zvislá-pod ker.obklady | m2 | 119.63 |  | 0 |  |  | znížená |  | 0 | 0.00173 | 0.20696 | 0 | 0 | 16 | K | 2 |  |  |  | ROZPOCET | 0 | 0 | 0 | 0 | 0 | 2 | 0 | 16 | 1315053042
78 | K | 711411421.S | Izolácia proti tlakovej vode, protiradónová, stierka hydroizolačná bitúmenová, betón. podklad, zvislá | m2 | 308.4 |  | 0 |  |  | znížená |  | 0 | 0.0056 | 1.727 | 0 | 0 | 16 | K | 2 |  |  |  | ROZPOCET | 0 | 0 | 0 | 0 | 0 | 2 | 0 | 16 | -1213468482
| VV |  | "Z" | [14 empty] | VV | 2 | 1 | True | 0 | ROZPOCET
| VV |  | "S1"25,865*(3,98+0,54)+0,75*(3,98+0,54)+5*(3,98+0,54)+2,5*4,52 |  | 154.2 | [12 empty] | VV | 2 | 2 | True | 0 | ROZPOCET
| VV |  | Súčet |  | 154.2 | [12 empty] | VV | 2 | 4 | True | 0 | ROZPOCET
| VV |  | "2vrstvy"2*154,2 |  | 308.4 | [12 empty] | VV | 2 | 2 | True | 0 | ROZPOCET
| VV |  | Súčet |  | 308.4 | [12 empty] | VV | 2 | 4 | True | 1 | ROZPOCET
79 | K | 711463301.S | Izolácia proti povrchovej a podpovrchovej tlakovej vode 2-zložkovou stierkou hydroizolačnou minerálnou pružnou hr. 2,5 mm na ploche zvislej-sokel | m2 | 13.478 |  | 0 |  |  | znížená |  | 0 | 0.00452 | 0.060921 | 0 | 0 | 16 | K | 2 |  |  |  | ROZPOCET | 0 | 0 | 0 | 0 | 0 | 2 | 0 | 16 | -1974405377
| VV |  | "S11 sokel | [14 empty] | VV | 2 | 1 | True | 0 | ROZPOCET
| VV |  | (9,583+6,621+3,975+8,05+2*1,586+1,658+1,395+7,749+4,524-1,8)*0,3 |  | 13.478 | [12 empty] | VV | 2 | 2 | True | 1 | ROZPOCET
80 | K | 998711201.S | Presun hmôt pre izoláciu proti vode v objektoch výšky do 6 m | % |  |  | 0 |  |  | znížená |  | 0 | 0 | 0 | 0 | 0 | 16 | K | 2 |  |  |  | ROZPOCET | 0 | 0 | 0 | 0 | 0 | 2 | 0 | 16 | -249659828
| D | 712 | Izolácie striech, povlakové krytiny |  |  |  | 0 |  |  |  |  | 0 |  | 4.2516 |  | 0 | 2 | D | 1 |  |  |  | ROZPOCET | [6 empty] | 0
81 | K | 712290010.S | Zhotovenie parozábrany pre strechy ploché do 10° | m2 | 294.761 |  | 0 |  |  | znížená |  | 0 | 0 | 0 | 0 | 0 | 16 | K | 2 |  |  |  | ROZPOCET | 0 | 0 | 0 | 0 | 0 | 2 | 0 | 16 | -757453818
| VV |  | "ozn.Str2 veg.strecha" | [14 empty] | VV | 2 | 1 | True | 0 | ROZPOCET
| VV |  | "str2 nad bet.strechou"8,72*7,55+(16,125*8,3)-1,535*7,2-7,2*6,02/2 |  | 166.95 | [12 empty] | VV | 2 | 2 | True | 0 | ROZPOCET
| VV |  | "zateplenie +izol.atiky"(25,545+8,8+6,8+4,8+7,23+11,08+0,225+8,955+8,05+0,75)*0,5 |  | 41.118 | [12 empty] | VV | 2 | 2 | True | 0 | ROZPOCET
| VV |  | "skladby preveriť | [14 empty] | VV | 2 | 1 | True | 0 | ROZPOCET
| VV |  | "Str1"83,069 |  | 83.069 | [12 empty] | VV | 2 | 2 | True | 0 | ROZPOCET
| VV |  | "Str3"3,624 |  | 3.624 | [12 empty] | VV | 2 | 2 | True | 0 | ROZPOCET
| VV |  | Súčet |  | 294.761 | [12 empty] | VV | 2 | 4 | True | 1 | ROZPOCET
82 | M | 283230007300.S | Parozábrana hr. 0,15 mm, š. 2 m, materiál na báze PO - modifikovaný PE | m2 | 309.499 |  | 0 |  |  | znížená |  | 0 | 0.00019 | 0.058805 | 0 | 0 | 32 | M | 2 |  |  |  | ROZPOCET | 0 | 0 | 0 | 0 | 0 | 2 | 0 | 16 | 254508556
| VV |  | 294,761*1,05 'Prepočítané koeficientom množstva |  | 309.499 | [12 empty] | VV | 2 | 2 | False | 1 | ROZPOCET
83 | K | 712361702.S | Zhotovenie povlakovej krytiny striech plochých do 10° gumami fóliou prilepenou bodovo | m2 | 127.811 |  | 0 |  |  | znížená |  | 0 | 0.00057 | 0.072852 | 0 | 0 | 16 | K | 2 |  |  |  | ROZPOCET | 0 | 0 | 0 | 0 | 0 | 2 | 0 | 16 | -453153288
| VV |  | "zateplenie +izol.atiky"(25,545+8,8+6,8+4,8+7,23+11,08+0,225+8,955+8,05+0,75)*0,5 |  | 41.118 | [12 empty] | VV | 2 | 2 | True | 0 | ROZPOCET
| VV |  | "skladby preveriť | [14 empty] | VV | 2 | 1 | True | 0 | ROZPOCET
| VV |  | "Str1"83,069 |  | 83.069 | [12 empty] | VV | 2 | 2 | True | 0 | ROZPOCET
| VV |  | "Str3"3,624 |  | 3.624 | [12 empty] | VV | 2 | 2 | True | 0 | ROZPOCET
| VV |  | Súčet |  | 127.811 | [12 empty] | VV | 2 | 4 | True | 1 | ROZPOCET
84 | M | 283220001300.S | Hydroizolačná fólia PVC-P, hr. 2 mm izolácia strešných detailov (poistná hydroizol) | m2 | 127.811 |  | 0 |  |  | znížená |  | 0 | 0.00254 | 0.32464 | 0 | 0 | 32 | M | 2 |  |  |  | ROZPOCET | 0 | 0 | 0 | 0 | 0 | 2 | 0 | 16 | -1996094663
85 | M | 693410003540 | Systém extenzívnej vegetačnej plochej strechy URBANSCAPE (Koreňová membrána, drenážna fólia so zásobníkom, substrát GreenRoll, rozchodníkový koberec) | m2 | 166.95 |  | 0 |  |  | znížená |  | 0 | 0.021 | 3.5059 | 0 | 0 | 32 | M | 2 |  |  |  | ROZPOCET | 0 | 0 | 0 | 0 | 0 | 2 | 0 | 16 | 1139075274
| VV |  | "Str2"8,72*7,55+16,125*8,3-1,535*7,2-7,2*6,02/2 |  | 166.95 | [12 empty] | VV | 2 | 2 | True | 0 | ROZPOCET
| VV |  | Súčet |  | 166.95 | [12 empty] | VV | 2 | 4 | True | 1 | ROZPOCET
86 | K | 712990040.S | Položenie geotextílie vodorovne alebo zvislo na strechy ploché do 10° | m2 | 208.068 |  | 0 |  |  | znížená |  | 0 | 0 | 0 | 0 | 0 | 16 | K | 2 |  |  |  | ROZPOCET | 0 | 0 | 0 | 0 | 0 | 2 | 0 | 16 | -456240876
| VV |  | "ozn.Str2 veg.strecha" | [14 empty] | VV | 2 | 1 | True | 0 | ROZPOCET
| VV |  | "str2 nad bet.strechou"8,72*7,55+(16,125*8,3)-1,535*7,2-7,2*6,02/2 |  | 166.95 | [12 empty] | VV | 2 | 2 | True | 0 | ROZPOCET
| VV |  | "zateplenie +izol.atiky"(25,545+8,8+6,8+4,8+7,23+11,08+0,225+8,955+8,05+0,75)*0,5 |  | 41.118 | [12 empty] | VV | 2 | 2 | True | 0 | ROZPOCET
| VV |  | "skladby preveriť | [14 empty] | VV | 2 | 1 | True | 0 | ROZPOCET
| VV |  | Súčet |  | 208.068 | [12 empty] | VV | 2 | 4 | True | 1 | ROZPOCET
87 | M | 693110004710.S | Geotextília polypropylénová netkaná 400 g/m2 | m2 | 239.278 |  | 0 |  |  | znížená |  | 0 | 0.00014 | 0.033499 | 0 | 0 | 32 | M | 2 |  |  |  | ROZPOCET | 0 | 0 | 0 | 0 | 0 | 2 | 0 | 16 | 1432486268
| VV |  | 208,068*1,15 'Prepočítané koeficientom množstva |  | 239.278 | [12 empty] | VV | 2 | 2 | False | 1 | ROZPOCET
88 | K | 712991040.S | Montáž podkladnej konštrukcie z OSB dosiek na atike šírky 411 - 620 mm pod klampiarske konštrukcie | m | 33.05 |  | 0 |  |  | znížená |  | 0 | 3e-05 | 0.0009915 | 0 | 0 | 16 | K | 2 |  |  |  | ROZPOCET | 0 | 0 | 0 | 0 | 0 | 2 | 0 | 16 | 1209410083
| VV |  | "podla v.č.09"0,95+15,9+16,2 |  | 33.05 | [12 empty] | VV | 2 | 2 | True | 0 | ROZPOCET
| VV |  | Súčet |  | 33.05 | [12 empty] | VV | 2 | 4 | True | 1 | ROZPOCET
89 | M | 311690001000.S | Rozperný nit 6x30 mm do betónu, hliníkový | ks | 264.4 |  | 0 |  |  | znížená |  | 0 | 0.00035 | 0.09254 | 0 | 0 | 32 | M | 2 |  |  |  | ROZPOCET | 0 | 0 | 0 | 0 | 0 | 2 | 0 | 16 | 641301043
90 | M | 607260000300.S | Doska OSB nebrúsená hr. 18 mm | m2 | 20.491 |  | 0 |  |  | znížená |  | 0 | 0.00792 | 0.16229 | 0 | 0 | 32 | M | 2 |  |  |  | ROZPOCET | 0 | 0 | 0 | 0 | 0 | 2 | 0 | 16 | 801303282
91 | K | 998712201.S | Presun hmôt pre izoláciu povlakovej krytiny v objektoch výšky do 6 m | % |  |  | 0 |  |  | znížená |  | 0 | 0 | 0 | 0 | 0 | 16 | K | 2 |  |  |  | ROZPOCET | 0 | 0 | 0 | 0 | 0 | 2 | 0 | 16 | 2001070190
| D | 713 | Izolácie tepelné |  |  |  | 0 |  |  |  |  | 0 |  | 6.0631 |  | 0 | 2 | D | 1 |  |  |  | ROZPOCET | [6 empty] | 0
92 | K | 713120010.S | Zakrývanie tepelnej izolácie podláh fóliou | m2 | 241.471 |  | 0 |  |  | znížená |  | 0 | 0 | 0 | 0 | 0 | 16 | K | 2 |  |  |  | ROZPOCET | 0 | 0 | 0 | 0 | 0 | 2 | 0 | 16 | -1637127078
| VV |  | "P1 a P2 | [14 empty] | VV | 2 | 1 | True | 0 | ROZPOCET
| VV |  | 236,88 |  | 236.88 | [12 empty] | VV | 2 | 2 | True | 0 | ROZPOCET
| VV |  | 2,895*1,586 |  | 4.591 | [12 empty] | VV | 2 | 2 | True | 0 | ROZPOCET
| VV |  | Súčet |  | 241.471 | [12 empty] | VV | 2 | 4 | True | 1 | ROZPOCET
93 | M | 283230011500.S | Špeciálna PE fólia hr. 0,15 mm, zosilnená polyesterovými vláknami, pre podlahové vykurovanie | m2 | 277.692 |  | 0 |  |  | znížená |  | 0 | 0.00011 | 0.030546 | 0 | 0 | 32 | M | 2 |  |  |  | ROZPOCET | 0 | 0 | 0 | 0 | 0 | 2 | 0 | 16 | -1042948590
| VV |  | 241,471*1,15 "Prepočítané koeficientom množstva |  | 277.692 | [12 empty] | VV | 2 | 2 | True | 0 | ROZPOCET
| VV |  | Súčet |  | 277.692 | [12 empty] | VV | 2 | 4 | True | 1 | ROZPOCET
94 | K | 713121111.S | Montáž tepelnej izolácie podláh minerálnou vlnou, kladená voľne v jednej vrstve | m2 | 236.88 |  | 0 |  |  | znížená |  | 0 | 0 | 0 | 0 | 0 | 16 | K | 2 |  |  |  | ROZPOCET | 0 | 0 | 0 | 0 | 0 | 2 | 0 | 16 | 803002286
| VV |  | "P1 | [14 empty] | VV | 2 | 1 | True | 0 | ROZPOCET
| VV |  | 236,88 |  | 236.88 | [12 empty] | VV | 2 | 2 | True | 0 | ROZPOCET
| VV |  | Súčet |  | 236.88 | [12 empty] | VV | 2 | 4 | True | 1 | ROZPOCET
95 | M | 631440022700.S | Doska z minerálnej vlny hr. 100 mm, izolácia vhodná pre ľahké aj ťažké plávajúce podlahy | m2 | 241.618 |  | 0 |  |  | znížená |  | 0 | 0.012 | 2.8994 | 0 | 0 | 32 | M | 2 |  |  |  | ROZPOCET | 0 | 0 | 0 | 0 | 0 | 2 | 0 | 16 | -2133695600
| VV |  | 236,88*1,02 "Prepočítané koeficientom množstva |  | 241.618 | [12 empty] | VV | 2 | 2 | True | 1 | ROZPOCET
96 | K | 713141155.S.1 | Montáž tepelnej izolácie striech plochých do 10° minerálnou vlnou, rozloženej v jednej vrstve medzi krokvy, - Str1 | m2 | 83.069 |  | 0 |  |  | znížená |  | 0 | 0.00012 | 0.0099683 | 0 | 0 | 16 | K | 2 |  |  |  | ROZPOCET | 0 | 0 | 0 | 0 | 0 | 2 | 0 | 16 | 832742039
97 | M | 631480002 | Izolácia akustická medzi krokvy hr 200mm | m2 | 87.222 |  | 0 |  |  | znížená |  | 0 | 0.0013 | 0.11339 | 0 | 0 | 32 | M | 2 |  |  |  | ROZPOCET | 0 | 0 | 0 | 0 | 0 | 2 | 0 | 16 | -164623546
| VV |  | 83,069*1,05 'Prepočítané koeficientom množstva |  | 87.222 | [12 empty] | VV | 2 | 2 | False | 1 | ROZPOCET
98 | K | 713141255.S.1 | Montáž tepelnej izolácie striech plochých do 10° minerálnou vlnou, v dvoch vrstvách, -Str3 | m2 | 3.624 |  | 0 |  |  | znížená |  | 0 | 0.00012 | 0.00043488 | 0 | 0 | 16 | K | 2 |  |  |  | ROZPOCET | 0 | 0 | 0 | 0 | 0 | 2 | 0 | 16 | -1829888478
99 | M | 231226 | Drevovláknitá izolačná doska Tepore steico Flex (náhrada za minerálne izolácie) ŠxDxH 575x1220x180 mm, difúzne otvorená | m2 | 3.805 |  | 0 |  |  | znížená |  | 0 | 0.0108 | 0.041094 | 0 | 0 | 32 | M | 2 |  |  |  | ROZPOCET | 0 | 0 | 0 | 0 | 0 | 2 | 0 | 16 | -1830290740
| VV |  | 3,624*1,05 'Prepočítané koeficientom množstva |  | 3.805 | [12 empty] | VV | 2 | 2 | False | 1 | ROZPOCET
100 | M | 231356 | Drevovláknitá izolačná doska Tepore steico Special Dry (nadkrokvová izolácia, do odvetraných fasád) ŠxDxH 600x1880x90(100) mm, difúzne otvorená | m2 | 3.805 |  | 0 |  |  | znížená |  | 0 | 0.014 | 0.05327 | 0 | 0 | 32 | M | 2 |  |  |  | ROZPOCET | 0 | 0 | 0 | 0 | 0 | 2 | 0 | 16 | 1498648684
| VV |  | 3,624*1,05 'Prepočítané koeficientom množstva |  | 3.805 | [12 empty] | VV | 2 | 2 | False | 1 | ROZPOCET
101 | M | 631440025200.S | Doska z minerálnej vlny hr. 60 mm, izolácia pre zateplenie plochých striech | m2 | 7.393 |  | 0 |  |  | znížená |  | 0 | 0.009 | 0.066537 | 0 | 0 | 32 | M | 2 |  |  |  | ROZPOCET | 0 | 0 | 0 | 0 | 0 | 2 | 0 | 16 | 426731370
102 | K | 767397103.S | Montáž TI strešných panelov PIR hrúbky nad 120 mm -ozn. str2,str3 | m2 | 253.643 |  | 0 |  |  | znížená |  | 0 | 0.00047 | 0.11921 | 0 | 0 | 16 | K | 2 |  |  |  | ROZPOCET | 0 | 0 | 0 | 0 | 0 | 2 | 0 | 16 | 1866312207
| VV |  | "str3" 2,285*1,586 " nad vstupom" |  | 3.624 | [12 empty] | VV | 2 | 2 | True | 0 | ROZPOCET
| VV |  | "str2 nad bet.strechou"8,72*7,55+(16,125*8,3)-1,535*7,2-7,2*6,02/2 |  | 166.95 | [12 empty] | VV | 2 | 2 | True | 0 | ROZPOCET
| VV |  | "str1" | [14 empty] | VV | 2 | 1 | True | 0 | ROZPOCET
| VV |  | "str1 pultová strecha"12,44*6,93-3,14 |  | 83.069 | [12 empty] | VV | 2 | 2 | True | 0 | ROZPOCET
| VV |  | Súčet |  | 253.643 | [12 empty] | VV | 2 | 4 | True | 1 | ROZPOCET
103 | M | 553260str3 | Tepelná izolácia z PIR panelov hr.320 mm - str 3,str1 | m3 | 30.516 |  | 0 |  |  | znížená |  | 0 | 0.01584 | 0.48337 | 0 | 0 | 32 | M | 2 |  |  |  | ROZPOCET | 0 | 0 | 0 | 0 | 0 | 2 | 0 | 16 | 181134294
| VV |  | "str3" "nad vstupom" | [14 empty] | VV | 2 | 1 | True | 0 | ROZPOCET
| VV |  | 2,285*1,586*0,32*1,1 |  | 1.276 | [12 empty] | VV | 2 | 2 | True | 0 | ROZPOCET
| VV |  | "str1"83,069*0,32*1,1 |  | 29.24 | [12 empty] | VV | 2 | 2 | True | 0 | ROZPOCET
| VV |  | Súčet |  | 30.516 | [12 empty] | VV | 2 | 4 | True | 1 | ROZPOCET
104 | M | 553260str2 | Tepelná izolácia z PIR panelov hr.230 mm - ozn.str 2 | m3 | 38.399 |  | 0 |  |  | znížená |  | 0 | 0.01584 | 0.60824 | 0 | 0 | 32 | M | 2 |  |  |  | ROZPOCET | 0 | 0 | 0 | 0 | 0 | 2 | 0 | 16 | -914282026
| VV |  | "str2 nad bet.strechou"8,72*7,55+(16,125*8,3)-1,535*7,2-7,2*6,02/2 |  | 166.95 | [12 empty] | VV | 2 | 2 | True | 0 | ROZPOCET
| VV |  | Súčet |  | 166.95 | [12 empty] | VV | 2 | 4 | True | 0 | ROZPOCET
| VV |  | 166,95*0,23 |  | 38.399 | [12 empty] | VV | 2 | 2 | True | 0 | ROZPOCET
| VV |  | Súčet |  | 38.399 | [12 empty] | VV | 2 | 4 | True | 1 | ROZPOCET
105 | K | 713132211.S | Montáž tepelnej izolácie podzemných stien a základov xps celoplošným prilepením | m2 | 154.2 |  | 0 |  |  | znížená |  | 0 | 0.0035 | 0.5397 | 0 | 0 | 16 | K | 2 |  |  |  | ROZPOCET | 0 | 0 | 0 | 0 | 0 | 2 | 0 | 16 | 1353216151
| VV |  | "S1 | [14 empty] | VV | 2 | 1 | True | 0 | ROZPOCET
| VV |  | "S1"25,865*(3,98+0,54)+0,75*(3,98+0,54)+5*(3,98+0,54)+2,5*4,52 |  | 154.2 | [12 empty] | VV | 2 | 2 | True | 1 | ROZPOCET
106 | M | 283750001300.S | Doska XPS hr. 160 mm, zateplenie soklov, suterénov, podláh | m2 | 157.284 |  | 0 |  |  | znížená |  | 0 | 0.0048 | 0.75496 | 0 | 0 | 32 | M | 2 |  |  |  | ROZPOCET | 0 | 0 | 0 | 0 | 0 | 2 | 0 | 16 | 957620393
| VV |  | 154,2*1,02 "Prepočítané koeficientom množstva |  | 157.284 | [12 empty] | VV | 2 | 2 | True | 0 | ROZPOCET
| VV |  | Súčet |  | 157.284 | [12 empty] | VV | 2 | 4 | True | 1 | ROZPOCET
107 | K | 767397103.Sp1 | Montáž TI strešných panelov PIR hrúbky nad 120 mm -ozn. str2, ako spádové dosky z PIR panelov 50 - 150 mm | m2 | 166.95 |  | 0 |  |  | znížená |  | 0 | 0.00047 | 0.078466 | 0 | 0 | 16 | K | 2 |  |  |  | ROZPOCET | 0 | 0 | 0 | 0 | 0 | 2 | 0 | 16 | 945540710
| VV |  | "str2 nad bet.strechou"8,72*7,55+(16,125*8,3)-1,535*7,2-7,2*6,02/2 |  | 166.95 | [12 empty] | VV | 2 | 2 | True | 0 | ROZPOCET
| VV |  | Súčet |  | 166.95 | [12 empty] | VV | 2 | 4 | True | 1 | ROZPOCET
108 | M | 553260str2.1 | Tepelná izolácia z PIR panelov ako spádové hr.50 - 150 mm - ozn.str 2 | m3 | 16.695 |  | 0 |  |  | znížená |  | 0 | 0.01584 | 0.26445 | 0 | 0 | 32 | M | 2 |  |  |  | ROZPOCET | 0 | 0 | 0 | 0 | 0 | 2 | 0 | 16 | 1024688578
| VV |  | "str2 nad bet.strechou"8,72*7,55+(16,125*8,3)-1,535*7,2-7,2*6,02/2 |  | 166.95 | [12 empty] | VV | 2 | 2 | True | 0 | ROZPOCET
| VV |  | Súčet |  | 166.95 | [12 empty] | VV | 2 | 4 | True | 0 | ROZPOCET
| VV |  | 166,95*(0,05+0,15)/2 |  | 16.695 | [12 empty] | VV | 2 | 2 | True | 0 | ROZPOCET
| VV |  | Súčet |  | 16.695 | [12 empty] | VV | 2 | 4 | True | 1 | ROZPOCET
109 | K | 998713201.S | Presun hmôt pre izolácie tepelné v objektoch výšky do 6 m | % |  |  | 0 |  |  | znížená |  | 0 | 0 | 0 | 0 | 0 | 16 | K | 2 |  |  |  | ROZPOCET | 0 | 0 | 0 | 0 | 0 | 2 | 0 | 16 | -2075086280
| D | 714 | Akustické a protiotrasové opatrenie |  |  |  | 0 |  |  |  |  | 0 |  | 0.70561 |  | 0 | 2 | D | 1 |  |  |  | ROZPOCET | [6 empty] | 0
110 | K | 714111401.S1 | Montáž akustických obkladov z drevených panelov - podhľad stropu a obklad stien - vrátane povrchových úprav | m2 | 126.68 |  | 0 |  |  | znížená |  | 0 | 7e-05 | 0.0088676 | 0 | 0 | 16 | K | 2 |  |  |  | ROZPOCET | 0 | 0 | 0 | 0 | 0 | 2 | 0 | 16 | -1116595859
| VV |  | 13,23"akustický podhľad stropu v m. 1.13 |  | 13.23 | [12 empty] | VV | 2 | 2 | True | 0 | ROZPOCET
| VV |  | 71,80"akustický podhľad stropu v m. 1.01 |  | 71.8 | [12 empty] | VV | 2 | 2 | True | 0 | ROZPOCET
| VV |  | 41,65"akustický obklad stien v m. 1.02 |  | 41.65 | [12 empty] | VV | 2 | 2 | True | 0 | ROZPOCET
| VV |  | Súčet |  | 126.68 | [12 empty] | VV | 2 | 4 | True | 1 | ROZPOCET
111 | M | 631480001900.S | Drevený akustický panel obklad stien a podhľad -dodávka (10% stratné) | m2 | 139.348 |  | 0 |  |  | znížená |  | 0 | 0.005 | 0.69674 | 0 | 0 | 32 | M | 2 |  |  |  | ROZPOCET | 0 | 0 | 0 | 0 | 0 | 2 | 0 | 16 | -1251743370
| VV |  | 126,68*1,1 'Prepočítané koeficientom množstva |  | 139.348 | [12 empty] | VV | 2 | 2 | False | 1 | ROZPOCET
112 | K | 998714201.S | Presun hmôt pre izolácie akustické a protiotrasové opatrenia v objektoch výšky (hĺbky) do 6 m | % |  |  | 0 |  |  | znížená |  | 0 | 0 | 0 | 0 | 0 | 16 | K | 2 |  |  |  | ROZPOCET | 0 | 0 | 0 | 0 | 0 | 2 | 0 | 16 | 1794269801
| D | 762 | Konštrukcie tesárske |  |  |  | 0 |  |  |  |  | 0 |  | 11.7156 |  | 0 | 2 | D | 1 |  |  |  | ROZPOCET | [6 empty] | 0
113 | K | 7623111r1 | Montáž a dodávka tiahla pr.10 mm dl. 7,2m | ks | 2 |  | 0 |  |  | znížená |  | 0 | 0.00021 | 0.00042 | 0 | 0 | 16 | K | 2 |  |  |  | ROZPOCET | 0 | 0 | 0 | 0 | 0 | 2 | 0 | 16 | -1624366870
| VV |  | "v.č.03-statika"2 |  | 2 | [12 empty] | VV | 2 | 2 | True | 0 | ROZPOCET
| VV |  | Súčet |  | 2 | [12 empty] | VV | 2 | 4 | True | 1 | ROZPOCET
114 | K | 762333140.S.1 | Montáž konštrukcií krovov striech nepravidelného pôdorysu -stropné nosníky 150/300-statika v.č.03 | m | 220.5 |  | 0 |  |  | znížená |  | 0 | 0.00026 | 0.05733 | 0 | 0 | 16 | K | 2 |  |  |  | ROZPOCET | 0 | 0 | 0 | 0 | 0 | 2 | 0 | 16 | 2008941190
| VV |  | "stropné nosníky podľa statiky -v.č.03 - rezivo C24 Gl24h-max.vlhkosť pri zabudovaní 18%" | [14 empty] | VV | 2 | 1 | True | 0 | ROZPOCET
| VV |  | "ozn 05,06150/300mm"155,4+65,1 |  | 220.5 | [12 empty] | VV | 2 | 2 | True | 0 | ROZPOCET
| VV |  | Súčet |  | 220.5 | [12 empty] | VV | 2 | 4 | True | 1 | ROZPOCET
115 | M | 6054700r1 | Stropný nosník 150/300 mm dl.6m-21ks,dl3,1m-21ks - rezivo C24 GL24h - vrátane povrchovej úpravy a impregnácie viď statiku | m3 | 9.841 |  | 0 |  |  | znížená |  | 0 | 0.54 | 5.3141 | 0 | 0 | 32 | M | 2 |  |  |  | ROZPOCET | 0 | 0 | 0 | 0 | 0 | 2 | 0 | 16 | 1595424711
| VV |  | "statika - v.č.06" | [14 empty] | VV | 2 | 1 | True | 0 | ROZPOCET
| VV |  | 0,15*0,3*7,4*21 |  | 6.993 | [12 empty] | VV | 2 | 2 | True | 0 | ROZPOCET
| VV |  | 0,1*0,3*3,1*21 |  | 1.953 | [12 empty] | VV | 2 | 2 | True | 0 | ROZPOCET
| VV |  | Súčet |  | 8.946 | [12 empty] | VV | 2 | 4 | True | 1 | ROZPOCET
| VV |  | 8,946*1,1 'Prepočítané koeficientom množstva |  | 9.841 | [12 empty] | VV | 2 | 2 | False | 1 | ROZPOCET
116 | K | 762341003.S | Montáž debnenia jednoduchých striech, na krokvy a kontralaty z dosiek s vetracou medzerou | m2 | 95.46 |  | 0 |  |  | znížená |  | 0 | 0 | 0 | 0 | 0 | 16 | K | 2 |  |  |  | ROZPOCET | 0 | 0 | 0 | 0 | 0 | 2 | 0 | 16 | 393971871
| VV |  | "str.1 | [14 empty] | VV | 2 | 1 | True | 0 | ROZPOCET
| VV |  | 12,9*7,4 |  | 95.46 | [12 empty] | VV | 2 | 2 | True | 0 | ROZPOCET
| VV |  | Súčet |  | 95.46 | [12 empty] | VV | 2 | 4 | True | 1 | ROZPOCET
117 | M | 605410000200.S | Rezivo stavebné zo smreku - dosky triedené hr. 25 mm, š. 100-150 mm, dĺ. 4000-6000 mm vrátane impregnácie | m3 | 2.625 |  | 0 |  |  | znížená |  | 0 | 0.5 | 1.3125 | 0 | 0 | 32 | M | 2 |  |  |  | ROZPOCET | 0 | 0 | 0 | 0 | 0 | 2 | 0 | 16 | -2053558563
| VV |  | (12,9*7,4)*0,025*1,1 |  | 2.625 | [12 empty] | VV | 2 | 2 | True | 0 | ROZPOCET
| VV |  | Súčet |  | 2.625 | [12 empty] | VV | 2 | 4 | True | 1 | ROZPOCET
118 | K | 762341251.S | Montáž kontralát pre sklon do 22°- prevetr. vzduch. medzera | m | 155.4 |  | 0 |  |  | znížená |  | 0 | 0 | 0 | 0 | 0 | 16 | K | 2 |  |  |  | ROZPOCET | 0 | 0 | 0 | 0 | 0 | 2 | 0 | 16 | -916705091
| VV |  | 21*7,4 |  | 155.4 | [12 empty] | VV | 2 | 2 | True | 1 | ROZPOCET
119 | M | 605440000100.S.1 | Laty -sušené drevo 14±2%, bez defektov, hniloby, hrčí | m | 163.17 |  | 0 |  |  | znížená |  | 0 | 0.0015 | 0.24475 | 0 | 0 | 32 | M | 2 |  |  |  | ROZPOCET | 0 | 0 | 0 | 0 | 0 | 2 | 0 | 16 | 932303018
| VV |  | 21*7,4*1,05 |  | 163.17 | [12 empty] | VV | 2 | 2 | True | 1 | ROZPOCET
120 | K | 762395000.S | Spojovacie prostriedky pre viazané konštrukcie krovov, | m3 | 17.113 |  | 0 |  |  | znížená |  | 0 | 0.0231 | 0.39531 | 0 | 0 | 16 | K | 2 |  |  |  | ROZPOCET | 0 | 0 | 0 | 0 | 0 | 2 | 0 | 16 | -1499804894
| VV |  | 4,576+9,841+2,696 |  | 17.113 | [12 empty] | VV | 2 | 2 | True | 0 | ROZPOCET
| VV |  | Súčet |  | 17.113 | [12 empty] | VV | 2 | 4 | True | 1 | ROZPOCET
121 | K | 762421313.S | Obloženie stropov alebo strešných podhľadov z dosiek OSB skrutkovaných na pero a drážku hr. dosky 18 mm | m2 | 11.673 |  | 0 |  |  | znížená |  | 0 | 0.00854 | 0.099687 | 0 | 0 | 16 | K | 2 |  |  |  | ROZPOCET | 0 | 0 | 0 | 0 | 0 | 2 | 0 | 16 | 407758990
| VV |  | "S7"1,586*2,8 |  | 4.441 | [12 empty] | VV | 2 | 2 | True | 0 | ROZPOCET
| VV |  | "S8" 4,41 |  | 4.41 | [12 empty] | VV | 2 | 2 | True | 0 | ROZPOCET
| VV |  | "S9" 2,52*1,12 |  | 2.822 | [12 empty] | VV | 2 | 2 | True | 0 | ROZPOCET
| VV |  | Súčet |  | 11.673 | [12 empty] | VV | 2 | 4 | True | 1 | ROZPOCET
122 | K | 762431314.S | Obloženie stien z dosiek OSB skrutkovaných na pero a drážku hr. dosky 20 mm | m2 | 87.897 |  | 0 |  |  | znížená |  | 0 | 0.01031 | 0.90622 | 0 | 0 | 16 | K | 2 |  |  |  | ROZPOCET | 0 | 0 | 0 | 0 | 0 | 2 | 0 | 16 | 1492887643
| VV |  | "S5 - 1" 8,921*3,9-(3,34+1,395+1,75+0,375)*2,8 |  | 15.584 | [12 empty] | VV | 2 | 2 | True | 0 | ROZPOCET
| VV |  | "S5- 1" (4,122+0,262)*(4+4,87)/2 |  | 19.443 | [12 empty] | VV | 2 | 2 | True | 0 | ROZPOCET
| VV |  | Medzisúčet |  | 35.027 | [12 empty] | VV | 2 | 3 | True | 0 | ROZPOCET
| VV |  | "S6 -2" 1,395*2,8+0,375*2,8 |  | 4.956 | [12 empty] | VV | 2 | 2 | True | 0 | ROZPOCET
| VV |  | "S6-2"(1,75+1,358+0,256)*3,9-1,75*2,895 |  | 8.053 | [12 empty] | VV | 2 | 2 | True | 0 | ROZPOCET
| VV |  | Medzisúčet |  | 13.009 | [12 empty] | VV | 2 | 3 | True | 0 | ROZPOCET
| VV |  | "S4 - 1 "4,524*4,87-1,2*(2,445-1,392) |  | 20.768 | [12 empty] | VV | 2 | 2 | True | 0 | ROZPOCET
| VV |  | " S4"0,97*12,9+7,749*(4,87-3,9)/2 |  | 16.271 | [12 empty] | VV | 2 | 2 | True | 0 | ROZPOCET
| VV |  | Medzisúčet |  | 37.039 | [12 empty] | VV | 2 | 3 | True | 0 | ROZPOCET
| VV |  | "S7"2,52*1,12 |  | 2.822 | [12 empty] | VV | 2 | 2 | True | 0 | ROZPOCET
| VV |  | Medzisúčet |  | 2.822 | [12 empty] | VV | 2 | 3 | True | 0 | ROZPOCET
| VV |  | Súčet |  | 87.897 | [12 empty] | VV | 2 | 4 | True | 1 | ROZPOCET
123 | K | 7627121r1.S | Montáž drevenej stlpikovej konštrukciíe z reziva KVH profil - vrátane kotvenia-statika | m | 294.2 |  | 0 |  |  | znížená |  | 0 | 0.00021 | 0.061782 | 0 | 0 | 16 | K | 2 |  |  |  | ROZPOCET | 0 | 0 | 0 | 0 | 0 | 2 | 0 | 16 | 719412646
| VV |  | "v.č.03" | [14 empty] | VV | 2 | 1 | True | 0 | ROZPOCET
| VV |  | 34,4+125,8+20+114 |  | 294.2 | [12 empty] | VV | 2 | 2 | True | 0 | ROZPOCET
| VV |  | Súčet |  | 294.2 | [12 empty] | VV | 2 | 4 | True | 1 | ROZPOCET
124 | M | 6054700007r1.S | Stlpiková drevená konštrukcia z prvkov profilu 80/180-statika - vr impregnácie a povrch.úprav | m3 | 4.576 |  | 0 |  |  | znížená |  | 0 | 0.54 | 2.471 | 0 | 0 | 32 | M | 2 |  |  |  | ROZPOCET | 0 | 0 | 0 | 0 | 0 | 2 | 0 | 16 | -1471416386
| VV |  | "podrobný návrh spojov a detailov bude predmetom diel.dokum." | [14 empty] | VV | 2 | 1 | True | 0 | ROZPOCET
| VV |  | "podla statiky - v.č.03 výkaz reziva" | [14 empty] | VV | 2 | 1 | True | 0 | ROZPOCET
| VV |  | "stlpiky 80/180 a hoizontály- C24/Gl24h" | [14 empty] | VV | 2 | 1 | True | 0 | ROZPOCET
| VV |  | 0,08*0,18*4,3*8 |  | 0.495 | [12 empty] | VV | 2 | 2 | True | 0 | ROZPOCET
| VV |  | 0,08*0,18*3,4*37 |  | 1.812 | [12 empty] | VV | 2 | 2 | True | 0 | ROZPOCET
| VV |  | 0,08*0,18*1*20 |  | 0.288 | [12 empty] | VV | 2 | 2 | True | 0 | ROZPOCET
| VV |  | 0,18*0,08*6*19 |  | 1.642 | [12 empty] | VV | 2 | 2 | True | 0 | ROZPOCET
| VV |  | Medzisúčet |  | 4.237 | [12 empty] | VV | 2 | 3 | True | 0 | ROZPOCET
| VV |  | Súčet |  | 4.237 | [12 empty] | VV | 2 | 4 | True | 1 | ROZPOCET
| VV |  | 4,237*1,08 'Prepočítané koeficientom množstva |  | 4.576 | [12 empty] | VV | 2 | 2 | False | 1 | ROZPOCET
125 | K | 762810024.S | Záklop stropov z dosiek OSB skrutkovaných na trámy na pero a drážku hr. dosky 18 mm | m2 | 95.46 |  | 0 |  |  | znížená |  | 0 | 0.00893 | 0.85246 | 0 | 0 | 16 | K | 2 |  |  |  | ROZPOCET | 0 | 0 | 0 | 0 | 0 | 2 | 0 | 16 | -298494215
| VV |  | "Str1"12,9*7,4 |  | 95.46 | [12 empty] | VV | 2 | 2 | True | 0 | ROZPOCET
| VV |  | Súčet |  | 95.46 | [12 empty] | VV | 2 | 4 | True | 1 | ROZPOCET
126 | K | 998762202.S | Presun hmôt pre konštrukcie tesárske v objektoch výšky do 12 m | % |  |  | 0 |  |  | znížená |  | 0 | 0 | 0 | 0 | 0 | 16 | K | 2 |  |  |  | ROZPOCET | 0 | 0 | 0 | 0 | 0 | 2 | 0 | 16 | -902457992
| D | 763 | Konštrukcie - drevostavby |  |  |  | 0 |  |  |  |  | 0 |  | 11.6937 |  | 0 | 2 | D | 1 |  |  |  | ROZPOCET | [6 empty] | 0
127 | K | 763115813 | Priečka SDK Rigips hr. 125 mm dvojito opláštená doskami RFI 2x12,5 mm s tep. izoláciou, CW 75 | m2 | 161.705 |  | 0 |  |  | znížená |  | 0 | 0.06141 | 9.9303 | 0 | 0 | 16 | K | 2 |  |  |  | ROZPOCET | 0 | 0 | 0 | 0 | 0 | 2 | 0 | 16 | -223854188
| VV |  | "priečky SDK" | [14 empty] | VV | 2 | 1 | True | 0 | ROZPOCET
| VV |  | "v.č.01 -m.č.1.01 až 1.13" | [14 empty] | VV | 2 | 1 | True | 0 | ROZPOCET
| VV |  | 2,899*3,29-1,4*2,4 |  | 6.178 | [12 empty] | VV | 2 | 2 | True | 0 | ROZPOCET
| VV |  | (2,184+0,4)*3,29-1,4*2,6 |  | 4.861 | [12 empty] | VV | 2 | 2 | True | 0 | ROZPOCET
| VV |  | 5,25*3,29 |  | 17.273 | [12 empty] | VV | 2 | 2 | True | 0 | ROZPOCET
| VV |  | (1,171+0,15)*3,29 |  | 4.346 | [12 empty] | VV | 2 | 2 | True | 0 | ROZPOCET
| VV |  | (1,785+0,2)*3,29 |  | 6.531 | [12 empty] | VV | 2 | 2 | True | 0 | ROZPOCET
| VV |  | (3,45+0,15)*3,29 |  | 11.844 | [12 empty] | VV | 2 | 2 | True | 0 | ROZPOCET
| VV |  | (1,675+0,15)*3,29 |  | 6.004 | [12 empty] | VV | 2 | 2 | True | 0 | ROZPOCET
| VV |  | (3,45-0,95)*3,29 |  | 8.225 | [12 empty] | VV | 2 | 2 | True | 0 | ROZPOCET
| VV |  | 8,019*3,29-0,8*2*2-0,9*2*2+2,37*3,29 |  | 27.38 | [12 empty] | VV | 2 | 2 | True | 0 | ROZPOCET
| VV |  | (3,24+0,2)*3,29-0,85*3,29 |  | 8.521 | [12 empty] | VV | 2 | 2 | True | 0 | ROZPOCET
| VV |  | 3,45*3,29 |  | 11.351 | [12 empty] | VV | 2 | 2 | True | 0 | ROZPOCET
| VV |  | (6,68+0,2+0,15+0,967)*3,29-0,8*2-0,9*2+1,3*3,29 |  | 27.187 | [12 empty] | VV | 2 | 2 | True | 0 | ROZPOCET
| VV |  | 1,6*3,29-0,8*2+3*3,29*2-0,7*2 |  | 22.004 | [12 empty] | VV | 2 | 2 | True | 0 | ROZPOCET
| VV |  | Medzisúčet |  | 161.705 | [12 empty] | VV | 2 | 3 | True | 0 | ROZPOCET
| VV |  | Súčet |  | 161.705 | [12 empty] | VV | 2 | 4 | True | 1 | ROZPOCET
| VV |  | "dodávateľ si zohladní v cene použitie dvojitého opláštenia a CW profily max. po 625 mm | [14 empty] | VV | 2 | 1 | True | 0 | ROZPOCET
128 | K | 76311r1 | Vystuženie SDK priečok v miestach osadenia atyp . umývadiel s hmotnosťou do 100kg - m.č.1.04 ,1.07 | m2 | 73.806 |  | 0 |  |  | znížená |  | 0 | 7e-05 | 0.0051664 | 0 | 0 | 16 | K | 2 |  |  |  | ROZPOCET | 0 | 0 | 0 | 0 | 0 | 2 | 0 | 16 | 1975853098
| VV |  | 5,25*3,29 |  | 17.273 | [12 empty] | VV | 2 | 2 | True | 0 | ROZPOCET
| VV |  | (1,171+0,15)*3,29 |  | 4.346 | [12 empty] | VV | 2 | 2 | True | 0 | ROZPOCET
| VV |  | (1,785+0,2)*3,29 |  | 6.531 | [12 empty] | VV | 2 | 2 | True | 0 | ROZPOCET
| VV |  | (3,45+0,15)*3,29 |  | 11.844 | [12 empty] | VV | 2 | 2 | True | 0 | ROZPOCET
| VV |  | (1,675+0,15)*3,29 |  | 6.004 | [12 empty] | VV | 2 | 2 | True | 0 | ROZPOCET
| VV |  | (3,45-0,95)*3,29 |  | 8.225 | [12 empty] | VV | 2 | 2 | True | 0 | ROZPOCET
| VV |  | 8,019*3,29-0,8*2*2-0,9*2*2 |  | 19.583 | [12 empty] | VV | 2 | 2 | True | 0 | ROZPOCET
| VV |  | Súčet |  | 73.806 | [12 empty] | VV | 2 | 4 | True | 1 | ROZPOCET
129 | K | 763120011 | Sadrokartónová inštalačná predstena RIGIPS pre sanitárne zariadenia, dvojité opláštenie, doska RBI 2x12,5 mm(+kapotáž) | m2 | 42.444 |  | 0 |  |  | znížená |  | 0 | 0.02202 | 0.93462 | 0 | 0 | 16 | K | 2 |  |  |  | ROZPOCET | 0 | 0 | 0 | 0 | 0 | 2 | 0 | 16 | 600111239
| VV |  | "+SDK 4 kapotáž"(0,43+0,43)*3,29+(0,25+0,25)*3,29 |  | 4.474 | [12 empty] | VV | 2 | 2 | True | 0 | ROZPOCET
| VV |  | "SDK1 "(1,98+1,9+0,95+1,85*2+1,675+2,165+1,3)*1,2 |  | 16.404 | [12 empty] | VV | 2 | 2 | True | 0 | ROZPOCET
| VV |  | "SDK 1"1,47*1,2 |  | 1.764 | [12 empty] | VV | 2 | 2 | True | 0 | ROZPOCET
| VV |  | "SDK3 kapotáž"(0,4+0,4)*2,6 |  | 2.08 | [12 empty] | VV | 2 | 2 | True | 0 | ROZPOCET
| VV |  | "SDK 2"1,3*1,2 |  | 1.56 | [12 empty] | VV | 2 | 2 | True | 0 | ROZPOCET
| VV |  | "kapotáž"(0,1+0,1)*2,6 |  | 0.52 | [12 empty] | VV | 2 | 2 | True | 0 | ROZPOCET
| VV |  | "SDK5"3,744*3,29 |  | 12.318 | [12 empty] | VV | 2 | 2 | True | 0 | ROZPOCET
| VV |  | "SDK 2"1,47*1,2+1,3*1,2 |  | 3.324 | [12 empty] | VV | 2 | 2 | True | 0 | ROZPOCET
| VV |  | "dodávateľ si zohladní v cene riešenie- všetky priečky SDK sú ľahké, v mieste ,kde sú obklady keramické 2x SDK, v miestach osadenia umývadiel musí byť | [14 empty] | VV | 2 | 1 | True | 0 | ROZPOCET
| VV |  | vystužená. Hmotnosť umývadiel 70 až 100kg , sú atyp. z materiálu polyston..., | [14 empty] | VV | 2 | 1 | True | 0 | ROZPOCET
| VV |  | konštrukciu spevniť aj OSB!!!Je nevyhnutná koordinácia zúčastnených strán | [14 empty] | VV | 2 | 1 | True | 0 | ROZPOCET
| VV |  | Súčet |  | 42.444 | [12 empty] | VV | 2 | 4 | True | 1 | ROZPOCET
130 | K | 763132110 | SDK podhľad KNAUF D112, závesná dvojvrstvová kca profil montažný CD a nosný UD, dosky GKB hr. 12,5 mm | m2 | 18.4 |  | 0 |  |  | znížená |  | 0 | 0.01184 | 0.21786 | 0 | 0 | 16 | K | 2 |  |  |  | ROZPOCET | 0 | 0 | 0 | 0 | 0 | 2 | 0 | 16 | 1857738834
| VV |  | "Podhlad" | [14 empty] | VV | 2 | 1 | True | 0 | ROZPOCET
| VV |  | "m.č.1,1 1 , P1 ,POD2" 6,51 |  | 6.51 | [12 empty] | VV | 2 | 2 | True | 0 | ROZPOCET
| VV |  | "m.č.1,12 , P1 ,POD2" 11,89 |  | 11.89 | [12 empty] | VV | 2 | 2 | True | 0 | ROZPOCET
| VV |  | Súčet |  | 18.4 | [12 empty] | VV | 2 | 4 | True | 1 | ROZPOCET
131 | K | 763132310 | SDK podhľad KNAUF D112, závesná dvojvrstvová kca profil montažný CD a nosný UD, dosky GKBI hr. 12,5 mm | m2 | 29.35 |  | 0 |  |  | znížená |  | 0 | 0.01184 | 0.3475 | 0 | 0 | 16 | K | 2 |  |  |  | ROZPOCET | 0 | 0 | 0 | 0 | 0 | 2 | 0 | 16 | -720641631
| VV |  | "Podhlad" | [14 empty] | VV | 2 | 1 | True | 0 | ROZPOCET
| VV |  | "m.č.1,04 ,POD3" 12,01 |  | 12.01 | [12 empty] | VV | 2 | 2 | True | 0 | ROZPOCET
| VV |  | "m.č.1,05 , POD3," 3,63 |  | 3.63 | [12 empty] | VV | 2 | 2 | True | 0 | ROZPOCET
| VV |  | "m.č.1,06 POD3," 2,04 |  | 2.04 | [12 empty] | VV | 2 | 2 | True | 0 | ROZPOCET
| VV |  | "m.č.1,07 ,POD3" 8,9 |  | 8.9 | [12 empty] | VV | 2 | 2 | True | 0 | ROZPOCET
| VV |  | "m.č.1,10 ,POD3" 2,77 |  | 2.77 | [12 empty] | VV | 2 | 2 | True | 0 | ROZPOCET
| VV |  | Súčet |  | 29.35 | [12 empty] | VV | 2 | 4 | True | 1 | ROZPOCET
132 | K | 763138270.S | Neobsadená položka |  | 0 |  | 0 |  |  | znížená |  | 0 | 0.01179 | 0 | 0 | 0 | 16 | K | 2 |  |  |  | ROZPOCET | 0 | 0 | 0 | 0 | 0 | 2 | 0 | 16 | -2088354782
133 | K | 763170020.S | Montáž revíznych dvierok pre SDK podhľady veľkosti do 0,10 m2 | ks | 4 |  | 0 |  |  | znížená |  | 0 | 0.00012 | 0.00048 | 0 | 0 | 16 | K | 2 |  |  |  | ROZPOCET | 0 | 0 | 0 | 0 | 0 | 2 | 0 | 16 | -100278948
| VV |  | "RO1 ,RO2,RO3,RO4"4 |  | 4 | [12 empty] | VV | 2 | 2 | True | 1 | ROZPOCET
134 | M | 590160003700 | Dvierka revízne , šxl 400x400 mm, G400 do sadrokartónových stropov, RIGIPS | ks | 4 |  | 0 |  |  | znížená |  | 0 | 0.008 | 0.032 | 0 | 0 | 32 | M | 2 |  |  |  | ROZPOCET | 0 | 0 | 0 | 0 | 0 | 2 | 0 | 16 | -541553685
135 | K | 763170022.S | Montáž revíznych dvierok pre SDK podhľady veľkosti nad 0,26 m2 | ks | 2 |  | 0 |  |  | znížená |  | 0 | 0.00033 | 0.00066 | 0 | 0 | 16 | K | 2 |  |  |  | ROZPOCET | 0 | 0 | 0 | 0 | 0 | 2 | 0 | 16 | -1864011777
| VV |  | "RO5,RO6"2 |  | 2 | [12 empty] | VV | 2 | 2 | True | 1 | ROZPOCET
136 | M | 590160003700.1 | Dvierka revízne 1600/400 bezrámové sys.riešenie do akust.podhladu (napr.lignotrend) | ks | 2 |  | 0 |  |  | znížená |  | 0 | 0.008 | 0.016 | 0 | 0 | 32 | M | 2 |  |  |  | ROZPOCET | 0 | 0 | 0 | 0 | 0 | 2 | 0 | 16 | 1575356377
137 | K | 763190010.S | Úprava spojov medzi SDK konštrukciou a murivom, betónovou konštrukciou prepáskovaním a pretmelením a úprava styku obklad a podlaha mikrocem.silikonovaním | m | 1 |  | 0 |  |  | znížená |  | 0 | 5e-05 | 5e-05 | 0 | 0 | 16 | K | 2 |  |  |  | ROZPOCET | 0 | 0 | 0 | 0 | 0 | 2 | 0 | 16 | -949488180
| VV |  | "oceniť ako súbor"1 |  | 1 | [12 empty] | VV | 2 | 2 | True | 1 | ROZPOCET
138 | K | 763st | Dodávka a montáž - Predelovacie zásteny vo WC v miestnostiach č.1,07 a 1.04 (plocha zásten vrátane dverí) a pisoárová zástena | m2 | 15.328 |  | 0 |  |  | znížená |  | 0 | 0.01364 | 0.20907 | 0 | 0 | 16 | K | 2 |  |  |  | ROZPOCET | 0 | 0 | 0 | 0 | 0 | 2 | 0 | 16 | 1483520182
| VV |  | "Miestnosť 1.07 - pánske toalety - 2x WC kabínka (výška 1,9m+0,1m stojky) | [14 empty] | VV | 2 | 1 | True | 0 | ROZPOCET
| VV |  | 6,4885"plocha zásteny 6,4885m2 (z toho plochu 2,66m2 tvoria dvere) |  | 6.489 | [12 empty] | VV | 2 | 2 | True | 0 | ROZPOCET
| VV |  | 0,64"1x pisoárová zástena (1,6x0,4m) – plocha zásteny je 0,64m2 |  | 0.64 | [12 empty] | VV | 2 | 2 | True | 0 | ROZPOCET
| VV |  | 8,1985"3x WC kabínka – plocha zásteny 8,1985m2 (z toho plochu 3,99m2 tvoria dvere) |  | 8.199 | [12 empty] | VV | 2 | 2 | True | 0 | ROZPOCET
| VV |  | Súčet |  | 15.328 | [12 empty] | VV | 2 | 4 | True | 1 | ROZPOCET
139 | K | 998763403 | Presun hmôt pre sádrokartónové konštrukcie | % |  |  | 0 |  |  | znížená |  | 0 | 0 | 0 | 0 | 0 | 16 | K | 2 |  |  |  | ROZPOCET | 0 | 0 | 0 | 0 | 0 | 2 | 0 | 16 | -1772595431
| D | 764 | Konštrukcie klampiarske |  |  |  | 0 |  |  |  |  | 0 |  | 2.681 |  | 0 | 2 | D | 1 |  |  |  | ROZPOCET | [6 empty] | 0
140 | K | 764311002.S | Montáž oddeľovacej štruktúrovanej rohože s integrovanou poistnou hydroizoláciou pre plechové krytiny -str1,3 | m2 | 90.082 |  | 0 |  |  | znížená |  | 0 | 5e-05 | 0.0045041 | 0 | 0 | 16 | K | 2 |  |  |  | ROZPOCET | 0 | 0 | 0 | 0 | 0 | 2 | 0 | 16 | -1249281266
| VV |  | "str1 pultová strecha"12,44*6,95 |  | 86.458 | [12 empty] | VV | 2 | 2 | True | 0 | ROZPOCET
| VV |  | "str3" 3,624 |  | 3.624 | [12 empty] | VV | 2 | 2 | True | 0 | ROZPOCET
| VV |  | Súčet |  | 90.082 | [12 empty] | VV | 2 | 4 | True | 1 | ROZPOCET
141 | M | 283280002700 | Hydroizolačná PP fólia DELTA-TRELA PLUS 3-vrstvová, s nakašírovanou rohožou s nopovou štruktúrou, s integrovanou samolepiacou páskou, hmotnosť 380 g/m2, DORKEN | m2 | 99.09 |  | 0 |  |  | znížená |  | 0 | 0.00038 | 0.037654 | 0 | 0 | 32 | M | 2 |  |  |  | ROZPOCET | 0 | 0 | 0 | 0 | 0 | 2 | 0 | 16 | 1445200045
142 | K | 764324542.S | Oplechovanie z titánzinkového TiZn plechu, priečnych spojov, so syst. dvojitej stojatej drážky, sklon nad 10° do 35° | m | 201.065 |  | 0 |  |  | znížená |  | 0 | 0.01049 | 2.1092 | 0 | 0 | 16 | K | 2 |  |  |  | ROZPOCET | 0 | 0 | 0 | 0 | 0 | 2 | 0 | 16 | 539327721
| VV |  | "podľa výkresu 01,02,09,05 " 12,44/0,43*6,95 |  | 201.065 | [12 empty] | VV | 2 | 2 | True | 0 | ROZPOCET
| VV |  | "výška 25mm,šírka 430 mm , rš 500" | [14 empty] | VV | 2 | 1 | True | 0 | ROZPOCET
| VV |  | Súčet |  | 201.065 | [12 empty] | VV | 2 | 4 | True | 1 | ROZPOCET
143 | K | 764354107.Sp1 | Zaatikový Žľab z titánzinkového TiZn plechu, hr.0,8 mm - ozn K/5 v.č.09 r.š. 400 mm vrátane kotv.lťšt a napojenia na hydroizoláciu | m | 11.5 |  | 0 |  |  | znížená |  | 0 | 0.0010776 | 0.012393 | 0 | 0 | 16 | K | 2 |  |  |  | ROZPOCET | 0 | 0 | 0 | 0 | 0 | 2 | 0 | 16 | 1636635057
144 | K | 764434006.Sr1 | Oplechovanie atíky strechy z titánzinkového TiZn plechu, rš 920 - v.č.09 - K/1 , vrátane kotv.líšt a napojenia na hxdroizoláciu | m | 10.2 |  | 0 |  |  | znížená |  | 0 | 0.00641 | 0.065382 | 0 | 0 | 16 | K | 2 |  |  |  | ROZPOCET | 0 | 0 | 0 | 0 | 0 | 2 | 0 | 16 | 61458472
145 | K | 764434006.Sr2 | Oplechovanie atíky strechy z titánzinkového TiZn plechu, rš 880 - v.č.09 - K/2 vrátane kotv.líšt a napojenia na hydroizoláciu | m | 16.2 |  | 0 |  |  | znížená |  | 0 | 0.00641 | 0.10384 | 0 | 0 | 16 | K | 2 |  |  |  | ROZPOCET | 0 | 0 | 0 | 0 | 0 | 2 | 0 | 16 | -2036465899
146 | K | 764434006.Sr3 | Oplechovanie atíky strechy z titánzinkového TiZn plechu, rš 790 - v.č.09 - K/3 vrátane kotv.líšt a napojenia na hydroizoláciu | m | 15.9 |  | 0 |  |  | znížená |  | 0 | 0.00641 | 0.10192 | 0 | 0 | 16 | K | 2 |  |  |  | ROZPOCET | 0 | 0 | 0 | 0 | 0 | 2 | 0 | 16 | -19569798
147 | K | 764434006.Sr4 | Oplechovanie atíky strechy z titánzinkového TiZn plechu, rš 220 - v.č.09 - K/4 vrátane kotv.líšt a napojenia na hydroizoláciu | m | 11.5 |  | 0 |  |  | znížená |  | 0 | 0.00641 | 0.073715 | 0 | 0 | 16 | K | 2 |  |  |  | ROZPOCET | 0 | 0 | 0 | 0 | 0 | 2 | 0 | 16 | 1743971121
148 | K | 764434006.Sr6 | Oplechovanie atíky strechy z titánzinkového TiZn plechu hr.0,8mm, rš 520mm - v.č.09 - K/6 vrátane kotv.líšt a napojenia na hydroizoláciu | m | 25 |  | 0 |  |  | znížená |  | 0 | 0.00641 | 0.16025 | 0 | 0 | 16 | K | 2 |  |  |  | ROZPOCET | 0 | 0 | 0 | 0 | 0 | 2 | 0 | 16 | -1651371455
149 | K | 764434006.Sr7 | Oplechovanie atíky strechy z titánzinkového TiZn plechu, rš 880 - v.č.09 - K/7 vrátane kotv.líšt a napojenia na hydroizoláciu | m | 0.95 |  | 0 |  |  | znížená |  | 0 | 0.00641 | 0.0060895 | 0 | 0 | 16 | K | 2 |  |  |  | ROZPOCET | 0 | 0 | 0 | 0 | 0 | 2 | 0 | 16 | 667787845
150 | K | 764434006.Sr8 | Oplechovanie atíky strechy z titánzinkového TiZn plechu, rš 170mm - v.č.09 - K/8 vrátane kotv.líšt a napojenia na hydroizoláciu | m | 0.95 |  | 0 |  |  | znížená |  | 0 | 0.00641 | 0.0060895 | 0 | 0 | 16 | K | 2 |  |  |  | ROZPOCET | 0 | 0 | 0 | 0 | 0 | 2 | 0 | 16 | -2004140414
151 | K | 998764201.S | Presun hmôt pre konštrukcie klampiarske v objektoch výšky do 6 m | % |  |  | 0 |  |  | znížená |  | 0 | 0 | 0 | 0 | 0 | 16 | K | 2 |  |  |  | ROZPOCET | 0 | 0 | 0 | 0 | 0 | 2 | 0 | 16 | 1453146255
| D | 766 | Konštrukcie stolárske |  |  |  | 0 |  |  |  |  | 0 |  | 1.3919 |  | 0 | 2 | D | 1 |  |  |  | ROZPOCET | [6 empty] | 0
152 | K | 766 r1 | Montáž a dodávka interiérových dverí jednokrídlové, vrátane kovania 700/1970, podľa PD v.č.07a ozn.ID/1-lamino ,farba biela, zárubeń zapustená-zarovno s lícom steny +vetracia mriežka - 1L | ks | 1 |  | 0 |  |  | znížená |  | 0 | 0 | 0 | 0 | 0 | 16 | K | 2 |  |  |  | ROZPOCET | 0 | 0 | 0 | 0 | 0 | 2 | 0 | 16 | 1757717851
153 | K | 766 r2 | Montáž a dodávka interiérových dverí jednokrídlové, vrátane kovania 800/1970, podľa PD v.č.07a ozn.ID/2-lamino ,farba biela, zárubeń zapustená-zarovno s lícom steny +obklad nad dvere po strop- 1L,1P | ks | 2 |  | 0 |  |  | znížená |  | 0 | 0 | 0 | 0 | 0 | 16 | K | 2 |  |  |  | ROZPOCET | 0 | 0 | 0 | 0 | 0 | 2 | 0 | 16 | -1110404740
154 | K | 766 r3 | Montáž a dodávka interiérových dverí jednokrídlové, vrátane kovania 900/1970, podľa PD v.č.07a ozn.ID/3-lamino ,farba biela, zárubeń zapustená-zarovno s lícom steny +obklad nad dvere po strop- 1L, | ks | 1 |  | 0 |  |  | znížená |  | 0 | 0 | 0 | 0 | 0 | 16 | K | 2 |  |  |  | ROZPOCET | 0 | 0 | 0 | 0 | 0 | 2 | 0 | 16 | 1029468216
155 | K | 766 r4 | Montáž a dodávka interiérových dverí dvojkrídlové otáčavé, vrátane kovania 1400/2600, podľa PD v.č.07a ozn.ID/4- drevená dýha-breza,farba biela, zárubeń drevená rámová skrytá v obklade , | ks | 1 |  | 0 |  |  | znížená |  | 0 | 0 | 0 | 0 | 0 | 16 | K | 2 |  |  |  | ROZPOCET | 0 | 0 | 0 | 0 | 0 | 2 | 0 | 16 | 1550034277
156 | K | 766 r5 | Montáž a dodávka interiérových dverí dvojkrídlové otáčavé, vrátane kovania 1400/2400, podľa PD v.č.07a ozn.ID/5- drevená dýha-breza, zárubeń drevená zapustená z preglejky , | ks | 1 |  | 0 |  |  | znížená |  | 0 | 0 | 0 | 0 | 0 | 16 | K | 2 |  |  |  | ROZPOCET | 0 | 0 | 0 | 0 | 0 | 2 | 0 | 16 | 1095810923
157 | K | 766 r6 | Montáž a dodávka interiérových dverí dvojkrídlové otáčavé, vrátane kovania 1400/2400, podľa PD v.č.07a ozn.ID/6- drevená dýha-breza, zárubeń drevená rámová skrytá v obklade | ks | 1 |  | 0 |  |  | znížená |  | 0 | 0 | 0 | 0 | 0 | 16 | K | 2 |  |  |  | ROZPOCET | 0 | 0 | 0 | 0 | 0 | 2 | 0 | 16 | -1853516717
158 | K | 766 r7 | Montáž a dodávka interiérových dverí jednokrídlové otáčavé, vrátane kovania 800/1970, podľa PD v.č.07a ozn.ID/7- drevená dýha-breza, zárubeń zapustenáz preglejky - 1L,1P | ks | 2 |  | 0 |  |  | znížená |  | 0 | 0 | 0 | 0 | 0 | 16 | K | 2 |  |  |  | ROZPOCET | 0 | 0 | 0 | 0 | 0 | 2 | 0 | 16 | 579706851
159 | K | 766 r8 | Montáž a dodávka interiérových dverí jednokrídlové otáčavé, vrátane kovania 900/1970, podľa PD v.č.07a ozn.ID/8- drevená dýha-breza, zárubeń zapustenáz zarovno s lícom steny+obklad po strop - 1L, | ks | 1 |  | 0 |  |  | znížená |  | 0 | 0 | 0 | 0 | 0 | 16 | K | 2 |  |  |  | ROZPOCET | 0 | 0 | 0 | 0 | 0 | 2 | 0 | 16 | -565869308
160 | K | 766 r9 | Montáž a dodávka interiérových dverí jednokrídlové, vrátane kovania 800/1970, podľa PD v.č.07a ozn.ID/9-lamino ,farba biela, zárubeń zapustená-zarovno s lícom steny +obklad po strop - 1L | ks | 1 |  | 0 |  |  | znížená |  | 0 | 0 | 0 | 0 | 0 | 16 | K | 2 |  |  |  | ROZPOCET | 0 | 0 | 0 | 0 | 0 | 2 | 0 | 16 | -132466502
161 | K | 766 r 10 | Montáž a dodávka interiérových dverí jednokrídlové, vrátane kovania 800/1970, podľa PD v.č.07a ozn.ID/10-lamino ,farba biela, zárubeń zapustená-zarovno s lícom steny +obklad po strop - 1L | ks | 1 |  | 0 |  |  | znížená |  | 0 | 0 | 0 | 0 | 0 | 16 | K | 2 |  |  |  | ROZPOCET | 0 | 0 | 0 | 0 | 0 | 2 | 0 | 16 | -393614928
162 | K | 766121210.Sp | Montáž drevených stien plných, s preglejkou, vrátane povrchovej úpravy - viď PD | m2 | 117.235 |  | 0 |  |  | znížená |  | 0 | 6e-05 | 0.0070341 | 0 | 0 | 16 | K | 2 |  |  |  | ROZPOCET | 0 | 0 | 0 | 0 | 0 | 2 | 0 | 16 | -359065345
| VV |  | "vnut steny" | [14 empty] | VV | 2 | 1 | True | 0 | ROZPOCET
| VV |  | "m.č.1,01 " | [14 empty] | VV | 2 | 1 | True | 0 | ROZPOCET
| VV |  | (7,955+1,1+3,12+1,013+1,918+0,938+0,2+1,18+0,2+2,184+0,4++8,691+6,8)*(3,965+3,1)/2 |  | 126.107 | [12 empty] | VV | 2 | 2 | True | 0 | ROZPOCET
| VV |  | "otvory"-1,75*2,895-3,34*2,895-1,8*2,7 -"PR14"0,9*0,35-1,4*2,4-1,4*2,6-1,75*2,895-"PR10,11"0,65*0,35-0,65*0,35 |  | -32.432 | [12 empty] | VV | 2 | 2 | True | 0 | ROZPOCET
| VV |  | "3.stena S1, S2 preglejka " 7,6*3,1 |  | 23.56 | [12 empty] | VV | 2 | 2 | True | 0 | ROZPOCET
| VV |  | Medzisúčet |  | 117.235 | [12 empty] | VV | 2 | 3 | True | 0 | ROZPOCET
| VV |  | Súčet |  | 117.235 | [12 empty] | VV | 2 | 4 | True | 1 | ROZPOCET
163 | M | 606210000100.S | Preglejka vodovzdorná breza C/C, šxlxhr 2500x1250x15 mm | m2 | 123.097 |  | 0 |  |  | znížená |  | 0 | 0.01125 | 1.3848 | 0 | 0 | 32 | M | 2 |  |  |  | ROZPOCET | 0 | 0 | 0 | 0 | 0 | 2 | 0 | 16 | -1965490056
| VV |  | 117,235*1,05 "Prepočítané koeficientom množstva |  | 123.097 | [12 empty] | VV | 2 | 2 | True | 0 | ROZPOCET
| VV |  | Súčet |  | 123.097 | [12 empty] | VV | 2 | 4 | True | 1 | ROZPOCET
164 | K | 998766201.S | Presun hmot pre konštrukcie stolárske v objektoch výšky do 6 m | % |  |  | 0 |  |  | znížená |  | 0 | 0 | 0 | 0 | 0 | 16 | K | 2 |  |  |  | ROZPOCET | 0 | 0 | 0 | 0 | 0 | 2 | 0 | 16 | -555468152
| D | 767 | Konštrukcie doplnkové kovové |  |  |  | 0 |  |  |  |  | 0 |  | 0.53958 |  | 0 | 2 | D | 1 |  |  |  | ROZPOCET | [6 empty] | 0
165 | M | 553410009300R | M+D - Okno jednokrídlové, hliníkový rám, 1x otváravo- sklopná časť, stavebný otvor 725x750 mm, profil, zasklenie, bezpečnostné kovanie - popis pozri PD FP12 | ks | 2 |  | 0 |  |  | znížená |  | 0 | 0.09 | 0.18 | 0 | 0 | 32 | M | 2 |  |  |  | ROZPOCET | 0 | 0 | 0 | 0 | 0 | 2 | 0 | 16 | 1467505916
166 | M | 553410011300R | M+D - Okno jednokrídlové, hliníkový rám, 1x otváravo- sklopná časť, stavebný otvor 1330x1500 mm, profil, zasklenie, bezpečnostné kovanie - popis pozri PD FP13 | ks | 1 |  | 0 |  |  | znížená |  | 0 | 0.133 | 0.133 | 0 | 0 | 32 | M | 2 |  |  |  | ROZPOCET | 0 | 0 | 0 | 0 | 0 | 2 | 0 | 16 | 549322937
167 | M | 553410008800R | M+D - Okno jednodielne, hliníkový rám, stavebný otvor 1780x3005 mm, profil, pevné zasklenie, celoobvodové kovanie, bezpečnostné kovanie - popis pozri PD FP14 | ks | 1 |  | 0 |  |  | znížená |  | 0 | 0.051 | 0.051 | 0 | 0 | 32 | M | 2 |  |  |  | ROZPOCET | 0 | 0 | 0 | 0 | 0 | 2 | 0 | 16 | 987076454
168 | K | 787623381.SR | M+D - Dvojdielna zasklená stena, 1x posuvná časť + 1x pevné zasklenie, hliníkový rám, stavebný otvor 3370x3005 mm, zasklenie, celoobvodové kovanie, bezpečnostné kovanie - popis pozri PD FP15 | ks | 1 |  | 0 |  |  | znížená |  | 0 | 0.01129 | 0.01129 | 0 | 0 | 16 | K | 2 |  |  |  | ROZPOCET | 0 | 0 | 0 | 0 | 0 | 2 | 0 | 16 | -1540771311
169 | K | 787623381.Sdv | M+D - Dvojkrídlové vsupné dvere 2525/3125 mm, hliník, zasklenie, celoobvodové kovanie, bezpečnostné kovanie+skrytý samozatvárač,elektromag.zámok a madlo - popis pozri PD FP16 | ks | 1 |  | 0 |  |  | znížená |  | 0 | 0.01129 | 0.01129 | 0 | 0 | 16 | K | 2 |  |  |  | ROZPOCET | 0 | 0 | 0 | 0 | 0 | 2 | 0 | 16 | 1576427570
170 | M | 553410008800R3 | M+D - Okno jednodielne, hliníkový rám, stavebný otvor 1940x2020 mm, profil, pevné zasklenie, celoobvodové kovanie, bezpečnostné kovanie - popis pozri PD FP17 | ks | 1 |  | 0 |  |  | znížená |  | 0 | 0.051 | 0.051 | 0 | 0 | 32 | M | 2 |  |  |  | ROZPOCET | 0 | 0 | 0 | 0 | 0 | 2 | 0 | 16 | -1894548286
171 | M | 553410008800R2 | M+D - Okno jednokrídlové, hliníkový rám, otváravo/ sklopné, stavebný otvor 1030x1070 mm, profil, zasklenie, celoobvodové kovanie, bezpečnostné kovanie - popis pozri PD FP18 | ks | 1 |  | 0 |  |  | znížená |  | 0 | 0.051 | 0.051 | 0 | 0 | 32 | M | 2 |  |  |  | ROZPOCET | 0 | 0 | 0 | 0 | 0 | 2 | 0 | 16 | -804787528
172 | M | 553410008800R1 | M+D - Okno jednodielne, hliníkový rám, 1x pevné zasklenie, stavebný otvor 1800x3005 mm, profil, zasklenie, celoobvodové kovanie, bezpečnostné kovanie - popis pozri PD FP19 | ks | 1 |  | 0 |  |  | znížená |  | 0 | 0.051 | 0.051 | 0 | 0 | 32 | M | 2 |  |  |  | ROZPOCET | 0 | 0 | 0 | 0 | 0 | 2 | 0 | 16 | -244405559
173 | K | 7679952r1.S | M+D zámočníckých prvkov podľa PD v.č.08 ozn Z/1 - Šachtové stúpadlo | ks | 29 |  | 0 |  |  | znížená |  | 0 | 0 | 0 | 0 | 0 | 16 | K | 2 |  |  |  | ROZPOCET | 0 | 0 | 0 | 0 | 0 | 2 | 0 | 16 | 708313043
174 | K | 7679952r2.S | M+D zámočníckých prvkov podľa PD v.č.08 ozn Z/2 - Odnímatelný rošt | ks | 3 |  | 0 |  |  | znížená |  | 0 | 0 | 0 | 0 | 0 | 16 | K | 2 |  |  |  | ROZPOCET | 0 | 0 | 0 | 0 | 0 | 2 | 0 | 16 | 1817286353
175 | K | 7679952r3.S | M+D zámočníckých prvkov podľa PD v.č.08 ozn Z/3- Záchytný bezpečnostný systém na streche... | ks | 11 |  | 0 |  |  | znížená |  | 0 | 0 | 0 | 0 | 0 | 16 | K | 2 |  |  |  | ROZPOCET | 0 | 0 | 0 | 0 | 0 | 2 | 0 | 16 | 2114471745
176 | K | 7679952r4.S | M+D zámočníckých prvkov podľa PD v.č.08 ozn Z/4- Protidažďová žalúzia | ks | 1 |  | 0 |  |  | znížená |  | 0 | 0 | 0 | 0 | 0 | 16 | K | 2 |  |  |  | ROZPOCET | 0 | 0 | 0 | 0 | 0 | 2 | 0 | 16 | 248090288
177 | K | 7679952r5.S | M+D zámočníckých prvkov podľa PD v.č.08 ozn Z/5- Atyp.čistiaca rohož GAPA TOPWEL 22mm 1950/1500 | ks | 1 |  | 0 |  |  | znížená |  | 0 | 0 | 0 | 0 | 0 | 16 | K | 2 |  |  |  | ROZPOCET | 0 | 0 | 0 | 0 | 0 | 2 | 0 | 16 | -664432922
178 | K | 998767101.S | Presun hmôt pre kovové stavebné doplnkové konštrukcie v objektoch výšky do 6 m | t | 1.647 |  | 0 |  |  | znížená |  | 0 | 0 | 0 | 0 | 0 | 16 | K | 2 |  |  |  | ROZPOCET | 0 | 0 | 0 | 0 | 0 | 2 | 0 | 16 | -753272746
| D | 781 | Dokončovacie práce a obklady |  |  |  | 0 |  |  |  |  | 0 |  | 3.7333 |  | 0 | 2 | D | 1 |  |  |  | ROZPOCET | [6 empty] | 0
179 | K | 781445014.S | Montáž obkladov vnútor. stien z obkladačiek kladených do tmelu flexibel, veľ. 75x300 mm-lepené na SDK | m2 | 119.63 |  | 0 |  |  | znížená |  | 0 | 0.00364 | 0.43545 | 0 | 0 | 16 | K | 2 |  |  |  | ROZPOCET | 0 | 0 | 0 | 0 | 0 | 2 | 0 | 16 | 862360929
| VV |  | "m.č.1,05 ," | [14 empty] | VV | 2 | 1 | True | 0 | ROZPOCET
| VV |  | "steny KO"(1,675+2,165)*2*2,6-0,8*2 |  | 18.368 | [12 empty] | VV | 2 | 2 | True | 0 | ROZPOCET
| VV |  | "SDK1 vrch"(1,675+2,165)*0,2 |  | 0.768 | [12 empty] | VV | 2 | 2 | True | 0 | ROZPOCET
| VV |  | "m.č.1,04 ," | [14 empty] | VV | 2 | 1 | True | 0 | ROZPOCET
| VV |  | "steny KO "(1,98+1,85+2,835+0,05+1,69+0,21+0,95+1,69+0,05+2,5+0,85+1,171)*2,6-0,8*2+1,8*2*2,6 |  | 48.908 | [12 empty] | VV | 2 | 2 | True | 0 | ROZPOCET
| VV |  | "m.č.1,06 , P1 ," | [14 empty] | VV | 2 | 1 | True | 0 | ROZPOCET
| VV |  | "steny KO"(1,5+1,47)*2*1,2-0,8*1,2 |  | 6.168 | [12 empty] | VV | 2 | 2 | True | 0 | ROZPOCET
| VV |  | "SDK 2"1,47*0,2 |  | 0.294 | [12 empty] | VV | 2 | 2 | True | 0 | ROZPOCET
| VV |  | "m.č.1,07 , P1 ," | [14 empty] | VV | 2 | 1 | True | 0 | ROZPOCET
| VV |  | "steny KO"(3,42+3,45)*2*2,6-0,8*2 |  | 34.124 | [12 empty] | VV | 2 | 2 | True | 0 | ROZPOCET
| VV |  | "m.č.1,10 , P1 ," | [14 empty] | VV | 2 | 1 | True | 0 | ROZPOCET
| VV |  | "steny KO"(1,3+2,275)*2*1,2-0,7*1,2 |  | 7.74 | [12 empty] | VV | 2 | 2 | True | 0 | ROZPOCET
| VV |  | "SDK1,2"1,3*0,2 |  | 0.26 | [12 empty] | VV | 2 | 2 | True | 0 | ROZPOCET
| VV |  | "m.č.12 cca 3 m2steny SDK KO"3 |  | 3 | [12 empty] | VV | 2 | 2 | True | 0 | ROZPOCET
| VV |  | Súčet |  | 119.63 | [12 empty] | VV | 2 | 4 | True | 1 | ROZPOCET
180 | M | 5978651620.1 | Škárovacia hmota | kg | 60 |  | 0 |  |  | znížená |  | 0 | 0.001 | 0.06 | 0 | 0 | 32 | M | 2 |  |  |  | ROZPOCET | 0 | 0 | 0 | 0 | 0 | 2 | 0 | 16 | 1486612954
181 | M | 5978651610.1 | Lepidlo flexibilné (25kg/bal) | kg | 600 |  | 0 |  |  | znížená |  | 0 | 0.001 | 0.6 | 0 | 0 | 32 | M | 2 |  |  |  | ROZPOCET | 0 | 0 | 0 | 0 | 0 | 2 | 0 | 16 | 1667107913
182 | M | 597640000500.S | Obkladačky keramické jednofarebné hladké matné biele 75x300x8mm | m2 | 125.612 |  | 0 |  |  | znížená |  | 0 | 0.021 | 2.6379 | 0 | 0 | 32 | M | 2 |  |  |  | ROZPOCET | 0 | 0 | 0 | 0 | 0 | 2 | 0 | 16 | -1950268587
| VV |  | 119,63*1,05 'Prepočítané koeficientom množstva |  | 125.612 | [12 empty] | VV | 2 | 2 | False | 1 | ROZPOCET
183 | K | 998781203 | Presun hmôt pre obklady keramické | % |  |  | 0 |  |  | znížená |  | 0 | 0 | 0 | 0 | 0 | 16 | K | 2 |  |  |  | ROZPOCET | 0 | 0 | 0 | 0 | 0 | 2 | 0 | 16 | 1838465748
| D | 783 | Nátery |  |  |  | 0 |  |  |  |  | 0 |  | 0.011583 |  | 0 | 2 | D | 1 |  |  |  | ROZPOCET | [6 empty] | 0
184 | K | 78371130r.S | Neobsadená položka |  | 0 |  | 0 |  |  | znížená |  | 0 | 0.00029 | 0 | 0 | 0 | 16 | K | 2 |  |  |  | ROZPOCET | 0 | 0 | 0 | 0 | 0 | 2 | 0 | 16 | 1030175770
185 | K | 783782404.S | Nátery tesárskych konštrukcií, povrchová impregnácia proti drevokaznému hmyzu, hubám a plesniam, dvojnásobná | m2 | 579.162 |  | 0 |  |  | znížená |  | 0 | 2e-05 | 0.011583 | 0 | 0 | 16 | K | 2 |  |  |  | ROZPOCET | 0 | 0 | 0 | 0 | 0 | 2 | 0 | 16 | 1001103732
| VV |  | "statika"34,4*(0,08+0,18)*2 |  | 17.888 | [12 empty] | VV | 2 | 2 | True | 0 | ROZPOCET
| VV |  | 125,8*(0,08+0,18)*2 |  | 65.416 | [12 empty] | VV | 2 | 2 | True | 0 | ROZPOCET
| VV |  | 134*(0,08+0,18)*2 |  | 69.68 | [12 empty] | VV | 2 | 2 | True | 0 | ROZPOCET
| VV |  | (155,4+65,1)*(0,15+0,3)*2 |  | 198.45 | [12 empty] | VV | 2 | 2 | True | 0 | ROZPOCET
| VV |  | "laty"21*7,4*0,05*4 |  | 31.08 | [12 empty] | VV | 2 | 2 | True | 0 | ROZPOCET
| VV |  | "Dosky"12,9*7,4*2*1,03 |  | 196.648 | [12 empty] | VV | 2 | 2 | True | 0 | ROZPOCET
| VV |  | Súčet |  | 579.162 | [12 empty] | VV | 2 | 4 | True | 1 | ROZPOCET
| D | 784 | Dokončovacie práce - maľby |  |  |  | 0 |  |  |  |  | 0 |  | 0.97318 |  | 0 | 2 | D | 1 |  |  |  | ROZPOCET | [6 empty] | 0
186 | K | 784411301 | Penetrácia pod maľby | m2 | 269.578 |  | 0 |  |  | znížená |  | 0 | 0.0001 | 0.026958 | 0 | 0 | 16 | K | 2 |  |  |  | ROZPOCET | 0 | 0 | 0 | 0 | 0 | 2 | 0 | 16 | 1976411847
187 | K | 784452271 | Maľby z maliarskych zmesí dvojnás. biela výšky do 3,80 m - steny a stropy | m2 | 269.578 |  | 0 |  |  | znížená |  | 0 | 0.0002 | 0.053916 | 0 | 0 | 16 | K | 2 |  |  |  | ROZPOCET | 0 | 0 | 0 | 0 | 0 | 2 | 0 | 16 | -296892834
| VV |  | "stropy" | [14 empty] | VV | 2 | 1 | True | 0 | ROZPOCET
| VV |  | "m.č.1,01 , P1 ,POD1" | [14 empty] | VV | 2 | 1 | True | 0 | ROZPOCET
| VV |  | "m.č.1,02 , P1 STR2,"" 66,02" | [14 empty] | VV | 2 | 1 | True | 0 | ROZPOCET
| VV |  | "m.č.1,03 , P1 ,STR1"" 18,34" | [14 empty] | VV | 2 | 1 | True | 0 | ROZPOCET
| VV |  | "m.č.1,04 , P1 ,POD3" 12,01 |  | 12.01 | [12 empty] | VV | 2 | 2 | True | 0 | ROZPOCET
| VV |  | "m.č.1,05 , P1 POD3," 3,63 |  | 3.63 | [12 empty] | VV | 2 | 2 | True | 0 | ROZPOCET
| VV |  | "m.č.1,06 , P1 POD3," 2,04 |  | 2.04 | [12 empty] | VV | 2 | 2 | True | 0 | ROZPOCET
| VV |  | "m.č.1,07 , P1 ,POD3" 8,9 |  | 8.9 | [12 empty] | VV | 2 | 2 | True | 0 | ROZPOCET
| VV |  | "m.č.1,08 , P1 ,STR1" "12,49" | [14 empty] | VV | 2 | 1 | True | 0 | ROZPOCET
| VV |  | "m.č.1,09 , P1 ,STR1" "4,41" | [14 empty] | VV | 2 | 1 | True | 0 | ROZPOCET
| VV |  | "m.č.1,010 , P1 ,POD3" 2,77 |  | 2.77 | [12 empty] | VV | 2 | 2 | True | 0 | ROZPOCET
| VV |  | "m.č.1,01 1 , P1 ,POD2" 6,51 |  | 6.51 | [12 empty] | VV | 2 | 2 | True | 0 | ROZPOCET
| VV |  | "m.č.1,012 , P1 ,POD2" 11,89 |  | 11.89 | [12 empty] | VV | 2 | 2 | True | 0 | ROZPOCET
| VV |  | "m.č.1,013 , P1 ,POD1" | [14 empty] | VV | 2 | 1 | True | 0 | ROZPOCET
| VV |  | Medzisúčet |  | 47.75 | [12 empty] | VV | 2 | 3 | True | 0 | ROZPOCET
| VV |  | "steny" | [14 empty] | VV | 2 | 1 | True | 0 | ROZPOCET
| VV |  | "vnut steny" | [14 empty] | VV | 2 | 1 | True | 0 | ROZPOCET
| VV |  | "m.č.1,01 " | [14 empty] | VV | 2 | 1 | True | 0 | ROZPOCET
| VV |  | "pohlad beton""(3,616+2,063)*(3,1+3,965)/2-1,4*2,4-"PR12,13"-0,75*0,35-0,5*0,35" | [14 empty] | VV | 2 | 1 | True | 0 | ROZPOCET
| VV |  | "m.č.1,02 ," | [14 empty] | VV | 2 | 1 | True | 0 | ROZPOCET
| VV |  | "1.stena-pohlad beton S3""8,728*3,1-1,03*1,07-1,94*2,02" | [14 empty] | VV | 2 | 1 | True | 0 | ROZPOCET
| VV |  | "m.č.1,03 ," | [14 empty] | VV | 2 | 1 | True | 0 | ROZPOCET
| VV |  | "m.č 103 steny SDK sádrová stierka"(5,25+3,565)*2*3,1- "PR12,13,15,16"-0,65*0,35-0,75*0,35-1,5*0,35-1,6*0,35-1,4*2,4 |  | 50.173 | [12 empty] | VV | 2 | 2 | True | 0 | ROZPOCET
| VV |  | "m.č,06 , P1 ," | [14 empty] | VV | 2 | 1 | True | 0 | ROZPOCET
| VV |  | "steny KO"(1,5+1,47)*2*(2,6-1,2)-0,8*(2-1,2) |  | 7.676 | [12 empty] | VV | 2 | 2 | True | 0 | ROZPOCET
| VV |  | "m.č.1.08" (3,62+3,45)*2*3,1-0,8*2-0,5*0,4"PR1" |  | 42.034 | [12 empty] | VV | 2 | 2 | True | 0 | ROZPOCET
| VV |  | "m.č.1,09 , P1 ," | [14 empty] | VV | 2 | 1 | True | 0 | ROZPOCET
| VV |  | "steny SDK+ST"(2,27+2,2)*2*3,1-0,8*2 -"PR7,8"0,6*0,45*2 |  | 25.574 | [12 empty] | VV | 2 | 2 | True | 0 | ROZPOCET
| VV |  | "m.č.1,010 , P1 ," | [14 empty] | VV | 2 | 1 | True | 0 | ROZPOCET
| VV |  | "steny KO"(1,3+2,275)*2*(2,6-1,2)-0,7*(2-1,2)-"PR7"0,7*0,55-0,725*0,75 |  | 8.521 | [12 empty] | VV | 2 | 2 | True | 0 | ROZPOCET
| VV |  | "m.č.1,01 1 , P1 ," | [14 empty] | VV | 2 | 1 | True | 0 | ROZPOCET
| VV |  | "steny ST+SDK"(2,17+3)*2*2,6-0,8*2-0,7*2 |  | 23.884 | [12 empty] | VV | 2 | 2 | True | 0 | ROZPOCET
| VV |  | "m.č.1,012 , P1 ," | [14 empty] | VV | 2 | 1 | True | 0 | ROZPOCET
| VV |  | "steny SDK ST"(5,223+2,967)/2*(3+3,744)/2*2,6-0,8*2-1,33*1,55-3 |  | 29.24 | [12 empty] | VV | 2 | 2 | True | 0 | ROZPOCET
| VV |  | "m.č.1,013 , P1 ,"" (1,6+8,09)*2*3,1 | [14 empty] | VV | 2 | 1 | True | 0 | ROZPOCET
| VV |  | "steny SDK+ST"(6,68+1,6+8,019+0,717+2,1+0,717)*2,6-1,4*2,6-0,9*2*2-0,8*2*6 |  | 34.726 | [12 empty] | VV | 2 | 2 | True | 0 | ROZPOCET
| VV |  | Medzisúčet |  | 221.828 | [12 empty] | VV | 2 | 3 | True | 0 | ROZPOCET
| VV |  | Súčet |  | 269.578 | [12 empty] | VV | 2 | 4 | True | 1 | ROZPOCET
188 | K | 784481010.S | Stierka stien na podklad jemnozrnný výšky do 3,80 m | m2 | 221.828 |  | 0 |  |  | znížená |  | 0 | 0.00331 | 0.73425 | 0 | 0 | 4 | K | 2 |  |  |  | ROZPOCET | 0 | 0 | 0 | 0 | 0 | 2 | 0 | 4 | 1557209915
| VV |  | "steny" | [14 empty] | VV | 2 | 1 | True | 0 | ROZPOCET
| VV |  | "vnut steny" | [14 empty] | VV | 2 | 1 | True | 0 | ROZPOCET
| VV |  | "m.č.1,01 " | [14 empty] | VV | 2 | 1 | True | 0 | ROZPOCET
| VV |  | "pohlad beton""(3,616+2,063)*(3,1+3,965)/2-1,4*2,4-"PR12,13"-0,75*0,35-0,5*0,35" | [14 empty] | VV | 2 | 1 | True | 0 | ROZPOCET
| VV |  | "m.č.1,02 ," | [14 empty] | VV | 2 | 1 | True | 0 | ROZPOCET
| VV |  | "1.stena-pohlad beton S3""8,728*3,1-1,03*1,07-1,94*2,02" | [14 empty] | VV | 2 | 1 | True | 0 | ROZPOCET
| VV |  | "m.č.1,03 ," | [14 empty] | VV | 2 | 1 | True | 0 | ROZPOCET
| VV |  | "m.č 103 steny SDK sádrová omietka"(5,25+3,565)*2*3,1- "PR12,13,15,16"-0,65*0,35-0,75*0,35-1,5*0,35-1,6*0,35-1,4*2,4 |  | 50.173 | [12 empty] | VV | 2 | 2 | True | 0 | ROZPOCET
| VV |  | "m.č,06 , P1 ," | [14 empty] | VV | 2 | 1 | True | 0 | ROZPOCET
| VV |  | "steny KO"(1,5+1,47)*2*(2,6-1,2)-0,8*(2-1,2) |  | 7.676 | [12 empty] | VV | 2 | 2 | True | 0 | ROZPOCET
| VV |  | "m.č.1.08" (3,62+3,45)*2*3,1-0,8*2-0,5*0,4"PR1" |  | 42.034 | [12 empty] | VV | 2 | 2 | True | 0 | ROZPOCET
| VV |  | "m.č.1,09 , P1 ," | [14 empty] | VV | 2 | 1 | True | 0 | ROZPOCET
| VV |  | "steny SDK+SO"(2,27+2,2)*2*3,1-0,8*2 -"PR7,8"0,6*0,45*2 |  | 25.574 | [12 empty] | VV | 2 | 2 | True | 0 | ROZPOCET
| VV |  | "m.č.1,010 , P1 ," | [14 empty] | VV | 2 | 1 | True | 0 | ROZPOCET
| VV |  | "stenx KO"(1,3+2,275)*2*(2,6-1,2)-0,7*(2-1,2)-"PR7"0,7*0,55-0,725*0,75 |  | 8.521 | [12 empty] | VV | 2 | 2 | True | 0 | ROZPOCET
| VV |  | "m.č.1,01 1 , P1 ," | [14 empty] | VV | 2 | 1 | True | 0 | ROZPOCET
| VV |  | "steny SO+SDK"(2,17+3)*2*2,6-0,8*2-0,7*2 |  | 23.884 | [12 empty] | VV | 2 | 2 | True | 0 | ROZPOCET
| VV |  | "m.č.1,012 , P1 ," | [14 empty] | VV | 2 | 1 | True | 0 | ROZPOCET
| VV |  | "steny SDK SO"(5,223+2,967)/2*(3+3,744)/2*2,6-0,8*2-1,33*1,55-3 |  | 29.24 | [12 empty] | VV | 2 | 2 | True | 0 | ROZPOCET
| VV |  | "m.č.1,013 , P1 ,"" (1,6+8,09)*2*3,1 | [14 empty] | VV | 2 | 1 | True | 0 | ROZPOCET
| VV |  | "steny SDK+SO"(6,68+1,6+8,019+0,717+2,1+0,717)*2,6-1,4*2,6-0,9*2*2-0,8*2*6 |  | 34.726 | [12 empty] | VV | 2 | 2 | True | 0 | ROZPOCET
| VV |  | Medzisúčet |  | 221.828 | [12 empty] | VV | 2 | 3 | True | 0 | ROZPOCET
| VV |  | Súčet |  | 221.828 | [12 empty] | VV | 2 | 4 | True | 1 | ROZPOCET
189 | K | 784481110.S | Stierka stropov na podklad jemnozrnný výšky do 3,80 m | m2 | 47.75 |  | 0 |  |  | znížená |  | 0 | 0.00331 | 0.15805 | 0 | 0 | 16 | K | 2 |  |  |  | ROZPOCET | 0 | 0 | 0 | 0 | 0 | 2 | 0 | 16 | -152535249
| VV |  | "stropy" | [14 empty] | VV | 2 | 1 | True | 0 | ROZPOCET
| VV |  | "m.č.1,01 , P1 ," "4,59" | [14 empty] | VV | 2 | 1 | True | 0 | ROZPOCET
| VV |  | "m.č.1,02 , P1 ," "66,02" | [14 empty] | VV | 2 | 1 | True | 0 | ROZPOCET
| VV |  | "m.č.1,03 , P1 ," "18,34" | [14 empty] | VV | 2 | 1 | True | 0 | ROZPOCET
| VV |  | "m.č.1,04 , P1 ," 12,01 |  | 12.01 | [12 empty] | VV | 2 | 2 | True | 0 | ROZPOCET
| VV |  | "m.č.1,05 , P1 ," 3,63 |  | 3.63 | [12 empty] | VV | 2 | 2 | True | 0 | ROZPOCET
| VV |  | "m.č.1,06 , P1 ," 2,04 |  | 2.04 | [12 empty] | VV | 2 | 2 | True | 0 | ROZPOCET
| VV |  | "m.č.1,07 , P1 ," 8,9 |  | 8.9 | [12 empty] | VV | 2 | 2 | True | 0 | ROZPOCET
| VV |  | "m.č.1,08 , P1 ," "12,49" | [14 empty] | VV | 2 | 1 | True | 0 | ROZPOCET
| VV |  | "m.č.1,09 , P1 ,"" 4,41" | [14 empty] | VV | 2 | 1 | True | 0 | ROZPOCET
| VV |  | "m.č.1,010 , P1 ," 2,77 |  | 2.77 | [12 empty] | VV | 2 | 2 | True | 0 | ROZPOCET
| VV |  | "m.č.1,01 1 , P1 ," 6,51 |  | 6.51 | [12 empty] | VV | 2 | 2 | True | 0 | ROZPOCET
| VV |  | "m.č.1,012 , P1 ," 11,89 |  | 11.89 | [12 empty] | VV | 2 | 2 | True | 0 | ROZPOCET
| VV |  | "m.č.1,013 , P1 ," "13,23" | [14 empty] | VV | 2 | 1 | True | 0 | ROZPOCET
| VV |  | Súčet |  | 47.75 | [12 empty] | VV | 2 | 4 | True | 1 | ROZPOCET
| D | 9999 | Ostatné špecifické práce |  |  |  | 0 |  |  |  |  | 0 |  | 0.24766 |  | 0.7781 | 2 | D | 1 |  |  |  | ROZPOCET | [6 empty] | 0
190 | K | 78399200r1 | Nátery ostatné -nápisy na fasáde infocentra podľa PD v.č.10 detail nápisu na fasáde | sub | 1 |  | 0 |  |  | znížená |  | 0 | 0.00035 | 0.00035 | 0 | 0 | 16 | K | 2 |  |  |  | ROZPOCET | 0 | 0 | 0 | 0 | 0 | 2 | 0 | 16 | 1997368964
191 | K | 771415004.S | Montáž+dodávka soklíkov - Zapustená hliníková lišta - farebnosť určí projektant po predložení vzorkovníka | m | 65.93 |  | 0 |  |  | znížená |  | 0 | 0.00343 | 0.22614 | 0 | 0 | 16 | K | 2 |  |  |  | ROZPOCET | 0 | 0 | 0 | 0 | 0 | 2 | 0 | 16 | 196109359
192 | K | 953945319.S | Dodávka a montáž – Prilepená hliníková lišta - farebnosť určí projektant po predložení vzorkovníka | m | 42.34 |  | 0 |  |  | znížená |  | 0 | 0.0005 | 0.02117 | 0 | 0 | 4 | K | 2 |  |  |  | ROZPOCET | 0 | 0 | 0 | 0 | 0 | 2 | 0 | 4 | -456767462
193 | K | 974032155.SR | Frézovanie resp stavebné úpravy obkladu pri SDK profile | m | 25.1 |  | 0 |  |  | znížená |  | 0 | 0 | 0 | 0.031 | 0.7781 | 4 | K | 2 |  |  |  | ROZPOCET | 0 | 0 | 0 | 0 | 0 | 2 | 0 | 4 | 28100979
194 | M | 999r1.S | Práce a dodávky podľa PD , časť detaily - Stavebné úpravy ostení otvorov okenných a dverových exter. | m | 62.98 |  | 0 |  |  | znížená |  | 0 | 0 | 0 | 0 | 0 | 32 | M | 2 |  |  |  | ROZPOCET | 0 | 0 | 0 | 0 | 0 | 2 | 0 | 16 | -1664034703
| VV |  | (1,75+2,895)*2*2+(3,34+2,895)*2+(1,94+2,02)*2+(1,03+1,07)*3 |  | 45.27 | [12 empty] | VV | 2 | 2 | True | 0 | ROZPOCET
| VV |  | (1,33+1,55)*2+(0,725+0,75)*2+(1,8+2,7)*2 |  | 17.71 | [12 empty] | VV | 2 | 2 | True | 0 | ROZPOCET
| VV |  | Súčet |  | 62.98 | [12 empty] | VV | 2 | 4 | True | 1 | ROZPOCET
| D | 999 | Ostatné |  |  |  | 0 |  |  |  |  | 0 |  | 0.06396 |  | 0 | 1 | D | 0 |  |  |  | ROZPOCET | [6 empty] | 0
195 | M | 449170000900.S | Prenosný hasiaci prístroj práškový P6Če 6 kg, 21A | ks | 3 |  | 0 |  |  | znížená |  | 0 | 0.02132 | 0.06396 | 0 | 0 | 256 | M | 1 |  |  |  | ROZPOCET | 0 | 0 | 0 | 0 | 0 | 2 | 0 | 64 | -281665928

## SO 02.2 - SO 02.2 Zdravot...
{2771a9fd-46b1-4c36-80ec-edaead58d9d4}
0
| KRYCÍ LIST ROZPOČTU | [7 empty] | v --- nižšie sa nachádzajú doplnkové a pomocné údaje k zostavám --- v | [8 empty] | False
Stavba:
Obnova hradu Krásna Hôrka a revitalizácia bezprostredného okolia hradu
Objekt:
I-Etapa - I. Etapa_Podhradie (revitalizácia bezprostredného okolia hradu)
Časť:
SO 02 - SO 02 Hrad Krásna Hôrka - Informačné centrum
Úroveň 3:
SO 02.2 - SO 02.2 Zdravotechnika
| JKSO: |  | 801 89 |  |  | KS:
| Miesto: |  | Krásnohorské Podhradie |  |  | Dátum: | 2. 2. 2022
| Objednávateľ: |  |  |  |  | IČO: | 00164721
|  | Slovenské národné múzeum |  |  |  | IČ DPH:
| Zhotoviteľ: |  |  |  |  | IČO: | Vyplň údaj
|  | Vyplň údaj |  |  |  | IČ DPH: | Vyplň údaj
| Projektant: |  |  |  |  | IČO:
IČ DPH:
| Spracovateľ: |  |  |  |  | IČO:
IČ DPH:
Poznámka:
| Cena bez DPH | [5 empty] | 0
|  |  | Základ dane |  |  | Sadzba dane | Výška dane
| DPH | základná | 0 |  |  | 20% | 0
|  | znížená | 0 |  |  | 20% | 0
|  | zákl. prenesená | 0 |  |  | 20% | 0
|  | zníž. prenesená | 0 |  |  | 20% | 0
|  | nulová | 0 |  |  | 0% | 0
| Cena s DPH |  |  | v | EUR |  | 0
| Projektant |  |  | Spracovateľ
| Dátum a podpis: |  | Pečiatka | Dátum a podpis: |  |  | Pečiatka
| Objednávateľ |  |  | Zhotoviteľ
| Dátum a podpis: |  | Pečiatka | Dátum a podpis: |  |  | Pečiatka
REKAPITULÁCIA ROZPOČTU
Stavba:
Obnova hradu Krásna Hôrka a revitalizácia bezprostredného okolia hradu
Objekt:
I-Etapa - I. Etapa_Podhradie (revitalizácia bezprostredného okolia hradu)
Časť:
SO 02 - SO 02 Hrad Krásna Hôrka - Informačné centrum
Úroveň 3:
SO 02.2 - SO 02.2 Zdravotechnika
Miesto: |  |  | Krásnohorské Podhradie |  |  | Dátum: | 2. 2. 2022
Objednávateľ: |  |  | Slovenské národné múzeum |  |  | Projektant:
Zhotoviteľ: |  |  | Vyplň údaj |  |  | Spracovateľ:
Kód dielu - Popis | [6 empty] | Cena celkom [EUR]
Náklady z rozpočtu | [6 empty] | 0 | [11 empty] | -1
| HSV - Práce a dodávky HSV | [5 empty] | 0
| 1 - Zemné práce | [5 empty] | 0
| 1.1 - Zemné práce vnútorné | [5 empty] | 0
| PSV - Práce a dodávky PSV | [5 empty] | 0
| 713 - Izolácie tepelné | [5 empty] | 0
| 721 - Zdravotechnika - vnútorná kanalizácia | [5 empty] | 0
| 722 - Zdravotechnika - vnútorný vodovod | [5 empty] | 0
| 725 - Zdravotechnika - zariaďovacie predmety | [5 empty] | 0
| 734 - Ústredné kúrenie - armatúry | [5 empty] | 0
ROZPOČET
Stavba:
Obnova hradu Krásna Hôrka a revitalizácia bezprostredného okolia hradu
Objekt:
I-Etapa - I. Etapa_Podhradie (revitalizácia bezprostredného okolia hradu)
Časť:
SO 02 - SO 02 Hrad Krásna Hôrka - Informačné centrum
Úroveň 3:
SO 02.2 - SO 02.2 Zdravotechnika
Miesto: |  |  | Krásnohorské Podhradie |  |  | Dátum: | 2. 2. 2022
Objednávateľ: |  |  | Slovenské národné múzeum |  |  | Projektant:
Zhotoviteľ: |  |  | Vyplň údaj |  |  | Spracovateľ:
PČ | Typ | Kód | Popis | MJ | Množstvo | J.cena [EUR] | Cena celkom [EUR] | Cenová sústava |  | DPH | J. Nh [h] | Nh celkom [h] | J. hmotnosť [t] | Hmotnosť celkom [t] | J. suť [t] | Suť Celkom [t]
Náklady z rozpočtu | [6 empty] | 0 |  |  |  |  | 0 |  | 98.0473 |  | 0 |  | D | -1 | [10 empty] | 0
| D | HSV | Práce a dodávky HSV |  |  |  | 0 |  |  |  |  | 0 |  | 96.852 |  | 0 | 1 | D | 0 |  |  |  | ROZPOCET | [6 empty] | 0
| D | 1 | Zemné práce |  |  |  | 0 |  |  |  |  | 0 |  | 0 |  | 0 | 1 | D | 1 |  |  |  | ROZPOCET | [6 empty] | 0
1 | K | 162501102.S | Vodorovné premiestnenie výkopku po spevnenej ceste z horniny tr.1-4, do 100 m3 na vzdialenosť do 3000 m | m3 | 67.6 |  | 0 |  |  | znížená |  | 0 | 0 | 0 | 0 | 0 | 4 | K | 2 |  |  |  | ROZPOCET | 0 | 0 | 0 | 0 | 0 | 2 | 0 | 4 | 1193380921
2 | K | 162501123.S | Vodorovné premiestnenie výkopku po spevnenej ceste z horniny tr.1-4, nad 100 do 1000 m3, príplatok k cene za každých ďalšich a začatých 1000 m do 20km | m3 | 1139 |  | 0 |  |  | znížená |  | 0 | 0 | 0 | 0 | 0 | 4 | K | 2 |  |  |  | ROZPOCET | 0 | 0 | 0 | 0 | 0 | 2 | 0 | 4 | 585731413
| VV |  | 67*17 |  | 1139 | [12 empty] | VV | 2 | 2 | True | 1 | ROZPOCET
3 | K | 171201203.S | Uloženie sypaniny na skládky nad 1000 do 10000 m3 | m3 | 67.6 |  | 0 |  |  | znížená |  | 0 | 0 | 0 | 0 | 0 | 4 | K | 2 |  |  |  | ROZPOCET | 0 | 0 | 0 | 0 | 0 | 2 | 0 | 4 | 2022830778
| D | 1.1 | Zemné práce vnútorné |  |  |  | 0 |  |  |  |  | 0 |  | 96.852 |  | 0 | 1 | D | 1 |  |  |  | ROZPOCET | [6 empty] | 0
4 | K | 132201201.S | Výkop ryhy šírky 600-2000mm horn.6 do 100m3 | m3 | 67.6 |  | 0 |  |  | znížená |  | 0 | 0 | 0 | 0 | 0 | 4 | K | 2 |  |  |  | ROZPOCET | 0 | 0 | 0 | 0 | 0 | 2 | 0 | 4 | 652943995
| VV |  | 65*0,8*1,3 |  | 67.6 | [12 empty] | VV | 2 | 2 | True | 1 | ROZPOCET
5 | K | 174101102.S | Zásyp sypaninou v uzavretých priestoroch s urovnaním povrchu zásypu | m3 | 41.6 |  | 0 |  |  | znížená |  | 0 | 0 | 0 | 0 | 0 | 4 | K | 2 |  |  |  | ROZPOCET | 0 | 0 | 0 | 0 | 0 | 2 | 0 | 4 | -298963129
| VV |  | 65*0,8*0,8 |  | 41.6 | [12 empty] | VV | 2 | 2 | True | 1 | ROZPOCET
6 | M | 583310003200.S | Štrkopiesok frakcia 0-32 mm | t | 62.4 |  | 0 |  |  | znížená |  | 0 | 1 | 62.4 | 0 | 0 | 8 | M | 2 |  |  |  | ROZPOCET | 0 | 0 | 0 | 0 | 0 | 2 | 0 | 4 | 575840349
7 | K | 175101101.S | Obsyp potrubia sypaninou z vhodných hornín 1 až 4 bez prehodenia sypaniny | m3 | 18.2 |  | 0 |  |  | znížená |  | 0 | 0 | 0 | 0 | 0 | 4 | K | 2 |  |  |  | ROZPOCET | 0 | 0 | 0 | 0 | 0 | 2 | 0 | 4 | -1211297852
| VV |  | 65*0,8*0,35 |  | 18.2 | [12 empty] | VV | 2 | 2 | True | 1 | ROZPOCET
8 | M | 583310003000.S | Štrkopiesok frakcia 0-22 mm 1,893t/m3 | t | 34.452 |  | 0 |  |  | znížená |  | 0 | 1 | 34.452 | 0 | 0 | 8 | M | 2 |  |  |  | ROZPOCET | 0 | 0 | 0 | 0 | 0 | 2 | 0 | 4 | 2012540764
9 | K | 181101101.S | Úprava pláne | m2 | 65 |  | 0 |  |  | znížená |  | 0 | 0 | 0 | 0 | 0 | 4 | K | 2 |  |  |  | ROZPOCET | 0 | 0 | 0 | 0 | 0 | 2 | 0 | 4 | 1741901979
| D | PSV | Práce a dodávky PSV |  |  |  | 0 |  |  |  |  | 0 |  | 1.1953 |  | 0 | 2 | D | 0 |  |  |  | ROZPOCET | [6 empty] | 0
| D | 713 | Izolácie tepelné |  |  |  | 0 |  |  |  |  | 0 |  | 0.0050144 |  | 0 | 2 | D | 1 |  |  |  | ROZPOCET | [6 empty] | 0
10 | K | 713482121 | Montáž trubíc z PE, hr.15-20 mm,vnút.priemer do 38 | m | 45 |  | 0 |  |  | znížená |  | 0 | 2e-05 | 0.0009 | 0 | 0 | 16 | K | 2 |  |  |  | ROZPOCET | 0 | 0 | 0 | 0 | 0 | 2 | 0 | 16 | 1847849131
11 | M | 2837741568 | Tubolit DG 35 x 20 izolácia-trubica | m | 45.9 |  | 0 |  |  | znížená |  | 0 | 4e-05 | 0.001836 | 0 | 0 | 32 | M | 2 |  |  |  | ROZPOCET | 0 | 0 | 0 | 0 | 0 | 2 | 0 | 16 | -2096367615
| VV |  | 45*1,02 'Prepočítané koeficientom množstva |  | 45.9 | [12 empty] | VV | 2 | 2 | False | 1 | ROZPOCET
12 | K | 713482122 | Montáž trubíc z PE, hr.15-20 mm,vnút.priemer 42-70 | m | 16 |  | 0 |  |  | znížená |  | 0 | 2e-05 | 0.00032 | 0 | 0 | 16 | K | 2 |  |  |  | ROZPOCET | 0 | 0 | 0 | 0 | 0 | 2 | 0 | 16 | 1595592899
13 | M | 2837741605 | TUBOLIT izolácia - trubica 60/20-DG-A (28) | m | 16.32 |  | 0 |  |  | znížená |  | 0 | 0.00012 | 0.0019584 | 0 | 0 | 32 | M | 2 |  |  |  | ROZPOCET | 0 | 0 | 0 | 0 | 0 | 2 | 0 | 16 | 629063230
| VV |  | 16*1,02 'Prepočítané koeficientom množstva |  | 16.32 | [12 empty] | VV | 2 | 2 | False | 1 | ROZPOCET
14 | K | 998713201.S | Presun hmôt pre izolácie tepelné v objektoch výšky do 6 m | % |  |  | 0 |  |  | znížená |  | 0 | 0 | 0 | 0 | 0 | 16 | K | 2 |  |  |  | ROZPOCET | 0 | 0 | 0 | 0 | 0 | 2 | 0 | 16 | -1999435285
15 | K | 998713294.S | Izolácie tepelné, prípl.za presun nad vymedz. najväčšiu dopravnú vzdial. do 1000 m | % |  |  | 0 |  |  | znížená |  | 0 | 0 | 0 | 0 | 0 | 16 | K | 2 |  |  |  | ROZPOCET | 0 | 0 | 0 | 0 | 0 | 2 | 0 | 16 | 1894406735
| D | 721 | Zdravotechnika - vnútorná kanalizácia |  |  |  | 0 |  |  |  |  | 0 |  | 0.35505 |  | 0 | 2 | D | 1 |  |  |  | ROZPOCET | [6 empty] | 0
16 | K | 721171107 | Potrubie z PVC - U odpadové ležaté hrdlové D 75x1, 8 | m | 15 |  | 0 |  |  | znížená |  | 0 | 0.00157 | 0.02355 | 0 | 0 | 16 | K | 2 |  |  |  | ROZPOCET | 0 | 0 | 0 | 0 | 0 | 2 | 0 | 16 | -539134795
17 | K | 721171109 | Potrubie z PVC - U odpadové ležaté hrdlové D 110x2, 2 | m | 17 |  | 0 |  |  | znížená |  | 0 | 0.00163 | 0.02771 | 0 | 0 | 16 | K | 2 |  |  |  | ROZPOCET | 0 | 0 | 0 | 0 | 0 | 2 | 0 | 16 | 935305018
18 | K | 721171111 | Potrubie z PVC - U odpadové ležaté hrdlové D 140x2, 8 | m | 35 |  | 0 |  |  | znížená |  | 0 | 0.00275 | 0.09625 | 0 | 0 | 16 | K | 2 |  |  |  | ROZPOCET | 0 | 0 | 0 | 0 | 0 | 2 | 0 | 16 | 1636800422
19 | K | 721171112 | Potrubie z PVC - U odpadové ležaté hrdlové D 160x3, 9 | m | 22 |  | 0 |  |  | znížená |  | 0 | 0.00334 | 0.07348 | 0 | 0 | 16 | K | 2 |  |  |  | ROZPOCET | 0 | 0 | 0 | 0 | 0 | 2 | 0 | 16 | -86593934
20 | K | 721172109 | Potrubie z PVC - U odpadové zvislé hrdlové D 110x2, 2 | m | 27 |  | 0 |  |  | znížená |  | 0 | 0.00153 | 0.04131 | 0 | 0 | 16 | K | 2 |  |  |  | ROZPOCET | 0 | 0 | 0 | 0 | 0 | 2 | 0 | 16 | 1279832432
21 | K | 721173204 | Potrubie z PVC - U odpadné pripájacie D 40x1, 8 | m | 7 |  | 0 |  |  | znížená |  | 0 | 0.00059 | 0.00413 | 0 | 0 | 16 | K | 2 |  |  |  | ROZPOCET | 0 | 0 | 0 | 0 | 0 | 2 | 0 | 16 | -1758692221
22 | K | 721173205 | Potrubie z PVC - U odpadné pripájacie D 50x1, 8 | m | 21 |  | 0 |  |  | znížená |  | 0 | 0.00064 | 0.01344 | 0 | 0 | 16 | K | 2 |  |  |  | ROZPOCET | 0 | 0 | 0 | 0 | 0 | 2 | 0 | 16 | -2146422703
23 | K | 721173206 | Potrubie z PVC - U odpadné pripájacie D 63x1, 8 | m | 5 |  | 0 |  |  | znížená |  | 0 | 0.00078 | 0.0039 | 0 | 0 | 16 | K | 2 |  |  |  | ROZPOCET | 0 | 0 | 0 | 0 | 0 | 2 | 0 | 16 | 180976077
24 | K | 721173207 | Potrubie z PVC - U odpadné pripájacie D 110x2,1 | m | 8 |  | 0 |  |  | znížená |  | 0 | 0.00078 | 0.00624 | 0 | 0 | 16 | K | 2 |  |  |  | ROZPOCET | 0 | 0 | 0 | 0 | 0 | 2 | 0 | 16 | -322529338
25 | K | 721194105 | Zriadenie prípojky na potrubí vyvedenie a upevnenie odpadových výpustiek D 50x1, 8 | ks | 10 |  | 0 |  |  | znížená |  | 0 | 0 | 0 | 0 | 0 | 16 | K | 2 |  |  |  | ROZPOCET | 0 | 0 | 0 | 0 | 0 | 2 | 0 | 16 | 184893894
26 | K | 721194109 | Zriadenie prípojky na potrubí vyvedenie a upevnenie odpadových výpustiek D 110x2, 3 | ks | 8 |  | 0 |  |  | znížená |  | 0 | 0 | 0 | 0 | 0 | 16 | K | 2 |  |  |  | ROZPOCET | 0 | 0 | 0 | 0 | 0 | 2 | 0 | 16 | -24474886
27 | K | 721213009 | Montáž podlahového vpustu s vodorovným odtokom a veľkým prietokom (0,8 l/s) DN 75 | ks | 3 |  | 0 |  |  | znížená |  | 0 | 0.00037 | 0.00111 | 0 | 0 | 16 | K | 2 |  |  |  | ROZPOCET | 0 | 0 | 0 | 0 | 0 | 2 | 0 | 16 | -454933942
28 | M | 286630029300 | Podlahový vpust HL5100Pr, (0,8 l/s), horizontálny odtok DN 50/75, zápachová uzávierka Primus, Klick-Klack, rám 145x145 mm, mriežka 138x138 mm, PP/PE/nerez, PP/PE/nerez | ks | 3 |  | 0 |  |  | znížená |  | 0 | 0.00107 | 0.00321 | 0 | 0 | 32 | M | 2 |  |  |  | ROZPOCET | 0 | 0 | 0 | 0 | 0 | 2 | 0 | 16 | -71325131
29 | K | 721213012 | Montáž podlahového vpustu s vodorovným odtokom DN 110 | ks | 3 |  | 0 |  |  | znížená |  | 0 | 0.00046 | 0.00138 | 0 | 0 | 16 | K | 2 |  |  |  | ROZPOCET | 0 | 0 | 0 | 0 | 0 | 2 | 0 | 16 | -814953971
30 | M | 286630024800 | Podlahový vpust HL310N-3000, (0,67 l/s), vertikálny odtok DN 50/75/110, izolačná príruba, Klick-Klack, rám 121x121 mm, mriežka 115x115 mm, PP/PE/nerez | ks | 3 |  | 0 |  |  | znížená |  | 0 | 0.00071 | 0.00213 | 0 | 0 | 32 | M | 2 |  |  |  | ROZPOCET | 0 | 0 | 0 | 0 | 0 | 2 | 0 | 16 | -628526818
31 | K | 721230118 | Montáž strešného vtoku pre fóliové izolácie mechanicky kotveného s ohrevom DN 110 | ks | 2 |  | 0 |  |  | znížená |  | 0 | 0.00046 | 0.00092 | 0 | 0 | 16 | K | 2 |  |  |  | ROZPOCET | 0 | 0 | 0 | 0 | 0 | 2 | 0 | 16 | -460875547
32 | M | 286630009400 | Strešný vtok HL64B, DN 75/110, (3,7 l/s), tepelná izolácia, horizontálny odtok, pochôdzny, 148x148 mm/137x137 mm, PP | ks | 2 |  | 0 |  |  | znížená |  | 0 | 0.00178 | 0.00356 | 0 | 0 | 32 | M | 2 |  |  |  | ROZPOCET | 0 | 0 | 0 | 0 | 0 | 2 | 0 | 16 | 1238406231
33 | M | 286630052100 | Odvodňovací krúžok HL160, D 150 mm, k HL 62(.1)(B)(H) a HL64(:1)(B)(H), HL65(H) a nadstavcom HL 350 a HL 350.1(H), pre strešné vtoky, PP | ks | 2 |  | 0 |  |  | znížená |  | 0 | 5e-05 | 0.0001 | 0 | 0 | 32 | M | 2 |  |  |  | ROZPOCET | 0 | 0 | 0 | 0 | 0 | 2 | 0 | 16 | 794474290
34 | M | 286630051800 | Nadstavec HL65F, D 125 mm, výška 345 mm, s PP límcom, vertikálny odtok, pre strešné vtoky, PP | ks | 2 |  | 0 |  |  | znížená |  | 0 | 0.0005 | 0.001 | 0 | 0 | 32 | M | 2 |  |  |  | ROZPOCET | 0 | 0 | 0 | 0 | 0 | 2 | 0 | 16 | -1502793722
35 | K | 721230230.S | Montáž bezpečnostného prepadového strešného vtoku pre mPVC izolácie s ohrevom DN 110 | ks | 2 |  | 0 |  |  | znížená |  | 0 | 0.00052 | 0.00104 | 0 | 0 | 16 | K | 2 |  |  |  | ROZPOCET | 0 | 0 | 0 | 0 | 0 | 2 | 0 | 16 | 2087782031
36 | K | 721242121 | Lapač strešných splavenín plastový univerzálny priamy 300x155/125 | ks | 2 |  | 0 |  |  | znížená |  | 0 | 0.00114 | 0.00228 | 0 | 0 | 16 | K | 2 |  |  |  | ROZPOCET | 0 | 0 | 0 | 0 | 0 | 2 | 0 | 16 | -1840150892
37 | M | 286630056150 | Lapač strešných naplavenín HL600NG, DN 110/125 s kĺbom na odtoku, lapačom nečistôt, protizápachovou nezámrznou klapkou, čistiacim krytom, pohľadové diely z liatiny | ks | 2 |  | 0 |  |  | znížená |  | 0 | 0.0088 | 0.0176 | 0 | 0 | 32 | M | 2 |  |  |  | ROZPOCET | 0 | 0 | 0 | 0 | 0 | 2 | 0 | 16 | -129761014
38 | K | 721273145 | Ventilačná hlavica novodurová TP 05-002.10.-68 D 110/600 | ks | 3 |  | 0 |  |  | znížená |  | 0 | 0.00471 | 0.01413 | 0 | 0 | 16 | K | 2 |  |  |  | ROZPOCET | 0 | 0 | 0 | 0 | 0 | 2 | 0 | 16 | 1628502986
39 | K | 721274112 | Montáž ventilačných hlavíc - iných typov DN 100 | ks | 1 |  | 0 |  |  | znížená |  | 0 | 3e-05 | 3e-05 | 0 | 0 | 16 | K | 2 |  |  |  | ROZPOCET | 0 | 0 | 0 | 0 | 0 | 2 | 0 | 16 | 1986227268
40 | M | 429720001350 | Hlavica nerezová, vetracia štandardná AP, D 110 mm, 1.4404, ACO úprava patina | ks | 1 |  | 0 |  |  | znížená |  | 0 | 0.00041 | 0.00041 | 0 | 0 | 32 | M | 2 |  |  |  | ROZPOCET | 0 | 0 | 0 | 0 | 0 | 2 | 0 | 16 | -469386545
41 | K | 721290015 | Montáž privzdušňovacieho ventilu podomietkového | ks | 6 |  | 0 |  |  | znížená |  | 0 | 0.00096 | 0.00576 | 0 | 0 | 16 | K | 2 |  |  |  | ROZPOCET | 0 | 0 | 0 | 0 | 0 | 2 | 0 | 16 | 1792033932
42 | M | 551610001000 | Privzdušňovacia hlavica podomietková HL905.0, DN 50/75, (13 l/s), bez krytky, vnútorná kanalizácia, ABS | ks | 6 |  | 0 |  |  | znížená |  | 0 | 0.00034 | 0.00204 | 0 | 0 | 32 | M | 2 |  |  |  | ROZPOCET | 0 | 0 | 0 | 0 | 0 | 2 | 0 | 16 | 218084478
43 | M | 551610001600 | Krytka HL905.1 pre HL905, rozmer 125x125 mm, vnútorná kanalizácia, biela, ABS | ks | 6 |  | 0 |  |  | znížená |  | 0 | 5e-05 | 0.0003 | 0 | 0 | 32 | M | 2 |  |  |  | ROZPOCET | 0 | 0 | 0 | 0 | 0 | 2 | 0 | 16 | -101480491
44 | K | 721290015.S | Montáž privzdušňovacieho ventilu podomietkového | ks | 6 |  | 0 |  |  | znížená |  | 0 | 0.00096 | 0.00576 | 0 | 0 | 16 | K | 2 |  |  |  | ROZPOCET | 0 | 0 | 0 | 0 | 0 | 2 | 0 | 16 | 1953062485
45 | M | 551610001100 | Privzdušňovacia hlavica podomietková HL905, DN 50/75, (13 l/s), 0°až + 60°C, tr. A I, s krytkou, vnútorná kanalizácia, ABS | ks | 6 |  | 0 |  |  | znížená |  | 0 | 0.00038 | 0.00228 | 0 | 0 | 32 | M | 2 |  |  |  | ROZPOCET | 0 | 0 | 0 | 0 | 0 | 2 | 0 | 16 | -1751710704
46 | K | 721290112 | Ostatné - skúška tesnosti kanalizácie v objektoch vodou DN 150 alebo DN 200 | m | 157 |  | 0 |  |  | znížená |  | 0 | 0 | 0 | 0 | 0 | 16 | K | 2 |  |  |  | ROZPOCET | 0 | 0 | 0 | 0 | 0 | 2 | 0 | 16 | -2130456054
47 | K | 7212901121 | Revízna betónová šachta atyp 900x600x1420mm hrúbka stien 150mm + oceľový poklop 600/600mm | m | 1 |  | 0 |  |  | znížená |  | 0 | 0 | 0 | 0 | 0 | 16 | K | 2 |  |  |  | ROZPOCET | 0 | 0 | 0 | 0 | 0 | 2 | 0 | 16 | 1193725778
48 | K | 998721201.S | Presun hmôt pre vnútornú kanalizáciu v objektoch výšky do 6 m | % |  |  | 0 |  |  | znížená |  | 0 | 0 | 0 | 0 | 0 | 16 | K | 2 |  |  |  | ROZPOCET | 0 | 0 | 0 | 0 | 0 | 2 | 0 | 16 | -194392263
49 | K | 998721294.S | Vnútorná kanalizácia, prípl.za presun nad vymedz. najväč. dopr. vzdial. do 1000m | % |  |  | 0 |  |  | znížená |  | 0 | 0 | 0 | 0 | 0 | 16 | K | 2 |  |  |  | ROZPOCET | 0 | 0 | 0 | 0 | 0 | 2 | 0 | 16 | -128324362
| D | 722 | Zdravotechnika - vnútorný vodovod |  |  |  | 0 |  |  |  |  | 0 |  | 0.092485 |  | 0 | 2 | D | 1 |  |  |  | ROZPOCET | [6 empty] | 0
50 | K | 722161012 | Vodovodné potrubie z nerezových rúrok spájaných lisovaním, stúpacie D 35 mm pre hydrant | m | 1.5 |  | 0 |  |  | znížená |  | 0 | 0.00126 | 0.00189 | 0 | 0 | 16 | K | 2 |  |  |  | ROZPOCET | 0 | 0 | 0 | 0 | 0 | 2 | 0 | 16 | 2107991239
51 | K | 722171132 | Potrubie plasthliníkové D 20/2,0 mm, 5 m tyč | m | 25 |  | 0 |  |  | znížená |  | 0 | 0.00025 | 0.00625 | 0 | 0 | 16 | K | 2 |  |  |  | ROZPOCET | 0 | 0 | 0 | 0 | 0 | 2 | 0 | 16 | 1762691866
52 | K | 722171133 | Potrubie plasthliníkové D 26/3,0 mm, 5 m tyč | m | 15 |  | 0 |  |  | znížená |  | 0 | 0.00042 | 0.0063 | 0 | 0 | 16 | K | 2 |  |  |  | ROZPOCET | 0 | 0 | 0 | 0 | 0 | 2 | 0 | 16 | 1154520586
53 | K | 722171134 | Potrubie plasthliníkové D 32/3,0 mm, 5 m tyč | m | 9 |  | 0 |  |  | znížená |  | 0 | 0.00058 | 0.00522 | 0 | 0 | 16 | K | 2 |  |  |  | ROZPOCET | 0 | 0 | 0 | 0 | 0 | 2 | 0 | 16 | 1458492533
54 | K | 722171135 | Potrubie plasthliníkové D 40/3,5 mm, 5 m tyč | m | 16 |  | 0 |  |  | znížená |  | 0 | 0.00082 | 0.01312 | 0 | 0 | 16 | K | 2 |  |  |  | ROZPOCET | 0 | 0 | 0 | 0 | 0 | 2 | 0 | 16 | -1443949520
55 | K | 722221015.S | Montáž guľového kohúta závitového priameho pre vodu G 3/4 | ks | 2 |  | 0 |  |  | znížená |  | 0 | 4e-05 | 8e-05 | 0 | 0 | 16 | K | 2 |  |  |  | ROZPOCET | 0 | 0 | 0 | 0 | 0 | 2 | 0 | 16 | -1475852440
56 | M | 551110005000.S | Guľový uzáver pre vodu 3/4", niklovaná mosadz | ks | 2 |  | 0 |  |  | znížená |  | 0 | 0.0001 | 0.0002 | 0 | 0 | 32 | M | 2 |  |  |  | ROZPOCET | 0 | 0 | 0 | 0 | 0 | 2 | 0 | 16 | -766658917
57 | K | 722221025.S | Montáž guľového kohúta závitového priameho pre vodu G 5/4 | ks | 1 |  | 0 |  |  | znížená |  | 0 | 6e-05 | 6e-05 | 0 | 0 | 16 | K | 2 |  |  |  | ROZPOCET | 0 | 0 | 0 | 0 | 0 | 2 | 0 | 16 | -214438417
58 | M | 551110005200.S | Guľový uzáver pre vodu 5/4", niklovaná mosadz | ks | 1 |  | 0 |  |  | znížená |  | 0 | 0.00235 | 0.00235 | 0 | 0 | 32 | M | 2 |  |  |  | ROZPOCET | 0 | 0 | 0 | 0 | 0 | 2 | 0 | 16 | 747256656
59 | K | 722221030.S | Montáž guľového kohúta závitového priameho pre vodu G 6/4 | ks | 1 |  | 0 |  |  | znížená |  | 0 | 6e-05 | 6e-05 | 0 | 0 | 16 | K | 2 |  |  |  | ROZPOCET | 0 | 0 | 0 | 0 | 0 | 2 | 0 | 16 | 603032982
60 | M | 551110005900.S | Guľový uzáver pre vodu 6/4", niklovaná mosadz | ks | 1 |  | 0 |  |  | znížená |  | 0 | 0.0035 | 0.0035 | 0 | 0 | 32 | M | 2 |  |  |  | ROZPOCET | 0 | 0 | 0 | 0 | 0 | 2 | 0 | 16 | 245911162
61 | K | 722221195.S | Montáž tlakového redukčného závitového ventilu bez manometru G 3/4 | ks | 1 |  | 0 |  |  | znížená |  | 0 | 4e-05 | 4e-05 | 0 | 0 | 16 | K | 2 |  |  |  | ROZPOCET | 0 | 0 | 0 | 0 | 0 | 2 | 0 | 16 | 868010375
62 | M | 551110017700.S | Tlakový redukčný ventil, 3/4" MM, so šróbením, filtračným sitkom, bez manometru, PN 16, mosadz, plast | ks | 1 |  | 0 |  |  | znížená |  | 0 | 0.015 | 0.015 | 0 | 0 | 32 | M | 2 |  |  |  | ROZPOCET | 0 | 0 | 0 | 0 | 0 | 2 | 0 | 16 | 372392484
63 | K | 722221325.S | Montáž spätnej klapky závitovej pre vodu G 6/4 | ks | 1 |  | 0 |  |  | znížená |  | 0 | 6e-05 | 6e-05 | 0 | 0 | 16 | K | 2 |  |  |  | ROZPOCET | 0 | 0 | 0 | 0 | 0 | 2 | 0 | 16 | 1268760382
64 | M | 551190001200.S | Spätná klapka vodorovná závitová 6/4", PN 10, pre vodu, mosadz | ks | 1 |  | 0 |  |  | znížená |  | 0 | 0.00204 | 0.00204 | 0 | 0 | 32 | M | 2 |  |  |  | ROZPOCET | 0 | 0 | 0 | 0 | 0 | 2 | 0 | 16 | -1041818143
65 | K | 722221370.S | Montáž vodovodného filtra závitového G 1 | ks | 1 |  | 0 |  |  | znížená |  | 0 | 5e-05 | 5e-05 | 0 | 0 | 16 | K | 2 |  |  |  | ROZPOCET | 0 | 0 | 0 | 0 | 0 | 2 | 0 | 16 | 807515087
66 | M | 422010003100.S | Filter závitový HS10S 1" | ks | 1 |  | 0 |  |  | znížená |  | 0 | 0.00069 | 0.00069 | 0 | 0 | 32 | M | 2 |  |  |  | ROZPOCET | 0 | 0 | 0 | 0 | 0 | 2 | 0 | 16 | 1697993867
67 | K | 722250005 | Montáž hydrantového systému s tvarovo stálou hadicou D 25 | súb. | 1 |  | 0 |  |  | znížená |  | 0 | 0.00026 | 0.00026 | 0 | 0 | 16 | K | 2 |  |  |  | ROZPOCET | 0 | 0 | 0 | 0 | 0 | 2 | 0 | 16 | 1557405373
68 | M | 449150000800 | Hydrantový systém s tvarovo stálou hadicou D 25 PH-PLUS, hadica 30 m, skriňa 710x710x245 mm, plné dvierka, prúdnica ekv. 10 | ks | 1 |  | 0 |  |  | znížená |  | 0 | 0.0205 | 0.0205 | 0 | 0 | 32 | M | 2 |  |  |  | ROZPOCET | 0 | 0 | 0 | 0 | 0 | 2 | 0 | 16 | -1122691891
69 | K | 722270200 | Montáž zariadenia úpravy vody pre info | ks | 1 |  | 0 |  |  | znížená |  | 0 | 0 | 0 | 0 | 0 | 16 | K | 2 |  |  |  | ROZPOCET | 0 | 0 | 0 | 0 | 0 | 2 | 0 | 16 | 109808801
70 | M | 436320007473 | Úprava vody | ks | 1 |  | 0 |  |  | znížená |  | 0 | 0.00218 | 0.00218 | 0 | 0 | 32 | M | 2 |  |  |  | ROZPOCET | 0 | 0 | 0 | 0 | 0 | 2 | 0 | 16 | 1430727034
71 | K | 722290226 | Tlaková skúška vodovodného potrubia závitového do DN 50 | m | 66.5 |  | 0 |  |  | znížená |  | 0 | 0.00018 | 0.01197 | 0 | 0 | 16 | K | 2 |  |  |  | ROZPOCET | 0 | 0 | 0 | 0 | 0 | 2 | 0 | 16 | -1451306762
72 | K | 722290234 | Prepláchnutie a dezinfekcia vodovodného potrubia do DN 80 | m | 66.5 |  | 0 |  |  | znížená |  | 0 | 1e-05 | 0.000665 | 0 | 0 | 16 | K | 2 |  |  |  | ROZPOCET | 0 | 0 | 0 | 0 | 0 | 2 | 0 | 16 | -585171834
73 | K | 998722201.S | Presun hmôt pre vnútorný vodovod v objektoch výšky do 6 m | % |  |  | 0 |  |  | znížená |  | 0 | 0 | 0 | 0 | 0 | 16 | K | 2 |  |  |  | ROZPOCET | 0 | 0 | 0 | 0 | 0 | 2 | 0 | 16 | -1758669342
74 | K | 998722294.S | Vodovod, prípl.za presun nad vymedz. najväčšiu dopravnú vzdialenosť do 1000m | % |  |  | 0 |  |  | znížená |  | 0 | 0 | 0 | 0 | 0 | 16 | K | 2 |  |  |  | ROZPOCET | 0 | 0 | 0 | 0 | 0 | 2 | 0 | 16 | -1953405837
| D | 725 | Zdravotechnika - zariaďovacie predmety |  |  |  | 0 |  |  |  |  | 0 |  | 0.74052 |  | 0 | 2 | D | 1 |  |  |  | ROZPOCET | [6 empty] | 0
75 | K | 725119309.S | Montáž záchodovej misy keramickej kombinovanej | ks | 6 |  | 0 |  |  | znížená |  | 0 | 0.00028 | 0.00168 | 0 | 0 | 16 | K | 2 |  |  |  | ROZPOCET | 0 | 0 | 0 | 0 | 0 | 2 | 0 | 16 | 1369396537
76 | M | 642340001230.S | Misa záchodová keramická WC2 kombinovaná so šikmým odpadom RIMMLES VAL s LCC so sedátkom | ks | 5 |  | 0 |  |  | znížená |  | 0 | 0.032 | 0.16 | 0 | 0 | 32 | M | 2 |  |  |  | ROZPOCET | 0 | 0 | 0 | 0 | 0 | 2 | 0 | 16 | -551416379
77 | M | 6423400012301.S | Misa záchodová keramická WC kombinovaná so šikmým odpadom TRAFFIC so sedátkom | ks | 1 |  | 0 |  |  | znížená |  | 0 | 0.032 | 0.032 | 0 | 0 | 32 | M | 2 |  |  |  | ROZPOCET | 0 | 0 | 0 | 0 | 0 | 2 | 0 | 16 | 1977222137
78 | K | 725119415 | Montáž záchodovej misy keramickej bezbariérovej | ks | 1 |  | 0 |  |  | znížená |  | 0 | 0.00017 | 0.00017 | 0 | 0 | 16 | K | 2 |  |  |  | ROZPOCET | 0 | 0 | 0 | 0 | 0 | 2 | 0 | 16 | -2114992372
79 | M | 6423400012301 | Závesný klozet HANDICAP LAUFEN PRO LIBERTY zadný kolmý odpad | ks | 1 |  | 0 |  |  | znížená |  | 0 | 0.032 | 0.032 | 0 | 0 | 32 | M | 2 |  |  |  | ROZPOCET | 0 | 0 | 0 | 0 | 0 | 2 | 0 | 16 | 1107514085
80 | K | 725149715.S | Montáž predstenového systému záchodov do ľahkých stien s kovovou konštrukciou | ks | 8 |  | 0 |  |  | znížená |  | 0 | 0 | 0 | 0 | 0 | 16 | K | 2 |  |  |  | ROZPOCET | 0 | 0 | 0 | 0 | 0 | 2 | 0 | 16 | 131089942
81 | M | 552370000100 | Predstenový systém pre závesné WC a výlevku, výška 1120 mm so splachovacou podomietkovou nádržou Sigma 12, bezbariérový, plast | ks | 8 |  | 0 |  |  | znížená |  | 0 | 0.01605 | 0.1284 | 0 | 0 | 32 | M | 2 |  |  |  | ROZPOCET | 0 | 0 | 0 | 0 | 0 | 2 | 0 | 16 | 2035299035
82 | K | 725149740.S | Montáž predstenového systému pisoárov do ľahkých stien s kovovou konštrukciou | ks | 2 |  | 0 |  |  | znížená |  | 0 | 0 | 0 | 0 | 0 | 16 | K | 2 |  |  |  | ROZPOCET | 0 | 0 | 0 | 0 | 0 | 2 | 0 | 16 | -808707242
83 | M | 552370000900 | Predstenový systém DuoFix pre pisoár, univerzálny, výška 1120-1300 mm pre skryté ovládanie splachovania, plast | ks | 2 |  | 0 |  |  | znížená |  | 0 | 0.0131 | 0.0262 | 0 | 0 | 32 | M | 2 |  |  |  | ROZPOCET | 0 | 0 | 0 | 0 | 0 | 2 | 0 | 16 | 20084658
84 | K | 725149745 | Montáž pisoáru do predstenového systému | ks | 2 |  | 0 |  |  | znížená |  | 0 | 0 | 0 | 0 | 0 | 16 | K | 2 |  |  |  | ROZPOCET | 0 | 0 | 0 | 0 | 0 | 2 | 0 | 16 | -1948842592
85 | M | 642510000200 | Pisoár so senzorom LAUFEN séria VAL rozmer 430x315x665 mm, keramika | ks | 2 |  | 0 |  |  | znížená |  | 0 | 0.02 | 0.04 | 0 | 0 | 32 | M | 2 |  |  |  | ROZPOCET | 0 | 0 | 0 | 0 | 0 | 2 | 0 | 16 | -1881282609
86 | M | 6425100002001 | Sifón pre pisoár H 894181 | ks | 2 |  | 0 |  |  | znížená |  | 0 | 0.02 | 0.04 | 0 | 0 | 32 | M | 2 |  |  |  | ROZPOCET | 0 | 0 | 0 | 0 | 0 | 2 | 0 | 16 | -118322427
87 | K | 725149760.S | Montáž predstenového systému umývadiel a drezov do ľahkých stien s kovovou konštrukciou | ks | 5 |  | 0 |  |  | znížená |  | 0 | 0 | 0 | 0 | 0 | 16 | K | 2 |  |  |  | ROZPOCET | 0 | 0 | 0 | 0 | 0 | 2 | 0 | 16 | 1093099202
88 | M | 552370002200.S | Predstenový systém pre umývadlo a drezu do ľahkých montovaných konštrukcií | ks | 5 |  | 0 |  |  | znížená |  | 0 | 0.013 | 0.065 | 0 | 0 | 32 | M | 2 |  |  |  | ROZPOCET | 0 | 0 | 0 | 0 | 0 | 2 | 0 | 16 | -1434051877
89 | K | 725149765 | Montáž umývadla do predstenového systému | ks | 7 |  | 0 |  |  | znížená |  | 0 | 0.00027 | 0.00189 | 0 | 0 | 16 | K | 2 |  |  |  | ROZPOCET | 0 | 0 | 0 | 0 | 0 | 2 | 0 | 16 | -804090674
90 | M | 642110000500 | Umývadlo U - keramické séria TRAFFIC 600x480x140mm | ks | 1 |  | 0 |  |  | znížená |  | 0 | 0.017 | 0.017 | 0 | 0 | 32 | M | 2 |  |  |  | ROZPOCET | 0 | 0 | 0 | 0 | 0 | 2 | 0 | 16 | -1601961890
91 | M | 64211000050011 | Umývadlo keramické U2 - mat. polyston atyp 1500x500x200 | ks | 1 |  | 0 |  |  | znížená |  | 0 | 0.017 | 0.017 | 0 | 0 | 32 | M | 2 |  |  |  | ROZPOCET | 0 | 0 | 0 | 0 | 0 | 2 | 0 | 16 | 123602597
92 | M | 64211000050012 | Umývadlo keramické U3 - mat. polyston atyp 2000x530x200 | ks | 1 |  | 0 |  |  | znížená |  | 0 | 0.017 | 0.017 | 0 | 0 | 32 | M | 2 |  |  |  | ROZPOCET | 0 | 0 | 0 | 0 | 0 | 2 | 0 | 16 | 1189107049
93 | M | 64211000050013 | Umývadlo invalid Ui keramické | ks | 1 |  | 0 |  |  | znížená |  | 0 | 0.017 | 0.017 | 0 | 0 | 32 | M | 2 |  |  |  | ROZPOCET | 0 | 0 | 0 | 0 | 0 | 2 | 0 | 16 | 1894706752
94 | K | 725219601 | Montáž stĺpa umývadla | ks | 7 |  | 0 |  |  | znížená |  | 0 | 0.002 | 0.014 | 0 | 0 | 16 | K | 2 |  |  |  | ROZPOCET | 0 | 0 | 0 | 0 | 0 | 2 | 0 | 16 | 674007486
95 | M | 642910000100 | Stĺp biely k umývadlu | ks | 7 |  | 0 |  |  | znížená |  | 0 | 0.0113 | 0.0791 | 0 | 0 | 32 | M | 2 |  |  |  | ROZPOCET | 0 | 0 | 0 | 0 | 0 | 2 | 0 | 16 | 476898660
96 | K | 725291113.S | Montaž tlačítka WC | ks | 6 |  | 0 |  |  | znížená |  | 0 | 0 | 0 | 0 | 0 | 16 | K | 2 |  |  |  | ROZPOCET | 0 | 0 | 0 | 0 | 0 | 2 | 0 | 16 | -1178182529
97 | K | 7252911131.S | Tlačítko WC | ks | 6 |  | 0 |  |  | znížená |  | 0 | 0 | 0 | 0 | 0 | 16 | K | 2 |  |  |  | ROZPOCET | 0 | 0 | 0 | 0 | 0 | 2 | 0 | 16 | -291020051
98 | K | 725332320 | Montáž výlevky keramickej závesnej bez výtokovej armatúry | súb. | 1 |  | 0 |  |  | znížená |  | 0 | 0.00027 | 0.00027 | 0 | 0 | 16 | K | 2 |  |  |  | ROZPOCET | 0 | 0 | 0 | 0 | 0 | 2 | 0 | 16 | 568341689
99 | M | 642710000100 | Výlevka závesná keramická, BOSTON nerez mreža | ks | 1 |  | 0 |  |  | znížená |  | 0 | 0.0162 | 0.0162 | 0 | 0 | 32 | M | 2 |  |  |  | ROZPOCET | 0 | 0 | 0 | 0 | 0 | 2 | 0 | 16 | -491118093
100 | M | 6427100001001 | Chrómová mriežka č. 99202 | ks | 1 |  | 0 |  |  | znížená |  | 0 | 0.0162 | 0.0162 | 0 | 0 | 32 | M | 2 |  |  |  | ROZPOCET | 0 | 0 | 0 | 0 | 0 | 2 | 0 | 16 | -1859814357
101 | K | 725829201 | Montáž batérie pre výlevku | ks | 1 |  | 0 |  |  | znížená |  | 0 | 0 | 0 | 0 | 0 | 16 | K | 2 |  |  |  | ROZPOCET | 0 | 0 | 0 | 0 | 0 | 2 | 0 | 16 | -1160222627
102 | M | 551450003500 | Batéria GROHE č. 31391002 s predĺženým ramenom | ks | 1 |  | 0 |  |  | znížená |  | 0 | 0.0009 | 0.0009 | 0 | 0 | 32 | M | 2 |  |  |  | ROZPOCET | 0 | 0 | 0 | 0 | 0 | 2 | 0 | 16 | -1378676946
103 | K | 725829204 | Montáž batérie umývadlovej | ks | 7 |  | 0 |  |  | znížená |  | 0 | 0 | 0 | 0 | 0 | 16 | K | 2 |  |  |  | ROZPOCET | 0 | 0 | 0 | 0 | 0 | 2 | 0 | 16 | 1627000808
104 | M | 551450003800.S | Batéria umývadlová stojanková páková pre U séria BAULOOP s odtokom M-SIZE | ks | 1 |  | 0 |  |  | znížená |  | 0 | 0.002 | 0.002 | 0 | 0 | 32 | M | 2 |  |  |  | ROZPOCET | 0 | 0 | 0 | 0 | 0 | 2 | 0 | 16 | -175807466
105 | M | 551450003400 | Batéria umývadlová nástenná páková pre Ui | ks | 1 |  | 0 |  |  | znížená |  | 0 | 0.0017 | 0.0017 | 0 | 0 | 32 | M | 2 |  |  |  | ROZPOCET | 0 | 0 | 0 | 0 | 0 | 2 | 0 | 16 | -710552843
106 | M | 5514500038001.S | Batéria umývadlová pre U2+U3 senzorická STERN ELECTRONIC LAVATORY FAUCET OPERATED BY IR ESNSOR | ks | 5 |  | 0 |  |  | znížená |  | 0 | 0.002 | 0.01 | 0 | 0 | 32 | M | 2 |  |  |  | ROZPOCET | 0 | 0 | 0 | 0 | 0 | 2 | 0 | 16 | -467131110
107 | K | 725859102.S | Montáž ventilu odpadového pre zariaďovacie predmety nad 32 do DN 50 | ks | 9 |  | 0 |  |  | znížená |  | 0 | 0 | 0 | 0 | 0 | 16 | K | 2 |  |  |  | ROZPOCET | 0 | 0 | 0 | 0 | 0 | 2 | 0 | 16 | 508885306
108 | M | 551620023300 | Neuzatvárateľný opadový ventil HG 5000/1000 | ks | 9 |  | 0 |  |  | znížená |  | 0 | 0.00019 | 0.00171 | 0 | 0 | 32 | M | 2 |  |  |  | ROZPOCET | 0 | 0 | 0 | 0 | 0 | 2 | 0 | 16 | -1125453944
109 | K | 725869301 | Montáž zápachovej uzávierky pre zariaďovacie predmety, umývadlovej do D 40 | ks | 8 |  | 0 |  |  | znížená |  | 0 | 0 | 0 | 0 | 0 | 16 | K | 2 |  |  |  | ROZPOCET | 0 | 0 | 0 | 0 | 0 | 2 | 0 | 16 | -1146631475
110 | M | 551620005800 | Zápachová uzávierka HL 135/40 pre umývadlo | ks | 8 |  | 0 |  |  | znížená |  | 0 | 0.00023 | 0.00184 | 0 | 0 | 32 | M | 2 |  |  |  | ROZPOCET | 0 | 0 | 0 | 0 | 0 | 2 | 0 | 16 | 2115136105
111 | K | 725869311.S | Montáž zápachovej uzávierky pre VL + D do D 50 | ks | 2 |  | 0 |  |  | znížená |  | 0 | 1e-05 | 2e-05 | 0 | 0 | 16 | K | 2 |  |  |  | ROZPOCET | 0 | 0 | 0 | 0 | 0 | 2 | 0 | 16 | 1016296503
112 | M | 551620007100.S | Zápachová uzávierka- sifón pre jednodielne drezy DN 50 | ks | 1 |  | 0 |  |  | znížená |  | 0 | 0.00036 | 0.00036 | 0 | 0 | 32 | M | 2 |  |  |  | ROZPOCET | 0 | 0 | 0 | 0 | 0 | 2 | 0 | 16 | 571735568
113 | M | 5516200071001.S | Zápachová uzávierka pre výlevku HL130 | ks | 1 |  | 0 |  |  | znížená |  | 0 | 0.00036 | 0.00036 | 0 | 0 | 32 | M | 2 |  |  |  | ROZPOCET | 0 | 0 | 0 | 0 | 0 | 2 | 0 | 16 | -2077189210
114 | K | 725869370 | Montáž zápachovej uzávierky pre zariaďovacie predmety, pisoárovej do D 40 | ks | 2 |  | 0 |  |  | znížená |  | 0 | 0 | 0 | 0 | 0 | 16 | K | 2 |  |  |  | ROZPOCET | 0 | 0 | 0 | 0 | 0 | 2 | 0 | 16 | 1980116731
115 | M | 551620010800 | Zápachová uzávierka - sifón pre pisoáre HL130/40, DN 40, (0,7 l/s), pripojovacia manžeta a krycia ružica odtoku, zvislý odtok, biela, PE | ks | 2 |  | 0 |  |  | znížená |  | 0 | 0.00026 | 0.00052 | 0 | 0 | 32 | M | 2 |  |  |  | ROZPOCET | 0 | 0 | 0 | 0 | 0 | 2 | 0 | 16 | 1697714539
116 | K | 998725201.S | Presun hmôt pre zariaďovacie predmety v objektoch výšky do 6 m | % |  |  | 0 |  |  | znížená |  | 0 | 0 | 0 | 0 | 0 | 16 | K | 2 |  |  |  | ROZPOCET | 0 | 0 | 0 | 0 | 0 | 2 | 0 | 16 | 1464698418
117 | K | 998725294.S | Zariaďovacie predmety, prípl.za presun nad vymedz. najväčšiu dopravnú vzdialenosť do 1000 m | % |  |  | 0 |  |  | znížená |  | 0 | 0 | 0 | 0 | 0 | 16 | K | 2 |  |  |  | ROZPOCET | 0 | 0 | 0 | 0 | 0 | 2 | 0 | 16 | -1291741101
| D | 734 | Ústredné kúrenie - armatúry |  |  |  | 0 |  |  |  |  | 0 |  | 0.00219 |  | 0 | 2 | D | 1 |  |  |  | ROZPOCET | [6 empty] | 0
118 | K | 734421160.S | Montáž tlakomeru deformačného kruhového 0-10 MPa priemer 100 | ks | 1 |  | 0 |  |  | znížená |  | 0 | 0.00149 | 0.00149 | 0 | 0 | 16 | K | 2 |  |  |  | ROZPOCET | 0 | 0 | 0 | 0 | 0 | 2 | 0 | 16 | -306537601
119 | M | 388410000200.S | Tlakomer deformačný kruhový d 100 mm | ks | 1 |  | 0 |  |  | znížená |  | 0 | 0.0007 | 0.0007 | 0 | 0 | 32 | M | 2 |  |  |  | ROZPOCET | 0 | 0 | 0 | 0 | 0 | 2 | 0 | 16 | 289319662
120 | K | 998734201.S | Presun hmôt pre armatúry v objektoch výšky do 6 m | % |  |  | 0 |  |  | znížená |  | 0 | 0 | 0 | 0 | 0 | 16 | K | 2 |  |  |  | ROZPOCET | 0 | 0 | 0 | 0 | 0 | 2 | 0 | 16 | 1910475869
121 | K | 998734294.S | Armatúry, prípl.za presun nad vymedz. najväčšiu dopravnú vzdialenosť do 1000 m | % |  |  | 0 |  |  | znížená |  | 0 | 0 | 0 | 0 | 0 | 16 | K | 2 |  |  |  | ROZPOCET | 0 | 0 | 0 | 0 | 0 | 2 | 0 | 16 | -139542536

## SO 02.3 - SO 02.3 Vykuro...
{a1f10193-0206-430b-b0e2-e309548f1889}
0
| KRYCÍ LIST ROZPOČTU | [7 empty] | v --- nižšie sa nachádzajú doplnkové a pomocné údaje k zostavám --- v | [8 empty] | False
Stavba:
Obnova hradu Krásna Hôrka a revitalizácia bezprostredného okolia hradu
Objekt:
I-Etapa - I. Etapa_Podhradie (revitalizácia bezprostredného okolia hradu)
Časť:
SO 02 - SO 02 Hrad Krásna Hôrka - Informačné centrum
Úroveň 3:
SO 02.3 - SO 02.3 Vykurovanie
| JKSO: |  |  |  |  | KS:
| Miesto: |  | Krásnohorské Podhradie |  |  | Dátum: | 2. 2. 2022
| Objednávateľ: |  |  |  |  | IČO: | 00164721
|  | Slovenské národné múzeum |  |  |  | IČ DPH:
| Zhotoviteľ: |  |  |  |  | IČO: | Vyplň údaj
|  | Vyplň údaj |  |  |  | IČ DPH: | Vyplň údaj
| Projektant: |  |  |  |  | IČO:
IČ DPH:
| Spracovateľ: |  |  |  |  | IČO:
IČ DPH:
Poznámka:
| Cena bez DPH | [5 empty] | 0
|  |  | Základ dane |  |  | Sadzba dane | Výška dane
| DPH | základná | 0 |  |  | 20% | 0
|  | znížená | 0 |  |  | 20% | 0
|  | zákl. prenesená | 0 |  |  | 20% | 0
|  | zníž. prenesená | 0 |  |  | 20% | 0
|  | nulová | 0 |  |  | 0% | 0
| Cena s DPH |  |  | v | EUR |  | 0
| Projektant |  |  | Spracovateľ
| Dátum a podpis: |  | Pečiatka | Dátum a podpis: |  |  | Pečiatka
| Objednávateľ |  |  | Zhotoviteľ
| Dátum a podpis: |  | Pečiatka | Dátum a podpis: |  |  | Pečiatka
REKAPITULÁCIA ROZPOČTU
Stavba:
Obnova hradu Krásna Hôrka a revitalizácia bezprostredného okolia hradu
Objekt:
I-Etapa - I. Etapa_Podhradie (revitalizácia bezprostredného okolia hradu)
Časť:
SO 02 - SO 02 Hrad Krásna Hôrka - Informačné centrum
Úroveň 3:
SO 02.3 - SO 02.3 Vykurovanie
Miesto: |  |  | Krásnohorské Podhradie |  |  | Dátum: | 2. 2. 2022
Objednávateľ: |  |  | Slovenské národné múzeum |  |  | Projektant:
Zhotoviteľ: |  |  | Vyplň údaj |  |  | Spracovateľ:
Kód dielu - Popis | [6 empty] | Cena celkom [EUR]
Náklady z rozpočtu | [6 empty] | 0 | [11 empty] | -1
| D1 - ZDROJ TEPLA A CHLADU | [5 empty] | 0
| D2 - ARMATÚRY | [5 empty] | 0
| D3 - PODLAHOVÉ VYKUROVANIE | [5 empty] | 0
| D4 - POTRUBIA | [5 empty] | 0
| D5 - IZOLÁCIE PROTI TEPLU A CHLADU | [5 empty] | 0
| D6 - FAN COILY | [5 empty] | 0
| OST - Ostatné | [5 empty] | 0
ROZPOČET
Stavba:
Obnova hradu Krásna Hôrka a revitalizácia bezprostredného okolia hradu
Objekt:
I-Etapa - I. Etapa_Podhradie (revitalizácia bezprostredného okolia hradu)
Časť:
SO 02 - SO 02 Hrad Krásna Hôrka - Informačné centrum
Úroveň 3:
SO 02.3 - SO 02.3 Vykurovanie
Miesto: |  |  | Krásnohorské Podhradie |  |  | Dátum: | 2. 2. 2022
Objednávateľ: |  |  | Slovenské národné múzeum |  |  | Projektant:
Zhotoviteľ: |  |  | Vyplň údaj |  |  | Spracovateľ:
PČ | Typ | Kód | Popis | MJ | Množstvo | J.cena [EUR] | Cena celkom [EUR] | Cenová sústava |  | DPH | J. Nh [h] | Nh celkom [h] | J. hmotnosť [t] | Hmotnosť celkom [t] | J. suť [t] | Suť Celkom [t]
Náklady z rozpočtu | [6 empty] | 0 |  |  |  |  | 0 |  | 0.15276 |  | 0 |  | D | -1 | [10 empty] | 0
| D | D1 | ZDROJ TEPLA A CHLADU |  |  |  | 0 |  |  |  |  | 0 |  | 0.15276 |  | 0 | 1 | D | 0 |  |  |  | ROZPOCET | [6 empty] | 0
1 | K | 73246013000 | TEPELNÉ ČERPADLO SYSTÉM ZEM-VODA, S PLYNULOU REGULÁCIOU VÝKONU VRÁTANE NEREZOVÉHO ZÁSOBNÍKOVÉHO OHRIEVAČA TEPLEJ VODY OBJEMU 180 L A PRÍDAVNÉHO EL. ZDROJA 6 kW | ks | 1 |  | 0 |  |  | znížená |  | 0 | 0.15276 | 0.15276 | 0 | 0 | 16 | K | 1 |  |  |  | ROZPOCET | 0 | 0 | 0 | 0 | 0 | 2 | 0 | 16 | -1318386177
| VV |  | 1 |  | 1 | [12 empty] | VV | 1 | 2 | True | 0 | ROZPOCET
| VV |  | Súčet |  | 1 | [12 empty] | VV | 1 | 4 | True | 1 | ROZPOCET
| VV |  | NAPRÍKLAD "Typ: S1255-12, Fabr.: NIBE" ALEBO EKVIVALENT | [14 empty] | VV | 1 | 1 | True | 0 | ROZPOCET
| VV |  | OVLÁDACIA KARTA | [14 empty] | VV | 1 | 1 | True | 0 | ROZPOCET
| VV |  | NAPRÍKLAD "Typ: AXC 40, Fabr.: NIBE" ALEBO EKVIVALENT | [14 empty] | VV | 1 | 1 | True | 0 | ROZPOCET
| VV |  | "POZN. PLATI PRE VSETKY POLOZKY : | [14 empty] | VV | 1 | 1 | True | 0 | ROZPOCET
| VV |  | "zhotovitel zahrnie vnútrostaveniskový presun hmôt do jednotkových cien vsetkych poloziek | [14 empty] | VV | 1 | 1 | True | 0 | ROZPOCET
| VV |  | "vnutorne lesenie pre potreby stavby je podla metodiky cenekom, uvazovane v rozpocte stavebnej casti | [14 empty] | VV | 1 | 1 | True | 0 | ROZPOCET
2 | K | 7324601301 | MODUL PASÍVNEHO CHLADENIA | ks | 1 |  | 0 |  |  | znížená |  | 0 | 0 | 0 | 0 | 0 | 16 | K | 1 |  |  |  | ROZPOCET | 0 | 0 | 0 | 0 | 0 | 2 | 0 | 16 | -623963382
| VV |  | 1 |  | 1 | [12 empty] | VV | 1 | 2 | True | 1 | ROZPOCET
| VV |  | NAPRÍKLAD "Typ: PCM S42, Fabr.: NIBE" ALEBO EKVIVALENT | [14 empty] | VV | 1 | 1 | True | 0 | ROZPOCET
3 | K | 7324601302 | AKUMULAČNÁ NÁDOBA, OBJEM 100 L, VR. IZOLÁCIE NAPRÍKLAD | ks | 1 |  | 0 |  |  | znížená |  | 0 | 0 | 0 | 0 | 0 | 16 | K | 1 |  |  |  | ROZPOCET | 0 | 0 | 0 | 0 | 0 | 2 | 0 | 16 | 1772408106
| VV |  | 1 |  | 1 | [12 empty] | VV | 1 | 2 | True | 1 | ROZPOCET
| VV |  | "Typ: NAD 100 v1, Fabr.: Dražice" ALEBO EKVIVALENT | [14 empty] | VV | 1 | 1 | True | 0 | ROZPOCET
4 | K | 7324601303 | PLNIACA SADA PRIMÁRNEHO OKRUHU NAPRÍKLAD | ks | 1 |  | 0 |  |  | znížená |  | 0 | 0 | 0 | 0 | 0 | 16 | K | 1 |  |  |  | ROZPOCET | 0 | 0 | 0 | 0 | 0 | 2 | 0 | 16 | -1078423459
| VV |  | 1 |  | 1 | [12 empty] | VV | 1 | 2 | True | 0 | ROZPOCET
| VV |  | Súčet |  | 1 | [12 empty] | VV | 1 | 4 | True | 1 | ROZPOCET
| VV |  | "Typ: KB 25, Fabr.: NIBE" ALEBO EKVIVALENT | [14 empty] | VV | 1 | 1 | True | 0 | ROZPOCET
5 | K | 7324601304 | MEMBRÁNOVÁ EXPANZNÁ NÁDOBA - VYKUROVANIE, OBJEM V=35 litr., Poistný ventil 3bar, Tlakomer, Uzatváracia armatúra so zaistením | ks | 1 |  | 0 |  |  | znížená |  | 0 | 0 | 0 | 0 | 0 | 16 | K | 1 |  |  |  | ROZPOCET | 0 | 0 | 0 | 0 | 0 | 2 | 0 | 16 | -1919240590
| VV |  | 1 |  | 1 | [12 empty] | VV | 1 | 2 | True | 1 | ROZPOCET
| VV |  | NAPRÍKLAD "Typ: NG 35/3, Fabr.: REFLEX" ALEBO EKVIVALENT | [14 empty] | VV | 1 | 1 | True | 0 | ROZPOCET
6 | K | 7324601305 | MEMBRÁNOVÁ EXPANZNÁ NÁDOBA - PRIMÁRNY OKRUH, OBJEM V=35 litr., Poistný ventil 3bar, Tlakomer, Uzatváracia armatúra so zaistením | ks | 1 |  | 0 |  |  | znížená |  | 0 | 0 | 0 | 0 | 0 | 16 | K | 1 |  |  |  | ROZPOCET | 0 | 0 | 0 | 0 | 0 | 2 | 0 | 16 | 1783650189
| VV |  | 1 |  | 1 | [12 empty] | VV | 1 | 2 | True | 1 | ROZPOCET
| VV |  | NAPRÍKLAD "Typ: NG 35/3, Fabr.: REFLEX" ALEBO EKVIVALENT | [14 empty] | VV | 1 | 1 | True | 0 | ROZPOCET
7 | K | 7324601306 | ROZDELOVAČ PRE 3 VYKUROVACIE OKRUHY VRÁTANE MONTÁŽNEHO PRÍSLUŠENSTVA | ks | 1 |  | 0 |  |  | znížená |  | 0 | 0 | 0 | 0 | 0 | 16 | K | 1 |  |  |  | ROZPOCET | 0 | 0 | 0 | 0 | 0 | 2 | 0 | 16 | 1595403898
8 | K | 7324601307 | DOPLŇOVACIE ZARIADENIE S VODOMEROM | ks | 1 |  | 0 |  |  | znížená |  | 0 | 0 | 0 | 0 | 0 | 16 | K | 1 |  |  |  | ROZPOCET | 0 | 0 | 0 | 0 | 0 | 2 | 0 | 16 | 178276541
| VV |  | 1 |  | 1 | [12 empty] | VV | 1 | 2 | True | 1 | ROZPOCET
| VV |  | NAPRÍKLAD "Typ: FILLSET FV, Fabr.: REFLEX" ALEBO EKVIVALENT | [14 empty] | VV | 1 | 1 | True | 0 | ROZPOCET
9 | K | 7324601308 | SEPARÁTOR KALOV DN32 NAPRÍKLAD | ks | 1 |  | 0 |  |  | znížená |  | 0 | 0 | 0 | 0 | 0 | 16 | K | 1 |  |  |  | ROZPOCET | 0 | 0 | 0 | 0 | 0 | 2 | 0 | 16 | 871069759
| VV |  | 1 |  | 1 | [12 empty] | VV | 1 | 2 | True | 1 | ROZPOCET
| VV |  | "Typ: EXDIRT, Fabr.: REFLEX" ALEBO EKVIVALENT | [14 empty] | VV | 1 | 1 | True | 0 | ROZPOCET
10 | K | 7324601309 | ODLUČOVAČ MIKROBUBLÍN DN32 NAPRÍKLAD | ks | 1 |  | 0 |  |  | znížená |  | 0 | 0 | 0 | 0 | 0 | 16 | K | 1 |  |  |  | ROZPOCET | 0 | 0 | 0 | 0 | 0 | 2 | 0 | 16 | -1759985567
| VV |  | 1 |  | 1 | [12 empty] | VV | 1 | 2 | True | 1 | ROZPOCET
| VV |  | "Typ: EXVOID, Fabr.: REFLEX" ALEBO EKVIVALENT | [14 empty] | VV | 1 | 1 | True | 0 | ROZPOCET
11 | K | 7324601310 | OBEHOVÉ ČERPADLO - VYKUROVANIE (1,00 m³/h, H=30,4kPa) | ks | 1 |  | 0 |  |  | znížená |  | 0 | 0 | 0 | 0 | 0 | 16 | K | 1 |  |  |  | ROZPOCET | 0 | 0 | 0 | 0 | 0 | 2 | 0 | 16 | 1744388187
| VV |  | 1 |  | 1 | [12 empty] | VV | 1 | 2 | True | 1 | ROZPOCET
| VV |  | NAPRÍKLAD "Typ: ALPHA2 25-60, Fabr.: GRUNDFOS" ALEBO EKVIVALENT | [14 empty] | VV | 1 | 1 | True | 0 | ROZPOCET
12 | K | 7324601311 | OBEHOVÉ ČERPADLO - CHLADENIE (2,06m³/h, H=34,6kPa) | ks | 1 |  | 0 |  |  | znížená |  | 0 | 0 | 0 | 0 | 0 | 16 | K | 1 |  |  |  | ROZPOCET | 0 | 0 | 0 | 0 | 0 | 2 | 0 | 16 | 1894039799
| VV |  | 1 |  | 1 | [12 empty] | VV | 1 | 2 | True | 1 | ROZPOCET
| VV |  | NAPRÍKLAD "Typ: MAGNA3 25-40, Fabr.: GRUNDFOS" ALEBO EKVIVALENT | [14 empty] | VV | 1 | 1 | True | 0 | ROZPOCET
13 | K | 7324601312 | OBEHOVÉ ČERPADLO - VYKUROVANIE (0,36m³/h, H=23,6kPa) NAPRÍKLAD | ks | 1 |  | 0 |  |  | znížená |  | 0 | 0 | 0 | 0 | 0 | 16 | K | 1 |  |  |  | ROZPOCET | 0 | 0 | 0 | 0 | 0 | 2 | 0 | 16 | 1935675277
| VV |  | 1 |  | 1 | [12 empty] | VV | 1 | 2 | True | 1 | ROZPOCET
| VV |  | "Typ: ALPHA2 25-60, Fabr.: GRUNDFOS" ALEBO EKVIVALENT | [14 empty] | VV | 1 | 1 | True | 0 | ROZPOCET
| D | D2 | ARMATÚRY |  |  |  | 0 |  |  |  |  | 0 |  | 0 |  | 0 | 1 | D | 0 |  |  |  | ROZPOCET | [6 empty] | 0
14 | K | 7342091000 | Guľové kohúty závitové z mosadze poniklované, s tesneniami DN15 | ks | 2 |  | 0 |  |  | znížená |  | 0 | 0 | 0 | 0 | 0 | 16 | K | 1 |  |  |  | ROZPOCET | 0 | 0 | 0 | 0 | 0 | 2 | 0 | 16 | -448480926
15 | K | 7342091001 | Guľové kohúty závitové z mosadze poniklované, s tesneniami DN20 | ks | 4 |  | 0 |  |  | znížená |  | 0 | 0 | 0 | 0 | 0 | 16 | K | 1 |  |  |  | ROZPOCET | 0 | 0 | 0 | 0 | 0 | 2 | 0 | 16 | 1811614867
16 | K | 7342091002 | Guľové kohúty závitové z mosadze poniklované, s tesneniami DN25 | ks | 4 |  | 0 |  |  | znížená |  | 0 | 0 | 0 | 0 | 0 | 16 | K | 1 |  |  |  | ROZPOCET | 0 | 0 | 0 | 0 | 0 | 2 | 0 | 16 | -558526538
17 | K | 7342091003 | Guľové kohúty závitové z mosadze poniklované, s tesneniami DN32 | ks | 12 |  | 0 |  |  | znížená |  | 0 | 0 | 0 | 0 | 0 | 16 | K | 1 |  |  |  | ROZPOCET | 0 | 0 | 0 | 0 | 0 | 2 | 0 | 16 | -1637661419
18 | K | 7342091004 | Guľové kohúty závitové z mosadze poniklované, s tesneniami DN40 | ks | 4 |  | 0 |  |  | znížená |  | 0 | 0 | 0 | 0 | 0 | 16 | K | 1 |  |  |  | ROZPOCET | 0 | 0 | 0 | 0 | 0 | 2 | 0 | 16 | 1861312177
19 | K | 7342091006 | Vyvažovacie ventily závitové z Ametal-u, s meracími vsuvkami a tesneniami. Funkcie: vyvažovanie, nastavenie s aretáciou, meranie prietoku, tlaku a teploty, uzatvaranie, vypúštanie -DN 10 | ks | 1 |  | 0 |  |  | znížená |  | 0 | 0 | 0 | 0 | 0 | 16 | K | 1 |  |  |  | ROZPOCET | 0 | 0 | 0 | 0 | 0 | 2 | 0 | 16 | 1541877134
20 | K | 7342091007 | Vyvažovacie ventily závitové z Ametal-u, s meracími vsuvkami a tesneniami. Funkcie: vyvažovanie, nastavenie s aretáciou, meranie prietoku, tlaku a teploty, uzatvaranie, vypúštanie - DN 15 | ks | 1 |  | 0 |  |  | znížená |  | 0 | 0 | 0 | 0 | 0 | 16 | K | 1 |  |  |  | ROZPOCET | 0 | 0 | 0 | 0 | 0 | 2 | 0 | 16 | 1729202529
21 | K | 7342091008 | Vyvažovacie ventily závitové z Ametal-u, s meracími vsuvkami a tesneniami. Funkcie: vyvažovanie, nastavenie s aretáciou, meranie prietoku, tlaku a teploty, uzatvaranie, vypúštanie - DN 20 | ks | 4 |  | 0 |  |  | znížená |  | 0 | 0 | 0 | 0 | 0 | 16 | K | 1 |  |  |  | ROZPOCET | 0 | 0 | 0 | 0 | 0 | 2 | 0 | 16 | 1752181126
22 | K | 7342091009 | Vyvažovacie ventily závitové z Ametal-u, s meracími vsuvkami a tesneniami. Funkcie: vyvažovanie, nastavenie s aretáciou, meranie prietoku, tlaku a teploty, uzatvaranie, vypúštanie - DN 25 | ks | 1 |  | 0 |  |  | znížená |  | 0 | 0 | 0 | 0 | 0 | 16 | K | 1 |  |  |  | ROZPOCET | 0 | 0 | 0 | 0 | 0 | 2 | 0 | 16 | -1847662647
23 | K | 7342091010 | Spätný ventil závitový DN40 | ks | 1 |  | 0 |  |  | znížená |  | 0 | 0 | 0 | 0 | 0 | 16 | K | 1 |  |  |  | ROZPOCET | 0 | 0 | 0 | 0 | 0 | 2 | 0 | 16 | -1097071232
24 | K | 7342091011 | Filter DN40 | ks | 1 |  | 0 |  |  | znížená |  | 0 | 0 | 0 | 0 | 0 | 16 | K | 1 |  |  |  | ROZPOCET | 0 | 0 | 0 | 0 | 0 | 2 | 0 | 16 | 1904304984
25 | K | 7342091012 | Automatický odvzdušnovací ventil DN15 | ks | 8 |  | 0 |  |  | znížená |  | 0 | 0 | 0 | 0 | 0 | 16 | K | 1 |  |  |  | ROZPOCET | 0 | 0 | 0 | 0 | 0 | 2 | 0 | 16 | -919527418
26 | K | 7342091013 | Vypúšťací ventil DN15 | ks | 8 |  | 0 |  |  | znížená |  | 0 | 0 | 0 | 0 | 0 | 16 | K | 1 |  |  |  | ROZPOCET | 0 | 0 | 0 | 0 | 0 | 2 | 0 | 16 | 1533944643
| D | D3 | PODLAHOVÉ VYKUROVANIE |  |  |  | 0 |  |  |  |  | 0 |  | 0 |  | 0 | 1 | D | 0 |  |  |  | ROZPOCET | [6 empty] | 0
27 | K | 7353112000 | POTRUBIE PODLAHOVÉHO VYKUROVANIA 17x2, MATERIÁL: PE-Xa S KYSLÍKOVOU BARIÉROU | m | 1500 |  | 0 |  |  | znížená |  | 0 | 0 | 0 | 0 | 0 | 16 | K | 1 |  |  |  | ROZPOCET | 0 | 0 | 0 | 0 | 0 | 2 | 0 | 16 | -1509074725
| VV |  | 1500 |  | 1500 | [12 empty] | VV | 1 | 2 | True | 0 | ROZPOCET
| VV |  | Súčet |  | 1500 | [12 empty] | VV | 1 | 4 | True | 1 | ROZPOCET
| VV |  | NAPRÍKLAD "Typ: Uponor Comfort Pipe Plus rúrka 17x2, Fabr.: UPONOR" ALEBO EKVIVALENT | [14 empty] | VV | 1 | 1 | True | 0 | ROZPOCET
28 | K | 7353112001 | SYSTÉMOVÁ DOSKA VR. KROČAJOVEJ IZOLÁCIE, HR. 30 MM | m2 | 220 |  | 0 |  |  | znížená |  | 0 | 0 | 0 | 0 | 0 | 16 | K | 1 |  |  |  | ROZPOCET | 0 | 0 | 0 | 0 | 0 | 2 | 0 | 16 | 1361026534
| VV |  | 220 |  | 220 | [12 empty] | VV | 1 | 2 | True | 1 | ROZPOCET
| VV |  | NAPRÍKLAD "Typ: Tecto ND30-2, Fabr.: UPONOR" ALEBO EKVIVALENT | [14 empty] | VV | 1 | 1 | True | 0 | ROZPOCET
29 | K | 7353112002 | Chránička čierna rozm. 25/20 pre rúrku 17x2,0 | m | 150 |  | 0 |  |  | znížená |  | 0 | 0 | 0 | 0 | 0 | 16 | K | 1 |  |  |  | ROZPOCET | 0 | 0 | 0 | 0 | 0 | 2 | 0 | 16 | 855308079
30 | K | 7353112003 | Obvodový dilatačný pás, 150x10 mm | m | 290 |  | 0 |  |  | znížená |  | 0 | 0 | 0 | 0 | 0 | 16 | K | 1 |  |  |  | ROZPOCET | 0 | 0 | 0 | 0 | 0 | 2 | 0 | 16 | 98618510
31 | K | 7353112004 | Obojstranný pás pre spojenie panelov | m | 45 |  | 0 |  |  | znížená |  | 0 | 0 | 0 | 0 | 0 | 16 | K | 1 |  |  |  | ROZPOCET | 0 | 0 | 0 | 0 | 0 | 2 | 0 | 16 | -707273841
32 | K | 7353112005 | PE-Xa Q&E spojka 17-17 včetne PEX krúžkov | ks | 2 |  | 0 |  |  | znížená |  | 0 | 0 | 0 | 0 | 0 | 16 | K | 1 |  |  |  | ROZPOCET | 0 | 0 | 0 | 0 | 0 | 2 | 0 | 16 | 801462991
33 | K | 7353112006 | PE-Xa svorné šroubenie, eurokónus, 17x2,0 X 3/4 FT | ks | 30 |  | 0 |  |  | znížená |  | 0 | 0 | 0 | 0 | 0 | 16 | K | 1 |  |  |  | ROZPOCET | 0 | 0 | 0 | 0 | 0 | 2 | 0 | 16 | 671084057
34 | K | 7353112007 | Guľový ventil 1 VONK.ZÁV. x 1 VNÚT. ZÁV s tesnením | ks | 2 |  | 0 |  |  | znížená |  | 0 | 0 | 0 | 0 | 0 | 16 | K | 1 |  |  |  | ROZPOCET | 0 | 0 | 0 | 0 | 0 | 2 | 0 | 16 | -1405770658
35 | K | 7353112008 | Podporný vodiaci oblúk plastový pre rúrky 14-17 mm | ks | 30 |  | 0 |  |  | znížená |  | 0 | 0 | 0 | 0 | 0 | 16 | K | 1 |  |  |  | ROZPOCET | 0 | 0 | 0 | 0 | 0 | 2 | 0 | 16 | 1066452730
36 | K | 7353112009 | ROZDELOVAČ PODLAHOVÉHO VYKUROVANIA, POČET OKRUHOV: 4 | ks | 1 |  | 0 |  |  | znížená |  | 0 | 0 | 0 | 0 | 0 | 16 | K | 1 |  |  |  | ROZPOCET | 0 | 0 | 0 | 0 | 0 | 2 | 0 | 16 | -945517986
| VV |  | 1 |  | 1 | [12 empty] | VV | 1 | 2 | True | 1 | ROZPOCET
| VV |  | NAPRÍKLAD "Typ: Vario S FM 4, Fabr.: UPONOR" ALEBO EKVIVALENT | [14 empty] | VV | 1 | 1 | True | 0 | ROZPOCET
37 | K | 7353112010 | ROZDELOVAČ PODLAHOVÉHO VYKUROVANIA, POČET OKRUHOV: 11 | ks | 1 |  | 0 |  |  | znížená |  | 0 | 0 | 0 | 0 | 0 | 16 | K | 1 |  |  |  | ROZPOCET | 0 | 0 | 0 | 0 | 0 | 2 | 0 | 16 | 440954561
| VV |  | 1 |  | 1 | [12 empty] | VV | 1 | 2 | True | 1 | ROZPOCET
| VV |  | NAPRÍKLAD "Typ: Vario S FM 4, Fabr.: UPONOR" ALEBO EKVIVALENT | [14 empty] | VV | 1 | 1 | True | 0 | ROZPOCET
38 | K | 7353112011 | SRINKA ROZDELOVAČA PRE R1, MONTÁŽ NA OMIETKU | ks | 1 |  | 0 |  |  | znížená |  | 0 | 0 | 0 | 0 | 0 | 16 | K | 1 |  |  |  | ROZPOCET | 0 | 0 | 0 | 0 | 0 | 2 | 0 | 16 | -990912698
| VV |  | 1 |  | 1 | [12 empty] | VV | 1 | 2 | True | 1 | ROZPOCET
| VV |  | NAPRÍKLAD "Typ: AP 600, Fabr.: UPONOR" ALEBO EKVIVALENT | [14 empty] | VV | 1 | 1 | True | 0 | ROZPOCET
39 | K | 7353112012 | SRINKA ROZDELOVAČA PRE R2, MONTÁŽ NA OMIETKU | ks | 1 |  | 0 |  |  | znížená |  | 0 | 0 | 0 | 0 | 0 | 16 | K | 1 |  |  |  | ROZPOCET | 0 | 0 | 0 | 0 | 0 | 2 | 0 | 16 | -523760765
| VV |  | 1 |  | 1 | [12 empty] | VV | 1 | 2 | True | 1 | ROZPOCET
| VV |  | NAPRÍKLAD "Typ: AP 1000, Fabr.: UPONOR" ALEBO EKVIVALENT | [14 empty] | VV | 1 | 1 | True | 0 | ROZPOCET
| D | D4 | POTRUBIA |  |  |  | 0 |  |  |  |  | 0 |  | 0 |  | 0 | 1 | D | 0 |  |  |  | ROZPOCET | [6 empty] | 0
40 | K | 7331111000 | Viacvrstvové plasthliníkové potrubie Ø25x2,5 vyrobené z PE-RT/Al/PE-RT. | m | 5 |  | 0 |  |  | znížená |  | 0 | 0 | 0 | 0 | 0 | 16 | K | 1 |  |  |  | ROZPOCET | 0 | 0 | 0 | 0 | 0 | 2 | 0 | 16 | -1239436226
| VV |  | 5 |  | 5 | [12 empty] | VV | 1 | 2 | True | 1 | ROZPOCET
| VV |  | NAPRÍKLAD "Typ: Uni Pipe PLUS a MLC, Fabr.: UPONOR" ALEBO EKVIVALENT | [14 empty] | VV | 1 | 1 | True | 0 | ROZPOCET
41 | K | 7331111001 | Viacvrstvové plasthliníkové potrubie Ø20x2,25 vyrobené z PE-RT/Al/PE-RT. | m | 21 |  | 0 |  |  | znížená |  | 0 | 0 | 0 | 0 | 0 | 16 | K | 1 |  |  |  | ROZPOCET | 0 | 0 | 0 | 0 | 0 | 2 | 0 | 16 | -1387365329
| VV |  | 21 |  | 21 | [12 empty] | VV | 1 | 2 | True | 1 | ROZPOCET
| VV |  | NAPRÍKLAD "Typ: Uni Pipe PLUS a MLC, Fabr.: UPONOR" ALEBO EKVIVALENT | [14 empty] | VV | 1 | 1 | True | 0 | ROZPOCET
42 | K | 7331111002 | Viacvrstvové plasthliníkové potrubie Ø32x3 vyrobené z PE-RT/Al/PE-RT. | m | 57 |  | 0 |  |  | znížená |  | 0 | 0 | 0 | 0 | 0 | 16 | K | 1 |  |  |  | ROZPOCET | 0 | 0 | 0 | 0 | 0 | 2 | 0 | 16 | 1048017875
| VV |  | 57 |  | 57 | [12 empty] | VV | 1 | 2 | True | 1 | ROZPOCET
| VV |  | NAPRÍKLAD "Typ: Uni Pipe PLUS a MLC, Fabr.: UPONOR" ALEBO EKVIVALENT | [14 empty] | VV | 1 | 1 | True | 0 | ROZPOCET
43 | K | 7331111003 | Viacvrstvové plasthliníkové potrubie Ø40x4 vyrobené z PE-RT/Al/PE-RT. | m | 53 |  | 0 |  |  | znížená |  | 0 | 0 | 0 | 0 | 0 | 16 | K | 1 |  |  |  | ROZPOCET | 0 | 0 | 0 | 0 | 0 | 2 | 0 | 16 | 397589503
| VV |  | 53 |  | 53 | [12 empty] | VV | 1 | 2 | True | 1 | ROZPOCET
| VV |  | NAPRÍKLAD "Typ: Uni Pipe PLUS a MLC, Fabr.: UPONOR" ALEBO EKVIVALENT | [14 empty] | VV | 1 | 1 | True | 0 | ROZPOCET
44 | K | 7331111004 | Viacvrstvové plasthliníkové potrubie Ø50x4,5 vyrobené z PE-RT/Al/PE-RT. | m | 12 |  | 0 |  |  | znížená |  | 0 | 0 | 0 | 0 | 0 | 16 | K | 1 |  |  |  | ROZPOCET | 0 | 0 | 0 | 0 | 0 | 2 | 0 | 16 | 1797492298
| VV |  | 12 |  | 12 | [12 empty] | VV | 1 | 2 | True | 1 | ROZPOCET
| VV |  | NAPRÍKLAD "Typ: Uni Pipe PLUS a MLC, Fabr.: UPONOR" ALEBO EKVIVALENT | [14 empty] | VV | 1 | 1 | True | 0 | ROZPOCET
| D | D5 | IZOLÁCIE PROTI TEPLU A CHLADU |  |  |  | 0 |  |  |  |  | 0 |  | 0 |  | 0 | 1 | D | 0 |  |  |  | ROZPOCET | [6 empty] | 0
45 | K | 71342111000 | Izolácie rozvodov chladenia s paranepriepustnou vrstvou z hadíc zo syntetického kaučuku pre potrubie Ø40x4 , vrátane oblúkov, T-kusov, závesov a armatúr. Hrúbka izolácie: 13mm | m | 53 |  | 0 |  |  | znížená |  | 0 | 0 | 0 | 0 | 0 | 16 | K | 1 |  |  |  | ROZPOCET | 0 | 0 | 0 | 0 | 0 | 2 | 0 | 16 | 60276644
46 | K | 71342111001 | Izolácie rozvodov chladenia s paranepriepustnou vrstvou z hadíc zo syntetického kaučuku pre potrubie Ø50x4,5 , vrátane oblúkov, T-kusov, závesov a armatúr. Hrúbka izolácie: 13mm | m | 12 |  | 0 |  |  | znížená |  | 0 | 0 | 0 | 0 | 0 | 16 | K | 1 |  |  |  | ROZPOCET | 0 | 0 | 0 | 0 | 0 | 2 | 0 | 16 | -2029051989
47 | K | 71342111002 | Izolácie rozvodov vykurovacej vody pri voľne vedených potrubiach pod stropom z minerálnej vlny na hliníkovej fólii, pre potrubie Ø20x2,25, hrúbka DN 15 - DN 32: 20mm. Vrátane oblúkov, T-kusov, závesov a armatúr. | m | 5 |  | 0 |  |  | znížená |  | 0 | 0 | 0 | 0 | 0 | 16 | K | 1 |  |  |  | ROZPOCET | 0 | 0 | 0 | 0 | 0 | 2 | 0 | 16 | -1375792454
48 | K | 71342111003 | Izolácie rozvodov vykurovacej vody pri voľne vedených potrubiach pod stropom z minerálnej vlny na hliníkovej fólii, pre potrubie Ø25x2,5, hrúbka DN 15 - DN 32: 20mm. Vrátane oblúkov, T-kusov, závesov a armatúr. | m | 21 |  | 0 |  |  | znížená |  | 0 | 0 | 0 | 0 | 0 | 16 | K | 1 |  |  |  | ROZPOCET | 0 | 0 | 0 | 0 | 0 | 2 | 0 | 16 | -304311066
49 | K | 71342111004 | Izolácie rozvodov vykurovacej vody pri voľne vedených potrubiach pod stropom z minerálnej vlny na hliníkovej fólii, pre potrubie Ø32x3, hrúbka DN 15 - DN 32: 20mm. Vrátane oblúkov, T-kusov, závesov a armatúr. | m | 17 |  | 0 |  |  | znížená |  | 0 | 0 | 0 | 0 | 0 | 16 | K | 1 |  |  |  | ROZPOCET | 0 | 0 | 0 | 0 | 0 | 2 | 0 | 16 | -36397897
50 | K | 71342111005 | Izolácie rozvodov vykurovacej vodyIzolácie pri potrubiach vedených v podlahe a drážke pre potrubie Ø32x3. Vyhotovenie z izolačných hadíc , hrúbka 9mm. | m | 40 |  | 0 |  |  | znížená |  | 0 | 0 | 0 | 0 | 0 | 16 | K | 1 |  |  |  | ROZPOCET | 0 | 0 | 0 | 0 | 0 | 2 | 0 | 16 | -1146819911
| D | D6 | FAN COILY |  |  |  | 0 |  |  |  |  | 0 |  | 0 |  | 0 | 1 | D | 0 |  |  |  | ROZPOCET | [6 empty] | 0
51 | K | 713421110 | Vnútorná kanálová chladiaca jednotka fan coil vrátane: - montážneho príslušenstva - napojenia na VZT rozvody - priestorový ovládač- dod. MaR - káblové prepojenie regulačný venti- ovládač, kanálová jednotka- ovládač - dod. MaR | ks | 1 |  | 0 |  |  | znížená |  | 0 | 0 | 0 | 0 | 0 | 16 | K | 1 |  |  |  | ROZPOCET | 0 | 0 | 0 | 0 | 0 | 2 | 0 | 16 | 1447492737
| VV |  | 1 |  | 1 | [12 empty] | VV | 1 | 2 | True | 1 | ROZPOCET
| VV |  | Typ: 42NH749 | [14 empty] | VV | 1 | 1 | True | 0 | ROZPOCET
| VV |  | Fabr.:CARRIER | [14 empty] | VV | 1 | 1 | True | 0 | ROZPOCET
| D | OST | Ostatné |  |  |  | 0 |  |  |  |  | 0 |  | 0 |  | 0 | 4 | D | 0 |  |  |  | ROZPOCET | [6 empty] | 0
52 | K | 00010 | Vykurovacia skúška a zaškolenie obsluhy | hod | 72 |  | 0 |  |  | znížená |  | 0 | 0 | 0 | 0 | 0 | 16 | K | 1 |  |  |  | ROZPOCET | 0 | 0 | 0 | 0 | 0 | 2 | 0 | 16 | 287478948
53 | K | 00011 | Hlbinný vrt pre tepelné čerpadlo, hĺbka vrtu 100 m, vŕtaný priemer cca 120÷150 mm | ks | 2 |  | 0 |  |  | znížená |  | 0 | 0 | 0 | 0 | 0 | 16 | K | 1 |  |  |  | ROZPOCET | 0 | 0 | 0 | 0 | 0 | 2 | 0 | 16 | 1460813714
| VV |  | "umiestnenie vrtov pod základovou doskou novostavby objektu, - | [14 empty] | VV | 1 | 1 | True | 0 | ROZPOCET
| VV |  | "vyhotovenie vrtu: dvojokruhové, materiál vyhotovenia PE 100 RC, | [14 empty] | VV | 1 | 1 | True | 0 | ROZPOCET
| VV |  | "sonda NAPRÍKLAD "Typ: GEROtherm" ALEBO EKVIVALENT | [14 empty] | VV | 1 | 1 | True | 0 | ROZPOCET
| VV |  | "dimenzia vyhotovenia: 4 x Ø 32 x 3,0 mm, SDR11, PN16 | [14 empty] | VV | 1 | 1 | True | 0 | ROZPOCET
| VV |  | "- sonda musí byť označená dĺžkovou signatúrou pre zistenie skutočne prevedenej hĺbky vyhotovenia vrtu | [14 empty] | VV | 1 | 1 | True | 0 | ROZPOCET
| VV |  | "a smerovými šípkami prietoku pre zamedzenie rizika skratovania okruhu | [14 empty] | VV | 1 | 1 | True | 0 | ROZPOCET
| VV |  | "bezpečnostná separačná jímka proti zaneseniu U-kolena | [14 empty] | VV | 1 | 1 | True | 0 | ROZPOCET
| VV |  | "ochranné puzdro sondy + prázdny kontajner sloužiaci pre naplnenie ako závažie | [14 empty] | VV | 1 | 1 | True | 0 | ROZPOCET
| VV |  | "redukcia počtu vetiev 2 x Ø 32 → 1 x Ø 40 mm | [14 empty] | VV | 1 | 1 | True | 0 | ROZPOCET
| VV |  | "tlaková injektáž vrtu cemento-bentonitovou zmesou tepelnej vodivosti min. 2,0 W/m.K | [14 empty] | VV | 1 | 1 | True | 0 | ROZPOCET
| VV |  | 2 |  | 2 | [12 empty] | VV | 1 | 2 | True | 1 | ROZPOCET
54 | K | 00012 | Horizontálne dopojenie vrtov materiál: PE-100-RC, Ø 40 x 3,7 mm, SDR 11, PN 16 | m | 45 |  | 0 |  |  | znížená |  | 0 | 0 | 0 | 0 | 0 | 16 | K | 1 |  |  |  | ROZPOCET | 0 | 0 | 0 | 0 | 0 | 2 | 0 | 16 | -286574556
| VV |  | "- vedené pod základovou doskou, uloženie potrubia v lôžku z drteného kameniva frakcie 0/4 alebo 2/5, | [14 empty] | VV | 1 | 1 | True | 0 | ROZPOCET
| VV |  | "všetky spoje budú vyhotovené pomocou elektrozvarovania | [14 empty] | VV | 1 | 1 | True | 0 | ROZPOCET
| VV |  | "V cenách potrubí zohľadniť: | [14 empty] | VV | 1 | 1 | True | 0 | ROZPOCET
| VV |  | "Oblúky, tvarovky a spojky všetkých druhov a rozmerov, upevnenia, závesy a podpery všetkých druhov a rozmerov, vrátane uložení konzol, vŕtacích prác, | [14 empty] | VV | 1 | 1 | True | 0 | ROZPOCET
| VV |  | "prechodov cez stav. konštrukcie atď. | [14 empty] | VV | 1 | 1 | True | 0 | ROZPOCET
| VV |  | "Zvárací a tesniaci materiál, Odrezy potrubí a drobný materiál, Chráničky, Prierazy v stavebných konštrukciách pre chráničky, Prestupové manžety | [14 empty] | VV | 1 | 1 | True | 0 | ROZPOCET
| VV |  | "Dvojnásobný základný antikorózny náter, Popisné štítky, Štítky pre označenie smeru prúdenia média, Montáž rôznych externých zariadení pre MaR atď. | [14 empty] | VV | 1 | 1 | True | 0 | ROZPOCET
| VV |  | "Montáž rozvodov potrubí bude vykonaná v zmysle platných technických predpisov a STN. | [14 empty] | VV | 1 | 1 | True | 0 | ROZPOCET
| VV |  | 45 |  | 45 | [12 empty] | VV | 1 | 2 | True | 1 | ROZPOCET
55 | K | 00013 | Plne vybavený rozdelovač / zberač hlbinných vrtov NAPRÍKLAD "Typ: BASIC 92 SET 2/2" ALEBO EKVIVALENT | ks | 1 |  | 0 |  |  | znížená |  | 0 | 0 | 0 | 0 | 0 | 16 | K | 1 |  |  |  | ROZPOCET | 0 | 0 | 0 | 0 | 0 | 2 | 0 | 16 | -1733171797
| VV |  | "- 1x rozdelovač, PVC gulové kohúty DN25 - 2 výstupy; - 1x zberač, PVC vyvažovacie ventily - 2 vstupy | [14 empty] | VV | 1 | 1 | True | 0 | ROZPOCET
| VV |  | "2x napúštací / odvzdušňovací kohút; - 4x vývod potrubia Ø 40 mm 2x ukončenie vonkajším závitom 5/4" | [14 empty] | VV | 1 | 1 | True | 0 | ROZPOCET
| VV |  | 1 |  | 1 | [12 empty] | VV | 1 | 2 | True | 1 | ROZPOCET
56 | K | 00014 | Montáž systému vykurovania budovy Infocentra - komplet | ks | 1 |  | 0 |  |  | znížená |  | 0 | 0 | 0 | 0 | 0 | 16 | K | 1 |  |  |  | ROZPOCET | 0 | 0 | 0 | 0 | 0 | 2 | 0 | 16 | -234298324

## SO 02.4 - SO 02.4 Vzduc...
{fcb3b8e2-bce9-470c-8c81-e5fa866b9a35}
0
| KRYCÍ LIST ROZPOČTU | [7 empty] | v --- nižšie sa nachádzajú doplnkové a pomocné údaje k zostavám --- v | [8 empty] | False
Stavba:
Obnova hradu Krásna Hôrka a revitalizácia bezprostredného okolia hradu
Objekt:
I-Etapa - I. Etapa_Podhradie (revitalizácia bezprostredného okolia hradu)
Časť:
SO 02 - SO 02 Hrad Krásna Hôrka - Informačné centrum
Úroveň 3:
SO 02.4 - SO 02.4 Vzduchotechnika
| JKSO: |  |  |  |  | KS:
| Miesto: |  | Krásnohorské Podhradie |  |  | Dátum: | 2. 2. 2022
| Objednávateľ: |  |  |  |  | IČO: | 00164721
|  | Slovenské národné múzeum |  |  |  | IČ DPH:
| Zhotoviteľ: |  |  |  |  | IČO: | Vyplň údaj
|  | Vyplň údaj |  |  |  | IČ DPH: | Vyplň údaj
| Projektant: |  |  |  |  | IČO:
IČ DPH:
| Spracovateľ: |  |  |  |  | IČO:
IČ DPH:
Poznámka:
| Cena bez DPH | [5 empty] | 0
|  |  | Základ dane |  |  | Sadzba dane | Výška dane
| DPH | základná | 0 |  |  | 20% | 0
|  | znížená | 0 |  |  | 20% | 0
|  | zákl. prenesená | 0 |  |  | 20% | 0
|  | zníž. prenesená | 0 |  |  | 20% | 0
|  | nulová | 0 |  |  | 0% | 0
| Cena s DPH |  |  | v | EUR |  | 0
| Projektant |  |  | Spracovateľ
| Dátum a podpis: |  | Pečiatka | Dátum a podpis: |  |  | Pečiatka
| Objednávateľ |  |  | Zhotoviteľ
| Dátum a podpis: |  | Pečiatka | Dátum a podpis: |  |  | Pečiatka
REKAPITULÁCIA ROZPOČTU
Stavba:
Obnova hradu Krásna Hôrka a revitalizácia bezprostredného okolia hradu
Objekt:
I-Etapa - I. Etapa_Podhradie (revitalizácia bezprostredného okolia hradu)
Časť:
SO 02 - SO 02 Hrad Krásna Hôrka - Informačné centrum
Úroveň 3:
SO 02.4 - SO 02.4 Vzduchotechnika
Miesto: |  |  | Krásnohorské Podhradie |  |  | Dátum: | 2. 2. 2022
Objednávateľ: |  |  | Slovenské národné múzeum |  |  | Projektant:
Zhotoviteľ: |  |  | Vyplň údaj |  |  | Spracovateľ:
Kód dielu - Popis | [6 empty] | Cena celkom [EUR]
Náklady z rozpočtu | [6 empty] | 0 | [11 empty] | -1
| 1 - Vetranie priestorov infocentra | [5 empty] | 0
| 1.05 - Potrubné elementy | [5 empty] | 0
| 1.06 - Distribučné elementy | [5 empty] | 0
| 2 - Chladenie serverovne | [5 empty] | 0
| 3 - Potrubia a tvarovky | [5 empty] | 0
| 3.01 - Kruhové potrubie | [5 empty] | 0
| 3.02 - Štvorhranné ocel. potrubie, pozinkované v min kvalite 275g/m2 | [5 empty] | 0
| 3.03 - Ohybná Al laminátová hadica s tepelnou a hlukovou izoláciou | [5 empty] | 0
| 4 - Izolácie vzduchotechmických potrubí | [5 empty] | 0
| VN - Ostatné náklady | [5 empty] | 0
ROZPOČET
Stavba:
Obnova hradu Krásna Hôrka a revitalizácia bezprostredného okolia hradu
Objekt:
I-Etapa - I. Etapa_Podhradie (revitalizácia bezprostredného okolia hradu)
Časť:
SO 02 - SO 02 Hrad Krásna Hôrka - Informačné centrum
Úroveň 3:
SO 02.4 - SO 02.4 Vzduchotechnika
Miesto: |  |  | Krásnohorské Podhradie |  |  | Dátum: | 2. 2. 2022
Objednávateľ: |  |  | Slovenské národné múzeum |  |  | Projektant:
Zhotoviteľ: |  |  | Vyplň údaj |  |  | Spracovateľ:
PČ | Typ | Kód | Popis | MJ | Množstvo | J.cena [EUR] | Cena celkom [EUR] | Cenová sústava |  | DPH | J. Nh [h] | Nh celkom [h] | J. hmotnosť [t] | Hmotnosť celkom [t] | J. suť [t] | Suť Celkom [t]
Náklady z rozpočtu | [6 empty] | 0 |  |  |  |  | 0 |  | 0 |  | 0 |  | D | -1 | [10 empty] | 0
| D | 1 | Vetranie priestorov infocentra |  |  |  | 0 |  |  |  |  | 0 |  | 0 |  | 0 | 1 | D | 0 |  |  |  | ROZPOCET | [6 empty] | 0
1 | K | 1.01 | Rekuperačná jednotka s protiprúdovým rekuperátorom- montáž | ks | 1 |  | 0 |  |  | znížená |  | 0 | 0 | 0 | 0 | 0 | 16 | K | 1 |  |  |  | ROZPOCET | 0 | 0 | 0 | 0 | 0 | 2 | 0 | 16 | 4453175
| VV |  | 1 |  | 1 | [12 empty] | VV | 1 | 2 | True | 1 | ROZPOCET
| VV |  | "POZN. PLATI PRE VSETKY POLOZKY : | [14 empty] | VV | 1 | 1 | True | 0 | ROZPOCET
| VV |  | "zhotovitel zahrnie vnútrostaveniskový presun hmôt do jednotkových cien vsetkych poloziek | [14 empty] | VV | 1 | 1 | True | 0 | ROZPOCET
| VV |  | "vnutorne lesenie pre potreby stavby je podla metodiky cenekom, uvazovane v rozpocte stavebnej casti | [14 empty] | VV | 1 | 1 | True | 0 | ROZPOCET
2 | M | 1.01m | Rekuperačná jednotka s protiprúdovým rekuperátorom | ks | 1 |  | 0 |  |  | znížená |  | 0 | 0 | 0 | 0 | 0 | 32 | M | 1 |  |  |  | ROZPOCET | 0 | 0 | 0 | 0 | 0 | 2 | 0 | 16 | -1512437576
| VV |  | 1 |  | 1 | [12 empty] | VV | 1 | 2 | True | 0 | ROZPOCET
| VV |  | Súčet |  | 1 | [12 empty] | VV | 1 | 4 | True | 1 | ROZPOCET
| VV |  | Rekuperačná jednotka s protiprúdovým rekuperátorom, plynulé riadenie podľa tlaku 0-10V, interiérová, stojaté prevedenie, dvere bez pántov | [14 empty] | VV | 1 | 1 | True | 0 | ROZPOCET
| VV |  | Teploty: | [14 empty] | VV | 1 | 1 | True | 0 | ROZPOCET
| VV |  | zima: te=-18°C, tp=20°C, to=20°C | [14 empty] | VV | 1 | 1 | True | 0 | ROZPOCET
| VV |  | leto: te=32°C, tp=24°C, to=26°C | [14 empty] | VV | 1 | 1 | True | 0 | ROZPOCET
| VV |  | 2250m3/h, | [14 empty] | VV | 1 | 1 | True | 0 | ROZPOCET
| VV |  | 400V, 5kW, 4A | [14 empty] | VV | 1 | 1 | True | 0 | ROZPOCET
| VV |  | Zloženie rekuperačnej jednotky: | [14 empty] | VV | 1 | 1 | True | 0 | ROZPOCET
| VV |  | -4x pružná manžeta štvorhranná 400x300 | [14 empty] | VV | 1 | 1 | True | 0 | ROZPOCET
| VV |  | -2x uzatváracia klapka so servopohonom 24V - štvorhranná 400x300 | [14 empty] | VV | 1 | 1 | True | 0 | ROZPOCET
| VV |  | -2x EC ventilátor | [14 empty] | VV | 1 | 1 | True | 0 | ROZPOCET
| VV |  | -kazetový filter triedy F7 na prívode, kazetový filter triedy G4 na odvode | [14 empty] | VV | 1 | 1 | True | 0 | ROZPOCET
| VV |  | -protiprúdový rekuperátor, by-pass, vývod kondenzátu | [14 empty] | VV | 1 | 1 | True | 0 | ROZPOCET
| VV |  | -elektrický ohrievač E2500 - 4200, výkon 2,1kW, vodný chladič 10/1 5,8kW | [14 empty] | VV | 1 | 1 | True | 0 | ROZPOCET
| VV |  | -podstavné nohy | [14 empty] | VV | 1 | 1 | True | 0 | ROZPOCET
| VV |  | -regulácia RD5 400V-EC / 400V-EC, vrátane ethernet pripojenia a ďalšieho príslušenstva | [14 empty] | VV | 1 | 1 | True | 0 | ROZPOCET
| VV |  | -externý rozv. 400 V / 400 V - dĺžka 3 m, RD4-IO (expandér pre RD4, RD5) | [14 empty] | VV | 1 | 1 | True | 0 | ROZPOCET
| VV |  | -dotykový ovládací panel pre reguláciu RD5 CP Touch | [14 empty] | VV | 1 | 1 | True | 0 | ROZPOCET
| VV |  | -SW hlavný vypínač | [14 empty] | VV | 1 | 1 | True | 0 | ROZPOCET
| VV |  | -vrát. nákladov za dodanie VZT jednotky v rozloženom stave - potrebu preveriť pri realizácii | [14 empty] | VV | 1 | 1 | True | 0 | ROZPOCET
| VV |  | Regulačný uzol pre chladenie dodávkou profesie UK + chladenia | [14 empty] | VV | 1 | 1 | True | 0 | ROZPOCET
| VV |  | Jednotka spĺňa ErP (Ecodesign) - nariadenie EU 1253/2014, platné od 1.1.2016 aj 1.1.2018 | [14 empty] | VV | 1 | 1 | True | 0 | ROZPOCET
| VV |  | Zariadenie napr: DUPLEX 2500 Multi Eco-V, Atrea | [14 empty] | VV | 1 | 1 | True | 0 | ROZPOCET
3 | K | 1.02 | Elektrický ohrievač vzduchu EPO-V 500 x 250 / 10,5 400V, 10,5kW, 3x20A -vrátane vstavaných spínacích prvkov- montáž | ks | 1 |  | 0 |  |  | znížená |  | 0 | 0 | 0 | 0 | 0 | 16 | K | 1 |  |  |  | ROZPOCET | 0 | 0 | 0 | 0 | 0 | 2 | 0 | 16 | -631466272
4 | M | 1.02m | Elektrický ohrievač vzduchu EPO-V 500 x 250 / 10,5 400V, 10,5kW, 3x20A -vrátane vstavaných spínacích prvkov | ks | 1 |  | 0 |  |  | znížená |  | 0 | 0 | 0 | 0 | 0 | 32 | M | 1 |  |  |  | ROZPOCET | 0 | 0 | 0 | 0 | 0 | 2 | 0 | 16 | -2098879951
5 | K | 1.03 | Kulisový tlmič MSA200-100-2-PF/600x400x1500 útlm pri 250Hz 30dB, dPst=25Pa- montáž | ks | 2 |  | 0 |  |  | znížená |  | 0 | 0 | 0 | 0 | 0 | 16 | K | 1 |  |  |  | ROZPOCET | 0 | 0 | 0 | 0 | 0 | 2 | 0 | 16 | 26877422
6 | M | 1.03m | Kulisový tlmič MSA200-100-2-PF/600x400x1500 útlm pri 250Hz 30dB, dPst=25Pa | ks | 2 |  | 0 |  |  | znížená |  | 0 | 0 | 0 | 0 | 0 | 32 | M | 1 |  |  |  | ROZPOCET | 0 | 0 | 0 | 0 | 0 | 2 | 0 | 16 | 983114465
| VV |  | 2 |  | 2 | [12 empty] | VV | 1 | 2 | True | 1 | ROZPOCET
| VV |  | "napr TROX | [14 empty] | VV | 1 | 1 | True | 0 | ROZPOCET
7 | K | 1.04 | Kulisový tlmič MSA200-100-2-PF/600x400x1000 útlm pri 250Hz 21dB, dPst=22Pa- montáž | ks | 2 |  | 0 |  |  | znížená |  | 0 | 0 | 0 | 0 | 0 | 16 | K | 1 |  |  |  | ROZPOCET | 0 | 0 | 0 | 0 | 0 | 2 | 0 | 16 | -533912545
8 | M | 1.04m | Kulisový tlmič MSA200-100-2-PF/600x400x1000 útlm pri 250Hz 21dB, dPst=22Pa | ks | 2 |  | 0 |  |  | znížená |  | 0 | 0 | 0 | 0 | 0 | 32 | M | 1 |  |  |  | ROZPOCET | 0 | 0 | 0 | 0 | 0 | 2 | 0 | 16 | 1977349914
| VV |  | 2 |  | 2 | [12 empty] | VV | 1 | 2 | True | 1 | ROZPOCET
| VV |  | "napr Trox | [14 empty] | VV | 1 | 1 | True | 0 | ROZPOCET
| D | 1.05 | Potrubné elementy |  |  |  | 0 |  |  |  |  | 0 |  | 0 |  | 0 | 1 | D | 1 |  |  |  | ROZPOCET | [6 empty] | 0
9 | K | 1.05.01.1 | Regulačná klapka - Ručná Ø 160- montáž | ks | 6 |  | 0 |  |  | znížená |  | 0 | 0 | 0 | 0 | 0 | 16 | K | 2 |  |  |  | ROZPOCET | 0 | 0 | 0 | 0 | 0 | 2 | 0 | 16 | 1052927245
10 | M | 1.05.01.1m | Regulačná klapka - Ručná Ø 160 | ks | 6 |  | 0 |  |  | znížená |  | 0 | 0 | 0 | 0 | 0 | 32 | M | 2 |  |  |  | ROZPOCET | 0 | 0 | 0 | 0 | 0 | 2 | 0 | 16 | 1261403012
| VV |  | 6 |  | 6 | [12 empty] | VV | 2 | 2 | True | 1 | ROZPOCET
| VV |  | "napr. TUNE R 1 H | [14 empty] | VV | 2 | 1 | True | 0 | ROZPOCET
11 | K | 1.05.01.2 | Regulačná klapka - Ručná Ø 250- montáž | ks | 2 |  | 0 |  |  | znížená |  | 0 | 0 | 0 | 0 | 0 | 16 | K | 2 |  |  |  | ROZPOCET | 0 | 0 | 0 | 0 | 0 | 2 | 0 | 16 | 1012154901
12 | M | 1.05.01.2m | Regulačná klapka - Ručná Ø 250 | ks | 2 |  | 0 |  |  | znížená |  | 0 | 0 | 0 | 0 | 0 | 32 | M | 2 |  |  |  | ROZPOCET | 0 | 0 | 0 | 0 | 0 | 2 | 0 | 16 | -1759901637
| VV |  | 2 |  | 2 | [12 empty] | VV | 2 | 2 | True | 0 | ROZPOCET
| VV |  | Súčet |  | 2 | [12 empty] | VV | 2 | 4 | True | 1 | ROZPOCET
| VV |  | "napr. TUNE R 1 H | [14 empty] | VV | 2 | 1 | True | 0 | ROZPOCET
13 | K | 1.05.02.1 | Regulátor premenlivého prietoku, štvorhranný, s potenciometrami, s diferenčným prevodníkom tlaku, so servopohonom, s akustickým opláštením, pozinkovaný plech 400x200 - montáž | ks | 2 |  | 0 |  |  | znížená |  | 0 | 0 | 0 | 0 | 0 | 16 | K | 2 |  |  |  | ROZPOCET | 0 | 0 | 0 | 0 | 0 | 2 | 0 | 16 | -2126422782
14 | M | 1.05.02.1m | Regulátor premenlivého prietoku, štvorhranný, s potenciometrami, s diferenčným prevodníkom tlaku, so servopohonom, s akustickým opláštením, pozinkovaný plech TVJ-D 400x200 | ks | 2 |  | 0 |  |  | znížená |  | 0 | 0 | 0 | 0 | 0 | 32 | M | 2 |  |  |  | ROZPOCET | 0 | 0 | 0 | 0 | 0 | 2 | 0 | 16 | 1267599087
| VV |  | 2 |  | 2 | [12 empty] | VV | 2 | 2 | True | 1 | ROZPOCET
| VV |  | napr. TROX TVJ-D | [14 empty] | VV | 2 | 1 | True | 0 | ROZPOCET
15 | K | 1.05.03 | Sekundárny tlmič pre regulátory prietoku vzduchu TX/400x200- montáž | ks | 2 |  | 0 |  |  | znížená |  | 0 | 0 | 0 | 0 | 0 | 16 | K | 2 |  |  |  | ROZPOCET | 0 | 0 | 0 | 0 | 0 | 2 | 0 | 16 | -1145803260
16 | M | 1.05.03m | Sekundárny tlmič pre regulátory prietoku vzduchu TX/400x200 | ks | 2 |  | 0 |  |  | znížená |  | 0 | 0 | 0 | 0 | 0 | 32 | M | 2 |  |  |  | ROZPOCET | 0 | 0 | 0 | 0 | 0 | 2 | 0 | 16 | 235128021
17 | K | 1.05.04 | Nasávanie čerstvého vzduchu. Protidažďová žalúzia PZAL-600x450 S- montáž | ks | 1 |  | 0 |  |  | znížená |  | 0 | 0 | 0 | 0 | 0 | 16 | K | 2 |  |  |  | ROZPOCET | 0 | 0 | 0 | 0 | 0 | 2 | 0 | 16 | 702104951
18 | M | 1.05.04m | Nasávanie čerstvého vzduchu. Protidažďová žalúzia PZAL-600x450 S | ks | 1 |  | 0 |  |  | znížená |  | 0 | 0 | 0 | 0 | 0 | 32 | M | 2 |  |  |  | ROZPOCET | 0 | 0 | 0 | 0 | 0 | 2 | 0 | 16 | 334821523
19 | K | 1.05.05 | Výfuk odpadového vzduchu. Krycia mriežka KMH-400x300 S- montáž | ks | 2 |  | 0 |  |  | znížená |  | 0 | 0 | 0 | 0 | 0 | 16 | K | 2 |  |  |  | ROZPOCET | 0 | 0 | 0 | 0 | 0 | 2 | 0 | 16 | 1780290081
20 | M | 1.05.05m | Výfuk odpadového vzduchu. Krycia mriežka KMH-400x300 S | ks | 2 |  | 0 |  |  | znížená |  | 0 | 0 | 0 | 0 | 0 | 32 | M | 2 |  |  |  | ROZPOCET | 0 | 0 | 0 | 0 | 0 | 2 | 0 | 16 | -456472998
| D | 1.06 | Distribučné elementy |  |  |  | 0 |  |  |  |  | 0 |  | 0 |  | 0 | 1 | D | 1 |  |  |  | ROZPOCET | [6 empty] | 0
21 | K | 1.06.01 | Mriežka - prívod AT-DG/525x225 - montáž | ks | 2 |  | 0 |  |  | znížená |  | 0 | 0 | 0 | 0 | 0 | 16 | K | 2 |  |  |  | ROZPOCET | 0 | 0 | 0 | 0 | 0 | 2 | 0 | 16 | 710796992
22 | M | 1.06.01m | Mriežka - prívod AT-DG/525x225 | ks | 2 |  | 0 |  |  | znížená |  | 0 | 0 | 0 | 0 | 0 | 32 | M | 2 |  |  |  | ROZPOCET | 0 | 0 | 0 | 0 | 0 | 2 | 0 | 16 | -1212322025
| VV |  | 2 |  | 2 | [12 empty] | VV | 2 | 2 | True | 1 | ROZPOCET
| VV |  | "napr. TROX | [14 empty] | VV | 2 | 1 | True | 0 | ROZPOCET
23 | K | 1.06.02 | Mriežka - prívod AT-DG/825x225- montáž | ks | 1 |  | 0 |  |  | znížená |  | 0 | 0 | 0 | 0 | 0 | 16 | K | 2 |  |  |  | ROZPOCET | 0 | 0 | 0 | 0 | 0 | 2 | 0 | 16 | -415881232
24 | M | 1.06.02m | Mriežka - prívod AT-DG/825x225 | ks | 1 |  | 0 |  |  | znížená |  | 0 | 0 | 0 | 0 | 0 | 32 | M | 2 |  |  |  | ROZPOCET | 0 | 0 | 0 | 0 | 0 | 2 | 0 | 16 | -345989261
25 | K | 1.06.03 | Mriežka - prívod AT-A/1225x225- montáž | ks | 1 |  | 0 |  |  | znížená |  | 0 | 0 | 0 | 0 | 0 | 16 | K | 2 |  |  |  | ROZPOCET | 0 | 0 | 0 | 0 | 0 | 2 | 0 | 16 | 1890677120
26 | M | 1.06.03m | Mriežka - prívod AT-A/1225x225 | ks | 1 |  | 0 |  |  | znížená |  | 0 | 0 | 0 | 0 | 0 | 32 | M | 2 |  |  |  | ROZPOCET | 0 | 0 | 0 | 0 | 0 | 2 | 0 | 16 | 211851264
27 | K | 1.06.04 | Mriežka - odvod AT-AG/625x225- montáž | ks | 1 |  | 0 |  |  | znížená |  | 0 | 0 | 0 | 0 | 0 | 16 | K | 2 |  |  |  | ROZPOCET | 0 | 0 | 0 | 0 | 0 | 2 | 0 | 16 | -1280379400
28 | M | 1.06.04m | Mriežka - odvod AT-AG/625x225 | ks | 1 |  | 0 |  |  | znížená |  | 0 | 0 | 0 | 0 | 0 | 32 | M | 2 |  |  |  | ROZPOCET | 0 | 0 | 0 | 0 | 0 | 2 | 0 | 16 | -100785527
29 | K | 1.06.05 | Mriežka - odvod AH-0-AG/625x225- montáž | ks | 1 |  | 0 |  |  | znížená |  | 0 | 0 | 0 | 0 | 0 | 16 | K | 2 |  |  |  | ROZPOCET | 0 | 0 | 0 | 0 | 0 | 2 | 0 | 16 | 1536005167
30 | M | 1.06.05m | Mriežka - odvod AH-0-AG/625x225 | ks | 1 |  | 0 |  |  | znížená |  | 0 | 0 | 0 | 0 | 0 | 32 | M | 2 |  |  |  | ROZPOCET | 0 | 0 | 0 | 0 | 0 | 2 | 0 | 16 | 50072067
31 | K | 1.06.06 | Mriežka - odvod AT-A/1225x225- montáž | ks | 1 |  | 0 |  |  | znížená |  | 0 | 0 | 0 | 0 | 0 | 16 | K | 2 |  |  |  | ROZPOCET | 0 | 0 | 0 | 0 | 0 | 2 | 0 | 16 | 1982798789
32 | M | 1.06.06m | Mriežka - odvod AT-A/1225x225 | ks | 1 |  | 0 |  |  | znížená |  | 0 | 0 | 0 | 0 | 0 | 32 | M | 2 |  |  |  | ROZPOCET | 0 | 0 | 0 | 0 | 0 | 2 | 0 | 16 | -2137442387
33 | K | 1.06.07 | Pretlakový box, 3x hrdlo Ø200, 825x225x200 - DxVxH, izolovaný- montáž | ks | 1 |  | 0 |  |  | znížená |  | 0 | 0 | 0 | 0 | 0 | 16 | K | 2 |  |  |  | ROZPOCET | 0 | 0 | 0 | 0 | 0 | 2 | 0 | 16 | 1902319440
34 | M | 1.06.07m | Pretlakový box, 3x hrdlo Ø200, 825x225x200 - DxVxH, izolovaný | ks | 1 |  | 0 |  |  | znížená |  | 0 | 0 | 0 | 0 | 0 | 32 | M | 2 |  |  |  | ROZPOCET | 0 | 0 | 0 | 0 | 0 | 2 | 0 | 16 | -422120792
35 | K | 1.06.08 | Pretlakový box, 2x hrdlo Ø200, 525x225x200 - DxVxH, izolovaný- montáž | ks | 2 |  | 0 |  |  | znížená |  | 0 | 0 | 0 | 0 | 0 | 16 | K | 2 |  |  |  | ROZPOCET | 0 | 0 | 0 | 0 | 0 | 2 | 0 | 16 | 1526789788
36 | M | 1.06.08m | Pretlakový box, 2x hrdlo Ø200, 525x225x200 - DxVxH, izolovaný | ks | 2 |  | 0 |  |  | znížená |  | 0 | 0 | 0 | 0 | 0 | 32 | M | 2 |  |  |  | ROZPOCET | 0 | 0 | 0 | 0 | 0 | 2 | 0 | 16 | 138121492
37 | K | 1.06.09 | Pretlakový box, 2x hrdlo Ø200, 625x225x200 - DxVxH, izolovaný- montáž | ks | 1 |  | 0 |  |  | znížená |  | 0 | 0 | 0 | 0 | 0 | 16 | K | 2 |  |  |  | ROZPOCET | 0 | 0 | 0 | 0 | 0 | 2 | 0 | 16 | 1719694001
38 | M | 1.06.09m | Pretlakový box, 2x hrdlo Ø200, 625x225x200 - DxVxH, izolovaný | ks | 1 |  | 0 |  |  | znížená |  | 0 | 0 | 0 | 0 | 0 | 32 | M | 2 |  |  |  | ROZPOCET | 0 | 0 | 0 | 0 | 0 | 2 | 0 | 16 | -1787377641
39 | K | 1.06.10 | Pretlakový box, 2x hrdlo Ø200, 825x225x200 - DxVxH, izolovaný- montáž | ks | 1 |  | 0 |  |  | znížená |  | 0 | 0 | 0 | 0 | 0 | 16 | K | 2 |  |  |  | ROZPOCET | 0 | 0 | 0 | 0 | 0 | 2 | 0 | 16 | -1564964439
40 | M | 1.06.10m | Pretlakový box, 2x hrdlo Ø200, 825x225x200 - DxVxH, izolovaný | ks | 1 |  | 0 |  |  | znížená |  | 0 | 0 | 0 | 0 | 0 | 32 | M | 2 |  |  |  | ROZPOCET | 0 | 0 | 0 | 0 | 0 | 2 | 0 | 16 | -703738007
41 | K | 1.06.11 | Tanierový ventil Ø125 - prívodný- montáž | ks | 1 |  | 0 |  |  | znížená |  | 0 | 0 | 0 | 0 | 0 | 16 | K | 2 |  |  |  | ROZPOCET | 0 | 0 | 0 | 0 | 0 | 2 | 0 | 16 | -457079831
42 | M | 1.06.11 | Tanierový ventil Ø125 - prívodný | ks | 1 |  | 0 |  |  | znížená |  | 0 | 0 | 0 | 0 | 0 | 32 | M | 2 |  |  |  | ROZPOCET | 0 | 0 | 0 | 0 | 0 | 2 | 0 | 16 | 98617595
43 | K | 1.06.12 | Tanierový ventil Ø160 - prívodný- montáž | ks | 6 |  | 0 |  |  | znížená |  | 0 | 0 | 0 | 0 | 0 | 16 | K | 2 |  |  |  | ROZPOCET | 0 | 0 | 0 | 0 | 0 | 2 | 0 | 16 | -922389038
44 | M | 1.06.12m | Tanierový ventil Ø160 - prívodný | ks | 6 |  | 0 |  |  | znížená |  | 0 | 0 | 0 | 0 | 0 | 32 | M | 2 |  |  |  | ROZPOCET | 0 | 0 | 0 | 0 | 0 | 2 | 0 | 16 | 949739132
45 | K | 1.06.13 | Tanierový ventil Ø100 - odvodný- montáž | ks | 8 |  | 0 |  |  | znížená |  | 0 | 0 | 0 | 0 | 0 | 16 | K | 2 |  |  |  | ROZPOCET | 0 | 0 | 0 | 0 | 0 | 2 | 0 | 16 | -1209628027
46 | M | 1.06.13m | Tanierový ventil Ø100 - odvodný | ks | 8 |  | 0 |  |  | znížená |  | 0 | 0 | 0 | 0 | 0 | 32 | M | 2 |  |  |  | ROZPOCET | 0 | 0 | 0 | 0 | 0 | 2 | 0 | 16 | -467257386
47 | K | 1.06.14 | Tanierový ventil Ø125 - odvodný- montáž | ks | 4 |  | 0 |  |  | znížená |  | 0 | 0 | 0 | 0 | 0 | 16 | K | 2 |  |  |  | ROZPOCET | 0 | 0 | 0 | 0 | 0 | 2 | 0 | 16 | -1614879771
48 | M | 1.06.14m | Tanierový ventil Ø125 - odvodný | ks | 4 |  | 0 |  |  | znížená |  | 0 | 0 | 0 | 0 | 0 | 32 | M | 2 |  |  |  | ROZPOCET | 0 | 0 | 0 | 0 | 0 | 2 | 0 | 16 | 711651599
49 | K | 1.06.15 | Tanierový ventil Ø160 - odvodný- montáž | ks | 1 |  | 0 |  |  | znížená |  | 0 | 0 | 0 | 0 | 0 | 16 | K | 2 |  |  |  | ROZPOCET | 0 | 0 | 0 | 0 | 0 | 2 | 0 | 16 | 759311420
50 | M | 1.06.15m | Tanierový ventil Ø160 - odvodný | ks | 1 |  | 0 |  |  | znížená |  | 0 | 0 | 0 | 0 | 0 | 32 | M | 2 |  |  |  | ROZPOCET | 0 | 0 | 0 | 0 | 0 | 2 | 0 | 16 | -1487139344
| D | 2 | Chladenie serverovne |  |  |  | 0 |  |  |  |  | 0 |  | 0 |  | 0 | 1 | D | 0 |  |  |  | ROZPOCET | [6 empty] | 0
51 | K | 2.01 | Vnútorná kompaktná klimatizačná jednotka- montáž | ks | 1 |  | 0 |  |  | znížená |  | 0 | 0 | 0 | 0 | 0 | 16 | K | 1 |  |  |  | ROZPOCET | 0 | 0 | 0 | 0 | 0 | 2 | 0 | 16 | -1844763594
52 | M | 2.01m | Vnútorná kompaktná klimatizačná jednotka | ks | 1 |  | 0 |  |  | znížená |  | 0 | 0 | 0 | 0 | 0 | 32 | M | 1 |  |  |  | ROZPOCET | 0 | 0 | 0 | 0 | 0 | 2 | 0 | 16 | -1081517533
| VV |  | 1 |  | 1 | [12 empty] | VV | 1 | 2 | True | 1 | ROZPOCET
| VV |  | Vnútorná kompaktná klimatizačná jednotka | [14 empty] | VV | 1 | 1 | True | 0 | ROZPOCET
| VV |  | Tel-Air2 TLF40 F | [14 empty] | VV | 1 | 1 | True | 0 | ROZPOCET
| VV |  | Skriňové prevedenie do vnútorného | [14 empty] | VV | 1 | 1 | True | 0 | ROZPOCET
| VV |  | prostredia | [14 empty] | VV | 1 | 1 | True | 0 | ROZPOCET
| VV |  | Qch 3,9 kW (Ti23°C/Te35°C) | [14 empty] | VV | 1 | 1 | True | 0 | ROZPOCET
| VV |  | Integrované priame voľné chladenie | [14 empty] | VV | 1 | 1 | True | 0 | ROZPOCET
| VV |  | pomocou integrovanej VZT klapky | [14 empty] | VV | 1 | 1 | True | 0 | ROZPOCET
| VV |  | Užívateľské rozhranie s displejom | [14 empty] | VV | 1 | 1 | True | 0 | ROZPOCET
| VV |  | Monitorovanie sledu fáz | [14 empty] | VV | 1 | 1 | True | 0 | ROZPOCET
| VV |  | Napájanie 400V/3Ph/50Hz, Imax 7,0A | [14 empty] | VV | 1 | 1 | True | 0 | ROZPOCET
| VV |  | Rozmery 600 x 650 x 1990mm, Hmotnosť | [14 empty] | VV | 1 | 1 | True | 0 | ROZPOCET
| VV |  | 170kg | [14 empty] | VV | 1 | 1 | True | 0 | ROZPOCET
| VV |  | Stulz | [14 empty] | VV | 1 | 1 | True | 0 | ROZPOCET
53 | K | 2.02 | Nasávanie čerstvého vzduchu a výfuk odpadového vzduchu. Protidažďová žalúza- montáž | ks | 2 |  | 0 |  |  | znížená |  | 0 | 0 | 0 | 0 | 0 | 16 | K | 1 |  |  |  | ROZPOCET | 0 | 0 | 0 | 0 | 0 | 2 | 0 | 16 | 1088382477
54 | M | 2.02m | Nasávanie čerstvého vzduchu a výfuk odpadového vzduchu. Protidažďová žalúzia. | ks | 2 |  | 0 |  |  | znížená |  | 0 | 0 | 0 | 0 | 0 | 32 | M | 1 |  |  |  | ROZPOCET | 0 | 0 | 0 | 0 | 0 | 2 | 0 | 16 | -1313372683
| VV |  | 2 |  | 2 | [12 empty] | VV | 1 | 2 | True | 1 | ROZPOCET
| VV |  | napr. ACTGR01TL Stulz | [14 empty] | VV | 1 | 1 | True | 0 | ROZPOCET
| D | 3 | Potrubia a tvarovky |  |  |  | 0 |  |  |  |  | 0 |  | 0 |  | 0 | 1 | D | 0 |  |  |  | ROZPOCET | [6 empty] | 0
| D | 3.01 | Kruhové potrubie |  |  |  | 0 |  |  |  |  | 0 |  | 0 |  | 0 | 1 | D | 1 |  |  |  | ROZPOCET | [6 empty] | 0
55 | K | 3.01.01 | Špirálovo vinuté rúry Ø100, pozinkovaný oceľový plech hr.0,6mm, spájanie potrubí pomocou vsuviek a tesnení, obojstranne pozinkovaná oceľ s minimálnou vrstvou zinku 275 g/m2. Vrátane oblúkov, tvaroviek a spojok- montáž | bm | 6 |  | 0 |  |  | znížená |  | 0 | 0 | 0 | 0 | 0 | 16 | K | 2 |  |  |  | ROZPOCET | 0 | 0 | 0 | 0 | 0 | 2 | 0 | 16 | 1342458839
56 | M | 3.01.01m | Špirálovo vinuté rúry Ø100, pozinkovaný oceľový plech hr.0,6mm, spájanie potrubí pomocou vsuviek a tesnení, obojstranne pozinkovaná oceľ s minimálnou vrstvou zinku 275 g/m2. Vrátane oblúkov, tvaroviek a spojok | bm | 6 |  | 0 |  |  | znížená |  | 0 | 0 | 0 | 0 | 0 | 32 | M | 2 |  |  |  | ROZPOCET | 0 | 0 | 0 | 0 | 0 | 2 | 0 | 16 | -1023404804
| VV |  | 6 |  | 6 | [12 empty] | VV | 2 | 2 | True | 1 | ROZPOCET
| VV |  | "napr SPIRO | [14 empty] | VV | 2 | 1 | True | 0 | ROZPOCET
57 | K | 3.01.02 | Špirálovo vinuté rúry Ø125, pozinkovaný oceľový plech hr.0,6mm, spájanie potrubí pomocou vsuviek a tesnení, obojstranne pozinkovaná oceľ s minimálnou vrstvou zinku 275 g/m2. Vrátane oblúkov, tvaroviek a spojok- montáž | bm | 14 |  | 0 |  |  | znížená |  | 0 | 0 | 0 | 0 | 0 | 16 | K | 2 |  |  |  | ROZPOCET | 0 | 0 | 0 | 0 | 0 | 2 | 0 | 16 | -1500166560
58 | M | 3.01.02m | Špirálovo vinuté rúry Ø125, pozinkovaný oceľový plech hr.0,6mm, spájanie potrubí pomocou vsuviek a tesnení, obojstranne pozinkovaná oceľ s minimálnou vrstvou zinku 275 g/m2. Vrátane oblúkov, tvaroviek a spojok | bm | 14 |  | 0 |  |  | znížená |  | 0 | 0 | 0 | 0 | 0 | 32 | M | 2 |  |  |  | ROZPOCET | 0 | 0 | 0 | 0 | 0 | 2 | 0 | 16 | 12162038
59 | K | 3.01.03 | Špirálovo vinuté rúry Ø160, pozinkovaný oceľový plech hr.0,6mm, spájanie potrubí pomocou vsuviek a tesnení, obojstranne pozinkovaná oceľ s minimálnou vrstvou zinku 275 g/m2. Vrátane oblúkov, tvaroviek a spojok- montáž | bm | 19 |  | 0 |  |  | znížená |  | 0 | 0 | 0 | 0 | 0 | 16 | K | 2 |  |  |  | ROZPOCET | 0 | 0 | 0 | 0 | 0 | 2 | 0 | 16 | -1017930519
60 | M | 3.01.03m | Špirálovo vinuté rúry Ø160, pozinkovaný oceľový plech hr.0,6mm, spájanie potrubí pomocou vsuviek a tesnení, obojstranne pozinkovaná oceľ s minimálnou vrstvou zinku 275 g/m2. Vrátane oblúkov, tvaroviek a spojok | bm | 19 |  | 0 |  |  | znížená |  | 0 | 0 | 0 | 0 | 0 | 32 | M | 2 |  |  |  | ROZPOCET | 0 | 0 | 0 | 0 | 0 | 2 | 0 | 16 | 2107564318
61 | K | 3.01.04 | Špirálovo vinuté rúry Ø200, pozinkovaný oceľový plech hr.0,6mm, spájanie potrubí pomocou vsuviek a tesnení, obojstranne pozinkovaná oceľ s minimálnou vrstvou zinku 275 g/m2. Vrátane oblúkov, tvaroviek a spojok- montáž | bm | 6 |  | 0 |  |  | znížená |  | 0 | 0 | 0 | 0 | 0 | 16 | K | 2 |  |  |  | ROZPOCET | 0 | 0 | 0 | 0 | 0 | 2 | 0 | 16 | -1998083929
62 | M | 3.01.04m | Špirálovo vinuté rúry Ø200, pozinkovaný oceľový plech hr.0,6mm, spájanie potrubí pomocou vsuviek a tesnení, obojstranne pozinkovaná oceľ s minimálnou vrstvou zinku 275 g/m2. Vrátane oblúkov, tvaroviek a spojok | bm | 6 |  | 0 |  |  | znížená |  | 0 | 0 | 0 | 0 | 0 | 32 | M | 2 |  |  |  | ROZPOCET | 0 | 0 | 0 | 0 | 0 | 2 | 0 | 16 | 1041771705
63 | K | 3.01.05 | Špirálovo vinuté rúry Ø250, pozinkovaný oceľový plech hr.0,6mm, spájanie potrubí pomocou vsuviek a tesnení, obojstranne pozinkovaná oceľ s minimálnou vrstvou zinku 275 g/m2. Vrátane oblúkov, tvaroviek a spojok- montáž | bm | 8 |  | 0 |  |  | znížená |  | 0 | 0 | 0 | 0 | 0 | 16 | K | 2 |  |  |  | ROZPOCET | 0 | 0 | 0 | 0 | 0 | 2 | 0 | 16 | 744749249
64 | M | 3.01.05m | Špirálovo vinuté rúry Ø250, pozinkovaný oceľový plech hr.0,6mm, spájanie potrubí pomocou vsuviek a tesnení, obojstranne pozinkovaná oceľ s minimálnou vrstvou zinku 275 g/m2. Vrátane oblúkov, tvaroviek a spojok | bm | 8 |  | 0 |  |  | znížená |  | 0 | 0 | 0 | 0 | 0 | 32 | M | 2 |  |  |  | ROZPOCET | 0 | 0 | 0 | 0 | 0 | 2 | 0 | 16 | -961484088
| D | 3.02 | Štvorhranné ocel. potrubie, pozinkované v min kvalite 275g/m2 |  |  |  | 0 |  |  |  |  | 0 |  | 0 |  | 0 | 1 | D | 1 |  |  |  | ROZPOCET | [6 empty] | 0
65 | K | 3.02.01 | Priame potrubie dĺžky strany do 500mm, hr=0,7mm (L1,F1)- montáž | m2 | 22 |  | 0 |  |  | znížená |  | 0 | 0 | 0 | 0 | 0 | 16 | K | 2 |  |  |  | ROZPOCET | 0 | 0 | 0 | 0 | 0 | 2 | 0 | 16 | 259701165
66 | M | 3.02.01m | Priame potrubie dĺžky strany do 500mm, hr=0,7mm (L1,F1) | m2 | 22 |  | 0 |  |  | znížená |  | 0 | 0 | 0 | 0 | 0 | 32 | M | 2 |  |  |  | ROZPOCET | 0 | 0 | 0 | 0 | 0 | 2 | 0 | 16 | 1932960356
67 | K | 3.02.02 | Tvarovky, dĺžky strany do 500mm, hr=0,7mm (L1,F1)- montáž | m2 | 54 |  | 0 |  |  | znížená |  | 0 | 0 | 0 | 0 | 0 | 16 | K | 2 |  |  |  | ROZPOCET | 0 | 0 | 0 | 0 | 0 | 2 | 0 | 16 | -269015654
68 | M | 3.02.02m | Tvarovky, dĺžky strany do 500mm, hr=0,7mm (L1,F1) | m2 | 54 |  | 0 |  |  | znížená |  | 0 | 0 | 0 | 0 | 0 | 32 | M | 2 |  |  |  | ROZPOCET | 0 | 0 | 0 | 0 | 0 | 2 | 0 | 16 | -63960278
69 | K | 3.02.03 | Priame potrubie dĺžky strany do 1000mm, hr=0,9mm (L2,F2)- montáž | m2 | 10 |  | 0 |  |  | znížená |  | 0 | 0 | 0 | 0 | 0 | 16 | K | 2 |  |  |  | ROZPOCET | 0 | 0 | 0 | 0 | 0 | 2 | 0 | 16 | 1747718
70 | M | 3.02.03m | Priame potrubie dĺžky strany do 1000mm, hr=0,9mm (L2,F2) | m2 | 10 |  | 0 |  |  | znížená |  | 0 | 0 | 0 | 0 | 0 | 32 | M | 2 |  |  |  | ROZPOCET | 0 | 0 | 0 | 0 | 0 | 2 | 0 | 16 | 1309288563
71 | K | 3.02.04 | Tvarovky dĺžky strany do 1000mm, hr=0,9mm (L2,F2)- montáž | m2 | 24 |  | 0 |  |  | znížená |  | 0 | 0 | 0 | 0 | 0 | 16 | K | 2 |  |  |  | ROZPOCET | 0 | 0 | 0 | 0 | 0 | 2 | 0 | 16 | 104290179
72 | M | 3.02.04m | Tvarovky dĺžky strany do 1000mm, hr=0,9mm (L2,F2) | m2 | 24 |  | 0 |  |  | znížená |  | 0 | 0 | 0 | 0 | 0 | 32 | M | 2 |  |  |  | ROZPOCET | 0 | 0 | 0 | 0 | 0 | 2 | 0 | 16 | 422715950
| D | 3.03 | Ohybná Al laminátová hadica s tepelnou a hlukovou izoláciou |  |  |  | 0 |  |  |  |  | 0 |  | 0 |  | 0 | 1 | D | 1 |  |  |  | ROZPOCET | [6 empty] | 0
73 | K | 3.03.01 | Ohybná Al laminátová hadica s tepelnou a hlukovou izoláciou - z minerálnej vlny hr. 25mm-- útlm pri 250Hz - 27,0 dB - DN100- montáž | bm | 5 |  | 0 |  |  | znížená |  | 0 | 0 | 0 | 0 | 0 | 16 | K | 2 |  |  |  | ROZPOCET | 0 | 0 | 0 | 0 | 0 | 2 | 0 | 16 | -907992538
74 | M | 3.03.01m | Ohybná Al laminátová hadica s tepelnou a hlukovou izoláciou - z minerálnej vlny hr. 25mm-- útlm pri 250Hz - 27,0 dB - DN100 | bm | 5 |  | 0 |  |  | znížená |  | 0 | 0 | 0 | 0 | 0 | 32 | M | 2 |  |  |  | ROZPOCET | 0 | 0 | 0 | 0 | 0 | 2 | 0 | 16 | 1136312412
75 | K | 3.03.02 | Ohybná Al laminátová hadica s tepelnou a hlukovou izoláciou - z minerálnej vlny hr. 25mm-- útlm pri 250Hz - 25,0 dB - DN125- montáž | bm | 3 |  | 0 |  |  | znížená |  | 0 | 0 | 0 | 0 | 0 | 16 | K | 2 |  |  |  | ROZPOCET | 0 | 0 | 0 | 0 | 0 | 2 | 0 | 16 | -2001154488
76 | M | 3.03.02m | Ohybná Al laminátová hadica s tepelnou a hlukovou izoláciou - z minerálnej vlny hr. 25mm-- útlm pri 250Hz - 25,0 dB - DN125 | bm | 3 |  | 0 |  |  | znížená |  | 0 | 0 | 0 | 0 | 0 | 32 | M | 2 |  |  |  | ROZPOCET | 0 | 0 | 0 | 0 | 0 | 2 | 0 | 16 | -1842161683
77 | K | 3.03.03 | Ohybná Al laminátová hadica s tepelnou a hlukovou izoláciou - z minerálnej vlny hr. 25mm-- útlm pri 250Hz - 23,0 dB - DN160- montáž | bm | 10 |  | 0 |  |  | znížená |  | 0 | 0 | 0 | 0 | 0 | 16 | K | 2 |  |  |  | ROZPOCET | 0 | 0 | 0 | 0 | 0 | 2 | 0 | 16 | 745412071
78 | M | 3.03.03m | Ohybná Al laminátová hadica s tepelnou a hlukovou izoláciou - z minerálnej vlny hr. 25mm-- útlm pri 250Hz - 23,0 dB - DN160 | bm | 10 |  | 0 |  |  | znížená |  | 0 | 0 | 0 | 0 | 0 | 32 | M | 2 |  |  |  | ROZPOCET | 0 | 0 | 0 | 0 | 0 | 2 | 0 | 16 | -970713668
79 | K | 3.03.04 | Ohybná Al laminátová hadica s tepelnou a hlukovou izoláciou - z minerálnej vlny hr. 25mm-- útlm pri 250Hz - 21,0 dB - DN200- montáž | bm | 4 |  | 0 |  |  | znížená |  | 0 | 0 | 0 | 0 | 0 | 16 | K | 2 |  |  |  | ROZPOCET | 0 | 0 | 0 | 0 | 0 | 2 | 0 | 16 | 2026623418
80 | M | 3.03.04m | Ohybná Al laminátová hadica s tepelnou a hlukovou izoláciou - z minerálnej vlny hr. 25mm-- útlm pri 250Hz - 21,0 dB - DN200 | bm | 4 |  | 0 |  |  | znížená |  | 0 | 0 | 0 | 0 | 0 | 32 | M | 2 |  |  |  | ROZPOCET | 0 | 0 | 0 | 0 | 0 | 2 | 0 | 16 | 1445221250
81 | K | 3.03.05 | Ohybná Al laminátová hadica s tepelnou a hlukovou izoláciou - z minerálnej vlny hr. 25mm-- útlm pri 250Hz - 19,0 dB - DN250 - montáž | bm | 4 |  | 0 |  |  | znížená |  | 0 | 0 | 0 | 0 | 0 | 16 | K | 2 |  |  |  | ROZPOCET | 0 | 0 | 0 | 0 | 0 | 2 | 0 | 16 | -592619822
82 | M | 3.03.05m | Ohybná Al laminátová hadica s tepelnou a hlukovou izoláciou - z minerálnej vlny hr. 25mm-- útlm pri 250Hz - 19,0 dB - DN250 | bm | 4 |  | 0 |  |  | znížená |  | 0 | 0 | 0 | 0 | 0 | 32 | M | 2 |  |  |  | ROZPOCET | 0 | 0 | 0 | 0 | 0 | 2 | 0 | 16 | -666035804
| D | 4 | Izolácie vzduchotechmických potrubí |  |  |  | 0 |  |  |  |  | 0 |  | 0 |  | 0 | 1 | D | 0 |  |  |  | ROZPOCET | [6 empty] | 0
83 | K | 4.01 | H-Duct samolepiaca izolácia zo syntetického kaučuku hr.20mm - montáž | m2 | 75 |  | 0 |  |  | znížená |  | 0 | 0 | 0 | 0 | 0 | 16 | K | 1 |  |  |  | ROZPOCET | 0 | 0 | 0 | 0 | 0 | 2 | 0 | 16 | 1092991687
84 | M | 4.01m | H-Duct samolepiaca izolácia zo syntetického kaučuku hr.20mm, λ=0,038 W/(m-K) pri +20°C, µ ≥ 3000, -odpadový vzduch po rekuperácii, potrubia prívodu vzduchu a od klima jednotky | m2 | 75 |  | 0 |  |  | znížená |  | 0 | 0 | 0 | 0 | 0 | 32 | M | 1 |  |  |  | ROZPOCET | 0 | 0 | 0 | 0 | 0 | 2 | 0 | 16 | -1201814792
85 | K | 4.02 | H-Duct samolepiaca izolácia zo syntetického kaučuku hr.25mm -montáž | m2 | 28 |  | 0 |  |  | znížená |  | 0 | 0 | 0 | 0 | 0 | 16 | K | 1 |  |  |  | ROZPOCET | 0 | 0 | 0 | 0 | 0 | 2 | 0 | 16 | 540809963
86 | M | 4.02m | H-Duct samolepiaca izolácia zo syntetického kaučuku hr.25mm, λ=0,038 W/(m-K) pri +20°C, µ ≥ 3000, -čerstvý vonkajší vzduch | m2 | 28 |  | 0 |  |  | znížená |  | 0 | 0 | 0 | 0 | 0 | 32 | M | 1 |  |  |  | ROZPOCET | 0 | 0 | 0 | 0 | 0 | 2 | 0 | 16 | 1235861201
| D | VN | Ostatné náklady |  |  |  | 0 |  |  |  |  | 0 |  | 0 |  | 0 | 1 | D | 0 |  |  |  | ROZPOCET | [6 empty] | 0
87 | K | OST1 | Zaregulovanie celého systému vrátane protokolov | ks | 1 |  | 0 |  |  | znížená |  | 0 | 0 | 0 | 0 | 0 | 16 | K | 1 |  |  |  | ROZPOCET | 0 | 0 | 0 | 0 | 0 | 2 | 0 | 16 | -1419352928
88 | K | OST2 | Nastavenia celého systému a uvedenie do prevádzky | ks | 1 |  | 0 |  |  | znížená |  | 0 | 0 | 0 | 0 | 0 | 16 | K | 1 |  |  |  | ROZPOCET | 0 | 0 | 0 | 0 | 0 | 2 | 0 | 16 | 1048518238
89 | K | OST3 | Označovaci systém celého systému ( Označenie zariadení, označovacie štítky pre prístroje a rozvody (s označením podľa údajov obj.)) | ks | 1 |  | 0 |  |  | znížená |  | 0 | 0 | 0 | 0 | 0 | 16 | K | 1 |  |  |  | ROZPOCET | 0 | 0 | 0 | 0 | 0 | 2 | 0 | 16 | -893820078

## SO 02.5 - SO 02.5 Merani...
{9f8283d2-9cb0-4bc9-9559-2cd0780d24bb}
0
| KRYCÍ LIST ROZPOČTU | [7 empty] | v --- nižšie sa nachádzajú doplnkové a pomocné údaje k zostavám --- v | [8 empty] | False
Stavba:
Obnova hradu Krásna Hôrka a revitalizácia bezprostredného okolia hradu
Objekt:
I-Etapa - I. Etapa_Podhradie (revitalizácia bezprostredného okolia hradu)
Časť:
SO 02 - SO 02 Hrad Krásna Hôrka - Informačné centrum
Úroveň 3:
SO 02.5 - SO 02.5 Meranie a regulácia
| JKSO: |  |  |  |  | KS:
| Miesto: |  | Krásnohorské Podhradie |  |  | Dátum: | 2. 2. 2022
| Objednávateľ: |  |  |  |  | IČO: | 00164721
|  | Slovenské národné múzeum |  |  |  | IČ DPH:
| Zhotoviteľ: |  |  |  |  | IČO: | Vyplň údaj
|  | Vyplň údaj |  |  |  | IČ DPH: | Vyplň údaj
| Projektant: |  |  |  |  | IČO:
IČ DPH:
| Spracovateľ: |  |  |  |  | IČO:
IČ DPH:
Poznámka:
| Cena bez DPH | [5 empty] | 0
|  |  | Základ dane |  |  | Sadzba dane | Výška dane
| DPH | základná | 0 |  |  | 20% | 0
|  | znížená | 0 |  |  | 20% | 0
|  | zákl. prenesená | 0 |  |  | 20% | 0
|  | zníž. prenesená | 0 |  |  | 20% | 0
|  | nulová | 0 |  |  | 0% | 0
| Cena s DPH |  |  | v | EUR |  | 0
| Projektant |  |  | Spracovateľ
| Dátum a podpis: |  | Pečiatka | Dátum a podpis: |  |  | Pečiatka
| Objednávateľ |  |  | Zhotoviteľ
| Dátum a podpis: |  | Pečiatka | Dátum a podpis: |  |  | Pečiatka
REKAPITULÁCIA ROZPOČTU
Stavba:
Obnova hradu Krásna Hôrka a revitalizácia bezprostredného okolia hradu
Objekt:
I-Etapa - I. Etapa_Podhradie (revitalizácia bezprostredného okolia hradu)
Časť:
SO 02 - SO 02 Hrad Krásna Hôrka - Informačné centrum
Úroveň 3:
SO 02.5 - SO 02.5 Meranie a regulácia
Miesto: |  |  | Krásnohorské Podhradie |  |  | Dátum: | 2. 2. 2022
Objednávateľ: |  |  | Slovenské národné múzeum |  |  | Projektant:
Zhotoviteľ: |  |  | Vyplň údaj |  |  | Spracovateľ:
Kód dielu - Popis | [6 empty] | Cena celkom [EUR]
Náklady z rozpočtu | [6 empty] | 0 | [11 empty] | -1
| D1 - VZT1.01 - INFOCENTRUM | [5 empty] | 0
| D2 - P R V K Y P O Ľ A | [5 empty] | 0
| D3 - Strojovňa ÚK - INFOCENTRUM | [5 empty] | 0
| D2.2 - P R V K Y P O Ľ A | [5 empty] | 0
| D4 - Riadiaci systém | [5 empty] | 0
| D5 - ROZVÁDZAČ "DT1" | [5 empty] | 0
| D6 - SLUŽBY | [5 empty] | 0
| D7 - SLUŽBY | [5 empty] | 0
ROZPOČET
Stavba:
Obnova hradu Krásna Hôrka a revitalizácia bezprostredného okolia hradu
Objekt:
I-Etapa - I. Etapa_Podhradie (revitalizácia bezprostredného okolia hradu)
Časť:
SO 02 - SO 02 Hrad Krásna Hôrka - Informačné centrum
Úroveň 3:
SO 02.5 - SO 02.5 Meranie a regulácia
Miesto: |  |  | Krásnohorské Podhradie |  |  | Dátum: | 2. 2. 2022
Objednávateľ: |  |  | Slovenské národné múzeum |  |  | Projektant:
Zhotoviteľ: |  |  | Vyplň údaj |  |  | Spracovateľ:
PČ | Typ | Kód | Popis | MJ | Množstvo | J.cena [EUR] | Cena celkom [EUR] | Cenová sústava |  | DPH | J. Nh [h] | Nh celkom [h] | J. hmotnosť [t] | Hmotnosť celkom [t] | J. suť [t] | Suť Celkom [t]
Náklady z rozpočtu | [6 empty] | 0 |  |  |  |  | 0 |  | 0 |  | 0 |  | D | -1 | [10 empty] | 0
| D | D1 | VZT1.01 - INFOCENTRUM |  |  |  | 0 |  |  |  |  | 0 |  | 0 |  | 0 | 1 | D | 0 |  |  |  | ROZPOCET | [6 empty] | 0
| D | D2 | P R V K Y P O Ľ A |  |  |  | 0 |  |  |  |  | 0 |  | 0 |  | 0 | 1 | D | 1 |  |  |  | ROZPOCET | [6 empty] | 0
1 | K | 100VZTI10101 | M+D Protimrazová ochrana;-10?+15°C;L=1,5m Xsd fix. | ks | 1 |  | 0 |  |  | znížená |  | 0 | 0 | 0 | 0 | 0 | 16 | K | 2 |  |  |  | ROZPOCET | 0 | 0 | 0 | 0 | 0 | 2 | 0 | 16 | -1511200459
| VV |  | 1 |  | 1 | [12 empty] | VV | 2 | 2 | True | 1 | ROZPOCET
| VV |  | "napr.TFL201F102 | [14 empty] | VV | 2 | 1 | True | 0 | ROZPOCET
| VV |  | "položka:TAZ012.1 | [14 empty] | VV | 2 | 1 | True | 0 | ROZPOCET
| VV |  | "POZN. PLATI PRE VSETKY POLOZKY : | [14 empty] | VV | 2 | 1 | True | 0 | ROZPOCET
| VV |  | "zhotovitel zahrnie vnútrostaveniskový presun hmôt do jednotkových cien vsetkych poloziek | [14 empty] | VV | 2 | 1 | True | 0 | ROZPOCET
| VV |  | "vnutorne lesenie pre potreby stavby je podla metodiky cenekom, uvazovane v rozpocte stavebnej casti | [14 empty] | VV | 2 | 1 | True | 0 | ROZPOCET
2 | K | 100VZTI10102 | M+D Prístrojová zástrčka 3 P + E | ks | 1 |  | 0 |  |  | znížená |  | 0 | 0 | 0 | 0 | 0 | 16 | K | 2 |  |  |  | ROZPOCET | 0 | 0 | 0 | 0 | 0 | 2 | 0 | 16 | -1084955162
3 | K | 100VZTI10103 | M+D 5 držiak kapiláry_pre snímač strednej hodnoty | ks | 1 |  | 0 |  |  | znížená |  | 0 | 0 | 0 | 0 | 0 | 16 | K | 2 |  |  |  | ROZPOCET | 0 | 0 | 0 | 0 | 0 | 2 | 0 | 16 | -1875298986
4 | K | 100VZTI10104 | M+D Snímač relatívnej vlhkosti priestorový;2x0-10V | ks | 3 |  | 0 |  |  | znížená |  | 0 | 0 | 0 | 0 | 0 | 16 | K | 2 |  |  |  | ROZPOCET | 0 | 0 | 0 | 0 | 0 | 2 | 0 | 16 | -485270550
| VV |  | 3 |  | 3 | [12 empty] | VV | 2 | 2 | True | 1 | ROZPOCET
| VV |  | "napr.EGH681F031 | [14 empty] | VV | 2 | 1 | True | 0 | ROZPOCET
| VV |  | "položka:1HCI1.01,2HCI1.02,HCI1.02 | [14 empty] | VV | 2 | 1 | True | 0 | ROZPOCET
5 | K | 100VZTI10105 | M+D CO2+teplota duct transducer;2x0-10V | ks | 1 |  | 0 |  |  | znížená |  | 0 | 0 | 0 | 0 | 0 | 16 | K | 2 |  |  |  | ROZPOCET | 0 | 0 | 0 | 0 | 0 | 2 | 0 | 16 | 919979182
| VV |  | 1 |  | 1 | [12 empty] | VV | 2 | 2 | True | 1 | ROZPOCET
| VV |  | "napr.EGQ212F031 | [14 empty] | VV | 2 | 1 | True | 0 | ROZPOCET
| VV |  | "položka:QT011.02 | [14 empty] | VV | 2 | 1 | True | 0 | ROZPOCET
6 | K | 100VZTI10106 | M+D Diferenčný snímač tlaku; 24V AC/DC;0-1.0b; 0-10V | ks | 2 |  | 0 |  |  | znížená |  | 0 | 0 | 0 | 0 | 0 | 16 | K | 2 |  |  |  | ROZPOCET | 0 | 0 | 0 | 0 | 0 | 2 | 0 | 16 | 757489365
| VV |  | 2 |  | 2 | [12 empty] | VV | 2 | 2 | True | 1 | ROZPOCET
| VV |  | "napr.DSDU101F021 | [14 empty] | VV | 2 | 1 | True | 0 | ROZPOCET
| VV |  | "položka:PIC011.7,011.8 | [14 empty] | VV | 2 | 1 | True | 0 | ROZPOCET
7 | K | 100VZTI10107 | M+D Snímač teploty do VZT potrubia; Ni1000;-50-160°C;L=200mm | ks | 1 |  | 0 |  |  | znížená |  | 0 | 0 | 0 | 0 | 0 | 16 | K | 2 |  |  |  | ROZPOCET | 0 | 0 | 0 | 0 | 0 | 2 | 0 | 16 | 1529275622
| VV |  | 1 |  | 1 | [12 empty] | VV | 2 | 2 | True | 1 | ROZPOCET
| VV |  | "napr.EGT347F102 | [14 empty] | VV | 2 | 1 | True | 0 | ROZPOCET
| VV |  | "položka:TIC011.1 | [14 empty] | VV | 2 | 1 | True | 0 | ROZPOCET
8 | K | 100VZTI10108 | M+D Snímač teploty do VZT potrubia; Ni1000;-50-160°C;L=200mm | ks | 1 |  | 0 |  |  | znížená |  | 0 | 0 | 0 | 0 | 0 | 16 | K | 2 |  |  |  | ROZPOCET | 0 | 0 | 0 | 0 | 0 | 2 | 0 | 16 | -864646055
| VV |  | 1 |  | 1 | [12 empty] | VV | 2 | 2 | True | 1 | ROZPOCET
| VV |  | "napr.EGT347F102 | [14 empty] | VV | 2 | 1 | True | 0 | ROZPOCET
| VV |  | "položka:TIC011.4 | [14 empty] | VV | 2 | 1 | True | 0 | ROZPOCET
9 | K | 100VZTI10109 | M+D Vonkajší snímač teploty | ks | 1 |  | 0 |  |  | znížená |  | 0 | 0 | 0 | 0 | 0 | 16 | K | 2 |  |  |  | ROZPOCET | 0 | 0 | 0 | 0 | 0 | 2 | 0 | 16 | 1021043664
| VV |  | 1 |  | 1 | [12 empty] | VV | 2 | 2 | True | 1 | ROZPOCET
| VV |  | "napr.EGT301F102 | [14 empty] | VV | 2 | 1 | True | 0 | ROZPOCET
| VV |  | "položka:TIC011.3 | [14 empty] | VV | 2 | 1 | True | 0 | ROZPOCET
10 | K | 100VZTI10110 | M+D Strážca dif.tlaku, nastav.merací rozsah: 0.05-0.5 kPa | ks | 4 |  | 0 |  |  | znížená |  | 0 | 0 | 0 | 0 | 0 | 16 | K | 2 |  |  |  | ROZPOCET | 0 | 0 | 0 | 0 | 0 | 2 | 0 | 16 | 1633934953
| VV |  | 4 |  | 4 | [12 empty] | VV | 2 | 2 | True | 1 | ROZPOCET
| VV |  | "napr.DDL105F001 | [14 empty] | VV | 2 | 1 | True | 0 | ROZPOCET
| VV |  | "položka:PDA013.1 - 013.4 | [14 empty] | VV | 2 | 1 | True | 0 | ROZPOCET
11 | K | 100VZTI10111 | M+D Pohon so spätnou pružinou, 0... 10V, 24V, 90s, 7Nm | ks | 2 |  | 0 |  |  | znížená |  | 0 | 0 | 0 | 0 | 0 | 16 | K | 2 |  |  |  | ROZPOCET | 0 | 0 | 0 | 0 | 0 | 2 | 0 | 16 | 1229647221
| VV |  | 2 |  | 2 | [12 empty] | VV | 2 | 2 | True | 1 | ROZPOCET
| VV |  | "napr.AKF113SF122 | [14 empty] | VV | 2 | 1 | True | 0 | ROZPOCET
| VV |  | "položka:VMY012.2,012.3 | [14 empty] | VV | 2 | 1 | True | 0 | ROZPOCET
12 | K | 100VZTI10112 | M+D Servopohon;SUT_24V;90°=60/120s;15Nm;0-10V | ks | 1 |  | 0 |  |  | znížená |  | 0 | 0 | 0 | 0 | 0 | 16 | K | 2 |  |  |  | ROZPOCET | 0 | 0 | 0 | 0 | 0 | 2 | 0 | 16 | -30175251
| VV |  | 1 |  | 1 | [12 empty] | VV | 2 | 2 | True | 1 | ROZPOCET
| VV |  | "napr.ASM124SF132 | [14 empty] | VV | 2 | 1 | True | 0 | ROZPOCET
| VV |  | "položka:VMY011.9 | [14 empty] | VV | 2 | 1 | True | 0 | ROZPOCET
| D | D3 | Strojovňa ÚK - INFOCENTRUM |  |  |  | 0 |  |  |  |  | 0 |  | 0 |  | 0 | 1 | D | 0 |  |  |  | ROZPOCET | [6 empty] | 0
| D | D2.2 | P R V K Y P O Ľ A |  |  |  | 0 |  |  |  |  | 0 |  | 0 |  | 0 | 1 | D | 1 |  |  |  | ROZPOCET | [6 empty] | 0
13 | K | 200UKI1001 | M+D Snímač teploty do potrubia; Ni1000;-50-160°C;L=100mm | ks | 1 |  | 0 |  |  | znížená |  | 0 | 0 | 0 | 0 | 0 | 16 | K | 2 |  |  |  | ROZPOCET | 0 | 0 | 0 | 0 | 0 | 2 | 0 | 16 | -1728751842
| VV |  | 1 |  | 1 | [12 empty] | VV | 2 | 2 | True | 1 | ROZPOCET
| VV |  | "napr.EGT346F102 | [14 empty] | VV | 2 | 1 | True | 0 | ROZPOCET
| VV |  | "položka:TIC1.03A | [14 empty] | VV | 2 | 1 | True | 0 | ROZPOCET
14 | K | 200UKI1002 | M+D Ochraná jimka LW7,R1/2",L=120mm,mosadz | ks | 1 |  | 0 |  |  | znížená |  | 0 | 0 | 0 | 0 | 0 | 16 | K | 2 |  |  |  | ROZPOCET | 0 | 0 | 0 | 0 | 0 | 2 | 0 | 16 | -1755931448
| VV |  | 1 |  | 1 | [12 empty] | VV | 2 | 2 | True | 1 | ROZPOCET
| VV |  | "napr.0364345120 | [14 empty] | VV | 2 | 1 | True | 0 | ROZPOCET
| VV |  | "položka:TIC1.03B | [14 empty] | VV | 2 | 1 | True | 0 | ROZPOCET
15 | K | 200UKI1003 | M+D Snímač teploty do potrubia; Ni1000;-50-160°C;L=100mm | ks | 1 |  | 0 |  |  | znížená |  | 0 | 0 | 0 | 0 | 0 | 16 | K | 2 |  |  |  | ROZPOCET | 0 | 0 | 0 | 0 | 0 | 2 | 0 | 16 | 1269299142
| VV |  | 1 |  | 1 | [12 empty] | VV | 2 | 2 | True | 1 | ROZPOCET
| VV |  | "napr.EGT346F102 | [14 empty] | VV | 2 | 1 | True | 0 | ROZPOCET
| VV |  | "položka:TIC1.04A | [14 empty] | VV | 2 | 1 | True | 0 | ROZPOCET
16 | K | 200UKI1004 | M+D Ochraná jimka LW7,R1/2",L=120mm,mosadz | ks | 1 |  | 0 |  |  | znížená |  | 0 | 0 | 0 | 0 | 0 | 16 | K | 2 |  |  |  | ROZPOCET | 0 | 0 | 0 | 0 | 0 | 2 | 0 | 16 | -2059472166
| VV |  | 1 |  | 1 | [12 empty] | VV | 2 | 2 | True | 1 | ROZPOCET
| VV |  | "napr.0364345120 | [14 empty] | VV | 2 | 1 | True | 0 | ROZPOCET
| VV |  | "položka:TIC1.04B | [14 empty] | VV | 2 | 1 | True | 0 | ROZPOCET
17 | K | 200UKI1005 | M+D Snímač teploty do potrubia; Ni1000;-50-160°C;L=100mm | ks | 1 |  | 0 |  |  | znížená |  | 0 | 0 | 0 | 0 | 0 | 16 | K | 2 |  |  |  | ROZPOCET | 0 | 0 | 0 | 0 | 0 | 2 | 0 | 16 | 1702785355
| VV |  | 1 |  | 1 | [12 empty] | VV | 2 | 2 | True | 1 | ROZPOCET
| VV |  | "napr.EGT346F102 | [14 empty] | VV | 2 | 1 | True | 0 | ROZPOCET
| VV |  | "položka:TIC5.01A, TIC5.02A | [14 empty] | VV | 2 | 1 | True | 0 | ROZPOCET
18 | K | 200UKI1006 | M+D Ochraná jimka LW7,R1/2",L=120mm,mosadz | ks | 1 |  | 0 |  |  | znížená |  | 0 | 0 | 0 | 0 | 0 | 16 | K | 2 |  |  |  | ROZPOCET | 0 | 0 | 0 | 0 | 0 | 2 | 0 | 16 | 1542879785
| VV |  | 1 |  | 1 | [12 empty] | VV | 2 | 2 | True | 1 | ROZPOCET
| VV |  | "napr.0364345120 | [14 empty] | VV | 2 | 1 | True | 0 | ROZPOCET
| VV |  | "položka:TIC5.01B, TIC5.02B | [14 empty] | VV | 2 | 1 | True | 0 | ROZPOCET
19 | K | 200UKI1007 | M+D Káblový snímač teploty; Ni1000;-20-100°C;L=1M | ks | 2 |  | 0 |  |  | znížená |  | 0 | 0 | 0 | 0 | 0 | 16 | K | 2 |  |  |  | ROZPOCET | 0 | 0 | 0 | 0 | 0 | 2 | 0 | 16 | -1565478989
| VV |  | 2 |  | 2 | [12 empty] | VV | 2 | 2 | True | 1 | ROZPOCET
| VV |  | "napr.EGT354F102 | [14 empty] | VV | 2 | 1 | True | 0 | ROZPOCET
| VV |  | "položka:TIC1.01,TIC1.02 | [14 empty] | VV | 2 | 1 | True | 0 | ROZPOCET
20 | K | 200UKI1008 | M+D Snímač teploty do potrubia; Ni1000;-50-160°C;L=100mm | ks | 1 |  | 0 |  |  | znížená |  | 0 | 0 | 0 | 0 | 0 | 16 | K | 2 |  |  |  | ROZPOCET | 0 | 0 | 0 | 0 | 0 | 2 | 0 | 16 | 309355962
| VV |  | 1 |  | 1 | [12 empty] | VV | 2 | 2 | True | 1 | ROZPOCET
| VV |  | "napr.EGT346F102 | [14 empty] | VV | 2 | 1 | True | 0 | ROZPOCET
| VV |  | "položka:TIC3.01A | [14 empty] | VV | 2 | 1 | True | 0 | ROZPOCET
21 | K | 200UKI1009 | M+D Ochraná jimka LW7,R1/2",L=120mm,mosadz | ks | 1 |  | 0 |  |  | znížená |  | 0 | 0 | 0 | 0 | 0 | 16 | K | 2 |  |  |  | ROZPOCET | 0 | 0 | 0 | 0 | 0 | 2 | 0 | 16 | -85769398
| VV |  | 1 |  | 1 | [12 empty] | VV | 2 | 2 | True | 1 | ROZPOCET
| VV |  | "napr.0364345120 | [14 empty] | VV | 2 | 1 | True | 0 | ROZPOCET
| VV |  | "položka:TIC3.01B | [14 empty] | VV | 2 | 1 | True | 0 | ROZPOCET
22 | K | 200UKI1010 | M+D Pohon bez spätnej pružiny, 0... 10V, 230V, 35/60/120s | ks | 1 |  | 0 |  |  | znížená |  | 0 | 0 | 0 | 0 | 0 | 16 | K | 2 |  |  |  | ROZPOCET | 0 | 0 | 0 | 0 | 0 | 2 | 0 | 16 | -2042969592
| VV |  | 1 |  | 1 | [12 empty] | VV | 2 | 2 | True | 1 | ROZPOCET
| VV |  | "napr.AKM115SF132 | [14 empty] | VV | 2 | 1 | True | 0 | ROZPOCET
| VV |  | "položka:VMY3.02 | [14 empty] | VV | 2 | 1 | True | 0 | ROZPOCET
23 | K | 200UKI1011 | M+D Trojcest. ventil; vonk.závit PN16;DN32;Kvs=16;lin | ks | 1 |  | 0 |  |  | znížená |  | 0 | 0 | 0 | 0 | 0 | 16 | K | 2 |  |  |  | ROZPOCET | 0 | 0 | 0 | 0 | 0 | 2 | 0 | 16 | -2039162078
| VV |  | 1 |  | 1 | [12 empty] | VV | 2 | 2 | True | 1 | ROZPOCET
| VV |  | "napr.BUN032F300 | [14 empty] | VV | 2 | 1 | True | 0 | ROZPOCET
| VV |  | "položka:VMY3.02 | [14 empty] | VV | 2 | 1 | True | 0 | ROZPOCET
24 | K | 200UKI1012 | M+D Snímač teploty do potrubia; Ni1000;-50-160°C;L=100mm | ks | 1 |  | 0 |  |  | znížená |  | 0 | 0 | 0 | 0 | 0 | 16 | K | 2 |  |  |  | ROZPOCET | 0 | 0 | 0 | 0 | 0 | 2 | 0 | 16 | 1760259024
| VV |  | 1 |  | 1 | [12 empty] | VV | 2 | 2 | True | 1 | ROZPOCET
| VV |  | "napr.EGT346F102 | [14 empty] | VV | 2 | 1 | True | 0 | ROZPOCET
| VV |  | "položka:TIC4.01A | [14 empty] | VV | 2 | 1 | True | 0 | ROZPOCET
25 | K | 200UKI1013 | M+D Ochraná jimka LW7,R1/2",L=120mm,mosadz | ks | 1 |  | 0 |  |  | znížená |  | 0 | 0 | 0 | 0 | 0 | 16 | K | 2 |  |  |  | ROZPOCET | 0 | 0 | 0 | 0 | 0 | 2 | 0 | 16 | 134189324
| VV |  | 1 |  | 1 | [12 empty] | VV | 2 | 2 | True | 1 | ROZPOCET
| VV |  | "napr.0364345120 | [14 empty] | VV | 2 | 1 | True | 0 | ROZPOCET
| VV |  | "položka:TIC4.01B | [14 empty] | VV | 2 | 1 | True | 0 | ROZPOCET
26 | K | 200UKI1014 | M+D Pohon bez spätnej pružiny, 0... 10V, 230V, 35/60/120s | ks | 1 |  | 0 |  |  | znížená |  | 0 | 0 | 0 | 0 | 0 | 16 | K | 2 |  |  |  | ROZPOCET | 0 | 0 | 0 | 0 | 0 | 2 | 0 | 16 | 446152111
| VV |  | 1 |  | 1 | [12 empty] | VV | 2 | 2 | True | 1 | ROZPOCET
| VV |  | "napr.AKM115SF132 | [14 empty] | VV | 2 | 1 | True | 0 | ROZPOCET
| VV |  | "položka:VMY4.02 | [14 empty] | VV | 2 | 1 | True | 0 | ROZPOCET
27 | K | 200UKI1015 | M+D Trojcest. ventil; vonk.závit PN16;DN32;Kvs=16;lin | ks | 1 |  | 0 |  |  | znížená |  | 0 | 0 | 0 | 0 | 0 | 16 | K | 2 |  |  |  | ROZPOCET | 0 | 0 | 0 | 0 | 0 | 2 | 0 | 16 | 1116497134
| VV |  | 1 |  | 1 | [12 empty] | VV | 2 | 2 | True | 1 | ROZPOCET
| VV |  | "napr.BUN032F300 | [14 empty] | VV | 2 | 1 | True | 0 | ROZPOCET
| VV |  | "položka:VMY4.02 | [14 empty] | VV | 2 | 1 | True | 0 | ROZPOCET
28 | K | 200UKI1016 | M+D Snímač tlaku, rozsah 0-6bar, redukcia, M20x1,5 vonk. // 7/16-20 UNF vnút.,tlakomerový ventil skušobný čapový s nátrubkovou prípojkou M20x1,5 STN137513.1 spolu s prípojkou tlakomerovou prechodovou PN 630, s vnútorným M20x1.5, STN137522 a redukciou JC-P | ks | 1 |  | 0 |  |  | znížená |  | 0 | 0 | 0 | 0 | 0 | 16 | K | 2 |  |  |  | ROZPOCET | 0 | 0 | 0 | 0 | 0 | 2 | 0 | 16 | -594712291
| VV |  | 1 |  | 1 | [12 empty] | VV | 2 | 2 | True | 1 | ROZPOCET
| VV |  | "napr.DSU106F001 | [14 empty] | VV | 2 | 1 | True | 0 | ROZPOCET
| VV |  | "položka:PIC2.01,PIC2.01A,PIC2.01B | [14 empty] | VV | 2 | 1 | True | 0 | ROZPOCET
29 | K | 200UKI1017 | M+D Snímač tlaku, rozsah 0-6bar, redukcia, M20x1,5 vonk. // 7/16-20 UNF vnút.,Tlakomerový ventil skušobný čapový s nátrubkovou prípojkou M20x1,5 STN137513.1 spolu s prípojkou tlakomerovou prechodovou PN 630, s vnútorným M20x1.5, STN137522 a redukciou JC-P | ks | 1 |  | 0 |  |  | znížená |  | 0 | 0 | 0 | 0 | 0 | 16 | K | 2 |  |  |  | ROZPOCET | 0 | 0 | 0 | 0 | 0 | 2 | 0 | 16 | -596131746
| VV |  | 1 |  | 1 | [12 empty] | VV | 2 | 2 | True | 1 | ROZPOCET
| VV |  | "napr.DSU106F001 | [14 empty] | VV | 2 | 1 | True | 0 | ROZPOCET
| VV |  | "položka:PIC2.02,PIC2.02A,PIC2.02B | [14 empty] | VV | 2 | 1 | True | 0 | ROZPOCET
30 | K | 200UKI1018 | M+D Solenoidový ventil, DN25,230v,50Hz | ks | 1 |  | 0 |  |  | znížená |  | 0 | 0 | 0 | 0 | 0 | 16 | K | 2 |  |  |  | ROZPOCET | 0 | 0 | 0 | 0 | 0 | 2 | 0 | 16 | 1692117638
| VV |  | 1 |  | 1 | [12 empty] | VV | 2 | 2 | True | 1 | ROZPOCET
| VV |  | "napr.2VE20DA-G1 | [14 empty] | VV | 2 | 1 | True | 0 | ROZPOCET
| VV |  | "položka:VMYH8 | [14 empty] | VV | 2 | 1 | True | 0 | ROZPOCET
| D | D4 | Riadiaci systém |  |  |  | 0 |  |  |  |  | 0 |  | 0 |  | 0 | 1 | D | 1 |  |  |  | ROZPOCET | [6 empty] | 0
31 | K | 200UKI1019 | M+D IRC podstanica COM Modul | ks | 1 |  | 0 |  |  | znížená |  | 0 | 0 | 0 | 0 | 0 | 16 | K | 2 |  |  |  | ROZPOCET | 0 | 0 | 0 | 0 | 0 | 2 | 0 | 16 | 467480563
| VV |  | 1 |  | 1 | [12 empty] | VV | 2 | 2 | True | 1 | ROZPOCET
| VV |  | "napr.EY-RC504F001 | [14 empty] | VV | 2 | 1 | True | 0 | ROZPOCET
32 | K | 200UKI1020 | M+D Remote IO-Modul 230 V AC 4 Relais, 4UI, 4DI/CI | ks | 3 |  | 0 |  |  | znížená |  | 0 | 0 | 0 | 0 | 0 | 16 | K | 2 |  |  |  | ROZPOCET | 0 | 0 | 0 | 0 | 0 | 2 | 0 | 16 | -2104958636
| VV |  | 3 |  | 3 | [12 empty] | VV | 2 | 2 | True | 1 | ROZPOCET
| VV |  | "napr.EY-EM527F001 | [14 empty] | VV | 2 | 1 | True | 0 | ROZPOCET
33 | K | 200UKI1021 | M+D Remote IO- Modul, 24 V AC/DC, 4 relais, 6DO-fet, 4AO, 4UI | ks | 4 |  | 0 |  |  | znížená |  | 0 | 0 | 0 | 0 | 0 | 16 | K | 2 |  |  |  | ROZPOCET | 0 | 0 | 0 | 0 | 0 | 2 | 0 | 16 | 1322697767
| VV |  | 4 |  | 4 | [12 empty] | VV | 2 | 2 | True | 1 | ROZPOCET
| VV |  | "napr.EY-EM514F001 | [14 empty] | VV | 2 | 1 | True | 0 | ROZPOCET
34 | K | 200UKI1022 | M+D Ovládací panel modu840,pre EY-modulo5 AS | ks | 1 |  | 0 |  |  | znížená |  | 0 | 0 | 0 | 0 | 0 | 16 | K | 2 |  |  |  | ROZPOCET | 0 | 0 | 0 | 0 | 0 | 2 | 0 | 16 | 2056336964
| VV |  | 1 |  | 1 | [12 empty] | VV | 2 | 2 | True | 1 | ROZPOCET
| VV |  | "napr.EY-OP840F001 | [14 empty] | VV | 2 | 1 | True | 0 | ROZPOCET
35 | K | 200UKI1023 | M+D Ovládač ecos5,LCD,NTC,dXs,4tlačít.,bez rámu | ks | 5 |  | 0 |  |  | znížená |  | 0 | 0 | 0 | 0 | 0 | 16 | K | 2 |  |  |  | ROZPOCET | 0 | 0 | 0 | 0 | 0 | 2 | 0 | 16 | 2094018556
| VV |  | 5 |  | 5 | [12 empty] | VV | 2 | 2 | True | 1 | ROZPOCET
| VV |  | "napr.EY-RU346F001 | [14 empty] | VV | 2 | 1 | True | 0 | ROZPOCET
| D | D5 | ROZVÁDZAČ "DT1" |  |  |  | 0 |  |  |  |  | 0 |  | 0 |  | 0 | 1 | D | 1 |  |  |  | ROZPOCET | [6 empty] | 0
36 | K | 200UKI1024 | M+D Oceľoplechový rozvádzač nástenný,vyhotovenie : vonkajšie prevedenie,výška 2100mm, šírka 800 mm, hĺbka 300 mm,vývody : vrchom,prívod : vrchom,krytie : IP43/IP20,UPS,vč. príslušenstva podľa zap. schémy | ks | 1 |  | 0 |  |  | znížená |  | 0 | 0 | 0 | 0 | 0 | 16 | K | 2 |  |  |  | ROZPOCET | 0 | 0 | 0 | 0 | 0 | 2 | 0 | 16 | 1660924623
| VV |  | 1 |  | 1 | [12 empty] | VV | 2 | 2 | True | 1 | ROZPOCET
| VV |  | napr.RITTAL | [14 empty] | VV | 2 | 1 | True | 0 | ROZPOCET
| D | D6 | SLUŽBY |  |  |  | 0 |  |  |  |  | 0 |  | 0 |  | 0 | 1 | D | 1 |  |  |  | ROZPOCET | [6 empty] | 0
37 | K | 200UKI1025 | M+D Trubka PVC pr. 16 | m | 80 |  | 0 |  |  | znížená |  | 0 | 0 | 0 | 0 | 0 | 16 | K | 2 |  |  |  | ROZPOCET | 0 | 0 | 0 | 0 | 0 | 2 | 0 | 16 | -1731098425
38 | K | 200UKI1026 | M+D Trubka oceľová pr. 16 | m | 8 |  | 0 |  |  | znížená |  | 0 | 0 | 0 | 0 | 0 | 16 | K | 2 |  |  |  | ROZPOCET | 0 | 0 | 0 | 0 | 0 | 2 | 0 | 16 | 1292059399
39 | K | 200UKI1027 | M+D Žľab 62/50 | m | 110 |  | 0 |  |  | znížená |  | 0 | 0 | 0 | 0 | 0 | 16 | K | 2 |  |  |  | ROZPOCET | 0 | 0 | 0 | 0 | 0 | 2 | 0 | 16 | 674420703
40 | K | 200UKI1028 | M+D Žľab 125/50 | m | 65 |  | 0 |  |  | znížená |  | 0 | 0 | 0 | 0 | 0 | 16 | K | 2 |  |  |  | ROZPOCET | 0 | 0 | 0 | 0 | 0 | 2 | 0 | 16 | 1603998421
41 | K | 200UKI1029 | M+D Konštrukčný diel, oceľ uhlová 35x35x3, pre upevnenie kábl. a trubk. trás (1,56 kg/m) | kg | 200 |  | 0 |  |  | znížená |  | 0 | 0 | 0 | 0 | 0 | 16 | K | 2 |  |  |  | ROZPOCET | 0 | 0 | 0 | 0 | 0 | 2 | 0 | 16 | 1617514359
42 | K | 200UKI1030 | M+D Svorky Bernard vč.pásku CU | ks | 14 |  | 0 |  |  | znížená |  | 0 | 0 | 0 | 0 | 0 | 16 | K | 2 |  |  |  | ROZPOCET | 0 | 0 | 0 | 0 | 0 | 2 | 0 | 16 | -199977563
43 | K | 200UKI1031 | M+D Ukončenie celoplastového kábla 4x1 | ks | 146 |  | 0 |  |  | znížená |  | 0 | 0 | 0 | 0 | 0 | 16 | K | 2 |  |  |  | ROZPOCET | 0 | 0 | 0 | 0 | 0 | 2 | 0 | 16 | 886170246
44 | K | 200UKI1032 | Prezvonenie | ks | 360 |  | 0 |  |  | znížená |  | 0 | 0 | 0 | 0 | 0 | 16 | K | 2 |  |  |  | ROZPOCET | 0 | 0 | 0 | 0 | 0 | 2 | 0 | 16 | 29632497
45 | K | 200UKI1033 | M+D Označovací štítok kábla | ks | 146 |  | 0 |  |  | znížená |  | 0 | 0 | 0 | 0 | 0 | 16 | K | 2 |  |  |  | ROZPOCET | 0 | 0 | 0 | 0 | 0 | 2 | 0 | 16 | 801980747
46 | K | 200UKI1034 | M+D Vodič zeleno-žltý,6 mm2, napr. CYA | m | 100 |  | 0 |  |  | znížená |  | 0 | 0 | 0 | 0 | 0 | 16 | K | 2 |  |  |  | ROZPOCET | 0 | 0 | 0 | 0 | 0 | 2 | 0 | 16 | -1408233162
47 | K | 200UKI1035 | M+D J-H(st)H 1x2x0.8 | m | 288 |  | 0 |  |  | znížená |  | 0 | 0 | 0 | 0 | 0 | 16 | K | 2 |  |  |  | ROZPOCET | 0 | 0 | 0 | 0 | 0 | 2 | 0 | 16 | -996174686
48 | K | 200UKI1036 | M+D J-H(st)H 4x2x0.8 | m | 390 |  | 0 |  |  | znížená |  | 0 | 0 | 0 | 0 | 0 | 16 | K | 2 |  |  |  | ROZPOCET | 0 | 0 | 0 | 0 | 0 | 2 | 0 | 16 | 1967026094
49 | K | 200UKI1037 | M+D J-H(st)H 2x2x0.8 | m | 781 |  | 0 |  |  | znížená |  | 0 | 0 | 0 | 0 | 0 | 16 | K | 2 |  |  |  | ROZPOCET | 0 | 0 | 0 | 0 | 0 | 2 | 0 | 16 | 958829478
50 | K | 200UKI1038 | M+D J-H(st)H 6x2x0.8 | m | 24 |  | 0 |  |  | znížená |  | 0 | 0 | 0 | 0 | 0 | 16 | K | 2 |  |  |  | ROZPOCET | 0 | 0 | 0 | 0 | 0 | 2 | 0 | 16 | 1649528527
51 | K | 200UKI1039 | M+D 1-CXKE-R 3x4 | m | 10 |  | 0 |  |  | znížená |  | 0 | 0 | 0 | 0 | 0 | 16 | K | 2 |  |  |  | ROZPOCET | 0 | 0 | 0 | 0 | 0 | 2 | 0 | 16 | 1271915576
52 | K | 200UKI1040 | M+D 1-CXKE-R 5x4 | m | 48 |  | 0 |  |  | znížená |  | 0 | 0 | 0 | 0 | 0 | 16 | K | 2 |  |  |  | ROZPOCET | 0 | 0 | 0 | 0 | 0 | 2 | 0 | 16 | 1356406400
53 | K | 200UKI1041 | M+D 1-CXKE-R 5x2.5 | m | 65 |  | 0 |  |  | znížená |  | 0 | 0 | 0 | 0 | 0 | 16 | K | 2 |  |  |  | ROZPOCET | 0 | 0 | 0 | 0 | 0 | 2 | 0 | 16 | 1048526711
54 | K | 200UKI1042 | M+D 1-CXKE-R 5x1.5 | m | 107 |  | 0 |  |  | znížená |  | 0 | 0 | 0 | 0 | 0 | 16 | K | 2 |  |  |  | ROZPOCET | 0 | 0 | 0 | 0 | 0 | 2 | 0 | 16 | 1844803514
55 | K | 200UKI1043 | M+D 1-CXKE-R 7x1.5 | m | 70 |  | 0 |  |  | znížená |  | 0 | 0 | 0 | 0 | 0 | 16 | K | 2 |  |  |  | ROZPOCET | 0 | 0 | 0 | 0 | 0 | 2 | 0 | 16 | -144370424
56 | K | 200UKI1044 | M+D 1-CXKE-R 3x1.5 | m | 471 |  | 0 |  |  | znížená |  | 0 | 0 | 0 | 0 | 0 | 16 | K | 2 |  |  |  | ROZPOCET | 0 | 0 | 0 | 0 | 0 | 2 | 0 | 16 | 134603089
| D | D7 | SLUŽBY |  |  |  | 0 |  |  |  |  | 0 |  | 0 |  | 0 | 1 | D | 0 |  |  |  | ROZPOCET | [6 empty] | 0
57 | K | 200SL203 | Vizualizácia celého systému | ks | 1 |  | 0 |  |  | znížená |  | 0 | 0 | 0 | 0 | 0 | 16 | K | 1 |  |  |  | ROZPOCET | 0 | 0 | 0 | 0 | 0 | 2 | 0 | 16 | 1631379055
58 | K | 300SL1001 | Aplikačný program | ks | 1 |  | 0 |  |  | znížená |  | 0 | 0 | 0 | 0 | 0 | 16 | K | 1 |  |  |  | ROZPOCET | 0 | 0 | 0 | 0 | 0 | 2 | 0 | 16 | 1521020973
59 | K | 300SL1002 | Oživenie celého systému | ks | 1 |  | 0 |  |  | znížená |  | 0 | 0 | 0 | 0 | 0 | 16 | K | 1 |  |  |  | ROZPOCET | 0 | 0 | 0 | 0 | 0 | 2 | 0 | 16 | 1888541827

## SO 02.6 - SO 02.6 Umelé ...
{51efecee-e38a-4a37-a45d-283ca6cf5999}
0
| KRYCÍ LIST ROZPOČTU | [7 empty] | v --- nižšie sa nachádzajú doplnkové a pomocné údaje k zostavám --- v | [8 empty] | False
Stavba:
Obnova hradu Krásna Hôrka a revitalizácia bezprostredného okolia hradu
Objekt:
I-Etapa - I. Etapa_Podhradie (revitalizácia bezprostredného okolia hradu)
Časť:
SO 02 - SO 02 Hrad Krásna Hôrka - Informačné centrum
Úroveň 3:
SO 02.6 - SO 02.6 Umelé osvetlenie a silnoprúd
| JKSO: |  |  |  |  | KS:
| Miesto: |  | Krásnohorské Podhradie |  |  | Dátum: | 2. 2. 2022
| Objednávateľ: |  |  |  |  | IČO: | 00164721
|  | Slovenské národné múzeum |  |  |  | IČ DPH:
| Zhotoviteľ: |  |  |  |  | IČO: | Vyplň údaj
|  | Vyplň údaj |  |  |  | IČ DPH: | Vyplň údaj
| Projektant: |  |  |  |  | IČO:
IČ DPH:
| Spracovateľ: |  |  |  |  | IČO:
IČ DPH:
Poznámka:
| Cena bez DPH | [5 empty] | 0
|  |  | Základ dane |  |  | Sadzba dane | Výška dane
| DPH | základná | 0 |  |  | 20% | 0
|  | znížená | 0 |  |  | 20% | 0
|  | zákl. prenesená | 0 |  |  | 20% | 0
|  | zníž. prenesená | 0 |  |  | 20% | 0
|  | nulová | 0 |  |  | 0% | 0
| Cena s DPH |  |  | v | EUR |  | 0
| Projektant |  |  | Spracovateľ
| Dátum a podpis: |  | Pečiatka | Dátum a podpis: |  |  | Pečiatka
| Objednávateľ |  |  | Zhotoviteľ
| Dátum a podpis: |  | Pečiatka | Dátum a podpis: |  |  | Pečiatka
REKAPITULÁCIA ROZPOČTU
Stavba:
Obnova hradu Krásna Hôrka a revitalizácia bezprostredného okolia hradu
Objekt:
I-Etapa - I. Etapa_Podhradie (revitalizácia bezprostredného okolia hradu)
Časť:
SO 02 - SO 02 Hrad Krásna Hôrka - Informačné centrum
Úroveň 3:
SO 02.6 - SO 02.6 Umelé osvetlenie a silnoprúd
Miesto: |  |  | Krásnohorské Podhradie |  |  | Dátum: | 2. 2. 2022
Objednávateľ: |  |  | Slovenské národné múzeum |  |  | Projektant:
Zhotoviteľ: |  |  | Vyplň údaj |  |  | Spracovateľ:
Kód dielu - Popis | [6 empty] | Cena celkom [EUR]
Náklady z rozpočtu | [6 empty] | 0 | [11 empty] | -1
| D02_04-1.1 - Elektroinštalácia | [5 empty] | 0
| D02_04-1.2 - Rozvádzače | [5 empty] | 0
| D02_04-1.3 - Svietidlá | [5 empty] | 0
| D02_04-1.4 - HZS , Ostatné | [5 empty] | 0
ROZPOČET
Stavba:
Obnova hradu Krásna Hôrka a revitalizácia bezprostredného okolia hradu
Objekt:
I-Etapa - I. Etapa_Podhradie (revitalizácia bezprostredného okolia hradu)
Časť:
SO 02 - SO 02 Hrad Krásna Hôrka - Informačné centrum
Úroveň 3:
SO 02.6 - SO 02.6 Umelé osvetlenie a silnoprúd
Miesto: |  |  | Krásnohorské Podhradie |  |  | Dátum: | 2. 2. 2022
Objednávateľ: |  |  | Slovenské národné múzeum |  |  | Projektant:
Zhotoviteľ: |  |  | Vyplň údaj |  |  | Spracovateľ:
PČ | Typ | Kód | Popis | MJ | Množstvo | J.cena [EUR] | Cena celkom [EUR] | Cenová sústava |  | DPH | J. Nh [h] | Nh celkom [h] | J. hmotnosť [t] | Hmotnosť celkom [t] | J. suť [t] | Suť Celkom [t]
Náklady z rozpočtu | [6 empty] | 0 |  |  |  |  | 0 |  | 0 |  | 0 |  | D | -1 | [10 empty] | 0
| D | D02_04-1.1 | Elektroinštalácia |  |  |  | 0 |  |  |  |  | 0 |  | 0 |  | 0 | 1 | D | 0 |  |  |  | ROZPOCET | [6 empty] | 0
1 | K | 210111201 | Vypínač 10A/230V pod omietku, rad. 1, IP20 + rámiky ( biela) - montáž | ks | 5 |  | 0 |  |  | znížená |  | 0 | 0 | 0 | 0 | 0 | 64 | K | 1 |  |  |  | ROZPOCET | 0 | 0 | 0 | 0 | 0 | 2 | 0 | 64 | 2
2 | M | 210111201m | Vypínač 10A/230V pod omietku, rad. 1, IP20 + rámiky ( biela) | ks | 5 |  | 0 |  |  | znížená |  | 0 | 0 | 0 | 0 | 0 | 128 | M | 1 |  |  |  | ROZPOCET | 0 | 0 | 0 | 0 | 0 | 2 | 0 | 128 | 4
3 | K | 210111202 | Vypínač 10A/230V pod omietku, rad. 5, IP20 + rámiky ( biela) - montáž | ks | 3 |  | 0 |  |  | znížená |  | 0 | 0 | 0 | 0 | 0 | 64 | K | 1 |  |  |  | ROZPOCET | 0 | 0 | 0 | 0 | 0 | 2 | 0 | 64 | 6
4 | M | 210111202m | Vypínač 10A/230V pod omietku, rad. 5, IP20 + rámiky ( biela) | ks | 3 |  | 0 |  |  | znížená |  | 0 | 0 | 0 | 0 | 0 | 128 | M | 1 |  |  |  | ROZPOCET | 0 | 0 | 0 | 0 | 0 | 2 | 0 | 128 | 8
5 | K | 210111203 | Vypínač 10A/230V pod omietku, rad. 6, IP20 + rámiky ( biela) - montáž | ks | 2 |  | 0 |  |  | znížená |  | 0 | 0 | 0 | 0 | 0 | 64 | K | 1 |  |  |  | ROZPOCET | 0 | 0 | 0 | 0 | 0 | 2 | 0 | 64 | 10
6 | M | 210111203m | Vypínač 10A/230V pod omietku, rad. 6, IP20 + rámiky ( biela) | ks | 2 |  | 0 |  |  | znížená |  | 0 | 0 | 0 | 0 | 0 | 128 | M | 1 |  |  |  | ROZPOCET | 0 | 0 | 0 | 0 | 0 | 2 | 0 | 128 | 12
7 | K | 210111204 | Snímač pohybu IP20, 360° - montáž | ks | 6 |  | 0 |  |  | znížená |  | 0 | 0 | 0 | 0 | 0 | 64 | K | 1 |  |  |  | ROZPOCET | 0 | 0 | 0 | 0 | 0 | 2 | 0 | 64 | 14
8 | M | 210111204m | Snímač pohybu IP20, 360° | ks | 6 |  | 0 |  |  | znížená |  | 0 | 0 | 0 | 0 | 0 | 128 | M | 1 |  |  |  | ROZPOCET | 0 | 0 | 0 | 0 | 0 | 2 | 0 | 128 | 16
9 | K | 210111205 | Zásuvka 16A/230V pod omietku, IP20, detská ochr. + rámiky ( biela) - montáž | ks | 89 |  | 0 |  |  | znížená |  | 0 | 0 | 0 | 0 | 0 | 64 | K | 1 |  |  |  | ROZPOCET | 0 | 0 | 0 | 0 | 0 | 2 | 0 | 64 | 18
10 | M | 210111205m | Zásuvka 16A/230V pod omietku, IP20, detská ochr. + rámiky ( biela) | ks | 89 |  | 0 |  |  | znížená |  | 0 | 0 | 0 | 0 | 0 | 128 | M | 1 |  |  |  | ROZPOCET | 0 | 0 | 0 | 0 | 0 | 2 | 0 | 128 | 20
11 | K | 210111206 | Zásuvka 16A/230V pod omietku, IP44 + rámiky ( biela) - montáž | ks | 15 |  | 0 |  |  | znížená |  | 0 | 0 | 0 | 0 | 0 | 64 | K | 1 |  |  |  | ROZPOCET | 0 | 0 | 0 | 0 | 0 | 2 | 0 | 64 | 22
12 | M | 210111206m | Zásuvka 16A/230V pod omietku, IP44 + rámiky ( biela) | ks | 15 |  | 0 |  |  | znížená |  | 0 | 0 | 0 | 0 | 0 | 128 | M | 1 |  |  |  | ROZPOCET | 0 | 0 | 0 | 0 | 0 | 2 | 0 | 128 | 24
13 | K | 210111207 | Zásuvka 16A/230V na povrch, IP44 - montáž | ks | 6 |  | 0 |  |  | znížená |  | 0 | 0 | 0 | 0 | 0 | 64 | K | 1 |  |  |  | ROZPOCET | 0 | 0 | 0 | 0 | 0 | 2 | 0 | 64 | 26
14 | M | 210111207m | Zásuvka 16A/230V na povrch, IP44 | ks | 6 |  | 0 |  |  | znížená |  | 0 | 0 | 0 | 0 | 0 | 128 | M | 1 |  |  |  | ROZPOCET | 0 | 0 | 0 | 0 | 0 | 2 | 0 | 128 | 28
15 | K | 210111208 | Zásuvka 16A/230V do žľabu/podlahovej krabice IP20 ( biela) - montáž | ks | 40 |  | 0 |  |  | znížená |  | 0 | 0 | 0 | 0 | 0 | 64 | K | 1 |  |  |  | ROZPOCET | 0 | 0 | 0 | 0 | 0 | 2 | 0 | 64 | 30
16 | M | 210111208m | Zásuvka 16A/230V do žľabu/podlahovej krabice IP20 ( biela) | ks | 40 |  | 0 |  |  | znížená |  | 0 | 0 | 0 | 0 | 0 | 128 | M | 1 |  |  |  | ROZPOCET | 0 | 0 | 0 | 0 | 0 | 2 | 0 | 128 | 32
17 | K | 210111209 | Prístrojová krabica do žľabu /podlahovej krabice - montáž | ks | 40 |  | 0 |  |  | znížená |  | 0 | 0 | 0 | 0 | 0 | 64 | K | 1 |  |  |  | ROZPOCET | 0 | 0 | 0 | 0 | 0 | 2 | 0 | 64 | 34
18 | M | 210111209m | Prístrojová krabica do žľabu /podlahovej krabice | ks | 40 |  | 0 |  |  | znížená |  | 0 | 0 | 0 | 0 | 0 | 128 | M | 1 |  |  |  | ROZPOCET | 0 | 0 | 0 | 0 | 0 | 2 | 0 | 128 | 36
19 | K | 210111210 | Rozbočovacia krabica na povrch - montáž | ks | 40 |  | 0 |  |  | znížená |  | 0 | 0 | 0 | 0 | 0 | 64 | K | 1 |  |  |  | ROZPOCET | 0 | 0 | 0 | 0 | 0 | 2 | 0 | 64 | 38
20 | M | 210111210m | Rozbočovacia krabica na povrch | ks | 40 |  | 0 |  |  | znížená |  | 0 | 0 | 0 | 0 | 0 | 128 | M | 1 |  |  |  | ROZPOCET | 0 | 0 | 0 | 0 | 0 | 2 | 0 | 128 | 40
21 | K | 210111211 | Rozbočovacia krabica KR68 - montáž | ks | 100 |  | 0 |  |  | znížená |  | 0 | 0 | 0 | 0 | 0 | 64 | K | 1 |  |  |  | ROZPOCET | 0 | 0 | 0 | 0 | 0 | 2 | 0 | 64 | 42
22 | M | 210111211m | Rozbočovacia krabica KR68 | ks | 100 |  | 0 |  |  | znížená |  | 0 | 0 | 0 | 0 | 0 | 128 | M | 1 |  |  |  | ROZPOCET | 0 | 0 | 0 | 0 | 0 | 2 | 0 | 128 | 44
23 | K | 210111212 | Prístrojová krabica na povrch 6455-11 - montáž | ks | 30 |  | 0 |  |  | znížená |  | 0 | 0 | 0 | 0 | 0 | 64 | K | 1 |  |  |  | ROZPOCET | 0 | 0 | 0 | 0 | 0 | 2 | 0 | 64 | 46
24 | M | 210111212m | Prístrojová krabica na povrch 6455-11 | ks | 30 |  | 0 |  |  | znížená |  | 0 | 0 | 0 | 0 | 0 | 128 | M | 1 |  |  |  | ROZPOCET | 0 | 0 | 0 | 0 | 0 | 2 | 0 | 128 | 48
25 | K | 210111213 | Krabica KT 250 - montáž | ks | 4 |  | 0 |  |  | znížená |  | 0 | 0 | 0 | 0 | 0 | 64 | K | 1 |  |  |  | ROZPOCET | 0 | 0 | 0 | 0 | 0 | 2 | 0 | 64 | 50
26 | M | 210111213m | Krabica KT 250 | ks | 4 |  | 0 |  |  | znížená |  | 0 | 0 | 0 | 0 | 0 | 128 | M | 1 |  |  |  | ROZPOCET | 0 | 0 | 0 | 0 | 0 | 2 | 0 | 128 | 52
27 | K | 210111214 | Tlačidlo na povrch, havarijné, podsvietené, so sklíčkom a nápisom CENTRAL STOP podľa STN - montáž | ks | 1 |  | 0 |  |  | znížená |  | 0 | 0 | 0 | 0 | 0 | 64 | K | 1 |  |  |  | ROZPOCET | 0 | 0 | 0 | 0 | 0 | 2 | 0 | 64 | 54
28 | M | 210111214m | Tlačidlo na povrch, havarijné, podsvietené, so sklíčkom a nápisom CENTRAL STOP podľa STN | ks | 1 |  | 0 |  |  | znížená |  | 0 | 0 | 0 | 0 | 0 | 128 | M | 1 |  |  |  | ROZPOCET | 0 | 0 | 0 | 0 | 0 | 2 | 0 | 128 | 56
29 | K | 210111215 | Tlačidlo na povrch, havarijné, podsvietené, so sklíčkom a nápisom TOTAL STOP podľa STN - montáž | ks | 1 |  | 0 |  |  | znížená |  | 0 | 0 | 0 | 0 | 0 | 64 | K | 1 |  |  |  | ROZPOCET | 0 | 0 | 0 | 0 | 0 | 2 | 0 | 64 | 58
30 | M | 210111215m | Tlačidlo na povrch, havarijné, podsvietené, so sklíčkom a nápisom TOTAL STOP podľa STN | ks | 1 |  | 0 |  |  | znížená |  | 0 | 0 | 0 | 0 | 0 | 128 | M | 1 |  |  |  | ROZPOCET | 0 | 0 | 0 | 0 | 0 | 2 | 0 | 128 | 60
31 | K | 210111216 | Montáž/pripojenie pisoár, sušič rúk (dodávka ZTI), vrátane zapojenia - montáž | ks | 6 |  | 0 |  |  | znížená |  | 0 | 0 | 0 | 0 | 0 | 64 | K | 1 |  |  |  | ROZPOCET | 0 | 0 | 0 | 0 | 0 | 2 | 0 | 64 | 62
32 | M | 210111216m | Montáž/pripojenie pisoár, sušič rúk (dodávka ZTI), vrátane zapojenia | ks | 6 |  | 0 |  |  | znížená |  | 0 | 0 | 0 | 0 | 0 | 128 | M | 1 |  |  |  | ROZPOCET | 0 | 0 | 0 | 0 | 0 | 2 | 0 | 128 | 64
33 | K | 210111217 | DALI protokol ovládač 135W, osadiť do inštalačnšj krabice, Modular Panel - montáž | ks | 4 |  | 0 |  |  | znížená |  | 0 | 0 | 0 | 0 | 0 | 64 | K | 1 |  |  |  | ROZPOCET | 0 | 0 | 0 | 0 | 0 | 2 | 0 | 64 | 66
34 | M | 210111217m | DALI protokol ovládač 135W, osadiť do inštalačnšj krabice, Modular Panel | ks | 4 |  | 0 |  |  | znížená |  | 0 | 0 | 0 | 0 | 0 | 128 | M | 1 |  |  |  | ROZPOCET | 0 | 0 | 0 | 0 | 0 | 2 | 0 | 128 | 68
35 | K | 210111218 | DALI protokol- I/O interface - montáž | ks | 1 |  | 0 |  |  | znížená |  | 0 | 0 | 0 | 0 | 0 | 64 | K | 1 |  |  |  | ROZPOCET | 0 | 0 | 0 | 0 | 0 | 2 | 0 | 64 | 70
36 | M | 210111218m | DALI protokol- I/O interface | ks | 1 |  | 0 |  |  | znížená |  | 0 | 0 | 0 | 0 | 0 | 128 | M | 1 |  |  |  | ROZPOCET | 0 | 0 | 0 | 0 | 0 | 2 | 0 | 128 | 72
37 | K | 210111219 | Stropný mulisenzor (DALI protokol) - montáž | ks | 1 |  | 0 |  |  | znížená |  | 0 | 0 | 0 | 0 | 0 | 64 | K | 1 |  |  |  | ROZPOCET | 0 | 0 | 0 | 0 | 0 | 2 | 0 | 64 | 74
38 | M | 210111219m | Stropný mulisenzor (DALI protokol) | ks | 1 |  | 0 |  |  | znížená |  | 0 | 0 | 0 | 0 | 0 | 128 | M | 1 |  |  |  | ROZPOCET | 0 | 0 | 0 | 0 | 0 | 2 | 0 | 128 | 76
39 | K | 210111220 | Zásuvka 16A/400V, na povrch, IP44, 3P+N+PE - montáž | ks | 2 |  | 0 |  |  | znížená |  | 0 | 0 | 0 | 0 | 0 | 64 | K | 1 |  |  |  | ROZPOCET | 0 | 0 | 0 | 0 | 0 | 2 | 0 | 64 | 78
40 | M | 210111220m | Zásuvka 16A/400V, na povrch, IP44, 3P+N+PE | ks | 2 |  | 0 |  |  | znížená |  | 0 | 0 | 0 | 0 | 0 | 128 | M | 1 |  |  |  | ROZPOCET | 0 | 0 | 0 | 0 | 0 | 2 | 0 | 128 | 80
41 | K | 210111221 | Podlahová krabica , 24-modulová -12 prístrojov komplet - montáž | ks | 3 |  | 0 |  |  | znížená |  | 0 | 0 | 0 | 0 | 0 | 64 | K | 1 |  |  |  | ROZPOCET | 0 | 0 | 0 | 0 | 0 | 2 | 0 | 64 | 82
42 | M | 210111221m | Podlahová krabica , 24-modulová -12 prístrojov komplet | ks | 3 |  | 0 |  |  | znížená |  | 0 | 0 | 0 | 0 | 0 | 128 | M | 1 |  |  |  | ROZPOCET | 0 | 0 | 0 | 0 | 0 | 2 | 0 | 128 | 84
43 | K | 210111222 | Tlačidlový ovládač (ťahový), 10A/230V, IP44 - montáž | ks | 1 |  | 0 |  |  | znížená |  | 0 | 0 | 0 | 0 | 0 | 64 | K | 1 |  |  |  | ROZPOCET | 0 | 0 | 0 | 0 | 0 | 2 | 0 | 64 | 86
44 | M | 210111222m | Tlačidlový ovládač (ťahový), 10A/230V, IP44 | ks | 1 |  | 0 |  |  | znížená |  | 0 | 0 | 0 | 0 | 0 | 128 | M | 1 |  |  |  | ROZPOCET | 0 | 0 | 0 | 0 | 0 | 2 | 0 | 128 | 88
45 | K | 210111223 | Zvonček FIM 1100 - montáž | ks | 1 |  | 0 |  |  | znížená |  | 0 | 0 | 0 | 0 | 0 | 64 | K | 1 |  |  |  | ROZPOCET | 0 | 0 | 0 | 0 | 0 | 2 | 0 | 64 | 90
46 | M | 210111223m | Zvonček FIM 1100 | ks | 1 |  | 0 |  |  | znížená |  | 0 | 0 | 0 | 0 | 0 | 128 | M | 1 |  |  |  | ROZPOCET | 0 | 0 | 0 | 0 | 0 | 2 | 0 | 128 | 92
47 | K | 210111224 | Samoregulačný vykurovací kábel 30 W/m - montáž | m | 55 |  | 0 |  |  | znížená |  | 0 | 0 | 0 | 0 | 0 | 64 | K | 1 |  |  |  | ROZPOCET | 0 | 0 | 0 | 0 | 0 | 2 | 0 | 64 | 94
48 | M | 210111224m | Samoregulačný vykurovací kábel 30 W/m | m | 55 |  | 0 |  |  | znížená |  | 0 | 0 | 0 | 0 | 0 | 128 | M | 1 |  |  |  | ROZPOCET | 0 | 0 | 0 | 0 | 0 | 2 | 0 | 128 | 96
49 | K | 210111225 | Plastová svorková skriňa NK - montáž | ks | 4 |  | 0 |  |  | znížená |  | 0 | 0 | 0 | 0 | 0 | 64 | K | 1 |  |  |  | ROZPOCET | 0 | 0 | 0 | 0 | 0 | 2 | 0 | 64 | 98
50 | M | 210111225m | Plastová svorková skriňa NK | ks | 4 |  | 0 |  |  | znížená |  | 0 | 0 | 0 | 0 | 0 | 128 | M | 1 |  |  |  | ROZPOCET | 0 | 0 | 0 | 0 | 0 | 2 | 0 | 128 | 100
51 | K | 210111226 | Výstražný štítok "POZOR ELEKTROOHREV" - montáž | ks | 8 |  | 0 |  |  | znížená |  | 0 | 0 | 0 | 0 | 0 | 64 | K | 1 |  |  |  | ROZPOCET | 0 | 0 | 0 | 0 | 0 | 2 | 0 | 64 | 102
52 | M | 210111226m | Výstražný štítok "POZOR ELEKTROOHREV" | ks | 8 |  | 0 |  |  | znížená |  | 0 | 0 | 0 | 0 | 0 | 128 | M | 1 |  |  |  | ROZPOCET | 0 | 0 | 0 | 0 | 0 | 2 | 0 | 128 | 104
53 | K | 210111227 | Termostat (s čidlom teploty) - montáž | ks | 4 |  | 0 |  |  | znížená |  | 0 | 0 | 0 | 0 | 0 | 64 | K | 1 |  |  |  | ROZPOCET | 0 | 0 | 0 | 0 | 0 | 2 | 0 | 64 | 106
54 | M | 210111227m | Termostat (s čidlom teploty) | ks | 4 |  | 0 |  |  | znížená |  | 0 | 0 | 0 | 0 | 0 | 128 | M | 1 |  |  |  | ROZPOCET | 0 | 0 | 0 | 0 | 0 | 2 | 0 | 128 | 108
55 | K | 210111228 | Kábel N2XH-0 2x1,5 - B2ca -s1,d1,a1 - montáž | m | 300 |  | 0 |  |  | znížená |  | 0 | 0 | 0 | 0 | 0 | 64 | K | 1 |  |  |  | ROZPOCET | 0 | 0 | 0 | 0 | 0 | 2 | 0 | 64 | 110
56 | M | 210111228m | Kábel N2XH-0 2x1,5 - B2ca -s1,d1,a1 | m | 300 |  | 0 |  |  | znížená |  | 0 | 0 | 0 | 0 | 0 | 128 | M | 1 |  |  |  | ROZPOCET | 0 | 0 | 0 | 0 | 0 | 2 | 0 | 128 | 112
57 | K | 210111229 | Kábel N2XH-O/J 3x1,5 - B2ca -s1,d1,a1 - montáž | m | 1400 |  | 0 |  |  | znížená |  | 0 | 0 | 0 | 0 | 0 | 64 | K | 1 |  |  |  | ROZPOCET | 0 | 0 | 0 | 0 | 0 | 2 | 0 | 64 | 114
58 | M | 210111229m | Kábel N2XH-O/J 3x1,5 - B2ca -s1,d1,a1 | m | 1400 |  | 0 |  |  | znížená |  | 0 | 0 | 0 | 0 | 0 | 128 | M | 1 |  |  |  | ROZPOCET | 0 | 0 | 0 | 0 | 0 | 2 | 0 | 128 | 116
59 | K | 210111230 | Kábel N2XH-J 3x2,5 - B2ca -s1,d1,a1 - montáž | m | 2100 |  | 0 |  |  | znížená |  | 0 | 0 | 0 | 0 | 0 | 64 | K | 1 |  |  |  | ROZPOCET | 0 | 0 | 0 | 0 | 0 | 2 | 0 | 64 | 118
60 | M | 210111230m | Kábel N2XH-J 3x2,5 - B2ca -s1,d1,a1 | m | 2100 |  | 0 |  |  | znížená |  | 0 | 0 | 0 | 0 | 0 | 128 | M | 1 |  |  |  | ROZPOCET | 0 | 0 | 0 | 0 | 0 | 2 | 0 | 128 | 120
61 | K | 210111231 | Kábel N2XH-J 5x1,5 - B2ca -s1,d1,a1 - montáž | m | 500 |  | 0 |  |  | znížená |  | 0 | 0 | 0 | 0 | 0 | 64 | K | 1 |  |  |  | ROZPOCET | 0 | 0 | 0 | 0 | 0 | 2 | 0 | 64 | 122
62 | M | 210111231m | Kábel N2XH-J 5x1,5 - B2ca -s1,d1,a1 | m | 500 |  | 0 |  |  | znížená |  | 0 | 0 | 0 | 0 | 0 | 128 | M | 1 |  |  |  | ROZPOCET | 0 | 0 | 0 | 0 | 0 | 2 | 0 | 128 | 124
63 | K | 210111232 | Kábel N2XH-J 5x2,5 - B2ca -s1,d1,a1 - montáž | m | 50 |  | 0 |  |  | znížená |  | 0 | 0 | 0 | 0 | 0 | 64 | K | 1 |  |  |  | ROZPOCET | 0 | 0 | 0 | 0 | 0 | 2 | 0 | 64 | 126
64 | M | 210111232m | Kábel N2XH-J 5x2,5 - B2ca -s1,d1,a1 | m | 50 |  | 0 |  |  | znížená |  | 0 | 0 | 0 | 0 | 0 | 128 | M | 1 |  |  |  | ROZPOCET | 0 | 0 | 0 | 0 | 0 | 2 | 0 | 128 | 128
65 | K | 210111233 | Kábel N2XH-J 5x6 - B2ca -s1,d1,a1 - montáž | m | 20 |  | 0 |  |  | znížená |  | 0 | 0 | 0 | 0 | 0 | 64 | K | 1 |  |  |  | ROZPOCET | 0 | 0 | 0 | 0 | 0 | 2 | 0 | 64 | 130
66 | M | 210111233m | Kábel N2XH-J 5x6 - B2ca -s1,d1,a1 | m | 20 |  | 0 |  |  | znížená |  | 0 | 0 | 0 | 0 | 0 | 128 | M | 1 |  |  |  | ROZPOCET | 0 | 0 | 0 | 0 | 0 | 2 | 0 | 128 | 132
67 | K | 210111234 | Kábel N2XH-J 5x10 - B2ca -s1,d1,a1 - montáž | m | 40 |  | 0 |  |  | znížená |  | 0 | 0 | 0 | 0 | 0 | 64 | K | 1 |  |  |  | ROZPOCET | 0 | 0 | 0 | 0 | 0 | 2 | 0 | 64 | 134
68 | M | 210111234m | Kábel N2XH-J 5x10 - B2ca -s1,d1,a1 | m | 40 |  | 0 |  |  | znížená |  | 0 | 0 | 0 | 0 | 0 | 128 | M | 1 |  |  |  | ROZPOCET | 0 | 0 | 0 | 0 | 0 | 2 | 0 | 128 | 136
69 | K | 210111235 | Kábel N2XH-J 4x25 - B2ca -s1,d1,a1 - montáž | m | 30 |  | 0 |  |  | znížená |  | 0 | 0 | 0 | 0 | 0 | 64 | K | 1 |  |  |  | ROZPOCET | 0 | 0 | 0 | 0 | 0 | 2 | 0 | 64 | 138
70 | M | 210111235m | Kábel N2XH-J 4x25 - B2ca -s1,d1,a1 | m | 30 |  | 0 |  |  | znížená |  | 0 | 0 | 0 | 0 | 0 | 128 | M | 1 |  |  |  | ROZPOCET | 0 | 0 | 0 | 0 | 0 | 2 | 0 | 128 | 140
71 | K | 210111236 | Kábel JH(St)H 2x2x0,8 (bezhalogénový) - montáž | m | 600 |  | 0 |  |  | znížená |  | 0 | 0 | 0 | 0 | 0 | 64 | K | 1 |  |  |  | ROZPOCET | 0 | 0 | 0 | 0 | 0 | 2 | 0 | 64 | 142
72 | M | 210111236m | Kábel JH(St)H 2x2x0,8 (bezhalogénový) | m | 600 |  | 0 |  |  | znížená |  | 0 | 0 | 0 | 0 | 0 | 128 | M | 1 |  |  |  | ROZPOCET | 0 | 0 | 0 | 0 | 0 | 2 | 0 | 128 | 144
73 | K | 210111237 | Kábel NHXH-J FE180/E90 3x1,5 - B2ca -s1,d1,a1 - montáž | m | 150 |  | 0 |  |  | znížená |  | 0 | 0 | 0 | 0 | 0 | 64 | K | 1 |  |  |  | ROZPOCET | 0 | 0 | 0 | 0 | 0 | 2 | 0 | 64 | 146
74 | M | 210111237m | Kábel NHXH-J FE180/E90 3x1,5 - B2ca -s1,d1,a1 | m | 150 |  | 0 |  |  | znížená |  | 0 | 0 | 0 | 0 | 0 | 128 | M | 1 |  |  |  | ROZPOCET | 0 | 0 | 0 | 0 | 0 | 2 | 0 | 128 | 148
75 | K | 210111238 | Kábel NHXH-J FE180/E90 3x2,5 - B2ca -s1,d1,a1 - montáž | m | 50 |  | 0 |  |  | znížená |  | 0 | 0 | 0 | 0 | 0 | 64 | K | 1 |  |  |  | ROZPOCET | 0 | 0 | 0 | 0 | 0 | 2 | 0 | 64 | 150
76 | M | 210111238m | Kábel NHXH-J FE180/E90 3x2,5 - B2ca -s1,d1,a1 | m | 50 |  | 0 |  |  | znížená |  | 0 | 0 | 0 | 0 | 0 | 128 | M | 1 |  |  |  | ROZPOCET | 0 | 0 | 0 | 0 | 0 | 2 | 0 | 128 | 152
77 | K | 210111239 | Vodič CH-R 4 žltozelený - montáž | m | 300 |  | 0 |  |  | znížená |  | 0 | 0 | 0 | 0 | 0 | 64 | K | 1 |  |  |  | ROZPOCET | 0 | 0 | 0 | 0 | 0 | 2 | 0 | 64 | 154
78 | M | 210111239m | Vodič CH-R 4 žltozelený | m | 300 |  | 0 |  |  | znížená |  | 0 | 0 | 0 | 0 | 0 | 128 | M | 1 |  |  |  | ROZPOCET | 0 | 0 | 0 | 0 | 0 | 2 | 0 | 128 | 156
79 | K | 210111240 | Vodič CH-R 6 žltozelený - montáž | m | 200 |  | 0 |  |  | znížená |  | 0 | 0 | 0 | 0 | 0 | 64 | K | 1 |  |  |  | ROZPOCET | 0 | 0 | 0 | 0 | 0 | 2 | 0 | 64 | 158
80 | M | 210111240m | Vodič CH-R 6 žltozelený | m | 200 |  | 0 |  |  | znížená |  | 0 | 0 | 0 | 0 | 0 | 128 | M | 1 |  |  |  | ROZPOCET | 0 | 0 | 0 | 0 | 0 | 2 | 0 | 128 | 160
81 | K | 210111241 | Vodič CH-R 25 žltozelený - montáž | m | 50 |  | 0 |  |  | znížená |  | 0 | 0 | 0 | 0 | 0 | 64 | K | 1 |  |  |  | ROZPOCET | 0 | 0 | 0 | 0 | 0 | 2 | 0 | 64 | 162
82 | M | 210111241m | Vodič CH-R 25 žltozelený | m | 50 |  | 0 |  |  | znížená |  | 0 | 0 | 0 | 0 | 0 | 128 | M | 1 |  |  |  | ROZPOCET | 0 | 0 | 0 | 0 | 0 | 2 | 0 | 128 | 164
83 | K | 210111242 | Podparapetný kanál - modul 80, rozmer70x170mm, 1-komorový, hliník, vrátane veka a spojok,eloxovaný hliník - montáž | m | 6 |  | 0 |  |  | znížená |  | 0 | 0 | 0 | 0 | 0 | 64 | K | 1 |  |  |  | ROZPOCET | 0 | 0 | 0 | 0 | 0 | 2 | 0 | 64 | 166
84 | M | 210111242m | Podparapetný kanál - modul 80, rozmer70x170mm, 1-komorový, hliník, vrátane veka a spojok,eloxovaný hliník | m | 6 |  | 0 |  |  | znížená |  | 0 | 0 | 0 | 0 | 0 | 128 | M | 1 |  |  |  | ROZPOCET | 0 | 0 | 0 | 0 | 0 | 2 | 0 | 128 | 168
85 | K | 210111243 | Káblový žľab 60x100, vrátane úchytov a príslušenstva - montáž | m | 30 |  | 0 |  |  | znížená |  | 0 | 0 | 0 | 0 | 0 | 64 | K | 1 |  |  |  | ROZPOCET | 0 | 0 | 0 | 0 | 0 | 2 | 0 | 64 | 170
86 | M | 210111243m | Káblový žľab 60x100, vrátane úchytov a príslušnstva | m | 30 |  | 0 |  |  | znížená |  | 0 | 0 | 0 | 0 | 0 | 128 | M | 1 |  |  |  | ROZPOCET | 0 | 0 | 0 | 0 | 0 | 2 | 0 | 128 | 172
87 | K | 210111244 | Káblový žľab 60x200, vrátane úchytov a príslušenstva - montáž | m | 30 |  | 0 |  |  | znížená |  | 0 | 0 | 0 | 0 | 0 | 64 | K | 1 |  |  |  | ROZPOCET | 0 | 0 | 0 | 0 | 0 | 2 | 0 | 64 | 174
88 | M | 210111244m | Káblový žľab 60x200, vrátane úchytov a príslušnstva | m | 30 |  | 0 |  |  | znížená |  | 0 | 0 | 0 | 0 | 0 | 128 | M | 1 |  |  |  | ROZPOCET | 0 | 0 | 0 | 0 | 0 | 2 | 0 | 128 | 176
89 | K | 210111245 | Protipožiarna upchávka - montáž | m2 | 2 |  | 0 |  |  | znížená |  | 0 | 0 | 0 | 0 | 0 | 64 | K | 1 |  |  |  | ROZPOCET | 0 | 0 | 0 | 0 | 0 | 2 | 0 | 64 | 178
90 | M | 210111245m | Protipožiarna upchávka | m2 | 2 |  | 0 |  |  | znížená |  | 0 | 0 | 0 | 0 | 0 | 128 | M | 1 |  |  |  | ROZPOCET | 0 | 0 | 0 | 0 | 0 | 2 | 0 | 128 | 180
91 | K | 210111246 | I-Trubka plastová 16 - bezhalogénová - montáž | m | 300 |  | 0 |  |  | znížená |  | 0 | 0 | 0 | 0 | 0 | 64 | K | 1 |  |  |  | ROZPOCET | 0 | 0 | 0 | 0 | 0 | 2 | 0 | 64 | 182
92 | M | 210111246m | I-Trubka plastová 16 - bezhalogénová | m | 300 |  | 0 |  |  | znížená |  | 0 | 0 | 0 | 0 | 0 | 128 | M | 1 |  |  |  | ROZPOCET | 0 | 0 | 0 | 0 | 0 | 2 | 0 | 128 | 184
93 | K | 210111247 | I-Trubka plastová 20 - bezhalogénová - montáž | m | 200 |  | 0 |  |  | znížená |  | 0 | 0 | 0 | 0 | 0 | 64 | K | 1 |  |  |  | ROZPOCET | 0 | 0 | 0 | 0 | 0 | 2 | 0 | 64 | 186
94 | M | 210111247m | I-Trubka plastová 20 - bezhalogénová | m | 200 |  | 0 |  |  | znížená |  | 0 | 0 | 0 | 0 | 0 | 128 | M | 1 |  |  |  | ROZPOCET | 0 | 0 | 0 | 0 | 0 | 2 | 0 | 128 | 188
95 | K | 210111248 | I-Trubka plastová 32 - bezhalogénová - montáž | m | 100 |  | 0 |  |  | znížená |  | 0 | 0 | 0 | 0 | 0 | 64 | K | 1 |  |  |  | ROZPOCET | 0 | 0 | 0 | 0 | 0 | 2 | 0 | 64 | 190
96 | M | 210111248m | I-Trubka plastová 32 - bezhalogénová | m | 100 |  | 0 |  |  | znížená |  | 0 | 0 | 0 | 0 | 0 | 128 | M | 1 |  |  |  | ROZPOCET | 0 | 0 | 0 | 0 | 0 | 2 | 0 | 128 | 192
97 | K | 210111249 | Prepäťová ochrana s akustickou signalizáciou trieda: T3 - montáž | ks | 30 |  | 0 |  |  | znížená |  | 0 | 0 | 0 | 0 | 0 | 64 | K | 1 |  |  |  | ROZPOCET | 0 | 0 | 0 | 0 | 0 | 2 | 0 | 64 | 194
98 | M | 210111249m | Prepäťová ochrana s akustickou signalizáciou trieda: T3 | ks | 30 |  | 0 |  |  | znížená |  | 0 | 0 | 0 | 0 | 0 | 128 | M | 1 |  |  |  | ROZPOCET | 0 | 0 | 0 | 0 | 0 | 2 | 0 | 128 | 196
99 | K | 210111250 | Svorkovnica vyrovnania potenciálu - montáž | ks | 2 |  | 0 |  |  | znížená |  | 0 | 0 | 0 | 0 | 0 | 64 | K | 1 |  |  |  | ROZPOCET | 0 | 0 | 0 | 0 | 0 | 2 | 0 | 64 | 198
100 | M | 210111250m | Svorkovnica vyrovnania potenciálu | ks | 2 |  | 0 |  |  | znížená |  | 0 | 0 | 0 | 0 | 0 | 128 | M | 1 |  |  |  | ROZPOCET | 0 | 0 | 0 | 0 | 0 | 2 | 0 | 128 | 200
| D | D02_04-1.2 | Rozvádzače |  |  |  | 0 |  |  |  |  | 0 |  | 0 |  | 0 | 1 | D | 0 |  |  |  | ROZPOCET | [6 empty] | 0
101 | K | 210111251 | Rozvádzač RS_IC - montáž | ks | 1 |  | 0 |  |  | znížená |  | 0 | 0 | 0 | 0 | 0 | 64 | K | 1 |  |  |  | ROZPOCET | 0 | 0 | 0 | 0 | 0 | 2 | 0 | 64 | 202
| VV |  | 1 |  | 1 | [12 empty] | VV | 1 | 2 | True | 1 | ROZPOCET
| VV |  | " dodávka, napojenie a montáž vrátane vodorovnej a zvislej dopravy, drobného spojovacieho materálu, odvozu a likvidácie odpadu, zaústenia a zapojenia | [14 empty] | VV | 1 | 1 | True | 0 | ROZPOCET
| VV |  | "káblov a všetkých prác súvisiacich s realizovaním danej položky | [14 empty] | VV | 1 | 1 | True | 0 | ROZPOCET
102 | M | 210111251m | Rozvádzač RS_IC | ks | 1 |  | 0 |  |  | znížená |  | 0 | 0 | 0 | 0 | 0 | 128 | M | 1 |  |  |  | ROZPOCET | 0 | 0 | 0 | 0 | 0 | 2 | 0 | 128 | 204
103 | K | 210111252 | UPS 1kVA/0,9kW 1f/1f, on-line, vyhotovenie tower, bezpotenciálové kontakty, kontakt EPO, Interné batérie (ovládanie CS a TS) - montáž | ks | 1 |  | 0 |  |  | znížená |  | 0 | 0 | 0 | 0 | 0 | 64 | K | 1 |  |  |  | ROZPOCET | 0 | 0 | 0 | 0 | 0 | 2 | 0 | 64 | 206
104 | M | 210111252m | UPS 1kVA/0,9kW 1f/1f, on-line, vyhotovenie tower, bezpotenciálové kontakty, kontakt EPO, Interné batérie (ovládanie CS a TS) | ks | 1 |  | 0 |  |  | znížená |  | 0 | 0 | 0 | 0 | 0 | 128 | M | 1 |  |  |  | ROZPOCET | 0 | 0 | 0 | 0 | 0 | 2 | 0 | 128 | 208
105 | K | 210111253 | Kompenzačný rozvádzač RC_IC 10kVAr - montáž | ks | 1 |  | 0 |  |  | znížená |  | 0 | 0 | 0 | 0 | 0 | 64 | K | 1 |  |  |  | ROZPOCET | 0 | 0 | 0 | 0 | 0 | 2 | 0 | 64 | 210
| VV |  | 1 |  | 1 | [12 empty] | VV | 1 | 2 | True | 1 | ROZPOCET
| VV |  | " dodávka, napojenie a montáž vrátane vodorovnej a zvislej dopravy, drobného spojovacieho materálu, odvozu a likvidácie odpadu, zaústenia a zapojenia | [14 empty] | VV | 1 | 1 | True | 0 | ROZPOCET
| VV |  | " káblov a všetkých prác súvisiacich s realizovaním danej položky | [14 empty] | VV | 1 | 1 | True | 0 | ROZPOCET
106 | M | 210111253m | Kompenzačný rozvádzač RC_IC 10kVAr | ks | 1 |  | 0 |  |  | znížená |  | 0 | 0 | 0 | 0 | 0 | 128 | M | 1 |  |  |  | ROZPOCET | 0 | 0 | 0 | 0 | 0 | 2 | 0 | 128 | 212
| D | D02_04-1.3 | Svietidlá |  |  |  | 0 |  |  |  |  | 0 |  | 0 |  | 0 | 1 | D | 0 |  |  |  | ROZPOCET | [6 empty] | 0
107 | K | 210111254a1 | Svietidlo vstupná hala a infocentrum m.č.1.01-montáž | ks | 12 |  | 0 |  |  | znížená |  | 0 | 0 | 0 | 0 | 0 | 64 | K | 1 |  |  |  | ROZPOCET | 0 | 0 | 0 | 0 | 0 | 2 | 0 | 64 | -1126274964
| VV |  | 12 |  | 12 | [12 empty] | VV | 1 | 2 | True | 1 | ROZPOCET
| VV |  | "BASO 40 609 HPO SURF DALI 14W e2 LED 3000K 220-240V | [14 empty] | VV | 1 | 1 | True | 0 | ROZPOCET
108 | M | 210111254ma1 | Svietidlo vstupná hala a infocentrum m.č.1.01 | ks | 12 |  | 0 |  |  | znížená |  | 0 | 0 | 0 | 0 | 0 | 128 | M | 1 |  |  |  | ROZPOCET | 0 | 0 | 0 | 0 | 0 | 2 | 0 | 128 | 2004123991
| VV |  | 12 |  | 12 | [12 empty] | VV | 1 | 2 | True | 1 | ROZPOCET
| VV |  | "BASO 40 609 HPO SURF DALI 14W e2 LED 3000K 220-240V | [14 empty] | VV | 1 | 1 | True | 0 | ROZPOCET
109 | K | 210111254a2 | Svietidlo vstupná hala a infocentrum m.č.1.01-montáž | ks | 7 |  | 0 |  |  | znížená |  | 0 | 0 | 0 | 0 | 0 | 64 | K | 1 |  |  |  | ROZPOCET | 0 | 0 | 0 | 0 | 0 | 2 | 0 | 64 | -1039300535
| VV |  | 7 |  | 7 | [12 empty] | VV | 1 | 2 | True | 1 | ROZPOCET
| VV |  | "BASO 40 1809 HPO SURF DALI 41W e2 LED 3000K 220-240V | [14 empty] | VV | 1 | 1 | True | 0 | ROZPOCET
110 | M | 210111254ma2 | Svietidlo vstupná hala a infocentrum m.č.1.01 | ks | 7 |  | 0 |  |  | znížená |  | 0 | 0 | 0 | 0 | 0 | 128 | M | 1 |  |  |  | ROZPOCET | 0 | 0 | 0 | 0 | 0 | 2 | 0 | 128 | 32270425
| VV |  | 7 |  | 7 | [12 empty] | VV | 1 | 2 | True | 1 | ROZPOCET
| VV |  | "BASO 40 1809 HPO SURF DALI 41W e2 LED 3000K 220-240V | [14 empty] | VV | 1 | 1 | True | 0 | ROZPOCET
111 | K | 210111254a3 | Svietidlo vstupná hala a infocentrum m.č.1.01-montáž | ks | 3 |  | 0 |  |  | znížená |  | 0 | 0 | 0 | 0 | 0 | 64 | K | 1 |  |  |  | ROZPOCET | 0 | 0 | 0 | 0 | 0 | 2 | 0 | 64 | -868556832
| VV |  | 3 |  | 3 | [12 empty] | VV | 1 | 2 | True | 1 | ROZPOCET
| VV |  | "BASO 40 2409 HPO SURF DALI 55W e2 LED 3000K 220-240V | [14 empty] | VV | 1 | 1 | True | 0 | ROZPOCET
112 | M | 210111254ma3 | Svietidlo vstupná hala a infocentrum m.č.1.01 | ks | 3 |  | 0 |  |  | znížená |  | 0 | 0 | 0 | 0 | 0 | 128 | M | 1 |  |  |  | ROZPOCET | 0 | 0 | 0 | 0 | 0 | 2 | 0 | 128 | 1091026789
| VV |  | 3 |  | 3 | [12 empty] | VV | 1 | 2 | True | 1 | ROZPOCET
| VV |  | "BASO 40 2409 HPO SURF DALI 55W e2 LED 3000K 220-240V | [14 empty] | VV | 1 | 1 | True | 0 | ROZPOCET
113 | K | 210111254b | Svietidlo sklad m.č.1.03, I-S4-montáž | ks | 2 |  | 0 |  |  | znížená |  | 0 | 0 | 0 | 0 | 0 | 64 | K | 1 |  |  |  | ROZPOCET | 0 | 0 | 0 | 0 | 0 | 2 | 0 | 64 | -1227851992
| VV |  | 2 |  | 2 | [12 empty] | VV | 1 | 2 | True | 1 | ROZPOCET
| VV |  | "DP SLIM VALUE 1500 50 W 4000 K IP65 GY | [14 empty] | VV | 1 | 1 | True | 0 | ROZPOCET
| VV |  | "vrátane závesu | [14 empty] | VV | 1 | 1 | True | 0 | ROZPOCET
| VV |  | "ovládanie :ON/OFF | [14 empty] | VV | 1 | 1 | True | 0 | ROZPOCET
114 | M | 210111254mb | Svietidlo sklad m.č.1.03, I-S4 | ks | 2 |  | 0 |  |  | znížená |  | 0 | 0 | 0 | 0 | 0 | 128 | M | 1 |  |  |  | ROZPOCET | 0 | 0 | 0 | 0 | 0 | 2 | 0 | 128 | -533680953
| VV |  | 2 |  | 2 | [12 empty] | VV | 1 | 2 | True | 1 | ROZPOCET
| VV |  | "DP SLIM VALUE 1500 50 W 4000 K IP65 GY | [14 empty] | VV | 1 | 1 | True | 0 | ROZPOCET
| VV |  | "vrátane závesu | [14 empty] | VV | 1 | 1 | True | 0 | ROZPOCET
| VV |  | "ovládanie :ON/OFF | [14 empty] | VV | 1 | 1 | True | 0 | ROZPOCET
115 | K | 210111254c | Svietidlo WC ženy m.č.1.04, I-S5-montáž | ks | 7 |  | 0 |  |  | znížená |  | 0 | 0 | 0 | 0 | 0 | 64 | K | 1 |  |  |  | ROZPOCET | 0 | 0 | 0 | 0 | 0 | 2 | 0 | 64 | -1351197758
| VV |  | 7 |  | 7 | [12 empty] | VV | 1 | 2 | True | 1 | ROZPOCET
| VV |  | "Pop Ring Static O 13,1 - 350 - 500 - 700 m/A, LED 12,5W/18,4/27W, IP54 | [14 empty] | VV | 1 | 1 | True | 0 | ROZPOCET
| VV |  | "LED Driver 700mA | [14 empty] | VV | 1 | 1 | True | 0 | ROZPOCET
| VV |  | "ovládanie :ON/OFF | [14 empty] | VV | 1 | 1 | True | 0 | ROZPOCET
116 | M | 210111254c | Svietidlo WC ženy m.č.1.04, I-S5 | ks | 7 |  | 0 |  |  | znížená |  | 0 | 0 | 0 | 0 | 0 | 128 | M | 1 |  |  |  | ROZPOCET | 0 | 0 | 0 | 0 | 0 | 2 | 0 | 128 | -1557288942
| VV |  | 7 |  | 7 | [12 empty] | VV | 1 | 2 | True | 1 | ROZPOCET
| VV |  | "Pop Ring Static O 13,1 - 350 - 500 - 700 m/A, LED 12,5W/18,4/27W, IP54 | [14 empty] | VV | 1 | 1 | True | 0 | ROZPOCET
| VV |  | "LED Driver 700mA | [14 empty] | VV | 1 | 1 | True | 0 | ROZPOCET
| VV |  | "ovládanie :ON/OFF | [14 empty] | VV | 1 | 1 | True | 0 | ROZPOCET
117 | K | 210111254c1 | Svietidlo WC ženy m.č.1.04, I-S12-montáž | ks | 1 |  | 0 |  |  | znížená |  | 0 | 0 | 0 | 0 | 0 | 64 | K | 1 |  |  |  | ROZPOCET | 0 | 0 | 0 | 0 | 0 | 2 | 0 | 64 | -513965002
| VV |  | 1 |  | 1 | [12 empty] | VV | 1 | 2 | True | 1 | ROZPOCET
| VV |  | "MINIMAL 100MM- 3000 TL CHANNEL | [14 empty] | VV | 1 | 1 | True | 0 | ROZPOCET
| VV |  | "OPAL COVER 100MM - 2997 HPO | [14 empty] | VV | 1 | 1 | True | 0 | ROZPOCET
| VV |  | "LED INSET 100 1171MM - CRI90 INCL.REFLECTOR 28W e2 LED 3000K 220-240V | [14 empty] | VV | 1 | 1 | True | 0 | ROZPOCET
| VV |  | "LED INSET 100 - 660-1171 á73mm deliteľný FLEX CRI90 INCL.REFLECTOR 28W e2 LED 3000K 220-240V | [14 empty] | VV | 1 | 1 | True | 0 | ROZPOCET
| VV |  | "MINIMAL 100 TL END CAPS PAIR | [14 empty] | VV | 1 | 1 | True | 0 | ROZPOCET
| VV |  | "MINIMAL 100 TL MOUNTING BRACKET 8-25MM | [14 empty] | VV | 1 | 1 | True | 0 | ROZPOCET
| VV |  | "Profil je potrebné osadiť do SDK pred maľovaním a je potrebné ho zasádrovať - bezrámikové riešenie !!! | [14 empty] | VV | 1 | 1 | True | 0 | ROZPOCET
| VV |  | "Línia od kraja po kraj cca 1960MM - zamerať na stavbe a vyrobiť napresno | [14 empty] | VV | 1 | 1 | True | 0 | ROZPOCET
| VV |  | "OVLÁDANIE: ON/OFF možnosť nastaviť výkon na svietidle (dip switches) | [14 empty] | VV | 1 | 1 | True | 0 | ROZPOCET
118 | M | 210111254mc1 | Svietidlo WC ženy m.č.1.04, I-S12 | ks | 1 |  | 0 |  |  | znížená |  | 0 | 0 | 0 | 0 | 0 | 128 | M | 1 |  |  |  | ROZPOCET | 0 | 0 | 0 | 0 | 0 | 2 | 0 | 128 | 920854103
| VV |  | 1 |  | 1 | [12 empty] | VV | 1 | 2 | True | 1 | ROZPOCET
| VV |  | "MINIMAL 100MM- 3000 TL CHANNEL | [14 empty] | VV | 1 | 1 | True | 0 | ROZPOCET
| VV |  | "OPAL COVER 100MM - 2997 HPO | [14 empty] | VV | 1 | 1 | True | 0 | ROZPOCET
| VV |  | "LED INSET 100 1171MM - CRI90 INCL.REFLECTOR 28W e2 LED 3000K 220-240V | [14 empty] | VV | 1 | 1 | True | 0 | ROZPOCET
| VV |  | "LED INSET 100 - 660-1171 á73mm deliteľný FLEX CRI90 INCL.REFLECTOR 28W e2 LED 3000K 220-240V | [14 empty] | VV | 1 | 1 | True | 0 | ROZPOCET
| VV |  | "MINIMAL 100 TL END CAPS PAIR | [14 empty] | VV | 1 | 1 | True | 0 | ROZPOCET
| VV |  | "MINIMAL 100 TL MOUNTING BRACKET 8-25MM | [14 empty] | VV | 1 | 1 | True | 0 | ROZPOCET
| VV |  | "Profil je potrebné osadiť do SDK pred maľovaním a je potrebné ho zasádrovať - bezrámikové riešenie !!! | [14 empty] | VV | 1 | 1 | True | 0 | ROZPOCET
| VV |  | "Línia od kraja po kraj cca 1960MM - zamerať na stavbe a vyrobiť napresno | [14 empty] | VV | 1 | 1 | True | 0 | ROZPOCET
| VV |  | "OVLÁDANIE: ON/OFF možnosť nastaviť výkon na svietidle (dip switches) | [14 empty] | VV | 1 | 1 | True | 0 | ROZPOCET
119 | K | 210111254d | Svietidlo WC imobilní, m.č.1.05, I-S5-montáž | ks | 2 |  | 0 |  |  | znížená |  | 0 | 0 | 0 | 0 | 0 | 64 | K | 1 |  |  |  | ROZPOCET | 0 | 0 | 0 | 0 | 0 | 2 | 0 | 64 | -226172431
| VV |  | 2 |  | 2 | [12 empty] | VV | 1 | 2 | True | 1 | ROZPOCET
| VV |  | "Pop Ring Static O 13,1 - 350 - 500 - 700 m/A, LED 12,5W/18,4/27W, IP54 | [14 empty] | VV | 1 | 1 | True | 0 | ROZPOCET
| VV |  | "LED Driver 700mA | [14 empty] | VV | 1 | 1 | True | 0 | ROZPOCET
| VV |  | "OVLÁDANIE: ON/OFF | [14 empty] | VV | 1 | 1 | True | 0 | ROZPOCET
120 | M | 210111254md | Svietidlo WC imobilní, m.č.1.05, I-S5 | ks | 2 |  | 0 |  |  | znížená |  | 0 | 0 | 0 | 0 | 0 | 256 | M | 1 |  |  |  | ROZPOCET | 0 | 0 | 0 | 0 | 0 | 2 | 0 | 64 | 1760994835
| VV |  | 2 |  | 2 | [12 empty] | VV | 1 | 2 | True | 1 | ROZPOCET
| VV |  | "Pop Ring Static O 13,1 - 350 - 500 - 700 m/A, LED 12,5W/18,4/27W, IP54 | [14 empty] | VV | 1 | 1 | True | 0 | ROZPOCET
| VV |  | "LED Driver 700mA | [14 empty] | VV | 1 | 1 | True | 0 | ROZPOCET
| VV |  | "OVLÁDANIE: ON/OFF | [14 empty] | VV | 1 | 1 | True | 0 | ROZPOCET
121 | K | 210111254e | Svietidlo upratovačka, m.č.1.06, I-S5-montáž | ks | 1 |  | 0 |  |  | znížená |  | 0 | 0 | 0 | 0 | 0 | 64 | K | 1 |  |  |  | ROZPOCET | 0 | 0 | 0 | 0 | 0 | 2 | 0 | 64 | 398545306
| VV |  | 1 |  | 1 | [12 empty] | VV | 1 | 2 | True | 1 | ROZPOCET
| VV |  | "Pop Ring Static O 13,1 - 350 - 500 - 700 m/A, LED 12,5W/18,4/27W, IP54 | [14 empty] | VV | 1 | 1 | True | 0 | ROZPOCET
| VV |  | "LED Driver 700mA | [14 empty] | VV | 1 | 1 | True | 0 | ROZPOCET
| VV |  | "OVLÁDANIE: ON/OFF | [14 empty] | VV | 1 | 1 | True | 0 | ROZPOCET
122 | M | 210111254me | Svietidlo upratovačka, m.č.1.06, I-S5 | ks | 1 |  | 0 |  |  | znížená |  | 0 | 0 | 0 | 0 | 0 | 256 | M | 1 |  |  |  | ROZPOCET | 0 | 0 | 0 | 0 | 0 | 2 | 0 | 64 | 1881708861
| VV |  | 1 |  | 1 | [12 empty] | VV | 1 | 2 | True | 1 | ROZPOCET
| VV |  | "Pop Ring Static O 13,1 - 350 - 500 - 700 m/A, LED 12,5W/18,4/27W, IP54 | [14 empty] | VV | 1 | 1 | True | 0 | ROZPOCET
| VV |  | "LED Driver 700mA | [14 empty] | VV | 1 | 1 | True | 0 | ROZPOCET
| VV |  | "OVLÁDANIE: ON/OFF | [14 empty] | VV | 1 | 1 | True | 0 | ROZPOCET
123 | K | 210111254f | Svietidlo WC muži, m.č.1.07, I-S5-montáž | ks | 6 |  | 0 |  |  | znížená |  | 0 | 0 | 0 | 0 | 0 | 64 | K | 1 |  |  |  | ROZPOCET | 0 | 0 | 0 | 0 | 0 | 2 | 0 | 64 | 2108646159
| VV |  | 6 |  | 6 | [12 empty] | VV | 1 | 2 | True | 1 | ROZPOCET
| VV |  | "Pop Ring Static O 13,1 - 350 - 500 - 700 m/A, LED 12,5W/18,4/27W, IP54 | [14 empty] | VV | 1 | 1 | True | 0 | ROZPOCET
| VV |  | "LED Driver 700mA | [14 empty] | VV | 1 | 1 | True | 0 | ROZPOCET
| VV |  | "OVLÁDANIE: ON/OFF | [14 empty] | VV | 1 | 1 | True | 0 | ROZPOCET
124 | M | 210111254mf | Svietidlo WC muži, m.č.1.07, I-S5 | ks | 6 |  | 0 |  |  | znížená |  | 0 | 0 | 0 | 0 | 0 | 256 | M | 1 |  |  |  | ROZPOCET | 0 | 0 | 0 | 0 | 0 | 2 | 0 | 64 | 1092424696
| VV |  | 6 |  | 6 | [12 empty] | VV | 1 | 2 | True | 1 | ROZPOCET
| VV |  | "Pop Ring Static O 13,1 - 350 - 500 - 700 m/A, LED 12,5W/18,4/27W, IP54 | [14 empty] | VV | 1 | 1 | True | 0 | ROZPOCET
| VV |  | "LED Driver 700mA | [14 empty] | VV | 1 | 1 | True | 0 | ROZPOCET
| VV |  | "OVLÁDANIE: ON/OFF | [14 empty] | VV | 1 | 1 | True | 0 | ROZPOCET
125 | K | 210111254g | Svietidlo WC muži, m.č.1.07, I-S12-montáž | ks | 1 |  | 0 |  |  | znížená |  | 0 | 0 | 0 | 0 | 0 | 64 | K | 1 |  |  |  | ROZPOCET | 0 | 0 | 0 | 0 | 0 | 2 | 0 | 64 | 1451323956
| VV |  | 1 |  | 1 | [12 empty] | VV | 1 | 2 | True | 1 | ROZPOCET
| VV |  | "MINIMAL 100MM- 3000 TL CHANNEL | [14 empty] | VV | 1 | 1 | True | 0 | ROZPOCET
| VV |  | "OPAL COVER 100MM - 2997 HPO | [14 empty] | VV | 1 | 1 | True | 0 | ROZPOCET
| VV |  | "INS 100 571MM CRI90 INCL.REFLECTOR NO WIRING TH. 14W e2 LED 3000K 220-240V | [14 empty] | VV | 1 | 1 | True | 0 | ROZPOCET
| VV |  | "LED INSET 100 - 660-1171 á73mm deliteľný FLEX CRI90 INCL.REFLECTOR 28W e2 LED 3000K 220-240V | [14 empty] | VV | 1 | 1 | True | 0 | ROZPOCET
| VV |  | "MINIMAL 100 TL END CAPS PAIR | [14 empty] | VV | 1 | 1 | True | 0 | ROZPOCET
| VV |  | "MINIMAL 100 TL MOUNTING BRACKET 8-25MM | [14 empty] | VV | 1 | 1 | True | 0 | ROZPOCET
| VV |  | "Profil je potrebné osadiť do SDK pred maľovaním a je potrebné ho zasádrovať - bezrámikové riešenie !!! | [14 empty] | VV | 1 | 1 | True | 0 | ROZPOCET
| VV |  | "OVLÁDANIE: ON/OFF možnosť nastaviť výkon na svietidle (dip switches) | [14 empty] | VV | 1 | 1 | True | 0 | ROZPOCET
| VV |  | "Línia od kraja po kraj cca 1480MM - zamerať na stavbe a vyrobiť napresno | [14 empty] | VV | 1 | 1 | True | 0 | ROZPOCET
126 | M | 210111254mg | Svietidlo WC muži, m.č.1.07, I-S12 | ks | 1 |  | 0 |  |  | znížená |  | 0 | 0 | 0 | 0 | 0 | 256 | M | 1 |  |  |  | ROZPOCET | 0 | 0 | 0 | 0 | 0 | 2 | 0 | 64 | -19091598
| VV |  | 1 |  | 1 | [12 empty] | VV | 1 | 2 | True | 1 | ROZPOCET
| VV |  | "MINIMAL 100MM- 3000 TL CHANNEL | [14 empty] | VV | 1 | 1 | True | 0 | ROZPOCET
| VV |  | "OPAL COVER 100MM - 2997 HPO | [14 empty] | VV | 1 | 1 | True | 0 | ROZPOCET
| VV |  | "INS 100 571MM CRI90 INCL.REFLECTOR NO WIRING TH. 14W e2 LED 3000K 220-240V | [14 empty] | VV | 1 | 1 | True | 0 | ROZPOCET
| VV |  | "LED INSET 100 - 660-1171 á73mm deliteľný FLEX CRI90 INCL.REFLECTOR 28W e2 LED 3000K 220-240V | [14 empty] | VV | 1 | 1 | True | 0 | ROZPOCET
| VV |  | "MINIMAL 100 TL END CAPS PAIR | [14 empty] | VV | 1 | 1 | True | 0 | ROZPOCET
| VV |  | "MINIMAL 100 TL MOUNTING BRACKET 8-25MM | [14 empty] | VV | 1 | 1 | True | 0 | ROZPOCET
| VV |  | "Profil je potrebné osadiť do SDK pred maľovaním a je potrebné ho zasádrovať - bezrámikové riešenie !!! | [14 empty] | VV | 1 | 1 | True | 0 | ROZPOCET
| VV |  | "OVLÁDANIE: ON/OFF možnosť nastaviť výkon na svietidle (dip switches) | [14 empty] | VV | 1 | 1 | True | 0 | ROZPOCET
| VV |  | "Línia od kraja po kraj cca 1480MM - zamerať na stavbe a vyrobiť napresno | [14 empty] | VV | 1 | 1 | True | 0 | ROZPOCET
127 | K | 210111254h | Svietidlo technická miestnosť, m.č.1.08, I-S6-montáž | ks | 2 |  | 0 |  |  | znížená |  | 0 | 0 | 0 | 0 | 0 | 64 | K | 1 |  |  |  | ROZPOCET | 0 | 0 | 0 | 0 | 0 | 2 | 0 | 64 | -85685514
| VV |  | 2 |  | 2 | [12 empty] | VV | 1 | 2 | True | 1 | ROZPOCET
| VV |  | "DP SLIM VALUE 1200 36 W 4000 K IP65 GY | [14 empty] | VV | 1 | 1 | True | 0 | ROZPOCET
| VV |  | "OVLÁDANIE: ON/OFF | [14 empty] | VV | 1 | 1 | True | 0 | ROZPOCET
128 | M | 210111254mh | Svietidlo technická miestnosť, m.č.1.08, I-S6 | ks | 2 |  | 0 |  |  | znížená |  | 0 | 0 | 0 | 0 | 0 | 256 | M | 1 |  |  |  | ROZPOCET | 0 | 0 | 0 | 0 | 0 | 2 | 0 | 64 | 190591212
| VV |  | 2 |  | 2 | [12 empty] | VV | 1 | 2 | True | 1 | ROZPOCET
| VV |  | "DP SLIM VALUE 1200 36 W 4000 K IP65 GY | [14 empty] | VV | 1 | 1 | True | 0 | ROZPOCET
| VV |  | "vrátane závesu | [14 empty] | VV | 1 | 1 | True | 0 | ROZPOCET
| VV |  | "OVLÁDANIE: ON/OFF | [14 empty] | VV | 1 | 1 | True | 0 | ROZPOCET
129 | K | 210111254i | Svietidlo serverovňa, m.č.1.09, I-S6-montáž | ks | 1 |  | 0 |  |  | znížená |  | 0 | 0 | 0 | 0 | 0 | 64 | K | 1 |  |  |  | ROZPOCET | 0 | 0 | 0 | 0 | 0 | 2 | 0 | 64 | 2001305585
| VV |  | 1 |  | 1 | [12 empty] | VV | 1 | 2 | True | 1 | ROZPOCET
| VV |  | "DP SLIM VALUE 1200 36 W 4000 K IP65 GY | [14 empty] | VV | 1 | 1 | True | 0 | ROZPOCET
| VV |  | "OVLÁDANIE: ON/OFF | [14 empty] | VV | 1 | 1 | True | 0 | ROZPOCET
130 | M | 210111254mi | Svietidlo serverovňa, m.č.1.09, I-S6 | ks | 1 |  | 0 |  |  | znížená |  | 0 | 0 | 0 | 0 | 0 | 256 | M | 1 |  |  |  | ROZPOCET | 0 | 0 | 0 | 0 | 0 | 2 | 0 | 64 | 529315364
| VV |  | 1 |  | 1 | [12 empty] | VV | 1 | 2 | True | 1 | ROZPOCET
| VV |  | "DP SLIM VALUE 1200 36 W 4000 K IP65 GY | [14 empty] | VV | 1 | 1 | True | 0 | ROZPOCET
| VV |  | "vratane závesu | [14 empty] | VV | 1 | 1 | True | 0 | ROZPOCET
| VV |  | "OVLÁDANIE: ON/OFF | [14 empty] | VV | 1 | 1 | True | 0 | ROZPOCET
131 | K | 210111254j | Svietidlo hygiena, m.č.1.10, I-S5-montáž | ks | 2 |  | 0 |  |  | znížená |  | 0 | 0 | 0 | 0 | 0 | 64 | K | 1 |  |  |  | ROZPOCET | 0 | 0 | 0 | 0 | 0 | 2 | 0 | 64 | 73345508
| VV |  | 2 |  | 2 | [12 empty] | VV | 1 | 2 | True | 1 | ROZPOCET
| VV |  | "Pop Ring Static O 13,1 - 350 - 500 - 700 m/A, LED 12,5W/18,4/27W, IP54 | [14 empty] | VV | 1 | 1 | True | 0 | ROZPOCET
| VV |  | "LED Driver 700mA | [14 empty] | VV | 1 | 1 | True | 0 | ROZPOCET
| VV |  | "OVLÁDANIE: ON/OFF | [14 empty] | VV | 1 | 1 | True | 0 | ROZPOCET
132 | M | 210111254mj | Svietidlo hygiena, m.č.1.10, I-S5 | ks | 2 |  | 0 |  |  | znížená |  | 0 | 0 | 0 | 0 | 0 | 256 | M | 1 |  |  |  | ROZPOCET | 0 | 0 | 0 | 0 | 0 | 2 | 0 | 64 | 33371565
| VV |  | 2 |  | 2 | [12 empty] | VV | 1 | 2 | True | 1 | ROZPOCET
| VV |  | "Pop Ring Static O 13,1 - 350 - 500 - 700 m/A, LED 12,5W/18,4/27W, IP54 | [14 empty] | VV | 1 | 1 | True | 0 | ROZPOCET
| VV |  | "LED Driver 700mA | [14 empty] | VV | 1 | 1 | True | 0 | ROZPOCET
| VV |  | "OVLÁDANIE: ON/OFF | [14 empty] | VV | 1 | 1 | True | 0 | ROZPOCET
133 | K | 210111254k | Svietidlo šatňa, m.č.1.11, I-S5-montáž | ks | 3 |  | 0 |  |  | znížená |  | 0 | 0 | 0 | 0 | 0 | 64 | K | 1 |  |  |  | ROZPOCET | 0 | 0 | 0 | 0 | 0 | 2 | 0 | 64 | 973797448
| VV |  | 3 |  | 3 | [12 empty] | VV | 1 | 2 | True | 1 | ROZPOCET
| VV |  | "Pop Ring Static O 13,1 - 350 - 500 - 700 m/A, LED 12,5W/18,4/27W, IP54 | [14 empty] | VV | 1 | 1 | True | 0 | ROZPOCET
| VV |  | "LED Driver 700mA | [14 empty] | VV | 1 | 1 | True | 0 | ROZPOCET
| VV |  | "OVLÁDANIE: ON/OFF | [14 empty] | VV | 1 | 1 | True | 0 | ROZPOCET
134 | M | 210111254mk | Svietidlo šatňa, m.č.1.11, I-S5 | ks | 3 |  | 0 |  |  | znížená |  | 0 | 0 | 0 | 0 | 0 | 256 | M | 1 |  |  |  | ROZPOCET | 0 | 0 | 0 | 0 | 0 | 2 | 0 | 64 | 387900063
| VV |  | 3 |  | 3 | [12 empty] | VV | 1 | 2 | True | 1 | ROZPOCET
| VV |  | "Pop Ring Static O 13,1 - 350 - 500 - 700 m/A, LED 12,5W/18,4/27W, IP54 | [14 empty] | VV | 1 | 1 | True | 0 | ROZPOCET
| VV |  | "LED Driver 700mA | [14 empty] | VV | 1 | 1 | True | 0 | ROZPOCET
| VV |  | "OVLÁDANIE: ON/OFF | [14 empty] | VV | 1 | 1 | True | 0 | ROZPOCET
135 | K | 210111254l | Svietidlo denná miestnosť, m.č.1.12, I-S5-montáž | ks | 5 |  | 0 |  |  | znížená |  | 0 | 0 | 0 | 0 | 0 | 64 | K | 1 |  |  |  | ROZPOCET | 0 | 0 | 0 | 0 | 0 | 2 | 0 | 64 | -265077486
| VV |  | 5 |  | 5 | [12 empty] | VV | 1 | 2 | True | 1 | ROZPOCET
| VV |  | "Pop Ring Static O 13,1 - 350 - 500 - 700 m/A, LED 12,5W/18,4/27W, IP54 | [14 empty] | VV | 1 | 1 | True | 0 | ROZPOCET
| VV |  | "LED Driver 700mA | [14 empty] | VV | 1 | 1 | True | 0 | ROZPOCET
| VV |  | "OVLÁDANIE: ON/OFF | [14 empty] | VV | 1 | 1 | True | 0 | ROZPOCET
136 | M | 210111254ml | Svietidlo denná miestnosť, m.č.1.12, I-S5 | ks | 5 |  | 0 |  |  | znížená |  | 0 | 0 | 0 | 0 | 0 | 256 | M | 1 |  |  |  | ROZPOCET | 0 | 0 | 0 | 0 | 0 | 2 | 0 | 64 | 1859046520
| VV |  | 5 |  | 5 | [12 empty] | VV | 1 | 2 | True | 1 | ROZPOCET
| VV |  | "Pop Ring Static O 13,1 - 350 - 500 - 700 m/A, LED 12,5W/18,4/27W, IP54 | [14 empty] | VV | 1 | 1 | True | 0 | ROZPOCET
| VV |  | "LED Driver 700mA | [14 empty] | VV | 1 | 1 | True | 0 | ROZPOCET
| VV |  | "OVLÁDANIE: ON/OFF | [14 empty] | VV | 1 | 1 | True | 0 | ROZPOCET
137 | K | 210111254m | Svietidlo chodba, m.č.1.13, I-S5-montáž | ks | 5 |  | 0 |  |  | znížená |  | 0 | 0 | 0 | 0 | 0 | 64 | K | 1 |  |  |  | ROZPOCET | 0 | 0 | 0 | 0 | 0 | 2 | 0 | 64 | 1480763310
| VV |  | 5 |  | 5 | [12 empty] | VV | 1 | 2 | True | 1 | ROZPOCET
| VV |  | "Pop Ring Static O 13,1 - 350 - 500 - 700 m/A, LED 12,5W/18,4/27W, IP54 | [14 empty] | VV | 1 | 1 | True | 0 | ROZPOCET
| VV |  | "LED Driver 700mA, DALI | [14 empty] | VV | 1 | 1 | True | 0 | ROZPOCET
| VV |  | "OVLÁDANIE: ON/OFF | [14 empty] | VV | 1 | 1 | True | 0 | ROZPOCET
138 | M | 210111254mm | Svietidlo chodba, m.č.1.13, I-S5 | ks | 5 |  | 0 |  |  | znížená |  | 0 | 0 | 0 | 0 | 0 | 256 | M | 1 |  |  |  | ROZPOCET | 0 | 0 | 0 | 0 | 0 | 2 | 0 | 64 | -134867370
| VV |  | 5 |  | 5 | [12 empty] | VV | 1 | 2 | True | 1 | ROZPOCET
| VV |  | "Pop Ring Static O 13,1 - 350 - 500 - 700 m/A, LED 12,5W/18,4/27W, IP54 | [14 empty] | VV | 1 | 1 | True | 0 | ROZPOCET
| VV |  | "LED Driver 700mA, DALI | [14 empty] | VV | 1 | 1 | True | 0 | ROZPOCET
| VV |  | "OVLÁDANIE: ON/OFF | [14 empty] | VV | 1 | 1 | True | 0 | ROZPOCET
139 | K | 210111254n | Svietidlo exteriér pred vstupom, I-S13-montáž | ks | 1 |  | 0 |  |  | znížená |  | 0 | 0 | 0 | 0 | 0 | 64 | K | 1 |  |  |  | ROZPOCET | 0 | 0 | 0 | 0 | 0 | 2 | 0 | 64 | -1461737160
| VV |  | 1 |  | 1 | [12 empty] | VV | 1 | 2 | True | 1 | ROZPOCET
| VV |  | "Leila105 - Stainless Steel Frame - 45° CoB LED / 9W / Total power 12W / CRI>80 / 220÷240V / Kit with remote electronic power supply included | [14 empty] | VV | 1 | 1 | True | 0 | ROZPOCET
| VV |  | "OVLÁDANIE: ON/OFF | [14 empty] | VV | 1 | 1 | True | 0 | ROZPOCET
140 | M | 210111254mn | Svietidlo exteriér pred vstupom, I-S13 | ks | 1 |  | 0 |  |  | znížená |  | 0 | 0 | 0 | 0 | 0 | 256 | M | 1 |  |  |  | ROZPOCET | 0 | 0 | 0 | 0 | 0 | 2 | 0 | 64 | -1372543564
| VV |  | 1 |  | 1 | [12 empty] | VV | 1 | 2 | True | 1 | ROZPOCET
| VV |  | "Leila105 - Stainless Steel Frame - 45° CoB LED / 9W / Total power 12W / CRI>80 / 220÷240V / Kit with remote electronic power supply included | [14 empty] | VV | 1 | 1 | True | 0 | ROZPOCET
| VV |  | "OVLÁDANIE: ON/OFF | [14 empty] | VV | 1 | 1 | True | 0 | ROZPOCET
141 | K | 210111254o | Svietidlo exteriér pred vstupom, I-S10-montáž | ks | 1 |  | 0 |  |  | znížená |  | 0 | 0 | 0 | 0 | 0 | 64 | K | 1 |  |  |  | ROZPOCET | 0 | 0 | 0 | 0 | 0 | 2 | 0 | 64 | -139357464
| VV |  | 1 |  | 1 | [12 empty] | VV | 1 | 2 | True | 1 | ROZPOCET
| VV |  | "MY WAY 110x100 3K ANT | [14 empty] | VV | 1 | 1 | True | 0 | ROZPOCET
| VV |  | "Box for installation | [14 empty] | VV | 1 | 1 | True | 0 | ROZPOCET
| VV |  | "CONNETTORE 2 VIE 4 POLI IP68 ACQUA STOP | [14 empty] | VV | 1 | 1 | True | 0 | ROZPOCET
| VV |  | "OVLÁDANIE: ON/OFF | [14 empty] | VV | 1 | 1 | True | 0 | ROZPOCET
142 | M | 210111254om | Svietidlo exteriér pred vstupom, I-S10 | ks | 1 |  | 0 |  |  | znížená |  | 0 | 0 | 0 | 0 | 0 | 256 | M | 1 |  |  |  | ROZPOCET | 0 | 0 | 0 | 0 | 0 | 2 | 0 | 64 | -2033829753
| VV |  | 1 |  | 1 | [12 empty] | VV | 1 | 2 | True | 1 | ROZPOCET
| VV |  | "MY WAY 110x100 3K ANT | [14 empty] | VV | 1 | 1 | True | 0 | ROZPOCET
| VV |  | "Box for installation | [14 empty] | VV | 1 | 1 | True | 0 | ROZPOCET
| VV |  | "CONNETTORE 2 VIE 4 POLI IP68 ACQUA STOP | [14 empty] | VV | 1 | 1 | True | 0 | ROZPOCET
| VV |  | "OVLÁDANIE: ON/OFF | [14 empty] | VV | 1 | 1 | True | 0 | ROZPOCET
143 | K | 210111254p | Nápis exteriér - podsvietenie nápisu-montáž | ks | 1 |  | 0 |  |  | znížená |  | 0 | 0 | 0 | 0 | 0 | 64 | K | 1 |  |  |  | ROZPOCET | 0 | 0 | 0 | 0 | 0 | 2 | 0 | 64 | 1205777300
144 | M | 210111254pm | Nápis exteriér - podsvietenie nápisu | ks | 1 |  | 0 |  |  | znížená |  | 0 | 0 | 0 | 0 | 0 | 256 | M | 1 |  |  |  | ROZPOCET | 0 | 0 | 0 | 0 | 0 | 2 | 0 | 64 | -1668625698
145 | K | 210111255 | Svietidlo bezpečnostné prisadené asymetrické (spot) IP40 - montáž | ks | 5 |  | 0 |  |  | znížená |  | 0 | 0 | 0 | 0 | 0 | 64 | K | 1 |  |  |  | ROZPOCET | 0 | 0 | 0 | 0 | 0 | 2 | 0 | 64 | 216
146 | M | 210111255m | Svietidlo bezpečnostné prisadené asymetrické (spot) IP40 | ks | 5 |  | 0 |  |  | znížená |  | 0 | 0 | 0 | 0 | 0 | 128 | M | 1 |  |  |  | ROZPOCET | 0 | 0 | 0 | 0 | 0 | 2 | 0 | 128 | 218
147 | K | 210111256 | Svietidlo núdzové exit (pozorovacia vzdialenosť 200x výška piktogramu) IP40 - montáž | ks | 11 |  | 0 |  |  | znížená |  | 0 | 0 | 0 | 0 | 0 | 64 | K | 1 |  |  |  | ROZPOCET | 0 | 0 | 0 | 0 | 0 | 2 | 0 | 64 | 220
148 | M | 210111256m | Svietidlo núdzové exit (pozorovacia vzdialenosť 200x výška piktogramu) IP40 | ks | 11 |  | 0 |  |  | znížená |  | 0 | 0 | 0 | 0 | 0 | 128 | M | 1 |  |  |  | ROZPOCET | 0 | 0 | 0 | 0 | 0 | 2 | 0 | 128 | 222
149 | K | 210111257 | Svietidlo núdzové špeciálny piktogram (montované na stenu) IP40 - montáž | ks | 4 |  | 0 |  |  | znížená |  | 0 | 0 | 0 | 0 | 0 | 64 | K | 1 |  |  |  | ROZPOCET | 0 | 0 | 0 | 0 | 0 | 2 | 0 | 64 | 224
150 | M | 210111257m | Svietidlo núdzové špeciálny piktogram (montované na stenu) IP40 | ks | 4 |  | 0 |  |  | znížená |  | 0 | 0 | 0 | 0 | 0 | 128 | M | 1 |  |  |  | ROZPOCET | 0 | 0 | 0 | 0 | 0 | 2 | 0 | 128 | 226
| D | D02_04-1.4 | HZS , Ostatné |  |  |  | 0 |  |  |  |  | 0 |  | 0 |  | 0 | 1 | D | 0 |  |  |  | ROZPOCET | [6 empty] | 0
151 | K | 210111259 | Implementácia systému DALI protokol | ks | 1 |  | 0 |  |  | znížená |  | 0 | 0 | 0 | 0 | 0 | 64 | K | 1 |  |  |  | ROZPOCET | 0 | 0 | 0 | 0 | 0 | 2 | 0 | 64 | 228
152 | M | 210111259m | Dodávka cvšetkých komponentov DALI protokol | ks | 1 |  | 0 |  |  | znížená |  | 0 | 0 | 0 | 0 | 0 | 128 | M | 1 |  |  |  | ROZPOCET | 0 | 0 | 0 | 0 | 0 | 2 | 0 | 128 | 230
153 | K | 210111263 | Pomocná oceľová konštrukcia pre závesy, podpery a montáž el. Zariadení, vrátane spojovacieho materiálu a finálnej povrchovej úpravy | kg | 150 |  | 0 |  |  | znížená |  | 0 | 0 | 0 | 0 | 0 | 64 | K | 1 |  |  |  | ROZPOCET | 0 | 0 | 0 | 0 | 0 | 2 | 0 | 64 | 232
154 | M | 210111263m | Pomocná oceľová konštrukcia pre závesy, podpery a montáž el. Zariadení, vrátane spojovacieho materiálu a finálnej povrchovej úpravy | kg | 150 |  | 0 |  |  | znížená |  | 0 | 0 | 0 | 0 | 0 | 128 | M | 1 |  |  |  | ROZPOCET | 0 | 0 | 0 | 0 | 0 | 2 | 0 | 128 | 234
155 | K | 210111264 | Požiarna trasa E90, zložená z Grip 2031 M 15 FS vrátane kotvy (á 0,3m), normovaná trasa s konkrétnym typom kábla | m | 100 |  | 0 |  |  | znížená |  | 0 | 0 | 0 | 0 | 0 | 64 | K | 1 |  |  |  | ROZPOCET | 0 | 0 | 0 | 0 | 0 | 2 | 0 | 64 | 236
156 | M | 210111264m | Požiarna trasa E90, zložená z Grip 2031 M 15 FS vrátane kotvy (á 0,3m), normovaná trasa s konkrétnym typom kábla | m | 100 |  | 0 |  |  | znížená |  | 0 | 0 | 0 | 0 | 0 | 128 | M | 1 |  |  |  | ROZPOCET | 0 | 0 | 0 | 0 | 0 | 2 | 0 | 128 | 238
157 | K | 210111267 | Meranie umelého osvetlenia podľa STN 360450, STN EN 12464-1 a metodiky Ministerstva zdravotníctva SR, a to osu "Odborne spôs." | hod | 13 |  | 0 |  |  | znížená |  | 0 | 0 | 0 | 0 | 0 | 64 | K | 1 |  |  |  | ROZPOCET | 0 | 0 | 0 | 0 | 0 | 2 | 0 | 64 | 240
158 | K | OST5 | Podružný materiál | % |  |  | 0 |  |  | znížená |  | 0 | 0 | 0 | 0 | 0 | 128 | K | 1 |  |  |  | ROZPOCET | 0 | 0 | 0 | 0 | 0 | 2 | 0 | 128 | 242
159 | K | OST6 | Podiel pridružených výkonov | % |  |  | 0 |  |  | znížená |  | 0 | 0 | 0 | 0 | 0 | 64 | K | 1 |  |  |  | ROZPOCET | 0 | 0 | 0 | 0 | 0 | 2 | 0 | 64 | 244

## SO 02.7 - SO 02.7 Vnútor...
{53c8c6a6-0563-43ac-b891-6a24b7c7b5f6}
0
| KRYCÍ LIST ROZPOČTU | [7 empty] | v --- nižšie sa nachádzajú doplnkové a pomocné údaje k zostavám --- v | [8 empty] | False
Stavba:
Obnova hradu Krásna Hôrka a revitalizácia bezprostredného okolia hradu
Objekt:
I-Etapa - I. Etapa_Podhradie (revitalizácia bezprostredného okolia hradu)
Časť:
SO 02 - SO 02 Hrad Krásna Hôrka - Informačné centrum
Úroveň 3:
SO 02.7 - SO 02.7 Vnútorné slaboprúdové rozvody
| JKSO: |  |  |  |  | KS:
| Miesto: |  | Krásnohorské Podhradie |  |  | Dátum: | 2. 2. 2022
| Objednávateľ: |  |  |  |  | IČO: | 00164721
|  | Slovenské národné múzeum |  |  |  | IČ DPH:
| Zhotoviteľ: |  |  |  |  | IČO: | Vyplň údaj
|  | Vyplň údaj |  |  |  | IČ DPH: | Vyplň údaj
| Projektant: |  |  |  |  | IČO:
IČ DPH:
| Spracovateľ: |  |  |  |  | IČO:
IČ DPH:
Poznámka:
| Cena bez DPH | [5 empty] | 0
|  |  | Základ dane |  |  | Sadzba dane | Výška dane
| DPH | základná | 0 |  |  | 20% | 0
|  | znížená | 0 |  |  | 20% | 0
|  | zákl. prenesená | 0 |  |  | 20% | 0
|  | zníž. prenesená | 0 |  |  | 20% | 0
|  | nulová | 0 |  |  | 0% | 0
| Cena s DPH |  |  | v | EUR |  | 0
| Projektant |  |  | Spracovateľ
| Dátum a podpis: |  | Pečiatka | Dátum a podpis: |  |  | Pečiatka
| Objednávateľ |  |  | Zhotoviteľ
| Dátum a podpis: |  | Pečiatka | Dátum a podpis: |  |  | Pečiatka
REKAPITULÁCIA ROZPOČTU
Stavba:
Obnova hradu Krásna Hôrka a revitalizácia bezprostredného okolia hradu
Objekt:
I-Etapa - I. Etapa_Podhradie (revitalizácia bezprostredného okolia hradu)
Časť:
SO 02 - SO 02 Hrad Krásna Hôrka - Informačné centrum
Úroveň 3:
SO 02.7 - SO 02.7 Vnútorné slaboprúdové rozvody
Miesto: |  |  | Krásnohorské Podhradie |  |  | Dátum: | 2. 2. 2022
Objednávateľ: |  |  | Slovenské národné múzeum |  |  | Projektant:
Zhotoviteľ: |  |  | Vyplň údaj |  |  | Spracovateľ:
Kód dielu - Popis | [6 empty] | Cena celkom [EUR]
Náklady z rozpočtu | [6 empty] | 0 | [11 empty] | -1
| D02_04-2.1 - Slaboprúd KAMEROVÝ SYSTÉM | [5 empty] | 0
| D02_04-2.2 - Slaboprúd EZS | [5 empty] | 0
| D02_04-2.3 - Slaboprúd ŠK + dochádkový systém + ozvučenie (iba kabeláž) | [5 empty] | 0
| D02_04-2.4 - HZS , Ostatné | [5 empty] | 0
ROZPOČET
Stavba:
Obnova hradu Krásna Hôrka a revitalizácia bezprostredného okolia hradu
Objekt:
I-Etapa - I. Etapa_Podhradie (revitalizácia bezprostredného okolia hradu)
Časť:
SO 02 - SO 02 Hrad Krásna Hôrka - Informačné centrum
Úroveň 3:
SO 02.7 - SO 02.7 Vnútorné slaboprúdové rozvody
Miesto: |  |  | Krásnohorské Podhradie |  |  | Dátum: | 2. 2. 2022
Objednávateľ: |  |  | Slovenské národné múzeum |  |  | Projektant:
Zhotoviteľ: |  |  | Vyplň údaj |  |  | Spracovateľ:
PČ | Typ | Kód | Popis | MJ | Množstvo | J.cena [EUR] | Cena celkom [EUR] | Cenová sústava |  | DPH | J. Nh [h] | Nh celkom [h] | J. hmotnosť [t] | Hmotnosť celkom [t] | J. suť [t] | Suť Celkom [t]
Náklady z rozpočtu | [6 empty] | 0 |  |  |  |  | 0 |  | 0 |  | 0 |  | D | -1 | [10 empty] | 0
| D | D02_04-2.1 | Slaboprúd KAMEROVÝ SYSTÉM |  |  |  | 0 |  |  |  |  | 0 |  | 0 |  | 0 | 1 | D | 0 |  |  |  | ROZPOCET | [6 empty] | 0
1 | K | 201222101 | IP Kamera 4 Mpx vonkajšia - montáž | ks | 4 |  | 0 |  |  | znížená |  | 0 | 0 | 0 | 0 | 0 | 64 | K | 1 |  |  |  | ROZPOCET | 0 | 0 | 0 | 0 | 0 | 2 | 0 | 64 | 2
| VV |  | 4 |  | 4 | [12 empty] | VV | 1 | 2 | True | 1 | ROZPOCET
| VV |  | " objektív 2,8mm/F1,4, vstavaný mikrofón, IR 40m, WDR 120dB, H.264, H264+, H265, H265+, MJPEG, 12V DC, PoE, 6W, rozmery d70x161,7mm, analytické funkci | [14 empty] | VV | 1 | 1 | True | 0 | ROZPOCET
| VV |  | " analytické funkcie, čierna | [14 empty] | VV | 1 | 1 | True | 0 | ROZPOCET
2 | M | 201222101m | IP Kamera 4 Mpx vonkajšia | ks | 4 |  | 0 |  |  | znížená |  | 0 | 0 | 0 | 0 | 0 | 128 | M | 1 |  |  |  | ROZPOCET | 0 | 0 | 0 | 0 | 0 | 2 | 0 | 128 | 4
3 | K | 201222102 | Montážna podložka pod kameru čierna - montáž | ks | 4 |  | 0 |  |  | znížená |  | 0 | 0 | 0 | 0 | 0 | 64 | K | 1 |  |  |  | ROZPOCET | 0 | 0 | 0 | 0 | 0 | 2 | 0 | 64 | 6
4 | M | 201222102m | Montážna podložka pod kameru čierna | ks | 4 |  | 0 |  |  | znížená |  | 0 | 0 | 0 | 0 | 0 | 128 | M | 1 |  |  |  | ROZPOCET | 0 | 0 | 0 | 0 | 0 | 2 | 0 | 128 | 8
5 | K | 201222103 | IP mini dome kamera 4 Mpx vonkajšia - montáž | ks | 3 |  | 0 |  |  | znížená |  | 0 | 0 | 0 | 0 | 0 | 64 | K | 1 |  |  |  | ROZPOCET | 0 | 0 | 0 | 0 | 0 | 2 | 0 | 64 | 10
| VV |  | 3 |  | 3 | [12 empty] | VV | 1 | 2 | True | 1 | ROZPOCET
| VV |  | "kamera 4 Mpx vonkajšia, varifokálny objektív 2,8mm - 12mm, IR 40m, WDR 120dB, H.264, H264+, H265, H265+, MJPEG, 12V DC, PoE, 12,9W, rozmery 153x131mm | [14 empty] | VV | 1 | 1 | True | 0 | ROZPOCET
| VV |  | "analytické funkcie | [14 empty] | VV | 1 | 1 | True | 0 | ROZPOCET
6 | M | 201222103m | IP mini dome kamera 4 Mpx vonkajšia | ks | 3 |  | 0 |  |  | znížená |  | 0 | 0 | 0 | 0 | 0 | 128 | M | 1 |  |  |  | ROZPOCET | 0 | 0 | 0 | 0 | 0 | 2 | 0 | 128 | 12
7 | K | 201222104 | Držiak pre dome kameru do podhľadu - montáž | ks | 3 |  | 0 |  |  | znížená |  | 0 | 0 | 0 | 0 | 0 | 64 | K | 1 |  |  |  | ROZPOCET | 0 | 0 | 0 | 0 | 0 | 2 | 0 | 64 | 14
8 | M | 201222104m | Držiak pre dome kameru do podhľadu | ks | 3 |  | 0 |  |  | znížená |  | 0 | 0 | 0 | 0 | 0 | 128 | M | 1 |  |  |  | ROZPOCET | 0 | 0 | 0 | 0 | 0 | 2 | 0 | 128 | 16
9 | K | 201222105 | Sieťový videozáznamník pre 8 IP kamier - montáž | ks | 1 |  | 0 |  |  | znížená |  | 0 | 0 | 0 | 0 | 0 | 64 | K | 1 |  |  |  | ROZPOCET | 0 | 0 | 0 | 0 | 0 | 2 | 0 | 64 | 18
| VV |  | 1 |  | 1 | [12 empty] | VV | 1 | 2 | True | 1 | ROZPOCET
| VV |  | "podpora až do 12MPx, H264, H264+, H265, videovýstup HDMI, VGA, USB 2.0, USB 3.0, 2xHDD do 8TB (bez HDD), 1xRJ4510/100/1000M | [14 empty] | VV | 1 | 1 | True | 0 | ROZPOCET
10 | M | 201222105m | Sieťový videozáznamník pre 8 IP kamier | ks | 1 |  | 0 |  |  | znížená |  | 0 | 0 | 0 | 0 | 0 | 128 | M | 1 |  |  |  | ROZPOCET | 0 | 0 | 0 | 0 | 0 | 2 | 0 | 128 | 20
11 | K | 201222106 | HDD WD Purple 24/7, 3,5“, 8TB - montáž | ks | 1 |  | 0 |  |  | znížená |  | 0 | 0 | 0 | 0 | 0 | 64 | K | 1 |  |  |  | ROZPOCET | 0 | 0 | 0 | 0 | 0 | 2 | 0 | 64 | 22
12 | M | 201222106m | HDD WD Purple 24/7, 3,5“, 8TB | ks | 1 |  | 0 |  |  | znížená |  | 0 | 0 | 0 | 0 | 0 | 128 | M | 1 |  |  |  | ROZPOCET | 0 | 0 | 0 | 0 | 0 | 2 | 0 | 128 | 24
13 | K | 201222107 | Smart managed PoE switch - montáž | ks | 1 |  | 0 |  |  | znížená |  | 0 | 0 | 0 | 0 | 0 | 64 | K | 1 |  |  |  | ROZPOCET | 0 | 0 | 0 | 0 | 0 | 2 | 0 | 64 | 26
| VV |  | 1 |  | 1 | [12 empty] | VV | 1 | 2 | True | 1 | ROZPOCET
| VV |  | " celkovo 18 portov, 16xPoE 10/100Mbps, 2xGBps uplink, celkový PoE výkon 230W, 4kV prepäťová ochrana pre PoE porty | [14 empty] | VV | 1 | 1 | True | 0 | ROZPOCET
14 | M | 201222107m | Smart managed PoE switch | ks | 1 |  | 0 |  |  | znížená |  | 0 | 0 | 0 | 0 | 0 | 128 | M | 1 |  |  |  | ROZPOCET | 0 | 0 | 0 | 0 | 0 | 2 | 0 | 128 | 28
15 | K | 201222108 | Patch panel 12 port UTP cat 5e, 150MHz, 1U, 19“ - montáž | ks | 1 |  | 0 |  |  | znížená |  | 0 | 0 | 0 | 0 | 0 | 64 | K | 1 |  |  |  | ROZPOCET | 0 | 0 | 0 | 0 | 0 | 2 | 0 | 64 | 30
16 | M | 201222108m | Patch panel 12 port UTP cat 5e, 150MHz, 1U, 19“ | ks | 1 |  | 0 |  |  | znížená |  | 0 | 0 | 0 | 0 | 0 | 128 | M | 1 |  |  |  | ROZPOCET | 0 | 0 | 0 | 0 | 0 | 2 | 0 | 128 | 32
17 | K | 201222109 | Prepojovací patch kábel kat 5e/UTP, 1m - montáž | ks | 8 |  | 0 |  |  | znížená |  | 0 | 0 | 0 | 0 | 0 | 64 | K | 1 |  |  |  | ROZPOCET | 0 | 0 | 0 | 0 | 0 | 2 | 0 | 64 | 34
18 | M | 201222109m | Prepojovací patch kábel kat 5e/UTP, 1m | ks | 8 |  | 0 |  |  | znížená |  | 0 | 0 | 0 | 0 | 0 | 128 | M | 1 |  |  |  | ROZPOCET | 0 | 0 | 0 | 0 | 0 | 2 | 0 | 128 | 36
19 | K | 201222110 | Prepojovací patch kábel kat 6/UTP, 2m - montáž | ks | 1 |  | 0 |  |  | znížená |  | 0 | 0 | 0 | 0 | 0 | 64 | K | 1 |  |  |  | ROZPOCET | 0 | 0 | 0 | 0 | 0 | 2 | 0 | 64 | 38
20 | M | 201222110m | Prepojovací patch kábel kat 6/UTP, 2m | ks | 1 |  | 0 |  |  | znížená |  | 0 | 0 | 0 | 0 | 0 | 128 | M | 1 |  |  |  | ROZPOCET | 0 | 0 | 0 | 0 | 0 | 2 | 0 | 128 | 40
21 | K | 201222111 | Polica 19“/350mm - montáž | ks | 1 |  | 0 |  |  | znížená |  | 0 | 0 | 0 | 0 | 0 | 64 | K | 1 |  |  |  | ROZPOCET | 0 | 0 | 0 | 0 | 0 | 2 | 0 | 64 | 42
22 | M | 201222111m | Polica 19“/350mm | ks | 1 |  | 0 |  |  | znížená |  | 0 | 0 | 0 | 0 | 0 | 128 | M | 1 |  |  |  | ROZPOCET | 0 | 0 | 0 | 0 | 0 | 2 | 0 | 128 | 44
23 | K | 201222112 | Panel vyväzovací 19“ - montáž | ks | 1 |  | 0 |  |  | znížená |  | 0 | 0 | 0 | 0 | 0 | 64 | K | 1 |  |  |  | ROZPOCET | 0 | 0 | 0 | 0 | 0 | 2 | 0 | 64 | 46
24 | M | 201222112m | Panel vyväzovací 19“ | ks | 1 |  | 0 |  |  | znížená |  | 0 | 0 | 0 | 0 | 0 | 128 | M | 1 |  |  |  | ROZPOCET | 0 | 0 | 0 | 0 | 0 | 2 | 0 | 128 | 48
25 | K | 201222113 | I-Trubka plastová 16 - bezhalogénová - montáž | m | 100 |  | 0 |  |  | znížená |  | 0 | 0 | 0 | 0 | 0 | 64 | K | 1 |  |  |  | ROZPOCET | 0 | 0 | 0 | 0 | 0 | 2 | 0 | 64 | 50
26 | M | 201222113m | I-Trubka plastová 16 - bezhalogénová | m | 100 |  | 0 |  |  | znížená |  | 0 | 0 | 0 | 0 | 0 | 128 | M | 1 |  |  |  | ROZPOCET | 0 | 0 | 0 | 0 | 0 | 2 | 0 | 128 | 52
27 | K | 201222114 | I-Trubka plastová 20 - bezhalogénová - montáž | m | 50 |  | 0 |  |  | znížená |  | 0 | 0 | 0 | 0 | 0 | 64 | K | 1 |  |  |  | ROZPOCET | 0 | 0 | 0 | 0 | 0 | 2 | 0 | 64 | 54
28 | M | 201222114m | I-Trubka plastová 20 - bezhalogénová | m | 50 |  | 0 |  |  | znížená |  | 0 | 0 | 0 | 0 | 0 | 128 | M | 1 |  |  |  | ROZPOCET | 0 | 0 | 0 | 0 | 0 | 2 | 0 | 128 | 56
29 | K | 201222115 | I-Trubka plastová 32 - bezhalogénová - montáž | m | 50 |  | 0 |  |  | znížená |  | 0 | 0 | 0 | 0 | 0 | 64 | K | 1 |  |  |  | ROZPOCET | 0 | 0 | 0 | 0 | 0 | 2 | 0 | 64 | 58
30 | M | 201222115m | I-Trubka plastová 32 - bezhalogénová | m | 50 |  | 0 |  |  | znížená |  | 0 | 0 | 0 | 0 | 0 | 128 | M | 1 |  |  |  | ROZPOCET | 0 | 0 | 0 | 0 | 0 | 2 | 0 | 128 | 60
31 | K | 201222116 | Kábel S/FTP Cat.6 4x2xAWG22, B2ca s1 d1 a1 - montáž | m | 250 |  | 0 |  |  | znížená |  | 0 | 0 | 0 | 0 | 0 | 64 | K | 1 |  |  |  | ROZPOCET | 0 | 0 | 0 | 0 | 0 | 2 | 0 | 64 | 62
32 | M | 201222116m | Kábel S/FTP Cat.6 4x2xAWG22, B2ca s1 d1 a1 | m | 250 |  | 0 |  |  | znížená |  | 0 | 0 | 0 | 0 | 0 | 128 | M | 1 |  |  |  | ROZPOCET | 0 | 0 | 0 | 0 | 0 | 2 | 0 | 128 | 64
| D | D02_04-2.2 | Slaboprúd EZS |  |  |  | 0 |  |  |  |  | 0 |  | 0 |  | 0 | 1 | D | 0 |  |  |  | ROZPOCET | [6 empty] | 0
33 | K | 201222117 | Ústredňa EZS - montáž | ks | 1 |  | 0 |  |  | znížená |  | 0 | 0 | 0 | 0 | 0 | 64 | K | 1 |  |  |  | ROZPOCET | 0 | 0 | 0 | 0 | 0 | 2 | 0 | 64 | 66
| VV |  | 1 |  | 1 | [12 empty] | VV | 1 | 2 | True | 1 | ROZPOCET
| VV |  | " 1x ethernet port, USB, 8 zón na základnej doske, max. 512 zón, 64 oblastí, max 32 klávesnica/čítačka, max 30x DGP, 16 štandardných dverí | [14 empty] | VV | 1 | 1 | True | 0 | ROZPOCET
| VV |  | " 2 dátové zbernice RS485 | [14 empty] | VV | 1 | 1 | True | 0 | ROZPOCET
34 | M | 201222117m | Ústredňa EZS | ks | 1 |  | 0 |  |  | znížená |  | 0 | 0 | 0 | 0 | 0 | 128 | M | 1 |  |  |  | ROZPOCET | 0 | 0 | 0 | 0 | 0 | 2 | 0 | 128 | 68
35 | K | 201222118 | LCD klávesnica - montáž | ks | 1 |  | 0 |  |  | znížená |  | 0 | 0 | 0 | 0 | 0 | 64 | K | 1 |  |  |  | ROZPOCET | 0 | 0 | 0 | 0 | 0 | 2 | 0 | 64 | 70
| VV |  | 1 |  | 1 | [12 empty] | VV | 1 | 2 | True | 1 | ROZPOCET
| VV |  | "2x16 znakov, čítačka Mifare (Classic, DESFire EV1/EV2) kariet, podpora šifrovania, 3 programovateľné klávesy | [14 empty] | VV | 1 | 1 | True | 0 | ROZPOCET
36 | M | 201222118m | LCD klávesnica | ks | 1 |  | 0 |  |  | znížená |  | 0 | 0 | 0 | 0 | 0 | 128 | M | 1 |  |  |  | ROZPOCET | 0 | 0 | 0 | 0 | 0 | 2 | 0 | 128 | 72
37 | K | 201222119 | Interný expandér – doska rozšírenia o 8 vstupov - montáž | ks | 1 |  | 0 |  |  | znížená |  | 0 | 0 | 0 | 0 | 0 | 64 | K | 1 |  |  |  | ROZPOCET | 0 | 0 | 0 | 0 | 0 | 2 | 0 | 64 | 74
38 | M | 201222119m | Interný expandér – doska rozšírenia o 8 vstupov | ks | 1 |  | 0 |  |  | znížená |  | 0 | 0 | 0 | 0 | 0 | 128 | M | 1 |  |  |  | ROZPOCET | 0 | 0 | 0 | 0 | 0 | 2 | 0 | 128 | 76
39 | K | 201222120 | Čítačka kariet štvorcová na zbernicu ATS, 13,56MHz, Mifare DESFire EV1/EV2, 1xOC výstup, 3xLED, vstup pre odchodové tlačítko - montáž | ks | 5 |  | 0 |  |  | znížená |  | 0 | 0 | 0 | 0 | 0 | 64 | K | 1 |  |  |  | ROZPOCET | 0 | 0 | 0 | 0 | 0 | 2 | 0 | 64 | 78
40 | M | 201222120m | Čítačka kariet štvorcová na zbernicu ATS, 13,56MHz, Mifare DESFire EV1/EV2, 1xOC výstup, 3xLED, vstup pre odchodové tlačítko | ks | 5 |  | 0 |  |  | znížená |  | 0 | 0 | 0 | 0 | 0 | 128 | M | 1 |  |  |  | ROZPOCET | 0 | 0 | 0 | 0 | 0 | 2 | 0 | 128 | 80
41 | K | 201222121 | Releový modul 12V 1x REL C/NO/NC (6A max., 30V DC) - montáž | ks | 5 |  | 0 |  |  | znížená |  | 0 | 0 | 0 | 0 | 0 | 64 | K | 1 |  |  |  | ROZPOCET | 0 | 0 | 0 | 0 | 0 | 2 | 0 | 64 | 82
42 | M | 201222121m | Releový modul 12V 1x REL C/NO/NC (6A max., 30V DC) | ks | 5 |  | 0 |  |  | znížená |  | 0 | 0 | 0 | 0 | 0 | 128 | M | 1 |  |  |  | ROZPOCET | 0 | 0 | 0 | 0 | 0 | 2 | 0 | 128 | 84
43 | K | 201222122 | Zálohovaný napájací zdroj 12V/4A, ochrana pred vybitím batérie, porucha, strata napájania - montáž | ks | 1 |  | 0 |  |  | znížená |  | 0 | 0 | 0 | 0 | 0 | 64 | K | 1 |  |  |  | ROZPOCET | 0 | 0 | 0 | 0 | 0 | 2 | 0 | 64 | 86
44 | M | 201222122m | Zálohovaný napájací zdroj 12V/4A, ochrana pred vybitím batérie, porucha, strata napájania | ks | 1 |  | 0 |  |  | znížená |  | 0 | 0 | 0 | 0 | 0 | 128 | M | 1 |  |  |  | ROZPOCET | 0 | 0 | 0 | 0 | 0 | 2 | 0 | 128 | 88
45 | K | 201222123 | Akumulátor 12V/ 18Ah - montáž | ks | 2 |  | 0 |  |  | znížená |  | 0 | 0 | 0 | 0 | 0 | 64 | K | 1 |  |  |  | ROZPOCET | 0 | 0 | 0 | 0 | 0 | 2 | 0 | 64 | 90
46 | M | 201222123m | Akumulátor 12V/ 18Ah | ks | 2 |  | 0 |  |  | znížená |  | 0 | 0 | 0 | 0 | 0 | 128 | M | 1 |  |  |  | ROZPOCET | 0 | 0 | 0 | 0 | 0 | 2 | 0 | 128 | 92
47 | K | 201222124 | Siréna exteriérová, zálohovaná, 2x červený maják, 114 dB, bez Aku - montáž | ks | 1 |  | 0 |  |  | znížená |  | 0 | 0 | 0 | 0 | 0 | 64 | K | 1 |  |  |  | ROZPOCET | 0 | 0 | 0 | 0 | 0 | 2 | 0 | 64 | 94
48 | M | 201222124m | Siréna exteriérová, zálohovaná, 2x červený maják, 114 dB, bez Aku | ks | 1 |  | 0 |  |  | znížená |  | 0 | 0 | 0 | 0 | 0 | 128 | M | 1 |  |  |  | ROZPOCET | 0 | 0 | 0 | 0 | 0 | 2 | 0 | 128 | 96
49 | K | 201222125 | Akumulátor sirény 12V/1,2Ah - montáž | ks | 1 |  | 0 |  |  | znížená |  | 0 | 0 | 0 | 0 | 0 | 64 | K | 1 |  |  |  | ROZPOCET | 0 | 0 | 0 | 0 | 0 | 2 | 0 | 64 | 98
50 | M | 201222125m | Akumulátor sirény 12V/1,2Ah | ks | 1 |  | 0 |  |  | znížená |  | 0 | 0 | 0 | 0 | 0 | 128 | M | 1 |  |  |  | ROZPOCET | 0 | 0 | 0 | 0 | 0 | 2 | 0 | 128 | 100
51 | K | 201222126 | Vektorový PIR detektor + antimasking, V2E spracovanie, dosah 12m – 9 záclon + spodné snímanie, vstavané 4k7 odpory - montáž | ks | 5 |  | 0 |  |  | znížená |  | 0 | 0 | 0 | 0 | 0 | 64 | K | 1 |  |  |  | ROZPOCET | 0 | 0 | 0 | 0 | 0 | 2 | 0 | 64 | 102
52 | M | 201222126m | Vektorový PIR detektor + antimasking, V2E spracovanie, dosah 12m – 9 záclon + spodné snímanie, vstavané 4k7 odpory | ks | 5 |  | 0 |  |  | znížená |  | 0 | 0 | 0 | 0 | 0 | 128 | M | 1 |  |  |  | ROZPOCET | 0 | 0 | 0 | 0 | 0 | 2 | 0 | 128 | 104
53 | K | 201222127 | Kombinovaný stropný PIR detektor + detektor trieštenia skla - montáž | ks | 2 |  | 0 |  |  | znížená |  | 0 | 0 | 0 | 0 | 0 | 64 | K | 1 |  |  |  | ROZPOCET | 0 | 0 | 0 | 0 | 0 | 2 | 0 | 64 | 106
54 | M | 201222127m | Kombinovaný stropný PIR detektor + detektor trieštenia skla | ks | 2 |  | 0 |  |  | znížená |  | 0 | 0 | 0 | 0 | 0 | 128 | M | 1 |  |  |  | ROZPOCET | 0 | 0 | 0 | 0 | 0 | 2 | 0 | 128 | 108
55 | K | 201222128 | MAM magnetický kontakt dverový, okenný zápustný, povrchový, svorkovnica - montáž | ks | 6 |  | 0 |  |  | znížená |  | 0 | 0 | 0 | 0 | 0 | 64 | K | 1 |  |  |  | ROZPOCET | 0 | 0 | 0 | 0 | 0 | 2 | 0 | 64 | 110
56 | M | 201222128m | MAM magnetický kontakt dverový, okenný zápustný, povrchový, svorkovnica | ks | 6 |  | 0 |  |  | znížená |  | 0 | 0 | 0 | 0 | 0 | 128 | M | 1 |  |  |  | ROZPOCET | 0 | 0 | 0 | 0 | 0 | 2 | 0 | 128 | 112
57 | K | 201222129 | Kábel S/FTP Cat.6 4x2xAWG22, B2ca s1 d1 a1 - montáž | m | 350 |  | 0 |  |  | znížená |  | 0 | 0 | 0 | 0 | 0 | 64 | K | 1 |  |  |  | ROZPOCET | 0 | 0 | 0 | 0 | 0 | 2 | 0 | 64 | 114
58 | M | 201222129m | Kábel S/FTP Cat.6 4x2xAWG22, B2ca s1 d1 a1 | m | 350 |  | 0 |  |  | znížená |  | 0 | 0 | 0 | 0 | 0 | 128 | M | 1 |  |  |  | ROZPOCET | 0 | 0 | 0 | 0 | 0 | 2 | 0 | 128 | 116
59 | K | 201222130 | I-Trubka plastová 16 - bezhalogénová - montáž | m | 100 |  | 0 |  |  | znížená |  | 0 | 0 | 0 | 0 | 0 | 64 | K | 1 |  |  |  | ROZPOCET | 0 | 0 | 0 | 0 | 0 | 2 | 0 | 64 | 118
60 | M | 201222130m | I-Trubka plastová 16 - bezhalogénová | m | 100 |  | 0 |  |  | znížená |  | 0 | 0 | 0 | 0 | 0 | 128 | M | 1 |  |  |  | ROZPOCET | 0 | 0 | 0 | 0 | 0 | 2 | 0 | 128 | 120
61 | K | 201222131 | I-Trubka plastová 20 - bezhalogénová - montáž | m | 50 |  | 0 |  |  | znížená |  | 0 | 0 | 0 | 0 | 0 | 64 | K | 1 |  |  |  | ROZPOCET | 0 | 0 | 0 | 0 | 0 | 2 | 0 | 64 | 122
62 | M | 201222131m | I-Trubka plastová 20 - bezhalogénová | m | 50 |  | 0 |  |  | znížená |  | 0 | 0 | 0 | 0 | 0 | 128 | M | 1 |  |  |  | ROZPOCET | 0 | 0 | 0 | 0 | 0 | 2 | 0 | 128 | 124
63 | K | 201222132 | I-Trubka plastová 32 - bezhalogénová - montáž | m | 50 |  | 0 |  |  | znížená |  | 0 | 0 | 0 | 0 | 0 | 64 | K | 1 |  |  |  | ROZPOCET | 0 | 0 | 0 | 0 | 0 | 2 | 0 | 64 | 126
64 | M | 201222132m | I-Trubka plastová 32 - bezhalogénová | m | 50 |  | 0 |  |  | znížená |  | 0 | 0 | 0 | 0 | 0 | 128 | M | 1 |  |  |  | ROZPOCET | 0 | 0 | 0 | 0 | 0 | 2 | 0 | 128 | 128
65 | K | 201222133 | Kábel napájací CYH 2x1 (bezhalogénový) - montáž | m | 30 |  | 0 |  |  | znížená |  | 0 | 0 | 0 | 0 | 0 | 64 | K | 1 |  |  |  | ROZPOCET | 0 | 0 | 0 | 0 | 0 | 2 | 0 | 64 | 130
66 | M | 201222133m | Kábel napájací CYH 2x1 (bezhalogénový) | m | 30 |  | 0 |  |  | znížená |  | 0 | 0 | 0 | 0 | 0 | 128 | M | 1 |  |  |  | ROZPOCET | 0 | 0 | 0 | 0 | 0 | 2 | 0 | 128 | 132
| D | D02_04-2.3 | Slaboprúd ŠK + dochádkový systém + ozvučenie (iba kabeláž) |  |  |  | 0 |  |  |  |  | 0 |  | 0 |  | 0 | 1 | D | 0 |  |  |  | ROZPOCET | [6 empty] | 0
67 | K | 201222134 | Zásuvka tel/data. Cat. 6 (2xRJ45), pod omietku/na povrch +rámiky - montáž | ks | 13 |  | 0 |  |  | znížená |  | 0 | 0 | 0 | 0 | 0 | 64 | K | 1 |  |  |  | ROZPOCET | 0 | 0 | 0 | 0 | 0 | 2 | 0 | 64 | 134
68 | M | 201222134m | Zásuvka tel/data. Cat. 6 (2xRJ45), pod omietku/na povrch +rámiky | ks | 13 |  | 0 |  |  | znížená |  | 0 | 0 | 0 | 0 | 0 | 128 | M | 1 |  |  |  | ROZPOCET | 0 | 0 | 0 | 0 | 0 | 2 | 0 | 128 | 136
69 | K | 201222135 | Zásuvka te/datal. Cat. 6 (2xRJ45), do podlahovej krabice, žľabu +rámiky - montáž | ks | 16 |  | 0 |  |  | znížená |  | 0 | 0 | 0 | 0 | 0 | 64 | K | 1 |  |  |  | ROZPOCET | 0 | 0 | 0 | 0 | 0 | 2 | 0 | 64 | 138
70 | M | 201222135m | Zásuvka te/datal. Cat. 6 (2xRJ45), do podlahovej krabice, žľabu +rámiky | ks | 16 |  | 0 |  |  | znížená |  | 0 | 0 | 0 | 0 | 0 | 128 | M | 1 |  |  |  | ROZPOCET | 0 | 0 | 0 | 0 | 0 | 2 | 0 | 128 | 140
71 | K | 201222136 | Kábel S/FTP Cat.6 4x2xAWG22, B2ca s1 d1 a1 - montáž | m | 4000 |  | 0 |  |  | znížená |  | 0 | 0 | 0 | 0 | 0 | 64 | K | 1 |  |  |  | ROZPOCET | 0 | 0 | 0 | 0 | 0 | 2 | 0 | 64 | 142
72 | M | 201222136m | Kábel S/FTP Cat.6 4x2xAWG22, B2ca s1 d1 a1 | m | 4000 |  | 0 |  |  | znížená |  | 0 | 0 | 0 | 0 | 0 | 128 | M | 1 |  |  |  | ROZPOCET | 0 | 0 | 0 | 0 | 0 | 2 | 0 | 128 | 144
73 | K | 201222137 | Rozvádzač RACK (800x800mm, 42U), vrátane ukončenia káblov na PATCH PANELOCH, + UKONČENIE 230V NA LIŠTE - montáž | ks | 1 |  | 0 |  |  | znížená |  | 0 | 0 | 0 | 0 | 0 | 64 | K | 1 |  |  |  | ROZPOCET | 0 | 0 | 0 | 0 | 0 | 2 | 0 | 64 | 146
74 | M | 201222137m | Rozvádzač RACK (800x800mm, 42U), vrátane ukončenia káblov na PATCH PANELOCH, + UKONČENIE 230V NA LIŠTE | ks | 1 |  | 0 |  |  | znížená |  | 0 | 0 | 0 | 0 | 0 | 128 | M | 1 |  |  |  | ROZPOCET | 0 | 0 | 0 | 0 | 0 | 2 | 0 | 128 | 148
75 | K | 201222138 | Rozvádzač RACK - aktívne prvky - montáž | ks | 1 |  | 0 |  |  | znížená |  | 0 | 0 | 0 | 0 | 0 | 64 | K | 1 |  |  |  | ROZPOCET | 0 | 0 | 0 | 0 | 0 | 2 | 0 | 64 | 150
76 | M | 201222138m | Rozvádzač RACK - aktívne prvky | ks | 1 |  | 0 |  |  | znížená |  | 0 | 0 | 0 | 0 | 0 | 128 | M | 1 |  |  |  | ROZPOCET | 0 | 0 | 0 | 0 | 0 | 2 | 0 | 128 | 152
77 | K | 201222139 | Prístrojová krabica do žľabu/podlahovej krabice - montáž | ks | 16 |  | 0 |  |  | znížená |  | 0 | 0 | 0 | 0 | 0 | 64 | K | 1 |  |  |  | ROZPOCET | 0 | 0 | 0 | 0 | 0 | 2 | 0 | 64 | 154
78 | M | 201222139m | Prístrojová krabica do žľabu/podlahovej krabice | ks | 16 |  | 0 |  |  | znížená |  | 0 | 0 | 0 | 0 | 0 | 128 | M | 1 |  |  |  | ROZPOCET | 0 | 0 | 0 | 0 | 0 | 2 | 0 | 128 | 156
79 | K | 201222140 | Rozbočovacia krabica na povrch - montáž | ks | 20 |  | 0 |  |  | znížená |  | 0 | 0 | 0 | 0 | 0 | 64 | K | 1 |  |  |  | ROZPOCET | 0 | 0 | 0 | 0 | 0 | 2 | 0 | 64 | 158
80 | M | 201222140m | Rozbočovacia krabica na povrch | ks | 20 |  | 0 |  |  | znížená |  | 0 | 0 | 0 | 0 | 0 | 128 | M | 1 |  |  |  | ROZPOCET | 0 | 0 | 0 | 0 | 0 | 2 | 0 | 128 | 160
81 | K | 201222141 | Rozbočovacia krabica KR68 - montáž | ks | 30 |  | 0 |  |  | znížená |  | 0 | 0 | 0 | 0 | 0 | 64 | K | 1 |  |  |  | ROZPOCET | 0 | 0 | 0 | 0 | 0 | 2 | 0 | 64 | 162
82 | M | 201222141m | Rozbočovacia krabica KR68 | ks | 30 |  | 0 |  |  | znížená |  | 0 | 0 | 0 | 0 | 0 | 128 | M | 1 |  |  |  | ROZPOCET | 0 | 0 | 0 | 0 | 0 | 2 | 0 | 128 | 164
83 | K | 201222142 | Krabica KT 250 - montáž | ks | 10 |  | 0 |  |  | znížená |  | 0 | 0 | 0 | 0 | 0 | 64 | K | 1 |  |  |  | ROZPOCET | 0 | 0 | 0 | 0 | 0 | 2 | 0 | 64 | 166
84 | M | 201222142m | Krabica KT 250 | ks | 10 |  | 0 |  |  | znížená |  | 0 | 0 | 0 | 0 | 0 | 128 | M | 1 |  |  |  | ROZPOCET | 0 | 0 | 0 | 0 | 0 | 2 | 0 | 128 | 168
85 | K | 201222143 | I-Trubka plastová 16 - bezhalogénová - montáž | m | 800 |  | 0 |  |  | znížená |  | 0 | 0 | 0 | 0 | 0 | 64 | K | 1 |  |  |  | ROZPOCET | 0 | 0 | 0 | 0 | 0 | 2 | 0 | 64 | 170
86 | M | 201222143m | I-Trubka plastová 16 - bezhalogénová | m | 800 |  | 0 |  |  | znížená |  | 0 | 0 | 0 | 0 | 0 | 128 | M | 1 |  |  |  | ROZPOCET | 0 | 0 | 0 | 0 | 0 | 2 | 0 | 128 | 172
87 | K | 201222144 | I-Trubka plastová 20 - bezhalogénová - montáž | m | 500 |  | 0 |  |  | znížená |  | 0 | 0 | 0 | 0 | 0 | 64 | K | 1 |  |  |  | ROZPOCET | 0 | 0 | 0 | 0 | 0 | 2 | 0 | 64 | 174
88 | M | 201222144m | I-Trubka plastová 20 - bezhalogénová | m | 500 |  | 0 |  |  | znížená |  | 0 | 0 | 0 | 0 | 0 | 128 | M | 1 |  |  |  | ROZPOCET | 0 | 0 | 0 | 0 | 0 | 2 | 0 | 128 | 176
89 | K | 201222145 | I-Trubka plastová 32 - bezhalogénová - montáž | m | 300 |  | 0 |  |  | znížená |  | 0 | 0 | 0 | 0 | 0 | 64 | K | 1 |  |  |  | ROZPOCET | 0 | 0 | 0 | 0 | 0 | 2 | 0 | 64 | 178
90 | M | 201222145m | I-Trubka plastová 32 - bezhalogénová | m | 300 |  | 0 |  |  | znížená |  | 0 | 0 | 0 | 0 | 0 | 128 | M | 1 |  |  |  | ROZPOCET | 0 | 0 | 0 | 0 | 0 | 2 | 0 | 128 | 180
91 | K | 201222146 | Kábel REPRODUKTOROVÝ 2x2,5, LSOH - montáž | m | 100 |  | 0 |  |  | znížená |  | 0 | 0 | 0 | 0 | 0 | 64 | K | 1 |  |  |  | ROZPOCET | 0 | 0 | 0 | 0 | 0 | 2 | 0 | 64 | 182
92 | M | 201222146m | Kábel REPRODUKTOROVÝ 2x2,5, LSOH | m | 100 |  | 0 |  |  | znížená |  | 0 | 0 | 0 | 0 | 0 | 128 | M | 1 |  |  |  | ROZPOCET | 0 | 0 | 0 | 0 | 0 | 2 | 0 | 128 | 184
93 | K | 201222147 | Kábel REPRODUKTOROVÝ 2x4, LSOH - montáž | m | 100 |  | 0 |  |  | znížená |  | 0 | 0 | 0 | 0 | 0 | 64 | K | 1 |  |  |  | ROZPOCET | 0 | 0 | 0 | 0 | 0 | 2 | 0 | 64 | 186
94 | M | 201222147m | Kábel REPRODUKTOROVÝ 2x4, LSOH | m | 100 |  | 0 |  |  | znížená |  | 0 | 0 | 0 | 0 | 0 | 128 | M | 1 |  |  |  | ROZPOCET | 0 | 0 | 0 | 0 | 0 | 2 | 0 | 128 | 188
95 | K | 201222148 | Kábel HDMI príslušnej dĺžky - odmerať na stavbe - montáž | m | 30 |  | 0 |  |  | znížená |  | 0 | 0 | 0 | 0 | 0 | 64 | K | 1 |  |  |  | ROZPOCET | 0 | 0 | 0 | 0 | 0 | 2 | 0 | 64 | 190
96 | M | 201222148m | Kábel HDMI príslušnej dĺžky - odmerať na stavbe | m | 30 |  | 0 |  |  | znížená |  | 0 | 0 | 0 | 0 | 0 | 128 | M | 1 |  |  |  | ROZPOCET | 0 | 0 | 0 | 0 | 0 | 2 | 0 | 128 | 192
97 | K | 201222149 | Dochádkový systém, vrátane bezkontaktných kariet, PC klient, SW, licencie - montáž | ks | 1 |  | 0 |  |  | znížená |  | 0 | 0 | 0 | 0 | 0 | 64 | K | 1 |  |  |  | ROZPOCET | 0 | 0 | 0 | 0 | 0 | 2 | 0 | 64 | 194
98 | M | 201222149m | Dochádkový systém, vrátane bezkontaktných kariet, PC klient, SW, licencie | ks | 1 |  | 0 |  |  | znížená |  | 0 | 0 | 0 | 0 | 0 | 128 | M | 1 |  |  |  | ROZPOCET | 0 | 0 | 0 | 0 | 0 | 2 | 0 | 128 | 196
| D | D02_04-2.4 | HZS , Ostatné |  |  |  | 0 |  |  |  |  | 0 |  | 0 |  | 0 | 1 | D | 0 |  |  |  | ROZPOCET | [6 empty] | 0
99 | K | 201222151 | OŽIVENIE, NAPROGRAMOVANIE A UVED. SYSTÉMU DO TRVALEJ PREVÁDZKY, INŠTALÁCIA VMS, Kamery | hod | 12 |  | 0 |  |  | znížená |  | 0 | 0 | 0 | 0 | 0 | 64 | K | 1 |  |  |  | ROZPOCET | 0 | 0 | 0 | 0 | 0 | 2 | 0 | 64 | 198
100 | K | 201222152 | Implementácia systému | hod | 40 |  | 0 |  |  | znížená |  | 0 | 0 | 0 | 0 | 0 | 64 | K | 1 |  |  |  | ROZPOCET | 0 | 0 | 0 | 0 | 0 | 2 | 0 | 64 | 200
101 | K | 201222153 | SW vybavenie + licencie | hod | 80 |  | 0 |  |  | znížená |  | 0 | 0 | 0 | 0 | 0 | 64 | K | 1 |  |  |  | ROZPOCET | 0 | 0 | 0 | 0 | 0 | 2 | 0 | 64 | 202
102 | K | 201222157 | systém požiarnych prestupov min E90 (protipožiarna pena, malta, minerálne bloky) - montáž | m2 | 0.2 |  | 0 |  |  | znížená |  | 0 | 0 | 0 | 0 | 0 | 64 | K | 1 |  |  |  | ROZPOCET | 0 | 0 | 0 | 0 | 0 | 2 | 0 | 64 | 204
103 | M | 201222157m | systém požiarnych prestupov min E90 (protipožiarna pena, malta, minerálne bloky) - montáž | m2 | 0.2 |  | 0 |  |  | znížená |  | 0 | 0 | 0 | 0 | 0 | 128 | M | 1 |  |  |  | ROZPOCET | 0 | 0 | 0 | 0 | 0 | 2 | 0 | 128 | 206
104 | K | 201222158 | Nepožiarna trasa, zložená z Grip 2031 M 15 FS vrátane kotvy (Grip á 1m) - montáž | m | 550 |  | 0 |  |  | znížená |  | 0 | 0 | 0 | 0 | 0 | 64 | K | 1 |  |  |  | ROZPOCET | 0 | 0 | 0 | 0 | 0 | 2 | 0 | 64 | 208
105 | M | 201222158m | Nepožiarna trasa, zložená z Grip 2031 M 15 FS vrátane kotvy (Grip á 1m) | m | 550 |  | 0 |  |  | znížená |  | 0 | 0 | 0 | 0 | 0 | 128 | M | 1 |  |  |  | ROZPOCET | 0 | 0 | 0 | 0 | 0 | 2 | 0 | 128 | 210
106 | K | OST5 | Podružný materiál | % |  |  | 0 |  |  | znížená |  | 0 | 0 | 0 | 0 | 0 | 128 | K | 1 |  |  |  | ROZPOCET | 0 | 0 | 0 | 0 | 0 | 2 | 0 | 128 | 212
107 | K | OST6 | Podiel pridružených výkonov | % |  |  | 0 |  |  | znížená |  | 0 | 0 | 0 | 0 | 0 | 64 | K | 1 |  |  |  | ROZPOCET | 0 | 0 | 0 | 0 | 0 | 2 | 0 | 64 | 214

## SO 02.8 - SO 02.8 Blesko...
{0e09eba0-f09b-47d7-8546-52b0521199e3}
0
| KRYCÍ LIST ROZPOČTU | [7 empty] | v --- nižšie sa nachádzajú doplnkové a pomocné údaje k zostavám --- v | [8 empty] | False
Stavba:
Obnova hradu Krásna Hôrka a revitalizácia bezprostredného okolia hradu
Objekt:
I-Etapa - I. Etapa_Podhradie (revitalizácia bezprostredného okolia hradu)
Časť:
SO 02 - SO 02 Hrad Krásna Hôrka - Informačné centrum
Úroveň 3:
SO 02.8 - SO 02.8 Bleskozvod
| JKSO: |  |  |  |  | KS:
| Miesto: |  | Krásnohorské Podhradie |  |  | Dátum: | 2. 2. 2022
| Objednávateľ: |  |  |  |  | IČO: | 00164721
|  | Slovenské národné múzeum |  |  |  | IČ DPH:
| Zhotoviteľ: |  |  |  |  | IČO: | Vyplň údaj
|  | Vyplň údaj |  |  |  | IČ DPH: | Vyplň údaj
| Projektant: |  |  |  |  | IČO:
IČ DPH:
| Spracovateľ: |  |  |  |  | IČO:
IČ DPH:
Poznámka:
| Cena bez DPH | [5 empty] | 0
|  |  | Základ dane |  |  | Sadzba dane | Výška dane
| DPH | základná | 0 |  |  | 20% | 0
|  | znížená | 0 |  |  | 20% | 0
|  | zákl. prenesená | 0 |  |  | 20% | 0
|  | zníž. prenesená | 0 |  |  | 20% | 0
|  | nulová | 0 |  |  | 0% | 0
| Cena s DPH |  |  | v | EUR |  | 0
| Projektant |  |  | Spracovateľ
| Dátum a podpis: |  | Pečiatka | Dátum a podpis: |  |  | Pečiatka
| Objednávateľ |  |  | Zhotoviteľ
| Dátum a podpis: |  | Pečiatka | Dátum a podpis: |  |  | Pečiatka
REKAPITULÁCIA ROZPOČTU
Stavba:
Obnova hradu Krásna Hôrka a revitalizácia bezprostredného okolia hradu
Objekt:
I-Etapa - I. Etapa_Podhradie (revitalizácia bezprostredného okolia hradu)
Časť:
SO 02 - SO 02 Hrad Krásna Hôrka - Informačné centrum
Úroveň 3:
SO 02.8 - SO 02.8 Bleskozvod
Miesto: |  |  | Krásnohorské Podhradie |  |  | Dátum: | 2. 2. 2022
Objednávateľ: |  |  | Slovenské národné múzeum |  |  | Projektant:
Zhotoviteľ: |  |  | Vyplň údaj |  |  | Spracovateľ:
Kód dielu - Popis | [6 empty] | Cena celkom [EUR]
Náklady z rozpočtu | [6 empty] | 0 | [11 empty] | -1
| D02_04-3.1 - Bleskozvod | [5 empty] | 0
| D02_04-3.2 - HZS , Ostatné | [5 empty] | 0
ROZPOČET
Stavba:
Obnova hradu Krásna Hôrka a revitalizácia bezprostredného okolia hradu
Objekt:
I-Etapa - I. Etapa_Podhradie (revitalizácia bezprostredného okolia hradu)
Časť:
SO 02 - SO 02 Hrad Krásna Hôrka - Informačné centrum
Úroveň 3:
SO 02.8 - SO 02.8 Bleskozvod
Miesto: |  |  | Krásnohorské Podhradie |  |  | Dátum: | 2. 2. 2022
Objednávateľ: |  |  | Slovenské národné múzeum |  |  | Projektant:
Zhotoviteľ: |  |  | Vyplň údaj |  |  | Spracovateľ:
PČ | Typ | Kód | Popis | MJ | Množstvo | J.cena [EUR] | Cena celkom [EUR] | Cenová sústava |  | DPH | J. Nh [h] | Nh celkom [h] | J. hmotnosť [t] | Hmotnosť celkom [t] | J. suť [t] | Suť Celkom [t]
Náklady z rozpočtu | [6 empty] | 0 |  |  |  |  | 0 |  | 0 |  | 0 |  | D | -1 | [7 empty] | 0
| D | D02_04-3.1 | Bleskozvod |  |  |  | 0 |  |  |  |  | 0 |  | 0 |  | 0 | 1 | D | 0 | ROZPOCET | [6 empty] | 0
1 | K | 201333101 | Svorka univerzálna (spojovacia, krížová, skúšobná) 249 8-10 VA, H=100kA - nerez - montáž | ks | 30 |  | 0 |  |  | znížená |  | 0 | 0 | 0 | 0 | 0 | 64 | K | 1 | ROZPOCET | 0 | 0 | 0 | 0 | 0 | 2 | 0 | 64 | 2
2 | M | 201333101m | Svorka univerzálna (spojovacia, krížová, skúšobná) 249 8-10 VA, H=100kA - nerez | ks | 30 |  | 0 |  |  | znížená |  | 0 | 0 | 0 | 0 | 0 | 128 | M | 1 | ROZPOCET | 0 | 0 | 0 | 0 | 0 | 2 | 0 | 128 | 4
3 | K | 201333102 | Dilatačný diel pre vodorovné vodiče 172 AR, Hliník, UMIESTNENIE á 20 m, vrátane spojok - montáž | ks | 5 |  | 0 |  |  | znížená |  | 0 | 0 | 0 | 0 | 0 | 64 | K | 1 | ROZPOCET | 0 | 0 | 0 | 0 | 0 | 2 | 0 | 64 | 6
4 | M | 201333102m | Dilatačný diel pre vodorovné vodiče 172 AR, Hliník, UMIESTNENIE á 20 m, vrátane spojok | ks | 5 |  | 0 |  |  | znížená |  | 0 | 0 | 0 | 0 | 0 | 128 | M | 1 | ROZPOCET | 0 | 0 | 0 | 0 | 0 | 2 | 0 | 128 | 8
5 | K | 201333103 | Protikorózna ochrana 356 50, 25 spojov - montáž | ks | 2 |  | 0 |  |  | znížená |  | 0 | 0 | 0 | 0 | 0 | 64 | K | 1 | ROZPOCET | 0 | 0 | 0 | 0 | 0 | 2 | 0 | 64 | 10
6 | M | 201333103m | Protikorózna ochrana 356 50, 25 spojov | ks | 2 |  | 0 |  |  | znížená |  | 0 | 0 | 0 | 0 | 0 | 128 | M | 1 | ROZPOCET | 0 | 0 | 0 | 0 | 0 | 2 | 0 | 128 | 12
7 | K | 201333104 | vodič RD 8ALU vrátane podpier 165 MBG+165 MBG UH+177 30 M8, vodorovné uloženie - HORĽAVÉ PODKLADY - montáž | m | 90 |  | 0 |  |  | znížená |  | 0 | 0 | 0 | 0 | 0 | 64 | K | 1 | ROZPOCET | 0 | 0 | 0 | 0 | 0 | 2 | 0 | 64 | 14
8 | M | 201333104m | vodič RD 8ALU vrátane podpier 165 MBG+165 MBG UH+177 30 M8, vodorovné uloženie - HORĽAVÉ PODKLADY | m | 90 |  | 0 |  |  | znížená |  | 0 | 0 | 0 | 0 | 0 | 128 | M | 1 | ROZPOCET | 0 | 0 | 0 | 0 | 0 | 2 | 0 | 128 | 16
9 | K | 201333105 | vodič RD 8ALU vrátane podpier 270 8-10 FT, uloženie na FALC, FT - montáž | m | 70 |  | 0 |  |  | znížená |  | 0 | 0 | 0 | 0 | 0 | 64 | K | 1 | ROZPOCET | 0 | 0 | 0 | 0 | 0 | 2 | 0 | 64 | 18
10 | M | 201333105m | vodič RD 8ALU vrátane podpier 270 8-10 FT, uloženie na FALC, FT | m | 70 |  | 0 |  |  | znížená |  | 0 | 0 | 0 | 0 | 0 | 128 | M | 1 | ROZPOCET | 0 | 0 | 0 | 0 | 0 | 2 | 0 | 128 | 20
11 | K | 201333106 | vodič RD 10PVC vrátane podpier 249 Z8-10, zvislé uloženie,FT - montáž | m | 100 |  | 0 |  |  | znížená |  | 0 | 0 | 0 | 0 | 0 | 64 | K | 1 | ROZPOCET | 0 | 0 | 0 | 0 | 0 | 2 | 0 | 64 | 22
12 | M | 201333106m | vodič RD 10PVC vrátane podpier 249 Z8-10, zvislé uloženie,FT | m | 100 |  | 0 |  |  | znížená |  | 0 | 0 | 0 | 0 | 0 | 128 | M | 1 | ROZPOCET | 0 | 0 | 0 | 0 | 0 | 2 | 0 | 128 | 24
13 | K | 201333107 | Svorka spájacia/krížová 255 A-FL30 FT, pásik-pásik, FT - montáž | ks | 20 |  | 0 |  |  | znížená |  | 0 | 0 | 0 | 0 | 0 | 64 | K | 1 | ROZPOCET | 0 | 0 | 0 | 0 | 0 | 2 | 0 | 64 | 26
14 | M | 201333107m | Svorka spájacia/krížová 255 A-FL30 FT, pásik-pásik, FT | ks | 20 |  | 0 |  |  | znížená |  | 0 | 0 | 0 | 0 | 0 | 128 | M | 1 | ROZPOCET | 0 | 0 | 0 | 0 | 0 | 2 | 0 | 128 | 28
15 | K | 201333108 | Rozpojovací dielec 233 8, pásik-kruhový vodič, kruhový vodič-kruhový vodič, FT - montáž | ks | 20 |  | 0 |  |  | znížená |  | 0 | 0 | 0 | 0 | 0 | 64 | K | 1 | ROZPOCET | 0 | 0 | 0 | 0 | 0 | 2 | 0 | 64 | 30
16 | M | 201333108m | Rozpojovací dielec 233 8, pásik-kruhový vodič, kruhový vodič-kruhový vodič, FT | ks | 20 |  | 0 |  |  | znížená |  | 0 | 0 | 0 | 0 | 0 | 128 | M | 1 | ROZPOCET | 0 | 0 | 0 | 0 | 0 | 2 | 0 | 128 | 32
17 | K | 201333109 | Uzemňovacie vedenie 5052 DIN 30x3,5, so zaoblenou hranou, uložené v zemi, rozmer 30x3,5mm, FT - montáž | m | 150 |  | 0 |  |  | znížená |  | 0 | 0 | 0 | 0 | 0 | 64 | K | 1 | ROZPOCET | 0 | 0 | 0 | 0 | 0 | 2 | 0 | 64 | 34
18 | M | 201333109m | Uzemňovacie vedenie 5052 DIN 30x3,5, so zaoblenou hranou, uložené v zemi, rozmer 30x3,5mm, FT | m | 150 |  | 0 |  |  | znížená |  | 0 | 0 | 0 | 0 | 0 | 128 | M | 1 | ROZPOCET | 0 | 0 | 0 | 0 | 0 | 2 | 0 | 128 | 36
19 | K | 201333110 | Vodič RD 10PVC s izoláciou určený na vývody uzemnenia zo základov, vývod = 5m - montáž | m | 50 |  | 0 |  |  | znížená |  | 0 | 0 | 0 | 0 | 0 | 64 | K | 1 | ROZPOCET | 0 | 0 | 0 | 0 | 0 | 2 | 0 | 64 | 38
20 | M | 201333110m | Vodič RD 10PVC s izoláciou určený na vývody uzemnenia zo základov, vývod = 5m | m | 50 |  | 0 |  |  | znížená |  | 0 | 0 | 0 | 0 | 0 | 128 | M | 1 | ROZPOCET | 0 | 0 | 0 | 0 | 0 | 2 | 0 | 128 | 40
21 | K | 201333111 | Svorka spájacia/krížová 256 A-DIN 30 V4A, pásik-pásik, NEREZ - montáž | ks | 20 |  | 0 |  |  | znížená |  | 0 | 0 | 0 | 0 | 0 | 64 | K | 1 | ROZPOCET | 0 | 0 | 0 | 0 | 0 | 2 | 0 | 64 | 42
22 | M | 201333111m | Svorka spájacia/krížová 256 A-DIN 30 V4A, pásik-pásik, NEREZ | ks | 20 |  | 0 |  |  | znížená |  | 0 | 0 | 0 | 0 | 0 | 128 | M | 1 | ROZPOCET | 0 | 0 | 0 | 0 | 0 | 2 | 0 | 128 | 44
23 | K | 201333112 | Skúšobná svorka 5002 N-VA, uloženie na povrchu, vrátane číselného štítku, NEREZOVÁ - montáž | ks | 11 |  | 0 |  |  | znížená |  | 0 | 0 | 0 | 0 | 0 | 64 | K | 1 | ROZPOCET | 0 | 0 | 0 | 0 | 0 | 2 | 0 | 64 | 46
24 | M | 201333112m | Skúšobná svorka 5002 N-VA, uloženie na povrchu, vrátane číselného štítku, NEREZOVÁ | ks | 11 |  | 0 |  |  | znížená |  | 0 | 0 | 0 | 0 | 0 | 128 | M | 1 | ROZPOCET | 0 | 0 | 0 | 0 | 0 | 2 | 0 | 128 | 48
25 | K | 201333113 | Zemniaca tyč 219 20 ST FT x2 (5000742) + natĺkací hrot 1819 20BP (3041212) + zatĺkacia hlava 1820 20 (3042200) - montáž | ks | 20 |  | 0 |  |  | znížená |  | 0 | 0 | 0 | 0 | 0 | 64 | K | 1 | ROZPOCET | 0 | 0 | 0 | 0 | 0 | 2 | 0 | 64 | 50
26 | M | 201333113m | Zemniaca tyč 219 20 ST FT x2 (5000742) + natĺkací hrot 1819 20BP (3041212) + zatĺkacia hlava 1820 20 (3042200) | ks | 20 |  | 0 |  |  | znížená |  | 0 | 0 | 0 | 0 | 0 | 128 | M | 1 | ROZPOCET | 0 | 0 | 0 | 0 | 0 | 2 | 0 | 128 | 52
27 | K | 201333114 | Svorka k zemniacej tyči 253 10X16 (5312809) - montáž | ks | 40 |  | 0 |  |  | znížená |  | 0 | 0 | 0 | 0 | 0 | 64 | K | 1 | ROZPOCET | 0 | 0 | 0 | 0 | 0 | 2 | 0 | 64 | 54
28 | M | 201333114m | Svorka k zemniacej tyči 253 10X16 (5312809) | ks | 40 |  | 0 |  |  | znížená |  | 0 | 0 | 0 | 0 | 0 | 128 | M | 1 | ROZPOCET | 0 | 0 | 0 | 0 | 0 | 2 | 0 | 128 | 56
29 | K | 201333115 | Zemné práce - súčasť rozpočtu architektúry | ks | 1 |  | 0 |  |  | znížená |  | 0 | 0 | 0 | 0 | 0 | 64 | K | 1 | ROZPOCET | 0 | 0 | 0 | 0 | 0 | 2 | 0 | 64 | 58
| D | D02_04-3.2 | HZS , Ostatné |  |  |  | 0 |  |  |  |  | 0 |  | 0 |  | 0 | 1 | D | 0 | ROZPOCET | [6 empty] | 0
30 | K | OST5 | Podružný materiál | % |  |  | 0 |  |  | znížená |  | 0 | 0 | 0 | 0 | 0 | 128 | K | 1 | ROZPOCET | 0 | 0 | 0 | 0 | 0 | 2 | 0 | 128 | 60
31 | K | OST6 | Podiel pridružených výkonov | % |  |  | 0 |  |  | znížená |  | 0 | 0 | 0 | 0 | 0 | 64 | K | 1 | ROZPOCET | 0 | 0 | 0 | 0 | 0 | 2 | 0 | 64 | 62

## SO 02.9 - SO 02.9 EPS+HSP
{f20ca52a-22c9-4ac1-9d5a-d5ce4ad2626b}
0
| KRYCÍ LIST ROZPOČTU | [7 empty] | v --- nižšie sa nachádzajú doplnkové a pomocné údaje k zostavám --- v | [8 empty] | False
Stavba:
Obnova hradu Krásna Hôrka a revitalizácia bezprostredného okolia hradu
Objekt:
I-Etapa - I. Etapa_Podhradie (revitalizácia bezprostredného okolia hradu)
Časť:
SO 02 - SO 02 Hrad Krásna Hôrka - Informačné centrum
Úroveň 3:
SO 02.9 - SO 02.9 EPS+HSP
| JKSO: |  |  |  |  | KS:
| Miesto: |  | Krásnohorské Podhradie |  |  | Dátum: | 2. 2. 2022
| Objednávateľ: |  |  |  |  | IČO: | 00164721
|  | Slovenské národné múzeum |  |  |  | IČ DPH:
| Zhotoviteľ: |  |  |  |  | IČO: | Vyplň údaj
|  | Vyplň údaj |  |  |  | IČ DPH: | Vyplň údaj
| Projektant: |  |  |  |  | IČO:
IČ DPH:
| Spracovateľ: |  |  |  |  | IČO:
IČ DPH:
Poznámka:
| Cena bez DPH | [5 empty] | 0
|  |  | Základ dane |  |  | Sadzba dane | Výška dane
| DPH | základná | 0 |  |  | 20% | 0
|  | znížená | 0 |  |  | 20% | 0
|  | zákl. prenesená | 0 |  |  | 20% | 0
|  | zníž. prenesená | 0 |  |  | 20% | 0
|  | nulová | 0 |  |  | 0% | 0
| Cena s DPH |  |  | v | EUR |  | 0
| Projektant |  |  | Spracovateľ
| Dátum a podpis: |  | Pečiatka | Dátum a podpis: |  |  | Pečiatka
| Objednávateľ |  |  | Zhotoviteľ
| Dátum a podpis: |  | Pečiatka | Dátum a podpis: |  |  | Pečiatka
REKAPITULÁCIA ROZPOČTU
Stavba:
Obnova hradu Krásna Hôrka a revitalizácia bezprostredného okolia hradu
Objekt:
I-Etapa - I. Etapa_Podhradie (revitalizácia bezprostredného okolia hradu)
Časť:
SO 02 - SO 02 Hrad Krásna Hôrka - Informačné centrum
Úroveň 3:
SO 02.9 - SO 02.9 EPS+HSP
Miesto: |  |  | Krásnohorské Podhradie |  |  | Dátum: | 2. 2. 2022
Objednávateľ: |  |  | Slovenské národné múzeum |  |  | Projektant:
Zhotoviteľ: |  |  | Vyplň údaj |  |  | Spracovateľ:
Kód dielu - Popis | [6 empty] | Cena celkom [EUR]
Náklady z rozpočtu | [6 empty] | 0 | [11 empty] | -1
| D02_04-4.1 - EPS | [5 empty] | 0
| D02_04-4.2 - HSP | [5 empty] | 0
| D02_04-4.3 - HZS , Ostatné | [5 empty] | 0
ROZPOČET
Stavba:
Obnova hradu Krásna Hôrka a revitalizácia bezprostredného okolia hradu
Objekt:
I-Etapa - I. Etapa_Podhradie (revitalizácia bezprostredného okolia hradu)
Časť:
SO 02 - SO 02 Hrad Krásna Hôrka - Informačné centrum
Úroveň 3:
SO 02.9 - SO 02.9 EPS+HSP
Miesto: |  |  | Krásnohorské Podhradie |  |  | Dátum: | 2. 2. 2022
Objednávateľ: |  |  | Slovenské národné múzeum |  |  | Projektant:
Zhotoviteľ: |  |  | Vyplň údaj |  |  | Spracovateľ:
PČ | Typ | Kód | Popis | MJ | Množstvo | J.cena [EUR] | Cena celkom [EUR] | Cenová sústava |  | DPH | J. Nh [h] | Nh celkom [h] | J. hmotnosť [t] | Hmotnosť celkom [t] | J. suť [t] | Suť Celkom [t]
Náklady z rozpočtu | [6 empty] | 0 |  |  |  |  | 0 |  | 0 |  | 0 |  | D | -1 | [7 empty] | 0
| D | D02_04-4.1 | EPS |  |  |  | 0 |  |  |  |  | 0 |  | 0 |  | 0 | 1 | D | 0 | ROZPOCET | [6 empty] | 0
1 | K | 201444101 | Ústredňa IQ8Control C - montáž | ks | 1 |  | 0 |  |  | znížená |  | 0 | 0 | 0 | 0 | 0 | 64 | K | 1 | ROZPOCET | 0 | 0 | 0 | 0 | 0 | 2 | 0 | 64 | 2
2 | M | 201444102m | Ústredňa IQ8Control C | ks | 1 |  | 0 |  |  | znížená |  | 0 | 0 | 0 | 0 | 0 | 128 | M | 1 | ROZPOCET | 0 | 0 | 0 | 0 | 0 | 2 | 0 | 128 | 4
3 | M | 201444103m | Čelný ovládací panel | ks | 1 |  | 0 |  |  | znížená |  | 0 | 0 | 0 | 0 | 0 | 128 | M | 1 | ROZPOCET | 0 | 0 | 0 | 0 | 0 | 2 | 0 | 128 | 6
4 | M | 201444104m | Mikromodul siete essernet 62,5kBd | ks | 1 |  | 0 |  |  | znížená |  | 0 | 0 | 0 | 0 | 0 | 128 | M | 1 | ROZPOCET | 0 | 0 | 0 | 0 | 0 | 2 | 0 | 128 | 8
5 | M | 201444105m | Optoprevodník pre essernet singlemode ST | ks | 2 |  | 0 |  |  | znížená |  | 0 | 0 | 0 | 0 | 0 | 128 | M | 1 | ROZPOCET | 0 | 0 | 0 | 0 | 0 | 2 | 0 | 128 | 10
6 | M | 201444106m | Akumulátor 12V/12Ah | ks | 2 |  | 0 |  |  | znížená |  | 0 | 0 | 0 | 0 | 0 | 128 | M | 1 | ROZPOCET | 0 | 0 | 0 | 0 | 0 | 2 | 0 | 128 | 12
7 | M | 201444107m | FTTH box, 4x simplex SC adaptér | ks | 1 |  | 0 |  |  | znížená |  | 0 | 0 | 0 | 0 | 0 | 128 | M | 1 | ROZPOCET | 0 | 0 | 0 | 0 | 0 | 2 | 0 | 128 | 14
8 | M | 201444108m | Pigtail SM/SC 1m + ochrana zvaru | ks | 4 |  | 0 |  |  | znížená |  | 0 | 0 | 0 | 0 | 0 | 128 | M | 1 | ROZPOCET | 0 | 0 | 0 | 0 | 0 | 2 | 0 | 128 | 16
9 | M | 201444109m | Optický patch kábel SM SC/ST 1m, duplex | ks | 2 |  | 0 |  |  | znížená |  | 0 | 0 | 0 | 0 | 0 | 128 | M | 1 | ROZPOCET | 0 | 0 | 0 | 0 | 0 | 2 | 0 | 128 | 18
| D | D02_04-4.2 | HSP |  |  |  | 0 |  |  |  |  | 0 |  | 0 |  | 0 | 1 | D | 0 | ROZPOCET | [6 empty] | 0
10 | K | 201444110a | ústredňa – sieťová verzia, EN 54-16 - montáž | ks | 1 |  | 0 |  |  | znížená |  | 0 | 0 | 0 | 0 | 0 | 64 | K | 1 | ROZPOCET | 0 | 0 | 0 | 0 | 0 | 2 | 0 | 64 | 20
11 | M | 201444110m | ústredňa – sieťová verzia, EN 54-16 | ks | 1 |  | 0 |  |  | znížená |  | 0 | 0 | 0 | 0 | 0 | 128 | M | 1 | ROZPOCET | 0 | 0 | 0 | 0 | 0 | 2 | 0 | 128 | 22
12 | K | 201444111a | Výkonový zosilňovač 4xD125B, 100V, EN54 vrátane PSU - montáž | ks | 1 |  | 0 |  |  | znížená |  | 0 | 0 | 0 | 0 | 0 | 64 | K | 1 | ROZPOCET | 0 | 0 | 0 | 0 | 0 | 2 | 0 | 64 | 24
13 | M | 201444111m | Výkonový zosilňovač 4xD125B, 100V, EN54 vrátane PSU | ks | 1 |  | 0 |  |  | znížená |  | 0 | 0 | 0 | 0 | 0 | 128 | M | 1 | ROZPOCET | 0 | 0 | 0 | 0 | 0 | 2 | 0 | 128 | 26
14 | K | 201444112a | Digitálna stanica hlásateľa DCS15, 12 tlačidiel - montáž | ks | 1 |  | 0 |  |  | znížená |  | 0 | 0 | 0 | 0 | 0 | 64 | K | 1 | ROZPOCET | 0 | 0 | 0 | 0 | 0 | 2 | 0 | 64 | 28
15 | M | 201444112m | Digitálna stanica hlásateľa DCS15, 12 tlačidiel | ks | 1 |  | 0 |  |  | znížená |  | 0 | 0 | 0 | 0 | 0 | 128 | M | 1 | ROZPOCET | 0 | 0 | 0 | 0 | 0 | 2 | 0 | 128 | 30
16 | K | 201444113a | Kabelová sada aku-zosilňovač 4xD1 - montáž | ks | 1 |  | 0 |  |  | znížená |  | 0 | 0 | 0 | 0 | 0 | 64 | K | 1 | ROZPOCET | 0 | 0 | 0 | 0 | 0 | 2 | 0 | 64 | 32
17 | M | 201444113m | Kabelová sada aku-zosilňovač 4xD1 | ks | 1 |  | 0 |  |  | znížená |  | 0 | 0 | 0 | 0 | 0 | 128 | M | 1 | ROZPOCET | 0 | 0 | 0 | 0 | 0 | 2 | 0 | 128 | 34
18 | K | 201444114a | Akumulátor 12V/65Ah - montáž | ks | 2 |  | 0 |  |  | znížená |  | 0 | 0 | 0 | 0 | 0 | 64 | K | 1 | ROZPOCET | 0 | 0 | 0 | 0 | 0 | 2 | 0 | 64 | 36
19 | M | 201444114m | Akumulátor 12V/65Ah | ks | 2 |  | 0 |  |  | znížená |  | 0 | 0 | 0 | 0 | 0 | 128 | M | 1 | ROZPOCET | 0 | 0 | 0 | 0 | 0 | 2 | 0 | 128 | 38
20 | K | 201444115a | Kabel.sada 4xD125B - montáž | ks | 1 |  | 0 |  |  | znížená |  | 0 | 0 | 0 | 0 | 0 | 64 | K | 1 | ROZPOCET | 0 | 0 | 0 | 0 | 0 | 2 | 0 | 64 | 40
21 | M | 201444115m | Kabel.sada 4xD125B | ks | 1 |  | 0 |  |  | znížená |  | 0 | 0 | 0 | 0 | 0 | 128 | M | 1 | ROZPOCET | 0 | 0 | 0 | 0 | 0 | 2 | 0 | 128 | 42
22 | K | 201444116a | Záložní kábel RC22 - montáž | ks | 1 |  | 0 |  |  | znížená |  | 0 | 0 | 0 | 0 | 0 | 64 | K | 1 | ROZPOCET | 0 | 0 | 0 | 0 | 0 | 2 | 0 | 64 | 44
23 | M | 201444116m | Záložní kábel RC22 | ks | 1 |  | 0 |  |  | znížená |  | 0 | 0 | 0 | 0 | 0 | 128 | M | 1 | ROZPOCET | 0 | 0 | 0 | 0 | 0 | 2 | 0 | 128 | 46
24 | K | 201444117a | Výstupný kábel 2 zosilňovače – DOM - montáž | ks | 1 |  | 0 |  |  | znížená |  | 0 | 0 | 0 | 0 | 0 | 64 | K | 1 | ROZPOCET | 0 | 0 | 0 | 0 | 0 | 2 | 0 | 64 | 48
25 | M | 201444117m | Výstupný kábel 2 zosilňovače – DOM | ks | 1 |  | 0 |  |  | znížená |  | 0 | 0 | 0 | 0 | 0 | 128 | M | 1 | ROZPOCET | 0 | 0 | 0 | 0 | 0 | 2 | 0 | 128 | 50
26 | K | 201444118a | Výstupný kábel DOM – zosilňovač 0,5m, zelený - montáž | ks | 2 |  | 0 |  |  | znížená |  | 0 | 0 | 0 | 0 | 0 | 64 | K | 1 | ROZPOCET | 0 | 0 | 0 | 0 | 0 | 2 | 0 | 64 | 52
27 | M | 201444118m | Výstupný kábel DOM – zosilňovač 0,5m, zelený | ks | 2 |  | 0 |  |  | znížená |  | 0 | 0 | 0 | 0 | 0 | 128 | M | 1 | ROZPOCET | 0 | 0 | 0 | 0 | 0 | 2 | 0 | 128 | 54
28 | K | 201444119a | Dátový rozvádzač 18U/600/600 pre ústredňu HSP - montáž | ks | 1 |  | 0 |  |  | znížená |  | 0 | 0 | 0 | 0 | 0 | 64 | K | 1 | ROZPOCET | 0 | 0 | 0 | 0 | 0 | 2 | 0 | 64 | 56
29 | M | 201444119m | Dátový rozvádzač 18U/600/600 pre ústredňu HSP | ks | 1 |  | 0 |  |  | znížená |  | 0 | 0 | 0 | 0 | 0 | 128 | M | 1 | ROZPOCET | 0 | 0 | 0 | 0 | 0 | 2 | 0 | 128 | 58
30 | K | 201444120a | Nástenný reproduktor DL-A10-165/T, certifikovaný EN 54-24, - montáž | ks | 4 |  | 0 |  |  | znížená |  | 0 | 0 | 0 | 0 | 0 | 64 | K | 1 | ROZPOCET | 0 | 0 | 0 | 0 | 0 | 2 | 0 | 64 | 60
31 | M | 201444120m | Nástenný reproduktor DL-A10-165/T, certifikovaný EN 54-24, | ks | 4 |  | 0 |  |  | znížená |  | 0 | 0 | 0 | 0 | 0 | 128 | M | 1 | ROZPOCET | 0 | 0 | 0 | 0 | 0 | 2 | 0 | 128 | 62
32 | K | 201444121a | Stropný reproduktor DL-SE06-130/T, certifikovaný EN 54-24 - montáž | ks | 10 |  | 0 |  |  | znížená |  | 0 | 0 | 0 | 0 | 0 | 64 | K | 1 | ROZPOCET | 0 | 0 | 0 | 0 | 0 | 2 | 0 | 64 | 64
33 | M | 201444121m | Stropný reproduktor DL-SE06-130/T, certifikovaný EN 54-24 | ks | 10 |  | 0 |  |  | znížená |  | 0 | 0 | 0 | 0 | 0 | 128 | M | 1 | ROZPOCET | 0 | 0 | 0 | 0 | 0 | 2 | 0 | 128 | 66
34 | K | 201444122a | Požiarne tlačítko konvenčné s NC (NO) výstupom, pre ovládanie ústredne HSP - montáž | ks | 1 |  | 0 |  |  | znížená |  | 0 | 0 | 0 | 0 | 0 | 64 | K | 1 | ROZPOCET | 0 | 0 | 0 | 0 | 0 | 2 | 0 | 64 | 68
35 | M | 201444122m | Požiarne tlačítko konvenčné s NC (NO) výstupom, pre ovládanie ústredne HSP | ks | 1 |  | 0 |  |  | znížená |  | 0 | 0 | 0 | 0 | 0 | 128 | M | 1 | ROZPOCET | 0 | 0 | 0 | 0 | 0 | 2 | 0 | 128 | 70
36 | K | 201444123a | KÁBEL 1x2x0,8 B2ca(s1a,d1,a1) PS30 - montáž | m | 27 |  | 0 |  |  | znížená |  | 0 | 0 | 0 | 0 | 0 | 64 | K | 1 | ROZPOCET | 0 | 0 | 0 | 0 | 0 | 2 | 0 | 64 | 72
37 | M | 201444123m | KÁBEL 1x2x0,8 B2ca(s1a,d1,a1) PS30 | m | 27 |  | 0 |  |  | znížená |  | 0 | 0 | 0 | 0 | 0 | 128 | M | 1 | ROZPOCET | 0 | 0 | 0 | 0 | 0 | 2 | 0 | 128 | 74
38 | K | 201444124a | KÁBEL 1x2x1 B2ca(s1a,d1,a1) PS30 - montáž | m | 115 |  | 0 |  |  | znížená |  | 0 | 0 | 0 | 0 | 0 | 64 | K | 1 | ROZPOCET | 0 | 0 | 0 | 0 | 0 | 2 | 0 | 64 | 76
39 | M | 201444124m | KÁBEL 1x2x1 B2ca(s1a,d1,a1) PS30 | m | 115 |  | 0 |  |  | znížená |  | 0 | 0 | 0 | 0 | 0 | 128 | M | 1 | ROZPOCET | 0 | 0 | 0 | 0 | 0 | 2 | 0 | 128 | 78
40 | K | 201444125a | KÁBEL 4x2x0,8 B2ca(s1a,d1,a1) PS30 - montáž | m | 22 |  | 0 |  |  | znížená |  | 0 | 0 | 0 | 0 | 0 | 64 | K | 1 | ROZPOCET | 0 | 0 | 0 | 0 | 0 | 2 | 0 | 64 | 80
41 | M | 201444125m | KÁBEL 4x2x0,8 B2ca(s1a,d1,a1) PS30 | m | 22 |  | 0 |  |  | znížená |  | 0 | 0 | 0 | 0 | 0 | 128 | M | 1 | ROZPOCET | 0 | 0 | 0 | 0 | 0 | 2 | 0 | 128 | 82
42 | K | 201444126a | PRÍCHYTKA KÁBLOVÁ + HMOŽDINA A SKRUTKA –s funkčnou odolnosťou min. PS30 - montáž | ks | 480 |  | 0 |  |  | znížená |  | 0 | 0 | 0 | 0 | 0 | 64 | K | 1 | ROZPOCET | 0 | 0 | 0 | 0 | 0 | 2 | 0 | 64 | 84
43 | M | 201444126m | PRÍCHYTKA KÁBLOVÁ + HMOŽDINA A SKRUTKA –s funkčnou odolnosťou min. PS30 | ks | 480 |  | 0 |  |  | znížená |  | 0 | 0 | 0 | 0 | 0 | 128 | M | 1 | ROZPOCET | 0 | 0 | 0 | 0 | 0 | 2 | 0 | 128 | 86
| D | D02_04-4.3 | HZS , Ostatné |  |  |  | 0 |  |  |  |  | 0 |  | 0 |  | 0 | 1 | D | 0 | ROZPOCET | [6 empty] | 0
44 | K | OST5 | Podružný materiál | % |  |  | 0 |  |  | znížená |  | 0 | 0 | 0 | 0 | 0 | 128 | K | 1 | ROZPOCET | 0 | 0 | 0 | 0 | 0 | 2 | 0 | 128 | 88
45 | K | OST6 | Podiel pridružených výkonov | % |  |  | 0 |  |  | znížená |  | 0 | 0 | 0 | 0 | 0 | 64 | K | 1 | ROZPOCET | 0 | 0 | 0 | 0 | 0 | 2 | 0 | 64 | 90
46 | K | OST8 | Odskúšanie a nastavenie všetkých zariadení, záverečné merania | hod | 10 |  | 0 |  |  | znížená |  | 0 | 0 | 0 | 0 | 0 | 64 | K | 1 | ROZPOCET | 0 | 0 | 0 | 0 | 0 | 2 | 0 | 64 | 865622774

## SO 03.1 - SO 03.1 Rekonš...
{0f425652-7407-49e2-9bfc-01ac71437d71}
0
| KRYCÍ LIST ROZPOČTU | [7 empty] | v --- nižšie sa nachádzajú doplnkové a pomocné údaje k zostavám --- v | [8 empty] | False
Stavba:
Obnova hradu Krásna Hôrka a revitalizácia bezprostredného okolia hradu
Objekt:
I-Etapa - I. Etapa_Podhradie (revitalizácia bezprostredného okolia hradu)
Časť:
SO 03 - SO 03 Vodovod
Úroveň 3:
SO 03.1 - SO 03.1 Rekonštrukcia a rozšírenie verejného vodovodu
| JKSO: |  | 801 89 |  |  | KS:
| Miesto: |  | Krásnohorské Podhradie |  |  | Dátum: | 2. 2. 2022
| Objednávateľ: |  |  |  |  | IČO: | 00164721
|  | Slovenské národné múzeum |  |  |  | IČ DPH:
| Zhotoviteľ: |  |  |  |  | IČO: | Vyplň údaj
|  | Vyplň údaj |  |  |  | IČ DPH: | Vyplň údaj
| Projektant: |  |  |  |  | IČO:
IČ DPH:
| Spracovateľ: |  |  |  |  | IČO:
IČ DPH:
Poznámka:
| Cena bez DPH | [5 empty] | 0
|  |  | Základ dane |  |  | Sadzba dane | Výška dane
| DPH | základná | 0 |  |  | 20% | 0
|  | znížená | 0 |  |  | 20% | 0
|  | zákl. prenesená | 0 |  |  | 20% | 0
|  | zníž. prenesená | 0 |  |  | 20% | 0
|  | nulová | 0 |  |  | 0% | 0
| Cena s DPH |  |  | v | EUR |  | 0
| Projektant |  |  | Spracovateľ
| Dátum a podpis: |  | Pečiatka | Dátum a podpis: |  |  | Pečiatka
| Objednávateľ |  |  | Zhotoviteľ
| Dátum a podpis: |  | Pečiatka | Dátum a podpis: |  |  | Pečiatka
REKAPITULÁCIA ROZPOČTU
Stavba:
Obnova hradu Krásna Hôrka a revitalizácia bezprostredného okolia hradu
Objekt:
I-Etapa - I. Etapa_Podhradie (revitalizácia bezprostredného okolia hradu)
Časť:
SO 03 - SO 03 Vodovod
Úroveň 3:
SO 03.1 - SO 03.1 Rekonštrukcia a rozšírenie verejného vodovodu
Miesto: |  |  | Krásnohorské Podhradie |  |  | Dátum: | 2. 2. 2022
Objednávateľ: |  |  | Slovenské národné múzeum |  |  | Projektant:
Zhotoviteľ: |  |  | Vyplň údaj |  |  | Spracovateľ:
Kód dielu - Popis | [6 empty] | Cena celkom [EUR]
Náklady z rozpočtu | [6 empty] | 0 | [11 empty] | -1
| HSV - Práce a dodávky HSV | [5 empty] | 0
| 1 - Zemné práce | [5 empty] | 0
| 4 - Vodorovné konštrukcie | [5 empty] | 0
| 5 - Komunikácie | [5 empty] | 0
| 8 - Rúrové vedenie | [5 empty] | 0
| 9 - OSTATNÉ KONŠTRUKCIE A PRÁCE | [5 empty] | 0
| 99 - Presun hmôt HSV | [5 empty] | 0
| M - Práce a dodávky M | [5 empty] | 0
| 23-M - Montáže potrubia | [5 empty] | 0
ROZPOČET
Stavba:
Obnova hradu Krásna Hôrka a revitalizácia bezprostredného okolia hradu
Objekt:
I-Etapa - I. Etapa_Podhradie (revitalizácia bezprostredného okolia hradu)
Časť:
SO 03 - SO 03 Vodovod
Úroveň 3:
SO 03.1 - SO 03.1 Rekonštrukcia a rozšírenie verejného vodovodu
Miesto: |  |  | Krásnohorské Podhradie |  |  | Dátum: | 2. 2. 2022
Objednávateľ: |  |  | Slovenské národné múzeum |  |  | Projektant:
Zhotoviteľ: |  |  | Vyplň údaj |  |  | Spracovateľ:
PČ | Typ | Kód | Popis | MJ | Množstvo | J.cena [EUR] | Cena celkom [EUR] | Cenová sústava |  | DPH | J. Nh [h] | Nh celkom [h] | J. hmotnosť [t] | Hmotnosť celkom [t] | J. suť [t] | Suť Celkom [t]
Náklady z rozpočtu | [6 empty] | 0 |  |  |  |  | 0 |  | 442.8419 |  | 8.687 |  | D | -1 | [10 empty] | 0
| D | HSV | Práce a dodávky HSV |  |  |  | 0 |  |  |  |  | 0 |  | 442.8156 |  | 8.687 | 1 | D | 0 |  |  |  | ROZPOCET | [6 empty] | 0
| D | 1 | Zemné práce |  |  |  | 0 |  |  |  |  | 0 |  | 391.8677 |  | 8.687 | 1 | D | 1 |  |  |  | ROZPOCET | [6 empty] | 0
1 | K | 113107124 | Odstránenie krytu v ploche do 200 m2 z kameniva hrubého drveného, hr.300 do 400 mm, -0,5600t v ul. Lipovej | m2 | 7 |  | 0 |  |  | znížená |  | 0 | 0 | 0 | 0.56 | 3.92 | 4 | K | 2 |  |  |  | ROZPOCET | 0 | 0 | 0 | 0 | 0 | 2 | 0 | 4 | 2044170460
2 | K | 113107132 | Odstránenie krytu v ploche do 200 m2 z betónu prostého, hr. vrstvy 150 do 300 mm, -0,50000t | m2 | 7 |  | 0 |  |  | znížená |  | 0 | 0 | 0 | 0.5 | 3.5 | 4 | K | 2 |  |  |  | ROZPOCET | 0 | 0 | 0 | 0 | 0 | 2 | 0 | 4 | -712199612
3 | K | 113107142 | Odstránenie krytu asfaltového v ploche do 200 m2, hr. nad 50 do 100 mm, -0,18100t | m2 | 7 |  | 0 |  |  | znížená |  | 0 | 0 | 0 | 0.181 | 1.267 | 4 | K | 2 |  |  |  | ROZPOCET | 0 | 0 | 0 | 0 | 0 | 2 | 0 | 4 | 1024466846
4 | K | 120001101 | Príplatok k cenám výkopov za sťaženie výkopu v blízkosti podzemného vedenia alebo výbušnín | m3 | 2 |  | 0 |  |  | znížená |  | 0 | 0 | 0 | 0 | 0 | 4 | K | 2 |  |  |  | ROZPOCET | 0 | 0 | 0 | 0 | 0 | 2 | 0 | 4 | 1396709503
5 | K | 130201001.S | Výkop jamy a ryhy v obmedzenom priestore horn. tr.3 ručne | m3 | 5 |  | 0 |  |  | znížená |  | 0 | 0 | 0 | 0 | 0 | 4 | K | 2 |  |  |  | ROZPOCET | 0 | 0 | 0 | 0 | 0 | 2 | 0 | 4 | 1894031156
6 | K | 132201202.S | Výkop ryhy šírky 600-2000mm horn.3 od 100 do 1000 m3 | m3 | 231.25 |  | 0 |  |  | znížená |  | 0 | 0 | 0 | 0 | 0 | 4 | K | 2 |  |  |  | ROZPOCET | 0 | 0 | 0 | 0 | 0 | 2 | 0 | 4 | 1341730459
| VV |  | 125*1*1,85 |  | 231.25 | [12 empty] | VV | 2 | 2 | True | 1 | ROZPOCET
7 | K | 132201209.S | Príplatok k cenám za lepivosť pri hĺbení rýh š. nad 600 do 2 000 mm zapaž. i nezapažených, s urovnaním dna v hornine 3 | m3 | 231.25 |  | 0 |  |  | znížená |  | 0 | 0 | 0 | 0 | 0 | 4 | K | 2 |  |  |  | ROZPOCET | 0 | 0 | 0 | 0 | 0 | 2 | 0 | 4 | -568626256
8 | K | 133201101 | Výkop šachty zapaženej, hornina 3 do 100 m3 | m3 | 9 |  | 0 |  |  | znížená |  | 0 | 0 | 0 | 0 | 0 | 4 | K | 2 |  |  |  | ROZPOCET | 0 | 0 | 0 | 0 | 0 | 2 | 0 | 4 | -260082798
9 | K | 151201101 | Paženie rýh pre podzemné vedenie, záťažné hĺbky do 2 m | m2 | 232 |  | 0 |  |  | znížená |  | 0 | 0.00199 | 0.46168 | 0 | 0 | 4 | K | 2 |  |  |  | ROZPOCET | 0 | 0 | 0 | 0 | 0 | 2 | 0 | 4 | 1491784890
| VV |  | 58*2*2 |  | 232 | [12 empty] | VV | 2 | 2 | True | 1 | ROZPOCET
10 | K | 151201111 | Odstránenie paženia rýh pre podzemné vedenie, záťažné hĺbky do 2 m | m2 | 232 |  | 0 |  |  | znížená |  | 0 | 0 | 0 | 0 | 0 | 4 | K | 2 |  |  |  | ROZPOCET | 0 | 0 | 0 | 0 | 0 | 2 | 0 | 4 | -485707138
11 | K | 162501122.S | Vodorovné premiestnenie výkopku po spevnenej ceste z horniny tr.1-4, nad 100 do 1000 m3 na vzdialenosť do 3000 m | m3 | 231.25 |  | 0 |  |  | znížená |  | 0 | 0 | 0 | 0 | 0 | 4 | K | 2 |  |  |  | ROZPOCET | 0 | 0 | 0 | 0 | 0 | 2 | 0 | 4 | 1437196176
12 | K | 162501123.S | Vodorovné premiestnenie výkopku po spevnenej ceste z horniny tr.1-4, nad 100 do 1000 m3, príplatok k cene za každých ďalšich a začatých 1000 m do 20km | m3 | 3931.25 |  | 0 |  |  | znížená |  | 0 | 0 | 0 | 0 | 0 | 4 | K | 2 |  |  |  | ROZPOCET | 0 | 0 | 0 | 0 | 0 | 2 | 0 | 4 | -601315214
| VV |  | 231,25*17 |  | 3931.25 | [12 empty] | VV | 2 | 2 | True | 1 | ROZPOCET
13 | K | 171201101.S | Uloženie sypaniny do násypov s rozprestretím sypaniny vo vrstvách a s hrubým urovnaním nezhutnených | m3 | 231.25 |  | 0 |  |  | znížená |  | 0 | 0 | 0 | 0 | 0 | 4 | K | 2 |  |  |  | ROZPOCET | 0 | 0 | 0 | 0 | 0 | 2 | 0 | 4 | -474865374
14 | K | 171209002.S | Poplatok za skladovanie - zemina a kamenivo (17 05) ostatné | t | 346.875 |  | 0 |  |  | znížená |  | 0 | 0 | 0 | 0 | 0 | 4 | K | 2 |  |  |  | ROZPOCET | 0 | 0 | 0 | 0 | 0 | 2 | 0 | 4 | 1385221156
| VV |  | 231,25*1,5 |  | 346.875 | [12 empty] | VV | 2 | 2 | True | 1 | ROZPOCET
15 | K | 174101001 | Zásyp ryhy kamenivom | m3 | 156.25 |  | 0 |  |  | znížená |  | 0 | 0 | 0 | 0 | 0 | 4 | K | 2 |  |  |  | ROZPOCET | 0 | 0 | 0 | 0 | 0 | 2 | 0 | 4 | -1791080218
| VV |  | 125*1*1,25 |  | 156.25 | [12 empty] | VV | 2 | 2 | True | 1 | ROZPOCET
16 | M | 583310001800 | Kamenivo ťažené hrubé frakcia 16-63 mm, STN EN 13242 + A1 | t | 295.781 |  | 0 |  |  | znížená |  | 0 | 1 | 295.781 | 0 | 0 | 8 | M | 2 |  |  |  | ROZPOCET | 0 | 0 | 0 | 0 | 0 | 2 | 0 | 4 | -872173015
| VV |  | 156,25*1,893 |  | 295.781 | [12 empty] | VV | 2 | 2 | True | 1 | ROZPOCET
17 | K | 175101101 | Obsyp potrubia sypaninou z vhodných hornín 1 až 4 bez prehodenia sypaniny | m3 | 56.25 |  | 0 |  |  | znížená |  | 0 | 0 | 0 | 0 | 0 | 4 | K | 2 |  |  |  | ROZPOCET | 0 | 0 | 0 | 0 | 0 | 2 | 0 | 4 | 178431510
| VV |  | 125*1*0,45 |  | 56.25 | [12 empty] | VV | 2 | 2 | True | 1 | ROZPOCET
18 | M | 583310003100 | Štrkopiesok frakcia 0-22 mm, STN EN 13242 | t | 95.625 |  | 0 |  |  | znížená |  | 0 | 1 | 95.625 | 0 | 0 | 8 | M | 2 |  |  |  | ROZPOCET | 0 | 0 | 0 | 0 | 0 | 2 | 0 | 4 | -494317030
| D | 4 | Vodorovné konštrukcie |  |  |  | 0 |  |  |  |  | 0 |  | 41.1171 |  | 0 | 1 | D | 1 |  |  |  | ROZPOCET | [6 empty] | 0
19 | K | 451573111 | Lôžko pod potrubie, stoky a drobné objekty, v otvorenom výkope z piesku a štrkopiesku do 63 mm | m3 | 18.75 |  | 0 |  |  | znížená |  | 0 | 1.8908 | 35.4519 | 0 | 0 | 4 | K | 2 |  |  |  | ROZPOCET | 0 | 0 | 0 | 0 | 0 | 2 | 0 | 4 | 506928350
| VV |  | 125*1*0,15 |  | 18.75 | [12 empty] | VV | 2 | 2 | True | 1 | ROZPOCET
20 | K | 45157311112 | Lôžko pod armatúrnu šachtu - piesok (h.=0,03m) | m3 | 0.133 |  | 0 |  |  | znížená |  | 0 | 1.8908 | 0.25147 | 0 | 0 | 4 | K | 2 |  |  |  | ROZPOCET | 0 | 0 | 0 | 0 | 0 | 2 | 0 | 4 | 88422764
| VV |  | 1,7*2,60*0,03 |  | 0.133 | [12 empty] | VV | 2 | 2 | True | 1 | ROZPOCET
21 | K | 452311151 | Betónová roznášacia doska pod VŠ v otvorenom výkope tr. C 25/30 so sieťovinou | m3 | 2.243 |  | 0 |  |  | znížená |  | 0 | 2.4064 | 5.3977 | 0 | 0 | 4 | K | 2 |  |  |  | ROZPOCET | 0 | 0 | 0 | 0 | 0 | 2 | 0 | 4 | -1533565119
| VV |  | 4,6*3,25*0,15 |  | 2.243 | [12 empty] | VV | 2 | 2 | True | 1 | ROZPOCET
22 | M | 313110005300.S | Sieť KARI akosť BSt 500M AQ 100 DIN 488 rozmer siete 6x2,4 m, veľkosť oka 100x100 mm, drôt D 10/10 mm | m2 | 1.3 |  | 0 |  |  | znížená |  | 0 | 0.01234 | 0.016042 | 0 | 0 | 8 | M | 2 |  |  |  | ROZPOCET | 0 | 0 | 0 | 0 | 0 | 2 | 0 | 4 | -2089658188
| D | 5 | Komunikácie |  |  |  | 0 |  |  |  |  | 0 |  | 5.7507 |  | 0 | 1 | D | 1 |  |  |  | ROZPOCET | [6 empty] | 0
23 | K | 564661111 | Podklad z kameniva hrubého drveného veľ. 63-125 mm s rozprestretím a zhutnením, po zhutnení hr. 200 mm | m2 | 7 |  | 0 |  |  | znížená |  | 0 | 0.38626 | 2.7038 | 0 | 0 | 4 | K | 2 |  |  |  | ROZPOCET | 0 | 0 | 0 | 0 | 0 | 2 | 0 | 4 | -483078190
24 | K | 567121115 | Podklad z prostého betónu tr. B 7, 5 hr. 150 mm | m2 | 7 |  | 0 |  |  | znížená |  | 0 | 0.31439 | 2.2007 | 0 | 0 | 4 | K | 2 |  |  |  | ROZPOCET | 0 | 0 | 0 | 0 | 0 | 2 | 0 | 4 | -1875982074
25 | K | 576741111 | Koberec asfaltový zo štrkopiesku s rozprestretím a so zhutnením, po zhutnení hr. 50 mm | m2 | 7 |  | 0 |  |  | znížená |  | 0 | 0.12088 | 0.84616 | 0 | 0 | 4 | K | 2 |  |  |  | ROZPOCET | 0 | 0 | 0 | 0 | 0 | 2 | 0 | 4 | -994896351
| D | 8 | Rúrové vedenie |  |  |  | 0 |  |  |  |  | 0 |  | 4.0796 |  | 0 | 1 | D | 1 |  |  |  | ROZPOCET | [6 empty] | 0
26 | K | 850265121 | Výrez alebo výsek na potrubí PVC tlakových DN 100 | ks | 1 |  | 0 |  |  | znížená |  | 0 | 0 | 0 | 0 | 0 | 4 | K | 2 |  |  |  | ROZPOCET | 0 | 0 | 0 | 0 | 0 | 2 | 0 | 4 | -1703984730
27 | K | 857261121.S | Montáž liatinovej tvarovky jednoosovej na potrubí z rúr hrdlových s integrovaným tesnením DN 100 | ks | 10 |  | 0 |  |  | znížená |  | 0 | 0 | 0 | 0 | 0 | 4 | K | 2 |  |  |  | ROZPOCET | 0 | 0 | 0 | 0 | 0 | 2 | 0 | 4 | 194039972
28 | M | 552520025600.S | Tvarovka FF z tvárnej liatiny, prírubová DN 100, dĺ. 400 mm, PN 16 | ks | 2 |  | 0 |  |  | znížená |  | 0 | 0.015 | 0.03 | 0 | 0 | 8 | M | 2 |  |  |  | ROZPOCET | 0 | 0 | 0 | 0 | 0 | 2 | 0 | 4 | 616698479
29 | M | 552520040250 | Prírubové koleno Q 90° DN 100 PN 10/16, DUKTUS | ks | 2 |  | 0 |  |  | znížená |  | 0 | 0.012 | 0.024 | 0 | 0 | 8 | M | 2 |  |  |  | ROZPOCET | 0 | 0 | 0 | 0 | 0 | 2 | 0 | 4 | 27759221
30 | M | 319440017000 | Príruba špeciálna S2000 DN 100, PN16, D 110 mm, s istením proti posunu pre PE a PVC potrubia, z liatiny, na vodu, HAWLE | ks | 6 |  | 0 |  |  | znížená |  | 0 | 0.0062 | 0.0372 | 0 | 0 | 8 | M | 2 |  |  |  | ROZPOCET | 0 | 0 | 0 | 0 | 0 | 2 | 0 | 4 | -1270340396
31 | K | 871171112 | Montáž vodovodného potrubia z dvojvsrtvového PE 100 SDR11, SDR17 zváraných elektrotvarovkami D 32x3,0 mm | m | 11 |  | 0 |  |  | znížená |  | 0 | 0 | 0 | 0 | 0 | 4 | K | 2 |  |  |  | ROZPOCET | 0 | 0 | 0 | 0 | 0 | 2 | 0 | 4 | 91919966
32 | M | 286130033400 | Rúra HDPE na vodu PE100 PN16 SDR11 32x3,0x100 m | m | 11 |  | 0 |  |  | znížená |  | 0 | 0.00028 | 0.00308 | 0 | 0 | 8 | M | 2 |  |  |  | ROZPOCET | 0 | 0 | 0 | 0 | 0 | 2 | 0 | 4 | 771979202
33 | M | 286530227100 | Elektrospojka PE 100, na vodu, plyn a kanalizáciu, SDR 11, D 32 mm | ks | 0.737 |  | 0 |  |  | znížená |  | 0 | 5e-05 | 3.685e-05 | 0 | 0 | 8 | M | 2 |  |  |  | ROZPOCET | 0 | 0 | 0 | 0 | 0 | 2 | 0 | 4 | 1398632775
34 | K | 871271124 | Montáž vodovodného potrubia z dvojvsrtvového PE 100 SDR11, SDR17 zváraných elektrotvarovkami D 110x10,0 mm | m | 113.998 |  | 0 |  |  | znížená |  | 0 | 0 | 0 | 0 | 0 | 4 | K | 2 |  |  |  | ROZPOCET | 0 | 0 | 0 | 0 | 0 | 2 | 0 | 4 | -373901652
35 | M | 286130034000 | Rúra HDPE na vodu PE100 PN16 SDR11 110x10,0x12 m | m | 113.998 |  | 0 |  |  | znížená |  | 0 | 0.00378 | 0.43091 | 0 | 0 | 8 | M | 2 |  |  |  | ROZPOCET | 0 | 0 | 0 | 0 | 0 | 2 | 0 | 4 | -945562788
36 | M | 286530227700 | Elektrospojka PE 100, na vodu, plyn a kanalizáciu, SDR 11, D 110 mm | ks | 9.496 |  | 0 |  |  | znížená |  | 0 | 0.00067 | 0.0063623 | 0 | 0 | 8 | M | 2 |  |  |  | ROZPOCET | 0 | 0 | 0 | 0 | 0 | 2 | 0 | 4 | -2088403696
37 | K | 877271068 | Montáž elektrotvarovky pre vodovodné potrubia z PE 100 D 110 mm | ks | 4 |  | 0 |  |  | znížená |  | 0 | 0 | 0 | 0 | 0 | 4 | K | 2 |  |  |  | ROZPOCET | 0 | 0 | 0 | 0 | 0 | 2 | 0 | 4 | -1482774128
38 | M | 286530185000.S | Koleno 30° elektrotvarovkové 30° PE 100 SDR 11 D 110 mm | ks | 2 |  | 0 |  |  | znížená |  | 0 | 0.00126 | 0.00252 | 0 | 0 | 8 | M | 2 |  |  |  | ROZPOCET | 0 | 0 | 0 | 0 | 0 | 2 | 0 | 4 | -2064721280
39 | M | 286530189000.S | Koleno elektrotvarovkové 11° PE 100 SDR 11 D 110 mm | ks | 2 |  | 0 |  |  | znížená |  | 0 | 0.00092 | 0.00184 | 0 | 0 | 8 | M | 2 |  |  |  | ROZPOCET | 0 | 0 | 0 | 0 | 0 | 2 | 0 | 4 | 503105276
40 | K | 891261111 | Montáž posúvača s osadením zemnej súpravy (bez poklopov) DN 100 | ks | 3 |  | 0 |  |  | znížená |  | 0 | 0.00162 | 0.00486 | 0 | 0 | 4 | K | 2 |  |  |  | ROZPOCET | 0 | 0 | 0 | 0 | 0 | 2 | 0 | 4 | 1370310973
41 | M | 422210002700 | Posúvač s prírubami krátky, typ E2, z liatiny DN 100, PN 16, na vodu | ks | 3 |  | 0 |  |  | znížená |  | 0 | 0.025 | 0.075 | 0 | 0 | 8 | M | 2 |  |  |  | ROZPOCET | 0 | 0 | 0 | 0 | 0 | 2 | 0 | 4 | 575838089
42 | K | 892271111 | Ostatné práce na rúrovom vedení, tlakové skúšky vodovodného potrubia DN 100 alebo 125 | m | 125 |  | 0 |  |  | znížená |  | 0 | 0 | 0 | 0 | 0 | 4 | K | 2 |  |  |  | ROZPOCET | 0 | 0 | 0 | 0 | 0 | 2 | 0 | 4 | -783134106
43 | K | 892273111 | Preplach a dezinfekcia vodovodného potrubia DN od 80 do 125 | m | 125 |  | 0 |  |  | znížená |  | 0 | 0 | 0 | 0 | 0 | 4 | K | 2 |  |  |  | ROZPOCET | 0 | 0 | 0 | 0 | 0 | 2 | 0 | 4 | -468484803
44 | K | 893212111 | Neobsadená položka | ks | 0 |  | 0 |  |  | znížená |  | 0 | 11.2982 | 0 | 0 | 0 | 4 | K | 2 |  |  |  | ROZPOCET | 0 | 0 | 0 | 0 | 0 | 2 | 0 | 4 | -888147964
45 | K | 893301001 | Osadenie vodomernej šachty železobetónovej, hmotnosti do 3 t | ks | 1 |  | 0 |  |  | znížená |  | 0 | 0 | 0 | 0 | 0 | 4 | K | 2 |  |  |  | ROZPOCET | 0 | 0 | 0 | 0 | 0 | 2 | 0 | 4 | 220676241
46 | M | 594300000100 | Vodomerná a armatúrna šachta BG, lxšxv 1200x900x1800 mm, objem 1,9 m3, železobetónová | ks | 1 |  | 0 |  |  | znížená |  | 0 | 2.8 | 2.8 | 0 | 0 | 8 | M | 2 |  |  |  | ROZPOCET | 0 | 0 | 0 | 0 | 0 | 2 | 0 | 4 | 1219448767
47 | K | 899101111 | Osadenie poklopu liatinového a oceľového vrátane rámu hmotn. do 50 kg | ks | 1 |  | 0 |  |  | znížená |  | 0 | 0.0042 | 0.0042 | 0 | 0 | 4 | K | 2 |  |  |  | ROZPOCET | 0 | 0 | 0 | 0 | 0 | 2 | 0 | 4 | -1879730116
48 | M | 5524303000 | Poklop ľahký štvorcový s rámom 600 x 600 mm | ks | 1 |  | 0 |  |  | znížená |  | 0 | 0.035 | 0.035 | 0 | 0 | 8 | M | 2 |  |  |  | ROZPOCET | 0 | 0 | 0 | 0 | 0 | 2 | 0 | 4 | 1534154182
49 | K | 899401112.S | Osadenie poklopu liatinového posúvačového | ks | 5 |  | 0 |  |  | znížená |  | 0 | 0.10419 | 0.52095 | 0 | 0 | 4 | K | 2 |  |  |  | ROZPOCET | 0 | 0 | 0 | 0 | 0 | 2 | 0 | 4 | 1486075425
50 | M | 552410000100.S | Poklop posúvačový Y 4504 | ks | 5 |  | 0 |  |  | znížená |  | 0 | 0.016 | 0.08 | 0 | 0 | 8 | M | 2 |  |  |  | ROZPOCET | 0 | 0 | 0 | 0 | 0 | 2 | 0 | 4 | -729915764
51 | K | 899721111 | Vyhľadávací vodič na potrubí PVC DN do 150 mm | m | 125 |  | 0 |  |  | znížená |  | 0 | 8.904e-05 | 0.01113 | 0 | 0 | 4 | K | 2 |  |  |  | ROZPOCET | 0 | 0 | 0 | 0 | 0 | 2 | 0 | 4 | 663238950
52 | K | 899721131 | Označenie vodovodného potrubia výstražnou fóliou | m | 125 |  | 0 |  |  | znížená |  | 0 | 0.0001 | 0.0125 | 0 | 0 | 4 | K | 2 |  |  |  | ROZPOCET | 0 | 0 | 0 | 0 | 0 | 2 | 0 | 4 | -1639642103
| D | 9 | OSTATNÉ KONŠTRUKCIE A PRÁCE |  |  |  | 0 |  |  |  |  | 0 |  | 0.00048 |  | 0 | 1 | D | 1 |  |  |  | ROZPOCET | [6 empty] | 0
53 | K | 919735112 | Rezanie existujúceho asfaltového krytu alebo podkladu hĺbky nad 50 do 100 mm | m | 16 |  | 0 |  |  | znížená |  | 0 | 3e-05 | 0.00048 | 0 | 0 | 4 | K | 2 |  |  |  | ROZPOCET | 0 | 0 | 0 | 0 | 0 | 2 | 0 | 4 | 596954942
54 | K | 979081111.S | Odvoz sutiny a vybúraných hmôt na skládku do 1 km | t | 8.687 |  | 0 |  |  | znížená |  | 0 | 0 | 0 | 0 | 0 | 4 | K | 2 |  |  |  | ROZPOCET | 0 | 0 | 0 | 0 | 0 | 2 | 0 | 4 | -1157541659
55 | K | 979081121.S | Odvoz sutiny a vybúraných hmôt na skládku za každý ďalší 1 km (39x) -spolu 40 km | t | 338.793 |  | 0 |  |  | znížená |  | 0 | 0 | 0 | 0 | 0 | 4 | K | 2 |  |  |  | ROZPOCET | 0 | 0 | 0 | 0 | 0 | 2 | 0 | 4 | -2102766264
| VV |  | 8,687*39 'Prepočítané koeficientom množstva |  | 338.793 | [12 empty] | VV | 2 | 2 | False | 1 | ROZPOCET
56 | K | 979082312.S | Vodorovná doprava sutiny a vybúraných hmôt bez naloženia, s vyložením na vzdialenosť do 1000 m | t | 8.687 |  | 0 |  |  | znížená |  | 0 | 0 | 0 | 0 | 0 | 4 | K | 2 |  |  |  | ROZPOCET | 0 | 0 | 0 | 0 | 0 | 2 | 0 | 4 | 1451825667
57 | K | 979087212.S | Nakladanie na dopravné prostriedky pre vodorovnú dopravu sutiny | t | 8.687 |  | 0 |  |  | znížená |  | 0 | 0 | 0 | 0 | 0 | 4 | K | 2 |  |  |  | ROZPOCET | 0 | 0 | 0 | 0 | 0 | 2 | 0 | 4 | 864456683
58 | K | 979089012.S | Poplatok za skladovanie - betón, tehly, dlaždice (17 01) ostatné | t | 8.687 |  | 0 |  |  | znížená |  | 0 | 0 | 0 | 0 | 0 | 4 | K | 2 |  |  |  | ROZPOCET | 0 | 0 | 0 | 0 | 0 | 2 | 0 | 4 | -2072989356
| D | 99 | Presun hmôt HSV |  |  |  | 0 |  |  |  |  | 0 |  | 0 |  | 0 | 1 | D | 1 |  |  |  | ROZPOCET | [6 empty] | 0
59 | K | 998276101.S | Presun hmôt pre rúrové vedenie hĺbené z rúr z plast., hmôt alebo sklolamin. v otvorenom výkope | t | 442.816 |  | 0 |  |  | znížená |  | 0 | 0 | 0 | 0 | 0 | 4 | K | 2 |  |  |  | ROZPOCET | 0 | 0 | 0 | 0 | 0 | 2 | 0 | 4 | 618573560
| D | M | Práce a dodávky M |  |  |  | 0 |  |  |  |  | 0 |  | 0.02628 |  | 0 | 3 | D | 0 |  |  |  | ROZPOCET | [6 empty] | 0
| D | 23-M | Montáže potrubia |  |  |  | 0 |  |  |  |  | 0 |  | 0.02628 |  | 0 | 3 | D | 1 |  |  |  | ROZPOCET | [6 empty] | 0
60 | K | 230203329 | Montáž DAV(Kit) prípoj ventil s navŕt. armatúr s predĺ. odb.PE100 SDR11 110/32mm PU2,3 | ks | 2 |  | 0 |  |  | znížená |  | 0 | 0 | 0 | 0 | 0 | 64 | K | 2 |  |  |  | ROZPOCET | 0 | 0 | 0 | 0 | 0 | 2 | 0 | 64 | -1722627235
61 | M | 286530165300 | Prípojkový ventil s predĺženou odbočkou, elektrotvarovka DAV (Kit) PE 100 SDR 11 D 110/32 mm | ks | 2 |  | 0 |  |  | znížená |  | 0 | 0.00214 | 0.00428 | 0 | 0 | 128 | M | 2 |  |  |  | ROZPOCET | 0 | 0 | 0 | 0 | 0 | 2 | 0 | 128 | -354451665
62 | K | 230203424 | Montáž BS teleskopická zemná súprava pre DAV-TL H>1,2-1,8m | ks | 5 |  | 0 |  |  | znížená |  | 0 | 0 | 0 | 0 | 0 | 64 | K | 2 |  |  |  | ROZPOCET | 0 | 0 | 0 | 0 | 0 | 2 | 0 | 64 | 60811279
63 | M | 422710000400 | Teleskopická zemná súprava pre FRIALOC FBS tyč z pozinkovanej ocele, výška 1,5-2,3 m | ks | 5 |  | 0 |  |  | znížená |  | 0 | 0.0044 | 0.022 | 0 | 0 | 128 | M | 2 |  |  |  | ROZPOCET | 0 | 0 | 0 | 0 | 0 | 2 | 0 | 128 | 1849852538

## SO 03.2 - SO 03.2 Vodovod...
{0236c084-5148-4449-9971-3ec369d230e7}
0
| KRYCÍ LIST ROZPOČTU | [7 empty] | v --- nižšie sa nachádzajú doplnkové a pomocné údaje k zostavám --- v | [8 empty] | False
Stavba:
Obnova hradu Krásna Hôrka a revitalizácia bezprostredného okolia hradu
Objekt:
I-Etapa - I. Etapa_Podhradie (revitalizácia bezprostredného okolia hradu)
Časť:
SO 03 - SO 03 Vodovod
Úroveň 3:
SO 03.2 - SO 03.2 Vodovodná prípojka
| JKSO: |  | 801 89 |  |  | KS:
| Miesto: |  | Krásnohorské Podhradie |  |  | Dátum: | 2. 2. 2022
| Objednávateľ: |  |  |  |  | IČO: | 00164721
|  | Slovenské národné múzeum |  |  |  | IČ DPH:
| Zhotoviteľ: |  |  |  |  | IČO: | Vyplň údaj
|  | Vyplň údaj |  |  |  | IČ DPH: | Vyplň údaj
| Projektant: |  |  |  |  | IČO:
IČ DPH:
| Spracovateľ: |  |  |  |  | IČO:
IČ DPH:
Poznámka:
| Cena bez DPH | [5 empty] | 0
|  |  | Základ dane |  |  | Sadzba dane | Výška dane
| DPH | základná | 0 |  |  | 20% | 0
|  | znížená | 0 |  |  | 20% | 0
|  | zákl. prenesená | 0 |  |  | 20% | 0
|  | zníž. prenesená | 0 |  |  | 20% | 0
|  | nulová | 0 |  |  | 0% | 0
| Cena s DPH |  |  | v | EUR |  | 0
| Projektant |  |  | Spracovateľ
| Dátum a podpis: |  | Pečiatka | Dátum a podpis: |  |  | Pečiatka
| Objednávateľ |  |  | Zhotoviteľ
| Dátum a podpis: |  | Pečiatka | Dátum a podpis: |  |  | Pečiatka
REKAPITULÁCIA ROZPOČTU
Stavba:
Obnova hradu Krásna Hôrka a revitalizácia bezprostredného okolia hradu
Objekt:
I-Etapa - I. Etapa_Podhradie (revitalizácia bezprostredného okolia hradu)
Časť:
SO 03 - SO 03 Vodovod
Úroveň 3:
SO 03.2 - SO 03.2 Vodovodná prípojka
Miesto: |  |  | Krásnohorské Podhradie |  |  | Dátum: | 2. 2. 2022
Objednávateľ: |  |  | Slovenské národné múzeum |  |  | Projektant:
Zhotoviteľ: |  |  | Vyplň údaj |  |  | Spracovateľ:
Kód dielu - Popis | [6 empty] | Cena celkom [EUR]
Náklady z rozpočtu | [6 empty] | 0 | [11 empty] | -1
| HSV - Práce a dodávky HSV | [5 empty] | 0
| 1 - Zemné práce | [5 empty] | 0
| 4 - Vodorovné konštrukcie | [5 empty] | 0
| 8 - Rúrové vedenie | [5 empty] | 0
| 99 - Presun hmôt HSV | [5 empty] | 0
| M - Práce a dodávky M | [5 empty] | 0
| 23-M - Montáže potrubia | [5 empty] | 0
ROZPOČET
Stavba:
Obnova hradu Krásna Hôrka a revitalizácia bezprostredného okolia hradu
Objekt:
I-Etapa - I. Etapa_Podhradie (revitalizácia bezprostredného okolia hradu)
Časť:
SO 03 - SO 03 Vodovod
Úroveň 3:
SO 03.2 - SO 03.2 Vodovodná prípojka
Miesto: |  |  | Krásnohorské Podhradie |  |  | Dátum: | 2. 2. 2022
Objednávateľ: |  |  | Slovenské národné múzeum |  |  | Projektant:
Zhotoviteľ: |  |  | Vyplň údaj |  |  | Spracovateľ:
PČ | Typ | Kód | Popis | MJ | Množstvo | J.cena [EUR] | Cena celkom [EUR] | Cenová sústava |  | DPH | J. Nh [h] | Nh celkom [h] | J. hmotnosť [t] | Hmotnosť celkom [t] | J. suť [t] | Suť Celkom [t]
Náklady z rozpočtu | [6 empty] | 0 |  |  |  |  | 0 |  | 9.3705 |  | 0 |  | D | -1 | [10 empty] | 0
| D | HSV | Práce a dodávky HSV |  |  |  | 0 |  |  |  |  | 0 |  | 9.3661 |  | 0 | 1 | D | 0 |  |  |  | ROZPOCET | [6 empty] | 0
| D | 1 | Zemné práce |  |  |  | 0 |  |  |  |  | 0 |  | 8.3419 |  | 0 | 1 | D | 1 |  |  |  | ROZPOCET | [6 empty] | 0
1 | K | 132201201.S | Výkop ryhy šírky 600-2000mm horn.3 do 100m3 | m3 | 5.55 |  | 0 |  |  | znížená |  | 0 | 0 | 0 | 0 | 0 | 4 | K | 2 |  |  |  | ROZPOCET | 0 | 0 | 0 | 0 | 0 | 2 | 0 | 4 | -1939048182
| VV |  | 3*1*1,85 |  | 5.55 | [12 empty] | VV | 2 | 2 | True | 1 | ROZPOCET
2 | K | 132201209.S | Príplatok k cenám za lepivosť pri hĺbení rýh š. nad 600 do 2 000 mm zapaž. i nezapažených, s urovnaním dna v hornine 3 | m3 | 5.55 |  | 0 |  |  | znížená |  | 0 | 0 | 0 | 0 | 0 | 4 | K | 2 |  |  |  | ROZPOCET | 0 | 0 | 0 | 0 | 0 | 2 | 0 | 4 | -538164037
3 | K | 151201101 | Paženie rýh pre podzemné vedenie, záťažné hĺbky do 2 m | m2 | 12 |  | 0 |  |  | znížená |  | 0 | 0.00199 | 0.02388 | 0 | 0 | 4 | K | 2 |  |  |  | ROZPOCET | 0 | 0 | 0 | 0 | 0 | 2 | 0 | 4 | 1110631427
| VV |  | 3*2*2 |  | 12 | [12 empty] | VV | 2 | 2 | True | 1 | ROZPOCET
4 | K | 151201111 | Odstránenie paženia rýh pre podzemné vedenie, záťažné hĺbky do 2 m | m2 | 12 |  | 0 |  |  | znížená |  | 0 | 0 | 0 | 0 | 0 | 4 | K | 2 |  |  |  | ROZPOCET | 0 | 0 | 0 | 0 | 0 | 2 | 0 | 4 | -510923185
5 | K | 162501102.S | Vodorovné premiestnenie výkopku po spevnenej ceste z horniny tr.1-4, do 100 m3 na vzdialenosť do 3000 m | m3 | 5.55 |  | 0 |  |  | znížená |  | 0 | 0 | 0 | 0 | 0 | 4 | K | 2 |  |  |  | ROZPOCET | 0 | 0 | 0 | 0 | 0 | 2 | 0 | 4 | -1912573663
6 | K | 162501105.S | Vodorovné premiestnenie výkopku po spevnenej ceste z horniny tr.1-4, do 100 m3, príplatok k cene za každých ďalšich a začatých 1000 m do 20km | m3 | 93.5 |  | 0 |  |  | znížená |  | 0 | 0 | 0 | 0 | 0 | 4 | K | 2 |  |  |  | ROZPOCET | 0 | 0 | 0 | 0 | 0 | 2 | 0 | 4 | -470322411
| VV |  | 5,5*17 |  | 93.5 | [12 empty] | VV | 2 | 2 | True | 1 | ROZPOCET
7 | K | 171201101.S | Uloženie sypaniny do násypov s rozprestretím sypaniny vo vrstvách a s hrubým urovnaním nezhutnených | m3 | 5.5 |  | 0 |  |  | znížená |  | 0 | 0 | 0 | 0 | 0 | 4 | K | 2 |  |  |  | ROZPOCET | 0 | 0 | 0 | 0 | 0 | 2 | 0 | 4 | 705892740
8 | K | 171209002.S | Poplatok za skladovanie - zemina a kamenivo (17 05) ostatné | t | 5.55 |  | 0 |  |  | znížená |  | 0 | 0 | 0 | 0 | 0 | 4 | K | 2 |  |  |  | ROZPOCET | 0 | 0 | 0 | 0 | 0 | 2 | 0 | 4 | 1990956851
| VV |  | 5,55 |  | 5.55 | [12 empty] | VV | 2 | 2 | True | 1 | ROZPOCET
9 | K | 174101001 | Zásyp ryhy výkopkom | m3 | 3.75 |  | 0 |  |  | znížená |  | 0 | 0 | 0 | 0 | 0 | 4 | K | 2 |  |  |  | ROZPOCET | 0 | 0 | 0 | 0 | 0 | 2 | 0 | 4 | 1967254280
| VV |  | 3*1*1,25 |  | 3.75 | [12 empty] | VV | 2 | 2 | True | 1 | ROZPOCET
10 | M | 583310001800 | Kamenivo ťažené hrubé frakcia 16-63 mm, STN EN 13242 + A1 | t | 6.023 |  | 0 |  |  | znížená |  | 0 | 1 | 6.023 | 0 | 0 | 8 | M | 2 |  |  |  | ROZPOCET | 0 | 0 | 0 | 0 | 0 | 2 | 0 | 4 | 157831041
11 | K | 175101101 | Obsyp potrubia sypaninou z vhodných hornín 1 až 4 bez prehodenia sypaniny | m3 | 1.35 |  | 0 |  |  | znížená |  | 0 | 0 | 0 | 0 | 0 | 4 | K | 2 |  |  |  | ROZPOCET | 0 | 0 | 0 | 0 | 0 | 2 | 0 | 4 | -663958394
| VV |  | 3*1*0,45 |  | 1.35 | [12 empty] | VV | 2 | 2 | True | 1 | ROZPOCET
12 | M | 583310003100 | Štrkopiesok frakcia 0-22 mm, STN EN 13242 | t | 2.295 |  | 0 |  |  | znížená |  | 0 | 1 | 2.295 | 0 | 0 | 8 | M | 2 |  |  |  | ROZPOCET | 0 | 0 | 0 | 0 | 0 | 2 | 0 | 4 | 1231090301
| D | 4 | Vodorovné konštrukcie |  |  |  | 0 |  |  |  |  | 0 |  | 0.85085 |  | 0 | 1 | D | 1 |  |  |  | ROZPOCET | [6 empty] | 0
13 | K | 451573111 | Lôžko pod potrubie, stoky a drobné objekty, v otvorenom výkope z piesku a štrkopiesku do 63 mm | m3 | 0.45 |  | 0 |  |  | znížená |  | 0 | 1.8908 | 0.85085 | 0 | 0 | 4 | K | 2 |  |  |  | ROZPOCET | 0 | 0 | 0 | 0 | 0 | 2 | 0 | 4 | -2407560
| VV |  | 3*1*0,15 |  | 0.45 | [12 empty] | VV | 2 | 2 | True | 1 | ROZPOCET
| D | 8 | Rúrové vedenie |  |  |  | 0 |  |  |  |  | 0 |  | 0.17335 |  | 0 | 1 | D | 1 |  |  |  | ROZPOCET | [6 empty] | 0
14 | K | 871271124 | Montáž vodovodného potrubia z dvojvsrtvového PE 100 SDR11, SDR17 zváraných elektrotvarovkami D 110x10,0 mm | m | 3.001 |  | 0 |  |  | znížená |  | 0 | 0 | 0 | 0 | 0 | 4 | K | 2 |  |  |  | ROZPOCET | 0 | 0 | 0 | 0 | 0 | 2 | 0 | 4 | 1225940659
15 | M | 286130034000 | Rúra HDPE na vodu PE100 PN16 SDR11 110x10,0x12 m | m | 3.001 |  | 0 |  |  | znížená |  | 0 | 0.00378 | 0.011344 | 0 | 0 | 8 | M | 2 |  |  |  | ROZPOCET | 0 | 0 | 0 | 0 | 0 | 2 | 0 | 4 | 1437534317
16 | M | 286530227700 | Elektrospojka PE 100, na vodu, plyn a kanalizáciu, SDR 11, D 110 mm | ks | 0.25 |  | 0 |  |  | znížená |  | 0 | 0.00067 | 0.0001675 | 0 | 0 | 8 | M | 2 |  |  |  | ROZPOCET | 0 | 0 | 0 | 0 | 0 | 2 | 0 | 4 | 1836528427
17 | K | 891261111 | Montáž posúvača s osadením zemnej súpravy (bez poklopov) DN 100 | ks | 1 |  | 0 |  |  | znížená |  | 0 | 0.00162 | 0.00162 | 0 | 0 | 4 | K | 2 |  |  |  | ROZPOCET | 0 | 0 | 0 | 0 | 0 | 2 | 0 | 4 | 418842955
18 | M | 422210002700 | Posúvač s prírubami krátky, typ E2, z liatiny DN 100, PN 16, na vodu | ks | 1 |  | 0 |  |  | znížená |  | 0 | 0.025 | 0.025 | 0 | 0 | 8 | M | 2 |  |  |  | ROZPOCET | 0 | 0 | 0 | 0 | 0 | 2 | 0 | 4 | -999850162
19 | K | 892271111 | Ostatné práce na rúrovom vedení, tlakové skúšky vodovodného potrubia DN 100 alebo 125 | m | 3 |  | 0 |  |  | znížená |  | 0 | 0 | 0 | 0 | 0 | 4 | K | 2 |  |  |  | ROZPOCET | 0 | 0 | 0 | 0 | 0 | 2 | 0 | 4 | -1722789535
20 | K | 892273111 | Preplach a dezinfekcia vodovodného potrubia DN od 80 do 125 | m | 3 |  | 0 |  |  | znížená |  | 0 | 0 | 0 | 0 | 0 | 4 | K | 2 |  |  |  | ROZPOCET | 0 | 0 | 0 | 0 | 0 | 2 | 0 | 4 | -913217854
21 | K | 899401112 | Osadenie poklopu liatinového posúvačového | ks | 1 |  | 0 |  |  | znížená |  | 0 | 0.11865 | 0.11865 | 0 | 0 | 4 | K | 2 |  |  |  | ROZPOCET | 0 | 0 | 0 | 0 | 0 | 2 | 0 | 4 | 2054276442
22 | M | 552410000100 | Poklop posúvačový Y 4504 | ks | 1 |  | 0 |  |  | znížená |  | 0 | 0.016 | 0.016 | 0 | 0 | 8 | M | 2 |  |  |  | ROZPOCET | 0 | 0 | 0 | 0 | 0 | 2 | 0 | 4 | -1926748075
23 | K | 899721111 | Vyhľadávací vodič na potrubí PVC DN do 150 mm | m | 3 |  | 0 |  |  | znížená |  | 0 | 9e-05 | 0.00027 | 0 | 0 | 4 | K | 2 |  |  |  | ROZPOCET | 0 | 0 | 0 | 0 | 0 | 2 | 0 | 4 | -277203776
24 | K | 899721131 | Označenie vodovodného potrubia výstražnou fóliou | m | 3 |  | 0 |  |  | znížená |  | 0 | 0.0001 | 0.0003 | 0 | 0 | 4 | K | 2 |  |  |  | ROZPOCET | 0 | 0 | 0 | 0 | 0 | 2 | 0 | 4 | 2103025893
| D | 99 | Presun hmôt HSV |  |  |  | 0 |  |  |  |  | 0 |  | 0 |  | 0 | 1 | D | 1 |  |  |  | ROZPOCET | [6 empty] | 0
25 | K | 998276101.S | Presun hmôt pre rúrové vedenie hĺbené z rúr z plast., hmôt alebo sklolamin. v otvorenom výkope | t | 9.366 |  | 0 |  |  | znížená |  | 0 | 0 | 0 | 0 | 0 | 4 | K | 2 |  |  |  | ROZPOCET | 0 | 0 | 0 | 0 | 0 | 2 | 0 | 4 | -145122764
| D | M | Práce a dodávky M |  |  |  | 0 |  |  |  |  | 0 |  | 0.0044 |  | 0 | 3 | D | 0 |  |  |  | ROZPOCET | [6 empty] | 0
| D | 23-M | Montáže potrubia |  |  |  | 0 |  |  |  |  | 0 |  | 0.0044 |  | 0 | 3 | D | 1 |  |  |  | ROZPOCET | [6 empty] | 0
26 | K | 230203424 | Montáž BS teleskopická zemná súprava pre DAV-TL H>1,2-1,8m | ks | 1 |  | 0 |  |  | znížená |  | 0 | 0 | 0 | 0 | 0 | 64 | K | 2 |  |  |  | ROZPOCET | 0 | 0 | 0 | 0 | 0 | 2 | 0 | 64 | 1829986117
27 | M | 422710000400 | Teleskopická zemná súprava pre FRIALOC FBS tyč z pozinkovanej ocele, výška 1,5-2,3 m | ks | 1 |  | 0 |  |  | znížená |  | 0 | 0.0044 | 0.0044 | 0 | 0 | 128 | M | 2 |  |  |  | ROZPOCET | 0 | 0 | 0 | 0 | 0 | 2 | 0 | 128 | 1142371434

## SO 03.3 - SO 03.3 Areálo...
{37e070fe-7c4b-4d6e-bcdd-f6295035b4a5}
0
| KRYCÍ LIST ROZPOČTU | [7 empty] | v --- nižšie sa nachádzajú doplnkové a pomocné údaje k zostavám --- v | [8 empty] | False
Stavba:
Obnova hradu Krásna Hôrka a revitalizácia bezprostredného okolia hradu
Objekt:
I-Etapa - I. Etapa_Podhradie (revitalizácia bezprostredného okolia hradu)
Časť:
SO 03 - SO 03 Vodovod
Úroveň 3:
SO 03.3 - SO 03.3 Areálový rozvod pitnej vody
| JKSO: |  | 801 89 |  |  | KS:
| Miesto: |  | Krásnohorské Podhradie |  |  | Dátum: | 2. 2. 2022
| Objednávateľ: |  |  |  |  | IČO: | 00164721
|  | Slovenské národné múzeum |  |  |  | IČ DPH:
| Zhotoviteľ: |  |  |  |  | IČO: | Vyplň údaj
|  | Vyplň údaj |  |  |  | IČ DPH: | Vyplň údaj
| Projektant: |  |  |  |  | IČO:
IČ DPH:
| Spracovateľ: |  |  |  |  | IČO:
IČ DPH:
Poznámka:
| Cena bez DPH | [5 empty] | 0
|  |  | Základ dane |  |  | Sadzba dane | Výška dane
| DPH | základná | 0 |  |  | 20% | 0
|  | znížená | 0 |  |  | 20% | 0
|  | zákl. prenesená | 0 |  |  | 20% | 0
|  | zníž. prenesená | 0 |  |  | 20% | 0
|  | nulová | 0 |  |  | 0% | 0
| Cena s DPH |  |  | v | EUR |  | 0
| Projektant |  |  | Spracovateľ
| Dátum a podpis: |  | Pečiatka | Dátum a podpis: |  |  | Pečiatka
| Objednávateľ |  |  | Zhotoviteľ
| Dátum a podpis: |  | Pečiatka | Dátum a podpis: |  |  | Pečiatka
REKAPITULÁCIA ROZPOČTU
Stavba:
Obnova hradu Krásna Hôrka a revitalizácia bezprostredného okolia hradu
Objekt:
I-Etapa - I. Etapa_Podhradie (revitalizácia bezprostredného okolia hradu)
Časť:
SO 03 - SO 03 Vodovod
Úroveň 3:
SO 03.3 - SO 03.3 Areálový rozvod pitnej vody
Miesto: |  |  | Krásnohorské Podhradie |  |  | Dátum: | 2. 2. 2022
Objednávateľ: |  |  | Slovenské národné múzeum |  |  | Projektant:
Zhotoviteľ: |  |  | Vyplň údaj |  |  | Spracovateľ:
Kód dielu - Popis | [6 empty] | Cena celkom [EUR]
Náklady z rozpočtu | [6 empty] | 0 | [11 empty] | -1
| HSV - Práce a dodávky HSV | [5 empty] | 0
| 1 - Zemné práce | [5 empty] | 0
| 4 - Vodorovné konštrukcie | [5 empty] | 0
| 6 - Úpravy povrchov, podlahy, osadenie | [5 empty] | 0
| 8 - Rúrové vedenie | [5 empty] | 0
| 99 - Presun hmôt HSV | [5 empty] | 0
| PSV - Práce a dodávky PSV | [5 empty] | 0
| 722 - Zdravotechnika - vnútorný vodovod | [5 empty] | 0
| M - Práce a dodávky M | [5 empty] | 0
| 23-M - Montáže potrubia | [5 empty] | 0
ROZPOČET
Stavba:
Obnova hradu Krásna Hôrka a revitalizácia bezprostredného okolia hradu
Objekt:
I-Etapa - I. Etapa_Podhradie (revitalizácia bezprostredného okolia hradu)
Časť:
SO 03 - SO 03 Vodovod
Úroveň 3:
SO 03.3 - SO 03.3 Areálový rozvod pitnej vody
Miesto: |  |  | Krásnohorské Podhradie |  |  | Dátum: | 2. 2. 2022
Objednávateľ: |  |  | Slovenské národné múzeum |  |  | Projektant:
Zhotoviteľ: |  |  | Vyplň údaj |  |  | Spracovateľ:
PČ | Typ | Kód | Popis | MJ | Množstvo | J.cena [EUR] | Cena celkom [EUR] | Cenová sústava |  | DPH | J. Nh [h] | Nh celkom [h] | J. hmotnosť [t] | Hmotnosť celkom [t] | J. suť [t] | Suť Celkom [t]
Náklady z rozpočtu | [6 empty] | 0 |  |  |  |  | 0 |  | 4753.2477 |  | 0 |  | D | -1 | [10 empty] | 0
| D | HSV | Práce a dodávky HSV |  |  |  | 0 |  |  |  |  | 0 |  | 4752.5013 |  | 0 | 1 | D | 0 |  |  |  | ROZPOCET | [6 empty] | 0
| D | 1 | Zemné práce |  |  |  | 0 |  |  |  |  | 0 |  | 4648.1073 |  | 0 | 1 | D | 1 |  |  |  | ROZPOCET | [6 empty] | 0
94 | K | 131501201.S | Výkop zapaženej jamy v hornine 6, do 100 m3 pre VŠ 1, VŠ 2 a VŠ 3 | m3 | 68.433 |  | 0 |  |  | znížená |  | 0 | 0.01539 | 1.0532 | 0 | 0 | 4 | K | 2 |  |  |  | ROZPOCET | 0 | 0 | 0 | 0 | 0 | 2 | 0 | 4 | -1563083394
| VV |  | 2,45*4,2*2,71"VŠ 1 |  | 27.886 | [12 empty] | VV | 2 | 2 | True | 0 | ROZPOCET
| VV |  | 2,1*3,1*2,6"VŠ 2 |  | 16.926 | [12 empty] | VV | 2 | 2 | True | 0 | ROZPOCET
| VV |  | 2,1*3,8*2,96"VŠ 3 |  | 23.621 | [12 empty] | VV | 2 | 2 | True | 0 | ROZPOCET
| VV |  | Súčet |  | 68.433 | [12 empty] | VV | 2 | 4 | True | 1 | ROZPOCET
1 | K | 132501201 | Výkop ryhy šírky 600-2000mm horn.6 pre akékoľvek množstvo | m3 | 2799.05 |  | 0 |  |  | znížená |  | 0 | 0.01703 | 47.6678 | 0 | 0 | 4 | K | 2 |  |  |  | ROZPOCET | 0 | 0 | 0 | 0 | 0 | 2 | 0 | 4 | 258894060
| VV |  | 1513*1*1,85 |  | 2799.05 | [12 empty] | VV | 2 | 2 | True | 1 | ROZPOCET
95 | K | 133501101.S | Výkop šachty zapaženej hornina 6 pre akýkoľvek objem výkopu, pre VŠ 4 a VŠ 5 | m3 | 51.273 |  | 0 |  |  | znížená |  | 0 | 0.01556 | 0.79781 | 0 | 0 | 4 | K | 2 |  |  |  | ROZPOCET | 0 | 0 | 0 | 0 | 0 | 2 | 0 | 4 | 149475712
| VV |  | 1,5*2,11*2,7*6 |  | 51.273 | [12 empty] | VV | 2 | 2 | True | 1 | ROZPOCET
2 | K | 151201101 | Paženie rýh pre podzemné vedenie, záťažné hĺbky do 2 m | m2 | 6052 |  | 0 |  |  | znížená |  | 0 | 0.00199 | 12.0435 | 0 | 0 | 4 | K | 2 |  |  |  | ROZPOCET | 0 | 0 | 0 | 0 | 0 | 2 | 0 | 4 | 1013157210
| VV |  | 1513*2*2 |  | 6052 | [12 empty] | VV | 2 | 2 | True | 1 | ROZPOCET
3 | K | 151201111 | Odstránenie paženia rýh pre podzemné vedenie, záťažné hĺbky do 2 m | m2 | 5976 |  | 0 |  |  | znížená |  | 0 | 0 | 0 | 0 | 0 | 4 | K | 2 |  |  |  | ROZPOCET | 0 | 0 | 0 | 0 | 0 | 2 | 0 | 4 | 487088095
| VV |  | 1494*2*2 |  | 5976 | [12 empty] | VV | 2 | 2 | True | 1 | ROZPOCET
4 | K | 162501142.S | Vodorovné premiestnenie výkopku po spevnenej ceste z horniny tr.1-4, nad 1000 do 10000 m3 na vzdialenosť do 3000 m | m3 | 2918.756 |  | 0 |  |  | znížená |  | 0 | 0 | 0 | 0 | 0 | 4 | K | 2 |  |  |  | ROZPOCET | 0 | 0 | 0 | 0 | 0 | 2 | 0 | 4 | 1432801688
| VV |  | 2799,05+68,433+51,273 |  | 2918.756 | [12 empty] | VV | 2 | 2 | True | 1 | ROZPOCET
5 | K | 162501143.S | Vodorovné premiestnenie výkopku po spevnenej ceste z horniny tr.1-4, nad 1000 do 10000 m3, príplatok k cene za každých ďalšich a začatých 1000 m do 20km | m3 | 49618.852 |  | 0 |  |  | znížená |  | 0 | 0 | 0 | 0 | 0 | 4 | K | 2 |  |  |  | ROZPOCET | 0 | 0 | 0 | 0 | 0 | 2 | 0 | 4 | 2089055613
| VV |  | 2918,756 |  | 2918.756 | [12 empty] | VV | 2 | 2 | True | 1 | ROZPOCET
| VV |  | 2918,756*17 'Prepočítané koeficientom množstva |  | 49618.852 | [12 empty] | VV | 2 | 2 | False | 1 | ROZPOCET
6 | K | 171201101.S | Uloženie sypaniny do násypov s rozprestretím sypaniny vo vrstvách a s hrubým urovnaním nezhutnených | m3 | 2918.756 |  | 0 |  |  | znížená |  | 0 | 0 | 0 | 0 | 0 | 4 | K | 2 |  |  |  | ROZPOCET | 0 | 0 | 0 | 0 | 0 | 2 | 0 | 4 | 496752835
| VV |  | 2918,756 |  | 2918.756 | [12 empty] | VV | 2 | 2 | True | 1 | ROZPOCET
7 | K | 171209002.S | Poplatok za skladovanie - zemina a kamenivo (17 05) ostatné | t | 4378.134 |  | 0 |  |  | znížená |  | 0 | 0 | 0 | 0 | 0 | 4 | K | 2 |  |  |  | ROZPOCET | 0 | 0 | 0 | 0 | 0 | 2 | 0 | 4 | -1514838963
| VV |  | 2918,756*1,5 |  | 4378.134 | [12 empty] | VV | 2 | 2 | True | 1 | ROZPOCET
8 | K | 174101003 | Zásyp sypaninou so zhutnením jám, šachiet, rýh, zárezov alebo okolo objektov nad 1000 do 10000 m3 | m3 | 1808.771 |  | 0 |  |  | znížená |  | 0 | 0 | 0 | 0 | 0 | 4 | K | 2 |  |  |  | ROZPOCET | 0 | 0 | 0 | 0 | 0 | 2 | 0 | 4 | 1364747366
9 | M | 583310001900 | Kamenivo ťažené hrubé frakcia 22-63 mm, STN EN 13242 + A1 | t | 3436.665 |  | 0 |  |  | znížená |  | 0 | 1 | 3436.665 | 0 | 0 | 8 | M | 2 |  |  |  | ROZPOCET | 0 | 0 | 0 | 0 | 0 | 2 | 0 | 4 | 161092963
| VV |  | 1808,771*1,9 |  | 3436.665 | [12 empty] | VV | 2 | 2 | True | 1 | ROZPOCET
10 | K | 175101101 | Obsyp potrubia sypaninou z vhodných hornín 1 až 4 bez prehodenia sypaniny | m3 | 605.2 |  | 0 |  |  | znížená |  | 0 | 0 | 0 | 0 | 0 | 4 | K | 2 |  |  |  | ROZPOCET | 0 | 0 | 0 | 0 | 0 | 2 | 0 | 4 | 1661422658
| VV |  | 1513*1*0,4 |  | 605.2 | [12 empty] | VV | 2 | 2 | True | 1 | ROZPOCET
11 | M | 583310003100 | Štrkopiesok frakcia 0-22 mm, STN EN 13242 | t | 1149.88 |  | 0 |  |  | znížená |  | 0 | 1 | 1149.88 | 0 | 0 | 8 | M | 2 |  |  |  | ROZPOCET | 0 | 0 | 0 | 0 | 0 | 2 | 0 | 4 | -1787629618
| VV |  | 605,2*1,9 |  | 1149.88 | [12 empty] | VV | 2 | 2 | True | 1 | ROZPOCET
| D | 4 | Vodorovné konštrukcie |  |  |  | 0 |  |  |  |  | 0 |  | 26.7905 |  | 0 | 1 | D | 1 |  |  |  | ROZPOCET | [6 empty] | 0
96 | K | 451541111.S | Lôžko pod VŠ a drobné objekty, v otvorenom výkope zo štrkodrvy 0-63 mm hr. 30 mm | m3 | 1.192 |  | 0 |  |  | znížená |  | 0 | 1.7034 | 2.0305 | 0 | 0 | 4 | K | 2 |  |  |  | ROZPOCET | 0 | 0 | 0 | 0 | 0 | 2 | 0 | 4 | 379168583
| VV |  | 2,35*4,05*0,03"VŠ1 |  | 0.286 | [12 empty] | VV | 2 | 2 | True | 0 | ROZPOCET
| VV |  | 2,0*3,0*0,03"VŠ2 |  | 0.18 | [12 empty] | VV | 2 | 2 | True | 0 | ROZPOCET
| VV |  | 2,0*3,7*0,03"VŠ3 |  | 0.222 | [12 empty] | VV | 2 | 2 | True | 0 | ROZPOCET
| VV |  | 1,4*2,0*0,03*6"VŠ 4,5 |  | 0.504 | [12 empty] | VV | 2 | 2 | True | 0 | ROZPOCET
| VV |  | Súčet |  | 1.192 | [12 empty] | VV | 2 | 4 | True | 1 | ROZPOCET
97 | K | 451573111.S | Štrkový násyp pod VŠ v otvorenom výkope z piesku a štrkopiesku do 63 mm, hr. 120mm | m3 | 5.253 |  | 0 |  |  | znížená |  | 0 | 1.8908 | 9.9323 | 0 | 0 | 4 | K | 2 |  |  |  | ROZPOCET | 0 | 0 | 0 | 0 | 0 | 2 | 0 | 4 | 1642898053
| VV |  | 2,45*4,2*0,12"VŠ 1 |  | 1.235 | [12 empty] | VV | 2 | 2 | True | 0 | ROZPOCET
| VV |  | 2,1*3,1*0,12"VŠ 2 |  | 0.781 | [12 empty] | VV | 2 | 2 | True | 0 | ROZPOCET
| VV |  | 2,1*3,8*0,12"VŠ 3 |  | 0.958 | [12 empty] | VV | 2 | 2 | True | 0 | ROZPOCET
| VV |  | 1,5*2,11*0,12*6 |  | 2.279 | [12 empty] | VV | 2 | 2 | True | 0 | ROZPOCET
| VV |  | Súčet |  | 5.253 | [12 empty] | VV | 2 | 4 | True | 1 | ROZPOCET
12 | K | 452311151 | Betónová roznášacia doska pod VŠ v otvorenom výkope tr. C 25/30 so sieťovinou | m3 | 5.958 |  | 0 |  |  | znížená |  | 0 | 2.4064 | 14.3376 | 0 | 0 | 4 | K | 2 |  |  |  | ROZPOCET | 0 | 0 | 0 | 0 | 0 | 2 | 0 | 4 | -1107706471
| VV |  | 2,35*4,05*0,15"VŠ1 |  | 1.428 | [12 empty] | VV | 2 | 2 | True | 0 | ROZPOCET
| VV |  | 2,0*3,0*0,15"VŠ2 |  | 0.9 | [12 empty] | VV | 2 | 2 | True | 0 | ROZPOCET
| VV |  | 2,0*3,7*0,15"VŠ3 |  | 1.11 | [12 empty] | VV | 2 | 2 | True | 0 | ROZPOCET
| VV |  | 1,4*2,0*0,15*6"VŠ 4,5 |  | 2.52 | [12 empty] | VV | 2 | 2 | True | 0 | ROZPOCET
| VV |  | Súčet |  | 5.958 | [12 empty] | VV | 2 | 4 | True | 1 | ROZPOCET
13 | M | 313110005300.S | Sieť KARI akosť BSt 500M AQ 100 DIN 488 rozmer siete 6x2,4 m, veľkosť oka 100x100 mm, drôt D 10/10 mm | m2 | 39.718 |  | 0 |  |  | znížená |  | 0 | 0.01234 | 0.49012 | 0 | 0 | 8 | M | 2 |  |  |  | ROZPOCET | 0 | 0 | 0 | 0 | 0 | 2 | 0 | 4 | 46997520
| VV |  | 2,35*4,05"VŠ1 |  | 9.518 | [12 empty] | VV | 2 | 2 | True | 0 | ROZPOCET
| VV |  | 2,0*3,0"VŠ2 |  | 6 | [12 empty] | VV | 2 | 2 | True | 0 | ROZPOCET
| VV |  | 2,0*3,7"VŠ3 |  | 7.4 | [12 empty] | VV | 2 | 2 | True | 0 | ROZPOCET
| VV |  | 1,4*2,0*6"VŠ 4,5 |  | 16.8 | [12 empty] | VV | 2 | 2 | True | 0 | ROZPOCET
| VV |  | Súčet |  | 39.718 | [12 empty] | VV | 2 | 4 | True | 1 | ROZPOCET
| D | 6 | Úpravy povrchov, podlahy, osadenie |  |  |  | 0 |  |  |  |  | 0 |  | 0 |  | 0 | 1 | D | 1 |  |  |  | ROZPOCET | [6 empty] | 0
14 | K | 632459111.S | Vstupný komíin na VŠ | ks | 9 |  | 0 |  |  | znížená |  | 0 | 0 | 0 | 0 | 0 | 4 | K | 2 |  |  |  | ROZPOCET | 0 | 0 | 0 | 0 | 0 | 2 | 0 | 4 | 859729884
| D | 8 | Rúrové vedenie |  |  |  | 0 |  |  |  |  | 0 |  | 77.6035 |  | 0 | 1 | D | 1 |  |  |  | ROZPOCET | [6 empty] | 0
15 | K | 852241121 | Montáž potrubia z rúr liatinových prírubových tlakových v otvorenom výkope, kanáli,šachte DN 80 | ks | 14 |  | 0 |  |  | znížená |  | 0 | 0.00382 | 0.05348 | 0 | 0 | 4 | K | 2 |  |  |  | ROZPOCET | 0 | 0 | 0 | 0 | 0 | 2 | 0 | 4 | -955634485
16 | M | 552520087900.S | Koleno liatinové prírubové DN 80 | ks | 3.03 |  | 0 |  |  | znížená |  | 0 | 0.013 | 0.03939 | 0 | 0 | 8 | M | 2 |  |  |  | ROZPOCET | 0 | 0 | 0 | 0 | 0 | 2 | 0 | 4 | -894895492
| VV |  | 3*1,01 'Prepočítané koeficientom množstva |  | 3.03 | [12 empty] | VV | 2 | 2 | False | 1 | ROZPOCET
17 | M | 552520088300.S | Koleno liatinové prírubové s pätkou DN 80 | ks | 7.07 |  | 0 |  |  | znížená |  | 0 | 0.025 | 0.17675 | 0 | 0 | 8 | M | 2 |  |  |  | ROZPOCET | 0 | 0 | 0 | 0 | 0 | 2 | 0 | 4 | -1664681501
| VV |  | 7*1,01 'Prepočítané koeficientom množstva |  | 7.07 | [12 empty] | VV | 2 | 2 | False | 1 | ROZPOCET
18 | M | 552520024400 | Tvarovka FF z tvárnej liatiny, prírubová DN 80, dĺ. 600 mm, PN 16 | ks | 4.04 |  | 0 |  |  | znížená |  | 0 | 0.0165 | 0.06666 | 0 | 0 | 8 | M | 2 |  |  |  | ROZPOCET | 0 | 0 | 0 | 0 | 0 | 2 | 0 | 4 | 1685146820
| VV |  | 4*1,01 'Prepočítané koeficientom množstva |  | 4.04 | [12 empty] | VV | 2 | 2 | False | 1 | ROZPOCET
19 | K | 871171218 | Montáž vodovodného RC potrubia z PE 100 RC SDR11 zváraného elektrotvarovkami D 32x3,0 mm | m | 31 |  | 0 |  |  | znížená |  | 0 | 0 | 0 | 0 | 0 | 4 | K | 2 |  |  |  | ROZPOCET | 0 | 0 | 0 | 0 | 0 | 2 | 0 | 4 | -1828580272
20 | M | 286130017000 | Rúra jednovrstvová SafeTech RC na pitnú vodu SDR11, 32x3,0x100 m, materiál: PE 100 RC | m | 31 |  | 0 |  |  | znížená |  | 0 | 0.00028 | 0.00868 | 0 | 0 | 8 | M | 2 |  |  |  | ROZPOCET | 0 | 0 | 0 | 0 | 0 | 2 | 0 | 4 | -1132277138
21 | M | 286530227100 | Elektrospojka PE 100, na vodu, plyn a kanalizáciu, SDR 11, D 32 mm | ks | 2.077 |  | 0 |  |  | znížená |  | 0 | 5e-05 | 0.00010385 | 0 | 0 | 8 | M | 2 |  |  |  | ROZPOCET | 0 | 0 | 0 | 0 | 0 | 2 | 0 | 4 | 568846898
22 | K | 871211222 | Montáž vodovodného RC potrubia z PE 100 RC SDR11 zváraného elektrotvarovkami D 50x4,6 mm | m | 42 |  | 0 |  |  | znížená |  | 0 | 0 | 0 | 0 | 0 | 4 | K | 2 |  |  |  | ROZPOCET | 0 | 0 | 0 | 0 | 0 | 2 | 0 | 4 | 2093258048
23 | M | 286130007000 | Rúra jednovrstvová TS+DOQ na pitnú vodu SDR11, 50x4,6x100 m, materiál: PE 100 RC | m | 42 |  | 0 |  |  | znížená |  | 0 | 0.00067 | 0.02814 | 0 | 0 | 8 | M | 2 |  |  |  | ROZPOCET | 0 | 0 | 0 | 0 | 0 | 2 | 0 | 4 | 86052015
24 | M | 286530227300 | Elektrospojka PE 100, na vodu, plyn a kanalizáciu, SDR 11, D 50 mm | ks | 2.814 |  | 0 |  |  | znížená |  | 0 | 0.00012 | 0.00033768 | 0 | 0 | 8 | M | 2 |  |  |  | ROZPOCET | 0 | 0 | 0 | 0 | 0 | 2 | 0 | 4 | 751236820
25 | K | 871221224 | Montáž vodovodného RC potrubia z PE 100 RC SDR11 zváraného elektrotvarovkami D 63x5,8 mm | m | 12 |  | 0 |  |  | znížená |  | 0 | 0 | 0 | 0 | 0 | 4 | K | 2 |  |  |  | ROZPOCET | 0 | 0 | 0 | 0 | 0 | 2 | 0 | 4 | 1567191222
26 | M | 286130007100 | Rúra jednovrstvová TS+DOQ na pitnú vodu SDR11, 63x5,8x100 m, materiál: PE 100 RC | m | 12 |  | 0 |  |  | znížená |  | 0 | 0.00106 | 0.01272 | 0 | 0 | 8 | M | 2 |  |  |  | ROZPOCET | 0 | 0 | 0 | 0 | 0 | 2 | 0 | 4 | 2061696725
27 | M | 286530227400 | Elektrospojka PE 100, na vodu, plyn a kanalizáciu, SDR 11, D 63 mm | ks | 0.804 |  | 0 |  |  | znížená |  | 0 | 0.00016 | 0.00012864 | 0 | 0 | 8 | M | 2 |  |  |  | ROZPOCET | 0 | 0 | 0 | 0 | 0 | 2 | 0 | 4 | -677536211
28 | K | 871251228 | Montáž vodovodného RC potrubia z PE 100 RC SDR11 zváraného elektrotvarovkami D 90x8,2 mm | m | 538 |  | 0 |  |  | znížená |  | 0 | 0 | 0 | 0 | 0 | 4 | K | 2 |  |  |  | ROZPOCET | 0 | 0 | 0 | 0 | 0 | 2 | 0 | 4 | 881009258
29 | M | 286130018300 | Rúra dvojvrstvová SafeTech RC na pitnú vodu SDR11, 90x8,2x12 m, materiál: PE 100 RC | m | 538 |  | 0 |  |  | znížená |  | 0 | 0.00214 | 1.1513 | 0 | 0 | 8 | M | 2 |  |  |  | ROZPOCET | 0 | 0 | 0 | 0 | 0 | 2 | 0 | 4 | -461144537
30 | M | 286530227600 | Elektrospojka PE 100, na vodu, plyn a kanalizáciu, SDR 11, D 90 mm | ks | 44.815 |  | 0 |  |  | znížená |  | 0 | 0.00041 | 0.018374 | 0 | 0 | 8 | M | 2 |  |  |  | ROZPOCET | 0 | 0 | 0 | 0 | 0 | 2 | 0 | 4 | -168005543
31 | K | 871271230 | Montáž vodovodného RC potrubia z PE 100 RC SDR11 zváraného elektrotvarovkami D 110x10,0 mm | m | 615 |  | 0 |  |  | znížená |  | 0 | 0 | 0 | 0 | 0 | 4 | K | 2 |  |  |  | ROZPOCET | 0 | 0 | 0 | 0 | 0 | 2 | 0 | 4 | -691121712
32 | M | 286130018500 | Rúra dvojvrstvová SafeTech RC na pitnú vodu SDR11, 110x10,0x12 m, materiál: PE 100 RC | m | 615 |  | 0 |  |  | znížená |  | 0 | 0.00318 | 1.9557 | 0 | 0 | 8 | M | 2 |  |  |  | ROZPOCET | 0 | 0 | 0 | 0 | 0 | 2 | 0 | 4 | 1534770210
33 | M | 286530227700 | Elektrospojka PE 100, na vodu, plyn a kanalizáciu, SDR 11, D 110 mm | ks | 51.23 |  | 0 |  |  | znížená |  | 0 | 0.00067 | 0.034324 | 0 | 0 | 8 | M | 2 |  |  |  | ROZPOCET | 0 | 0 | 0 | 0 | 0 | 2 | 0 | 4 | 346145606
34 | K | 871311234 | Montáž vodovodného RC potrubia z PE 100 RC SDR11 zváraného elektrotvarovkami D 140x12,7 mm | m | 275 |  | 0 |  |  | znížená |  | 0 | 0 | 0 | 0 | 0 | 4 | K | 2 |  |  |  | ROZPOCET | 0 | 0 | 0 | 0 | 0 | 2 | 0 | 4 | -1673309935
35 | M | 286130018900 | Rúra dvojvrstvová SafeTech RC na pitnú vodu SDR11, 140x12,7x12 m, materiál: PE 100 RC | m | 275 |  | 0 |  |  | znížená |  | 0 | 0.00513 | 1.4107 | 0 | 0 | 8 | M | 2 |  |  |  | ROZPOCET | 0 | 0 | 0 | 0 | 0 | 2 | 0 | 4 | -1608053358
36 | M | 286530227900 | Elektrospojka PE 100, na vodu, plyn a kanalizáciu, SDR 11, D 140 mm | ks | 22.908 |  | 0 |  |  | znížená |  | 0 | 0.00096 | 0.021992 | 0 | 0 | 8 | M | 2 |  |  |  | ROZPOCET | 0 | 0 | 0 | 0 | 0 | 2 | 0 | 4 | -1222205808
37 | K | 877211060 | Montáž elektrotvarovky pre vodovodné potrubia z PE 100 D 50 mm | ks | 3 |  | 0 |  |  | znížená |  | 0 | 0 | 0 | 0 | 0 | 4 | K | 2 |  |  |  | ROZPOCET | 0 | 0 | 0 | 0 | 0 | 2 | 0 | 4 | -514903197
38 | M | 286530164500 | Prípojkový ventil s predĺženou odbočkou, elektrotvarovka DAV (Kit) PE 100 SDR 11 D 50/32 mm | ks | 3 |  | 0 |  |  | znížená |  | 0 | 0.00086 | 0.00258 | 0 | 0 | 8 | M | 2 |  |  |  | ROZPOCET | 0 | 0 | 0 | 0 | 0 | 2 | 0 | 4 | 242834766
39 | K | 877221062 | Montáž elektrotvarovky pre vodovodné potrubia z PE 100 D 63 mm | ks | 1 |  | 0 |  |  | znížená |  | 0 | 0 | 0 | 0 | 0 | 4 | K | 2 |  |  |  | ROZPOCET | 0 | 0 | 0 | 0 | 0 | 2 | 0 | 4 | -895785150
40 | M | 286530184000 | Objímka so zarážkou, elektrotvarovka MB PE 100 SDR 11 D 63 mm | ks | 1 |  | 0 |  |  | znížená |  | 0 | 0.00022 | 0.00022 | 0 | 0 | 8 | M | 2 |  |  |  | ROZPOCET | 0 | 0 | 0 | 0 | 0 | 2 | 0 | 4 | -775091432
41 | K | 877251066 | Montáž elektrotvarovky pre vodovodné potrubia z PE 100 D 90 mm | ks | 23 |  | 0 |  |  | znížená |  | 0 | 0 | 0 | 0 | 0 | 4 | K | 2 |  |  |  | ROZPOCET | 0 | 0 | 0 | 0 | 0 | 2 | 0 | 4 | -73102202
42 | M | 286530164900 | Prípojkový ventil s predĺženou odbočkou, elektrotvarovka DAV (Kit) PE 100 SDR 11 D 90/32 mm | ks | 3 |  | 0 |  |  | znížená |  | 0 | 0.00189 | 0.00567 | 0 | 0 | 8 | M | 2 |  |  |  | ROZPOCET | 0 | 0 | 0 | 0 | 0 | 2 | 0 | 4 | 895110911
43 | M | 286530165100 | Prípojkový ventil s predĺženou odbočkou, elektrotvarovka DAV (Kit) PE 100 SDR 11 D 90/50 mm | ks | 2 |  | 0 |  |  | znížená |  | 0 | 0.00183 | 0.00366 | 0 | 0 | 8 | M | 2 |  |  |  | ROZPOCET | 0 | 0 | 0 | 0 | 0 | 2 | 0 | 4 | 432477847
44 | M | 286530165200 | Prípojkový ventil s predĺženou odbočkou, elektrotvarovka DAV (Kit) PE 100 SDR 11 D 90/63 mm | ks | 1 |  | 0 |  |  | znížená |  | 0 | 0.0019 | 0.0019 | 0 | 0 | 8 | M | 2 |  |  |  | ROZPOCET | 0 | 0 | 0 | 0 | 0 | 2 | 0 | 4 | -1613517446
45 | M | 286530067500.S | Koleno 88,5° PE-HD, DN/D 90/90 mm | ks | 3 |  | 0 |  |  | znížená |  | 0 | 0.00014 | 0.00042 | 0 | 0 | 8 | M | 2 |  |  |  | ROZPOCET | 0 | 0 | 0 | 0 | 0 | 2 | 0 | 4 | -1823849639
46 | M | 286530012200 | Koleno 30° s dlhými ramenami BW 30° PE 100 SDR 11 D 90 mm | ks | 3 |  | 0 |  |  | znížená |  | 0 | 0.00063 | 0.00189 | 0 | 0 | 8 | M | 2 |  |  |  | ROZPOCET | 0 | 0 | 0 | 0 | 0 | 2 | 0 | 4 | -271311744
47 | M | 286530187400.S | Koleno 90° elektrotvarovkové 90° PE 100 SDR 11 D 90 mm | ks | 2 |  | 0 |  |  | znížená |  | 0 | 0.00095 | 0.0019 | 0 | 0 | 8 | M | 2 |  |  |  | ROZPOCET | 0 | 0 | 0 | 0 | 0 | 2 | 0 | 4 | -1847414174
48 | M | 286530184900 | Koleno 11° elektrotvarovkové W 30° PE 100 SDR 11 D 90 mm, FRIALEN | ks | 6 |  | 0 |  |  | znížená |  | 0 | 0.00078 | 0.00468 | 0 | 0 | 8 | M | 2 |  |  |  | ROZPOCET | 0 | 0 | 0 | 0 | 0 | 2 | 0 | 4 | 1853053967
49 | M | 286530074500 | T-kus T PE 100 SDR 11 D 90 mm, FRIALEN | ks | 1 |  | 0 |  |  | znížená |  | 0 | 0.00165 | 0.00165 | 0 | 0 | 8 | M | 2 |  |  |  | ROZPOCET | 0 | 0 | 0 | 0 | 0 | 2 | 0 | 4 | 500632431
50 | M | 286530184200 | Objímka so zarážkou, elektrotvarovka MB PE 100 SDR 11 D 90 mm | ks | 6 |  | 0 |  |  | znížená |  | 0 | 0.00044 | 0.00264 | 0 | 0 | 8 | M | 2 |  |  |  | ROZPOCET | 0 | 0 | 0 | 0 | 0 | 2 | 0 | 4 | 619632354
51 | M | 319440016900 | Príruba špeciálna S2000 DN 80, PN16, D 90 mm, s istením proti posunu pre PE a PVC potrubia, z liatiny, na vodu, HAWLE | ks | 4 |  | 0 |  |  | znížená |  | 0 | 0.0055 | 0.022 | 0 | 0 | 8 | M | 2 |  |  |  | ROZPOCET | 0 | 0 | 0 | 0 | 0 | 2 | 0 | 4 | -1750864151
52 | K | 877271068 | Montáž elektrotvarovky pre vodovodné potrubia z PE 100 D 110 mm | ks | 7 |  | 0 |  |  | znížená |  | 0 | 0 | 0 | 0 | 0 | 4 | K | 2 |  |  |  | ROZPOCET | 0 | 0 | 0 | 0 | 0 | 2 | 0 | 4 | 1362036722
53 | M | 286530017700 | Koleno 90° PE 100 SDR 11 D 110 mm | ks | 5 |  | 0 |  |  | znížená |  | 0 | 0.0011 | 0.0055 | 0 | 0 | 8 | M | 2 |  |  |  | ROZPOCET | 0 | 0 | 0 | 0 | 0 | 2 | 0 | 4 | 1481285521
54 | M | 286530076000 | T-kus 90° redukovaný BTR PE 100 SDR 11 D 110/90 mm | ks | 1 |  | 0 |  |  | znížená |  | 0 | 0.00126 | 0.00126 | 0 | 0 | 8 | M | 2 |  |  |  | ROZPOCET | 0 | 0 | 0 | 0 | 0 | 2 | 0 | 4 | 958131515
55 | M | 286530184300 | Objímka so zarážkou, elektrotvarovka MB PE 100 SDR 11 D 110 mm | ks | 1 |  | 0 |  |  | znížená |  | 0 | 0.00071 | 0.00071 | 0 | 0 | 8 | M | 2 |  |  |  | ROZPOCET | 0 | 0 | 0 | 0 | 0 | 2 | 0 | 4 | 461341708
56 | K | 891231111 | Montáž vodovodného posúvača s osadením zemnej súpravy (bez poklopov) DN 65 - TU | ks | 1 |  | 0 |  |  | znížená |  | 0 | 0.00069 | 0.00069 | 0 | 0 | 4 | K | 2 |  |  |  | ROZPOCET | 0 | 0 | 0 | 0 | 0 | 2 | 0 | 4 | -1757945016
57 | M | 551140002700 | Guľový kohút KHP s dlhými ramenami d 63 mm, uzatvorenie otočením o 90°, SDR 11, PE 100 | ks | 1 |  | 0 |  |  | znížená |  | 0 | 0.00238 | 0.00238 | 0 | 0 | 8 | M | 2 |  |  |  | ROZPOCET | 0 | 0 | 0 | 0 | 0 | 2 | 0 | 4 | -2020298072
58 | K | 891241111 | Montáž vodovodného posúvača s osadením zemnej súpravy (bez poklopov) DN 80 | ks | 4 |  | 0 |  |  | znížená |  | 0 | 0.00079 | 0.00316 | 0 | 0 | 4 | K | 2 |  |  |  | ROZPOCET | 0 | 0 | 0 | 0 | 0 | 2 | 0 | 4 | -608342075
59 | M | 422210001000.S | Posúvač uzatvárací DN 80, liatinový, PN 16 | ks | 4 |  | 0 |  |  | znížená |  | 0 | 0.022 | 0.088 | 0 | 0 | 8 | M | 2 |  |  |  | ROZPOCET | 0 | 0 | 0 | 0 | 0 | 2 | 0 | 4 | 1367748062
60 | K | 891247111 | Montáž vodovodnej armatúry na potrubí, hydrant podzemný (bez osadenia poklopov) DN 80 prevádzkový | ks | 4 |  | 0 |  |  | znížená |  | 0 | 0.00036 | 0.00144 | 0 | 0 | 4 | K | 2 |  |  |  | ROZPOCET | 0 | 0 | 0 | 0 | 0 | 2 | 0 | 4 | 1927882372
61 | M | 449160000700 | Podzemný hydrant DUO DN 80 s dvojitým uzatváraním, krytie potrubia 1 m, PN 16, materíál: liatina, na vodu | ks | 4 |  | 0 |  |  | znížená |  | 0 | 0.0315 | 0.126 | 0 | 0 | 8 | M | 2 |  |  |  | ROZPOCET | 0 | 0 | 0 | 0 | 0 | 2 | 0 | 4 | 1927188904
62 | K | 892271111 | Ostatné práce na rúrovom vedení, tlakové skúšky vodovodného potrubia DN 100 alebo 125 | m | 1513 |  | 0 |  |  | znížená |  | 0 | 0 | 0 | 0 | 0 | 64 | K | 2 |  |  |  | ROZPOCET | 0 | 0 | 0 | 0 | 0 | 2 | 0 | 64 | -294172913
63 | K | 892273111 | Preplach a dezinfekcia vodovodného potrubia DN od 80 do 125 | m | 1513 |  | 0 |  |  | znížená |  | 0 | 0 | 0 | 0 | 0 | 4 | K | 2 |  |  |  | ROZPOCET | 0 | 0 | 0 | 0 | 0 | 2 | 0 | 4 | 715221235
64 | K | 892372111 | Zabezpečenie koncov vodovodného potrubia pri tlakových skúškach DN do 300 mm | ks | 5 |  | 0 |  |  | znížená |  | 0 | 0.01583 | 0.07915 | 0 | 0 | 4 | K | 2 |  |  |  | ROZPOCET | 0 | 0 | 0 | 0 | 0 | 2 | 0 | 4 | 703354998
65 | K | 893301001 | Osadenie vodomernej šachty železobetónovej, hmotnosti do 3 t | ks | 9 |  | 0 |  |  | znížená |  | 0 | 0 | 0 | 0 | 0 | 4 | K | 2 |  |  |  | ROZPOCET | 0 | 0 | 0 | 0 | 0 | 2 | 0 | 4 | 1224012021
66 | M | 594300000100 | Vodomerná a armatúrna šachta BG, lxšxv 1200x900x1800 mm, objem 1,9 m3, železobetónová | ks | 6 |  | 0 |  |  | znížená |  | 0 | 2.8 | 16.8 | 0 | 0 | 8 | M | 2 |  |  |  | ROZPOCET | 0 | 0 | 0 | 0 | 0 | 2 | 0 | 4 | 202722547
67 | M | 594300004300 | Vodomerná a armatúrna šachta BG, lxšxv 3100x1750x1800 mm, objem 9,2 m3, železobetónová, HYDRO BG | ks | 1 |  | 0 |  |  | znížená |  | 0 | 10.55 | 10.55 | 0 | 0 | 8 | M | 2 |  |  |  | ROZPOCET | 0 | 0 | 0 | 0 | 0 | 2 | 0 | 4 | 1255621669
68 | M | 594300000700 | Vodomerná a armatúrna šachta BG, lxšxv 2050x1400x1800 mm, objem 4,5 m3, železobetónová, HYDRO BG | ks | 1 |  | 0 |  |  | znížená |  | 0 | 6.45 | 6.45 | 0 | 0 | 8 | M | 2 |  |  |  | ROZPOCET | 0 | 0 | 0 | 0 | 0 | 2 | 0 | 4 | -132519943
69 | M | 594300006800 | Vodomerná a armatúrna šachta BG, lxšxv 2750x1400x1800 mm, objem 6,93 m3, železobetónová | ks | 1 |  | 0 |  |  | znížená |  | 0 | 10.55 | 10.55 | 0 | 0 | 8 | M | 2 |  |  |  | ROZPOCET | 0 | 0 | 0 | 0 | 0 | 2 | 0 | 4 | 1582557723
70 | M | 5943000001001 | Vodomerná zostava | ks | 9 |  | 0 |  |  | znížená |  | 0 | 2.8 | 25.2 | 0 | 0 | 8 | M | 2 |  |  |  | ROZPOCET | 0 | 0 | 0 | 0 | 0 | 2 | 0 | 4 | 2055165965
71 | K | 899103111 | Osadenie poklopu liatinového a oceľového vrátane rámu hmotn. nad 100 do 150 kg | ks | 9 |  | 0 |  |  | znížená |  | 0 | 0.0063 | 0.0567 | 0 | 0 | 4 | K | 2 |  |  |  | ROZPOCET | 0 | 0 | 0 | 0 | 0 | 2 | 0 | 4 | 493557084
72 | M | 600B400 | Poklop LT atyp DN600 s logom hradu D400 požiadavka SNM | ks | 9 |  | 0 |  |  | znížená |  | 0 | 0 | 0 | 0 | 0 | 8 | M | 2 |  |  |  | ROZPOCET | 0 | 0 | 0 | 0 | 0 | 2 | 0 | 4 | 721465638
73 | K | 899401111 | Osadenie poklopu liatinového ventilového | ks | 14 |  | 0 |  |  | znížená |  | 0 | 0.0614 | 0.8596 | 0 | 0 | 4 | K | 2 |  |  |  | ROZPOCET | 0 | 0 | 0 | 0 | 0 | 2 | 0 | 4 | -1964797356
74 | M | 552410000300 | Poklop ventilový pre vodu, plyn | ks | 14 |  | 0 |  |  | znížená |  | 0 | 0.0075 | 0.105 | 0 | 0 | 8 | M | 2 |  |  |  | ROZPOCET | 0 | 0 | 0 | 0 | 0 | 2 | 0 | 4 | 292209394
75 | K | 899401113 | Osadenie poklopu liatinového hydrantového | ks | 4 |  | 0 |  |  | znížená |  | 0 | 0.31789 | 1.2716 | 0 | 0 | 4 | K | 2 |  |  |  | ROZPOCET | 0 | 0 | 0 | 0 | 0 | 2 | 0 | 4 | 1460779316
76 | M | 552410000700 | Poklop uličny tuhý pre podzemné hydranty, šedá liatina GG 200 bitúmenovaná | ks | 4 |  | 0 |  |  | znížená |  | 0 | 0.032 | 0.128 | 0 | 0 | 8 | M | 2 |  |  |  | ROZPOCET | 0 | 0 | 0 | 0 | 0 | 2 | 0 | 4 | -723268781
77 | K | 899721111 | Vyhľadávací vodič na potrubí PVC DN do 150 mm | m | 1570 |  | 0 |  |  | znížená |  | 0 | 9e-05 | 0.1413 | 0 | 0 | 4 | K | 2 |  |  |  | ROZPOCET | 0 | 0 | 0 | 0 | 0 | 2 | 0 | 4 | -1255125385
78 | K | 899721131 | Označenie vodovodného potrubia výstražnou fóliou | m | 1550 |  | 0 |  |  | znížená |  | 0 | 0.0001 | 0.155 | 0 | 0 | 4 | K | 2 |  |  |  | ROZPOCET | 0 | 0 | 0 | 0 | 0 | 2 | 0 | 4 | 1295393049
79 | K | 8999121312 | Betónový blok pod potrubím vo výkope 0,5*0,5*0,5m | ks | 60 |  | 0 |  |  | znížená |  | 0 | 0 | 0 | 0 | 0 | 4 | K | 2 |  |  |  | ROZPOCET | 0 | 0 | 0 | 0 | 0 | 2 | 0 | 4 | 613939182
80 | K | 89991213121 | Betónový blok pod H | ks | 10 |  | 0 |  |  | znížená |  | 0 | 0 | 0 | 0 | 0 | 4 | K | 2 |  |  |  | ROZPOCET | 0 | 0 | 0 | 0 | 0 | 2 | 0 | 4 | -1251887416
81 | K | 89991213122 | Betónový blok pod poklop | ks | 8 |  | 0 |  |  | znížená |  | 0 | 0 | 0 | 0 | 0 | 4 | K | 2 |  |  |  | ROZPOCET | 0 | 0 | 0 | 0 | 0 | 2 | 0 | 4 | -1633159131
| D | 99 | Presun hmôt HSV |  |  |  | 0 |  |  |  |  | 0 |  | 0 |  | 0 | 1 | D | 1 |  |  |  | ROZPOCET | [6 empty] | 0
82 | K | 998276101.S | Presun hmôt pre rúrové vedenie hĺbené z rúr z plast., hmôt alebo sklolamin. v otvorenom výkope | t | 4752.501 |  | 0 |  |  | znížená |  | 0 | 0 | 0 | 0 | 0 | 4 | K | 2 |  |  |  | ROZPOCET | 0 | 0 | 0 | 0 | 0 | 2 | 0 | 4 | 205882777
| D | PSV | Práce a dodávky PSV |  |  |  | 0 |  |  |  |  | 0 |  | 0.16821 |  | 0 | 2 | D | 0 |  |  |  | ROZPOCET | [6 empty] | 0
| D | 722 | Zdravotechnika - vnútorný vodovod |  |  |  | 0 |  |  |  |  | 0 |  | 0.16821 |  | 0 | 2 | D | 1 |  |  |  | ROZPOCET | [6 empty] | 0
83 | K | 722221020.S | Montáž guľového kohúta závitového priameho pre vodu G 1 | ks | 9 |  | 0 |  |  | znížená |  | 0 | 5e-05 | 0.00045 | 0 | 0 | 16 | K | 2 |  |  |  | ROZPOCET | 0 | 0 | 0 | 0 | 0 | 2 | 0 | 16 | -1802354125
84 | M | 551110005100.S | Guľový uzáver pre vodu 1", niklovaná mosadz | ks | 9 |  | 0 |  |  | znížená |  | 0 | 0.00059 | 0.00531 | 0 | 0 | 32 | M | 2 |  |  |  | ROZPOCET | 0 | 0 | 0 | 0 | 0 | 2 | 0 | 16 | -389134089
85 | K | 722221230.S | Montáž tlakového redukčného závitového ventilu s manometrom G 1 | ks | 9 |  | 0 |  |  | znížená |  | 0 | 5e-05 | 0.00045 | 0 | 0 | 16 | K | 2 |  |  |  | ROZPOCET | 0 | 0 | 0 | 0 | 0 | 2 | 0 | 16 | -620916511
86 | M | 551110018300.S | Tlakový redukčný ventil, 1" MM, so šróbením a manometrom, 1 až 6 bar, mosadz, plast | ks | 9 |  | 0 |  |  | znížená |  | 0 | 0.018 | 0.162 | 0 | 0 | 32 | M | 2 |  |  |  | ROZPOCET | 0 | 0 | 0 | 0 | 0 | 2 | 0 | 16 | -370797371
87 | K | 998722201.S | Presun hmôt pre vnútorný vodovod v objektoch výšky do 6 m | % |  |  | 0 |  |  | znížená |  | 0 | 0 | 0 | 0 | 0 | 16 | K | 2 |  |  |  | ROZPOCET | 0 | 0 | 0 | 0 | 0 | 2 | 0 | 16 | -211382002
88 | K | 998722294.S | Vodovod, prípl.za presun nad vymedz. najväčšiu dopravnú vzdialenosť do 1000m | % |  |  | 0 |  |  | znížená |  | 0 | 0 | 0 | 0 | 0 | 16 | K | 2 |  |  |  | ROZPOCET | 0 | 0 | 0 | 0 | 0 | 2 | 0 | 16 | -1842870992
| D | M | Práce a dodávky M |  |  |  | 0 |  |  |  |  | 0 |  | 0.5782 |  | 0 | 3 | D | 0 |  |  |  | ROZPOCET | [6 empty] | 0
| D | 23-M | Montáže potrubia |  |  |  | 0 |  |  |  |  | 0 |  | 0.5782 |  | 0 | 3 | D | 1 |  |  |  | ROZPOCET | [6 empty] | 0
89 | K | 230220001 | Montáž zemnej súpravy pre posúvače ON 13 6580 | ks | 14 |  | 0 |  |  | znížená |  | 0 | 0 | 0 | 0 | 0 | 64 | K | 2 |  |  |  | ROZPOCET | 0 | 0 | 0 | 0 | 0 | 2 | 0 | 64 | -956846611
90 | M | 422210001600 | Zemná súprava posúvačová Y 1020 D 50 mm | ks | 14 |  | 0 |  |  | znížená |  | 0 | 0.0063 | 0.0882 | 0 | 0 | 128 | M | 2 |  |  |  | ROZPOCET | 0 | 0 | 0 | 0 | 0 | 2 | 0 | 128 | -1139644167
91 | K | 230220011.S | Montáž orientačného stĺpika | ks | 35 |  | 0 |  |  | znížená |  | 0 | 0 | 0 | 0 | 0 | 64 | K | 2 |  |  |  | ROZPOCET | 0 | 0 | 0 | 0 | 0 | 2 | 0 | 64 | 395791170
92 | M | VK14071 | Plynárenský orientačný stĺpik oceľový, s PE ochranou a fóliou, bez betónovej pätky výška 2250mm, MIVA | ks | 35 |  | 0 |  |  | znížená |  | 0 | 0.007 | 0.245 | 0 | 0 | 256 | M | 2 |  |  |  | ROZPOCET | 0 | 0 | 0 | 0 | 0 | 2 | 0 | 64 | 905427812
93 | M | VK140711 | Pätka pod OS | ks | 35 |  | 0 |  |  | znížená |  | 0 | 0.007 | 0.245 | 0 | 0 | 256 | M | 2 |  |  |  | ROZPOCET | 0 | 0 | 0 | 0 | 0 | 2 | 0 | 64 | -2027279956

## SO 03.4 - SO 03.4 Areálo...
{75fda72b-84b2-4f85-8a56-139548011b20}
0
| KRYCÍ LIST ROZPOČTU | [7 empty] | v --- nižšie sa nachádzajú doplnkové a pomocné údaje k zostavám --- v | [8 empty] | False
Stavba:
Obnova hradu Krásna Hôrka a revitalizácia bezprostredného okolia hradu
Objekt:
I-Etapa - I. Etapa_Podhradie (revitalizácia bezprostredného okolia hradu)
Časť:
SO 03 - SO 03 Vodovod
Úroveň 3:
SO 03.4 - SO 03.4 Areálový rozvod požiarnej vody
| JKSO: |  | 801 89 |  |  | KS:
| Miesto: |  | Krásnohorské Podhradie |  |  | Dátum: | 2. 2. 2022
| Objednávateľ: |  |  |  |  | IČO: | 00164721
|  | Slovenské národné múzeum |  |  |  | IČ DPH:
| Zhotoviteľ: |  |  |  |  | IČO: | Vyplň údaj
|  | Vyplň údaj |  |  |  | IČ DPH: | Vyplň údaj
| Projektant: |  |  |  |  | IČO:
IČ DPH:
| Spracovateľ: |  |  |  |  | IČO:
IČ DPH:
Poznámka:
| Cena bez DPH | [5 empty] | 0
|  |  | Základ dane |  |  | Sadzba dane | Výška dane
| DPH | základná | 0 |  |  | 20% | 0
|  | znížená | 0 |  |  | 20% | 0
|  | zákl. prenesená | 0 |  |  | 20% | 0
|  | zníž. prenesená | 0 |  |  | 20% | 0
|  | nulová | 0 |  |  | 0% | 0
| Cena s DPH |  |  | v | EUR |  | 0
| Projektant |  |  | Spracovateľ
| Dátum a podpis: |  | Pečiatka | Dátum a podpis: |  |  | Pečiatka
| Objednávateľ |  |  | Zhotoviteľ
| Dátum a podpis: |  | Pečiatka | Dátum a podpis: |  |  | Pečiatka
REKAPITULÁCIA ROZPOČTU
Stavba:
Obnova hradu Krásna Hôrka a revitalizácia bezprostredného okolia hradu
Objekt:
I-Etapa - I. Etapa_Podhradie (revitalizácia bezprostredného okolia hradu)
Časť:
SO 03 - SO 03 Vodovod
Úroveň 3:
SO 03.4 - SO 03.4 Areálový rozvod požiarnej vody
Miesto: |  |  | Krásnohorské Podhradie |  |  | Dátum: | 2. 2. 2022
Objednávateľ: |  |  | Slovenské národné múzeum |  |  | Projektant:
Zhotoviteľ: |  |  | Vyplň údaj |  |  | Spracovateľ:
Kód dielu - Popis | [6 empty] | Cena celkom [EUR]
Náklady z rozpočtu | [6 empty] | 0 | [11 empty] | -1
| HSV - Práce a dodávky HSV | [5 empty] | 0
| 1 - Zemné práce | [5 empty] | 0
| 8 - Rúrové vedenie | [5 empty] | 0
| 99 - Presun hmôt HSV | [5 empty] | 0
| M - Práce a dodávky M | [5 empty] | 0
| 23-M - Montáže potrubia | [5 empty] | 0
ROZPOČET
Stavba:
Obnova hradu Krásna Hôrka a revitalizácia bezprostredného okolia hradu
Objekt:
I-Etapa - I. Etapa_Podhradie (revitalizácia bezprostredného okolia hradu)
Časť:
SO 03 - SO 03 Vodovod
Úroveň 3:
SO 03.4 - SO 03.4 Areálový rozvod požiarnej vody
Miesto: |  |  | Krásnohorské Podhradie |  |  | Dátum: | 2. 2. 2022
Objednávateľ: |  |  | Slovenské národné múzeum |  |  | Projektant:
Zhotoviteľ: |  |  | Vyplň údaj |  |  | Spracovateľ:
PČ | Typ | Kód | Popis | MJ | Množstvo | J.cena [EUR] | Cena celkom [EUR] | Cenová sústava |  | DPH | J. Nh [h] | Nh celkom [h] | J. hmotnosť [t] | Hmotnosť celkom [t] | J. suť [t] | Suť Celkom [t]
Náklady z rozpočtu | [6 empty] | 0 |  |  |  |  | 0 |  | 2041.5648 |  | 0 |  | D | -1 | [10 empty] | 0
| D | HSV | Práce a dodávky HSV |  |  |  | 0 |  |  |  |  | 0 |  | 2041.5459 |  | 0 | 1 | D | 0 |  |  |  | ROZPOCET | [6 empty] | 0
| D | 1 | Zemné práce |  |  |  | 0 |  |  |  |  | 0 |  | 2036.9269 |  | 0 | 1 | D | 1 |  |  |  | ROZPOCET | [6 empty] | 0
1 | K | 132501201 | Výkop ryhy šírky 600-2000mm horn.6 pre akékoľvek množstvo | m3 | 1267.25 |  | 0 |  |  | znížená |  | 0 | 0.01703 | 21.5813 | 0 | 0 | 4 | K | 2 |  |  |  | ROZPOCET | 0 | 0 | 0 | 0 | 0 | 2 | 0 | 4 | 1812144403
| VV |  | 685*1,0*1,85 |  | 1267.25 | [12 empty] | VV | 2 | 2 | True | 1 | ROZPOCET
2 | K | 151201101 | Paženie rýh pre podzemné vedenie, záťažné hĺbky do 2 m | m2 | 2740 |  | 0 |  |  | znížená |  | 0 | 0.00199 | 5.4526 | 0 | 0 | 4 | K | 2 |  |  |  | ROZPOCET | 0 | 0 | 0 | 0 | 0 | 2 | 0 | 4 | 1903991075
| VV |  | 685*2,0*2,0 |  | 2740 | [12 empty] | VV | 2 | 2 | True | 1 | ROZPOCET
3 | K | 151201111 | Odstránenie paženia rýh pre podzemné vedenie, záťažné hĺbky do 2 m | m2 | 2740 |  | 0 |  |  | znížená |  | 0 | 0 | 0 | 0 | 0 | 4 | K | 2 |  |  |  | ROZPOCET | 0 | 0 | 0 | 0 | 0 | 2 | 0 | 4 | 586945762
4 | K | 162501142 | Vodorovné premiestnenie výkopku po spevnenej ceste z horniny tr.1-4, nad 1000 do 10000 m3 na vzdialenosť do 3000 m | m3 | 1267.25 |  | 0 |  |  | znížená |  | 0 | 0 | 0 | 0 | 0 | 4 | K | 2 |  |  |  | ROZPOCET | 0 | 0 | 0 | 0 | 0 | 2 | 0 | 4 | 1889605763
5 | K | 162501143.S | Vodorovné premiestnenie výkopku po spevnenej ceste z horniny tr.1-4, nad 1000 do 10000 m3, príplatok k cene za každých ďalšich a začatých 1000 m do 20km | m3 | 21543.25 |  | 0 |  |  | znížená |  | 0 | 0 | 0 | 0 | 0 | 4 | K | 2 |  |  |  | ROZPOCET | 0 | 0 | 0 | 0 | 0 | 2 | 0 | 4 | 1240799769
| VV |  | 1267,25*17 |  | 21543.25 | [12 empty] | VV | 2 | 2 | True | 1 | ROZPOCET
6 | K | 171201101.S | Uloženie sypaniny do násypov s rozprestretím sypaniny vo vrstvách a s hrubým urovnaním nezhutnených | m3 | 1267.25 |  | 0 |  |  | znížená |  | 0 | 0 | 0 | 0 | 0 | 4 | K | 2 |  |  |  | ROZPOCET | 0 | 0 | 0 | 0 | 0 | 2 | 0 | 4 | -752071816
7 | K | 171209002.S | Poplatok za skladovanie - zemina a kamenivo (17 05) ostatné | t | 1900.875 |  | 0 |  |  | znížená |  | 0 | 0 | 0 | 0 | 0 | 4 | K | 2 |  |  |  | ROZPOCET | 0 | 0 | 0 | 0 | 0 | 2 | 0 | 4 | -608880090
| VV |  | 1267,25*1,5 |  | 1900.875 | [12 empty] | VV | 2 | 2 | True | 1 | ROZPOCET
8 | K | 174101003 | Zásyp sypaninou so zhutnením jám, šachiet, rýh, zárezov alebo okolo objektov nad 1000 do 10000 m3 | m3 | 719.25 |  | 0 |  |  | znížená |  | 0 | 0 | 0 | 0 | 0 | 4 | K | 2 |  |  |  | ROZPOCET | 0 | 0 | 0 | 0 | 0 | 2 | 0 | 4 | -1284837470
| VV |  | 685*1*1,05 |  | 719.25 | [12 empty] | VV | 2 | 2 | True | 1 | ROZPOCET
9 | M | 583310001900 | Kamenivo ťažené hrubé frakcia 22-63 mm, STN EN 13242 + A1 | t | 1361.54 |  | 0 |  |  | znížená |  | 0 | 1 | 1361.54 | 0 | 0 | 8 | M | 2 |  |  |  | ROZPOCET | 0 | 0 | 0 | 0 | 0 | 2 | 0 | 4 | 980721453
| VV |  | 719,25*1,893 |  | 1361.54 | [12 empty] | VV | 2 | 2 | True | 1 | ROZPOCET
10 | K | 175101101 | Obsyp potrubia sypaninou z vhodných hornín 1 až 4 bez prehodenia sypaniny | m3 | 342.5 |  | 0 |  |  | znížená |  | 0 | 0 | 0 | 0 | 0 | 4 | K | 2 |  |  |  | ROZPOCET | 0 | 0 | 0 | 0 | 0 | 2 | 0 | 4 | 1279627942
| VV |  | 685*1*0,5 |  | 342.5 | [12 empty] | VV | 2 | 2 | True | 1 | ROZPOCET
11 | M | 583310003100 | Štrkopiesok frakcia 0-22 mm, STN EN 13242 | t | 648.353 |  | 0 |  |  | znížená |  | 0 | 1 | 648.353 | 0 | 0 | 8 | M | 2 |  |  |  | ROZPOCET | 0 | 0 | 0 | 0 | 0 | 2 | 0 | 4 | 1665700989
| VV |  | 342,5*1,893 |  | 648.353 | [12 empty] | VV | 2 | 2 | True | 1 | ROZPOCET
| D | 8 | Rúrové vedenie |  |  |  | 0 |  |  |  |  | 0 |  | 4.619 |  | 0 | 1 | D | 1 |  |  |  | ROZPOCET | [6 empty] | 0
12 | K | 852261121 | Montáž potrubia z rúr liatinových prírubových tlakových v otvorenom výkope, kanáli,šachte DN 100 | ks | 12 |  | 0 |  |  | znížená |  | 0 | 0.0038 | 0.0456 | 0 | 0 | 4 | K | 2 |  |  |  | ROZPOCET | 0 | 0 | 0 | 0 | 0 | 2 | 0 | 4 | 601123107
13 | M | 552520025900 | Tvarovka FF z tvárnej liatiny, prírubová DN 100, dĺ. 600 mm, PN 16 | ks | 6.06 |  | 0 |  |  | znížená |  | 0 | 0.019 | 0.11514 | 0 | 0 | 8 | M | 2 |  |  |  | ROZPOCET | 0 | 0 | 0 | 0 | 0 | 2 | 0 | 4 | -354293150
| VV |  | 6*1,01 'Prepočítané koeficientom množstva |  | 6.06 | [12 empty] | VV | 2 | 2 | False | 1 | ROZPOCET
14 | M | 552520088400.S | Koleno liatinové prírubové s pätkou DN 100 | ks | 3.03 |  | 0 |  |  | znížená |  | 0 | 0.032 | 0.09696 | 0 | 0 | 8 | M | 2 |  |  |  | ROZPOCET | 0 | 0 | 0 | 0 | 0 | 2 | 0 | 4 | -709051928
| VV |  | 3*1,01 'Prepočítané koeficientom množstva |  | 3.03 | [12 empty] | VV | 2 | 2 | False | 1 | ROZPOCET
15 | M | 5525200884001.S | Prírubový prechod Pe-LT | ks | 3.03 |  | 0 |  |  | znížená |  | 0 | 0.032 | 0.09696 | 0 | 0 | 8 | M | 2 |  |  |  | ROZPOCET | 0 | 0 | 0 | 0 | 0 | 2 | 0 | 4 | 1193348298
| VV |  | 3*1,01 'Prepočítané koeficientom množstva |  | 3.03 | [12 empty] | VV | 2 | 2 | False | 1 | ROZPOCET
16 | K | 871181220 | Montáž vodovodného RC potrubia z PE 100 RC SDR11 zváraného elektrotvarovkami D 40x3,7 mm | m | 27 |  | 0 |  |  | znížená |  | 0 | 0 | 0 | 0 | 0 | 4 | K | 2 |  |  |  | ROZPOCET | 0 | 0 | 0 | 0 | 0 | 2 | 0 | 4 | -556906158
17 | M | 286130017300 | Rúra jednovrstvová SafeTech RC na pitnú vodu SDR11, 40x3,0x100 m, materiál: PE 100 RC | m | 27 |  | 0 |  |  | znížená |  | 0 | 0.00043 | 0.01161 | 0 | 0 | 8 | M | 2 |  |  |  | ROZPOCET | 0 | 0 | 0 | 0 | 0 | 2 | 0 | 4 | -2097429993
18 | K | 871251066 | Montáž vodovodného potrubia z dvojvsrtvového PE 100 SDR17/PN10 zváraných natupo D 90x5,4 mm | m | 59 |  | 0 |  |  | znížená |  | 0 | 0 | 0 | 0 | 0 | 4 | K | 2 |  |  |  | ROZPOCET | 0 | 0 | 0 | 0 | 0 | 2 | 0 | 4 | -1637116285
19 | M | 286130031200 | Rúra HDPE na vodu PE100 PN10 SDR17 90x5,4x12 m | m | 59 |  | 0 |  |  | znížená |  | 0 | 0.00175 | 0.10325 | 0 | 0 | 8 | M | 2 |  |  |  | ROZPOCET | 0 | 0 | 0 | 0 | 0 | 2 | 0 | 4 | -1913976521
20 | M | 286530021700 | Koleno 90° na tupo PE 100, na vodu, plyn a kanalizáciu, SDR 17 L D 90 mm | ks | 4.915 |  | 0 |  |  | znížená |  | 0 | 0.00055 | 0.0027033 | 0 | 0 | 8 | M | 2 |  |  |  | ROZPOCET | 0 | 0 | 0 | 0 | 0 | 2 | 0 | 4 | 1665018750
21 | K | 871271068 | Montáž vodovodného potrubia z dvojvsrtvového PE 100 SDR17/PN10 zváraných natupo D 110x6,6 mm | m | 96 |  | 0 |  |  | znížená |  | 0 | 0 | 0 | 0 | 0 | 4 | K | 2 |  |  |  | ROZPOCET | 0 | 0 | 0 | 0 | 0 | 2 | 0 | 4 | 1201114172
22 | M | 286130031400 | Rúra HDPE na vodu PE100 PN10 SDR17 110x6,6x12 m | m | 96 |  | 0 |  |  | znížená |  | 0 | 0.0026 | 0.2496 | 0 | 0 | 8 | M | 2 |  |  |  | ROZPOCET | 0 | 0 | 0 | 0 | 0 | 2 | 0 | 4 | 124814195
23 | M | 286530021800 | Koleno 90° na tupo PE 100, na vodu, plyn a kanalizáciu, SDR 17 L D 110 mm | ks | 7.997 |  | 0 |  |  | znížená |  | 0 | 0.00088 | 0.0070374 | 0 | 0 | 8 | M | 2 |  |  |  | ROZPOCET | 0 | 0 | 0 | 0 | 0 | 2 | 0 | 4 | 1280467678
24 | K | 871331074 | Montáž vodovodného potrubia z dvojvsrtvového PE 100 SDR17/PN10 zváraných natupo D 160x9,5 mm | m | 503 |  | 0 |  |  | znížená |  | 0 | 0 | 0 | 0 | 0 | 4 | K | 2 |  |  |  | ROZPOCET | 0 | 0 | 0 | 0 | 0 | 2 | 0 | 4 | -506760572
25 | M | 286130031800 | Rúra HDPE na vodu PE100 PN10 SDR17 160x9,5x12 m | m | 503 |  | 0 |  |  | znížená |  | 0 | 0.00544 | 2.7363 | 0 | 0 | 8 | M | 2 |  |  |  | ROZPOCET | 0 | 0 | 0 | 0 | 0 | 2 | 0 | 4 | 552439889
26 | M | 286530022100 | Koleno 90° na tupo PE 100, na vodu, plyn a kanalizáciu, SDR 17 L D 160 mm | ks | 41.9 |  | 0 |  |  | znížená |  | 0 | 0.00304 | 0.12738 | 0 | 0 | 8 | M | 2 |  |  |  | ROZPOCET | 0 | 0 | 0 | 0 | 0 | 2 | 0 | 4 | -2117425961
27 | K | 877271068 | Montáž elektrotvarovky pre vodovodné potrubia z PE 100 D 110 mm | ks | 12 |  | 0 |  |  | znížená |  | 0 | 0 | 0 | 0 | 0 | 4 | K | 2 |  |  |  | ROZPOCET | 0 | 0 | 0 | 0 | 0 | 2 | 0 | 4 | -645762227
28 | M | 286530017700 | Koleno 90° PE 100 SDR 11 D 110 mm | ks | 1 |  | 0 |  |  | znížená |  | 0 | 0.0011 | 0.0011 | 0 | 0 | 8 | M | 2 |  |  |  | ROZPOCET | 0 | 0 | 0 | 0 | 0 | 2 | 0 | 4 | 1606816016
29 | M | 2865300177001 | Koleno 11° PE 100 SDR 11 D 110 mm | ks | 5 |  | 0 |  |  | znížená |  | 0 | 0.0011 | 0.0055 | 0 | 0 | 8 | M | 2 |  |  |  | ROZPOCET | 0 | 0 | 0 | 0 | 0 | 2 | 0 | 4 | -137543628
30 | M | 286530074600 | T-kus T PE 100 SDR 11 D 110 mm | ks | 1.01 |  | 0 |  |  | znížená |  | 0 | 0.00258 | 0.0026058 | 0 | 0 | 8 | M | 2 |  |  |  | ROZPOCET | 0 | 0 | 0 | 0 | 0 | 2 | 0 | 4 | -2048942560
| VV |  | 1*1,01 'Prepočítané koeficientom množstva |  | 1.01 | [12 empty] | VV | 2 | 2 | False | 1 | ROZPOCET
31 | M | 286530184300 | Objímka so zarážkou, elektrotvarovka MB PE 100 SDR 11 D 110 mm | ks | 3 |  | 0 |  |  | znížená |  | 0 | 0.00071 | 0.00213 | 0 | 0 | 8 | M | 2 |  |  |  | ROZPOCET | 0 | 0 | 0 | 0 | 0 | 2 | 0 | 4 | 152174203
32 | M | 286530095900 | Redukcia s dlhými ramenami BR PE 100 SDR 11 D 110/90 mm | ks | 1 |  | 0 |  |  | znížená |  | 0 | 0.0005 | 0.0005 | 0 | 0 | 8 | M | 2 |  |  |  | ROZPOCET | 0 | 0 | 0 | 0 | 0 | 2 | 0 | 4 | 167005886
33 | M | 286530095700 | Redukcia s dlhými ramenami BR PE 100 SDR 11 D 110/63 mm | ks | 1 |  | 0 |  |  | znížená |  | 0 | 0.00043 | 0.00043 | 0 | 0 | 8 | M | 2 |  |  |  | ROZPOCET | 0 | 0 | 0 | 0 | 0 | 2 | 0 | 4 | -1785702247
34 | K | 877331074 | Montáž elektrotvarovky pre vodovodné potrubia z PE 100 D 160 mm | ks | 9 |  | 0 |  |  | znížená |  | 0 | 0 | 0 | 0 | 0 | 4 | K | 2 |  |  |  | ROZPOCET | 0 | 0 | 0 | 0 | 0 | 2 | 0 | 4 | 711820579
35 | M | 286530194200 | Koleno 90° elektrofúzne PE100 SDR11 PFA/PN16 DN 160 | ks | 1 |  | 0 |  |  | znížená |  | 0 | 0.00325 | 0.00325 | 0 | 0 | 8 | M | 2 |  |  |  | ROZPOCET | 0 | 0 | 0 | 0 | 0 | 2 | 0 | 4 | 1474970068
36 | M | 2865301942001 | Koleno 11° elektrofúzne PE100 SDR11 PFA/PN16 DN 160 | ks | 4 |  | 0 |  |  | znížená |  | 0 | 0.00325 | 0.013 | 0 | 0 | 8 | M | 2 |  |  |  | ROZPOCET | 0 | 0 | 0 | 0 | 0 | 2 | 0 | 4 | -160749051
37 | M | 286530196400 | T-kus elektrofúzny redukovaný PE100 SDR11 PFA/PN16 DN 160-110 | ks | 3 |  | 0 |  |  | znížená |  | 0 | 0.00302 | 0.00906 | 0 | 0 | 8 | M | 2 |  |  |  | ROZPOCET | 0 | 0 | 0 | 0 | 0 | 2 | 0 | 4 | 408219826
38 | M | 286530096700 | Redukcia s dlhými ramenami BR PE 100 SDR 11 D 160/110 mm | ks | 1 |  | 0 |  |  | znížená |  | 0 | 0.0012 | 0.0012 | 0 | 0 | 8 | M | 2 |  |  |  | ROZPOCET | 0 | 0 | 0 | 0 | 0 | 2 | 0 | 4 | -1553624250
39 | K | 891261111 | Montáž posúvača s osadením zemnej súpravy (bez poklopov) DN 100 | ks | 3 |  | 0 |  |  | znížená |  | 0 | 0.00158 | 0.00474 | 0 | 0 | 4 | K | 2 |  |  |  | ROZPOCET | 0 | 0 | 0 | 0 | 0 | 2 | 0 | 4 | -1535999887
40 | M | 422210002700 | Posúvač s prírubami krátky, typ E2, z liatiny DN 100, PN 16, na vodu | ks | 3 |  | 0 |  |  | znížená |  | 0 | 0.025 | 0.075 | 0 | 0 | 8 | M | 2 |  |  |  | ROZPOCET | 0 | 0 | 0 | 0 | 0 | 2 | 0 | 4 | 1161827687
41 | K | 891267211 | Montáž vodovodnej armatúry na potrubí, hydrant nadzemný DN 100 | ks | 3 |  | 0 |  |  | znížená |  | 0 | 0.00036 | 0.00108 | 0 | 0 | 4 | K | 2 |  |  |  | ROZPOCET | 0 | 0 | 0 | 0 | 0 | 2 | 0 | 4 | 2065920520
42 | M | 449160001900 | Nadzemný hydrant EURO 2000-RW DN 100, krytie potrubia 1 m, A2B, na vodu | ks | 3 |  | 0 |  |  | znížená |  | 0 | 0.092 | 0.276 | 0 | 0 | 8 | M | 2 |  |  |  | ROZPOCET | 0 | 0 | 0 | 0 | 0 | 2 | 0 | 4 | 1341091234
43 | K | 892241111 | Ostatné práce na rúrovom vedení, tlakové skúšky vodovodného potrubia DN do 80 | m | 86 |  | 0 |  |  | znížená |  | 0 | 0 | 0 | 0 | 0 | 4 | K | 2 |  |  |  | ROZPOCET | 0 | 0 | 0 | 0 | 0 | 2 | 0 | 4 | 928866636
44 | K | 892271111 | Ostatné práce na rúrovom vedení, tlakové skúšky vodovodného potrubia DN 100 alebo 125 | m | 96 |  | 0 |  |  | znížená |  | 0 | 0 | 0 | 0 | 0 | 4 | K | 2 |  |  |  | ROZPOCET | 0 | 0 | 0 | 0 | 0 | 2 | 0 | 4 | 597859310
45 | K | 892351111 | Ostatné práce na rúrovom vedení, tlakové skúšky vodovodného potrubia DN 150 alebo 200 | m | 503 |  | 0 |  |  | znížená |  | 0 | 0 | 0 | 0 | 0 | 4 | K | 2 |  |  |  | ROZPOCET | 0 | 0 | 0 | 0 | 0 | 2 | 0 | 4 | -281911437
46 | K | 892372111 | Zabezpečenie koncov vodovodného potrubia pri tlakových skúškach DN do 300 mm | ks | 6 |  | 0 |  |  | znížená |  | 0 | 0.01583 | 0.09498 | 0 | 0 | 4 | K | 2 |  |  |  | ROZPOCET | 0 | 0 | 0 | 0 | 0 | 2 | 0 | 4 | -1742254383
47 | K | 899401112 | Osadenie poklopu liatinového posúvačového | ks | 3 |  | 0 |  |  | znížená |  | 0 | 0.11865 | 0.35595 | 0 | 0 | 4 | K | 2 |  |  |  | ROZPOCET | 0 | 0 | 0 | 0 | 0 | 2 | 0 | 4 | -1450975477
48 | M | 552410000100 | Poklop posúvačový Y 4504 | ks | 3 |  | 0 |  |  | znížená |  | 0 | 0.016 | 0.048 | 0 | 0 | 8 | M | 2 |  |  |  | ROZPOCET | 0 | 0 | 0 | 0 | 0 | 2 | 0 | 4 | 532329378
49 | K | 899721111 | Vyhľadávací vodič na potrubí PVC DN do 150 mm | m | 699 |  | 0 |  |  | znížená |  | 0 | 9e-05 | 0.06291 | 0 | 0 | 4 | K | 2 |  |  |  | ROZPOCET | 0 | 0 | 0 | 0 | 0 | 2 | 0 | 4 | -513891664
50 | K | 899721131 | Označenie vodovodného potrubia výstražnou fóliou | m | 690 |  | 0 |  |  | znížená |  | 0 | 0.0001 | 0.069 | 0 | 0 | 4 | K | 2 |  |  |  | ROZPOCET | 0 | 0 | 0 | 0 | 0 | 2 | 0 | 4 | 693178028
51 | K | 8999121312 | Betónový blok pod potrubím vo výkope 0,5*0,5*0,5m | ks | 45 |  | 0 |  |  | znížená |  | 0 | 0 | 0 | 0 | 0 | 4 | K | 2 |  |  |  | ROZPOCET | 0 | 0 | 0 | 0 | 0 | 2 | 0 | 4 | -379044876
52 | K | 89991213121 | Betónový blok pod H | ks | 3 |  | 0 |  |  | znížená |  | 0 | 0 | 0 | 0 | 0 | 4 | K | 2 |  |  |  | ROZPOCET | 0 | 0 | 0 | 0 | 0 | 2 | 0 | 4 | -1691780697
53 | K | 89991213122 | Betónový blok pod poklop | ks | 3 |  | 0 |  |  | znížená |  | 0 | 0 | 0 | 0 | 0 | 4 | K | 2 |  |  |  | ROZPOCET | 0 | 0 | 0 | 0 | 0 | 2 | 0 | 4 | -1356538613
| D | 99 | Presun hmôt HSV |  |  |  | 0 |  |  |  |  | 0 |  | 0 |  | 0 | 1 | D | 1 |  |  |  | ROZPOCET | [6 empty] | 0
54 | K | 998276101.S | Presun hmôt pre rúrové vedenie hĺbené z rúr z plast., hmôt alebo sklolamin. v otvorenom výkope | t | 2041.546 |  | 0 |  |  | znížená |  | 0 | 0 | 0 | 0 | 0 | 4 | K | 2 |  |  |  | ROZPOCET | 0 | 0 | 0 | 0 | 0 | 2 | 0 | 4 | 1190426806
| D | M | Práce a dodávky M |  |  |  | 0 |  |  |  |  | 0 |  | 0.0189 |  | 0 | 3 | D | 0 |  |  |  | ROZPOCET | [6 empty] | 0
| D | 23-M | Montáže potrubia |  |  |  | 0 |  |  |  |  | 0 |  | 0.0189 |  | 0 | 3 | D | 1 |  |  |  | ROZPOCET | [6 empty] | 0
55 | K | 230220001 | Montáž zemnej súpravy pre posúvače ON 13 6580 | ks | 3 |  | 0 |  |  | znížená |  | 0 | 0 | 0 | 0 | 0 | 64 | K | 2 |  |  |  | ROZPOCET | 0 | 0 | 0 | 0 | 0 | 2 | 0 | 64 | -507645294
56 | M | 422210001600 | Zemná súprava posúvačová Y 1020 D 50 mm | ks | 3 |  | 0 |  |  | znížená |  | 0 | 0.0063 | 0.0189 | 0 | 0 | 128 | M | 2 |  |  |  | ROZPOCET | 0 | 0 | 0 | 0 | 0 | 2 | 0 | 128 | -1812143260

## SO 04.1 - SO 04.1 Kanaliz...
{b448a455-60d6-4d36-97e8-43db83df3a11}
0
| KRYCÍ LIST ROZPOČTU | [7 empty] | v --- nižšie sa nachádzajú doplnkové a pomocné údaje k zostavám --- v | [8 empty] | False
Stavba:
Obnova hradu Krásna Hôrka a revitalizácia bezprostredného okolia hradu
Objekt:
I-Etapa - I. Etapa_Podhradie (revitalizácia bezprostredného okolia hradu)
Časť:
SO 04 - SO 04 Kanalizácia
Úroveň 3:
SO 04.1 - SO 04.1 Kanalizačná prípojka splaškových odpadových vôd
| JKSO: |  | 801 89 |  |  | KS:
| Miesto: |  | Krásnohorské Podhradie |  |  | Dátum: | 2. 2. 2022
| Objednávateľ: |  |  |  |  | IČO: | 00164721
|  | Slovenské národné múzeum |  |  |  | IČ DPH:
| Zhotoviteľ: |  |  |  |  | IČO: | Vyplň údaj
|  | Vyplň údaj |  |  |  | IČ DPH: | Vyplň údaj
| Projektant: |  |  |  |  | IČO:
IČ DPH:
| Spracovateľ: |  |  |  |  | IČO:
IČ DPH:
Poznámka:
| Cena bez DPH | [5 empty] | 0
|  |  | Základ dane |  |  | Sadzba dane | Výška dane
| DPH | základná | 0 |  |  | 20% | 0
|  | znížená | 0 |  |  | 20% | 0
|  | zákl. prenesená | 0 |  |  | 20% | 0
|  | zníž. prenesená | 0 |  |  | 20% | 0
|  | nulová | 0 |  |  | 0% | 0
| Cena s DPH |  |  | v | EUR |  | 0
| Projektant |  |  | Spracovateľ
| Dátum a podpis: |  | Pečiatka | Dátum a podpis: |  |  | Pečiatka
| Objednávateľ |  |  | Zhotoviteľ
| Dátum a podpis: |  | Pečiatka | Dátum a podpis: |  |  | Pečiatka
REKAPITULÁCIA ROZPOČTU
Stavba:
Obnova hradu Krásna Hôrka a revitalizácia bezprostredného okolia hradu
Objekt:
I-Etapa - I. Etapa_Podhradie (revitalizácia bezprostredného okolia hradu)
Časť:
SO 04 - SO 04 Kanalizácia
Úroveň 3:
SO 04.1 - SO 04.1 Kanalizačná prípojka splaškových odpadových vôd
Miesto: |  |  | Krásnohorské Podhradie |  |  | Dátum: | 2. 2. 2022
Objednávateľ: |  |  | Slovenské národné múzeum |  |  | Projektant:
Zhotoviteľ: |  |  | Vyplň údaj |  |  | Spracovateľ:
Kód dielu - Popis | [6 empty] | Cena celkom [EUR]
Náklady z rozpočtu | [6 empty] | 0 | [11 empty] | -1
| HSV - Práce a dodávky HSV | [5 empty] | 0
| 1 - Zemné práce | [5 empty] | 0
| 4 - Vodorovné konštrukcie | [5 empty] | 0
| 5 - Komunikácie | [5 empty] | 0
| 8 - Rúrové vedenie | [5 empty] | 0
| 9 - OSTATNÉ KONŠTRUKCIE A PRÁCE | [5 empty] | 0
| 99 - Presun hmôt HSV | [5 empty] | 0
ROZPOČET
Stavba:
Obnova hradu Krásna Hôrka a revitalizácia bezprostredného okolia hradu
Objekt:
I-Etapa - I. Etapa_Podhradie (revitalizácia bezprostredného okolia hradu)
Časť:
SO 04 - SO 04 Kanalizácia
Úroveň 3:
SO 04.1 - SO 04.1 Kanalizačná prípojka splaškových odpadových vôd
Miesto: |  |  | Krásnohorské Podhradie |  |  | Dátum: | 2. 2. 2022
Objednávateľ: |  |  | Slovenské národné múzeum |  |  | Projektant:
Zhotoviteľ: |  |  | Vyplň údaj |  |  | Spracovateľ:
PČ | Typ | Kód | Popis | MJ | Množstvo | J.cena [EUR] | Cena celkom [EUR] | Cenová sústava |  | DPH | J. Nh [h] | Nh celkom [h] | J. hmotnosť [t] | Hmotnosť celkom [t] | J. suť [t] | Suť Celkom [t]
Náklady z rozpočtu | [6 empty] | 0 |  |  |  |  | 0 |  | 39.1081 |  | 35.206 |  | D | -1 | [10 empty] | 0
| D | HSV | Práce a dodávky HSV |  |  |  | 0 |  |  |  |  | 0 |  | 39.1081 |  | 35.206 | 1 | D | 0 |  |  |  | ROZPOCET | [6 empty] | 0
| D | 1 | Zemné práce |  |  |  | 0 |  |  |  |  | 0 |  | 22.4282 |  | 8.687 | 1 | D | 1 |  |  |  | ROZPOCET | [6 empty] | 0
1 | K | 113107124 | Odstránenie krytu v ploche do 200 m2 z kameniva hrubého drveného, hr.300 do 400 mm, -0,5600t | m2 | 7 |  | 0 |  |  | znížená |  | 0 | 0 | 0 | 0.56 | 3.92 | 4 | K | 2 |  |  |  | ROZPOCET | 0 | 0 | 0 | 0 | 0 | 2 | 0 | 4 | 1875361342
2 | K | 113107132 | Odstránenie krytu v ploche do 200 m2 z betónu prostého, hr. vrstvy 150 do 300 mm, -0,50000t | m2 | 7 |  | 0 |  |  | znížená |  | 0 | 0 | 0 | 0.5 | 3.5 | 4 | K | 2 |  |  |  | ROZPOCET | 0 | 0 | 0 | 0 | 0 | 2 | 0 | 4 | 913094742
3 | K | 113107142 | Odstránenie krytu asfaltového v ploche do 200 m2, hr. nad 50 do 100 mm, -0,18100t | m2 | 7 |  | 0 |  |  | znížená |  | 0 | 0 | 0 | 0.181 | 1.267 | 4 | K | 2 |  |  |  | ROZPOCET | 0 | 0 | 0 | 0 | 0 | 2 | 0 | 4 | -1614201418
4 | K | 120001101 | Príplatok k cenám výkopov za sťaženie výkopu v blízkosti podzemného vedenia alebo výbušnín | m3 | 1 |  | 0 |  |  | znížená |  | 0 | 0 | 0 | 0 | 0 | 4 | K | 2 |  |  |  | ROZPOCET | 0 | 0 | 0 | 0 | 0 | 2 | 0 | 4 | -1164861928
5 | K | 130301001.S | Výkop jamy a ryhy v obmedzenom priestore horn. tr.6 ručne | m3 | 1 |  | 0 |  |  | znížená |  | 0 | 0 | 0 | 0 | 0 | 4 | K | 2 |  |  |  | ROZPOCET | 0 | 0 | 0 | 0 | 0 | 2 | 0 | 4 | 659361793
6 | K | 132501201 | Výkop ryhy šírky 600-2000mm horn.6 pre akékoľvek množstvo | m3 | 12 |  | 0 |  |  | znížená |  | 0 | 0.01703 | 0.20436 | 0 | 0 | 4 | K | 2 |  |  |  | ROZPOCET | 0 | 0 | 0 | 0 | 0 | 2 | 0 | 4 | 611564898
| VV |  | 6*1*2 |  | 12 | [12 empty] | VV | 2 | 2 | True | 1 | ROZPOCET
7 | K | 133501101.S | Výkop šachty zapaženej hornina 6 pre akýkoľvek objem výkopu | m3 | 3.38 |  | 0 |  |  | znížená |  | 0 | 0.01556 | 0.052593 | 0 | 0 | 4 | K | 2 |  |  |  | ROZPOCET | 0 | 0 | 0 | 0 | 0 | 2 | 0 | 4 | -1857761019
| VV |  | 1,3*1,3*2 |  | 3.38 | [12 empty] | VV | 2 | 2 | True | 1 | ROZPOCET
8 | K | 151101101.S | Paženie a rozopretie stien rýh pre podzemné vedenie, príložné do 2 m | m2 | 24 |  | 0 |  |  | znížená |  | 0 | 0.00097 | 0.02328 | 0 | 0 | 4 | K | 2 |  |  |  | ROZPOCET | 0 | 0 | 0 | 0 | 0 | 2 | 0 | 4 | 1394799427
| VV |  | 6*2*2 |  | 24 | [12 empty] | VV | 2 | 2 | True | 1 | ROZPOCET
9 | K | 151101111.S | Odstránenie paženia rýh pre podzemné vedenie, príložné hĺbky do 2 m | m2 | 24 |  | 0 |  |  | znížená |  | 0 | 0 | 0 | 0 | 0 | 4 | K | 2 |  |  |  | ROZPOCET | 0 | 0 | 0 | 0 | 0 | 2 | 0 | 4 | 425021261
| VV |  | 6*2*2 |  | 24 | [12 empty] | VV | 2 | 2 | True | 1 | ROZPOCET
10 | K | 162501102.S | Vodorovné premiestnenie výkopku po spevnenej ceste z horniny tr.1-4, do 100 m3 na vzdialenosť do 3000 m | m3 | 15.38 |  | 0 |  |  | znížená |  | 0 | 0 | 0 | 0 | 0 | 4 | K | 2 |  |  |  | ROZPOCET | 0 | 0 | 0 | 0 | 0 | 2 | 0 | 4 | 1433281397
| VV |  | 12+3,38 |  | 15.38 | [12 empty] | VV | 2 | 2 | True | 1 | ROZPOCET
11 | K | 162501105.S | Vodorovné premiestnenie výkopku po spevnenej ceste z horniny tr.1-4, do 100 m3, príplatok k cene za každých ďalšich a začatých 1000 m do 20km | m3 | 204 |  | 0 |  |  | znížená |  | 0 | 0 | 0 | 0 | 0 | 4 | K | 2 |  |  |  | ROZPOCET | 0 | 0 | 0 | 0 | 0 | 2 | 0 | 4 | 1247498708
| VV |  | 12*17 |  | 204 | [12 empty] | VV | 2 | 2 | True | 1 | ROZPOCET
12 | K | 171201101.S | Uloženie sypaniny do násypov s rozprestretím sypaniny vo vrstvách a s hrubým urovnaním nezhutnených | m3 | 15.38 |  | 0 |  |  | znížená |  | 0 | 0 | 0 | 0 | 0 | 4 | K | 2 |  |  |  | ROZPOCET | 0 | 0 | 0 | 0 | 0 | 2 | 0 | 4 | -409367454
13 | K | 171209002.S | Poplatok za skladovanie - zemina a kamenivo (17 05) ostatné | t | 23.07 |  | 0 |  |  | znížená |  | 0 | 0 | 0 | 0 | 0 | 4 | K | 2 |  |  |  | ROZPOCET | 0 | 0 | 0 | 0 | 0 | 2 | 0 | 4 | -148331910
| VV |  | 15,38*1,5 |  | 23.07 | [12 empty] | VV | 2 | 2 | True | 1 | ROZPOCET
14 | K | 174101001 | Zásyp ryhy kamenivom | m3 | 8.7 |  | 0 |  |  | znížená |  | 0 | 0 | 0 | 0 | 0 | 4 | K | 2 |  |  |  | ROZPOCET | 0 | 0 | 0 | 0 | 0 | 2 | 0 | 4 | 656937174
| VV |  | 6*1*1,45 |  | 8.7 | [12 empty] | VV | 2 | 2 | True | 1 | ROZPOCET
15 | M | 583310001800 | Kamenivo ťažené hrubé frakcia 16-63 mm, STN EN 13242 + A1 | t | 16.469 |  | 0 |  |  | znížená |  | 0 | 1 | 16.469 | 0 | 0 | 8 | M | 2 |  |  |  | ROZPOCET | 0 | 0 | 0 | 0 | 0 | 2 | 0 | 4 | 1311269349
| VV |  | 8,7*1,893 |  | 16.469 | [12 empty] | VV | 2 | 2 | True | 1 | ROZPOCET
16 | K | 175101101 | Obsyp potrubia sypaninou z vhodných hornín 1 až 4 bez prehodenia sypaniny | m3 | 3 |  | 0 |  |  | znížená |  | 0 | 0 | 0 | 0 | 0 | 4 | K | 2 |  |  |  | ROZPOCET | 0 | 0 | 0 | 0 | 0 | 2 | 0 | 4 | 775527605
| VV |  | 6*1*0,5 |  | 3 | [12 empty] | VV | 2 | 2 | True | 1 | ROZPOCET
17 | M | 583310003100 | Štrkopiesok frakcia 0-22 mm, STN EN 13242 | t | 5.679 |  | 0 |  |  | znížená |  | 0 | 1 | 5.679 | 0 | 0 | 8 | M | 2 |  |  |  | ROZPOCET | 0 | 0 | 0 | 0 | 0 | 2 | 0 | 4 | 742023180
| VV |  | 3*1,893 |  | 5.679 | [12 empty] | VV | 2 | 2 | True | 1 | ROZPOCET
| D | 4 | Vodorovné konštrukcie |  |  |  | 0 |  |  |  |  | 0 |  | 2.2689 |  | 0 | 1 | D | 1 |  |  |  | ROZPOCET | [6 empty] | 0
18 | K | 451573111 | Lôžko pod potrubie, stoky a drobné objekty, v otvorenom výkope z piesku a štrkopiesku do 63 mm | m3 | 1.2 |  | 0 |  |  | znížená |  | 0 | 1.8908 | 2.2689 | 0 | 0 | 4 | K | 2 |  |  |  | ROZPOCET | 0 | 0 | 0 | 0 | 0 | 2 | 0 | 4 | -506541815
| VV |  | 6*1*0,2 |  | 1.2 | [12 empty] | VV | 2 | 2 | True | 1 | ROZPOCET
| D | 5 | Komunikácie |  |  |  | 0 |  |  |  |  | 0 |  | 5.7507 |  | 0 | 1 | D | 1 |  |  |  | ROZPOCET | [6 empty] | 0
19 | K | 564661111 | Podklad z kameniva hrubého drveného veľ. 63-125 mm s rozprestretím a zhutnením, po zhutnení hr. 200 mm | m2 | 7 |  | 0 |  |  | znížená |  | 0 | 0.38626 | 2.7038 | 0 | 0 | 4 | K | 2 |  |  |  | ROZPOCET | 0 | 0 | 0 | 0 | 0 | 2 | 0 | 4 | -57153314
20 | K | 567121115 | Podklad z prostého betónu tr. B 7, 5 hr. 150 mm | m2 | 7 |  | 0 |  |  | znížená |  | 0 | 0.31439 | 2.2007 | 0 | 0 | 4 | K | 2 |  |  |  | ROZPOCET | 0 | 0 | 0 | 0 | 0 | 2 | 0 | 4 | 2052005905
21 | K | 576741111 | Koberec asfaltový zo štrkopiesku s rozprestretím a so zhutnením, po zhutnení hr. 50 mm | m2 | 7 |  | 0 |  |  | znížená |  | 0 | 0.12088 | 0.84616 | 0 | 0 | 4 | K | 2 |  |  |  | ROZPOCET | 0 | 0 | 0 | 0 | 0 | 2 | 0 | 4 | -830332422
| D | 8 | Rúrové vedenie |  |  |  | 0 |  |  |  |  | 0 |  | 8.6602 |  | 0 | 1 | D | 1 |  |  |  | ROZPOCET | [6 empty] | 0
22 | K | 871364008 | Montáž kanalizačného PP potrubia hladkého plnostenného SN 10 DN 250 | m | 6 |  | 0 |  |  | znížená |  | 0 | 1e-05 | 6e-05 | 0 | 0 | 4 | K | 2 |  |  |  | ROZPOCET | 0 | 0 | 0 | 0 | 0 | 2 | 0 | 4 | 1810333060
23 | M | 286140001900 | Rúra KG 2000 PP, SN 10, DN 250 dĺ. 6 m hladká pre gravitačnú kanalizáciu | ks | 1.002 |  | 0 |  |  | znížená |  | 0 | 0.0491 | 0.049198 | 0 | 0 | 8 | M | 2 |  |  |  | ROZPOCET | 0 | 0 | 0 | 0 | 0 | 2 | 0 | 4 | 790865294
| VV |  | 6*0,167 'Prepočítané koeficientom množstva |  | 1.002 | [12 empty] | VV | 2 | 2 | False | 1 | ROZPOCET
24 | K | 892361000 | Skúška tesnosti kanalizácie D 250 | m | 6 |  | 0 |  |  | znížená |  | 0 | 0 | 0 | 0 | 0 | 4 | K | 2 |  |  |  | ROZPOCET | 0 | 0 | 0 | 0 | 0 | 2 | 0 | 4 | -1558239559
25 | K | 894411121 | Zhotovenie šachty kanalizačnej 200-300 šachta na DN250 | ks | 1 |  | 0 |  |  | znížená |  | 0 | 1.9656 | 1.9656 | 0 | 0 | 4 | K | 2 |  |  |  | ROZPOCET | 0 | 0 | 0 | 0 | 0 | 2 | 0 | 4 | -896167744
26 | M | 592240012900 | Betónový kónus TBS 1-57, DN 576, výška 1000/600 mm, hr. steny 90 mm | ks | 1 |  | 0 |  |  | znížená |  | 0 | 0.365 | 0.365 | 0 | 0 | 8 | M | 2 |  |  |  | ROZPOCET | 0 | 0 | 0 | 0 | 0 | 2 | 0 | 4 | 1165741666
27 | M | 592240012800 | Betónový vyrovnávací prstnenec TBS 13-100, DN 1000, výška 1000 mm, hr. steny 90 mm | ks | 2 |  | 0 |  |  | znížená |  | 0 | 0.732 | 1.464 | 0 | 0 | 8 | M | 2 |  |  |  | ROZPOCET | 0 | 0 | 0 | 0 | 0 | 2 | 0 | 4 | -343904345
28 | M | 592240001500 | Skruž výšky 250 mm TBS-Q.1 100/25/9 pre kanalizačnú šachtu DN 1000 TYP Q.1, hr. steny 90 mm, rozmer 1000x250x90 mm | ks | 1.5 |  | 0 |  |  | znížená |  | 0 | 0.185 | 0.2775 | 0 | 0 | 8 | M | 2 |  |  |  | ROZPOCET | 0 | 0 | 0 | 0 | 0 | 2 | 0 | 4 | -1930707660
29 | M | 592240004400 | Dno jednoliate šachtové KOMPAKT TBZ-Q.1 100/98 KOM V60 pre kanalizačnú šachtu DN 1000, rozmer 1000/975x600 mm | ks | 1 |  | 0 |  |  | znížená |  | 0 | 2.59 | 2.59 | 0 | 0 | 8 | M | 2 |  |  |  | ROZPOCET | 0 | 0 | 0 | 0 | 0 | 2 | 0 | 4 | -2041950869
30 | M | 5922400044001 | Betónová mazanina B20 hrúbky 20cm pod šachtu 1,5x1,5m | m3 | 0.75 |  | 0 |  |  | znížená |  | 0 | 2.59 | 1.9425 | 0 | 0 | 8 | M | 2 |  |  |  | ROZPOCET | 0 | 0 | 0 | 0 | 0 | 2 | 0 | 4 | 1902736484
31 | K | 894421112 | Neobsadená položka |  | 0 |  | 0 |  |  | znížená |  | 0 | 0.0044 | 0 | 0 | 0 | 4 | K | 2 |  |  |  | ROZPOCET | 0 | 0 | 0 | 0 | 0 | 2 | 0 | 4 | 279778478
32 | K | 899103111 | Osadenie poklopu liatinového a oceľového vrátane rámu hmotn. nad 100 do 150 kg | ks | 1 |  | 0 |  |  | znížená |  | 0 | 0.0063 | 0.0063 | 0 | 0 | 4 | K | 2 |  |  |  | ROZPOCET | 0 | 0 | 0 | 0 | 0 | 2 | 0 | 4 | -1090217320
33 | M | 600B400 | Poklop LT atyp s logom hradu D400 podľa PD | ks | 1 |  | 0 |  |  | znížená |  | 0 | 0 | 0 | 0 | 0 | 8 | M | 2 |  |  |  | ROZPOCET | 0 | 0 | 0 | 0 | 0 | 2 | 0 | 4 | -2145258702
| D | 9 | OSTATNÉ KONŠTRUKCIE A PRÁCE |  |  |  | 0 |  |  |  |  | 0 |  | 0 |  | 26.519 | 1 | D | 1 |  |  |  | ROZPOCET | [6 empty] | 0
34 | K | 965042251 | Porealizačné zameranie kanal. potrubia | m | 6 |  | 0 |  |  | znížená |  | 0 | 0 | 0 | 2.2 | 13.2 | 4 | K | 2 |  |  |  | ROZPOCET | 0 | 0 | 0 | 0 | 0 | 2 | 0 | 4 | 1745557975
35 | K | 965042252 | Monitoring kompletnej kanalizácie | m | 6 |  | 0 |  |  | znížená |  | 0 | 0 | 0 | 2.2 | 13.2 | 4 | K | 2 |  |  |  | ROZPOCET | 0 | 0 | 0 | 0 | 0 | 2 | 0 | 4 | -2083689901
42 | K | 971042361.S | Vysekanie - vykruženie otvoru DN 250 do existujúcej kanalizačnej šachty | ks | 1 |  | 0 |  |  | znížená |  | 0 | 0 | 0 | 0.119 | 0.119 | 4 | K | 2 |  |  |  | ROZPOCET | 0 | 0 | 0 | 0 | 0 | 2 | 0 | 4 | 998355300
36 | K | 979081111.S | Odvoz sutiny a vybúraných hmôt na skládku do 1 km | t | 35.206 |  | 0 |  |  | znížená |  | 0 | 0 | 0 | 0 | 0 | 4 | K | 2 |  |  |  | ROZPOCET | 0 | 0 | 0 | 0 | 0 | 2 | 0 | 4 | -741467563
37 | K | 979081121.S | Odvoz sutiny a vybúraných hmôt na skládku za každý ďalší 1 km (39x) -spolu 40 km | t | 1373.034 |  | 0 |  |  | znížená |  | 0 | 0 | 0 | 0 | 0 | 4 | K | 2 |  |  |  | ROZPOCET | 0 | 0 | 0 | 0 | 0 | 2 | 0 | 4 | -107199762
| VV |  | 35,206*39 'Prepočítané koeficientom množstva |  | 1373.034 | [12 empty] | VV | 2 | 2 | False | 1 | ROZPOCET
38 | K | 979082312.S | Vodorovná doprava sutiny a vybúraných hmôt bez naloženia, s vyložením na vzdialenosť do 1000 m | t | 35.206 |  | 0 |  |  | znížená |  | 0 | 0 | 0 | 0 | 0 | 4 | K | 2 |  |  |  | ROZPOCET | 0 | 0 | 0 | 0 | 0 | 2 | 0 | 4 | -334416880
39 | K | 979087212.S | Nakladanie na dopravné prostriedky pre vodorovnú dopravu sutiny | t | 35.206 |  | 0 |  |  | znížená |  | 0 | 0 | 0 | 0 | 0 | 4 | K | 2 |  |  |  | ROZPOCET | 0 | 0 | 0 | 0 | 0 | 2 | 0 | 4 | -794352893
40 | K | 979089012.S | Poplatok za skladovanie - betón, tehly, dlaždice (17 01) ostatné | t | 35.206 |  | 0 |  |  | znížená |  | 0 | 0 | 0 | 0 | 0 | 4 | K | 2 |  |  |  | ROZPOCET | 0 | 0 | 0 | 0 | 0 | 2 | 0 | 4 | -1744480202
| D | 99 | Presun hmôt HSV |  |  |  | 0 |  |  |  |  | 0 |  | 0 |  | 0 | 1 | D | 1 |  |  |  | ROZPOCET | [6 empty] | 0
41 | K | 998276101.S | Presun hmôt pre rúrové vedenie hĺbené z rúr z plast., hmôt alebo sklolamin. v otvorenom výkope | t | 39.108 |  | 0 |  |  | znížená |  | 0 | 0 | 0 | 0 | 0 | 4 | K | 2 |  |  |  | ROZPOCET | 0 | 0 | 0 | 0 | 0 | 2 | 0 | 4 | -581804034

## SO 04.2 - SO 04.2 Areálov...
{afd48d70-6032-4274-81aa-3d3bdd40b2ac}
0
| KRYCÍ LIST ROZPOČTU | [7 empty] | v --- nižšie sa nachádzajú doplnkové a pomocné údaje k zostavám --- v | [8 empty] | False
Stavba:
Obnova hradu Krásna Hôrka a revitalizácia bezprostredného okolia hradu
Objekt:
I-Etapa - I. Etapa_Podhradie (revitalizácia bezprostredného okolia hradu)
Časť:
SO 04 - SO 04 Kanalizácia
Úroveň 3:
SO 04.2 - SO 04.2 Areálová splašková kanalizácia
| JKSO: |  | 801 89 |  |  | KS:
| Miesto: |  | Krásnohorské Podhradie |  |  | Dátum: | 2. 2. 2022
| Objednávateľ: |  |  |  |  | IČO: | 00164721
|  | Slovenské národné múzeum |  |  |  | IČ DPH:
| Zhotoviteľ: |  |  |  |  | IČO: | Vyplň údaj
|  | Vyplň údaj |  |  |  | IČ DPH: | Vyplň údaj
| Projektant: |  |  |  |  | IČO:
IČ DPH:
| Spracovateľ: |  |  |  |  | IČO:
IČ DPH:
Poznámka:
| Cena bez DPH | [5 empty] | 0
|  |  | Základ dane |  |  | Sadzba dane | Výška dane
| DPH | základná | 0 |  |  | 20% | 0
|  | znížená | 0 |  |  | 20% | 0
|  | zákl. prenesená | 0 |  |  | 20% | 0
|  | zníž. prenesená | 0 |  |  | 20% | 0
|  | nulová | 0 |  |  | 0% | 0
| Cena s DPH |  |  | v | EUR |  | 0
| Projektant |  |  | Spracovateľ
| Dátum a podpis: |  | Pečiatka | Dátum a podpis: |  |  | Pečiatka
| Objednávateľ |  |  | Zhotoviteľ
| Dátum a podpis: |  | Pečiatka | Dátum a podpis: |  |  | Pečiatka
REKAPITULÁCIA ROZPOČTU
Stavba:
Obnova hradu Krásna Hôrka a revitalizácia bezprostredného okolia hradu
Objekt:
I-Etapa - I. Etapa_Podhradie (revitalizácia bezprostredného okolia hradu)
Časť:
SO 04 - SO 04 Kanalizácia
Úroveň 3:
SO 04.2 - SO 04.2 Areálová splašková kanalizácia
Miesto: |  |  | Krásnohorské Podhradie |  |  | Dátum: | 2. 2. 2022
Objednávateľ: |  |  | Slovenské národné múzeum |  |  | Projektant:
Zhotoviteľ: |  |  | Vyplň údaj |  |  | Spracovateľ:
Kód dielu - Popis | [6 empty] | Cena celkom [EUR]
Náklady z rozpočtu | [6 empty] | 0 | [11 empty] | -1
| HSV - Práce a dodávky HSV | [5 empty] | 0
| 1 - Zemné práce | [5 empty] | 0
| 3 - Zvislé a kompletné konštrukcie | [5 empty] | 0
| 4 - Vodorovné konštrukcie | [5 empty] | 0
| 8 - Rúrové vedenie | [5 empty] | 0
| 9 - Ostatné konštrukcie a práce-búranie | [5 empty] | 0
| 99 - Presun hmôt HSV | [5 empty] | 0
| M - Práce a dodávky M | [5 empty] | 0
| 23-M - Montáže potrubia | [5 empty] | 0
ROZPOČET
Stavba:
Obnova hradu Krásna Hôrka a revitalizácia bezprostredného okolia hradu
Objekt:
I-Etapa - I. Etapa_Podhradie (revitalizácia bezprostredného okolia hradu)
Časť:
SO 04 - SO 04 Kanalizácia
Úroveň 3:
SO 04.2 - SO 04.2 Areálová splašková kanalizácia
Miesto: |  |  | Krásnohorské Podhradie |  |  | Dátum: | 2. 2. 2022
Objednávateľ: |  |  | Slovenské národné múzeum |  |  | Projektant:
Zhotoviteľ: |  |  | Vyplň údaj |  |  | Spracovateľ:
PČ | Typ | Kód | Popis | MJ | Množstvo | J.cena [EUR] | Cena celkom [EUR] | Cenová sústava |  | DPH | J. Nh [h] | Nh celkom [h] | J. hmotnosť [t] | Hmotnosť celkom [t] | J. suť [t] | Suť Celkom [t]
Náklady z rozpočtu | [6 empty] | 0 |  |  |  |  | 0 |  | 4859.4455 |  | 5574.8 |  | D | -1 | [10 empty] | 0
| D | HSV | Práce a dodávky HSV |  |  |  | 0 |  |  |  |  | 0 |  | 4859.4455 |  | 5574.8 | 1 | D | 0 |  |  |  | ROZPOCET | [6 empty] | 0
| D | 1 | Zemné práce |  |  |  | 0 |  |  |  |  | 0 |  | 4365.6246 |  | 0 | 1 | D | 1 |  |  |  | ROZPOCET | [6 empty] | 0
1 | K | 115201301 | Zariadenie čerpacej stanice splaškových odpad. vôd pre stánky - montáž | ks | 1 |  | 0 |  |  | znížená |  | 0 | 0.12619 | 0.12619 | 0 | 0 | 4 | K | 2 |  |  |  | ROZPOCET | 0 | 0 | 0 | 0 | 0 | 2 | 0 | 4 | -320635203
2 | K | 1152013011 | Čerpacia stanica prefa dodávka | ks | 1 |  | 0 |  |  | znížená |  | 0 | 0.12619 | 0.12619 | 0 | 0 | 4 | K | 2 |  |  |  | ROZPOCET | 0 | 0 | 0 | 0 | 0 | 2 | 0 | 4 | -1877227423
3 | K | 1152013012 | Čerpacia stanica strojné vybavenie 2xkal. čerpadlo D+M | ks | 1 |  | 0 |  |  | znížená |  | 0 | 0.12619 | 0.12619 | 0 | 0 | 4 | K | 2 |  |  |  | ROZPOCET | 0 | 0 | 0 | 0 | 0 | 2 | 0 | 4 | -1659839384
4 | K | 120001101 | Príplatok k cenám výkopov za sťaženie výkopu v blízkosti podzemného vedenia alebo výbušnín | m3 | 16 |  | 0 |  |  | znížená |  | 0 | 0 | 0 | 0 | 0 | 4 | K | 2 |  |  |  | ROZPOCET | 0 | 0 | 0 | 0 | 0 | 2 | 0 | 4 | -1898893191
5 | K | 132501201 | Výkop ryhy šírky nad 600-2000mm horn.6 pre akékoľvek množstvo | m3 | 2534 |  | 0 |  |  | znížená |  | 0 | 0.01703 | 43.154 | 0 | 0 | 4 | K | 2 |  |  |  | ROZPOCET | 0 | 0 | 0 | 0 | 0 | 2 | 0 | 4 | 933435447
| VV |  | 1267*1*2 |  | 2534 | [12 empty] | VV | 2 | 2 | True | 1 | ROZPOCET
6 | K | 133411101 | Hĺbenie šachiet v hornine tr. 5 súdržných - ručným alebo pneumatickým náradím plocha výkopu do 4 m2 dočistenie dna šachty | m3 | 94.64 |  | 0 |  |  | znížená |  | 0 | 0 | 0 | 0 | 0 | 4 | K | 2 |  |  |  | ROZPOCET | 0 | 0 | 0 | 0 | 0 | 2 | 0 | 4 | 1641542492
| VV |  | 1,3*1,3*2*28 |  | 94.64 | [12 empty] | VV | 2 | 2 | True | 1 | ROZPOCET
7 | K | 151101101 | Paženie a rozopretie stien rýh pre podzemné vedenie, príložné do 2 m | m2 | 5068 |  | 0 |  |  | znížená |  | 0 | 0.00097 | 4.916 | 0 | 0 | 4 | K | 2 |  |  |  | ROZPOCET | 0 | 0 | 0 | 0 | 0 | 2 | 0 | 4 | -1039049648
| VV |  | 1267*2*2 |  | 5068 | [12 empty] | VV | 2 | 2 | True | 1 | ROZPOCET
8 | K | 151101111 | Odstránenie paženia rýh pre podzemné vedenie, príložné hĺbky do 2 m | m2 | 5068 |  | 0 |  |  | znížená |  | 0 | 0 | 0 | 0 | 0 | 4 | K | 2 |  |  |  | ROZPOCET | 0 | 0 | 0 | 0 | 0 | 2 | 0 | 4 | -209303565
| VV |  | 1267*2*2 |  | 5068 | [12 empty] | VV | 2 | 2 | True | 1 | ROZPOCET
9 | K | 162501142.S | Vodorovné premiestnenie výkopku po spevnenej ceste z horniny tr.1-4, nad 1000 do 10000 m3 na vzdialenosť do 3000 m | m3 | 2630.64 |  | 0 |  |  | znížená |  | 0 | 0 | 0 | 0 | 0 | 4 | K | 2 |  |  |  | ROZPOCET | 0 | 0 | 0 | 0 | 0 | 2 | 0 | 4 | -1529716156
| VV |  | 2534+96,64 |  | 2630.64 | [12 empty] | VV | 2 | 2 | True | 1 | ROZPOCET
10 | K | 162501143.S | Vodorovné premiestnenie výkopku po spevnenej ceste z horniny tr.1-4, nad 1000 do 10000 m3, príplatok k cene za každých ďalšich a začatých 1000 m do 20km | m3 | 44720.88 |  | 0 |  |  | znížená |  | 0 | 0 | 0 | 0 | 0 | 4 | K | 2 |  |  |  | ROZPOCET | 0 | 0 | 0 | 0 | 0 | 2 | 0 | 4 | -1260475211
| VV |  | 2630,64*17 |  | 44720.88 | [12 empty] | VV | 2 | 2 | True | 1 | ROZPOCET
11 | K | 171201101.S | Uloženie sypaniny do násypov s rozprestretím sypaniny vo vrstvách a s hrubým urovnaním nezhutnených | m3 | 2630.64 |  | 0 |  |  | znížená |  | 0 | 0 | 0 | 0 | 0 | 4 | K | 2 |  |  |  | ROZPOCET | 0 | 0 | 0 | 0 | 0 | 2 | 0 | 4 | 1395827941
12 | K | 171209002.S | Poplatok za skladovanie - zemina a kamenivo (17 05) ostatné | t | 3945.96 |  | 0 |  |  | znížená |  | 0 | 0 | 0 | 0 | 0 | 4 | K | 2 |  |  |  | ROZPOCET | 0 | 0 | 0 | 0 | 0 | 2 | 0 | 4 | 43354506
| VV |  | 2630,64*1,5 |  | 3945.96 | [12 empty] | VV | 2 | 2 | True | 1 | ROZPOCET
13 | K | 174101001 | Zásyp ryhy kamenivom spolu | m3 | 1583.75 |  | 0 |  |  | znížená |  | 0 | 0 | 0 | 0 | 0 | 4 | K | 2 |  |  |  | ROZPOCET | 0 | 0 | 0 | 0 | 0 | 2 | 0 | 4 | 1029345400
| VV |  | 1267*1,25*1 |  | 1583.75 | [12 empty] | VV | 2 | 2 | True | 1 | ROZPOCET
14 | M | 583310002000 | Kamenivo ťažené hrubé frakcia 32-63 mm, STN EN 13242 + A1 | t | 2998.039 |  | 0 |  |  | znížená |  | 0 | 1 | 2998.039 | 0 | 0 | 8 | M | 2 |  |  |  | ROZPOCET | 0 | 0 | 0 | 0 | 0 | 2 | 0 | 4 | 1375066060
| VV |  | 1583,75*1,893 |  | 2998.039 | [12 empty] | VV | 2 | 2 | True | 1 | ROZPOCET
15 | K | 175101101 | Obsyp potrubia sypaninou z vhodných hornín 1 až 4 bez prehodenia sypaniny | m3 | 696.85 |  | 0 |  |  | znížená |  | 0 | 0 | 0 | 0 | 0 | 4 | K | 2 |  |  |  | ROZPOCET | 0 | 0 | 0 | 0 | 0 | 2 | 0 | 4 | -2136310916
| VV |  | 1267*1*0,55 |  | 696.85 | [12 empty] | VV | 2 | 2 | True | 1 | ROZPOCET
16 | M | 583310003100 | Štrkopiesok frakcia 0-22 mm, STN EN 13242 + A1 | t | 1319.137 |  | 0 |  |  | znížená |  | 0 | 1 | 1319.137 | 0 | 0 | 8 | M | 2 |  |  |  | ROZPOCET | 0 | 0 | 0 | 0 | 0 | 2 | 0 | 4 | 1853281747
| VV |  | 696,85*1,893 |  | 1319.137 | [12 empty] | VV | 2 | 2 | True | 1 | ROZPOCET
| D | 3 | Zvislé a kompletné konštrukcie |  |  |  | 0 |  |  |  |  | 0 |  | 0.0398 |  | 0 | 1 | D | 1 |  |  |  | ROZPOCET | [6 empty] | 0
17 | K | 386942111 | Montáž odlučovača tukov | ks | 1 |  | 0 |  |  | znížená |  | 0 | 0.0008 | 0.0008 | 0 | 0 | 4 | K | 2 |  |  |  | ROZPOCET | 0 | 0 | 0 | 0 | 0 | 2 | 0 | 4 | -300002538
18 | M | 286640003200 | Odlučovač tukov prietok 2 l/s PE | ks | 1 |  | 0 |  |  | znížená |  | 0 | 0.039 | 0.039 | 0 | 0 | 8 | M | 2 |  |  |  | ROZPOCET | 0 | 0 | 0 | 0 | 0 | 2 | 0 | 4 | 212491487
| D | 4 | Vodorovné konštrukcie |  |  |  | 0 |  |  |  |  | 0 |  | 482.8835 |  | 0 | 1 | D | 1 |  |  |  | ROZPOCET | [6 empty] | 0
19 | K | 451573111 | Lôžko pod potrubie, stoky a drobné objekty, v otvorenom výkope z piesku a štrkopiesku do 63 mm | m3 | 253.4 |  | 0 |  |  | znížená |  | 0 | 1.8908 | 479.1211 | 0 | 0 | 4 | K | 2 |  |  |  | ROZPOCET | 0 | 0 | 0 | 0 | 0 | 2 | 0 | 4 | -2139953211
| VV |  | 1267*1*0,2 |  | 253.4 | [12 empty] | VV | 2 | 2 | True | 1 | ROZPOCET
20 | K | 452386111 | Vyrovnávací prstenec z prostého betónu tr. C 8/10 pod poklopy a mreže, výška do 100 mm | ks | 40 |  | 0 |  |  | znížená |  | 0 | 0.09406 | 3.7624 | 0 | 0 | 4 | K | 2 |  |  |  | ROZPOCET | 0 | 0 | 0 | 0 | 0 | 2 | 0 | 4 | -1568891126
| D | 8 | Rúrové vedenie |  |  |  | 0 |  |  |  |  | 0 |  | 10.8976 |  | 0 | 1 | D | 1 |  |  |  | ROZPOCET | [6 empty] | 0
21 | K | 871265052 | Montáž kanalizačného RC potrubia z PE 100 RC SDR11 zváraného elektrotvarovkami D 90x8,2 mm pre výtlak | m | 284 |  | 0 |  |  | znížená |  | 0 | 0 | 0 | 0 | 0 | 4 | K | 2 |  |  |  | ROZPOCET | 0 | 0 | 0 | 0 | 0 | 2 | 0 | 4 | 2040842226
22 | M | 286130022600 | Rúra dvojvrstvová SafeTech RC na tlakovú kanalizáciu SDR11, 90x8,2x12 m, materiál: PE 100 RC | m | 284 |  | 0 |  |  | znížená |  | 0 | 0.00257 | 0.72988 | 0 | 0 | 8 | M | 2 |  |  |  | ROZPOCET | 0 | 0 | 0 | 0 | 0 | 2 | 0 | 4 | -286076727
23 | M | 286530227600 | Elektrospojka PE 100, na vodu, plyn a kanalizáciu, SDR 11, D 90 mm | ks | 23.657 |  | 0 |  |  | znížená |  | 0 | 0.00041 | 0.0096994 | 0 | 0 | 8 | M | 2 |  |  |  | ROZPOCET | 0 | 0 | 0 | 0 | 0 | 2 | 0 | 4 | -278366183
24 | K | 871274002 | Montáž kanalizačného PP potrubia hladkého plnostenného SN 10 DN 125 | m | 18 |  | 0 |  |  | znížená |  | 0 | 1e-05 | 0.00018 | 0 | 0 | 4 | K | 2 |  |  |  | ROZPOCET | 0 | 0 | 0 | 0 | 0 | 2 | 0 | 4 | 381838368
25 | M | 286140000800 | Rúra KG 2000 PP, SN 10, DN 125 dĺ. 5 m hladká pre gravitačnú kanalizáciu | ks | 3.6 |  | 0 |  |  | znížená |  | 0 | 0.0101 | 0.03636 | 0 | 0 | 8 | M | 2 |  |  |  | ROZPOCET | 0 | 0 | 0 | 0 | 0 | 2 | 0 | 4 | 692913829
| VV |  | 18*0,2 'Prepočítané koeficientom množstva |  | 3.6 | [12 empty] | VV | 2 | 2 | False | 1 | ROZPOCET
26 | K | 871324004 | Montáž kanalizačného PP potrubia hladkého plnostenného SN 10 DN 160 | m | 45 |  | 0 |  |  | znížená |  | 0 | 1e-05 | 0.00045 | 0 | 0 | 4 | K | 2 |  |  |  | ROZPOCET | 0 | 0 | 0 | 0 | 0 | 2 | 0 | 4 | -1397404856
27 | M | 286140001200 | Rúra KG 2000 PP, SN 10, DN 160 dĺ. 5 m hladká pre gravitačnú kanalizáciu | ks | 9 |  | 0 |  |  | znížená |  | 0 | 0.01667 | 0.15003 | 0 | 0 | 8 | M | 2 |  |  |  | ROZPOCET | 0 | 0 | 0 | 0 | 0 | 2 | 0 | 4 | 1193134304
| VV |  | 45*0,2 'Prepočítané koeficientom množstva |  | 9 | [12 empty] | VV | 2 | 2 | False | 1 | ROZPOCET
28 | K | 871354006 | Montáž kanalizačného PP potrubia hladkého plnostenného SN 10 DN 200 | m | 105 |  | 0 |  |  | znížená |  | 0 | 1e-05 | 0.00105 | 0 | 0 | 4 | K | 2 |  |  |  | ROZPOCET | 0 | 0 | 0 | 0 | 0 | 2 | 0 | 4 | -728804482
29 | M | 286140001600 | Rúra KG 2000 PP, SN 10, DN 200 dĺ. 5 m hladká pre gravitačnú kanalizáciu | ks | 21 |  | 0 |  |  | znížená |  | 0 | 0.02601 | 0.54621 | 0 | 0 | 8 | M | 2 |  |  |  | ROZPOCET | 0 | 0 | 0 | 0 | 0 | 2 | 0 | 4 | 917999585
| VV |  | 105*0,2 'Prepočítané koeficientom množstva |  | 21 | [12 empty] | VV | 2 | 2 | False | 1 | ROZPOCET
30 | K | 871364008 | Montáž kanalizačného PP potrubia hladkého plnostenného SN 10 DN 250 | m | 815 |  | 0 |  |  | znížená |  | 0 | 1e-05 | 0.00815 | 0 | 0 | 4 | K | 2 |  |  |  | ROZPOCET | 0 | 0 | 0 | 0 | 0 | 2 | 0 | 4 | -1336064201
31 | M | 286140001900 | Rúra KG 2000 PP, SN 10, DN 250 dĺ. 6 m hladká pre gravitačnú kanalizáciu | ks | 136.105 |  | 0 |  |  | znížená |  | 0 | 0.0491 | 6.6828 | 0 | 0 | 8 | M | 2 |  |  |  | ROZPOCET | 0 | 0 | 0 | 0 | 0 | 2 | 0 | 4 | 763078585
| VV |  | 815*0,167 'Prepočítané koeficientom množstva |  | 136.105 | [12 empty] | VV | 2 | 2 | False | 1 | ROZPOCET
32 | K | 892361000 | Skúška tesnosti gravitačnej kanalizácie D 250 bez výtlaku | m | 983 |  | 0 |  |  | znížená |  | 0 | 0 | 0 | 0 | 0 | 4 | K | 2 |  |  |  | ROZPOCET | 0 | 0 | 0 | 0 | 0 | 2 | 0 | 4 | 1835113446
33 | K | 892372111 | Zabezpečenie koncov kanal. potrubia pri tlakových skúškach DN do 300 mm | ks | 18 |  | 0 |  |  | znížená |  | 0 | 0.01583 | 0.28494 | 0 | 0 | 4 | K | 2 |  |  |  | ROZPOCET | 0 | 0 | 0 | 0 | 0 | 2 | 0 | 4 | 122115633
34 | K | 894431154 | Montáž revíznej šachty z PVC, DN 630/200 (DN šachty/DN potr. ved.)hl. do 2000mm | ks | 1 |  | 0 |  |  | znížená |  | 0 | 3e-05 | 3e-05 | 0 | 0 | 4 | K | 2 |  |  |  | ROZPOCET | 0 | 0 | 0 | 0 | 0 | 2 | 0 | 4 | -1937374087
35 | M | 592240008300 | Revízna šachta DN630 PP H=2m + poklop | ks | 1 |  | 0 |  |  | znížená |  | 0 | 0.124 | 0.124 | 0 | 0 | 8 | M | 2 |  |  |  | ROZPOCET | 0 | 0 | 0 | 0 | 0 | 2 | 0 | 4 | 1327928362
36 | K | 894810012 | Montáž plastovej revíznej kanalizačnej šachty 1000 PP, výška šachty 2 m, s roznášacím prstencom a poklopom | ks | 21 |  | 0 |  |  | znížená |  | 0 | 0 | 0 | 0 | 0 | 4 | K | 2 |  |  |  | ROZPOCET | 0 | 0 | 0 | 0 | 0 | 2 | 0 | 4 | 867455021
37 | M | 2866100411001 | Šachta PP pre DN250 | ks | 21 |  | 0 |  |  | znížená |  | 0 | 0.0633 | 1.3293 | 0 | 0 | 8 | M | 2 |  |  |  | ROZPOCET | 0 | 0 | 0 | 0 | 0 | 2 | 0 | 4 | -351013850
38 | K | 894810015 | Montáž spádiskovej revíznej kanalizačnej šachty 1000 PP, výška šachty 2,0 m, s roznášacím prstencom a poklopom | ks | 10 |  | 0 |  |  | znížená |  | 0 | 0 | 0 | 0 | 0 | 4 | K | 2 |  |  |  | ROZPOCET | 0 | 0 | 0 | 0 | 0 | 2 | 0 | 4 | -1657711385
39 | M | 286610041100 | Spádisková šachta PP DN1000/250 | ks | 10 |  | 0 |  |  | znížená |  | 0 | 0.0633 | 0.633 | 0 | 0 | 8 | M | 2 |  |  |  | ROZPOCET | 0 | 0 | 0 | 0 | 0 | 2 | 0 | 4 | -415339968
40 | K | 899103111 | Osadenie poklopu liatinového a oceľového vrátane rámu hmotn. nad 100 do 150 kg | ks | 32 |  | 0 |  |  | znížená |  | 0 | 0.0063 | 0.2016 | 0 | 0 | 4 | K | 2 |  |  |  | ROZPOCET | 0 | 0 | 0 | 0 | 0 | 2 | 0 | 4 | -1970067968
41 | M | 5922400095001 | Rám nad poklop pre dlažbu 800x800mm | ks | 4 |  | 0 |  |  | znížená |  | 0 | 0.02 | 0.08 | 0 | 0 | 8 | M | 2 |  |  |  | ROZPOCET | 0 | 0 | 0 | 0 | 0 | 2 | 0 | 4 | 947869570
42 | M | 592240009500 | Poklop betón - liatina A15 A15/600/750 pre zaťaženie do 1,5 t | ks | 4 |  | 0 |  |  | znížená |  | 0 | 0.02 | 0.08 | 0 | 0 | 8 | M | 2 |  |  |  | ROZPOCET | 0 | 0 | 0 | 0 | 0 | 2 | 0 | 4 | -1621097556
43 | M | 600B400 | Poklop LT atyp DN600 s logom hradu D400 požiadavka Betliar | ks | 28 |  | 0 |  |  | znížená |  | 0 | 0 | 0 | 0 | 0 | 8 | M | 2 |  |  |  | ROZPOCET | 0 | 0 | 0 | 0 | 0 | 2 | 0 | 4 | -885265533
| D | 9 | Ostatné konštrukcie a práce-búranie |  |  |  | 0 |  |  |  |  | 0 |  | 0 |  | 5574.8 | 1 | D | 1 |  |  |  | ROZPOCET | [6 empty] | 0
44 | K | 965042251 | Porealizačné zameranie kanal. potrubia | m | 1267 |  | 0 |  |  | znížená |  | 0 | 0 | 0 | 2.2 | 2787.4 | 4 | K | 2 |  |  |  | ROZPOCET | 0 | 0 | 0 | 0 | 0 | 2 | 0 | 4 | 1313161782
45 | K | 965042252 | Monitoring kompletnej kanalizácie | m | 1267 |  | 0 |  |  | znížená |  | 0 | 0 | 0 | 2.2 | 2787.4 | 4 | K | 2 |  |  |  | ROZPOCET | 0 | 0 | 0 | 0 | 0 | 2 | 0 | 4 | 1443886452
| D | 99 | Presun hmôt HSV |  |  |  | 0 |  |  |  |  | 0 |  | 0 |  | 0 | 1 | D | 1 |  |  |  | ROZPOCET | [6 empty] | 0
46 | K | 998276101.S | Presun hmôt pre rúrové vedenie hĺbené z rúr z plast., hmôt alebo sklolamin. v otvorenom výkope | t | 4859.446 |  | 0 |  |  | znížená |  | 0 | 0 | 0 | 0 | 0 | 4 | K | 2 |  |  |  | ROZPOCET | 0 | 0 | 0 | 0 | 0 | 2 | 0 | 4 | 1825709972
| D | M | Práce a dodávky M |  |  |  | 0 |  |  |  |  | 0 |  | 0 |  | 0 | 3 | D | 0 |  |  |  | ROZPOCET | [6 empty] | 0
| D | 23-M | Montáže potrubia |  |  |  | 0 |  |  |  |  | 0 |  | 0 |  | 0 | 3 | D | 1 |  |  |  | ROZPOCET | [6 empty] | 0
47 | K | 230170002 | Príprava pre skúšku tesnosti DN 50 - 80 výtlak | úsek | 2 |  | 0 |  |  | znížená |  | 0 | 0 | 0 | 0 | 0 | 64 | K | 2 |  |  |  | ROZPOCET | 0 | 0 | 0 | 0 | 0 | 2 | 0 | 64 | -942696399
48 | K | 230170012 | Skúška tesnosti potrubia podľa STN 13 0020 DN 50 - 80 2x výtlak | m | 284 |  | 0 |  |  | znížená |  | 0 | 0 | 0 | 0 | 0 | 64 | K | 2 |  |  |  | ROZPOCET | 0 | 0 | 0 | 0 | 0 | 2 | 0 | 64 | 672942980

## SO 04.3 - SO 04.3 Kanaliz...
{4cc3a302-cd06-410d-a6fe-cfa75a2d72a0}
0
| KRYCÍ LIST ROZPOČTU | [7 empty] | v --- nižšie sa nachádzajú doplnkové a pomocné údaje k zostavám --- v | [8 empty] | False
Stavba:
Obnova hradu Krásna Hôrka a revitalizácia bezprostredného okolia hradu
Objekt:
I-Etapa - I. Etapa_Podhradie (revitalizácia bezprostredného okolia hradu)
Časť:
SO 04 - SO 04 Kanalizácia
Úroveň 3:
SO 04.3 - SO 04.3 Kanalizačná prípojka ATS2 + Výustný objekt do potoka
| JKSO: |  | 801 89 |  |  | KS:
| Miesto: |  | Krásnohorské Podhradie |  |  | Dátum: | 2. 2. 2022
| Objednávateľ: |  |  |  |  | IČO: | 00164721
|  | Slovenské národné múzeum |  |  |  | IČ DPH:
| Zhotoviteľ: |  |  |  |  | IČO: | Vyplň údaj
|  | Vyplň údaj |  |  |  | IČ DPH: | Vyplň údaj
| Projektant: |  |  |  |  | IČO:
IČ DPH:
| Spracovateľ: |  |  |  |  | IČO:
IČ DPH:
Poznámka:
| Cena bez DPH | [5 empty] | 0
|  |  | Základ dane |  |  | Sadzba dane | Výška dane
| DPH | základná | 0 |  |  | 20% | 0
|  | znížená | 0 |  |  | 20% | 0
|  | zákl. prenesená | 0 |  |  | 20% | 0
|  | zníž. prenesená | 0 |  |  | 20% | 0
|  | nulová | 0 |  |  | 0% | 0
| Cena s DPH |  |  | v | EUR |  | 0
| Projektant |  |  | Spracovateľ
| Dátum a podpis: |  | Pečiatka | Dátum a podpis: |  |  | Pečiatka
| Objednávateľ |  |  | Zhotoviteľ
| Dátum a podpis: |  | Pečiatka | Dátum a podpis: |  |  | Pečiatka
REKAPITULÁCIA ROZPOČTU
Stavba:
Obnova hradu Krásna Hôrka a revitalizácia bezprostredného okolia hradu
Objekt:
I-Etapa - I. Etapa_Podhradie (revitalizácia bezprostredného okolia hradu)
Časť:
SO 04 - SO 04 Kanalizácia
Úroveň 3:
SO 04.3 - SO 04.3 Kanalizačná prípojka ATS2 + Výustný objekt do potoka
Miesto: |  |  | Krásnohorské Podhradie |  |  | Dátum: | 2. 2. 2022
Objednávateľ: |  |  | Slovenské národné múzeum |  |  | Projektant:
Zhotoviteľ: |  |  | Vyplň údaj |  |  | Spracovateľ:
Kód dielu - Popis | [6 empty] | Cena celkom [EUR]
Náklady z rozpočtu | [6 empty] | 0 | [11 empty] | -1
| HSV - Práce a dodávky HSV | [5 empty] | 0
| 1 - Zemné práce | [5 empty] | 0
| 4 - Vodorovné konštrukcie | [5 empty] | 0
| 5 - Komunikácie | [5 empty] | 0
| 8 - Rúrové vedenie | [5 empty] | 0
| 9 - OSTATNÉ KONŠTRUKCIE A PRÁCE | [5 empty] | 0
| 99 - Presun hmôt HSV | [5 empty] | 0
ROZPOČET
Stavba:
Obnova hradu Krásna Hôrka a revitalizácia bezprostredného okolia hradu
Objekt:
I-Etapa - I. Etapa_Podhradie (revitalizácia bezprostredného okolia hradu)
Časť:
SO 04 - SO 04 Kanalizácia
Úroveň 3:
SO 04.3 - SO 04.3 Kanalizačná prípojka ATS2 + Výustný objekt do potoka
Miesto: |  |  | Krásnohorské Podhradie |  |  | Dátum: | 2. 2. 2022
Objednávateľ: |  |  | Slovenské národné múzeum |  |  | Projektant:
Zhotoviteľ: |  |  | Vyplň údaj |  |  | Spracovateľ:
PČ | Typ | Kód | Popis | MJ | Množstvo | J.cena [EUR] | Cena celkom [EUR] | Cenová sústava |  | DPH | J. Nh [h] | Nh celkom [h] | J. hmotnosť [t] | Hmotnosť celkom [t] | J. suť [t] | Suť Celkom [t]
Náklady z rozpočtu | [6 empty] | 0 |  |  |  |  | 0 |  | 274.4307 |  | 316.687 |  | D | -1 | [10 empty] | 0
| D | HSV | Práce a dodávky HSV |  |  |  | 0 |  |  |  |  | 0 |  | 274.4307 |  | 316.687 | 1 | D | 0 |  |  |  | ROZPOCET | [6 empty] | 0
| D | 1 | Zemné práce |  |  |  | 0 |  |  |  |  | 0 |  | 248.3188 |  | 8.687 | 1 | D | 1 |  |  |  | ROZPOCET | [6 empty] | 0
1 | K | 113107124 | Odstránenie krytu v ploche do 200 m2 z kameniva hrubého drveného, hr.300 do 400 mm, -0,5600t | m2 | 7 |  | 0 |  |  | znížená |  | 0 | 0 | 0 | 0.56 | 3.92 | 4 | K | 2 |  |  |  | ROZPOCET | 0 | 0 | 0 | 0 | 0 | 2 | 0 | 4 | -640730017
2 | K | 113107132 | Odstránenie krytu v ploche do 200 m2 z betónu prostého, hr. vrstvy 150 do 300 mm, -0,50000t | m2 | 7 |  | 0 |  |  | znížená |  | 0 | 0 | 0 | 0.5 | 3.5 | 4 | K | 2 |  |  |  | ROZPOCET | 0 | 0 | 0 | 0 | 0 | 2 | 0 | 4 | 1674067211
3 | K | 113107142 | Odstránenie krytu asfaltového v ploche do 200 m2, hr. nad 50 do 100 mm, -0,18100t | m2 | 7 |  | 0 |  |  | znížená |  | 0 | 0 | 0 | 0.181 | 1.267 | 4 | K | 2 |  |  |  | ROZPOCET | 0 | 0 | 0 | 0 | 0 | 2 | 0 | 4 | 1958739804
4 | K | 120001101 | Príplatok k cenám výkopov za sťaženie výkopu v blízkosti podzemného vedenia alebo výbušnín | m3 | 2 |  | 0 |  |  | znížená |  | 0 | 0 | 0 | 0 | 0 | 4 | K | 2 |  |  |  | ROZPOCET | 0 | 0 | 0 | 0 | 0 | 2 | 0 | 4 | 553436613
5 | K | 132501201 | Výkop ryhy šírky 600-2000mm horn.6 pre akékoľvek množstvo | m3 | 140 |  | 0 |  |  | znížená |  | 0 | 0.01703 | 2.3842 | 0 | 0 | 4 | K | 2 |  |  |  | ROZPOCET | 0 | 0 | 0 | 0 | 0 | 2 | 0 | 4 | -483051193
| VV |  | 70*1*2 |  | 140 | [12 empty] | VV | 2 | 2 | True | 1 | ROZPOCET
6 | K | 133501101.S | Výkop šachty zapaženej hornina 6 pre akýkoľvek objem výkopu | m3 | 15 |  | 0 |  |  | znížená |  | 0 | 0.01556 | 0.2334 | 0 | 0 | 4 | K | 2 |  |  |  | ROZPOCET | 0 | 0 | 0 | 0 | 0 | 2 | 0 | 4 | -1842919758
7 | K | 151201101 | Paženie rýh pre podzemné vedenie, záťažné hĺbky do 2 m | m2 | 280 |  | 0 |  |  | znížená |  | 0 | 0.00199 | 0.5572 | 0 | 0 | 4 | K | 2 |  |  |  | ROZPOCET | 0 | 0 | 0 | 0 | 0 | 2 | 0 | 4 | -214303988
| VV |  | 70*2*2 |  | 280 | [12 empty] | VV | 2 | 2 | True | 1 | ROZPOCET
8 | K | 151201111 | Odstránenie paženia rýh pre podzemné vedenie, záťažné hĺbky do 2 m | m2 | 280 |  | 0 |  |  | znížená |  | 0 | 0 | 0 | 0 | 0 | 4 | K | 2 |  |  |  | ROZPOCET | 0 | 0 | 0 | 0 | 0 | 2 | 0 | 4 | -2117631243
9 | K | 162501122.S | Vodorovné premiestnenie výkopku po spevnenej ceste z horniny tr.1-4, nad 100 do 1000 m3 na vzdialenosť do 3000 m | m3 | 157 |  | 0 |  |  | znížená |  | 0 | 0 | 0 | 0 | 0 | 4 | K | 2 |  |  |  | ROZPOCET | 0 | 0 | 0 | 0 | 0 | 2 | 0 | 4 | -2061152372
| VV |  | 2+140+15 |  | 157 | [12 empty] | VV | 2 | 2 | True | 1 | ROZPOCET
10 | K | 162501123.S | Vodorovné premiestnenie výkopku po spevnenej ceste z horniny tr.1-4, nad 100 do 1000 m3, príplatok k cene za každých ďalšich a začatých 1000 m do 20 km | m3 | 2669 |  | 0 |  |  | znížená |  | 0 | 0 | 0 | 0 | 0 | 4 | K | 2 |  |  |  | ROZPOCET | 0 | 0 | 0 | 0 | 0 | 2 | 0 | 4 | 1568506701
| VV |  | 157*17 |  | 2669 | [12 empty] | VV | 2 | 2 | True | 1 | ROZPOCET
11 | K | 171201101.S | Uloženie sypaniny do násypov s rozprestretím sypaniny vo vrstvách a s hrubým urovnaním nezhutnených | m3 | 157 |  | 0 |  |  | znížená |  | 0 | 0 | 0 | 0 | 0 | 4 | K | 2 |  |  |  | ROZPOCET | 0 | 0 | 0 | 0 | 0 | 2 | 0 | 4 | 795891644
12 | K | 171209002.S | Poplatok za skladovanie - zemina a kamenivo (17 05) ostatné | t | 235.5 |  | 0 |  |  | znížená |  | 0 | 0 | 0 | 0 | 0 | 4 | K | 2 |  |  |  | ROZPOCET | 0 | 0 | 0 | 0 | 0 | 2 | 0 | 4 | -1850820952
| VV |  | 157*1,5 |  | 235.5 | [12 empty] | VV | 2 | 2 | True | 1 | ROZPOCET
13 | K | 174101001 | Zásyp ryhy sypaninou | m3 | 94.5 |  | 0 |  |  | znížená |  | 0 | 0 | 0 | 0 | 0 | 4 | K | 2 |  |  |  | ROZPOCET | 0 | 0 | 0 | 0 | 0 | 2 | 0 | 4 | 601940696
| VV |  | 70*1,35*1 |  | 94.5 | [12 empty] | VV | 2 | 2 | True | 1 | ROZPOCET
14 | M | 583310002000.S | Kamenivo ťažené hrubé frakcia 32-63 mm | t | 178.889 |  | 0 |  |  | znížená |  | 0 | 1 | 178.889 | 0 | 0 | 8 | M | 2 |  |  |  | ROZPOCET | 0 | 0 | 0 | 0 | 0 | 2 | 0 | 4 | -730341125
| VV |  | 94,5*1,893 |  | 178.889 | [12 empty] | VV | 2 | 2 | True | 1 | ROZPOCET
15 | K | 175101101 | Obsyp potrubia sypaninou z vhodných hornín 1 až 4 bez prehodenia sypaniny | m3 | 35 |  | 0 |  |  | znížená |  | 0 | 0 | 0 | 0 | 0 | 4 | K | 2 |  |  |  | ROZPOCET | 0 | 0 | 0 | 0 | 0 | 2 | 0 | 4 | 1338484442
| VV |  | 70*1*0,5 |  | 35 | [12 empty] | VV | 2 | 2 | True | 1 | ROZPOCET
16 | M | 583310003100 | Štrkopiesok frakcia 0-22 mm, STN EN 13242 | t | 66.255 |  | 0 |  |  | znížená |  | 0 | 1 | 66.255 | 0 | 0 | 8 | M | 2 |  |  |  | ROZPOCET | 0 | 0 | 0 | 0 | 0 | 2 | 0 | 4 | -949003980
| VV |  | 35*1,893 |  | 66.255 | [12 empty] | VV | 2 | 2 | True | 1 | ROZPOCET
| D | 4 | Vodorovné konštrukcie |  |  |  | 0 |  |  |  |  | 0 |  | 19.8531 |  | 0 | 1 | D | 1 |  |  |  | ROZPOCET | [6 empty] | 0
17 | K | 451573111 | Lôžko pod potrubie, stoky a drobné objekty, v otvorenom výkope z piesku | m3 | 10.5 |  | 0 |  |  | znížená |  | 0 | 1.8908 | 19.8531 | 0 | 0 | 4 | K | 2 |  |  |  | ROZPOCET | 0 | 0 | 0 | 0 | 0 | 2 | 0 | 4 | 107838657
| VV |  | 70*1*0,15 |  | 10.5 | [12 empty] | VV | 2 | 2 | True | 1 | ROZPOCET
| D | 5 | Komunikácie |  |  |  | 0 |  |  |  |  | 0 |  | 5.7507 |  | 0 | 1 | D | 1 |  |  |  | ROZPOCET | [6 empty] | 0
18 | K | 564661111 | Podklad z kameniva hrubého drveného veľ. 63-125 mm s rozprestretím a zhutnením, po zhutnení hr. 200 mm | m2 | 7 |  | 0 |  |  | znížená |  | 0 | 0.38626 | 2.7038 | 0 | 0 | 4 | K | 2 |  |  |  | ROZPOCET | 0 | 0 | 0 | 0 | 0 | 2 | 0 | 4 | -1176616558
19 | K | 567121115 | Podklad z prostého betónu tr. B 7, 5 hr. 150 mm | m2 | 7 |  | 0 |  |  | znížená |  | 0 | 0.31439 | 2.2007 | 0 | 0 | 4 | K | 2 |  |  |  | ROZPOCET | 0 | 0 | 0 | 0 | 0 | 2 | 0 | 4 | 683015265
20 | K | 576741111 | Koberec asfaltový zo štrkopiesku s rozprestretím a so zhutnením, po zhutnení hr. 50 mm | m2 | 7 |  | 0 |  |  | znížená |  | 0 | 0.12088 | 0.84616 | 0 | 0 | 4 | K | 2 |  |  |  | ROZPOCET | 0 | 0 | 0 | 0 | 0 | 2 | 0 | 4 | -1784632833
| D | 8 | Rúrové vedenie |  |  |  | 0 |  |  |  |  | 0 |  | 0.5077 |  | 0 | 1 | D | 1 |  |  |  | ROZPOCET | [6 empty] | 0
21 | K | 871354006 | Montáž kanalizačného PP potrubia hladkého plnostenného SN 10 DN 200 | m | 70 |  | 0 |  |  | znížená |  | 0 | 1e-05 | 0.0007 | 0 | 0 | 4 | K | 2 |  |  |  | ROZPOCET | 0 | 0 | 0 | 0 | 0 | 2 | 0 | 4 | -1220435798
22 | M | 286140001600 | Rúra KG 2000 PP, SN 10, DN 200 dĺ. 5 m hladká pre gravitačnú kanalizáciu | ks | 14.109 |  | 0 |  |  | znížená |  | 0 | 0.02601 | 0.36698 | 0 | 0 | 8 | M | 2 |  |  |  | ROZPOCET | 0 | 0 | 0 | 0 | 0 | 2 | 0 | 4 | 1014089395
23 | K | 871374010 | Montáž kanalizačného PP potrubia hladkého plnostenného SN 10 DN 315 chránička pri výustnom obj.4m | m | 4 |  | 0 |  |  | znížená |  | 0 | 2e-05 | 8e-05 | 0 | 0 | 4 | K | 2 |  |  |  | ROZPOCET | 0 | 0 | 0 | 0 | 0 | 2 | 0 | 4 | -1601430907
24 | M | 286140002200 | Rúra KG 2000 PP, SN 10, DN 315 dĺ. 6 m hladká pre gravitačnú kanalizáciu | ks | 0.668 |  | 0 |  |  | znížená |  | 0 | 0.07803 | 0.052124 | 0 | 0 | 8 | M | 2 |  |  |  | ROZPOCET | 0 | 0 | 0 | 0 | 0 | 2 | 0 | 4 | -1548967314
| VV |  | 4*0,167 'Prepočítané koeficientom množstva |  | 0.668 | [12 empty] | VV | 2 | 2 | False | 1 | ROZPOCET
25 | K | 891355111 | Montáž vodovodnej armatúry na potrubí, koncová klapka (žabia) hrdlová DN 200 | ks | 1 |  | 0 |  |  | znížená |  | 0 | 0.00072 | 0.00072 | 0 | 0 | 4 | K | 2 |  |  |  | ROZPOCET | 0 | 0 | 0 | 0 | 0 | 2 | 0 | 4 | 339194614
26 | M | 422810001700 | Klapkový uzáver - žabia klapka DN 200 z liatiny | ks | 1 |  | 0 |  |  | znížená |  | 0 | 0.0175 | 0.0175 | 0 | 0 | 8 | M | 2 |  |  |  | ROZPOCET | 0 | 0 | 0 | 0 | 0 | 2 | 0 | 4 | 1547689574
27 | K | 892351000 | Skúška tesnosti kanalizácie D 200 | m | 70 |  | 0 |  |  | znížená |  | 0 | 0 | 0 | 0 | 0 | 4 | K | 2 |  |  |  | ROZPOCET | 0 | 0 | 0 | 0 | 0 | 2 | 0 | 4 | -913109922
28 | K | 8923710001 | Výustný objekt kamenný obklad hr. 20cm 1,5x2m do betónu | ks | 1 |  | 0 |  |  | znížená |  | 0 | 0 | 0 | 0 | 0 | 4 | K | 2 |  |  |  | ROZPOCET | 0 | 0 | 0 | 0 | 0 | 2 | 0 | 4 | -1006761814
29 | K | 894810012 | Montáž plastovej revíznej kanalizačnej šachty 1000 PP, výška šachty 2 m, s roznášacím prstencom a poklopom | ks | 1 |  | 0 |  |  | znížená |  | 0 | 0 | 0 | 0 | 0 | 4 | K | 2 |  |  |  | ROZPOCET | 0 | 0 | 0 | 0 | 0 | 2 | 0 | 4 | -567919977
30 | M | 2866100411001 | Šachta PP pre DN200 | ks | 1 |  | 0 |  |  | znížená |  | 0 | 0.0633 | 0.0633 | 0 | 0 | 8 | M | 2 |  |  |  | ROZPOCET | 0 | 0 | 0 | 0 | 0 | 2 | 0 | 4 | 910766597
31 | K | 899103111 | Osadenie poklopu liatinového a oceľového vrátane rámu hmotn. nad 100 do 150 kg | ks | 1 |  | 0 |  |  | znížená |  | 0 | 0.0063 | 0.0063 | 0 | 0 | 4 | K | 2 |  |  |  | ROZPOCET | 0 | 0 | 0 | 0 | 0 | 2 | 0 | 4 | 1949113118
32 | M | 600B400 | Poklop LT atyp s logom hradu D400 požiadavka investora | ks | 1 |  | 0 |  |  | znížená |  | 0 | 0 | 0 | 0 | 0 | 8 | M | 2 |  |  |  | ROZPOCET | 0 | 0 | 0 | 0 | 0 | 2 | 0 | 4 | -1322300523
| D | 9 | OSTATNÉ KONŠTRUKCIE A PRÁCE |  |  |  | 0 |  |  |  |  | 0 |  | 0.00042 |  | 308 | 1 | D | 1 |  |  |  | ROZPOCET | [6 empty] | 0
33 | K | 919735112 | Rezanie existujúceho asfaltového krytu alebo podkladu hĺbky nad 50 do 100 mm | m | 14 |  | 0 |  |  | znížená |  | 0 | 3e-05 | 0.00042 | 0 | 0 | 4 | K | 2 |  |  |  | ROZPOCET | 0 | 0 | 0 | 0 | 0 | 2 | 0 | 4 | 1334928547
34 | K | 965042251 | Porealizačné zameranie kanal. potrubia | m | 70 |  | 0 |  |  | znížená |  | 0 | 0 | 0 | 2.2 | 154 | 4 | K | 2 |  |  |  | ROZPOCET | 0 | 0 | 0 | 0 | 0 | 2 | 0 | 4 | 715656784
35 | K | 965042252 | Monitoring kompletnej kanalizácie | m | 70 |  | 0 |  |  | znížená |  | 0 | 0 | 0 | 2.2 | 154 | 4 | K | 2 |  |  |  | ROZPOCET | 0 | 0 | 0 | 0 | 0 | 2 | 0 | 4 | 2142879024
36 | K | 979081111.S | Odvoz sutiny a vybúraných hmôt na skládku do 1 km | t | 316.687 |  | 0 |  |  | znížená |  | 0 | 0 | 0 | 0 | 0 | 4 | K | 2 |  |  |  | ROZPOCET | 0 | 0 | 0 | 0 | 0 | 2 | 0 | 4 | -858931539
37 | K | 979081121.S | Odvoz sutiny a vybúraných hmôt na skládku za každý ďalší 1 km (39x) -spolu 40 km | t | 12350.793 |  | 0 |  |  | znížená |  | 0 | 0 | 0 | 0 | 0 | 4 | K | 2 |  |  |  | ROZPOCET | 0 | 0 | 0 | 0 | 0 | 2 | 0 | 4 | -35297437
| VV |  | 316,687*39 'Prepočítané koeficientom množstva |  | 12350.793 | [12 empty] | VV | 2 | 2 | False | 1 | ROZPOCET
38 | K | 979082312.S | Vodorovná doprava sutiny a vybúraných hmôt bez naloženia, s vyložením na vzdialenosť do 1000 m | t | 316.687 |  | 0 |  |  | znížená |  | 0 | 0 | 0 | 0 | 0 | 4 | K | 2 |  |  |  | ROZPOCET | 0 | 0 | 0 | 0 | 0 | 2 | 0 | 4 | -1309143371
39 | K | 979087212.S | Nakladanie na dopravné prostriedky pre vodorovnú dopravu sutiny | t | 316.687 |  | 0 |  |  | znížená |  | 0 | 0 | 0 | 0 | 0 | 4 | K | 2 |  |  |  | ROZPOCET | 0 | 0 | 0 | 0 | 0 | 2 | 0 | 4 | 1441509946
40 | K | 979089012.S | Poplatok za skladovanie - betón, tehly, dlaždice (17 01) ostatné | t | 316.687 |  | 0 |  |  | znížená |  | 0 | 0 | 0 | 0 | 0 | 4 | K | 2 |  |  |  | ROZPOCET | 0 | 0 | 0 | 0 | 0 | 2 | 0 | 4 | -159236895
| D | 99 | Presun hmôt HSV |  |  |  | 0 |  |  |  |  | 0 |  | 0 |  | 0 | 1 | D | 1 |  |  |  | ROZPOCET | [6 empty] | 0
41 | K | 998276101.S | Presun hmôt pre rúrové vedenie hĺbené z rúr z plast., hmôt alebo sklolamin. v otvorenom výkope | t | 274.431 |  | 0 |  |  | znížená |  | 0 | 0 | 0 | 0 | 0 | 4 | K | 2 |  |  |  | ROZPOCET | 0 | 0 | 0 | 0 | 0 | 2 | 0 | 4 | 1008357797
42 | K | 998276115.S | Príplatok k cenám za zväčšený presun pre rúrové vedenie hĺbené z rúr z plast., hmôt alebo sklolamin. nad vymedzenú najväčšiu dopravnú vzdialenosť do 1000 m | t | 274.431 |  | 0 |  |  | znížená |  | 0 | 0 | 0 | 0 | 0 | 4 | K | 2 |  |  |  | ROZPOCET | 0 | 0 | 0 | 0 | 0 | 2 | 0 | 4 | 490429292

## SO 04.4 - SO 04.4 Kanali...
{90c6c109-d08d-4146-bf14-230078cea562}
0
| KRYCÍ LIST ROZPOČTU | [7 empty] | v --- nižšie sa nachádzajú doplnkové a pomocné údaje k zostavám --- v | [8 empty] | False
Stavba:
Obnova hradu Krásna Hôrka a revitalizácia bezprostredného okolia hradu
Objekt:
I-Etapa - I. Etapa_Podhradie (revitalizácia bezprostredného okolia hradu)
Časť:
SO 04 - SO 04 Kanalizácia
Úroveň 3:
SO 04.4 - SO 04.4 Kanalizačná prípojka dažďových vôd (hrad)
| JKSO: |  | 801 89 |  |  | KS:
| Miesto: |  | Krásnohorské Podhradie |  |  | Dátum: | 2. 2. 2022
| Objednávateľ: |  |  |  |  | IČO: | 00164721
|  | Slovenské národné múzeum |  |  |  | IČ DPH:
| Zhotoviteľ: |  |  |  |  | IČO: | Vyplň údaj
|  | Vyplň údaj |  |  |  | IČ DPH: | Vyplň údaj
| Projektant: |  |  |  |  | IČO:
IČ DPH:
| Spracovateľ: |  |  |  |  | IČO:
IČ DPH:
Poznámka:
| Cena bez DPH | [5 empty] | 0
|  |  | Základ dane |  |  | Sadzba dane | Výška dane
| DPH | základná | 0 |  |  | 20% | 0
|  | znížená | 0 |  |  | 20% | 0
|  | zákl. prenesená | 0 |  |  | 20% | 0
|  | zníž. prenesená | 0 |  |  | 20% | 0
|  | nulová | 0 |  |  | 0% | 0
| Cena s DPH |  |  | v | EUR |  | 0
| Projektant |  |  | Spracovateľ
| Dátum a podpis: |  | Pečiatka | Dátum a podpis: |  |  | Pečiatka
| Objednávateľ |  |  | Zhotoviteľ
| Dátum a podpis: |  | Pečiatka | Dátum a podpis: |  |  | Pečiatka
REKAPITULÁCIA ROZPOČTU
Stavba:
Obnova hradu Krásna Hôrka a revitalizácia bezprostredného okolia hradu
Objekt:
I-Etapa - I. Etapa_Podhradie (revitalizácia bezprostredného okolia hradu)
Časť:
SO 04 - SO 04 Kanalizácia
Úroveň 3:
SO 04.4 - SO 04.4 Kanalizačná prípojka dažďových vôd (hrad)
Miesto: |  |  | Krásnohorské Podhradie |  |  | Dátum: | 2. 2. 2022
Objednávateľ: |  |  | Slovenské národné múzeum |  |  | Projektant:
Zhotoviteľ: |  |  | Vyplň údaj |  |  | Spracovateľ:
Kód dielu - Popis | [6 empty] | Cena celkom [EUR]
Náklady z rozpočtu | [6 empty] | 0 | [11 empty] | -1
| HSV - Práce a dodávky HSV | [5 empty] | 0
| 1 - Zemné práce | [5 empty] | 0
| 4 - Vodorovné konštrukcie | [5 empty] | 0
| 8 - Rúrové vedenie | [5 empty] | 0
| 9 - OSTATNÉ KONŠTRUKCIE A PRÁCE | [5 empty] | 0
| 99 - Presun hmôt HSV | [5 empty] | 0
ROZPOČET
Stavba:
Obnova hradu Krásna Hôrka a revitalizácia bezprostredného okolia hradu
Objekt:
I-Etapa - I. Etapa_Podhradie (revitalizácia bezprostredného okolia hradu)
Časť:
SO 04 - SO 04 Kanalizácia
Úroveň 3:
SO 04.4 - SO 04.4 Kanalizačná prípojka dažďových vôd (hrad)
Miesto: |  |  | Krásnohorské Podhradie |  |  | Dátum: | 2. 2. 2022
Objednávateľ: |  |  | Slovenské národné múzeum |  |  | Projektant:
Zhotoviteľ: |  |  | Vyplň údaj |  |  | Spracovateľ:
PČ | Typ | Kód | Popis | MJ | Množstvo | J.cena [EUR] | Cena celkom [EUR] | Cenová sústava |  | DPH | J. Nh [h] | Nh celkom [h] | J. hmotnosť [t] | Hmotnosť celkom [t] | J. suť [t] | Suť Celkom [t]
Náklady z rozpočtu | [6 empty] | 0 |  |  |  |  | 0 |  | 96.8628 |  | 114.4 |  | D | -1 | [10 empty] | 0
| D | HSV | Práce a dodávky HSV |  |  |  | 0 |  |  |  |  | 0 |  | 96.8628 |  | 114.4 | 1 | D | 0 |  |  |  | ROZPOCET | [6 empty] | 0
| D | 1 | Zemné práce |  |  |  | 0 |  |  |  |  | 0 |  | 75.186 |  | 0 | 1 | D | 1 |  |  |  | ROZPOCET | [6 empty] | 0
1 | K | 132501201.S | Výkop ryhy šírky 600-2000mm horn.6 pre akékoľvek množstvo | m3 | 58 |  | 0 |  |  | znížená |  | 0 | 0.01703 | 0.98774 | 0 | 0 | 4 | K | 2 |  |  |  | ROZPOCET | 0 | 0 | 0 | 0 | 0 | 2 | 0 | 4 | -102223619
| VV |  | 29*1*2 |  | 58 | [12 empty] | VV | 2 | 2 | True | 1 | ROZPOCET
2 | K | 133411101 | Hĺbenie šachiet v hornine tr. 6 súdržných - ručným alebo pneumatickým náradím plocha výkopu do 4 m2 | m3 | 5.76 |  | 0 |  |  | znížená |  | 0 | 0 | 0 | 0 | 0 | 4 | K | 2 |  |  |  | ROZPOCET | 0 | 0 | 0 | 0 | 0 | 2 | 0 | 4 | -1448564963
| VV |  | 2*1,2*1,2*2 |  | 5.76 | [12 empty] | VV | 2 | 2 | True | 1 | ROZPOCET
3 | K | 151101101.S | Paženie a rozopretie stien rýh pre podzemné vedenie, príložné do 2 m | m2 | 90 |  | 0 |  |  | znížená |  | 0 | 0.00097 | 0.0873 | 0 | 0 | 4 | K | 2 |  |  |  | ROZPOCET | 0 | 0 | 0 | 0 | 0 | 2 | 0 | 4 | 1262327193
| VV |  | 30*1,5*2 |  | 90 | [12 empty] | VV | 2 | 2 | True | 1 | ROZPOCET
4 | K | 151101111.S | Odstránenie paženia rýh pre podzemné vedenie, príložné hĺbky do 2 m | m2 | 90 |  | 0 |  |  | znížená |  | 0 | 0 | 0 | 0 | 0 | 4 | K | 2 |  |  |  | ROZPOCET | 0 | 0 | 0 | 0 | 0 | 2 | 0 | 4 | -451436924
5 | K | 162501212.S | Vodorovné premiestnenie výkopku po spevnenej ceste z horniny tr.5-7, do 100 m3 na vzdialenosť do 3000 m | m3 | 63.76 |  | 0 |  |  | znížená |  | 0 | 0 | 0 | 0 | 0 | 4 | K | 2 |  |  |  | ROZPOCET | 0 | 0 | 0 | 0 | 0 | 2 | 0 | 4 | 1745950933
6 | K | 162501213.S | Vodorovné premiestnenie výkopku po spevnenej ceste z horniny tr.5-7, do 100 m3, príplatok k cene za každých ďalšich a začatých 1000 m do 20km | m3 | 1083.92 |  | 0 |  |  | znížená |  | 0 | 0 | 0 | 0 | 0 | 4 | K | 2 |  |  |  | ROZPOCET | 0 | 0 | 0 | 0 | 0 | 2 | 0 | 4 | -2144608468
| VV |  | 63,76*17 |  | 1083.92 | [12 empty] | VV | 2 | 2 | True | 1 | ROZPOCET
7 | K | 171201101.S | Uloženie sypaniny do násypov s rozprestretím sypaniny vo vrstvách a s hrubým urovnaním nezhutnených | m3 | 63.76 |  | 0 |  |  | znížená |  | 0 | 0 | 0 | 0 | 0 | 4 | K | 2 |  |  |  | ROZPOCET | 0 | 0 | 0 | 0 | 0 | 2 | 0 | 4 | 1901643375
| VV |  | 58+5,76 |  | 63.76 | [12 empty] | VV | 2 | 2 | True | 1 | ROZPOCET
8 | K | 171209002.S | Poplatok za skladovanie - zemina a kamenivo (17 05) ostatné | t | 95.64 |  | 0 |  |  | znížená |  | 0 | 0 | 0 | 0 | 0 | 4 | K | 2 |  |  |  | ROZPOCET | 0 | 0 | 0 | 0 | 0 | 2 | 0 | 4 | -704127281
| VV |  | 63,76*1,5 |  | 95.64 | [12 empty] | VV | 2 | 2 | True | 1 | ROZPOCET
9 | K | 174101001 | Zásyp ryhy kamenivom | m3 | 24.65 |  | 0 |  |  | znížená |  | 0 | 0 | 0 | 0 | 0 | 4 | K | 2 |  |  |  | ROZPOCET | 0 | 0 | 0 | 0 | 0 | 2 | 0 | 4 | -1798152533
| VV |  | 29*1*0,85 |  | 24.65 | [12 empty] | VV | 2 | 2 | True | 1 | ROZPOCET
10 | M | 583310002000 | Kamenivo ťažené hrubé frakcia 32-63 mm, STN EN 13242 + A1 | t | 46.662 |  | 0 |  |  | znížená |  | 0 | 1 | 46.662 | 0 | 0 | 8 | M | 2 |  |  |  | ROZPOCET | 0 | 0 | 0 | 0 | 0 | 2 | 0 | 4 | 1972071365
| VV |  | 24,65*1,893 |  | 46.662 | [12 empty] | VV | 2 | 2 | True | 1 | ROZPOCET
11 | K | 175101101 | Obsyp potrubia sypaninou z vhodných hornín 1 až 4 bez prehodenia sypaniny | m3 | 14.5 |  | 0 |  |  | znížená |  | 0 | 0 | 0 | 0 | 0 | 4 | K | 2 |  |  |  | ROZPOCET | 0 | 0 | 0 | 0 | 0 | 2 | 0 | 4 | 236767969
| VV |  | 29*1*0,5 |  | 14.5 | [12 empty] | VV | 2 | 2 | True | 1 | ROZPOCET
12 | M | 583310003100 | Štrkopiesok frakcia 0-22 mm, STN EN 13242 + A1 | t | 27.449 |  | 0 |  |  | znížená |  | 0 | 1 | 27.449 | 0 | 0 | 8 | M | 2 |  |  |  | ROZPOCET | 0 | 0 | 0 | 0 | 0 | 2 | 0 | 4 | -1148445230
| VV |  | 14,5*1,893 |  | 27.449 | [12 empty] | VV | 2 | 2 | True | 1 | ROZPOCET
| D | 4 | Vodorovné konštrukcie |  |  |  | 0 |  |  |  |  | 0 |  | 8.2248 |  | 0 | 1 | D | 1 |  |  |  | ROZPOCET | [6 empty] | 0
13 | K | 451573111 | Lôžko pod potrubie, stoky a drobné objekty, v otvorenom výkope z piesku a štrkopiesku do 63 mm | m3 | 4.35 |  | 0 |  |  | znížená |  | 0 | 1.8908 | 8.2248 | 0 | 0 | 4 | K | 2 |  |  |  | ROZPOCET | 0 | 0 | 0 | 0 | 0 | 2 | 0 | 4 | 1756842867
| VV |  | 29*1*0,15 |  | 4.35 | [12 empty] | VV | 2 | 2 | True | 1 | ROZPOCET
| D | 8 | Rúrové vedenie |  |  |  | 0 |  |  |  |  | 0 |  | 13.4519 |  | 0 | 1 | D | 1 |  |  |  | ROZPOCET | [6 empty] | 0
14 | K | 871354006 | Montáž kanalizačného PP potrubia hladkého plnostenného SN 10 DN 200 | m | 26 |  | 0 |  |  | znížená |  | 0 | 1e-05 | 0.00026 | 0 | 0 | 4 | K | 2 |  |  |  | ROZPOCET | 0 | 0 | 0 | 0 | 0 | 2 | 0 | 4 | -1261646536
15 | M | 286140001600 | Rúra KG 2000 PP, SN 10, DN 200 dĺ. 5 m hladká pre gravitačnú kanalizáciu | ks | 5.2 |  | 0 |  |  | znížená |  | 0 | 0.02601 | 0.13525 | 0 | 0 | 8 | M | 2 |  |  |  | ROZPOCET | 0 | 0 | 0 | 0 | 0 | 2 | 0 | 4 | -465704223
| VV |  | 26*0,2 'Prepočítané koeficientom množstva |  | 5.2 | [12 empty] | VV | 2 | 2 | False | 1 | ROZPOCET
16 | K | 891355111 | Montáž vodovodnej armatúry na potrubí, koncová klapka (žabia) hrdlová DN 200 | ks | 1 |  | 0 |  |  | znížená |  | 0 | 0.00072 | 0.00072 | 0 | 0 | 4 | K | 2 |  |  |  | ROZPOCET | 0 | 0 | 0 | 0 | 0 | 2 | 0 | 4 | 385187551
17 | M | 422810001700 | Klapkový uzáver - žabia klapka DN 200 na vodu, z liatiny, HAWLE | ks | 1 |  | 0 |  |  | znížená |  | 0 | 0.0175 | 0.0175 | 0 | 0 | 8 | M | 2 |  |  |  | ROZPOCET | 0 | 0 | 0 | 0 | 0 | 2 | 0 | 4 | 1053249183
18 | M | 4228100017001 | Výustný objekt malý 1,5x1,5x1,0 kamenná, betónová dlažba | ks | 1 |  | 0 |  |  | znížená |  | 0 | 0.0175 | 0.0175 | 0 | 0 | 8 | M | 2 |  |  |  | ROZPOCET | 0 | 0 | 0 | 0 | 0 | 2 | 0 | 4 | 1278818424
19 | K | 892351000 | Skúška tesnosti kanalizácie D 200 | m | 26 |  | 0 |  |  | znížená |  | 0 | 0 | 0 | 0 | 0 | 4 | K | 2 |  |  |  | ROZPOCET | 0 | 0 | 0 | 0 | 0 | 2 | 0 | 4 | -1122282387
20 | K | 894411121 | Zhotovenie šachty kanalizačnej DN1000 - DN200 | ks | 2 |  | 0 |  |  | znížená |  | 0 | 1.9656 | 3.9313 | 0 | 0 | 4 | K | 2 |  |  |  | ROZPOCET | 0 | 0 | 0 | 0 | 0 | 2 | 0 | 4 | 1183845766
21 | M | 592240012900 | Betónový kónus TBS 1-57, DN 576, výška 1000/600 mm, hr. steny 90 mm | ks | 2 |  | 0 |  |  | znížená |  | 0 | 0.365 | 0.73 | 0 | 0 | 8 | M | 2 |  |  |  | ROZPOCET | 0 | 0 | 0 | 0 | 0 | 2 | 0 | 4 | 2039128424
22 | M | 592240012800 | Betónový vyrovnávací prstnenec TBS 13-100, DN 1000, výška 1000 mm, hr. steny 90 mm | ks | 4 |  | 0 |  |  | znížená |  | 0 | 0.732 | 2.928 | 0 | 0 | 8 | M | 2 |  |  |  | ROZPOCET | 0 | 0 | 0 | 0 | 0 | 2 | 0 | 4 | 603740753
23 | M | 592240001500 | Skruž výšky 250 mm TBS-Q.1 100/25/9 pre kanalizačnú šachtu DN 1000 TYP Q.1, hr. steny 90 mm, rozmer 1000x250x90 mm | ks | 2 |  | 0 |  |  | znížená |  | 0 | 0.185 | 0.37 | 0 | 0 | 8 | M | 2 |  |  |  | ROZPOCET | 0 | 0 | 0 | 0 | 0 | 2 | 0 | 4 | 836048976
24 | M | 592240004400 | Dno jednoliate šachtové KOMPAKT TBZ-Q.1 100/98 KOM V60 pre kanalizačnú šachtu DN 1000, rozmer 1000/975x600 mm | ks | 2 |  | 0 |  |  | znížená |  | 0 | 2.59 | 5.18 | 0 | 0 | 8 | M | 2 |  |  |  | ROZPOCET | 0 | 0 | 0 | 0 | 0 | 2 | 0 | 4 | 1745638691
25 | K | 894421112 | Neobsadená položka |  | 0 |  | 0 |  |  | znížená |  | 0 | 0.0044 | 0 | 0 | 0 | 4 | K | 2 |  |  |  | ROZPOCET | 0 | 0 | 0 | 0 | 0 | 2 | 0 | 4 | 1579475834
26 | K | 8944211121 | Demontáž prefa kanal. šachty DN1000+odvoz sute | ks | 2 |  | 0 |  |  | znížená |  | 0 | 0.0044 | 0.0088 | 0 | 0 | 4 | K | 2 |  |  |  | ROZPOCET | 0 | 0 | 0 | 0 | 0 | 2 | 0 | 4 | -1084247376
27 | K | 899102111 | Osadenie poklopu liatinového a oceľového vrátane rámu hmotn. nad 50 do 100 kg | ks | 2 |  | 0 |  |  | znížená |  | 0 | 0.0063 | 0.0126 | 0 | 0 | 4 | K | 2 |  |  |  | ROZPOCET | 0 | 0 | 0 | 0 | 0 | 2 | 0 | 4 | -433050972
28 | M | 552410001800 | Poklop liatinový s logom hradu | ks | 2 |  | 0 |  |  | znížená |  | 0 | 0.06 | 0.12 | 0 | 0 | 8 | M | 2 |  |  |  | ROZPOCET | 0 | 0 | 0 | 0 | 0 | 2 | 0 | 4 | 65535703
| D | 9 | OSTATNÉ KONŠTRUKCIE A PRÁCE |  |  |  | 0 |  |  |  |  | 0 |  | 0 |  | 114.4 | 1 | D | 1 |  |  |  | ROZPOCET | [6 empty] | 0
29 | K | 965042251 | Porealizačné zameranie kanal. potrubia | m | 26 |  | 0 |  |  | znížená |  | 0 | 0 | 0 | 2.2 | 57.2 | 4 | K | 2 |  |  |  | ROZPOCET | 0 | 0 | 0 | 0 | 0 | 2 | 0 | 4 | 1157504355
30 | K | 965042252 | Monitoring kompletnej kanalizácie | m | 26 |  | 0 |  |  | znížená |  | 0 | 0 | 0 | 2.2 | 57.2 | 4 | K | 2 |  |  |  | ROZPOCET | 0 | 0 | 0 | 0 | 0 | 2 | 0 | 4 | 747538766
31 | K | 979081111.S | Odvoz sutiny a vybúraných hmôt na skládku do 1 km | t | 114.4 |  | 0 |  |  | znížená |  | 0 | 0 | 0 | 0 | 0 | 4 | K | 2 |  |  |  | ROZPOCET | 0 | 0 | 0 | 0 | 0 | 2 | 0 | 4 | -1319004252
32 | K | 979081121.S | Odvoz sutiny a vybúraných hmôt na skládku za každý ďalší 1 km (39x) -spolu 40 km | t | 114.4 |  | 0 |  |  | znížená |  | 0 | 0 | 0 | 0 | 0 | 4 | K | 2 |  |  |  | ROZPOCET | 0 | 0 | 0 | 0 | 0 | 2 | 0 | 4 | -1249667503
33 | K | 979082312.S | Vodorovná doprava sutiny a vybúraných hmôt bez naloženia, s vyložením na vzdialenosť do 1000 m | t | 114.4 |  | 0 |  |  | znížená |  | 0 | 0 | 0 | 0 | 0 | 4 | K | 2 |  |  |  | ROZPOCET | 0 | 0 | 0 | 0 | 0 | 2 | 0 | 4 | 1439708842
34 | K | 979087212.S | Nakladanie na dopravné prostriedky pre vodorovnú dopravu sutiny | t | 114.4 |  | 0 |  |  | znížená |  | 0 | 0 | 0 | 0 | 0 | 4 | K | 2 |  |  |  | ROZPOCET | 0 | 0 | 0 | 0 | 0 | 2 | 0 | 4 | -1140190392
35 | K | 979089012.S | Poplatok za skladovanie - betón, tehly, dlaždice (17 01) ostatné | t | 114.4 |  | 0 |  |  | znížená |  | 0 | 0 | 0 | 0 | 0 | 4 | K | 2 |  |  |  | ROZPOCET | 0 | 0 | 0 | 0 | 0 | 2 | 0 | 4 | -1046534272
| D | 99 | Presun hmôt HSV |  |  |  | 0 |  |  |  |  | 0 |  | 0 |  | 0 | 1 | D | 1 |  |  |  | ROZPOCET | [6 empty] | 0
36 | K | 998276101.S | Presun hmôt pre rúrové vedenie hĺbené z rúr z plast., hmôt alebo sklolamin. v otvorenom výkope | t | 96.863 |  | 0 |  |  | znížená |  | 0 | 0 | 0 | 0 | 0 | 4 | K | 2 |  |  |  | ROZPOCET | 0 | 0 | 0 | 0 | 0 | 2 | 0 | 4 | 1434168496

## SO 04.5 - SO 04.5 Dažďová...
{67dcd912-25c1-4fb5-8e4c-4024cfeeb35d}
0
| KRYCÍ LIST ROZPOČTU | [7 empty] | v --- nižšie sa nachádzajú doplnkové a pomocné údaje k zostavám --- v | [8 empty] | False
Stavba:
Obnova hradu Krásna Hôrka a revitalizácia bezprostredného okolia hradu
Objekt:
I-Etapa - I. Etapa_Podhradie (revitalizácia bezprostredného okolia hradu)
Časť:
SO 04 - SO 04 Kanalizácia
Úroveň 3:
SO 04.5 - SO 04.5 Dažďová kanalizácia z parkoviska a stánkov
| JKSO: |  | 801 89 |  |  | KS:
| Miesto: |  | Krásnohorské Podhradie |  |  | Dátum: | 2. 2. 2022
| Objednávateľ: |  |  |  |  | IČO: | 00164721
|  | Slovenské národné múzeum |  |  |  | IČ DPH:
| Zhotoviteľ: |  |  |  |  | IČO: | Vyplň údaj
|  | Vyplň údaj |  |  |  | IČ DPH: | Vyplň údaj
| Projektant: |  |  |  |  | IČO:
IČ DPH:
| Spracovateľ: |  |  |  |  | IČO:
IČ DPH:
Poznámka:
| Cena bez DPH | [5 empty] | 0
|  |  | Základ dane |  |  | Sadzba dane | Výška dane
| DPH | základná | 0 |  |  | 20% | 0
|  | znížená | 0 |  |  | 20% | 0
|  | zákl. prenesená | 0 |  |  | 20% | 0
|  | zníž. prenesená | 0 |  |  | 20% | 0
|  | nulová | 0 |  |  | 0% | 0
| Cena s DPH |  |  | v | EUR |  | 0
| Projektant |  |  | Spracovateľ
| Dátum a podpis: |  | Pečiatka | Dátum a podpis: |  |  | Pečiatka
| Objednávateľ |  |  | Zhotoviteľ
| Dátum a podpis: |  | Pečiatka | Dátum a podpis: |  |  | Pečiatka
REKAPITULÁCIA ROZPOČTU
Stavba:
Obnova hradu Krásna Hôrka a revitalizácia bezprostredného okolia hradu
Objekt:
I-Etapa - I. Etapa_Podhradie (revitalizácia bezprostredného okolia hradu)
Časť:
SO 04 - SO 04 Kanalizácia
Úroveň 3:
SO 04.5 - SO 04.5 Dažďová kanalizácia z parkoviska a stánkov
Miesto: |  |  | Krásnohorské Podhradie |  |  | Dátum: | 2. 2. 2022
Objednávateľ: |  |  | Slovenské národné múzeum |  |  | Projektant:
Zhotoviteľ: |  |  | Vyplň údaj |  |  | Spracovateľ:
Kód dielu - Popis | [6 empty] | Cena celkom [EUR]
Náklady z rozpočtu | [6 empty] | 0 | [11 empty] | -1
| HSV - Práce a dodávky HSV | [5 empty] | 0
| 1 - Zemné práce | [5 empty] | 0
| 3 - Zvislé a kompletné konštrukcie | [5 empty] | 0
| 4 - Vodorovné konštrukcie | [5 empty] | 0
| 8 - Rúrové vedenie | [5 empty] | 0
| 9 - Ostatné konštrukcie a práce-búranie | [5 empty] | 0
| 99 - Presun hmôt HSV | [5 empty] | 0
ROZPOČET
Stavba:
Obnova hradu Krásna Hôrka a revitalizácia bezprostredného okolia hradu
Objekt:
I-Etapa - I. Etapa_Podhradie (revitalizácia bezprostredného okolia hradu)
Časť:
SO 04 - SO 04 Kanalizácia
Úroveň 3:
SO 04.5 - SO 04.5 Dažďová kanalizácia z parkoviska a stánkov
Miesto: |  |  | Krásnohorské Podhradie |  |  | Dátum: | 2. 2. 2022
Objednávateľ: |  |  | Slovenské národné múzeum |  |  | Projektant:
Zhotoviteľ: |  |  | Vyplň údaj |  |  | Spracovateľ:
PČ | Typ | Kód | Popis | MJ | Množstvo | J.cena [EUR] | Cena celkom [EUR] | Cenová sústava |  | DPH | J. Nh [h] | Nh celkom [h] | J. hmotnosť [t] | Hmotnosť celkom [t] | J. suť [t] | Suť Celkom [t]
Náklady z rozpočtu | [6 empty] | 0 |  |  |  |  | 0 |  | 2478.8127 |  | 0 |  | D | -1 | [10 empty] | 0
| D | HSV | Práce a dodávky HSV |  |  |  | 0 |  |  |  |  | 0 |  | 2478.8127 |  | 0 | 1 | D | 0 |  |  |  | ROZPOCET | [6 empty] | 0
| D | 1 | Zemné práce |  |  |  | 0 |  |  |  |  | 0 |  | 2065.8444 |  | 0 | 1 | D | 1 |  |  |  | ROZPOCET | [6 empty] | 0
1 | K | 132201202.S | Výkop ryhy šírky 600-2000mm horn.3 od 100 do 1000 m3 | m3 | 295 |  | 0 |  |  | znížená |  | 0 | 0 | 0 | 0 | 0 | 4 | K | 2 |  |  |  | ROZPOCET | 0 | 0 | 0 | 0 | 0 | 2 | 0 | 4 | -783031016
| VV |  | 590*0,5 |  | 295 | [12 empty] | VV | 2 | 2 | True | 1 | ROZPOCET
2 | K | 132501201.S | Výkop ryhy šírky 600-2000mm horn.6 pre akékoľvek množstvo | m3 | 295 |  | 0 |  |  | znížená |  | 0 | 0.01703 | 5.0239 | 0 | 0 | 4 | K | 2 |  |  |  | ROZPOCET | 0 | 0 | 0 | 0 | 0 | 2 | 0 | 4 | -423035930
| VV |  | 590*0,5 |  | 295 | [12 empty] | VV | 2 | 2 | True | 1 | ROZPOCET
3 | K | 133201202.S | Výkop šachty nezapaženej, hornina 3 nad 100 m3 | m3 | 585.5 |  | 0 |  |  | znížená |  | 0 | 0 | 0 | 0 | 0 | 4 | K | 2 |  |  |  | ROZPOCET | 0 | 0 | 0 | 0 | 0 | 2 | 0 | 4 | -1302837863
| VV |  | (450+225+356+140)*0,5 |  | 585.5 | [12 empty] | VV | 2 | 2 | True | 1 | ROZPOCET
4 | K | 133501201.S | Výkop šachty nezapaženej hornina 6 pre akýkoľvek objem výkopu | m3 | 585.5 |  | 0 |  |  | znížená |  | 0 | 0.01556 | 9.1104 | 0 | 0 | 4 | K | 2 |  |  |  | ROZPOCET | 0 | 0 | 0 | 0 | 0 | 2 | 0 | 4 | 1331983631
| VV |  | (450+225+356+140)*0,5 |  | 585.5 | [12 empty] | VV | 2 | 2 | True | 1 | ROZPOCET
5 | K | 151201101 | Paženie rýh pre podzemné vedenie, záťažné hĺbky do 2 m | m2 | 1180 |  | 0 |  |  | znížená |  | 0 | 0.00199 | 2.3482 | 0 | 0 | 4 | K | 2 |  |  |  | ROZPOCET | 0 | 0 | 0 | 0 | 0 | 2 | 0 | 4 | -975846679
| VV |  | 295*2*2 |  | 1180 | [12 empty] | VV | 2 | 2 | True | 1 | ROZPOCET
6 | K | 151201111 | Odstránenie paženia rýh pre podzemné vedenie, záťažné hĺbky do 2 m | m2 | 1180 |  | 0 |  |  | znížená |  | 0 | 0 | 0 | 0 | 0 | 4 | K | 2 |  |  |  | ROZPOCET | 0 | 0 | 0 | 0 | 0 | 2 | 0 | 4 | 1150161291
7 | K | 162501142.S | Vodorovné premiestnenie výkopku po spevnenej ceste z horniny tr.1-4, nad 1000 do 10000 m3 na vzdialenosť do 3000 m | m3 | 1761 |  | 0 |  |  | znížená |  | 0 | 0 | 0 | 0 | 0 | 4 | K | 2 |  |  |  | ROZPOCET | 0 | 0 | 0 | 0 | 0 | 2 | 0 | 4 | 459985223
| VV |  | 450+225+356+590+140 |  | 1761 | [12 empty] | VV | 2 | 2 | True | 1 | ROZPOCET
8 | K | 162501163.S | Vodorovné premiestnenie výkopku po nespevnenej ceste z horniny tr.1-4, nad 1000 do 10000 m3, príplatok k cene za každých ďalšich a začatých 1000 m do 20km | m3 | 29937 |  | 0 |  |  | znížená |  | 0 | 0 | 0 | 0 | 0 | 4 | K | 2 |  |  |  | ROZPOCET | 0 | 0 | 0 | 0 | 0 | 2 | 0 | 4 | -1936546632
| VV |  | 1761*17 |  | 29937 | [12 empty] | VV | 2 | 2 | True | 1 | ROZPOCET
9 | K | 171201101.S | Uloženie sypaniny do násypov s rozprestretím sypaniny vo vrstvách a s hrubým urovnaním nezhutnených | m3 | 1761 |  | 0 |  |  | znížená |  | 0 | 0 | 0 | 0 | 0 | 4 | K | 2 |  |  |  | ROZPOCET | 0 | 0 | 0 | 0 | 0 | 2 | 0 | 4 | -922754699
| VV |  | 1761 |  | 1761 | [12 empty] | VV | 2 | 2 | True | 1 | ROZPOCET
10 | K | 171209002.S | Poplatok za skladovanie - zemina a kamenivo (17 05) ostatné | t | 2641.5 |  | 0 |  |  | znížená |  | 0 | 0 | 0 | 0 | 0 | 4 | K | 2 |  |  |  | ROZPOCET | 0 | 0 | 0 | 0 | 0 | 2 | 0 | 4 | 563797532
| VV |  | 1761*1,5 |  | 2641.5 | [12 empty] | VV | 2 | 2 | True | 1 | ROZPOCET
11 | K | 174101001 | Zásyp ryhy kamenivom ORL + VZ + lôžko pod VZ | m3 | 905.6 |  | 0 |  |  | znížená |  | 0 | 0 | 0 | 0 | 0 | 4 | K | 2 |  |  |  | ROZPOCET | 0 | 0 | 0 | 0 | 0 | 2 | 0 | 4 | 243993774
| VV |  | 1031-125,4 |  | 905.6 | [12 empty] | VV | 2 | 2 | True | 1 | ROZPOCET
12 | M | 583310002000 | Kamenivo ťažené hrubé frakcia 32-63 mm, STN EN 13242 + A1 | t | 1714.301 |  | 0 |  |  | znížená |  | 0 | 1 | 1714.301 | 0 | 0 | 8 | M | 2 |  |  |  | ROZPOCET | 0 | 0 | 0 | 0 | 0 | 2 | 0 | 4 | -1795614982
| VV |  | 905,6*1,893 |  | 1714.301 | [12 empty] | VV | 2 | 2 | True | 1 | ROZPOCET
13 | K | 175101101 | Obsyp potrubia sypaninou z vhodných hornín 1 až 4 bez prehodenia sypaniny | m3 | 177 |  | 0 |  |  | znížená |  | 0 | 0 | 0 | 0 | 0 | 4 | K | 2 |  |  |  | ROZPOCET | 0 | 0 | 0 | 0 | 0 | 2 | 0 | 4 | -186192764
| VV |  | 295*1*0,6 |  | 177 | [12 empty] | VV | 2 | 2 | True | 1 | ROZPOCET
14 | M | 583310003100 | Štrkopiesok frakcia 0-22 mm, STN EN 13242 + A1 | t | 335.061 |  | 0 |  |  | znížená |  | 0 | 1 | 335.061 | 0 | 0 | 8 | M | 2 |  |  |  | ROZPOCET | 0 | 0 | 0 | 0 | 0 | 2 | 0 | 4 | -1446507724
| VV |  | 177*1,893 |  | 335.061 | [12 empty] | VV | 2 | 2 | True | 1 | ROZPOCET
| D | 3 | Zvislé a kompletné konštrukcie |  |  |  | 0 |  |  |  |  | 0 |  | 128.5647 |  | 0 | 1 | D | 1 |  |  |  | ROZPOCET | [6 empty] | 0
15 | K | 386921123 | Montáž odlučovača ropných látok s prietokom 10 l/s | ks | 5 |  | 0 |  |  | znížená |  | 0 | 0 | 0 | 0 | 0 | 4 | K | 2 |  |  |  | ROZPOCET | 0 | 0 | 0 | 0 | 0 | 2 | 0 | 4 | -577990684
16 | M | 594320008600 | Odlučovač ropných látok 10 l/s plnoprietočný do 0,05mg/ llNEL | ks | 5 |  | 0 |  |  | znížená |  | 0 | 5.2 | 26 | 0 | 0 | 8 | M | 2 |  |  |  | ROZPOCET | 0 | 0 | 0 | 0 | 0 | 2 | 0 | 4 | -1170671322
17 | K | 386991123 | Montáž odlučovača ropných látok, plastového, s prietokom 100 l/s pre veľké parkovisko | ks | 1 |  | 0 |  |  | znížená |  | 0 | 0 | 0 | 0 | 0 | 4 | K | 2 |  |  |  | ROZPOCET | 0 | 0 | 0 | 0 | 0 | 2 | 0 | 4 | 453219493
18 | M | 286640000900 | Odlučovač ropných látok prietok 100 l/s pre veľké parkovisko - 0,05mg/l NEL | ks | 1 |  | 0 |  |  | znížená |  | 0 | 0.38 | 0.38 | 0 | 0 | 8 | M | 2 |  |  |  | ROZPOCET | 0 | 0 | 0 | 0 | 0 | 2 | 0 | 4 | 2035163519
19 | M | 594320007600 | Vstupný komín | ks | 2 |  | 0 |  |  | znížená |  | 0 | 0.715 | 1.43 | 0 | 0 | 8 | M | 2 |  |  |  | ROZPOCET | 0 | 0 | 0 | 0 | 0 | 2 | 0 | 4 | -345451374
20 | M | 5943200076001 | Neobsadená položka |  | 0 |  | 0 |  |  | znížená |  | 0 | 0.715 | 0 | 0 | 0 | 8 | M | 2 |  |  |  | ROZPOCET | 0 | 0 | 0 | 0 | 0 | 2 | 0 | 4 | -228868127
63 | K | 899623171.S | Obetónovanie nádrže - ORL odlučovačov betónom prostým tr. C 25/30 v otvorenom výkope | m3 | 41.3 |  | 0 |  |  | znížená |  | 0 | 2.4157 | 99.7692 | 0 | 0 | 4 | K | 2 |  |  |  | ROZPOCET | 0 | 0 | 0 | 0 | 0 | 2 | 0 | 4 | 278134123
| VV |  | (2*(4,7*2,85*0,15) + 2*(1,6*2,85*0,15))*5"ORL 10 L, 5 ks |  | 26.933 | [12 empty] | VV | 2 | 2 | True | 0 | ROZPOCET
| VV |  | 2*(8,7*3,172*0,20) + 2*(2,6*3,2*0,20)"ORL 100 L, 1 ks |  | 14.367 | [12 empty] | VV | 2 | 2 | True | 0 | ROZPOCET
| VV |  | Súčet |  | 41.3 | [12 empty] | VV | 2 | 4 | True | 1 | ROZPOCET
64 | K | 899643111.S | Debnenie pre obetónovanie ORL v otvorenom výkope | m2 | 251.383 |  | 0 |  |  | znížená |  | 0 | 0.00392 | 0.98542 | 0 | 0 | 4 | K | 2 |  |  |  | ROZPOCET | 0 | 0 | 0 | 0 | 0 | 2 | 0 | 4 | -1723686051
| VV |  | (2*(4,7*2,85) + 2*(1,6*2,85))*5"ORL 10 L, 5 ks |  | 179.55 | [12 empty] | VV | 2 | 2 | True | 0 | ROZPOCET
| VV |  | 2*(8,7*3,172) + 2*(2,6*3,2)"ORL 100 L, 1 ks |  | 71.833 | [12 empty] | VV | 2 | 2 | True | 0 | ROZPOCET
| VV |  | Súčet |  | 251.383 | [12 empty] | VV | 2 | 4 | True | 1 | ROZPOCET
| D | 4 | Vodorovné konštrukcie |  |  |  | 0 |  |  |  |  | 0 |  | 249.3161 |  | 0 | 1 | D | 1 |  |  |  | ROZPOCET | [6 empty] | 0
21 | K | 451573111 | Lôžko pod potrubie, stoky a drobné objekty, v otvorenom výkope z piesku a štrkopiesku do 63 mm | m3 | 85 |  | 0 |  |  | znížená |  | 0 | 1.8908 | 160.7155 | 0 | 0 | 4 | K | 2 |  |  |  | ROZPOCET | 0 | 0 | 0 | 0 | 0 | 2 | 0 | 4 | -1237860408
| VV |  | 85 |  | 85 | [12 empty] | VV | 2 | 2 | True | 1 | ROZPOCET
61 | K | 452311151.R | Betónová roznášacia doska pod ORL v otvorenom výkope tr. C 25/30 so sieťovinou + ŽB stropná doska nad ORL s KARI sieťovinou v dvoch vrstvách | m3 | 35.739 |  | 0 |  |  | znížená |  | 0 | 2.4064 | 86.0041 | 0 | 0 | 4 | K | 2 |  |  |  | ROZPOCET | 0 | 0 | 0 | 0 | 0 | 2 | 0 | 4 | 1668121971
| VV |  | 4,7*1,8*0,15*5*3"ORL 10L, 5 ks, dosky hrúbky 150 mm, 1xKARI rohož v podkladovej doske, 2x v stropnej doske |  | 19.035 | [12 empty] | VV | 2 | 2 | True | 0 | ROZPOCET
| VV |  | 8,7*3,2*0,20*3"ORL 100 L, 1 ks, doska hrúbky 200 mm, 1xKARI rohož v podkladovej doske, 2x v stropnej doske |  | 16.704 | [12 empty] | VV | 2 | 2 | True | 0 | ROZPOCET
| VV |  | Súčet |  | 35.739 | [12 empty] | VV | 2 | 4 | True | 1 | ROZPOCET
62 | M | 313110005300.S | Sieť KARI akosť BSt 500M AQ 100 DIN 488 rozmer siete 6x2,4 m, veľkosť oka 100x100 mm, drôt D 10/10 mm | m2 | 210.42 |  | 0 |  |  | znížená |  | 0 | 0.01234 | 2.5966 | 0 | 0 | 8 | M | 2 |  |  |  | ROZPOCET | 0 | 0 | 0 | 0 | 0 | 2 | 0 | 4 | -92983080
| VV |  | 4,7*1,8*5*3"ORL 10L, 5 ks 1xKARI rohož v podkladovej doske, 2x v stropnej doske |  | 126.9 | [12 empty] | VV | 2 | 2 | True | 0 | ROZPOCET
| VV |  | 8,7*3,2*3"ORL 100 L, 1 ks 1xKARI rohož v podkladovej doske, 2x v stropnej doske |  | 83.52 | [12 empty] | VV | 2 | 2 | True | 0 | ROZPOCET
| VV |  | Súčet |  | 210.42 | [12 empty] | VV | 2 | 4 | True | 1 | ROZPOCET
| D | 8 | Rúrové vedenie |  |  |  | 0 |  |  |  |  | 0 |  | 35.0875 |  | 0 | 1 | D | 1 |  |  |  | ROZPOCET | [6 empty] | 0
22 | K | 871274002 | Montáž kanalizačného PP potrubia hladkého plnostenného SN 10 DN 125 | m | 12 |  | 0 |  |  | znížená |  | 0 | 1e-05 | 0.00012 | 0 | 0 | 4 | K | 2 |  |  |  | ROZPOCET | 0 | 0 | 0 | 0 | 0 | 2 | 0 | 4 | 1510830460
23 | M | 286140000800 | Rúra KG 2000 PP, SN 10, DN 125 dĺ. 5 m hladká pre gravitačnú kanalizáciu | ks | 2.4 |  | 0 |  |  | znížená |  | 0 | 0.0101 | 0.02424 | 0 | 0 | 8 | M | 2 |  |  |  | ROZPOCET | 0 | 0 | 0 | 0 | 0 | 2 | 0 | 4 | 444834056
| VV |  | 12*0,2 'Prepočítané koeficientom množstva |  | 2.4 | [12 empty] | VV | 2 | 2 | False | 1 | ROZPOCET
24 | K | 871324004 | Montáž kanalizačného PP potrubia hladkého plnostenného SN 10 DN 160 | m | 12 |  | 0 |  |  | znížená |  | 0 | 1e-05 | 0.00012 | 0 | 0 | 4 | K | 2 |  |  |  | ROZPOCET | 0 | 0 | 0 | 0 | 0 | 2 | 0 | 4 | -27814261
25 | M | 286140001200 | Rúra KG 2000 PP, SN 10, DN 160 dĺ. 5 m hladká pre gravitačnú kanalizáciu | ks | 2.4 |  | 0 |  |  | znížená |  | 0 | 0.01667 | 0.040008 | 0 | 0 | 8 | M | 2 |  |  |  | ROZPOCET | 0 | 0 | 0 | 0 | 0 | 2 | 0 | 4 | 866182807
| VV |  | 12*0,2 'Prepočítané koeficientom množstva |  | 2.4 | [12 empty] | VV | 2 | 2 | False | 1 | ROZPOCET
26 | K | 871354006 | Montáž kanalizačného PP potrubia hladkého plnostenného SN 10 DN 200 | m | 161 |  | 0 |  |  | znížená |  | 0 | 1e-05 | 0.00161 | 0 | 0 | 4 | K | 2 |  |  |  | ROZPOCET | 0 | 0 | 0 | 0 | 0 | 2 | 0 | 4 | -1046487839
| VV |  | 146 |  | 146 | [12 empty] | VV | 2 | 2 | True | 0 | ROZPOCET
| VV |  | 15 |  | 15 | [12 empty] | VV | 2 | 2 | True | 0 | ROZPOCET
| VV |  | Súčet |  | 161 | [12 empty] | VV | 2 | 4 | True | 1 | ROZPOCET
27 | M | 286140001600 | Rúra KG 2000 PP, SN 10, DN 200 dĺ. 5 m hladká pre gravitačnú kanalizáciu | ks | 32.2 |  | 0 |  |  | znížená |  | 0 | 0.02601 | 0.83752 | 0 | 0 | 8 | M | 2 |  |  |  | ROZPOCET | 0 | 0 | 0 | 0 | 0 | 2 | 0 | 4 | -1724270834
| VV |  | 161*0,2 'Prepočítané koeficientom množstva |  | 32.2 | [12 empty] | VV | 2 | 2 | False | 1 | ROZPOCET
28 | K | 871374010 | Montáž kanalizačného PP potrubia hladkého plnostenného SN 10 DN 300 | m | 226 |  | 0 |  |  | znížená |  | 0 | 2e-05 | 0.00452 | 0 | 0 | 4 | K | 2 |  |  |  | ROZPOCET | 0 | 0 | 0 | 0 | 0 | 2 | 0 | 4 | 1249357253
29 | M | 286140002200 | Rúra KG 2000 PP, SN 10, DN 315 dĺ. 6 m hladká pre gravitačnú kanalizáciu | ks | 37.742 |  | 0 |  |  | znížená |  | 0 | 0.07803 | 2.945 | 0 | 0 | 8 | M | 2 |  |  |  | ROZPOCET | 0 | 0 | 0 | 0 | 0 | 2 | 0 | 4 | 1448747665
| VV |  | 226*0,167 'Prepočítané koeficientom množstva |  | 37.742 | [12 empty] | VV | 2 | 2 | False | 1 | ROZPOCET
30 | K | 871394012 | Montáž kanalizačného PP potrubia hladkého plnostenného SN 10 DN 400 | m | 32 |  | 0 |  |  | znížená |  | 0 | 2e-05 | 0.00064 | 0 | 0 | 4 | K | 2 |  |  |  | ROZPOCET | 0 | 0 | 0 | 0 | 0 | 2 | 0 | 4 | 1820402775
31 | M | 286140002500 | Rúra KG 2000 PP, SN 10, DN 400 dĺ. 6 m hladká pre gravitačnú kanalizáciu | ks | 5.344 |  | 0 |  |  | znížená |  | 0 | 0.12595 | 0.67308 | 0 | 0 | 8 | M | 2 |  |  |  | ROZPOCET | 0 | 0 | 0 | 0 | 0 | 2 | 0 | 4 | 1899419759
| VV |  | 32*0,167 'Prepočítané koeficientom množstva |  | 5.344 | [12 empty] | VV | 2 | 2 | False | 1 | ROZPOCET
65 | K | 877354006.S | Montáž kanalizačného PP kolena DN 200 | ks | 31 |  | 0 |  |  | znížená |  | 0 | 7e-05 | 0.00217 | 0 | 0 | 4 | K | 2 |  |  |  | ROZPOCET | 0 | 0 | 0 | 0 | 0 | 2 | 0 | 4 | -1110961487
| VV |  | 11 |  | 11 | [12 empty] | VV | 2 | 2 | True | 0 | ROZPOCET
| VV |  | 20 |  | 20 | [12 empty] | VV | 2 | 2 | True | 0 | ROZPOCET
| VV |  | Súčet |  | 31 | [12 empty] | VV | 2 | 4 | True | 1 | ROZPOCET
66 | M | 286540070200.S | Koleno PP, DN 200x45° hladké, mat. KG2000PP | ks | 31 |  | 0 |  |  | znížená |  | 0 | 0.00176 | 0.05456 | 0 | 0 | 8 | M | 2 |  |  |  | ROZPOCET | 0 | 0 | 0 | 0 | 0 | 2 | 0 | 4 | -1367987024
| VV |  | 11 |  | 11 | [12 empty] | VV | 2 | 2 | True | 0 | ROZPOCET
| VV |  | 20 |  | 20 | [12 empty] | VV | 2 | 2 | True | 0 | ROZPOCET
| VV |  | Súčet |  | 31 | [12 empty] | VV | 2 | 4 | True | 1 | ROZPOCET
67 | K | 877374034.S | Montáž kanalizačnej PP odbočky DN 300 | ks | 11 |  | 0 |  |  | znížená |  | 0 | 0.0001 | 0.0011 | 0 | 0 | 4 | K | 2 |  |  |  | ROZPOCET | 0 | 0 | 0 | 0 | 0 | 2 | 0 | 4 | 1433763314
68 | M | 286540118901.S | Kanalizačná odbočka jednostranná DN 300/200 | ks | 11 |  | 0 |  |  | znížená |  | 0 | 0.0115 | 0.1265 | 0 | 0 | 8 | M | 2 |  |  |  | ROZPOCET | 0 | 0 | 0 | 0 | 0 | 2 | 0 | 4 | 1499953652
32 | K | 892311000.S | Skúška tesnosti kanalizácie D 150 mm | m | 12 |  | 0 |  |  | znížená |  | 0 | 0 | 0 | 0 | 0 | 4 | K | 2 |  |  |  | ROZPOCET | 0 | 0 | 0 | 0 | 0 | 2 | 0 | 4 | 1319461904
33 | K | 892351000 | Skúška tesnosti kanalizácie D 200 | m | 146 |  | 0 |  |  | znížená |  | 0 | 0 | 0 | 0 | 0 | 4 | K | 2 |  |  |  | ROZPOCET | 0 | 0 | 0 | 0 | 0 | 2 | 0 | 4 | -1447284917
34 | K | 892371000 | Skúška tesnosti kanalizácie D 300 | m | 226 |  | 0 |  |  | znížená |  | 0 | 0 | 0 | 0 | 0 | 4 | K | 2 |  |  |  | ROZPOCET | 0 | 0 | 0 | 0 | 0 | 2 | 0 | 4 | 1654902003
35 | K | 892391000 | Skúška tesnosti kanalizácie D 400 | m | 32 |  | 0 |  |  | znížená |  | 0 | 0 | 0 | 0 | 0 | 4 | K | 2 |  |  |  | ROZPOCET | 0 | 0 | 0 | 0 | 0 | 2 | 0 | 4 | -210964595
36 | K | 894411111 | Zhotovenie šachty kanaliz. z betónových dielcov s obložením dna betónom tr. C 25/30, potrubie DN do 200 mm | ks | 5 |  | 0 |  |  | znížená |  | 0 | 1.8288 | 9.144 | 0 | 0 | 4 | K | 2 |  |  |  | ROZPOCET | 0 | 0 | 0 | 0 | 0 | 2 | 0 | 4 | 936107364
37 | K | 8944111111 | Prefa šachta DN1000 hĺ. 3,5m + LT poklop DN600 | ks | 5 |  | 0 |  |  | znížená |  | 0 | 1.8288 | 9.144 | 0 | 0 | 4 | K | 2 |  |  |  | ROZPOCET | 0 | 0 | 0 | 0 | 0 | 2 | 0 | 4 | 734736185
38 | K | 894810012 | Montáž plastovej revíznej kanalizačnej šachty 1000 PP, výška šachty 2 m, s roznášacím prstencom a poklopom | ks | 14 |  | 0 |  |  | znížená |  | 0 | 0 | 0 | 0 | 0 | 4 | K | 2 |  |  |  | ROZPOCET | 0 | 0 | 0 | 0 | 0 | 2 | 0 | 4 | -816388859
39 | M | 286610041100 | Šachtové dno prietočné DN 315x0° s výkyvom, ku kanalizačnej revíznej šachte 1000 NG, pre hladké potrubia KG, PP | ks | 14 |  | 0 |  |  | znížená |  | 0 | 0.0633 | 0.8862 | 0 | 0 | 8 | M | 2 |  |  |  | ROZPOCET | 0 | 0 | 0 | 0 | 0 | 2 | 0 | 4 | 869557320
40 | M | 286610045500 | Vlnovcová šachtová rúra kanalizačná 1000, dĺžka 6 m, PP, WAVIN | m | 29 |  | 0 |  |  | znížená |  | 0 | 0.02846 | 0.82534 | 0 | 0 | 8 | M | 2 |  |  |  | ROZPOCET | 0 | 0 | 0 | 0 | 0 | 2 | 0 | 4 | -1984544978
41 | M | 286610046100 | Prechodový konus 600/1000 mm ku kanalizačnej revíznej šachte 1000 NG, materiál: PP | ks | 14 |  | 0 |  |  | znížená |  | 0 | 0.026 | 0.364 | 0 | 0 | 8 | M | 2 |  |  |  | ROZPOCET | 0 | 0 | 0 | 0 | 0 | 2 | 0 | 4 | -1484748927
42 | M | 286610047200 | Rebrík s 6 nášľapnými stupňami, dĺžky 1,63 m, ku kanalizačnej revíznej šachte 1000 NG, sklolaminát | ks | 14 |  | 0 |  |  | znížená |  | 0 | 0.0046 | 0.0644 | 0 | 0 | 8 | M | 2 |  |  |  | ROZPOCET | 0 | 0 | 0 | 0 | 0 | 2 | 0 | 4 | 837190987
43 | M | 286610047300 | Set príslušenstva k rebríku (obruč + 2 úchyty) ku kanalizačnej revíznej šachte 1000 NG | ks | 14 |  | 0 |  |  | znížená |  | 0 | 0.00039 | 0.00546 | 0 | 0 | 8 | M | 2 |  |  |  | ROZPOCET | 0 | 0 | 0 | 0 | 0 | 2 | 0 | 4 | -644285990
44 | M | 286710036000 | Gumové tesnenie šachtovej rúry 1000 ku kanalizačnej revíznej šachte 1000 | ks | 14 |  | 0 |  |  | znížená |  | 0 | 0.0032 | 0.0448 | 0 | 0 | 8 | M | 2 |  |  |  | ROZPOCET | 0 | 0 | 0 | 0 | 0 | 2 | 0 | 4 | 1813470148
45 | M | 592240009400 | Betónový roznášací prstenec 1100/680/150 ku kanalizačnej šachte 600/1000 NG | ks | 14 |  | 0 |  |  | znížená |  | 0 | 0.1523 | 2.1322 | 0 | 0 | 8 | M | 2 |  |  |  | ROZPOCET | 0 | 0 | 0 | 0 | 0 | 2 | 0 | 4 | 2018872870
46 | K | 895941111 | Zriadenie kanalizačného vpustu uličného z betónových dielcov typ UV-50, UVB-50 | ks | 15 |  | 0 |  |  | znížená |  | 0 | 0.34099 | 5.1149 | 0 | 0 | 4 | K | 2 |  |  |  | ROZPOCET | 0 | 0 | 0 | 0 | 0 | 2 | 0 | 4 | 1292730806
47 | M | 592230001400.S | Uličný vpust betónový TBV 1-50, rozmer 250x500x50 mm | ks | 15 |  | 0 |  |  | znížená |  | 0 | 0.065 | 0.975 | 0 | 0 | 8 | M | 2 |  |  |  | ROZPOCET | 0 | 0 | 0 | 0 | 0 | 2 | 0 | 4 | 2044264431
| VV |  | 14,8514851485149*1,01 'Prepočítané koeficientom množstva |  | 15 | [12 empty] | VV | 2 | 2 | False | 1 | ROZPOCET
48 | K | 895970006 | Montáž vsakovacieho vrtu DN500-6m | ks | 7 |  | 0 |  |  | znížená |  | 0 | 0.00092 | 0.00644 | 0 | 0 | 4 | K | 2 |  |  |  | ROZPOCET | 0 | 0 | 0 | 0 | 0 | 2 | 0 | 4 | -1116415531
49 | M | 286650000900 | Vsakovací vrt | ks | 7 |  | 0 |  |  | znížená |  | 0 | 0.0198 | 0.1386 | 0 | 0 | 8 | M | 2 |  |  |  | ROZPOCET | 0 | 0 | 0 | 0 | 0 | 2 | 0 | 4 | -2051329830
50 | K | 895970009 | Montáž vsakovacieho bloku inšpekčného vrátane geotextílie - VZ | ks | 1 |  | 0 |  |  | znížená |  | 0 | 0.00092 | 0.00092 | 0 | 0 | 4 | K | 2 |  |  |  | ROZPOCET | 0 | 0 | 0 | 0 | 0 | 2 | 0 | 4 | 2066393386
51 | M | 286650001100 | Vsakovacie zariadanie - VZ pre veľké parkovisko | ks | 1 |  | 0 |  |  | znížená |  | 0 | 0.014 | 0.014 | 0 | 0 | 8 | M | 2 |  |  |  | ROZPOCET | 0 | 0 | 0 | 0 | 0 | 2 | 0 | 4 | 351402532
52 | K | 899103111 | Osadenie poklopu liatinového a oceľového vrátane rámu hmotn. nad 100 do 150 kg | ks | 37 |  | 0 |  |  | znížená |  | 0 | 0.0063 | 0.2331 | 0 | 0 | 4 | K | 2 |  |  |  | ROZPOCET | 0 | 0 | 0 | 0 | 0 | 2 | 0 | 4 | 1043070310
53 | M | 5922400095001 | Rám na poklop pre dlažbu - pre poklop bez loga hradu 800x800mm | ks | 2 |  | 0 |  |  | znížená |  | 0 | 0.02 | 0.04 | 0 | 0 | 8 | M | 2 |  |  |  | ROZPOCET | 0 | 0 | 0 | 0 | 0 | 2 | 0 | 4 | -1837205671
54 | M | 592240009500 | Poklop LT bez loga hradu, s rámom a povrchovou úpravou spevnenej plochy na jeho povrchu A15/600/750 pre zaťaženie do 1,5 t | ks | 2 |  | 0 |  |  | znížená |  | 0 | 0.02 | 0.04 | 0 | 0 | 8 | M | 2 |  |  |  | ROZPOCET | 0 | 0 | 0 | 0 | 0 | 2 | 0 | 4 | -254939651
55 | M | 600B400 | Poklop LT atyp s logom hradu D400 požiadavka investora | ks | 33 |  | 0 |  |  | znížená |  | 0 | 0 | 0 | 0 | 0 | 8 | M | 2 |  |  |  | ROZPOCET | 0 | 0 | 0 | 0 | 0 | 2 | 0 | 4 | 1026103189
56 | K | 899201111 | Osadenie liatinovej mreže vrátane rámu a koša na bahno hmotnosti jednotlivo do 50 kg | ks | 15 |  | 0 |  |  | znížená |  | 0 | 0.0042 | 0.063 | 0 | 0 | 4 | K | 2 |  |  |  | ROZPOCET | 0 | 0 | 0 | 0 | 0 | 2 | 0 | 4 | -1230767526
57 | M | 552410003500 | Mreža liatinová D 400 štvorcová 500x500 mm | ks | 15 |  | 0 |  |  | znížená |  | 0 | 0.076 | 1.14 | 0 | 0 | 8 | M | 2 |  |  |  | ROZPOCET | 0 | 0 | 0 | 0 | 0 | 2 | 0 | 4 | 174754590
| D | 9 | Ostatné konštrukcie a práce-búranie |  |  |  | 0 |  |  |  |  | 0 |  | 0 |  | 0 | 1 | D | 1 |  |  |  | ROZPOCET | [6 empty] | 0
58 | K | 965042251 | Porealizačné zameranie kanal. potrubia | m | 416 |  | 0 |  |  | znížená |  | 0 | 0 | 0 | 0 | 0 | 4 | K | 2 |  |  |  | ROZPOCET | 0 | 0 | 0 | 0 | 0 | 2 | 0 | 4 | -720788079
59 | K | 965042252 | Monitoring kompletnej kanalizácie | m | 416 |  | 0 |  |  | znížená |  | 0 | 0 | 0 | 0 | 0 | 4 | K | 2 |  |  |  | ROZPOCET | 0 | 0 | 0 | 0 | 0 | 2 | 0 | 4 | -493262729
| D | 99 | Presun hmôt HSV |  |  |  | 0 |  |  |  |  | 0 |  | 0 |  | 0 | 1 | D | 1 |  |  |  | ROZPOCET | [6 empty] | 0
60 | K | 998276101.S | Presun hmôt pre rúrové vedenie hĺbené z rúr z plast., hmôt alebo sklolamin. v otvorenom výkope | t | 2478.813 |  | 0 |  |  | znížená |  | 0 | 0 | 0 | 0 | 0 | 4 | K | 2 |  |  |  | ROZPOCET | 0 | 0 | 0 | 0 | 0 | 2 | 0 | 4 | 1249631324

## SO 05.1 - SO 05.1 Prípoj...
{f6a9ec74-0aee-4699-a849-7605e7dd389d}
0
| KRYCÍ LIST ROZPOČTU | [7 empty] | v --- nižšie sa nachádzajú doplnkové a pomocné údaje k zostavám --- v | [8 empty] | False
Stavba:
Obnova hradu Krásna Hôrka a revitalizácia bezprostredného okolia hradu
Objekt:
I-Etapa - I. Etapa_Podhradie (revitalizácia bezprostredného okolia hradu)
Časť:
SO 05 - SO 05 Prípojka VN
Úroveň 3:
SO 05.1 - SO 05.1 Prípojka VN
| JKSO: |  |  |  |  | KS:
| Miesto: |  | Krásnohorské Podhradie |  |  | Dátum: | 2. 2. 2022
| Objednávateľ: |  |  |  |  | IČO: | 00164721
|  | Slovenské národné múzeum |  |  |  | IČ DPH:
| Zhotoviteľ: |  |  |  |  | IČO: | Vyplň údaj
|  | Vyplň údaj |  |  |  | IČ DPH: | Vyplň údaj
| Projektant: |  |  |  |  | IČO:
IČ DPH:
| Spracovateľ: |  |  |  |  | IČO:
IČ DPH:
Poznámka:
| Cena bez DPH | [5 empty] | 0
|  |  | Základ dane |  |  | Sadzba dane | Výška dane
| DPH | základná | 0 |  |  | 20% | 0
|  | znížená | 0 |  |  | 20% | 0
|  | zákl. prenesená | 0 |  |  | 20% | 0
|  | zníž. prenesená | 0 |  |  | 20% | 0
|  | nulová | 0 |  |  | 0% | 0
| Cena s DPH |  |  | v | EUR |  | 0
| Projektant |  |  | Spracovateľ
| Dátum a podpis: |  | Pečiatka | Dátum a podpis: |  |  | Pečiatka
| Objednávateľ |  |  | Zhotoviteľ
| Dátum a podpis: |  | Pečiatka | Dátum a podpis: |  |  | Pečiatka
REKAPITULÁCIA ROZPOČTU
Stavba:
Obnova hradu Krásna Hôrka a revitalizácia bezprostredného okolia hradu
Objekt:
I-Etapa - I. Etapa_Podhradie (revitalizácia bezprostredného okolia hradu)
Časť:
SO 05 - SO 05 Prípojka VN
Úroveň 3:
SO 05.1 - SO 05.1 Prípojka VN
Miesto: |  |  | Krásnohorské Podhradie |  |  | Dátum: | 2. 2. 2022
Objednávateľ: |  |  | Slovenské národné múzeum |  |  | Projektant:
Zhotoviteľ: |  |  | Vyplň údaj |  |  | Spracovateľ:
Kód dielu - Popis | [6 empty] | Cena celkom [EUR]
Náklady z rozpočtu | [6 empty] | 0 | [11 empty] | -1
| D05.1.1 - Prípojka VN | [5 empty] | 0
| D05.1.2 - HZS , Ostatné | [5 empty] | 0
ROZPOČET
Stavba:
Obnova hradu Krásna Hôrka a revitalizácia bezprostredného okolia hradu
Objekt:
I-Etapa - I. Etapa_Podhradie (revitalizácia bezprostredného okolia hradu)
Časť:
SO 05 - SO 05 Prípojka VN
Úroveň 3:
SO 05.1 - SO 05.1 Prípojka VN
Miesto: |  |  | Krásnohorské Podhradie |  |  | Dátum: | 2. 2. 2022
Objednávateľ: |  |  | Slovenské národné múzeum |  |  | Projektant:
Zhotoviteľ: |  |  | Vyplň údaj |  |  | Spracovateľ:
PČ | Typ | Kód | Popis | MJ | Množstvo | J.cena [EUR] | Cena celkom [EUR] | Cenová sústava |  | DPH | J. Nh [h] | Nh celkom [h] | J. hmotnosť [t] | Hmotnosť celkom [t] | J. suť [t] | Suť Celkom [t]
Náklady z rozpočtu | [6 empty] | 0 |  |  |  |  | 0 |  | 0 |  | 0 |  | D | -1 | [7 empty] | 0
| D | D05.1.1 | Prípojka VN |  |  |  | 0 |  |  |  |  | 0 |  | 0 |  | 0 | 1 | D | 0 | ROZPOCET | [6 empty] | 0
1 | K | 201051101a | Nový koncový podperný bod 10,5/15kN - montáž | ks | 1 |  | 0 |  |  | znížená |  | 0 | 0 | 0 | 0 | 0 | 64 | K | 1 | ROZPOCET | 0 | 0 | 0 | 0 | 0 | 2 | 0 | 64 | 2
2 | M | 201051101m | Nový koncový podperný bod 10,5/15kN | ks | 1 |  | 0 |  |  | znížená |  | 0 | 0 | 0 | 0 | 0 | 128 | M | 1 | ROZPOCET | 0 | 0 | 0 | 0 | 0 | 2 | 0 | 128 | 4
3 | K | 201051100a | Výkopové práce pre osadenie stĺpa - montáž | ks | 1 |  | 0 |  |  | znížená |  | 0 | 0 | 0 | 0 | 0 | 64 | K | 1 | ROZPOCET | 0 | 0 | 0 | 0 | 0 | 2 | 0 | 64 | 6
4 | K | 201051102a | Nové konzoly na betónový stĺp + úsekový odpínač typu UVE 25/400 VRÁTANE OVLÁDACIEHO MECHANIZMU - montáž | ks | 1 |  | 0 |  |  | znížená |  | 0 | 0 | 0 | 0 | 0 | 64 | K | 1 | ROZPOCET | 0 | 0 | 0 | 0 | 0 | 2 | 0 | 64 | 8
5 | M | 201051102m | Nové konzoly na betónový stĺp + úsekový odpínač typu UVE 25/400 VRÁTANE OVLÁDACIEHO MECHANIZMU | ks | 1 |  | 0 |  |  | znížená |  | 0 | 0 | 0 | 0 | 0 | 128 | M | 1 | ROZPOCET | 0 | 0 | 0 | 0 | 0 | 2 | 0 | 128 | 10
6 | K | 201051103a | Káblová koncovka TFTO-5131 (sada=3x) - montáž | sada | 1 |  | 0 |  |  | znížená |  | 0 | 0 | 0 | 0 | 0 | 64 | K | 1 | ROZPOCET | 0 | 0 | 0 | 0 | 0 | 2 | 0 | 64 | 12
7 | M | 201051103m | Káblová koncovka TFTO-5131 (sada=3x) | sada | 1 |  | 0 |  |  | znížená |  | 0 | 0 | 0 | 0 | 0 | 128 | M | 1 | ROZPOCET | 0 | 0 | 0 | 0 | 0 | 2 | 0 | 128 | 14
8 | K | 201051104a | Ukončenie VN káblov na stĺpe - POLT-24D/3XOH4-ML-2-13 + zvodič prepätia 24kV typ HDA24 MA-NMP - montáž | ks | 3 |  | 0 |  |  | znížená |  | 0 | 0 | 0 | 0 | 0 | 64 | K | 1 | ROZPOCET | 0 | 0 | 0 | 0 | 0 | 2 | 0 | 64 | 16
9 | M | 201051104m | Ukončenie VN káblov na stĺpe - POLT-24D/3XOH4-ML-2-13 + zvodič prepätia 24kV typ HDA24 MA-NMP | ks | 3 |  | 0 |  |  | znížená |  | 0 | 0 | 0 | 0 | 0 | 128 | M | 1 | ROZPOCET | 0 | 0 | 0 | 0 | 0 | 2 | 0 | 128 | 18
10 | K | 201051105a | Ukončenie VN káblov v TS - POLT-24D/3XIH4-ML-2-13 , zvodič prepätia RDA 24 a adaptéra RICS - montáž | ks | 3 |  | 0 |  |  | znížená |  | 0 | 0 | 0 | 0 | 0 | 64 | K | 1 | ROZPOCET | 0 | 0 | 0 | 0 | 0 | 2 | 0 | 64 | 20
11 | M | 201051105m | Ukončenie VN káblov v TS - POLT-24D/3XIH4-ML-2-13 , zvodič prepätia RDA 24 a adaptéra RICS | ks | 3 |  | 0 |  |  | znížená |  | 0 | 0 | 0 | 0 | 0 | 128 | M | 1 | ROZPOCET | 0 | 0 | 0 | 0 | 0 | 2 | 0 | 128 | 22
12 | K | 201051106a | Ochranná kovová rúra Ø 200 - montáž | m | 4 |  | 0 |  |  | znížená |  | 0 | 0 | 0 | 0 | 0 | 64 | K | 1 | ROZPOCET | 0 | 0 | 0 | 0 | 0 | 2 | 0 | 64 | 24
13 | M | 201051106m | Ochranná kovová rúra Ø 200 | m | 4 |  | 0 |  |  | znížená |  | 0 | 0 | 0 | 0 | 0 | 128 | M | 1 | ROZPOCET | 0 | 0 | 0 | 0 | 0 | 2 | 0 | 128 | 26
14 | K | 201051107a | Úprava existujúceho vedenia 3xAlFe 35 na nový koncový bod - montáž | ks | 1 |  | 0 |  |  | znížená |  | 0 | 0 | 0 | 0 | 0 | 64 | K | 1 | ROZPOCET | 0 | 0 | 0 | 0 | 0 | 2 | 0 | 64 | 28
15 | M | 201051107m | Úprava existujúceho vedenia 3xAlFe 35 na nový koncový bod | ks | 1 |  | 0 |  |  | znížená |  | 0 | 0 | 0 | 0 | 0 | 128 | M | 1 | ROZPOCET | 0 | 0 | 0 | 0 | 0 | 2 | 0 | 128 | 30
16 | K | 201051108a | Vonkajšie uzemnenie nového stĺpa - montáž | ks | 1 |  | 0 |  |  | znížená |  | 0 | 0 | 0 | 0 | 0 | 64 | K | 1 | ROZPOCET | 0 | 0 | 0 | 0 | 0 | 2 | 0 | 64 | 32
17 | M | 201051108m | Vonkajšie uzemnenie nového stĺpa | ks | 1 |  | 0 |  |  | znížená |  | 0 | 0 | 0 | 0 | 0 | 128 | M | 1 | ROZPOCET | 0 | 0 | 0 | 0 | 0 | 2 | 0 | 128 | 34
18 | K | 201051109a | Chránička FXKVS DN200 - montáž | m | 400 |  | 0 |  |  | znížená |  | 0 | 0 | 0 | 0 | 0 | 64 | K | 1 | ROZPOCET | 0 | 0 | 0 | 0 | 0 | 2 | 0 | 64 | 36
19 | M | 201051109m | Chránička FXKVS DN200 | m | 400 |  | 0 |  |  | znížená |  | 0 | 0 | 0 | 0 | 0 | 128 | M | 1 | ROZPOCET | 0 | 0 | 0 | 0 | 0 | 2 | 0 | 128 | 38
20 | K | 201051110a | Kábel 3x 20 - NA2XS2Y 1x70mm² - montáž | m | 500 |  | 0 |  |  | znížená |  | 0 | 0 | 0 | 0 | 0 | 64 | K | 1 | ROZPOCET | 0 | 0 | 0 | 0 | 0 | 2 | 0 | 64 | 40
21 | M | 201051110m | Kábel 3x 20 - NA2XS2Y 1x70mm² | m | 500 |  | 0 |  |  | znížená |  | 0 | 0 | 0 | 0 | 0 | 128 | M | 1 | ROZPOCET | 0 | 0 | 0 | 0 | 0 | 2 | 0 | 128 | 42
| D | D05.1.2 | HZS , Ostatné |  |  |  | 0 |  |  |  |  | 0 |  | 0 |  | 0 | 1 | D | 0 | ROZPOCET | [6 empty] | 0
22 | K | 201051116 | Merania izolačných stavov káblov (kenotronovanie) | hod | 18 |  | 0 |  |  | znížená |  | 0 | 0 | 0 | 0 | 0 | 64 | K | 1 | ROZPOCET | 0 | 0 | 0 | 0 | 0 | 2 | 0 | 64 | 44
23 | K | 201051116r | Demontáž a likvidácia existujúcej elektroinštalácie | hod | 15 |  | 0 |  |  | znížená |  | 0 | 0 | 0 | 0 | 0 | 64 | K | 1 | ROZPOCET | 0 | 0 | 0 | 0 | 0 | 2 | 0 | 64 | -768245284
24 | K | 201051116r1 | Zaistenie vypnutého stavu | hod | 9 |  | 0 |  |  | znížená |  | 0 | 0 | 0 | 0 | 0 | 64 | K | 1 | ROZPOCET | 0 | 0 | 0 | 0 | 0 | 2 | 0 | 64 | 656287625
25 | K | 201051120 | Prvá úradná skúška na TI SR | hod | 7 |  | 0 |  |  | znížená |  | 0 | 0 | 0 | 0 | 0 | 64 | K | 1 | ROZPOCET | 0 | 0 | 0 | 0 | 0 | 2 | 0 | 64 | -1347875161
26 | K | OST5 | Podružný materiál | % |  |  | 0 |  |  | znížená |  | 0 | 0 | 0 | 0 | 0 | 128 | K | 1 | ROZPOCET | 0 | 0 | 0 | 0 | 0 | 2 | 0 | 128 | 48
27 | K | OST6 | Podiel pridružených výkonov | % |  |  | 0 |  |  | znížená |  | 0 | 0 | 0 | 0 | 0 | 64 | K | 1 | ROZPOCET | 0 | 0 | 0 | 0 | 0 | 2 | 0 | 64 | 50

## SO 06.1 - SO 06.1 VO osv...
{dda5afe5-db35-4503-bc0e-0b61b60125e2}
0
| KRYCÍ LIST ROZPOČTU | [7 empty] | v --- nižšie sa nachádzajú doplnkové a pomocné údaje k zostavám --- v | [8 empty] | False
Stavba:
Obnova hradu Krásna Hôrka a revitalizácia bezprostredného okolia hradu
Objekt:
I-Etapa - I. Etapa_Podhradie (revitalizácia bezprostredného okolia hradu)
Časť:
SO 06 - SO 06 Vonkajšie osvetlenie a vnútroareálové NN rozvody elektriny
Úroveň 3:
SO 06.1 - SO 06.1 VO osvetlenie
| JKSO: |  |  |  |  | KS:
| Miesto: |  | Krásnohorské Podhradie |  |  | Dátum: | 2. 2. 2022
| Objednávateľ: |  |  |  |  | IČO: | 00164721
|  | Slovenské národné múzeum |  |  |  | IČ DPH:
| Zhotoviteľ: |  |  |  |  | IČO: | Vyplň údaj
|  | Vyplň údaj |  |  |  | IČ DPH: | Vyplň údaj
| Projektant: |  |  |  |  | IČO:
IČ DPH:
| Spracovateľ: |  |  |  |  | IČO:
IČ DPH:
Poznámka:
| Cena bez DPH | [5 empty] | 0
|  |  | Základ dane |  |  | Sadzba dane | Výška dane
| DPH | základná | 0 |  |  | 20% | 0
|  | znížená | 0 |  |  | 20% | 0
|  | zákl. prenesená | 0 |  |  | 20% | 0
|  | zníž. prenesená | 0 |  |  | 20% | 0
|  | nulová | 0 |  |  | 0% | 0
| Cena s DPH |  |  | v | EUR |  | 0
| Projektant |  |  | Spracovateľ
| Dátum a podpis: |  | Pečiatka | Dátum a podpis: |  |  | Pečiatka
| Objednávateľ |  |  | Zhotoviteľ
| Dátum a podpis: |  | Pečiatka | Dátum a podpis: |  |  | Pečiatka
REKAPITULÁCIA ROZPOČTU
Stavba:
Obnova hradu Krásna Hôrka a revitalizácia bezprostredného okolia hradu
Objekt:
I-Etapa - I. Etapa_Podhradie (revitalizácia bezprostredného okolia hradu)
Časť:
SO 06 - SO 06 Vonkajšie osvetlenie a vnútroareálové NN rozvody elektriny
Úroveň 3:
SO 06.1 - SO 06.1 VO osvetlenie
Miesto: |  |  | Krásnohorské Podhradie |  |  | Dátum: | 2. 2. 2022
Objednávateľ: |  |  | Slovenské národné múzeum |  |  | Projektant:
Zhotoviteľ: |  |  | Vyplň údaj |  |  | Spracovateľ:
Kód dielu - Popis | [6 empty] | Cena celkom [EUR]
Náklady z rozpočtu | [6 empty] | 0 | [11 empty] | -1
| D06.1.1 - Vonkajšie osvetlenie | [5 empty] | 0
| D06.1.2 - HZS , Ostatné | [5 empty] | 0
ROZPOČET
Stavba:
Obnova hradu Krásna Hôrka a revitalizácia bezprostredného okolia hradu
Objekt:
I-Etapa - I. Etapa_Podhradie (revitalizácia bezprostredného okolia hradu)
Časť:
SO 06 - SO 06 Vonkajšie osvetlenie a vnútroareálové NN rozvody elektriny
Úroveň 3:
SO 06.1 - SO 06.1 VO osvetlenie
Miesto: |  |  | Krásnohorské Podhradie |  |  | Dátum: | 2. 2. 2022
Objednávateľ: |  |  | Slovenské národné múzeum |  |  | Projektant:
Zhotoviteľ: |  |  | Vyplň údaj |  |  | Spracovateľ:
PČ | Typ | Kód | Popis | MJ | Množstvo | J.cena [EUR] | Cena celkom [EUR] | Cenová sústava |  | DPH | J. Nh [h] | Nh celkom [h] | J. hmotnosť [t] | Hmotnosť celkom [t] | J. suť [t] | Suť Celkom [t]
Náklady z rozpočtu | [6 empty] | 0 |  |  |  |  | 0 |  | 0 |  | 0 |  | D | -1 | [7 empty] | 0
| D | D06.1.1 | Vonkajšie osvetlenie |  |  |  | 0 |  |  |  |  | 0 |  | 0 |  | 0 | 1 | D | 0 | ROZPOCET | [6 empty] | 0
1 | K | 201061101 | Svietidlo s asymetrickou krivkou LED 26,8W 3000K 3116lm IP65, DALI protokol, rozmer Ø470 / 615 x 60mm / MONTÁŽ | ks | 35 |  | 0 |  |  | znížená |  | 0 | 0 | 0 | 0 | 0 | 64 | K | 1 | ROZPOCET | 0 | 0 | 0 | 0 | 0 | 2 | 0 | 64 | 2
2 | K | 201061102 | Stĺp na osvetlenie votknutý do betónového základu h= 6000+1000mm, vrátane dvierok / MONTÁŽ | ks | 35 |  | 0 |  |  | znížená |  | 0 | 0 | 0 | 0 | 0 | 64 | K | 1 | ROZPOCET | 0 | 0 | 0 | 0 | 0 | 2 | 0 | 64 | 4
3 | K | 201061103 | El. výzbroj so svorkovnicoux - IP54, DALI protokol / MONTÁŽ | ks | 35 |  | 0 |  |  | znížená |  | 0 | 0 | 0 | 0 | 0 | 64 | K | 1 | ROZPOCET | 0 | 0 | 0 | 0 | 0 | 2 | 0 | 64 | 6
4 | K | 201061104 | Svietidlo s asymetrickou krivkou LED 18,5W 3000K 1865lm IP65, DALI protokol, rozmer Ø300 / 410 x 55mm / MONTÁŽ | ks | 17 |  | 0 |  |  | znížená |  | 0 | 0 | 0 | 0 | 0 | 64 | K | 1 | ROZPOCET | 0 | 0 | 0 | 0 | 0 | 2 | 0 | 64 | 8
5 | K | 201061105 | Stĺp na osvetlenie votknutý do betónového základu h= 4000+800mm, vrátane dvierok / MONTÁŽ | ks | 17 |  | 0 |  |  | znížená |  | 0 | 0 | 0 | 0 | 0 | 64 | K | 1 | ROZPOCET | 0 | 0 | 0 | 0 | 0 | 2 | 0 | 64 | 10
6 | K | 201061106 | El. výzbroj so svorkovnicoux - IP54, DALI protokol / MONTÁŽ | ks | 17 |  | 0 |  |  | znížená |  | 0 | 0 | 0 | 0 | 0 | 64 | K | 1 | ROZPOCET | 0 | 0 | 0 | 0 | 0 | 2 | 0 | 64 | 12
7 | K | 201061107 | Púzdrový základ pre stožiar verejného osvetlenia v ose trasy kábla do výšky 6 m / MONTÁŽ | ks | 35 |  | 0 |  |  | znížená |  | 0 | 0 | 0 | 0 | 0 | 64 | K | 1 | ROZPOCET | 0 | 0 | 0 | 0 | 0 | 2 | 0 | 64 | 14
8 | M | 201061107m | Púzdrový základ pre stožiar verejného osvetlenia v ose trasy kábla do výšky 6 m | ks | 35 |  | 0 |  |  | znížená |  | 0 | 0 | 0 | 0 | 0 | 128 | M | 1 | ROZPOCET | 0 | 0 | 0 | 0 | 0 | 2 | 0 | 128 | 16
9 | K | 201061108 | Púzdrový základ pre stožiar verejného osvetlenia v ose trasy kábla do výšky 4 m / MONTÁŽ | ks | 17 |  | 0 |  |  | znížená |  | 0 | 0 | 0 | 0 | 0 | 64 | K | 1 | ROZPOCET | 0 | 0 | 0 | 0 | 0 | 2 | 0 | 64 | 18
10 | M | 201061108m | Púzdrový základ pre stožiar verejného osvetlenia v ose trasy kábla do výšky 4 m | ks | 17 |  | 0 |  |  | znížená |  | 0 | 0 | 0 | 0 | 0 | 128 | M | 1 | ROZPOCET | 0 | 0 | 0 | 0 | 0 | 2 | 0 | 128 | 20
11 | K | 201061109 | Svorka spájacia/krížová 255 A-FL30 FT, pásik-pásik, FT / MONTÁŽ | ks | 60 |  | 0 |  |  | znížená |  | 0 | 0 | 0 | 0 | 0 | 64 | K | 1 | ROZPOCET | 0 | 0 | 0 | 0 | 0 | 2 | 0 | 64 | 22
12 | M | 201061109m | Svorka spájacia/krížová 255 A-FL30 FT, pásik-pásik, FT | ks | 60 |  | 0 |  |  | znížená |  | 0 | 0 | 0 | 0 | 0 | 128 | M | 1 | ROZPOCET | 0 | 0 | 0 | 0 | 0 | 2 | 0 | 128 | 24
13 | K | 201061110 | Svorka spájacia/krížová 253 8x8, pásik-kruhový vodič, kruhový vodič-kruhový vodič, FT / MONTÁŽ | ks | 110 |  | 0 |  |  | znížená |  | 0 | 0 | 0 | 0 | 0 | 64 | K | 1 | ROZPOCET | 0 | 0 | 0 | 0 | 0 | 2 | 0 | 64 | 26
14 | M | 201061110m | Svorka spájacia/krížová 253 8x8, pásik-kruhový vodič, kruhový vodič-kruhový vodič, FT | ks | 110 |  | 0 |  |  | znížená |  | 0 | 0 | 0 | 0 | 0 | 128 | M | 1 | ROZPOCET | 0 | 0 | 0 | 0 | 0 | 2 | 0 | 128 | 28
15 | K | 201061111 | Uzemňovacie vedenie 5052 DIN 30x3,5, so zaoblenou hranou, uložené v zemi, rozmer 30x3,5mm, FT / MONTÁŽ | m | 1500 |  | 0 |  |  | znížená |  | 0 | 0 | 0 | 0 | 0 | 64 | K | 1 | ROZPOCET | 0 | 0 | 0 | 0 | 0 | 2 | 0 | 64 | 30
16 | M | 201061111m | Uzemňovacie vedenie 5052 DIN 30x3,5, so zaoblenou hranou, uložené v zemi, rozmer 30x3,5mm, FT | m | 1500 |  | 0 |  |  | znížená |  | 0 | 0 | 0 | 0 | 0 | 128 | M | 1 | ROZPOCET | 0 | 0 | 0 | 0 | 0 | 2 | 0 | 128 | 32
17 | K | 201061112 | Uzemňovacie vedenie RD 10, uložené v zemi, priemer 10mm, FT / MONTÁŽ | m | 150 |  | 0 |  |  | znížená |  | 0 | 0 | 0 | 0 | 0 | 64 | K | 1 | ROZPOCET | 0 | 0 | 0 | 0 | 0 | 2 | 0 | 64 | 34
18 | M | 201061112m | Uzemňovacie vedenie RD 10, uložené v zemi, priemer 10mm, FT | m | 150 |  | 0 |  |  | znížená |  | 0 | 0 | 0 | 0 | 0 | 128 | M | 1 | ROZPOCET | 0 | 0 | 0 | 0 | 0 | 2 | 0 | 128 | 36
19 | K | 201061113 | Samolepka BLESK-B3 + Samolepka uzemnenie + Reflexný pásik - strieborný 3M / MONTÁŽ | ks | 51 |  | 0 |  |  | znížená |  | 0 | 0 | 0 | 0 | 0 | 64 | K | 1 | ROZPOCET | 0 | 0 | 0 | 0 | 0 | 2 | 0 | 64 | 38
20 | M | 201061113m | Samolepka BLESK-B3 + Samolepka uzemnenie + Reflexný pásik - strieborný 3M | ks | 51 |  | 0 |  |  | znížená |  | 0 | 0 | 0 | 0 | 0 | 128 | M | 1 | ROZPOCET | 0 | 0 | 0 | 0 | 0 | 2 | 0 | 128 | 40
21 | K | 201061114 | Poistka pre svietidlo 1x10A, E14 / MONTÁŽ | ks | 51 |  | 0 |  |  | znížená |  | 0 | 0 | 0 | 0 | 0 | 64 | K | 1 | ROZPOCET | 0 | 0 | 0 | 0 | 0 | 2 | 0 | 64 | 42
22 | M | 201061114m | Poistka pre svietidlo 1x10A, E14 | ks | 51 |  | 0 |  |  | znížená |  | 0 | 0 | 0 | 0 | 0 | 128 | M | 1 | ROZPOCET | 0 | 0 | 0 | 0 | 0 | 2 | 0 | 128 | 44
23 | K | 201061115 | Poistka pre DALI protokol repeater 1x6A, E14 / MONTÁŽ | ks | 2 |  | 0 |  |  | znížená |  | 0 | 0 | 0 | 0 | 0 | 64 | K | 1 | ROZPOCET | 0 | 0 | 0 | 0 | 0 | 2 | 0 | 64 | 46
24 | M | 201061115m | Poistka pre DALI protokol repeater 1x6A, E14 | ks | 2 |  | 0 |  |  | znížená |  | 0 | 0 | 0 | 0 | 0 | 128 | M | 1 | ROZPOCET | 0 | 0 | 0 | 0 | 0 | 2 | 0 | 128 | 48
25 | K | 201061116 | Prepäťová ochrana USM-LED 230 (typ T2) / MONTÁŽ | ks | 51 |  | 0 |  |  | znížená |  | 0 | 0 | 0 | 0 | 0 | 64 | K | 1 | ROZPOCET | 0 | 0 | 0 | 0 | 0 | 2 | 0 | 64 | 50
26 | M | 201061116m | Prepäťová ochrana USM-LED 230 (typ T2) | ks | 51 |  | 0 |  |  | znížená |  | 0 | 0 | 0 | 0 | 0 | 128 | M | 1 | ROZPOCET | 0 | 0 | 0 | 0 | 0 | 2 | 0 | 128 | 52
27 | K | 201061117 | DALI protokol repeater, napájanie 230V, 100 VAC-40 VA, 85 VAC- 264 VA, istenie max 6A / MONTÁŽ | ks | 2 |  | 0 |  |  | znížená |  | 0 | 0 | 0 | 0 | 0 | 64 | K | 1 | ROZPOCET | 0 | 0 | 0 | 0 | 0 | 2 | 0 | 64 | 54
28 | M | 201061117m | DALI protokol repeater, napájanie 230V, 100 VAC-40 VA, 85 VAC- 264 VA, istenie max 6A | ks | 2 |  | 0 |  |  | znížená |  | 0 | 0 | 0 | 0 | 0 | 128 | M | 1 | ROZPOCET | 0 | 0 | 0 | 0 | 0 | 2 | 0 | 128 | 56
29 | K | 201061118 | Chránička FXKVR DN110 / MONTÁŽ | m | 1100 |  | 0 |  |  | znížená |  | 0 | 0 | 0 | 0 | 0 | 64 | K | 1 | ROZPOCET | 0 | 0 | 0 | 0 | 0 | 2 | 0 | 64 | 58
30 | M | 201061118m | Chránička FXKVR DN110 | m | 1100 |  | 0 |  |  | znížená |  | 0 | 0 | 0 | 0 | 0 | 128 | M | 1 | ROZPOCET | 0 | 0 | 0 | 0 | 0 | 2 | 0 | 128 | 60
31 | K | 201061119 | Chránička FXKVR DN63 / MONTÁŽ | m | 150 |  | 0 |  |  | znížená |  | 0 | 0 | 0 | 0 | 0 | 64 | K | 1 | ROZPOCET | 0 | 0 | 0 | 0 | 0 | 2 | 0 | 64 | 62
32 | M | 201061119m | Chránička FXKVR DN63 | m | 150 |  | 0 |  |  | znížená |  | 0 | 0 | 0 | 0 | 0 | 128 | M | 1 | ROZPOCET | 0 | 0 | 0 | 0 | 0 | 2 | 0 | 128 | 64
33 | K | 201061120 | I-Trubka FXP 32 (750 N) / MONTÁŽ | m | 150 |  | 0 |  |  | znížená |  | 0 | 0 | 0 | 0 | 0 | 64 | K | 1 | ROZPOCET | 0 | 0 | 0 | 0 | 0 | 2 | 0 | 64 | 66
34 | M | 201061120m | I-Trubka FXP 32 (750 N) | m | 150 |  | 0 |  |  | znížená |  | 0 | 0 | 0 | 0 | 0 | 128 | M | 1 | ROZPOCET | 0 | 0 | 0 | 0 | 0 | 2 | 0 | 128 | 68
35 | K | 201061121 | Kábel CYKY-J 5x1,5 / MONTÁŽ | m | 500 |  | 0 |  |  | znížená |  | 0 | 0 | 0 | 0 | 0 | 64 | K | 1 | ROZPOCET | 0 | 0 | 0 | 0 | 0 | 2 | 0 | 64 | 70
36 | M | 201061121m | Kábel CYKY-J 5x1,5 | m | 500 |  | 0 |  |  | znížená |  | 0 | 0 | 0 | 0 | 0 | 128 | M | 1 | ROZPOCET | 0 | 0 | 0 | 0 | 0 | 2 | 0 | 128 | 72
37 | K | 201061122 | Kábel CYKY-O 2x2,5 / MONTÁŽ | m | 1800 |  | 0 |  |  | znížená |  | 0 | 0 | 0 | 0 | 0 | 64 | K | 1 | ROZPOCET | 0 | 0 | 0 | 0 | 0 | 2 | 0 | 64 | 74
38 | M | 201061122m | Kábel CYKY-O 2x2,5 | m | 1800 |  | 0 |  |  | znížená |  | 0 | 0 | 0 | 0 | 0 | 128 | M | 1 | ROZPOCET | 0 | 0 | 0 | 0 | 0 | 2 | 0 | 128 | 76
39 | K | 201061123 | Kábel CYKY-J 5x6 / MONTÁŽ | m | 1400 |  | 0 |  |  | znížená |  | 0 | 0 | 0 | 0 | 0 | 64 | K | 1 | ROZPOCET | 0 | 0 | 0 | 0 | 0 | 2 | 0 | 64 | 78
40 | M | 201061123m | Kábel CYKY-J 5x6 | m | 1400 |  | 0 |  |  | znížená |  | 0 | 0 | 0 | 0 | 0 | 128 | M | 1 | ROZPOCET | 0 | 0 | 0 | 0 | 0 | 2 | 0 | 128 | 80
41 | K | 201061124 | Ukončenie vodičov vč. zapojenia a vodičovej koncovky do 2.5 mm2 / MONTÁŽ | ks | 800 |  | 0 |  |  | znížená |  | 0 | 0 | 0 | 0 | 0 | 64 | K | 1 | ROZPOCET | 0 | 0 | 0 | 0 | 0 | 2 | 0 | 64 | 82
42 | K | 201061125 | Ukončenie vodičov vč. zapojenia a vodičovej koncovky do 10 mm2 / MONTÁŽ | ks | 550 |  | 0 |  |  | znížená |  | 0 | 0 | 0 | 0 | 0 | 64 | K | 1 | ROZPOCET | 0 | 0 | 0 | 0 | 0 | 2 | 0 | 64 | 84
| D | D06.1.2 | HZS , Ostatné |  |  |  | 0 |  |  |  |  | 0 |  | 0 |  | 0 | 1 | D | 0 | ROZPOCET | [6 empty] | 0
43 | K | 201061126 | Implementácia celého systému DALI protokol | ks | 1 |  | 0 |  |  | znížená |  | 0 | 0 | 0 | 0 | 0 | 64 | K | 1 | ROZPOCET | 0 | 0 | 0 | 0 | 0 | 2 | 0 | 64 | 86
44 | K | 201061130 | Zaizolovanie prestupu káblov proti vode | ks | 1 |  | 0 |  |  | znížená |  | 0 | 0 | 0 | 0 | 0 | 64 | K | 1 | ROZPOCET | 0 | 0 | 0 | 0 | 0 | 2 | 0 | 64 | 88
45 | M | 201061130m | Zaizolovanie prestupu káblov proti vode | ks | 1 |  | 0 |  |  | znížená |  | 0 | 0 | 0 | 0 | 0 | 128 | M | 1 | ROZPOCET | 0 | 0 | 0 | 0 | 0 | 2 | 0 | 128 | 90
46 | K | 201061131 | Zameranie stožiarov v teréne / sv.bod (1 sv. bod = 0,4 hod) | hod | 21 |  | 0 |  |  | znížená |  | 0 | 0 | 0 | 0 | 0 | 64 | K | 1 | ROZPOCET | 0 | 0 | 0 | 0 | 0 | 2 | 0 | 64 | 92
47 | K | 201061132 | Skladanie a montáž svietidla pred osadením (1 svietidlo = 0,7 hod) | hod | 36 |  | 0 |  |  | znížená |  | 0 | 0 | 0 | 0 | 0 | 64 | K | 1 | ROZPOCET | 0 | 0 | 0 | 0 | 0 | 2 | 0 | 64 | 335327025
48 | K | OST5 | Podružný materiál | % |  |  | 0 |  |  | znížená |  | 0 | 0 | 0 | 0 | 0 | 128 | K | 1 | ROZPOCET | 0 | 0 | 0 | 0 | 0 | 2 | 0 | 128 | 94
49 | K | OST6 | Podiel pridružených výkonov | % |  |  | 0 |  |  | znížená |  | 0 | 0 | 0 | 0 | 0 | 64 | K | 1 | ROZPOCET | 0 | 0 | 0 | 0 | 0 | 2 | 0 | 64 | 96

## SO 06.3A - SO 06.3A Vnú...
{3a1b6511-cb25-41c9-8ce8-3a2b4d751bff}
0
| KRYCÍ LIST ROZPOČTU | [7 empty] | v --- nižšie sa nachádzajú doplnkové a pomocné údaje k zostavám --- v | [8 empty] | False
Stavba:
Obnova hradu Krásna Hôrka a revitalizácia bezprostredného okolia hradu
Objekt:
I-Etapa - I. Etapa_Podhradie (revitalizácia bezprostredného okolia hradu)
Časť:
SO 06 - SO 06 Vonkajšie osvetlenie a vnútroareálové NN rozvody elektriny
Úroveň 3:
SO 06.3A - SO 06.3A Vnútroareálový rozvod NN (VSD)
| JKSO: |  |  |  |  | KS:
| Miesto: |  | Krásnohorské Podhradie |  |  | Dátum: | 2. 2. 2022
| Objednávateľ: |  |  |  |  | IČO: | 00164721
|  | Slovenské národné múzeum |  |  |  | IČ DPH:
| Zhotoviteľ: |  |  |  |  | IČO: | Vyplň údaj
|  | Vyplň údaj |  |  |  | IČ DPH: | Vyplň údaj
| Projektant: |  |  |  |  | IČO:
IČ DPH:
| Spracovateľ: |  |  |  |  | IČO:
IČ DPH:
Poznámka:
| Cena bez DPH | [5 empty] | 0
|  |  | Základ dane |  |  | Sadzba dane | Výška dane
| DPH | základná | 0 |  |  | 20% | 0
|  | znížená | 0 |  |  | 20% | 0
|  | zákl. prenesená | 0 |  |  | 20% | 0
|  | zníž. prenesená | 0 |  |  | 20% | 0
|  | nulová | 0 |  |  | 0% | 0
| Cena s DPH |  |  | v | EUR |  | 0
| Projektant |  |  | Spracovateľ
| Dátum a podpis: |  | Pečiatka | Dátum a podpis: |  |  | Pečiatka
| Objednávateľ |  |  | Zhotoviteľ
| Dátum a podpis: |  | Pečiatka | Dátum a podpis: |  |  | Pečiatka
REKAPITULÁCIA ROZPOČTU
Stavba:
Obnova hradu Krásna Hôrka a revitalizácia bezprostredného okolia hradu
Objekt:
I-Etapa - I. Etapa_Podhradie (revitalizácia bezprostredného okolia hradu)
Časť:
SO 06 - SO 06 Vonkajšie osvetlenie a vnútroareálové NN rozvody elektriny
Úroveň 3:
SO 06.3A - SO 06.3A Vnútroareálový rozvod NN (VSD)
Miesto: |  |  | Krásnohorské Podhradie |  |  | Dátum: | 2. 2. 2022
Objednávateľ: |  |  | Slovenské národné múzeum |  |  | Projektant:
Zhotoviteľ: |  |  | Vyplň údaj |  |  | Spracovateľ:
Kód dielu - Popis | [6 empty] | Cena celkom [EUR]
Náklady z rozpočtu | [6 empty] | 0 | [11 empty] | -1
| D06.1.2 - HZS , Ostatné | [5 empty] | 0
| D06.3.1a - Vnútroareálový rozvod NN | [5 empty] | 0
| D06.3.2a - HZS , Ostatné | [5 empty] | 0
ROZPOČET
Stavba:
Obnova hradu Krásna Hôrka a revitalizácia bezprostredného okolia hradu
Objekt:
I-Etapa - I. Etapa_Podhradie (revitalizácia bezprostredného okolia hradu)
Časť:
SO 06 - SO 06 Vonkajšie osvetlenie a vnútroareálové NN rozvody elektriny
Úroveň 3:
SO 06.3A - SO 06.3A Vnútroareálový rozvod NN (VSD)
Miesto: |  |  | Krásnohorské Podhradie |  |  | Dátum: | 2. 2. 2022
Objednávateľ: |  |  | Slovenské národné múzeum |  |  | Projektant:
Zhotoviteľ: |  |  | Vyplň údaj |  |  | Spracovateľ:
PČ | Typ | Kód | Popis | MJ | Množstvo | J.cena [EUR] | Cena celkom [EUR] | Cenová sústava |  | DPH | J. Nh [h] | Nh celkom [h] | J. hmotnosť [t] | Hmotnosť celkom [t] | J. suť [t] | Suť Celkom [t]
Náklady z rozpočtu | [6 empty] | 0 |  |  |  |  | 0 |  | 0 |  | 0 |  | D | -1 | [7 empty] | 0
| D | D06.1.2 | HZS , Ostatné |  |  |  | 0 |  |  |  |  | 0 |  | 0 |  | 0 | 1 | D | 0 | ROZPOCET | [6 empty] | 0
| D | D06.3.1a | Vnútroareálový rozvod NN |  |  |  | 0 |  |  |  |  | 0 |  | 0 |  | 0 | 1 | D | 0 | ROZPOCET | [6 empty] | 0
1 | K | 201063101 | Prípojková skriňa SR4, pre montáž na betónový základ, vrátane zapojenia - montáž | ks | 2 |  | 0 |  |  | znížená |  | 0 | 0 | 0 | 0 | 0 | 64 | K | 1 | ROZPOCET | 0 | 0 | 0 | 0 | 0 | 2 | 0 | 64 | 2
2 | M | 201063101m | Prípojková skriňa SR4, pre montáž na betónový základ, vrátane zapojenia | ks | 2 |  | 0 |  |  | znížená |  | 0 | 0 | 0 | 0 | 0 | 128 | M | 1 | ROZPOCET | 0 | 0 | 0 | 0 | 0 | 2 | 0 | 128 | 4
3 | K | 201063102 | Prípojková skriňa SR6, pre montáž na betónový základ, vrátane zapojenia - montáž | ks | 3 |  | 0 |  |  | znížená |  | 0 | 0 | 0 | 0 | 0 | 64 | K | 1 | ROZPOCET | 0 | 0 | 0 | 0 | 0 | 2 | 0 | 64 | 6
4 | M | 201063102m | Prípojková skriňa SR6, pre montáž na betónový základ, vrátane zapojenia | ks | 3 |  | 0 |  |  | znížená |  | 0 | 0 | 0 | 0 | 0 | 128 | M | 1 | ROZPOCET | 0 | 0 | 0 | 0 | 0 | 2 | 0 | 128 | 8
5 | K | 201063103 | Prípojková skriňa SR8, pre montáž na betónový základ, vrátane zapojenia - montáž | ks | 1 |  | 0 |  |  | znížená |  | 0 | 0 | 0 | 0 | 0 | 64 | K | 1 | ROZPOCET | 0 | 0 | 0 | 0 | 0 | 2 | 0 | 64 | 10
6 | M | 201063103m | Prípojková skriňa SR8, pre montáž na betónový základ, vrátane zapojenia | ks | 1 |  | 0 |  |  | znížená |  | 0 | 0 | 0 | 0 | 0 | 128 | M | 1 | ROZPOCET | 0 | 0 | 0 | 0 | 0 | 2 | 0 | 128 | 12
7 | K | 201063104 | Kábel NAYY-J 4x240mm² - montáž | m | 800 |  | 0 |  |  | znížená |  | 0 | 0 | 0 | 0 | 0 | 64 | K | 1 | ROZPOCET | 0 | 0 | 0 | 0 | 0 | 2 | 0 | 64 | 14
8 | M | 201063104m | Kábel NAYY-J 4x240mm² | m | 800 |  | 0 |  |  | znížená |  | 0 | 0 | 0 | 0 | 0 | 128 | M | 1 | ROZPOCET | 0 | 0 | 0 | 0 | 0 | 2 | 0 | 128 | 16
9 | K | 201063105 | Kábel NAYY-J 4x150mm² - montáž | m | 1300 |  | 0 |  |  | znížená |  | 0 | 0 | 0 | 0 | 0 | 64 | K | 1 | ROZPOCET | 0 | 0 | 0 | 0 | 0 | 2 | 0 | 64 | 18
10 | M | 201063105m | Kábel NAYY-J 4x150mm² | m | 1300 |  | 0 |  |  | znížená |  | 0 | 0 | 0 | 0 | 0 | 128 | M | 1 | ROZPOCET | 0 | 0 | 0 | 0 | 0 | 2 | 0 | 128 | 20
11 | K | 201063106 | Chránička FXKVR DN110 - montáž | m | 500 |  | 0 |  |  | znížená |  | 0 | 0 | 0 | 0 | 0 | 64 | K | 1 | ROZPOCET | 0 | 0 | 0 | 0 | 0 | 2 | 0 | 64 | 22
12 | M | 201063106m | Chránička FXKVR DN110 | m | 500 |  | 0 |  |  | znížená |  | 0 | 0 | 0 | 0 | 0 | 128 | M | 1 | ROZPOCET | 0 | 0 | 0 | 0 | 0 | 2 | 0 | 128 | 24
13 | K | 201063107 | Chránička FXKVS DN200 - montáž | m | 500 |  | 0 |  |  | znížená |  | 0 | 0 | 0 | 0 | 0 | 64 | K | 1 | ROZPOCET | 0 | 0 | 0 | 0 | 0 | 2 | 0 | 64 | 26
14 | M | 201063107m | Chránička FXKVS DN200 | m | 500 |  | 0 |  |  | znížená |  | 0 | 0 | 0 | 0 | 0 | 128 | M | 1 | ROZPOCET | 0 | 0 | 0 | 0 | 0 | 2 | 0 | 128 | 28
15 | K | 201063108 | Svorka spájacia/krížová 255 A-FL30 FT, pásik-pásik, FT - montáž | ks | 180 |  | 0 |  |  | znížená |  | 0 | 0 | 0 | 0 | 0 | 64 | K | 1 | ROZPOCET | 0 | 0 | 0 | 0 | 0 | 2 | 0 | 64 | 30
16 | M | 201063108m | Svorka spájacia/krížová 255 A-FL30 FT, pásik-pásik, FT | ks | 180 |  | 0 |  |  | znížená |  | 0 | 0 | 0 | 0 | 0 | 128 | M | 1 | ROZPOCET | 0 | 0 | 0 | 0 | 0 | 2 | 0 | 128 | 32
17 | K | 201063109 | Svorka spájacia/krížová 253 8x8, pásik-kruhový vodič, kruhový vodič-kruhový vodič, FT - montáž | ks | 160 |  | 0 |  |  | znížená |  | 0 | 0 | 0 | 0 | 0 | 64 | K | 1 | ROZPOCET | 0 | 0 | 0 | 0 | 0 | 2 | 0 | 64 | 34
18 | M | 201063109m | Svorka spájacia/krížová 253 8x8, pásik-kruhový vodič, kruhový vodič-kruhový vodič, FT | ks | 160 |  | 0 |  |  | znížená |  | 0 | 0 | 0 | 0 | 0 | 128 | M | 1 | ROZPOCET | 0 | 0 | 0 | 0 | 0 | 2 | 0 | 128 | 36
19 | K | 201063110 | Uzemňovacie vedenie 5052 DIN 30x3,5, so zaoblenou hranou, uložené v zemi, rozmer 30x3,5mm, FT - montáž | m | 600 |  | 0 |  |  | znížená |  | 0 | 0 | 0 | 0 | 0 | 64 | K | 1 | ROZPOCET | 0 | 0 | 0 | 0 | 0 | 2 | 0 | 64 | 38
20 | M | 201063110m | Uzemňovacie vedenie 5052 DIN 30x3,5, so zaoblenou hranou, uložené v zemi, rozmer 30x3,5mm, FT | m | 600 |  | 0 |  |  | znížená |  | 0 | 0 | 0 | 0 | 0 | 128 | M | 1 | ROZPOCET | 0 | 0 | 0 | 0 | 0 | 2 | 0 | 128 | 40
21 | K | 201063111 | Uzemňovacie vedenie RD 10, uložené v zemi, priemer 10mm, FT - montáž | m | 100 |  | 0 |  |  | znížená |  | 0 | 0 | 0 | 0 | 0 | 64 | K | 1 | ROZPOCET | 0 | 0 | 0 | 0 | 0 | 2 | 0 | 64 | 42
22 | M | 201063111m | Uzemňovacie vedenie RD 10, uložené v zemi, priemer 10mm, FT | m | 100 |  | 0 |  |  | znížená |  | 0 | 0 | 0 | 0 | 0 | 128 | M | 1 | ROZPOCET | 0 | 0 | 0 | 0 | 0 | 2 | 0 | 128 | 44
23 | K | 201063112 | Základ z prostého betónu s dopravou zmesi a betonážou do prírodnej zeminy bez debnenia - montáž | m3 | 5 |  | 0 |  |  | znížená |  | 0 | 0 | 0 | 0 | 0 | 64 | K | 1 | ROZPOCET | 0 | 0 | 0 | 0 | 0 | 2 | 0 | 64 | 46
24 | M | 201063112m | Základ z prostého betónu s dopravou zmesi a betonážou do prírodnej zeminy bez debnenia | m3 | 5 |  | 0 |  |  | znížená |  | 0 | 0 | 0 | 0 | 0 | 128 | M | 1 | ROZPOCET | 0 | 0 | 0 | 0 | 0 | 2 | 0 | 128 | 48
25 | K | 201063113 | Fólia červená-blesk, šírka 300mm, balenie 250m - montáž | ks | 10 |  | 0 |  |  | znížená |  | 0 | 0 | 0 | 0 | 0 | 64 | K | 1 | ROZPOCET | 0 | 0 | 0 | 0 | 0 | 2 | 0 | 64 | 50
26 | M | 201063113m | Fólia červená-blesk, šírka 300mm, balenie 250m | ks | 10 |  | 0 |  |  | znížená |  | 0 | 0 | 0 | 0 | 0 | 128 | M | 1 | ROZPOCET | 0 | 0 | 0 | 0 | 0 | 2 | 0 | 128 | 52
27 | K | 201063114 | Príplatok za zaťahovanie káblov do 0,75kg - montáž | m | 1500 |  | 0 |  |  | znížená |  | 0 | 0 | 0 | 0 | 0 | 64 | K | 1 | ROZPOCET | 0 | 0 | 0 | 0 | 0 | 2 | 0 | 64 | 54
| D | D06.3.2a | HZS , Ostatné |  |  |  | 0 |  |  |  |  | 0 |  | 0 |  | 0 | 1 | D | 0 | ROZPOCET | [6 empty] | 0
28 | K | OST5 | Podružný materiál | % |  |  | 0 |  |  | znížená |  | 0 | 0 | 0 | 0 | 0 | 128 | K | 1 | ROZPOCET | 0 | 0 | 0 | 0 | 0 | 2 | 0 | 128 | 56
29 | K | OST6 | Podiel pridružených výkonov | % |  |  | 0 |  |  | znížená |  | 0 | 0 | 0 | 0 | 0 | 64 | K | 1 | ROZPOCET | 0 | 0 | 0 | 0 | 0 | 2 | 0 | 64 | 58
30 | K | 201061130 | Zaizolovanie prestupu káblov proti vode | ks | 1 |  | 0 |  |  | znížená |  | 0 | 0 | 0 | 0 | 0 | 64 | K | 1 | ROZPOCET | 0 | 0 | 0 | 0 | 0 | 2 | 0 | 64 | 925489789
31 | M | 201061130m | Zaizolovanie prestupu káblov proti vode | ks | 1 |  | 0 |  |  | znížená |  | 0 | 0 | 0 | 0 | 0 | 128 | M | 1 | ROZPOCET | 0 | 0 | 0 | 0 | 0 | 2 | 0 | 128 | -862472396

## SO 06.3B - SO 06.3B Vnú...
{31765094-0657-4c22-a59c-4ddc409f7649}
0
| KRYCÍ LIST ROZPOČTU | [7 empty] | v --- nižšie sa nachádzajú doplnkové a pomocné údaje k zostavám --- v | [8 empty] | False
Stavba:
Obnova hradu Krásna Hôrka a revitalizácia bezprostredného okolia hradu
Objekt:
I-Etapa - I. Etapa_Podhradie (revitalizácia bezprostredného okolia hradu)
Časť:
SO 06 - SO 06 Vonkajšie osvetlenie a vnútroareálové NN rozvody elektriny
Úroveň 3:
SO 06.3B - SO 06.3B Vnútroareálový rozvod NN (SNM a obec Krásnohorské Podhradie)
| JKSO: |  |  |  |  | KS:
| Miesto: |  | Krásnohorské Podhradie |  |  | Dátum: | 2. 2. 2022
| Objednávateľ: |  |  |  |  | IČO: | 00164721
|  | Slovenské národné múzeum |  |  |  | IČ DPH:
| Zhotoviteľ: |  |  |  |  | IČO: | Vyplň údaj
|  | Vyplň údaj |  |  |  | IČ DPH: | Vyplň údaj
| Projektant: |  |  |  |  | IČO:
IČ DPH:
| Spracovateľ: |  |  |  |  | IČO:
IČ DPH:
Poznámka:
| Cena bez DPH | [5 empty] | 0
|  |  | Základ dane |  |  | Sadzba dane | Výška dane
| DPH | základná | 0 |  |  | 20% | 0
|  | znížená | 0 |  |  | 20% | 0
|  | zákl. prenesená | 0 |  |  | 20% | 0
|  | zníž. prenesená | 0 |  |  | 20% | 0
|  | nulová | 0 |  |  | 0% | 0
| Cena s DPH |  |  | v | EUR |  | 0
| Projektant |  |  | Spracovateľ
| Dátum a podpis: |  | Pečiatka | Dátum a podpis: |  |  | Pečiatka
| Objednávateľ |  |  | Zhotoviteľ
| Dátum a podpis: |  | Pečiatka | Dátum a podpis: |  |  | Pečiatka
REKAPITULÁCIA ROZPOČTU
Stavba:
Obnova hradu Krásna Hôrka a revitalizácia bezprostredného okolia hradu
Objekt:
I-Etapa - I. Etapa_Podhradie (revitalizácia bezprostredného okolia hradu)
Časť:
SO 06 - SO 06 Vonkajšie osvetlenie a vnútroareálové NN rozvody elektriny
Úroveň 3:
SO 06.3B - SO 06.3B Vnútroareálový rozvod NN (SNM a obec Krásnohorské Podhradie)
Miesto: |  |  | Krásnohorské Podhradie |  |  | Dátum: | 2. 2. 2022
Objednávateľ: |  |  | Slovenské národné múzeum |  |  | Projektant:
Zhotoviteľ: |  |  | Vyplň údaj |  |  | Spracovateľ:
Kód dielu - Popis | [6 empty] | Cena celkom [EUR]
Náklady z rozpočtu | [6 empty] | 0 | [11 empty] | -1
| D06.3.1b - Vnútroareálový rozvod NN | [5 empty] | 0
| D06.3.2b - HZS , Ostatné | [5 empty] | 0
ROZPOČET
Stavba:
Obnova hradu Krásna Hôrka a revitalizácia bezprostredného okolia hradu
Objekt:
I-Etapa - I. Etapa_Podhradie (revitalizácia bezprostredného okolia hradu)
Časť:
SO 06 - SO 06 Vonkajšie osvetlenie a vnútroareálové NN rozvody elektriny
Úroveň 3:
SO 06.3B - SO 06.3B Vnútroareálový rozvod NN (SNM a obec Krásnohorské Podhradie)
Miesto: |  |  | Krásnohorské Podhradie |  |  | Dátum: | 2. 2. 2022
Objednávateľ: |  |  | Slovenské národné múzeum |  |  | Projektant:
Zhotoviteľ: |  |  | Vyplň údaj |  |  | Spracovateľ:
PČ | Typ | Kód | Popis | MJ | Množstvo | J.cena [EUR] | Cena celkom [EUR] | Cenová sústava |  | DPH | J. Nh [h] | Nh celkom [h] | J. hmotnosť [t] | Hmotnosť celkom [t] | J. suť [t] | Suť Celkom [t]
Náklady z rozpočtu | [6 empty] | 0 |  |  |  |  | 0 |  | 0 |  | 0 |  | D | -1 | [7 empty] | 0
| D | D06.3.1b | Vnútroareálový rozvod NN |  |  |  | 0 |  |  |  |  | 0 |  | 0 |  | 0 | 1 | D | 0 | ROZPOCET | [6 empty] | 0
1 | K | 201063b101 | Prípojková skriňa SR4, pre montáž na betónový základ, vrátane zapojenia - montáž | ks | 3 |  | 0 |  |  | znížená |  | 0 | 0 | 0 | 0 | 0 | 64 | K | 1 | ROZPOCET | 0 | 0 | 0 | 0 | 0 | 2 | 0 | 64 | 2
2 | M | 201063b101m | Prípojková skriňa SR4, pre montáž na betónový základ, vrátane zapojenia | ks | 3 |  | 0 |  |  | znížená |  | 0 | 0 | 0 | 0 | 0 | 128 | M | 1 | ROZPOCET | 0 | 0 | 0 | 0 | 0 | 2 | 0 | 128 | 4
3 | K | 201063b102 | Prípojková skriňa SR6, pre montáž na betónový základ, vrátane zapojenia - montáž | ks | 2 |  | 0 |  |  | znížená |  | 0 | 0 | 0 | 0 | 0 | 64 | K | 1 | ROZPOCET | 0 | 0 | 0 | 0 | 0 | 2 | 0 | 64 | 6
4 | M | 201063b102m | Prípojková skriňa SR6, pre montáž na betónový základ, vrátane zapojenia | ks | 2 |  | 0 |  |  | znížená |  | 0 | 0 | 0 | 0 | 0 | 128 | M | 1 | ROZPOCET | 0 | 0 | 0 | 0 | 0 | 2 | 0 | 128 | 8
5 | K | 201063b103 | Kábel NAYY-J 4x240mm² - montáž | m | 1400 |  | 0 |  |  | znížená |  | 0 | 0 | 0 | 0 | 0 | 64 | K | 1 | ROZPOCET | 0 | 0 | 0 | 0 | 0 | 2 | 0 | 64 | 10
6 | M | 201063b103m | Kábel NAYY-J 4x240mm² | m | 1400 |  | 0 |  |  | znížená |  | 0 | 0 | 0 | 0 | 0 | 128 | M | 1 | ROZPOCET | 0 | 0 | 0 | 0 | 0 | 2 | 0 | 128 | 12
7 | K | 201063b104 | Kábel NAYY-J 4x150mm² - montáž | m | 400 |  | 0 |  |  | znížená |  | 0 | 0 | 0 | 0 | 0 | 64 | K | 1 | ROZPOCET | 0 | 0 | 0 | 0 | 0 | 2 | 0 | 64 | 14
8 | M | 201063b104m | Kábel NAYY-J 4x150mm² | m | 400 |  | 0 |  |  | znížená |  | 0 | 0 | 0 | 0 | 0 | 128 | M | 1 | ROZPOCET | 0 | 0 | 0 | 0 | 0 | 2 | 0 | 128 | 16
9 | K | 201063b105 | Kábel NAYY-J 4x50mm² - montáž | m | 100 |  | 0 |  |  | znížená |  | 0 | 0 | 0 | 0 | 0 | 64 | K | 1 | ROZPOCET | 0 | 0 | 0 | 0 | 0 | 2 | 0 | 64 | 18
10 | M | 201063b105m | Kábel NAYY-J 4x50mm² | m | 100 |  | 0 |  |  | znížená |  | 0 | 0 | 0 | 0 | 0 | 128 | M | 1 | ROZPOCET | 0 | 0 | 0 | 0 | 0 | 2 | 0 | 128 | 20
11 | K | 201063b106 | Kábel NAYY-J 4x35mm² - montáž | m | 60 |  | 0 |  |  | znížená |  | 0 | 0 | 0 | 0 | 0 | 64 | K | 1 | ROZPOCET | 0 | 0 | 0 | 0 | 0 | 2 | 0 | 64 | 22
12 | M | 201063b106m | Kábel NAYY-J 4x35mm² | m | 60 |  | 0 |  |  | znížená |  | 0 | 0 | 0 | 0 | 0 | 128 | M | 1 | ROZPOCET | 0 | 0 | 0 | 0 | 0 | 2 | 0 | 128 | 24
13 | K | 201063b107 | Chránička FXKVR DN110 - montáž | m | 2000 |  | 0 |  |  | znížená |  | 0 | 0 | 0 | 0 | 0 | 64 | K | 1 | ROZPOCET | 0 | 0 | 0 | 0 | 0 | 2 | 0 | 64 | 26
14 | M | 201063b107m | Chránička FXKVR DN110 | m | 2000 |  | 0 |  |  | znížená |  | 0 | 0 | 0 | 0 | 0 | 128 | M | 1 | ROZPOCET | 0 | 0 | 0 | 0 | 0 | 2 | 0 | 128 | 28
15 | K | 201063b108 | Chránička FXKVS DN200 - montáž | m | 3000 |  | 0 |  |  | znížená |  | 0 | 0 | 0 | 0 | 0 | 64 | K | 1 | ROZPOCET | 0 | 0 | 0 | 0 | 0 | 2 | 0 | 64 | 30
16 | M | 201063b108m | Chránička FXKVS DN200 | m | 3000 |  | 0 |  |  | znížená |  | 0 | 0 | 0 | 0 | 0 | 128 | M | 1 | ROZPOCET | 0 | 0 | 0 | 0 | 0 | 2 | 0 | 128 | 32
17 | K | 201063b109 | Svorka spájacia/krížová 255 A-FL30 FT, pásik-pásik, FT - montáž | ks | 250 |  | 0 |  |  | znížená |  | 0 | 0 | 0 | 0 | 0 | 64 | K | 1 | ROZPOCET | 0 | 0 | 0 | 0 | 0 | 2 | 0 | 64 | 34
18 | M | 201063b109m | Svorka spájacia/krížová 255 A-FL30 FT, pásik-pásik, FT | ks | 250 |  | 0 |  |  | znížená |  | 0 | 0 | 0 | 0 | 0 | 128 | M | 1 | ROZPOCET | 0 | 0 | 0 | 0 | 0 | 2 | 0 | 128 | 36
19 | K | 201063b110 | Svorka spájacia/krížová 253 8x8, pásik-kruhový vodič, kruhový vodič-kruhový vodič, FT - montáž | ks | 250 |  | 0 |  |  | znížená |  | 0 | 0 | 0 | 0 | 0 | 64 | K | 1 | ROZPOCET | 0 | 0 | 0 | 0 | 0 | 2 | 0 | 64 | 38
20 | M | 201063b110m | Svorka spájacia/krížová 253 8x8, pásik-kruhový vodič, kruhový vodič-kruhový vodič, FT | ks | 250 |  | 0 |  |  | znížená |  | 0 | 0 | 0 | 0 | 0 | 128 | M | 1 | ROZPOCET | 0 | 0 | 0 | 0 | 0 | 2 | 0 | 128 | 40
21 | K | 201063b111 | Uzemňovacie vedenie 5052 DIN 30x3,5, so zaoblenou hranou, uložené v zemi, rozmer 30x3,5mm, FT - montáž | m | 2500 |  | 0 |  |  | znížená |  | 0 | 0 | 0 | 0 | 0 | 64 | K | 1 | ROZPOCET | 0 | 0 | 0 | 0 | 0 | 2 | 0 | 64 | 42
22 | M | 201063b111m | Uzemňovacie vedenie 5052 DIN 30x3,5, so zaoblenou hranou, uložené v zemi, rozmer 30x3,5mm, FT | m | 2500 |  | 0 |  |  | znížená |  | 0 | 0 | 0 | 0 | 0 | 128 | M | 1 | ROZPOCET | 0 | 0 | 0 | 0 | 0 | 2 | 0 | 128 | 44
23 | K | 201063b112 | Uzemňovacie vedenie RD 10, uložené v zemi, priemer 10mm, FT - montáž | m | 400 |  | 0 |  |  | znížená |  | 0 | 0 | 0 | 0 | 0 | 64 | K | 1 | ROZPOCET | 0 | 0 | 0 | 0 | 0 | 2 | 0 | 64 | 46
24 | M | 201063b112m | Uzemňovacie vedenie RD 10, uložené v zemi, priemer 10mm, FT | m | 400 |  | 0 |  |  | znížená |  | 0 | 0 | 0 | 0 | 0 | 128 | M | 1 | ROZPOCET | 0 | 0 | 0 | 0 | 0 | 2 | 0 | 128 | 48
25 | K | 201063b113 | Elektromerový rozvádzač RE, IP44, pilierový (do 63A) vrátane zapojenia - montáž | ks | 3 |  | 0 |  |  | znížená |  | 0 | 0 | 0 | 0 | 0 | 64 | K | 1 | ROZPOCET | 0 | 0 | 0 | 0 | 0 | 2 | 0 | 64 | 50
26 | M | 201063b113m | Elektromerový rozvádzač RE, IP44, pilierový (do 63A) vrátane zapojenia | ks | 3 |  | 0 |  |  | znížená |  | 0 | 0 | 0 | 0 | 0 | 128 | M | 1 | ROZPOCET | 0 | 0 | 0 | 0 | 0 | 2 | 0 | 128 | 52
27 | K | 201063b114 | Elektromerový rozvádzač RE, IP44, pilierový (do 250A) vrátane zapojenia - montáž | ks | 2 |  | 0 |  |  | znížená |  | 0 | 0 | 0 | 0 | 0 | 64 | K | 1 | ROZPOCET | 0 | 0 | 0 | 0 | 0 | 2 | 0 | 64 | 54
28 | M | 201063b114m | Elektromerový rozvádzač RE, IP44, pilierový (do 250A) vrátane zapojenia | ks | 2 |  | 0 |  |  | znížená |  | 0 | 0 | 0 | 0 | 0 | 128 | M | 1 | ROZPOCET | 0 | 0 | 0 | 0 | 0 | 2 | 0 | 128 | 56
29 | K | 201063b115 | Elektromerový rozvádzač RE, IP44, pilierový (do 400A) vrátane zapojenia - montáž | ks | 1 |  | 0 |  |  | znížená |  | 0 | 0 | 0 | 0 | 0 | 64 | K | 1 | ROZPOCET | 0 | 0 | 0 | 0 | 0 | 2 | 0 | 64 | 58
30 | M | 201063b115m | Elektromerový rozvádzač RE, IP44, pilierový (do 400A) vrátane zapojenia | ks | 1 |  | 0 |  |  | znížená |  | 0 | 0 | 0 | 0 | 0 | 128 | M | 1 | ROZPOCET | 0 | 0 | 0 | 0 | 0 | 2 | 0 | 128 | 60
31 | K | 201063b116 | Elektromerový rozvádzač RE_MS (Obec), IP44, pilierový (do 250A) vrátane zapojenia - montáž | ks | 1 |  | 0 |  |  | znížená |  | 0 | 0 | 0 | 0 | 0 | 64 | K | 1 | ROZPOCET | 0 | 0 | 0 | 0 | 0 | 2 | 0 | 64 | 62
32 | M | 201063b116m | Elektromerový rozvádzač RE_MS (Obec), IP44, pilierový (do 250A) vrátane zapojenia | ks | 1 |  | 0 |  |  | znížená |  | 0 | 0 | 0 | 0 | 0 | 128 | M | 1 | ROZPOCET | 0 | 0 | 0 | 0 | 0 | 2 | 0 | 128 | 64
33 | K | 201063b117 | Elektromerový rozvádzač RE_MS (Obec), IP44, pilierový (do 250A) vrátane zapojenia - montáž | ks | 1 |  | 0 |  |  | znížená |  | 0 | 0 | 0 | 0 | 0 | 64 | K | 1 | ROZPOCET | 0 | 0 | 0 | 0 | 0 | 2 | 0 | 64 | 66
34 | M | 201063b117m | Elektromerový rozvádzač RE_MS (Obec), IP44, pilierový (do 250A) vrátane zapojenia | ks | 1 |  | 0 |  |  | znížená |  | 0 | 0 | 0 | 0 | 0 | 128 | M | 1 | ROZPOCET | 0 | 0 | 0 | 0 | 0 | 2 | 0 | 128 | 68
35 | K | 201063b118 | Kábel CYKY-J 3x2,5 - montáž | m | 30 |  | 0 |  |  | znížená |  | 0 | 0 | 0 | 0 | 0 | 64 | K | 1 | ROZPOCET | 0 | 0 | 0 | 0 | 0 | 2 | 0 | 64 | 70
36 | M | 201063b118m | Kábel CYKY-J 3x2,5 | m | 30 |  | 0 |  |  | znížená |  | 0 | 0 | 0 | 0 | 0 | 128 | M | 1 | ROZPOCET | 0 | 0 | 0 | 0 | 0 | 2 | 0 | 128 | 72
37 | K | 201063b119 | Kábel N2XH-J 3x2,5 - B2ca -s1,d1,a1 - montáž | m | 40 |  | 0 |  |  | znížená |  | 0 | 0 | 0 | 0 | 0 | 64 | K | 1 | ROZPOCET | 0 | 0 | 0 | 0 | 0 | 2 | 0 | 64 | 74
38 | M | 201063b119m | Kábel N2XH-J 3x2,5 - B2ca -s1,d1,a1 | m | 40 |  | 0 |  |  | znížená |  | 0 | 0 | 0 | 0 | 0 | 128 | M | 1 | ROZPOCET | 0 | 0 | 0 | 0 | 0 | 2 | 0 | 128 | 76
39 | K | 201063b120 | Kábel CYKY-J 3x4 - montáž | m | 1000 |  | 0 |  |  | znížená |  | 0 | 0 | 0 | 0 | 0 | 64 | K | 1 | ROZPOCET | 0 | 0 | 0 | 0 | 0 | 2 | 0 | 64 | 78
40 | M | 201063b120m | Kábel CYKY-J 3x4 | m | 1000 |  | 0 |  |  | znížená |  | 0 | 0 | 0 | 0 | 0 | 128 | M | 1 | ROZPOCET | 0 | 0 | 0 | 0 | 0 | 2 | 0 | 128 | 80
41 | K | 201063b121 | Kábel CYKY-J 4x16 - montáž | m | 230 |  | 0 |  |  | znížená |  | 0 | 0 | 0 | 0 | 0 | 64 | K | 1 | ROZPOCET | 0 | 0 | 0 | 0 | 0 | 2 | 0 | 64 | 82
42 | M | 201063b121m | Kábel CYKY-J 4x16 | m | 230 |  | 0 |  |  | znížená |  | 0 | 0 | 0 | 0 | 0 | 128 | M | 1 | ROZPOCET | 0 | 0 | 0 | 0 | 0 | 2 | 0 | 128 | 84
43 | K | 201063b122 | Kábel CYKY-J 5x6 - montáž | m | 10 |  | 0 |  |  | znížená |  | 0 | 0 | 0 | 0 | 0 | 64 | K | 1 | ROZPOCET | 0 | 0 | 0 | 0 | 0 | 2 | 0 | 64 | 86
44 | M | 201063b122m | Kábel CYKY-J 5x6 | m | 10 |  | 0 |  |  | znížená |  | 0 | 0 | 0 | 0 | 0 | 128 | M | 1 | ROZPOCET | 0 | 0 | 0 | 0 | 0 | 2 | 0 | 128 | 88
45 | K | 201063b123 | Kábel CYKY-J 5x10 - montáž | m | 200 |  | 0 |  |  | znížená |  | 0 | 0 | 0 | 0 | 0 | 64 | K | 1 | ROZPOCET | 0 | 0 | 0 | 0 | 0 | 2 | 0 | 64 | 90
46 | M | 201063b123m | Kábel CYKY-J 5x10 | m | 200 |  | 0 |  |  | znížená |  | 0 | 0 | 0 | 0 | 0 | 128 | M | 1 | ROZPOCET | 0 | 0 | 0 | 0 | 0 | 2 | 0 | 128 | 92
47 | K | 201063b124 | Kábel CYKY-J 5x16 - montáž | m | 10 |  | 0 |  |  | znížená |  | 0 | 0 | 0 | 0 | 0 | 64 | K | 1 | ROZPOCET | 0 | 0 | 0 | 0 | 0 | 2 | 0 | 64 | 94
48 | M | 201063b124m | Kábel CYKY-J 5x16 | m | 10 |  | 0 |  |  | znížená |  | 0 | 0 | 0 | 0 | 0 | 128 | M | 1 | ROZPOCET | 0 | 0 | 0 | 0 | 0 | 2 | 0 | 128 | 96
49 | K | 201063b125 | Kábel N2XH-J 4x25 B2ca -s1,d1,a1 - montáž | m | 20 |  | 0 |  |  | znížená |  | 0 | 0 | 0 | 0 | 0 | 64 | K | 1 | ROZPOCET | 0 | 0 | 0 | 0 | 0 | 2 | 0 | 64 | 98
50 | M | 201063b125m | Kábel N2XH-J 4x25 B2ca -s1,d1,a1 | m | 20 |  | 0 |  |  | znížená |  | 0 | 0 | 0 | 0 | 0 | 128 | M | 1 | ROZPOCET | 0 | 0 | 0 | 0 | 0 | 2 | 0 | 128 | 100
51 | K | 201063b126 | Kábel 1-YY 95 - montáž | m | 30 |  | 0 |  |  | znížená |  | 0 | 0 | 0 | 0 | 0 | 64 | K | 1 | ROZPOCET | 0 | 0 | 0 | 0 | 0 | 2 | 0 | 64 | 102
52 | M | 201063b126m | Kábel 1-YY 95 | m | 30 |  | 0 |  |  | znížená |  | 0 | 0 | 0 | 0 | 0 | 128 | M | 1 | ROZPOCET | 0 | 0 | 0 | 0 | 0 | 2 | 0 | 128 | 104
53 | K | 201063b127 | Kábel 1-YY 185 - montáž | m | 330 |  | 0 |  |  | znížená |  | 0 | 0 | 0 | 0 | 0 | 64 | K | 1 | ROZPOCET | 0 | 0 | 0 | 0 | 0 | 2 | 0 | 64 | 106
54 | M | 201063b127m | Kábel 1-YY 185 | m | 330 |  | 0 |  |  | znížená |  | 0 | 0 | 0 | 0 | 0 | 128 | M | 1 | ROZPOCET | 0 | 0 | 0 | 0 | 0 | 2 | 0 | 128 | 108
55 | K | 201063b128 | Kábel NAYY-J 5x240mm² - montáž | m | 550 |  | 0 |  |  | znížená |  | 0 | 0 | 0 | 0 | 0 | 64 | K | 1 | ROZPOCET | 0 | 0 | 0 | 0 | 0 | 2 | 0 | 64 | 110
56 | M | 201063b128m | Kábel NAYY-J 5x240mm² | m | 550 |  | 0 |  |  | znížená |  | 0 | 0 | 0 | 0 | 0 | 128 | M | 1 | ROZPOCET | 0 | 0 | 0 | 0 | 0 | 2 | 0 | 128 | 112
57 | K | 201063b129a | Káblová koncovka (oko) do 240mm - montáž | ks | 40 |  | 0 |  |  | znížená |  | 0 | 0 | 0 | 0 | 0 | 64 | K | 1 | ROZPOCET | 0 | 0 | 0 | 0 | 0 | 2 | 0 | 64 | 114
58 | M | 201063b129m | Káblová koncovka (oko) do 240mm | ks | 40 |  | 0 |  |  | znížená |  | 0 | 0 | 0 | 0 | 0 | 128 | M | 1 | ROZPOCET | 0 | 0 | 0 | 0 | 0 | 2 | 0 | 128 | 116
59 | K | 201063b130 | Kábel CYKY-O 2x2,5 - montáž | m | 550 |  | 0 |  |  | znížená |  | 0 | 0 | 0 | 0 | 0 | 64 | K | 1 | ROZPOCET | 0 | 0 | 0 | 0 | 0 | 2 | 0 | 64 | 118
60 | M | 201063b130m | Kábel CYKY-O 2x2,5 | m | 550 |  | 0 |  |  | znížená |  | 0 | 0 | 0 | 0 | 0 | 128 | M | 1 | ROZPOCET | 0 | 0 | 0 | 0 | 0 | 2 | 0 | 128 | 120
61 | K | 201063b131 | Kábel CYKY-O 7x2,5 - montáž | m | 1100 |  | 0 |  |  | znížená |  | 0 | 0 | 0 | 0 | 0 | 64 | K | 1 | ROZPOCET | 0 | 0 | 0 | 0 | 0 | 2 | 0 | 64 | 122
62 | M | 201063b131m | Kábel CYKY-O 7x2,5 | m | 1100 |  | 0 |  |  | znížená |  | 0 | 0 | 0 | 0 | 0 | 128 | M | 1 | ROZPOCET | 0 | 0 | 0 | 0 | 0 | 2 | 0 | 128 | 124
63 | K | 201063b132 | Základ z prostého betónu s dopravou zmesi a betonážou do prírodnej zeminy bez debnenia - montáž | m3 | 5 |  | 0 |  |  | znížená |  | 0 | 0 | 0 | 0 | 0 | 64 | K | 1 | ROZPOCET | 0 | 0 | 0 | 0 | 0 | 2 | 0 | 64 | 126
64 | M | 201063b132m | Základ z prostého betónu s dopravou zmesi a betonážou do prírodnej zeminy bez debnenia | m3 | 5 |  | 0 |  |  | znížená |  | 0 | 0 | 0 | 0 | 0 | 128 | M | 1 | ROZPOCET | 0 | 0 | 0 | 0 | 0 | 2 | 0 | 128 | 128
65 | K | 201063b133 | Fólia červená-blesk, šírka 300mm, balenie 250m - montáž | ks | 10 |  | 0 |  |  | znížená |  | 0 | 0 | 0 | 0 | 0 | 64 | K | 1 | ROZPOCET | 0 | 0 | 0 | 0 | 0 | 2 | 0 | 64 | 130
66 | M | 201063b133m | Fólia červená-blesk, šírka 300mm, balenie 250m | ks | 10 |  | 0 |  |  | znížená |  | 0 | 0 | 0 | 0 | 0 | 128 | M | 1 | ROZPOCET | 0 | 0 | 0 | 0 | 0 | 2 | 0 | 128 | 132
67 | K | 201063b134 | Príplatok za zaťahovanie káblov do 0,75kg | m | 3000 |  | 0 |  |  | znížená |  | 0 | 0 | 0 | 0 | 0 | 64 | K | 1 | ROZPOCET | 0 | 0 | 0 | 0 | 0 | 2 | 0 | 64 | 134
| D | D06.3.2b | HZS , Ostatné |  |  |  | 0 |  |  |  |  | 0 |  | 0 |  | 0 | 1 | D | 0 | ROZPOCET | [6 empty] | 0
68 | K | OST5 | Podružný materiál | % |  |  | 0 |  |  | znížená |  | 0 | 0 | 0 | 0 | 0 | 128 | K | 1 | ROZPOCET | 0 | 0 | 0 | 0 | 0 | 2 | 0 | 128 | 136
69 | K | OST6 | Podiel pridružených výkonov | % |  |  | 0 |  |  | znížená |  | 0 | 0 | 0 | 0 | 0 | 64 | K | 1 | ROZPOCET | 0 | 0 | 0 | 0 | 0 | 2 | 0 | 64 | 138
70 | K | 201061130 | Zaizolovanie prestupu káblov proti vode | ks | 1 |  | 0 |  |  | znížená |  | 0 | 0 | 0 | 0 | 0 | 64 | K | 1 | ROZPOCET | 0 | 0 | 0 | 0 | 0 | 2 | 0 | 64 | 1049056172
71 | M | 201061130m | Zaizolovanie prestupu káblov proti vode | ks | 1 |  | 0 |  |  | znížená |  | 0 | 0 | 0 | 0 | 0 | 128 | M | 1 | ROZPOCET | 0 | 0 | 0 | 0 | 0 | 2 | 0 | 128 | 1607643483

## SO 06.4 - SO 06.4 Osvetl...
{a8eafdfa-3bb2-4150-badc-633f298b4fd7}
0
| KRYCÍ LIST ROZPOČTU | [7 empty] | v --- nižšie sa nachádzajú doplnkové a pomocné údaje k zostavám --- v | [8 empty] | False
Stavba:
Obnova hradu Krásna Hôrka a revitalizácia bezprostredného okolia hradu
Objekt:
I-Etapa - I. Etapa_Podhradie (revitalizácia bezprostredného okolia hradu)
Časť:
SO 06 - SO 06 Vonkajšie osvetlenie a vnútroareálové NN rozvody elektriny
Úroveň 3:
SO 06.4 - SO 06.4 Osvetlenie požiarnej komunikácie
| JKSO: |  |  |  |  | KS:
| Miesto: |  | Krásnohorské Podhradie |  |  | Dátum: | 2. 2. 2022
| Objednávateľ: |  |  |  |  | IČO: | 00164721
|  | Slovenské národné múzeum |  |  |  | IČ DPH:
| Zhotoviteľ: |  |  |  |  | IČO: | Vyplň údaj
|  | Vyplň údaj |  |  |  | IČ DPH: | Vyplň údaj
| Projektant: |  |  |  |  | IČO:
IČ DPH:
| Spracovateľ: |  |  |  |  | IČO:
IČ DPH:
Poznámka:
| Cena bez DPH | [5 empty] | 0
|  |  | Základ dane |  |  | Sadzba dane | Výška dane
| DPH | základná | 0 |  |  | 20% | 0
|  | znížená | 0 |  |  | 20% | 0
|  | zákl. prenesená | 0 |  |  | 20% | 0
|  | zníž. prenesená | 0 |  |  | 20% | 0
|  | nulová | 0 |  |  | 0% | 0
| Cena s DPH |  |  | v | EUR |  | 0
| Projektant |  |  | Spracovateľ
| Dátum a podpis: |  | Pečiatka | Dátum a podpis: |  |  | Pečiatka
| Objednávateľ |  |  | Zhotoviteľ
| Dátum a podpis: |  | Pečiatka | Dátum a podpis: |  |  | Pečiatka
REKAPITULÁCIA ROZPOČTU
Stavba:
Obnova hradu Krásna Hôrka a revitalizácia bezprostredného okolia hradu
Objekt:
I-Etapa - I. Etapa_Podhradie (revitalizácia bezprostredného okolia hradu)
Časť:
SO 06 - SO 06 Vonkajšie osvetlenie a vnútroareálové NN rozvody elektriny
Úroveň 3:
SO 06.4 - SO 06.4 Osvetlenie požiarnej komunikácie
Miesto: |  |  | Krásnohorské Podhradie |  |  | Dátum: | 2. 2. 2022
Objednávateľ: |  |  | Slovenské národné múzeum |  |  | Projektant:
Zhotoviteľ: |  |  | Vyplň údaj |  |  | Spracovateľ:
Kód dielu - Popis | [6 empty] | Cena celkom [EUR]
Náklady z rozpočtu | [6 empty] | 0 | [11 empty] | -1
| D06.4.1 - Vonkajšie osvetlenie | [5 empty] | 0
| D06.4.2 - HZS , Ostatné | [5 empty] | 0
ROZPOČET
Stavba:
Obnova hradu Krásna Hôrka a revitalizácia bezprostredného okolia hradu
Objekt:
I-Etapa - I. Etapa_Podhradie (revitalizácia bezprostredného okolia hradu)
Časť:
SO 06 - SO 06 Vonkajšie osvetlenie a vnútroareálové NN rozvody elektriny
Úroveň 3:
SO 06.4 - SO 06.4 Osvetlenie požiarnej komunikácie
Miesto: |  |  | Krásnohorské Podhradie |  |  | Dátum: | 2. 2. 2022
Objednávateľ: |  |  | Slovenské národné múzeum |  |  | Projektant:
Zhotoviteľ: |  |  | Vyplň údaj |  |  | Spracovateľ:
PČ | Typ | Kód | Popis | MJ | Množstvo | J.cena [EUR] | Cena celkom [EUR] | Cenová sústava |  | DPH | J. Nh [h] | Nh celkom [h] | J. hmotnosť [t] | Hmotnosť celkom [t] | J. suť [t] | Suť Celkom [t]
Náklady z rozpočtu | [6 empty] | 0 |  |  |  |  | 0 |  | 0 |  | 0 |  | D | -1 | [7 empty] | 0
| D | D06.4.1 | Vonkajšie osvetlenie |  |  |  | 0 |  |  |  |  | 0 |  | 0 |  | 0 | 1 | D | 0 | ROZPOCET | [6 empty] | 0
1 | K | 201064101a | Svietidlo LED30/830 DM 3000K 25W / MONTÁŽ | ks | 2 |  | 0 |  |  | znížená |  | 0 | 0 | 0 | 0 | 0 | 64 | K | 1 | ROZPOCET | 0 | 0 | 0 | 0 | 0 | 2 | 0 | 64 | 2
2 | M | 201064101m | Svietidlo LED30/830 DM 3000K 25W | ks | 2 |  | 0 |  |  | znížená |  | 0 | 0 | 0 | 0 | 0 | 128 | M | 1 | ROZPOCET | 0 | 0 | 0 | 0 | 0 | 2 | 0 | 128 | 4
3 | K | 201064102a | Stožiar rúrový zinkovaný výšky 6 m / MONTÁŽ | ks | 2 |  | 0 |  |  | znížená |  | 0 | 0 | 0 | 0 | 0 | 64 | K | 1 | ROZPOCET | 0 | 0 | 0 | 0 | 0 | 2 | 0 | 64 | 6
4 | M | 201064102m | Stožiar rúrový zinkovaný výšky 6 m | ks | 2 |  | 0 |  |  | znížená |  | 0 | 0 | 0 | 0 | 0 | 128 | M | 1 | ROZPOCET | 0 | 0 | 0 | 0 | 0 | 2 | 0 | 128 | 8
5 | K | 201064103a | Stožiarová svorkovnica 1xE27 / MONTÁŽ | ks | 2 |  | 0 |  |  | znížená |  | 0 | 0 | 0 | 0 | 0 | 64 | K | 1 | ROZPOCET | 0 | 0 | 0 | 0 | 0 | 2 | 0 | 64 | 10
6 | M | 201064103m | Stožiarová svorkovnica 1xE27 | ks | 2 |  | 0 |  |  | znížená |  | 0 | 0 | 0 | 0 | 0 | 128 | M | 1 | ROZPOCET | 0 | 0 | 0 | 0 | 0 | 2 | 0 | 128 | 12
7 | K | 201064104a | Púzdrový základ pre stožiar verejného osvetlenia v ose trasy kábla do výšky 6 m / MONTÁŽ | ks | 2 |  | 0 |  |  | znížená |  | 0 | 0 | 0 | 0 | 0 | 64 | K | 1 | ROZPOCET | 0 | 0 | 0 | 0 | 0 | 2 | 0 | 64 | 14
8 | M | 201064104m | Púzdrový základ pre stožiar verejného osvetlenia v ose trasy kábla do výšky 6 m | ks | 2 |  | 0 |  |  | znížená |  | 0 | 0 | 0 | 0 | 0 | 128 | M | 1 | ROZPOCET | 0 | 0 | 0 | 0 | 0 | 2 | 0 | 128 | 16
9 | K | 201064105a | Svorka spájacia/krížová 255 A-FL30 FT, pásik-pásik, FT / MONTÁŽ | ks | 5 |  | 0 |  |  | znížená |  | 0 | 0 | 0 | 0 | 0 | 64 | K | 1 | ROZPOCET | 0 | 0 | 0 | 0 | 0 | 2 | 0 | 64 | 18
10 | M | 201064105m | Svorka spájacia/krížová 255 A-FL30 FT, pásik-pásik, FT | ks | 5 |  | 0 |  |  | znížená |  | 0 | 0 | 0 | 0 | 0 | 128 | M | 1 | ROZPOCET | 0 | 0 | 0 | 0 | 0 | 2 | 0 | 128 | 20
11 | K | 201064106a | Svorka spájacia/krížová 253 8x8, pásik-kruhový vodič, kruhový vodič-kruhový vodič, FT / MONTÁŽ | ks | 4 |  | 0 |  |  | znížená |  | 0 | 0 | 0 | 0 | 0 | 64 | K | 1 | ROZPOCET | 0 | 0 | 0 | 0 | 0 | 2 | 0 | 64 | 22
12 | M | 201064106m | Svorka spájacia/krížová 253 8x8, pásik-kruhový vodič, kruhový vodič-kruhový vodič, FT | ks | 4 |  | 0 |  |  | znížená |  | 0 | 0 | 0 | 0 | 0 | 128 | M | 1 | ROZPOCET | 0 | 0 | 0 | 0 | 0 | 2 | 0 | 128 | 24
13 | K | 201064107a | Uzemňovacie vedenie 5052 DIN 30x3,5, so zaoblenou hranou, uložené v zemi, rozmer 30x3,5mm, FT / MONTÁŽ | m | 60 |  | 0 |  |  | znížená |  | 0 | 0 | 0 | 0 | 0 | 64 | K | 1 | ROZPOCET | 0 | 0 | 0 | 0 | 0 | 2 | 0 | 64 | 26
14 | M | 201064107m | Uzemňovacie vedenie 5052 DIN 30x3,5, so zaoblenou hranou, uložené v zemi, rozmer 30x3,5mm, FT | m | 60 |  | 0 |  |  | znížená |  | 0 | 0 | 0 | 0 | 0 | 128 | M | 1 | ROZPOCET | 0 | 0 | 0 | 0 | 0 | 2 | 0 | 128 | 28
15 | K | 201064108a | Uzemňovacie vedenie RD 10, uložené v zemi, priemer 10mm, FT / MONTÁŽ | m | 15 |  | 0 |  |  | znížená |  | 0 | 0 | 0 | 0 | 0 | 64 | K | 1 | ROZPOCET | 0 | 0 | 0 | 0 | 0 | 2 | 0 | 64 | 30
16 | M | 201064108m | Uzemňovacie vedenie RD 10, uložené v zemi, priemer 10mm, FT | m | 15 |  | 0 |  |  | znížená |  | 0 | 0 | 0 | 0 | 0 | 128 | M | 1 | ROZPOCET | 0 | 0 | 0 | 0 | 0 | 2 | 0 | 128 | 32
17 | K | 201064109a | Samolepka BLESK-B3 + Samolepka uzemnenie + Reflexný pásik - strieborný 3M / MONTÁŽ | ks | 2 |  | 0 |  |  | znížená |  | 0 | 0 | 0 | 0 | 0 | 64 | K | 1 | ROZPOCET | 0 | 0 | 0 | 0 | 0 | 2 | 0 | 64 | 34
18 | M | 201064109m | Samolepka BLESK-B3 + Samolepka uzemnenie + Reflexný pásik - strieborný 3M | ks | 2 |  | 0 |  |  | znížená |  | 0 | 0 | 0 | 0 | 0 | 128 | M | 1 | ROZPOCET | 0 | 0 | 0 | 0 | 0 | 2 | 0 | 128 | 36
19 | K | 201064110a | Poistka pre svietidlo 1x10A, E14 / MONTÁŽ / MONTÁŽ | ks | 2 |  | 0 |  |  | znížená |  | 0 | 0 | 0 | 0 | 0 | 64 | K | 1 | ROZPOCET | 0 | 0 | 0 | 0 | 0 | 2 | 0 | 64 | 38
20 | M | 201064110m | Poistka pre svietidlo 1x10A, E14 | ks | 2 |  | 0 |  |  | znížená |  | 0 | 0 | 0 | 0 | 0 | 128 | M | 1 | ROZPOCET | 0 | 0 | 0 | 0 | 0 | 2 | 0 | 128 | 40
21 | K | 201064111a | Prepäťová ochrana USM-LED 230 (typ T2) / MONTÁŽ | ks | 2 |  | 0 |  |  | znížená |  | 0 | 0 | 0 | 0 | 0 | 64 | K | 1 | ROZPOCET | 0 | 0 | 0 | 0 | 0 | 2 | 0 | 64 | 42
22 | M | 201064111m | Prepäťová ochrana USM-LED 230 (typ T2) | ks | 2 |  | 0 |  |  | znížená |  | 0 | 0 | 0 | 0 | 0 | 128 | M | 1 | ROZPOCET | 0 | 0 | 0 | 0 | 0 | 2 | 0 | 128 | 44
23 | K | 201064112a | Skrina IPS-VO 3x25A, poistky 1x20A, gG, montáž na stĺp, vrátane zapojenia / MONTÁŽ | ks | 1 |  | 0 |  |  | znížená |  | 0 | 0 | 0 | 0 | 0 | 64 | K | 1 | ROZPOCET | 0 | 0 | 0 | 0 | 0 | 2 | 0 | 64 | 46
24 | M | 201064112m | Skrina IPS-VO 3x25A, poistky 1x20A, gG, montáž na stĺp, vrátane zapojenia | ks | 1 |  | 0 |  |  | znížená |  | 0 | 0 | 0 | 0 | 0 | 128 | M | 1 | ROZPOCET | 0 | 0 | 0 | 0 | 0 | 2 | 0 | 128 | 48
25 | K | 201064113a | Chránička FXKVR DN63 / MONTÁŽ | m | 50 |  | 0 |  |  | znížená |  | 0 | 0 | 0 | 0 | 0 | 64 | K | 1 | ROZPOCET | 0 | 0 | 0 | 0 | 0 | 2 | 0 | 64 | 50
26 | M | 201064113m | Chránička FXKVR DN63 | m | 50 |  | 0 |  |  | znížená |  | 0 | 0 | 0 | 0 | 0 | 128 | M | 1 | ROZPOCET | 0 | 0 | 0 | 0 | 0 | 2 | 0 | 128 | 52
27 | K | 201064114a | I-Trubka FXP 32 (750 N) / MONTÁŽ | m | 10 |  | 0 |  |  | znížená |  | 0 | 0 | 0 | 0 | 0 | 64 | K | 1 | ROZPOCET | 0 | 0 | 0 | 0 | 0 | 2 | 0 | 64 | 54
28 | M | 201064114m | I-Trubka FXP 32 (750 N) | m | 10 |  | 0 |  |  | znížená |  | 0 | 0 | 0 | 0 | 0 | 128 | M | 1 | ROZPOCET | 0 | 0 | 0 | 0 | 0 | 2 | 0 | 128 | 56
29 | K | 201064115a | Kábel CYKY-J 3x1,5 / MONTÁŽ | m | 20 |  | 0 |  |  | znížená |  | 0 | 0 | 0 | 0 | 0 | 64 | K | 1 | ROZPOCET | 0 | 0 | 0 | 0 | 0 | 2 | 0 | 64 | 58
30 | M | 201064115m | Kábel CYKY-J 3x1,5 | m | 20 |  | 0 |  |  | znížená |  | 0 | 0 | 0 | 0 | 0 | 128 | M | 1 | ROZPOCET | 0 | 0 | 0 | 0 | 0 | 2 | 0 | 128 | 60
31 | K | 201064116a | Kábel CYKY-J 3x6 / MONTÁŽ | m | 70 |  | 0 |  |  | znížená |  | 0 | 0 | 0 | 0 | 0 | 64 | K | 1 | ROZPOCET | 0 | 0 | 0 | 0 | 0 | 2 | 0 | 64 | 62
32 | M | 201064116m | Kábel CYKY-J 3x6 | m | 70 |  | 0 |  |  | znížená |  | 0 | 0 | 0 | 0 | 0 | 128 | M | 1 | ROZPOCET | 0 | 0 | 0 | 0 | 0 | 2 | 0 | 128 | 64
33 | K | 201064117a | Ukončenie vodičov vč. zapojenia a vodičovej koncovky do 2.5 mm2 / MONTÁŽ | ks | 20 |  | 0 |  |  | znížená |  | 0 | 0 | 0 | 0 | 0 | 64 | K | 1 | ROZPOCET | 0 | 0 | 0 | 0 | 0 | 2 | 0 | 64 | 66
34 | K | 201064118a | Ukončenie vodičov vč. zapojenia a vodičovej koncovky do 10 mm2 / MONTÁŽ | ks | 20 |  | 0 |  |  | znížená |  | 0 | 0 | 0 | 0 | 0 | 64 | K | 1 | ROZPOCET | 0 | 0 | 0 | 0 | 0 | 2 | 0 | 64 | 68
| D | D06.4.2 | HZS , Ostatné |  |  |  | 0 |  |  |  |  | 0 |  | 0 |  | 0 | 1 | D | 0 | ROZPOCET | [6 empty] | 0
35 | K | OST5 | Podružný materiál | % |  |  | 0 |  |  | znížená |  | 0 | 0 | 0 | 0 | 0 | 128 | K | 1 | ROZPOCET | 0 | 0 | 0 | 0 | 0 | 2 | 0 | 128 | 70
36 | K | OST6 | Podiel pridružených výkonov | % |  |  | 0 |  |  | znížená |  | 0 | 0 | 0 | 0 | 0 | 64 | K | 1 | ROZPOCET | 0 | 0 | 0 | 0 | 0 | 2 | 0 | 64 | 72
37 | K | 201061131 | Zameranie stožiarov v teréne / sv.bod (1 sv. bod = 0,4 hod) | hod | 1 |  | 0 |  |  | znížená |  | 0 | 0 | 0 | 0 | 0 | 64 | K | 1 | ROZPOCET | 0 | 0 | 0 | 0 | 0 | 2 | 0 | 64 | -1200650919
38 | K | 201061132 | Skladanie a montáž svietidla pred osadením (1 svietidlo = 0,7 hod) | hod | 2 |  | 0 |  |  | znížená |  | 0 | 0 | 0 | 0 | 0 | 64 | K | 1 | ROZPOCET | 0 | 0 | 0 | 0 | 0 | 2 | 0 | 64 | -1759237673

## 05,06,07 - Výkopové práce...
[18 empty] | {cf93023b-4ea7-4202-bfba-a1421b63e214} | [5 empty] | F30 | Celkové množstvo výkopov pre elektro | 1230,883 | 2
0
| KRYCÍ LIST ROZPOČTU | [7 empty] | v --- nižšie sa nachádzajú doplnkové a pomocné údaje k zostavám --- v | [8 empty] | False
Stavba:
Obnova hradu Krásna Hôrka a revitalizácia bezprostredného okolia hradu
Objekt:
I-Etapa - I. Etapa_Podhradie (revitalizácia bezprostredného okolia hradu)
Časť:
SO 06 - SO 06 Vonkajšie osvetlenie a vnútroareálové NN rozvody elektriny
Úroveň 3:
05,06,07 - Výkopové práce pre SO 05, 06 a 07
| JKSO: |  |  |  |  | KS:
| Miesto: |  | Krásnohorské Podhradie |  |  | Dátum: | 2. 2. 2022
| Objednávateľ: |  |  |  |  | IČO: | 00164721
|  | Slovenské národné múzeum |  |  |  | IČ DPH:
| Zhotoviteľ: |  |  |  |  | IČO: | Vyplň údaj
|  | Vyplň údaj |  |  |  | IČ DPH: | Vyplň údaj
| Projektant: |  |  |  |  | IČO:
IČ DPH:
| Spracovateľ: |  |  |  |  | IČO:
IČ DPH:
Poznámka:
| Cena bez DPH | [5 empty] | 0
|  |  | Základ dane |  |  | Sadzba dane | Výška dane
| DPH | základná | 0 |  |  | 20% | 0
|  | znížená | 0 |  |  | 20% | 0
|  | zákl. prenesená | 0 |  |  | 20% | 0
|  | zníž. prenesená | 0 |  |  | 20% | 0
|  | nulová | 0 |  |  | 0% | 0
| Cena s DPH |  |  | v | EUR |  | 0
| Projektant |  |  | Spracovateľ
| Dátum a podpis: |  | Pečiatka | Dátum a podpis: |  |  | Pečiatka
| Objednávateľ |  |  | Zhotoviteľ
| Dátum a podpis: |  | Pečiatka | Dátum a podpis: |  |  | Pečiatka
REKAPITULÁCIA ROZPOČTU
Stavba:
Obnova hradu Krásna Hôrka a revitalizácia bezprostredného okolia hradu
Objekt:
I-Etapa - I. Etapa_Podhradie (revitalizácia bezprostredného okolia hradu)
Časť:
SO 06 - SO 06 Vonkajšie osvetlenie a vnútroareálové NN rozvody elektriny
Úroveň 3:
05,06,07 - Výkopové práce pre SO 05, 06 a 07
Miesto: |  |  | Krásnohorské Podhradie |  |  | Dátum: | 2. 2. 2022
Objednávateľ: |  |  | Slovenské národné múzeum |  |  | Projektant:
Zhotoviteľ: |  |  | Vyplň údaj |  |  | Spracovateľ:
Kód dielu - Popis | [6 empty] | Cena celkom [EUR]
Náklady z rozpočtu | [6 empty] | 0 | [11 empty] | -1
| HSV - Práce a dodávky HSV | [5 empty] | 0
| 1 - Zemné práce | [5 empty] | 0
ROZPOČET
Stavba:
Obnova hradu Krásna Hôrka a revitalizácia bezprostredného okolia hradu
Objekt:
I-Etapa - I. Etapa_Podhradie (revitalizácia bezprostredného okolia hradu)
Časť:
SO 06 - SO 06 Vonkajšie osvetlenie a vnútroareálové NN rozvody elektriny
Úroveň 3:
05,06,07 - Výkopové práce pre SO 05, 06 a 07
Miesto: |  |  | Krásnohorské Podhradie |  |  | Dátum: | 2. 2. 2022
Objednávateľ: |  |  | Slovenské národné múzeum |  |  | Projektant:
Zhotoviteľ: |  |  | Vyplň údaj |  |  | Spracovateľ:
PČ | Typ | Kód | Popis | MJ | Množstvo | J.cena [EUR] | Cena celkom [EUR] | Cenová sústava |  | DPH | J. Nh [h] | Nh celkom [h] | J. hmotnosť [t] | Hmotnosť celkom [t] | J. suť [t] | Suť Celkom [t]
Náklady z rozpočtu | [6 empty] | 0 |  |  |  |  | 0 |  | 1230.884 |  | 0 |  | D | -1 | [14 empty] | 0
| D | HSV | Práce a dodávky HSV |  |  |  | 0 |  |  |  |  | 0 |  | 1230.884 |  | 0 | 1 | D | 0 |  |  |  | ROZPOCET | [10 empty] | 0
| D | 1 | Zemné práce |  |  |  | 0 |  |  |  |  | 0 |  | 1230.884 |  | 0 | 1 | D | 1 |  |  |  | ROZPOCET | [10 empty] | 0
1 | K | 132201101.S | Výkop ryhy do šírky 600 mm v horn.3 do 100 m3 | m3 | 615.442 |  | 0 |  |  | znížená |  | 0 | 0 | 0 | 0 | 0 | 4 | K | 2 |  |  |  | ROZPOCET |  |  |  |  | 0 | 0 | 0 | 0 | 0 | 2 | 0 | 4 | 1014384524
| VV |  | 57,061*0,4*1"vetva č.1 |  | 22.824 | [12 empty] | VV | 2 | 2 | True | 0 | ROZPOCET
| VV |  | 53,029*0,4*1"vetva č. 2a (VN) |  | 21.212 | [12 empty] | VV | 2 | 2 | True | 0 | ROZPOCET
| VV |  | 386,164*0,4*1"vetva č. 2b (VN) |  | 154.466 | [12 empty] | VV | 2 | 2 | True | 0 | ROZPOCET
| VV |  | 37,773*0,42*1"vetva č 3a (NN+slab) |  | 15.865 | [12 empty] | VV | 2 | 2 | True | 0 | ROZPOCET
| VV |  | 51,52*0,4*1"vetva č 3b (VO) |  | 20.608 | [12 empty] | VV | 2 | 2 | True | 0 | ROZPOCET
| VV |  | 220,554*0,42*0,45"vetva č 3c (NN+slab) |  | 41.685 | [12 empty] | VV | 2 | 2 | True | 0 | ROZPOCET
| VV |  | 14,356*0,4*1"vrtva č. 3d (slab) |  | 5.742 | [12 empty] | VV | 2 | 2 | True | 0 | ROZPOCET
| VV |  | 343,35*0,64*0,47"vetva č. 3e (slab+VSD+SNM+obec) |  | 103.28 | [12 empty] | VV | 2 | 2 | True | 0 | ROZPOCET
| VV |  | 37,769*0,65*0,47"vetva č. 4a (slab+VSD+SNM+obec) |  | 11.538 | [12 empty] | VV | 2 | 2 | True | 0 | ROZPOCET
| VV |  | 49,472*0,42*1"vetva č. 4b (VSD+obec) |  | 20.778 | [12 empty] | VV | 2 | 2 | True | 0 | ROZPOCET
| VV |  | 37,323*0,42*0,57"vetca č. 4c (slab + VVS) |  | 8.935 | [12 empty] | VV | 2 | 2 | True | 0 | ROZPOCET
| VV |  | 234,264*0,64*0,47"vetva č. 5 (slab.+VO+SNM) |  | 70.467 | [12 empty] | VV | 2 | 2 | True | 0 | ROZPOCET
| VV |  | 4,2*0,4*0,58"vetva č.6a (VSD) |  | 0.974 | [12 empty] | VV | 2 | 2 | True | 0 | ROZPOCET
| VV |  | 45,01*0,4*1"vetva č.6a (VSD) |  | 18.004 | [12 empty] | VV | 2 | 2 | True | 0 | ROZPOCET
| VV |  | 2,3*0,65*0,58"vetva č. 6b (slab.+VVS+SNM) |  | 0.867 | [12 empty] | VV | 2 | 2 | True | 0 | ROZPOCET
| VV |  | 26,779*0,65*1"vetva č. 6b (slab.+VVS+SNM) |  | 17.406 | [12 empty] | VV | 2 | 2 | True | 0 | ROZPOCET
| VV |  | 23,81*0,4*1"vetva č. 6c (slab) |  | 9.524 | [12 empty] | VV | 2 | 2 | True | 0 | ROZPOCET
| VV |  | 31,14*0,4*1"vetva č. 6d (VVS) |  | 12.456 | [12 empty] | VV | 2 | 2 | True | 0 | ROZPOCET
| VV |  | 35,904*0,42*1"vetva č. 6e (VVS+VSD) |  | 15.08 | [12 empty] | VV | 2 | 2 | True | 0 | ROZPOCET
| VV |  | 35,625*0,4*1"vetva č. 6f (VSD) |  | 14.25 | [12 empty] | VV | 2 | 2 | True | 0 | ROZPOCET
| VV |  | 4,47*0,4*0,57"vetva č. 6g(SNM) |  | 1.019 | [12 empty] | VV | 2 | 2 | True | 0 | ROZPOCET
| VV |  | 15,8*0,4*1,0"vetva č. 6g(SNM) |  | 6.32 | [12 empty] | VV | 2 | 2 | True | 0 | ROZPOCET
| VV |  | 28,197*0,42*1"vetva č. 6h(SNM) |  | 11.843 | [12 empty] | VV | 2 | 2 | True | 0 | ROZPOCET
| VV |  | 34,142*0,4*1"vetva č. 6ch (VSD) |  | 13.657 | [12 empty] | VV | 2 | 2 | True | 0 | ROZPOCET
| VV |  | 53,267*0,4*1"vetva č. 6i (slab) |  | 21.307 | [12 empty] | VV | 2 | 2 | True | 0 | ROZPOCET
| VV |  | 7,766*0,65*1"vetva č. 6j (VO+slab+obec) |  | 5.048 | [12 empty] | VV | 2 | 2 | True | 0 | ROZPOCET
| VV |  | 119,213*0,42*1"vetva č. 7a (slab+obec) |  | 50.069 | [12 empty] | VV | 2 | 2 | True | 0 | ROZPOCET
| VV |  | 119,213*0,4*0,6"vetva č. 7b (VO) |  | 28.611 | [12 empty] | VV | 2 | 2 | True | 0 | ROZPOCET
| VV |  | 14,34*0,42*0,6"vetva č. 7c (VO+slab) |  | 3.614 | [12 empty] | VV | 2 | 2 | True | 0 | ROZPOCET
| VV |  | 42,528*0,42*1"vetva č. 7c (VO+slab) |  | 17.862 | [12 empty] | VV | 2 | 2 | True | 0 | ROZPOCET
| VV |  | 14,6*0,86*0,6"vetva č. 7d (2x VO+slab+VSD) |  | 7.534 | [12 empty] | VV | 2 | 2 | True | 0 | ROZPOCET
| VV |  | 49,131*0,86*1"vetva č. 7d (2x VO+slab+VSD) |  | 42.253 | [12 empty] | VV | 2 | 2 | True | 0 | ROZPOCET
| VV |  | 18,785*0,4*0,6"vetva č. 7e (slab) |  | 4.508 | [12 empty] | VV | 2 | 2 | True | 0 | ROZPOCET
| VV |  | 7,005*0,42*1"vetva č. 7f (slab+VO) |  | 2.942 | [12 empty] | VV | 2 | 2 | True | 0 | ROZPOCET
| VV |  | 6,64*0,42*0,6"vetva č. 7f (slab+VO) |  | 1.673 | [12 empty] | VV | 2 | 2 | True | 0 | ROZPOCET
| VV |  | 4*0,42*0,6"vetva č. 7g (slab+obec) |  | 1.008 | [12 empty] | VV | 2 | 2 | True | 0 | ROZPOCET
| VV |  | 7,44*0,42*1"vetva č. 7g (slab+obec) |  | 3.125 | [12 empty] | VV | 2 | 2 | True | 0 | ROZPOCET
| VV |  | 89,438*0,42*1"vetva č. 7h (slab+VO) |  | 37.564 | [12 empty] | VV | 2 | 2 | True | 0 | ROZPOCET
| VV |  | 7,67*0,4*0,6"vetva č. 7ch (chránička) |  | 1.841 | [12 empty] | VV | 2 | 2 | True | 0 | ROZPOCET
| VV |  | 9,75*0,4*1"vetva č. 7ch (chránička) |  | 3.9 | [12 empty] | VV | 2 | 2 | True | 0 | ROZPOCET
| VV |  | 19,924*0,65*1"vetva č. 7i (slab+VO+obec) |  | 12.951 | [12 empty] | VV | 2 | 2 | True | 0 | ROZPOCET
| VV |  | 55,393*0,4*1"vetva č. 7j (obec) |  | 22.157 | [12 empty] | VV | 2 | 2 | True | 0 | ROZPOCET
| VV |  | 126,314*0,64*0,58"vetva č.7k (obec+ VSD+slab+VO) |  | 46.888 | [12 empty] | VV | 2 | 2 | True | 0 | ROZPOCET
| VV |  | 53,443*0,4*0,58"vetva č. 7l(VO) |  | 12.399 | [12 empty] | VV | 2 | 2 | True | 0 | ROZPOCET
| VV |  | 293,683*0,65*1"vetva č. 8 (VO+slab+obec) |  | 190.894 | [12 empty] | VV | 2 | 2 | True | 0 | ROZPOCET
| VV |  | 76,25*0,42*0,6"vetva č. 8a (VO+slab) |  | 19.215 | [12 empty] | VV | 2 | 2 | True | 0 | ROZPOCET
| VV |  | 74,507*0,42*0,6"vetva č. 8b (obec+slab) |  | 18.776 | [12 empty] | VV | 2 | 2 | True | 0 | ROZPOCET
| VV |  | 30,509*0,4*0,6"vetva č. 8c (VO) |  | 7.322 | [12 empty] | VV | 2 | 2 | True | 0 | ROZPOCET
| VV |  | 24,992*0,65*0,6"vetva č. 8d (VO+slab+obec) |  | 9.747 | [12 empty] | VV | 2 | 2 | True | 0 | ROZPOCET
| VV |  | 92,559*0,42*1"vetva č. 8d (slab + obec) |  | 38.875 | [12 empty] | VV | 2 | 2 | True | 0 | ROZPOCET
| VV | F30 | Súčet |  | 1230.883 | [12 empty] | VV | 2 | 4 | True | 0 | ROZPOCET
| VV |  | F30*0,5"50%množstva |  | 615.442 | [12 empty] | VV | 2 | 2 | True | 1 | ROZPOCET
2 | K | 132201109.S | Príplatok k cene za lepivosť pri hĺbení rýh šírky do 600 mm zapažených i nezapažených s urovnaním dna v hornine 3 | m3 | 615.442 |  | 0 |  |  | znížená |  | 0 | 0 | 0 | 0 | 0 | 4 | K | 2 |  |  |  | ROZPOCET |  |  |  |  | 0 | 0 | 0 | 0 | 0 | 2 | 0 | 4 | 1367307223
| VV |  | 615,442 |  | 615.442 | [12 empty] | VV | 2 | 2 | True | 1 | ROZPOCET
3 | K | 132501101.S | Výkop ryhy do šírky 600 mm v horn.6 | m3 | 615.442 |  | 0 |  |  | znížená |  | 0 | 0 | 0 | 0 | 0 | 4 | K | 2 |  |  |  | ROZPOCET |  |  |  |  | 0 | 0 | 0 | 0 | 0 | 2 | 0 | 4 | 22050016
| VV |  | 57,061*0,4*1"vetva č.1 |  | 22.824 | [12 empty] | VV | 2 | 2 | True | 0 | ROZPOCET
| VV |  | 53,029*0,4*1"vetva č. 2a (VN) |  | 21.212 | [12 empty] | VV | 2 | 2 | True | 0 | ROZPOCET
| VV |  | 386,164*0,4*1"vetva č. 2b (VN) |  | 154.466 | [12 empty] | VV | 2 | 2 | True | 0 | ROZPOCET
| VV |  | 37,773*0,42*1"vetva č 3a (NN+slab) |  | 15.865 | [12 empty] | VV | 2 | 2 | True | 0 | ROZPOCET
| VV |  | 51,52*0,4*1"vetva č 3b (VO) |  | 20.608 | [12 empty] | VV | 2 | 2 | True | 0 | ROZPOCET
| VV |  | 220,554*0,42*0,45"vetva č 3c (NN+slab) |  | 41.685 | [12 empty] | VV | 2 | 2 | True | 0 | ROZPOCET
| VV |  | 14,356*0,4*1"vrtva č. 3d (slab) |  | 5.742 | [12 empty] | VV | 2 | 2 | True | 0 | ROZPOCET
| VV |  | 343,35*0,64*0,47"vetva č. 3e (slab+VSD+SNM+obec) |  | 103.28 | [12 empty] | VV | 2 | 2 | True | 0 | ROZPOCET
| VV |  | 37,769*0,65*0,47"vetva č. 4a (slab+VSD+SNM+obec) |  | 11.538 | [12 empty] | VV | 2 | 2 | True | 0 | ROZPOCET
| VV |  | 49,472*0,42*1"vetva č. 4b (VSD+obec) |  | 20.778 | [12 empty] | VV | 2 | 2 | True | 0 | ROZPOCET
| VV |  | 37,323*0,42*0,57"vetca č. 4c (slab + VVS) |  | 8.935 | [12 empty] | VV | 2 | 2 | True | 0 | ROZPOCET
| VV |  | 234,264*0,64*0,47"vetva č. 5 (slab.+VO+SNM) |  | 70.467 | [12 empty] | VV | 2 | 2 | True | 0 | ROZPOCET
| VV |  | 4,2*0,4*0,58"vetva č.6a (VSD) |  | 0.974 | [12 empty] | VV | 2 | 2 | True | 0 | ROZPOCET
| VV |  | 45,01*0,4*1"vetva č.6a (VSD) |  | 18.004 | [12 empty] | VV | 2 | 2 | True | 0 | ROZPOCET
| VV |  | 2,3*0,65*0,58"vetva č. 6b (slab.+VVS+SNM) |  | 0.867 | [12 empty] | VV | 2 | 2 | True | 0 | ROZPOCET
| VV |  | 26,779*0,65*1"vetva č. 6b (slab.+VVS+SNM) |  | 17.406 | [12 empty] | VV | 2 | 2 | True | 0 | ROZPOCET
| VV |  | 23,81*0,4*1"vetva č. 6c (slab) |  | 9.524 | [12 empty] | VV | 2 | 2 | True | 0 | ROZPOCET
| VV |  | 31,14*0,4*1"vetva č. 6d (VVS) |  | 12.456 | [12 empty] | VV | 2 | 2 | True | 0 | ROZPOCET
| VV |  | 35,904*0,42*1"vetva č. 6e (VVS+VSD) |  | 15.08 | [12 empty] | VV | 2 | 2 | True | 0 | ROZPOCET
| VV |  | 35,625*0,4*1"vetva č. 6f (VSD) |  | 14.25 | [12 empty] | VV | 2 | 2 | True | 0 | ROZPOCET
| VV |  | 4,47*0,4*0,57"vetva č. 6g(SNM) |  | 1.019 | [12 empty] | VV | 2 | 2 | True | 0 | ROZPOCET
| VV |  | 15,8*0,4*1,0"vetva č. 6g(SNM) |  | 6.32 | [12 empty] | VV | 2 | 2 | True | 0 | ROZPOCET
| VV |  | 28,197*0,42*1"vetva č. 6h(SNM) |  | 11.843 | [12 empty] | VV | 2 | 2 | True | 0 | ROZPOCET
| VV |  | 34,142*0,4*1"vetva č. 6ch (VSD) |  | 13.657 | [12 empty] | VV | 2 | 2 | True | 0 | ROZPOCET
| VV |  | 53,267*0,4*1"vetva č. 6i (slab) |  | 21.307 | [12 empty] | VV | 2 | 2 | True | 0 | ROZPOCET
| VV |  | 7,766*0,65*1"vetva č. 6j (VO+slab+obec) |  | 5.048 | [12 empty] | VV | 2 | 2 | True | 0 | ROZPOCET
| VV |  | 119,213*0,42*1"vetva č. 7a (slab+obec) |  | 50.069 | [12 empty] | VV | 2 | 2 | True | 0 | ROZPOCET
| VV |  | 119,213*0,4*0,6"vetva č. 7b (VO) |  | 28.611 | [12 empty] | VV | 2 | 2 | True | 0 | ROZPOCET
| VV |  | 14,34*0,42*0,6"vetva č. 7c (VO+slab) |  | 3.614 | [12 empty] | VV | 2 | 2 | True | 0 | ROZPOCET
| VV |  | 42,528*0,42*1"vetva č. 7c (VO+slab) |  | 17.862 | [12 empty] | VV | 2 | 2 | True | 0 | ROZPOCET
| VV |  | 14,6*0,86*0,6"vetva č. 7d (2x VO+slab+VSD) |  | 7.534 | [12 empty] | VV | 2 | 2 | True | 0 | ROZPOCET
| VV |  | 49,131*0,86*1"vetva č. 7d (2x VO+slab+VSD) |  | 42.253 | [12 empty] | VV | 2 | 2 | True | 0 | ROZPOCET
| VV |  | 18,785*0,4*0,6"vetva č. 7e (slab) |  | 4.508 | [12 empty] | VV | 2 | 2 | True | 0 | ROZPOCET
| VV |  | 7,005*0,42*1"vetva č. 7f (slab+VO) |  | 2.942 | [12 empty] | VV | 2 | 2 | True | 0 | ROZPOCET
| VV |  | 6,64*0,42*0,6"vetva č. 7f (slab+VO) |  | 1.673 | [12 empty] | VV | 2 | 2 | True | 0 | ROZPOCET
| VV |  | 4*0,42*0,6"vetva č. 7g (slab+obec) |  | 1.008 | [12 empty] | VV | 2 | 2 | True | 0 | ROZPOCET
| VV |  | 7,44*0,42*1"vetva č. 7g (slab+obec) |  | 3.125 | [12 empty] | VV | 2 | 2 | True | 0 | ROZPOCET
| VV |  | 89,438*0,42*1"vetva č. 7h (slab+VO) |  | 37.564 | [12 empty] | VV | 2 | 2 | True | 0 | ROZPOCET
| VV |  | 7,67*0,4*0,6"vetva č. 7ch (chránička) |  | 1.841 | [12 empty] | VV | 2 | 2 | True | 0 | ROZPOCET
| VV |  | 9,75*0,4*1"vetva č. 7ch (chránička) |  | 3.9 | [12 empty] | VV | 2 | 2 | True | 0 | ROZPOCET
| VV |  | 19,924*0,65*1"vetva č. 7i (slab+VO+obec) |  | 12.951 | [12 empty] | VV | 2 | 2 | True | 0 | ROZPOCET
| VV |  | 55,393*0,4*1"vetva č. 7j (obec) |  | 22.157 | [12 empty] | VV | 2 | 2 | True | 0 | ROZPOCET
| VV |  | 126,314*0,64*0,58"vetva č.7k (obec+ VSD+slab+VO) |  | 46.888 | [12 empty] | VV | 2 | 2 | True | 0 | ROZPOCET
| VV |  | 53,443*0,4*0,58"vetva č. 7l(VO) |  | 12.399 | [12 empty] | VV | 2 | 2 | True | 0 | ROZPOCET
| VV |  | 293,683*0,65*1"vetva č. 8 (VO+slab+obec) |  | 190.894 | [12 empty] | VV | 2 | 2 | True | 0 | ROZPOCET
| VV |  | 76,25*0,42*0,6"vetva č. 8a (VO+slab) |  | 19.215 | [12 empty] | VV | 2 | 2 | True | 0 | ROZPOCET
| VV |  | 74,507*0,42*0,6"vetva č. 8b (obec+slab) |  | 18.776 | [12 empty] | VV | 2 | 2 | True | 0 | ROZPOCET
| VV |  | 30,509*0,4*0,6"vetva č. 8c (VO) |  | 7.322 | [12 empty] | VV | 2 | 2 | True | 0 | ROZPOCET
| VV |  | 24,992*0,65*0,6"vetva č. 8d (VO+slab+obec) |  | 9.747 | [12 empty] | VV | 2 | 2 | True | 0 | ROZPOCET
| VV |  | 92,559*0,42*1"vetva č. 8d (slab + obec) |  | 38.875 | [12 empty] | VV | 2 | 2 | True | 0 | ROZPOCET
| VV |  | Súčet |  | 1230.883 | [12 empty] | VV | 2 | 4 | True | 0 | ROZPOCET
| VV |  | F30*0,5"50%množstva |  | 615.442 | [12 empty] | VV | 2 | 2 | True | 1 | ROZPOCET
4 | K | 162501102.S | Vodorovné premiestnenie výkopku po spevnenej ceste z horniny tr.1-4, do 100 m3 na vzdialenosť do 3000 m | m3 | 1230.884 |  | 0 |  |  | znížená |  | 0 | 0 | 0 | 0 | 0 | 4 | K | 2 |  |  |  | ROZPOCET |  |  |  |  | 0 | 0 | 0 | 0 | 0 | 2 | 0 | 4 | 1037681697
| VV |  | 615,442*2 |  | 1230.884 | [12 empty] | VV | 2 | 2 | True | 1 | ROZPOCET
5 | K | 17510129.R | Zásyp rýh vhodnou sypaninou z vhodných hornín 1 až 4 s prehodením sypaniny | m3 | 1230.884 |  | 0 |  |  | znížená |  | 0 | 0 | 0 | 0 | 0 | 4 | K | 2 |  |  |  | ROZPOCET |  |  |  |  | 0 | 0 | 0 | 0 | 0 | 2 | 0 | 4 | 173489333
| VV |  | 1230,884 |  | 1230.884 | [12 empty] | VV | 2 | 2 | True | 1 | ROZPOCET
6 | M | 103640000200.S | Zemina pre terénne úpravy - zásypová - dovoz zo vzdialenosti 20 km | t | 1230.884 |  | 0 |  |  | znížená |  | 0 | 1 | 1230.884 | 0 | 0 | 8 | M | 2 |  |  |  | ROZPOCET |  |  |  |  | 0 | 0 | 0 | 0 | 0 | 2 | 0 | 4 | 1248998421
7 | K | 162501105.S | Vodorovné premiestnenie výkopku po spevnenej ceste z horniny tr.1-4, do 100 m3, príplatok k cene za každých ďalšich a začatých 1000 m | m3 | 20925.028 |  | 0 |  |  | znížená |  | 0 | 0 | 0 | 0 | 0 | 4 | K | 2 |  |  |  | ROZPOCET |  |  |  |  | 0 | 0 | 0 | 0 | 0 | 2 | 0 | 4 | 326668305
| VV |  | 1230,884 |  | 1230.884 | [12 empty] | VV | 2 | 2 | True | 1 | ROZPOCET
| VV |  | 1230,884*17 'Prepočítané koeficientom množstva |  | 20925.028 | [12 empty] | VV | 2 | 2 | False | 1 | ROZPOCET
8 | K | 167101151.S | Nakladanie neuľahnutého výkopku z hornín tr.5-7 do 100 m3 | m3 | 1230.884 |  | 0 |  |  | znížená |  | 0 | 0 | 0 | 0 | 0 | 4 | K | 2 |  |  |  | ROZPOCET |  |  |  |  | 0 | 0 | 0 | 0 | 0 | 2 | 0 | 4 | 1315329821
| VV |  | 1230,884 |  | 1230.884 | [12 empty] | VV | 2 | 2 | True | 1 | ROZPOCET
9 | K | 171201201.S | Uloženie sypaniny na skládky do 100 m3 | m3 | 1230.884 |  | 0 |  |  | znížená |  | 0 | 0 | 0 | 0 | 0 | 4 | K | 2 |  |  |  | ROZPOCET |  |  |  |  | 0 | 0 | 0 | 0 | 0 | 2 | 0 | 4 | 2038043151
| VV |  | 1230,884 |  | 1230.884 | [12 empty] | VV | 2 | 2 | True | 1 | ROZPOCET
10 | K | 171209002.S | Poplatok za skladovanie - zemina a kamenivo (17 05) ostatné | t | 1230.884 |  | 0 |  |  | znížená |  | 0 | 0 | 0 | 0 | 0 | 4 | K | 2 |  |  |  | ROZPOCET |  |  |  |  | 0 | 0 | 0 | 0 | 0 | 2 | 0 | 4 | -2105994107
| VV |  | 1230,884 |  | 1230.884 | [12 empty] | VV | 2 | 2 | True | 1 | ROZPOCET

## SO 07.1 - SO 07.1 Prípojk...
{10685896-72f2-4000-b2a9-f7fd00727cbf}
0
| KRYCÍ LIST ROZPOČTU | [7 empty] | v --- nižšie sa nachádzajú doplnkové a pomocné údaje k zostavám --- v | [8 empty] | False
Stavba:
Obnova hradu Krásna Hôrka a revitalizácia bezprostredného okolia hradu
Objekt:
I-Etapa - I. Etapa_Podhradie (revitalizácia bezprostredného okolia hradu)
Časť:
SO 07 - SO 07 Prípojka slaboprúdu a vnútroareálový rozvod slaboprúdu
Úroveň 3:
SO 07.1 - SO 07.1 Prípojka slaboprúdu
| JKSO: |  |  |  |  | KS:
| Miesto: |  | Krásnohorské Podhradie |  |  | Dátum: | 2. 2. 2022
| Objednávateľ: |  |  |  |  | IČO: | 00164721
|  | Slovenské národné múzeum |  |  |  | IČ DPH:
| Zhotoviteľ: |  |  |  |  | IČO: | Vyplň údaj
|  | Vyplň údaj |  |  |  | IČ DPH: | Vyplň údaj
| Projektant: |  |  |  |  | IČO:
IČ DPH:
| Spracovateľ: |  |  |  |  | IČO:
IČ DPH:
Poznámka:
| Cena bez DPH | [5 empty] | 0
|  |  | Základ dane |  |  | Sadzba dane | Výška dane
| DPH | základná | 0 |  |  | 20% | 0
|  | znížená | 0 |  |  | 20% | 0
|  | zákl. prenesená | 0 |  |  | 20% | 0
|  | zníž. prenesená | 0 |  |  | 20% | 0
|  | nulová | 0 |  |  | 0% | 0
| Cena s DPH |  |  | v | EUR |  | 0
| Projektant |  |  | Spracovateľ
| Dátum a podpis: |  | Pečiatka | Dátum a podpis: |  |  | Pečiatka
| Objednávateľ |  |  | Zhotoviteľ
| Dátum a podpis: |  | Pečiatka | Dátum a podpis: |  |  | Pečiatka
REKAPITULÁCIA ROZPOČTU
Stavba:
Obnova hradu Krásna Hôrka a revitalizácia bezprostredného okolia hradu
Objekt:
I-Etapa - I. Etapa_Podhradie (revitalizácia bezprostredného okolia hradu)
Časť:
SO 07 - SO 07 Prípojka slaboprúdu a vnútroareálový rozvod slaboprúdu
Úroveň 3:
SO 07.1 - SO 07.1 Prípojka slaboprúdu
Miesto: |  |  | Krásnohorské Podhradie |  |  | Dátum: | 2. 2. 2022
Objednávateľ: |  |  | Slovenské národné múzeum |  |  | Projektant:
Zhotoviteľ: |  |  | Vyplň údaj |  |  | Spracovateľ:
Kód dielu - Popis | [6 empty] | Cena celkom [EUR]
Náklady z rozpočtu | [6 empty] | 0 | [11 empty] | -1
| D07.1.1 - Prípojka slaboprúdu | [5 empty] | 0
| D07.1.2 - HZS , Ostatné | [5 empty] | 0
ROZPOČET
Stavba:
Obnova hradu Krásna Hôrka a revitalizácia bezprostredného okolia hradu
Objekt:
I-Etapa - I. Etapa_Podhradie (revitalizácia bezprostredného okolia hradu)
Časť:
SO 07 - SO 07 Prípojka slaboprúdu a vnútroareálový rozvod slaboprúdu
Úroveň 3:
SO 07.1 - SO 07.1 Prípojka slaboprúdu
Miesto: |  |  | Krásnohorské Podhradie |  |  | Dátum: | 2. 2. 2022
Objednávateľ: |  |  | Slovenské národné múzeum |  |  | Projektant:
Zhotoviteľ: |  |  | Vyplň údaj |  |  | Spracovateľ:
PČ | Typ | Kód | Popis | MJ | Množstvo | J.cena [EUR] | Cena celkom [EUR] | Cenová sústava |  | DPH | J. Nh [h] | Nh celkom [h] | J. hmotnosť [t] | Hmotnosť celkom [t] | J. suť [t] | Suť Celkom [t]
Náklady z rozpočtu | [6 empty] | 0 |  |  |  |  | 0 |  | 0 |  | 0 |  | D | -1 | [7 empty] | 0
| D | D07.1.1 | Prípojka slaboprúdu |  |  |  | 0 |  |  |  |  | 0 |  | 0 |  | 0 | 1 | D | 0 | ROZPOCET | [6 empty] | 0
1 | K | 210071101 | Chránička FXKVR DN110 - montáž | m | 400 |  | 0 |  |  | znížená |  | 0 | 0 | 0 | 0 | 0 | 64 | K | 1 | ROZPOCET | 0 | 0 | 0 | 0 | 0 | 2 | 0 | 64 | 2
2 | M | 210071101m | Chránička FXKVR DN110 | m | 400 |  | 0 |  |  | znížená |  | 0 | 0 | 0 | 0 | 0 | 128 | M | 1 | ROZPOCET | 0 | 0 | 0 | 0 | 0 | 2 | 0 | 128 | 4
3 | K | 210071102 | Zväzok mikrotrubičiek DB 7x12/8 (priama pokládka do zeme) - montáž | m | 500 |  | 0 |  |  | znížená |  | 0 | 0 | 0 | 0 | 0 | 64 | K | 1 | ROZPOCET | 0 | 0 | 0 | 0 | 0 | 2 | 0 | 64 | 6
4 | M | 210071102m | Zväzok mikrotrubičiek DB 7x12/8 (priama pokládka do zeme) | m | 500 |  | 0 |  |  | znížená |  | 0 | 0 | 0 | 0 | 0 | 128 | M | 1 | ROZPOCET | 0 | 0 | 0 | 0 | 0 | 2 | 0 | 128 | 8
5 | K | 210071103 | Káblová komora s PE poklopom - KS 100.63/70.08 S PE - montáž | ks | 1 |  | 0 |  |  | znížená |  | 0 | 0 | 0 | 0 | 0 | 64 | K | 1 | ROZPOCET | 0 | 0 | 0 | 0 | 0 | 2 | 0 | 64 | 10
6 | M | 210071103m | Káblová komora s PE poklopom - KS 100.63/70.08 S PE | ks | 1 |  | 0 |  |  | znížená |  | 0 | 0 | 0 | 0 | 0 | 128 | M | 1 | ROZPOCET | 0 | 0 | 0 | 0 | 0 | 2 | 0 | 128 | 12
7 | K | 210071104 | Fólia oranžová, šírka 300mm, balenie 250m - montáž | ks | 2 |  | 0 |  |  | znížená |  | 0 | 0 | 0 | 0 | 0 | 64 | K | 1 | ROZPOCET | 0 | 0 | 0 | 0 | 0 | 2 | 0 | 64 | 14
8 | M | 210071104m | Fólia oranžová, šírka 300mm, balenie 250m | ks | 2 |  | 0 |  |  | znížená |  | 0 | 0 | 0 | 0 | 0 | 128 | M | 1 | ROZPOCET | 0 | 0 | 0 | 0 | 0 | 2 | 0 | 128 | 16
9 | K | 210071105 | Príplatok za zaťahovanie káblov do 0,75kg | m | 400 |  | 0 |  |  | znížená |  | 0 | 0 | 0 | 0 | 0 | 64 | K | 1 | ROZPOCET | 0 | 0 | 0 | 0 | 0 | 2 | 0 | 64 | 18
| D | D07.1.2 | HZS , Ostatné |  |  |  | 0 |  |  |  |  | 0 |  | 0 |  | 0 | 1 | D | 0 | ROZPOCET | [6 empty] | 0
10 | K | OST5 | Podružný materiál | % |  |  | 0 |  |  | znížená |  | 0 | 0 | 0 | 0 | 0 | 128 | K | 1 | ROZPOCET | 0 | 0 | 0 | 0 | 0 | 2 | 0 | 128 | 20
11 | K | OST6 | Podiel pridružených výkonov | % |  |  | 0 |  |  | znížená |  | 0 | 0 | 0 | 0 | 0 | 64 | K | 1 | ROZPOCET | 0 | 0 | 0 | 0 | 0 | 2 | 0 | 64 | 22
12 | K | 201061130 | Zaizolovanie prestupu káblov proti vode | ks | 1 |  | 0 |  |  | znížená |  | 0 | 0 | 0 | 0 | 0 | 64 | K | 1 | ROZPOCET | 0 | 0 | 0 | 0 | 0 | 2 | 0 | 64 | 858376164

## SO 07.2 - SO 07.2 Vnútro...
{cb693caa-6063-4d2a-b329-9f28625f586c}
0
| KRYCÍ LIST ROZPOČTU | [7 empty] | v --- nižšie sa nachádzajú doplnkové a pomocné údaje k zostavám --- v | [8 empty] | False
Stavba:
Obnova hradu Krásna Hôrka a revitalizácia bezprostredného okolia hradu
Objekt:
I-Etapa - I. Etapa_Podhradie (revitalizácia bezprostredného okolia hradu)
Časť:
SO 07 - SO 07 Prípojka slaboprúdu a vnútroareálový rozvod slaboprúdu
Úroveň 3:
SO 07.2 - SO 07.2 Vnútroareálový rozvod slaboprúdu
| JKSO: |  |  |  |  | KS:
| Miesto: |  | Krásnohorské Podhradie |  |  | Dátum: | 2. 2. 2022
| Objednávateľ: |  |  |  |  | IČO: | 00164721
|  | Slovenské národné múzeum |  |  |  | IČ DPH:
| Zhotoviteľ: |  |  |  |  | IČO: | Vyplň údaj
|  | Vyplň údaj |  |  |  | IČ DPH: | Vyplň údaj
| Projektant: |  |  |  |  | IČO:
IČ DPH:
| Spracovateľ: |  |  |  |  | IČO:
IČ DPH:
Poznámka:
| Cena bez DPH | [5 empty] | 0
|  |  | Základ dane |  |  | Sadzba dane | Výška dane
| DPH | základná | 0 |  |  | 20% | 0
|  | znížená | 0 |  |  | 20% | 0
|  | zákl. prenesená | 0 |  |  | 20% | 0
|  | zníž. prenesená | 0 |  |  | 20% | 0
|  | nulová | 0 |  |  | 0% | 0
| Cena s DPH |  |  | v | EUR |  | 0
| Projektant |  |  | Spracovateľ
| Dátum a podpis: |  | Pečiatka | Dátum a podpis: |  |  | Pečiatka
| Objednávateľ |  |  | Zhotoviteľ
| Dátum a podpis: |  | Pečiatka | Dátum a podpis: |  |  | Pečiatka
REKAPITULÁCIA ROZPOČTU
Stavba:
Obnova hradu Krásna Hôrka a revitalizácia bezprostredného okolia hradu
Objekt:
I-Etapa - I. Etapa_Podhradie (revitalizácia bezprostredného okolia hradu)
Časť:
SO 07 - SO 07 Prípojka slaboprúdu a vnútroareálový rozvod slaboprúdu
Úroveň 3:
SO 07.2 - SO 07.2 Vnútroareálový rozvod slaboprúdu
Miesto: |  |  | Krásnohorské Podhradie |  |  | Dátum: | 2. 2. 2022
Objednávateľ: |  |  | Slovenské národné múzeum |  |  | Projektant:
Zhotoviteľ: |  |  | Vyplň údaj |  |  | Spracovateľ:
Kód dielu - Popis | [6 empty] | Cena celkom [EUR]
Náklady z rozpočtu | [6 empty] | 0 | [11 empty] | -1
| D07.1.2 - HZS , Ostatné | [5 empty] | 0
| D07.2.1 - Vnútroareálový rozvod slaboprúdu | [5 empty] | 0
| D07.2.2 - HZS , Ostatné | [5 empty] | 0
ROZPOČET
Stavba:
Obnova hradu Krásna Hôrka a revitalizácia bezprostredného okolia hradu
Objekt:
I-Etapa - I. Etapa_Podhradie (revitalizácia bezprostredného okolia hradu)
Časť:
SO 07 - SO 07 Prípojka slaboprúdu a vnútroareálový rozvod slaboprúdu
Úroveň 3:
SO 07.2 - SO 07.2 Vnútroareálový rozvod slaboprúdu
Miesto: |  |  | Krásnohorské Podhradie |  |  | Dátum: | 2. 2. 2022
Objednávateľ: |  |  | Slovenské národné múzeum |  |  | Projektant:
Zhotoviteľ: |  |  | Vyplň údaj |  |  | Spracovateľ:
PČ | Typ | Kód | Popis | MJ | Množstvo | J.cena [EUR] | Cena celkom [EUR] | Cenová sústava |  | DPH | J. Nh [h] | Nh celkom [h] | J. hmotnosť [t] | Hmotnosť celkom [t] | J. suť [t] | Suť Celkom [t]
Náklady z rozpočtu | [6 empty] | 0 |  |  |  |  | 0 |  | 0 |  | 0 |  | D | -1 | [10 empty] | 0
| D | D07.1.2 | HZS , Ostatné |  |  |  | 0 |  |  |  |  | 0 |  | 0 |  | 0 | 1 | D | 0 |  |  |  | ROZPOCET | [6 empty] | 0
| D | D07.2.1 | Vnútroareálový rozvod slaboprúdu |  |  |  | 0 |  |  |  |  | 0 |  | 0 |  | 0 | 1 | D | 0 |  |  |  | ROZPOCET | [6 empty] | 0
1 | K | 210072100 | Zostava pre Wifi (do stĺpa VO) - montáž | ks | 2 |  | 0 |  |  | znížená |  | 0 | 0 | 0 | 0 | 0 | 64 | K | 1 |  |  |  | ROZPOCET | 0 | 0 | 0 | 0 | 0 | 2 | 0 | 64 | 2
| VV |  | 2 |  | 2 | [12 empty] | VV | 1 | 2 | True | 1 | ROZPOCET
| VV |  | "Obsahuje: | [14 empty] | VV | 1 | 1 | True | 0 | ROZPOCET
| VV |  | "Krabica s prepäť ochranou | [14 empty] | VV | 1 | 1 | True | 0 | ROZPOCET
| VV |  | "Prevodník optika-metalika + SFP modul | [14 empty] | VV | 1 | 1 | True | 0 | ROZPOCET
| VV |  | "svorkovnicu ekvipotenciálneho pospájania | [14 empty] | VV | 1 | 1 | True | 0 | ROZPOCET
| VV |  | "vrátane príslušenstva a upínacích komponentov | [14 empty] | VV | 1 | 1 | True | 0 | ROZPOCET
2 | M | 210072100m | Zostava pre Wifi (do stĺpa VO) | ks | 2 |  | 0 |  |  | znížená |  | 0 | 0 | 0 | 0 | 0 | 128 | M | 1 |  |  |  | ROZPOCET | 0 | 0 | 0 | 0 | 0 | 2 | 0 | 128 | 4
3 | K | 210072101 | Zostava pre Wifi (do piliera) - montáž | ks | 2 |  | 0 |  |  | znížená |  | 0 | 0 | 0 | 0 | 0 | 64 | K | 1 |  |  |  | ROZPOCET | 0 | 0 | 0 | 0 | 0 | 2 | 0 | 64 | 6
| VV |  | 2 |  | 2 | [12 empty] | VV | 1 | 2 | True | 1 | ROZPOCET
| VV |  | "Obsahuje: | [14 empty] | VV | 1 | 1 | True | 0 | ROZPOCET
| VV |  | "Prevodník optika-metalika, tranceiver, 1000TX/1000FX, SFP slot, IEEE 802.3ab, IEEE 802.3z, IEEE 802.3x, Multi-mode / Single-mode SFP module IP40 ( | [14 empty] | VV | 1 | 1 | True | 0 | ROZPOCET
| VV |  | "PoE zdroj, AC230V, vrátane prepaťovej ochrany | [14 empty] | VV | 1 | 1 | True | 0 | ROZPOCET
| VV |  | "vrátane príslušenstva | [14 empty] | VV | 1 | 1 | True | 0 | ROZPOCET
4 | M | 210072101m | Zostava pre Wifi (do piliera) | ks | 2 |  | 0 |  |  | znížená |  | 0 | 0 | 0 | 0 | 0 | 128 | M | 1 |  |  |  | ROZPOCET | 0 | 0 | 0 | 0 | 0 | 2 | 0 | 128 | 8
5 | K | 210072102 | Skrinka pre CCTV - montáž | ks | 3 |  | 0 |  |  | znížená |  | 0 | 0 | 0 | 0 | 0 | 64 | K | 1 |  |  |  | ROZPOCET | 0 | 0 | 0 | 0 | 0 | 2 | 0 | 64 | 10
6 | M | 210072102m | Skrinka pre CCTV | ks | 3 |  | 0 |  |  | znížená |  | 0 | 0 | 0 | 0 | 0 | 128 | M | 1 |  |  |  | ROZPOCET | 0 | 0 | 0 | 0 | 0 | 2 | 0 | 128 | 12
7 | K | 210072103 | Switch CCTV pre optiku - montáž | ks | 1 |  | 0 |  |  | znížená |  | 0 | 0 | 0 | 0 | 0 | 64 | K | 1 |  |  |  | ROZPOCET | 0 | 0 | 0 | 0 | 0 | 2 | 0 | 64 | 14
| VV |  | 1 |  | 1 | [12 empty] | VV | 1 | 2 | True | 1 | ROZPOCET
| VV |  | "16x 1000M SFP port + 8x Combo 1000BASE-T/SFP port, port konzole, web management, L2+, kapacita switche 350 Gbps, napájanie 110 - 240 V, rozmery 1U | [14 empty] | VV | 1 | 1 | True | 0 | ROZPOCET
8 | M | 210072103m | Switch CCTV pre optiku | ks | 1 |  | 0 |  |  | znížená |  | 0 | 0 | 0 | 0 | 0 | 128 | M | 1 |  |  |  | ROZPOCET | 0 | 0 | 0 | 0 | 0 | 2 | 0 | 128 | 16
9 | K | 210072104 | Switch WiFI pre optiku - montáž | ks | 1 |  | 0 |  |  | znížená |  | 0 | 0 | 0 | 0 | 0 | 64 | K | 1 |  |  |  | ROZPOCET | 0 | 0 | 0 | 0 | 0 | 2 | 0 | 64 | 18
| VV |  | 1 |  | 1 | [12 empty] | VV | 1 | 2 | True | 1 | ROZPOCET
| VV |  | "16x 1000M SFP port + 8x Combo 1000BASE-T/SFP port, port konzole, web management, L2+, kapacita switche 350 Gbps, napájanie 110 - 240 V, rozmery 1U | [14 empty] | VV | 1 | 1 | True | 0 | ROZPOCET
10 | M | 210072104m | Switch WiFI pre optiku | ks | 1 |  | 0 |  |  | znížená |  | 0 | 0 | 0 | 0 | 0 | 128 | M | 1 |  |  |  | ROZPOCET | 0 | 0 | 0 | 0 | 0 | 2 | 0 | 128 | 20
11 | K | 210072105 | Optický modul, LC konektor, single-mode, 1 Gbps, 1550/1310 nm, 20 km - montáž | ks | 8 |  | 0 |  |  | znížená |  | 0 | 0 | 0 | 0 | 0 | 64 | K | 1 |  |  |  | ROZPOCET | 0 | 0 | 0 | 0 | 0 | 2 | 0 | 64 | 22
12 | M | 210072105m | Optický modul, LC konektor, single-mode, 1 Gbps, 1550/1310 nm, 20 km | ks | 8 |  | 0 |  |  | znížená |  | 0 | 0 | 0 | 0 | 0 | 128 | M | 1 |  |  |  | ROZPOCET | 0 | 0 | 0 | 0 | 0 | 2 | 0 | 128 | 24
13 | K | 210072106 | CYKY 3x2,5 kábel - montáž | m | 150 |  | 0 |  |  | znížená |  | 0 | 0 | 0 | 0 | 0 | 64 | K | 1 |  |  |  | ROZPOCET | 0 | 0 | 0 | 0 | 0 | 2 | 0 | 64 | 26
14 | M | 210072106m | CYKY 3x2,5 kábel | m | 150 |  | 0 |  |  | znížená |  | 0 | 0 | 0 | 0 | 0 | 128 | M | 1 |  |  |  | ROZPOCET | 0 | 0 | 0 | 0 | 0 | 2 | 0 | 128 | 28
15 | K | 210072107 | Vodič H07V-K 2,5 žltozelený - montáž | m | 100 |  | 0 |  |  | znížená |  | 0 | 0 | 0 | 0 | 0 | 64 | K | 1 |  |  |  | ROZPOCET | 0 | 0 | 0 | 0 | 0 | 2 | 0 | 64 | 30
16 | M | 210072107m | Vodič H07V-K 2,5 žltozelený | m | 100 |  | 0 |  |  | znížená |  | 0 | 0 | 0 | 0 | 0 | 128 | M | 1 |  |  |  | ROZPOCET | 0 | 0 | 0 | 0 | 0 | 2 | 0 | 128 | 32
17 | K | 210072108 | Vonkajšia IP kamera - montáž | ks | 19 |  | 0 |  |  | znížená |  | 0 | 0 | 0 | 0 | 0 | 64 | K | 1 |  |  |  | ROZPOCET | 0 | 0 | 0 | 0 | 0 | 2 | 0 | 64 | 34
| VV |  | 19 |  | 19 | [12 empty] | VV | 1 | 2 | True | 1 | ROZPOCET
| VV |  | " min. 4 MP, 2560x1440 rozlíšením. Krytie IP 66, IK10, pre vonkajšie použitie, IR LED prisvietením s dosahom min 50m, pre nočný režim, PoE | [14 empty] | VV | 1 | 1 | True | 0 | ROZPOCET
| VV |  | "čierne prevedenie | [14 empty] | VV | 1 | 1 | True | 0 | ROZPOCET
| VV |  | "vrátane čierneho montážneho prvku na stĺp | [14 empty] | VV | 1 | 1 | True | 0 | ROZPOCET
18 | M | 210072108m | Vonkajšia IP kamera | ks | 19 |  | 0 |  |  | znížená |  | 0 | 0 | 0 | 0 | 0 | 128 | M | 1 |  |  |  | ROZPOCET | 0 | 0 | 0 | 0 | 0 | 2 | 0 | 128 | 36
19 | K | 210072109 | Vonkajší WiFi vykrývač - montáž | ks | 7 |  | 0 |  |  | znížená |  | 0 | 0 | 0 | 0 | 0 | 64 | K | 1 |  |  |  | ROZPOCET | 0 | 0 | 0 | 0 | 0 | 2 | 0 | 64 | 38
| VV |  | 7 |  | 7 | [12 empty] | VV | 1 | 2 | True | 1 | ROZPOCET
| VV |  | " krytie IP66, pre vonkajšie použitie, napájanie POE IEEE 802.3at alebo 12V 1,5A adaptér, AP, 2.4G&5.8GHz, vrátane príslušenstva | [14 empty] | VV | 1 | 1 | True | 0 | ROZPOCET
20 | M | 210072109m | Vonkajší WiFi vykrývač | ks | 7 |  | 0 |  |  | znížená |  | 0 | 0 | 0 | 0 | 0 | 128 | M | 1 |  |  |  | ROZPOCET | 0 | 0 | 0 | 0 | 0 | 2 | 0 | 128 | 40
21 | K | 210072110 | Vonkajší WiFi vykrývač - (pre správcu siete - Miestna a vzdialená správa siete) - montáž | ks | 1 |  | 0 |  |  | znížená |  | 0 | 0 | 0 | 0 | 0 | 64 | K | 1 |  |  |  | ROZPOCET | 0 | 0 | 0 | 0 | 0 | 2 | 0 | 64 | 42
22 | M | 210072110m | Vonkajší WiFi vykrývač - (pre správcu siete - Miestna a vzdialená správa siete) | ks | 1 |  | 0 |  |  | znížená |  | 0 | 0 | 0 | 0 | 0 | 128 | M | 1 |  |  |  | ROZPOCET | 0 | 0 | 0 | 0 | 0 | 2 | 0 | 128 | 44
23 | K | 210072111 | Parkovací automat s výdajom lístkov, možnosť platby kartou, LCD display, CPU, ethernet, Wifi, GSM, farba Anthracit - montáž | ks | 2 |  | 0 |  |  | znížená |  | 0 | 0 | 0 | 0 | 0 | 64 | K | 1 |  |  |  | ROZPOCET | 0 | 0 | 0 | 0 | 0 | 2 | 0 | 64 | 46
24 | M | 210072111m | Parkovací automat s výdajom lístkov, možnosť platby kartou, LCD display, CPU, ethernet, Wifi, GSM, farba Anthracit | ks | 2 |  | 0 |  |  | znížená |  | 0 | 0 | 0 | 0 | 0 | 128 | M | 1 |  |  |  | ROZPOCET | 0 | 0 | 0 | 0 | 0 | 2 | 0 | 128 | 48
25 | K | 210072112 | Rozvádzač parkovacieho systému R_PS1, osadený v skrini + 2x indukčný detektor 2x1m do vozovky, vrátane rozvádzača, komunikácia LAN, RS485 - montáž | ks | 1 |  | 0 |  |  | znížená |  | 0 | 0 | 0 | 0 | 0 | 64 | K | 1 |  |  |  | ROZPOCET | 0 | 0 | 0 | 0 | 0 | 2 | 0 | 64 | 50
26 | M | 210072112m | Rozvádzač parkovacieho systému R_PS1, osadený v skrini + 2x indukčný detektor 2x1m do vozovky, vrátane rozvádzača, komunikácia LAN, RS485 | ks | 1 |  | 0 |  |  | znížená |  | 0 | 0 | 0 | 0 | 0 | 128 | M | 1 |  |  |  | ROZPOCET | 0 | 0 | 0 | 0 | 0 | 2 | 0 | 128 | 52
27 | K | 210072113 | Rozvádzač parkovacieho systému R_PS1, osadený v skrini+ 1x indukčný detektor 4x1m do vozovky, vrátane rozvádzača, komunikácia LAN, RS485 - montáž | ks | 1 |  | 0 |  |  | znížená |  | 0 | 0 | 0 | 0 | 0 | 64 | K | 1 |  |  |  | ROZPOCET | 0 | 0 | 0 | 0 | 0 | 2 | 0 | 64 | 54
28 | M | 210072113m | Rozvádzač parkovacieho systému R_PS1, osadený v skrini+ 1x indukčný detektor 4x1m do vozovky, vrátane rozvádzača, komunikácia LAN, RS485 | ks | 1 |  | 0 |  |  | znížená |  | 0 | 0 | 0 | 0 | 0 | 128 | M | 1 |  |  |  | ROZPOCET | 0 | 0 | 0 | 0 | 0 | 2 | 0 | 128 | 56
29 | K | 210072114 | Informačná tabula - parkovací systém, LED displej, vrátane rozvádzača, RS485, výška znaku min 160mm, farba ANTRACIT - montáž | ks | 1 |  | 0 |  |  | znížená |  | 0 | 0 | 0 | 0 | 0 | 64 | K | 1 |  |  |  | ROZPOCET | 0 | 0 | 0 | 0 | 0 | 2 | 0 | 64 | 58
30 | M | 210072114m | Informačná tabula - parkovací systém, LED displej, vrátane rozvádzača, RS485, výška znaku min 160mm, farba ANTRACIT | ks | 1 |  | 0 |  |  | znížená |  | 0 | 0 | 0 | 0 | 0 | 128 | M | 1 |  |  |  | ROZPOCET | 0 | 0 | 0 | 0 | 0 | 2 | 0 | 128 | 60
31 | K | 210072115 | Metalický patch kábel Cat.6a, 1m - montáž | ks | 30 |  | 0 |  |  | znížená |  | 0 | 0 | 0 | 0 | 0 | 64 | K | 1 |  |  |  | ROZPOCET | 0 | 0 | 0 | 0 | 0 | 2 | 0 | 64 | 62
32 | M | 210072115m | Metalický patch kábel Cat.6a, 1m | ks | 30 |  | 0 |  |  | znížená |  | 0 | 0 | 0 | 0 | 0 | 128 | M | 1 |  |  |  | ROZPOCET | 0 | 0 | 0 | 0 | 0 | 2 | 0 | 128 | 64
33 | K | 210072116 | Pigtail LC-LC 09/125 SM - montáž | ks | 200 |  | 0 |  |  | znížená |  | 0 | 0 | 0 | 0 | 0 | 64 | K | 1 |  |  |  | ROZPOCET | 0 | 0 | 0 | 0 | 0 | 2 | 0 | 64 | 66
34 | M | 210072116m | Pigtail LC-LC 09/125 SM | ks | 200 |  | 0 |  |  | znížená |  | 0 | 0 | 0 | 0 | 0 | 128 | M | 1 |  |  |  | ROZPOCET | 0 | 0 | 0 | 0 | 0 | 2 | 0 | 128 | 68
35 | K | 210072117 | Zvar opto pigtailu, ochrana zvaru, Certifikačné meranie OTDR + vystavenie protokolu - montáž | ks | 200 |  | 0 |  |  | znížená |  | 0 | 0 | 0 | 0 | 0 | 64 | K | 1 |  |  |  | ROZPOCET | 0 | 0 | 0 | 0 | 0 | 2 | 0 | 64 | 70
36 | M | 210072117m | Zvar opto pigtailu, ochrana zvaru, Certifikačné meranie OTDR + vystavenie protokolu | ks | 200 |  | 0 |  |  | znížená |  | 0 | 0 | 0 | 0 | 0 | 128 | M | 1 |  |  |  | ROZPOCET | 0 | 0 | 0 | 0 | 0 | 2 | 0 | 128 | 72
37 | K | 210072118 | Chránička FXKVR DN40 - montáž | m | 500 |  | 0 |  |  | znížená |  | 0 | 0 | 0 | 0 | 0 | 64 | K | 1 |  |  |  | ROZPOCET | 0 | 0 | 0 | 0 | 0 | 2 | 0 | 64 | 74
38 | M | 210072118m | Chránička FXKVR DN40 | m | 500 |  | 0 |  |  | znížená |  | 0 | 0 | 0 | 0 | 0 | 128 | M | 1 |  |  |  | ROZPOCET | 0 | 0 | 0 | 0 | 0 | 2 | 0 | 128 | 76
39 | K | 210072119 | Chránička FXKVR DN110 - montáž | m | 2500 |  | 0 |  |  | znížená |  | 0 | 0 | 0 | 0 | 0 | 64 | K | 1 |  |  |  | ROZPOCET | 0 | 0 | 0 | 0 | 0 | 2 | 0 | 64 | 78
40 | M | 210072119m | Chránička FXKVR DN110 | m | 2500 |  | 0 |  |  | znížená |  | 0 | 0 | 0 | 0 | 0 | 128 | M | 1 |  |  |  | ROZPOCET | 0 | 0 | 0 | 0 | 0 | 2 | 0 | 128 | 80
41 | K | 210072120 | Optický kábel CLT s pancierom, 4xOS2, 9/125μm, (ITU-T G.652.D), Eca, pre vonkajšie aj vnútorné použitie (SM) - montáž | m | 2350 |  | 0 |  |  | znížená |  | 0 | 0 | 0 | 0 | 0 | 64 | K | 1 |  |  |  | ROZPOCET | 0 | 0 | 0 | 0 | 0 | 2 | 0 | 64 | 82
42 | M | 210072120m | Optický kábel CLT s pancierom, 4xOS2, 9/125μm, (ITU-T G.652.D), Eca, pre vonkajšie aj vnútorné použitie (SM) | m | 2350 |  | 0 |  |  | znížená |  | 0 | 0 | 0 | 0 | 0 | 128 | M | 1 |  |  |  | ROZPOCET | 0 | 0 | 0 | 0 | 0 | 2 | 0 | 128 | 84
43 | K | 210072121 | Optický kábel CLT s pancierom, 8xOS2, 9/125μm, (ITU-T G.652.D), Eca, pre vonkajšie aj vnútorné použitie (SM) - montáž | m | 100 |  | 0 |  |  | znížená |  | 0 | 0 | 0 | 0 | 0 | 64 | K | 1 |  |  |  | ROZPOCET | 0 | 0 | 0 | 0 | 0 | 2 | 0 | 64 | 86
44 | M | 210072121m | Optický kábel CLT s pancierom, 8xOS2, 9/125μm, (ITU-T G.652.D), Eca, pre vonkajšie aj vnútorné použitie (SM) | m | 100 |  | 0 |  |  | znížená |  | 0 | 0 | 0 | 0 | 0 | 128 | M | 1 |  |  |  | ROZPOCET | 0 | 0 | 0 | 0 | 0 | 2 | 0 | 128 | 88
45 | K | 210072122 | Optický kábel CLT s pancierom, 8xOS2, 9/125μm, (ITU-T G.652.D), Eca, pre vonkajšie aj vnútorné použitie (SM) - CCTV - montáž | m | 950 |  | 0 |  |  | znížená |  | 0 | 0 | 0 | 0 | 0 | 64 | K | 1 |  |  |  | ROZPOCET | 0 | 0 | 0 | 0 | 0 | 2 | 0 | 64 | 90
46 | M | 210072122m | Optický kábel CLT s pancierom, 8xOS2, 9/125μm, (ITU-T G.652.D), Eca, pre vonkajšie aj vnútorné použitie (SM) - CCTV | m | 950 |  | 0 |  |  | znížená |  | 0 | 0 | 0 | 0 | 0 | 128 | M | 1 |  |  |  | ROZPOCET | 0 | 0 | 0 | 0 | 0 | 2 | 0 | 128 | 92
47 | K | 210072123 | Optický kábel CLT s pancierom, 24xOS2, 9/125μm, (ITU-T G.652.D), Eca, pre vonkajšie aj vnútorné použitie (SM) - montáž | m | 300 |  | 0 |  |  | znížená |  | 0 | 0 | 0 | 0 | 0 | 64 | K | 1 |  |  |  | ROZPOCET | 0 | 0 | 0 | 0 | 0 | 2 | 0 | 64 | 94
48 | M | 210072123m | Optický kábel CLT s pancierom, 24xOS2, 9/125μm, (ITU-T G.652.D), Eca, pre vonkajšie aj vnútorné použitie (SM) | m | 300 |  | 0 |  |  | znížená |  | 0 | 0 | 0 | 0 | 0 | 128 | M | 1 |  |  |  | ROZPOCET | 0 | 0 | 0 | 0 | 0 | 2 | 0 | 128 | 96
49 | K | 210072124 | Kábel LAN do vonkajšieho prostredia FTP 4x2x24AWG, Cat.6 OUT - montáž | m | 2800 |  | 0 |  |  | znížená |  | 0 | 0 | 0 | 0 | 0 | 64 | K | 1 |  |  |  | ROZPOCET | 0 | 0 | 0 | 0 | 0 | 2 | 0 | 64 | 98
50 | M | 210072124m | Kábel LAN do vonkajšieho prostredia FTP 4x2x24AWG, Cat.6 OUT | m | 2800 |  | 0 |  |  | znížená |  | 0 | 0 | 0 | 0 | 0 | 128 | M | 1 |  |  |  | ROZPOCET | 0 | 0 | 0 | 0 | 0 | 2 | 0 | 128 | 100
51 | K | 210072125 | Kábel LAN do vonkajšieho prostredia FTP 4x2x24AWG, Cat.6 OUT - CCTV - montáž | m | 1400 |  | 0 |  |  | znížená |  | 0 | 0 | 0 | 0 | 0 | 64 | K | 1 |  |  |  | ROZPOCET | 0 | 0 | 0 | 0 | 0 | 2 | 0 | 64 | 102
52 | M | 210072125m | Kábel LAN do vonkajšieho prostredia FTP 4x2x24AWG, Cat.6 OUT - CCTV | m | 1400 |  | 0 |  |  | znížená |  | 0 | 0 | 0 | 0 | 0 | 128 | M | 1 |  |  |  | ROZPOCET | 0 | 0 | 0 | 0 | 0 | 2 | 0 | 128 | 104
53 | K | 210072126 | Kábel LAN do vonkajšieho prostredia FTP 4x2x24AWG, Cat.6 OUT (rezerva pre ATS) - montáž | m | 550 |  | 0 |  |  | znížená |  | 0 | 0 | 0 | 0 | 0 | 64 | K | 1 |  |  |  | ROZPOCET | 0 | 0 | 0 | 0 | 0 | 2 | 0 | 64 | 106
54 | M | 210072126m | Kábel LAN do vonkajšieho prostredia FTP 4x2x24AWG, Cat.6 OUT (rezerva pre ATS) | m | 550 |  | 0 |  |  | znížená |  | 0 | 0 | 0 | 0 | 0 | 128 | M | 1 |  |  |  | ROZPOCET | 0 | 0 | 0 | 0 | 0 | 2 | 0 | 128 | 108
55 | K | 210072127 | Zväzok mikrotrubičiek DB 7x12/8 (priama pokládka do zeme) - montáž | m | 1400 |  | 0 |  |  | znížená |  | 0 | 0 | 0 | 0 | 0 | 64 | K | 1 |  |  |  | ROZPOCET | 0 | 0 | 0 | 0 | 0 | 2 | 0 | 64 | 110
56 | M | 210072127m | Zväzok mikrotrubičiek DB 7x12/8 (priama pokládka do zeme) | m | 1400 |  | 0 |  |  | znížená |  | 0 | 0 | 0 | 0 | 0 | 128 | M | 1 |  |  |  | ROZPOCET | 0 | 0 | 0 | 0 | 0 | 2 | 0 | 128 | 112
57 | K | 210072128 | Zväzok mikrotrubičiek DB 2x12/8 (priama pokládka do zeme) - montáž | m | 1400 |  | 0 |  |  | znížená |  | 0 | 0 | 0 | 0 | 0 | 64 | K | 1 |  |  |  | ROZPOCET | 0 | 0 | 0 | 0 | 0 | 2 | 0 | 64 | 114
58 | M | 210072128m | Zväzok mikrotrubičiek DB 2x12/8 (priama pokládka do zeme) | m | 1400 |  | 0 |  |  | znížená |  | 0 | 0 | 0 | 0 | 0 | 128 | M | 1 |  |  |  | ROZPOCET | 0 | 0 | 0 | 0 | 0 | 2 | 0 | 128 | 116
59 | K | 210072129 | Zväzok mikrotrubičiek DB 2x12/8 (priama pokládka do zeme) (rezerva pre ATS) - montáž | m | 550 |  | 0 |  |  | znížená |  | 0 | 0 | 0 | 0 | 0 | 64 | K | 1 |  |  |  | ROZPOCET | 0 | 0 | 0 | 0 | 0 | 2 | 0 | 64 | 118
60 | M | 210072129m | Zväzok mikrotrubičiek DB 2x12/8 (priama pokládka do zeme) (rezerva pre ATS) | m | 550 |  | 0 |  |  | znížená |  | 0 | 0 | 0 | 0 | 0 | 128 | M | 1 |  |  |  | ROZPOCET | 0 | 0 | 0 | 0 | 0 | 2 | 0 | 128 | 120
61 | K | 210072130 | Optická mikrotrubička DB 1x12/8 (priama pokládka do zeme) - montáž | m | 1200 |  | 0 |  |  | znížená |  | 0 | 0 | 0 | 0 | 0 | 64 | K | 1 |  |  |  | ROZPOCET | 0 | 0 | 0 | 0 | 0 | 2 | 0 | 64 | 122
62 | M | 210072130m | Optická mikrotrubička DB 1x12/8 (priama pokládka do zeme) | m | 1200 |  | 0 |  |  | znížená |  | 0 | 0 | 0 | 0 | 0 | 128 | M | 1 |  |  |  | ROZPOCET | 0 | 0 | 0 | 0 | 0 | 2 | 0 | 128 | 124
63 | K | 210072131 | Optická mikrotrubička DB 1x12/8 (priama pokládka do zeme) - CCTV - montáž | m | 1000 |  | 0 |  |  | znížená |  | 0 | 0 | 0 | 0 | 0 | 64 | K | 1 |  |  |  | ROZPOCET | 0 | 0 | 0 | 0 | 0 | 2 | 0 | 64 | 126
64 | M | 210072131m | Optická mikrotrubička DB 1x12/8 (priama pokládka do zeme) - CCTV | m | 1000 |  | 0 |  |  | znížená |  | 0 | 0 | 0 | 0 | 0 | 128 | M | 1 |  |  |  | ROZPOCET | 0 | 0 | 0 | 0 | 0 | 2 | 0 | 128 | 128
65 | K | 210072132 | Káblová komora s PE poklopom - KS 100.63/70.08 S PE - montáž | ks | 4 |  | 0 |  |  | znížená |  | 0 | 0 | 0 | 0 | 0 | 64 | K | 1 |  |  |  | ROZPOCET | 0 | 0 | 0 | 0 | 0 | 2 | 0 | 64 | 130
66 | M | 210072132m | Káblová komora s PE poklopom - KS 100.63/70.08 S PE | ks | 4 |  | 0 |  |  | znížená |  | 0 | 0 | 0 | 0 | 0 | 128 | M | 1 |  |  |  | ROZPOCET | 0 | 0 | 0 | 0 | 0 | 2 | 0 | 128 | 132
67 | K | 210072133 | Káblová komora s PE poklopom - KS 100.63/70.08 S PE (rezerva pre ATS) - montáž | ks | 2 |  | 0 |  |  | znížená |  | 0 | 0 | 0 | 0 | 0 | 64 | K | 1 |  |  |  | ROZPOCET | 0 | 0 | 0 | 0 | 0 | 2 | 0 | 64 | 134
68 | M | 210072133m | Káblová komora s PE poklopom - KS 100.63/70.08 S PE (rezerva pre ATS) | ks | 2 |  | 0 |  |  | znížená |  | 0 | 0 | 0 | 0 | 0 | 128 | M | 1 |  |  |  | ROZPOCET | 0 | 0 | 0 | 0 | 0 | 2 | 0 | 128 | 136
69 | K | 210072134 | Príplatok za zaťahovanie káblov do 0,75kg | m | 6000 |  | 0 |  |  | znížená |  | 0 | 0 | 0 | 0 | 0 | 64 | K | 1 |  |  |  | ROZPOCET | 0 | 0 | 0 | 0 | 0 | 2 | 0 | 64 | 138
| D | D07.2.2 | HZS , Ostatné |  |  |  | 0 |  |  |  |  | 0 |  | 0 |  | 0 | 1 | D | 0 |  |  |  | ROZPOCET | [6 empty] | 0
70 | K | 210072136 | Implementácia systému - PARKOVACÍ SYSTÉM | hod | 50 |  | 0 |  |  | znížená |  | 0 | 0 | 0 | 0 | 0 | 64 | K | 1 |  |  |  | ROZPOCET | 0 | 0 | 0 | 0 | 0 | 2 | 0 | 64 | 140
71 | K | 210072137 | Implementácia systému - CCTV | hod | 70 |  | 0 |  |  | znížená |  | 0 | 0 | 0 | 0 | 0 | 64 | K | 1 |  |  |  | ROZPOCET | 0 | 0 | 0 | 0 | 0 | 2 | 0 | 64 | 142
72 | K | 210072138 | Implementácia systému - WiFi | hod | 35 |  | 0 |  |  | znížená |  | 0 | 0 | 0 | 0 | 0 | 64 | K | 1 |  |  |  | ROZPOCET | 0 | 0 | 0 | 0 | 0 | 2 | 0 | 64 | 144
73 | K | OST5 | Podružný materiál | % |  |  | 0 |  |  | znížená |  | 0 | 0 | 0 | 0 | 0 | 128 | K | 1 |  |  |  | ROZPOCET | 0 | 0 | 0 | 0 | 0 | 2 | 0 | 128 | 146
74 | K | OST6 | Podiel pridružených výkonov | % |  |  | 0 |  |  | znížená |  | 0 | 0 | 0 | 0 | 0 | 64 | K | 1 |  |  |  | ROZPOCET | 0 | 0 | 0 | 0 | 0 | 2 | 0 | 64 | 148
75 | K | 201061130 | Zaizolovanie prestupu káblov proti vode | ks | 2 |  | 0 |  |  | znížená |  | 0 | 0 | 0 | 0 | 0 | 64 | K | 1 |  |  |  | ROZPOCET | 0 | 0 | 0 | 0 | 0 | 2 | 0 | 64 | -477602641

## SO 08.1 - SO 08.1 Rekonš...
{b3b9e078-a5d0-4063-8eac-37d48ad2cbb4}
0
| KRYCÍ LIST ROZPOČTU | [7 empty] | v --- nižšie sa nachádzajú doplnkové a pomocné údaje k zostavám --- v | [8 empty] | False
Stavba:
Obnova hradu Krásna Hôrka a revitalizácia bezprostredného okolia hradu
Objekt:
I-Etapa - I. Etapa_Podhradie (revitalizácia bezprostredného okolia hradu)
Časť:
SO 08 - SO 08 Komunikácia a spevnené plochy
Úroveň 3:
SO 08.1 - SO 08.1 Rekonštrukcia križovatky na ceste II/549
| JKSO: |  |  |  |  | KS:
| Miesto: |  | Krásnohorské Podhradie |  |  | Dátum: | 2. 2. 2022
| Objednávateľ: |  |  |  |  | IČO: | 00164721
|  | Slovenské národné múzeum |  |  |  | IČ DPH:
| Zhotoviteľ: |  |  |  |  | IČO: | Vyplň údaj
|  | Vyplň údaj |  |  |  | IČ DPH: | Vyplň údaj
| Projektant: |  |  |  |  | IČO:
IČ DPH:
| Spracovateľ: |  |  |  |  | IČO:
IČ DPH:
Poznámka:
| Cena bez DPH | [5 empty] | 0
|  |  | Základ dane |  |  | Sadzba dane | Výška dane
| DPH | základná | 0 |  |  | 20% | 0
|  | znížená | 0 |  |  | 20% | 0
|  | zákl. prenesená | 0 |  |  | 20% | 0
|  | zníž. prenesená | 0 |  |  | 20% | 0
|  | nulová | 0 |  |  | 0% | 0
| Cena s DPH |  |  | v | EUR |  | 0
| Projektant |  |  | Spracovateľ
| Dátum a podpis: |  | Pečiatka | Dátum a podpis: |  |  | Pečiatka
| Objednávateľ |  |  | Zhotoviteľ
| Dátum a podpis: |  | Pečiatka | Dátum a podpis: |  |  | Pečiatka
REKAPITULÁCIA ROZPOČTU
Stavba:
Obnova hradu Krásna Hôrka a revitalizácia bezprostredného okolia hradu
Objekt:
I-Etapa - I. Etapa_Podhradie (revitalizácia bezprostredného okolia hradu)
Časť:
SO 08 - SO 08 Komunikácia a spevnené plochy
Úroveň 3:
SO 08.1 - SO 08.1 Rekonštrukcia križovatky na ceste II/549
Miesto: |  |  | Krásnohorské Podhradie |  |  | Dátum: | 2. 2. 2022
Objednávateľ: |  |  | Slovenské národné múzeum |  |  | Projektant:
Zhotoviteľ: |  |  | Vyplň údaj |  |  | Spracovateľ:
Kód dielu - Popis | [6 empty] | Cena celkom [EUR]
Náklady z rozpočtu | [6 empty] | 0 | [11 empty] | -1
| D1 - PRÁCE A DODÁVKY HSV | [5 empty] | 0
| 1 - ZEMNE PRÁCE | [5 empty] | 0
| 2 - ZÁKLADY | [5 empty] | 0
| 5 - KOMUNIKÁCIE | [5 empty] | 0
| 9 - OSTATNÉ KONŠTRUKCIE A PRÁCE | [5 empty] | 0
ROZPOČET
Stavba:
Obnova hradu Krásna Hôrka a revitalizácia bezprostredného okolia hradu
Objekt:
I-Etapa - I. Etapa_Podhradie (revitalizácia bezprostredného okolia hradu)
Časť:
SO 08 - SO 08 Komunikácia a spevnené plochy
Úroveň 3:
SO 08.1 - SO 08.1 Rekonštrukcia križovatky na ceste II/549
Miesto: |  |  | Krásnohorské Podhradie |  |  | Dátum: | 2. 2. 2022
Objednávateľ: |  |  | Slovenské národné múzeum |  |  | Projektant:
Zhotoviteľ: |  |  | Vyplň údaj |  |  | Spracovateľ:
PČ | Typ | Kód | Popis | MJ | Množstvo | J.cena [EUR] | Cena celkom [EUR] | Cenová sústava |  | DPH | J. Nh [h] | Nh celkom [h] | J. hmotnosť [t] | Hmotnosť celkom [t] | J. suť [t] | Suť Celkom [t]
Náklady z rozpočtu | [6 empty] | 0 |  |  |  |  | 0 |  | 2657.8459 |  | 240.637 |  | D | -1 | [10 empty] | 0
| D | D1 | PRÁCE A DODÁVKY HSV |  |  |  | 0 |  |  |  |  | 0 |  | 2657.8459 |  | 240.637 | 1 | D | 0 |  |  |  | ROZPOCET | [6 empty] | 0
| D | 1 | ZEMNE PRÁCE |  |  |  | 0 |  |  |  |  | 0 |  | 965.1035 |  | 240.637 | 1 | D | 1 |  |  |  | ROZPOCET | [6 empty] | 0
1 | K | 113107112 | Odstránenie podkladov alebo krytov z kameniva ťaž. hr. do 20 cm, do 200 m2 | m2 | 196 |  | 0 |  |  | znížená |  | 0 | 0 | 0 | 0.24 | 47.04 | 4 | K | 2 |  |  |  | ROZPOCET | 0 | 0 | 0 | 0 | 0 | 2 | 0 | 4 | 2
2 | K | 113107131 | Odstránenie podkladov alebo krytov z betónu prost. hr. do 15 cm, do 200 m2 | m2 | 196 |  | 0 |  |  | znížená |  | 0 | 0 | 0 | 0.225 | 44.1 | 4 | K | 2 |  |  |  | ROZPOCET | 0 | 0 | 0 | 0 | 0 | 2 | 0 | 4 | 4
3 | K | 113107142 | Odstránenie podkladov alebo krytov živičných hr. do 10 cm, do 200 m2 | m2 | 196 |  | 0 |  |  | znížená |  | 0 | 0 | 0 | 0.181 | 35.476 | 4 | K | 2 |  |  |  | ROZPOCET | 0 | 0 | 0 | 0 | 0 | 2 | 0 | 4 | 6
4 | K | 113151414 | Frézovanie živ. krytu hr. do 5 cm | m2 | 1107 |  | 0 |  |  | znížená |  | 0 | 0 | 0 | 0.103 | 114.021 | 4 | K | 2 |  |  |  | ROZPOCET | 0 | 0 | 0 | 0 | 0 | 2 | 0 | 4 | 8
5 | K | 122101402 | Výkopy v zemníku na suchu v horn. tr. 1-2 nad 100 do 1 000 m3 | m3 | 643.35 |  | 0 |  |  | znížená |  | 0 | 0 | 0 | 0 | 0 | 4 | K | 2 |  |  |  | ROZPOCET | 0 | 0 | 0 | 0 | 0 | 2 | 0 | 4 | -716482617
6 | M | 5812A0103 | Zemina hnedá (podornica) | m3 | 643.35 |  | 0 |  |  | znížená |  | 0 | 1.5 | 965.025 | 0 | 0 | 8 | M | 2 |  |  |  | ROZPOCET | 0 | 0 | 0 | 0 | 0 | 2 | 0 | 4 | 12
7 | K | 122202203 | Odkopávky pre cesty v horn. tr. 3 nad 1 000 do 10 000 m3 | m3 | 2508.8 |  | 0 |  |  | znížená |  | 0 | 0 | 0 | 0 | 0 | 4 | K | 2 |  |  |  | ROZPOCET | 0 | 0 | 0 | 0 | 0 | 2 | 0 | 4 | 14
8 | K | 162701105 | Vodorovné premiestnenie výkopu do 10000 m horn. tr. 1-4 | m3 | 2508.8 |  | 0 |  |  | znížená |  | 0 | 0 | 0 | 0 | 0 | 4 | K | 2 |  |  |  | ROZPOCET | 0 | 0 | 0 | 0 | 0 | 2 | 0 | 4 | 16
9 | K | 162701109 | Príplatok za každých ďalších 1000 m nad 10000 m horn. tr. 1-4 | m3 | 25088 |  | 0 |  |  | znížená |  | 0 | 0 | 0 | 0 | 0 | 4 | K | 2 |  |  |  | ROZPOCET | 0 | 0 | 0 | 0 | 0 | 2 | 0 | 4 | 18
10 | K | 167101102 | Nakladanie výkopku nad 100 m3 v horn. tr. 1-4 | m3 | 2508.8 |  | 0 |  |  | znížená |  | 0 | 0 | 0 | 0 | 0 | 4 | K | 2 |  |  |  | ROZPOCET | 0 | 0 | 0 | 0 | 0 | 2 | 0 | 4 | 20
11 | K | 171101111 | Násypy zhut. z hornín nesúdržných sypkých v aktív. zóne | m3 | 352.8 |  | 0 |  |  | znížená |  | 0 | 0 | 0 | 0 | 0 | 4 | K | 2 |  |  |  | ROZPOCET | 0 | 0 | 0 | 0 | 0 | 2 | 0 | 4 | 22
12 | K | 180402111 | Založenie parkového trávnika výsevom v rovine | m2 | 1569.75 |  | 0 |  |  | znížená |  | 0 | 0 | 0 | 0 | 0 | 4 | K | 2 |  |  |  | ROZPOCET | 0 | 0 | 0 | 0 | 0 | 2 | 0 | 4 | 24
13 | M | 005724000 | Zmes trávna parková sídlisková | kg | 78.488 |  | 0 |  |  | znížená |  | 0 | 0.001 | 0.078488 | 0 | 0 | 8 | M | 2 |  |  |  | ROZPOCET | 0 | 0 | 0 | 0 | 0 | 2 | 0 | 4 | 26
14 | K | 181101102 | Úprava pláne v zárezoch v horn. tr. 1-4 so zhutnením | m2 | 870 |  | 0 |  |  | znížená |  | 0 | 0 | 0 | 0 | 0 | 4 | K | 2 |  |  |  | ROZPOCET | 0 | 0 | 0 | 0 | 0 | 2 | 0 | 4 | 28
15 | K | 181301103 | Rozprestretie ornice, sklon do 1:5 do 500 m2 hr. do 20 cm | m2 | 1569.75 |  | 0 |  |  | znížená |  | 0 | 0 | 0 | 0 | 0 | 4 | K | 2 |  |  |  | ROZPOCET | 0 | 0 | 0 | 0 | 0 | 2 | 0 | 4 | 30
16 | K | 182101101 | Svahovanie v zárezoch v horn. tr. 1-4 | m2 | 1569.75 |  | 0 |  |  | znížená |  | 0 | 0 | 0 | 0 | 0 | 4 | K | 2 |  |  |  | ROZPOCET | 0 | 0 | 0 | 0 | 0 | 2 | 0 | 4 | 32
| D | 2 | ZÁKLADY |  |  |  | 0 |  |  |  |  | 0 |  | 0.37603 |  | 0 | 1 | D | 1 |  |  |  | ROZPOCET | [6 empty] | 0
17 | K | 289971212 | Zhotovenie vrstvy z geotextílie v sklone do 1:5 šírka do 6 m | m2 | 588 |  | 0 |  |  | znížená |  | 0 | 3e-05 | 0.01764 | 0 | 0 | 4 | K | 2 |  |  |  | ROZPOCET | 0 | 0 | 0 | 0 | 0 | 2 | 0 | 4 | 34
18 | M | VM-0022 | Geomreža zo skleného vlákna š. 1500mm | m2 | 676.2 |  | 0 |  |  | znížená |  | 0 | 0.00053 | 0.35839 | 0 | 0 | 8 | M | 2 |  |  |  | ROZPOCET | 0 | 0 | 0 | 0 | 0 | 2 | 0 | 4 | 36
| D | 5 | KOMUNIKÁCIE |  |  |  | 0 |  |  |  |  | 0 |  | 1688.0971 |  | 0 | 1 | D | 1 |  |  |  | ROZPOCET | [6 empty] | 0
19 | K | 561271116 | Podklad zo zeminy stab. cem. S2 ROAD MIX hr. 300 mm | m2 | 1144.4 |  | 0 |  |  | znížená |  | 0 | 0.03459 | 39.5848 | 0 | 0 | 4 | K | 2 |  |  |  | ROZPOCET | 0 | 0 | 0 | 0 | 0 | 2 | 0 | 4 | 38
20 | K | 564871111 | Podklad zo štrkodrte hr. 250 mm | m2 | 1105.2 |  | 0 |  |  | znížená |  | 0 | 0.46166 | 510.2266 | 0 | 0 | 4 | K | 2 |  |  |  | ROZPOCET | 0 | 0 | 0 | 0 | 0 | 2 | 0 | 4 | 40
21 | K | 567123114 | Podklad z kameniva spevn. cementom KZC 2, hr. 15 cm | m2 | 948.4 |  | 0 |  |  | znížená |  | 0 | 0.3773 | 357.8313 | 0 | 0 | 4 | K | 2 |  |  |  | ROZPOCET | 0 | 0 | 0 | 0 | 0 | 2 | 0 | 4 | 42
22 | K | 569251111 | Spevnenie krajníc alebo komunik. kamenivom ťaž. alebo štrkopieskom hr. 15 cm | m2 | 183 |  | 0 |  |  | znížená |  | 0 | 0.30361 | 55.5606 | 0 | 0 | 4 | K | 2 |  |  |  | ROZPOCET | 0 | 0 | 0 | 0 | 0 | 2 | 0 | 4 | 44
23 | K | 573211111 | Postrek živičný spojovací z cestného asfaltu do 0,7 kg/m2 | m2 | 4012.8 |  | 0 |  |  | znížená |  | 0 | 0.00061 | 2.4478 | 0 | 0 | 4 | K | 2 |  |  |  | ROZPOCET | 0 | 0 | 0 | 0 | 0 | 2 | 0 | 4 | 46
24 | K | 577144141 | Asfaltový betón AC 11 (ABS I) z modifikovaného asfaltu hr. 50 mm, š. nad 3 m | m2 | 1977 |  | 0 |  |  | znížená |  | 0 | 0.1297 | 256.4169 | 0 | 0 | 4 | K | 2 |  |  |  | ROZPOCET | 0 | 0 | 0 | 0 | 0 | 2 | 0 | 4 | 48
25 | K | 577193129 | Betón asfaltový ložný ACL 22 (ABVH) š. nad 3 m nemodifik. tr. II, hr. 90 mm | m2 | 1996.6 |  | 0 |  |  | znížená |  | 0 | 0.23339 | 465.9865 | 0 | 0 | 4 | K | 2 |  |  |  | ROZPOCET | 0 | 0 | 0 | 0 | 0 | 2 | 0 | 4 | 50
26 | M | VZ-0003 | Dopravná značka skupiny 300, vel.2, RA2, lemovaná | kus | 4 |  | 0 |  |  | znížená |  | 0 | 0.0055 | 0.022 | 0 | 0 | 8 | M | 2 |  |  |  | ROZPOCET | 0 | 0 | 0 | 0 | 0 | 2 | 0 | 4 | 52
27 | M | VZ-0004 | Dopravná značka skupiny 400, vel.2, RA2, lemovaná | kus | 1 |  | 0 |  |  | znížená |  | 0 | 0.0055 | 0.0055 | 0 | 0 | 8 | M | 2 |  |  |  | ROZPOCET | 0 | 0 | 0 | 0 | 0 | 2 | 0 | 4 | 54
28 | M | VZ-0009 | Neobsadená položka |  | 0 |  | 0 |  |  | znížená |  | 0 | 0.0005 | 0 | 0 | 0 | 8 | M | 2 |  |  |  | ROZPOCET | 0 | 0 | 0 | 0 | 0 | 2 | 0 | 4 | 56
29 | M | VZ-0010 | Veľkorozmerová dopravná značka | kus | 1 |  | 0 |  |  | znížená |  | 0 | 0.015 | 0.015 | 0 | 0 | 8 | M | 2 |  |  |  | ROZPOCET | 0 | 0 | 0 | 0 | 0 | 2 | 0 | 4 | 58
| VV |  | 1 |  | 1 | [12 empty] | VV | 2 | 2 | True | 0 | ROZPOCET
| VV |  | návesť,označenie kultúrneho cieľa, rozmer 2,4x3,6m,RA2, | [14 empty] | VV | 2 | 1 | True | 0 | ROZPOCET
| VV |  | vrátane nosiča dopravnej značky | [14 empty] | VV | 2 | 1 | True | 0 | ROZPOCET
| VV |  | umiestnenie značky v obci Krásnohorské Podhradie | [14 empty] | VV | 2 | 1 | True | 0 | ROZPOCET
| VV |  | Súčet |  | 1 | [12 empty] | VV | 2 | 4 | True | 1 | ROZPOCET
| D | 9 | OSTATNÉ KONŠTRUKCIE A PRÁCE |  |  |  | 0 |  |  |  |  | 0 |  | 4.2694 |  | 0 | 1 | D | 1 |  |  |  | ROZPOCET | [6 empty] | 0
30 | K | 912291111 | Osadenie smerového kola z plast. hmôt s vykopaním jamiek | kus | 16 |  | 0 |  |  | znížená |  | 0 | 0.15761 | 2.5218 | 0 | 0 | 4 | K | 2 |  |  |  | ROZPOCET | 0 | 0 | 0 | 0 | 0 | 2 | 0 | 4 | 60
31 | M | 562889500 | Stĺpik smerový plastový 1500 mm | kus | 16 |  | 0 |  |  | znížená |  | 0 | 0.0026 | 0.0416 | 0 | 0 | 8 | M | 2 |  |  |  | ROZPOCET | 0 | 0 | 0 | 0 | 0 | 2 | 0 | 4 | 62
32 | K | 914001111 | Osadenie zvislých cest. dopr. značiek na stĺpiky, konzoly alebo objekty | kus | 5 |  | 0 |  |  | znížená |  | 0 | 0.2457 | 1.2285 | 0 | 0 | 4 | K | 2 |  |  |  | ROZPOCET | 0 | 0 | 0 | 0 | 0 | 2 | 0 | 4 | 64
33 | M | 404459600 | Stĺpik Fe 60/3 s povrchovou úpravou | m | 40 |  | 0 |  |  | znížená |  | 0 | 0.002 | 0.08 | 0 | 0 | 8 | M | 2 |  |  |  | ROZPOCET | 0 | 0 | 0 | 0 | 0 | 2 | 0 | 4 | 66
34 | K | 915701111 | Zhotovenie vodor. značenia krytu, čiary, zebry, šípky, nápisy | m2 | 251.24 |  | 0 |  |  | znížená |  | 0 | 0.00014 | 0.035174 | 0 | 0 | 4 | K | 2 |  |  |  | ROZPOCET | 0 | 0 | 0 | 0 | 0 | 2 | 0 | 4 | 68
35 | K | 915711111 | Vodorovné značenie krytov striek. farbou, deliace čiary š. 12 cm | m | 430 |  | 0 |  |  | znížená |  | 0 | 9e-05 | 0.0387 | 0 | 0 | 4 | K | 2 |  |  |  | ROZPOCET | 0 | 0 | 0 | 0 | 0 | 2 | 0 | 4 | 70
36 | K | 915712111 | Vodorovné značenie krytov striek. farbou, vodiace pásiky š.25 cm | m | 393 |  | 0 |  |  | znížená |  | 0 | 0.00018 | 0.07074 | 0 | 0 | 4 | K | 2 |  |  |  | ROZPOCET | 0 | 0 | 0 | 0 | 0 | 2 | 0 | 4 | 72
37 | K | 915712211 | Vodorovné značenie krytov striek. farbou, vodiace pásiky š. 50 cm | m | 3 |  | 0 |  |  | znížená |  | 0 | 0.00035 | 0.00105 | 0 | 0 | 4 | K | 2 |  |  |  | ROZPOCET | 0 | 0 | 0 | 0 | 0 | 2 | 0 | 4 | 74
38 | K | 915719111 | Príplatok za reflexnú úpravu balotinovú, deliace čiaryš. 12 cm | m | 430 |  | 0 |  |  | znížená |  | 0 | 4e-05 | 0.0172 | 0 | 0 | 4 | K | 2 |  |  |  | ROZPOCET | 0 | 0 | 0 | 0 | 0 | 2 | 0 | 4 | 76
39 | K | 915719211 | Príplatok za reflexnú úpravu balotinovú, vodiace pásiky š. 25 cm | m | 393 |  | 0 |  |  | znížená |  | 0 | 8e-05 | 0.03144 | 0 | 0 | 4 | K | 2 |  |  |  | ROZPOCET | 0 | 0 | 0 | 0 | 0 | 2 | 0 | 4 | 78
40 | K | 915719212 | Príplatok za reflexnú úpravu balotinovú, vodiace pásiky š. 50 cm | m | 3 |  | 0 |  |  | znížená |  | 0 | 0.00016 | 0.00048 | 0 | 0 | 4 | K | 2 |  |  |  | ROZPOCET | 0 | 0 | 0 | 0 | 0 | 2 | 0 | 4 | 80
41 | K | 915729111 | Príplatok za reflexnú úpravu balotinovú, čiary, zebry, šípky | m2 | 251.24 |  | 0 |  |  | znížená |  | 0 | 0.00032 | 0.080397 | 0 | 0 | 4 | K | 2 |  |  |  | ROZPOCET | 0 | 0 | 0 | 0 | 0 | 2 | 0 | 4 | 82
42 | K | 915791111 | Predznač. pre vodor. znač. náter. hmot., del. čiary, pásiky | m | 826 |  | 0 |  |  | znížená |  | 0 | 0 | 0 | 0 | 0 | 4 | K | 2 |  |  |  | ROZPOCET | 0 | 0 | 0 | 0 | 0 | 2 | 0 | 4 | 84
43 | K | 915791112 | Predznač. pre vodor. znač. náter. hmot., čiary, zebry, šípky, násypy | m2 | 251.24 |  | 0 |  |  | znížená |  | 0 | 0 | 0 | 0 | 0 | 4 | K | 2 |  |  |  | ROZPOCET | 0 | 0 | 0 | 0 | 0 | 2 | 0 | 4 | 86
44 | K | 915911001 | Osadenie trvalého retroreflexného dopravného gombíka kovového na vozovku rozmer 100x50x12 mm | kus | 84 |  | 0 |  |  | znížená |  | 0 | 0 | 0 | 0 | 0 | 4 | K | 2 |  |  |  | ROZPOCET | 0 | 0 | 0 | 0 | 0 | 2 | 0 | 4 | 88
45 | M | VZ-00091 | Retroreflexný dopravný gombík typ Katamaran - obojstranný | kus | 84 |  | 0 |  |  | znížená |  | 0 | 0.0005 | 0.042 | 0 | 0 | 8 | M | 2 |  |  |  | ROZPOCET | 0 | 0 | 0 | 0 | 0 | 2 | 0 | 4 | 90
46 | K | 919726311 | Tesnenie škár pritavením asfaltových izolačných pásov | m | 13 |  | 0 |  |  | znížená |  | 0 | 0.00276 | 0.03588 | 0 | 0 | 4 | K | 2 |  |  |  | ROZPOCET | 0 | 0 | 0 | 0 | 0 | 2 | 0 | 4 | 92
47 | K | 919735112 | Rezanie stávajúceho živičného krytu alebo podkladu hr. do 10 cm | m | 404 |  | 0 |  |  | znížená |  | 0 | 3e-05 | 0.01212 | 0 | 0 | 4 | K | 2 |  |  |  | ROZPOCET | 0 | 0 | 0 | 0 | 0 | 2 | 0 | 4 | 94
48 | K | 919735122 | Rezanie stávajúceho betónového krytu alebo podkladu hr. do 10 cm | m | 404 |  | 0 |  |  | znížená |  | 0 | 8e-05 | 0.03232 | 0 | 0 | 4 | K | 2 |  |  |  | ROZPOCET | 0 | 0 | 0 | 0 | 0 | 2 | 0 | 4 | 96
49 | K | 979084216 | Vodor. doprava vybúraných hmôt po suchu do 5 km | t | 240.637 |  | 0 |  |  | znížená |  | 0 | 0 | 0 | 0 | 0 | 4 | K | 2 |  |  |  | ROZPOCET | 0 | 0 | 0 | 0 | 0 | 2 | 0 | 4 | 98
50 | K | 979084219 | Príplatok za každých ďalších 5 km vybúr. hmôt nad 5km | t | 721.911 |  | 0 |  |  | znížená |  | 0 | 0 | 0 | 0 | 0 | 4 | K | 2 |  |  |  | ROZPOCET | 0 | 0 | 0 | 0 | 0 | 2 | 0 | 4 | 100
51 | K | 979131410 | Poplatok za ulož.a znešk.stav.sute na urč.sklád. -z demol.vozoviek "O"-ost.odpad | t | 240.637 |  | 0 |  |  | znížená |  | 0 | 0 | 0 | 0 | 0 | 4 | K | 2 |  |  |  | ROZPOCET | 0 | 0 | 0 | 0 | 0 | 2 | 0 | 4 | 102
52 | K | 979131415 | Poplatok za uloženie vykopanej zeminy | m3 | 2508.8 |  | 0 |  |  | znížená |  | 0 | 0 | 0 | 0 | 0 | 4 | K | 2 |  |  |  | ROZPOCET | 0 | 0 | 0 | 0 | 0 | 2 | 0 | 4 | 104
53 | K | 998222011.S.1 | Presun hmôt pre pozemné komunikácie akejkoľvek dĺžky objektu | t | 2657.846 |  | 0 |  |  | znížená |  | 0 | 0 | 0 | 0 | 0 | 4 | K | 2 |  |  |  | ROZPOCET | 0 | 0 | 0 | 0 | 0 | 2 | 0 | 4 | -668881192

## SO 08.2 - SO 08.2 Prístu...
{1a287083-8cf8-4df4-8097-4b9cead4f198}
0
| KRYCÍ LIST ROZPOČTU | [7 empty] | v --- nižšie sa nachádzajú doplnkové a pomocné údaje k zostavám --- v | [8 empty] | False
Stavba:
Obnova hradu Krásna Hôrka a revitalizácia bezprostredného okolia hradu
Objekt:
I-Etapa - I. Etapa_Podhradie (revitalizácia bezprostredného okolia hradu)
Časť:
SO 08 - SO 08 Komunikácia a spevnené plochy
Úroveň 3:
SO 08.2 - SO 08.2 Prístupová komunikácia do podhradia
| JKSO: |  |  |  |  | KS:
| Miesto: |  | Krásnohorské Podhradie |  |  | Dátum: | 2. 2. 2022
| Objednávateľ: |  |  |  |  | IČO: | 00164721
|  | Slovenské národné múzeum |  |  |  | IČ DPH:
| Zhotoviteľ: |  |  |  |  | IČO: | Vyplň údaj
|  | Vyplň údaj |  |  |  | IČ DPH: | Vyplň údaj
| Projektant: |  |  |  |  | IČO:
IČ DPH:
| Spracovateľ: |  |  |  |  | IČO:
IČ DPH:
Poznámka:
| Cena bez DPH | [5 empty] | 0
|  |  | Základ dane |  |  | Sadzba dane | Výška dane
| DPH | základná | 0 |  |  | 20% | 0
|  | znížená | 0 |  |  | 20% | 0
|  | zákl. prenesená | 0 |  |  | 20% | 0
|  | zníž. prenesená | 0 |  |  | 20% | 0
|  | nulová | 0 |  |  | 0% | 0
| Cena s DPH |  |  | v | EUR |  | 0
| Projektant |  |  | Spracovateľ
| Dátum a podpis: |  | Pečiatka | Dátum a podpis: |  |  | Pečiatka
| Objednávateľ |  |  | Zhotoviteľ
| Dátum a podpis: |  | Pečiatka | Dátum a podpis: |  |  | Pečiatka
REKAPITULÁCIA ROZPOČTU
Stavba:
Obnova hradu Krásna Hôrka a revitalizácia bezprostredného okolia hradu
Objekt:
I-Etapa - I. Etapa_Podhradie (revitalizácia bezprostredného okolia hradu)
Časť:
SO 08 - SO 08 Komunikácia a spevnené plochy
Úroveň 3:
SO 08.2 - SO 08.2 Prístupová komunikácia do podhradia
Miesto: |  |  | Krásnohorské Podhradie |  |  | Dátum: | 2. 2. 2022
Objednávateľ: |  |  | Slovenské národné múzeum |  |  | Projektant:
Zhotoviteľ: |  |  | Vyplň údaj |  |  | Spracovateľ:
Kód dielu - Popis | [6 empty] | Cena celkom [EUR]
Náklady z rozpočtu | [6 empty] | 0 | [11 empty] | -1
| D1 - PRÁCE A DODÁVKY HSV | [5 empty] | 0
| 1 - ZEMNE PRÁCE | [5 empty] | 0
| 2 - ZÁKLADY | [5 empty] | 0
| 5 - KOMUNIKÁCIE | [5 empty] | 0
| 9 - OSTATNÉ KONŠTRUKCIE A PRÁCE | [5 empty] | 0
ROZPOČET
Stavba:
Obnova hradu Krásna Hôrka a revitalizácia bezprostredného okolia hradu
Objekt:
I-Etapa - I. Etapa_Podhradie (revitalizácia bezprostredného okolia hradu)
Časť:
SO 08 - SO 08 Komunikácia a spevnené plochy
Úroveň 3:
SO 08.2 - SO 08.2 Prístupová komunikácia do podhradia
Miesto: |  |  | Krásnohorské Podhradie |  |  | Dátum: | 2. 2. 2022
Objednávateľ: |  |  | Slovenské národné múzeum |  |  | Projektant:
Zhotoviteľ: |  |  | Vyplň údaj |  |  | Spracovateľ:
PČ | Typ | Kód | Popis | MJ | Množstvo | J.cena [EUR] | Cena celkom [EUR] | Cenová sústava |  | DPH | J. Nh [h] | Nh celkom [h] | J. hmotnosť [t] | Hmotnosť celkom [t] | J. suť [t] | Suť Celkom [t]
Náklady z rozpočtu | [6 empty] | 0 |  |  |  |  | 0 |  | 5062.6738 |  | 349.3615 |  | D | -1 | [7 empty] | 0
| D | D1 | PRÁCE A DODÁVKY HSV |  |  |  | 0 |  |  |  |  | 0 |  | 5062.6738 |  | 349.3615 | 1 | D | 0 | ROZPOCET | [6 empty] | 0
| D | 1 | ZEMNE PRÁCE |  |  |  | 0 |  |  |  |  | 0 |  | 2061.0132 |  | 349.3615 | 1 | D | 1 | ROZPOCET | [6 empty] | 0
1 | K | 113107113 | Odstránenie podkladov alebo krytov z kameniva ťaž. hr. do 30 cm, do 200 m2 | m2 | 202.5 |  | 0 |  |  | znížená |  | 0 | 0 | 0 | 0.5 | 101.25 | 4 | K | 2 | ROZPOCET | 0 | 0 | 0 | 0 | 0 | 2 | 0 | 4 | 2
2 | K | 113107142 | Odstránenie podkladov alebo krytov živičných hr. do 10 cm, do 200 m2 | m2 | 202.5 |  | 0 |  |  | znížená |  | 0 | 0 | 0 | 0.181 | 36.6525 | 4 | K | 2 | ROZPOCET | 0 | 0 | 0 | 0 | 0 | 2 | 0 | 4 | 4
3 | K | 113151414 | Frézovanie živ. krytu hr. do 5 cm | m2 | 2053 |  | 0 |  |  | znížená |  | 0 | 0 | 0 | 0.103 | 211.459 | 4 | K | 2 | ROZPOCET | 0 | 0 | 0 | 0 | 0 | 2 | 0 | 4 | 6
4 | K | 122101402 | Výkopy v zemníku na suchu v horn. tr. 1-2 nad 100 do 1 000 m3 | m3 | 1373.8 |  | 0 |  |  | znížená |  | 0 | 0 | 0 | 0 | 0 | 4 | K | 2 | ROZPOCET | 0 | 0 | 0 | 0 | 0 | 2 | 0 | 4 | 8
5 | M | 5812A0103 | Zemina hnedá (podornica) | m3 | 1373.8 |  | 0 |  |  | znížená |  | 0 | 1.5 | 2060.7 | 0 | 0 | 8 | M | 2 | ROZPOCET | 0 | 0 | 0 | 0 | 0 | 2 | 0 | 4 | 10
6 | K | 122202203 | Odkopávky pre cesty v horn. tr. 3 nad 1 000 do 10 000 m3 | m3 | 2253 |  | 0 |  |  | znížená |  | 0 | 0 | 0 | 0 | 0 | 4 | K | 2 | ROZPOCET | 0 | 0 | 0 | 0 | 0 | 2 | 0 | 4 | 12
7 | K | 132201101 | Hĺbenie rýh šírka do 60 cm v horn. tr. 3 do 100 m3 | m3 | 129.6 |  | 0 |  |  | znížená |  | 0 | 0 | 0 | 0 | 0 | 4 | K | 2 | ROZPOCET | 0 | 0 | 0 | 0 | 0 | 2 | 0 | 4 | 14
8 | K | 132201109 | Príplatok za lepivosť horniny tr. 3 v rýhach š. do 60 cm | m3 | 38.88 |  | 0 |  |  | znížená |  | 0 | 0 | 0 | 0 | 0 | 4 | K | 2 | ROZPOCET | 0 | 0 | 0 | 0 | 0 | 2 | 0 | 4 | 16
9 | K | 162301102 | Vodorovné premiestnenie výkopu do 1000 m horn. tr. 1-4 | m3 | 2382.6 |  | 0 |  |  | znížená |  | 0 | 0 | 0 | 0 | 0 | 4 | K | 2 | ROZPOCET | 0 | 0 | 0 | 0 | 0 | 2 | 0 | 4 | 18
10 | K | 162701105 | Vodorovné premiestnenie výkopu do 10000 m horn. tr. 1-4 | m3 | 2382.6 |  | 0 |  |  | znížená |  | 0 | 0 | 0 | 0 | 0 | 4 | K | 2 | ROZPOCET | 0 | 0 | 0 | 0 | 0 | 2 | 0 | 4 | 20
11 | K | 162701109 | Príplatok za každých ďalších 1000 m nad 10000 m horn. tr. 1-4 | m3 | 23826 |  | 0 |  |  | znížená |  | 0 | 0 | 0 | 0 | 0 | 4 | K | 2 | ROZPOCET | 0 | 0 | 0 | 0 | 0 | 2 | 0 | 4 | 22
12 | K | 167101102 | Nakladanie výkopku nad 100 m3 v horn. tr. 1-4 | m3 | 2382.6 |  | 0 |  |  | znížená |  | 0 | 0 | 0 | 0 | 0 | 4 | K | 2 | ROZPOCET | 0 | 0 | 0 | 0 | 0 | 2 | 0 | 4 | 24
13 | K | 171101111 | Násypy zhut. z hornín nesúdržných sypkých v aktív. zóne | m3 | 1036 |  | 0 |  |  | znížená |  | 0 | 0 | 0 | 0 | 0 | 4 | K | 2 | ROZPOCET | 0 | 0 | 0 | 0 | 0 | 2 | 0 | 4 | 26
14 | K | 180402111 | Založenie parkového trávnika výsevom v rovine | m2 | 6264 |  | 0 |  |  | znížená |  | 0 | 0 | 0 | 0 | 0 | 4 | K | 2 | ROZPOCET | 0 | 0 | 0 | 0 | 0 | 2 | 0 | 4 | 28
15 | M | 005724000 | Zmes trávna parková sídlisková | kg | 313.2 |  | 0 |  |  | znížená |  | 0 | 0.001 | 0.3132 | 0 | 0 | 8 | M | 2 | ROZPOCET | 0 | 0 | 0 | 0 | 0 | 2 | 0 | 4 | 30
16 | K | 181101102 | Úprava pláne v zárezoch v horn. tr. 1-4 so zhutnením | m2 | 2026.4 |  | 0 |  |  | znížená |  | 0 | 0 | 0 | 0 | 0 | 4 | K | 2 | ROZPOCET | 0 | 0 | 0 | 0 | 0 | 2 | 0 | 4 | 32
17 | K | 181301103 | Rozprestretie ornice, sklon do 1:5 do 500 m2 hr. do 20 cm | m2 | 6264 |  | 0 |  |  | znížená |  | 0 | 0 | 0 | 0 | 0 | 4 | K | 2 | ROZPOCET | 0 | 0 | 0 | 0 | 0 | 2 | 0 | 4 | 34
18 | K | 182101101 | Svahovanie v zárezoch v horn. tr. 1-4 | m2 | 6264 |  | 0 |  |  | znížená |  | 0 | 0 | 0 | 0 | 0 | 4 | K | 2 | ROZPOCET | 0 | 0 | 0 | 0 | 0 | 2 | 0 | 4 | 36
| D | 2 | ZÁKLADY |  |  |  | 0 |  |  |  |  | 0 |  | 193.2697 |  | 0 | 1 | D | 1 | ROZPOCET | [6 empty] | 0
19 | K | 211971110 | Zhot. opláštenia odv. rebier z geotextílie sklon do 1:2,5 | m2 | 254.34 |  | 0 |  |  | znížená |  | 0 | 0.00014 | 0.035608 | 0 | 0 | 4 | K | 2 | ROZPOCET | 0 | 0 | 0 | 0 | 0 | 2 | 0 | 4 | 38
20 | M | 693660500 | Geotextília polypropylen 150 g/m2 do šírky 880cm | m2 | 305.208 |  | 0 |  |  | znížená |  | 0 | 0.00015 | 0.045781 | 0 | 0 | 8 | M | 2 | ROZPOCET | 0 | 0 | 0 | 0 | 0 | 2 | 0 | 4 | 40
21 | M | 693660550 | Geotextília polypropylen 300 g/m2 do šírky 880cm | m2 | 92.4 |  | 0 |  |  | znížená |  | 0 | 0.0003 | 0.02772 | 0 | 0 | 8 | M | 2 | ROZPOCET | 0 | 0 | 0 | 0 | 0 | 2 | 0 | 4 | 42
22 | K | 212752112 | Trativody z drenážnych rúrok DN do 100 so štrk. lôžkom a obsypom | m | 810 |  | 0 |  |  | znížená |  | 0 | 0.23566 | 190.8846 | 0 | 0 | 4 | K | 2 | ROZPOCET | 0 | 0 | 0 | 0 | 0 | 2 | 0 | 4 | 44
23 | K | 289971211 | Zhotovenie vrstvy z geotextílie v sklone do 1:5 šírka do 3 m | m2 | 84 |  | 0 |  |  | znížená |  | 0 | 3e-05 | 0.00252 | 0 | 0 | 4 | K | 2 | ROZPOCET | 0 | 0 | 0 | 0 | 0 | 2 | 0 | 4 | 46
24 | K | 289971212 | Zhotovenie vrstvy z geotextílie v sklone do 1:5 šírka do 6 m | m2 | 3555 |  | 0 |  |  | znížená |  | 0 | 3e-05 | 0.10665 | 0 | 0 | 4 | K | 2 | ROZPOCET | 0 | 0 | 0 | 0 | 0 | 2 | 0 | 4 | 48
25 | M | VM-0022 | Geomreža zo skleného vlákna š. 1500mm | m2 | 4088.25 |  | 0 |  |  | znížená |  | 0 | 0.00053 | 2.1668 | 0 | 0 | 8 | M | 2 | ROZPOCET | 0 | 0 | 0 | 0 | 0 | 2 | 0 | 4 | 50
| D | 5 | KOMUNIKÁCIE |  |  |  | 0 |  |  |  |  | 0 |  | 2692.9654 |  | 0 | 1 | D | 1 | ROZPOCET | [6 empty] | 0
26 | K | 561271016 | Podklad zo zeminy stab. cem. S1 ROAD MIX hr. 300 mm | m2 | 2261 |  | 0 |  |  | znížená |  | 0 | 0.0692 | 156.4612 | 0 | 0 | 4 | K | 2 | ROZPOCET | 0 | 0 | 0 | 0 | 0 | 2 | 0 | 4 | 52
27 | K | 564201111 | Podklad zo štrkopiesku hr. 40 mm - hlinitopiesčitá preosievka | m2 | 254 |  | 0 |  |  | znížená |  | 0 | 0.08096 | 20.5638 | 0 | 0 | 4 | K | 2 | ROZPOCET | 0 | 0 | 0 | 0 | 0 | 2 | 0 | 4 | 54
28 | K | 564831111 | Podklad zo štrkodrte hr. 100 mm | m2 | 254 |  | 0 |  |  | znížená |  | 0 | 0.18907 | 48.0238 | 0 | 0 | 4 | K | 2 | ROZPOCET | 0 | 0 | 0 | 0 | 0 | 2 | 0 | 4 | 56
29 | K | 564861111 | Podklad zo štrkodrte hr. 20 cm | m2 | 2072 |  | 0 |  |  | znížená |  | 0 | 0.3708 | 768.2976 | 0 | 0 | 4 | K | 2 | ROZPOCET | 0 | 0 | 0 | 0 | 0 | 2 | 0 | 4 | 58
30 | K | 564871111 | Podklad zo štrkodrte hr. 250 mm | m2 | 254 |  | 0 |  |  | znížená |  | 0 | 0.46166 | 117.2616 | 0 | 0 | 4 | K | 2 | ROZPOCET | 0 | 0 | 0 | 0 | 0 | 2 | 0 | 4 | 60
31 | K | 564962111 | Podklad z minerálneho betónu hr. 200 mm | m2 | 1829 |  | 0 |  |  | znížená |  | 0 | 0.49589 | 906.9828 | 0 | 0 | 4 | K | 2 | ROZPOCET | 0 | 0 | 0 | 0 | 0 | 2 | 0 | 4 | 62
32 | K | 569251111 | Spevnenie krajníc alebo komunik. kamenivom ťaž. alebo štrkopieskom hr. 15 cm | m2 | 495 |  | 0 |  |  | znížená |  | 0 | 0.30361 | 150.2869 | 0 | 0 | 4 | K | 2 | ROZPOCET | 0 | 0 | 0 | 0 | 0 | 2 | 0 | 4 | 64
33 | K | 569903311 | Zhotovenie zemných krajníc so zhutnením | m3 | 121 |  | 0 |  |  | znížená |  | 0 | 0 | 0 | 0 | 0 | 4 | K | 2 | ROZPOCET | 0 | 0 | 0 | 0 | 0 | 2 | 0 | 4 | 66
34 | K | 573211111 | Postrek živičný spojovací z cestného asfaltu do 0,7 kg/m2 | m2 | 5057 |  | 0 |  |  | znížená |  | 0 | 0.00061 | 3.0848 | 0 | 0 | 4 | K | 2 | ROZPOCET | 0 | 0 | 0 | 0 | 0 | 2 | 0 | 4 | 68
35 | K | 573411114 | Náter živičný uzatvárací alebo udrž. s posyp. z asfaltu 1,5 kg/m2 | m2 | 3555 |  | 0 |  |  | znížená |  | 0 | 0.02161 | 76.8235 | 0 | 0 | 4 | K | 2 | ROZPOCET | 0 | 0 | 0 | 0 | 0 | 2 | 0 | 4 | 70
36 | K | 577134141 | Asfaltový beton AC 11 (ABS I) z modifik. asfaltu hr. 40 mm š nad 3 m | m2 | 3555 |  | 0 |  |  | znížená |  | 0 | 0 | 0 | 0 | 0 | 4 | K | 2 | ROZPOCET | 0 | 0 | 0 | 0 | 0 | 2 | 0 | 4 | 72
37 | K | 577193129 | Betón asfaltový ložný ACL 22 (ABVH) š. nad 3 m nemodifik. tr. II, hr. 90 mm | m2 | 1907 |  | 0 |  |  | znížená |  | 0 | 0.23339 | 445.0747 | 0 | 0 | 4 | K | 2 | ROZPOCET | 0 | 0 | 0 | 0 | 0 | 2 | 0 | 4 | 74
38 | M | VZ-0002 | Dopravná značka skupiny 200, vel.2, RA2, lemovaná | kus | 10 |  | 0 |  |  | znížená |  | 0 | 0.0055 | 0.055 | 0 | 0 | 8 | M | 2 | ROZPOCET | 0 | 0 | 0 | 0 | 0 | 2 | 0 | 4 | 76
39 | M | VZ-0003 | Dopravná značka skupiny 300, vel.2, RA2, lemovaná | kus | 4 |  | 0 |  |  | znížená |  | 0 | 0.0055 | 0.022 | 0 | 0 | 8 | M | 2 | ROZPOCET | 0 | 0 | 0 | 0 | 0 | 2 | 0 | 4 | 78
40 | M | VZ-0005 | Dopravná značka skupiny 500, vel.2, RA2, lemovaná | kus | 5 |  | 0 |  |  | znížená |  | 0 | 0.0055 | 0.0275 | 0 | 0 | 8 | M | 2 | ROZPOCET | 0 | 0 | 0 | 0 | 0 | 2 | 0 | 4 | 80
| D | 9 | OSTATNÉ KONŠTRUKCIE A PRÁCE |  |  |  | 0 |  |  |  |  | 0 |  | 115.4255 |  | 0 | 1 | D | 1 | ROZPOCET | [6 empty] | 0
41 | K | 914001111 | Osadenie zvislých cest. dopr. značiek na stĺpiky, konzoly alebo objekty | kus | 19 |  | 0 |  |  | znížená |  | 0 | 0.2457 | 4.6683 | 0 | 0 | 4 | K | 2 | ROZPOCET | 0 | 0 | 0 | 0 | 0 | 2 | 0 | 4 | 82
42 | M | 404459600 | Stĺpik Fe 60/3 s povrchovou úpravou | m | 48 |  | 0 |  |  | znížená |  | 0 | 0.002 | 0.096 | 0 | 0 | 8 | M | 2 | ROZPOCET | 0 | 0 | 0 | 0 | 0 | 2 | 0 | 4 | 84
43 | K | 917762111 | Osadenie chodník. obrubníka kamenného s oporoz do lôžka z betónu | m | 59 |  | 0 |  |  | znížená |  | 0 | 0.17638 | 10.4064 | 0 | 0 | 4 | K | 2 | ROZPOCET | 0 | 0 | 0 | 0 | 0 | 2 | 0 | 4 | 86
44 | M | 583803630 | Obrubník kamenný priamy OZ4 1/2 | m | 60.77 |  | 0 |  |  | znížená |  | 0 | 0.12 | 7.2924 | 0 | 0 | 8 | M | 2 | ROZPOCET | 0 | 0 | 0 | 0 | 0 | 2 | 0 | 4 | 88
45 | K | 917812112 | Osad. chodník. lemu z antikorového plechu | m | 343 |  | 0 |  |  | znížená |  | 0 | 0.005 | 1.715 | 0 | 0 | 4 | K | 2 | ROZPOCET | 0 | 0 | 0 | 0 | 0 | 2 | 0 | 4 | 90
46 | K | 919411121 | Čelo priepustu z betónu pre priepust z rúr do 80 cm | kus | 2 |  | 0 |  |  | znížená |  | 0 | 15.5844 | 31.1688 | 0 | 0 | 4 | K | 2 | ROZPOCET | 0 | 0 | 0 | 0 | 0 | 2 | 0 | 4 | 92
47 | K | 919511211 | Zhot. priepustov a hosp. prejazdov z bet. rúr DN 600 mm | m | 25 |  | 0 |  |  | znížená |  | 0 | 1.3067 | 32.667 | 0 | 0 | 4 | K | 2 | ROZPOCET | 0 | 0 | 0 | 0 | 0 | 2 | 0 | 4 | 94
48 | K | 919535558 | Obetónovanie rúrového priepustu betónom prostým tr. C 20/25 | m3 | 11.25 |  | 0 |  |  | znížená |  | 0 | 2.4287 | 27.3225 | 0 | 0 | 4 | K | 2 | ROZPOCET | 0 | 0 | 0 | 0 | 0 | 2 | 0 | 4 | 96
49 | K | 919735112 | Rezanie stávajúceho živičného krytu alebo podkladu hr. do 10 cm | m | 810 |  | 0 |  |  | znížená |  | 0 | 3e-05 | 0.0243 | 0 | 0 | 4 | K | 2 | ROZPOCET | 0 | 0 | 0 | 0 | 0 | 2 | 0 | 4 | 98
50 | K | 919735122 | Rezanie stávajúceho betónového krytu alebo podkladu hr. do 10 cm | m | 810 |  | 0 |  |  | znížená |  | 0 | 8e-05 | 0.0648 | 0 | 0 | 4 | K | 2 | ROZPOCET | 0 | 0 | 0 | 0 | 0 | 2 | 0 | 4 | 100
51 | K | 979084216 | Vodor. doprava vybúraných hmôt po suchu do 5 km | t | 349.362 |  | 0 |  |  | znížená |  | 0 | 0 | 0 | 0 | 0 | 4 | K | 2 | ROZPOCET | 0 | 0 | 0 | 0 | 0 | 2 | 0 | 4 | 102
52 | K | 979084219 | Príplatok za každých ďalších 5 km vybúr. hmôt nad 5km | t | 1048.086 |  | 0 |  |  | znížená |  | 0 | 0 | 0 | 0 | 0 | 4 | K | 2 | ROZPOCET | 0 | 0 | 0 | 0 | 0 | 2 | 0 | 4 | 104
53 | K | 979131410 | Poplatok za ulož.a znešk.stav.sute na urč.sklád. -z demol.vozoviek "O"-ost.odpad | t | 349.362 |  | 0 |  |  | znížená |  | 0 | 0 | 0 | 0 | 0 | 4 | K | 2 | ROZPOCET | 0 | 0 | 0 | 0 | 0 | 2 | 0 | 4 | 106
54 | K | 979131415 | Poplatok za uloženie vykopanej zeminy | m3 | 2382.6 |  | 0 |  |  | znížená |  | 0 | 0 | 0 | 0 | 0 | 4 | K | 2 | ROZPOCET | 0 | 0 | 0 | 0 | 0 | 2 | 0 | 4 | 108
55 | K | 998222011.S.1 | Presun hmôt pre pozemné komunikácie akejkoľvek dĺžky objektu | t | 5062.674 |  | 0 |  |  | znížená |  | 0 | 0 | 0 | 0 | 0 | 4 | K | 2 | ROZPOCET | 0 | 0 | 0 | 0 | 0 | 2 | 0 | 4 | -1010123888

## SO 08.3 - SO 08.3 Obsluž...
{7a28f59b-542a-42f6-93c2-e8bcfcbbcfc7}
0
| KRYCÍ LIST ROZPOČTU | [7 empty] | v --- nižšie sa nachádzajú doplnkové a pomocné údaje k zostavám --- v | [8 empty] | False
Stavba:
Obnova hradu Krásna Hôrka a revitalizácia bezprostredného okolia hradu
Objekt:
I-Etapa - I. Etapa_Podhradie (revitalizácia bezprostredného okolia hradu)
Časť:
SO 08 - SO 08 Komunikácia a spevnené plochy
Úroveň 3:
SO 08.3 - SO 08.3 Obslužná komunikácia,parkovisko a ostatné spevnené plochy
| JKSO: |  |  |  |  | KS:
| Miesto: |  |  |  |  | Dátum: | 2. 2. 2022
| Objednávateľ: |  |  |  |  | IČO: | 00164721
|  | Slovenské národné múzeum |  |  |  | IČ DPH:
| Zhotoviteľ: |  |  |  |  | IČO: | Vyplň údaj
|  | Vyplň údaj |  |  |  | IČ DPH: | Vyplň údaj
| Projektant: |  |  |  |  | IČO:
IČ DPH:
| Spracovateľ: |  |  |  |  | IČO:
IČ DPH:
Poznámka:
| Cena bez DPH | [5 empty] | 0
|  |  | Základ dane |  |  | Sadzba dane | Výška dane
| DPH | základná | 0 |  |  | 20% | 0
|  | znížená | 0 |  |  | 20% | 0
|  | zákl. prenesená | 0 |  |  | 20% | 0
|  | zníž. prenesená | 0 |  |  | 20% | 0
|  | nulová | 0 |  |  | 0% | 0
| Cena s DPH |  |  | v | EUR |  | 0
| Projektant |  |  | Spracovateľ
| Dátum a podpis: |  | Pečiatka | Dátum a podpis: |  |  | Pečiatka
| Objednávateľ |  |  | Zhotoviteľ
| Dátum a podpis: |  | Pečiatka | Dátum a podpis: |  |  | Pečiatka
REKAPITULÁCIA ROZPOČTU
Stavba:
Obnova hradu Krásna Hôrka a revitalizácia bezprostredného okolia hradu
Objekt:
I-Etapa - I. Etapa_Podhradie (revitalizácia bezprostredného okolia hradu)
Časť:
SO 08 - SO 08 Komunikácia a spevnené plochy
Úroveň 3:
SO 08.3 - SO 08.3 Obslužná komunikácia,parkovisko a ostatné spevnené plochy
Miesto: | [5 empty] | Dátum: | 2. 2. 2022
Objednávateľ: |  |  | Slovenské národné múzeum |  |  | Projektant:
Zhotoviteľ: |  |  | Vyplň údaj |  |  | Spracovateľ:
Kód dielu - Popis | [6 empty] | Cena celkom [EUR]
Náklady z rozpočtu | [6 empty] | 0 | [11 empty] | -1
| D1 - PRÁCE A DODÁVKY HSV | [5 empty] | 0
| 1 - ZEMNE PRÁCE | [5 empty] | 0
| 2 - ZÁKLADY | [5 empty] | 0
| 5 - KOMUNIKÁCIE | [5 empty] | 0
| 8 - RÚROVÉ VEDENIA | [5 empty] | 0
| 9 - OSTATNÉ KONŠTRUKCIE A PRÁCE | [5 empty] | 0
ROZPOČET
Stavba:
Obnova hradu Krásna Hôrka a revitalizácia bezprostredného okolia hradu
Objekt:
I-Etapa - I. Etapa_Podhradie (revitalizácia bezprostredného okolia hradu)
Časť:
SO 08 - SO 08 Komunikácia a spevnené plochy
Úroveň 3:
SO 08.3 - SO 08.3 Obslužná komunikácia,parkovisko a ostatné spevnené plochy
Miesto: | [5 empty] | Dátum: | 2. 2. 2022
Objednávateľ: |  |  | Slovenské národné múzeum |  |  | Projektant:
Zhotoviteľ: |  |  | Vyplň údaj |  |  | Spracovateľ:
PČ | Typ | Kód | Popis | MJ | Množstvo | J.cena [EUR] | Cena celkom [EUR] | Cenová sústava |  | DPH | J. Nh [h] | Nh celkom [h] | J. hmotnosť [t] | Hmotnosť celkom [t] | J. suť [t] | Suť Celkom [t]
Náklady z rozpočtu | [6 empty] | 0 |  |  |  |  | 0 |  | 5721.271 |  | 2506.719 |  | D | -1 | [7 empty] | 0
| D | D1 | PRÁCE A DODÁVKY HSV |  |  |  | 0 |  |  |  |  | 0 |  | 5721.271 |  | 2506.719 | 1 | D | 0 | ROZPOCET | [6 empty] | 0
| D | 1 | ZEMNE PRÁCE |  |  |  | 0 |  |  |  |  | 0 |  | 955.0816 |  | 2506.719 | 1 | D | 1 | ROZPOCET | [6 empty] | 0
1 | K | 113106121 | Rozobratie dlažby pre chodcov z betón. dlaždíc alebo tvárnic | m2 | 36 |  | 0 |  |  | znížená |  | 0 | 0 | 0 | 0.138 | 4.968 | 4 | K | 2 | ROZPOCET | 0 | 0 | 0 | 0 | 0 | 2 | 0 | 4 | 2
2 | K | 113107112 | Odstránenie podkladov alebo krytov z kameniva ťaž. hr. do 20 cm, do 200 m2 | m2 | 36 |  | 0 |  |  | znížená |  | 0 | 0 | 0 | 0.24 | 8.64 | 4 | K | 2 | ROZPOCET | 0 | 0 | 0 | 0 | 0 | 2 | 0 | 4 | 4
3 | K | 113107113 | Odstránenie podkladov alebo krytov z kameniva ťaž. hr. do 30 cm, do 200 m2 | m2 | 1890 |  | 0 |  |  | znížená |  | 0 | 0 | 0 | 0.5 | 945 | 4 | K | 2 | ROZPOCET | 0 | 0 | 0 | 0 | 0 | 2 | 0 | 4 | 6
4 | K | 113107132 | Odstránenie podkladov alebo krytov z betónu prost. hr. do 30 cm, do 200 m2 | m2 | 783 |  | 0 |  |  | znížená |  | 0 | 0 | 0 | 0.5 | 391.5 | 4 | K | 2 | ROZPOCET | 0 | 0 | 0 | 0 | 0 | 2 | 0 | 4 | 8
5 | K | 113107143 | Odstránenie podkladov alebo krytov živičných hr. 100-150 mm, do 200 m2 | m2 | 1107 |  | 0 |  |  | znížená |  | 0 | 0 | 0 | 0.316 | 349.812 | 4 | K | 2 | ROZPOCET | 0 | 0 | 0 | 0 | 0 | 2 | 0 | 4 | 10
6 | K | 113151414 | Frézovanie živ. krytu hr. do 5 cm | m2 | 7833 |  | 0 |  |  | znížená |  | 0 | 0 | 0 | 0.103 | 806.799 | 4 | K | 2 | ROZPOCET | 0 | 0 | 0 | 0 | 0 | 2 | 0 | 4 | 12
7 | K | 113202111 | Neobsadená položka |  | 0 |  | 0 |  |  | znížená |  | 0 | 0 | 0 | 0.145 | 0 | 4 | K | 2 | ROZPOCET | 0 | 0 | 0 | 0 | 0 | 2 | 0 | 4 | 14
8 | K | 122101402 | Výkopy v zemníku na suchu v horn. tr. 1-2 nad 100 do 1 000 m3 | m3 | 624.8 |  | 0 |  |  | znížená |  | 0 | 0 | 0 | 0 | 0 | 4 | K | 2 | ROZPOCET | 0 | 0 | 0 | 0 | 0 | 2 | 0 | 4 | 16
9 | M | 5812A0103 | Zemina hnedá (podornica) | m3 | 624.8 |  | 0 |  |  | znížená |  | 0 | 1.5 | 937.2 | 0 | 0 | 8 | M | 2 | ROZPOCET | 0 | 0 | 0 | 0 | 0 | 2 | 0 | 4 | 18
10 | K | 122202203 | Odkopávky pre cesty v horn. tr. 3 nad 1 000 do 10 000 m3 | m3 | 1688.88 |  | 0 |  |  | znížená |  | 0 | 0 | 0 | 0 | 0 | 4 | K | 2 | ROZPOCET | 0 | 0 | 0 | 0 | 0 | 2 | 0 | 4 | 20
11 | K | 122501103 | Odkopávky a prekopávky nezapaž. v horn. tr. 6 nad 1 000 do 10 000 m3 | m3 | 1125.92 |  | 0 |  |  | znížená |  | 0 | 0.01562 | 17.5869 | 0 | 0 | 4 | K | 2 | ROZPOCET | 0 | 0 | 0 | 0 | 0 | 2 | 0 | 4 | 22
12 | K | 132201101 | Hĺbenie rýh šírka do 60 cm v horn. tr. 3 do 100 m3 | m3 | 21.12 |  | 0 |  |  | znížená |  | 0 | 0 | 0 | 0 | 0 | 4 | K | 2 | ROZPOCET | 0 | 0 | 0 | 0 | 0 | 2 | 0 | 4 | 24
13 | K | 132501101 | Hĺbenie rýh šírka do 60 cm v horn. tr. 6 ľubovoľné množstvo | m3 | 21.12 |  | 0 |  |  | znížená |  | 0 | 0 | 0 | 0 | 0 | 4 | K | 2 | ROZPOCET | 0 | 0 | 0 | 0 | 0 | 2 | 0 | 4 | 26
14 | K | 133201101 | Hĺbenie šachiet v horn. tr. 3 do 100 m3 | m3 | 16.2 |  | 0 |  |  | znížená |  | 0 | 0 | 0 | 0 | 0 | 4 | K | 2 | ROZPOCET | 0 | 0 | 0 | 0 | 0 | 2 | 0 | 4 | 28
15 | K | 133501101 | Hĺbenie šachiet v horn. tr. 6 | m3 | 10.8 |  | 0 |  |  | znížená |  | 0 | 0.01556 | 0.16805 | 0 | 0 | 4 | K | 2 | ROZPOCET | 0 | 0 | 0 | 0 | 0 | 2 | 0 | 4 | 30
16 | K | 162301102 | Vodorovné premiestnenie výkopu do 1000 m horn. tr. 1-4 | m3 | 1726.2 |  | 0 |  |  | znížená |  | 0 | 0 | 0 | 0 | 0 | 4 | K | 2 | ROZPOCET | 0 | 0 | 0 | 0 | 0 | 2 | 0 | 4 | 32
17 | K | 162301152 | Vodorovné premiestnenie výkopu v horn. tr. 5-7 do 1000 m | m3 | 1150.8 |  | 0 |  |  | znížená |  | 0 | 0 | 0 | 0 | 0 | 4 | K | 2 | ROZPOCET | 0 | 0 | 0 | 0 | 0 | 2 | 0 | 4 | 34
18 | K | 162701105 | Vodorovné premiestnenie výkopu do 10000 m horn. tr. 1-4 | m3 | 1726.2 |  | 0 |  |  | znížená |  | 0 | 0 | 0 | 0 | 0 | 4 | K | 2 | ROZPOCET | 0 | 0 | 0 | 0 | 0 | 2 | 0 | 4 | 36
19 | K | 162701109 | Príplatok za každých ďalších 1000 m nad 10000 m horn. tr. 1-4 | m3 | 17262 |  | 0 |  |  | znížená |  | 0 | 0 | 0 | 0 | 0 | 4 | K | 2 | ROZPOCET | 0 | 0 | 0 | 0 | 0 | 2 | 0 | 4 | 38
20 | K | 162701155 | Vodorovné premiestnenie výkopu do 10000 m horn. tr. 5-7 | m3 | 1150.8 |  | 0 |  |  | znížená |  | 0 | 0 | 0 | 0 | 0 | 4 | K | 2 | ROZPOCET | 0 | 0 | 0 | 0 | 0 | 2 | 0 | 4 | 40
21 | K | 162701159 | Príplatok za každých ďalších 1000 m nad 10000 m horn. tr. 5-7 | m3 | 11508 |  | 0 |  |  | znížená |  | 0 | 0 | 0 | 0 | 0 | 4 | K | 2 | ROZPOCET | 0 | 0 | 0 | 0 | 0 | 2 | 0 | 4 | 42
22 | K | 167101102 | Nakladanie výkopku nad 100 m3 v horn. tr. 1-4 | m3 | 1726.2 |  | 0 |  |  | znížená |  | 0 | 0 | 0 | 0 | 0 | 4 | K | 2 | ROZPOCET | 0 | 0 | 0 | 0 | 0 | 2 | 0 | 4 | 44
23 | K | 167101152 | Nakladanie výkopu nad 100 m3 v horn. tr. 5-7 | m3 | 1150.8 |  | 0 |  |  | znížená |  | 0 | 0 | 0 | 0 | 0 | 4 | K | 2 | ROZPOCET | 0 | 0 | 0 | 0 | 0 | 2 | 0 | 4 | 46
24 | K | 171101111 | Násypy zhut. z hornín nesúdržných sypkých v aktív. zóne | m3 | 367.2 |  | 0 |  |  | znížená |  | 0 | 0 | 0 | 0 | 0 | 4 | K | 2 | ROZPOCET | 0 | 0 | 0 | 0 | 0 | 2 | 0 | 4 | 48
25 | K | 174101101 | Zásyp zhutnený jám, rýh, šachiet alebo okolo objektu | m3 | 17.28 |  | 0 |  |  | znížená |  | 0 | 0 | 0 | 0 | 0 | 4 | K | 2 | ROZPOCET | 0 | 0 | 0 | 0 | 0 | 2 | 0 | 4 | 50
26 | K | 180402111 | Založenie parkového trávnika výsevom v rovine | m2 | 2533 |  | 0 |  |  | znížená |  | 0 | 0 | 0 | 0 | 0 | 4 | K | 2 | ROZPOCET | 0 | 0 | 0 | 0 | 0 | 2 | 0 | 4 | 52
27 | M | 005724000 | Zmes trávna parková sídlisková | kg | 126.65 |  | 0 |  |  | znížená |  | 0 | 0.001 | 0.12665 | 0 | 0 | 8 | M | 2 | ROZPOCET | 0 | 0 | 0 | 0 | 0 | 2 | 0 | 4 | 54
28 | K | 181101102 | Úprava pláne v zárezoch v horn. tr. 1-4 so zhutnením | m2 | 1364 |  | 0 |  |  | znížená |  | 0 | 0 | 0 | 0 | 0 | 4 | K | 2 | ROZPOCET | 0 | 0 | 0 | 0 | 0 | 2 | 0 | 4 | 56
29 | K | 181301103 | Rozprestretie ornice, sklon do 1:5 do 500 m2 hr. do 20 cm | m2 | 2533 |  | 0 |  |  | znížená |  | 0 | 0 | 0 | 0 | 0 | 4 | K | 2 | ROZPOCET | 0 | 0 | 0 | 0 | 0 | 2 | 0 | 4 | 58
30 | K | 182101101 | Svahovanie v zárezoch v horn. tr. 1-4 | m2 | 2533 |  | 0 |  |  | znížená |  | 0 | 0 | 0 | 0 | 0 | 4 | K | 2 | ROZPOCET | 0 | 0 | 0 | 0 | 0 | 2 | 0 | 4 | 60
| D | 2 | ZÁKLADY |  |  |  | 0 |  |  |  |  | 0 |  | 54.3198 |  | 0 | 1 | D | 1 | ROZPOCET | [6 empty] | 0
31 | K | 211971110 | Zhot. opláštenia odv. rebier z geotextílie sklon do 1:2,5 | m2 | 69.08 |  | 0 |  |  | znížená |  | 0 | 0.00014 | 0.0096712 | 0 | 0 | 4 | K | 2 | ROZPOCET | 0 | 0 | 0 | 0 | 0 | 2 | 0 | 4 | 62
32 | M | 693660500 | Geotextília polypropylen 150 g/m2 do šírky 880cm | m2 | 82.896 |  | 0 |  |  | znížená |  | 0 | 0.00015 | 0.012434 | 0 | 0 | 8 | M | 2 | ROZPOCET | 0 | 0 | 0 | 0 | 0 | 2 | 0 | 4 | 64
33 | K | 212752112 | Trativody z drenážnych rúrok DN do 100 so štrk. lôžkom a obsypom | m | 220 |  | 0 |  |  | znížená |  | 0 | 0.23566 | 51.8452 | 0 | 0 | 4 | K | 2 | ROZPOCET | 0 | 0 | 0 | 0 | 0 | 2 | 0 | 4 | 66
34 | K | 289971212 | Zhotovenie vrstvy z geotextílie v sklone do 1:5 šírka do 6 m | m2 | 3835 |  | 0 |  |  | znížená |  | 0 | 3e-05 | 0.11505 | 0 | 0 | 4 | K | 2 | ROZPOCET | 0 | 0 | 0 | 0 | 0 | 2 | 0 | 4 | 68
35 | M | VM-0022 | Geomreža zo skleného vlákna š. 1500mm | m2 | 4410.25 |  | 0 |  |  | znížená |  | 0 | 0.00053 | 2.3374 | 0 | 0 | 8 | M | 2 | ROZPOCET | 0 | 0 | 0 | 0 | 0 | 2 | 0 | 4 | 70
| D | 5 | KOMUNIKÁCIE |  |  |  | 0 |  |  |  |  | 0 |  | 4259.8321 |  | 0 | 1 | D | 1 | ROZPOCET | [6 empty] | 0
36 | K | 561271016 | Podklad zo zeminy stab. cem. S1 ROAD MIX hr. 300 mm | m2 | 2442 |  | 0 |  |  | znížená |  | 0 | 0.0692 | 168.9864 | 0 | 0 | 4 | K | 2 | ROZPOCET | 0 | 0 | 0 | 0 | 0 | 2 | 0 | 4 | 72
37 | K | 5647611112 | Podklad z kameniva hrub. 32-63 mm hr. 200 mm - valúny | m2 | 16 |  | 0 |  |  | znížená |  | 0 | 0.38625 | 6.18 | 0 | 0 | 4 | K | 2 | ROZPOCET | 0 | 0 | 0 | 0 | 0 | 2 | 0 | 4 | 74
38 | K | 564782111 | Podklad z kameniva hrub. drv. 32-63 mm s výpl. kamenivom hr. 300 mm | m2 | 923 |  | 0 |  |  | znížená |  | 0 | 0.71644 | 661.2741 | 0 | 0 | 4 | K | 2 | ROZPOCET | 0 | 0 | 0 | 0 | 0 | 2 | 0 | 4 | 76
39 | K | 564831111 | Podklad zo štrkodrte hr. 100 mm | m2 | 1066 |  | 0 |  |  | znížená |  | 0 | 0.18907 | 201.5486 | 0 | 0 | 4 | K | 2 | ROZPOCET | 0 | 0 | 0 | 0 | 0 | 2 | 0 | 4 | 78
40 | K | 564851111 | Podklad zo štrkodrte hr. 150 mm | m2 | 565 |  | 0 |  |  | znížená |  | 0 | 0.27994 | 158.1661 | 0 | 0 | 4 | K | 2 | ROZPOCET | 0 | 0 | 0 | 0 | 0 | 2 | 0 | 4 | 80
41 | K | 564861111 | Podklad zo štrkodrte hr. 20 cm | m2 | 1420 |  | 0 |  |  | znížená |  | 0 | 0.3708 | 526.536 | 0 | 0 | 4 | K | 2 | ROZPOCET | 0 | 0 | 0 | 0 | 0 | 2 | 0 | 4 | 82
42 | K | 564861115 | Podklad zo štrkodrte hr. 240 mm | m2 | 45 |  | 0 |  |  | znížená |  | 0 | 0.44349 | 19.957 | 0 | 0 | 4 | K | 2 | ROZPOCET | 0 | 0 | 0 | 0 | 0 | 2 | 0 | 4 | 84
43 | K | 564871111 | Podklad zo štrkodrte hr. 250 mm | m2 | 1066 |  | 0 |  |  | znížená |  | 0 | 0.46166 | 492.1296 | 0 | 0 | 4 | K | 2 | ROZPOCET | 0 | 0 | 0 | 0 | 0 | 2 | 0 | 4 | 86
44 | K | 564910511 | Obrusná vrstva pre mlátové cesty a chodníky z lomovej triesky fr. 0-4 mm s rozprestrením, zvlhčením a zhutnením hr. do 50 mm do 200m2 | m2 | 1066 |  | 0 |  |  | znížená |  | 0 | 0.112 | 119.392 | 0 | 0 | 4 | K | 2 | ROZPOCET | 0 | 0 | 0 | 0 | 0 | 2 | 0 | 4 | 88
45 | K | 564952114 | Podklad z minerálneho betónu hr. 180 mm | m2 | 358 |  | 0 |  |  | znížená |  | 0 | 0.44631 | 159.779 | 0 | 0 | 4 | K | 2 | ROZPOCET | 0 | 0 | 0 | 0 | 0 | 2 | 0 | 4 | 90
46 | K | 564962111 | Podklad z minerálneho betónu hr. 200 mm | m2 | 1224 |  | 0 |  |  | znížená |  | 0 | 0.49589 | 606.9694 | 0 | 0 | 4 | K | 2 | ROZPOCET | 0 | 0 | 0 | 0 | 0 | 2 | 0 | 4 | 92
47 | K | 569903311 | Zhotovenie zemných krajníc so zhutnením | m3 | 118.2 |  | 0 |  |  | znížená |  | 0 | 0 | 0 | 0 | 0 | 4 | K | 2 | ROZPOCET | 0 | 0 | 0 | 0 | 0 | 2 | 0 | 4 | 94
48 | K | 573211111 | Postrek živičný spojovací z cestného asfaltu do 0,7 kg/m2 | m2 | 7670 |  | 0 |  |  | znížená |  | 0 | 0.00061 | 4.6787 | 0 | 0 | 4 | K | 2 | ROZPOCET | 0 | 0 | 0 | 0 | 0 | 2 | 0 | 4 | 96
49 | K | 573411114 | Náter živičný uzatvárací alebo udrž. s posyp. z asfaltu 1,5 kg/m2 | m2 | 3835 |  | 0 |  |  | znížená |  | 0 | 0.02161 | 82.8744 | 0 | 0 | 4 | K | 2 | ROZPOCET | 0 | 0 | 0 | 0 | 0 | 2 | 0 | 4 | 98
50 | K | 574381111 | Makadam živičný penetr. hrubý z kameniva hrubého z asfaltu hr. 90 mm | m2 | 565 |  | 0 |  |  | znížená |  | 0 | 0.20604 | 116.4126 | 0 | 0 | 4 | K | 2 | ROZPOCET | 0 | 0 | 0 | 0 | 0 | 2 | 0 | 4 | 100
51 | K | 577134141 | Asfaltový beton AC 11 (ABS I) z modifik. asfaltu hr. 40 mm š nad 3 m | m2 | 3835 |  | 0 |  |  | znížená |  | 0 | 0 | 0 | 0 | 0 | 4 | K | 2 | ROZPOCET | 0 | 0 | 0 | 0 | 0 | 2 | 0 | 4 | 102
52 | K | 577182228 | Betón asfaltový tr. 2 ložný AC 22 (ABL 2) š. nad 3 m hr. 90 mm | m2 | 3835 |  | 0 |  |  | znížená |  | 0 | 0.22173 | 850.3346 | 0 | 0 | 4 | K | 2 | ROZPOCET | 0 | 0 | 0 | 0 | 0 | 2 | 0 | 4 | 104
53 | K | 581121111 | Kryt cementobetónový komunikácií skupiny 3 a 4 hr. 150 mm - drenážny | m2 | 45 |  | 0 |  |  | znížená |  | 0 | 0.35858 | 16.1361 | 0 | 0 | 4 | K | 2 | ROZPOCET | 0 | 0 | 0 | 0 | 0 | 2 | 0 | 4 | 106
54 | K | 591311111 | Dodávka a montáž pojazdného ochranného roštu hr. 60mm (plastová geobunková rohož) | m2 | 358 |  | 0 |  |  | znížená |  | 0 | 0.1837 | 65.7646 | 0 | 0 | 4 | K | 2 | ROZPOCET | 0 | 0 | 0 | 0 | 0 | 2 | 0 | 4 | 108
55 | M | VM-0020 | Bet. vpust jednodielny | kus | 15 |  | 0 |  |  | znížená |  | 0 | 0.175 | 2.625 | 0 | 0 | 8 | M | 2 | ROZPOCET | 0 | 0 | 0 | 0 | 0 | 2 | 0 | 4 | 110
56 | M | VZ-0001 | Dopravná značka skupiny 100, vel.2, RA2. lemovaná | kus | 1 |  | 0 |  |  | znížená |  | 0 | 0.0055 | 0.0055 | 0 | 0 | 8 | M | 2 | ROZPOCET | 0 | 0 | 0 | 0 | 0 | 2 | 0 | 4 | 112
57 | M | VZ-0002 | Dopravná značka skupiny 200, vel.2, RA2. lemovaná | kus | 8 |  | 0 |  |  | znížená |  | 0 | 0.0055 | 0.044 | 0 | 0 | 8 | M | 2 | ROZPOCET | 0 | 0 | 0 | 0 | 0 | 2 | 0 | 4 | 114
58 | M | VZ-0005 | Dopravná značka skupiny 500, vel.2, RA2. lemovaná | kus | 7 |  | 0 |  |  | znížená |  | 0 | 0.0055 | 0.0385 | 0 | 0 | 8 | M | 2 | ROZPOCET | 0 | 0 | 0 | 0 | 0 | 2 | 0 | 4 | 116
| D | 8 | RÚROVÉ VEDENIA |  |  |  | 0 |  |  |  |  | 0 |  | 7.9665 |  | 0 | 1 | D | 1 | ROZPOCET | [6 empty] | 0
59 | K | 895941111 | Zhot. vpusti uličnej z bet. dielcov | kus | 15 |  | 0 |  |  | znížená |  | 0 | 0.3409 | 5.1135 | 0 | 0 | 4 | K | 2 | ROZPOCET | 0 | 0 | 0 | 0 | 0 | 2 | 0 | 4 | 118
60 | K | 899204111 | Osadenie mreží liatinových s rámom nad 150K6 | kus | 15 |  | 0 |  |  | znížená |  | 0 | 0.0117 | 0.1755 | 0 | 0 | 4 | K | 2 | ROZPOCET | 0 | 0 | 0 | 0 | 0 | 2 | 0 | 4 | 120
61 | M | 552425100 | Mreža pre vozovku s nálevkou, liatinová | kus | 15 |  | 0 |  |  | znížená |  | 0 | 0.17 | 2.55 | 0 | 0 | 8 | M | 2 | ROZPOCET | 0 | 0 | 0 | 0 | 0 | 2 | 0 | 4 | 122
62 | M | 592238710 | Kôš kalový pozinkovaný | kus | 15 |  | 0 |  |  | znížená |  | 0 | 0.0085 | 0.1275 | 0 | 0 | 8 | M | 2 | ROZPOCET | 0 | 0 | 0 | 0 | 0 | 2 | 0 | 4 | 124
| D | 9 | OSTATNÉ KONŠTRUKCIE A PRÁCE |  |  |  | 0 |  |  |  |  | 0 |  | 444.0711 |  | 0 | 1 | D | 1 | ROZPOCET | [6 empty] | 0
63 | K | 911131111 | Osadenie a montáž cest. oceľ. zábradlia s oceľ. stĺpikmi, s jedným madlom | m | 3 |  | 0 |  |  | znížená |  | 0 | 0.11258 | 0.33774 | 0 | 0 | 4 | K | 2 | ROZPOCET | 0 | 0 | 0 | 0 | 0 | 2 | 0 | 4 | 126
64 | K | 914001111 | Osadenie zvislých cest. dopr. značiek na stĺpiky, konzoly alebo objekty | kus | 16 |  | 0 |  |  | znížená |  | 0 | 0.2457 | 3.9312 | 0 | 0 | 4 | K | 2 | ROZPOCET | 0 | 0 | 0 | 0 | 0 | 2 | 0 | 4 | 128
65 | M | 404459600 | Stĺpik Fe 60/3 s povrchovou úpravou, pozinkovaný | m | 32 |  | 0 |  |  | znížená |  | 0 | 0.002 | 0.064 | 0 | 0 | 8 | M | 2 | ROZPOCET | 0 | 0 | 0 | 0 | 0 | 2 | 0 | 4 | 130
66 | K | 916261111 | Osadenie cestnej obruby v 1 rade z drobných kociek s oporou do lôžka betónu | m | 938 |  | 0 |  |  | znížená |  | 0 | 0.09444 | 88.5847 | 0 | 0 | 4 | K | 2 | ROZPOCET | 0 | 0 | 0 | 0 | 0 | 2 | 0 | 4 | 132
67 | K | 917161111 | Osad. chodník. obrubníka kamen. ležatého s oporou do lôžka z betónu tr. C 12/15 | m | 33 |  | 0 |  |  | znížená |  | 0 | 0.17638 | 5.8205 | 0 | 0 | 4 | K | 2 | ROZPOCET | 0 | 0 | 0 | 0 | 0 | 2 | 0 | 4 | 134
68 | M | 583801060 | Kocka dlažbová drobná I/2 10 tr. 1 | m | 966.14 |  | 0 |  |  | znížená |  | 0 | 0.222 | 214.4831 | 0 | 0 | 8 | M | 2 | ROZPOCET | 0 | 0 | 0 | 0 | 0 | 2 | 0 | 4 | 136
69 | M | 583803030 | Obrubník kamenný priamy OP1 1/2 - 200/300 | m | 608.73 |  | 0 |  |  | znížená |  | 0 | 0.2 | 121.746 | 0 | 0 | 8 | M | 2 | ROZPOCET | 0 | 0 | 0 | 0 | 0 | 2 | 0 | 4 | 138
70 | M | 583805230 | Obrubník kam. priamy špicov. s lemom | m | 33.99 |  | 0 |  |  | znížená |  | 0 | 0.104 | 3.535 | 0 | 0 | 8 | M | 2 | ROZPOCET | 0 | 0 | 0 | 0 | 0 | 2 | 0 | 4 | 140
71 | K | 917812112 | Osad. lemu z antikorovej ocele | m | 674 |  | 0 |  |  | znížená |  | 0 | 0.005 | 3.37 | 0 | 0 | 4 | K | 2 | ROZPOCET | 0 | 0 | 0 | 0 | 0 | 2 | 0 | 4 | 142
72 | K | 917863123 | Montáž chodníkového obrubníka žulového do lôžka z bet. | m | 591 |  | 0 |  |  | znížená |  | 0 | 0.00361 | 2.1335 | 0 | 0 | 4 | K | 2 | ROZPOCET | 0 | 0 | 0 | 0 | 0 | 2 | 0 | 4 | 144
73 | K | 919735112 | Rezanie stávajúceho živičného krytu alebo podkladu hr. do 10 cm | m | 594 |  | 0 |  |  | znížená |  | 0 | 3e-05 | 0.01782 | 0 | 0 | 4 | K | 2 | ROZPOCET | 0 | 0 | 0 | 0 | 0 | 2 | 0 | 4 | 146
74 | K | 919735122 | Rezanie stávajúceho betónového krytu alebo podkladu hr. do 10 cm | m | 594 |  | 0 |  |  | znížená |  | 0 | 8e-05 | 0.04752 | 0 | 0 | 4 | K | 2 | ROZPOCET | 0 | 0 | 0 | 0 | 0 | 2 | 0 | 4 | 148
75 | K | 979024441 | Neobsadená položka |  | 0 |  | 0 |  |  | znížená |  | 0 | 0 | 0 | 0 | 0 | 4 | K | 2 | ROZPOCET | 0 | 0 | 0 | 0 | 0 | 2 | 0 | 4 | 150
76 | K | 979084216 | Vodor. doprava vybúraných hmôt po suchu do 5 km | t | 2568.054 |  | 0 |  |  | znížená |  | 0 | 0 | 0 | 0 | 0 | 4 | K | 2 | ROZPOCET | 0 | 0 | 0 | 0 | 0 | 2 | 0 | 4 | 152
77 | K | 979084219 | Príplatok za každých ďalších 5 km vybúr. hmôt nad 5km | t | 7704.162 |  | 0 |  |  | znížená |  | 0 | 0 | 0 | 0 | 0 | 4 | K | 2 | ROZPOCET | 0 | 0 | 0 | 0 | 0 | 2 | 0 | 4 | 154
78 | K | 979131410 | Poplatok za ulož.a znešk.stav.sute na urč.sklád. -z demol.vozoviek "O"-ost.odpad | t | 2568.054 |  | 0 |  |  | znížená |  | 0 | 0 | 0 | 0 | 0 | 4 | K | 2 | ROZPOCET | 0 | 0 | 0 | 0 | 0 | 2 | 0 | 4 | 156
79 | K | 979131415 | Poplatok za uloženie vykopanej zeminy | m3 | 2877 |  | 0 |  |  | znížená |  | 0 | 0 | 0 | 0 | 0 | 4 | K | 2 | ROZPOCET | 0 | 0 | 0 | 0 | 0 | 2 | 0 | 4 | 158
80 | K | 998222011.S.1 | Presun hmôt pre pozemné komunikácie akejkoľvek dĺžky objektu | t | 5721.271 |  | 0 |  |  | znížená |  | 0 | 0 | 0 | 0 | 0 | 4 | K | 2 | ROZPOCET | 0 | 0 | 0 | 0 | 0 | 2 | 0 | 4 | 160

## SO 08.4 - SO 08.4 Histor...
{4e86ba57-d659-4e4d-b6e9-2be338643dda}
0
| KRYCÍ LIST ROZPOČTU | [7 empty] | v --- nižšie sa nachádzajú doplnkové a pomocné údaje k zostavám --- v | [8 empty] | False
Stavba:
Obnova hradu Krásna Hôrka a revitalizácia bezprostredného okolia hradu
Objekt:
I-Etapa - I. Etapa_Podhradie (revitalizácia bezprostredného okolia hradu)
Časť:
SO 08 - SO 08 Komunikácia a spevnené plochy
Úroveň 3:
SO 08.4 - SO 08.4 Historická prístupová komunikácia na hrad
| JKSO: |  |  |  |  | KS:
| Miesto: |  | Krásnohorské Podhradie |  |  | Dátum: | 2. 2. 2022
| Objednávateľ: |  |  |  |  | IČO: | 00164721
|  | Slovenské národné múzeum |  |  |  | IČ DPH:
| Zhotoviteľ: |  |  |  |  | IČO: | Vyplň údaj
|  | Vyplň údaj |  |  |  | IČ DPH: | Vyplň údaj
| Projektant: |  |  |  |  | IČO:
IČ DPH:
| Spracovateľ: |  |  |  |  | IČO:
IČ DPH:
Poznámka:
| Cena bez DPH | [5 empty] | 0
|  |  | Základ dane |  |  | Sadzba dane | Výška dane
| DPH | základná | 0 |  |  | 20% | 0
|  | znížená | 0 |  |  | 20% | 0
|  | zákl. prenesená | 0 |  |  | 20% | 0
|  | zníž. prenesená | 0 |  |  | 20% | 0
|  | nulová | 0 |  |  | 0% | 0
| Cena s DPH |  |  | v | EUR |  | 0
| Projektant |  |  | Spracovateľ
| Dátum a podpis: |  | Pečiatka | Dátum a podpis: |  |  | Pečiatka
| Objednávateľ |  |  | Zhotoviteľ
| Dátum a podpis: |  | Pečiatka | Dátum a podpis: |  |  | Pečiatka
REKAPITULÁCIA ROZPOČTU
Stavba:
Obnova hradu Krásna Hôrka a revitalizácia bezprostredného okolia hradu
Objekt:
I-Etapa - I. Etapa_Podhradie (revitalizácia bezprostredného okolia hradu)
Časť:
SO 08 - SO 08 Komunikácia a spevnené plochy
Úroveň 3:
SO 08.4 - SO 08.4 Historická prístupová komunikácia na hrad
Miesto: |  |  | Krásnohorské Podhradie |  |  | Dátum: | 2. 2. 2022
Objednávateľ: |  |  | Slovenské národné múzeum |  |  | Projektant:
Zhotoviteľ: |  |  | Vyplň údaj |  |  | Spracovateľ:
Kód dielu - Popis | [6 empty] | Cena celkom [EUR]
Náklady z rozpočtu | [6 empty] | 0 | [11 empty] | -1
| D1 - PRÁCE A DODÁVKY HSV | [5 empty] | 0
| 1 - ZEMNE PRÁCE | [5 empty] | 0
| 3 - ZVISLÉ A KOMPLETNÉ KONŠTRUKCIE | [5 empty] | 0
| 5 - KOMUNIKÁCIE | [5 empty] | 0
| 9 - OSTATNÉ KONŠTRUKCIE A PRÁCE | [5 empty] | 0
ROZPOČET
Stavba:
Obnova hradu Krásna Hôrka a revitalizácia bezprostredného okolia hradu
Objekt:
I-Etapa - I. Etapa_Podhradie (revitalizácia bezprostredného okolia hradu)
Časť:
SO 08 - SO 08 Komunikácia a spevnené plochy
Úroveň 3:
SO 08.4 - SO 08.4 Historická prístupová komunikácia na hrad
Miesto: |  |  | Krásnohorské Podhradie |  |  | Dátum: | 2. 2. 2022
Objednávateľ: |  |  | Slovenské národné múzeum |  |  | Projektant:
Zhotoviteľ: |  |  | Vyplň údaj |  |  | Spracovateľ:
PČ | Typ | Kód | Popis | MJ | Množstvo | J.cena [EUR] | Cena celkom [EUR] | Cenová sústava |  | DPH | J. Nh [h] | Nh celkom [h] | J. hmotnosť [t] | Hmotnosť celkom [t] | J. suť [t] | Suť Celkom [t]
Náklady z rozpočtu | [6 empty] | 0 |  |  |  |  | 0 |  | 2255.2349 |  | 1300.542 |  | D | -1 | [7 empty] | 0
| D | D1 | PRÁCE A DODÁVKY HSV |  |  |  | 0 |  |  |  |  | 0 |  | 2255.2349 |  | 1300.542 | 1 | D | 0 | ROZPOCET | [6 empty] | 0
| D | 1 | ZEMNE PRÁCE |  |  |  | 0 |  |  |  |  | 0 |  | 709.4067 |  | 1300.542 | 1 | D | 1 | ROZPOCET | [6 empty] | 0
1 | K | 113106121 | Rozobratie dlažby pre chodcov z betón. dlaždíc alebo tvárnic | m2 | 52 |  | 0 |  |  | znížená |  | 0 | 0 | 0 | 0.138 | 7.176 | 4 | K | 2 | ROZPOCET | 0 | 0 | 0 | 0 | 0 | 2 | 0 | 4 | 4
2 | K | 113107112 | Odstránenie podkladov alebo krytov z kameniva ťaž. hr. do 20 cm, do 200 m2 | m2 | 52 |  | 0 |  |  | znížená |  | 0 | 0 | 0 | 0.24 | 12.48 | 4 | K | 2 | ROZPOCET | 0 | 0 | 0 | 0 | 0 | 2 | 0 | 4 | 6
3 | K | 113107113 | Odstránenie podkladov alebo krytov z kameniva ťaž. hr. do 30 cm, do 200 m2 | m2 | 881 |  | 0 |  |  | znížená |  | 0 | 0 | 0 | 0.5 | 440.5 | 4 | K | 2 | ROZPOCET | 0 | 0 | 0 | 0 | 0 | 2 | 0 | 4 | 8
4 | K | 113107131 | Odstránenie podkladov alebo krytov z betónu prost. hr. do 15 cm, do 200 m2 | m2 | 933 |  | 0 |  |  | znížená |  | 0 | 0 | 0 | 0.225 | 209.925 | 4 | K | 2 | ROZPOCET | 0 | 0 | 0 | 0 | 0 | 2 | 0 | 4 | 10
5 | K | 113107142 | Odstránenie podkladov alebo krytov živičných hr. do 10 cm, do 200 m2 | m2 | 881 |  | 0 |  |  | znížená |  | 0 | 0 | 0 | 0.181 | 159.461 | 4 | K | 2 | ROZPOCET | 0 | 0 | 0 | 0 | 0 | 2 | 0 | 4 | 12
6 | K | 113107213 | Odstránenie podkladov alebo krytov z kameniva ťaž. hr. 200-300 mm, nad 200 m2 | m2 | 942 |  | 0 |  |  | znížená |  | 0 | 0 | 0 | 0.5 | 471 | 4 | K | 2 | ROZPOCET | 0 | 0 | 0 | 0 | 0 | 2 | 0 | 4 | 14
7 | K | 120001101 | Príplatok za sťaženú vykopávku v blízkosti podzem. vedenia | m3 | 352.05 |  | 0 |  |  | znížená |  | 0 | 0 | 0 | 0 | 0 | 4 | K | 2 | ROZPOCET | 0 | 0 | 0 | 0 | 0 | 2 | 0 | 4 | 16
8 | K | 122101402 | Výkopy v zemníku na suchu v horn. tr. 1-2 nad 100 do 1 000 m3 | m3 | 459.9 |  | 0 |  |  | znížená |  | 0 | 0 | 0 | 0 | 0 | 4 | K | 2 | ROZPOCET | 0 | 0 | 0 | 0 | 0 | 2 | 0 | 4 | 18
9 | K | 122602213 | Odkopávky pre cesty hor. tr. 6, 7 do 10000 m3 frag. do 0,1 m3 | m3 | 1173.5 |  | 0 |  |  | znížená |  | 0 | 0.0166 | 19.4801 | 0 | 0 | 4 | K | 2 | ROZPOCET | 0 | 0 | 0 | 0 | 0 | 2 | 0 | 4 | 20
10 | K | 128502112 | Dolamovanie odkopávok v horn. tr. 6 ručne | m3 | 166.25 |  | 0 |  |  | znížená |  | 0 | 0 | 0 | 0 | 0 | 4 | K | 2 | ROZPOCET | 0 | 0 | 0 | 0 | 0 | 2 | 0 | 4 | 22
11 | K | 132501101 | Hĺbenie rýh šírka do 60 cm v horn. tr. 6 ľubovoľné množstvo | m3 | 97.822 |  | 0 |  |  | znížená |  | 0 | 0 | 0 | 0 | 0 | 4 | K | 2 | ROZPOCET | 0 | 0 | 0 | 0 | 0 | 2 | 0 | 4 | 24
12 | K | 162301102 | Vodorovné premiestnenie výkopu do 1000 m horn. tr. 1-4 | m3 | 459.9 |  | 0 |  |  | znížená |  | 0 | 0 | 0 | 0 | 0 | 4 | K | 2 | ROZPOCET | 0 | 0 | 0 | 0 | 0 | 2 | 0 | 4 | 26
13 | K | 162301152 | Vodorovné premiestnenie výkopu v horn. tr. 5-7 do 1000 m | m3 | 2002.772 |  | 0 |  |  | znížená |  | 0 | 0 | 0 | 0 | 0 | 4 | K | 2 | ROZPOCET | 0 | 0 | 0 | 0 | 0 | 2 | 0 | 4 | 28
14 | K | 162701155 | Vodorovné premiestnenie výkopu do 10000 m horn. tr. 5-7 | m3 | 2002.772 |  | 0 |  |  | znížená |  | 0 | 0 | 0 | 0 | 0 | 4 | K | 2 | ROZPOCET | 0 | 0 | 0 | 0 | 0 | 2 | 0 | 4 | 30
15 | K | 162701159 | Príplatok za každých ďalších 1000 m nad 10000 m horn. tr. 5-7 | m3 | 20027.716 |  | 0 |  |  | znížená |  | 0 | 0 | 0 | 0 | 0 | 4 | K | 2 | ROZPOCET | 0 | 0 | 0 | 0 | 0 | 2 | 0 | 4 | 32
16 | K | 167101102 | Nakladanie výkopku nad 100 m3 v horn. tr. 1-4 | m3 | 459.9 |  | 0 |  |  | znížená |  | 0 | 0 | 0 | 0 | 0 | 4 | K | 2 | ROZPOCET | 0 | 0 | 0 | 0 | 0 | 2 | 0 | 4 | 34
17 | K | 167101152 | Nakladanie výkopu nad 100 m3 v horn. tr. 5-7 | m3 | 2002.772 |  | 0 |  |  | znížená |  | 0 | 0 | 0 | 0 | 0 | 4 | K | 2 | ROZPOCET | 0 | 0 | 0 | 0 | 0 | 2 | 0 | 4 | 36
18 | K | 171101112 | Násypy zhut. z hornín nesúdržných sypkých mimo aktívnu zónu | m3 | 282.6 |  | 0 |  |  | znížená |  | 0 | 0 | 0 | 0 | 0 | 4 | K | 2 | ROZPOCET | 0 | 0 | 0 | 0 | 0 | 2 | 0 | 4 | 38
19 | K | 174101101 | Zásyp zhutnený jám, rýh, šachiet alebo okolo objektu | m3 | 80.8 |  | 0 |  |  | znížená |  | 0 | 0 | 0 | 0 | 0 | 4 | K | 2 | ROZPOCET | 0 | 0 | 0 | 0 | 0 | 2 | 0 | 4 | 40
20 | K | 180402111 | Založenie parkového trávnika výsevom v rovine | m2 | 1533 |  | 0 |  |  | znížená |  | 0 | 0 | 0 | 0 | 0 | 4 | K | 2 | ROZPOCET | 0 | 0 | 0 | 0 | 0 | 2 | 0 | 4 | 42
21 | M | 005724000 | Zmes trávna parková sídlisková | kg | 76.65 |  | 0 |  |  | znížená |  | 0 | 0.001 | 0.07665 | 0 | 0 | 8 | M | 2 | ROZPOCET | 0 | 0 | 0 | 0 | 0 | 2 | 0 | 4 | 44
22 | K | 181101102 | Úprava pláne v zárezoch v horn. tr. 1-4 so zhutnením | m2 | 959.6 |  | 0 |  |  | znížená |  | 0 | 0 | 0 | 0 | 0 | 4 | K | 2 | ROZPOCET | 0 | 0 | 0 | 0 | 0 | 2 | 0 | 4 | 46
23 | K | 181301103 | Rozprestretie ornice, sklon do 1:5 do 500 m2 hr. do 20 cm | m2 | 1533 |  | 0 |  |  | znížená |  | 0 | 0 | 0 | 0 | 0 | 4 | K | 2 | ROZPOCET | 0 | 0 | 0 | 0 | 0 | 2 | 0 | 4 | 48
24 | K | 182101101 | Svahovanie v zárezoch v horn. tr. 1-4 | m2 | 1533 |  | 0 |  |  | znížená |  | 0 | 0 | 0 | 0 | 0 | 4 | K | 2 | ROZPOCET | 0 | 0 | 0 | 0 | 0 | 2 | 0 | 4 | 50
25 | M | 5812A0103 | Zemina hnedá (podornica) | m3 | 459.9 |  | 0 |  |  | znížená |  | 0 | 1.5 | 689.85 | 0 | 0 | 8 | M | 2 | ROZPOCET | 0 | 0 | 0 | 0 | 0 | 2 | 0 | 4 | -949507575
| D | 3 | ZVISLÉ A KOMPLETNÉ KONŠTRUKCIE |  |  |  | 0 |  |  |  |  | 0 |  | 204.7132 |  | 0 | 1 | D | 1 | ROZPOCET | [6 empty] | 0
26 | K | 311211123 | Murivo nadzáklad. z lom. kameňa | m3 | 79.429 |  | 0 |  |  | znížená |  | 0 | 2.5773 | 204.7132 | 0 | 0 | 4 | K | 2 | ROZPOCET | 0 | 0 | 0 | 0 | 0 | 2 | 0 | 4 | 52
| D | 5 | KOMUNIKÁCIE |  |  |  | 0 |  |  |  |  | 0 |  | 1341.115 |  | 0 | 1 | D | 1 | ROZPOCET | [6 empty] | 0
27 | K | 564702221 | Podkladná vrstva z drveného kameniva - výplň rebra kamenivom hrubým drveným 63/125 | m3 | 53.4 |  | 0 |  |  | znížená |  | 0 | 1.9313 | 103.1293 | 0 | 0 | 4 | K | 2 | ROZPOCET | 0 | 0 | 0 | 0 | 0 | 2 | 0 | 4 | 54
28 | K | 564782111 | Podklad z kameniva hrub. drv. s výpl. kamenivom hr. 300 mm - štetovaný lomový kameň, ukladaný ručne | m2 | 942 |  | 0 |  |  | znížená |  | 0 | 0.71644 | 674.8865 | 0 | 0 | 4 | K | 2 | ROZPOCET | 0 | 0 | 0 | 0 | 0 | 2 | 0 | 4 | 56
29 | K | 564802295 | Príplatok za sťaženú prácu pri rekonštrukciách | m3 | 508.68 |  | 0 |  |  | znížená |  | 0 | 0 | 0 | 0 | 0 | 4 | K | 2 | ROZPOCET | 0 | 0 | 0 | 0 | 0 | 2 | 0 | 4 | 58
30 | K | 564851111 | Podklad zo štrkodrte hr. 150 mm - fr 63-125, ukladaný ručne | m2 | 942 |  | 0 |  |  | znížená |  | 0 | 0.27994 | 263.7035 | 0 | 0 | 4 | K | 2 | ROZPOCET | 0 | 0 | 0 | 0 | 0 | 2 | 0 | 4 | 60
31 | K | 569251111 | Spevnenie krajníc alebo komunik. kamenivom ťaž. hr. 15 cm - ukladaný ručne | m2 | 285 |  | 0 |  |  | znížená |  | 0 | 0.30361 | 86.5288 | 0 | 0 | 4 | K | 2 | ROZPOCET | 0 | 0 | 0 | 0 | 0 | 2 | 0 | 4 | 62
32 | K | 569903311 | Zhotovenie krajníc so zhutnením - MSK - ukladaný ručne | m3 | 153.3 |  | 0 |  |  | znížená |  | 0 | 0 | 0 | 0 | 0 | 4 | K | 2 | ROZPOCET | 0 | 0 | 0 | 0 | 0 | 2 | 0 | 4 | 64
33 | K | 574381111 | Makadam živičný penetr. hrubý z kameniva hrubého z asfaltu hr. 90 mm - ukladanie ručne | m2 | 942 |  | 0 |  |  | znížená |  | 0 | 0.20604 | 194.0897 | 0 | 0 | 4 | K | 2 | ROZPOCET | 0 | 0 | 0 | 0 | 0 | 2 | 0 | 4 | 66
34 | K | 597161112 | Rigol dláždený z lom. kameňa hr. 250 mm, škáry z cem. malty, lôžko z betónu tr. C 16/20 | m2 | 22 |  | 0 |  |  | znížená |  | 0 | 0.85351 | 18.7772 | 0 | 0 | 4 | K | 2 | ROZPOCET | 0 | 0 | 0 | 0 | 0 | 2 | 0 | 4 | 68
| D | 9 | OSTATNÉ KONŠTRUKCIE A PRÁCE |  |  |  | 0 |  |  |  |  | 0 |  | 0 |  | 0 | 1 | D | 1 | ROZPOCET | [6 empty] | 0
35 | K | 979084216 | Vodor. doprava vybúraných hmôt po suchu do 5 km | t | 1300.542 |  | 0 |  |  | znížená |  | 0 | 0 | 0 | 0 | 0 | 4 | K | 2 | ROZPOCET | 0 | 0 | 0 | 0 | 0 | 2 | 0 | 4 | 70
36 | K | 979084219 | Príplatok za každých ďalších 5 km vybúr. hmôt nad 5km | t | 3901.626 |  | 0 |  |  | znížená |  | 0 | 0 | 0 | 0 | 0 | 4 | K | 2 | ROZPOCET | 0 | 0 | 0 | 0 | 0 | 2 | 0 | 4 | 72
37 | K | 979131410 | Poplatok za ulož.a znešk.stav.sute na urč.sklád. -z demol.vozoviek "O"-ost.odpad | t | 1300.542 |  | 0 |  |  | znížená |  | 0 | 0 | 0 | 0 | 0 | 4 | K | 2 | ROZPOCET | 0 | 0 | 0 | 0 | 0 | 2 | 0 | 4 | 74
38 | K | 979131415 | Poplatok za uloženie vykopanej zeminy | m3 | 2002.772 |  | 0 |  |  | znížená |  | 0 | 0 | 0 | 0 | 0 | 4 | K | 2 | ROZPOCET | 0 | 0 | 0 | 0 | 0 | 2 | 0 | 4 | 76
39 | K | 998225111.S.1 | Presun hmôt pre pozemné komunikácie akejkoľvek dĺžky objektu | t | 2255.235 |  | 0 |  |  | znížená |  | 0 | 0 | 0 | 0 | 0 | 4 | K | 2 | ROZPOCET | 0 | 0 | 0 | 0 | 0 | 2 | 0 | 4 | -2117938357

## SO 08.6 - SO 08.6 Sekund...
{2adeda0d-7ed5-4447-9307-b647d5edfec7}
0
| KRYCÍ LIST ROZPOČTU | [7 empty] | v --- nižšie sa nachádzajú doplnkové a pomocné údaje k zostavám --- v | [8 empty] | False
Stavba:
Obnova hradu Krásna Hôrka a revitalizácia bezprostredného okolia hradu
Objekt:
I-Etapa - I. Etapa_Podhradie (revitalizácia bezprostredného okolia hradu)
Časť:
SO 08 - SO 08 Komunikácia a spevnené plochy
Úroveň 3:
SO 08.6 - SO 08.6 Sekundárne odstavné parkovisko pre autobusy
| JKSO: |  |  |  |  | KS:
| Miesto: |  | Krásnohorské Podhradie |  |  | Dátum: | 2. 2. 2022
| Objednávateľ: |  |  |  |  | IČO: | 00164721
|  | Slovenské národné múzeum |  |  |  | IČ DPH:
| Zhotoviteľ: |  |  |  |  | IČO: | Vyplň údaj
|  | Vyplň údaj |  |  |  | IČ DPH: | Vyplň údaj
| Projektant: |  |  |  |  | IČO:
IČ DPH:
| Spracovateľ: |  |  |  |  | IČO:
IČ DPH:
Poznámka:
| Cena bez DPH | [5 empty] | 0
|  |  | Základ dane |  |  | Sadzba dane | Výška dane
| DPH | základná | 0 |  |  | 20% | 0
|  | znížená | 0 |  |  | 20% | 0
|  | zákl. prenesená | 0 |  |  | 20% | 0
|  | zníž. prenesená | 0 |  |  | 20% | 0
|  | nulová | 0 |  |  | 0% | 0
| Cena s DPH |  |  | v | EUR |  | 0
| Projektant |  |  | Spracovateľ
| Dátum a podpis: |  | Pečiatka | Dátum a podpis: |  |  | Pečiatka
| Objednávateľ |  |  | Zhotoviteľ
| Dátum a podpis: |  | Pečiatka | Dátum a podpis: |  |  | Pečiatka
REKAPITULÁCIA ROZPOČTU
Stavba:
Obnova hradu Krásna Hôrka a revitalizácia bezprostredného okolia hradu
Objekt:
I-Etapa - I. Etapa_Podhradie (revitalizácia bezprostredného okolia hradu)
Časť:
SO 08 - SO 08 Komunikácia a spevnené plochy
Úroveň 3:
SO 08.6 - SO 08.6 Sekundárne odstavné parkovisko pre autobusy
Miesto: |  |  | Krásnohorské Podhradie |  |  | Dátum: | 2. 2. 2022
Objednávateľ: |  |  | Slovenské národné múzeum |  |  | Projektant:
Zhotoviteľ: |  |  | Vyplň údaj |  |  | Spracovateľ:
Kód dielu - Popis | [6 empty] | Cena celkom [EUR]
Náklady z rozpočtu | [6 empty] | 0 | [11 empty] | -1
| D1 - PRÁCE A DODÁVKY HSV | [5 empty] | 0
| 1 - ZEMNE PRÁCE | [5 empty] | 0
| 2 - ZÁKLADY | [5 empty] | 0
| 5 - KOMUNIKÁCIE | [5 empty] | 0
| 8 - RÚROVÉ VEDENIA | [5 empty] | 0
| 9 - OSTATNÉ KONŠTRUKCIE A PRÁCE | [5 empty] | 0
| 767 - Konštrukcie doplnk. kovové stavebné | [5 empty] | 0
| PSV - Práce a dodávky PSV | [5 empty] | 0
| 783 - Nátery | [5 empty] | 0
ROZPOČET
Stavba:
Obnova hradu Krásna Hôrka a revitalizácia bezprostredného okolia hradu
Objekt:
I-Etapa - I. Etapa_Podhradie (revitalizácia bezprostredného okolia hradu)
Časť:
SO 08 - SO 08 Komunikácia a spevnené plochy
Úroveň 3:
SO 08.6 - SO 08.6 Sekundárne odstavné parkovisko pre autobusy
Miesto: |  |  | Krásnohorské Podhradie |  |  | Dátum: | 2. 2. 2022
Objednávateľ: |  |  | Slovenské národné múzeum |  |  | Projektant:
Zhotoviteľ: |  |  | Vyplň údaj |  |  | Spracovateľ:
PČ | Typ | Kód | Popis | MJ | Množstvo | J.cena [EUR] | Cena celkom [EUR] | Cenová sústava |  | DPH | J. Nh [h] | Nh celkom [h] | J. hmotnosť [t] | Hmotnosť celkom [t] | J. suť [t] | Suť Celkom [t]
Náklady z rozpočtu | [6 empty] | 0 |  |  |  |  | 0 |  | 5610.9398 |  | 0 |  | D | -1 | [10 empty] | 0
| D | D1 | PRÁCE A DODÁVKY HSV |  |  |  | 0 |  |  |  |  | 0 |  | 5610.6694 |  | 0 | 1 | D | 0 |  |  |  | ROZPOCET | [6 empty] | 0
| D | 1 | ZEMNE PRÁCE |  |  |  | 0 |  |  |  |  | 0 |  | 1258.7046 |  | 0 | 1 | D | 1 |  |  |  | ROZPOCET | [6 empty] | 0
1 | K | 122101402 | Výkopy v zemníku na suchu v horn. tr. 1-2 nad 100 do 1 000 m3 | m3 | 839.01 |  | 0 |  |  | znížená |  | 0 | 0 | 0 | 0 | 0 | 4 | K | 2 |  |  |  | ROZPOCET | 0 | 0 | 0 | 0 | 0 | 2 | 0 | 4 | 2
2 | K | 122202202 | Odkopávky pre cesty v horn. tr. 3 nad 100 do 1 000 m3 | m3 | 5147 |  | 0 |  |  | znížená |  | 0 | 0 | 0 | 0 | 0 | 4 | K | 2 |  |  |  | ROZPOCET | 0 | 0 | 0 | 0 | 0 | 2 | 0 | 4 | 4
3 | K | 132201101 | Hĺbenie rýh šírka do 60 cm v horn. tr. 3 do 100 m3 | m3 | 30.4 |  | 0 |  |  | znížená |  | 0 | 0 | 0 | 0 | 0 | 4 | K | 2 |  |  |  | ROZPOCET | 0 | 0 | 0 | 0 | 0 | 2 | 0 | 4 | 6
4 | K | 132201109 | Príplatok za lepivosť horniny tr. 3 v rýhach š. do 60 cm | m3 | 9.12 |  | 0 |  |  | znížená |  | 0 | 0 | 0 | 0 | 0 | 4 | K | 2 |  |  |  | ROZPOCET | 0 | 0 | 0 | 0 | 0 | 2 | 0 | 4 | 8
5 | M | 5812A0103 | Zemina hnedá (podornica) | m3 | 839.01 |  | 0 |  |  | znížená |  | 0 | 1.5 | 1258.515 | 0 | 0 | 8 | M | 2 |  |  |  | ROZPOCET | 0 | 0 | 0 | 0 | 0 | 2 | 0 | 4 | 10
6 | K | 133201101 | Hĺbenie šachiet v horn. tr. 3 do 100 m3 | m3 | 9 |  | 0 |  |  | znížená |  | 0 | 0 | 0 | 0 | 0 | 4 | K | 2 |  |  |  | ROZPOCET | 0 | 0 | 0 | 0 | 0 | 2 | 0 | 4 | 12
7 | K | 162301102 | Vodorovné premiestnenie výkopu do 1000 m horn. tr. 1-4 | m3 | 6025.41 |  | 0 |  |  | znížená |  | 0 | 0 | 0 | 0 | 0 | 4 | K | 2 |  |  |  | ROZPOCET | 0 | 0 | 0 | 0 | 0 | 2 | 0 | 4 | 14
8 | K | 162701105 | Vodorovné premiestnenie výkopu do 10000 m horn. tr. 1-4 | m3 | 5186.4 |  | 0 |  |  | znížená |  | 0 | 0 | 0 | 0 | 0 | 4 | K | 2 |  |  |  | ROZPOCET | 0 | 0 | 0 | 0 | 0 | 2 | 0 | 4 | 16
9 | K | 162701109 | Príplatok za každých ďalších 1000 m nad 10000 m horn. tr. 1-4 | m3 | 51864 |  | 0 |  |  | znížená |  | 0 | 0 | 0 | 0 | 0 | 4 | K | 2 |  |  |  | ROZPOCET | 0 | 0 | 0 | 0 | 0 | 2 | 0 | 4 | 18
10 | K | 167101102 | Nakladanie výkopku nad 100 m3 v horn. tr. 1-4 | m3 | 6025.41 |  | 0 |  |  | znížená |  | 0 | 0 | 0 | 0 | 0 | 4 | K | 2 |  |  |  | ROZPOCET | 0 | 0 | 0 | 0 | 0 | 2 | 0 | 4 | 20
11 | K | 174101101 | Zásyp zhutnený jám, rýh, šachiet alebo okolo objektu | m3 | 5.76 |  | 0 |  |  | znížená |  | 0 | 0 | 0 | 0 | 0 | 4 | K | 2 |  |  |  | ROZPOCET | 0 | 0 | 0 | 0 | 0 | 2 | 0 | 4 | 22
12 | K | 180402111 | Založenie parkového trávnika výsevom v rovine | m2 | 3793 |  | 0 |  |  | znížená |  | 0 | 0 | 0 | 0 | 0 | 4 | K | 2 |  |  |  | ROZPOCET | 0 | 0 | 0 | 0 | 0 | 2 | 0 | 4 | 24
13 | M | 005724000 | Zmes trávna parková sídlisková | kg | 189.65 |  | 0 |  |  | znížená |  | 0 | 0.001 | 0.18965 | 0 | 0 | 8 | M | 2 |  |  |  | ROZPOCET | 0 | 0 | 0 | 0 | 0 | 2 | 0 | 4 | 26
14 | K | 181101102 | Úprava pláne v zárezoch v horn. tr. 1-4 so zhutnením | m2 | 2239.2 |  | 0 |  |  | znížená |  | 0 | 0 | 0 | 0 | 0 | 4 | K | 2 |  |  |  | ROZPOCET | 0 | 0 | 0 | 0 | 0 | 2 | 0 | 4 | 28
15 | K | 181301103 | Rozprestretie ornice, sklon do 1:5 do 500 m2 hr. do 20 cm | m2 | 3793 |  | 0 |  |  | znížená |  | 0 | 0 | 0 | 0 | 0 | 4 | K | 2 |  |  |  | ROZPOCET | 0 | 0 | 0 | 0 | 0 | 2 | 0 | 4 | 30
16 | K | 182101101 | Svahovanie v zárezoch v horn. tr. 1-4 | m2 | 3793 |  | 0 |  |  | znížená |  | 0 | 0 | 0 | 0 | 0 | 4 | K | 2 |  |  |  | ROZPOCET | 0 | 0 | 0 | 0 | 0 | 2 | 0 | 4 | 32
| D | 2 | ZÁKLADY |  |  |  | 0 |  |  |  |  | 0 |  | 46.1298 |  | 0 | 1 | D | 1 |  |  |  | ROZPOCET | [6 empty] | 0
17 | K | 211971110 | Zhot. opláštenia odv. rebier z geotextílie sklon do 1:2,5 | m2 | 59.66 |  | 0 |  |  | znížená |  | 0 | 0.00014 | 0.0083524 | 0 | 0 | 4 | K | 2 |  |  |  | ROZPOCET | 0 | 0 | 0 | 0 | 0 | 2 | 0 | 4 | 34
18 | M | 693660500 | Geotextília polypropylen 150 g/m2 do šírky 880cm | m2 | 71.592 |  | 0 |  |  | znížená |  | 0 | 0.00015 | 0.010739 | 0 | 0 | 8 | M | 2 |  |  |  | ROZPOCET | 0 | 0 | 0 | 0 | 0 | 2 | 0 | 4 | 36
19 | K | 212752112 | Trativody z drenážnych rúrok DN do 100 so štrk. lôžkom a obsypom | m | 190 |  | 0 |  |  | znížená |  | 0 | 0.23566 | 44.7754 | 0 | 0 | 4 | K | 2 |  |  |  | ROZPOCET | 0 | 0 | 0 | 0 | 0 | 2 | 0 | 4 | 38
20 | K | 289971212 | Zhotovenie vrstvy z geotextílie v sklone do 1:5 šírka do 6 m | m2 | 2088 |  | 0 |  |  | znížená |  | 0 | 3e-05 | 0.06264 | 0 | 0 | 4 | K | 2 |  |  |  | ROZPOCET | 0 | 0 | 0 | 0 | 0 | 2 | 0 | 4 | 40
21 | M | VM-0022 | Geomreža zo skleného vlákna š. 1500mm | m2 | 2401.2 |  | 0 |  |  | znížená |  | 0 | 0.00053 | 1.2726 | 0 | 0 | 8 | M | 2 |  |  |  | ROZPOCET | 0 | 0 | 0 | 0 | 0 | 2 | 0 | 4 | 42
| D | 5 | KOMUNIKÁCIE |  |  |  | 0 |  |  |  |  | 0 |  | 4059.3225 |  | 0 | 1 | D | 1 |  |  |  | ROZPOCET | [6 empty] | 0
22 | K | 561272616 | Podklad zo zeminy v trase stab. cem. S2 sprac. v mieš. centre hr. 300 mm | m2 | 2371.8 |  | 0 |  |  | znížená |  | 0 | 0.59325 | 1407.0704 | 0 | 0 | 4 | K | 2 |  |  |  | ROZPOCET | 0 | 0 | 0 | 0 | 0 | 2 | 0 | 4 | 44
23 | K | 564201111 | Podklad zo štrkopiesku hr. 40 mm - hlinitopiesčitá preosievka | m2 | 230 |  | 0 |  |  | znížená |  | 0 | 0.08096 | 18.6208 | 0 | 0 | 4 | K | 2 |  |  |  | ROZPOCET | 0 | 0 | 0 | 0 | 0 | 2 | 0 | 4 | 46
24 | K | 564831111 | Podklad zo štrkodrte hr. 100 mm | m2 | 230 |  | 0 |  |  | znížená |  | 0 | 0.18907 | 43.4861 | 0 | 0 | 4 | K | 2 |  |  |  | ROZPOCET | 0 | 0 | 0 | 0 | 0 | 2 | 0 | 4 | 48
25 | K | 564851111 | Podklad zo štrkodrte hr. 150 mm | m2 | 34 |  | 0 |  |  | znížená |  | 0 | 0.27994 | 9.518 | 0 | 0 | 4 | K | 2 |  |  |  | ROZPOCET | 0 | 0 | 0 | 0 | 0 | 2 | 0 | 4 | 50
26 | K | 564861111 | Podklad zo štrkodrte hr. 20 cm | m2 | 2419.8 |  | 0 |  |  | znížená |  | 0 | 0.3708 | 897.2618 | 0 | 0 | 4 | K | 2 |  |  |  | ROZPOCET | 0 | 0 | 0 | 0 | 0 | 2 | 0 | 4 | 52
27 | K | 564871111 | Podklad zo štrkodrte hr. 250 mm | m2 | 230 |  | 0 |  |  | znížená |  | 0 | 0.46166 | 106.1818 | 0 | 0 | 4 | K | 2 |  |  |  | ROZPOCET | 0 | 0 | 0 | 0 | 0 | 2 | 0 | 4 | 54
28 | K | 564962111 | Podklad z minerálneho betónu hr. 200 mm | m2 | 2088 |  | 0 |  |  | znížená |  | 0 | 0.49589 | 1035.4183 | 0 | 0 | 4 | K | 2 |  |  |  | ROZPOCET | 0 | 0 | 0 | 0 | 0 | 2 | 0 | 4 | 56
29 | K | 569903311 | Zhotovenie zemných krajníc so zhutnením | m3 | 80.41 |  | 0 |  |  | znížená |  | 0 | 0 | 0 | 0 | 0 | 4 | K | 2 |  |  |  | ROZPOCET | 0 | 0 | 0 | 0 | 0 | 2 | 0 | 4 | 58
30 | K | 573211111 | Postrek živičný spojovací z cestného asfaltu do 0,7 kg/m2 | m2 | 4176 |  | 0 |  |  | znížená |  | 0 | 0.00061 | 2.5474 | 0 | 0 | 4 | K | 2 |  |  |  | ROZPOCET | 0 | 0 | 0 | 0 | 0 | 2 | 0 | 4 | 60
31 | K | 573411114 | Náter živičný uzatvárací alebo udrž. s posyp. z asfaltu 1,5 kg/m2 | m2 | 2088 |  | 0 |  |  | znížená |  | 0 | 0.02161 | 45.1217 | 0 | 0 | 4 | K | 2 |  |  |  | ROZPOCET | 0 | 0 | 0 | 0 | 0 | 2 | 0 | 4 | 62
32 | K | 577134141 | Asfaltový beton AC 11 (ABS I) z modifik. asfaltu hr. 40 mm š nad 3 m | m2 | 2088 |  | 0 |  |  | znížená |  | 0 | 0 | 0 | 0 | 0 | 4 | K | 2 |  |  |  | ROZPOCET | 0 | 0 | 0 | 0 | 0 | 2 | 0 | 4 | 64
33 | K | 577193129 | Betón asfaltový ložný ACL 22 (ABVH) š. nad 3 m nemodifik. tr. II, hr. 90 mm | m2 | 2088 |  | 0 |  |  | znížená |  | 0 | 0.23339 | 487.3183 | 0 | 0 | 4 | K | 2 |  |  |  | ROZPOCET | 0 | 0 | 0 | 0 | 0 | 2 | 0 | 4 | 66
34 | M | VM-0018 | Povrchový odvodňovací žlab zemmný | m | 189 |  | 0 |  |  | znížená |  | 0 | 0.027 | 5.103 | 0 | 0 | 8 | M | 2 |  |  |  | ROZPOCET | 0 | 0 | 0 | 0 | 0 | 2 | 0 | 4 | 68
35 | M | VM-0020 | Bet. vpust jednodielny | kus | 5 |  | 0 |  |  | znížená |  | 0 | 0.175 | 0.875 | 0 | 0 | 8 | M | 2 |  |  |  | ROZPOCET | 0 | 0 | 0 | 0 | 0 | 2 | 0 | 4 | 70
36 | M | VM-0021 | Podpovrchový odvodňovací žlab s liatinovou mrežou | m | 16 |  | 0 |  |  | znížená |  | 0 | 0.05 | 0.8 | 0 | 0 | 8 | M | 2 |  |  |  | ROZPOCET | 0 | 0 | 0 | 0 | 0 | 2 | 0 | 4 | 72
| D | 8 | RÚROVÉ VEDENIA |  |  |  | 0 |  |  |  |  | 0 |  | 2.6555 |  | 0 | 1 | D | 1 |  |  |  | ROZPOCET | [6 empty] | 0
37 | K | 895941111 | Zhot. vpusti uličnej z bet. dielcov | kus | 5 |  | 0 |  |  | znížená |  | 0 | 0.3409 | 1.7045 | 0 | 0 | 4 | K | 2 |  |  |  | ROZPOCET | 0 | 0 | 0 | 0 | 0 | 2 | 0 | 4 | 74
38 | K | 899204111 | Osadenie mreží liatinových s rámom nad 150K6 | kus | 5 |  | 0 |  |  | znížená |  | 0 | 0.0117 | 0.0585 | 0 | 0 | 4 | K | 2 |  |  |  | ROZPOCET | 0 | 0 | 0 | 0 | 0 | 2 | 0 | 4 | 76
39 | M | 552425100 | Mreža pre vozovku s nálevkou | kus | 5 |  | 0 |  |  | znížená |  | 0 | 0.17 | 0.85 | 0 | 0 | 8 | M | 2 |  |  |  | ROZPOCET | 0 | 0 | 0 | 0 | 0 | 2 | 0 | 4 | 78
40 | M | 592238710 | Kôš kalový A 4/Z OC 38,5x60 | kus | 5 |  | 0 |  |  | znížená |  | 0 | 0.0085 | 0.0425 | 0 | 0 | 8 | M | 2 |  |  |  | ROZPOCET | 0 | 0 | 0 | 0 | 0 | 2 | 0 | 4 | 80
| D | 9 | OSTATNÉ KONŠTRUKCIE A PRÁCE |  |  |  | 0 |  |  |  |  | 0 |  | 243.8569 |  | 0 | 1 | D | 1 |  |  |  | ROZPOCET | [6 empty] | 0
41 | K | 76799510.R | Neobsadené | ks | 0 |  | 0 |  |  | znížená |  | 0 | 5e-05 | 0 | 0 | 0 | 16 | K | 2 |  |  |  | ROZPOCET | 0 | 0 | 0 | 0 | 0 | 2 | 0 | 16 | -901906419
42 | M | 553520001500.R | Neobsadené | ks | 0 |  | 0 |  |  | znížená |  | 0 | 0.6 | 0 | 0 | 0 | 32 | M | 2 |  |  |  | ROZPOCET | 0 | 0 | 0 | 0 | 0 | 2 | 0 | 16 | -421775010
43 | K | 917161111 | Osad. chodník. obrubníka kamen. ležatého s oporou do lôžka z betónu | m | 323 |  | 0 |  |  | znížená |  | 0 | 0.17638 | 56.9707 | 0 | 0 | 4 | K | 2 |  |  |  | ROZPOCET | 0 | 0 | 0 | 0 | 0 | 2 | 0 | 4 | 82
44 | M | 583801060 | Kocka dlažbová drobná I/2 10 tr. 1 | m | 332.69 |  | 0 |  |  | znížená |  | 0 | 0.222 | 73.8572 | 0 | 0 | 8 | M | 2 |  |  |  | ROZPOCET | 0 | 0 | 0 | 0 | 0 | 2 | 0 | 4 | 84
45 | M | 583803030 | Obrubník kamenný priamy OP1 1/2 - 200/300 | m | 488.22 |  | 0 |  |  | znížená |  | 0 | 0.2 | 97.644 | 0 | 0 | 8 | M | 2 |  |  |  | ROZPOCET | 0 | 0 | 0 | 0 | 0 | 2 | 0 | 4 | 86
46 | M | 583803230 | Obrubník kamenný priamy OZ2 1/2 - schodiskové stupne | m | 45 |  | 0 |  |  | znížená |  | 0 | 0.15 | 6.75 | 0 | 0 | 8 | M | 2 |  |  |  | ROZPOCET | 0 | 0 | 0 | 0 | 0 | 2 | 0 | 4 | 88
47 | K | 917812112 | Osad. lemu z antikorovej ocele | m | 165 |  | 0 |  |  | znížená |  | 0 | 0.005 | 0.825 | 0 | 0 | 4 | K | 2 |  |  |  | ROZPOCET | 0 | 0 | 0 | 0 | 0 | 2 | 0 | 4 | 90
48 | K | 917862111 | Osadenie chodník. obrubníka stojatého s oporou do lôžka z betónu - schodiskové stupne | m | 45 |  | 0 |  |  | znížená |  | 0 | 0.13553 | 6.0989 | 0 | 0 | 4 | K | 2 |  |  |  | ROZPOCET | 0 | 0 | 0 | 0 | 0 | 2 | 0 | 4 | 92
49 | K | 917863123 | Montáž chodníkového obrubníka žulového do lôžka z bet. | m | 474 |  | 0 |  |  | znížená |  | 0 | 0.00361 | 1.7111 | 0 | 0 | 4 | K | 2 |  |  |  | ROZPOCET | 0 | 0 | 0 | 0 | 0 | 2 | 0 | 4 | 94
50 | K | 979131415 | Poplatok za uloženie vykopanej zeminy | m3 | 5186.4 |  | 0 |  |  | znížená |  | 0 | 0 | 0 | 0 | 0 | 4 | K | 2 |  |  |  | ROZPOCET | 0 | 0 | 0 | 0 | 0 | 2 | 0 | 4 | 96
51 | K | 998222011.S.1 | Presun hmôt pre pozemné komunikácie akejkoľvek dĺžky objektu | t | 5610.94 |  | 0 |  |  | znížená |  | 0 | 0 | 0 | 0 | 0 | 4 | K | 2 |  |  |  | ROZPOCET | 0 | 0 | 0 | 0 | 0 | 2 | 0 | 4 | 98
| D | 767 | Konštrukcie doplnk. kovové stavebné |  |  |  | 0 |  |  |  |  | 0 |  | 0.26795 |  | 0 | 2 | D | 0 |  |  |  | ROZPOCET | [6 empty] | 0
52 | K | 767225110.S | Montáž zábradlí schodiskových - osadenie samostatného stĺpika | ks | 21 |  | 0 |  |  | znížená |  | 0 | 9e-05 | 0.00189 | 0 | 0 | 16 | K | 1 |  |  |  | ROZPOCET | 0 | 0 | 0 | 0 | 0 | 2 | 0 | 16 | 322862656
53 | K | 767995199.S | Montáž zábradlí_ostatných atypických kovových stavebných doplnkových konštrukcií | kg | 250.973 |  | 0 |  |  | znížená |  | 0 | 6e-05 | 0.015058 | 0 | 0 | 16 | K | 1 |  |  |  | ROZPOCET | 0 | 0 | 0 | 0 | 0 | 2 | 0 | 16 | 1797408262
| VV |  | 47,443*5,29 |  | 250.973 | [12 empty] | VV | 1 | 2 | True | 1 | ROZPOCET
54 | M | 145520000900.S | Profil oceľový 60x60x3 mm (5,29kg/m) zváraný tenkostenný uzavretý obdĺžnikový | t | 0.251 |  | 0 |  |  | znížená |  | 0 | 1 | 0.251 | 0 | 0 | 32 | M | 1 |  |  |  | ROZPOCET | 0 | 0 | 0 | 0 | 0 | 2 | 0 | 16 | 1487743117
| VV |  | 250,973/1000 |  | 0.251 | [12 empty] | VV | 1 | 2 | True | 1 | ROZPOCET
| D | PSV | Práce a dodávky PSV |  |  |  | 0 |  |  |  |  | 0 |  | 0.0025049 |  | 0 | 2 | D | 0 |  |  |  | ROZPOCET | [6 empty] | 0
| D | 783 | Nátery |  |  |  | 0 |  |  |  |  | 0 |  | 0.0025049 |  | 0 | 2 | D | 1 |  |  |  | ROZPOCET | [6 empty] | 0
55 | K | 783299R | Nátery - povrchovo upravená konštrukcia zábradlia práškovou technológiou. | m2 | 11.386 |  | 0 |  |  | znížená |  | 0 | 0.00022 | 0.0025049 | 0 | 0 | 16 | K | 2 |  |  |  | ROZPOCET | 0 | 0 | 0 | 0 | 0 | 2 | 0 | 16 | -1501848063
| VV |  | 47,443*(0,06*2+0,06*2) |  | 11.386 | [12 empty] | VV | 2 | 2 | True | 1 | ROZPOCET

## SO 08.7 - SO 08.7 Požiar...
{491ac966-7db1-4f1e-9252-0bb4d4c41a10}
0
| KRYCÍ LIST ROZPOČTU | [7 empty] | v --- nižšie sa nachádzajú doplnkové a pomocné údaje k zostavám --- v | [8 empty] | False
Stavba:
Obnova hradu Krásna Hôrka a revitalizácia bezprostredného okolia hradu
Objekt:
I-Etapa - I. Etapa_Podhradie (revitalizácia bezprostredného okolia hradu)
Časť:
SO 08 - SO 08 Komunikácia a spevnené plochy
Úroveň 3:
SO 08.7 - SO 08.7 Požiarna komunikácia
| JKSO: |  |  |  |  | KS:
| Miesto: |  | Krásnohorské Podhradie |  |  | Dátum: | 2. 2. 2022
| Objednávateľ: |  |  |  |  | IČO: | 00164721
|  | Slovenské národné múzeum |  |  |  | IČ DPH:
| Zhotoviteľ: |  |  |  |  | IČO: | Vyplň údaj
|  | Vyplň údaj |  |  |  | IČ DPH: | Vyplň údaj
| Projektant: |  |  |  |  | IČO:
IČ DPH:
| Spracovateľ: |  |  |  |  | IČO:
IČ DPH:
Poznámka:
| Cena bez DPH | [5 empty] | 0
|  |  | Základ dane |  |  | Sadzba dane | Výška dane
| DPH | základná | 0 |  |  | 20% | 0
|  | znížená | 0 |  |  | 20% | 0
|  | zákl. prenesená | 0 |  |  | 20% | 0
|  | zníž. prenesená | 0 |  |  | 20% | 0
|  | nulová | 0 |  |  | 0% | 0
| Cena s DPH |  |  | v | EUR |  | 0
| Projektant |  |  | Spracovateľ
| Dátum a podpis: |  | Pečiatka | Dátum a podpis: |  |  | Pečiatka
| Objednávateľ |  |  | Zhotoviteľ
| Dátum a podpis: |  | Pečiatka | Dátum a podpis: |  |  | Pečiatka
REKAPITULÁCIA ROZPOČTU
Stavba:
Obnova hradu Krásna Hôrka a revitalizácia bezprostredného okolia hradu
Objekt:
I-Etapa - I. Etapa_Podhradie (revitalizácia bezprostredného okolia hradu)
Časť:
SO 08 - SO 08 Komunikácia a spevnené plochy
Úroveň 3:
SO 08.7 - SO 08.7 Požiarna komunikácia
Miesto: |  |  | Krásnohorské Podhradie |  |  | Dátum: | 2. 2. 2022
Objednávateľ: |  |  | Slovenské národné múzeum |  |  | Projektant:
Zhotoviteľ: |  |  | Vyplň údaj |  |  | Spracovateľ:
Kód dielu - Popis | [6 empty] | Cena celkom [EUR]
Náklady z rozpočtu | [6 empty] | 0 | [11 empty] | -1
| D1 - PRÁCE A DODÁVKY HSV | [5 empty] | 0
| 1 - ZEMNE PRÁCE | [5 empty] | 0
| 2 - ZÁKLADY | [5 empty] | 0
| 3 - ZVISLÉ A KOMPLETNÉ KONŠTRUKCIE | [5 empty] | 0
| 5 - KOMUNIKÁCIE | [5 empty] | 0
| 9 - OSTATNÉ KONŠTRUKCIE A PRÁCE | [5 empty] | 0
| 767 - Konštrukcie doplnk. kovové stavebné | [5 empty] | 0
| PSV - Práce a dodávky PSV | [5 empty] | 0
| 783 - Nátery | [5 empty] | 0
ROZPOČET
Stavba:
Obnova hradu Krásna Hôrka a revitalizácia bezprostredného okolia hradu
Objekt:
I-Etapa - I. Etapa_Podhradie (revitalizácia bezprostredného okolia hradu)
Časť:
SO 08 - SO 08 Komunikácia a spevnené plochy
Úroveň 3:
SO 08.7 - SO 08.7 Požiarna komunikácia
Miesto: |  |  | Krásnohorské Podhradie |  |  | Dátum: | 2. 2. 2022
Objednávateľ: |  |  | Slovenské národné múzeum |  |  | Projektant:
Zhotoviteľ: |  |  | Vyplň údaj |  |  | Spracovateľ:
PČ | Typ | Kód | Popis | MJ | Množstvo | J.cena [EUR] | Cena celkom [EUR] | Cenová sústava |  | DPH | J. Nh [h] | Nh celkom [h] | J. hmotnosť [t] | Hmotnosť celkom [t] | J. suť [t] | Suť Celkom [t]
Náklady z rozpočtu | [6 empty] | 0 |  |  |  |  | 0 |  | 6561.0678 |  | 3.2348 |  | D | -1 | [10 empty] | 0
| D | D1 | PRÁCE A DODÁVKY HSV |  |  |  | 0 |  |  |  |  | 0 |  | 6561.0279 |  | 3.2348 | 1 | D | 0 |  |  |  | ROZPOCET | [6 empty] | 0
| D | 1 | ZEMNE PRÁCE |  |  |  | 0 |  |  |  |  | 0 |  | 2107.317 |  | 3.2348 | 1 | D | 1 |  |  |  | ROZPOCET | [6 empty] | 0
1 | K | 113107113 | Odstránenie podkladov alebo krytov z kameniva ťaž. hr. do 30 cm, do 200 m2 | m2 | 4.75 |  | 0 |  |  | znížená |  | 0 | 0 | 0 | 0.5 | 2.375 | 4 | K | 2 |  |  |  | ROZPOCET | 0 | 0 | 0 | 0 | 0 | 2 | 0 | 4 | 2
2 | K | 113107142 | Odstránenie podkladov alebo krytov živičných hr. do 10 cm, do 200 m2 | m2 | 4.75 |  | 0 |  |  | znížená |  | 0 | 0 | 0 | 0.181 | 0.85975 | 4 | K | 2 |  |  |  | ROZPOCET | 0 | 0 | 0 | 0 | 0 | 2 | 0 | 4 | 4
3 | K | 120001101 | Príplatok za sťaženú vykopávku v blízkosti podzem. vedenia | m3 | 507.3 |  | 0 |  |  | znížená |  | 0 | 0 | 0 | 0 | 0 | 4 | K | 2 |  |  |  | ROZPOCET | 0 | 0 | 0 | 0 | 0 | 2 | 0 | 4 | 6
4 | K | 122101402 | Výkopy v zemníku na suchu v horn. tr. 1-2 nad 100 m3 | m3 | 1387.1 |  | 0 |  |  | znížená |  | 0 | 0 | 0 | 0 | 0 | 4 | K | 2 |  |  |  | ROZPOCET | 0 | 0 | 0 | 0 | 0 | 2 | 0 | 4 | 8
5 | K | 122501102 | Odkopávky a prekopávky nezapaž. v horn. tr. 6 nad 100 m3 | m3 | 1691 |  | 0 |  |  | znížená |  | 0 | 0.0156 | 26.3796 | 0 | 0 | 4 | K | 2 |  |  |  | ROZPOCET | 0 | 0 | 0 | 0 | 0 | 2 | 0 | 4 | 10
6 | K | 128602113 | Dolamovanie odkopávok v horn. tr. 7 ručne | m3 | 963.375 |  | 0 |  |  | znížená |  | 0 | 0 | 0 | 0 | 0 | 4 | K | 2 |  |  |  | ROZPOCET | 0 | 0 | 0 | 0 | 0 | 2 | 0 | 4 | 12
7 | K | 132201109 | Príplatok za lepivosť horniny tr. 3 v rýhach š. do 60 cm | m3 | 1.92 |  | 0 |  |  | znížená |  | 0 | 0 | 0 | 0 | 0 | 4 | K | 2 |  |  |  | ROZPOCET | 0 | 0 | 0 | 0 | 0 | 2 | 0 | 4 | 14
8 | K | 132501101 | Hĺbenie rýh šírka do 60 cm v horn. tr. 6 ľubovoľné množstvo | m3 | 96.15 |  | 0 |  |  | znížená |  | 0 | 0 | 0 | 0 | 0 | 4 | K | 2 |  |  |  | ROZPOCET | 0 | 0 | 0 | 0 | 0 | 2 | 0 | 4 | 16
9 | K | 162301102 | Vodorovné premiestnenie výkopu do 1000 m horn. tr. 1-4 | m3 | 1387.1 |  | 0 |  |  | znížená |  | 0 | 0 | 0 | 0 | 0 | 4 | K | 2 |  |  |  | ROZPOCET | 0 | 0 | 0 | 0 | 0 | 2 | 0 | 4 | 18
10 | M | 5812A0103 | Zemina hnedá (podornica) | m3 | 1387.1 |  | 0 |  |  | znížená |  | 0 | 1.5 | 2080.65 | 0 | 0 | 8 | M | 2 |  |  |  | ROZPOCET | 0 | 0 | 0 | 0 | 0 | 2 | 0 | 4 | 20
11 | K | 162301152 | Vodorovné premiestnenie výkopu v horn. tr. 5-7 do 1000 m | m3 | 2750.525 |  | 0 |  |  | znížená |  | 0 | 0 | 0 | 0 | 0 | 4 | K | 2 |  |  |  | ROZPOCET | 0 | 0 | 0 | 0 | 0 | 2 | 0 | 4 | 22
12 | K | 162701155 | Vodorovné premiestnenie výkopu do 10000 m horn. tr. 5-7 | m3 | 2756.925 |  | 0 |  |  | znížená |  | 0 | 0 | 0 | 0 | 0 | 4 | K | 2 |  |  |  | ROZPOCET | 0 | 0 | 0 | 0 | 0 | 2 | 0 | 4 | 24
13 | K | 162701159 | Príplatok za každých ďalších 1000 m nad 10000 m horn. tr. 5-7 | m3 | 27569.25 |  | 0 |  |  | znížená |  | 0 | 0 | 0 | 0 | 0 | 4 | K | 2 |  |  |  | ROZPOCET | 0 | 0 | 0 | 0 | 0 | 2 | 0 | 4 | 26
14 | K | 167101102 | Nakladanie výkopku nad 100 m3 v horn. tr. 1-4 | m3 | 1387.1 |  | 0 |  |  | znížená |  | 0 | 0 | 0 | 0 | 0 | 4 | K | 2 |  |  |  | ROZPOCET | 0 | 0 | 0 | 0 | 0 | 2 | 0 | 4 | 28
15 | K | 167101152 | Nakladanie výkopu nad 100 m3 v horn. tr. 5-7 | m3 | 2756.925 |  | 0 |  |  | znížená |  | 0 | 0 | 0 | 0 | 0 | 4 | K | 2 |  |  |  | ROZPOCET | 0 | 0 | 0 | 0 | 0 | 2 | 0 | 4 | 30
16 | K | 171101111 | Násypy zhut. z hornín nesúdržných sypkých v aktív. zóne | m3 | 1402 |  | 0 |  |  | znížená |  | 0 | 0 | 0 | 0 | 0 | 4 | K | 2 |  |  |  | ROZPOCET | 0 | 0 | 0 | 0 | 0 | 2 | 0 | 4 | 32
17 | K | 174101101 | Zásyp zhutnený jám, rýh, šachiet alebo okolo objektu | m3 | 207.2 |  | 0 |  |  | znížená |  | 0 | 0 | 0 | 0 | 0 | 4 | K | 2 |  |  |  | ROZPOCET | 0 | 0 | 0 | 0 | 0 | 2 | 0 | 4 | 34
18 | K | 180402111 | Založenie parkového trávnika výsevom v rovine | m2 | 5749 |  | 0 |  |  | znížená |  | 0 | 0 | 0 | 0 | 0 | 4 | K | 2 |  |  |  | ROZPOCET | 0 | 0 | 0 | 0 | 0 | 2 | 0 | 4 | 36
19 | M | 005724000 | Zmes trávna parková sídlisková | kg | 287.45 |  | 0 |  |  | znížená |  | 0 | 0.001 | 0.28745 | 0 | 0 | 8 | M | 2 |  |  |  | ROZPOCET | 0 | 0 | 0 | 0 | 0 | 2 | 0 | 4 | 38
20 | K | 181101102 | Úprava pláne v zárezoch v horn. tr. 1-4 so zhutnením | m2 | 3039.5 |  | 0 |  |  | znížená |  | 0 | 0 | 0 | 0 | 0 | 4 | K | 2 |  |  |  | ROZPOCET | 0 | 0 | 0 | 0 | 0 | 2 | 0 | 4 | 40
21 | K | 181301103 | Rozprestretie ornice, sklon do 1:5 do 500 m2 hr. do 20 cm | m2 | 5749 |  | 0 |  |  | znížená |  | 0 | 0 | 0 | 0 | 0 | 4 | K | 2 |  |  |  | ROZPOCET | 0 | 0 | 0 | 0 | 0 | 2 | 0 | 4 | 42
22 | K | 182101101 | Svahovanie v zárezoch v horn. tr. 1-4 | m2 | 5749 |  | 0 |  |  | znížená |  | 0 | 0 | 0 | 0 | 0 | 4 | K | 2 |  |  |  | ROZPOCET | 0 | 0 | 0 | 0 | 0 | 2 | 0 | 4 | 44
| D | 2 | ZÁKLADY |  |  |  | 0 |  |  |  |  | 0 |  | 9.61 |  | 0 | 1 | D | 1 |  |  |  | ROZPOCET | [6 empty] | 0
23 | K | 211971110 | Zhot. opláštenia odv. rebier z geotextílie sklon do 1:2,5 | m2 | 101.36 |  | 0 |  |  | znížená |  | 0 | 0.00014 | 0.01419 | 0 | 0 | 4 | K | 2 |  |  |  | ROZPOCET | 0 | 0 | 0 | 0 | 0 | 2 | 0 | 4 | 46
24 | M | 693660500 | Geotextília polypropylen 150 g/m2 do šírky 880cm | m2 | 15.072 |  | 0 |  |  | znížená |  | 0 | 0.00015 | 0.0022608 | 0 | 0 | 8 | M | 2 |  |  |  | ROZPOCET | 0 | 0 | 0 | 0 | 0 | 2 | 0 | 4 | 48
25 | M | 693660550 | Geotextília polypropylen 300 g/m2 do šírky 880cm | m2 | 102.12 |  | 0 |  |  | znížená |  | 0 | 0.0003 | 0.030636 | 0 | 0 | 8 | M | 2 |  |  |  | ROZPOCET | 0 | 0 | 0 | 0 | 0 | 2 | 0 | 4 | 50
26 | K | 212752112 | Trativody z drenážnych rúrok DN do 100 so štrk. lôžkom a obsypom | m | 40 |  | 0 |  |  | znížená |  | 0 | 0.23566 | 9.4264 | 0 | 0 | 4 | K | 2 |  |  |  | ROZPOCET | 0 | 0 | 0 | 0 | 0 | 2 | 0 | 4 | 52
27 | K | 289971212 | Zhotovenie vrstvy z geotextílie v sklone do 1:5 šírka do 6 m | m2 | 213.5 |  | 0 |  |  | znížená |  | 0 | 3e-05 | 0.006405 | 0 | 0 | 4 | K | 2 |  |  |  | ROZPOCET | 0 | 0 | 0 | 0 | 0 | 2 | 0 | 4 | 54
28 | M | VM-0022 | Geomreža zo skleného vlákna š. 1500mm | m2 | 245.525 |  | 0 |  |  | znížená |  | 0 | 0.00053 | 0.13013 | 0 | 0 | 8 | M | 2 |  |  |  | ROZPOCET | 0 | 0 | 0 | 0 | 0 | 2 | 0 | 4 | 56
| D | 3 | ZVISLÉ A KOMPLETNÉ KONŠTRUKCIE |  |  |  | 0 |  |  |  |  | 0 |  | 384.3027 |  | 0 | 1 | D | 1 |  |  |  | ROZPOCET | [6 empty] | 0
29 | K | 311211123 | Murivo nadzáklad. z lom. kameňa | m3 | 149.11 |  | 0 |  |  | znížená |  | 0 | 2.5773 | 384.3027 | 0 | 0 | 4 | K | 2 |  |  |  | ROZPOCET | 0 | 0 | 0 | 0 | 0 | 2 | 0 | 4 | 58
| D | 5 | KOMUNIKÁCIE |  |  |  | 0 |  |  |  |  | 0 |  | 4055.3345 |  | 0 | 1 | D | 1 |  |  |  | ROZPOCET | [6 empty] | 0
30 | K | 564201111 | Podklad zo štrkopiesku hr. 40 mm - hlinitopiesčitá preosievka | m2 | 83 |  | 0 |  |  | znížená |  | 0 | 0.08096 | 6.7197 | 0 | 0 | 4 | K | 2 |  |  |  | ROZPOCET | 0 | 0 | 0 | 0 | 0 | 2 | 0 | 4 | 60
31 | K | 564251111 | Podklad zo štrkopiesku hr. 150 mm - zahlinený štrkopiesok | m2 | 361 |  | 0 |  |  | znížená |  | 0 | 0.30361 | 109.6032 | 0 | 0 | 4 | K | 2 |  |  |  | ROZPOCET | 0 | 0 | 0 | 0 | 0 | 2 | 0 | 4 | 62
32 | K | 564702221 | Podkladná vrstva z drveného kameniva - výplň rebra | m3 | 96.15 |  | 0 |  |  | znížená |  | 0 | 1.9313 | 185.6906 | 0 | 0 | 4 | K | 2 |  |  |  | ROZPOCET | 0 | 0 | 0 | 0 | 0 | 2 | 0 | 4 | 64
33 | K | 564782111 | Podklad z kameniva hrub. drv. 32-63 mm s výpl. kamenivom hr. 300 mm - štetovaný lomový kameň ukladaný ručne | m2 | 2393 |  | 0 |  |  | znížená |  | 0 | 0.71644 | 1714.4409 | 0 | 0 | 4 | K | 2 |  |  |  | ROZPOCET | 0 | 0 | 0 | 0 | 0 | 2 | 0 | 4 | 66
34 | K | 564831111 | Podklad zo štrkodrte hr. 100 mm | m2 | 805 |  | 0 |  |  | znížená |  | 0 | 0.18907 | 152.2013 | 0 | 0 | 4 | K | 2 |  |  |  | ROZPOCET | 0 | 0 | 0 | 0 | 0 | 2 | 0 | 4 | 68
35 | K | 564851111 | Podklad zo štrkodrte hr. 150 mm - fr.63-125, ukladané ručne | m2 | 2393 |  | 0 |  |  | znížená |  | 0 | 0.27994 | 669.8964 | 0 | 0 | 4 | K | 2 |  |  |  | ROZPOCET | 0 | 0 | 0 | 0 | 0 | 2 | 0 | 4 | 70
36 | K | 564861111 | Podklad zo štrkodrte hr. 20 cm | m2 | 632 |  | 0 |  |  | znížená |  | 0 | 0.3708 | 234.3456 | 0 | 0 | 4 | K | 2 |  |  |  | ROZPOCET | 0 | 0 | 0 | 0 | 0 | 2 | 0 | 4 | 72
37 | K | 564871111 | Podklad zo štrkodrte hr. 250 mm | m2 | 83 |  | 0 |  |  | znížená |  | 0 | 0.46166 | 38.3178 | 0 | 0 | 4 | K | 2 |  |  |  | ROZPOCET | 0 | 0 | 0 | 0 | 0 | 2 | 0 | 4 | 74
38 | K | 564962111 | Podklad z minerálneho betónu hr. 200 mm | m2 | 197 |  | 0 |  |  | znížená |  | 0 | 0.49589 | 97.6903 | 0 | 0 | 4 | K | 2 |  |  |  | ROZPOCET | 0 | 0 | 0 | 0 | 0 | 2 | 0 | 4 | 76
39 | K | 567123114 | Podklad z kameniva spevn. cementom KZC 2, hr. 15 cm | m2 | 197 |  | 0 |  |  | znížená |  | 0 | 0.3773 | 74.3281 | 0 | 0 | 4 | K | 2 |  |  |  | ROZPOCET | 0 | 0 | 0 | 0 | 0 | 2 | 0 | 4 | 78
40 | K | 569251111 | Spevnenie krajníc alebo komunik. kamenivom ťaž. hr. 15 cm - ukladané ručne | m2 | 678 |  | 0 |  |  | znížená |  | 0 | 0.30361 | 205.8476 | 0 | 0 | 4 | K | 2 |  |  |  | ROZPOCET | 0 | 0 | 0 | 0 | 0 | 2 | 0 | 4 | 80
41 | K | 569903311 | Zhotovenie krajníc so zhutnením - MSK - ukladané ručne | m3 | 237.3 |  | 0 |  |  | znížená |  | 0 | 0 | 0 | 0 | 0 | 4 | K | 2 |  |  |  | ROZPOCET | 0 | 0 | 0 | 0 | 0 | 2 | 0 | 4 | 82
42 | K | 573211111 | Postrek živičný spojovací z cestného asfaltu do 0,7 kg/m2 | m2 | 394 |  | 0 |  |  | znížená |  | 0 | 0.00061 | 0.24034 | 0 | 0 | 4 | K | 2 |  |  |  | ROZPOCET | 0 | 0 | 0 | 0 | 0 | 2 | 0 | 4 | 84
43 | K | 574381111 | Makadam živičný penetr. hrubý z kameniva hrubého z asfaltu hr. 90 mm | m2 | 2393 |  | 0 |  |  | znížená |  | 0 | 0.20604 | 493.0537 | 0 | 0 | 4 | K | 2 |  |  |  | ROZPOCET | 0 | 0 | 0 | 0 | 0 | 2 | 0 | 4 | 86
44 | K | 577144141 | Asfaltový betón AC 11 (ABS I) z modifikovaného asfaltu hr. 50 mm, š. nad 3 m | m2 | 202.5 |  | 0 |  |  | znížená |  | 0 | 0.1297 | 26.2643 | 0 | 0 | 4 | K | 2 |  |  |  | ROZPOCET | 0 | 0 | 0 | 0 | 0 | 2 | 0 | 4 | 88
45 | K | 577193129 | Betón asfaltový ložný ACL 22 (ABVH) š. nad 3 m nemodifik. tr. II, hr. 90 mm | m2 | 199.75 |  | 0 |  |  | znížená |  | 0 | 0.23339 | 46.6197 | 0 | 0 | 4 | K | 2 |  |  |  | ROZPOCET | 0 | 0 | 0 | 0 | 0 | 2 | 0 | 4 | 90
46 | M | VZ-0001 | Dopravná značka skupiny 100, vel.2, RA2, lemovaná | kus | 2 |  | 0 |  |  | znížená |  | 0 | 0.0055 | 0.011 | 0 | 0 | 8 | M | 2 |  |  |  | ROZPOCET | 0 | 0 | 0 | 0 | 0 | 2 | 0 | 4 | 92
47 | M | VZ-0002 | Dopravná značka skupiny 200, vel.2, RA2, lemovaná | kus | 3 |  | 0 |  |  | znížená |  | 0 | 0.0055 | 0.0165 | 0 | 0 | 8 | M | 2 |  |  |  | ROZPOCET | 0 | 0 | 0 | 0 | 0 | 2 | 0 | 4 | 94
48 | M | VZ-0005 | Dopravná značka skupiny 500, vel.2, RA2, lemovaná | kus | 3 |  | 0 |  |  | znížená |  | 0 | 0.0055 | 0.0165 | 0 | 0 | 8 | M | 2 |  |  |  | ROZPOCET | 0 | 0 | 0 | 0 | 0 | 2 | 0 | 4 | 96
49 | M | VZ-0009 | Retroreflexný dopravný prvok | kus | 61.8 |  | 0 |  |  | znížená |  | 0 | 0.0005 | 0.0309 | 0 | 0 | 8 | M | 2 |  |  |  | ROZPOCET | 0 | 0 | 0 | 0 | 0 | 2 | 0 | 4 | 98
| D | 9 | OSTATNÉ KONŠTRUKCIE A PRÁCE |  |  |  | 0 |  |  |  |  | 0 |  | 4.4637 |  | 0 | 1 | D | 1 |  |  |  | ROZPOCET | [6 empty] | 0
50 | K | 914001111 | Osadenie zvislých cest. dopr. značiek na stĺpiky, konzoly alebo objekty | kus | 8 |  | 0 |  |  | znížená |  | 0 | 0.2457 | 1.9656 | 0 | 0 | 4 | K | 2 |  |  |  | ROZPOCET | 0 | 0 | 0 | 0 | 0 | 2 | 0 | 4 | 100
51 | M | 404459600 | Stĺpik Fe 60/3 s povrchovou úpravou | m | 20 |  | 0 |  |  | znížená |  | 0 | 0.002 | 0.04 | 0 | 0 | 8 | M | 2 |  |  |  | ROZPOCET | 0 | 0 | 0 | 0 | 0 | 2 | 0 | 4 | 102
52 | K | 917863123 | Montáž schodiskových žulových stupňov uložených do bet. lôžka C 16/20 – pri šírke schodiskového ramena 2 m s počtom 8 stupňov | m | 16 |  | 0 |  |  | znížená |  | 0 | 0.00361 | 0.05776 | 0 | 0 | 4 | K | 2 |  |  |  | ROZPOCET | 0 | 0 | 0 | 0 | 0 | 2 | 0 | 4 | 104
53 | M | 583803230 | Dodávka schodiskových žulových stupňov s rozmermi 1000x300x180 mm | m | 16 |  | 0 |  |  | znížená |  | 0 | 0.15 | 2.4 | 0 | 0 | 8 | M | 2 |  |  |  | ROZPOCET | 0 | 0 | 0 | 0 | 0 | 2 | 0 | 4 | 106
54 | K | 919735112 | Rezanie stávajúceho živičného krytu alebo podkladu hr. do 10 cm | m | 11 |  | 0 |  |  | znížená |  | 0 | 3e-05 | 0.00033 | 0 | 0 | 4 | K | 2 |  |  |  | ROZPOCET | 0 | 0 | 0 | 0 | 0 | 2 | 0 | 4 | 108
55 | K | 979084216 | Vodor. doprava vybúraných hmôt po suchu do 5 km | t | 3.235 |  | 0 |  |  | znížená |  | 0 | 0 | 0 | 0 | 0 | 4 | K | 2 |  |  |  | ROZPOCET | 0 | 0 | 0 | 0 | 0 | 2 | 0 | 4 | 110
56 | K | 979084219 | Príplatok za každých ďalších 5 km vybúr. hmôt nad 5km | t | 9.705 |  | 0 |  |  | znížená |  | 0 | 0 | 0 | 0 | 0 | 4 | K | 2 |  |  |  | ROZPOCET | 0 | 0 | 0 | 0 | 0 | 2 | 0 | 4 | 112
57 | K | 979131410 | Poplatok za ulož.a znešk.stav.sute na urč.sklád. -z demol.vozoviek "O"-ost.odpad | t | 3.235 |  | 0 |  |  | znížená |  | 0 | 0 | 0 | 0 | 0 | 4 | K | 2 |  |  |  | ROZPOCET | 0 | 0 | 0 | 0 | 0 | 2 | 0 | 4 | 114
58 | K | 979131415 | Poplatok za uloženie vykopanej zeminy | m3 | 2756.925 |  | 0 |  |  | znížená |  | 0 | 0 | 0 | 0 | 0 | 4 | K | 2 |  |  |  | ROZPOCET | 0 | 0 | 0 | 0 | 0 | 2 | 0 | 4 | 116
59 | K | 998222011.S.1 | Presun hmôt pre pozemné komunikácie akejkoľvek dĺžky objektu | t | 6561.068 |  | 0 |  |  | znížená |  | 0 | 0 | 0 | 0 | 0 | 4 | K | 2 |  |  |  | ROZPOCET | 0 | 0 | 0 | 0 | 0 | 2 | 0 | 4 | 118
60 | K | 76799510.R | Neobsadené | ks | 0 |  | 0 |  |  | znížená |  | 0 | 5e-05 | 0 | 0 | 0 | 16 | K | 2 |  |  |  | ROZPOCET | 0 | 0 | 0 | 0 | 0 | 2 | 0 | 16 | 122
61 | M | 553520001500.R | Neobsadené | ks | 0 |  | 0 |  |  | znížená |  | 0 | 0.6 | 0 | 0 | 0 | 32 | M | 2 |  |  |  | ROZPOCET | 0 | 0 | 0 | 0 | 0 | 2 | 0 | 16 | 2018319476
| D | 767 | Konštrukcie doplnk. kovové stavebné |  |  |  | 0 |  |  |  |  | 0 |  | 0.039479 |  | 0 | 2 | D | 0 |  |  |  | ROZPOCET | [6 empty] | 0
62 | K | 767225110.S | Montáž zábradlí schodiskových osadenie samostatného stĺpika | ks | 3 |  | 0 |  |  | znížená |  | 0 | 9e-05 | 0.00027 | 0 | 0 | 16 | K | 1 |  |  |  | ROZPOCET | 0 | 0 | 0 | 0 | 0 | 2 | 0 | 16 | -824084288
63 | K | 767995199.S | Montáž zábradlí_ostatných atypických kovových stavebných doplnkových konštrukcií | kg | 36.813 |  | 0 |  |  | znížená |  | 0 | 6e-05 | 0.0022088 | 0 | 0 | 16 | K | 1 |  |  |  | ROZPOCET | 0 | 0 | 0 | 0 | 0 | 2 | 0 | 16 | -1566542161
| VV |  | 6,959*5,29 |  | 36.813 | [12 empty] | VV | 1 | 2 | True | 1 | ROZPOCET
64 | M | 145520000900.S | Profil oceľový 60x60x3 mm (5,29kg/m) zváraný tenkostenný uzavretý obdĺžnikový | t | 0.037 |  | 0 |  |  | znížená |  | 0 | 1 | 0.037 | 0 | 0 | 32 | M | 1 |  |  |  | ROZPOCET | 0 | 0 | 0 | 0 | 0 | 2 | 0 | 16 | -1136083930
| VV |  | 36,813/1000 |  | 0.037 | [12 empty] | VV | 1 | 2 | True | 1 | ROZPOCET
| D | PSV | Práce a dodávky PSV |  |  |  | 0 |  |  |  |  | 0 |  | 0.0003674 |  | 0 | 2 | D | 0 |  |  |  | ROZPOCET | [6 empty] | 0
| D | 783 | Nátery |  |  |  | 0 |  |  |  |  | 0 |  | 0.0003674 |  | 0 | 2 | D | 1 |  |  |  | ROZPOCET | [6 empty] | 0
65 | K | 783299R | Nátery - povrchovo upravená konštrukcia zábradlia práškovou technológiou. | m2 | 1.67 |  | 0 |  |  | znížená |  | 0 | 0.00022 | 0.0003674 | 0 | 0 | 16 | K | 2 |  |  |  | ROZPOCET | 0 | 0 | 0 | 0 | 0 | 2 | 0 | 16 | -766505167
| VV |  | 6,959*(0,06*4) |  | 1.67 | [12 empty] | VV | 2 | 2 | True | 1 | ROZPOCET

## SO 09.1 - SO 09.1 Sadové...
[18 empty] | {bdfcd80a-75ff-481e-8fa6-e567d6e18c9a} | [5 empty] | travnik | 2402 | 2
[18 empty] | 0 | [5 empty] | zahony | 172 | 2
| KRYCÍ LIST ROZPOČTU | [7 empty] | v --- nižšie sa nachádzajú doplnkové a pomocné údaje k zostavám --- v | [8 empty] | False
Stavba:
Obnova hradu Krásna Hôrka a revitalizácia bezprostredného okolia hradu
Objekt:
I-Etapa - I. Etapa_Podhradie (revitalizácia bezprostredného okolia hradu)
Časť:
SO 09 - SO 09 Sadové úpravy, drobná architektúra a oplotenie
Úroveň 3:
SO 09.1 - SO 09.1 Sadové úpravy
| JKSO: |  |  |  |  | KS:
| Miesto: |  | Krásnohorské Podhradie |  |  | Dátum: | 2. 2. 2022
| Objednávateľ: |  |  |  |  | IČO: | 00164721
|  | Slovenské národné múzeum |  |  |  | IČ DPH:
| Zhotoviteľ: |  |  |  |  | IČO: | Vyplň údaj
|  | Vyplň údaj |  |  |  | IČ DPH: | Vyplň údaj
| Projektant: |  |  |  |  | IČO:
IČ DPH:
| Spracovateľ: |  |  |  |  | IČO:
IČ DPH:
Poznámka:
| Cena bez DPH | [5 empty] | 0
|  |  | Základ dane |  |  | Sadzba dane | Výška dane
| DPH | základná | 0 |  |  | 20% | 0
|  | znížená | 0 |  |  | 20% | 0
|  | zákl. prenesená | 0 |  |  | 20% | 0
|  | zníž. prenesená | 0 |  |  | 20% | 0
|  | nulová | 0 |  |  | 0% | 0
| Cena s DPH |  |  | v | EUR |  | 0
| Projektant |  |  | Spracovateľ
| Dátum a podpis: |  | Pečiatka | Dátum a podpis: |  |  | Pečiatka
| Objednávateľ |  |  | Zhotoviteľ
| Dátum a podpis: |  | Pečiatka | Dátum a podpis: |  |  | Pečiatka
REKAPITULÁCIA ROZPOČTU
Stavba:
Obnova hradu Krásna Hôrka a revitalizácia bezprostredného okolia hradu
Objekt:
I-Etapa - I. Etapa_Podhradie (revitalizácia bezprostredného okolia hradu)
Časť:
SO 09 - SO 09 Sadové úpravy, drobná architektúra a oplotenie
Úroveň 3:
SO 09.1 - SO 09.1 Sadové úpravy
Miesto: |  |  | Krásnohorské Podhradie |  |  | Dátum: | 2. 2. 2022
Objednávateľ: |  |  | Slovenské národné múzeum |  |  | Projektant:
Zhotoviteľ: |  |  | Vyplň údaj |  |  | Spracovateľ:
Kód dielu - Popis | [6 empty] | Cena celkom [EUR]
Náklady z rozpočtu | [6 empty] | 0 | [11 empty] | -1
| HSV - Práce a dodávky HSV | [5 empty] | 0
| 1 - Zemné práce | [5 empty] | 0
| 3 - Zvislé a kompletné konštrukcie | [5 empty] | 0
| 99 - Presun hmôt HSV | [5 empty] | 0
ROZPOČET
Stavba:
Obnova hradu Krásna Hôrka a revitalizácia bezprostredného okolia hradu
Objekt:
I-Etapa - I. Etapa_Podhradie (revitalizácia bezprostredného okolia hradu)
Časť:
SO 09 - SO 09 Sadové úpravy, drobná architektúra a oplotenie
Úroveň 3:
SO 09.1 - SO 09.1 Sadové úpravy
Miesto: |  |  | Krásnohorské Podhradie |  |  | Dátum: | 2. 2. 2022
Objednávateľ: |  |  | Slovenské národné múzeum |  |  | Projektant:
Zhotoviteľ: |  |  | Vyplň údaj |  |  | Spracovateľ:
PČ | Typ | Kód | Popis | MJ | Množstvo | J.cena [EUR] | Cena celkom [EUR] | Cenová sústava |  | DPH | J. Nh [h] | Nh celkom [h] | J. hmotnosť [t] | Hmotnosť celkom [t] | J. suť [t] | Suť Celkom [t]
Náklady z rozpočtu | [6 empty] | 0 |  |  |  |  | 0 |  | 922.9052 |  | 0 |  | D | -1 | [13 empty] | 0
| D | HSV | Práce a dodávky HSV |  |  |  | 0 |  |  |  |  | 0 |  | 922.9052 |  | 0 | 1 | D | 0 |  |  |  | ROZPOCET | [9 empty] | 0
| D | 1 | Zemné práce |  |  |  | 0 |  |  |  |  | 0 |  | 922.6805 |  | 0 | 1 | D | 1 |  |  |  | ROZPOCET | [9 empty] | 0
1 | K | 111201102.S | Odstránenie krovín a stromov s koreňom s priemerom kmeňa do 100 mm, nad 1000 do 10000 m2 | m2 | 3149 |  | 0 |  |  | znížená |  | 0 | 0 | 0 | 0 | 0 | 4 | K | 2 |  |  |  | ROZPOCET |  |  |  | 0 | 0 | 0 | 0 | 0 | 2 | 0 | 4 | -798987680
2 | K | 112101102.S | Odstránenie listnatých stromov do priemeru 500 mm, motorovou pílou | ks | 17 |  | 0 |  |  | znížená |  | 0 | 0 | 0 | 0 | 0 | 4 | K | 2 |  |  |  | ROZPOCET |  |  |  | 0 | 0 | 0 | 0 | 0 | 2 | 0 | 4 | -307651482
| VV |  | "milenial | [14 empty] | VV | 2 | 1 | True | 0 | ROZPOCET
| VV |  | 2 |  | 2 | [12 empty] | VV | 2 | 2 | True | 0 | ROZPOCET
| VV |  | "parkovisko | [14 empty] | VV | 2 | 1 | True | 0 | ROZPOCET
| VV |  | 11 |  | 11 | [12 empty] | VV | 2 | 2 | True | 0 | ROZPOCET
| VV |  | "infocentrum | [14 empty] | VV | 2 | 1 | True | 0 | ROZPOCET
| VV |  | 4 |  | 4 | [12 empty] | VV | 2 | 2 | True | 0 | ROZPOCET
| VV |  | Súčet |  | 17 | [12 empty] | VV | 2 | 4 | True | 1 | ROZPOCET
3 | K | 112101103.S | Odstránenie listnatých stromov do priemeru 700 mm, motorovou pílou | ks | 12 |  | 0 |  |  | znížená |  | 0 | 0 | 0 | 0 | 0 | 4 | K | 2 |  |  |  | ROZPOCET |  |  |  | 0 | 0 | 0 | 0 | 0 | 2 | 0 | 4 | 1936334744
| VV |  | "milenial | [14 empty] | VV | 2 | 1 | True | 0 | ROZPOCET
| VV |  | 6 |  | 6 | [12 empty] | VV | 2 | 2 | True | 0 | ROZPOCET
| VV |  | "parkovisko | [14 empty] | VV | 2 | 1 | True | 0 | ROZPOCET
| VV |  | 1 |  | 1 | [12 empty] | VV | 2 | 2 | True | 0 | ROZPOCET
| VV |  | "infocentrum | [14 empty] | VV | 2 | 1 | True | 0 | ROZPOCET
| VV |  | 5 |  | 5 | [12 empty] | VV | 2 | 2 | True | 0 | ROZPOCET
| VV |  | Súčet |  | 12 | [12 empty] | VV | 2 | 4 | True | 1 | ROZPOCET
4 | K | 112101104.S | Odstránenie listnatých stromov do priemeru 900 mm, motorovou pílou | ks | 3 |  | 0 |  |  | znížená |  | 0 | 0 | 0 | 0 | 0 | 4 | K | 2 |  |  |  | ROZPOCET |  |  |  | 0 | 0 | 0 | 0 | 0 | 2 | 0 | 4 | -2088503226
| VV |  | "milenial | [14 empty] | VV | 2 | 1 | True | 0 | ROZPOCET
| VV |  | 1 |  | 1 | [12 empty] | VV | 2 | 2 | True | 0 | ROZPOCET
| VV |  | "infocentrum | [14 empty] | VV | 2 | 1 | True | 0 | ROZPOCET
| VV |  | 2 |  | 2 | [12 empty] | VV | 2 | 2 | True | 0 | ROZPOCET
| VV |  | Súčet |  | 3 | [12 empty] | VV | 2 | 4 | True | 1 | ROZPOCET
5 | K | 112101105.S | Odstránenie listnatého stromu s priemerom nad 900 mm, motorovou pílou | ks | 10 |  | 0 |  |  | znížená |  | 0 | 0 | 0 | 0 | 0 | 4 | K | 2 |  |  |  | ROZPOCET |  |  |  | 0 | 0 | 0 | 0 | 0 | 2 | 0 | 4 | -1265627501
| VV |  | "infocentrum | [14 empty] | VV | 2 | 1 | True | 0 | ROZPOCET
| VV |  | 6 |  | 6 | [12 empty] | VV | 2 | 2 | True | 0 | ROZPOCET
| VV |  | "ATČS | [14 empty] | VV | 2 | 1 | True | 0 | ROZPOCET
| VV |  | 4 |  | 4 | [12 empty] | VV | 2 | 2 | True | 0 | ROZPOCET
| VV |  | Súčet |  | 10 | [12 empty] | VV | 2 | 4 | True | 1 | ROZPOCET
6 | K | 112101122.S | Odstránenie ihličnatých stromov do priemeru 500 mm, motorovou pílou | ks | 20 |  | 0 |  |  | znížená |  | 0 | 0 | 0 | 0 | 0 | 4 | K | 2 |  |  |  | ROZPOCET |  |  |  | 0 | 0 | 0 | 0 | 0 | 2 | 0 | 4 | 877369947
| VV |  | "milenial | [14 empty] | VV | 2 | 1 | True | 0 | ROZPOCET
| VV |  | 1 |  | 1 | [12 empty] | VV | 2 | 2 | True | 0 | ROZPOCET
| VV |  | "parkovisko | [14 empty] | VV | 2 | 1 | True | 0 | ROZPOCET
| VV |  | 19 |  | 19 | [12 empty] | VV | 2 | 2 | True | 0 | ROZPOCET
| VV |  | Súčet |  | 20 | [12 empty] | VV | 2 | 4 | True | 1 | ROZPOCET
7 | K | 112201102.S | Odstránenie pňov na vzdial. 50 m priemeru nad 300 do 500 mm | ks | 37 |  | 0 |  |  | znížená |  | 0 | 1e-05 | 0.00037 | 0 | 0 | 4 | K | 2 |  |  |  | ROZPOCET |  |  |  | 0 | 0 | 0 | 0 | 0 | 2 | 0 | 4 | -1351832032
8 | K | 112201103.S | Odstránenie pňov na vzdial. 50 m priemeru nad 500 do 700 mm | ks | 12 |  | 0 |  |  | znížená |  | 0 | 3e-05 | 0.00036 | 0 | 0 | 4 | K | 2 |  |  |  | ROZPOCET |  |  |  | 0 | 0 | 0 | 0 | 0 | 2 | 0 | 4 | 1916299342
9 | K | 112201104.S | Odstránenie pňov na vzdial. 50 m priemeru nad 700 do 900 mm | ks | 3 |  | 0 |  |  | znížená |  | 0 | 3e-05 | 9e-05 | 0 | 0 | 4 | K | 2 |  |  |  | ROZPOCET |  |  |  | 0 | 0 | 0 | 0 | 0 | 2 | 0 | 4 | -1821280500
10 | K | 112201105.S | Odstránenie pňov na vzdial. 50 m, priemer nad 900 mm | ks | 10 |  | 0 |  |  | znížená |  | 0 | 3e-05 | 0.0003 | 0 | 0 | 4 | K | 2 |  |  |  | ROZPOCET |  |  |  | 0 | 0 | 0 | 0 | 0 | 2 | 0 | 4 | -590383013
11 | K | 162301500.S | Vodorovné premiestnenie vyklčovaných krovín do priemeru kmeňa 100 mm na vzdialenosť 3000 m | m2 | 3149 |  | 0 |  |  | znížená |  | 0 | 0 | 0 | 0 | 0 | 4 | K | 2 |  |  |  | ROZPOCET |  |  |  | 0 | 0 | 0 | 0 | 0 | 2 | 0 | 4 | 698723511
12 | K | 162301509.S | Príplatok za každých ďalších 1000 m premiest., vyklčovaných krovín po spevnenej ceste | m2 | 53533 |  | 0 |  |  | znížená |  | 0 | 0 | 0 | 0 | 0 | 4 | K | 2 |  |  |  | ROZPOCET |  |  |  | 0 | 0 | 0 | 0 | 0 | 2 | 0 | 4 | 1305328581
| VV |  | 3149*17 'Prepočítané koeficientom množstva |  | 53533 | [12 empty] | VV | 2 | 2 | False | 1 | ROZPOCET
13 | K | 162401412.S | Vodorovné premiestnenie konárov stromov nad 300 do 500 mm do 3000 m | ks | 37 |  | 0 |  |  | znížená |  | 0 | 0 | 0 | 0 | 0 | 4 | K | 2 |  |  |  | ROZPOCET |  |  |  | 0 | 0 | 0 | 0 | 0 | 2 | 0 | 4 | 1362119556
14 | K | 162401413.S | Vodorovné premiestnenie konárov stromov nad 500 do 700 mm do 3000 m | ks | 12 |  | 0 |  |  | znížená |  | 0 | 0 | 0 | 0 | 0 | 4 | K | 2 |  |  |  | ROZPOCET |  |  |  | 0 | 0 | 0 | 0 | 0 | 2 | 0 | 4 | -236634940
15 | K | 162401414.S | Vodorovné premiestnenie konárov stromov nad 700 do 900 mm do 3000 m | ks | 3 |  | 0 |  |  | znížená |  | 0 | 0 | 0 | 0 | 0 | 4 | K | 2 |  |  |  | ROZPOCET |  |  |  | 0 | 0 | 0 | 0 | 0 | 2 | 0 | 4 | -55419616
16 | K | 162401415.S | Vodorovné premiestnenie konárov stromov nad 900 mm do 3000 m | ks | 10 |  | 0 |  |  | znížená |  | 0 | 0 | 0 | 0 | 0 | 4 | K | 2 |  |  |  | ROZPOCET |  |  |  | 0 | 0 | 0 | 0 | 0 | 2 | 0 | 4 | 2030183331
17 | K | 162401422.S | Príplatok za každých ďalších 1000 m premiest.,konárov stromov nad 300 do 500 mm po spevnenej ceste | ks | 629 |  | 0 |  |  | znížená |  | 0 | 0 | 0 | 0 | 0 | 4 | K | 2 |  |  |  | ROZPOCET |  |  |  | 0 | 0 | 0 | 0 | 0 | 2 | 0 | 4 | -1998345813
| VV |  | 37*17 'Prepočítané koeficientom množstva |  | 629 | [12 empty] | VV | 2 | 2 | False | 1 | ROZPOCET
18 | K | 162401423.S | Príplatok za každých ďalších 1000 m premiest.,konárov stromov nad 500 do 700 mm po spevnenej ceste | ks | 204 |  | 0 |  |  | znížená |  | 0 | 0 | 0 | 0 | 0 | 4 | K | 2 |  |  |  | ROZPOCET |  |  |  | 0 | 0 | 0 | 0 | 0 | 2 | 0 | 4 | 1992624823
| VV |  | 12*17 'Prepočítané koeficientom množstva |  | 204 | [12 empty] | VV | 2 | 2 | False | 1 | ROZPOCET
19 | K | 162401424.S | Príplatok za každých ďalších 1000 m premiest.,konárov stromov nad 700 do 900 mm po spevnenej ceste | ks | 51 |  | 0 |  |  | znížená |  | 0 | 0 | 0 | 0 | 0 | 4 | K | 2 |  |  |  | ROZPOCET |  |  |  | 0 | 0 | 0 | 0 | 0 | 2 | 0 | 4 | -1572209314
| VV |  | 3*17 'Prepočítané koeficientom množstva |  | 51 | [12 empty] | VV | 2 | 2 | False | 1 | ROZPOCET
20 | K | 162401425.S | Príplatok za každých ďalších 1000 m premiet.konárov stromov nad 900 mm po spevnenej ceste | ks | 170 |  | 0 |  |  | znížená |  | 0 | 0 | 0 | 0 | 0 | 4 | K | 2 |  |  |  | ROZPOCET |  |  |  | 0 | 0 | 0 | 0 | 0 | 2 | 0 | 4 | -940446794
| VV |  | 10*17 'Prepočítané koeficientom množstva |  | 170 | [12 empty] | VV | 2 | 2 | False | 1 | ROZPOCET
21 | K | 162501412.S | Vodorovné premiestnenie kmeňov nad 300 do 500 mm do 3000 m | ks | 37 |  | 0 |  |  | znížená |  | 0 | 0 | 0 | 0 | 0 | 4 | K | 2 |  |  |  | ROZPOCET |  |  |  | 0 | 0 | 0 | 0 | 0 | 2 | 0 | 4 | -246118569
22 | K | 162501413.S | Vodorovné premiestnenie kmeňov nad 500 do 700 mm do 3000 m | ks | 12 |  | 0 |  |  | znížená |  | 0 | 0 | 0 | 0 | 0 | 4 | K | 2 |  |  |  | ROZPOCET |  |  |  | 0 | 0 | 0 | 0 | 0 | 2 | 0 | 4 | 1479261599
23 | K | 162501414.S | Vodorovné premiestnenie kmeňov nad 700 do 900 mm do 3000 m | ks | 3 |  | 0 |  |  | znížená |  | 0 | 0 | 0 | 0 | 0 | 4 | K | 2 |  |  |  | ROZPOCET |  |  |  | 0 | 0 | 0 | 0 | 0 | 2 | 0 | 4 | -558986595
24 | K | 162501415.S | Vodorovné premiestnenie kmeňov nad 900 mm do 3000 m | ks | 10 |  | 0 |  |  | znížená |  | 0 | 0 | 0 | 0 | 0 | 4 | K | 2 |  |  |  | ROZPOCET |  |  |  | 0 | 0 | 0 | 0 | 0 | 2 | 0 | 4 | -439411506
25 | K | 162501422.S | Príplatok za každých ďalších 1000 m premiest.,kmeňov stromov nad 300 do 500 mm po spevnenej ceste | ks | 629 |  | 0 |  |  | znížená |  | 0 | 0 | 0 | 0 | 0 | 4 | K | 2 |  |  |  | ROZPOCET |  |  |  | 0 | 0 | 0 | 0 | 0 | 2 | 0 | 4 | 1195758816
| VV |  | 37*17 'Prepočítané koeficientom množstva |  | 629 | [12 empty] | VV | 2 | 2 | False | 1 | ROZPOCET
26 | K | 162501423.S | Príplatok za každých ďalších 1000 m premiest.,kmeňov stromov nad 500 do 700 mm po spevnenej ceste | ks | 204 |  | 0 |  |  | znížená |  | 0 | 0 | 0 | 0 | 0 | 4 | K | 2 |  |  |  | ROZPOCET |  |  |  | 0 | 0 | 0 | 0 | 0 | 2 | 0 | 4 | 2117996323
| VV |  | 12*17 'Prepočítané koeficientom množstva |  | 204 | [12 empty] | VV | 2 | 2 | False | 1 | ROZPOCET
27 | K | 162501424.S | Príplatok za každých ďalších 1000 m premiest.,kmeňov stromov nad 700 do 900 mm po spevnenej ceste | ks | 51 |  | 0 |  |  | znížená |  | 0 | 0 | 0 | 0 | 0 | 4 | K | 2 |  |  |  | ROZPOCET |  |  |  | 0 | 0 | 0 | 0 | 0 | 2 | 0 | 4 | 420701154
| VV |  | 3*17 'Prepočítané koeficientom množstva |  | 51 | [12 empty] | VV | 2 | 2 | False | 1 | ROZPOCET
28 | K | 162501425.S | Príplatok za každých ďalších 1000 m premiest.,kmeňov stromov nad 900 mm po spevnenej ceste | ks | 170 |  | 0 |  |  | znížená |  | 0 | 0 | 0 | 0 | 0 | 4 | K | 2 |  |  |  | ROZPOCET |  |  |  | 0 | 0 | 0 | 0 | 0 | 2 | 0 | 4 | 1166941719
| VV |  | 10*17 'Prepočítané koeficientom množstva |  | 170 | [12 empty] | VV | 2 | 2 | False | 1 | ROZPOCET
29 | K | 162601412.S | Vodorovné premiestnenie pňov nad 300 do 500 mm do 3000 m | ks | 37 |  | 0 |  |  | znížená |  | 0 | 0 | 0 | 0 | 0 | 4 | K | 2 |  |  |  | ROZPOCET |  |  |  | 0 | 0 | 0 | 0 | 0 | 2 | 0 | 4 | 610298699
30 | K | 162601413.S | Vodorovné premiestnenie pňov nad 500 do 700 mm do 3000 m | ks | 12 |  | 0 |  |  | znížená |  | 0 | 0 | 0 | 0 | 0 | 4 | K | 2 |  |  |  | ROZPOCET |  |  |  | 0 | 0 | 0 | 0 | 0 | 2 | 0 | 4 | 769375074
31 | K | 162601414.S | Vodorovné premiestnenie pňov nad 700 do 900 mm do 3000 m | ks | 3 |  | 0 |  |  | znížená |  | 0 | 0 | 0 | 0 | 0 | 4 | K | 2 |  |  |  | ROZPOCET |  |  |  | 0 | 0 | 0 | 0 | 0 | 2 | 0 | 4 | 1779718670
32 | K | 162601415.S | Vodorovné premiestnenie pňov nad 900 mm do 3000 m | ks | 10 |  | 0 |  |  | znížená |  | 0 | 0 | 0 | 0 | 0 | 4 | K | 2 |  |  |  | ROZPOCET |  |  |  | 0 | 0 | 0 | 0 | 0 | 2 | 0 | 4 | 159913938
33 | K | 162601422.S | Príplatok za každých ďalších 1000 m premiest.,pňov nad 300 do 500 mm po spevnenej ceste | ks | 629 |  | 0 |  |  | znížená |  | 0 | 0 | 0 | 0 | 0 | 4 | K | 2 |  |  |  | ROZPOCET |  |  |  | 0 | 0 | 0 | 0 | 0 | 2 | 0 | 4 | -813257453
| VV |  | 37*17 'Prepočítané koeficientom množstva |  | 629 | [12 empty] | VV | 2 | 2 | False | 1 | ROZPOCET
34 | K | 162601423.S | Príplatok za každých ďalších 1000 m premiest.,pňov nad 500 do 700 mm po spevnenej ceste | ks | 204 |  | 0 |  |  | znížená |  | 0 | 0 | 0 | 0 | 0 | 4 | K | 2 |  |  |  | ROZPOCET |  |  |  | 0 | 0 | 0 | 0 | 0 | 2 | 0 | 4 | -565518393
| VV |  | 12*17 'Prepočítané koeficientom množstva |  | 204 | [12 empty] | VV | 2 | 2 | False | 1 | ROZPOCET
35 | K | 162601424.S | Príplatok za každých ďalších 1000 m premiest.,pňov nad 700 do 900 mm po spevnenej ceste | ks | 51 |  | 0 |  |  | znížená |  | 0 | 0 | 0 | 0 | 0 | 4 | K | 2 |  |  |  | ROZPOCET |  |  |  | 0 | 0 | 0 | 0 | 0 | 2 | 0 | 4 | 1295258413
| VV |  | 3*17 'Prepočítané koeficientom množstva |  | 51 | [12 empty] | VV | 2 | 2 | False | 1 | ROZPOCET
36 | K | 162601425.S | Príplatok za každých ďalších 1000 m premiest.,pňov nad 900 mm po spevnenej ceste | ks | 170 |  | 0 |  |  | znížená |  | 0 | 0 | 0 | 0 | 0 | 4 | K | 2 |  |  |  | ROZPOCET |  |  |  | 0 | 0 | 0 | 0 | 0 | 2 | 0 | 4 | -1581370203
| VV |  | 10*17 'Prepočítané koeficientom množstva |  | 170 | [12 empty] | VV | 2 | 2 | False | 1 | ROZPOCET
37 | K | 162601512.0 | Poplatok za likvidáciu stromov nad 300 do 500 mm | ks | 37 |  | 0 |  |  | znížená |  | 0 | 0 | 0 | 0 | 0 | 4 | K | 2 |  |  |  | ROZPOCET |  |  |  | 0 | 0 | 0 | 0 | 0 | 2 | 0 | 4 | -361338992
38 | K | 162601512.1 | Poplatok za likvidáciu stromov nad 500 do 700 mm | ks | 12 |  | 0 |  |  | znížená |  | 0 | 0 | 0 | 0 | 0 | 4 | K | 2 |  |  |  | ROZPOCET |  |  |  | 0 | 0 | 0 | 0 | 0 | 2 | 0 | 4 | 1265936331
39 | K | 162601512.2 | Poplatok za likvidáciu stromov nad 700 do 900 mm | ks | 3 |  | 0 |  |  | znížená |  | 0 | 0 | 0 | 0 | 0 | 4 | K | 2 |  |  |  | ROZPOCET |  |  |  | 0 | 0 | 0 | 0 | 0 | 2 | 0 | 4 | 1476106631
40 | K | 162601512.3 | Poplatok za likvidáciu stromov nad 900 mm | ks | 10 |  | 0 |  |  | znížená |  | 0 | 0 | 0 | 0 | 0 | 4 | K | 2 |  |  |  | ROZPOCET |  |  |  | 0 | 0 | 0 | 0 | 0 | 2 | 0 | 4 | -723367637
41 | K | 162601512.5 | Poplatok za likvidáciu vyklčovaných krovín do priemeru kmeňa 100 mm | m2 | 3149 |  | 0 |  |  | znížená |  | 0 | 0 | 0 | 0 | 0 | 4 | K | 2 |  |  |  | ROZPOCET |  |  |  | 0 | 0 | 0 | 0 | 0 | 2 | 0 | 4 | -717016308
42 | K | 174201202.S | Zásyp jám po pňoch výkopkov nad 300 do 500 mm výkopkom | ks | 37 |  | 0 |  |  | znížená |  | 0 | 0 | 0 | 0 | 0 | 4 | K | 2 |  |  |  | ROZPOCET |  |  |  | 0 | 0 | 0 | 0 | 0 | 2 | 0 | 4 | 47332028
43 | K | 174201203.S | Zásyp jám po pňoch výkopkov nad 500 do 700 mm výkopkom | ks | 12 |  | 0 |  |  | znížená |  | 0 | 0 | 0 | 0 | 0 | 4 | K | 2 |  |  |  | ROZPOCET |  |  |  | 0 | 0 | 0 | 0 | 0 | 2 | 0 | 4 | 1239011620
44 | K | 174201204.S | Zásyp jám po pňoch výkopkov nad 700 do 900 mm, výkopkom | ks | 3 |  | 0 |  |  | znížená |  | 0 | 0 | 0 | 0 | 0 | 4 | K | 2 |  |  |  | ROZPOCET |  |  |  | 0 | 0 | 0 | 0 | 0 | 2 | 0 | 4 | -884873454
45 | K | 174201205.S | Zásyp jám po pňoch nad 900 mm výkopkom | ks | 10 |  | 0 |  |  | znížená |  | 0 | 0 | 0 | 0 | 0 | 4 | K | 2 |  |  |  | ROZPOCET |  |  |  | 0 | 0 | 0 | 0 | 0 | 2 | 0 | 4 | -1514803938
46 | K | 180402111 | Založenie trávnika parkového výsevom v rovine do 1:5 | m2 | 2604 |  | 0 |  |  | znížená |  | 0 | 0 | 0 | 0 | 0 | 4 | K | 2 |  |  |  | ROZPOCET |  |  |  | 0 | 0 | 0 | 0 | 0 | 2 | 0 | 4 | -1600997711
| VV |  | 2402 |  | 2402 | [12 empty] | VV | 2 | 2 | True | 0 | ROZPOCET
| VV | travnik | Súčet |  | 2402 | [12 empty] | VV | 2 | 4 | True | 0 | ROZPOCET
| VV |  | "na streche | [14 empty] | VV | 2 | 1 | True | 0 | ROZPOCET
| VV |  | 202 |  | 202 | [12 empty] | VV | 2 | 2 | True | 0 | ROZPOCET
| VV |  | travnik |  | 2402 | [12 empty] | VV | 2 | 2 | True | 0 | ROZPOCET
| VV |  | Súčet |  | 2604 | [12 empty] | VV | 2 | 4 | True | 1 | ROZPOCET
47 | M | 005720001400 | Osivá tráv - semená kvetinová lúka (5g/m2) | kg | 3.65 |  | 0 |  |  | znížená |  | 0 | 0.001 | 0.00365 | 0 | 0 | 8 | M | 2 |  |  |  | ROZPOCET |  |  |  | 0 | 0 | 0 | 0 | 0 | 2 | 0 | 4 | 1323194934
| VV |  | 730*0,005 |  | 3.65 | [12 empty] | VV | 2 | 2 | True | 0 | ROZPOCET
| VV |  | Súčet |  | 3.65 | [12 empty] | VV | 2 | 4 | True | 1 | ROZPOCET
| VV |  | "pozn Zmes - Panonie | [14 empty] | VV | 2 | 1 | True | 0 | ROZPOCET
48 | K | 181301313.S | Rozprestretie ornice na svahu do sklonu 1:5, plocha nad 500 m2, hr. do 200 mm | m2 | 2574 |  | 0 |  |  | znížená |  | 0 | 0 | 0 | 0 | 0 | 4 | K | 2 |  |  |  | ROZPOCET |  |  |  | 0 | 0 | 0 | 0 | 0 | 2 | 0 | 4 | 1223142003
| VV |  | travnik |  | 2402 | [12 empty] | VV | 2 | 2 | True | 0 | ROZPOCET
| VV |  | "zahon | [14 empty] | VV | 2 | 1 | True | 0 | ROZPOCET
| VV |  | 172 |  | 172 | [12 empty] | VV | 2 | 2 | True | 0 | ROZPOCET
| VV |  | Súčet |  | 2574 | [12 empty] | VV | 2 | 4 | True | 1 | ROZPOCET
49 | M | 693410003.2 | Dodávka Ornice, vrátane dovozu | m3 | 514.8 |  | 0 |  |  | znížená |  | 0 | 1.6 | 823.68 | 0 | 0 | 8 | M | 2 |  |  |  | ROZPOCET |  |  |  | 0 | 0 | 0 | 0 | 0 | 2 | 0 | 4 | -552893411
| VV |  | travnik*0,2 |  | 480.4 | [12 empty] | VV | 2 | 2 | True | 0 | ROZPOCET
| VV |  | "zahon | [14 empty] | VV | 2 | 1 | True | 0 | ROZPOCET
| VV |  | 172*0,2 |  | 34.4 | [12 empty] | VV | 2 | 2 | True | 0 | ROZPOCET
| VV |  | Súčet |  | 514.8 | [12 empty] | VV | 2 | 4 | True | 1 | ROZPOCET
50 | K | 182001121.S | Plošná úprava terénu pri nerovnostiach terénu nad 100-150 mm v rovine alebo na svahu do 1:5 | m2 | 2574 |  | 0 |  |  | znížená |  | 0 | 0 | 0 | 0 | 0 | 4 | K | 2 |  |  |  | ROZPOCET |  |  |  | 0 | 0 | 0 | 0 | 0 | 2 | 0 | 4 | -1184313954
| VV |  | travnik+zahony |  | 2574 | [12 empty] | VV | 2 | 2 | True | 1 | ROZPOCET
51 | K | 183101114.S | Hĺbenie jamky v rovine alebo na svahu do 1:5, objem nad 0,05 do 0,125 m3 | ks | 100 |  | 0 |  |  | znížená |  | 0 | 0 | 0 | 0 | 0 | 4 | K | 2 |  |  |  | ROZPOCET |  |  |  | 0 | 0 | 0 | 0 | 0 | 2 | 0 | 4 | 1250752819
| VV |  | "krik | [14 empty] | VV | 2 | 1 | True | 0 | ROZPOCET
| VV |  | 100 |  | 100 | [12 empty] | VV | 2 | 2 | True | 1 | ROZPOCET
52 | K | 183101221.S | Hĺbenie jamiek pre výsadbu v horn. 1-4 s výmenou pôdy do 50% v rovine alebo na svahu do 1:5 objemu nad 0, 40 do 1,00 m3 | ks | 72 |  | 0 |  |  | znížená |  | 0 | 0 | 0 | 0 | 0 | 4 | K | 2 |  |  |  | ROZPOCET |  |  |  | 0 | 0 | 0 | 0 | 0 | 2 | 0 | 4 | -84353267
53 | K | 183205112.S | Založenie záhonu na svahu nad 1:5 do 1:2 rovine alebo na svahu do 1:5 v hornine 3 | m2 | 172 |  | 0 |  |  | znížená |  | 0 | 0 | 0 | 0 | 0 | 4 | K | 2 |  |  |  | ROZPOCET |  |  |  | 0 | 0 | 0 | 0 | 0 | 2 | 0 | 4 | -81594745
| VV |  | 172 |  | 172 | [12 empty] | VV | 2 | 2 | True | 0 | ROZPOCET
| VV | zahony | Súčet |  | 172 | [12 empty] | VV | 2 | 4 | True | 1 | ROZPOCET
54 | K | 183402111 | Rozrušenie pôdy na hĺbku nad 50 do 15O mm v rovine alebo na svahu do 1:5 | m2 | 2574 |  | 0 |  |  | znížená |  | 0 | 0 | 0 | 0 | 0 | 4 | K | 2 |  |  |  | ROZPOCET |  |  |  | 0 | 0 | 0 | 0 | 0 | 2 | 0 | 4 | -683043342
| VV |  | travnik+zahony |  | 2574 | [12 empty] | VV | 2 | 2 | True | 1 | ROZPOCET
55 | K | 183403111.S | Obrobenie pôdy prekopaním do hĺbky nad 50 do 100 mm v rovine alebo na svahu do 1:5 | m2 | 2574 |  | 0 |  |  | znížená |  | 0 | 0 | 0 | 0 | 0 | 4 | K | 2 |  |  |  | ROZPOCET |  |  |  | 0 | 0 | 0 | 0 | 0 | 2 | 0 | 4 | -809653831
| VV |  | travnik+zahony |  | 2574 | [12 empty] | VV | 2 | 2 | True | 1 | ROZPOCET
56 | K | 183403113.S | Obrobenie pôdy frézovaním v rovine alebo na svahu do 1:5 | m2 | 2574 |  | 0 |  |  | znížená |  | 0 | 0 | 0 | 0 | 0 | 4 | K | 2 |  |  |  | ROZPOCET |  |  |  | 0 | 0 | 0 | 0 | 0 | 2 | 0 | 4 | -1451052595
| VV |  | travnik+zahony |  | 2574 | [12 empty] | VV | 2 | 2 | True | 1 | ROZPOCET
57 | K | 183403152.S | Obrobenie pôdy bránením v rovine alebo na svahu do 1:5 | m2 | 2574 |  | 0 |  |  | znížená |  | 0 | 0 | 0 | 0 | 0 | 4 | K | 2 |  |  |  | ROZPOCET |  |  |  | 0 | 0 | 0 | 0 | 0 | 2 | 0 | 4 | 893690046
| VV |  | travnik+zahony |  | 2574 | [12 empty] | VV | 2 | 2 | True | 1 | ROZPOCET
58 | K | 183403153.S | Obrobenie pôdy hrabaním v rovine alebo na svahu do 1:5 | m2 | 2776 |  | 0 |  |  | znížená |  | 0 | 0 | 0 | 0 | 0 | 4 | K | 2 |  |  |  | ROZPOCET |  |  |  | 0 | 0 | 0 | 0 | 0 | 2 | 0 | 4 | 337535391
| VV |  | travnik+zahony+202 |  | 2776 | [12 empty] | VV | 2 | 2 | True | 1 | ROZPOCET
59 | K | 183403161.S | Obrobenie pôdy valcovaním v rovine alebo na svahu do 1:5 | m2 | 2604 |  | 0 |  |  | znížená |  | 0 | 0 | 0 | 0 | 0 | 4 | K | 2 |  |  |  | ROZPOCET |  |  |  | 0 | 0 | 0 | 0 | 0 | 2 | 0 | 4 | 487522119
| VV |  | travnik+202 |  | 2604 | [12 empty] | VV | 2 | 2 | True | 1 | ROZPOCET
60 | K | 184102117.S | Výsadba dreviny s balom v rovine alebo na svahu do 1:5, priemer balu nad 800 do1000 mm, vrátane zasypania jamy, premiesania so substrátom a odvozu a likvidácie prebytocnej zeminy | ks | 72 |  | 0 |  |  | znížená |  | 0 | 0 | 0 | 0 | 0 | 4 | K | 2 |  |  |  | ROZPOCET |  |  |  | 0 | 0 | 0 | 0 | 0 | 2 | 0 | 4 | 780559347
| VV |  | 72 |  | 72 | [12 empty] | VV | 2 | 2 | True | 1 | ROZPOCET
61 | M | 560008001 | Fraxinus ornus - jaseň mannový !základný druh! 14-16 | ks | 16 |  | 0 |  |  | znížená |  | 0 | 0.35 | 5.6 | 0 | 0 | 8 | M | 2 |  |  |  | ROZPOCET |  |  |  | 0 | 0 | 0 | 0 | 0 | 2 | 0 | 4 | 49171737
62 | M | 560008002 | Quercus robur - dub letný 18-20 | ks | 6 |  | 0 |  |  | znížená |  | 0 | 0.35 | 2.1 | 0 | 0 | 8 | M | 2 |  |  |  | ROZPOCET |  |  |  | 0 | 0 | 0 | 0 | 0 | 2 | 0 | 4 | -122656115
63 | M | 560008003 | Tilia cordata - lipa malolistá 18-20 | ks | 7 |  | 0 |  |  | znížená |  | 0 | 0.35 | 2.45 | 0 | 0 | 8 | M | 2 |  |  |  | ROZPOCET |  |  |  | 0 | 0 | 0 | 0 | 0 | 2 | 0 | 4 | -447566573
64 | M | 560008004 | Juniperus virginiana - borievka viržínska !základný druh! 200-250cm | ks | 33 |  | 0 |  |  | znížená |  | 0 | 0.35 | 11.55 | 0 | 0 | 8 | M | 2 |  |  |  | ROZPOCET |  |  |  | 0 | 0 | 0 | 0 | 0 | 2 | 0 | 4 | -928011511
65 | M | 560008005 | Quercus petraea - dub zimný 16-18 | ks | 10 |  | 0 |  |  | znížená |  | 0 | 0.35 | 3.5 | 0 | 0 | 8 | M | 2 |  |  |  | ROZPOCET |  |  |  | 0 | 0 | 0 | 0 | 0 | 2 | 0 | 4 | 241784734
66 | M | 693410003 | Dodávka zmesy substrátu, vrátane dovozu | m3 | 36 |  | 0 |  |  | znížená |  | 0 | 1.6 | 57.6 | 0 | 0 | 8 | M | 2 |  |  |  | ROZPOCET |  |  |  | 0 | 0 | 0 | 0 | 0 | 2 | 0 | 4 | -1812556488
| VV |  | 72*0,5 |  | 36 | [12 empty] | VV | 2 | 2 | True | 1 | ROZPOCET
67 | K | 184102211.S | Výsadba kríku bez balu do vopred vyhĺbenej jamky v rovine alebo na svahu do 1:5 výšky do 1 m | ks | 100 |  | 0 |  |  | znížená |  | 0 | 0 | 0 | 0 | 0 | 4 | K | 2 |  |  |  | ROZPOCET |  |  |  | 0 | 0 | 0 | 0 | 0 | 2 | 0 | 4 | 2002054077
| VV |  | 100 |  | 100 | [12 empty] | VV | 2 | 2 | True | 1 | ROZPOCET
68 | M | 026530000200 | Cornus mas - drieň obyčajný 100-150cm | ks | 17 |  | 0 |  |  | znížená |  | 0 | 0.005 | 0.085 | 0 | 0 | 8 | M | 2 |  |  |  | ROZPOCET |  |  |  | 0 | 0 | 0 | 0 | 0 | 2 | 0 | 4 | 1724825897
69 | M | 026530000201 | Crataegus monogyna - hloh jednosemenný 100-150cm | ks | 10 |  | 0 |  |  | znížená |  | 0 | 0.005 | 0.05 | 0 | 0 | 8 | M | 2 |  |  |  | ROZPOCET |  |  |  | 0 | 0 | 0 | 0 | 0 | 2 | 0 | 4 | -246391874
70 | M | 026530000202 | Ligustrum vulgaris - zob vtáčí 50-80cm | ks | 25 |  | 0 |  |  | znížená |  | 0 | 0.005 | 0.125 | 0 | 0 | 8 | M | 2 |  |  |  | ROZPOCET |  |  |  | 0 | 0 | 0 | 0 | 0 | 2 | 0 | 4 | 1071111231
71 | M | 026530000203 | Viburnum opulus - kalina obyčajná 80-100cm | ks | 14 |  | 0 |  |  | znížená |  | 0 | 0.005 | 0.07 | 0 | 0 | 8 | M | 2 |  |  |  | ROZPOCET |  |  |  | 0 | 0 | 0 | 0 | 0 | 2 | 0 | 4 | 402762867
72 | M | 026530000204 | Ribes aureum - ríbezľa zlatá 80-100cm | ks | 21 |  | 0 |  |  | znížená |  | 0 | 0.005 | 0.105 | 0 | 0 | 8 | M | 2 |  |  |  | ROZPOCET |  |  |  | 0 | 0 | 0 | 0 | 0 | 2 | 0 | 4 | 2080469272
73 | M | 026530000205 | Staphylea pinnata - klokoč perovitý 80-100cm | ks | 4 |  | 0 |  |  | znížená |  | 0 | 0.005 | 0.02 | 0 | 0 | 8 | M | 2 |  |  |  | ROZPOCET |  |  |  | 0 | 0 | 0 | 0 | 0 | 2 | 0 | 4 | 416874549
74 | M | 026530000206 | Amelanchier ovalis - muchovník vajcovitý 80-100cm | ks | 5 |  | 0 |  |  | znížená |  | 0 | 0.005 | 0.025 | 0 | 0 | 8 | M | 2 |  |  |  | ROZPOCET |  |  |  | 0 | 0 | 0 | 0 | 0 | 2 | 0 | 4 | -1288432137
75 | M | 026530000207 | Acer tataricum - javor tatársky 80-100cm | ks | 4 |  | 0 |  |  | znížená |  | 0 | 0.005 | 0.02 | 0 | 0 | 8 | M | 2 |  |  |  | ROZPOCET |  |  |  | 0 | 0 | 0 | 0 | 0 | 2 | 0 | 4 | -1818799162
76 | K | 184202112.S | Zakotvenie dreviny troma a viac kolmi s ochranou proti poškodeniu kmeňa v mieste vzoprenia pri priemere kolov do 100 mm pri dĺžke kolov nad 2 do 3 m | ks | 72 |  | 0 |  |  | znížená |  | 0 | 0.00048 | 0.03456 | 0 | 0 | 4 | K | 2 |  |  |  | ROZPOCET |  |  |  | 0 | 0 | 0 | 0 | 0 | 2 | 0 | 4 | -1988241901
77 | M | 05212050000 | Oporné koly drevené o dĺžke min. 2,5m, priemer 8cm | ks | 216 |  | 0 |  |  | znížená |  | 0 | 0 | 0 | 0 | 0 | 8 | M | 2 |  |  |  | ROZPOCET |  |  |  | 0 | 0 | 0 | 0 | 0 | 2 | 0 | 4 | -943013791
| VV |  | 3*72 |  | 216 | [12 empty] | VV | 2 | 2 | True | 1 | ROZPOCET
78 | M | 052120500001 | polkol šírky 5cm dĺžky 2,5m, na hornú ohrádku kotvenia | ks | 72 |  | 0 |  |  | znížená |  | 0 | 0 | 0 | 0 | 0 | 8 | M | 2 |  |  |  | ROZPOCET |  |  |  | 0 | 0 | 0 | 0 | 0 | 2 | 0 | 4 | 2053063403
| VV |  | 72 |  | 72 | [12 empty] | VV | 2 | 2 | True | 1 | ROZPOCET
79 | M | 05212050001 | Uväzovací špagát | m | 432 |  | 0 |  |  | znížená |  | 0 | 0 | 0 | 0 | 0 | 8 | M | 2 |  |  |  | ROZPOCET |  |  |  | 0 | 0 | 0 | 0 | 0 | 2 | 0 | 4 | 1788661276
| VV |  | 432 |  | 432 | [12 empty] | VV | 2 | 2 | True | 1 | ROZPOCET
80 | K | 1845011102 | Zriadenie závlahovej misy pre stromy | ks | 72 |  | 0 |  |  | znížená |  | 0 | 0.00016 | 0.01152 | 0 | 0 | 4 | K | 2 |  |  |  | ROZPOCET |  |  |  | 0 | 0 | 0 | 0 | 0 | 2 | 0 | 4 | 224992097
81 | K | 184802110 | Termické odburinenie pôdy v rovine alebo na svahu | m2 | 2574 |  | 0 |  |  | znížená |  | 0 | 0 | 0 | 0 | 0 | 4 | K | 2 |  |  |  | ROZPOCET |  |  |  | 0 | 0 | 0 | 0 | 0 | 2 | 0 | 4 | 357752156
| VV |  | travnik |  | 2402 | [12 empty] | VV | 2 | 2 | True | 0 | ROZPOCET
| VV |  | zahony |  | 172 | [12 empty] | VV | 2 | 2 | True | 0 | ROZPOCET
| VV |  | Súčet |  | 2574 | [12 empty] | VV | 2 | 4 | True | 1 | ROZPOCET
82 | K | 184806112r.1 | Ošetrenie výsadbového materiálu pred výsadbou | ks | 72 |  | 0 |  |  | znížená |  | 0 | 0 | 0 | 0 | 0 | 4 | K | 2 |  |  |  | ROZPOCET |  |  |  | 0 | 0 | 0 | 0 | 0 | 2 | 0 | 4 | -18131837
| VV |  | 72 |  | 72 | [12 empty] | VV | 2 | 2 | True | 1 | ROZPOCET
83 | K | 184806112r.2 | M+D Ochranná manžeta na kmeň stromov | ks | 72 |  | 0 |  |  | znížená |  | 0 | 0 | 0 | 0 | 0 | 4 | K | 2 |  |  |  | ROZPOCET |  |  |  | 0 | 0 | 0 | 0 | 0 | 2 | 0 | 4 | 556459755
84 | K | 184806112r.S | Povysadbový rez stromov a solitérnych krov | ks | 72 |  | 0 |  |  | znížená |  | 0 | 0 | 0 | 0 | 0 | 4 | K | 2 |  |  |  | ROZPOCET |  |  |  | 0 | 0 | 0 | 0 | 0 | 2 | 0 | 4 | -226058965
85 | K | 184806112r.S1 | Orez stromov v lipovej aleji podľa dokumentu | ks | 34 |  | 0 |  |  | znížená |  | 0 | 0 | 0 | 0 | 0 | 4 | K | 2 |  |  |  | ROZPOCET |  |  |  | 0 | 0 | 0 | 0 | 0 | 2 | 0 | 4 | 558544678
86 | K | 184807111.S | Ochrana stromu debnením pred poškodením stavebnou činnosťou zhotovenie | m2 | 1657.92 |  | 0 |  |  | znížená |  | 0 | 0.0094 | 15.5844 | 0 | 0 | 4 | K | 2 |  |  |  | ROZPOCET |  |  |  | 0 | 0 | 0 | 0 | 0 | 2 | 0 | 4 | 804632338
| VV |  | "ochrana jestvujucich stromov -44 ks | [14 empty] | VV | 2 | 1 | True | 0 | ROZPOCET
| VV |  | 44*1,5*3,14*2*4 |  | 1657.92 | [12 empty] | VV | 2 | 2 | True | 1 | ROZPOCET
87 | K | 184807112.S | Ochrana stromu debnením pred poškodením stavebnou činnosťou odstránenie | m2 | 1657.92 |  | 0 |  |  | znížená |  | 0 | 0 | 0 | 0 | 0 | 4 | K | 2 |  |  |  | ROZPOCET |  |  |  | 0 | 0 | 0 | 0 | 0 | 2 | 0 | 4 | 1633898929
88 | K | 184813111.S1 | Ochranný náter na kmene stromov pred škodami spôsobenými teplotnými vplyvmi | ks | 72 |  | 0 |  |  | znížená |  | 0 | 0 | 0 | 0 | 0 | 4 | K | 2 |  |  |  | ROZPOCET |  |  |  | 0 | 0 | 0 | 0 | 0 | 2 | 0 | 4 | -1560047838
89 | M | 24523000010000 | Ochranný náter na kmene stromov pred škodami spôsobenými teplotnými vplyvmi | kg | 12.6 |  | 0 |  |  | znížená |  | 0 | 0.001 | 0.0126 | 0 | 0 | 8 | M | 2 |  |  |  | ROZPOCET |  |  |  | 0 | 0 | 0 | 0 | 0 | 2 | 0 | 4 | -2010531284
| VV |  | 72*0,175 |  | 12.6 | [12 empty] | VV | 2 | 2 | True | 0 | ROZPOCET
| VV |  | Súčet |  | 12.6 | [12 empty] | VV | 2 | 4 | True | 1 | ROZPOCET
| VV |  | (ArboFlex/Lac Balsam/ Sunreflex) | [14 empty] | VV | 2 | 1 | True | 0 | ROZPOCET
90 | K | 184816111 | Hnojenie sadeníc s dopravou hnojiva zo vzd. do 200m, priemyslovými hnojivami do 0,25 kg/sad. | ks | 732 |  | 0 |  |  | znížená |  | 0 | 0 | 0 | 0 | 0 | 4 | K | 2 |  |  |  | ROZPOCET |  |  |  | 0 | 0 | 0 | 0 | 0 | 2 | 0 | 4 | 1464970398
| VV |  | "stromy | [14 empty] | VV | 2 | 1 | True | 0 | ROZPOCET
| VV |  | 6*72 |  | 432 | [12 empty] | VV | 2 | 2 | True | 0 | ROZPOCET
| VV |  | "krik | [14 empty] | VV | 2 | 1 | True | 0 | ROZPOCET
| VV |  | 3*100 |  | 300 | [12 empty] | VV | 2 | 2 | True | 0 | ROZPOCET
| VV |  | Súčet |  | 732 | [12 empty] | VV | 2 | 4 | True | 1 | ROZPOCET
91 | M | 69371000031r.1 | Hnojivové tablety 6ks/strom, 3ks/krik | ks | 732 |  | 0 |  |  | znížená |  | 0 | 0 | 0 | 0 | 0 | 8 | M | 2 |  |  |  | ROZPOCET |  |  |  | 0 | 0 | 0 | 0 | 0 | 2 | 0 | 4 | -1213450502
92 | K | 184816111r.1 | M+D Pôdny kondicionér ( 0,5kg/strom , 0,05kg ker ) | kg | 41 |  | 0 |  |  | znížená |  | 0 | 0 | 0 | 0 | 0 | 4 | K | 2 |  |  |  | ROZPOCET |  |  |  | 0 | 0 | 0 | 0 | 0 | 2 | 0 | 4 | 324281501
| VV |  | "stromy | [14 empty] | VV | 2 | 1 | True | 0 | ROZPOCET
| VV |  | 0,5*72 |  | 36 | [12 empty] | VV | 2 | 2 | True | 0 | ROZPOCET
| VV |  | "ker | [14 empty] | VV | 2 | 1 | True | 0 | ROZPOCET
| VV |  | 0,05*100 |  | 5 | [12 empty] | VV | 2 | 2 | True | 0 | ROZPOCET
| VV |  | Súčet |  | 41 | [12 empty] | VV | 2 | 4 | True | 1 | ROZPOCET
93 | K | 184852010.S | Hnojenie trávnika v rovine alebo na svahu do 1:5 umelým hnojivom | m2 | 2604 |  | 0 |  |  | znížená |  | 0 | 0 | 0 | 0 | 0 | 4 | K | 2 |  |  |  | ROZPOCET |  |  |  | 0 | 0 | 0 | 0 | 0 | 2 | 0 | 4 | 184943579
| VV |  | travnik+202 |  | 2604 | [12 empty] | VV | 2 | 2 | True | 1 | ROZPOCET
94 | M | 251910000100.0 | dlhodobé hnojivo s vyrovnaným pomerom živín (16-7-15) | kg | 52.08 |  | 0 |  |  | znížená |  | 0 | 0.001 | 0.05208 | 0 | 0 | 8 | M | 2 |  |  |  | ROZPOCET |  |  |  | 0 | 0 | 0 | 0 | 0 | 2 | 0 | 4 | -1296925259
| VV |  | "0,02kg/m2 | [14 empty] | VV | 2 | 1 | True | 0 | ROZPOCET
| VV |  | 2604*0,02 |  | 52.08 | [12 empty] | VV | 2 | 2 | True | 0 | ROZPOCET
| VV |  | Súčet |  | 52.08 | [12 empty] | VV | 2 | 4 | True | 1 | ROZPOCET
95 | K | 184921093.S | Mulčovanie rastlín pri hrúbke mulča nad 50 do 100 mm v rovine alebo na svahu do 1:5 | m2 | 172 |  | 0 |  |  | znížená |  | 0 | 0 | 0 | 0 | 0 | 4 | K | 2 |  |  |  | ROZPOCET |  |  |  | 0 | 0 | 0 | 0 | 0 | 2 | 0 | 4 | -1949618912
| VV |  | 172 |  | 172 | [12 empty] | VV | 2 | 2 | True | 1 | ROZPOCET
96 | M | 0554151000 | štiepka z listnatých drevín ako mulč, vratanie nákupu a dovozu | m3 | 1.72 |  | 0 |  |  | znížená |  | 0 | 0.0003 | 0.000516 | 0 | 0 | 8 | M | 2 |  |  |  | ROZPOCET |  |  |  | 0 | 0 | 0 | 0 | 0 | 2 | 0 | 4 | -748687391
| VV |  | 172*0,01 |  | 1.72 | [12 empty] | VV | 2 | 2 | True | 1 | ROZPOCET
97 | K | 185803101r | Pokos nového založeného trávnika s odvozom pokosenej hmoty, 2 x | m2 | 2604 |  | 0 |  |  | znížená |  | 0 | 0 | 0 | 0 | 0 | 4 | K | 2 |  |  |  | ROZPOCET |  |  |  | 0 | 0 | 0 | 0 | 0 | 2 | 0 | 4 | -197256656
| VV |  | travnik |  | 2402 | [12 empty] | VV | 2 | 2 | True | 0 | ROZPOCET
| VV |  | "vegetacna strecha | [14 empty] | VV | 2 | 1 | True | 0 | ROZPOCET
| VV |  | 202 |  | 202 | [12 empty] | VV | 2 | 2 | True | 0 | ROZPOCET
| VV |  | Súčet |  | 2604 | [12 empty] | VV | 2 | 4 | True | 1 | ROZPOCET
98 | K | 185803111 | Ošetrenie trávnika v rovine alebo na svahu do 1:5 | m2 | 2604 |  | 0 |  |  | znížená |  | 0 | 0 | 0 | 0 | 0 | 4 | K | 2 |  |  |  | ROZPOCET |  |  |  | 0 | 0 | 0 | 0 | 0 | 2 | 0 | 4 | 1438285752
| VV |  | travnik |  | 2402 | [12 empty] | VV | 2 | 2 | True | 0 | ROZPOCET
| VV |  | "vegetacna strecha | [14 empty] | VV | 2 | 1 | True | 0 | ROZPOCET
| VV |  | 202 |  | 202 | [12 empty] | VV | 2 | 2 | True | 0 | ROZPOCET
| VV |  | Súčet |  | 2604 | [12 empty] | VV | 2 | 4 | True | 1 | ROZPOCET
99 | K | 185803211 | Povalcovanie trávnika v rovine alebo na svahu | m2 | 2604 |  | 0 |  |  | znížená |  | 0 | 0 | 0 | 0 | 0 | 4 | K | 2 |  |  |  | ROZPOCET |  |  |  | 0 | 0 | 0 | 0 | 0 | 2 | 0 | 4 | -177415895
| VV |  | travnik |  | 2402 | [12 empty] | VV | 2 | 2 | True | 0 | ROZPOCET
| VV |  | "vegetacna strecha | [14 empty] | VV | 2 | 1 | True | 0 | ROZPOCET
| VV |  | 202 |  | 202 | [12 empty] | VV | 2 | 2 | True | 0 | ROZPOCET
| VV |  | Súčet |  | 2604 | [12 empty] | VV | 2 | 4 | True | 1 | ROZPOCET
100 | K | 185804111i | Údržba záhonu po dobu 24 mesiacov | m2 | 172 |  | 0 |  |  | znížená |  | 0 | 0 | 0 | 0 | 0 | 4 | K | 2 |  |  |  | ROZPOCET |  |  |  | 0 | 0 | 0 | 0 | 0 | 2 | 0 | 4 | -548514259
| VV |  | zahony |  | 172 | [12 empty] | VV | 2 | 2 | True | 1 | ROZPOCET
| VV |  | "podrobny popis vid. TS | [14 empty] | VV | 2 | 1 | True | 0 | ROZPOCET
101 | K | 185804111j | Údržba trávniku po dobu 24 mesiacov | m2 | 2604 |  | 0 |  |  | znížená |  | 0 | 0 | 0 | 0 | 0 | 4 | K | 2 |  |  |  | ROZPOCET |  |  |  | 0 | 0 | 0 | 0 | 0 | 2 | 0 | 4 | 1235892238
| VV |  | "travnik+zelena strecha | [14 empty] | VV | 2 | 1 | True | 0 | ROZPOCET
| VV |  | travnik+202 |  | 2604 | [12 empty] | VV | 2 | 2 | True | 1 | ROZPOCET
| VV |  | "podrobny popis vid. TS | [14 empty] | VV | 2 | 1 | True | 0 | ROZPOCET
102 | K | 185804111v | Údržba drevín po dobu 24 mesiacov | kus | 72 |  | 0 |  |  | znížená |  | 0 | 0 | 0 | 0 | 0 | 4 | K | 2 |  |  |  | ROZPOCET |  |  |  | 0 | 0 | 0 | 0 | 0 | 2 | 0 | 4 | -951024320
| VV |  | 72 |  | 72 | [12 empty] | VV | 2 | 2 | True | 1 | ROZPOCET
| VV |  | "podrobny popis vid. TS | [14 empty] | VV | 2 | 1 | True | 0 | ROZPOCET
103 | K | 185804311.S | Zaliatie rastlín vodou, plochy jednotlivo do 20 m2 | m3 | 27 |  | 0 |  |  | znížená |  | 0 | 0 | 0 | 0 | 0 | 4 | K | 2 |  |  |  | ROZPOCET |  |  |  | 0 | 0 | 0 | 0 | 0 | 2 | 0 | 4 | -1822148918
| VV |  | "stromy - 75l/rastlina | [14 empty] | VV | 2 | 1 | True | 0 | ROZPOCET
| VV |  | 0,075*72*5 |  | 27 | [12 empty] | VV | 2 | 2 | True | 0 | ROZPOCET
| VV |  | Súčet |  | 27 | [12 empty] | VV | 2 | 4 | True | 1 | ROZPOCET
104 | K | 185804312.S | Zaliatie rastlín vodou, plochy jednotlivo nad 20 m2 | m3 | 83.28 |  | 0 |  |  | znížená |  | 0 | 0 | 0 | 0 | 0 | 4 | K | 2 |  |  |  | ROZPOCET |  |  |  | 0 | 0 | 0 | 0 | 0 | 2 | 0 | 4 | 1375682596
| VV |  | "2x 15l /m2 | [14 empty] | VV | 2 | 1 | True | 0 | ROZPOCET
| VV |  | (zahony+travnik+202)*0,015*2 |  | 83.28 | [12 empty] | VV | 2 | 2 | True | 0 | ROZPOCET
| VV |  | Súčet |  | 83.28 | [12 empty] | VV | 2 | 4 | True | 1 | ROZPOCET
105 | K | 185851111.S | Dovoz vody pre zálievku rastlín na vzdialenosť do 6000 m | m3 | 110.28 |  | 0 |  |  | znížená |  | 0 | 0 | 0 | 0 | 0 | 4 | K | 2 |  |  |  | ROZPOCET |  |  |  | 0 | 0 | 0 | 0 | 0 | 2 | 0 | 4 | 1305556954
| VV |  | 27+83,28 |  | 110.28 | [12 empty] | VV | 2 | 2 | True | 1 | ROZPOCET
| D | 3 | Zvislé a kompletné konštrukcie |  |  |  | 0 |  |  |  |  | 0 |  | 0.22468 |  | 0 | 1 | D | 1 |  |  |  | ROZPOCET | [9 empty] | 0
106 | K | 348951250.S1 | Oplotenie kultúr výšky 1,0 m s lesníckym dočasným drôteným pletivom, vrátane agátových kolov a zakladania | m | 41 |  | 0 |  |  | znížená |  | 0 | 0.00548 | 0.22468 | 0 | 0 | 4 | K | 2 |  |  |  | ROZPOCET |  |  |  | 0 | 0 | 0 | 0 | 0 | 2 | 0 | 4 | 544300931
| D | 99 | Presun hmôt HSV |  |  |  | 0 |  |  |  |  | 0 |  | 0 |  | 0 | 1 | D | 1 |  |  |  | ROZPOCET | [9 empty] | 0
107 | K | 998231311 | Presun hmôt pre sadovnícke a krajinárske úpravy do 5000 m vodorovne bez zvislého presunu | t | 922.905 |  | 0 |  |  | znížená |  | 0 | 0 | 0 | 0 | 0 | 4 | K | 2 |  |  |  | ROZPOCET |  |  |  | 0 | 0 | 0 | 0 | 0 | 2 | 0 | 4 | 302218114

## SO 09.2 - SO 09.2 Drobná...
{4f1c3822-c49c-43d0-bfb6-e0084237a6c5}
0
| KRYCÍ LIST ROZPOČTU | [7 empty] | v --- nižšie sa nachádzajú doplnkové a pomocné údaje k zostavám --- v | [8 empty] | False
Stavba:
Obnova hradu Krásna Hôrka a revitalizácia bezprostredného okolia hradu
Objekt:
I-Etapa - I. Etapa_Podhradie (revitalizácia bezprostredného okolia hradu)
Časť:
SO 09 - SO 09 Sadové úpravy, drobná architektúra a oplotenie
Úroveň 3:
SO 09.2 - SO 09.2 Drobná architektúra a oplotenie
| JKSO: |  |  |  |  | KS:
| Miesto: |  | Krásnohorské Podhradie |  |  | Dátum: | 2. 2. 2022
| Objednávateľ: |  |  |  |  | IČO: | 00164721
|  | Slovenské národné múzeum |  |  |  | IČ DPH:
| Zhotoviteľ: |  |  |  |  | IČO: | Vyplň údaj
|  | Vyplň údaj |  |  |  | IČ DPH: | Vyplň údaj
| Projektant: |  |  |  |  | IČO:
IČ DPH:
| Spracovateľ: |  |  |  |  | IČO:
IČ DPH:
Poznámka:
| Cena bez DPH | [5 empty] | 0
|  |  | Základ dane |  |  | Sadzba dane | Výška dane
| DPH | základná | 0 |  |  | 20% | 0
|  | znížená | 0 |  |  | 20% | 0
|  | zákl. prenesená | 0 |  |  | 20% | 0
|  | zníž. prenesená | 0 |  |  | 20% | 0
|  | nulová | 0 |  |  | 0% | 0
| Cena s DPH |  |  | v | EUR |  | 0
| Projektant |  |  | Spracovateľ
| Dátum a podpis: |  | Pečiatka | Dátum a podpis: |  |  | Pečiatka
| Objednávateľ |  |  | Zhotoviteľ
| Dátum a podpis: |  | Pečiatka | Dátum a podpis: |  |  | Pečiatka
REKAPITULÁCIA ROZPOČTU
Stavba:
Obnova hradu Krásna Hôrka a revitalizácia bezprostredného okolia hradu
Objekt:
I-Etapa - I. Etapa_Podhradie (revitalizácia bezprostredného okolia hradu)
Časť:
SO 09 - SO 09 Sadové úpravy, drobná architektúra a oplotenie
Úroveň 3:
SO 09.2 - SO 09.2 Drobná architektúra a oplotenie
Miesto: |  |  | Krásnohorské Podhradie |  |  | Dátum: | 2. 2. 2022
Objednávateľ: |  |  | Slovenské národné múzeum |  |  | Projektant:
Zhotoviteľ: |  |  | Vyplň údaj |  |  | Spracovateľ:
Kód dielu - Popis | [6 empty] | Cena celkom [EUR]
Náklady z rozpočtu | [6 empty] | 0 | [11 empty] | -1
| HSV - Práce a dodávky HSV | [5 empty] | 0
| 1 - Zemné práce | [5 empty] | 0
| 2 - Zakladanie | [5 empty] | 0
| 3 - Zvislé a kompletné konštrukcie | [5 empty] | 0
| 9 - Ostatné konštrukcie a práce-búranie | [5 empty] | 0
| 99 - Presun hmôt HSV | [5 empty] | 0
| PSV - Práce a dodávky PSV | [5 empty] | 0
| 763 - Konštrukcie - drevostavby | [5 empty] | 0
| 767 - Konštrukcie doplnkové kovové | [5 empty] | 0
| M - Práce a dodávky M | [5 empty] | 0
| 21-M - Elektromontáže | [5 empty] | 0
ROZPOČET
Stavba:
Obnova hradu Krásna Hôrka a revitalizácia bezprostredného okolia hradu
Objekt:
I-Etapa - I. Etapa_Podhradie (revitalizácia bezprostredného okolia hradu)
Časť:
SO 09 - SO 09 Sadové úpravy, drobná architektúra a oplotenie
Úroveň 3:
SO 09.2 - SO 09.2 Drobná architektúra a oplotenie
Miesto: |  |  | Krásnohorské Podhradie |  |  | Dátum: | 2. 2. 2022
Objednávateľ: |  |  | Slovenské národné múzeum |  |  | Projektant:
Zhotoviteľ: |  |  | Vyplň údaj |  |  | Spracovateľ:
PČ | Typ | Kód | Popis | MJ | Množstvo | J.cena [EUR] | Cena celkom [EUR] | Cenová sústava |  | DPH | J. Nh [h] | Nh celkom [h] | J. hmotnosť [t] | Hmotnosť celkom [t] | J. suť [t] | Suť Celkom [t]
Náklady z rozpočtu | [6 empty] | 0 |  |  |  |  | 0 |  | 43.2261 |  | 0 |  | D | -1 | [10 empty] | 0
| D | HSV | Práce a dodávky HSV |  |  |  | 0 |  |  |  |  | 0 |  | 32.2192 |  | 0 | 1 | D | 0 |  |  |  | ROZPOCET | [6 empty] | 0
| D | 1 | Zemné práce |  |  |  | 0 |  |  |  |  | 0 |  | 0.085098 |  | 0 | 1 | D | 1 |  |  |  | ROZPOCET | [6 empty] | 0
1 | K | 133501201.S | Výkop šachty nezapaženej hornina 6 pre akýkoľvek objem výkopu - | m3 | 5.469 |  | 0 |  |  | znížená |  | 0 | 0.01556 | 0.085098 | 0 | 0 | 4 | K | 2 |  |  |  | ROZPOCET | 0 | 0 | 0 | 0 | 0 | 2 | 0 | 4 | 1658239048
| VV |  | 11*6*3,14*0,15*0,15*0,9"výkopy pre základy pod kryty RIS skríň |  | 4.197 | [12 empty] | VV | 2 | 2 | True | 0 | ROZPOCET
| VV |  | 10*2*3,14*0,15*0,15*0,9"výkopy pre základy pod drevené lavičky |  | 1.272 | [12 empty] | VV | 2 | 2 | True | 0 | ROZPOCET
| VV |  | Súčet |  | 5.469 | [12 empty] | VV | 2 | 4 | True | 1 | ROZPOCET
2 | K | 162501102.S | Vodorovné premiestnenie výkopku po spevnenej ceste z horniny tr.1-4, do 100 m3 na vzdialenosť do 3000 m | m3 | 5.469 |  | 0 |  |  | znížená |  | 0 | 0 | 0 | 0 | 0 | 4 | K | 2 |  |  |  | ROZPOCET | 0 | 0 | 0 | 0 | 0 | 2 | 0 | 4 | 393187073
| VV |  | 5,469 |  | 5.469 | [12 empty] | VV | 2 | 2 | True | 1 | ROZPOCET
3 | K | 162501105.S | Vodorovné premiestnenie výkopku po spevnenej ceste z horniny tr.1-4, do 100 m3, príplatok k cene za každých ďalšich a začatých 1000 m (17x) | m3 | 92.973 |  | 0 |  |  | znížená |  | 0 | 0 | 0 | 0 | 0 | 4 | K | 2 |  |  |  | ROZPOCET | 0 | 0 | 0 | 0 | 0 | 2 | 0 | 4 | 1121398432
| VV |  | 5,469 |  | 5.469 | [12 empty] | VV | 2 | 2 | True | 1 | ROZPOCET
| VV |  | 5,469*17 'Prepočítané koeficientom množstva |  | 92.973 | [12 empty] | VV | 2 | 2 | False | 1 | ROZPOCET
4 | K | 167101151.S | Nakladanie neuľahnutého výkopku z hornín tr.5-7 do 100 m3 | m3 | 5.469 |  | 0 |  |  | znížená |  | 0 | 0 | 0 | 0 | 0 | 4 | K | 2 |  |  |  | ROZPOCET | 0 | 0 | 0 | 0 | 0 | 2 | 0 | 4 | -1860971788
| VV |  | 5,469 |  | 5.469 | [12 empty] | VV | 2 | 2 | True | 1 | ROZPOCET
5 | K | 171201201.S | Uloženie sypaniny na skládky do 100 m3 | m3 | 5.469 |  | 0 |  |  | znížená |  | 0 | 0 | 0 | 0 | 0 | 4 | K | 2 |  |  |  | ROZPOCET | 0 | 0 | 0 | 0 | 0 | 2 | 0 | 4 | -29832739
| VV |  | 5,469 |  | 5.469 | [12 empty] | VV | 2 | 2 | True | 1 | ROZPOCET
6 | K | 171209002.S | Poplatok za skladovanie - zemina a kamenivo (17 05) ostatné | t | 5.469 |  | 0 |  |  | znížená |  | 0 | 0 | 0 | 0 | 0 | 4 | K | 2 |  |  |  | ROZPOCET | 0 | 0 | 0 | 0 | 0 | 2 | 0 | 4 | -1761972630
| VV |  | 5,469 |  | 5.469 | [12 empty] | VV | 2 | 2 | True | 1 | ROZPOCET
| D | 2 | Zakladanie |  |  |  | 0 |  |  |  |  | 0 |  | 12.0704 |  | 0 | 1 | D | 1 |  |  |  | ROZPOCET | [6 empty] | 0
7 | K | 271533001.S | Násyp pod základové konštrukcie so zhutnením z kameniva hrubého drveného fr.32-63 mm | m3 | 0.304 |  | 0 |  |  | znížená |  | 0 | 2.07 | 0.62928 | 0 | 0 | 4 | K | 2 |  |  |  | ROZPOCET | 0 | 0 | 0 | 0 | 0 | 2 | 0 | 4 | 987457981
| VV |  | 11*6*3,14*0,15*0,15*0,05"výkopy pre základy pod kryty RIS skríň |  | 0.233 | [12 empty] | VV | 2 | 2 | True | 0 | ROZPOCET
| VV |  | 10*2*3,14*0,15*0,15*0,05"výkopy pre základy pod drevené lavičky |  | 0.071 | [12 empty] | VV | 2 | 2 | True | 0 | ROZPOCET
| VV |  | Súčet |  | 0.304 | [12 empty] | VV | 2 | 4 | True | 1 | ROZPOCET
8 | K | 275313612.S | Betón základových pätiek, prostý tr. C 20/25 | m3 | 5.165 |  | 0 |  |  | znížená |  | 0 | 2.2151 | 11.4411 | 0 | 0 | 4 | K | 2 |  |  |  | ROZPOCET | 0 | 0 | 0 | 0 | 0 | 2 | 0 | 4 | 2087148160
| VV |  | 5,469-0,304 |  | 5.165 | [12 empty] | VV | 2 | 2 | True | 1 | ROZPOCET
| D | 3 | Zvislé a kompletné konštrukcie |  |  |  | 0 |  |  |  |  | 0 |  | 18.634 |  | 0 | 1 | D | 1 |  |  |  | ROZPOCET | [6 empty] | 0
9 | K | 338171222.S | Osadzovanie stĺpika pre pletivové panelové ploty s výškou nad 2 m zabetónovaním do vopred vykopaných dier | ks | 66 |  | 0 |  |  | znížená |  | 0 | 0.10958 | 7.2323 | 0 | 0 | 4 | K | 2 |  |  |  | ROZPOCET | 0 | 0 | 0 | 0 | 0 | 2 | 0 | 4 | -1306633564
| VV |  | "pre ATS1 | [14 empty] | VV | 2 | 1 | True | 0 | ROZPOCET
| VV |  | 42 |  | 42 | [12 empty] | VV | 2 | 2 | True | 0 | ROZPOCET
| VV |  | "rohové | [14 empty] | VV | 2 | 1 | True | 0 | ROZPOCET
| VV |  | 3 |  | 3 | [12 empty] | VV | 2 | 2 | True | 0 | ROZPOCET
| VV |  | "pre ATS2 | [14 empty] | VV | 2 | 1 | True | 0 | ROZPOCET
| VV |  | 17 |  | 17 | [12 empty] | VV | 2 | 2 | True | 0 | ROZPOCET
| VV |  | "rohové | [14 empty] | VV | 2 | 1 | True | 0 | ROZPOCET
| VV |  | 4 |  | 4 | [12 empty] | VV | 2 | 2 | True | 0 | ROZPOCET
| VV |  | Súčet |  | 66 | [12 empty] | VV | 2 | 4 | True | 1 | ROZPOCET
10 | M | 553510030100.S | Stĺpik, výška 2,5 m, poplastovaný na pozinkovanej oceli, pre panelový plotový systém | ks | 36 |  | 0 |  |  | znížená |  | 0 | 0.0094 | 0.3384 | 0 | 0 | 8 | M | 2 |  |  |  | ROZPOCET | 0 | 0 | 0 | 0 | 0 | 2 | 0 | 4 | -1029485740
| VV |  | "pre ATS1 | [14 empty] | VV | 2 | 1 | True | 0 | ROZPOCET
| VV |  | 30 |  | 30 | [12 empty] | VV | 2 | 2 | True | 0 | ROZPOCET
| VV |  | "pre ATS2 | [14 empty] | VV | 2 | 1 | True | 0 | ROZPOCET
| VV |  | 6 |  | 6 | [12 empty] | VV | 2 | 2 | True | 0 | ROZPOCET
| VV |  | Súčet |  | 36 | [12 empty] | VV | 2 | 4 | True | 1 | ROZPOCET
11 | M | 553510030300.S. | Stĺpik, výška 2,8 m, poplastovaný na pozinkovanej oceli, pre panelový plotový systém | ks | 7 |  | 0 |  |  | znížená |  | 0 | 0.0109 | 0.0763 | 0 | 0 | 8 | M | 2 |  |  |  | ROZPOCET | 0 | 0 | 0 | 0 | 0 | 2 | 0 | 4 | 1374634157
| VV |  | "pre ATS1 | [14 empty] | VV | 2 | 1 | True | 0 | ROZPOCET
| VV |  | 4 |  | 4 | [12 empty] | VV | 2 | 2 | True | 0 | ROZPOCET
| VV |  | "pre ATS2 | [14 empty] | VV | 2 | 1 | True | 0 | ROZPOCET
| VV |  | 3 |  | 3 | [12 empty] | VV | 2 | 2 | True | 0 | ROZPOCET
| VV |  | Súčet |  | 7 | [12 empty] | VV | 2 | 4 | True | 1 | ROZPOCET
12 | M | 553510030400.S.. | Stĺpik, výška 3,0 m, poplastovaný na pozinkovanej oceli, pre panelový plotový systém | ks | 11 |  | 0 |  |  | znížená |  | 0 | 0.0117 | 0.1287 | 0 | 0 | 8 | M | 2 |  |  |  | ROZPOCET | 0 | 0 | 0 | 0 | 0 | 2 | 0 | 4 | 794128312
| VV |  | "pre ATS1 | [14 empty] | VV | 2 | 1 | True | 0 | ROZPOCET
| VV |  | 3 |  | 3 | [12 empty] | VV | 2 | 2 | True | 0 | ROZPOCET
| VV |  | "pre ATS2 | [14 empty] | VV | 2 | 1 | True | 0 | ROZPOCET
| VV |  | 8 |  | 8 | [12 empty] | VV | 2 | 2 | True | 0 | ROZPOCET
| VV |  | Súčet |  | 11 | [12 empty] | VV | 2 | 4 | True | 1 | ROZPOCET
13 | M | 553510030500.S... | Stĺpik, výška 3,25 m, poplastovaný na pozinkovanej oceli, pre panelový plotový systém | ks | 5 |  | 0 |  |  | znížená |  | 0 | 0.0124 | 0.062 | 0 | 0 | 8 | M | 2 |  |  |  | ROZPOCET | 0 | 0 | 0 | 0 | 0 | 2 | 0 | 4 | -1214785267
| VV |  | "pre ATS1 | [14 empty] | VV | 2 | 1 | True | 0 | ROZPOCET
| VV |  | 5 |  | 5 | [12 empty] | VV | 2 | 2 | True | 1 | ROZPOCET
14 | K | 338171223.SR | Osadzovanie betónového panela pre pletivové panelové ploty s výškou nad 2 m s betónovým panelom | ks | 66 |  | 0 |  |  | znížená |  | 0 | 0.10958 | 7.2323 | 0 | 0 | 4 | K | 2 |  |  |  | ROZPOCET | 0 | 0 | 0 | 0 | 0 | 2 | 0 | 4 | -1898453973
| VV |  | "pre ATS1 | [14 empty] | VV | 2 | 1 | True | 0 | ROZPOCET
| VV |  | 33 |  | 33 | [12 empty] | VV | 2 | 2 | True | 0 | ROZPOCET
| VV |  | "pre ATS2 | [14 empty] | VV | 2 | 1 | True | 0 | ROZPOCET
| VV |  | 33 |  | 33 | [12 empty] | VV | 2 | 2 | True | 0 | ROZPOCET
| VV |  | Súčet |  | 66 | [12 empty] | VV | 2 | 4 | True | 1 | ROZPOCET
15 | M | 592330002400.S | Betónový panel lxvxhr 2490x200x35 mm, podhrabová doska pre oplotenie z pletiva | ks | 66 |  | 0 |  |  | znížená |  | 0 | 0.054 | 3.564 | 0 | 0 | 8 | M | 2 |  |  |  | ROZPOCET | 0 | 0 | 0 | 0 | 0 | 2 | 0 | 4 | 805018694
| D | 9 | Ostatné konštrukcie a práce-búranie |  |  |  | 0 |  |  |  |  | 0 |  | 1.4297 |  | 0 | 1 | D | 1 |  |  |  | ROZPOCET | [6 empty] | 0
16 | K | 936104101.S | Neobsadené | ks | 0 |  | 0 |  |  | znížená |  | 0 | 0.00222 | 0 | 0 | 0 | 4 | K | 2 |  |  |  | ROZPOCET | 0 | 0 | 0 | 0 | 0 | 2 | 0 | 4 | -1934183172
17 | M | 553570014900.SR | Neobsadené | ks | 0 |  | 0 |  |  | znížená |  | 0 | 2.4 | 0 | 0 | 0 | 8 | M | 2 |  |  |  | ROZPOCET | 0 | 0 | 0 | 0 | 0 | 2 | 0 | 4 | 173142124
18 | K | 936104212.S | Osadenie odpadkového koša kotevnými skrutkami na pevný podklad | ks | 30 |  | 0 |  |  | znížená |  | 0 | 0.00051 | 0.0153 | 0 | 0 | 4 | K | 2 |  |  |  | ROZPOCET | 0 | 0 | 0 | 0 | 0 | 2 | 0 | 4 | -1185048276
19 | M | 553560003600.SR | Kôš odpadkový 45 l,Tulipe, kruhový pôdorys rozmeru 535 mm, oceľová konstrukcia, práškovanie, ral antracit výšky 800 mm | ks | 15 |  | 0 |  |  | znížená |  | 0 | 0.027 | 0.405 | 0 | 0 | 8 | M | 2 |  |  |  | ROZPOCET | 0 | 0 | 0 | 0 | 0 | 2 | 0 | 4 | 2047721954
20 | M | 553560003600.SR1 | Kôš odpadkový 42 l,Tulipe, polkruhový pôdorys r. 265 mm, oceľová konstrukcia, práškovanie, ral antracit výšky 900 mm | ks | 5 |  | 0 |  |  | znížená |  | 0 | 0.027 | 0.135 | 0 | 0 | 8 | M | 2 |  |  |  | ROZPOCET | 0 | 0 | 0 | 0 | 0 | 2 | 0 | 4 | 257119030
21 | M | 553560003600.SR2 | Kôš odpadkový dvojitý ,Tulipe, značenie triedeného odpadu, rozmery 535x883x800 mm, oceľová konstrukcia, práškovanie, ral antracit | ks | 10 |  | 0 |  |  | znížená |  | 0 | 0.027 | 0.27 | 0 | 0 | 8 | M | 2 |  |  |  | ROZPOCET | 0 | 0 | 0 | 0 | 0 | 2 | 0 | 4 | -1030818626
22 | K | 936124122.S | Osadenie parkovej lavičky kotevnými skrutkami bez zabetónovania nôh na pevný podklad | ks | 15 |  | 0 |  |  | znížená |  | 0 | 0.00047 | 0.00705 | 0 | 0 | 4 | K | 2 |  |  |  | ROZPOCET | 0 | 0 | 0 | 0 | 0 | 2 | 0 | 4 | 1738956089
23 | M | 553560001700.SR | Lavička parková s operadlom a opierkami pod ruky, oceľová konštrukcia, Vancouver bench, povrch práškovaný, ral antracit, rozmery 590 x 1900 x 765 mm | ks | 11 |  | 0 |  |  | znížená |  | 0 | 0.02 | 0.22 | 0 | 0 | 8 | M | 2 |  |  |  | ROZPOCET | 0 | 0 | 0 | 0 | 0 | 2 | 0 | 4 | -1747111321
24 | M | 553560001700.SR1 | Lavička parková bez operadla, oceľová konštrukcia, Ontario bench, povrch práškovaný, ral antracit, rozmery 590 x 1900 mm | ks | 4 |  | 0 |  |  | znížená |  | 0 | 0.02 | 0.08 | 0 | 0 | 8 | M | 2 |  |  |  | ROZPOCET | 0 | 0 | 0 | 0 | 0 | 2 | 0 | 4 | -111437756
25 | K | 936124122.S. | Osadenie parkovej lavičky kotevnými skrutkami bez zabetónovania nôh na pevný podklad | ks | 7 |  | 0 |  |  | znížená |  | 0 | 0.00047 | 0.00329 | 0 | 0 | 4 | K | 2 |  |  |  | ROZPOCET | 0 | 0 | 0 | 0 | 0 | 2 | 0 | 4 | -273155848
26 | M | 553560000800.SR | Lavička parková,materiál dub masív, rozmery 1500x400x400 mm bez operadla | ks | 7 |  | 0 |  |  | znížená |  | 0 | 0.022 | 0.154 | 0 | 0 | 8 | M | 2 |  |  |  | ROZPOCET | 0 | 0 | 0 | 0 | 0 | 2 | 0 | 4 | 1188661001
27 | K | 936174312.S | Osadenie stojana na bicykle kotevnými skrutkami bez zabetónovania nôh na pevný podklad | ks | 12 |  | 0 |  |  | znížená |  | 0 | 0.00067 | 0.00804 | 0 | 0 | 4 | K | 2 |  |  |  | ROZPOCET | 0 | 0 | 0 | 0 | 0 | 2 | 0 | 4 | -1127897200
28 | M | 553560009100.SR | Stojan na bicykel, rozmery 750x60x900 mm, oceľový, práškovanie, farba antracit, na ukotvenie | ks | 12 |  | 0 |  |  | znížená |  | 0 | 0.011 | 0.132 | 0 | 0 | 8 | M | 2 |  |  |  | ROZPOCET | 0 | 0 | 0 | 0 | 0 | 2 | 0 | 4 | -1093635706
| D | 99 | Presun hmôt HSV |  |  |  | 0 |  |  |  |  | 0 |  | 0 |  | 0 | 1 | D | 1 |  |  |  | ROZPOCET | [6 empty] | 0
29 | K | 998224111.S | Neobsadená položka po revízii (duplicitný presun hmôt) | t | 0 |  | 0 |  |  | znížená |  | 0 | 0 | 0 | 0 | 0 | 4 | K | 2 |  |  |  | ROZPOCET | 0 | 0 | 0 | 0 | 0 | 2 | 0 | 4 | 2014624653
30 | K | 998231311.S | Presun hmôt pre sadovnícke a krajinárske úpravy do 5000 m vodorovne bez zvislého presunu | t | 22.651 |  | 0 |  |  | znížená |  | 0 | 0 | 0 | 0 | 0 | 4 | K | 2 |  |  |  | ROZPOCET | 0 | 0 | 0 | 0 | 0 | 2 | 0 | 4 | -891590023
| D | PSV | Práce a dodávky PSV |  |  |  | 0 |  |  |  |  | 0 |  | 11.0069 |  | 0 | 2 | D | 0 |  |  |  | ROZPOCET | [6 empty] | 0
| D | 763 | Konštrukcie - drevostavby |  |  |  | 0 |  |  |  |  | 0 |  | 0.07324 |  | 0 | 2 | D | 1 |  |  |  | ROZPOCET | [6 empty] | 0
31 | K | 763125120R | HPL 30x30 mm, termodoska hr. 12,5+30 mm | m2 | 4 |  | 0 |  |  | znížená |  | 0 | 0.01831 | 0.07324 | 0 | 0 | 16 | K | 2 |  |  |  | ROZPOCET | 0 | 0 | 0 | 0 | 0 | 2 | 0 | 16 | 2114435152
32 | K | 998763201.S | Presun hmôt pre drevostavby v objektoch výšky do 12 m | % |  |  | 0 |  |  | znížená |  | 0 | 0 | 0 | 0 | 0 | 16 | K | 2 |  |  |  | ROZPOCET | 0 | 0 | 0 | 0 | 0 | 2 | 0 | 16 | 879208563
| D | 767 | Konštrukcie doplnkové kovové |  |  |  | 0 |  |  |  |  | 0 |  | 10.9337 |  | 0 | 2 | D | 1 |  |  |  | ROZPOCET | [6 empty] | 0
33 | K | 767340030.SR | Neobsadená položka |  | 0 |  | 0 |  |  | znížená |  | 0 | 0 | 0 | 0 | 0 | 16 | K | 2 |  |  |  | ROZPOCET | 0 | 0 | 0 | 0 | 0 | 2 | 0 | 16 | 588525848
34 | M | 553580001500.SR | Neobsadená položka |  | 0 |  | 0 |  |  | znížená |  | 0 | 0.0098 | 0 | 0 | 0 | 32 | M | 2 |  |  |  | ROZPOCET | 0 | 0 | 0 | 0 | 0 | 2 | 0 | 16 | 113043916
35 | K | 767914150.S | Montáž oplotenia panelového z pletiva na stĺpiky výšky do 2,2 m | m | 121.84 |  | 0 |  |  | znížená |  | 0 | 0 | 0 | 0 | 0 | 16 | K | 2 |  |  |  | ROZPOCET | 0 | 0 | 0 | 0 | 0 | 2 | 0 | 16 | -125878295
| VV |  | "oplotenie ATČS1 | [14 empty] | VV | 2 | 1 | True | 0 | ROZPOCET
| VV |  | 31*2,5 |  | 77.5 | [12 empty] | VV | 2 | 2 | True | 0 | ROZPOCET
| VV |  | 1,2 |  | 1.2 | [12 empty] | VV | 2 | 2 | True | 0 | ROZPOCET
| VV |  | 1 |  | 1 | [12 empty] | VV | 2 | 2 | True | 0 | ROZPOCET
| VV |  | 0,8 |  | 0.8 | [12 empty] | VV | 2 | 2 | True | 0 | ROZPOCET
| VV |  | 3,6 |  | 3.6 | [12 empty] | VV | 2 | 2 | True | 0 | ROZPOCET
| VV |  | Medzisúčet |  | 84.1 | [12 empty] | VV | 2 | 3 | True | 0 | ROZPOCET
| VV |  | "oplotenie ATČS2 | [14 empty] | VV | 2 | 1 | True | 0 | ROZPOCET
| VV |  | 11*2,5 |  | 27.5 | [12 empty] | VV | 2 | 2 | True | 0 | ROZPOCET
| VV |  | 2*2 |  | 4 | [12 empty] | VV | 2 | 2 | True | 0 | ROZPOCET
| VV |  | 1,5 |  | 1.5 | [12 empty] | VV | 2 | 2 | True | 0 | ROZPOCET
| VV |  | 1,140 |  | 1.14 | [12 empty] | VV | 2 | 2 | True | 0 | ROZPOCET
| VV |  | 3,6 |  | 3.6 | [12 empty] | VV | 2 | 2 | True | 0 | ROZPOCET
| VV |  | Medzisúčet |  | 37.74 | [12 empty] | VV | 2 | 3 | True | 0 | ROZPOCET
| VV |  | Súčet |  | 121.84 | [12 empty] | VV | 2 | 4 | True | 1 | ROZPOCET
36 | M | 553510025200.S | Panel pre panelový plotový systém, veľkosť oka 50x200 mm, v.2,0m, poplastovaný na pozinkovanej oceli | m2 | 226.94 |  | 0 |  |  | znížená |  | 0 | 0.0455 | 10.3258 | 0 | 0 | 32 | M | 2 |  |  |  | ROZPOCET | 0 | 0 | 0 | 0 | 0 | 2 | 0 | 16 | -1784389102
| VV |  | "oplotenie ATČS1 | [14 empty] | VV | 2 | 1 | True | 0 | ROZPOCET
| VV |  | 2,52*2*30+0,6*2*2+0,15*2*1+1,24*2*1 |  | 156.38 | [12 empty] | VV | 2 | 2 | True | 0 | ROZPOCET
| VV |  | "oplotenie ATČS2 | [14 empty] | VV | 2 | 1 | True | 0 | ROZPOCET
| VV |  | 2,52*2*12+2*2*1+1,26*2*2+0,52*2*1 |  | 70.56 | [12 empty] | VV | 2 | 2 | True | 0 | ROZPOCET
| VV |  | Súčet |  | 226.94 | [12 empty] | VV | 2 | 4 | True | 1 | ROZPOCET
37 | K | 767916R1 | Osadenie kotevných nerezových prvkov hr.20mm | kg | 85 |  | 0 |  |  | znížená |  | 0 | 0.0044 | 0.374 | 0 | 0 | 16 | K | 2 |  |  |  | ROZPOCET | 0 | 0 | 0 | 0 | 0 | 2 | 0 | 16 | 1969440395
38 | M | 553510009R | Dodávka nerez materiálu | kg | 85 |  | 0 |  |  | znížená |  | 0 | 0.0003 | 0.0255 | 0 | 0 | 32 | M | 2 |  |  |  | ROZPOCET | 0 | 0 | 0 | 0 | 0 | 2 | 0 | 16 | 1229155684
39 | K | 767920040.S | Montáž vrát a vrátok k panelovému oploteniu osadzovaných na stĺpiky oceľové, s plochou jednotlivo nad 6 do 8 m2 | ks | 2 |  | 0 |  |  | znížená |  | 0 | 0 | 0 | 0 | 0 | 16 | K | 2 |  |  |  | ROZPOCET | 0 | 0 | 0 | 0 | 0 | 2 | 0 | 16 | 518825285
40 | M | 553510011180.SR | Bránka dvojkrídlová, šxv 3,6x2 m, úprava Zn+PVC, rám zvárané jaklové profily, výplň zváraná sieť s okom 50x200 mm, farba antracit | ks | 2 |  | 0 |  |  | znížená |  | 0 | 0.1042 | 0.2084 | 0 | 0 | 32 | M | 2 |  |  |  | ROZPOCET | 0 | 0 | 0 | 0 | 0 | 2 | 0 | 16 | -708119141
41 | K | 998767102.S | Presun hmôt pre kovové stavebné doplnkové konštrukcie v objektoch výšky nad 6 do 12 m | t | 2.539 |  | 0 |  |  | znížená |  | 0 | 0 | 0 | 0 | 0 | 16 | K | 2 |  |  |  | ROZPOCET | 0 | 0 | 0 | 0 | 0 | 2 | 0 | 16 | -1359764000
42 | K | 998767194.S | Kovové stav.dopln.konštr., prípl.za presun nad najväčšiu dopr. vzdial. do 1000 m | t | 2.539 |  | 0 |  |  | znížená |  | 0 | 0 | 0 | 0 | 0 | 16 | K | 2 |  |  |  | ROZPOCET | 0 | 0 | 0 | 0 | 0 | 2 | 0 | 16 | 1681254580
| D | M | Práce a dodávky M |  |  |  | 0 |  |  |  |  | 0 |  | 0 |  | 0 | 3 | D | 0 |  |  |  | ROZPOCET | [6 empty] | 0
| D | 21-M | Elektromontáže |  |  |  | 0 |  |  |  |  | 0 |  | 0 |  | 0 | 3 | D | 1 |  |  |  | ROZPOCET | [6 empty] | 0
43 | K | 210411141R | Nabíjacia stanica pre 2 automobily, Estation smart 2x22 KW, farba antracit, rozmery 300x200x1460 mm, PODĽA PD | kpl | 1 |  | 0 |  |  | znížená |  | 0 | 0 | 0 | 0 | 0 | 64 | K | 2 |  |  |  | ROZPOCET | 0 | 0 | 0 | 0 | 0 | 2 | 0 | 64 | -229497029
44 | K | 210411141R1 | Exteriérový 2-zásuvkový el. stĺpik BEGA CONNECTING PILLAR, grafitový povrch, rozmery 115x75x500 mm, kotvenie napevno, PODĽA PD | ks | 4 |  | 0 |  |  | znížená |  | 0 | 0 | 0 | 0 | 0 | 64 | K | 2 |  |  |  | ROZPOCET | 0 | 0 | 0 | 0 | 0 | 2 | 0 | 64 | -284998716
45 | K | 210411141R2 | Pripájací bod elektro BEGA Connecting pillar, grafitový povrch, rozmery Ø265mm, v.1035 mm, kotvenie napevno, PODĽA PD | ks | 2 |  | 0 |  |  | znížená |  | 0 | 0 | 0 | 0 | 0 | 64 | K | 2 |  |  |  | ROZPOCET | 0 | 0 | 0 | 0 | 0 | 2 | 0 | 64 | 1285613023

## SO 09.3 - SO 09.3 Detské...
{434d4d85-3e34-4416-823f-23194ba49de6}
0
| KRYCÍ LIST ROZPOČTU | [7 empty] | v --- nižšie sa nachádzajú doplnkové a pomocné údaje k zostavám --- v | [8 empty] | False
Stavba:
Obnova hradu Krásna Hôrka a revitalizácia bezprostredného okolia hradu
Objekt:
I-Etapa - I. Etapa_Podhradie (revitalizácia bezprostredného okolia hradu)
Časť:
SO 09 - SO 09 Sadové úpravy, drobná architektúra a oplotenie
Úroveň 3:
SO 09.3 - SO 09.3 Detské ihrisko
| JKSO: |  |  |  |  | KS:
| Miesto: |  | Krásnohorské Podhradie |  |  | Dátum: | 2. 2. 2022
| Objednávateľ: |  |  |  |  | IČO: | 00164721
|  | Slovenské národné múzeum |  |  |  | IČ DPH:
| Zhotoviteľ: |  |  |  |  | IČO: | Vyplň údaj
|  | Vyplň údaj |  |  |  | IČ DPH: | Vyplň údaj
| Projektant: |  |  |  |  | IČO:
IČ DPH:
| Spracovateľ: |  |  |  |  | IČO:
IČ DPH:
Poznámka:
| Cena bez DPH | [5 empty] | 0
|  |  | Základ dane |  |  | Sadzba dane | Výška dane
| DPH | základná | 0 |  |  | 20% | 0
|  | znížená | 0 |  |  | 20% | 0
|  | zákl. prenesená | 0 |  |  | 20% | 0
|  | zníž. prenesená | 0 |  |  | 20% | 0
|  | nulová | 0 |  |  | 0% | 0
| Cena s DPH |  |  | v | EUR |  | 0
| Projektant |  |  | Spracovateľ
| Dátum a podpis: |  | Pečiatka | Dátum a podpis: |  |  | Pečiatka
| Objednávateľ |  |  | Zhotoviteľ
| Dátum a podpis: |  | Pečiatka | Dátum a podpis: |  |  | Pečiatka
REKAPITULÁCIA ROZPOČTU
Stavba:
Obnova hradu Krásna Hôrka a revitalizácia bezprostredného okolia hradu
Objekt:
I-Etapa - I. Etapa_Podhradie (revitalizácia bezprostredného okolia hradu)
Časť:
SO 09 - SO 09 Sadové úpravy, drobná architektúra a oplotenie
Úroveň 3:
SO 09.3 - SO 09.3 Detské ihrisko
Miesto: |  |  | Krásnohorské Podhradie |  |  | Dátum: | 2. 2. 2022
Objednávateľ: |  |  | Slovenské národné múzeum |  |  | Projektant:
Zhotoviteľ: |  |  | Vyplň údaj |  |  | Spracovateľ:
Kód dielu - Popis | [6 empty] | Cena celkom [EUR]
Náklady z rozpočtu | [6 empty] | 0 | [11 empty] | -1
| HSV - Práce a dodávky HSV | [5 empty] | 0
| 1 - Zemné práce | [5 empty] | 0
| 2 - Zakladanie | [5 empty] | 0
| 3 - Zvislé a kompletné konštrukcie | [5 empty] | 0
| 4 - Vodorovné konštrukcie | [5 empty] | 0
| 5 - Komunikácie | [5 empty] | 0
| 6 - Úpravy povrchov, podlahy, osadenie | [5 empty] | 0
| 9 - Ostatné konštrukcie a práce-búranie | [5 empty] | 0
| 99 - Presun hmôt HSV | [5 empty] | 0
| PSV - Práce a dodávky PSV | [5 empty] | 0
| 711 - Izolácie proti vode a vlhkosti | [5 empty] | 0
| 762 - Konštrukcie tesárske | [5 empty] | 0
| 763 - Konštrukcie - drevostavby | [5 empty] | 0
| 766 - Konštrukcie stolárske | [5 empty] | 0
| 767 - Konštrukcie doplnkové kovové | [5 empty] | 0
ROZPOČET
Stavba:
Obnova hradu Krásna Hôrka a revitalizácia bezprostredného okolia hradu
Objekt:
I-Etapa - I. Etapa_Podhradie (revitalizácia bezprostredného okolia hradu)
Časť:
SO 09 - SO 09 Sadové úpravy, drobná architektúra a oplotenie
Úroveň 3:
SO 09.3 - SO 09.3 Detské ihrisko
Miesto: |  |  | Krásnohorské Podhradie |  |  | Dátum: | 2. 2. 2022
Objednávateľ: |  |  | Slovenské národné múzeum |  |  | Projektant:
Zhotoviteľ: |  |  | Vyplň údaj |  |  | Spracovateľ:
PČ | Typ | Kód | Popis | MJ | Množstvo | J.cena [EUR] | Cena celkom [EUR] | Cenová sústava |  | DPH | J. Nh [h] | Nh celkom [h] | J. hmotnosť [t] | Hmotnosť celkom [t] | J. suť [t] | Suť Celkom [t]
Náklady z rozpočtu | [6 empty] | 0 |  |  |  |  | 0 |  | 259.5601 |  | 0 |  | D | -1 | [10 empty] | 0
| D | HSV | Práce a dodávky HSV |  |  |  | 0 |  |  |  |  | 0 |  | 257.6324 |  | 0 | 1 | D | 0 |  |  |  | ROZPOCET | [6 empty] | 0
| D | 1 | Zemné práce |  |  |  | 0 |  |  |  |  | 0 |  | 0 |  | 0 | 1 | D | 1 |  |  |  | ROZPOCET | [6 empty] | 0
1 | K | 122201101.S | Odkopávka a prekopávka nezapažená v hornine 3, do 100 m3 | m3 | 8.775 |  | 0 |  |  | znížená |  | 0 | 0 | 0 | 0 | 0 | 4 | K | 2 |  |  |  | ROZPOCET | 0 | 0 | 0 | 0 | 0 | 2 | 0 | 4 | 1996325249
| VV |  | "30% z 29,25" | [14 empty] | VV | 2 | 1 | True | 0 | ROZPOCET
| VV |  | 13*15*0,15*0,3 |  | 8.775 | [12 empty] | VV | 2 | 2 | True | 1 | ROZPOCET
2 | K | 131201101.S | Výkop nezapaženej jamy v hornine 3, do 100 m3 | m3 | 62.375 |  | 0 |  |  | znížená |  | 0 | 0 | 0 | 0 | 0 | 4 | K | 2 |  |  |  | ROZPOCET | 0 | 0 | 0 | 0 | 0 | 2 | 0 | 4 | 831445602
| VV |  | 28*0,3*0,3*0,85 |  | 2.142 | [12 empty] | VV | 2 | 2 | True | 0 | ROZPOCET
| VV |  | 1,55*5*5+3*3*1,4+3,15*3*0,94 |  | 60.233 | [12 empty] | VV | 2 | 2 | True | 0 | ROZPOCET
| VV |  | Súčet |  | 62.375 | [12 empty] | VV | 2 | 4 | True | 1 | ROZPOCET
3 | K | 131201109.S | Hĺbenie nezapažených jám a zárezov. Príplatok za lepivosť horniny 3 | m3 | 18.713 |  | 0 |  |  | znížená |  | 0 | 0 | 0 | 0 | 0 | 4 | K | 2 |  |  |  | ROZPOCET | 0 | 0 | 0 | 0 | 0 | 2 | 0 | 4 | -1136934356
| VV |  | 28*0,3*0,3*0,85 |  | 2.142 | [12 empty] | VV | 2 | 2 | True | 0 | ROZPOCET
| VV |  | 1,55*5*5+3*3*1,4+3,15*3*0,94 |  | 60.233 | [12 empty] | VV | 2 | 2 | True | 0 | ROZPOCET
| VV |  | Medzisúčet |  | 62.375 | [12 empty] | VV | 2 | 3 | True | 0 | ROZPOCET
| VV |  | "30% z 62,375 príplatok | [14 empty] | VV | 2 | 1 | True | 0 | ROZPOCET
| VV |  | 62,375*0,3 |  | 18.713 | [12 empty] | VV | 2 | 2 | True | 1 | ROZPOCET
4 | K | 162501102.S | Vodorovné premiestnenie výkopku po spevnenej ceste z horniny tr.1-4, do 100 m3 na vzdialenosť do 3000 m | m3 | 62.375 |  | 0 |  |  | znížená |  | 0 | 0 | 0 | 0 | 0 | 4 | K | 2 |  |  |  | ROZPOCET | 0 | 0 | 0 | 0 | 0 | 2 | 0 | 4 | 713068292
| VV |  | 62,375 |  | 62.375 | [12 empty] | VV | 2 | 2 | True | 1 | ROZPOCET
5 | K | 162501105.S | Vodorovné premiestnenie výkopku po spevnenej ceste z horniny tr.1-4, do 100 m3, príplatok k cene za každých ďalšich a začatých 1000 m do 20km | m3 | 1060.375 |  | 0 |  |  | znížená |  | 0 | 0 | 0 | 0 | 0 | 4 | K | 2 |  |  |  | ROZPOCET | 0 | 0 | 0 | 0 | 0 | 2 | 0 | 4 | 1292654352
| VV |  | 62,375 |  | 62.375 | [12 empty] | VV | 2 | 2 | True | 1 | ROZPOCET
| VV |  | 62,375*17 'Prepočítané koeficientom množstva |  | 1060.375 | [12 empty] | VV | 2 | 2 | False | 1 | ROZPOCET
6 | K | 167101101.S | Nakladanie neuľahnutého výkopku z hornín tr.1-4 do 100 m3 | m3 | 62.375 |  | 0 |  |  | znížená |  | 0 | 0 | 0 | 0 | 0 | 4 | K | 2 |  |  |  | ROZPOCET | 0 | 0 | 0 | 0 | 0 | 2 | 0 | 4 | 1940518175
| VV |  | 28*0,3*0,3*0,85 |  | 2.142 | [12 empty] | VV | 2 | 2 | True | 0 | ROZPOCET
| VV |  | 1,55*5*5+3*3*1,4+3,15*3*0,94 |  | 60.233 | [12 empty] | VV | 2 | 2 | True | 0 | ROZPOCET
| VV |  | Súčet |  | 62.375 | [12 empty] | VV | 2 | 4 | True | 1 | ROZPOCET
7 | K | 171201101.S | Uloženie sypaniny do násypov s rozprestretím sypaniny vo vrstvách a s hrubým urovnaním nezhutnených | m3 | 62.375 |  | 0 |  |  | znížená |  | 0 | 0 | 0 | 0 | 0 | 4 | K | 2 |  |  |  | ROZPOCET | 0 | 0 | 0 | 0 | 0 | 2 | 0 | 4 | -1175070121
| VV |  | 62,375 |  | 62.375 | [12 empty] | VV | 2 | 2 | True | 1 | ROZPOCET
8 | K | 171209002.S | Poplatok za skladovanie - zemina a kamenivo (17 05) ostatné | t | 62.375 |  | 0 |  |  | znížená |  | 0 | 0 | 0 | 0 | 0 | 4 | K | 2 |  |  |  | ROZPOCET | 0 | 0 | 0 | 0 | 0 | 2 | 0 | 4 | -2096889311
| VV |  | 62,375 |  | 62.375 | [12 empty] | VV | 2 | 2 | True | 1 | ROZPOCET
9 | K | 181006114.S | Rozprestretie zemín schopných zúrodnenia v rovine a v sklone do 1:5, pri hr. vrstvy nad 0,20 do 0,30 m | m2 | 12.055 |  | 0 |  |  | znížená |  | 0 | 0 | 0 | 0 | 0 | 4 | K | 2 |  |  |  | ROZPOCET | 0 | 0 | 0 | 0 | 0 | 2 | 0 | 4 | -112060915
| VV |  | "kopec | [14 empty] | VV | 2 | 1 | True | 0 | ROZPOCET
| VV |  | 2,4815*1,2145*2*2 |  | 12.055 | [12 empty] | VV | 2 | 2 | True | 1 | ROZPOCET
| D | 2 | Zakladanie |  |  |  | 0 |  |  |  |  | 0 |  | 41.2204 |  | 0 | 1 | D | 1 |  |  |  | ROZPOCET | [6 empty] | 0
10 | K | 271573001.S | Násyp pod pätky - základové konštrukcie so zhutnením zo štrkopiesku fr.0-32 mm | m3 | 0.126 |  | 0 |  |  | znížená |  | 0 | 2.07 | 0.26082 | 0 | 0 | 4 | K | 2 |  |  |  | ROZPOCET | 0 | 0 | 0 | 0 | 0 | 2 | 0 | 4 | 1556753114
| VV |  | 28*0,3*0,3*0,05 |  | 0.126 | [12 empty] | VV | 2 | 2 | True | 1 | ROZPOCET
11 | K | 289971232.S | Zhotovenie vrstvy z geotextílie na uprav. povrchu sklon nad 1 : 2,5 do 1 : 1 , šírky nad 3 do 6 | m2 | 58 |  | 0 |  |  | znížená |  | 0 | 3e-05 | 0.00174 | 0 | 0 | 4 | K | 2 |  |  |  | ROZPOCET | 0 | 0 | 0 | 0 | 0 | 2 | 0 | 4 | -225761956
12 | M | 693110004500.S | Geotextília polypropylénová netkaná 300 g/m2 | m2 | 59.16 |  | 0 |  |  | znížená |  | 0 | 0.0003 | 0.017748 | 0 | 0 | 8 | M | 2 |  |  |  | ROZPOCET | 0 | 0 | 0 | 0 | 0 | 2 | 0 | 4 | -304473363
| VV |  | 58*1,02 'Prepočítané koeficientom množstva |  | 59.16 | [12 empty] | VV | 2 | 2 | False | 1 | ROZPOCET
13 | K | 564281119.R | Podklad alebo podsyp zo štrkopiesku s rozprestretím, vlhčením a zhutnením | m3 | 58 |  | 0 |  |  | znížená |  | 0 | 0.6072 | 35.2176 | 0 | 0 | 4 | K | 2 |  |  |  | ROZPOCET | 0 | 0 | 0 | 0 | 0 | 2 | 0 | 4 | 1155062256
| VV |  | 58 |  | 58 | [12 empty] | VV | 2 | 2 | True | 1 | ROZPOCET
14 | K | 273362512.S | Dodatočné vystužovanie betónových konštrukcií betonárskou oceľovou chemickou injektážnou kotvou VME, D 12 mm -0.00001t | cm | 1232 |  | 0 |  |  | znížená |  | 0 | 2e-05 | 0.02464 | 0 | 0 | 4 | K | 2 |  |  |  | ROZPOCET | 0 | 0 | 0 | 0 | 0 | 2 | 0 | 4 | 1660135880
| VV |  | "výkres č.2" | [14 empty] | VV | 2 | 1 | True | 0 | ROZPOCET
| VV |  | 28*11*4 |  | 1232 | [12 empty] | VV | 2 | 2 | True | 0 | ROZPOCET
| VV |  | Súčet |  | 1232 | [12 empty] | VV | 2 | 4 | True | 1 | ROZPOCET
15 | M | 589510002400.S | Výstuž do betónu z ocele 10 505 (B500) D 12 mm | t | 0.011 |  | 0 |  |  | znížená |  | 0 | 1 | 0.011 | 0 | 0 | 8 | M | 2 |  |  |  | ROZPOCET | 0 | 0 | 0 | 0 | 0 | 2 | 0 | 4 | 396703457
| VV |  | 0,000905*12,32 |  | 0.011 | [12 empty] | VV | 2 | 2 | True | 1 | ROZPOCET
16 | K | 273941002.S | Nosné alebo spojovacie zvary základových konštrukcií okrem betonárskej ocele, hrúbky zvaru 10-12 mm | m | 341.888 |  | 0 |  |  | znížená |  | 0 | 0.00062 | 0.21197 | 0 | 0 | 4 | K | 2 |  |  |  | ROZPOCET | 0 | 0 | 0 | 0 | 0 | 2 | 0 | 4 | 1758553064
| VV |  | "výkres č.2" | [14 empty] | VV | 2 | 1 | True | 0 | ROZPOCET
| VV |  | 71,667 |  | 71.667 | [12 empty] | VV | 2 | 2 | True | 0 | ROZPOCET
| VV |  | 4 |  | 4 | [12 empty] | VV | 2 | 2 | True | 0 | ROZPOCET
| VV |  | "obruč" | [14 empty] | VV | 2 | 1 | True | 0 | ROZPOCET
| VV |  | 32,65 |  | 32.65 | [12 empty] | VV | 2 | 2 | True | 0 | ROZPOCET
| VV |  | "výkres č.3 | [14 empty] | VV | 2 | 1 | True | 0 | ROZPOCET
| VV |  | 2,722+1,385*3+1,5*6 |  | 15.877 | [12 empty] | VV | 2 | 2 | True | 0 | ROZPOCET
| VV |  | 3+4*1,422+4*0,931 |  | 12.412 | [12 empty] | VV | 2 | 2 | True | 0 | ROZPOCET
| VV |  | 6*1,5 |  | 9 | [12 empty] | VV | 2 | 2 | True | 0 | ROZPOCET
| VV |  | "výkres č.4 | [14 empty] | VV | 2 | 1 | True | 0 | ROZPOCET
| VV |  | 2*2,031+4*1,996+12*1,5 |  | 30.046 | [12 empty] | VV | 2 | 2 | True | 0 | ROZPOCET
| VV |  | 3*6*1,874+6*0,858+6*0,797 |  | 43.662 | [12 empty] | VV | 2 | 2 | True | 0 | ROZPOCET
| VV |  | "výkres č.5 | [14 empty] | VV | 2 | 1 | True | 0 | ROZPOCET
| VV |  | 4*2,417+2*2,429+12*1,721+4*1,721+2*1,521+6*1,321 |  | 53.03 | [12 empty] | VV | 2 | 2 | True | 0 | ROZPOCET
| VV |  | 4*1,288+4*2,209+4*1,821+4*0,691+4*1,982+4*1,821 |  | 39.248 | [12 empty] | VV | 2 | 2 | True | 0 | ROZPOCET
| VV |  | 1,139+2,137+1,184+2,004+0,838+1,814 |  | 9.116 | [12 empty] | VV | 2 | 2 | True | 0 | ROZPOCET
| VV |  | 6*2,209+6*1,321 |  | 21.18 | [12 empty] | VV | 2 | 2 | True | 0 | ROZPOCET
| VV |  | Súčet |  | 341.888 | [12 empty] | VV | 2 | 4 | True | 1 | ROZPOCET
17 | M | 145640001400.SR | Profil jäklový nerezový štvorcový rozmer 100x60x4 mm, akosť ocele 1.4301 | m | 233.571 |  | 0 |  |  | znížená |  | 0 | 0.0005 | 0.11679 | 0 | 0 | 8 | M | 2 |  |  |  | ROZPOCET | 0 | 0 | 0 | 0 | 0 | 2 | 0 | 4 | 498169084
| VV |  | "výkres č.3 | [14 empty] | VV | 2 | 1 | True | 0 | ROZPOCET
| VV |  | 2,722+1,385*3+1,5*6 |  | 15.877 | [12 empty] | VV | 2 | 2 | True | 0 | ROZPOCET
| VV |  | 3+4*1,422+4*0,931 |  | 12.412 | [12 empty] | VV | 2 | 2 | True | 0 | ROZPOCET
| VV |  | 6*1,5 |  | 9 | [12 empty] | VV | 2 | 2 | True | 0 | ROZPOCET
| VV |  | "výkres č.4 | [14 empty] | VV | 2 | 1 | True | 0 | ROZPOCET
| VV |  | 2*2,031+4*1,996+12*1,5 |  | 30.046 | [12 empty] | VV | 2 | 2 | True | 0 | ROZPOCET
| VV |  | 3*6*1,874+6*0,858+6*0,797 |  | 43.662 | [12 empty] | VV | 2 | 2 | True | 0 | ROZPOCET
| VV |  | "výkres č.5 | [14 empty] | VV | 2 | 1 | True | 0 | ROZPOCET
| VV |  | 4*2,417+2*2,429+12*1,721+4*1,721+2*1,521+6*1,321 |  | 53.03 | [12 empty] | VV | 2 | 2 | True | 0 | ROZPOCET
| VV |  | 4*1,288+4*2,209+4*1,821+4*0,691+4*1,982+4*1,821 |  | 39.248 | [12 empty] | VV | 2 | 2 | True | 0 | ROZPOCET
| VV |  | 1,139+2,137+1,184+2,004+0,838+1,814 |  | 9.116 | [12 empty] | VV | 2 | 2 | True | 0 | ROZPOCET
| VV |  | 6*2,209+6*1,321 |  | 21.18 | [12 empty] | VV | 2 | 2 | True | 0 | ROZPOCET
| VV |  | Súčet |  | 233.571 | [12 empty] | VV | 2 | 4 | True | 1 | ROZPOCET
18 | K | 275313711.S | Betón základových pätiek, prostý tr. C 25/30 | m3 | 2.218 |  | 0 |  |  | znížená |  | 0 | 2.4157 | 5.3581 | 0 | 0 | 4 | K | 2 |  |  |  | ROZPOCET | 0 | 0 | 0 | 0 | 0 | 2 | 0 | 4 | -1426984478
| VV |  | "nosná konštrukcia" | [14 empty] | VV | 2 | 1 | True | 0 | ROZPOCET
| VV |  | 28*0,3*0,3*0,8 |  | 2.016 | [12 empty] | VV | 2 | 2 | True | 0 | ROZPOCET
| VV |  | Medzisúčet |  | 2.016 | [12 empty] | VV | 2 | 3 | True | 0 | ROZPOCET
| VV |  | "10% z 2,016 | [14 empty] | VV | 2 | 1 | True | 0 | ROZPOCET
| VV |  | 0,2016 |  | 0.202 | [12 empty] | VV | 2 | 2 | True | 0 | ROZPOCET
| VV |  | Súčet |  | 2.218 | [12 empty] | VV | 2 | 4 | True | 1 | ROZPOCET
| D | 3 | Zvislé a kompletné konštrukcie |  |  |  | 0 |  |  |  |  | 0 |  | 4.9879 |  | 0 | 1 | D | 1 |  |  |  | ROZPOCET | [6 empty] | 0
19 | K | 311272031.S | Murivo nosné (m3) z betónových debniacich tvárnic s betónovou výplňou C 16/20 hrúbky 250 mm | m3 | 2.218 |  | 0 |  |  | znížená |  | 0 | 2.1286 | 4.7213 | 0 | 0 | 4 | K | 2 |  |  |  | ROZPOCET | 0 | 0 | 0 | 0 | 0 | 2 | 0 | 4 | -281929859
| VV |  | "nosná konštrukcia" | [14 empty] | VV | 2 | 1 | True | 0 | ROZPOCET
| VV |  | 28*0,3*0,3*0,8 |  | 2.016 | [12 empty] | VV | 2 | 2 | True | 0 | ROZPOCET
| VV |  | Medzisúčet |  | 2.016 | [12 empty] | VV | 2 | 3 | True | 0 | ROZPOCET
| VV |  | "10% z 2,016 | [14 empty] | VV | 2 | 1 | True | 0 | ROZPOCET
| VV |  | 0,2016 |  | 0.202 | [12 empty] | VV | 2 | 2 | True | 0 | ROZPOCET
| VV |  | Súčet |  | 2.218 | [12 empty] | VV | 2 | 4 | True | 1 | ROZPOCET
20 | K | 311361825.S | Výstuž pre murivo nosné z betónových debniacich tvárnic s betónovou výplňou z ocele B500 (10505) | t | 0.266 |  | 0 |  |  | znížená |  | 0 | 1.002 | 0.26653 | 0 | 0 | 4 | K | 2 |  |  |  | ROZPOCET | 0 | 0 | 0 | 0 | 0 | 2 | 0 | 4 | -650818547
| VV |  | "nosná konštrukcia" | [14 empty] | VV | 2 | 1 | True | 0 | ROZPOCET
| VV |  | 28*0,3*0,3*0,8 |  | 2.016 | [12 empty] | VV | 2 | 2 | True | 0 | ROZPOCET
| VV |  | "10% z 2,016 | [14 empty] | VV | 2 | 1 | True | 0 | ROZPOCET
| VV |  | 0,2016 |  | 0.202 | [12 empty] | VV | 2 | 2 | True | 0 | ROZPOCET
| VV |  | Medzisúčet |  | 2.218 | [12 empty] | VV | 2 | 3 | True | 0 | ROZPOCET
| VV |  | 2,218*0,12 |  | 0.266 | [12 empty] | VV | 2 | 2 | True | 1 | ROZPOCET
| D | 4 | Vodorovné konštrukcie |  |  |  | 0 |  |  |  |  | 0 |  | 89.501 |  | 0 | 1 | D | 1 |  |  |  | ROZPOCET | [6 empty] | 0
21 | K | 451577877.S | Podklad pod dlažbu v ploche vodorovnej alebo v sklone do 1:5 hr. od 30 do 100 mm zo štrkopiesku | m2 | 169.19 |  | 0 |  |  | znížená |  | 0 | 0.16192 | 27.3952 | 0 | 0 | 4 | K | 2 |  |  |  | ROZPOCET | 0 | 0 | 0 | 0 | 0 | 2 | 0 | 4 | 1828090222
| VV |  | 10,4*8*2 |  | 166.4 | [12 empty] | VV | 2 | 2 | True | 0 | ROZPOCET
| VV |  | "prístrešok" | [14 empty] | VV | 2 | 1 | True | 0 | ROZPOCET
| VV |  | 7*0,3*0,3 |  | 0.63 | [12 empty] | VV | 2 | 2 | True | 0 | ROZPOCET
| VV |  | "kopec" | [14 empty] | VV | 2 | 1 | True | 0 | ROZPOCET
| VV |  | 12*0,3*0,3 |  | 1.08 | [12 empty] | VV | 2 | 2 | True | 0 | ROZPOCET
| VV |  | "jama" | [14 empty] | VV | 2 | 1 | True | 0 | ROZPOCET
| VV |  | 12*0,3*0,3 |  | 1.08 | [12 empty] | VV | 2 | 2 | True | 0 | ROZPOCET
| VV |  | Súčet |  | 169.19 | [12 empty] | VV | 2 | 4 | True | 1 | ROZPOCET
22 | K | 451579877.S | Príplatok z.k.ď. 10 mm hrúbky podkladu alebo lôžka nad 100 mm zo štrkopiesku | m2 | 3068.466 |  | 0 |  |  | znížená |  | 0 | 0.02024 | 62.1058 | 0 | 0 | 4 | K | 2 |  |  |  | ROZPOCET | 0 | 0 | 0 | 0 | 0 | 2 | 0 | 4 | -1714917147
| VV |  | 2,2*2,2*140 |  | 677.6 | [12 empty] | VV | 2 | 2 | True | 0 | ROZPOCET
| VV |  | 5,5*5,5*79 |  | 2389.75 | [12 empty] | VV | 2 | 2 | True | 0 | ROZPOCET
| VV |  | "prístrešok" | [14 empty] | VV | 2 | 1 | True | 0 | ROZPOCET
| VV |  | 7*0,3*0,3*0,4 |  | 0.252 | [12 empty] | VV | 2 | 2 | True | 0 | ROZPOCET
| VV |  | "kopec" | [14 empty] | VV | 2 | 1 | True | 0 | ROZPOCET
| VV |  | 12*0,3*0,3*0,4 |  | 0.432 | [12 empty] | VV | 2 | 2 | True | 0 | ROZPOCET
| VV |  | "jama" | [14 empty] | VV | 2 | 1 | True | 0 | ROZPOCET
| VV |  | 12*0,3*0,3*0,4 |  | 0.432 | [12 empty] | VV | 2 | 2 | True | 0 | ROZPOCET
| VV |  | Súčet |  | 3068.466 | [12 empty] | VV | 2 | 4 | True | 1 | ROZPOCET
| D | 5 | Komunikácie |  |  |  | 0 |  |  |  |  | 0 |  | 0.71788 |  | 0 | 1 | D | 1 |  |  |  | ROZPOCET | [6 empty] | 0
23 | K | 596811330.S | Kladenie betónovej dlažby s vyplnením škár do lôžka z cementovej malty, veľ. do 0,09 m2 plochy do 50 m2 | m2 | 2.79 |  | 0 |  |  | znížená |  | 0 | 0.126 | 0.35154 | 0 | 0 | 4 | K | 2 |  |  |  | ROZPOCET | 0 | 0 | 0 | 0 | 0 | 2 | 0 | 4 | -1322181393
| VV |  | "prístrešok" | [14 empty] | VV | 2 | 1 | True | 0 | ROZPOCET
| VV |  | 7*0,3*0,3 |  | 0.63 | [12 empty] | VV | 2 | 2 | True | 0 | ROZPOCET
| VV |  | "kopec" | [14 empty] | VV | 2 | 1 | True | 0 | ROZPOCET
| VV |  | 12*0,3*0,3 |  | 1.08 | [12 empty] | VV | 2 | 2 | True | 0 | ROZPOCET
| VV |  | "jama" | [14 empty] | VV | 2 | 1 | True | 0 | ROZPOCET
| VV |  | 12*0,3*0,3 |  | 1.08 | [12 empty] | VV | 2 | 2 | True | 0 | ROZPOCET
| VV |  | Súčet |  | 2.79 | [12 empty] | VV | 2 | 4 | True | 1 | ROZPOCET
24 | M | 592460003000.SR | Betónová kocka, rozmer 300x300x150 mm, prírodná | m2 | 2.818 |  | 0 |  |  | znížená |  | 0 | 0.13 | 0.36634 | 0 | 0 | 8 | M | 2 |  |  |  | ROZPOCET | 0 | 0 | 0 | 0 | 0 | 2 | 0 | 4 | -1107643973
| VV |  | "prístrešok" | [14 empty] | VV | 2 | 1 | True | 0 | ROZPOCET
| VV |  | 7*0,3*0,3 |  | 0.63 | [12 empty] | VV | 2 | 2 | True | 0 | ROZPOCET
| VV |  | "kopec" | [14 empty] | VV | 2 | 1 | True | 0 | ROZPOCET
| VV |  | 12*0,3*0,3 |  | 1.08 | [12 empty] | VV | 2 | 2 | True | 0 | ROZPOCET
| VV |  | "jama" | [14 empty] | VV | 2 | 1 | True | 0 | ROZPOCET
| VV |  | 12*0,3*0,3 |  | 1.08 | [12 empty] | VV | 2 | 2 | True | 0 | ROZPOCET
| VV |  | Súčet |  | 2.79 | [12 empty] | VV | 2 | 4 | True | 0 | ROZPOCET
| VV |  | 2,79*1,01 "Prepočítané koeficientom množstva |  | 2.818 | [12 empty] | VV | 2 | 2 | True | 1 | ROZPOCET
| D | 6 | Úpravy povrchov, podlahy, osadenie |  |  |  | 0 |  |  |  |  | 0 |  | 120.8379 |  | 0 | 1 | D | 1 |  |  |  | ROZPOCET | [6 empty] | 0
25 | K | 631571001.S | Násyp z kameniva, štrkové lôžko z kameniva ťaženého, shutňovaný po vrstvách | m3 | 65.78 |  | 0 |  |  | znížená |  | 0 | 1.837 | 120.8379 | 0 | 0 | 4 | K | 2 |  |  |  | ROZPOCET | 0 | 0 | 0 | 0 | 0 | 2 | 0 | 4 | 1780852697
| VV |  | 42"zhutnený štrkový násyp - vrchný |  | 42 | [12 empty] | VV | 2 | 2 | True | 0 | ROZPOCET
| VV |  | 90*0,2"zhutnené štrkové lôžko, spodný podklad |  | 18 | [12 empty] | VV | 2 | 2 | True | 0 | ROZPOCET
| VV |  | (18,7+5,9+1,3+3)*0,2"dopadová vrstva vymývaný riečny štrk, frakcia 4-8mm, farebnosť prispôsobiť lokálnym horninám |  | 5.78 | [12 empty] | VV | 2 | 2 | True | 0 | ROZPOCET
| VV |  | Súčet |  | 65.78 | [12 empty] | VV | 2 | 4 | True | 1 | ROZPOCET
| D | 9 | Ostatné konštrukcie a práce-búranie |  |  |  | 0 |  |  |  |  | 0 |  | 0.3674 |  | 0 | 1 | D | 1 |  |  |  | ROZPOCET | [6 empty] | 0
26 | K | 936105122.S | Montáž detských hojdačiek z drevených prvkov skladaných na mieste, kotvené skrutkami na pevný podklad | ks | 2 |  | 0 |  |  | znížená |  | 0 | 0.01376 | 0.02752 | 0 | 0 | 4 | K | 2 |  |  |  | ROZPOCET | 0 | 0 | 0 | 0 | 0 | 2 | 0 | 4 | 338104453
27 | M | 553570016600.S | Hojdačka pre 2 deti bez operadla, rozmer 3700x1900x2210 mm, drevo/hliník, HDPE, oceľ, PE | ks | 2 |  | 0 |  |  | znížená |  | 0 | 0.065 | 0.13 | 0 | 0 | 8 | M | 2 |  |  |  | ROZPOCET | 0 | 0 | 0 | 0 | 0 | 2 | 0 | 4 | -1684009390
28 | K | 936124122.S | Osadenie parkovej lavičky kotevnými skrutkami bez zabetónovania nôh na pevný podklad | ks | 4 |  | 0 |  |  | znížená |  | 0 | 0.00047 | 0.00188 | 0 | 0 | 4 | K | 2 |  |  |  | ROZPOCET | 0 | 0 | 0 | 0 | 0 | 2 | 0 | 4 | 1113094809
29 | M | 553560002300.S | Lavička parková s operadlom, oceľová konštrukcia, sedadlo a operadlo z lamiel z borovicového dreva, dĺžky 1805 mm | ks | 4 |  | 0 |  |  | znížená |  | 0 | 0.052 | 0.208 | 0 | 0 | 8 | M | 2 |  |  |  | ROZPOCET | 0 | 0 | 0 | 0 | 0 | 2 | 0 | 4 | -555763554
| D | 99 | Presun hmôt HSV |  |  |  | 0 |  |  |  |  | 0 |  | 0 |  | 0 | 1 | D | 1 |  |  |  | ROZPOCET | [6 empty] | 0
30 | K | 998012021.S | Presun hmôt pre budovy (801, 803, 812), zvislá konštr. monolit. betónová výšky do 6 m | t | 209.597 |  | 0 |  |  | znížená |  | 0 | 0 | 0 | 0 | 0 | 4 | K | 2 |  |  |  | ROZPOCET | 0 | 0 | 0 | 0 | 0 | 2 | 0 | 4 | -1888376699
| D | PSV | Práce a dodávky PSV |  |  |  | 0 |  |  |  |  | 0 |  | 1.9278 |  | 0 | 2 | D | 0 |  |  |  | ROZPOCET | [6 empty] | 0
| D | 711 | Izolácie proti vode a vlhkosti |  |  |  | 0 |  |  |  |  | 0 |  | 0.15274 |  | 0 | 2 | D | 1 |  |  |  | ROZPOCET | [6 empty] | 0
31 | K | 711170010.S | Vodorovný ochranný a drenážny systém stierkových asfaltových izolácií | m2 | 83.2 |  | 0 |  |  | znížená |  | 0 | 0.00124 | 0.10317 | 0 | 0 | 16 | K | 2 |  |  |  | ROZPOCET | 0 | 0 | 0 | 0 | 0 | 2 | 0 | 16 | -249995494
| VV |  | 10,4*8 |  | 83.2 | [12 empty] | VV | 2 | 2 | True | 1 | ROZPOCET
32 | K | 711170020.S | Vodorovný ochranný a drenážny systém pre zaťažitelné podklady | m2 | 51.64 |  | 0 |  |  | znížená |  | 0 | 0.00096 | 0.049574 | 0 | 0 | 16 | K | 2 |  |  |  | ROZPOCET | 0 | 0 | 0 | 0 | 0 | 2 | 0 | 16 | -671039815
| VV |  | "prístrešok" | [14 empty] | VV | 2 | 1 | True | 0 | ROZPOCET
| VV |  | 3*3 |  | 9 | [12 empty] | VV | 2 | 2 | True | 0 | ROZPOCET
| VV |  | "jama" | [14 empty] | VV | 2 | 1 | True | 0 | ROZPOCET
| VV |  | 5*5 |  | 25 | [12 empty] | VV | 2 | 2 | True | 0 | ROZPOCET
| VV |  | "kopec" | [14 empty] | VV | 2 | 1 | True | 0 | ROZPOCET
| VV |  | 4,2*4,2 |  | 17.64 | [12 empty] | VV | 2 | 2 | True | 0 | ROZPOCET
| VV |  | Súčet |  | 51.64 | [12 empty] | VV | 2 | 4 | True | 1 | ROZPOCET
33 | K | 998711101.S | Presun hmôt pre izoláciu proti vode v objektoch výšky do 6 m | t | 0.153 |  | 0 |  |  | znížená |  | 0 | 0 | 0 | 0 | 0 | 16 | K | 2 |  |  |  | ROZPOCET | 0 | 0 | 0 | 0 | 0 | 2 | 0 | 16 | 1920327262
| D | 762 | Konštrukcie tesárske |  |  |  | 0 |  |  |  |  | 0 |  | 0.13098 |  | 0 | 2 | D | 1 |  |  |  | ROZPOCET | [6 empty] | 0
34 | K | 762123110.S | Montáž drevených stien a priečok z fošní, hranolov, hranolkov s prierezovou plochou 100 cm2 | m | 37.469 |  | 0 |  |  | znížená |  | 0 | 9e-05 | 0.0033722 | 0 | 0 | 16 | K | 2 |  |  |  | ROZPOCET | 0 | 0 | 0 | 0 | 0 | 2 | 0 | 16 | 1418903094
| VV |  | "jama | [14 empty] | VV | 2 | 1 | True | 0 | ROZPOCET
| VV |  | (2,429*2,429+2,429*0,807)*4 |  | 31.441 | [12 empty] | VV | 2 | 2 | True | 0 | ROZPOCET
| VV |  | "kopec | [14 empty] | VV | 2 | 1 | True | 0 | ROZPOCET
| VV |  | 2,4815*1,2145*2 |  | 6.028 | [12 empty] | VV | 2 | 2 | True | 0 | ROZPOCET
| VV |  | Súčet |  | 37.469 | [12 empty] | VV | 2 | 4 | True | 1 | ROZPOCET
35 | M | 605420000350.S | Rezivo stavebné zo smreku - hranené stredové rezivo Imballo hr. 25 mm, š. 120 mm, dĺ. 4000-6000 mm | m3 | 0.123 |  | 0 |  |  | znížená |  | 0 | 0.5 | 0.0615 | 0 | 0 | 32 | M | 2 |  |  |  | ROZPOCET | 0 | 0 | 0 | 0 | 0 | 2 | 0 | 16 | 375565691
| VV |  | "jama | [14 empty] | VV | 2 | 1 | True | 0 | ROZPOCET
| VV |  | ((2,429*2,429+2,429*0,807)*4)*0,025*0,12 |  | 0.094 | [12 empty] | VV | 2 | 2 | True | 0 | ROZPOCET
| VV |  | "kopec | [14 empty] | VV | 2 | 1 | True | 0 | ROZPOCET
| VV |  | (2,4815*1,2145*2)*0,025*0,12 |  | 0.018 | [12 empty] | VV | 2 | 2 | True | 0 | ROZPOCET
| VV |  | Súčet |  | 0.112 | [12 empty] | VV | 2 | 4 | True | 0 | ROZPOCET
| VV |  | 0,112*1,1 "Prepočítané koeficientom množstva |  | 0.123 | [12 empty] | VV | 2 | 2 | True | 1 | ROZPOCET
36 | K | 762211220.S | Montáž dreveného schodiska priamočiareho s podstupnicami, šírka ramena do 1,50 m, stupňa z dosiek | m | 12.15 |  | 0 |  |  | znížená |  | 0 | 0.00042 | 0.005103 | 0 | 0 | 16 | K | 2 |  |  |  | ROZPOCET | 0 | 0 | 0 | 0 | 0 | 2 | 0 | 16 | -784374907
| VV |  | 10*1,215 |  | 12.15 | [12 empty] | VV | 2 | 2 | True | 1 | ROZPOCET
37 | M | 605420000100.S | Rezivo stavebné zo smreku - hranoly hranené, stredové rezivo EBW hr. 100 mm, š. 100 mm, dĺ. 4000-5000 mm | m3 | 0.122 |  | 0 |  |  | znížená |  | 0 | 0.5 | 0.061 | 0 | 0 | 32 | M | 2 |  |  |  | ROZPOCET | 0 | 0 | 0 | 0 | 0 | 2 | 0 | 16 | -856168392
| VV |  | 10*1,215*0,1*0,1 |  | 0.122 | [12 empty] | VV | 2 | 2 | True | 1 | ROZPOCET
38 | K | 998762102.S | Presun hmôt pre konštrukcie tesárske v objektoch výšky do 12 m | t | 0.131 |  | 0 |  |  | znížená |  | 0 | 0 | 0 | 0 | 0 | 16 | K | 2 |  |  |  | ROZPOCET | 0 | 0 | 0 | 0 | 0 | 2 | 0 | 16 | 905598687
| D | 763 | Konštrukcie - drevostavby |  |  |  | 0 |  |  |  |  | 0 |  | 0.011325 |  | 0 | 2 | D | 1 |  |  |  | ROZPOCET | [6 empty] | 0
39 | K | 763714100 | Spojovacie prostriedky pre steny zo zrubového profilu - kolíky | m | 22.65 |  | 0 |  |  | znížená |  | 0 | 0 | 0 | 0 | 0 | 16 | K | 2 |  |  |  | ROZPOCET | 0 | 0 | 0 | 0 | 0 | 2 | 0 | 16 | -763443231
| VV |  | "prístrešok | [14 empty] | VV | 2 | 1 | True | 0 | ROZPOCET
| VV |  | ((2*1,422+0,931)*3)*2 |  | 22.65 | [12 empty] | VV | 2 | 2 | True | 1 | ROZPOCET
40 | M | 605440000800 | Kolík drevený z červeného smreku, triedy 3A STN 480055, sušené 14±2%, bez defektov, hniloby, hrčí | m | 22.65 |  | 0 |  |  | znížená |  | 0 | 0.0005 | 0.011325 | 0 | 0 | 32 | M | 2 |  |  |  | ROZPOCET | 0 | 0 | 0 | 0 | 0 | 2 | 0 | 16 | -626179711
41 | K | 998763101 | Presun hmôt pre drevostavby v objektoch výšky do 12 m | t | 0.011 |  | 0 |  |  | znížená |  | 0 | 0 | 0 | 0 | 0 | 16 | K | 2 |  |  |  | ROZPOCET | 0 | 0 | 0 | 0 | 0 | 2 | 0 | 16 | 978368484
| D | 766 | Konštrukcie stolárske |  |  |  | 0 |  |  |  |  | 0 |  | 0.10923 |  | 0 | 2 | D | 1 |  |  |  | ROZPOCET | [6 empty] | 0
42 | K | 766125100.S | Montáž drevených podkladových roštov akejkoľvek výšky pod drevené steny | m | 11.325 |  | 0 |  |  | znížená |  | 0 | 0.00013 | 0.0014722 | 0 | 0 | 16 | K | 2 |  |  |  | ROZPOCET | 0 | 0 | 0 | 0 | 0 | 2 | 0 | 16 | 1820357760
| VV |  | "prístrešok | [14 empty] | VV | 2 | 1 | True | 0 | ROZPOCET
| VV |  | (2*1,422+0,931)*3 |  | 11.325 | [12 empty] | VV | 2 | 2 | True | 1 | ROZPOCET
43 | M | 605420000500.S | Rezivo stavebné zo smreku - hranené stredové rezivo hr. 100 mm, š. 100 mm, dĺ. 4000-6000 mm | m3 | 0.124 |  | 0 |  |  | znížená |  | 0 | 0.5 | 0.062 | 0 | 0 | 32 | M | 2 |  |  |  | ROZPOCET | 0 | 0 | 0 | 0 | 0 | 2 | 0 | 16 | 192494777
| VV |  | "prístrešok | [14 empty] | VV | 2 | 1 | True | 0 | ROZPOCET
| VV |  | ((2*1,422+0,931)*3)*0,1*0,1 |  | 0.113 | [12 empty] | VV | 2 | 2 | True | 0 | ROZPOCET
| VV |  | 0,113*1,1 "Prepočítané koeficientom množstva |  | 0.124 | [12 empty] | VV | 2 | 2 | True | 1 | ROZPOCET
44 | K | 766414123.S | Montáž oblož. stien, stĺpov a pilierov do 5 m2 smrekovcovými, z tvrdých drevín, veľ. nad 1,5 m2 | m2 | 36.603 |  | 0 |  |  | znížená |  | 0 | 3e-05 | 0.0010981 | 0 | 0 | 16 | K | 2 |  |  |  | ROZPOCET | 0 | 0 | 0 | 0 | 0 | 2 | 0 | 16 | -377887928
| VV |  | "prístrešok | [14 empty] | VV | 2 | 1 | True | 0 | ROZPOCET
| VV |  | 1,0345*1,035+0,931*1,035 |  | 2.034 | [12 empty] | VV | 2 | 2 | True | 0 | ROZPOCET
| VV |  | 0,931*0,931+0,931*0,443 |  | 1.279 | [12 empty] | VV | 2 | 2 | True | 0 | ROZPOCET
| VV |  | 2,598*2,598+1,5*1,035 |  | 8.302 | [12 empty] | VV | 2 | 2 | True | 0 | ROZPOCET
| VV |  | "jama | [14 empty] | VV | 2 | 1 | True | 0 | ROZPOCET
| VV |  | (2,429*2,429+2,429*0,807)*2 |  | 15.72 | [12 empty] | VV | 2 | 2 | True | 0 | ROZPOCET
| VV |  | "kopec | [14 empty] | VV | 2 | 1 | True | 0 | ROZPOCET
| VV |  | 2,4815*1,2145*2+0,9*0,45*2*4 |  | 9.268 | [12 empty] | VV | 2 | 2 | True | 0 | ROZPOCET
| VV |  | Súčet |  | 36.603 | [12 empty] | VV | 2 | 4 | True | 1 | ROZPOCET
45 | M | 611920006700.SR | Drevený obklad tatranský profil, hrúbka 25 mm, šírka 120 mm, červený smrek, I. trieda | m2 | 36.603 |  | 0 |  |  | znížená |  | 0 | 0.00122 | 0.044656 | 0 | 0 | 32 | M | 2 |  |  |  | ROZPOCET | 0 | 0 | 0 | 0 | 0 | 2 | 0 | 16 | 514190220
46 | K | 998766101.S | Presun hmot pre konštrukcie stolárske v objektoch výšky do 6 m | t | 0.109 |  | 0 |  |  | znížená |  | 0 | 0 | 0 | 0 | 0 | 16 | K | 2 |  |  |  | ROZPOCET | 0 | 0 | 0 | 0 | 0 | 2 | 0 | 16 | 153544559
| D | 767 | Konštrukcie doplnkové kovové |  |  |  | 0 |  |  |  |  | 0 |  | 1.5235 |  | 0 | 2 | D | 1 |  |  |  | ROZPOCET | [6 empty] | 0
51 | K | 7671631R1.S | Montáž polyamidových lán na zavesenie na konštrukcii detského ihriska | m | 160 |  | 0 |  |  | znížená |  | 0 | 0.00172 | 0.2752 | 0 | 0 | 16 | K | 2 |  |  |  | ROZPOCET | 0 | 0 | 0 | 0 | 0 | 2 | 0 | 16 | -1375969365
52 | M | 4298400101PC.S | Dodávka lán na zavesenie na detskom ihrisku – Laná polyamidové (PAD) priemeru 10,5 mm, pevnosť: 22kN, počet kusov 56 (dĺžka cca. od 1,6 m – do max. dĺžky 3,6 m) - výber farby pred objednaním podlieha schváleniu autora projektu | m | 160 |  | 0 |  |  | znížená |  | 0 | 2e-05 | 0.0032 | 0 | 0 | 32 | M | 2 |  |  |  | ROZPOCET | 0 | 0 | 0 | 0 | 0 | 2 | 0 | 16 | -269210489
47 | K | 767916560.S | Osadenie stĺpika oceľového výšky nad 2 m na oceľovú platňu | ks | 30 |  | 0 |  |  | znížená |  | 0 | 0.00446 | 0.1338 | 0 | 0 | 16 | K | 2 |  |  |  | ROZPOCET | 0 | 0 | 0 | 0 | 0 | 2 | 0 | 16 | -2124992847
| VV |  | "výkres č.2" | [14 empty] | VV | 2 | 1 | True | 0 | ROZPOCET
| VV |  | 28 |  | 28 | [12 empty] | VV | 2 | 2 | True | 0 | ROZPOCET
| VV |  | "Sjama a Skopec" | [14 empty] | VV | 2 | 1 | True | 0 | ROZPOCET
| VV |  | 2 |  | 2 | [12 empty] | VV | 2 | 2 | True | 0 | ROZPOCET
| VV |  | Súčet |  | 30 | [12 empty] | VV | 2 | 4 | True | 1 | ROZPOCET
48 | M | 141120012500.S | Rúra oceľová bezšvová nerezová d 114,3 mm, hr. steny 3,6 mm, ozn. 17 240, podľa EN 1.4301, ASTM 304 | m | 108.317 |  | 0 |  |  | znížená |  | 0 | 0.00998 | 1.081 | 0 | 0 | 32 | M | 2 |  |  |  | ROZPOCET | 0 | 0 | 0 | 0 | 0 | 2 | 0 | 16 | -1165715293
| VV |  | "výkres č.2" | [14 empty] | VV | 2 | 1 | True | 0 | ROZPOCET
| VV |  | 71,667 |  | 71.667 | [12 empty] | VV | 2 | 2 | True | 0 | ROZPOCET
| VV |  | 4 |  | 4 | [12 empty] | VV | 2 | 2 | True | 0 | ROZPOCET
| VV |  | "obruč" | [14 empty] | VV | 2 | 1 | True | 0 | ROZPOCET
| VV |  | 32,65 |  | 32.65 | [12 empty] | VV | 2 | 2 | True | 0 | ROZPOCET
| VV |  | Súčet |  | 108.317 | [12 empty] | VV | 2 | 4 | True | 1 | ROZPOCET
49 | M | 553510009830.S | Pätka stĺpa 48 mm plotová, pozinkovaná | ks | 30 |  | 0 |  |  | znížená |  | 0 | 0.00101 | 0.0303 | 0 | 0 | 32 | M | 2 |  |  |  | ROZPOCET | 0 | 0 | 0 | 0 | 0 | 2 | 0 | 16 | 1543760764
50 | K | 998767101.S | Presun hmôt pre kovové stavebné doplnkové konštrukcie v objektoch výšky do 6 m | t | 1.524 |  | 0 |  |  | znížená |  | 0 | 0 | 0 | 0 | 0 | 16 | K | 2 |  |  |  | ROZPOCET | 0 | 0 | 0 | 0 | 0 | 2 | 0 | 16 | 639607861

## SO 09.4 - SO 09.4 Inform...
{c4057926-7c6c-4dc1-852a-6a8e5c81c45c}
0
| KRYCÍ LIST ROZPOČTU | [7 empty] | v --- nižšie sa nachádzajú doplnkové a pomocné údaje k zostavám --- v | [8 empty] | False
Stavba:
Obnova hradu Krásna Hôrka a revitalizácia bezprostredného okolia hradu
Objekt:
I-Etapa - I. Etapa_Podhradie (revitalizácia bezprostredného okolia hradu)
Časť:
SO 09 - SO 09 Sadové úpravy, drobná architektúra a oplotenie
Úroveň 3:
SO 09.4 - SO 09.4 Informačný systém
| JKSO: |  |  |  |  | KS:
| Miesto: |  |  |  |  | Dátum: | 2. 2. 2022
| Objednávateľ: |  |  |  |  | IČO: | 00164721
|  | Slovenské národné múzeum |  |  |  | IČ DPH:
| Zhotoviteľ: |  |  |  |  | IČO: | Vyplň údaj
|  | Vyplň údaj |  |  |  | IČ DPH: | Vyplň údaj
| Projektant: |  |  |  |  | IČO:
IČ DPH:
| Spracovateľ: |  |  |  |  | IČO:
IČ DPH:
Poznámka:
| Cena bez DPH | [5 empty] | 0
|  |  | Základ dane |  |  | Sadzba dane | Výška dane
| DPH | základná | 0 |  |  | 20% | 0
|  | znížená | 0 |  |  | 20% | 0
|  | zákl. prenesená | 0 |  |  | 20% | 0
|  | zníž. prenesená | 0 |  |  | 20% | 0
|  | nulová | 0 |  |  | 0% | 0
| Cena s DPH |  |  | v | EUR |  | 0
| Projektant |  |  | Spracovateľ
| Dátum a podpis: |  | Pečiatka | Dátum a podpis: |  |  | Pečiatka
| Objednávateľ |  |  | Zhotoviteľ
| Dátum a podpis: |  | Pečiatka | Dátum a podpis: |  |  | Pečiatka
REKAPITULÁCIA ROZPOČTU
Stavba:
Obnova hradu Krásna Hôrka a revitalizácia bezprostredného okolia hradu
Objekt:
I-Etapa - I. Etapa_Podhradie (revitalizácia bezprostredného okolia hradu)
Časť:
SO 09 - SO 09 Sadové úpravy, drobná architektúra a oplotenie
Úroveň 3:
SO 09.4 - SO 09.4 Informačný systém
Miesto: | [5 empty] | Dátum: | 2. 2. 2022
Objednávateľ: |  |  | Slovenské národné múzeum |  |  | Projektant:
Zhotoviteľ: |  |  | Vyplň údaj |  |  | Spracovateľ:
Kód dielu - Popis | [6 empty] | Cena celkom [EUR]
Náklady z rozpočtu | [6 empty] | 0 | [11 empty] | -1
| HSV - Práce a dodávky HSV | [5 empty] | 0
| 1 - Zemné práce | [5 empty] | 0
| 2 - Zakladanie | [5 empty] | 0
| 99 - Presun hmôt HSV | [5 empty] | 0
| PSV - Práce a dodávky PSV | [5 empty] | 0
| 767 - Konštrukcie doplnkové kovové | [5 empty] | 0
ROZPOČET
Stavba:
Obnova hradu Krásna Hôrka a revitalizácia bezprostredného okolia hradu
Objekt:
I-Etapa - I. Etapa_Podhradie (revitalizácia bezprostredného okolia hradu)
Časť:
SO 09 - SO 09 Sadové úpravy, drobná architektúra a oplotenie
Úroveň 3:
SO 09.4 - SO 09.4 Informačný systém
Miesto: | [5 empty] | Dátum: | 2. 2. 2022
Objednávateľ: |  |  | Slovenské národné múzeum |  |  | Projektant:
Zhotoviteľ: |  |  | Vyplň údaj |  |  | Spracovateľ:
PČ | Typ | Kód | Popis | MJ | Množstvo | J.cena [EUR] | Cena celkom [EUR] | Cenová sústava |  | DPH | J. Nh [h] | Nh celkom [h] | J. hmotnosť [t] | Hmotnosť celkom [t] | J. suť [t] | Suť Celkom [t]
Náklady z rozpočtu | [6 empty] | 0 |  |  |  |  | 0 |  | 40.4393 |  | 0 |  | D | -1 | [10 empty] | 0
| D | HSV | Práce a dodávky HSV |  |  |  | 0 |  |  |  |  | 0 |  | 22.7795 |  | 0 | 1 | D | 0 |  |  |  | ROZPOCET | [6 empty] | 0
| D | 1 | Zemné práce |  |  |  | 0 |  |  |  |  | 0 |  | 0.14339 |  | 0 | 1 | D | 1 |  |  |  | ROZPOCET | [6 empty] | 0
1 | K | 133501201.S | Výkop šachty nezapaženej hornina 6 pre akýkoľvek objem výkopu - | m3 | 9.215 |  | 0 |  |  | znížená |  | 0 | 0.01556 | 0.14339 | 0 | 0 | 4 | K | 2 |  |  |  | ROZPOCET | 0 | 0 | 0 | 0 | 0 | 2 | 0 | 4 | 1765675998
| VV |  | 0,6*0,9*1,118*12"totem |  | 7.245 | [12 empty] | VV | 2 | 2 | True | 0 | ROZPOCET
| VV |  | 0,3*0,65*1,1"veľká tabuľa |  | 0.215 | [12 empty] | VV | 2 | 2 | True | 0 | ROZPOCET
| VV |  | 0,3*0,65*0,7*10"malé tabule |  | 1.365 | [12 empty] | VV | 2 | 2 | True | 0 | ROZPOCET
| VV |  | 0,5*0,3*0,65*4"infotabuľa |  | 0.39 | [12 empty] | VV | 2 | 2 | True | 0 | ROZPOCET
| VV |  | Súčet |  | 9.215 | [12 empty] | VV | 2 | 4 | True | 1 | ROZPOCET
2 | K | 162501102.S | Vodorovné premiestnenie výkopku po spevnenej ceste z horniny tr.1-4, do 100 m3 na vzdialenosť do 3000 m | m3 | 9.215 |  | 0 |  |  | znížená |  | 0 | 0 | 0 | 0 | 0 | 4 | K | 2 |  |  |  | ROZPOCET | 0 | 0 | 0 | 0 | 0 | 2 | 0 | 4 | 1885875988
3 | K | 162501105.S | Vodorovné premiestnenie výkopku po spevnenej ceste z horniny tr.1-4, do 100 m3, príplatok k cene za každých ďalšich a začatých 1000 m | m3 | 156.655 |  | 0 |  |  | znížená |  | 0 | 0 | 0 | 0 | 0 | 4 | K | 2 |  |  |  | ROZPOCET | 0 | 0 | 0 | 0 | 0 | 2 | 0 | 4 | 1433671027
| VV |  | 9,215*17 'Prepočítané koeficientom množstva |  | 156.655 | [12 empty] | VV | 2 | 2 | False | 1 | ROZPOCET
4 | K | 167101151.S | Nakladanie neuľahnutého výkopku z hornín tr.5-7 do 100 m3 | m3 | 9.215 |  | 0 |  |  | znížená |  | 0 | 0 | 0 | 0 | 0 | 4 | K | 2 |  |  |  | ROZPOCET | 0 | 0 | 0 | 0 | 0 | 2 | 0 | 4 | 214424215
| VV |  | 9,215 |  | 9.215 | [12 empty] | VV | 2 | 2 | True | 1 | ROZPOCET
5 | K | 171201201.S | Uloženie sypaniny na skládky do 100 m3 | m3 | 9.215 |  | 0 |  |  | znížená |  | 0 | 0 | 0 | 0 | 0 | 4 | K | 2 |  |  |  | ROZPOCET | 0 | 0 | 0 | 0 | 0 | 2 | 0 | 4 | 1596735368
6 | K | 171209002.S | Poplatok za skladovanie - zemina a kamenivo (17 05) ostatné | t | 9.215 |  | 0 |  |  | znížená |  | 0 | 0 | 0 | 0 | 0 | 4 | K | 2 |  |  |  | ROZPOCET | 0 | 0 | 0 | 0 | 0 | 2 | 0 | 4 | 228411708
| D | 2 | Zakladanie |  |  |  | 0 |  |  |  |  | 0 |  | 22.6361 |  | 0 | 1 | D | 1 |  |  |  | ROZPOCET | [6 empty] | 0
7 | K | 271533001.S | Násyp pod základové konštrukcie so zhutnením z kameniva hrubého drveného fr.32-63 mm | m3 | 0.462 |  | 0 |  |  | znížená |  | 0 | 2.07 | 0.95634 | 0 | 0 | 4 | K | 2 |  |  |  | ROZPOCET | 0 | 0 | 0 | 0 | 0 | 2 | 0 | 4 | -1822200043
| VV |  | 0,6*0,9*0,05*12"totem |  | 0.324 | [12 empty] | VV | 2 | 2 | True | 0 | ROZPOCET
| VV |  | 0,3*0,65*0,05"veľká tabuľa |  | 0.01 | [12 empty] | VV | 2 | 2 | True | 0 | ROZPOCET
| VV |  | 0,3*0,65*0,05*10"malé tabule |  | 0.098 | [12 empty] | VV | 2 | 2 | True | 0 | ROZPOCET
| VV |  | 0,5*0,3*0,05*4"infotabuľa |  | 0.03 | [12 empty] | VV | 2 | 2 | True | 0 | ROZPOCET
| VV |  | Súčet |  | 0.462 | [12 empty] | VV | 2 | 4 | True | 1 | ROZPOCET
8 | K | 275321411.S | Betón základových pätiek, železový (bez výstuže), tr. C 25/30 | m3 | 8.753 |  | 0 |  |  | znížená |  | 0 | 2.4157 | 21.1448 | 0 | 0 | 4 | K | 2 |  |  |  | ROZPOCET | 0 | 0 | 0 | 0 | 0 | 2 | 0 | 4 | 1297062562
| VV |  | 0,6*0,9*1,118*12"totem |  | 7.245 | [12 empty] | VV | 2 | 2 | True | 0 | ROZPOCET
| VV |  | 0,3*0,65*1,1"veľká tabuľa |  | 0.215 | [12 empty] | VV | 2 | 2 | True | 0 | ROZPOCET
| VV |  | 0,3*0,65*0,7*10"malé tabule |  | 1.365 | [12 empty] | VV | 2 | 2 | True | 0 | ROZPOCET
| VV |  | 0,5*0,3*0,65*4"infotabuľa |  | 0.39 | [12 empty] | VV | 2 | 2 | True | 0 | ROZPOCET
| VV |  | -0,462"podsyp |  | -0.462 | [12 empty] | VV | 2 | 2 | True | 0 | ROZPOCET
| VV |  | Súčet |  | 8.753 | [12 empty] | VV | 2 | 4 | True | 1 | ROZPOCET
9 | K | 275361821.S | Výstuž základových pätiek z ocele B500 (10505) - armokoše konštrukčnej výstuže na stabilizáciu kotevných prvkov | t | 0.525 |  | 0 |  |  | znížená |  | 0 | 1.019 | 0.53495 | 0 | 0 | 4 | K | 2 |  |  |  | ROZPOCET | 0 | 0 | 0 | 0 | 0 | 2 | 0 | 4 | 870867492
| VV |  | 8,753*0,06 |  | 0.525 | [12 empty] | VV | 2 | 2 | True | 1 | ROZPOCET
| D | 99 | Presun hmôt HSV |  |  |  | 0 |  |  |  |  | 0 |  | 0 |  | 0 | 1 | D | 1 |  |  |  | ROZPOCET | [6 empty] | 0
10 | K | 998224111.S | Presun hmôt | t | 22.779 |  | 0 |  |  | znížená |  | 0 | 0 | 0 | 0 | 0 | 4 | K | 2 |  |  |  | ROZPOCET | 0 | 0 | 0 | 0 | 0 | 2 | 0 | 4 | 2113097015
| D | PSV | Práce a dodávky PSV |  |  |  | 0 |  |  |  |  | 0 |  | 17.6598 |  | 0 | 2 | D | 0 |  |  |  | ROZPOCET | [6 empty] | 0
| D | 767 | Konštrukcie doplnkové kovové |  |  |  | 0 |  |  |  |  | 0 |  | 17.6598 |  | 0 | 2 | D | 1 |  |  |  | ROZPOCET | [6 empty] | 0
11 | K | 767896.R1 | Dodávka a osadenie Totem TOTEM č.12 (Totem s počítadlom park. miest – OBJ2) | ks | 1 |  | 0 |  |  | znížená |  | 0 | 2e-05 | 2e-05 | 0 | 0 | 16 | K | 2 |  |  |  | ROZPOCET | 0 | 0 | 0 | 0 | 0 | 2 | 0 | 16 | -2087416892
12 | K | 767896.R10 | Dodávka a montáž - nápis na fasáde Velkého stánku | ks | 1 |  | 0 |  |  | znížená |  | 0 | 2e-05 | 2e-05 | 0 | 0 | 16 | K | 2 |  |  |  | ROZPOCET | 0 | 0 | 0 | 0 | 0 | 2 | 0 | 16 | -1765121294
13 | K | 767896.R11 | Dodávka a montáž - nápis na fasáde Malého stánku B2 | ks | 1 |  | 0 |  |  | znížená |  | 0 | 2e-05 | 2e-05 | 0 | 0 | 16 | K | 2 |  |  |  | ROZPOCET | 0 | 0 | 0 | 0 | 0 | 2 | 0 | 16 | -968973408
14 | K | 767896.R2 | Dodávka a osadenie Totem TOTEM č.4 (Identifikačný totem - OBJ 1)) | ks | 2 |  | 0 |  |  | znížená |  | 0 | 2e-05 | 4e-05 | 0 | 0 | 16 | K | 2 |  |  |  | ROZPOCET | 0 | 0 | 0 | 0 | 0 | 2 | 0 | 16 | 780248341
15 | K | 767896.R3 | Dodávka a osadenie Totem TOTEM č.13 (Vertikálny rozcestník - OBJ4) | ks | 9 |  | 0 |  |  | znížená |  | 0 | 2e-05 | 0.00018 | 0 | 0 | 16 | K | 2 |  |  |  | ROZPOCET | 0 | 0 | 0 | 0 | 0 | 2 | 0 | 16 | 1235766339
16 | K | 767896.R4 | Dodávka a osadenie VEĽKÁ PULTOVA (OBJ 7) | ks | 1 |  | 0 |  |  | znížená |  | 0 | 2e-05 | 2e-05 | 0 | 0 | 16 | K | 2 |  |  |  | ROZPOCET | 0 | 0 | 0 | 0 | 0 | 2 | 0 | 16 | -2077077619
17 | K | 767896.R5 | Dodávka a osadenie MALÁ TABUĽA č.14 (OBJ5) | ks | 10 |  | 0 |  |  | znížená |  | 0 | 2e-05 | 0.0002 | 0 | 0 | 16 | K | 2 |  |  |  | ROZPOCET | 0 | 0 | 0 | 0 | 0 | 2 | 0 | 16 | -596657065
18 | K | 767896.R6 | Dodávka a osadenie MALA TABUĽA (OBJ 11) | ks | 4 |  | 0 |  |  | znížená |  | 0 | 2e-05 | 8e-05 | 0 | 0 | 16 | K | 2 |  |  |  | ROZPOCET | 0 | 0 | 0 | 0 | 0 | 2 | 0 | 16 | -1233065259
19 | K | 767896.R7 | Dodávka a montáž krytu RIS a RE skrine | ks | 11 |  | 0 |  |  | znížená |  | 0 | 2e-05 | 0.00022 | 0 | 0 | 16 | K | 2 |  |  |  | ROZPOCET | 0 | 0 | 0 | 0 | 0 | 2 | 0 | 16 | -767056341
20 | K | 767896.R8 | Dodávka a montáž - NAVIGAČNÉ DUKÁTY NA POŽIARNEJ CESTE – OBJ.12 | ks | 9 |  | 0 |  |  | znížená |  | 0 | 2e-05 | 0.00018 | 0 | 0 | 16 | K | 2 |  |  |  | ROZPOCET | 0 | 0 | 0 | 0 | 0 | 2 | 0 | 16 | 604085226
21 | K | 767896.R9 | Dodávka a montáž - Infocentrum – nápis na fasáde | ks | 1 |  | 0 |  |  | znížená |  | 0 | 2e-05 | 2e-05 | 0 | 0 | 16 | K | 2 |  |  |  | ROZPOCET | 0 | 0 | 0 | 0 | 0 | 2 | 0 | 16 | 113603951
22 | K | 767916R1 | Osadenie kotevných nerezových prvkov hr.20mm | kg | 3757.2 |  | 0 |  |  | znížená |  | 0 | 0.0044 | 16.5317 | 0 | 0 | 16 | K | 2 |  |  |  | ROZPOCET | 0 | 0 | 0 | 0 | 0 | 2 | 0 | 16 | 1926885144
| VV |  | "kotevný nerezový jokel 100/100/8mm : 4 x 2,650m = 10,6m"Totem | [14 empty] | VV | 2 | 1 | True | 0 | ROZPOCET
| VV |  | "kotevný nerezový jokel 100/100/8mm : 4 x 2,650m x 2 = 21,2m"Totem | [14 empty] | VV | 2 | 1 | True | 0 | ROZPOCET
| VV |  | "kotevný nerezový jokel 100/100/8mm : 4 x 2,350m x 9 = 84,6m | [14 empty] | VV | 2 | 1 | True | 0 | ROZPOCET
| VV |  | "kotevný nerezový plech hr.20mm : 0,788m x1m = 0,788m2 | [14 empty] | VV | 2 | 1 | True | 0 | ROZPOCET
| VV |  | "kotevný nerezový plech hr.20mm : 0,388m x1m x 10 = 3,88m2 | [14 empty] | VV | 2 | 1 | True | 0 | ROZPOCET
| VV |  | "kotevný nerezový plech hr.20mm : 0,188m x0,650m x 4 = 0,4888m2 | [14 empty] | VV | 2 | 1 | True | 0 | ROZPOCET
| VV |  | 24,43*120 |  | 2931.6 | [12 empty] | VV | 2 | 2 | True | 0 | ROZPOCET
| VV |  | 5,16*160 |  | 825.6 | [12 empty] | VV | 2 | 2 | True | 0 | ROZPOCET
| VV |  | Súčet |  | 3757.2 | [12 empty] | VV | 2 | 4 | True | 1 | ROZPOCET
23 | M | 553510009R | Dodávka nerez materiálu | kg | 3757.2 |  | 0 |  |  | znížená |  | 0 | 0.0003 | 1.1272 | 0 | 0 | 32 | M | 2 |  |  |  | ROZPOCET | 0 | 0 | 0 | 0 | 0 | 2 | 0 | 16 | -2127934898

## SO 10_01 - SO 10_01 Odpa...
{7c153e62-aa4f-4b22-b9e3-34cfd738d522}
0
| KRYCÍ LIST ROZPOČTU | [7 empty] | v --- nižšie sa nachádzajú doplnkové a pomocné údaje k zostavám --- v | [8 empty] | False
Stavba:
Obnova hradu Krásna Hôrka a revitalizácia bezprostredného okolia hradu
Objekt:
I-Etapa - I. Etapa_Podhradie (revitalizácia bezprostredného okolia hradu)
Časť:
SO 10 - SO 10 Odpadové hospodárstvo
Úroveň 3:
SO 10_01 - SO 10_01 Odpadové hospodárstvo-Stavebná časť
| JKSO: |  |  |  |  | KS:
| Miesto: |  | Krásnohorské Podhradie |  |  | Dátum: | 2. 2. 2022
| Objednávateľ: |  |  |  |  | IČO: | 00164721
|  | Slovenské národné múzeum |  |  |  | IČ DPH:
| Zhotoviteľ: |  |  |  |  | IČO: | Vyplň údaj
|  | Vyplň údaj |  |  |  | IČ DPH: | Vyplň údaj
| Projektant: |  |  |  |  | IČO:
IČ DPH:
| Spracovateľ: |  |  |  |  | IČO:
IČ DPH:
Poznámka:
| Cena bez DPH | [5 empty] | 0
|  |  | Základ dane |  |  | Sadzba dane | Výška dane
| DPH | základná | 0 |  |  | 20% | 0
|  | znížená | 0 |  |  | 20% | 0
|  | zákl. prenesená | 0 |  |  | 20% | 0
|  | zníž. prenesená | 0 |  |  | 20% | 0
|  | nulová | 0 |  |  | 0% | 0
| Cena s DPH |  |  | v | EUR |  | 0
| Projektant |  |  | Spracovateľ
| Dátum a podpis: |  | Pečiatka | Dátum a podpis: |  |  | Pečiatka
| Objednávateľ |  |  | Zhotoviteľ
| Dátum a podpis: |  | Pečiatka | Dátum a podpis: |  |  | Pečiatka
REKAPITULÁCIA ROZPOČTU
Stavba:
Obnova hradu Krásna Hôrka a revitalizácia bezprostredného okolia hradu
Objekt:
I-Etapa - I. Etapa_Podhradie (revitalizácia bezprostredného okolia hradu)
Časť:
SO 10 - SO 10 Odpadové hospodárstvo
Úroveň 3:
SO 10_01 - SO 10_01 Odpadové hospodárstvo-Stavebná časť
Miesto: |  |  | Krásnohorské Podhradie |  |  | Dátum: | 2. 2. 2022
Objednávateľ: |  |  | Slovenské národné múzeum |  |  | Projektant:
Zhotoviteľ: |  |  | Vyplň údaj |  |  | Spracovateľ:
Kód dielu - Popis | [6 empty] | Cena celkom [EUR]
Náklady z rozpočtu | [6 empty] | 0 | [11 empty] | -1
| HSV - Práce a dodávky HSV | [5 empty] | 0
| 1 - Zemné práce | [5 empty] | 0
| 2 - Zakladanie | [5 empty] | 0
| 4 - Vodorovné konštrukcie | [5 empty] | 0
| 6 - Úpravy povrchov, podlahy, osadenie | [5 empty] | 0
| 9 - Ostatné konštrukcie a práce-búranie | [5 empty] | 0
| 99 - Presun hmôt HSV | [5 empty] | 0
| PSV - Práce a dodávky PSV | [5 empty] | 0
| 763 - Konštrukcie - drevostavby | [5 empty] | 0
| 764 - Konštrukcie klampiarske | [5 empty] | 0
| 766 - Konštrukcie stolárske | [5 empty] | 0
| 767 - Konštrukcie doplnkové kovové | [5 empty] | 0
| 783 - Nátery | [5 empty] | 0
| OST - Ostatné | [5 empty] | 0
ROZPOČET
Stavba:
Obnova hradu Krásna Hôrka a revitalizácia bezprostredného okolia hradu
Objekt:
I-Etapa - I. Etapa_Podhradie (revitalizácia bezprostredného okolia hradu)
Časť:
SO 10 - SO 10 Odpadové hospodárstvo
Úroveň 3:
SO 10_01 - SO 10_01 Odpadové hospodárstvo-Stavebná časť
Miesto: |  |  | Krásnohorské Podhradie |  |  | Dátum: | 2. 2. 2022
Objednávateľ: |  |  | Slovenské národné múzeum |  |  | Projektant:
Zhotoviteľ: |  |  | Vyplň údaj |  |  | Spracovateľ:
PČ | Typ | Kód | Popis | MJ | Množstvo | J.cena [EUR] | Cena celkom [EUR] | Cenová sústava |  | DPH | J. Nh [h] | Nh celkom [h] | J. hmotnosť [t] | Hmotnosť celkom [t] | J. suť [t] | Suť Celkom [t]
Náklady z rozpočtu | [6 empty] | 0 |  |  |  |  | 0 |  | 85.8579 |  | 0 |  | D | -1 | [10 empty] | 0
| D | HSV | Práce a dodávky HSV |  |  |  | 0 |  |  |  |  | 0 |  | 77.0487 |  | 0 | 1 | D | 0 |  |  |  | ROZPOCET | [6 empty] | 0
| D | 1 | Zemné práce |  |  |  | 0 |  |  |  |  | 0 |  | 0 |  | 0 | 1 | D | 1 |  |  |  | ROZPOCET | [6 empty] | 0
1 | K | 131201101.S | Výkop nezapaženej jamy v hornine 3, do 100 m3 | m3 | 4.44 |  | 0 |  |  | znížená |  | 0 | 0 | 0 | 0 | 0 | 4 | K | 2 |  |  |  | ROZPOCET | 0 | 0 | 0 | 0 | 0 | 2 | 0 | 4 | -847089167
| VV |  | "podľa výkresu Hrubé terénne úpravy SO13, výkres č.1 | [14 empty] | VV | 2 | 1 | True | 0 | ROZPOCET
| VV |  | 4,44 |  | 4.44 | [12 empty] | VV | 2 | 2 | True | 1 | ROZPOCET
2 | K | 131201109.S | Hĺbenie nezapažených jám a zárezov. Príplatok za lepivosť horniny 3 | m3 | 2.22 |  | 0 |  |  | znížená |  | 0 | 0 | 0 | 0 | 0 | 4 | K | 2 |  |  |  | ROZPOCET | 0 | 0 | 0 | 0 | 0 | 2 | 0 | 4 | 958610047
| VV |  | 4,44 |  | 4.44 | [12 empty] | VV | 2 | 2 | True | 0 | ROZPOCET
| VV |  | "50% z 4,44 | [14 empty] | VV | 2 | 1 | True | 0 | ROZPOCET
| VV |  | 4,44*0,5 |  | 2.22 | [12 empty] | VV | 2 | 2 | True | 1 | ROZPOCET
3 | K | 162501122.S | Vodorovné premiestnenie výkopku po spevnenej ceste z horniny tr.1-4, nad 100 do 1000 m3 na vzdialenosť do 3000 m | m3 | 4.44 |  | 0 |  |  | znížená |  | 0 | 0 | 0 | 0 | 0 | 4 | K | 2 |  |  |  | ROZPOCET | 0 | 0 | 0 | 0 | 0 | 2 | 0 | 4 | -32319876
| VV |  | "podľa výkresu Hrubé terénne úpravy SO13, výkres č.1 | [14 empty] | VV | 2 | 1 | True | 0 | ROZPOCET
| VV |  | 4,44 |  | 4.44 | [12 empty] | VV | 2 | 2 | True | 1 | ROZPOCET
4 | K | 162501123.S | Vodorovné premiestnenie výkopku po spevnenej ceste z horniny tr.1-4, nad 100 do 1000 m3, príplatok k cene za každých ďalšich a začatých 1000 m; do 20 km | m3 | 75.48 |  | 0 |  |  | znížená |  | 0 | 0 | 0 | 0 | 0 | 4 | K | 2 |  |  |  | ROZPOCET | 0 | 0 | 0 | 0 | 0 | 2 | 0 | 4 | -2095784787
| VV |  | "podľa výkresu Hrubé terénne úpravy SO13, výkres č.1 | [14 empty] | VV | 2 | 1 | True | 0 | ROZPOCET
| VV |  | 4,44 |  | 4.44 | [12 empty] | VV | 2 | 2 | True | 1 | ROZPOCET
| VV |  | 4,44*17 'Prepočítané koeficientom množstva |  | 75.48 | [12 empty] | VV | 2 | 2 | False | 1 | ROZPOCET
5 | K | 167101101.S | Nakladanie neuľahnutého výkopku z hornín tr.1-4 do 100 m3 | m3 | 4.44 |  | 0 |  |  | znížená |  | 0 | 0 | 0 | 0 | 0 | 4 | K | 2 |  |  |  | ROZPOCET | 0 | 0 | 0 | 0 | 0 | 2 | 0 | 4 | -1725559093
| VV |  | "podľa výkresu Hrubé terénne úpravy SO13, výkres č.1 | [14 empty] | VV | 2 | 1 | True | 0 | ROZPOCET
| VV |  | 4,44 |  | 4.44 | [12 empty] | VV | 2 | 2 | True | 1 | ROZPOCET
6 | K | 171201201.S | Uloženie sypaniny na skládky do 100 m3 | m3 | 4.44 |  | 0 |  |  | znížená |  | 0 | 0 | 0 | 0 | 0 | 4 | K | 2 |  |  |  | ROZPOCET | 0 | 0 | 0 | 0 | 0 | 2 | 0 | 4 | 219106240
| VV |  | "podľa výkresu Hrubé terénne úpravy SO13, výkres č.1 | [14 empty] | VV | 2 | 1 | True | 0 | ROZPOCET
| VV |  | 4,44 |  | 4.44 | [12 empty] | VV | 2 | 2 | True | 1 | ROZPOCET
7 | K | 171209002.S | Poplatok za skladovanie - zemina a kamenivo (17 05) ostatné | t | 7.104 |  | 0 |  |  | znížená |  | 0 | 0 | 0 | 0 | 0 | 4 | K | 2 |  |  |  | ROZPOCET | 0 | 0 | 0 | 0 | 0 | 2 | 0 | 4 | -591802
| VV |  | 4,44*1,6 |  | 7.104 | [12 empty] | VV | 2 | 2 | True | 1 | ROZPOCET
| D | 2 | Zakladanie |  |  |  | 0 |  |  |  |  | 0 |  | 65.8874 |  | 0 | 1 | D | 1 |  |  |  | ROZPOCET | [6 empty] | 0
8 | K | 273321411.S | Betón základových dosiek, železový (bez výstuže), tr. C 25/30 | m3 | 4.297 |  | 0 |  |  | znížená |  | 0 | 2.4157 | 10.3803 | 0 | 0 | 4 | K | 2 |  |  |  | ROZPOCET | 0 | 0 | 0 | 0 | 0 | 2 | 0 | 4 | -2010485964
| VV |  | "výkres statika 02 | [14 empty] | VV | 2 | 1 | True | 0 | ROZPOCET
| VV |  | 6,82*4,2*0,15 |  | 4.297 | [12 empty] | VV | 2 | 2 | True | 1 | ROZPOCET
9 | K | 273321411.SR1 | Betón základových dosiek, železový (bez výstuže), tr. C 25/30 - príplatok M+D za lemovanie obrubami 200/300 mm podľa PD statika | m | 17.84 |  | 0 |  |  | znížená |  | 0 | 2.4157 | 43.0964 | 0 | 0 | 4 | K | 2 |  |  |  | ROZPOCET | 0 | 0 | 0 | 0 | 0 | 2 | 0 | 4 | -186714953
| VV |  | "výkres statika 02 | [14 empty] | VV | 2 | 1 | True | 0 | ROZPOCET
| VV |  | (6,82*2)+4,2 |  | 17.84 | [12 empty] | VV | 2 | 2 | True | 1 | ROZPOCET
10 | K | 273351215.S | Debnenie stien základových dosiek, zhotovenie-dielce | m2 | 6.612 |  | 0 |  |  | znížená |  | 0 | 0.00067 | 0.00443 | 0 | 0 | 4 | K | 2 |  |  |  | ROZPOCET | 0 | 0 | 0 | 0 | 0 | 2 | 0 | 4 | 803876151
| VV |  | (2*6,82+2*4,2)*0,3 |  | 6.612 | [12 empty] | VV | 2 | 2 | True | 0 | ROZPOCET
| VV |  | Súčet |  | 6.612 | [12 empty] | VV | 2 | 4 | True | 1 | ROZPOCET
11 | K | 273351216.S | Debnenie stien základových dosiek, odstránenie-dielce | m2 | 6.612 |  | 0 |  |  | znížená |  | 0 | 0 | 0 | 0 | 0 | 4 | K | 2 |  |  |  | ROZPOCET | 0 | 0 | 0 | 0 | 0 | 2 | 0 | 4 | 2098550708
12 | K | 273361821.S | Výstuž základových dosiek z ocele B500 (10505) | t | 0.715 |  | 0 |  |  | znížená |  | 0 | 1.019 | 0.72855 | 0 | 0 | 4 | K | 2 |  |  |  | ROZPOCET | 0 | 0 | 0 | 0 | 0 | 2 | 0 | 4 | -2010733036
| VV |  | "podľa výkresu výstuže ZD001 statika | [14 empty] | VV | 2 | 1 | True | 0 | ROZPOCET
| VV |  | 0,71528 |  | 0.715 | [12 empty] | VV | 2 | 2 | True | 1 | ROZPOCET
13 | K | 273361821.SR | Kovové dištančné pásy - krytie 30 mm, balenie 50 m | ks | 1 |  | 0 |  |  | znížená |  | 0 | 1.019 | 1.019 | 0 | 0 | 4 | K | 2 |  |  |  | ROZPOCET | 0 | 0 | 0 | 0 | 0 | 2 | 0 | 4 | -68599540
| VV |  | "podľa výkresu výstuže ZD001 statika - 40 m | [14 empty] | VV | 2 | 1 | True | 0 | ROZPOCET
| VV |  | 1 |  | 1 | [12 empty] | VV | 2 | 2 | True | 1 | ROZPOCET
14 | K | 274321411.S | Betón základových pásov, železový (bez výstuže), tr. C 25/30 | m3 | 4.408 |  | 0 |  |  | znížená |  | 0 | 2.4157 | 10.6485 | 0 | 0 | 4 | K | 2 |  |  |  | ROZPOCET | 0 | 0 | 0 | 0 | 0 | 2 | 0 | 4 | 1330850207
| VV |  | "výkres statika 02 | [14 empty] | VV | 2 | 1 | True | 0 | ROZPOCET
| VV |  | 2*6,82*0,2 |  | 2.728 | [12 empty] | VV | 2 | 2 | True | 0 | ROZPOCET
| VV |  | 2*4,2*0,2 |  | 1.68 | [12 empty] | VV | 2 | 2 | True | 0 | ROZPOCET
| VV |  | Súčet |  | 4.408 | [12 empty] | VV | 2 | 4 | True | 1 | ROZPOCET
15 | K | 274351215.S | Debnenie stien základových pásov, zhotovenie-dielce | m2 | 15.188 |  | 0 |  |  | znížená |  | 0 | 0.00067 | 0.010176 | 0 | 0 | 4 | K | 2 |  |  |  | ROZPOCET | 0 | 0 | 0 | 0 | 0 | 2 | 0 | 4 | -1800468561
| VV |  | 4,2*2*0,4 |  | 3.36 | [12 empty] | VV | 2 | 2 | True | 0 | ROZPOCET
| VV |  | 4*2*0,3 |  | 2.4 | [12 empty] | VV | 2 | 2 | True | 0 | ROZPOCET
| VV |  | 6,82*2*0,4 |  | 5.456 | [12 empty] | VV | 2 | 2 | True | 0 | ROZPOCET
| VV |  | 6,62*2*0,3 |  | 3.972 | [12 empty] | VV | 2 | 2 | True | 0 | ROZPOCET
| VV |  | Súčet |  | 15.188 | [12 empty] | VV | 2 | 4 | True | 1 | ROZPOCET
16 | K | 274351216.S | Debnenie stien základových pásov, odstránenie-dielce | m2 | 15.188 |  | 0 |  |  | znížená |  | 0 | 0 | 0 | 0 | 0 | 4 | K | 2 |  |  |  | ROZPOCET | 0 | 0 | 0 | 0 | 0 | 2 | 0 | 4 | 418991478
| D | 4 | Vodorovné konštrukcie |  |  |  | 0 |  |  |  |  | 0 |  | 6.3701 |  | 0 | 1 | D | 1 |  |  |  | ROZPOCET | [6 empty] | 0
17 | K | 451315115.S | Podkladová alebo výplňová vrstva z betónu tr. C 16/20 hr. do 100 mm | m2 | 28.644 |  | 0 |  |  | znížená |  | 0 | 0.22239 | 6.3701 | 0 | 0 | 4 | K | 2 |  |  |  | ROZPOCET | 0 | 0 | 0 | 0 | 0 | 2 | 0 | 4 | -1837096531
| VV |  | 6,82*4,2 |  | 28.644 | [12 empty] | VV | 2 | 2 | True | 0 | ROZPOCET
| VV |  | Súčet |  | 28.644 | [12 empty] | VV | 2 | 4 | True | 1 | ROZPOCET
| D | 6 | Úpravy povrchov, podlahy, osadenie |  |  |  | 0 |  |  |  |  | 0 |  | 0.06477 |  | 0 | 1 | D | 1 |  |  |  | ROZPOCET | [6 empty] | 0
18 | K | 642942221.S | Osadenie oceľovej dverovej zárubne alebo rámu, plochy otvoru nad 2,5 do 4,5 m2 | ks | 1 |  | 0 |  |  | znížená |  | 0 | 0.03477 | 0.03477 | 0 | 0 | 4 | K | 2 |  |  |  | ROZPOCET | 0 | 0 | 0 | 0 | 0 | 2 | 0 | 4 | 759486639
19 | M | 553310002000.S | Zárubňa kovová šxv 1200-2600x atypická do 2600 mm, jednodielna zamurovacia | ks | 1 |  | 0 |  |  | znížená |  | 0 | 0.03 | 0.03 | 0 | 0 | 8 | M | 2 |  |  |  | ROZPOCET | 0 | 0 | 0 | 0 | 0 | 2 | 0 | 4 | 2088542897
| D | 9 | Ostatné konštrukcie a práce-búranie |  |  |  | 0 |  |  |  |  | 0 |  | 4.7264 |  | 0 | 1 | D | 1 |  |  |  | ROZPOCET | [6 empty] | 0
20 | K | 941941031.S | Montáž lešenia ľahkého pracovného radového s podlahami šírky od 0,80 do 1,00 m, výšky do 10 m | m2 | 88.272 |  | 0 |  |  | znížená |  | 0 | 0.02572 | 2.2704 | 0 | 0 | 4 | K | 2 |  |  |  | ROZPOCET | 0 | 0 | 0 | 0 | 0 | 2 | 0 | 4 | 1600007456
| VV |  | (2*6,965+4*1,55)*2,53 |  | 50.929 | [12 empty] | VV | 2 | 2 | True | 0 | ROZPOCET
| VV |  | (2*4,28+4*1,55)*2,53 |  | 37.343 | [12 empty] | VV | 2 | 2 | True | 0 | ROZPOCET
| VV |  | Súčet |  | 88.272 | [12 empty] | VV | 2 | 4 | True | 1 | ROZPOCET
21 | K | 941941195.S | Príplatok za prvý a každý ďalší týždeň použitia lešenia ľahkého pracovného radového s podlahami šírky od 0,80 do 1,00 m, výšky do 10 m | m2 | 176.544 |  | 0 |  |  | znížená |  | 0 | 0 | 0 | 0 | 0 | 4 | K | 2 |  |  |  | ROZPOCET | 0 | 0 | 0 | 0 | 0 | 2 | 0 | 4 | -1597627180
| VV |  | (2*6,965+4*1,55)*2,53 |  | 50.929 | [12 empty] | VV | 2 | 2 | True | 0 | ROZPOCET
| VV |  | (2*4,28+4*1,55)*2,53 |  | 37.343 | [12 empty] | VV | 2 | 2 | True | 0 | ROZPOCET
| VV |  | Medzisúčet |  | 88.272 | [12 empty] | VV | 2 | 3 | True | 0 | ROZPOCET
| VV |  | "lesenie prenajate na 2 tyzdne | [14 empty] | VV | 2 | 1 | True | 0 | ROZPOCET
| VV |  | 88,272*2 |  | 176.544 | [12 empty] | VV | 2 | 2 | True | 1 | ROZPOCET
22 | K | 941941831.S | Demontáž lešenia ľahkého pracovného radového s podlahami šírky nad 0,80 do 1,00 m, výšky do 10 m | m2 | 88.272 |  | 0 |  |  | znížená |  | 0 | 0.02572 | 2.2704 | 0 | 0 | 4 | K | 2 |  |  |  | ROZPOCET | 0 | 0 | 0 | 0 | 0 | 2 | 0 | 4 | 91602283
| VV |  | (2*6,965+4*1,55)*2,53 |  | 50.929 | [12 empty] | VV | 2 | 2 | True | 0 | ROZPOCET
| VV |  | (2*4,28+4*1,55)*2,53 |  | 37.343 | [12 empty] | VV | 2 | 2 | True | 0 | ROZPOCET
| VV |  | Súčet |  | 88.272 | [12 empty] | VV | 2 | 4 | True | 1 | ROZPOCET
23 | K | 941955004.S | Lešenie ľahké pracovné pomocné s výškou lešeňovej podlahy nad 2,50 do 3,5 m | m2 | 29.81 |  | 0 |  |  | znížená |  | 0 | 0.00618 | 0.18423 | 0 | 0 | 4 | K | 2 |  |  |  | ROZPOCET | 0 | 0 | 0 | 0 | 0 | 2 | 0 | 4 | -124876942
| VV |  | 6,965*4,28 |  | 29.81 | [12 empty] | VV | 2 | 2 | True | 1 | ROZPOCET
24 | K | 952901111.S | Vyčistenie budov pri výške podlaží do 4 m | m2 | 29.81 |  | 0 |  |  | znížená |  | 0 | 5e-05 | 0.0014905 | 0 | 0 | 4 | K | 2 |  |  |  | ROZPOCET | 0 | 0 | 0 | 0 | 0 | 2 | 0 | 4 | 2061309395
| VV |  | 6,965*4,28 |  | 29.81 | [12 empty] | VV | 2 | 2 | True | 1 | ROZPOCET
| D | 99 | Presun hmôt HSV |  |  |  | 0 |  |  |  |  | 0 |  | 0 |  | 0 | 1 | D | 1 |  |  |  | ROZPOCET | [6 empty] | 0
25 | K | 998151111.S | Presun hmôt pre obj.8152, 8153,8159,zvislá nosná konštr.z tehál,tvárnic,blokov výšky do 10 m | t | 77.049 |  | 0 |  |  | znížená |  | 0 | 0 | 0 | 0 | 0 | 4 | K | 2 |  |  |  | ROZPOCET | 0 | 0 | 0 | 0 | 0 | 2 | 0 | 4 | 1261610791
| D | PSV | Práce a dodávky PSV |  |  |  | 0 |  |  |  |  | 0 |  | 8.7879 |  | 0 | 2 | D | 0 |  |  |  | ROZPOCET | [6 empty] | 0
| D | 763 | Konštrukcie - drevostavby |  |  |  | 0 |  |  |  |  | 0 |  | 0.94878 |  | 0 | 2 | D | 1 |  |  |  | ROZPOCET | [6 empty] | 0
26 | K | 763735050 | Montáž latovania jednoduchých stien, striech pre sklon do 60° zo sušeného dreva | m | 798.452 |  | 0 |  |  | znížená |  | 0 | 0 | 0 | 0 | 0 | 16 | K | 2 |  |  |  | ROZPOCET | 0 | 0 | 0 | 0 | 0 | 2 | 0 | 16 | 1149894944
| VV |  | "latovanie | [14 empty] | VV | 2 | 1 | True | 0 | ROZPOCET
| VV |  | "pohľad JV | [14 empty] | VV | 2 | 1 | True | 0 | ROZPOCET
| VV |  | 100*2,21 |  | 221 | [12 empty] | VV | 2 | 2 | True | 0 | ROZPOCET
| VV |  | "pohľad SZ | [14 empty] | VV | 2 | 1 | True | 0 | ROZPOCET
| VV |  | 100*2,21 |  | 221 | [12 empty] | VV | 2 | 2 | True | 0 | ROZPOCET
| VV |  | "pohľad JZ | [14 empty] | VV | 2 | 1 | True | 0 | ROZPOCET
| VV |  | 62*2,446 |  | 151.652 | [12 empty] | VV | 2 | 2 | True | 0 | ROZPOCET
| VV |  | "pohľad SV | [14 empty] | VV | 2 | 1 | True | 0 | ROZPOCET
| VV |  | 62*2,215 |  | 137.33 | [12 empty] | VV | 2 | 2 | True | 0 | ROZPOCET
| VV |  | "legenda 3 | [14 empty] | VV | 2 | 1 | True | 0 | ROZPOCET
| VV |  | 6,965*3*2 |  | 41.79 | [12 empty] | VV | 2 | 2 | True | 0 | ROZPOCET
| VV |  | 4,28*3*2 |  | 25.68 | [12 empty] | VV | 2 | 2 | True | 0 | ROZPOCET
| VV |  | Súčet |  | 798.452 | [12 empty] | VV | 2 | 4 | True | 1 | ROZPOCET
27 | M | 605480000900 | Hranolčeky zo smreku prierez 25-100 cm2, sušené 14±2%, hobľované, bez defektov, hniloby, hrčí | m3 | 1.757 |  | 0 |  |  | znížená |  | 0 | 0.54 | 0.94878 | 0 | 0 | 32 | M | 2 |  |  |  | ROZPOCET | 0 | 0 | 0 | 0 | 0 | 2 | 0 | 16 | -670551885
28 | K | 998763201 | Presun hmôt pre drevostavby v objektoch výšky do 12 m | % |  |  | 0 |  |  | znížená |  | 0 | 0 | 0 | 0 | 0 | 16 | K | 2 |  |  |  | ROZPOCET | 0 | 0 | 0 | 0 | 0 | 2 | 0 | 16 | -1694859617
| D | 764 | Konštrukcie klampiarske |  |  |  | 0 |  |  |  |  | 0 |  | 0.21017 |  | 0 | 2 | D | 1 |  |  |  | ROZPOCET | [6 empty] | 0
29 | K | 764171703.S | Krytina trapézová pozink farebný, výška profilu 12 mm, sklon strechy do 30°; vrátane príslušenstva | m2 | 35.205 |  | 0 |  |  | znížená |  | 0 | 0.00597 | 0.21017 | 0 | 0 | 16 | K | 2 |  |  |  | ROZPOCET | 0 | 0 | 0 | 0 | 0 | 2 | 0 | 16 | -1786376417
| VV |  | 7,04*4,415 |  | 31.082 | [12 empty] | VV | 2 | 2 | True | 0 | ROZPOCET
| VV |  | 2*7,04*0,18 |  | 2.534 | [12 empty] | VV | 2 | 2 | True | 0 | ROZPOCET
| VV |  | 2*4,415*0,18 |  | 1.589 | [12 empty] | VV | 2 | 2 | True | 0 | ROZPOCET
| VV |  | Súčet |  | 35.205 | [12 empty] | VV | 2 | 4 | True | 1 | ROZPOCET
30 | K | 998764201.S | Presun hmôt pre konštrukcie klampiarske v objektoch výšky do 6 m | % |  |  | 0 |  |  | znížená |  | 0 | 0 | 0 | 0 | 0 | 16 | K | 2 |  |  |  | ROZPOCET | 0 | 0 | 0 | 0 | 0 | 2 | 0 | 16 | 1715987234
| D | 766 | Konštrukcie stolárske |  |  |  | 0 |  |  |  |  | 0 |  | 6.4518 |  | 0 | 2 | D | 1 |  |  |  | ROZPOCET | [6 empty] | 0
31 | K | 766416122.SR | Montáž oblož. stien, stĺpov a pilierov nad 5 m2, lamelami obklad. smrekovcovými, z tvrdých drevín, veľkosti nad 0.6 do 1,5 m2 | m2 | 49.038 |  | 0 |  |  | znížená |  | 0 | 2e-05 | 0.00098076 | 0 | 0 | 16 | K | 2 |  |  |  | ROZPOCET | 0 | 0 | 0 | 0 | 0 | 2 | 0 | 16 | 1455752520
| VV |  | "latovanie obklad | [14 empty] | VV | 2 | 1 | True | 0 | ROZPOCET
| VV |  | "pohľad JV | [14 empty] | VV | 2 | 1 | True | 0 | ROZPOCET
| VV |  | 6,820*2,21 |  | 15.072 | [12 empty] | VV | 2 | 2 | True | 0 | ROZPOCET
| VV |  | "pohľad SZ | [14 empty] | VV | 2 | 1 | True | 0 | ROZPOCET
| VV |  | 6,820*2,21 |  | 15.072 | [12 empty] | VV | 2 | 2 | True | 0 | ROZPOCET
| VV |  | "pohľad JZ | [14 empty] | VV | 2 | 1 | True | 0 | ROZPOCET
| VV |  | 4,265*2,215 |  | 9.447 | [12 empty] | VV | 2 | 2 | True | 0 | ROZPOCET
| VV |  | "pohľad SV | [14 empty] | VV | 2 | 1 | True | 0 | ROZPOCET
| VV |  | 4,265*2,215 |  | 9.447 | [12 empty] | VV | 2 | 2 | True | 0 | ROZPOCET
| VV |  | Súčet |  | 49.038 | [12 empty] | VV | 2 | 4 | True | 1 | ROZPOCET
32 | M | 605460001100 | Profily zrubové zo smreku - lamela prierez 134x160 mm, triedy 3A STN 480055, sušené 14±2%, 4x hobľované, frézované P+D, dĺ. nadpájané, bez defekt, oprac. spoje | m3 | 11.946 |  | 0 |  |  | znížená |  | 0 | 0.54 | 6.4508 | 0 | 0 | 32 | M | 2 |  |  |  | ROZPOCET | 0 | 0 | 0 | 0 | 0 | 2 | 0 | 16 | -2118593663
33 | K | 998766201.S | Presun hmot pre konštrukcie stolárske v objektoch výšky do 6 m | % |  |  | 0 |  |  | znížená |  | 0 | 0 | 0 | 0 | 0 | 16 | K | 2 |  |  |  | ROZPOCET | 0 | 0 | 0 | 0 | 0 | 2 | 0 | 16 | -992172622
| D | 767 | Konštrukcie doplnkové kovové |  |  |  | 0 |  |  |  |  | 0 |  | 1.101 |  | 0 | 2 | D | 1 |  |  |  | ROZPOCET | [6 empty] | 0
34 | K | 767137103.S | Montáž roštu z oceľových profilov pre steny a priečky výšky do 3300 mm, rozpätie nad 900 do 1200 mm | m2 | 50.548 |  | 0 |  |  | znížená |  | 0 | 6e-05 | 0.0030329 | 0 | 0 | 16 | K | 2 |  |  |  | ROZPOCET | 0 | 0 | 0 | 0 | 0 | 2 | 0 | 16 | -851463816
| VV |  | 2*6,820*2,23 |  | 30.417 | [12 empty] | VV | 2 | 2 | True | 0 | ROZPOCET
| VV |  | 2*4,265*2,36 |  | 20.131 | [12 empty] | VV | 2 | 2 | True | 0 | ROZPOCET
| VV |  | Súčet |  | 50.548 | [12 empty] | VV | 2 | 4 | True | 1 | ROZPOCET
35 | K | 767995315.SR | Montáž a výroba oceľlových prvkov z jäklových profilov, podľa PD statiky výkres č.2 | kg | 1098.7 |  | 0 |  |  | znížená |  | 0 | 0 | 0 | 0 | 0 | 16 | K | 2 |  |  |  | ROZPOCET | 0 | 0 | 0 | 0 | 0 | 2 | 0 | 16 | -2089690231
36 | M | 553850000200.S | Prvky pre oceľovú nosnú konštrukciu - stĺpy, väzniky prierez do 100-300 mm | t | 1.098 |  | 0 |  |  | znížená |  | 0 | 1 | 1.098 | 0 | 0 | 32 | M | 2 |  |  |  | ROZPOCET | 0 | 0 | 0 | 0 | 0 | 2 | 0 | 16 | -1621287287
37 | K | 767641110.SR | Montáž a dodávka atypických dverí jednokrídlových 1500/2190 mm, nosná konštrukcia zváraný rám jäklových profilov 50x50x3 mm; na ňu kotvený drevený lamelový obklad (prvok 02), vrátane kovania/závesov-zámok,kľučka; záves uholník.,otočný 180°; podľa PD v č.4 | ks | 1 |  | 0 |  |  | znížená |  | 0 | 0 | 0 | 0 | 0 | 16 | K | 2 |  |  |  | ROZPOCET | 0 | 0 | 0 | 0 | 0 | 2 | 0 | 16 | 393832427
38 | K | 998767201.S | Presun hmôt pre kovové stavebné doplnkové konštrukcie v objektoch výšky do 6 m | % |  |  | 0 |  |  | znížená |  | 0 | 0 | 0 | 0 | 0 | 16 | K | 2 |  |  |  | ROZPOCET | 0 | 0 | 0 | 0 | 0 | 2 | 0 | 16 | -1117762977
| D | 783 | Nátery |  |  |  | 0 |  |  |  |  | 0 |  | 0.076054 |  | 0 | 2 | D | 1 |  |  |  | ROZPOCET | [6 empty] | 0
39 | K | 783225100 | Nátery kov.stav.doplnk.konštr. syntetické na vzduchu schnúce dvojnás. 1x s emailov. - 105µm | m2 | 31.949 |  | 0 |  |  | znížená |  | 0 | 0.00024 | 0.0076678 | 0 | 0 | 16 | K | 2 |  |  |  | ROZPOCET | 0 | 0 | 0 | 0 | 0 | 2 | 0 | 16 | 2091886770
| VV |  | "platnicka | [14 empty] | VV | 2 | 1 | True | 0 | ROZPOCET
| VV |  | 18*((0,1*0,1*2)+(0,1*0,01*4)) |  | 0.432 | [12 empty] | VV | 2 | 2 | True | 0 | ROZPOCET
| VV |  | 0,05*3,14*2,4*2 |  | 0.754 | [12 empty] | VV | 2 | 2 | True | 0 | ROZPOCET
| VV |  | 0,05*3,14*2,1*16 |  | 5.275 | [12 empty] | VV | 2 | 2 | True | 0 | ROZPOCET
| VV |  | ((0,05*0,12*2)+(7*0,12*2)+(7*0,05*2))*2 |  | 4.784 | [12 empty] | VV | 2 | 2 | True | 0 | ROZPOCET
| VV |  | ((0,05*0,12*2)+(4,15*0,12*2)+(4,15*0,05*2))*7 |  | 9.961 | [12 empty] | VV | 2 | 2 | True | 0 | ROZPOCET
| VV |  | ((0,05*0,12*2)+(1,1*0,12*2)+(1,1*0,05*2))*12 |  | 4.632 | [12 empty] | VV | 2 | 2 | True | 0 | ROZPOCET
| VV |  | 0,05*3,14*2,4*16 |  | 6.029 | [12 empty] | VV | 2 | 2 | True | 0 | ROZPOCET
| VV |  | 3,14*0,025*0,025*2*21 |  | 0.082 | [12 empty] | VV | 2 | 2 | True | 0 | ROZPOCET
| VV |  | Súčet |  | 31.949 | [12 empty] | VV | 2 | 4 | True | 1 | ROZPOCET
40 | K | 783226100 | Nátery kov.stav.doplnk.konštr. syntetické na vzduchu schnúce základný - 35µm | m2 | 31.949 |  | 0 |  |  | znížená |  | 0 | 8e-05 | 0.0025559 | 0 | 0 | 16 | K | 2 |  |  |  | ROZPOCET | 0 | 0 | 0 | 0 | 0 | 2 | 0 | 16 | 1736858629
| VV |  | "platnicka | [14 empty] | VV | 2 | 1 | True | 0 | ROZPOCET
| VV |  | 18*((0,1*0,1*2)+(0,1*0,01*4)) |  | 0.432 | [12 empty] | VV | 2 | 2 | True | 0 | ROZPOCET
| VV |  | 0,05*3,14*2,4*2 |  | 0.754 | [12 empty] | VV | 2 | 2 | True | 0 | ROZPOCET
| VV |  | 0,05*3,14*2,1*16 |  | 5.275 | [12 empty] | VV | 2 | 2 | True | 0 | ROZPOCET
| VV |  | ((0,05*0,12*2)+(7*0,12*2)+(7*0,05*2))*2 |  | 4.784 | [12 empty] | VV | 2 | 2 | True | 0 | ROZPOCET
| VV |  | ((0,05*0,12*2)+(4,15*0,12*2)+(4,15*0,05*2))*7 |  | 9.961 | [12 empty] | VV | 2 | 2 | True | 0 | ROZPOCET
| VV |  | ((0,05*0,12*2)+(1,1*0,12*2)+(1,1*0,05*2))*12 |  | 4.632 | [12 empty] | VV | 2 | 2 | True | 0 | ROZPOCET
| VV |  | 0,05*3,14*2,4*16 |  | 6.029 | [12 empty] | VV | 2 | 2 | True | 0 | ROZPOCET
| VV |  | 3,14*0,025*0,025*2*21 |  | 0.082 | [12 empty] | VV | 2 | 2 | True | 0 | ROZPOCET
| VV |  | Súčet |  | 31.949 | [12 empty] | VV | 2 | 4 | True | 1 | ROZPOCET
41 | K | 783711301 | Nátery tesárskych konštrukcií olejové napustením a 2x lakovaním | m2 | 212.356 |  | 0 |  |  | znížená |  | 0 | 0.00029 | 0.061583 | 0 | 0 | 16 | K | 2 |  |  |  | ROZPOCET | 0 | 0 | 0 | 0 | 0 | 2 | 0 | 16 | -2102392301
| VV |  | "latovanie | [14 empty] | VV | 2 | 1 | True | 0 | ROZPOCET
| VV |  | "pohľad JV | [14 empty] | VV | 2 | 1 | True | 0 | ROZPOCET
| VV |  | 100*2,21*0,045*2 |  | 19.89 | [12 empty] | VV | 2 | 2 | True | 0 | ROZPOCET
| VV |  | 100*2,21*0,028*2 |  | 12.376 | [12 empty] | VV | 2 | 2 | True | 0 | ROZPOCET
| VV |  | "pohľad SZ | [14 empty] | VV | 2 | 1 | True | 0 | ROZPOCET
| VV |  | 100*2,21*0,045*2 |  | 19.89 | [12 empty] | VV | 2 | 2 | True | 0 | ROZPOCET
| VV |  | 100*2,21*0,028*2 |  | 12.376 | [12 empty] | VV | 2 | 2 | True | 0 | ROZPOCET
| VV |  | "pohľad JZ | [14 empty] | VV | 2 | 1 | True | 0 | ROZPOCET
| VV |  | 62*2,446*0,045*2 |  | 13.649 | [12 empty] | VV | 2 | 2 | True | 0 | ROZPOCET
| VV |  | 62*2,446*0,028*2 |  | 8.493 | [12 empty] | VV | 2 | 2 | True | 0 | ROZPOCET
| VV |  | "pohľad SV | [14 empty] | VV | 2 | 1 | True | 0 | ROZPOCET
| VV |  | 62*2,215*0,045*2 |  | 12.36 | [12 empty] | VV | 2 | 2 | True | 0 | ROZPOCET
| VV |  | 62*2,215*0,028*2 |  | 7.69 | [12 empty] | VV | 2 | 2 | True | 0 | ROZPOCET
| VV |  | "legenda 3 | [14 empty] | VV | 2 | 1 | True | 0 | ROZPOCET
| VV |  | 6,965*3*2*0,028*4 |  | 4.68 | [12 empty] | VV | 2 | 2 | True | 0 | ROZPOCET
| VV |  | 4,28*3*2*0,028*4 |  | 2.876 | [12 empty] | VV | 2 | 2 | True | 0 | ROZPOCET
| VV |  | "obklad lamelovy | [14 empty] | VV | 2 | 1 | True | 0 | ROZPOCET
| VV |  | "pohľad JV | [14 empty] | VV | 2 | 1 | True | 0 | ROZPOCET
| VV |  | 6,820*2,210*2 |  | 30.144 | [12 empty] | VV | 2 | 2 | True | 0 | ROZPOCET
| VV |  | "pohľad SZ | [14 empty] | VV | 2 | 1 | True | 0 | ROZPOCET
| VV |  | 6,820*2,21*2 |  | 30.144 | [12 empty] | VV | 2 | 2 | True | 0 | ROZPOCET
| VV |  | "pohľad JZ | [14 empty] | VV | 2 | 1 | True | 0 | ROZPOCET
| VV |  | 4,265*2,215*2 |  | 18.894 | [12 empty] | VV | 2 | 2 | True | 0 | ROZPOCET
| VV |  | "pohľad SV | [14 empty] | VV | 2 | 1 | True | 0 | ROZPOCET
| VV |  | 4,265*2,215*2 |  | 18.894 | [12 empty] | VV | 2 | 2 | True | 0 | ROZPOCET
| VV |  | Súčet |  | 212.356 | [12 empty] | VV | 2 | 4 | True | 1 | ROZPOCET
42 | K | 783782404 | Nátery tesárskych konštrukcií, povrchová impregnácia proti drevokaznému hmyzu, hubám a plesniam, jednonásobná | m2 | 212.356 |  | 0 |  |  | znížená |  | 0 | 2e-05 | 0.0042471 | 0 | 0 | 16 | K | 2 |  |  |  | ROZPOCET | 0 | 0 | 0 | 0 | 0 | 2 | 0 | 16 | -2068005960
| VV |  | "latovanie | [14 empty] | VV | 2 | 1 | True | 0 | ROZPOCET
| VV |  | "pohľad JV | [14 empty] | VV | 2 | 1 | True | 0 | ROZPOCET
| VV |  | 100*2,21*0,045*2 |  | 19.89 | [12 empty] | VV | 2 | 2 | True | 0 | ROZPOCET
| VV |  | 100*2,21*0,028*2 |  | 12.376 | [12 empty] | VV | 2 | 2 | True | 0 | ROZPOCET
| VV |  | "pohľad SZ | [14 empty] | VV | 2 | 1 | True | 0 | ROZPOCET
| VV |  | 100*2,21*0,045*2 |  | 19.89 | [12 empty] | VV | 2 | 2 | True | 0 | ROZPOCET
| VV |  | 100*2,21*0,028*2 |  | 12.376 | [12 empty] | VV | 2 | 2 | True | 0 | ROZPOCET
| VV |  | "pohľad JZ | [14 empty] | VV | 2 | 1 | True | 0 | ROZPOCET
| VV |  | 62*2,446*0,045*2 |  | 13.649 | [12 empty] | VV | 2 | 2 | True | 0 | ROZPOCET
| VV |  | 62*2,446*0,028*2 |  | 8.493 | [12 empty] | VV | 2 | 2 | True | 0 | ROZPOCET
| VV |  | "pohľad SV | [14 empty] | VV | 2 | 1 | True | 0 | ROZPOCET
| VV |  | 62*2,215*0,045*2 |  | 12.36 | [12 empty] | VV | 2 | 2 | True | 0 | ROZPOCET
| VV |  | 62*2,215*0,028*2 |  | 7.69 | [12 empty] | VV | 2 | 2 | True | 0 | ROZPOCET
| VV |  | "legenda 3 | [14 empty] | VV | 2 | 1 | True | 0 | ROZPOCET
| VV |  | 6,965*3*2*0,028*4 |  | 4.68 | [12 empty] | VV | 2 | 2 | True | 0 | ROZPOCET
| VV |  | 4,28*3*2*0,028*4 |  | 2.876 | [12 empty] | VV | 2 | 2 | True | 0 | ROZPOCET
| VV |  | "obklad lamelovy | [14 empty] | VV | 2 | 1 | True | 0 | ROZPOCET
| VV |  | "pohľad JV | [14 empty] | VV | 2 | 1 | True | 0 | ROZPOCET
| VV |  | 6,820*2,210*2 |  | 30.144 | [12 empty] | VV | 2 | 2 | True | 0 | ROZPOCET
| VV |  | "pohľad SZ | [14 empty] | VV | 2 | 1 | True | 0 | ROZPOCET
| VV |  | 6,820*2,21*2 |  | 30.144 | [12 empty] | VV | 2 | 2 | True | 0 | ROZPOCET
| VV |  | "pohľad JZ | [14 empty] | VV | 2 | 1 | True | 0 | ROZPOCET
| VV |  | 4,265*2,215*2 |  | 18.894 | [12 empty] | VV | 2 | 2 | True | 0 | ROZPOCET
| VV |  | "pohľad SV | [14 empty] | VV | 2 | 1 | True | 0 | ROZPOCET
| VV |  | 4,265*2,215*2 |  | 18.894 | [12 empty] | VV | 2 | 2 | True | 0 | ROZPOCET
| VV |  | Súčet |  | 212.356 | [12 empty] | VV | 2 | 4 | True | 1 | ROZPOCET
| D | OST | Ostatné |  |  |  | 0 |  |  |  |  | 0 |  | 0.02132 |  | 0 | 4 | D | 0 |  |  |  | ROZPOCET | [6 empty] | 0
43 | M | 449170000900.S | Prenosný hasiaci prístroj práškový P6Če 6 kg, 21A | ks | 1 |  | 0 |  |  | znížená |  | 0 | 0.02132 | 0.02132 | 0 | 0 | 256 | M | 1 |  |  |  | ROZPOCET | 0 | 0 | 0 | 0 | 0 | 2 | 0 | 64 | -446904482

## SO 10_02 - SO 10_02 Odpa...
{170422ff-7472-4d29-89ad-11ad0d7576b1}
0
| KRYCÍ LIST ROZPOČTU | [7 empty] | v --- nižšie sa nachádzajú doplnkové a pomocné údaje k zostavám --- v | [8 empty] | False
Stavba:
Obnova hradu Krásna Hôrka a revitalizácia bezprostredného okolia hradu
Objekt:
I-Etapa - I. Etapa_Podhradie (revitalizácia bezprostredného okolia hradu)
Časť:
SO 10 - SO 10 Odpadové hospodárstvo
Úroveň 3:
SO 10_02 - SO 10_02 Odpadové hospodárstvo-Elektro
| JKSO: |  |  |  |  | KS:
| Miesto: |  | Krásnohorské Podhradie |  |  | Dátum: | 2. 2. 2022
| Objednávateľ: |  |  |  |  | IČO: | 00164721
|  | Slovenské národné múzeum |  |  |  | IČ DPH:
| Zhotoviteľ: |  |  |  |  | IČO: | Vyplň údaj
|  | Vyplň údaj |  |  |  | IČ DPH: | Vyplň údaj
| Projektant: |  |  |  |  | IČO:
IČ DPH:
| Spracovateľ: |  |  |  |  | IČO:
IČ DPH:
Poznámka:
| Cena bez DPH | [5 empty] | 0
|  |  | Základ dane |  |  | Sadzba dane | Výška dane
| DPH | základná | 0 |  |  | 20% | 0
|  | znížená | 0 |  |  | 20% | 0
|  | zákl. prenesená | 0 |  |  | 20% | 0
|  | zníž. prenesená | 0 |  |  | 20% | 0
|  | nulová | 0 |  |  | 0% | 0
| Cena s DPH |  |  | v | EUR |  | 0
| Projektant |  |  | Spracovateľ
| Dátum a podpis: |  | Pečiatka | Dátum a podpis: |  |  | Pečiatka
| Objednávateľ |  |  | Zhotoviteľ
| Dátum a podpis: |  | Pečiatka | Dátum a podpis: |  |  | Pečiatka
REKAPITULÁCIA ROZPOČTU
Stavba:
Obnova hradu Krásna Hôrka a revitalizácia bezprostredného okolia hradu
Objekt:
I-Etapa - I. Etapa_Podhradie (revitalizácia bezprostredného okolia hradu)
Časť:
SO 10 - SO 10 Odpadové hospodárstvo
Úroveň 3:
SO 10_02 - SO 10_02 Odpadové hospodárstvo-Elektro
Miesto: |  |  | Krásnohorské Podhradie |  |  | Dátum: | 2. 2. 2022
Objednávateľ: |  |  | Slovenské národné múzeum |  |  | Projektant:
Zhotoviteľ: |  |  | Vyplň údaj |  |  | Spracovateľ:
Kód dielu - Popis | [6 empty] | Cena celkom [EUR]
Náklady z rozpočtu | [6 empty] | 0 | [11 empty] | -1
| D10_04-1.1 - Elektroinštalácia | [5 empty] | 0
| D10_04-1.2 - Rozvádzače | [5 empty] | 0
| D10_04-1.3 - Svietidlá | [5 empty] | 0
| D10_04-1.4 - HZS , Ostatné | [5 empty] | 0
ROZPOČET
Stavba:
Obnova hradu Krásna Hôrka a revitalizácia bezprostredného okolia hradu
Objekt:
I-Etapa - I. Etapa_Podhradie (revitalizácia bezprostredného okolia hradu)
Časť:
SO 10 - SO 10 Odpadové hospodárstvo
Úroveň 3:
SO 10_02 - SO 10_02 Odpadové hospodárstvo-Elektro
Miesto: |  |  | Krásnohorské Podhradie |  |  | Dátum: | 2. 2. 2022
Objednávateľ: |  |  | Slovenské národné múzeum |  |  | Projektant:
Zhotoviteľ: |  |  | Vyplň údaj |  |  | Spracovateľ:
PČ | Typ | Kód | Popis | MJ | Množstvo | J.cena [EUR] | Cena celkom [EUR] | Cenová sústava |  | DPH | J. Nh [h] | Nh celkom [h] | J. hmotnosť [t] | Hmotnosť celkom [t] | J. suť [t] | Suť Celkom [t]
Náklady z rozpočtu | [6 empty] | 0 |  |  |  |  | 0 |  | 0 |  | 0 |  | D | -1 | [10 empty] | 0
| D | D10_04-1.1 | Elektroinštalácia |  |  |  | 0 |  |  |  |  | 0 |  | 0 |  | 0 | 1 | D | 0 |  |  |  | ROZPOCET | [6 empty] | 0
1 | K | 210010101a | Vypínač 10A/230V na povrch, rad. 1, IP65 - montáž | ks | 1 |  | 0 |  |  | znížená |  | 0 | 0 | 0 | 0 | 0 | 64 | K | 1 |  |  |  | ROZPOCET | 0 | 0 | 0 | 0 | 0 | 2 | 0 | 64 | 2
2 | M | 210010101m | Vypínač 10A/230V na povrch, rad. 1, IP65 | ks | 1 |  | 0 |  |  | znížená |  | 0 | 0 | 0 | 0 | 0 | 128 | M | 1 |  |  |  | ROZPOCET | 0 | 0 | 0 | 0 | 0 | 2 | 0 | 128 | 4
3 | K | 210010102a | Zásuvka 16A/230V na povrch, IP44 - montáž | ks | 1 |  | 0 |  |  | znížená |  | 0 | 0 | 0 | 0 | 0 | 64 | K | 1 |  |  |  | ROZPOCET | 0 | 0 | 0 | 0 | 0 | 2 | 0 | 64 | 6
4 | M | 210010102m | Zásuvka 16A/230V na povrch, IP44 | ks | 1 |  | 0 |  |  | znížená |  | 0 | 0 | 0 | 0 | 0 | 128 | M | 1 |  |  |  | ROZPOCET | 0 | 0 | 0 | 0 | 0 | 2 | 0 | 128 | 8
5 | K | 210010103a | Prístrojová krabica na povrch 6455-11 - montáž | ks | 5 |  | 0 |  |  | znížená |  | 0 | 0 | 0 | 0 | 0 | 64 | K | 1 |  |  |  | ROZPOCET | 0 | 0 | 0 | 0 | 0 | 2 | 0 | 64 | 10
6 | M | 210010103m | Prístrojová krabica na povrch 6455-11 | ks | 5 |  | 0 |  |  | znížená |  | 0 | 0 | 0 | 0 | 0 | 128 | M | 1 |  |  |  | ROZPOCET | 0 | 0 | 0 | 0 | 0 | 2 | 0 | 128 | 12
7 | K | 210010104a | Kábel CYKY-J 3x1,5 - montáž | m | 50 |  | 0 |  |  | znížená |  | 0 | 0 | 0 | 0 | 0 | 64 | K | 1 |  |  |  | ROZPOCET | 0 | 0 | 0 | 0 | 0 | 2 | 0 | 64 | 14
8 | M | 210010104m | Kábel CYKY-J 3x1,5 | m | 50 |  | 0 |  |  | znížená |  | 0 | 0 | 0 | 0 | 0 | 128 | M | 1 |  |  |  | ROZPOCET | 0 | 0 | 0 | 0 | 0 | 2 | 0 | 128 | 16
9 | K | 210010105a | Kábel CYKY-J 3x2,5 - montáž | m | 30 |  | 0 |  |  | znížená |  | 0 | 0 | 0 | 0 | 0 | 64 | K | 1 |  |  |  | ROZPOCET | 0 | 0 | 0 | 0 | 0 | 2 | 0 | 64 | 18
10 | M | 210010105m | Kábel CYKY-J 3x2,5 | m | 30 |  | 0 |  |  | znížená |  | 0 | 0 | 0 | 0 | 0 | 128 | M | 1 |  |  |  | ROZPOCET | 0 | 0 | 0 | 0 | 0 | 2 | 0 | 128 | 20
11 | K | 210010106a | Kábel CYKY-J 5x6 - montáž | m | 20 |  | 0 |  |  | znížená |  | 0 | 0 | 0 | 0 | 0 | 64 | K | 1 |  |  |  | ROZPOCET | 0 | 0 | 0 | 0 | 0 | 2 | 0 | 64 | 22
12 | M | 210010106m | Kábel CYKY-J 5x6 | m | 20 |  | 0 |  |  | znížená |  | 0 | 0 | 0 | 0 | 0 | 128 | M | 1 |  |  |  | ROZPOCET | 0 | 0 | 0 | 0 | 0 | 2 | 0 | 128 | 24
13 | K | 210010107a | Vodič CYA 6 žltozelený - montáž | m | 30 |  | 0 |  |  | znížená |  | 0 | 0 | 0 | 0 | 0 | 64 | K | 1 |  |  |  | ROZPOCET | 0 | 0 | 0 | 0 | 0 | 2 | 0 | 64 | 26
14 | M | 210010107m | Vodič CYA 6 žltozelený | m | 30 |  | 0 |  |  | znížená |  | 0 | 0 | 0 | 0 | 0 | 128 | M | 1 |  |  |  | ROZPOCET | 0 | 0 | 0 | 0 | 0 | 2 | 0 | 128 | 28
15 | K | 210010108a | I-Trubka plastová 20 - bezhalogénová - montáž | m | 50 |  | 0 |  |  | znížená |  | 0 | 0 | 0 | 0 | 0 | 64 | K | 1 |  |  |  | ROZPOCET | 0 | 0 | 0 | 0 | 0 | 2 | 0 | 64 | 30
16 | M | 210010108m | I-Trubka plastová 20 - bezhalogénová | m | 50 |  | 0 |  |  | znížená |  | 0 | 0 | 0 | 0 | 0 | 128 | M | 1 |  |  |  | ROZPOCET | 0 | 0 | 0 | 0 | 0 | 2 | 0 | 128 | 32
17 | K | 210010109a | Zemniaca tyč 219 20 ST FT x2 (5000742) + natĺkací hrot 1819 20BP (3041212) + zatĺkacia hlava 1820 20 (3042200) - montáž | ks | 6 |  | 0 |  |  | znížená |  | 0 | 0 | 0 | 0 | 0 | 64 | K | 1 |  |  |  | ROZPOCET | 0 | 0 | 0 | 0 | 0 | 2 | 0 | 64 | 34
18 | M | 210010109m | Zemniaca tyč 219 20 ST FT x2 (5000742) + natĺkací hrot 1819 20BP (3041212) + zatĺkacia hlava 1820 20 (3042200) | ks | 6 |  | 0 |  |  | znížená |  | 0 | 0 | 0 | 0 | 0 | 128 | M | 1 |  |  |  | ROZPOCET | 0 | 0 | 0 | 0 | 0 | 2 | 0 | 128 | 36
19 | K | 210010110a | Svorka k zemniacej tyči 253 10X16 (5312809) - montáž | ks | 12 |  | 0 |  |  | znížená |  | 0 | 0 | 0 | 0 | 0 | 64 | K | 1 |  |  |  | ROZPOCET | 0 | 0 | 0 | 0 | 0 | 2 | 0 | 64 | 38
20 | M | 210010110m | Svorka k zemniacej tyči 253 10X16 (5312809) | ks | 12 |  | 0 |  |  | znížená |  | 0 | 0 | 0 | 0 | 0 | 128 | M | 1 |  |  |  | ROZPOCET | 0 | 0 | 0 | 0 | 0 | 2 | 0 | 128 | 40
21 | K | 210010111a | Uzemňovacie vedenie 5052 DIN 30x3,5, so zaoblenou hranou, uložené v zemi, rozmer 30x3,5mm, FT - montáž | m | 20 |  | 0 |  |  | znížená |  | 0 | 0 | 0 | 0 | 0 | 64 | K | 1 |  |  |  | ROZPOCET | 0 | 0 | 0 | 0 | 0 | 2 | 0 | 64 | 42
22 | M | 210010111m | Uzemňovacie vedenie 5052 DIN 30x3,5, so zaoblenou hranou, uložené v zemi, rozmer 30x3,5mm, FT | m | 20 |  | 0 |  |  | znížená |  | 0 | 0 | 0 | 0 | 0 | 128 | M | 1 |  |  |  | ROZPOCET | 0 | 0 | 0 | 0 | 0 | 2 | 0 | 128 | 44
23 | K | 210010112a | Vodič RD 10PVC s izoláciou určený na vývody uzemnenia zo základov, vývod = 5m - montáž | m | 10 |  | 0 |  |  | znížená |  | 0 | 0 | 0 | 0 | 0 | 64 | K | 1 |  |  |  | ROZPOCET | 0 | 0 | 0 | 0 | 0 | 2 | 0 | 64 | 46
24 | M | 210010112m | Vodič RD 10PVC s izoláciou určený na vývody uzemnenia zo základov, vývod = 5m | m | 10 |  | 0 |  |  | znížená |  | 0 | 0 | 0 | 0 | 0 | 128 | M | 1 |  |  |  | ROZPOCET | 0 | 0 | 0 | 0 | 0 | 2 | 0 | 128 | 48
25 | K | 210010113a | Svorka spájacia/krížová 256 A-DIN 30 V4A, pásik-pásik, NEREZ - montáž | ks | 6 |  | 0 |  |  | znížená |  | 0 | 0 | 0 | 0 | 0 | 64 | K | 1 |  |  |  | ROZPOCET | 0 | 0 | 0 | 0 | 0 | 2 | 0 | 64 | 50
26 | M | 210010113m | Svorka spájacia/krížová 256 A-DIN 30 V4A, pásik-pásik, NEREZ | ks | 6 |  | 0 |  |  | znížená |  | 0 | 0 | 0 | 0 | 0 | 128 | M | 1 |  |  |  | ROZPOCET | 0 | 0 | 0 | 0 | 0 | 2 | 0 | 128 | 52
27 | K | 210010114a | Protikorózna ochrana 356 50, 25 spojov - montáž | ks | 1 |  | 0 |  |  | znížená |  | 0 | 0 | 0 | 0 | 0 | 64 | K | 1 |  |  |  | ROZPOCET | 0 | 0 | 0 | 0 | 0 | 2 | 0 | 64 | 54
28 | M | 210010114m | Protikorózna ochrana 356 50, 25 spojov | ks | 1 |  | 0 |  |  | znížená |  | 0 | 0 | 0 | 0 | 0 | 128 | M | 1 |  |  |  | ROZPOCET | 0 | 0 | 0 | 0 | 0 | 2 | 0 | 128 | 56
29 | K | 210010115 | Zemné práce - súčasť rozpočtu architektúry | ks | 1 |  | 0 |  |  | znížená |  | 0 | 0 | 0 | 0 | 0 | 64 | K | 1 |  |  |  | ROZPOCET | 0 | 0 | 0 | 0 | 0 | 2 | 0 | 64 | 58
30 | K | 210010116 | Svorkovnica vyrovnania potenciálu - montáž | ks | 1 |  | 0 |  |  | znížená |  | 0 | 0 | 0 | 0 | 0 | 64 | K | 1 |  |  |  | ROZPOCET | 0 | 0 | 0 | 0 | 0 | 2 | 0 | 64 | 60
31 | M | 210010116m | Svorkovnica vyrovnania potenciálu | ks | 1 |  | 0 |  |  | znížená |  | 0 | 0 | 0 | 0 | 0 | 128 | M | 1 |  |  |  | ROZPOCET | 0 | 0 | 0 | 0 | 0 | 2 | 0 | 128 | 62
| D | D10_04-1.2 | Rozvádzače |  |  |  | 0 |  |  |  |  | 0 |  | 0 |  | 0 | 1 | D | 0 |  |  |  | ROZPOCET | [6 empty] | 0
32 | K | 210010117 | Rozvádzač RS_OH - montáž | ks | 1 |  | 0 |  |  | znížená |  | 0 | 0 | 0 | 0 | 0 | 64 | K | 1 |  |  |  | ROZPOCET | 0 | 0 | 0 | 0 | 0 | 2 | 0 | 64 | 64
| VV |  | 1 |  | 1 | [12 empty] | VV | 1 | 2 | True | 1 | ROZPOCET
| VV |  | "dodávka, napojenie a montáž vrátane vodorovnej a zvislej dopravy, drobného spojovacieho materálu, odvozu a likvidácie odpadu | [14 empty] | VV | 1 | 1 | True | 0 | ROZPOCET
| VV |  | " zaústenia a zapojenia káblov a všetkých prác súvisiacich s realizovaním danej položky | [14 empty] | VV | 1 | 1 | True | 0 | ROZPOCET
33 | M | 210010117m | Rozvádzač RS_OH | ks | 1 |  | 0 |  |  | znížená |  | 0 | 0 | 0 | 0 | 0 | 128 | M | 1 |  |  |  | ROZPOCET | 0 | 0 | 0 | 0 | 0 | 2 | 0 | 128 | 66
| D | D10_04-1.3 | Svietidlá |  |  |  | 0 |  |  |  |  | 0 |  | 0 |  | 0 | 1 | D | 0 |  |  |  | ROZPOCET | [6 empty] | 0
34 | K | 210010118 | LED SVIETIDLO STROPNÉ COMPACT V1 4000LM PC OPAL E IP65 840 / L-1200 | ks | 2 |  | 0 |  |  | znížená |  | 0 | 0 | 0 | 0 | 0 | 64 | K | 1 |  |  |  | ROZPOCET | 0 | 0 | 0 | 0 | 0 | 2 | 0 | 64 | 68
35 | M | 210010118m | LED SVIETIDLO STROPNÉ COMPACT V1 4000LM PC OPAL E IP65 840 / L-1200 | ks | 2 |  | 0 |  |  | znížená |  | 0 | 0 | 0 | 0 | 0 | 128 | M | 1 |  |  |  | ROZPOCET | 0 | 0 | 0 | 0 | 0 | 2 | 0 | 128 | 70
| D | D10_04-1.4 | HZS , Ostatné |  |  |  | 0 |  |  |  |  | 0 |  | 0 |  | 0 | 1 | D | 0 |  |  |  | ROZPOCET | [6 empty] | 0
36 | K | 210010122 | Pomocná oceľová konštrukcia pre závesy, podpery a montáž el. Zariadení, vrátane spojovacieho materiálu a finálnej povrchovej úpravy - montáž | kg | 20 |  | 0 |  |  | znížená |  | 0 | 0 | 0 | 0 | 0 | 64 | K | 1 |  |  |  | ROZPOCET | 0 | 0 | 0 | 0 | 0 | 2 | 0 | 64 | 72
37 | M | 210010122m | Pomocná oceľová konštrukcia pre závesy, podpery a montáž el. Zariadení, vrátane spojovacieho materiálu a finálnej povrchovej úpravy | kg | 20 |  | 0 |  |  | znížená |  | 0 | 0 | 0 | 0 | 0 | 128 | M | 1 |  |  |  | ROZPOCET | 0 | 0 | 0 | 0 | 0 | 2 | 0 | 128 | 74
38 | K | OST5 | Podružný materiál | % |  |  | 0 |  |  | znížená |  | 0 | 0 | 0 | 0 | 0 | 128 | K | 1 |  |  |  | ROZPOCET | 0 | 0 | 0 | 0 | 0 | 2 | 0 | 128 | 76
39 | K | OST6 | Podiel pridružených výkonov | % |  |  | 0 |  |  | znížená |  | 0 | 0 | 0 | 0 | 0 | 64 | K | 1 |  |  |  | ROZPOCET | 0 | 0 | 0 | 0 | 0 | 2 | 0 | 64 | 78

## SO 11.1 - SO 11.1 Objekt...
{92c5e777-eedd-4d76-bc27-c0233474c8b3}
0
| KRYCÍ LIST ROZPOČTU | [7 empty] | v --- nižšie sa nachádzajú doplnkové a pomocné údaje k zostavám --- v | [8 empty] | False
Stavba:
Obnova hradu Krásna Hôrka a revitalizácia bezprostredného okolia hradu
Objekt:
I-Etapa - I. Etapa_Podhradie (revitalizácia bezprostredného okolia hradu)
Časť:
SO 11 - SO 11 Objekt technickej vybavenosti (ATS2)
Úroveň 3:
SO 11.1 - SO 11.1 Objekt technickej vybavenosti (ATS2) -stavebná časť
| JKSO: |  |  |  |  | KS:
| Miesto: |  | Krásnohorské Podhradie |  |  | Dátum: | 2. 2. 2022
| Objednávateľ: |  |  |  |  | IČO: | 00164721
|  | Slovenské národné múzeum |  |  |  | IČ DPH:
| Zhotoviteľ: |  |  |  |  | IČO: | Vyplň údaj
|  | Vyplň údaj |  |  |  | IČ DPH: | Vyplň údaj
| Projektant: |  |  |  |  | IČO:
IČ DPH:
| Spracovateľ: |  |  |  |  | IČO:
IČ DPH:
Poznámka:
| Cena bez DPH | [5 empty] | 0
|  |  | Základ dane |  |  | Sadzba dane | Výška dane
| DPH | základná | 0 |  |  | 20% | 0
|  | znížená | 0 |  |  | 20% | 0
|  | zákl. prenesená | 0 |  |  | 20% | 0
|  | zníž. prenesená | 0 |  |  | 20% | 0
|  | nulová | 0 |  |  | 0% | 0
| Cena s DPH |  |  | v | EUR |  | 0
| Projektant |  |  | Spracovateľ
| Dátum a podpis: |  | Pečiatka | Dátum a podpis: |  |  | Pečiatka
| Objednávateľ |  |  | Zhotoviteľ
| Dátum a podpis: |  | Pečiatka | Dátum a podpis: |  |  | Pečiatka
REKAPITULÁCIA ROZPOČTU
Stavba:
Obnova hradu Krásna Hôrka a revitalizácia bezprostredného okolia hradu
Objekt:
I-Etapa - I. Etapa_Podhradie (revitalizácia bezprostredného okolia hradu)
Časť:
SO 11 - SO 11 Objekt technickej vybavenosti (ATS2)
Úroveň 3:
SO 11.1 - SO 11.1 Objekt technickej vybavenosti (ATS2) -stavebná časť
Miesto: |  |  | Krásnohorské Podhradie |  |  | Dátum: | 2. 2. 2022
Objednávateľ: |  |  | Slovenské národné múzeum |  |  | Projektant:
Zhotoviteľ: |  |  | Vyplň údaj |  |  | Spracovateľ:
Kód dielu - Popis | [6 empty] | Cena celkom [EUR]
Náklady z rozpočtu | [6 empty] | 0 | [11 empty] | -1
| HSV - Práce a dodávky HSV | [5 empty] | 0
| 1 - Zemné práce | [5 empty] | 0
| 2 - Zakladanie | [5 empty] | 0
| 3 - Zvislé a kompletné konštrukcie | [5 empty] | 0
| 4 - Vodorovné konštrukcie | [5 empty] | 0
| 6 - Úpravy povrchov, podlahy, osadenie | [5 empty] | 0
| 9 - Ostatné konštrukcie a práce-búranie | [5 empty] | 0
| 99 - Presun hmôt HSV | [5 empty] | 0
| PSV - Práce a dodávky PSV | [5 empty] | 0
| 711 - Izolácie proti vode a vlhkosti | [5 empty] | 0
| 712 - Izolácie striech, povlakové krytiny | [5 empty] | 0
| 713 - Izolácie tepelné | [5 empty] | 0
| 714 - Akustické a protiotrasové opatrenie | [5 empty] | 0
| 764 - Konštrukcie klampiarske | [5 empty] | 0
| 766 - Konštrukcie stolárske | [5 empty] | 0
| 767 - Konštrukcie doplnkové kovové | [5 empty] | 0
| 769 - Montáže vzduchotechnických zariadení | [5 empty] | 0
| OST - Ostatné | [5 empty] | 0
ROZPOČET
Stavba:
Obnova hradu Krásna Hôrka a revitalizácia bezprostredného okolia hradu
Objekt:
I-Etapa - I. Etapa_Podhradie (revitalizácia bezprostredného okolia hradu)
Časť:
SO 11 - SO 11 Objekt technickej vybavenosti (ATS2)
Úroveň 3:
SO 11.1 - SO 11.1 Objekt technickej vybavenosti (ATS2) -stavebná časť
Miesto: |  |  | Krásnohorské Podhradie |  |  | Dátum: | 2. 2. 2022
Objednávateľ: |  |  | Slovenské národné múzeum |  |  | Projektant:
Zhotoviteľ: |  |  | Vyplň údaj |  |  | Spracovateľ:
PČ | Typ | Kód | Popis | MJ | Množstvo | J.cena [EUR] | Cena celkom [EUR] | Cenová sústava |  | DPH | J. Nh [h] | Nh celkom [h] | J. hmotnosť [t] | Hmotnosť celkom [t] | J. suť [t] | Suť Celkom [t]
Náklady z rozpočtu | [6 empty] | 0 |  |  |  |  | 0 |  | 378.3664 |  | 0 |  | D | -1 | [10 empty] | 0
| D | HSV | Práce a dodávky HSV |  |  |  | 0 |  |  |  |  | 0 |  | 374.1391 |  | 0 | 1 | D | 0 |  |  |  | ROZPOCET | [6 empty] | 0
| D | 1 | Zemné práce |  |  |  | 0 |  |  |  |  | 0 |  | 188.707 |  | 0 | 1 | D | 1 |  |  |  | ROZPOCET | [6 empty] | 0
1 | K | 115101202.S | Čerpanie vody na dopravnú výšku do 10 m s priemerným prítokom litrov za minútu nad 500 l do 1000 l | hod | 20 |  | 0 |  |  | znížená |  | 0 | 0 | 0 | 0 | 0 | 4 | K | 2 |  |  |  | ROZPOCET | 0 | 0 | 0 | 0 | 0 | 2 | 0 | 4 | 357352985
| VV |  | "podľa technickej dokumentácie statiky, predpoklad | [14 empty] | VV | 2 | 1 | True | 0 | ROZPOCET
| VV |  | 20 |  | 20 | [12 empty] | VV | 2 | 2 | True | 1 | ROZPOCET
2 | K | 131201101.S | Výkop nezapaženej jamy v hornine 3, do 100 m3 | m3 | 232.34 |  | 0 |  |  | znížená |  | 0 | 0 | 0 | 0 | 0 | 4 | K | 2 |  |  |  | ROZPOCET | 0 | 0 | 0 | 0 | 0 | 2 | 0 | 4 | 1674631709
| VV |  | "podľa výkresu HTÚ - SO 13, výkres č.1 | [14 empty] | VV | 2 | 1 | True | 0 | ROZPOCET
| VV |  | 232,34 |  | 232.34 | [12 empty] | VV | 2 | 2 | True | 0 | ROZPOCET
| VV |  | Súčet |  | 232.34 | [12 empty] | VV | 2 | 4 | True | 1 | ROZPOCET
3 | K | 131201109.S | Hĺbenie nezapažených jám a zárezov. Príplatok za lepivosť horniny 3 | m3 | 116.17 |  | 0 |  |  | znížená |  | 0 | 0 | 0 | 0 | 0 | 4 | K | 2 |  |  |  | ROZPOCET | 0 | 0 | 0 | 0 | 0 | 2 | 0 | 4 | 1393037466
| VV |  | "podľa výkresu HTÚ - SO 13, výkres č.1 | [14 empty] | VV | 2 | 1 | True | 0 | ROZPOCET
| VV |  | 232,34 |  | 232.34 | [12 empty] | VV | 2 | 2 | True | 0 | ROZPOCET
| VV |  | Súčet |  | 232.34 | [12 empty] | VV | 2 | 4 | True | 0 | ROZPOCET
| VV |  | 232,34*0,5 |  | 116.17 | [12 empty] | VV | 2 | 2 | True | 1 | ROZPOCET
4 | K | 151201201.SR | Paženie stien výkopu oceľové profily a drevené zásuvné výplne, hĺbky do 4 m | m2 | 82.577 |  | 0 |  |  | znížená |  | 0 | 0.00149 | 0.12304 | 0 | 0 | 4 | K | 2 |  |  |  | ROZPOCET | 0 | 0 | 0 | 0 | 0 | 2 | 0 | 4 | -739981677
| VV |  | "podľa výkresu SO11 výkres č. 04 - Rezopohľady | [14 empty] | VV | 2 | 1 | True | 0 | ROZPOCET
| VV |  | 6,66*3,75 |  | 24.975 | [12 empty] | VV | 2 | 2 | True | 0 | ROZPOCET
| VV |  | 6,66*3,8 |  | 25.308 | [12 empty] | VV | 2 | 2 | True | 0 | ROZPOCET
| VV |  | 2*4,66*3,465 |  | 32.294 | [12 empty] | VV | 2 | 2 | True | 0 | ROZPOCET
| VV |  | Súčet |  | 82.577 | [12 empty] | VV | 2 | 4 | True | 1 | ROZPOCET
5 | K | 162501122.S | Vodorovné premiestnenie výkopku po spevnenej ceste z horniny tr.1-4, nad 100 do 1000 m3 na vzdialenosť do 3000 m | m3 | 232.34 |  | 0 |  |  | znížená |  | 0 | 0 | 0 | 0 | 0 | 4 | K | 2 |  |  |  | ROZPOCET | 0 | 0 | 0 | 0 | 0 | 2 | 0 | 4 | -181533990
| VV |  | "podľa výkresu HTÚ - SO 13, výkres č.1 | [14 empty] | VV | 2 | 1 | True | 0 | ROZPOCET
| VV |  | 232,34 |  | 232.34 | [12 empty] | VV | 2 | 2 | True | 0 | ROZPOCET
| VV |  | Súčet |  | 232.34 | [12 empty] | VV | 2 | 4 | True | 1 | ROZPOCET
6 | K | 162501123.S | Vodorovné premiestnenie výkopku po spevnenej ceste z horniny tr.1-4, nad 100 do 1000 m3, príplatok k cene za každých ďalšich a začatých 1000 m; do 20 km | m3 | 3949.78 |  | 0 |  |  | znížená |  | 0 | 0 | 0 | 0 | 0 | 4 | K | 2 |  |  |  | ROZPOCET | 0 | 0 | 0 | 0 | 0 | 2 | 0 | 4 | 296823275
| VV |  | "podľa výkresu HTÚ - SO 13, výkres č.1 | [14 empty] | VV | 2 | 1 | True | 0 | ROZPOCET
| VV |  | 232,34 |  | 232.34 | [12 empty] | VV | 2 | 2 | True | 0 | ROZPOCET
| VV |  | Súčet |  | 232.34 | [12 empty] | VV | 2 | 4 | True | 1 | ROZPOCET
| VV |  | 232,34*17 'Prepočítané koeficientom množstva |  | 3949.78 | [12 empty] | VV | 2 | 2 | False | 1 | ROZPOCET
7 | K | 167101102.S | Nakladanie neuľahnutého výkopku z hornín tr.1-4 nad 100 do 1000 m3 | m3 | 232.34 |  | 0 |  |  | znížená |  | 0 | 0 | 0 | 0 | 0 | 4 | K | 2 |  |  |  | ROZPOCET | 0 | 0 | 0 | 0 | 0 | 2 | 0 | 4 | -525763350
| VV |  | "podľa výkresu HTÚ - SO 13, výkres č.1 | [14 empty] | VV | 2 | 1 | True | 0 | ROZPOCET
| VV |  | 232,34 |  | 232.34 | [12 empty] | VV | 2 | 2 | True | 0 | ROZPOCET
| VV |  | Súčet |  | 232.34 | [12 empty] | VV | 2 | 4 | True | 1 | ROZPOCET
8 | K | 171101131.SR | Zásyp sypaninou (alebo štrkopieskom) so zhutnením, vrátane dovozu materiálu | m3 | 99.78 |  | 0 |  |  | znížená |  | 0 | 0 | 0 | 0 | 0 | 4 | K | 2 |  |  |  | ROZPOCET | 0 | 0 | 0 | 0 | 0 | 2 | 0 | 4 | 1088352261
| VV |  | "dodávateľ si zohľadní v jednotkovej cene(zeminy alebo štrkopiesku)aj nakladanie a dovoz zo vzdialenosti cca.20 km | [14 empty] | VV | 2 | 1 | True | 0 | ROZPOCET
| VV |  | "St2 zemný násyp | [14 empty] | VV | 2 | 1 | True | 0 | ROZPOCET
| VV |  | 6,6*4,05*0,9 |  | 24.057 | [12 empty] | VV | 2 | 2 | True | 0 | ROZPOCET
| VV |  | 6,6*(1*1,1)/2 |  | 3.63 | [12 empty] | VV | 2 | 2 | True | 0 | ROZPOCET
| VV |  | 6,6*3,23*0,9 |  | 19.186 | [12 empty] | VV | 2 | 2 | True | 0 | ROZPOCET
| VV |  | 6,6*(3,07*1,6)/2 |  | 16.21 | [12 empty] | VV | 2 | 2 | True | 0 | ROZPOCET
| VV |  | 2*4,66*3,6*0,6 |  | 20.131 | [12 empty] | VV | 2 | 2 | True | 0 | ROZPOCET
| VV |  | 2*4,66*2,45*0,6 |  | 13.7 | [12 empty] | VV | 2 | 2 | True | 0 | ROZPOCET
| VV |  | 2*4,66*(0,6*1,025)/2 |  | 2.866 | [12 empty] | VV | 2 | 2 | True | 0 | ROZPOCET
| VV |  | Súčet |  | 99.78 | [12 empty] | VV | 2 | 4 | True | 1 | ROZPOCET
9 | M | 583310003400.SR | Štrkopiesok frakcia 0-63 mm alebo zemina | t | 188.584 |  | 0 |  |  | znížená |  | 0 | 1 | 188.584 | 0 | 0 | 8 | M | 2 |  |  |  | ROZPOCET | 0 | 0 | 0 | 0 | 0 | 2 | 0 | 4 | -1270902766
| VV |  | 99,78 |  | 99.78 | [12 empty] | VV | 2 | 2 | True | 1 | ROZPOCET
| VV |  | 99,78*1,89 'Prepočítané koeficientom množstva |  | 188.584 | [12 empty] | VV | 2 | 2 | False | 1 | ROZPOCET
10 | K | 171201202.S | Uloženie sypaniny na skládky nad 100 do 1000 m3 | m3 | 232.34 |  | 0 |  |  | znížená |  | 0 | 0 | 0 | 0 | 0 | 4 | K | 2 |  |  |  | ROZPOCET | 0 | 0 | 0 | 0 | 0 | 2 | 0 | 4 | 1799666304
| VV |  | "podľa výkresu HTÚ - SO 13, výkres č.1 | [14 empty] | VV | 2 | 1 | True | 0 | ROZPOCET
| VV |  | 232,34 |  | 232.34 | [12 empty] | VV | 2 | 2 | True | 0 | ROZPOCET
| VV |  | Súčet |  | 232.34 | [12 empty] | VV | 2 | 4 | True | 1 | ROZPOCET
11 | K | 171209002.S | Poplatok za skladovanie - zemina a kamenivo (17 05) ostatné | t | 371.744 |  | 0 |  |  | znížená |  | 0 | 0 | 0 | 0 | 0 | 4 | K | 2 |  |  |  | ROZPOCET | 0 | 0 | 0 | 0 | 0 | 2 | 0 | 4 | 526861654
| VV |  | 232,34*1,6 |  | 371.744 | [12 empty] | VV | 2 | 2 | True | 1 | ROZPOCET
| D | 2 | Zakladanie |  |  |  | 0 |  |  |  |  | 0 |  | 108.4541 |  | 0 | 1 | D | 1 |  |  |  | ROZPOCET | [6 empty] | 0
12 | K | 215901101.S | Zhutnenie podložia z rastlej horniny 1 až 4 pod násypy, z hornina súdržných do 92 % PS a nesúdržných | m2 | 31.036 |  | 0 |  |  | znížená |  | 0 | 0 | 0 | 0 | 0 | 4 | K | 2 |  |  |  | ROZPOCET | 0 | 0 | 0 | 0 | 0 | 2 | 0 | 4 | 751499493
| VV |  | 6,66*4,66 |  | 31.036 | [12 empty] | VV | 2 | 2 | True | 1 | ROZPOCET
13 | K | 239321311.S | Podzemné steny železobetónové vodostavebné tr. C 25/30 hr. 0,20 m, z cementu portlandského hĺbky steny do 10 m | m2 | 65.05 |  | 0 |  |  | znížená |  | 0 | 1.1355 | 73.8617 | 0 | 0 | 4 | K | 2 |  |  |  | ROZPOCET | 0 | 0 | 0 | 0 | 0 | 2 | 0 | 4 | 1012158382
| VV |  | "podla statiky beton C30/37, hr.200mm | [14 empty] | VV | 2 | 1 | True | 0 | ROZPOCET
| VV |  | 6,5*2,65 |  | 17.225 | [12 empty] | VV | 2 | 2 | True | 0 | ROZPOCET
| VV |  | 6,5*2,65 |  | 17.225 | [12 empty] | VV | 2 | 2 | True | 0 | ROZPOCET
| VV |  | 2*4*2,65 |  | 21.2 | [12 empty] | VV | 2 | 2 | True | 0 | ROZPOCET
| VV |  | 4*2,35 |  | 9.4 | [12 empty] | VV | 2 | 2 | True | 0 | ROZPOCET
| VV |  | Súčet |  | 65.05 | [12 empty] | VV | 2 | 4 | True | 1 | ROZPOCET
14 | K | 271573001.S | Násyp pod základové konštrukcie so zhutnením zo štrkopiesku fr.0-32 mm | m3 | 6.207 |  | 0 |  |  | znížená |  | 0 | 2.07 | 12.8485 | 0 | 0 | 4 | K | 2 |  |  |  | ROZPOCET | 0 | 0 | 0 | 0 | 0 | 2 | 0 | 4 | 154462315
| VV |  | "P1 štrk + piesok | [14 empty] | VV | 2 | 1 | True | 0 | ROZPOCET
| VV |  | 6,66*4,66*(0,15+0,05) |  | 6.207 | [12 empty] | VV | 2 | 2 | True | 1 | ROZPOCET
15 | K | 273321511.S | Betón základových dosiek, železový (bez výstuže), tr. C 30/37 | m3 | 6.195 |  | 0 |  |  | znížená |  | 0 | 2.3453 | 14.5294 | 0 | 0 | 4 | K | 2 |  |  |  | ROZPOCET | 0 | 0 | 0 | 0 | 0 | 2 | 0 | 4 | 796944407
| VV |  | 6,4*4,4*0,2*1,1 |  | 6.195 | [12 empty] | VV | 2 | 2 | True | 0 | ROZPOCET
| VV |  | Súčet |  | 6.195 | [12 empty] | VV | 2 | 4 | True | 1 | ROZPOCET
16 | K | 273351215.S | Debnenie stien základových dosiek, zhotovenie-dielce | m2 | 9.284 |  | 0 |  |  | znížená |  | 0 | 0.00067 | 0.0062203 | 0 | 0 | 4 | K | 2 |  |  |  | ROZPOCET | 0 | 0 | 0 | 0 | 0 | 2 | 0 | 4 | -764885365
| VV |  | (2*6,7+2*4,4)*0,2*1,1 |  | 4.884 | [12 empty] | VV | 2 | 2 | True | 0 | ROZPOCET
| VV |  | (2*(2,9+0,5+2,8)+2*3,8)*0,2*1,1 |  | 4.4 | [12 empty] | VV | 2 | 2 | True | 0 | ROZPOCET
| VV |  | Súčet |  | 9.284 | [12 empty] | VV | 2 | 4 | True | 1 | ROZPOCET
17 | K | 273351216.S | Debnenie stien základových dosiek, odstránenie-dielce | m2 | 9.284 |  | 0 |  |  | znížená |  | 0 | 0 | 0 | 0 | 0 | 4 | K | 2 |  |  |  | ROZPOCET | 0 | 0 | 0 | 0 | 0 | 2 | 0 | 4 | -364916160
| VV |  | (2*6,7+2*4,4)*0,2*1,1 |  | 4.884 | [12 empty] | VV | 2 | 2 | True | 0 | ROZPOCET
| VV |  | (2*(2,9+0,5+2,8)+2*3,8)*0,2*1,1 |  | 4.4 | [12 empty] | VV | 2 | 2 | True | 0 | ROZPOCET
| VV |  | Súčet |  | 9.284 | [12 empty] | VV | 2 | 4 | True | 1 | ROZPOCET
18 | K | 273361821.S | Výstuž základových dosiek z ocele B500 (10505) | t | 2.46 |  | 0 |  |  | znížená |  | 0 | 1.019 | 2.5066 | 0 | 0 | 4 | K | 2 |  |  |  | ROZPOCET | 0 | 0 | 0 | 0 | 0 | 2 | 0 | 4 | 116738717
| VV |  | "vykres vystuze dosiek ZD001, D001, D002, statika 04 | [14 empty] | VV | 2 | 1 | True | 0 | ROZPOCET
| VV |  | 2,46036 |  | 2.46 | [12 empty] | VV | 2 | 2 | True | 1 | ROZPOCET
19 | K | 273361821.SR | Kovové dištančné pásy - krytie 25 mm, balenie 50 m | ks | 3 |  | 0 |  |  | znížená |  | 0 | 1.019 | 3.0568 | 0 | 0 | 4 | K | 2 |  |  |  | ROZPOCET | 0 | 0 | 0 | 0 | 0 | 2 | 0 | 4 | -2049829060
| VV |  | "podľa výkresu výstuže ZD001 statika - 120 m/50 | [14 empty] | VV | 2 | 1 | True | 0 | ROZPOCET
| VV |  | 3 |  | 3 | [12 empty] | VV | 2 | 2 | True | 1 | ROZPOCET
20 | K | 279351105.S | Debnenie základových múrov obojstranné zhotovenie-dielce | m2 | 135.16 |  | 0 |  |  | znížená |  | 0 | 0.0005 | 0.06758 | 0 | 0 | 4 | K | 2 |  |  |  | ROZPOCET | 0 | 0 | 0 | 0 | 0 | 2 | 0 | 4 | -1055579011
| VV |  | 4*2,65*4,4+2*2,35*4,4 |  | 67.32 | [12 empty] | VV | 2 | 2 | True | 0 | ROZPOCET
| VV |  | 4*2,65*6,4 |  | 67.84 | [12 empty] | VV | 2 | 2 | True | 0 | ROZPOCET
| VV |  | Súčet |  | 135.16 | [12 empty] | VV | 2 | 4 | True | 1 | ROZPOCET
21 | K | 279351106.S | Debnenie základových múrov obojstranné odstránenie-dielce | m2 | 135.16 |  | 0 |  |  | znížená |  | 0 | 0 | 0 | 0 | 0 | 4 | K | 2 |  |  |  | ROZPOCET | 0 | 0 | 0 | 0 | 0 | 2 | 0 | 4 | -92008510
| VV |  | 4*2,65*4,4+2*2,35*4,4 |  | 67.32 | [12 empty] | VV | 2 | 2 | True | 0 | ROZPOCET
| VV |  | 4*2,65*6,4 |  | 67.84 | [12 empty] | VV | 2 | 2 | True | 0 | ROZPOCET
| VV |  | Súčet |  | 135.16 | [12 empty] | VV | 2 | 4 | True | 1 | ROZPOCET
22 | K | 279361821.S | Výstuž základových múrov nosných z ocele B500 (10505) | t | 1.548 |  | 0 |  |  | znížená |  | 0 | 1.019 | 1.5773 | 0 | 0 | 4 | K | 2 |  |  |  | ROZPOCET | 0 | 0 | 0 | 0 | 0 | 2 | 0 | 4 | -415750803
| VV |  | "vykres vystuze stien ST001 az ST005, statika vykres c.5 | [14 empty] | VV | 2 | 1 | True | 0 | ROZPOCET
| VV |  | 1,54841 |  | 1.548 | [12 empty] | VV | 2 | 2 | True | 1 | ROZPOCET
| D | 3 | Zvislé a kompletné konštrukcie |  |  |  | 0 |  |  |  |  | 0 |  | 29.2095 |  | 0 | 1 | D | 1 |  |  |  | ROZPOCET | [6 empty] | 0
23 | K | 311272046.S | Murovanie stien nosných (m3) z betónových debniacich tvárnic s betónovou výplňou C 16/20 hrúbky 300 mm | m3 | 13.797 |  | 0 |  |  | znížená |  | 0 | 1.4099 | 19.4523 | 0 | 0 | 4 | K | 2 |  |  |  | ROZPOCET | 0 | 0 | 0 | 0 | 0 | 2 | 0 | 4 | 1458695071
| VV |  | 2*4,68*2,4*0,3 |  | 6.739 | [12 empty] | VV | 2 | 2 | True | 0 | ROZPOCET
| VV |  | -1,51*2,22*0,3 |  | -1.006 | [12 empty] | VV | 2 | 2 | True | 0 | ROZPOCET
| VV |  | 2*5,6*2,4*0,3 |  | 8.064 | [12 empty] | VV | 2 | 2 | True | 0 | ROZPOCET
| VV |  | Súčet |  | 13.797 | [12 empty] | VV | 2 | 4 | True | 1 | ROZPOCET
24 | M | 595120000400.S | Tvárnica betónová debniaca šírky 300 mm | m2 | 46.91 |  | 0 |  |  | znížená |  | 0 | 0.208 | 9.7573 | 0 | 0 | 8 | M | 2 |  |  |  | ROZPOCET | 0 | 0 | 0 | 0 | 0 | 2 | 0 | 4 | -1664813062
| VV |  | 13,797*3,4 'Prepočítané koeficientom množstva |  | 46.91 | [12 empty] | VV | 2 | 2 | False | 1 | ROZPOCET
| D | 4 | Vodorovné konštrukcie |  |  |  | 0 |  |  |  |  | 0 |  | 39.6171 |  | 0 | 1 | D | 1 |  |  |  | ROZPOCET | [6 empty] | 0
25 | K | 411321812.S | Stropy z betónu železového vodostavebného C 30/37 | m3 | 13.816 |  | 0 |  |  | znížená |  | 0 | 2.3346 | 32.2541 | 0 | 0 | 4 | K | 2 |  |  |  | ROZPOCET | 0 | 0 | 0 | 0 | 0 | 2 | 0 | 4 | 1268741612
| VV |  | 2*6,4*4,4*0,2*1,1 |  | 12.39 | [12 empty] | VV | 2 | 2 | True | 0 | ROZPOCET
| VV |  | 2*6,4*0,3*0,2*1,1 |  | 0.845 | [12 empty] | VV | 2 | 2 | True | 0 | ROZPOCET
| VV |  | 2*4,4*0,3*0,2*1,1 |  | 0.581 | [12 empty] | VV | 2 | 2 | True | 0 | ROZPOCET
| VV |  | Súčet |  | 13.816 | [12 empty] | VV | 2 | 4 | True | 1 | ROZPOCET
26 | K | 411352311.S | Debnenie stropov doskových zhotovenie | m2 | 62.286 |  | 0 |  |  | znížená |  | 0 | 0.00824 | 0.51324 | 0 | 0 | 4 | K | 2 |  |  |  | ROZPOCET | 0 | 0 | 0 | 0 | 0 | 2 | 0 | 4 | -731174444
| VV |  | 5,85*3,8 |  | 22.23 | [12 empty] | VV | 2 | 2 | True | 0 | ROZPOCET
| VV |  | 2*6,66*0,2+2*4,6*0,2 |  | 4.504 | [12 empty] | VV | 2 | 2 | True | 0 | ROZPOCET
| VV |  | 5,8*3,8 |  | 22.04 | [12 empty] | VV | 2 | 2 | True | 0 | ROZPOCET
| VV |  | 2*6,66*0,2+2*4,6*0,2 |  | 4.504 | [12 empty] | VV | 2 | 2 | True | 0 | ROZPOCET
| VV |  | 2*6,66*0,4+2*4,6*0,4 |  | 9.008 | [12 empty] | VV | 2 | 2 | True | 0 | ROZPOCET
| VV |  | Súčet |  | 62.286 | [12 empty] | VV | 2 | 4 | True | 1 | ROZPOCET
27 | K | 411352312.S | Debnenie stropov doskových odstránenie | m2 | 62.286 |  | 0 |  |  | znížená |  | 0 | 0 | 0 | 0 | 0 | 4 | K | 2 |  |  |  | ROZPOCET | 0 | 0 | 0 | 0 | 0 | 2 | 0 | 4 | -1498740136
| VV |  | 5,85*3,8 |  | 22.23 | [12 empty] | VV | 2 | 2 | True | 0 | ROZPOCET
| VV |  | 2*6,66*0,2+2*4,6*0,2 |  | 4.504 | [12 empty] | VV | 2 | 2 | True | 0 | ROZPOCET
| VV |  | 5,8*3,8 |  | 22.04 | [12 empty] | VV | 2 | 2 | True | 0 | ROZPOCET
| VV |  | 2*6,66*0,2+2*4,6*0,2 |  | 4.504 | [12 empty] | VV | 2 | 2 | True | 0 | ROZPOCET
| VV |  | 2*6,66*0,4+2*4,6*0,4 |  | 9.008 | [12 empty] | VV | 2 | 2 | True | 0 | ROZPOCET
| VV |  | Súčet |  | 62.286 | [12 empty] | VV | 2 | 4 | True | 1 | ROZPOCET
28 | K | 411354173.S | Podporná konštrukcia stropov výšky do 4 m pre zaťaženie do 12 kPa zhotovenie | m2 | 44.08 |  | 0 |  |  | znížená |  | 0 | 0.00387 | 0.17059 | 0 | 0 | 4 | K | 2 |  |  |  | ROZPOCET | 0 | 0 | 0 | 0 | 0 | 2 | 0 | 4 | -495865133
| VV |  | 2*3,8*5,8 |  | 44.08 | [12 empty] | VV | 2 | 2 | True | 1 | ROZPOCET
29 | K | 411354174.S | Podporná konštrukcia stropov výšky do 4 m pre zaťaženie do 12 kPa odstránenie | m2 | 44.08 |  | 0 |  |  | znížená |  | 0 | 0 | 0 | 0 | 0 | 4 | K | 2 |  |  |  | ROZPOCET | 0 | 0 | 0 | 0 | 0 | 2 | 0 | 4 | 2034406235
30 | K | 417321515.S | Betón stužujúcich pásov a vencov železový tr. C 25/30 | m3 | 2.644 |  | 0 |  |  | znížená |  | 0 | 2.4019 | 6.3505 | 0 | 0 | 4 | K | 2 |  |  |  | ROZPOCET | 0 | 0 | 0 | 0 | 0 | 2 | 0 | 4 | 452575468
| VV |  | "podla vykresu ATS2 -SO 11, c.2 a c.4 | [14 empty] | VV | 2 | 1 | True | 0 | ROZPOCET
| VV |  | 6,68*0,4*0,2*1,1 |  | 0.588 | [12 empty] | VV | 2 | 2 | True | 0 | ROZPOCET
| VV |  | 6,68*0,8*0,2*1,1 |  | 1.176 | [12 empty] | VV | 2 | 2 | True | 0 | ROZPOCET
| VV |  | 4*0,4*0,2*1,1 |  | 0.352 | [12 empty] | VV | 2 | 2 | True | 0 | ROZPOCET
| VV |  | 4*0,6*0,2*1,1 |  | 0.528 | [12 empty] | VV | 2 | 2 | True | 0 | ROZPOCET
| VV |  | Súčet |  | 2.644 | [12 empty] | VV | 2 | 4 | True | 1 | ROZPOCET
31 | K | 417351115.S | Debnenie bočníc stužujúcich pásov a vencov vrátane vzpier zhotovenie | m2 | 23.756 |  | 0 |  |  | znížená |  | 0 | 0.00341 | 0.081008 | 0 | 0 | 4 | K | 2 |  |  |  | ROZPOCET | 0 | 0 | 0 | 0 | 0 | 2 | 0 | 4 | -1212507828
| VV |  | "podla vykresu ATS2 -SO 11, c.2 a c.4 | [14 empty] | VV | 2 | 1 | True | 0 | ROZPOCET
| VV |  | 6,68*0,4 |  | 2.672 | [12 empty] | VV | 2 | 2 | True | 0 | ROZPOCET
| VV |  | 5,9*0,4 |  | 2.36 | [12 empty] | VV | 2 | 2 | True | 0 | ROZPOCET
| VV |  | 6,68*0,8 |  | 5.344 | [12 empty] | VV | 2 | 2 | True | 0 | ROZPOCET
| VV |  | 5,9*0,8 |  | 4.72 | [12 empty] | VV | 2 | 2 | True | 0 | ROZPOCET
| VV |  | 4,66*0,4 |  | 1.864 | [12 empty] | VV | 2 | 2 | True | 0 | ROZPOCET
| VV |  | 4*0,4 |  | 1.6 | [12 empty] | VV | 2 | 2 | True | 0 | ROZPOCET
| VV |  | 4,66*0,6 |  | 2.796 | [12 empty] | VV | 2 | 2 | True | 0 | ROZPOCET
| VV |  | 4*0,6 |  | 2.4 | [12 empty] | VV | 2 | 2 | True | 0 | ROZPOCET
| VV |  | Súčet |  | 23.756 | [12 empty] | VV | 2 | 4 | True | 1 | ROZPOCET
32 | K | 417351116.S | Debnenie bočníc stužujúcich pásov a vencov vrátane vzpier odstránenie | m2 | 23.756 |  | 0 |  |  | znížená |  | 0 | 0 | 0 | 0 | 0 | 4 | K | 2 |  |  |  | ROZPOCET | 0 | 0 | 0 | 0 | 0 | 2 | 0 | 4 | -886871038
33 | K | 417391151.S | Montáž obkladu betónových konštrukcií vykonaný súčasne s betónovaním extrudovaným polystyrénom | m2 | 31.262 |  | 0 |  |  | znížená |  | 0 | 0.00015 | 0.0046893 | 0 | 0 | 4 | K | 2 |  |  |  | ROZPOCET | 0 | 0 | 0 | 0 | 0 | 2 | 0 | 4 | 1628082231
| VV |  | 6,68*4,68 |  | 31.262 | [12 empty] | VV | 2 | 2 | True | 1 | ROZPOCET
34 | M | 283750010210 | Doska z extrudovaného polystyrénu hr. 150-195 mm, tepelná izolácia pre obrátené strechy, izolácie suterénu a podláh | m2 | 32.825 |  | 0 |  |  | znížená |  | 0 | 0.0074 | 0.24291 | 0 | 0 | 8 | M | 2 |  |  |  | ROZPOCET | 0 | 0 | 0 | 0 | 0 | 2 | 0 | 4 | 97553466
| VV |  | 31,262*1,05 'Prepočítané koeficientom množstva |  | 32.825 | [12 empty] | VV | 2 | 2 | False | 1 | ROZPOCET
| D | 6 | Úpravy povrchov, podlahy, osadenie |  |  |  | 0 |  |  |  |  | 0 |  | 2.4099 |  | 0 | 1 | D | 1 |  |  |  | ROZPOCET | [6 empty] | 0
35 | K | 622460122.S | Príprava vonkajšieho podkladu stien penetráciou hĺbkovou na nasiakavé podklady | m2 | 59.035 |  | 0 |  |  | znížená |  | 0 | 0.0002 | 0.011807 | 0 | 0 | 4 | K | 2 |  |  |  | ROZPOCET | 0 | 0 | 0 | 0 | 0 | 2 | 0 | 4 | 442412288
| VV |  | 4,68*3,475-1,51*2,22 |  | 12.911 | [12 empty] | VV | 2 | 2 | True | 0 | ROZPOCET
| VV |  | 4,68*3,15 |  | 14.742 | [12 empty] | VV | 2 | 2 | True | 0 | ROZPOCET
| VV |  | 5,68*2,925 |  | 16.614 | [12 empty] | VV | 2 | 2 | True | 0 | ROZPOCET
| VV |  | 5,68*2,6 |  | 14.768 | [12 empty] | VV | 2 | 2 | True | 0 | ROZPOCET
| VV |  | Súčet |  | 59.035 | [12 empty] | VV | 2 | 4 | True | 1 | ROZPOCET
36 | K | 622460124.S | Príprava vonkajšieho podkladu stien penetráciou pod omietky a nátery | m2 | 23.36 |  | 0 |  |  | znížená |  | 0 | 0.0004 | 0.009344 | 0 | 0 | 4 | K | 2 |  |  |  | ROZPOCET | 0 | 0 | 0 | 0 | 0 | 2 | 0 | 4 | -376332900
| VV |  | "sokel | [14 empty] | VV | 2 | 1 | True | 0 | ROZPOCET
| VV |  | 2*5+2*6,68 |  | 23.36 | [12 empty] | VV | 2 | 2 | True | 1 | ROZPOCET
37 | K | 622460233.S | Vonkajšia omietka soklová hrubozrnná, farba tmavosivá | m2 | 23.36 |  | 0 |  |  | znížená |  | 0 | 0.0273 | 0.63773 | 0 | 0 | 4 | K | 2 |  |  |  | ROZPOCET | 0 | 0 | 0 | 0 | 0 | 2 | 0 | 4 | 716191687
| VV |  | "sokel | [14 empty] | VV | 2 | 1 | True | 0 | ROZPOCET
| VV |  | 2*5+2*6,68 |  | 23.36 | [12 empty] | VV | 2 | 2 | True | 1 | ROZPOCET
38 | K | 622460343.SR | Vonkajšia omietka stien fasádna systémová, hr. 20 mm | m2 | 58.387 |  | 0 |  |  | znížená |  | 0 | 0.0084 | 0.49045 | 0 | 0 | 4 | K | 2 |  |  |  | ROZPOCET | 0 | 0 | 0 | 0 | 0 | 2 | 0 | 4 | -846758612
| VV |  | "pohľad severný | [14 empty] | VV | 2 | 1 | True | 0 | ROZPOCET
| VV |  | 6,7*1,85+(6,7*0,5)/2+(5,6*1,2)/2+1,1*1,2 |  | 18.75 | [12 empty] | VV | 2 | 2 | True | 0 | ROZPOCET
| VV |  | "pohľad južný | [14 empty] | VV | 2 | 1 | True | 0 | ROZPOCET
| VV |  | 1,85*6,7+(5,6*1,2)/2+1,1*1,2 |  | 17.075 | [12 empty] | VV | 2 | 2 | True | 0 | ROZPOCET
| VV |  | "pohľad západný | [14 empty] | VV | 2 | 1 | True | 0 | ROZPOCET
| VV |  | 4,65*0,95+(4,65*0,65)/2+3,65*2,2 |  | 13.959 | [12 empty] | VV | 2 | 2 | True | 0 | ROZPOCET
| VV |  | "pohľad východný | [14 empty] | VV | 2 | 1 | True | 0 | ROZPOCET
| VV |  | 4,65*1,85 |  | 8.603 | [12 empty] | VV | 2 | 2 | True | 0 | ROZPOCET
| VV |  | Súčet |  | 58.387 | [12 empty] | VV | 2 | 4 | True | 1 | ROZPOCET
39 | K | 625250653.S | Doteplenie konštrukcie extrudovaným polystyrénom hr. 80 mm, lepený rámovo s prikotvením | m2 | 82.943 |  | 0 |  |  | znížená |  | 0 | 0.01514 | 1.2558 | 0 | 0 | 4 | K | 2 |  |  |  | ROZPOCET | 0 | 0 | 0 | 0 | 0 | 2 | 0 | 4 | -1517573558
| VV |  | 4,66*3,03 |  | 14.12 | [12 empty] | VV | 2 | 2 | True | 0 | ROZPOCET
| VV |  | 4,66*4,05 |  | 18.873 | [12 empty] | VV | 2 | 2 | True | 0 | ROZPOCET
| VV |  | 6,66*3,75 |  | 24.975 | [12 empty] | VV | 2 | 2 | True | 0 | ROZPOCET
| VV |  | 6,66*3,75 |  | 24.975 | [12 empty] | VV | 2 | 2 | True | 0 | ROZPOCET
| VV |  | Súčet |  | 82.943 | [12 empty] | VV | 2 | 4 | True | 1 | ROZPOCET
40 | K | 631351101.S | Debnenie stien, rýh a otvorov v podlahách zhotovenie | m2 | 0.554 |  | 0 |  |  | znížená |  | 0 | 0.00861 | 0.0047699 | 0 | 0 | 4 | K | 2 |  |  |  | ROZPOCET | 0 | 0 | 0 | 0 | 0 | 2 | 0 | 4 | -1108354711
| VV |  | "otvory | [14 empty] | VV | 2 | 1 | True | 0 | ROZPOCET
| VV |  | "Z/4 | [14 empty] | VV | 2 | 1 | True | 0 | ROZPOCET
| VV |  | 0,5*0,15 |  | 0.075 | [12 empty] | VV | 2 | 2 | True | 0 | ROZPOCET
| VV |  | "ZT1,ZT4,ZT7,ZT8 | [14 empty] | VV | 2 | 1 | True | 0 | ROZPOCET
| VV |  | 0,25*0,25*4 |  | 0.25 | [12 empty] | VV | 2 | 2 | True | 0 | ROZPOCET
| VV |  | "ZT2 | [14 empty] | VV | 2 | 1 | True | 0 | ROZPOCET
| VV |  | 0,18*0,18 |  | 0.032 | [12 empty] | VV | 2 | 2 | True | 0 | ROZPOCET
| VV |  | "ZT3 | [14 empty] | VV | 2 | 1 | True | 0 | ROZPOCET
| VV |  | 0,18*0,18 |  | 0.032 | [12 empty] | VV | 2 | 2 | True | 0 | ROZPOCET
| VV |  | "ZT5 | [14 empty] | VV | 2 | 1 | True | 0 | ROZPOCET
| VV |  | 0,32*0,32 |  | 0.102 | [12 empty] | VV | 2 | 2 | True | 0 | ROZPOCET
| VV |  | "ZT6 | [14 empty] | VV | 2 | 1 | True | 0 | ROZPOCET
| VV |  | 0,2*0,2 |  | 0.04 | [12 empty] | VV | 2 | 2 | True | 0 | ROZPOCET
| VV |  | "ZT9 | [14 empty] | VV | 2 | 1 | True | 0 | ROZPOCET
| VV |  | 0,15*0,15 |  | 0.023 | [12 empty] | VV | 2 | 2 | True | 0 | ROZPOCET
| VV |  | Súčet |  | 0.554 | [12 empty] | VV | 2 | 4 | True | 1 | ROZPOCET
41 | K | 631351102.S | Debnenie stien, rýh a otvorov v podlahách odstránenie | m2 | 0.554 |  | 0 |  |  | znížená |  | 0 | 0 | 0 | 0 | 0 | 4 | K | 2 |  |  |  | ROZPOCET | 0 | 0 | 0 | 0 | 0 | 2 | 0 | 4 | -2058798962
| VV |  | "otvory | [14 empty] | VV | 2 | 1 | True | 0 | ROZPOCET
| VV |  | "Z/4 | [14 empty] | VV | 2 | 1 | True | 0 | ROZPOCET
| VV |  | 0,5*0,15 |  | 0.075 | [12 empty] | VV | 2 | 2 | True | 0 | ROZPOCET
| VV |  | "ZT1,ZT4,ZT7,ZT8 | [14 empty] | VV | 2 | 1 | True | 0 | ROZPOCET
| VV |  | 0,25*0,25*4 |  | 0.25 | [12 empty] | VV | 2 | 2 | True | 0 | ROZPOCET
| VV |  | "ZT2 | [14 empty] | VV | 2 | 1 | True | 0 | ROZPOCET
| VV |  | 0,18*0,18 |  | 0.032 | [12 empty] | VV | 2 | 2 | True | 0 | ROZPOCET
| VV |  | "ZT3 | [14 empty] | VV | 2 | 1 | True | 0 | ROZPOCET
| VV |  | 0,18*0,18 |  | 0.032 | [12 empty] | VV | 2 | 2 | True | 0 | ROZPOCET
| VV |  | "ZT5 | [14 empty] | VV | 2 | 1 | True | 0 | ROZPOCET
| VV |  | 0,32*0,32 |  | 0.102 | [12 empty] | VV | 2 | 2 | True | 0 | ROZPOCET
| VV |  | "ZT6 | [14 empty] | VV | 2 | 1 | True | 0 | ROZPOCET
| VV |  | 0,2*0,2 |  | 0.04 | [12 empty] | VV | 2 | 2 | True | 0 | ROZPOCET
| VV |  | "ZT9 | [14 empty] | VV | 2 | 1 | True | 0 | ROZPOCET
| VV |  | 0,15*0,15 |  | 0.023 | [12 empty] | VV | 2 | 2 | True | 0 | ROZPOCET
| VV |  | Súčet |  | 0.554 | [12 empty] | VV | 2 | 4 | True | 1 | ROZPOCET
| D | 9 | Ostatné konštrukcie a práce-búranie |  |  |  | 0 |  |  |  |  | 0 |  | 5.7414 |  | 0 | 1 | D | 1 |  |  |  | ROZPOCET | [6 empty] | 0
42 | K | 941941031.S | Montáž lešenia ľahkého pracovného radového s podlahami šírky od 0,80 do 1,00 m, výšky do 10 m | m2 | 102.805 |  | 0 |  |  | znížená |  | 0 | 0.02572 | 2.6441 | 0 | 0 | 4 | K | 2 |  |  |  | ROZPOCET | 0 | 0 | 0 | 0 | 0 | 2 | 0 | 4 | 8685321
| VV |  | (2*6,680+4*1,55)*2,935 |  | 57.409 | [12 empty] | VV | 2 | 2 | True | 0 | ROZPOCET
| VV |  | (2*4,66+4*1,55)*2,925 |  | 45.396 | [12 empty] | VV | 2 | 2 | True | 0 | ROZPOCET
| VV |  | Súčet |  | 102.805 | [12 empty] | VV | 2 | 4 | True | 1 | ROZPOCET
43 | K | 941941195.S | Príplatok za prvý a každý ďalší týždeň použitia lešenia ľahkého pracovného radového s podlahami šírky od 0,80 do 1,00 m, výšky do 10 m | m2 | 411.22 |  | 0 |  |  | znížená |  | 0 | 0 | 0 | 0 | 0 | 4 | K | 2 |  |  |  | ROZPOCET | 0 | 0 | 0 | 0 | 0 | 2 | 0 | 4 | -2132616510
| VV |  | (2*6,680+4*1,55)*2,935 |  | 57.409 | [12 empty] | VV | 2 | 2 | True | 0 | ROZPOCET
| VV |  | (2*4,66+4*1,55)*2,925 |  | 45.396 | [12 empty] | VV | 2 | 2 | True | 0 | ROZPOCET
| VV |  | Medzisúčet |  | 102.805 | [12 empty] | VV | 2 | 3 | True | 0 | ROZPOCET
| VV |  | "lesenie prenajate na 4 tyzdne | [14 empty] | VV | 2 | 1 | True | 0 | ROZPOCET
| VV |  | 102,805*4 |  | 411.22 | [12 empty] | VV | 2 | 2 | True | 1 | ROZPOCET
44 | K | 941941831.S | Demontáž lešenia ľahkého pracovného radového s podlahami šírky nad 0,80 do 1,00 m, výšky do 10 m | m2 | 102.805 |  | 0 |  |  | znížená |  | 0 | 0.02572 | 2.6441 | 0 | 0 | 4 | K | 2 |  |  |  | ROZPOCET | 0 | 0 | 0 | 0 | 0 | 2 | 0 | 4 | 596358971
| VV |  | (2*6,680+4*1,55)*2,935 |  | 57.409 | [12 empty] | VV | 2 | 2 | True | 0 | ROZPOCET
| VV |  | (2*4,66+4*1,55)*2,925 |  | 45.396 | [12 empty] | VV | 2 | 2 | True | 0 | ROZPOCET
| VV |  | Súčet |  | 102.805 | [12 empty] | VV | 2 | 4 | True | 1 | ROZPOCET
45 | K | 941955004.S | Lešenie ľahké pracovné pomocné s výškou lešeňovej podlahy nad 2,50 do 3,5 m | m2 | 62.071 |  | 0 |  |  | znížená |  | 0 | 0.00618 | 0.3836 | 0 | 0 | 4 | K | 2 |  |  |  | ROZPOCET | 0 | 0 | 0 | 0 | 0 | 2 | 0 | 4 | 1901639255
| VV |  | 6,66*4,66*2 |  | 62.071 | [12 empty] | VV | 2 | 2 | True | 1 | ROZPOCET
46 | K | 952901111.S | Vyčistenie budov pri výške podlaží do 4 m | m2 | 31.036 |  | 0 |  |  | znížená |  | 0 | 5e-05 | 0.0015518 | 0 | 0 | 4 | K | 2 |  |  |  | ROZPOCET | 0 | 0 | 0 | 0 | 0 | 2 | 0 | 4 | -1989489902
| VV |  | 6,66*4,66 |  | 31.036 | [12 empty] | VV | 2 | 2 | True | 1 | ROZPOCET
47 | K | 953171001.SR | Osadenie kovového predmetu, poklopu šachtového oceľového na úrovni podlahy, pochôdzny, podľa PD výkres č.6 -Z/2 | ks | 2 |  | 0 |  |  | znížená |  | 0 | 0.00399 | 0.00798 | 0 | 0 | 4 | K | 2 |  |  |  | ROZPOCET | 0 | 0 | 0 | 0 | 0 | 2 | 0 | 4 | 2035765695
48 | M | 552410002700.SR | Poklop oceľový pozinkovaný slzičkový plech 600x600 mm podľa PD výkres č.6 -Z/2 | ks | 2 |  | 0 |  |  | znížená |  | 0 | 0.03 | 0.06 | 0 | 0 | 8 | M | 2 |  |  |  | ROZPOCET | 0 | 0 | 0 | 0 | 0 | 2 | 0 | 4 | 2080319164
| D | 99 | Presun hmôt HSV |  |  |  | 0 |  |  |  |  | 0 |  | 0 |  | 0 | 1 | D | 1 |  |  |  | ROZPOCET | [6 empty] | 0
49 | K | 998012022.S | Presun hmôt pre budovy (801, 803, 812), zvislá konštr. monolit. betónová výšky do 12 m | t | 374.139 |  | 0 |  |  | znížená |  | 0 | 0 | 0 | 0 | 0 | 4 | K | 2 |  |  |  | ROZPOCET | 0 | 0 | 0 | 0 | 0 | 2 | 0 | 4 | 1272488818
| D | PSV | Práce a dodávky PSV |  |  |  | 0 |  |  |  |  | 0 |  | 4.1847 |  | 0 | 2 | D | 0 |  |  |  | ROZPOCET | [6 empty] | 0
| D | 711 | Izolácie proti vode a vlhkosti |  |  |  | 0 |  |  |  |  | 0 |  | 1.9472 |  | 0 | 2 | D | 1 |  |  |  | ROZPOCET | [6 empty] | 0
50 | K | 711170020.S | Vodorovný ochranný a drenážny systém pre zaťažitelné podklady | m2 | 31.262 |  | 0 |  |  | znížená |  | 0 | 0.00096 | 0.030012 | 0 | 0 | 16 | K | 2 |  |  |  | ROZPOCET | 0 | 0 | 0 | 0 | 0 | 2 | 0 | 16 | -1200975927
| VV |  | "strecha | [14 empty] | VV | 2 | 1 | True | 0 | ROZPOCET
| VV |  | 6,68*4,68 |  | 31.262 | [12 empty] | VV | 2 | 2 | True | 1 | ROZPOCET
51 | K | 711170090.S | Vodorovný hydroakumulačný a drenážny pás s integrovanou geotextíliou | m2 | 31.262 |  | 0 |  |  | znížená |  | 0 | 0.00115 | 0.035951 | 0 | 0 | 16 | K | 2 |  |  |  | ROZPOCET | 0 | 0 | 0 | 0 | 0 | 2 | 0 | 16 | -2090079997
| VV |  | 6,68*4,68 |  | 31.262 | [12 empty] | VV | 2 | 2 | True | 1 | ROZPOCET
52 | K | 711462301.S | Izolácia proti povrchovej a podpovrchovej tlakovej vode 2-zložkovou stierkou hydroizolačnou minerálnou pružnou hr. 2,5 mm na ploche vodorovnej | m2 | 97.54 |  | 0 |  |  | znížená |  | 0 | 0.00452 | 0.44088 | 0 | 0 | 16 | K | 2 |  |  |  | ROZPOCET | 0 | 0 | 0 | 0 | 0 | 2 | 0 | 16 | 1288431430
| VV |  | "podlaha + strop | [14 empty] | VV | 2 | 1 | True | 0 | ROZPOCET
| VV |  | 6,4*4,4*2 |  | 56.32 | [12 empty] | VV | 2 | 2 | True | 0 | ROZPOCET
| VV |  | 20,61*2 |  | 41.22 | [12 empty] | VV | 2 | 2 | True | 0 | ROZPOCET
| VV |  | Súčet |  | 97.54 | [12 empty] | VV | 2 | 4 | True | 1 | ROZPOCET
53 | K | 711463301.S | Izolácia proti povrchovej a podpovrchovej tlakovej vode 2-zložkovou stierkou hydroizolačnou minerálnou pružnou hr. 2,5 mm na ploche zvislej | m2 | 82.943 |  | 0 |  |  | znížená |  | 0 | 0.00452 | 0.3749 | 0 | 0 | 16 | K | 2 |  |  |  | ROZPOCET | 0 | 0 | 0 | 0 | 0 | 2 | 0 | 16 | 449397755
| VV |  | 4,66*3,03 |  | 14.12 | [12 empty] | VV | 2 | 2 | True | 0 | ROZPOCET
| VV |  | 4,66*4,05 |  | 18.873 | [12 empty] | VV | 2 | 2 | True | 0 | ROZPOCET
| VV |  | 6,66*3,75 |  | 24.975 | [12 empty] | VV | 2 | 2 | True | 0 | ROZPOCET
| VV |  | 6,66*3,75 |  | 24.975 | [12 empty] | VV | 2 | 2 | True | 0 | ROZPOCET
| VV |  | Súčet |  | 82.943 | [12 empty] | VV | 2 | 4 | True | 1 | ROZPOCET
54 | K | 711472056.S | Zhotovenie izolácie proti tlakovej vode nopovou fóloiu položenou voľne na ploche zvislej | m2 | 82.943 |  | 0 |  |  | znížená |  | 0 | 8e-05 | 0.0066354 | 0 | 0 | 16 | K | 2 |  |  |  | ROZPOCET | 0 | 0 | 0 | 0 | 0 | 2 | 0 | 16 | 1252801602
| VV |  | "St2 | [14 empty] | VV | 2 | 1 | True | 0 | ROZPOCET
| VV |  | 4,66*3,03 |  | 14.12 | [12 empty] | VV | 2 | 2 | True | 0 | ROZPOCET
| VV |  | 4,66*4,05 |  | 18.873 | [12 empty] | VV | 2 | 2 | True | 0 | ROZPOCET
| VV |  | 6,66*3,75 |  | 24.975 | [12 empty] | VV | 2 | 2 | True | 0 | ROZPOCET
| VV |  | 6,66*3,75 |  | 24.975 | [12 empty] | VV | 2 | 2 | True | 0 | ROZPOCET
| VV |  | Súčet |  | 82.943 | [12 empty] | VV | 2 | 4 | True | 1 | ROZPOCET
55 | M | 283230002700.S | Nopová HDPE fólia hrúbky 0,5 mm, výška nopu 8 mm, proti zemnej vlhkosti s radónovou ochranou, pre spodnú stavbu | m2 | 95.384 |  | 0 |  |  | znížená |  | 0 | 0.002 | 0.19077 | 0 | 0 | 32 | M | 2 |  |  |  | ROZPOCET | 0 | 0 | 0 | 0 | 0 | 2 | 0 | 16 | 1597187647
| VV |  | 82,943*1,15 'Prepočítané koeficientom množstva |  | 95.384 | [12 empty] | VV | 2 | 2 | False | 1 | ROZPOCET
56 | K | 711511122.S | Zhotovenie izolácie nádrží, bazénov náterom z tekutej gumy hr. 3 mm | m2 | 194.2 |  | 0 |  |  | znížená |  | 0 | 0.00022 | 0.042724 | 0 | 0 | 16 | K | 2 |  |  |  | ROZPOCET | 0 | 0 | 0 | 0 | 0 | 2 | 0 | 16 | -501076223
| VV |  | "St2 | [14 empty] | VV | 2 | 1 | True | 0 | ROZPOCET
| VV |  | 4,4*2,35 |  | 10.34 | [12 empty] | VV | 2 | 2 | True | 0 | ROZPOCET
| VV |  | 4,4*4,65*3 |  | 61.38 | [12 empty] | VV | 2 | 2 | True | 0 | ROZPOCET
| VV |  | 6,2*2,65 |  | 16.43 | [12 empty] | VV | 2 | 2 | True | 0 | ROZPOCET
| VV |  | 6,2*2,65 |  | 16.43 | [12 empty] | VV | 2 | 2 | True | 0 | ROZPOCET
| VV |  | "podlahy | [14 empty] | VV | 2 | 1 | True | 0 | ROZPOCET
| VV |  | 21,61+15+8,20 |  | 44.81 | [12 empty] | VV | 2 | 2 | True | 0 | ROZPOCET
| VV |  | "strop | [14 empty] | VV | 2 | 1 | True | 0 | ROZPOCET
| VV |  | 21,61+15+8,20 |  | 44.81 | [12 empty] | VV | 2 | 2 | True | 0 | ROZPOCET
| VV |  | Súčet |  | 194.2 | [12 empty] | VV | 2 | 4 | True | 1 | ROZPOCET
57 | M | 245610003300.S | Náterová hydroizolácia, 1-zložková na báze modifikovaných asfaltov, tekutá guma, spotreba 0,5-2,0 kg/m2, 10 kg | kg | 825.35 |  | 0 |  |  | znížená |  | 0 | 0.001 | 0.82535 | 0 | 0 | 32 | M | 2 |  |  |  | ROZPOCET | 0 | 0 | 0 | 0 | 0 | 2 | 0 | 16 | 743416972
| VV |  | 194,2*4,25 'Prepočítané koeficientom množstva |  | 825.35 | [12 empty] | VV | 2 | 2 | False | 1 | ROZPOCET
58 | K | 998711202.S | Presun hmôt pre izoláciu proti vode v objektoch výšky nad 6 do 12 m | % |  |  | 0 |  |  | znížená |  | 0 | 0 | 0 | 0 | 0 | 16 | K | 2 |  |  |  | ROZPOCET | 0 | 0 | 0 | 0 | 0 | 2 | 0 | 16 | -75518336
| D | 712 | Izolácie striech, povlakové krytiny |  |  |  | 0 |  |  |  |  | 0 |  | 0.59136 |  | 0 | 2 | D | 1 |  |  |  | ROZPOCET | [6 empty] | 0
59 | K | 693410003540 | Dodávka a montáž - systém extenzívnej vegetačnej plochej strechy URBANSCAPE (Koreňová membrána, drenážna fólia so zásobníkom, substrát GreenRoll, rozchodníkový koberec) | m2 | 28.16 |  | 0 |  |  | znížená |  | 0 | 0.021 | 0.59136 | 0 | 0 | 16 | K | 2 |  |  |  | ROZPOCET | 0 | 0 | 0 | 0 | 0 | 2 | 0 | 16 | -949161953
| VV |  | "S1 | [14 empty] | VV | 2 | 1 | True | 0 | ROZPOCET
| VV |  | 6,4*4,4 |  | 28.16 | [12 empty] | VV | 2 | 2 | True | 1 | ROZPOCET
60 | K | 998712201.S | Presun hmôt pre izoláciu povlakovej krytiny v objektoch výšky do 6 m | % |  |  | 0 |  |  | znížená |  | 0 | 0 | 0 | 0 | 0 | 16 | K | 2 |  |  |  | ROZPOCET | 0 | 0 | 0 | 0 | 0 | 2 | 0 | 16 | 2024731617
| D | 713 | Izolácie tepelné |  |  |  | 0 |  |  |  |  | 0 |  | 1.1171 |  | 0 | 2 | D | 1 |  |  |  | ROZPOCET | [6 empty] | 0
61 | K | 713132133.S | Montáž tepelnej izolácie stien polystyrénom, bodovým prilepením | m2 | 59.035 |  | 0 |  |  | znížená |  | 0 | 0.0025 | 0.14759 | 0 | 0 | 16 | K | 2 |  |  |  | ROZPOCET | 0 | 0 | 0 | 0 | 0 | 2 | 0 | 16 | 1898935236
| VV |  | "stena St1 | [14 empty] | VV | 2 | 1 | True | 0 | ROZPOCET
| VV |  | 4,68*3,475-1,51*2,22 |  | 12.911 | [12 empty] | VV | 2 | 2 | True | 0 | ROZPOCET
| VV |  | 4,68*3,15 |  | 14.742 | [12 empty] | VV | 2 | 2 | True | 0 | ROZPOCET
| VV |  | 5,68*2,925 |  | 16.614 | [12 empty] | VV | 2 | 2 | True | 0 | ROZPOCET
| VV |  | 5,68*2,6 |  | 14.768 | [12 empty] | VV | 2 | 2 | True | 0 | ROZPOCET
| VV |  | Súčet |  | 59.035 | [12 empty] | VV | 2 | 4 | True | 1 | ROZPOCET
62 | M | 631440010400 | Doska, 140x600x1000 mm z kamennej vlny, vhodná pre izoláciu vonkajších kontaktných zatepľovacích systémov | m2 | 60.216 |  | 0 |  |  | znížená |  | 0 | 0.0161 | 0.96948 | 0 | 0 | 32 | M | 2 |  |  |  | ROZPOCET | 0 | 0 | 0 | 0 | 0 | 2 | 0 | 16 | -1474840324
| VV |  | "stena | [14 empty] | VV | 2 | 1 | True | 0 | ROZPOCET
| VV |  | 4,68*3,475-1,51*2,22 |  | 12.911 | [12 empty] | VV | 2 | 2 | True | 0 | ROZPOCET
| VV |  | 4,68*3,15 |  | 14.742 | [12 empty] | VV | 2 | 2 | True | 0 | ROZPOCET
| VV |  | 5,68*2,925 |  | 16.614 | [12 empty] | VV | 2 | 2 | True | 0 | ROZPOCET
| VV |  | 5,68*2,6 |  | 14.768 | [12 empty] | VV | 2 | 2 | True | 0 | ROZPOCET
| VV |  | Súčet |  | 59.035 | [12 empty] | VV | 2 | 4 | True | 1 | ROZPOCET
| VV |  | 59,035*1,02 'Prepočítané koeficientom množstva |  | 60.216 | [12 empty] | VV | 2 | 2 | False | 1 | ROZPOCET
63 | K | 998713202.S | Presun hmôt pre izolácie tepelné v objektoch výšky nad 6 m do 12 m | % |  |  | 0 |  |  | znížená |  | 0 | 0 | 0 | 0 | 0 | 16 | K | 2 |  |  |  | ROZPOCET | 0 | 0 | 0 | 0 | 0 | 2 | 0 | 16 | 278213824
| D | 714 | Akustické a protiotrasové opatrenie |  |  |  | 0 |  |  |  |  | 0 |  | 0.22021 |  | 0 | 2 | D | 1 |  |  |  | ROZPOCET | [6 empty] | 0
64 | K | 714182214.S | Montáž izolačných vložiek stropov alebo stien doskami voľne uloženými ,so zabalením do fólie alebo sklotkaniny | m2 | 64.768 |  | 0 |  |  | znížená |  | 0 | 0 | 0 | 0 | 0 | 16 | K | 2 |  |  |  | ROZPOCET | 0 | 0 | 0 | 0 | 0 | 2 | 0 | 16 | -516090285
| VV |  | "strop S1 | [14 empty] | VV | 2 | 1 | True | 0 | ROZPOCET
| VV |  | 5,8*3,8 |  | 22.04 | [12 empty] | VV | 2 | 2 | True | 0 | ROZPOCET
| VV |  | Medzisúčet |  | 22.04 | [12 empty] | VV | 2 | 3 | True | 0 | ROZPOCET
| VV |  | "stena St1 | [14 empty] | VV | 2 | 1 | True | 0 | ROZPOCET
| VV |  | 2*5,8*2,4 |  | 27.84 | [12 empty] | VV | 2 | 2 | True | 0 | ROZPOCET
| VV |  | 2*3,8*2.4 |  | 18.24 | [12 empty] | VV | 2 | 2 | True | 0 | ROZPOCET
| VV |  | -1,51*2,22 |  | -3.352 | [12 empty] | VV | 2 | 2 | True | 0 | ROZPOCET
| VV |  | Medzisúčet |  | 42.728 | [12 empty] | VV | 2 | 3 | True | 0 | ROZPOCET
| VV |  | Súčet |  | 64.768 | [12 empty] | VV | 2 | 4 | True | 1 | ROZPOCET
65 | M | 631460000400 | Lamela 100x200x1200 mm, izolácia z kamennej vlny pre stropy | m2 | 64.768 |  | 0 |  |  | znížená |  | 0 | 0.0034 | 0.22021 | 0 | 0 | 32 | M | 2 |  |  |  | ROZPOCET | 0 | 0 | 0 | 0 | 0 | 2 | 0 | 16 | -1057352299
66 | K | 998714202.S | Presun hmôt pre izolácie akustické a protiotrasové opatrenia v objektoch výšky (hĺbky) nad 6 do 12 m | % |  |  | 0 |  |  | znížená |  | 0 | 0 | 0 | 0 | 0 | 16 | K | 2 |  |  |  | ROZPOCET | 0 | 0 | 0 | 0 | 0 | 2 | 0 | 16 | -1021863260
| D | 764 | Konštrukcie klampiarske |  |  |  | 0 |  |  |  |  | 0 |  | 0.020765 |  | 0 | 2 | D | 1 |  |  |  | ROZPOCET | [6 empty] | 0
67 | K | 764430540.SR | Oplechovanie atiky strechy z poplastovaného ocelového plechu hr.0,6mm, r.š. 570 mm, vrátane kotviacich líšt; svetlosivá matná farba RAL 9002; podľa výkresu č.6- K/1 | m | 23 |  | 0 |  |  | znížená |  | 0 | 0.00049 | 0.01127 | 0 | 0 | 16 | K | 2 |  |  |  | ROZPOCET | 0 | 0 | 0 | 0 | 0 | 2 | 0 | 16 | 1458743191
| VV |  | "1/k r.š. 570 mm | [14 empty] | VV | 2 | 1 | True | 0 | ROZPOCET
| VV |  | 23 |  | 23 | [12 empty] | VV | 2 | 2 | True | 1 | ROZPOCET
68 | K | 764751112.SR | Dažďový kruhový zvod, Ø100 mm, z poplastovaného ocelového plechu hr.0,6mm, r.š.333 mm so štvorhranným zberným kotlíkom 300x300x200 mm, vrátane kotviacich prvkov; svetlosivá matná farba RAL 9002; podľa výkresu č.6- K/2, K/3 | m | 4.5 |  | 0 |  |  | znížená |  | 0 | 0.00211 | 0.009495 | 0 | 0 | 16 | K | 2 |  |  |  | ROZPOCET | 0 | 0 | 0 | 0 | 0 | 2 | 0 | 16 | -1182375874
| VV |  | 2,75+1,75 |  | 4.5 | [12 empty] | VV | 2 | 2 | True | 1 | ROZPOCET
69 | K | 998764202.S | Presun hmôt pre konštrukcie klampiarske v objektoch výšky nad 6 do 12 m | % |  |  | 0 |  |  | znížená |  | 0 | 0 | 0 | 0 | 0 | 16 | K | 2 |  |  |  | ROZPOCET | 0 | 0 | 0 | 0 | 0 | 2 | 0 | 16 | -1380850338
| D | 766 | Konštrukcie stolárske |  |  |  | 0 |  |  |  |  | 0 |  | 0 |  | 0 | 2 | D | 1 |  |  |  | ROZPOCET | [6 empty] | 0
70 | K | 766681043.SR | Dodávka a montáž dvernice, horizontálne posuvná pred vstupnými dverami,z masívneho dreva, rozmer krídla 1460 x 2192 mm, oceľová koľajnica vrátane kapotáže 2970mm,uchytávacie oká Ø50 mm, vrátane náterov, ochrany HI; podľa výkresu č.7- ED/2 | ks | 1 |  | 0 |  |  | znížená |  | 0 | 0 | 0 | 0 | 0 | 16 | K | 2 |  |  |  | ROZPOCET | 0 | 0 | 0 | 0 | 0 | 2 | 0 | 16 | 40957682
71 | K | 998766201.S | Presun hmot pre konštrukcie stolárske v objektoch výšky do 6 m | % |  |  | 0 |  |  | znížená |  | 0 | 0 | 0 | 0 | 0 | 16 | K | 2 |  |  |  | ROZPOCET | 0 | 0 | 0 | 0 | 0 | 2 | 0 | 16 | -162975220
| D | 767 | Konštrukcie doplnkové kovové |  |  |  | 0 |  |  |  |  | 0 |  | 0.28543 |  | 0 | 2 | D | 1 |  |  |  | ROZPOCET | [6 empty] | 0
72 | K | 767132211.S | Montáž stien a priečok z plechu prvková stavebnica akust., úprav obkladu vrátane nosného roštu | m2 | 42.728 |  | 0 |  |  | znížená |  | 0 | 0.0001 | 0.0042728 | 0 | 0 | 16 | K | 2 |  |  |  | ROZPOCET | 0 | 0 | 0 | 0 | 0 | 2 | 0 | 16 | -1240968516
| VV |  | "stena | [14 empty] | VV | 2 | 1 | True | 0 | ROZPOCET
| VV |  | 2*5,8*2,4 |  | 27.84 | [12 empty] | VV | 2 | 2 | True | 0 | ROZPOCET
| VV |  | 2*3,8*2.4 |  | 18.24 | [12 empty] | VV | 2 | 2 | True | 0 | ROZPOCET
| VV |  | -1,51*2,22 |  | -3.352 | [12 empty] | VV | 2 | 2 | True | 0 | ROZPOCET
| VV |  | Súčet |  | 42.728 | [12 empty] | VV | 2 | 4 | True | 1 | ROZPOCET
73 | M | 138110000800.S | Plech perforovaný so svetlosivou matnou farebnosťou RAL 9002 | m2 | 42.728 |  | 0 |  |  | znížená |  | 0 | 0.0039 | 0.16664 | 0 | 0 | 32 | M | 2 |  |  |  | ROZPOCET | 0 | 0 | 0 | 0 | 0 | 2 | 0 | 16 | -2092932791
74 | K | 767646510.SR | Dodávka a montáž dverí, plechové, oceľové jednokrídlové, P, exteriérové,zateplené 1000x2130 mm s vetracími mriežkami, bočný svetlík fixný, s oceľovou zárubňou, kovaním; farba RAL9002 matná; podľa výkresu č.7- ED/1 | ks | 1 |  | 0 |  |  | znížená |  | 0 | 0.0012 | 0.0012 | 0 | 0 | 16 | K | 2 |  |  |  | ROZPOCET | 0 | 0 | 0 | 0 | 0 | 2 | 0 | 16 | 87069018
| VV |  | 1 |  | 1 | [12 empty] | VV | 2 | 2 | True | 1 | ROZPOCET
75 | K | 767833511.S | Montáž rebríkov do muriva z kompozitov; podľa výkresu č.6-Z/3, Z/4 | m | 5.32 |  | 0 |  |  | znížená |  | 0 | 0 | 0 | 0 | 0 | 16 | K | 2 |  |  |  | ROZPOCET | 0 | 0 | 0 | 0 | 0 | 2 | 0 | 16 | -482903669
| VV |  | 2,8 |  | 2.8 | [12 empty] | VV | 2 | 2 | True | 0 | ROZPOCET
| VV |  | 2,52 |  | 2.52 | [12 empty] | VV | 2 | 2 | True | 0 | ROZPOCET
| VV |  | Súčet |  | 5.32 | [12 empty] | VV | 2 | 4 | True | 1 | ROZPOCET
76 | M | 631260001135.S | Rebrík kompozitný vrátane kotvenia z kompozitných úchytov, povrchová úprava antikor brúsený; podľa výkresu č.6-Z/3, Z/4 | m | 5.32 |  | 0 |  |  | znížená |  | 0 | 0.021 | 0.11172 | 0 | 0 | 32 | M | 2 |  |  |  | ROZPOCET | 0 | 0 | 0 | 0 | 0 | 2 | 0 | 16 | -788520286
77 | K | 631260001500.S | Dodávka a montáž zámočníckych výrobkov podľa PD výkres č.6 -Z/1 -záchytný bezpečnostný systém na streche proti pádu z výšky a do hĺbky - kotevné body lano | ks | 2 |  | 0 |  |  | znížená |  | 0 | 0.0008 | 0.0016 | 0 | 0 | 16 | K | 2 |  |  |  | ROZPOCET | 0 | 0 | 0 | 0 | 0 | 2 | 0 | 16 | -626977010
| VV |  | 2 |  | 2 | [12 empty] | VV | 2 | 2 | True | 1 | ROZPOCET
78 | K | 998767202.S | Presun hmôt pre kovové stavebné doplnkové konštrukcie v objektoch výšky nad 6 do 12 m | % |  |  | 0 |  |  | znížená |  | 0 | 0 | 0 | 0 | 0 | 16 | K | 2 |  |  |  | ROZPOCET | 0 | 0 | 0 | 0 | 0 | 2 | 0 | 16 | 1362632973
| D | 769 | Montáže vzduchotechnických zariadení |  |  |  | 0 |  |  |  |  | 0 |  | 0.0026 |  | 0 | 2 | D | 1 |  |  |  | ROZPOCET | [6 empty] | 0
79 | K | 769035078 | Montáž krycej mriežky hranatej do prierezu 0.100 m2 | ks | 2 |  | 0 |  |  | znížená |  | 0 | 0 | 0 | 0 | 0 | 16 | K | 2 |  |  |  | ROZPOCET | 0 | 0 | 0 | 0 | 0 | 2 | 0 | 16 | 1069355376
80 | M | 429720198400 | Mriežka krycia hranatá KMH, rozmery šxv 200x200 mm | ks | 2 |  | 0 |  |  | znížená |  | 0 | 0.0013 | 0.0026 | 0 | 0 | 32 | M | 2 |  |  |  | ROZPOCET | 0 | 0 | 0 | 0 | 0 | 2 | 0 | 16 | 34184603
81 | K | 998769201 | Presun hmôt pre montáž vzduchotechnických zariadení v stavbe (objekte) výšky do 7 m | % |  |  | 0 |  |  | znížená |  | 0 | 0 | 0 | 0 | 0 | 16 | K | 2 |  |  |  | ROZPOCET | 0 | 0 | 0 | 0 | 0 | 2 | 0 | 16 | -74711824
| D | OST | Ostatné |  |  |  | 0 |  |  |  |  | 0 |  | 0.04264 |  | 0 | 4 | D | 0 |  |  |  | ROZPOCET | [6 empty] | 0
82 | M | 449170000900.S | Prenosný hasiaci prístroj práškový P6Če 6 kg, 21A | ks | 2 |  | 0 |  |  | znížená |  | 0 | 0.02132 | 0.04264 | 0 | 0 | 256 | M | 1 |  |  |  | ROZPOCET | 0 | 0 | 0 | 0 | 0 | 2 | 0 | 64 | 1974232482

## SO 11.2 - SO 11.2 Osvet...
{6cba8c1c-1627-4bc1-8882-1070f7b65567}
0
| KRYCÍ LIST ROZPOČTU | [7 empty] | v --- nižšie sa nachádzajú doplnkové a pomocné údaje k zostavám --- v | [8 empty] | False
Stavba:
Obnova hradu Krásna Hôrka a revitalizácia bezprostredného okolia hradu
Objekt:
I-Etapa - I. Etapa_Podhradie (revitalizácia bezprostredného okolia hradu)
Časť:
SO 11 - SO 11 Objekt technickej vybavenosti (ATS2)
Úroveň 3:
SO 11.2 - SO 11.2 Osvetlenie a vnút. siln. rozvody
| JKSO: |  |  |  |  | KS:
| Miesto: |  | Krásnohorské Podhradie |  |  | Dátum: | 2. 2. 2022
| Objednávateľ: |  |  |  |  | IČO: | 00164721
|  | Slovenské národné múzeum |  |  |  | IČ DPH:
| Zhotoviteľ: |  |  |  |  | IČO: | Vyplň údaj
|  | Vyplň údaj |  |  |  | IČ DPH: | Vyplň údaj
| Projektant: |  |  |  |  | IČO:
IČ DPH:
| Spracovateľ: |  |  |  |  | IČO:
IČ DPH:
Poznámka:
| Cena bez DPH | [5 empty] | 0
|  |  | Základ dane |  |  | Sadzba dane | Výška dane
| DPH | základná | 0 |  |  | 20% | 0
|  | znížená | 0 |  |  | 20% | 0
|  | zákl. prenesená | 0 |  |  | 20% | 0
|  | zníž. prenesená | 0 |  |  | 20% | 0
|  | nulová | 0 |  |  | 0% | 0
| Cena s DPH |  |  | v | EUR |  | 0
| Projektant |  |  | Spracovateľ
| Dátum a podpis: |  | Pečiatka | Dátum a podpis: |  |  | Pečiatka
| Objednávateľ |  |  | Zhotoviteľ
| Dátum a podpis: |  | Pečiatka | Dátum a podpis: |  |  | Pečiatka
REKAPITULÁCIA ROZPOČTU
Stavba:
Obnova hradu Krásna Hôrka a revitalizácia bezprostredného okolia hradu
Objekt:
I-Etapa - I. Etapa_Podhradie (revitalizácia bezprostredného okolia hradu)
Časť:
SO 11 - SO 11 Objekt technickej vybavenosti (ATS2)
Úroveň 3:
SO 11.2 - SO 11.2 Osvetlenie a vnút. siln. rozvody
Miesto: |  |  | Krásnohorské Podhradie |  |  | Dátum: | 2. 2. 2022
Objednávateľ: |  |  | Slovenské národné múzeum |  |  | Projektant:
Zhotoviteľ: |  |  | Vyplň údaj |  |  | Spracovateľ:
Kód dielu - Popis | [6 empty] | Cena celkom [EUR]
Náklady z rozpočtu | [6 empty] | 0 | [11 empty] | -1
| D11_04-1.1 - Silnoprúd | [5 empty] | 0
| D11_04-1.2 - HZS , Ostatné | [5 empty] | 0
ROZPOČET
Stavba:
Obnova hradu Krásna Hôrka a revitalizácia bezprostredného okolia hradu
Objekt:
I-Etapa - I. Etapa_Podhradie (revitalizácia bezprostredného okolia hradu)
Časť:
SO 11 - SO 11 Objekt technickej vybavenosti (ATS2)
Úroveň 3:
SO 11.2 - SO 11.2 Osvetlenie a vnút. siln. rozvody
Miesto: |  |  | Krásnohorské Podhradie |  |  | Dátum: | 2. 2. 2022
Objednávateľ: |  |  | Slovenské národné múzeum |  |  | Projektant:
Zhotoviteľ: |  |  | Vyplň údaj |  |  | Spracovateľ:
PČ | Typ | Kód | Popis | MJ | Množstvo | J.cena [EUR] | Cena celkom [EUR] | Cenová sústava |  | DPH | J. Nh [h] | Nh celkom [h] | J. hmotnosť [t] | Hmotnosť celkom [t] | J. suť [t] | Suť Celkom [t]
Náklady z rozpočtu | [6 empty] | 0 |  |  |  |  | 0 |  | 0 |  | 0 |  | D | -1 | [7 empty] | 0
| D | D11_04-1.1 | Silnoprúd |  |  |  | 0 |  |  |  |  | 0 |  | 0 |  | 0 | 1 | D | 0 | ROZPOCET | [6 empty] | 0
1 | K | 210114101 | Rozvádzač RH_ATS2 vrátane zapojenia - montáž | ks | 1 |  | 0 |  |  | znížená |  | 0 | 0 | 0 | 0 | 0 | 64 | K | 1 | ROZPOCET | 0 | 0 | 0 | 0 | 0 | 2 | 0 | 64 | 2
2 | M | 210114101m | Rozvádzač RH_ATS2 vrátane zapojenia | ks | 1 |  | 0 |  |  | znížená |  | 0 | 0 | 0 | 0 | 0 | 128 | M | 1 | ROZPOCET | 0 | 0 | 0 | 0 | 0 | 2 | 0 | 128 | 4
3 | K | 210114102 | UPS 1kVA/0,9kW 1f/1f, on-line, vyhotovenie tower, bezpotenciálové kontakty, kontakt EPO, Interné batérie (ovládanie CS a TS) - montáž | ks | 1 |  | 0 |  |  | znížená |  | 0 | 0 | 0 | 0 | 0 | 64 | K | 1 | ROZPOCET | 0 | 0 | 0 | 0 | 0 | 2 | 0 | 64 | 6
4 | M | 210114102m | UPS 1kVA/0,9kW 1f/1f, on-line, vyhotovenie tower, bezpotenciálové kontakty, kontakt EPO, Interné batérie (ovládanie CS a TS) | ks | 1 |  | 0 |  |  | znížená |  | 0 | 0 | 0 | 0 | 0 | 128 | M | 1 | ROZPOCET | 0 | 0 | 0 | 0 | 0 | 2 | 0 | 128 | 8
5 | K | 210114103 | Tlačidlo na povrch, havarijné, podsvietené, so sklíčkom a nápisom CENTRAL STOP podľa STN - montáž | ks | 1 |  | 0 |  |  | znížená |  | 0 | 0 | 0 | 0 | 0 | 64 | K | 1 | ROZPOCET | 0 | 0 | 0 | 0 | 0 | 2 | 0 | 64 | 10
6 | M | 210114103m | Tlačidlo na povrch, havarijné, podsvietené, so sklíčkom a nápisom CENTRAL STOP podľa STN | ks | 1 |  | 0 |  |  | znížená |  | 0 | 0 | 0 | 0 | 0 | 128 | M | 1 | ROZPOCET | 0 | 0 | 0 | 0 | 0 | 2 | 0 | 128 | 12
7 | K | 210114104 | Tlačidlo na povrch, havarijné, podsvietené, so sklíčkom a nápisom TOTAL STOP podľa STN - montáž | ks | 1 |  | 0 |  |  | znížená |  | 0 | 0 | 0 | 0 | 0 | 64 | K | 1 | ROZPOCET | 0 | 0 | 0 | 0 | 0 | 2 | 0 | 64 | 14
8 | M | 210114104m | Tlačidlo na povrch, havarijné, podsvietené, so sklíčkom a nápisom TOTAL STOP podľa STN | ks | 1 |  | 0 |  |  | znížená |  | 0 | 0 | 0 | 0 | 0 | 128 | M | 1 | ROZPOCET | 0 | 0 | 0 | 0 | 0 | 2 | 0 | 128 | 16
9 | K | 210114105 | Kábel CYKY-J 5x25 - montáž | m | 50 |  | 0 |  |  | znížená |  | 0 | 0 | 0 | 0 | 0 | 64 | K | 1 | ROZPOCET | 0 | 0 | 0 | 0 | 0 | 2 | 0 | 64 | 18
10 | M | 210114105m | Kábel CYKY-J 5x25 | m | 50 |  | 0 |  |  | znížená |  | 0 | 0 | 0 | 0 | 0 | 128 | M | 1 | ROZPOCET | 0 | 0 | 0 | 0 | 0 | 2 | 0 | 128 | 20
11 | K | 210114106 | Kábel NHXH-J FE180/E90 5x25 - B2ca -s1,d1,a1 - montáž | m | 15 |  | 0 |  |  | znížená |  | 0 | 0 | 0 | 0 | 0 | 64 | K | 1 | ROZPOCET | 0 | 0 | 0 | 0 | 0 | 2 | 0 | 64 | 22
12 | M | 210114106m | Kábel NHXH-J FE180/E90 5x25 - B2ca -s1,d1,a1 | m | 15 |  | 0 |  |  | znížená |  | 0 | 0 | 0 | 0 | 0 | 128 | M | 1 | ROZPOCET | 0 | 0 | 0 | 0 | 0 | 2 | 0 | 128 | 24
13 | K | 210114107 | Kábel NHXH-J FE180/E90 3x1,5 - B2ca -s1,d1,a1 - montáž | m | 60 |  | 0 |  |  | znížená |  | 0 | 0 | 0 | 0 | 0 | 64 | K | 1 | ROZPOCET | 0 | 0 | 0 | 0 | 0 | 2 | 0 | 64 | 26
14 | M | 210114107m | Kábel NHXH-J FE180/E90 3x1,5 - B2ca -s1,d1,a1 | m | 60 |  | 0 |  |  | znížená |  | 0 | 0 | 0 | 0 | 0 | 128 | M | 1 | ROZPOCET | 0 | 0 | 0 | 0 | 0 | 2 | 0 | 128 | 28
15 | K | 210114108 | Kábel NHXH-J FE180/E90 5x6 - B2ca -s1,d1,a1 - montáž | m | 30 |  | 0 |  |  | znížená |  | 0 | 0 | 0 | 0 | 0 | 64 | K | 1 | ROZPOCET | 0 | 0 | 0 | 0 | 0 | 2 | 0 | 64 | 30
16 | M | 210114108m | Kábel NHXH-J FE180/E90 5x6 - B2ca -s1,d1,a1 | m | 30 |  | 0 |  |  | znížená |  | 0 | 0 | 0 | 0 | 0 | 128 | M | 1 | ROZPOCET | 0 | 0 | 0 | 0 | 0 | 2 | 0 | 128 | 32
17 | K | 210114109 | Kábel NHXH-J FE180/E90 5x10 - B2ca -s1,d1,a1 - montáž | m | 30 |  | 0 |  |  | znížená |  | 0 | 0 | 0 | 0 | 0 | 64 | K | 1 | ROZPOCET | 0 | 0 | 0 | 0 | 0 | 2 | 0 | 64 | 34
18 | M | 210114109m | Kábel NHXH-J FE180/E90 5x10 - B2ca -s1,d1,a1 | m | 30 |  | 0 |  |  | znížená |  | 0 | 0 | 0 | 0 | 0 | 128 | M | 1 | ROZPOCET | 0 | 0 | 0 | 0 | 0 | 2 | 0 | 128 | 36
19 | K | 210114110 | Kábel NHXH-J FE180/E90 3x4 - B2ca -s1,d1,a1 - montáž | m | 20 |  | 0 |  |  | znížená |  | 0 | 0 | 0 | 0 | 0 | 64 | K | 1 | ROZPOCET | 0 | 0 | 0 | 0 | 0 | 2 | 0 | 64 | 38
20 | M | 210114110m | Kábel NHXH-J FE180/E90 3x4 - B2ca -s1,d1,a1 | m | 20 |  | 0 |  |  | znížená |  | 0 | 0 | 0 | 0 | 0 | 128 | M | 1 | ROZPOCET | 0 | 0 | 0 | 0 | 0 | 2 | 0 | 128 | 40
21 | K | 210114111 | Kábel CYKY-J/O 3x1,5 - montáž | m | 200 |  | 0 |  |  | znížená |  | 0 | 0 | 0 | 0 | 0 | 64 | K | 1 | ROZPOCET | 0 | 0 | 0 | 0 | 0 | 2 | 0 | 64 | 42
22 | M | 210114111m | Kábel CYKY-J/O 3x1,5 | m | 200 |  | 0 |  |  | znížená |  | 0 | 0 | 0 | 0 | 0 | 128 | M | 1 | ROZPOCET | 0 | 0 | 0 | 0 | 0 | 2 | 0 | 128 | 44
23 | K | 210114112 | Kábel CYKY-J 3x2,5 - montáž | m | 50 |  | 0 |  |  | znížená |  | 0 | 0 | 0 | 0 | 0 | 64 | K | 1 | ROZPOCET | 0 | 0 | 0 | 0 | 0 | 2 | 0 | 64 | 46
24 | M | 210114112m | Kábel CYKY-J 3x2,5 | m | 50 |  | 0 |  |  | znížená |  | 0 | 0 | 0 | 0 | 0 | 128 | M | 1 | ROZPOCET | 0 | 0 | 0 | 0 | 0 | 2 | 0 | 128 | 48
25 | K | 210114113 | Kábel CYKY-J 5x6 - montáž | m | 20 |  | 0 |  |  | znížená |  | 0 | 0 | 0 | 0 | 0 | 64 | K | 1 | ROZPOCET | 0 | 0 | 0 | 0 | 0 | 2 | 0 | 64 | 50
26 | M | 210114113m | Kábel CYKY-J 5x6 | m | 20 |  | 0 |  |  | znížená |  | 0 | 0 | 0 | 0 | 0 | 128 | M | 1 | ROZPOCET | 0 | 0 | 0 | 0 | 0 | 2 | 0 | 128 | 52
27 | K | 210114114 | Samoregulačný vykurovací kábel 30 W/m - montáž | m | 10 |  | 0 |  |  | znížená |  | 0 | 0 | 0 | 0 | 0 | 64 | K | 1 | ROZPOCET | 0 | 0 | 0 | 0 | 0 | 2 | 0 | 64 | 54
28 | M | 210114114m | Samoregulačný vykurovací kábel 30 W/m | m | 10 |  | 0 |  |  | znížená |  | 0 | 0 | 0 | 0 | 0 | 128 | M | 1 | ROZPOCET | 0 | 0 | 0 | 0 | 0 | 2 | 0 | 128 | 56
29 | K | 210114115 | Plastová svorková skriňa NK - montáž | ks | 1 |  | 0 |  |  | znížená |  | 0 | 0 | 0 | 0 | 0 | 64 | K | 1 | ROZPOCET | 0 | 0 | 0 | 0 | 0 | 2 | 0 | 64 | 58
30 | M | 210114115m | Plastová svorková skriňa NK | ks | 1 |  | 0 |  |  | znížená |  | 0 | 0 | 0 | 0 | 0 | 128 | M | 1 | ROZPOCET | 0 | 0 | 0 | 0 | 0 | 2 | 0 | 128 | 60
31 | K | 210114116 | Výstražný štítok "POZOR ELEKTROOHREV" - montáž | ks | 2 |  | 0 |  |  | znížená |  | 0 | 0 | 0 | 0 | 0 | 64 | K | 1 | ROZPOCET | 0 | 0 | 0 | 0 | 0 | 2 | 0 | 64 | 62
32 | M | 210114116m | Výstražný štítok "POZOR ELEKTROOHREV" | ks | 2 |  | 0 |  |  | znížená |  | 0 | 0 | 0 | 0 | 0 | 128 | M | 1 | ROZPOCET | 0 | 0 | 0 | 0 | 0 | 2 | 0 | 128 | 64
33 | K | 210114117 | Termostat (s čidlom teploty) - montáž | ks | 1 |  | 0 |  |  | znížená |  | 0 | 0 | 0 | 0 | 0 | 64 | K | 1 | ROZPOCET | 0 | 0 | 0 | 0 | 0 | 2 | 0 | 64 | 66
34 | M | 210114117m | Termostat (s čidlom teploty) | ks | 1 |  | 0 |  |  | znížená |  | 0 | 0 | 0 | 0 | 0 | 128 | M | 1 | ROZPOCET | 0 | 0 | 0 | 0 | 0 | 2 | 0 | 128 | 68
35 | K | 210114118 | LED SVIETIDLO STROPNE/NASTENNE SO SENZOROM LED COMPACT 2400 E CMW PROF IP54 840 - montáž | ks | 1 |  | 0 |  |  | znížená |  | 0 | 0 | 0 | 0 | 0 | 64 | K | 1 | ROZPOCET | 0 | 0 | 0 | 0 | 0 | 2 | 0 | 64 | 70
36 | M | 210114118m | LED SVIETIDLO STROPNE/NASTENNE SO SENZOROM LED COMPACT 2400 E CMW PROF IP54 840 | ks | 1 |  | 0 |  |  | znížená |  | 0 | 0 | 0 | 0 | 0 | 128 | M | 1 | ROZPOCET | 0 | 0 | 0 | 0 | 0 | 2 | 0 | 128 | 72
37 | K | 210114119 | LED SVIETIDLO STROPNÉ COMPACT V1 4000LM PC OPAL E IP65 840 / L-1200 - montáž | ks | 6 |  | 0 |  |  | znížená |  | 0 | 0 | 0 | 0 | 0 | 64 | K | 1 | ROZPOCET | 0 | 0 | 0 | 0 | 0 | 2 | 0 | 64 | 74
38 | M | 210114119m | LED SVIETIDLO STROPNÉ COMPACT V1 4000LM PC OPAL E IP65 840 / L-1200 | ks | 6 |  | 0 |  |  | znížená |  | 0 | 0 | 0 | 0 | 0 | 128 | M | 1 | ROZPOCET | 0 | 0 | 0 | 0 | 0 | 2 | 0 | 128 | 76
39 | K | 210114120 | Svietidlo bezpečnostné prisadené asymetrické (spot) IP65 - montáž | ks | 2 |  | 0 |  |  | znížená |  | 0 | 0 | 0 | 0 | 0 | 64 | K | 1 | ROZPOCET | 0 | 0 | 0 | 0 | 0 | 2 | 0 | 64 | 78
40 | M | 210114120m | Svietidlo bezpečnostné prisadené asymetrické (spot) IP65 | ks | 2 |  | 0 |  |  | znížená |  | 0 | 0 | 0 | 0 | 0 | 128 | M | 1 | ROZPOCET | 0 | 0 | 0 | 0 | 0 | 2 | 0 | 128 | 80
41 | K | 210114121 | Svietidlo núdzové exit (pozorovacia vzdialenosť 200x výška piktogramu) IP65 - montáž | ks | 2 |  | 0 |  |  | znížená |  | 0 | 0 | 0 | 0 | 0 | 64 | K | 1 | ROZPOCET | 0 | 0 | 0 | 0 | 0 | 2 | 0 | 64 | 82
42 | M | 210114121m | Svietidlo núdzové exit (pozorovacia vzdialenosť 200x výška piktogramu) IP65 | ks | 2 |  | 0 |  |  | znížená |  | 0 | 0 | 0 | 0 | 0 | 128 | M | 1 | ROZPOCET | 0 | 0 | 0 | 0 | 0 | 2 | 0 | 128 | 84
43 | K | 210114122 | Svietidlo núdzové špeciálny piktogram (montované na stenu) IP65 - montáž | ks | 2 |  | 0 |  |  | znížená |  | 0 | 0 | 0 | 0 | 0 | 64 | K | 1 | ROZPOCET | 0 | 0 | 0 | 0 | 0 | 2 | 0 | 64 | 86
44 | M | 210114122m | Svietidlo núdzové špeciálny piktogram (montované na stenu) IP65 | ks | 2 |  | 0 |  |  | znížená |  | 0 | 0 | 0 | 0 | 0 | 128 | M | 1 | ROZPOCET | 0 | 0 | 0 | 0 | 0 | 2 | 0 | 128 | 88
45 | K | 210114123 | Vypínač 10A/230V na povrch, rad. 1, IP65 - montáž | ks | 1 |  | 0 |  |  | znížená |  | 0 | 0 | 0 | 0 | 0 | 64 | K | 1 | ROZPOCET | 0 | 0 | 0 | 0 | 0 | 2 | 0 | 64 | 90
46 | M | 210114123m | Vypínač 10A/230V na povrch, rad. 1, IP65 | ks | 1 |  | 0 |  |  | znížená |  | 0 | 0 | 0 | 0 | 0 | 128 | M | 1 | ROZPOCET | 0 | 0 | 0 | 0 | 0 | 2 | 0 | 128 | 92
47 | K | 210114124 | Vypínač 10A/230V na povrch, rad. 5, IP65 - montáž | ks | 1 |  | 0 |  |  | znížená |  | 0 | 0 | 0 | 0 | 0 | 64 | K | 1 | ROZPOCET | 0 | 0 | 0 | 0 | 0 | 2 | 0 | 64 | 94
48 | M | 210114124m | Vypínač 10A/230V na povrch, rad. 5, IP65 | ks | 1 |  | 0 |  |  | znížená |  | 0 | 0 | 0 | 0 | 0 | 128 | M | 1 | ROZPOCET | 0 | 0 | 0 | 0 | 0 | 2 | 0 | 128 | 96
49 | K | 210114125 | Prístrojová krabica na povrch 6455-11 - montáž | ks | 10 |  | 0 |  |  | znížená |  | 0 | 0 | 0 | 0 | 0 | 64 | K | 1 | ROZPOCET | 0 | 0 | 0 | 0 | 0 | 2 | 0 | 64 | 98
50 | M | 210114125m | Prístrojová krabica na povrch 6455-11 | ks | 10 |  | 0 |  |  | znížená |  | 0 | 0 | 0 | 0 | 0 | 128 | M | 1 | ROZPOCET | 0 | 0 | 0 | 0 | 0 | 2 | 0 | 128 | 100
51 | K | 210114126 | Zásuvka 16A/230V na povrch, IP65 - montáž | ks | 2 |  | 0 |  |  | znížená |  | 0 | 0 | 0 | 0 | 0 | 64 | K | 1 | ROZPOCET | 0 | 0 | 0 | 0 | 0 | 2 | 0 | 64 | 102
52 | M | 210114126m | Zásuvka 16A/230V na povrch, IP65 | ks | 2 |  | 0 |  |  | znížená |  | 0 | 0 | 0 | 0 | 0 | 128 | M | 1 | ROZPOCET | 0 | 0 | 0 | 0 | 0 | 2 | 0 | 128 | 104
53 | K | 210114127 | Zásuvková skriňa na povrch (1x16A/400V, 1x32A/400V, 2x16A/230V), IP44, vrátane prúdového chrániča - montáž | ks | 1 |  | 0 |  |  | znížená |  | 0 | 0 | 0 | 0 | 0 | 64 | K | 1 | ROZPOCET | 0 | 0 | 0 | 0 | 0 | 2 | 0 | 64 | 106
54 | M | 210114127m | Zásuvková skriňa na povrch (1x16A/400V, 1x32A/400V, 2x16A/230V), IP44, vrátane prúdového chrániča | ks | 1 |  | 0 |  |  | znížená |  | 0 | 0 | 0 | 0 | 0 | 128 | M | 1 | ROZPOCET | 0 | 0 | 0 | 0 | 0 | 2 | 0 | 128 | 108
55 | K | 210114128 | Elektrický konvektor 1500W/230V (nástenný) - montáž | ks | 2 |  | 0 |  |  | znížená |  | 0 | 0 | 0 | 0 | 0 | 64 | K | 1 | ROZPOCET | 0 | 0 | 0 | 0 | 0 | 2 | 0 | 64 | 110
56 | M | 210114128m | Elektrický konvektor 1500W/230V (nástenný) | ks | 2 |  | 0 |  |  | znížená |  | 0 | 0 | 0 | 0 | 0 | 128 | M | 1 | ROZPOCET | 0 | 0 | 0 | 0 | 0 | 2 | 0 | 128 | 112
57 | K | 210114129 | Káblový žľab 110x100, vrátane úchytov a príslušenstva - montáž | m | 20 |  | 0 |  |  | znížená |  | 0 | 0 | 0 | 0 | 0 | 64 | K | 1 | ROZPOCET | 0 | 0 | 0 | 0 | 0 | 2 | 0 | 64 | 114
58 | M | 210114129m | Káblový žľab 110x100, vrátane úchytov a príslušenstva | m | 20 |  | 0 |  |  | znížená |  | 0 | 0 | 0 | 0 | 0 | 128 | M | 1 | ROZPOCET | 0 | 0 | 0 | 0 | 0 | 2 | 0 | 128 | 116
59 | K | 210114130 | Vodič CH-R 4 žltozelený - montáž | m | 200 |  | 0 |  |  | znížená |  | 0 | 0 | 0 | 0 | 0 | 64 | K | 1 | ROZPOCET | 0 | 0 | 0 | 0 | 0 | 2 | 0 | 64 | 118
60 | M | 210114130m | Vodič CH-R 4 žltozelený | m | 200 |  | 0 |  |  | znížená |  | 0 | 0 | 0 | 0 | 0 | 128 | M | 1 | ROZPOCET | 0 | 0 | 0 | 0 | 0 | 2 | 0 | 128 | 120
61 | K | 210114131 | Vodič CH-R 6 žltozelený - montáž | m | 200 |  | 0 |  |  | znížená |  | 0 | 0 | 0 | 0 | 0 | 64 | K | 1 | ROZPOCET | 0 | 0 | 0 | 0 | 0 | 2 | 0 | 64 | 122
62 | M | 210114131m | Vodič CH-R 6 žltozelený | m | 200 |  | 0 |  |  | znížená |  | 0 | 0 | 0 | 0 | 0 | 128 | M | 1 | ROZPOCET | 0 | 0 | 0 | 0 | 0 | 2 | 0 | 128 | 124
63 | K | 210114132 | Vodič CH-R 25 žltozelený - montáž | m | 100 |  | 0 |  |  | znížená |  | 0 | 0 | 0 | 0 | 0 | 64 | K | 1 | ROZPOCET | 0 | 0 | 0 | 0 | 0 | 2 | 0 | 64 | 126
64 | M | 210114132m | Vodič CH-R 25 žltozelený | m | 100 |  | 0 |  |  | znížená |  | 0 | 0 | 0 | 0 | 0 | 128 | M | 1 | ROZPOCET | 0 | 0 | 0 | 0 | 0 | 2 | 0 | 128 | 128
65 | K | 210114133 | I-Trubka FXP 25 (750 N) - montáž | m | 100 |  | 0 |  |  | znížená |  | 0 | 0 | 0 | 0 | 0 | 64 | K | 1 | ROZPOCET | 0 | 0 | 0 | 0 | 0 | 2 | 0 | 64 | 130
66 | M | 210114133m | I-Trubka FXP 25 (750 N) | m | 100 |  | 0 |  |  | znížená |  | 0 | 0 | 0 | 0 | 0 | 128 | M | 1 | ROZPOCET | 0 | 0 | 0 | 0 | 0 | 2 | 0 | 128 | 132
67 | K | 210114134 | I-Trubka FXP 32 (750 N) - montáž | m | 50 |  | 0 |  |  | znížená |  | 0 | 0 | 0 | 0 | 0 | 64 | K | 1 | ROZPOCET | 0 | 0 | 0 | 0 | 0 | 2 | 0 | 64 | 134
68 | M | 210114134m | I-Trubka FXP 32 (750 N) | m | 50 |  | 0 |  |  | znížená |  | 0 | 0 | 0 | 0 | 0 | 128 | M | 1 | ROZPOCET | 0 | 0 | 0 | 0 | 0 | 2 | 0 | 128 | 136
69 | K | 210114135 | I-Trubka FXP 50 (750 N) - montáž | m | 50 |  | 0 |  |  | znížená |  | 0 | 0 | 0 | 0 | 0 | 64 | K | 1 | ROZPOCET | 0 | 0 | 0 | 0 | 0 | 2 | 0 | 64 | 138
70 | M | 210114135m | I-Trubka FXP 50 (750 N) | m | 50 |  | 0 |  |  | znížená |  | 0 | 0 | 0 | 0 | 0 | 128 | M | 1 | ROZPOCET | 0 | 0 | 0 | 0 | 0 | 2 | 0 | 128 | 140
71 | K | 210114136 | Svorka + medený pásik dĺžky 750mm - montáž | ks | 30 |  | 0 |  |  | znížená |  | 0 | 0 | 0 | 0 | 0 | 64 | K | 1 | ROZPOCET | 0 | 0 | 0 | 0 | 0 | 2 | 0 | 64 | 142
72 | M | 210114136m | Svorka + medený pásik dĺžky 750mm | ks | 30 |  | 0 |  |  | znížená |  | 0 | 0 | 0 | 0 | 0 | 128 | M | 1 | ROZPOCET | 0 | 0 | 0 | 0 | 0 | 2 | 0 | 128 | 144
73 | K | 210114137 | Svorkovnica vyrovnania potenciálu - montáž | ks | 1 |  | 0 |  |  | znížená |  | 0 | 0 | 0 | 0 | 0 | 64 | K | 1 | ROZPOCET | 0 | 0 | 0 | 0 | 0 | 2 | 0 | 64 | 146
74 | M | 210114137m | Svorkovnica vyrovnania potenciálu | ks | 1 |  | 0 |  |  | znížená |  | 0 | 0 | 0 | 0 | 0 | 128 | M | 1 | ROZPOCET | 0 | 0 | 0 | 0 | 0 | 2 | 0 | 128 | 148
| D | D11_04-1.2 | HZS , Ostatné |  |  |  | 0 |  |  |  |  | 0 |  | 0 |  | 0 | 1 | D | 0 | ROZPOCET | [6 empty] | 0
75 | K | OST5 | Podružný materiál | % |  |  | 0 |  |  | znížená |  | 0 | 0 | 0 | 0 | 0 | 128 | K | 1 | ROZPOCET | 0 | 0 | 0 | 0 | 0 | 2 | 0 | 128 | 150
76 | K | OST6 | Podiel pridružených výkonov | % |  |  | 0 |  |  | znížená |  | 0 | 0 | 0 | 0 | 0 | 64 | K | 1 | ROZPOCET | 0 | 0 | 0 | 0 | 0 | 2 | 0 | 64 | 152
77 | K | 201061130 | Zaizolovanie prestupu káblov proti vode | ks | 1 |  | 0 |  |  | znížená |  | 0 | 0 | 0 | 0 | 0 | 64 | K | 1 | ROZPOCET | 0 | 0 | 0 | 0 | 0 | 2 | 0 | 64 | -948294744

## SO 11.3 - SO 11.3 Blesk...
{b2fd6dcd-2560-47ed-a291-92bbf0a602e1}
0
| KRYCÍ LIST ROZPOČTU | [7 empty] | v --- nižšie sa nachádzajú doplnkové a pomocné údaje k zostavám --- v | [8 empty] | False
Stavba:
Obnova hradu Krásna Hôrka a revitalizácia bezprostredného okolia hradu
Objekt:
I-Etapa - I. Etapa_Podhradie (revitalizácia bezprostredného okolia hradu)
Časť:
SO 11 - SO 11 Objekt technickej vybavenosti (ATS2)
Úroveň 3:
SO 11.3 - SO 11.3 Bleskozvod a uzemnenie
| JKSO: |  |  |  |  | KS:
| Miesto: |  | Krásnohorské Podhradie |  |  | Dátum: | 2. 2. 2022
| Objednávateľ: |  |  |  |  | IČO: | 00164721
|  | Slovenské národné múzeum |  |  |  | IČ DPH:
| Zhotoviteľ: |  |  |  |  | IČO: | Vyplň údaj
|  | Vyplň údaj |  |  |  | IČ DPH: | Vyplň údaj
| Projektant: |  |  |  |  | IČO:
IČ DPH:
| Spracovateľ: |  |  |  |  | IČO:
IČ DPH:
Poznámka:
| Cena bez DPH | [5 empty] | 0
|  |  | Základ dane |  |  | Sadzba dane | Výška dane
| DPH | základná | 0 |  |  | 20% | 0
|  | znížená | 0 |  |  | 20% | 0
|  | zákl. prenesená | 0 |  |  | 20% | 0
|  | zníž. prenesená | 0 |  |  | 20% | 0
|  | nulová | 0 |  |  | 0% | 0
| Cena s DPH |  |  | v | EUR |  | 0
| Projektant |  |  | Spracovateľ
| Dátum a podpis: |  | Pečiatka | Dátum a podpis: |  |  | Pečiatka
| Objednávateľ |  |  | Zhotoviteľ
| Dátum a podpis: |  | Pečiatka | Dátum a podpis: |  |  | Pečiatka
REKAPITULÁCIA ROZPOČTU
Stavba:
Obnova hradu Krásna Hôrka a revitalizácia bezprostredného okolia hradu
Objekt:
I-Etapa - I. Etapa_Podhradie (revitalizácia bezprostredného okolia hradu)
Časť:
SO 11 - SO 11 Objekt technickej vybavenosti (ATS2)
Úroveň 3:
SO 11.3 - SO 11.3 Bleskozvod a uzemnenie
Miesto: |  |  | Krásnohorské Podhradie |  |  | Dátum: | 2. 2. 2022
Objednávateľ: |  |  | Slovenské národné múzeum |  |  | Projektant:
Zhotoviteľ: |  |  | Vyplň údaj |  |  | Spracovateľ:
Kód dielu - Popis | [6 empty] | Cena celkom [EUR]
Náklady z rozpočtu | [6 empty] | 0 | [11 empty] | -1
| D11_04-3.1 - Vonkajšia ochrana pred bleskom | [5 empty] | 0
| D11_04-3.2 - HZS , Ostatné | [5 empty] | 0
ROZPOČET
Stavba:
Obnova hradu Krásna Hôrka a revitalizácia bezprostredného okolia hradu
Objekt:
I-Etapa - I. Etapa_Podhradie (revitalizácia bezprostredného okolia hradu)
Časť:
SO 11 - SO 11 Objekt technickej vybavenosti (ATS2)
Úroveň 3:
SO 11.3 - SO 11.3 Bleskozvod a uzemnenie
Miesto: |  |  | Krásnohorské Podhradie |  |  | Dátum: | 2. 2. 2022
Objednávateľ: |  |  | Slovenské národné múzeum |  |  | Projektant:
Zhotoviteľ: |  |  | Vyplň údaj |  |  | Spracovateľ:
PČ | Typ | Kód | Popis | MJ | Množstvo | J.cena [EUR] | Cena celkom [EUR] | Cenová sústava |  | DPH | J. Nh [h] | Nh celkom [h] | J. hmotnosť [t] | Hmotnosť celkom [t] | J. suť [t] | Suť Celkom [t]
Náklady z rozpočtu | [6 empty] | 0 |  |  |  |  | 0 |  | 0 |  | 0 |  | D | -1 | [7 empty] | 0
| D | D11_04-3.1 | Vonkajšia ochrana pred bleskom |  |  |  | 0 |  |  |  |  | 0 |  | 0 |  | 0 | 1 | D | 0 | ROZPOCET | [6 empty] | 0
1 | K | 201115101a | HR-svorka 233 8 (5336309) (spoj pásik / drôt) | ks | 6 |  | 0 |  |  | znížená |  | 0 | 0 | 0 | 0 | 0 | 64 | K | 1 | ROZPOCET | 0 | 0 | 0 | 0 | 0 | 2 | 0 | 64 | 2
2 | M | 201115101m | HR-svorka 233 8 (5336309) (spoj pásik / drôt) | ks | 6 |  | 0 |  |  | znížená |  | 0 | 0 | 0 | 0 | 0 | 128 | M | 1 | ROZPOCET | 0 | 0 | 0 | 0 | 0 | 2 | 0 | 128 | 4
3 | K | 201115102a | HR-svorka 256 A-DIN 40 FT (5314666) (spoj pásik / pásik) | ks | 10 |  | 0 |  |  | znížená |  | 0 | 0 | 0 | 0 | 0 | 64 | K | 1 | ROZPOCET | 0 | 0 | 0 | 0 | 0 | 2 | 0 | 64 | 6
4 | M | 201115102m | HR-svorka 256 A-DIN 40 FT (5314666) (spoj pásik / pásik) | ks | 10 |  | 0 |  |  | znížená |  | 0 | 0 | 0 | 0 | 0 | 128 | M | 1 | ROZPOCET | 0 | 0 | 0 | 0 | 0 | 2 | 0 | 128 | 8
5 | K | 201115103a | Páska uzemňovacia 5052 DIN 30x3,5 (5019345) | kg | 50 |  | 0 |  |  | znížená |  | 0 | 0 | 0 | 0 | 0 | 64 | K | 1 | ROZPOCET | 0 | 0 | 0 | 0 | 0 | 2 | 0 | 64 | 10
6 | M | 201115103m | Páska uzemňovacia 5052 DIN 30x3,5 (5019345) | kg | 50 |  | 0 |  |  | znížená |  | 0 | 0 | 0 | 0 | 0 | 128 | M | 1 | ROZPOCET | 0 | 0 | 0 | 0 | 0 | 2 | 0 | 128 | 12
7 | K | 201115104a | Hrom- gulatina pre zvod pod zateplením RD 8-PVC (5021332) vrátane podpery 249 8-10 ST-OT (5311503) + MMS-MS 7,5x50 (3498260) (á 0,6 m) | m | 15 |  | 0 |  |  | znížená |  | 0 | 0 | 0 | 0 | 0 | 64 | K | 1 | ROZPOCET | 0 | 0 | 0 | 0 | 0 | 2 | 0 | 64 | 14
8 | M | 201115104m | Hrom- gulatina pre zvod pod zateplením RD 8-PVC (5021332) vrátane podpery 249 8-10 ST-OT (5311503) + MMS-MS 7,5x50 (3498260) (á 0,6 m) | m | 15 |  | 0 |  |  | znížená |  | 0 | 0 | 0 | 0 | 0 | 128 | M | 1 | ROZPOCET | 0 | 0 | 0 | 0 | 0 | 2 | 0 | 128 | 16
9 | K | 201115105a | Gulatina - drôt Ø 8 mm RD 8-ALU (5021286) - (1 kg / 7,41 m) | m | 60 |  | 0 |  |  | znížená |  | 0 | 0 | 0 | 0 | 0 | 64 | K | 1 | ROZPOCET | 0 | 0 | 0 | 0 | 0 | 2 | 0 | 64 | 18
10 | M | 201115105m | Gulatina - drôt Ø 8 mm RD 8-ALU (5021286) - (1 kg / 7,41 m) | m | 60 |  | 0 |  |  | znížená |  | 0 | 0 | 0 | 0 | 0 | 128 | M | 1 | ROZPOCET | 0 | 0 | 0 | 0 | 0 | 2 | 0 | 128 | 20
11 | K | 201115106a | Hrom- gulatina Ø 10 mm RD 10 (5021103) (1 m = 0,63 kg) | m | 15 |  | 0 |  |  | znížená |  | 0 | 0 | 0 | 0 | 0 | 64 | K | 1 | ROZPOCET | 0 | 0 | 0 | 0 | 0 | 2 | 0 | 64 | 22
12 | M | 201115106m | Hrom- gulatina Ø 10 mm RD 10 (5021103) (1 m = 0,63 kg) | m | 15 |  | 0 |  |  | znížená |  | 0 | 0 | 0 | 0 | 0 | 128 | M | 1 | ROZPOCET | 0 | 0 | 0 | 0 | 0 | 2 | 0 | 128 | 24
13 | K | 201115107a | HR-svorka krížová 249 8-10 ST (5311500) | ks | 10 |  | 0 |  |  | znížená |  | 0 | 0 | 0 | 0 | 0 | 64 | K | 1 | ROZPOCET | 0 | 0 | 0 | 0 | 0 | 2 | 0 | 64 | 26
14 | M | 201115107m | HR-svorka krížová 249 8-10 ST (5311500) | ks | 10 |  | 0 |  |  | znížená |  | 0 | 0 | 0 | 0 | 0 | 128 | M | 1 | ROZPOCET | 0 | 0 | 0 | 0 | 0 | 2 | 0 | 128 | 28
15 | K | 201115108a | HR-svorka odkapová svorka 267 (5316308) | ks | 3 |  | 0 |  |  | znížená |  | 0 | 0 | 0 | 0 | 0 | 64 | K | 1 | ROZPOCET | 0 | 0 | 0 | 0 | 0 | 2 | 0 | 64 | 30
16 | M | 201115108m | HR-svorka odkapová svorka 267 (5316308) | ks | 3 |  | 0 |  |  | znížená |  | 0 | 0 | 0 | 0 | 0 | 128 | M | 1 | ROZPOCET | 0 | 0 | 0 | 0 | 0 | 2 | 0 | 128 | 32
17 | K | 201115109a | HR-svorka univerzálna 249 8-10 ST (5311500) | ks | 10 |  | 0 |  |  | znížená |  | 0 | 0 | 0 | 0 | 0 | 64 | K | 1 | ROZPOCET | 0 | 0 | 0 | 0 | 0 | 2 | 0 | 64 | 34
18 | M | 201115109m | HR-svorka univerzálna 249 8-10 ST (5311500) | ks | 10 |  | 0 |  |  | znížená |  | 0 | 0 | 0 | 0 | 0 | 128 | M | 1 | ROZPOCET | 0 | 0 | 0 | 0 | 0 | 2 | 0 | 128 | 36
19 | K | 201115110a | HR-svorka skúsobná + krabica Rýchlospojka 249 8-10 VA (5311551) + revízne dvierka 5800 VZ (5106133) | ks | 3 |  | 0 |  |  | znížená |  | 0 | 0 | 0 | 0 | 0 | 64 | K | 1 | ROZPOCET | 0 | 0 | 0 | 0 | 0 | 2 | 0 | 64 | 38
20 | M | 201115110m | HR-svorka skúsobná + krabica Rýchlospojka 249 8-10 VA (5311551) + revízne dvierka 5800 VZ (5106133) | ks | 3 |  | 0 |  |  | znížená |  | 0 | 0 | 0 | 0 | 0 | 128 | M | 1 | ROZPOCET | 0 | 0 | 0 | 0 | 0 | 2 | 0 | 128 | 40
21 | K | 201115111a | Hrom- Pripojovacia svorka 280 8-10 (5320011) | ks | 5 |  | 0 |  |  | znížená |  | 0 | 0 | 0 | 0 | 0 | 64 | K | 1 | ROZPOCET | 0 | 0 | 0 | 0 | 0 | 2 | 0 | 64 | 42
22 | M | 201115111m | Hrom- Pripojovacia svorka 280 8-10 (5320011) | ks | 5 |  | 0 |  |  | znížená |  | 0 | 0 | 0 | 0 | 0 | 128 | M | 1 | ROZPOCET | 0 | 0 | 0 | 0 | 0 | 2 | 0 | 128 | 44
23 | K | 201115112a | Hrom- podpera vedenia 165 MBG-8 + 165 MBG UH + 177 30 M8 (5218691 + 5218882 + 5207460) výška min.100mm | ks | 40 |  | 0 |  |  | znížená |  | 0 | 0 | 0 | 0 | 0 | 64 | K | 1 | ROZPOCET | 0 | 0 | 0 | 0 | 0 | 2 | 0 | 64 | 46
24 | M | 201115112m | Hrom- podpera vedenia 165 MBG-8 + 165 MBG UH + 177 30 M8 (5218691 + 5218882 + 5207460) výška min.100mm | ks | 40 |  | 0 |  |  | znížená |  | 0 | 0 | 0 | 0 | 0 | 128 | M | 1 | ROZPOCET | 0 | 0 | 0 | 0 | 0 | 2 | 0 | 128 | 48
25 | K | 201115113a | Zberacia tyč vrátane držiakov - Zachytavacia tyč 101 VL2000 + Fang-Fix komplet 10 kg (5403103) | ks | 2 |  | 0 |  |  | znížená |  | 0 | 0 | 0 | 0 | 0 | 64 | K | 1 | ROZPOCET | 0 | 0 | 0 | 0 | 0 | 2 | 0 | 64 | 50
26 | M | 201115113m | Zberacia tyč vrátane držiakov - Zachytavacia tyč 101 VL2000 + Fang-Fix komplet 10 kg (5403103) | ks | 2 |  | 0 |  |  | znížená |  | 0 | 0 | 0 | 0 | 0 | 128 | M | 1 | ROZPOCET | 0 | 0 | 0 | 0 | 0 | 2 | 0 | 128 | 52
27 | K | 201115114a | Označovací štítok skúšobnej svorky 311 N-ALU 8-10 (3049256) | ks | 3 |  | 0 |  |  | znížená |  | 0 | 0 | 0 | 0 | 0 | 64 | K | 1 | ROZPOCET | 0 | 0 | 0 | 0 | 0 | 2 | 0 | 64 | 54
28 | M | 201115114m | Označovací štítok skúšobnej svorky 311 N-ALU 8-10 (3049256) | ks | 3 |  | 0 |  |  | znížená |  | 0 | 0 | 0 | 0 | 0 | 128 | M | 1 | ROZPOCET | 0 | 0 | 0 | 0 | 0 | 2 | 0 | 128 | 56
29 | K | 201115115a | Ohybná rúrka fi36 mm (vnútorný priemer) - netrieštivá | m | 25 |  | 0 |  |  | znížená |  | 0 | 0 | 0 | 0 | 0 | 64 | K | 1 | ROZPOCET | 0 | 0 | 0 | 0 | 0 | 2 | 0 | 64 | 58
30 | M | 201115115m | Ohybná rúrka fi36 mm (vnútorný priemer) - netrieštivá | m | 25 |  | 0 |  |  | znížená |  | 0 | 0 | 0 | 0 | 0 | 128 | M | 1 | ROZPOCET | 0 | 0 | 0 | 0 | 0 | 2 | 0 | 128 | 60
31 | K | 201115116a | Protikorózna ochrana spojenia FeZn v zemi (PKO), Antikorózna páska (2360055) | ks | 2 |  | 0 |  |  | znížená |  | 0 | 0 | 0 | 0 | 0 | 64 | K | 1 | ROZPOCET | 0 | 0 | 0 | 0 | 0 | 2 | 0 | 64 | 62
32 | M | 201115116m | Protikorózna ochrana spojenia FeZn v zemi (PKO), Antikorózna páska (2360055) | ks | 2 |  | 0 |  |  | znížená |  | 0 | 0 | 0 | 0 | 0 | 128 | M | 1 | ROZPOCET | 0 | 0 | 0 | 0 | 0 | 2 | 0 | 128 | 64
33 | K | 201115117a | Zemniaca tyč 219 20 ST FT x2 (5000742) + natĺkací hrot 1819 20BP (3041212) + zatĺkacia hlava 1820 20 (3042200) | ks | 9 |  | 0 |  |  | znížená |  | 0 | 0 | 0 | 0 | 0 | 64 | K | 1 | ROZPOCET | 0 | 0 | 0 | 0 | 0 | 2 | 0 | 64 | 66
34 | M | 201115117m | Zemniaca tyč 219 20 ST FT x2 (5000742) + natĺkací hrot 1819 20BP (3041212) + zatĺkacia hlava 1820 20 (3042200) | ks | 9 |  | 0 |  |  | znížená |  | 0 | 0 | 0 | 0 | 0 | 128 | M | 1 | ROZPOCET | 0 | 0 | 0 | 0 | 0 | 2 | 0 | 128 | 68
35 | K | 201115118a | Svorka k zemniacej tyči 253 10X16 (5312809) | ks | 18 |  | 0 |  |  | znížená |  | 0 | 0 | 0 | 0 | 0 | 64 | K | 1 | ROZPOCET | 0 | 0 | 0 | 0 | 0 | 2 | 0 | 64 | 70
36 | M | 201115118m | Svorka k zemniacej tyči 253 10X16 (5312809) | ks | 18 |  | 0 |  |  | znížená |  | 0 | 0 | 0 | 0 | 0 | 128 | M | 1 | ROZPOCET | 0 | 0 | 0 | 0 | 0 | 2 | 0 | 128 | 72
37 | K | 201115119 | Zemné práce - súčasť rozpočtu architektúry | ks | 1 |  | 0 |  |  | znížená |  | 0 | 0 | 0 | 0 | 0 | 64 | K | 1 | ROZPOCET | 0 | 0 | 0 | 0 | 0 | 2 | 0 | 64 | 74
| D | D11_04-3.2 | HZS , Ostatné |  |  |  | 0 |  |  |  |  | 0 |  | 0 |  | 0 | 1 | D | 0 | ROZPOCET | [6 empty] | 0
38 | K | OST5 | Podružný materiál | % |  |  | 0 |  |  | znížená |  | 0 | 0 | 0 | 0 | 0 | 128 | K | 1 | ROZPOCET | 0 | 0 | 0 | 0 | 0 | 2 | 0 | 128 | 76
39 | K | OST6 | Podiel pridružených výkonov | % |  |  | 0 |  |  | znížená |  | 0 | 0 | 0 | 0 | 0 | 64 | K | 1 | ROZPOCET | 0 | 0 | 0 | 0 | 0 | 2 | 0 | 64 | 78

## SO 11.4 - SO 11.4 Prípoj...
{40c56763-ef13-464e-b095-84241249f9d3}
0
| KRYCÍ LIST ROZPOČTU | [7 empty] | v --- nižšie sa nachádzajú doplnkové a pomocné údaje k zostavám --- v | [8 empty] | False
Stavba:
Obnova hradu Krásna Hôrka a revitalizácia bezprostredného okolia hradu
Objekt:
I-Etapa - I. Etapa_Podhradie (revitalizácia bezprostredného okolia hradu)
Časť:
SO 11 - SO 11 Objekt technickej vybavenosti (ATS2)
Úroveň 3:
SO 11.4 - SO 11.4 Prípojka NN
| JKSO: |  |  |  |  | KS:
| Miesto: |  | Krásnohorské Podhradie |  |  | Dátum: | 2. 2. 2022
| Objednávateľ: |  |  |  |  | IČO: | 00164721
|  | Slovenské národné múzeum |  |  |  | IČ DPH:
| Zhotoviteľ: |  |  |  |  | IČO: | Vyplň údaj
|  | Vyplň údaj |  |  |  | IČ DPH: | Vyplň údaj
| Projektant: |  |  |  |  | IČO:
IČ DPH:
| Spracovateľ: |  |  |  |  | IČO:
IČ DPH:
Poznámka:
| Cena bez DPH | [5 empty] | 0
|  |  | Základ dane |  |  | Sadzba dane | Výška dane
| DPH | základná | 0 |  |  | 20% | 0
|  | znížená | 0 |  |  | 20% | 0
|  | zákl. prenesená | 0 |  |  | 20% | 0
|  | zníž. prenesená | 0 |  |  | 20% | 0
|  | nulová | 0 |  |  | 0% | 0
| Cena s DPH |  |  | v | EUR |  | 0
| Projektant |  |  | Spracovateľ
| Dátum a podpis: |  | Pečiatka | Dátum a podpis: |  |  | Pečiatka
| Objednávateľ |  |  | Zhotoviteľ
| Dátum a podpis: |  | Pečiatka | Dátum a podpis: |  |  | Pečiatka
REKAPITULÁCIA ROZPOČTU
Stavba:
Obnova hradu Krásna Hôrka a revitalizácia bezprostredného okolia hradu
Objekt:
I-Etapa - I. Etapa_Podhradie (revitalizácia bezprostredného okolia hradu)
Časť:
SO 11 - SO 11 Objekt technickej vybavenosti (ATS2)
Úroveň 3:
SO 11.4 - SO 11.4 Prípojka NN
Miesto: |  |  | Krásnohorské Podhradie |  |  | Dátum: | 2. 2. 2022
Objednávateľ: |  |  | Slovenské národné múzeum |  |  | Projektant:
Zhotoviteľ: |  |  | Vyplň údaj |  |  | Spracovateľ:
Kód dielu - Popis | [6 empty] | Cena celkom [EUR]
Náklady z rozpočtu | [6 empty] | 0 | [11 empty] | -1
| D11_14-2.1 - Prípojka NN | [5 empty] | 0
| D11_14-2.2 - HZS , Ostatné | [5 empty] | 0
ROZPOČET
Stavba:
Obnova hradu Krásna Hôrka a revitalizácia bezprostredného okolia hradu
Objekt:
I-Etapa - I. Etapa_Podhradie (revitalizácia bezprostredného okolia hradu)
Časť:
SO 11 - SO 11 Objekt technickej vybavenosti (ATS2)
Úroveň 3:
SO 11.4 - SO 11.4 Prípojka NN
Miesto: |  |  | Krásnohorské Podhradie |  |  | Dátum: | 2. 2. 2022
Objednávateľ: |  |  | Slovenské národné múzeum |  |  | Projektant:
Zhotoviteľ: |  |  | Vyplň údaj |  |  | Spracovateľ:
PČ | Typ | Kód | Popis | MJ | Množstvo | J.cena [EUR] | Cena celkom [EUR] | Cenová sústava |  | DPH | J. Nh [h] | Nh celkom [h] | J. hmotnosť [t] | Hmotnosť celkom [t] | J. suť [t] | Suť Celkom [t]
Náklady z rozpočtu | [6 empty] | 0 |  |  |  |  | 0 |  | 0 |  | 0 |  | D | -1 | [7 empty] | 0
| D | D11_14-2.1 | Prípojka NN |  |  |  | 0 |  |  |  |  | 0 |  | 0 |  | 0 | 1 | D | 0 | ROZPOCET | [6 empty] | 0
1 | K | 210111401 | Elektromerový rozvádzač RE, IP44/20, pilierový (do 63A) vrátane zapojenia - montáž | ks | 1 |  | 0 |  |  | znížená |  | 0 | 0 | 0 | 0 | 0 | 64 | K | 1 | ROZPOCET | 0 | 0 | 0 | 0 | 0 | 2 | 0 | 64 | 2
2 | M | 210111401m | Elektromerový rozvádzač RE, IP44/20, pilierový (do 63A) vrátane zapojenia | ks | 1 |  | 0 |  |  | znížená |  | 0 | 0 | 0 | 0 | 0 | 128 | M | 1 | ROZPOCET | 0 | 0 | 0 | 0 | 0 | 2 | 0 | 128 | 4
3 | K | 210111402 | Prípojková skriňa SPP2, pre montáž na stĺp, poistky: 3x100AgG, vrátane zapojenia - montáž | ks | 1 |  | 0 |  |  | znížená |  | 0 | 0 | 0 | 0 | 0 | 64 | K | 1 | ROZPOCET | 0 | 0 | 0 | 0 | 0 | 2 | 0 | 64 | 6
4 | M | 210111402m | Prípojková skriňa SPP2, pre montáž na stĺp, poistky: 3x100AgG, vrátane zapojenia | ks | 1 |  | 0 |  |  | znížená |  | 0 | 0 | 0 | 0 | 0 | 128 | M | 1 | ROZPOCET | 0 | 0 | 0 | 0 | 0 | 2 | 0 | 128 | 8
5 | K | 210111403 | Kábel NAYY-J 4x50mm² - montáž | m | 40 |  | 0 |  |  | znížená |  | 0 | 0 | 0 | 0 | 0 | 64 | K | 1 | ROZPOCET | 0 | 0 | 0 | 0 | 0 | 2 | 0 | 64 | 10
6 | M | 210111403m | Kábel NAYY-J 4x50mm² | m | 40 |  | 0 |  |  | znížená |  | 0 | 0 | 0 | 0 | 0 | 128 | M | 1 | ROZPOCET | 0 | 0 | 0 | 0 | 0 | 2 | 0 | 128 | 12
7 | K | 210111404 | Káblová koncovka (oko) do 50mm - montáž | ks | 8 |  | 0 |  |  | znížená |  | 0 | 0 | 0 | 0 | 0 | 64 | K | 1 | ROZPOCET | 0 | 0 | 0 | 0 | 0 | 2 | 0 | 64 | 14
8 | M | 210111404m | Káblová koncovka (oko) do 50mm | ks | 8 |  | 0 |  |  | znížená |  | 0 | 0 | 0 | 0 | 0 | 128 | M | 1 | ROZPOCET | 0 | 0 | 0 | 0 | 0 | 2 | 0 | 128 | 16
9 | K | 210111405 | Svorka spájacia/krížová 255 A-FL30 FT, pásik-pásik, FT - montáž | ks | 10 |  | 0 |  |  | znížená |  | 0 | 0 | 0 | 0 | 0 | 64 | K | 1 | ROZPOCET | 0 | 0 | 0 | 0 | 0 | 2 | 0 | 64 | 18
10 | M | 210111405m | Svorka spájacia/krížová 255 A-FL30 FT, pásik-pásik, FT | ks | 10 |  | 0 |  |  | znížená |  | 0 | 0 | 0 | 0 | 0 | 128 | M | 1 | ROZPOCET | 0 | 0 | 0 | 0 | 0 | 2 | 0 | 128 | 20
11 | K | 210111406 | Svorka spájacia/krížová 253 8x8, pásik-kruhový vodič, kruhový vodič-kruhový vodič, FT - montáž | ks | 10 |  | 0 |  |  | znížená |  | 0 | 0 | 0 | 0 | 0 | 64 | K | 1 | ROZPOCET | 0 | 0 | 0 | 0 | 0 | 2 | 0 | 64 | 22
12 | M | 210111406m | Svorka spájacia/krížová 253 8x8, pásik-kruhový vodič, kruhový vodič-kruhový vodič, FT | ks | 10 |  | 0 |  |  | znížená |  | 0 | 0 | 0 | 0 | 0 | 128 | M | 1 | ROZPOCET | 0 | 0 | 0 | 0 | 0 | 2 | 0 | 128 | 24
13 | K | 210111407 | Uzemňovacie vedenie 5052 DIN 30x3,5, so zaoblenou hranou, uložené v zemi, rozmer 30x3,5mm, FT - montáž | m | 20 |  | 0 |  |  | znížená |  | 0 | 0 | 0 | 0 | 0 | 64 | K | 1 | ROZPOCET | 0 | 0 | 0 | 0 | 0 | 2 | 0 | 64 | 26
14 | M | 210111407m | Uzemňovacie vedenie 5052 DIN 30x3,5, so zaoblenou hranou, uložené v zemi, rozmer 30x3,5mm, FT | m | 20 |  | 0 |  |  | znížená |  | 0 | 0 | 0 | 0 | 0 | 128 | M | 1 | ROZPOCET | 0 | 0 | 0 | 0 | 0 | 2 | 0 | 128 | 28
15 | K | 210111408 | Uzemňovacie vedenie RD 10, uložené v zemi, priemer 10mm, FT - montáž | m | 10 |  | 0 |  |  | znížená |  | 0 | 0 | 0 | 0 | 0 | 64 | K | 1 | ROZPOCET | 0 | 0 | 0 | 0 | 0 | 2 | 0 | 64 | 30
16 | M | 210111408m | Uzemňovacie vedenie RD 10, uložené v zemi, priemer 10mm, FT | m | 10 |  | 0 |  |  | znížená |  | 0 | 0 | 0 | 0 | 0 | 128 | M | 1 | ROZPOCET | 0 | 0 | 0 | 0 | 0 | 2 | 0 | 128 | 32
17 | K | 210111409 | Chránička FXKVR DN110 - montáž | m | 20 |  | 0 |  |  | znížená |  | 0 | 0 | 0 | 0 | 0 | 64 | K | 1 | ROZPOCET | 0 | 0 | 0 | 0 | 0 | 2 | 0 | 64 | 34
18 | M | 210111409m | Chránička FXKVR DN110 | m | 20 |  | 0 |  |  | znížená |  | 0 | 0 | 0 | 0 | 0 | 128 | M | 1 | ROZPOCET | 0 | 0 | 0 | 0 | 0 | 2 | 0 | 128 | 36
19 | K | 210111410 | Chránička ø50mm - oceľová, zinkovaná (na stĺpe) - záťah kábla,úchytky, montáž - montáž | m | 6 |  | 0 |  |  | znížená |  | 0 | 0 | 0 | 0 | 0 | 64 | K | 1 | ROZPOCET | 0 | 0 | 0 | 0 | 0 | 2 | 0 | 64 | 38
20 | M | 210111410m | Chránička ø50mm - oceľová, zinkovaná (na stĺpe) - záťah kábla,úchytky, montáž | m | 6 |  | 0 |  |  | znížená |  | 0 | 0 | 0 | 0 | 0 | 128 | M | 1 | ROZPOCET | 0 | 0 | 0 | 0 | 0 | 2 | 0 | 128 | 40
| D | D11_14-2.2 | HZS , Ostatné |  |  |  | 0 |  |  |  |  | 0 |  | 0 |  | 0 | 1 | D | 0 | ROZPOCET | [6 empty] | 0
21 | K | 210111412 | Zaistenie vypnutého stavu | hod | 8 |  | 0 |  |  | znížená |  | 0 | 0 | 0 | 0 | 0 | 64 | K | 1 | ROZPOCET | 0 | 0 | 0 | 0 | 0 | 2 | 0 | 64 | 42
22 | K | 210111416 | Zemné práce, výkopy | ks | 1 |  | 0 |  |  | znížená |  | 0 | 0 | 0 | 0 | 0 | 64 | K | 1 | ROZPOCET | 0 | 0 | 0 | 0 | 0 | 2 | 0 | 64 | -536396297
23 | K | 201061130 | Zaizolovanie prestupu káblov proti vode | ks | 1 |  | 0 |  |  | znížená |  | 0 | 0 | 0 | 0 | 0 | 64 | K | 1 | ROZPOCET | 0 | 0 | 0 | 0 | 0 | 2 | 0 | 64 | 92007118
24 | K | OST5 | Podružný materiál | % |  |  | 0 |  |  | znížená |  | 0 | 0 | 0 | 0 | 0 | 128 | K | 1 | ROZPOCET | 0 | 0 | 0 | 0 | 0 | 2 | 0 | 128 | 48
25 | K | OST6 | Podiel pridružených výkonov | % |  |  | 0 |  |  | znížená |  | 0 | 0 | 0 | 0 | 0 | 64 | K | 1 | ROZPOCET | 0 | 0 | 0 | 0 | 0 | 2 | 0 | 64 | 50

## SO 12.1 - SO 12.1 Objekt...
{b024319c-78e3-4ba2-aec8-484bf5b3a0ba}
0
| KRYCÍ LIST ROZPOČTU | [7 empty] | v --- nižšie sa nachádzajú doplnkové a pomocné údaje k zostavám --- v | [8 empty] | False
Stavba:
Obnova hradu Krásna Hôrka a revitalizácia bezprostredného okolia hradu
Objekt:
I-Etapa - I. Etapa_Podhradie (revitalizácia bezprostredného okolia hradu)
Časť:
SO 12 - SO 12 Objekt technickej vybavenosti (ATS1)
Úroveň 3:
SO 12.1 - SO 12.1 Objekt technickej vybavenosti (ATS1)-stavebná časť
| JKSO: |  |  |  |  | KS:
| Miesto: |  | Krásnohorské Podhradie |  |  | Dátum: | 2. 2. 2022
| Objednávateľ: |  |  |  |  | IČO: | 00164721
|  | Slovenské národné múzeum |  |  |  | IČ DPH:
| Zhotoviteľ: |  |  |  |  | IČO: | Vyplň údaj
|  | Vyplň údaj |  |  |  | IČ DPH: | Vyplň údaj
| Projektant: |  |  |  |  | IČO:
IČ DPH:
| Spracovateľ: |  |  |  |  | IČO:
IČ DPH:
Poznámka:
| Cena bez DPH | [5 empty] | 0
|  |  | Základ dane |  |  | Sadzba dane | Výška dane
| DPH | základná | 0 |  |  | 20% | 0
|  | znížená | 0 |  |  | 20% | 0
|  | zákl. prenesená | 0 |  |  | 20% | 0
|  | zníž. prenesená | 0 |  |  | 20% | 0
|  | nulová | 0 |  |  | 0% | 0
| Cena s DPH |  |  | v | EUR |  | 0
| Projektant |  |  | Spracovateľ
| Dátum a podpis: |  | Pečiatka | Dátum a podpis: |  |  | Pečiatka
| Objednávateľ |  |  | Zhotoviteľ
| Dátum a podpis: |  | Pečiatka | Dátum a podpis: |  |  | Pečiatka
REKAPITULÁCIA ROZPOČTU
Stavba:
Obnova hradu Krásna Hôrka a revitalizácia bezprostredného okolia hradu
Objekt:
I-Etapa - I. Etapa_Podhradie (revitalizácia bezprostredného okolia hradu)
Časť:
SO 12 - SO 12 Objekt technickej vybavenosti (ATS1)
Úroveň 3:
SO 12.1 - SO 12.1 Objekt technickej vybavenosti (ATS1)-stavebná časť
Miesto: |  |  | Krásnohorské Podhradie |  |  | Dátum: | 2. 2. 2022
Objednávateľ: |  |  | Slovenské národné múzeum |  |  | Projektant:
Zhotoviteľ: |  |  | Vyplň údaj |  |  | Spracovateľ:
Kód dielu - Popis | [6 empty] | Cena celkom [EUR]
Náklady z rozpočtu | [6 empty] | 0 | [11 empty] | -1
| HSV - Práce a dodávky HSV | [5 empty] | 0
| 1 - Zemné práce | [5 empty] | 0
| 2 - Zakladanie | [5 empty] | 0
| 3 - Zvislé a kompletné konštrukcie | [5 empty] | 0
| 4 - Vodorovné konštrukcie | [5 empty] | 0
| 5 - Komunikácie | [5 empty] | 0
| 6 - Úpravy povrchov, podlahy, osadenie | [5 empty] | 0
| 9 - Ostatné konštrukcie a práce-búranie | [5 empty] | 0
| 99 - Presun hmôt HSV | [5 empty] | 0
| PSV - Práce a dodávky PSV | [5 empty] | 0
| 711 - Izolácie proti vode a vlhkosti | [5 empty] | 0
| 712 - Izolácie striech, povlakové krytiny | [5 empty] | 0
| 713 - Izolácie tepelné | [5 empty] | 0
| 714 - Akustické a protiotrasové opatrenie | [5 empty] | 0
| 764 - Konštrukcie klampiarske | [5 empty] | 0
| 767 - Konštrukcie doplnkové kovové | [5 empty] | 0
| 769 - Montáže vzduchotechnických zariadení | [5 empty] | 0
| OST - Ostatné | [5 empty] | 0
ROZPOČET
Stavba:
Obnova hradu Krásna Hôrka a revitalizácia bezprostredného okolia hradu
Objekt:
I-Etapa - I. Etapa_Podhradie (revitalizácia bezprostredného okolia hradu)
Časť:
SO 12 - SO 12 Objekt technickej vybavenosti (ATS1)
Úroveň 3:
SO 12.1 - SO 12.1 Objekt technickej vybavenosti (ATS1)-stavebná časť
Miesto: |  |  | Krásnohorské Podhradie |  |  | Dátum: | 2. 2. 2022
Objednávateľ: |  |  | Slovenské národné múzeum |  |  | Projektant:
Zhotoviteľ: |  |  | Vyplň údaj |  |  | Spracovateľ:
PČ | Typ | Kód | Popis | MJ | Množstvo | J.cena [EUR] | Cena celkom [EUR] | Cenová sústava |  | DPH | J. Nh [h] | Nh celkom [h] | J. hmotnosť [t] | Hmotnosť celkom [t] | J. suť [t] | Suť Celkom [t]
Náklady z rozpočtu | [6 empty] | 0 |  |  |  |  | 0 |  | 1091.1053 |  | 0 |  | D | -1 | [10 empty] | 0
| D | HSV | Práce a dodávky HSV |  |  |  | 0 |  |  |  |  | 0 |  | 1083.809 |  | 0 | 1 | D | 0 |  |  |  | ROZPOCET | [6 empty] | 0
| D | 1 | Zemné práce |  |  |  | 0 |  |  |  |  | 0 |  | 730.5836 |  | 0 | 1 | D | 1 |  |  |  | ROZPOCET | [6 empty] | 0
1 | K | 122861101.S | Ťažba a rozpojenie jednotlivých balvanov veľkosti nad 0,5 m s nalož. alebo premiestnením do 5 m horniny 6 a 7 | m3 | 523.17 |  | 0 |  |  | znížená |  | 0 | 0.00169 | 0.88416 | 0 | 0 | 4 | K | 2 |  |  |  | ROZPOCET | 0 | 0 | 0 | 0 | 0 | 2 | 0 | 4 | 450824391
| VV |  | "podľa výkresu HTÚ - SO13, výkres č.1 | [14 empty] | VV | 2 | 1 | True | 0 | ROZPOCET
| VV |  | 523,17 |  | 523.17 | [12 empty] | VV | 2 | 2 | True | 1 | ROZPOCET
2 | K | 131501102.S | Výkop nezapaženej jamy v hornine 6, nad 100 do 1000 m3 | m3 | 523.17 |  | 0 |  |  | znížená |  | 0 | 0.01541 | 8.062 | 0 | 0 | 4 | K | 2 |  |  |  | ROZPOCET | 0 | 0 | 0 | 0 | 0 | 2 | 0 | 4 | -1370832903
| VV |  | "podľa výkresu HTÚ - SO13, výkres č.1 | [14 empty] | VV | 2 | 1 | True | 0 | ROZPOCET
| VV |  | 523,17 |  | 523.17 | [12 empty] | VV | 2 | 2 | True | 1 | ROZPOCET
3 | K | 138501101.S | Dolamovanie jamy a zárezu hr. 1000 mm horn. 6 | m3 | 523.17 |  | 0 |  |  | znížená |  | 0 | 0 | 0 | 0 | 0 | 4 | K | 2 |  |  |  | ROZPOCET | 0 | 0 | 0 | 0 | 0 | 2 | 0 | 4 | 792463697
| VV |  | "podľa výkresu HTÚ - SO13, výkres č.1 | [14 empty] | VV | 2 | 1 | True | 0 | ROZPOCET
| VV |  | 523,17 |  | 523.17 | [12 empty] | VV | 2 | 2 | True | 1 | ROZPOCET
4 | K | 151201201.SR | Paženie stien výkopu oceľové profily a drevené zásuvné výplne, hĺbky do 4 m | m2 | 49.28 |  | 0 |  |  | znížená |  | 0 | 0.00149 | 0.073427 | 0 | 0 | 4 | K | 2 |  |  |  | ROZPOCET | 0 | 0 | 0 | 0 | 0 | 2 | 0 | 4 | -2079567551
| VV |  | "podľa výkresu SO12 výkres č. 04 - Rezopohľady | [14 empty] | VV | 2 | 1 | True | 0 | ROZPOCET
| VV |  | 2*8,8*2,8 |  | 49.28 | [12 empty] | VV | 2 | 2 | True | 0 | ROZPOCET
| VV |  | Súčet |  | 49.28 | [12 empty] | VV | 2 | 4 | True | 1 | ROZPOCET
5 | K | 162501232.S | Vodorovné premiestnenie výkopku po spevnenej ceste z horniny tr.5-7, nad 100 do 1000 m3 na vzdialenosť do 3000 m | m3 | 523.17 |  | 0 |  |  | znížená |  | 0 | 0 | 0 | 0 | 0 | 4 | K | 2 |  |  |  | ROZPOCET | 0 | 0 | 0 | 0 | 0 | 2 | 0 | 4 | 490730265
| VV |  | "podľa výkresu HTÚ - SO13, výkres č.1 | [14 empty] | VV | 2 | 1 | True | 0 | ROZPOCET
| VV |  | 523,17 |  | 523.17 | [12 empty] | VV | 2 | 2 | True | 0 | ROZPOCET
| VV |  | Súčet |  | 523.17 | [12 empty] | VV | 2 | 4 | True | 1 | ROZPOCET
6 | K | 162501233.S | Vodorovné premiestnenie výkopku po spevnenej ceste z horniny tr.5-7, nad 100 do 1000 m3, príplatok k cene za každých ďalšich a začatých 1000 m | m3 | 8893.89 |  | 0 |  |  | znížená |  | 0 | 0 | 0 | 0 | 0 | 4 | K | 2 |  |  |  | ROZPOCET | 0 | 0 | 0 | 0 | 0 | 2 | 0 | 4 | -623299477
| VV |  | 523,17*17 'Prepočítané koeficientom množstva |  | 8893.89 | [12 empty] | VV | 2 | 2 | False | 1 | ROZPOCET
7 | K | 167101152.S | Nakladanie neuľahnutého výkopku z hornín tr.5-7 nad 100 do 1000 m3 | m3 | 523.17 |  | 0 |  |  | znížená |  | 0 | 0 | 0 | 0 | 0 | 4 | K | 2 |  |  |  | ROZPOCET | 0 | 0 | 0 | 0 | 0 | 2 | 0 | 4 | -206298460
| VV |  | "podľa výkresu HTÚ - SO13, výkres č.1 | [14 empty] | VV | 2 | 1 | True | 0 | ROZPOCET
| VV |  | 523,17 |  | 523.17 | [12 empty] | VV | 2 | 2 | True | 0 | ROZPOCET
| VV |  | Súčet |  | 523.17 | [12 empty] | VV | 2 | 4 | True | 1 | ROZPOCET
8 | K | 171101131.SR | Zásyp sypaninou (alebo štrkopieskom) so zhutnením, vrátane dovozu materiálu | m3 | 381.78 |  | 0 |  |  | znížená |  | 0 | 0 | 0 | 0 | 0 | 4 | K | 2 |  |  |  | ROZPOCET | 0 | 0 | 0 | 0 | 0 | 2 | 0 | 4 | 1836198012
| VV |  | "dodávateľ si zohľadní v jednotkovej cene(zeminy alebo štrkopiesku)aj nakladanie a dovoz zo vzdialenosti cca.20 km | [14 empty] | VV | 2 | 1 | True | 0 | ROZPOCET
| VV |  | "dosypany teren | [14 empty] | VV | 2 | 1 | True | 0 | ROZPOCET
| VV |  | 3,14*8,8*0,8*4,6*2/3 |  | 67.791 | [12 empty] | VV | 2 | 2 | True | 0 | ROZPOCET
| VV |  | 3,14*8,8*0,3*5,5*1/3 |  | 15.198 | [12 empty] | VV | 2 | 2 | True | 0 | ROZPOCET
| VV |  | 3,14*4,4*4,4*0,6 |  | 36.474 | [12 empty] | VV | 2 | 2 | True | 0 | ROZPOCET
| VV |  | ((2*2)/2)*8,8 |  | 17.6 | [12 empty] | VV | 2 | 2 | True | 0 | ROZPOCET
| VV |  | 2*1*8,8 |  | 17.6 | [12 empty] | VV | 2 | 2 | True | 0 | ROZPOCET
| VV |  | ((3,4*1,5)/2)*8,8 |  | 22.44 | [12 empty] | VV | 2 | 2 | True | 0 | ROZPOCET
| VV |  | ((1,7*1,6)/2)*8,8 |  | 11.968 | [12 empty] | VV | 2 | 2 | True | 0 | ROZPOCET
| VV |  | 1,6*1,7*8,8 |  | 23.936 | [12 empty] | VV | 2 | 2 | True | 0 | ROZPOCET
| VV |  | ((1*1,1)/2)*8,8 |  | 4.84 | [12 empty] | VV | 2 | 2 | True | 0 | ROZPOCET
| VV |  | 8,475*0,8*5,6*2 |  | 75.936 | [12 empty] | VV | 2 | 2 | True | 0 | ROZPOCET
| VV |  | 8,475*4,8*0,35 |  | 14.238 | [12 empty] | VV | 2 | 2 | True | 0 | ROZPOCET
| VV |  | 3*1,8*0,6*5,6 |  | 18.144 | [12 empty] | VV | 2 | 2 | True | 0 | ROZPOCET
| VV |  | 1,5*1,83*3,3*2 |  | 18.117 | [12 empty] | VV | 2 | 2 | True | 0 | ROZPOCET
| VV |  | 7,2*0,8*4,21 |  | 24.25 | [12 empty] | VV | 2 | 2 | True | 0 | ROZPOCET
| VV |  | ((1,6*1,6)/2)*7,2 |  | 9.216 | [12 empty] | VV | 2 | 2 | True | 0 | ROZPOCET
| VV |  | ((1,6*0,7)/2)*7,2 |  | 4.032 | [12 empty] | VV | 2 | 2 | True | 0 | ROZPOCET
| VV |  | Súčet |  | 381.78 | [12 empty] | VV | 2 | 4 | True | 1 | ROZPOCET
9 | M | 583310003400.SR | Štrkopiesok frakcia 0-63 mm alebo zemina | t | 721.564 |  | 0 |  |  | znížená |  | 0 | 1 | 721.564 | 0 | 0 | 8 | M | 2 |  |  |  | ROZPOCET | 0 | 0 | 0 | 0 | 0 | 2 | 0 | 4 | -1312017041
| VV |  | 381,78 |  | 381.78 | [12 empty] | VV | 2 | 2 | True | 1 | ROZPOCET
| VV |  | 381,78*1,89 'Prepočítané koeficientom množstva |  | 721.564 | [12 empty] | VV | 2 | 2 | False | 1 | ROZPOCET
10 | K | 171201202.S | Uloženie sypaniny na skládky nad 100 do 1000 m3 | m3 | 523.17 |  | 0 |  |  | znížená |  | 0 | 0 | 0 | 0 | 0 | 4 | K | 2 |  |  |  | ROZPOCET | 0 | 0 | 0 | 0 | 0 | 2 | 0 | 4 | 1010873715
| VV |  | "podľa výkresu HTÚ - SO13, výkres č.1 | [14 empty] | VV | 2 | 1 | True | 0 | ROZPOCET
| VV |  | 523,17 |  | 523.17 | [12 empty] | VV | 2 | 2 | True | 0 | ROZPOCET
| VV |  | Súčet |  | 523.17 | [12 empty] | VV | 2 | 4 | True | 1 | ROZPOCET
11 | K | 171209002.S | Poplatok za skladovanie - zemina a kamenivo (17 05) ostatné | t | 837.072 |  | 0 |  |  | znížená |  | 0 | 0 | 0 | 0 | 0 | 4 | K | 2 |  |  |  | ROZPOCET | 0 | 0 | 0 | 0 | 0 | 2 | 0 | 4 | -1728043018
| VV |  | 523,17*1,6 |  | 837.072 | [12 empty] | VV | 2 | 2 | True | 1 | ROZPOCET
| D | 2 | Zakladanie |  |  |  | 0 |  |  |  |  | 0 |  | 150.7209 |  | 0 | 1 | D | 1 |  |  |  | ROZPOCET | [6 empty] | 0
12 | K | 215901101.S | Zhutnenie podložia z rastlej horniny 1 až 4 pod násypy, z hornina súdržných do 92 % PS a nesúdržných | m2 | 32.063 |  | 0 |  |  | znížená |  | 0 | 0 | 0 | 0 | 0 | 4 | K | 2 |  |  |  | ROZPOCET | 0 | 0 | 0 | 0 | 0 | 2 | 0 | 4 | -1620370891
| VV |  | "podlaha P2 | [14 empty] | VV | 2 | 1 | True | 0 | ROZPOCET
| VV |  | 5,5*4,575 |  | 25.163 | [12 empty] | VV | 2 | 2 | True | 0 | ROZPOCET
| VV |  | 3,2*1,5 |  | 4.8 | [12 empty] | VV | 2 | 2 | True | 0 | ROZPOCET
| VV |  | 1,4*1,5 |  | 2.1 | [12 empty] | VV | 2 | 2 | True | 0 | ROZPOCET
| VV |  | Súčet |  | 32.063 | [12 empty] | VV | 2 | 4 | True | 1 | ROZPOCET
13 | K | 271573001.S | Násyp pod základové konštrukcie so zhutnením zo štrkopiesku fr.0-32 mm | m3 | 16.624 |  | 0 |  |  | znížená |  | 0 | 2.07 | 34.4117 | 0 | 0 | 4 | K | 2 |  |  |  | ROZPOCET | 0 | 0 | 0 | 0 | 0 | 2 | 0 | 4 | -1432956696
| VV |  | "štrk 100mm, piesok 50mm | [14 empty] | VV | 2 | 1 | True | 0 | ROZPOCET
| VV |  | 27,51*0,15 |  | 4.127 | [12 empty] | VV | 2 | 2 | True | 0 | ROZPOCET
| VV |  | 55,42*0,15 |  | 8.313 | [12 empty] | VV | 2 | 2 | True | 0 | ROZPOCET
| VV |  | 20,49*0,15 |  | 3.074 | [12 empty] | VV | 2 | 2 | True | 0 | ROZPOCET
| VV |  | 7,40*0,15 |  | 1.11 | [12 empty] | VV | 2 | 2 | True | 0 | ROZPOCET
| VV |  | Súčet |  | 16.624 | [12 empty] | VV | 2 | 4 | True | 1 | ROZPOCET
14 | K | 273321511.S | Betón základových dosiek, železový (bez výstuže), tr. C 30/37 | m3 | 40.565 |  | 0 |  |  | znížená |  | 0 | 2.3453 | 95.1387 | 0 | 0 | 4 | K | 2 |  |  |  | ROZPOCET | 0 | 0 | 0 | 0 | 0 | 2 | 0 | 4 | 1005524987
| VV |  | "hr. 300mm | [14 empty] | VV | 2 | 1 | True | 0 | ROZPOCET
| VV |  | 3,14*8,8*0,3 |  | 8.29 | [12 empty] | VV | 2 | 2 | True | 0 | ROZPOCET
| VV |  | 8,8*1,5*0,3 |  | 3.96 | [12 empty] | VV | 2 | 2 | True | 0 | ROZPOCET
| VV |  | "hr. 200 mm | [14 empty] | VV | 2 | 1 | True | 0 | ROZPOCET
| VV |  | 5,4*8,5*0,2 |  | 9.18 | [12 empty] | VV | 2 | 2 | True | 0 | ROZPOCET
| VV |  | " hr. 250 mm | [14 empty] | VV | 2 | 1 | True | 0 | ROZPOCET
| VV |  | 6*4,6*0,25 |  | 6.9 | [12 empty] | VV | 2 | 2 | True | 0 | ROZPOCET
| VV |  | 3,32*1,458*0,25 |  | 1.21 | [12 empty] | VV | 2 | 2 | True | 0 | ROZPOCET
| VV |  | 3,9*1,53*0,25 |  | 1.492 | [12 empty] | VV | 2 | 2 | True | 0 | ROZPOCET
| VV |  | (2,88+0,79)*1,73*0,25 |  | 1.587 | [12 empty] | VV | 2 | 2 | True | 0 | ROZPOCET
| VV |  | 2*1*0,25 |  | 0.5 | [12 empty] | VV | 2 | 2 | True | 0 | ROZPOCET
| VV |  | 20*(0,17+0,275)*1,2*0,25 |  | 2.67 | [12 empty] | VV | 2 | 2 | True | 0 | ROZPOCET
| VV |  | 2*3,2*1,7*0,1 |  | 1.088 | [12 empty] | VV | 2 | 2 | True | 0 | ROZPOCET
| VV |  | Súčet |  | 36.877 | [12 empty] | VV | 2 | 4 | True | 1 | ROZPOCET
| VV |  | 36,877*1,1 'Prepočítané koeficientom množstva |  | 40.565 | [12 empty] | VV | 2 | 2 | False | 1 | ROZPOCET
15 | K | 273351215.S | Debnenie stien základových dosiek, zhotovenie-dielce | m2 | 75.101 |  | 0 |  |  | znížená |  | 0 | 0.00067 | 0.050318 | 0 | 0 | 4 | K | 2 |  |  |  | ROZPOCET | 0 | 0 | 0 | 0 | 0 | 2 | 0 | 4 | 1960607399
| VV |  | "hr. 300mm | [14 empty] | VV | 2 | 1 | True | 0 | ROZPOCET
| VV |  | 2*3,14*4,4*4,4*0,3 |  | 36.474 | [12 empty] | VV | 2 | 2 | True | 0 | ROZPOCET
| VV |  | 2*1,5*0,3 |  | 0.9 | [12 empty] | VV | 2 | 2 | True | 0 | ROZPOCET
| VV |  | 2*8,8*0,3 |  | 5.28 | [12 empty] | VV | 2 | 2 | True | 0 | ROZPOCET
| VV |  | "hr. 200 mm | [14 empty] | VV | 2 | 1 | True | 0 | ROZPOCET
| VV |  | 2*5,4*0,2 |  | 2.16 | [12 empty] | VV | 2 | 2 | True | 0 | ROZPOCET
| VV |  | 2*8,5*0,2 |  | 3.4 | [12 empty] | VV | 2 | 2 | True | 0 | ROZPOCET
| VV |  | 2*1,9*0,2 |  | 0.76 | [12 empty] | VV | 2 | 2 | True | 0 | ROZPOCET
| VV |  | 2*2,3*0,2 |  | 0.92 | [12 empty] | VV | 2 | 2 | True | 0 | ROZPOCET
| VV |  | (1,9+1,5)*0,2 |  | 0.68 | [12 empty] | VV | 2 | 2 | True | 0 | ROZPOCET
| VV |  | 4*1*0,2 |  | 0.8 | [12 empty] | VV | 2 | 2 | True | 0 | ROZPOCET
| VV |  | (1,6+1,2)*0,2 |  | 0.56 | [12 empty] | VV | 2 | 2 | True | 0 | ROZPOCET
| VV |  | " hr. 250 mm | [14 empty] | VV | 2 | 1 | True | 0 | ROZPOCET
| VV |  | 2*4,575*0,25 |  | 2.288 | [12 empty] | VV | 2 | 2 | True | 0 | ROZPOCET
| VV |  | 2*5,5*0,25 |  | 2.75 | [12 empty] | VV | 2 | 2 | True | 0 | ROZPOCET
| VV |  | 2*3,32*0,25 |  | 1.66 | [12 empty] | VV | 2 | 2 | True | 0 | ROZPOCET
| VV |  | 2*1,458*0,25 |  | 0.729 | [12 empty] | VV | 2 | 2 | True | 0 | ROZPOCET
| VV |  | 2*2,88*0,25 |  | 1.44 | [12 empty] | VV | 2 | 2 | True | 0 | ROZPOCET
| VV |  | 2*1,5*0,25 |  | 0.75 | [12 empty] | VV | 2 | 2 | True | 0 | ROZPOCET
| VV |  | 20*0,17*1,2*0,25 |  | 1.02 | [12 empty] | VV | 2 | 2 | True | 0 | ROZPOCET
| VV |  | 20*0,275*1,2*0,25 |  | 1.65 | [12 empty] | VV | 2 | 2 | True | 0 | ROZPOCET
| VV |  | 2*3,2*1,7 |  | 10.88 | [12 empty] | VV | 2 | 2 | True | 0 | ROZPOCET
| VV |  | Súčet |  | 75.101 | [12 empty] | VV | 2 | 4 | True | 1 | ROZPOCET
16 | K | 273351216.S | Debnenie stien základových dosiek, odstránenie-dielce | m2 | 75.101 |  | 0 |  |  | znížená |  | 0 | 0 | 0 | 0 | 0 | 4 | K | 2 |  |  |  | ROZPOCET | 0 | 0 | 0 | 0 | 0 | 2 | 0 | 4 | 1797976027
| VV |  | "hr. 300mm | [14 empty] | VV | 2 | 1 | True | 0 | ROZPOCET
| VV |  | 2*3,14*4,4*4,4*0,3 |  | 36.474 | [12 empty] | VV | 2 | 2 | True | 0 | ROZPOCET
| VV |  | 2*1,5*0,3 |  | 0.9 | [12 empty] | VV | 2 | 2 | True | 0 | ROZPOCET
| VV |  | 2*8,8*0,3 |  | 5.28 | [12 empty] | VV | 2 | 2 | True | 0 | ROZPOCET
| VV |  | "hr. 200 mm | [14 empty] | VV | 2 | 1 | True | 0 | ROZPOCET
| VV |  | 2*5,4*0,2 |  | 2.16 | [12 empty] | VV | 2 | 2 | True | 0 | ROZPOCET
| VV |  | 2*8,5*0,2 |  | 3.4 | [12 empty] | VV | 2 | 2 | True | 0 | ROZPOCET
| VV |  | 2*1,9*0,2 |  | 0.76 | [12 empty] | VV | 2 | 2 | True | 0 | ROZPOCET
| VV |  | 2*2,3*0,2 |  | 0.92 | [12 empty] | VV | 2 | 2 | True | 0 | ROZPOCET
| VV |  | (1,9+1,5)*0,2 |  | 0.68 | [12 empty] | VV | 2 | 2 | True | 0 | ROZPOCET
| VV |  | 4*1*0,2 |  | 0.8 | [12 empty] | VV | 2 | 2 | True | 0 | ROZPOCET
| VV |  | (1,6+1,2)*0,2 |  | 0.56 | [12 empty] | VV | 2 | 2 | True | 0 | ROZPOCET
| VV |  | " hr. 250 mm | [14 empty] | VV | 2 | 1 | True | 0 | ROZPOCET
| VV |  | 2*4,575*0,25 |  | 2.288 | [12 empty] | VV | 2 | 2 | True | 0 | ROZPOCET
| VV |  | 2*5,5*0,25 |  | 2.75 | [12 empty] | VV | 2 | 2 | True | 0 | ROZPOCET
| VV |  | 2*3,32*0,25 |  | 1.66 | [12 empty] | VV | 2 | 2 | True | 0 | ROZPOCET
| VV |  | 2*1,458*0,25 |  | 0.729 | [12 empty] | VV | 2 | 2 | True | 0 | ROZPOCET
| VV |  | 2*2,88*0,25 |  | 1.44 | [12 empty] | VV | 2 | 2 | True | 0 | ROZPOCET
| VV |  | 2*1,5*0,25 |  | 0.75 | [12 empty] | VV | 2 | 2 | True | 0 | ROZPOCET
| VV |  | 20*0,17*1,2*0,25 |  | 1.02 | [12 empty] | VV | 2 | 2 | True | 0 | ROZPOCET
| VV |  | 20*0,275*1,2*0,25 |  | 1.65 | [12 empty] | VV | 2 | 2 | True | 0 | ROZPOCET
| VV |  | 2*3,2*1,7 |  | 10.88 | [12 empty] | VV | 2 | 2 | True | 0 | ROZPOCET
| VV |  | Súčet |  | 75.101 | [12 empty] | VV | 2 | 4 | True | 1 | ROZPOCET
17 | K | 273361821.S | Výstuž základových dosiek z ocele B500 (10505) | t | 9.04 |  | 0 |  |  | znížená |  | 0 | 1.019 | 9.2113 | 0 | 0 | 4 | K | 2 |  |  |  | ROZPOCET | 0 | 0 | 0 | 0 | 0 | 2 | 0 | 4 | -567816432
| VV |  | "podľa výkresu výstuže S0 12 č.04 | [14 empty] | VV | 2 | 1 | True | 0 | ROZPOCET
| VV |  | 2,47828 |  | 2.478 | [12 empty] | VV | 2 | 2 | True | 0 | ROZPOCET
| VV |  | "podľa výkresu výstuže S0 12 č.07 | [14 empty] | VV | 2 | 1 | True | 0 | ROZPOCET
| VV |  | 4,07608 |  | 4.076 | [12 empty] | VV | 2 | 2 | True | 0 | ROZPOCET
| VV |  | "podľa výkresu výstuže S0 12 č.10 | [14 empty] | VV | 2 | 1 | True | 0 | ROZPOCET
| VV |  | 2,48556 |  | 2.486 | [12 empty] | VV | 2 | 2 | True | 0 | ROZPOCET
| VV |  | Súčet |  | 9.04 | [12 empty] | VV | 2 | 4 | True | 1 | ROZPOCET
18 | K | 273361821.SR | Kovové dištančné pásy - krytie 35 mm, balenie 50 m | ks | 4 |  | 0 |  |  | znížená |  | 0 | 1.019 | 4.0758 | 0 | 0 | 4 | K | 2 |  |  |  | ROZPOCET | 0 | 0 | 0 | 0 | 0 | 2 | 0 | 4 | -662952463
| VV |  | "podľa výkresu výstuže ZD001 statika - 60 m, 60/50 | [14 empty] | VV | 2 | 1 | True | 0 | ROZPOCET
| VV |  | 2 |  | 2 | [12 empty] | VV | 2 | 2 | True | 0 | ROZPOCET
| VV |  | "podľa výkresu výstuže ZD002 statika - 80 m, 80/50 | [14 empty] | VV | 2 | 1 | True | 0 | ROZPOCET
| VV |  | 2 |  | 2 | [12 empty] | VV | 2 | 2 | True | 0 | ROZPOCET
| VV |  | Súčet |  | 4 | [12 empty] | VV | 2 | 4 | True | 1 | ROZPOCET
19 | K | 273361821.SR1 | Kovové dištančné pásy - krytie 40 mm, balenie 50 m | ks | 1 |  | 0 |  |  | znížená |  | 0 | 1.019 | 1.019 | 0 | 0 | 4 | K | 2 |  |  |  | ROZPOCET | 0 | 0 | 0 | 0 | 0 | 2 | 0 | 4 | -436522041
| VV |  | "podľa výkresu výstuže ZD003 statika - 40 m, 40/50 | [14 empty] | VV | 2 | 1 | True | 0 | ROZPOCET
| VV |  | 1 |  | 1 | [12 empty] | VV | 2 | 2 | True | 0 | ROZPOCET
| VV |  | Súčet |  | 1 | [12 empty] | VV | 2 | 4 | True | 1 | ROZPOCET
20 | K | 279351105.S | Debnenie základových múrov obojstranné zhotovenie-dielce | m2 | 481.757 |  | 0 |  |  | znížená |  | 0 | 0.0005 | 0.24088 | 0 | 0 | 4 | K | 2 |  |  |  | ROZPOCET | 0 | 0 | 0 | 0 | 0 | 2 | 0 | 4 | 1012303877
| VV |  | 2*6,6*1,6 |  | 21.12 | [12 empty] | VV | 2 | 2 | True | 0 | ROZPOCET
| VV |  | 2*(1,9+1,55+1+1)*2 |  | 21.8 | [12 empty] | VV | 2 | 2 | True | 0 | ROZPOCET
| VV |  | 2*(1,9+1,55+1+1)*1,75 |  | 19.075 | [12 empty] | VV | 2 | 2 | True | 0 | ROZPOCET
| VV |  | 2*5,4*1,75 |  | 18.9 | [12 empty] | VV | 2 | 2 | True | 0 | ROZPOCET
| VV |  | 2*5,4*4,6 |  | 49.68 | [12 empty] | VV | 2 | 2 | True | 0 | ROZPOCET
| VV |  | 2*5,4*1,1 |  | 11.88 | [12 empty] | VV | 2 | 2 | True | 0 | ROZPOCET
| VV |  | 2*5,6*6,9 |  | 77.28 | [12 empty] | VV | 2 | 2 | True | 0 | ROZPOCET
| VV |  | 2*1*6,9 |  | 13.8 | [12 empty] | VV | 2 | 2 | True | 0 | ROZPOCET
| VV |  | 2*3,415*6,9 |  | 47.127 | [12 empty] | VV | 2 | 2 | True | 0 | ROZPOCET
| VV |  | 2*4,6*1,9 |  | 17.48 | [12 empty] | VV | 2 | 2 | True | 0 | ROZPOCET
| VV |  | 2*2,875*1,9 |  | 10.925 | [12 empty] | VV | 2 | 2 | True | 0 | ROZPOCET
| VV |  | 4*3,415*6,9 |  | 94.254 | [12 empty] | VV | 2 | 2 | True | 0 | ROZPOCET
| VV |  | 2*5*2,2-2*1*2,15 |  | 17.7 | [12 empty] | VV | 2 | 2 | True | 0 | ROZPOCET
| VV |  | 2*4*1,1 |  | 8.8 | [12 empty] | VV | 2 | 2 | True | 0 | ROZPOCET
| VV |  | 2*3,7*1,1 |  | 8.14 | [12 empty] | VV | 2 | 2 | True | 0 | ROZPOCET
| VV |  | Súčet |  | 437.961 | [12 empty] | VV | 2 | 4 | True | 1 | ROZPOCET
| VV |  | 437,961*1,1 'Prepočítané koeficientom množstva |  | 481.757 | [12 empty] | VV | 2 | 2 | False | 1 | ROZPOCET
21 | K | 279351106.S | Debnenie základových múrov obojstranné odstránenie-dielce | m2 | 481.757 |  | 0 |  |  | znížená |  | 0 | 0 | 0 | 0 | 0 | 4 | K | 2 |  |  |  | ROZPOCET | 0 | 0 | 0 | 0 | 0 | 2 | 0 | 4 | -1531795671
22 | K | 279361821.S | Výstuž základových múrov nosných z ocele B500 (10505) | t | 6.451 |  | 0 |  |  | znížená |  | 0 | 1.019 | 6.5732 | 0 | 0 | 4 | K | 2 |  |  |  | ROZPOCET | 0 | 0 | 0 | 0 | 0 | 2 | 0 | 4 | 2029743651
| VV |  | "podľa výkresu výstuže SO12 č.05 | [14 empty] | VV | 2 | 1 | True | 0 | ROZPOCET
| VV |  | 3,58484 |  | 3.585 | [12 empty] | VV | 2 | 2 | True | 0 | ROZPOCET
| VV |  | "podľa výkresu výstuže SO12 č.08 | [14 empty] | VV | 2 | 1 | True | 0 | ROZPOCET
| VV |  | 2,86608 |  | 2.866 | [12 empty] | VV | 2 | 2 | True | 0 | ROZPOCET
| VV |  | Súčet |  | 6.451 | [12 empty] | VV | 2 | 4 | True | 1 | ROZPOCET
| D | 3 | Zvislé a kompletné konštrukcie |  |  |  | 0 |  |  |  |  | 0 |  | 123.0495 |  | 0 | 1 | D | 1 |  |  |  | ROZPOCET | [6 empty] | 0
23 | K | 332381112.S | Stĺpy železobetónové z rúr železobetónových d 300 mm vrátane betónovej výplne | m | 3.385 |  | 0 |  |  | znížená |  | 0 | 0.39299 | 1.3303 | 0 | 0 | 4 | K | 2 |  |  |  | ROZPOCET | 0 | 0 | 0 | 0 | 0 | 2 | 0 | 4 | -1427528216
24 | K | 341322812.S | Steny z betónu železového vodostavebného deliacich priečok, stieny plášťa C 30/37 | m3 | 52.117 |  | 0 |  |  | znížená |  | 0 | 2.3355 | 121.7193 | 0 | 0 | 4 | K | 2 |  |  |  | ROZPOCET | 0 | 0 | 0 | 0 | 0 | 2 | 0 | 4 | -1337014650
| VV |  | 6,6*1,6*0,25 |  | 2.64 | [12 empty] | VV | 2 | 2 | True | 0 | ROZPOCET
| VV |  | (1,9+1,55+1+1)*2*0,2 |  | 2.18 | [12 empty] | VV | 2 | 2 | True | 0 | ROZPOCET
| VV |  | (1,9+1,55+1+1)*1,75*0,2 |  | 1.908 | [12 empty] | VV | 2 | 2 | True | 0 | ROZPOCET
| VV |  | 5,4*1,75*0,2 |  | 1.89 | [12 empty] | VV | 2 | 2 | True | 0 | ROZPOCET
| VV |  | 5,4*4,6*0,2 |  | 4.968 | [12 empty] | VV | 2 | 2 | True | 0 | ROZPOCET
| VV |  | 5,4*1,1*0,2 |  | 1.188 | [12 empty] | VV | 2 | 2 | True | 0 | ROZPOCET
| VV |  | 4,6*6,9*0,2 |  | 6.348 | [12 empty] | VV | 2 | 2 | True | 0 | ROZPOCET
| VV |  | 1*6,9*0,2 |  | 1.38 | [12 empty] | VV | 2 | 2 | True | 0 | ROZPOCET
| VV |  | 1*6,9*0,2 |  | 1.38 | [12 empty] | VV | 2 | 2 | True | 0 | ROZPOCET
| VV |  | 3,415*6,9*0,2 |  | 4.713 | [12 empty] | VV | 2 | 2 | True | 0 | ROZPOCET
| VV |  | 4,6*1,9*0,2 |  | 1.748 | [12 empty] | VV | 2 | 2 | True | 0 | ROZPOCET
| VV |  | 2,875*1,9*0,25 |  | 1.366 | [12 empty] | VV | 2 | 2 | True | 0 | ROZPOCET
| VV |  | 2*3,415*6,9*0,25 |  | 11.782 | [12 empty] | VV | 2 | 2 | True | 0 | ROZPOCET
| VV |  | 5*2,2*0,2-1*2,15*0,2 |  | 1.77 | [12 empty] | VV | 2 | 2 | True | 0 | ROZPOCET
| VV |  | 4*1,1*0,25 |  | 1.1 | [12 empty] | VV | 2 | 2 | True | 0 | ROZPOCET
| VV |  | 3,7*1,1*0,25 |  | 1.018 | [12 empty] | VV | 2 | 2 | True | 0 | ROZPOCET
| VV |  | Súčet |  | 47.379 | [12 empty] | VV | 2 | 4 | True | 1 | ROZPOCET
| VV |  | 47,379*1,1 'Prepočítané koeficientom množstva |  | 52.117 | [12 empty] | VV | 2 | 2 | False | 1 | ROZPOCET
| D | 4 | Vodorovné konštrukcie |  |  |  | 0 |  |  |  |  | 0 |  | 66.1973 |  | 0 | 1 | D | 1 |  |  |  | ROZPOCET | [6 empty] | 0
25 | K | 411321812.S | Stropy z betónu železového vodostavebného C 30/37 | m3 | 24.229 |  | 0 |  |  | znížená |  | 0 | 2.3346 | 56.5638 | 0 | 0 | 4 | K | 2 |  |  |  | ROZPOCET | 0 | 0 | 0 | 0 | 0 | 2 | 0 | 4 | -1471448510
| VV |  | 3,14*4,485*4,485*0,2 |  | 12.632 | [12 empty] | VV | 2 | 2 | True | 0 | ROZPOCET
| VV |  | -1,1*1,7*0,2 |  | -0.374 | [12 empty] | VV | 2 | 2 | True | 0 | ROZPOCET
| VV |  | 8,45*5,68*0,2 |  | 9.599 | [12 empty] | VV | 2 | 2 | True | 0 | ROZPOCET
| VV |  | 1,3*1,3*0,1 |  | 0.169 | [12 empty] | VV | 2 | 2 | True | 0 | ROZPOCET
| VV |  | Súčet |  | 22.026 | [12 empty] | VV | 2 | 4 | True | 1 | ROZPOCET
| VV |  | 22,026*1,1 'Prepočítané koeficientom množstva |  | 24.229 | [12 empty] | VV | 2 | 2 | False | 1 | ROZPOCET
26 | K | 411352311.S | Debnenie stropov doskových zhotovenie | m2 | 109.288 |  | 0 |  |  | znížená |  | 0 | 0.00824 | 0.90053 | 0 | 0 | 4 | K | 2 |  |  |  | ROZPOCET | 0 | 0 | 0 | 0 | 0 | 2 | 0 | 4 | 1143371932
| VV |  | 3,14*4,485*4,485 |  | 63.162 | [12 empty] | VV | 2 | 2 | True | 0 | ROZPOCET
| VV |  | -1,1*1,7 |  | -1.87 | [12 empty] | VV | 2 | 2 | True | 0 | ROZPOCET
| VV |  | 8,45*5,68 |  | 47.996 | [12 empty] | VV | 2 | 2 | True | 0 | ROZPOCET
| VV |  | Súčet |  | 109.288 | [12 empty] | VV | 2 | 4 | True | 1 | ROZPOCET
27 | K | 411352312.S | Debnenie stropov doskových odstránenie | m2 | 109.288 |  | 0 |  |  | znížená |  | 0 | 0 | 0 | 0 | 0 | 4 | K | 2 |  |  |  | ROZPOCET | 0 | 0 | 0 | 0 | 0 | 2 | 0 | 4 | -1726196636
28 | K | 411354173.S | Podporná konštrukcia stropov výšky do 4 m pre zaťaženie do 12 kPa zhotovenie | m2 | 109.288 |  | 0 |  |  | znížená |  | 0 | 0.00387 | 0.42294 | 0 | 0 | 4 | K | 2 |  |  |  | ROZPOCET | 0 | 0 | 0 | 0 | 0 | 2 | 0 | 4 | -1678418733
29 | K | 411354174.S | Podporná konštrukcia stropov výšky do 4 m pre zaťaženie do 12 kPa odstránenie | m2 | 109.288 |  | 0 |  |  | znížená |  | 0 | 0 | 0 | 0 | 0 | 4 | K | 2 |  |  |  | ROZPOCET | 0 | 0 | 0 | 0 | 0 | 2 | 0 | 4 | -239879462
30 | K | 411361821.S | Výstuž stropov doskových, trámových, vložkových,konzolových alebo balkónových, B500 (10505) | t | 3.32 |  | 0 |  |  | znížená |  | 0 | 1.0163 | 3.3741 | 0 | 0 | 4 | K | 2 |  |  |  | ROZPOCET | 0 | 0 | 0 | 0 | 0 | 2 | 0 | 4 | -1296530745
| VV |  | "podľa výkresu výstuže SO12 č.06 | [14 empty] | VV | 2 | 1 | True | 0 | ROZPOCET
| VV |  | 1,17525 |  | 1.175 | [12 empty] | VV | 2 | 2 | True | 0 | ROZPOCET
| VV |  | "podľa výkresu výstuže SO12 č.09 | [14 empty] | VV | 2 | 1 | True | 0 | ROZPOCET
| VV |  | 2,14474 |  | 2.145 | [12 empty] | VV | 2 | 2 | True | 0 | ROZPOCET
| VV |  | Súčet |  | 3.32 | [12 empty] | VV | 2 | 4 | True | 1 | ROZPOCET
31 | K | 411361821.SR | Kovové dištančné pásy - krytie 35 mm, balenie 50 m | ks | 4 |  | 0 |  |  | znížená |  | 0 | 1.0163 | 4.0652 | 0 | 0 | 4 | K | 2 |  |  |  | ROZPOCET | 0 | 0 | 0 | 0 | 0 | 2 | 0 | 4 | -524719680
| VV |  | "podľa výkresu výstuže SO12 č.06 60m/50 | [14 empty] | VV | 2 | 1 | True | 0 | ROZPOCET
| VV |  | 2 |  | 2 | [12 empty] | VV | 2 | 2 | True | 0 | ROZPOCET
| VV |  | "podľa výkresu výstuže SO12 č.09 80m/50 | [14 empty] | VV | 2 | 1 | True | 0 | ROZPOCET
| VV |  | 2 |  | 2 | [12 empty] | VV | 2 | 2 | True | 0 | ROZPOCET
| VV |  | Súčet |  | 4 | [12 empty] | VV | 2 | 4 | True | 1 | ROZPOCET
32 | K | 417391151.S | Montáž obkladu betónových konštrukcií vykonaný súčasne s betónovaním extrudovaným polystyrénom | m2 | 109.948 |  | 0 |  |  | znížená |  | 0 | 0.00015 | 0.016492 | 0 | 0 | 4 | K | 2 |  |  |  | ROZPOCET | 0 | 0 | 0 | 0 | 0 | 2 | 0 | 4 | -123233183
| VV |  | 8,45*5,68 |  | 47.996 | [12 empty] | VV | 2 | 2 | True | 0 | ROZPOCET
| VV |  | 3,14*4,485*4,485 |  | 63.162 | [12 empty] | VV | 2 | 2 | True | 0 | ROZPOCET
| VV |  | -1,1*1,1 |  | -1.21 | [12 empty] | VV | 2 | 2 | True | 0 | ROZPOCET
| VV |  | Súčet |  | 109.948 | [12 empty] | VV | 2 | 4 | True | 1 | ROZPOCET
33 | M | 283750010210 | Doska z extrudovaného polystyrénu hr. 150-195 mm, tepelná izolácia pre obrátené strechy, izolácie suterénu a podláh | m2 | 115.445 |  | 0 |  |  | znížená |  | 0 | 0.0074 | 0.85429 | 0 | 0 | 8 | M | 2 |  |  |  | ROZPOCET | 0 | 0 | 0 | 0 | 0 | 2 | 0 | 4 | -854716384
| VV |  | 109,948*1,05 'Prepočítané koeficientom množstva |  | 115.445 | [12 empty] | VV | 2 | 2 | False | 1 | ROZPOCET
| D | 5 | Komunikácie |  |  |  | 0 |  |  |  |  | 0 |  | 8.0399 |  | 0 | 1 | D | 1 |  |  |  | ROZPOCET | [6 empty] | 0
34 | K | 567114311.S | Podklad z podkladového betónu PB III tr. C 12/15 hr. 100 mm | m2 | 35.269 |  | 0 |  |  | znížená |  | 0 | 0.22796 | 8.0399 | 0 | 0 | 4 | K | 2 |  |  |  | ROZPOCET | 0 | 0 | 0 | 0 | 0 | 2 | 0 | 4 | -1110338643
| VV |  | 5,5*4,575 |  | 25.163 | [12 empty] | VV | 2 | 2 | True | 0 | ROZPOCET
| VV |  | 3,2*1,5 |  | 4.8 | [12 empty] | VV | 2 | 2 | True | 0 | ROZPOCET
| VV |  | 1,4*1,5 |  | 2.1 | [12 empty] | VV | 2 | 2 | True | 0 | ROZPOCET
| VV |  | Súčet |  | 32.063 | [12 empty] | VV | 2 | 4 | True | 1 | ROZPOCET
| VV |  | 32,063*1,1 'Prepočítané koeficientom množstva |  | 35.269 | [12 empty] | VV | 2 | 2 | False | 1 | ROZPOCET
| D | 6 | Úpravy povrchov, podlahy, osadenie |  |  |  | 0 |  |  |  |  | 0 |  | 4.2374 |  | 0 | 1 | D | 1 |  |  |  | ROZPOCET | [6 empty] | 0
35 | K | 622460112.S | Príprava vonkajšieho podkladu stien na betónové podklady kontaktným mostíkom | m2 | 31.304 |  | 0 |  |  | znížená |  | 0 | 0.00042 | 0.013148 | 0 | 0 | 64 | K | 2 |  |  |  | ROZPOCET | 0 | 0 | 0 | 0 | 0 | 2 | 0 | 64 | 1643218777
| VV |  | (4,8+0,88+2,195+2,195)*3,36-1,14*2,22 |  | 31.304 | [12 empty] | VV | 2 | 2 | True | 1 | ROZPOCET
36 | K | 622460343.SR | Vonkajšia štruktúrovaná sivá omietka stien s betónovým výrazom, hr. 20 mm, farba 16292 | m2 | 31.304 |  | 0 |  |  | znížená |  | 0 | 0.0084 | 0.26295 | 0 | 0 | 4 | K | 2 |  |  |  | ROZPOCET | 0 | 0 | 0 | 0 | 0 | 2 | 0 | 4 | 1597857395
| VV |  | "podľa legendy A | [14 empty] | VV | 2 | 1 | True | 0 | ROZPOCET
| VV |  | (4,8+0,88+2,195+2,195)*3,36-1,14*2,22 |  | 31.304 | [12 empty] | VV | 2 | 2 | True | 1 | ROZPOCET
37 | K | 625250652.S | Doteplenie konštrukcie extrudovaným polystyrénom hr. 80 mm, lepený rámovo s prikotvením | m2 | 273.661 |  | 0 |  |  | znížená |  | 0 | 0.01445 | 3.9544 | 0 | 0 | 4 | K | 2 |  |  |  | ROZPOCET | 0 | 0 | 0 | 0 | 0 | 2 | 0 | 4 | 1529165981
| VV |  | 2*8,725*5 |  | 87.25 | [12 empty] | VV | 2 | 2 | True | 0 | ROZPOCET
| VV |  | 5*5,630*0,2-1*2,15 |  | 3.48 | [12 empty] | VV | 2 | 2 | True | 0 | ROZPOCET
| VV |  | 5*4,88 |  | 24.4 | [12 empty] | VV | 2 | 2 | True | 0 | ROZPOCET
| VV |  | 2*5*1,95 |  | 19.5 | [12 empty] | VV | 2 | 2 | True | 0 | ROZPOCET
| VV |  | (1,9+1)*1,9 |  | 5.51 | [12 empty] | VV | 2 | 2 | True | 0 | ROZPOCET
| VV |  | (1,6+1)*1,9 |  | 4.94 | [12 empty] | VV | 2 | 2 | True | 0 | ROZPOCET
| VV |  | 2*3,14*4,4*4,4 |  | 121.581 | [12 empty] | VV | 2 | 2 | True | 0 | ROZPOCET
| VV |  | 2,4*1 |  | 2.4 | [12 empty] | VV | 2 | 2 | True | 0 | ROZPOCET
| VV |  | 2*2,3*1 |  | 4.6 | [12 empty] | VV | 2 | 2 | True | 0 | ROZPOCET
| VV |  | Súčet |  | 273.661 | [12 empty] | VV | 2 | 4 | True | 1 | ROZPOCET
38 | K | 631351101.S | Debnenie stien, rýh a otvorov v podlahách zhotovenie | m2 | 0.8 |  | 0 |  |  | znížená |  | 0 | 0.00861 | 0.006888 | 0 | 0 | 4 | K | 2 |  |  |  | ROZPOCET | 0 | 0 | 0 | 0 | 0 | 2 | 0 | 4 | -2125973758
| VV |  | "otvory | [14 empty] | VV | 2 | 1 | True | 0 | ROZPOCET
| VV |  | "ZT1,ZT7,ZT8, ZT3 | [14 empty] | VV | 2 | 1 | True | 0 | ROZPOCET
| VV |  | 0,2*0,2*4 |  | 0.16 | [12 empty] | VV | 2 | 2 | True | 0 | ROZPOCET
| VV |  | "ZT11,ZT12,ZT13 | [14 empty] | VV | 2 | 1 | True | 0 | ROZPOCET
| VV |  | 0,25*0,25*3 |  | 0.188 | [12 empty] | VV | 2 | 2 | True | 0 | ROZPOCET
| VV |  | "ZT6 | [14 empty] | VV | 2 | 1 | True | 0 | ROZPOCET
| VV |  | 0,15*0,15 |  | 0.023 | [12 empty] | VV | 2 | 2 | True | 0 | ROZPOCET
| VV |  | "ZT10 | [14 empty] | VV | 2 | 1 | True | 0 | ROZPOCET
| VV |  | 0,827*0,27 |  | 0.223 | [12 empty] | VV | 2 | 2 | True | 0 | ROZPOCET
| VV |  | "ZT2 | [14 empty] | VV | 2 | 1 | True | 0 | ROZPOCET
| VV |  | 0,32*0,32 |  | 0.102 | [12 empty] | VV | 2 | 2 | True | 0 | ROZPOCET
| VV |  | "ZT4, ZT5, ZT9 | [14 empty] | VV | 2 | 1 | True | 0 | ROZPOCET
| VV |  | 0,27*0,27 |  | 0.073 | [12 empty] | VV | 2 | 2 | True | 0 | ROZPOCET
| VV |  | "EL1 | [14 empty] | VV | 2 | 1 | True | 0 | ROZPOCET
| VV |  | 3,14*0,1*0,1 |  | 0.031 | [12 empty] | VV | 2 | 2 | True | 0 | ROZPOCET
| VV |  | Súčet |  | 0.8 | [12 empty] | VV | 2 | 4 | True | 1 | ROZPOCET
39 | K | 631351102.S | Debnenie stien, rýh a otvorov v podlahách odstránenie | m2 | 0.8 |  | 0 |  |  | znížená |  | 0 | 0 | 0 | 0 | 0 | 4 | K | 2 |  |  |  | ROZPOCET | 0 | 0 | 0 | 0 | 0 | 2 | 0 | 4 | 1219982877
| D | 9 | Ostatné konštrukcie a práce-búranie |  |  |  | 0 |  |  |  |  | 0 |  | 0.9803 |  | 0 | 1 | D | 1 |  |  |  | ROZPOCET | [6 empty] | 0
40 | K | 941955004.S | Lešenie ľahké pracovné pomocné s výškou lešeňovej podlahy nad 2,50 do 3,5 m | m2 | 146.44 |  | 0 |  |  | znížená |  | 0 | 0.00618 | 0.905 | 0 | 0 | 4 | K | 2 |  |  |  | ROZPOCET | 0 | 0 | 0 | 0 | 0 | 2 | 0 | 4 | 237161183
| VV |  | 3,14*4,4*4,4 |  | 60.79 | [12 empty] | VV | 2 | 2 | True | 0 | ROZPOCET
| VV |  | 8,725*5,6 |  | 48.86 | [12 empty] | VV | 2 | 2 | True | 0 | ROZPOCET
| VV |  | 6*4,33 |  | 25.98 | [12 empty] | VV | 2 | 2 | True | 0 | ROZPOCET
| VV |  | 3,3*1,5 |  | 4.95 | [12 empty] | VV | 2 | 2 | True | 0 | ROZPOCET
| VV |  | 3,3*1,7 |  | 5.61 | [12 empty] | VV | 2 | 2 | True | 0 | ROZPOCET
| VV |  | 1*0,25 |  | 0.25 | [12 empty] | VV | 2 | 2 | True | 0 | ROZPOCET
| VV |  | Súčet |  | 146.44 | [12 empty] | VV | 2 | 4 | True | 1 | ROZPOCET
41 | K | 952901111.S | Vyčistenie budov pri výške podlaží do 4 m | m2 | 146.44 |  | 0 |  |  | znížená |  | 0 | 5e-05 | 0.007322 | 0 | 0 | 4 | K | 2 |  |  |  | ROZPOCET | 0 | 0 | 0 | 0 | 0 | 2 | 0 | 4 | 2008121210
| VV |  | 3,14*4,4*4,4 |  | 60.79 | [12 empty] | VV | 2 | 2 | True | 0 | ROZPOCET
| VV |  | 8,725*5,6 |  | 48.86 | [12 empty] | VV | 2 | 2 | True | 0 | ROZPOCET
| VV |  | 6*4,33 |  | 25.98 | [12 empty] | VV | 2 | 2 | True | 0 | ROZPOCET
| VV |  | 3,3*1,5 |  | 4.95 | [12 empty] | VV | 2 | 2 | True | 0 | ROZPOCET
| VV |  | 3,3*1,7 |  | 5.61 | [12 empty] | VV | 2 | 2 | True | 0 | ROZPOCET
| VV |  | 1*0,25 |  | 0.25 | [12 empty] | VV | 2 | 2 | True | 0 | ROZPOCET
| VV |  | Súčet |  | 146.44 | [12 empty] | VV | 2 | 4 | True | 1 | ROZPOCET
42 | K | 953171001.SR | Osadenie kovového predmetu, poklopu šachtového oceľového na úrovni podlahy, pochôdzny, podľa PD výkres č.6 -Z/2 | ks | 2 |  | 0 |  |  | znížená |  | 0 | 0.00399 | 0.00798 | 0 | 0 | 4 | K | 2 |  |  |  | ROZPOCET | 0 | 0 | 0 | 0 | 0 | 2 | 0 | 4 | -305905042
43 | M | 552410002700.SR | Poklop oceľový pozinkovaný, vonkajšie rozmery veka s vaňou 920x720 mm podľa PD výkres č.6 -Z/2 | ks | 2 |  | 0 |  |  | znížená |  | 0 | 0.03 | 0.06 | 0 | 0 | 8 | M | 2 |  |  |  | ROZPOCET | 0 | 0 | 0 | 0 | 0 | 2 | 0 | 4 | 2007130405
| D | 99 | Presun hmôt HSV |  |  |  | 0 |  |  |  |  | 0 |  | 0 |  | 0 | 1 | D | 1 |  |  |  | ROZPOCET | [6 empty] | 0
44 | K | 998012021.S | Presun hmôt pre budovy (801, 803, 812), zvislá konštr. monolit. betónová výšky do 6 m | t | 1083.796 |  | 0 |  |  | znížená |  | 0 | 0 | 0 | 0 | 0 | 4 | K | 2 |  |  |  | ROZPOCET | 0 | 0 | 0 | 0 | 0 | 2 | 0 | 4 | 324830293
| D | PSV | Práce a dodávky PSV |  |  |  | 0 |  |  |  |  | 0 |  | 7.2536 |  | 0 | 2 | D | 0 |  |  |  | ROZPOCET | [6 empty] | 0
| D | 711 | Izolácie proti vode a vlhkosti |  |  |  | 0 |  |  |  |  | 0 |  | 3.7689 |  | 0 | 2 | D | 1 |  |  |  | ROZPOCET | [6 empty] | 0
45 | K | 711170020.S | Vodorovný ochranný a drenážny systém pre zaťažitelné podklady | m2 | 109.948 |  | 0 |  |  | znížená |  | 0 | 0.00096 | 0.10555 | 0 | 0 | 16 | K | 2 |  |  |  | ROZPOCET | 0 | 0 | 0 | 0 | 0 | 2 | 0 | 16 | 1384143083
| VV |  | 8,45*5,68 |  | 47.996 | [12 empty] | VV | 2 | 2 | True | 0 | ROZPOCET
| VV |  | 3,14*4,485*4,485 |  | 63.162 | [12 empty] | VV | 2 | 2 | True | 0 | ROZPOCET
| VV |  | -1,1*1,1 |  | -1.21 | [12 empty] | VV | 2 | 2 | True | 0 | ROZPOCET
| VV |  | Súčet |  | 109.948 | [12 empty] | VV | 2 | 4 | True | 1 | ROZPOCET
46 | K | 711170090.S | Vodorovný hydroakumulačný a drenážny pás s integrovanou geotextíliou | m2 | 109.948 |  | 0 |  |  | znížená |  | 0 | 0.00115 | 0.12644 | 0 | 0 | 16 | K | 2 |  |  |  | ROZPOCET | 0 | 0 | 0 | 0 | 0 | 2 | 0 | 16 | -204356278
47 | K | 711462301.S | Izolácia proti povrchovej a podpovrchovej tlakovej vode 2-zložkovou stierkou hydroizolačnou minerálnou pružnou hr. 2,5 mm na ploche vodorovnej | m2 | 94.04 |  | 0 |  |  | znížená |  | 0 | 0.00452 | 0.42506 | 0 | 0 | 16 | K | 2 |  |  |  | ROZPOCET | 0 | 0 | 0 | 0 | 0 | 2 | 0 | 16 | -1193279522
| VV |  | 3,14*4,4 |  | 13.816 | [12 empty] | VV | 2 | 2 | True | 0 | ROZPOCET
| VV |  | 5,4*8,5 |  | 45.9 | [12 empty] | VV | 2 | 2 | True | 0 | ROZPOCET
| VV |  | 4,575*5,5 |  | 25.163 | [12 empty] | VV | 2 | 2 | True | 0 | ROZPOCET
| VV |  | 3,32*1,458 |  | 4.841 | [12 empty] | VV | 2 | 2 | True | 0 | ROZPOCET
| VV |  | 2,88*1,5 |  | 4.32 | [12 empty] | VV | 2 | 2 | True | 0 | ROZPOCET
| VV |  | Súčet |  | 94.04 | [12 empty] | VV | 2 | 4 | True | 1 | ROZPOCET
48 | K | 711463301.S | Izolácia proti povrchovej a podpovrchovej tlakovej vode 2-zložkovou stierkou hydroizolačnou minerálnou pružnou hr. 2,5 mm na ploche zvislej | m2 | 269.792 |  | 0 |  |  | znížená |  | 0 | 0.00452 | 1.2195 | 0 | 0 | 16 | K | 2 |  |  |  | ROZPOCET | 0 | 0 | 0 | 0 | 0 | 2 | 0 | 16 | 672234203
| VV |  | 2*8,725*5 |  | 87.25 | [12 empty] | VV | 2 | 2 | True | 0 | ROZPOCET
| VV |  | 5*5,630*0,2-1*2,15 |  | 3.48 | [12 empty] | VV | 2 | 2 | True | 0 | ROZPOCET
| VV |  | 5*4,88 |  | 24.4 | [12 empty] | VV | 2 | 2 | True | 0 | ROZPOCET
| VV |  | 2*5*1,95 |  | 19.5 | [12 empty] | VV | 2 | 2 | True | 0 | ROZPOCET
| VV |  | (1,9+1)*1,9 |  | 5.51 | [12 empty] | VV | 2 | 2 | True | 0 | ROZPOCET
| VV |  | (1,6+1)*1,9 |  | 4.94 | [12 empty] | VV | 2 | 2 | True | 0 | ROZPOCET
| VV |  | 2*3,14*4,4*4,26 |  | 117.712 | [12 empty] | VV | 2 | 2 | True | 0 | ROZPOCET
| VV |  | 2,4*1 |  | 2.4 | [12 empty] | VV | 2 | 2 | True | 0 | ROZPOCET
| VV |  | 2*2,3*1 |  | 4.6 | [12 empty] | VV | 2 | 2 | True | 0 | ROZPOCET
| VV |  | Súčet |  | 269.792 | [12 empty] | VV | 2 | 4 | True | 1 | ROZPOCET
49 | K | 711471057.S | Zhotovenie izolácie proti tlakovej vode nopovou fóloiu položenou voľne na ploche vodorovnej | m2 | 94.04 |  | 0 |  |  | znížená |  | 0 | 8e-05 | 0.0075232 | 0 | 0 | 16 | K | 2 |  |  |  | ROZPOCET | 0 | 0 | 0 | 0 | 0 | 2 | 0 | 16 | -1174502155
| VV |  | 3,14*4,4 |  | 13.816 | [12 empty] | VV | 2 | 2 | True | 0 | ROZPOCET
| VV |  | 5,4*8,5 |  | 45.9 | [12 empty] | VV | 2 | 2 | True | 0 | ROZPOCET
| VV |  | 4,575*5,5 |  | 25.163 | [12 empty] | VV | 2 | 2 | True | 0 | ROZPOCET
| VV |  | 3,32*1,458 |  | 4.841 | [12 empty] | VV | 2 | 2 | True | 0 | ROZPOCET
| VV |  | 2,88*1,5 |  | 4.32 | [12 empty] | VV | 2 | 2 | True | 0 | ROZPOCET
| VV |  | Súčet |  | 94.04 | [12 empty] | VV | 2 | 4 | True | 1 | ROZPOCET
50 | M | 283230002700.S | Nopová HDPE fólia hrúbky 0,5 mm, výška nopu 8 mm, proti zemnej vlhkosti s radónovou ochranou, pre spodnú stavbu | m2 | 108.146 |  | 0 |  |  | znížená |  | 0 | 0.002 | 0.21629 | 0 | 0 | 32 | M | 2 |  |  |  | ROZPOCET | 0 | 0 | 0 | 0 | 0 | 2 | 0 | 16 | 723397107
| VV |  | 94,04*1,15 'Prepočítané koeficientom množstva |  | 108.146 | [12 empty] | VV | 2 | 2 | False | 1 | ROZPOCET
51 | K | 283220000200.S | Izolácia hydroizolačná fólia PVC-P, hr. 1 mm, š. 1,3 m, izolácia základov proti zemnej vlhkosti, tlakovej vode, radónu | m2 | 240.325 |  | 0 |  |  | znížená |  | 0 | 0.00131 | 0.31483 | 0 | 0 | 16 | K | 2 |  |  |  | ROZPOCET | 0 | 0 | 0 | 0 | 0 | 2 | 0 | 16 | -920218571
| VV |  | "P1 | [14 empty] | VV | 2 | 1 | True | 0 | ROZPOCET
| VV |  | 27,51 |  | 27.51 | [12 empty] | VV | 2 | 2 | True | 0 | ROZPOCET
| VV |  | 55,42 |  | 55.42 | [12 empty] | VV | 2 | 2 | True | 0 | ROZPOCET
| VV |  | 20,49 |  | 20.49 | [12 empty] | VV | 2 | 2 | True | 0 | ROZPOCET
| VV |  | 7,4 |  | 7.4 | [12 empty] | VV | 2 | 2 | True | 0 | ROZPOCET
| VV |  | "St2 | [14 empty] | VV | 2 | 1 | True | 0 | ROZPOCET
| VV |  | 2*3,14*4,485*3,485 |  | 98.158 | [12 empty] | VV | 2 | 2 | True | 0 | ROZPOCET
| VV |  | Súčet |  | 208.978 | [12 empty] | VV | 2 | 4 | True | 1 | ROZPOCET
| VV |  | 208,978*1,15 'Prepočítané koeficientom množstva |  | 240.325 | [12 empty] | VV | 2 | 2 | False | 1 | ROZPOCET
52 | K | 711472056.S | Zhotovenie izolácie proti tlakovej vode nopovou fóloiu položenou voľne na ploche zvislej | m2 | 269.792 |  | 0 |  |  | znížená |  | 0 | 8e-05 | 0.021583 | 0 | 0 | 16 | K | 2 |  |  |  | ROZPOCET | 0 | 0 | 0 | 0 | 0 | 2 | 0 | 16 | -2069800084
| VV |  | 2*8,725*5 |  | 87.25 | [12 empty] | VV | 2 | 2 | True | 0 | ROZPOCET
| VV |  | 5*5,630*0,2-1*2,15 |  | 3.48 | [12 empty] | VV | 2 | 2 | True | 0 | ROZPOCET
| VV |  | 5*4,88 |  | 24.4 | [12 empty] | VV | 2 | 2 | True | 0 | ROZPOCET
| VV |  | 2*5*1,95 |  | 19.5 | [12 empty] | VV | 2 | 2 | True | 0 | ROZPOCET
| VV |  | (1,9+1)*1,9 |  | 5.51 | [12 empty] | VV | 2 | 2 | True | 0 | ROZPOCET
| VV |  | (1,6+1)*1,9 |  | 4.94 | [12 empty] | VV | 2 | 2 | True | 0 | ROZPOCET
| VV |  | 2*3,14*4,4*4,26 |  | 117.712 | [12 empty] | VV | 2 | 2 | True | 0 | ROZPOCET
| VV |  | 2,4*1 |  | 2.4 | [12 empty] | VV | 2 | 2 | True | 0 | ROZPOCET
| VV |  | 2*2,3*1 |  | 4.6 | [12 empty] | VV | 2 | 2 | True | 0 | ROZPOCET
| VV |  | Súčet |  | 269.792 | [12 empty] | VV | 2 | 4 | True | 1 | ROZPOCET
53 | M | 283230002700.S | Nopová HDPE fólia hrúbky 0,5 mm, výška nopu 8 mm, proti zemnej vlhkosti s radónovou ochranou, pre spodnú stavbu | m2 | 323.75 |  | 0 |  |  | znížená |  | 0 | 0.002 | 0.6475 | 0 | 0 | 32 | M | 2 |  |  |  | ROZPOCET | 0 | 0 | 0 | 0 | 0 | 2 | 0 | 16 | -1808847404
| VV |  | 269,792*1,2 'Prepočítané koeficientom množstva |  | 323.75 | [12 empty] | VV | 2 | 2 | False | 1 | ROZPOCET
54 | K | 711511122.S | Zhotovenie izolácie nádrží, bazénov náterom z tekutej gumy hr. 3 mm | m2 | 277.192 |  | 0 |  |  | znížená |  | 0 | 0.00022 | 0.060982 | 0 | 0 | 16 | K | 2 |  |  |  | ROZPOCET | 0 | 0 | 0 | 0 | 0 | 2 | 0 | 16 | 941066360
| VV |  | 2*8,725*5 |  | 87.25 | [12 empty] | VV | 2 | 2 | True | 0 | ROZPOCET
| VV |  | 5*5,630*0,2-1*2,15 |  | 3.48 | [12 empty] | VV | 2 | 2 | True | 0 | ROZPOCET
| VV |  | 5*4,88 |  | 24.4 | [12 empty] | VV | 2 | 2 | True | 0 | ROZPOCET
| VV |  | 2*5*1,95 |  | 19.5 | [12 empty] | VV | 2 | 2 | True | 0 | ROZPOCET
| VV |  | (1,9+1)*1,9 |  | 5.51 | [12 empty] | VV | 2 | 2 | True | 0 | ROZPOCET
| VV |  | (1,6+1)*1,9 |  | 4.94 | [12 empty] | VV | 2 | 2 | True | 0 | ROZPOCET
| VV |  | 2*3,14*4,4*4,26 |  | 117.712 | [12 empty] | VV | 2 | 2 | True | 0 | ROZPOCET
| VV |  | 2,4*1 |  | 2.4 | [12 empty] | VV | 2 | 2 | True | 0 | ROZPOCET
| VV |  | 2*2,3*1 |  | 4.6 | [12 empty] | VV | 2 | 2 | True | 0 | ROZPOCET
| VV |  | 7,4 |  | 7.4 | [12 empty] | VV | 2 | 2 | True | 0 | ROZPOCET
| VV |  | Súčet |  | 277.192 | [12 empty] | VV | 2 | 4 | True | 1 | ROZPOCET
55 | M | 245610003300.S | Náterová hydroizolácia, 1-zložková na báze modifikovaných asfaltov, tekutá guma, spotreba 0,5-2,0 kg/m2, 10 kg | kg | 623.682 |  | 0 |  |  | znížená |  | 0 | 0.001 | 0.62368 | 0 | 0 | 32 | M | 2 |  |  |  | ROZPOCET | 0 | 0 | 0 | 0 | 0 | 2 | 0 | 16 | -1996357178
| VV |  | 277,192*2,25 'Prepočítané koeficientom množstva |  | 623.682 | [12 empty] | VV | 2 | 2 | False | 1 | ROZPOCET
56 | K | 998711201.S | Presun hmôt pre izoláciu proti vode v objektoch výšky do 6 m | % |  |  | 0 |  |  | znížená |  | 0 | 0 | 0 | 0 | 0 | 16 | K | 2 |  |  |  | ROZPOCET | 0 | 0 | 0 | 0 | 0 | 2 | 0 | 16 | -396164707
| D | 712 | Izolácie striech, povlakové krytiny |  |  |  | 0 |  |  |  |  | 0 |  | 2.3089 |  | 0 | 2 | D | 1 |  |  |  | ROZPOCET | [6 empty] | 0
57 | K | 693410003540 | Dodávka a montáž - systém extenzívnej vegetačnej plochej strechy URBANSCAPE (Koreňová membrána, drenážna fólia so zásobníkom, substrát GreenRoll, rozchodníkový koberec) | m2 | 109.948 |  | 0 |  |  | znížená |  | 0 | 0.021 | 2.3089 | 0 | 0 | 16 | K | 2 |  |  |  | ROZPOCET | 0 | 0 | 0 | 0 | 0 | 2 | 0 | 16 | 1122204374
| VV |  | "S1 | [14 empty] | VV | 2 | 1 | True | 0 | ROZPOCET
| VV |  | 8,45*5,68 |  | 47.996 | [12 empty] | VV | 2 | 2 | True | 0 | ROZPOCET
| VV |  | "S2 | [14 empty] | VV | 2 | 1 | True | 0 | ROZPOCET
| VV |  | 3,14*4,485*4,485-1,1*1,1 |  | 61.952 | [12 empty] | VV | 2 | 2 | True | 0 | ROZPOCET
| VV |  | Súčet |  | 109.948 | [12 empty] | VV | 2 | 4 | True | 1 | ROZPOCET
58 | K | 998712201.S | Presun hmôt pre izoláciu povlakovej krytiny v objektoch výšky do 6 m | % |  |  | 0 |  |  | znížená |  | 0 | 0 | 0 | 0 | 0 | 16 | K | 2 |  |  |  | ROZPOCET | 0 | 0 | 0 | 0 | 0 | 2 | 0 | 16 | 1720766232
| D | 713 | Izolácie tepelné |  |  |  | 0 |  |  |  |  | 0 |  | 0.18319 |  | 0 | 2 | D | 1 |  |  |  | ROZPOCET | [6 empty] | 0
59 | K | 713131131.SR | Montáž tepelnej izolácie stien z kamennej vlny | m2 | 31.304 |  | 0 |  |  | znížená |  | 0 | 0.00014 | 0.0043826 | 0 | 0 | 16 | K | 2 |  |  |  | ROZPOCET | 0 | 0 | 0 | 0 | 0 | 2 | 0 | 16 | -280827926
| VV |  | "podľa legendy A | [14 empty] | VV | 2 | 1 | True | 0 | ROZPOCET
| VV |  | (4,8+0,88+2,195+2,195)*3,36-1,14*2,22 |  | 31.304 | [12 empty] | VV | 2 | 2 | True | 1 | ROZPOCET
60 | M | 631440042200.SR | Doska z kamennej vlny, hr. 140 mm | m2 | 31.93 |  | 0 |  |  | znížená |  | 0 | 0.0056 | 0.17881 | 0 | 0 | 32 | M | 2 |  |  |  | ROZPOCET | 0 | 0 | 0 | 0 | 0 | 2 | 0 | 16 | -1145157989
| VV |  | 31,304*1,02 'Prepočítané koeficientom množstva |  | 31.93 | [12 empty] | VV | 2 | 2 | False | 1 | ROZPOCET
61 | K | 998713201.S | Presun hmôt pre izolácie tepelné v objektoch výšky do 6 m | % |  |  | 0 |  |  | znížená |  | 0 | 0 | 0 | 0 | 0 | 16 | K | 2 |  |  |  | ROZPOCET | 0 | 0 | 0 | 0 | 0 | 2 | 0 | 16 | 201419779
| D | 714 | Akustické a protiotrasové opatrenie |  |  |  | 0 |  |  |  |  | 0 |  | 0.38026 |  | 0 | 2 | D | 1 |  |  |  | ROZPOCET | [6 empty] | 0
62 | K | 714182214.S | Montáž izolačných vložiek stropov alebo stien doskami voľne uloženými ,so zabalením do fólie alebo sklotkaniny | m2 | 111.84 |  | 0 |  |  | znížená |  | 0 | 0 | 0 | 0 | 0 | 16 | K | 2 |  |  |  | ROZPOCET | 0 | 0 | 0 | 0 | 0 | 2 | 0 | 16 | -595234984
63 | M | 631460000400 | Akustická izolácia z kamennej vlny pre stropy, hr.100 mm | m2 | 47.996 |  | 0 |  |  | znížená |  | 0 | 0.0034 | 0.16319 | 0 | 0 | 32 | M | 2 |  |  |  | ROZPOCET | 0 | 0 | 0 | 0 | 0 | 2 | 0 | 16 | 898368130
| VV |  | 8,45*5,68 |  | 47.996 | [12 empty] | VV | 2 | 2 | True | 1 | ROZPOCET
64 | M | 631460000400R | Akustická izolácia z kamennej vlny pre steny, hr.100 mm | m2 | 63.844 |  | 0 |  |  | znížená |  | 0 | 0.0034 | 0.21707 | 0 | 0 | 32 | M | 2 |  |  |  | ROZPOCET | 0 | 0 | 0 | 0 | 0 | 2 | 0 | 16 | -1221828751
| VV |  | (2*8,475+2*4,8)*2,5-(1,14*2,22) |  | 63.844 | [12 empty] | VV | 2 | 2 | True | 1 | ROZPOCET
65 | K | 998714201.S | Presun hmôt pre izolácie akustické a protiotrasové opatrenia v objektoch výšky (hĺbky) do 6 m | % |  |  | 0 |  |  | znížená |  | 0 | 0 | 0 | 0 | 0 | 16 | K | 2 |  |  |  | ROZPOCET | 0 | 0 | 0 | 0 | 0 | 2 | 0 | 16 | 30892414
| D | 764 | Konštrukcie klampiarske |  |  |  | 0 |  |  |  |  | 0 |  | 0.0082663 |  | 0 | 2 | D | 1 |  |  |  | ROZPOCET | [6 empty] | 0
66 | K | 764430540.SR | Oplechovanie atiky strechy z poplastovaného ocelového plechu hr.0,6mm, r.š. 570 mm, vrátane kotviacich líšt; svetlosivá matná farba RAL 9002; podľa výkresu č.6- K/1 | m | 16.87 |  | 0 |  |  | znížená |  | 0 | 0.00049 | 0.0082663 | 0 | 0 | 16 | K | 2 |  |  |  | ROZPOCET | 0 | 0 | 0 | 0 | 0 | 2 | 0 | 16 | -673158180
| VV |  | "1/k r.š. 570 mm | [14 empty] | VV | 2 | 1 | True | 0 | ROZPOCET
| VV |  | 16,87 |  | 16.87 | [12 empty] | VV | 2 | 2 | True | 1 | ROZPOCET
67 | K | 998764202.S | Presun hmôt pre konštrukcie klampiarske v objektoch výšky nad 6 do 12 m | % |  |  | 0 |  |  | znížená |  | 0 | 0 | 0 | 0 | 0 | 16 | K | 2 |  |  |  | ROZPOCET | 0 | 0 | 0 | 0 | 0 | 2 | 0 | 16 | -1966130600
| D | 767 | Konštrukcie doplnkové kovové |  |  |  | 0 |  |  |  |  | 0 |  | 0.60021 |  | 0 | 2 | D | 1 |  |  |  | ROZPOCET | [6 empty] | 0
68 | K | 631260001500.SR | Dodávka a montáž zámočníckych výrobkov podľa PD výkres č.6 -Z/3 -záchytný bezpečnostný systém na streche proti pádu z výšky a do hĺbky - kotevné body lano | ks | 2 |  | 0 |  |  | znížená |  | 0 | 0.0008 | 0.0016 | 0 | 0 | 16 | K | 2 |  |  |  | ROZPOCET | 0 | 0 | 0 | 0 | 0 | 2 | 0 | 16 | -694140980
| VV |  | 2 |  | 2 | [12 empty] | VV | 2 | 2 | True | 1 | ROZPOCET
69 | K | 767132211.S | Montáž stien a priečok z plechu prvková stavebnica akust., úprav obkladu vrátane nosného roštu | m2 | 63.844 |  | 0 |  |  | znížená |  | 0 | 0.0001 | 0.0063844 | 0 | 0 | 16 | K | 2 |  |  |  | ROZPOCET | 0 | 0 | 0 | 0 | 0 | 2 | 0 | 16 | 1261226015
| VV |  | (2*8,475+2*4,8)*2,5-(1,14*2,22) |  | 63.844 | [12 empty] | VV | 2 | 2 | True | 1 | ROZPOCET
70 | M | 138110000800.S | Plech tabuľový perforovaný pozink farebný, hr. 0,5 mm | m2 | 63.844 |  | 0 |  |  | znížená |  | 0 | 0.0039 | 0.24899 | 0 | 0 | 32 | M | 2 |  |  |  | ROZPOCET | 0 | 0 | 0 | 0 | 0 | 2 | 0 | 16 | -314825091
71 | K | 767230070.S | Montáž schodiskového madla na stenu | m | 5.91 |  | 0 |  |  | znížená |  | 0 | 0.00172 | 0.010165 | 0 | 0 | 16 | K | 2 |  |  |  | ROZPOCET | 0 | 0 | 0 | 0 | 0 | 2 | 0 | 16 | 2056642196
| VV |  | 2,91+3 |  | 5.91 | [12 empty] | VV | 2 | 2 | True | 1 | ROZPOCET
72 | M | 553520003500.SR | Madlo oceľové na exteriérových schodoch kotvené na ŽB stenu, antikorová rúrka priemeru 42,4 mm; podľa výkresu č.6 - Z/1 | m | 5.91 |  | 0 |  |  | znížená |  | 0 | 0.0012 | 0.007092 | 0 | 0 | 32 | M | 2 |  |  |  | ROZPOCET | 0 | 0 | 0 | 0 | 0 | 2 | 0 | 16 | 2122230010
73 | K | 767591210.SR | Montáž antikorového pororoštu s uholníkovým rámom | m2 | 8.71 |  | 0 |  |  | znížená |  | 0 | 0 | 0 | 0 | 0 | 16 | K | 2 |  |  |  | ROZPOCET | 0 | 0 | 0 | 0 | 0 | 2 | 0 | 16 | 794547577
| VV |  | "Z/9 | [14 empty] | VV | 2 | 1 | True | 0 | ROZPOCET
| VV |  | 2,7*1,7 |  | 4.59 | [12 empty] | VV | 2 | 2 | True | 0 | ROZPOCET
| VV |  | "Z/10 | [14 empty] | VV | 2 | 1 | True | 0 | ROZPOCET
| VV |  | 1,1*1,7 |  | 1.87 | [12 empty] | VV | 2 | 2 | True | 0 | ROZPOCET
| VV |  | "Z/11 | [14 empty] | VV | 2 | 1 | True | 0 | ROZPOCET
| VV |  | 1,1*0,9 |  | 0.99 | [12 empty] | VV | 2 | 2 | True | 0 | ROZPOCET
| VV |  | "Z/12 | [14 empty] | VV | 2 | 1 | True | 0 | ROZPOCET
| VV |  | 1,4*0,9 |  | 1.26 | [12 empty] | VV | 2 | 2 | True | 0 | ROZPOCET
| VV |  | Súčet |  | 8.71 | [12 empty] | VV | 2 | 4 | True | 1 | ROZPOCET
74 | M | 631260001675.SR | Pororošt antikorový, odnímateľný podlahový v osadzovacom uholníkovom ráme; podľa výkresu č.6- Z/9, Z/10, Z/11, Z/12 | m2 | 8.71 |  | 0 |  |  | znížená |  | 0 | 0.018 | 0.15678 | 0 | 0 | 32 | M | 2 |  |  |  | ROZPOCET | 0 | 0 | 0 | 0 | 0 | 2 | 0 | 16 | -543866332
75 | K | 767646510.SR | Dodávka a montáž dverí, plechové, oceľové jednokrídlové, L, exteriérové,zateplené 1140x2220 mm s vetracími mriežkami, s oceľovou zárubňou, kovaním; farba RAL9002 matná; podľa výkresu č.5- ED/1 | ks | 1 |  | 0 |  |  | znížená |  | 0 | 0.0012 | 0.0012 | 0 | 0 | 16 | K | 2 |  |  |  | ROZPOCET | 0 | 0 | 0 | 0 | 0 | 2 | 0 | 16 | 996702798
| VV |  | 1 |  | 1 | [12 empty] | VV | 2 | 2 | True | 1 | ROZPOCET
76 | K | 767833511.S | Montáž rebríkov do muriva z kompozitov | m | 8 |  | 0 |  |  | znížená |  | 0 | 0 | 0 | 0 | 0 | 16 | K | 2 |  |  |  | ROZPOCET | 0 | 0 | 0 | 0 | 0 | 2 | 0 | 16 | -2066815053
| VV |  | "Z/4 | [14 empty] | VV | 2 | 1 | True | 0 | ROZPOCET
| VV |  | 4,2 |  | 4.2 | [12 empty] | VV | 2 | 2 | True | 0 | ROZPOCET
| VV |  | "Z/5 | [14 empty] | VV | 2 | 1 | True | 0 | ROZPOCET
| VV |  | 1,9 |  | 1.9 | [12 empty] | VV | 2 | 2 | True | 0 | ROZPOCET
| VV |  | "Z/6 | [14 empty] | VV | 2 | 1 | True | 0 | ROZPOCET
| VV |  | 1,9 |  | 1.9 | [12 empty] | VV | 2 | 2 | True | 0 | ROZPOCET
| VV |  | Súčet |  | 8 | [12 empty] | VV | 2 | 4 | True | 1 | ROZPOCET
77 | M | 631260001135.S | Rebrík kompozitný antikorový, vrátane kotvenia z kompozitných úchytov; podľa výkresu č.6- Z/4, Z/5, Z/6 | m | 8 |  | 0 |  |  | znížená |  | 0 | 0.021 | 0.168 | 0 | 0 | 32 | M | 2 |  |  |  | ROZPOCET | 0 | 0 | 0 | 0 | 0 | 2 | 0 | 16 | 1538609728
78 | K | 767833511.SR | Dodávka a montáž ovetrávacieho antikorového komína s kužeľovým nadstavcom na vegetačnej streche, priemer 150 mm; podľa výkresu č.6- Z/7 | m | 1.27 |  | 0 |  |  | znížená |  | 0 | 0 | 0 | 0 | 0 | 16 | K | 2 |  |  |  | ROZPOCET | 0 | 0 | 0 | 0 | 0 | 2 | 0 | 16 | 397270760
| VV |  | "Z/7 | [14 empty] | VV | 2 | 1 | True | 0 | ROZPOCET
| VV |  | 1,27 |  | 1.27 | [12 empty] | VV | 2 | 2 | True | 0 | ROZPOCET
| VV |  | Súčet |  | 1.27 | [12 empty] | VV | 2 | 4 | True | 1 | ROZPOCET
79 | K | 998767201.S | Presun hmôt pre kovové stavebné doplnkové konštrukcie v objektoch výšky do 6 m | % |  |  | 0 |  |  | znížená |  | 0 | 0 | 0 | 0 | 0 | 16 | K | 2 |  |  |  | ROZPOCET | 0 | 0 | 0 | 0 | 0 | 2 | 0 | 16 | 183553260
| D | 769 | Montáže vzduchotechnických zariadení |  |  |  | 0 |  |  |  |  | 0 |  | 0.0039 |  | 0 | 2 | D | 1 |  |  |  | ROZPOCET | [6 empty] | 0
80 | K | 769035078 | Montáž krycej mriežky s protihmyzovou sieťkou hranatej do prierezu 0.100 m2 | ks | 5 |  | 0 |  |  | znížená |  | 0 | 0 | 0 | 0 | 0 | 16 | K | 2 |  |  |  | ROZPOCET | 0 | 0 | 0 | 0 | 0 | 2 | 0 | 16 | -1389799796
81 | M | 429720198400 | Mriežka krycia, antikor brúsený, s protihmyzovou sieťkou hranatá KMH, rozmery šxv 350x120 mm; podľa výkresu č.6- Z/8 | ks | 3 |  | 0 |  |  | znížená |  | 0 | 0.0013 | 0.0039 | 0 | 0 | 32 | M | 2 |  |  |  | ROZPOCET | 0 | 0 | 0 | 0 | 0 | 2 | 0 | 16 | 1036690334
82 | K | 998769201 | Presun hmôt pre montáž vzduchotechnických zariadení v stavbe (objekte) výšky do 7 m | % |  |  | 0 |  |  | znížená |  | 0 | 0 | 0 | 0 | 0 | 16 | K | 2 |  |  |  | ROZPOCET | 0 | 0 | 0 | 0 | 0 | 2 | 0 | 16 | -817187045
| D | OST | Ostatné |  |  |  | 0 |  |  |  |  | 0 |  | 0.04264 |  | 0 | 4 | D | 0 |  |  |  | ROZPOCET | [6 empty] | 0
83 | M | 449170000900.S | Prenosný hasiaci prístroj práškový P6Če 6 kg, 21A | ks | 2 |  | 0 |  |  | znížená |  | 0 | 0.02132 | 0.04264 | 0 | 0 | 256 | M | 1 |  |  |  | ROZPOCET | 0 | 0 | 0 | 0 | 0 | 2 | 0 | 64 | -60983174

## SO 12.2 - SO 12.2 Osvet...
{559e0f31-aee7-4139-82b9-affe6b3c98b7}
0
| KRYCÍ LIST ROZPOČTU | [7 empty] | v --- nižšie sa nachádzajú doplnkové a pomocné údaje k zostavám --- v | [8 empty] | False
Stavba:
Obnova hradu Krásna Hôrka a revitalizácia bezprostredného okolia hradu
Objekt:
I-Etapa - I. Etapa_Podhradie (revitalizácia bezprostredného okolia hradu)
Časť:
SO 12 - SO 12 Objekt technickej vybavenosti (ATS1)
Úroveň 3:
SO 12.2 - SO 12.2 Osvetlenie a vnút. siln. rozvody
| JKSO: |  |  |  |  | KS:
| Miesto: |  | Krásnohorské Podhradie |  |  | Dátum: | 2. 2. 2022
| Objednávateľ: |  |  |  |  | IČO: | 00164721
|  | Slovenské národné múzeum |  |  |  | IČ DPH:
| Zhotoviteľ: |  |  |  |  | IČO: | Vyplň údaj
|  | Vyplň údaj |  |  |  | IČ DPH: | Vyplň údaj
| Projektant: |  |  |  |  | IČO:
IČ DPH:
| Spracovateľ: |  |  |  |  | IČO:
IČ DPH:
Poznámka:
| Cena bez DPH | [5 empty] | 0
|  |  | Základ dane |  |  | Sadzba dane | Výška dane
| DPH | základná | 0 |  |  | 20% | 0
|  | znížená | 0 |  |  | 20% | 0
|  | zákl. prenesená | 0 |  |  | 20% | 0
|  | zníž. prenesená | 0 |  |  | 20% | 0
|  | nulová | 0 |  |  | 0% | 0
| Cena s DPH |  |  | v | EUR |  | 0
| Projektant |  |  | Spracovateľ
| Dátum a podpis: |  | Pečiatka | Dátum a podpis: |  |  | Pečiatka
| Objednávateľ |  |  | Zhotoviteľ
| Dátum a podpis: |  | Pečiatka | Dátum a podpis: |  |  | Pečiatka
REKAPITULÁCIA ROZPOČTU
Stavba:
Obnova hradu Krásna Hôrka a revitalizácia bezprostredného okolia hradu
Objekt:
I-Etapa - I. Etapa_Podhradie (revitalizácia bezprostredného okolia hradu)
Časť:
SO 12 - SO 12 Objekt technickej vybavenosti (ATS1)
Úroveň 3:
SO 12.2 - SO 12.2 Osvetlenie a vnút. siln. rozvody
Miesto: |  |  | Krásnohorské Podhradie |  |  | Dátum: | 2. 2. 2022
Objednávateľ: |  |  | Slovenské národné múzeum |  |  | Projektant:
Zhotoviteľ: |  |  | Vyplň údaj |  |  | Spracovateľ:
Kód dielu - Popis | [6 empty] | Cena celkom [EUR]
Náklady z rozpočtu | [6 empty] | 0 | [11 empty] | -1
| D12_04-1 - Silnoprúd | [5 empty] | 0
| D12_04-2 - HZS , Ostatné | [5 empty] | 0
ROZPOČET
Stavba:
Obnova hradu Krásna Hôrka a revitalizácia bezprostredného okolia hradu
Objekt:
I-Etapa - I. Etapa_Podhradie (revitalizácia bezprostredného okolia hradu)
Časť:
SO 12 - SO 12 Objekt technickej vybavenosti (ATS1)
Úroveň 3:
SO 12.2 - SO 12.2 Osvetlenie a vnút. siln. rozvody
Miesto: |  |  | Krásnohorské Podhradie |  |  | Dátum: | 2. 2. 2022
Objednávateľ: |  |  | Slovenské národné múzeum |  |  | Projektant:
Zhotoviteľ: |  |  | Vyplň údaj |  |  | Spracovateľ:
PČ | Typ | Kód | Popis | MJ | Množstvo | J.cena [EUR] | Cena celkom [EUR] | Cenová sústava |  | DPH | J. Nh [h] | Nh celkom [h] | J. hmotnosť [t] | Hmotnosť celkom [t] | J. suť [t] | Suť Celkom [t]
Náklady z rozpočtu | [6 empty] | 0 |  |  |  |  | 0 |  | 0 |  | 0 |  | D | -1 | [7 empty] | 0
| D | D12_04-1 | Silnoprúd |  |  |  | 0 |  |  |  |  | 0 |  | 0 |  | 0 | 1 | D | 0 | ROZPOCET | [6 empty] | 0
1 | K | 210120401 | Rozvádzač RH_ATS1 vrátane zapojenia - montáž | ks | 1 |  | 0 |  |  | znížená |  | 0 | 0 | 0 | 0 | 0 | 64 | K | 1 | ROZPOCET | 0 | 0 | 0 | 0 | 0 | 2 | 0 | 64 | 2
2 | M | 210120401m | Rozvádzač RH_ATS1 vrátane zapojenia | ks | 1 |  | 0 |  |  | znížená |  | 0 | 0 | 0 | 0 | 0 | 128 | M | 1 | ROZPOCET | 0 | 0 | 0 | 0 | 0 | 2 | 0 | 128 | 4
3 | K | 210120402 | UPS 1kVA/0,9kW 1f/1f, on-line, vyhotovenie tower, bezpotenciálové kontakty, kontakt EPO, Interné batérie (ovládanie CS a TS) - montáž | ks | 1 |  | 0 |  |  | znížená |  | 0 | 0 | 0 | 0 | 0 | 64 | K | 1 | ROZPOCET | 0 | 0 | 0 | 0 | 0 | 2 | 0 | 64 | 6
4 | M | 210120402m | UPS 1kVA/0,9kW 1f/1f, on-line, vyhotovenie tower, bezpotenciálové kontakty, kontakt EPO, Interné batérie (ovládanie CS a TS) | ks | 1 |  | 0 |  |  | znížená |  | 0 | 0 | 0 | 0 | 0 | 128 | M | 1 | ROZPOCET | 0 | 0 | 0 | 0 | 0 | 2 | 0 | 128 | 8
5 | K | 210120403 | Tlačidlo na povrch, havarijné, podsvietené, so sklíčkom a nápisom CENTRAL STOP podľa STN - montáž | ks | 1 |  | 0 |  |  | znížená |  | 0 | 0 | 0 | 0 | 0 | 64 | K | 1 | ROZPOCET | 0 | 0 | 0 | 0 | 0 | 2 | 0 | 64 | 10
6 | M | 210120403m | Tlačidlo na povrch, havarijné, podsvietené, so sklíčkom a nápisom CENTRAL STOP podľa STN | ks | 1 |  | 0 |  |  | znížená |  | 0 | 0 | 0 | 0 | 0 | 128 | M | 1 | ROZPOCET | 0 | 0 | 0 | 0 | 0 | 2 | 0 | 128 | 12
7 | K | 210120404 | Tlačidlo na povrch, havarijné, podsvietené, so sklíčkom a nápisom TOTAL STOP podľa STN - montáž | ks | 1 |  | 0 |  |  | znížená |  | 0 | 0 | 0 | 0 | 0 | 64 | K | 1 | ROZPOCET | 0 | 0 | 0 | 0 | 0 | 2 | 0 | 64 | 14
8 | M | 210120404m | Tlačidlo na povrch, havarijné, podsvietené, so sklíčkom a nápisom TOTAL STOP podľa STN | ks | 1 |  | 0 |  |  | znížená |  | 0 | 0 | 0 | 0 | 0 | 128 | M | 1 | ROZPOCET | 0 | 0 | 0 | 0 | 0 | 2 | 0 | 128 | 16
9 | K | 210120405 | Kábel NAYY-J 4x240mm² - montáž | m | 40 |  | 0 |  |  | znížená |  | 0 | 0 | 0 | 0 | 0 | 64 | K | 1 | ROZPOCET | 0 | 0 | 0 | 0 | 0 | 2 | 0 | 64 | 18
10 | M | 210120405m | Kábel NAYY-J 4x240mm² | m | 40 |  | 0 |  |  | znížená |  | 0 | 0 | 0 | 0 | 0 | 128 | M | 1 | ROZPOCET | 0 | 0 | 0 | 0 | 0 | 2 | 0 | 128 | 20
11 | K | 210120406 | Káblová koncovka (oko) do 240mm - montáž | ks | 8 |  | 0 |  |  | znížená |  | 0 | 0 | 0 | 0 | 0 | 64 | K | 1 | ROZPOCET | 0 | 0 | 0 | 0 | 0 | 2 | 0 | 64 | 22
12 | M | 210120406m | Káblová koncovka (oko) do 240mm | ks | 8 |  | 0 |  |  | znížená |  | 0 | 0 | 0 | 0 | 0 | 128 | M | 1 | ROZPOCET | 0 | 0 | 0 | 0 | 0 | 2 | 0 | 128 | 24
13 | K | 210120407 | Kábel CYKY-J 5x185 - montáž | m | 25 |  | 0 |  |  | znížená |  | 0 | 0 | 0 | 0 | 0 | 64 | K | 1 | ROZPOCET | 0 | 0 | 0 | 0 | 0 | 2 | 0 | 64 | 26
14 | M | 210120407m | Kábel CYKY-J 5x185 | m | 25 |  | 0 |  |  | znížená |  | 0 | 0 | 0 | 0 | 0 | 128 | M | 1 | ROZPOCET | 0 | 0 | 0 | 0 | 0 | 2 | 0 | 128 | 28
15 | K | 210120408 | Káblová koncovka (oko) do 185mm - montáž | ks | 10 |  | 0 |  |  | znížená |  | 0 | 0 | 0 | 0 | 0 | 64 | K | 1 | ROZPOCET | 0 | 0 | 0 | 0 | 0 | 2 | 0 | 64 | 30
16 | M | 210120408m | Káblová koncovka (oko) do 185mm | ks | 10 |  | 0 |  |  | znížená |  | 0 | 0 | 0 | 0 | 0 | 128 | M | 1 | ROZPOCET | 0 | 0 | 0 | 0 | 0 | 2 | 0 | 128 | 32
17 | K | 210120409 | Kábel NHXH-J FE180/E90 5x120 - B2ca -s1,d1,a1 - montáž | m | 30 |  | 0 |  |  | znížená |  | 0 | 0 | 0 | 0 | 0 | 64 | K | 1 | ROZPOCET | 0 | 0 | 0 | 0 | 0 | 2 | 0 | 64 | 34
18 | M | 210120409m | Kábel NHXH-J FE180/E90 5x120 - B2ca -s1,d1,a1 | m | 30 |  | 0 |  |  | znížená |  | 0 | 0 | 0 | 0 | 0 | 128 | M | 1 | ROZPOCET | 0 | 0 | 0 | 0 | 0 | 2 | 0 | 128 | 36
19 | K | 210120410 | Káblová koncovka (oko) do 120mm - montáž | ks | 10 |  | 0 |  |  | znížená |  | 0 | 0 | 0 | 0 | 0 | 64 | K | 1 | ROZPOCET | 0 | 0 | 0 | 0 | 0 | 2 | 0 | 64 | 38
20 | M | 210120410m | Káblová koncovka (oko) do 120mm | ks | 10 |  | 0 |  |  | znížená |  | 0 | 0 | 0 | 0 | 0 | 128 | M | 1 | ROZPOCET | 0 | 0 | 0 | 0 | 0 | 2 | 0 | 128 | 40
21 | K | 210120411 | Kábel NHXH-O FE180/E90 2x2,5 - B2ca -s1,d1,a1 - montáž | m | 30 |  | 0 |  |  | znížená |  | 0 | 0 | 0 | 0 | 0 | 64 | K | 1 | ROZPOCET | 0 | 0 | 0 | 0 | 0 | 2 | 0 | 64 | 42
22 | M | 210120411m | Kábel NHXH-O FE180/E90 2x2,5 - B2ca -s1,d1,a1 | m | 30 |  | 0 |  |  | znížená |  | 0 | 0 | 0 | 0 | 0 | 128 | M | 1 | ROZPOCET | 0 | 0 | 0 | 0 | 0 | 2 | 0 | 128 | 44
23 | K | 210120412 | Kábel NHXH-O FE180/E90 7x2,5 - B2ca -s1,d1,a1 - montáž | m | 60 |  | 0 |  |  | znížená |  | 0 | 0 | 0 | 0 | 0 | 64 | K | 1 | ROZPOCET | 0 | 0 | 0 | 0 | 0 | 2 | 0 | 64 | 46
24 | M | 210120412m | Kábel NHXH-O FE180/E90 7x2,5 - B2ca -s1,d1,a1 | m | 60 |  | 0 |  |  | znížená |  | 0 | 0 | 0 | 0 | 0 | 128 | M | 1 | ROZPOCET | 0 | 0 | 0 | 0 | 0 | 2 | 0 | 128 | 48
25 | K | 210120413 | Kábel LAN do vonkajšieho prostredia FTP 4x2x24AWG, Cat.6 OUT - montáž | m | 30 |  | 0 |  |  | znížená |  | 0 | 0 | 0 | 0 | 0 | 64 | K | 1 | ROZPOCET | 0 | 0 | 0 | 0 | 0 | 2 | 0 | 64 | 50
26 | M | 210120413m | Kábel LAN do vonkajšieho prostredia FTP 4x2x24AWG, Cat.6 OUT | m | 30 |  | 0 |  |  | znížená |  | 0 | 0 | 0 | 0 | 0 | 128 | M | 1 | ROZPOCET | 0 | 0 | 0 | 0 | 0 | 2 | 0 | 128 | 52
27 | K | 210120414 | Kábel NHXH-J FE180/E90 3x1,5 - B2ca -s1,d1,a1 - montáž | m | 60 |  | 0 |  |  | znížená |  | 0 | 0 | 0 | 0 | 0 | 64 | K | 1 | ROZPOCET | 0 | 0 | 0 | 0 | 0 | 2 | 0 | 64 | 54
28 | M | 210120414m | Kábel NHXH-J FE180/E90 3x1,5 - B2ca -s1,d1,a1 | m | 60 |  | 0 |  |  | znížená |  | 0 | 0 | 0 | 0 | 0 | 128 | M | 1 | ROZPOCET | 0 | 0 | 0 | 0 | 0 | 2 | 0 | 128 | 56
29 | K | 210120415 | Kábel NHXH-J FE180/E90 5x35 - B2ca -s1,d1,a1 - montáž | m | 60 |  | 0 |  |  | znížená |  | 0 | 0 | 0 | 0 | 0 | 64 | K | 1 | ROZPOCET | 0 | 0 | 0 | 0 | 0 | 2 | 0 | 64 | 58
30 | M | 210120415m | Kábel NHXH-J FE180/E90 5x35 - B2ca -s1,d1,a1 | m | 60 |  | 0 |  |  | znížená |  | 0 | 0 | 0 | 0 | 0 | 128 | M | 1 | ROZPOCET | 0 | 0 | 0 | 0 | 0 | 2 | 0 | 128 | 60
31 | K | 210120416 | Kábel NHXH-J FE180/E90 3x4 - B2ca -s1,d1,a1 - montáž | m | 20 |  | 0 |  |  | znížená |  | 0 | 0 | 0 | 0 | 0 | 64 | K | 1 | ROZPOCET | 0 | 0 | 0 | 0 | 0 | 2 | 0 | 64 | 62
32 | M | 210120416m | Kábel NHXH-J FE180/E90 3x4 - B2ca -s1,d1,a1 | m | 20 |  | 0 |  |  | znížená |  | 0 | 0 | 0 | 0 | 0 | 128 | M | 1 | ROZPOCET | 0 | 0 | 0 | 0 | 0 | 2 | 0 | 128 | 64
33 | K | 210120417 | Kábel CYKY-J/O 3x1,5 - montáž | m | 180 |  | 0 |  |  | znížená |  | 0 | 0 | 0 | 0 | 0 | 64 | K | 1 | ROZPOCET | 0 | 0 | 0 | 0 | 0 | 2 | 0 | 64 | 66
34 | M | 210120417m | Kábel CYKY-J/O 3x1,5 | m | 180 |  | 0 |  |  | znížená |  | 0 | 0 | 0 | 0 | 0 | 128 | M | 1 | ROZPOCET | 0 | 0 | 0 | 0 | 0 | 2 | 0 | 128 | 68
35 | K | 210120418 | Kábel CYKY-J 3x2,5 - montáž | m | 80 |  | 0 |  |  | znížená |  | 0 | 0 | 0 | 0 | 0 | 64 | K | 1 | ROZPOCET | 0 | 0 | 0 | 0 | 0 | 2 | 0 | 64 | 70
36 | M | 210120418m | Kábel CYKY-J 3x2,5 | m | 80 |  | 0 |  |  | znížená |  | 0 | 0 | 0 | 0 | 0 | 128 | M | 1 | ROZPOCET | 0 | 0 | 0 | 0 | 0 | 2 | 0 | 128 | 72
37 | K | 210120419 | Kábel CYKY-J 5x6 - montáž | m | 20 |  | 0 |  |  | znížená |  | 0 | 0 | 0 | 0 | 0 | 64 | K | 1 | ROZPOCET | 0 | 0 | 0 | 0 | 0 | 2 | 0 | 64 | 74
38 | M | 210120419m | Kábel CYKY-J 5x6 | m | 20 |  | 0 |  |  | znížená |  | 0 | 0 | 0 | 0 | 0 | 128 | M | 1 | ROZPOCET | 0 | 0 | 0 | 0 | 0 | 2 | 0 | 128 | 76
39 | K | 210120420 | LED SVIETIDLO STROPNE/NASTENNE SO SENZOROM PC LED COMPACT 2400 E CMW PROF IP54 840 - montáž | ks | 1 |  | 0 |  |  | znížená |  | 0 | 0 | 0 | 0 | 0 | 64 | K | 1 | ROZPOCET | 0 | 0 | 0 | 0 | 0 | 2 | 0 | 64 | 78
40 | M | 210120420m | LED SVIETIDLO STROPNE/NASTENNE SO SENZOROM PC LED COMPACT 2400 E CMW PROF IP54 840 | ks | 1 |  | 0 |  |  | znížená |  | 0 | 0 | 0 | 0 | 0 | 128 | M | 1 | ROZPOCET | 0 | 0 | 0 | 0 | 0 | 2 | 0 | 128 | 80
41 | K | 210120421 | LED SVIETIDLO STROPNÉ 4000LM PC OPAL E IP65 840 / L-1200 - montáž | ks | 8 |  | 0 |  |  | znížená |  | 0 | 0 | 0 | 0 | 0 | 64 | K | 1 | ROZPOCET | 0 | 0 | 0 | 0 | 0 | 2 | 0 | 64 | 82
42 | M | 210120421m | LED SVIETIDLO STROPNÉ 4000LM PC OPAL E IP65 840 / L-1200 | ks | 8 |  | 0 |  |  | znížená |  | 0 | 0 | 0 | 0 | 0 | 128 | M | 1 | ROZPOCET | 0 | 0 | 0 | 0 | 0 | 2 | 0 | 128 | 84
43 | K | 210120422 | Svietidlo bezpečnostné prisadené asymetrické (spot) IP65 - montáž | ks | 2 |  | 0 |  |  | znížená |  | 0 | 0 | 0 | 0 | 0 | 64 | K | 1 | ROZPOCET | 0 | 0 | 0 | 0 | 0 | 2 | 0 | 64 | 86
44 | M | 210120422m | Svietidlo bezpečnostné prisadené asymetrické (spot) IP65 | ks | 2 |  | 0 |  |  | znížená |  | 0 | 0 | 0 | 0 | 0 | 128 | M | 1 | ROZPOCET | 0 | 0 | 0 | 0 | 0 | 2 | 0 | 128 | 88
45 | K | 210120423 | Svietidlo núdzové exit (pozorovacia vzdialenosť 200x výška piktogramu) IP65 - montáž | ks | 1 |  | 0 |  |  | znížená |  | 0 | 0 | 0 | 0 | 0 | 64 | K | 1 | ROZPOCET | 0 | 0 | 0 | 0 | 0 | 2 | 0 | 64 | 90
46 | M | 210120423m | Svietidlo núdzové exit (pozorovacia vzdialenosť 200x výška piktogramu) IP65 | ks | 1 |  | 0 |  |  | znížená |  | 0 | 0 | 0 | 0 | 0 | 128 | M | 1 | ROZPOCET | 0 | 0 | 0 | 0 | 0 | 2 | 0 | 128 | 92
47 | K | 210120424 | Svietidlo núdzové špeciálny piktogram (montované na stenu) IP65 - montáž | ks | 1 |  | 0 |  |  | znížená |  | 0 | 0 | 0 | 0 | 0 | 64 | K | 1 | ROZPOCET | 0 | 0 | 0 | 0 | 0 | 2 | 0 | 64 | 94
48 | M | 210120424m | Svietidlo núdzové špeciálny piktogram (montované na stenu) IP65 | ks | 1 |  | 0 |  |  | znížená |  | 0 | 0 | 0 | 0 | 0 | 128 | M | 1 | ROZPOCET | 0 | 0 | 0 | 0 | 0 | 2 | 0 | 128 | 96
49 | K | 210120425 | Vypínač 10A/230V na povrch, rad. 5, IP65 - montáž | ks | 1 |  | 0 |  |  | znížená |  | 0 | 0 | 0 | 0 | 0 | 64 | K | 1 | ROZPOCET | 0 | 0 | 0 | 0 | 0 | 2 | 0 | 64 | 98
50 | M | 210120425m | Vypínač 10A/230V na povrch, rad. 5, IP65 | ks | 1 |  | 0 |  |  | znížená |  | 0 | 0 | 0 | 0 | 0 | 128 | M | 1 | ROZPOCET | 0 | 0 | 0 | 0 | 0 | 2 | 0 | 128 | 100
51 | K | 210120426 | Prístrojová krabica na povrch 6455-11 - montáž | ks | 14 |  | 0 |  |  | znížená |  | 0 | 0 | 0 | 0 | 0 | 64 | K | 1 | ROZPOCET | 0 | 0 | 0 | 0 | 0 | 2 | 0 | 64 | 102
52 | M | 210120426m | Prístrojová krabica na povrch 6455-11 | ks | 14 |  | 0 |  |  | znížená |  | 0 | 0 | 0 | 0 | 0 | 128 | M | 1 | ROZPOCET | 0 | 0 | 0 | 0 | 0 | 2 | 0 | 128 | 104
53 | K | 210120427 | Zásuvka 16A/230V na povrch, IP65 - montáž | ks | 4 |  | 0 |  |  | znížená |  | 0 | 0 | 0 | 0 | 0 | 64 | K | 1 | ROZPOCET | 0 | 0 | 0 | 0 | 0 | 2 | 0 | 64 | 106
54 | M | 210120427m | Zásuvka 16A/230V na povrch, IP65 | ks | 4 |  | 0 |  |  | znížená |  | 0 | 0 | 0 | 0 | 0 | 128 | M | 1 | ROZPOCET | 0 | 0 | 0 | 0 | 0 | 2 | 0 | 128 | 108
55 | K | 210120428 | Zásuvková skriňa na povrch (1x16A/400V, 1x32A/400V, 2x16A/230V), IP44, vrátane prúdového chrániča - montáž | ks | 1 |  | 0 |  |  | znížená |  | 0 | 0 | 0 | 0 | 0 | 64 | K | 1 | ROZPOCET | 0 | 0 | 0 | 0 | 0 | 2 | 0 | 64 | 110
56 | M | 210120428m | Zásuvková skriňa na povrch (1x16A/400V, 1x32A/400V, 2x16A/230V), IP44, vrátane prúdového chrániča | ks | 1 |  | 0 |  |  | znížená |  | 0 | 0 | 0 | 0 | 0 | 128 | M | 1 | ROZPOCET | 0 | 0 | 0 | 0 | 0 | 2 | 0 | 128 | 112
57 | K | 210120429 | Elektrický konvektor 1500W/230V (nástenný) - montáž | ks | 4 |  | 0 |  |  | znížená |  | 0 | 0 | 0 | 0 | 0 | 64 | K | 1 | ROZPOCET | 0 | 0 | 0 | 0 | 0 | 2 | 0 | 64 | 114
58 | M | 210120429m | Elektrický konvektor 1500W/230V (nástenný) | ks | 4 |  | 0 |  |  | znížená |  | 0 | 0 | 0 | 0 | 0 | 128 | M | 1 | ROZPOCET | 0 | 0 | 0 | 0 | 0 | 2 | 0 | 128 | 116
59 | K | 210120430 | Káblový žľab 110x100, vrátane úchytov a príslušenstva - montáž | m | 30 |  | 0 |  |  | znížená |  | 0 | 0 | 0 | 0 | 0 | 64 | K | 1 | ROZPOCET | 0 | 0 | 0 | 0 | 0 | 2 | 0 | 64 | 118
60 | M | 210120430m | Káblový žľab 110x100, vrátane úchytov a príslušenstva | m | 30 |  | 0 |  |  | znížená |  | 0 | 0 | 0 | 0 | 0 | 128 | M | 1 | ROZPOCET | 0 | 0 | 0 | 0 | 0 | 2 | 0 | 128 | 120
61 | K | 210120431 | Vodič CH-R 4 žltozelený - montáž | m | 250 |  | 0 |  |  | znížená |  | 0 | 0 | 0 | 0 | 0 | 64 | K | 1 | ROZPOCET | 0 | 0 | 0 | 0 | 0 | 2 | 0 | 64 | 122
62 | M | 210120431m | Vodič CH-R 4 žltozelený | m | 250 |  | 0 |  |  | znížená |  | 0 | 0 | 0 | 0 | 0 | 128 | M | 1 | ROZPOCET | 0 | 0 | 0 | 0 | 0 | 2 | 0 | 128 | 124
63 | K | 210120432 | Vodič CH-R 6 žltozelený - montáž | m | 250 |  | 0 |  |  | znížená |  | 0 | 0 | 0 | 0 | 0 | 64 | K | 1 | ROZPOCET | 0 | 0 | 0 | 0 | 0 | 2 | 0 | 64 | 126
64 | M | 210120432m | Vodič CH-R 6 žltozelený | m | 250 |  | 0 |  |  | znížená |  | 0 | 0 | 0 | 0 | 0 | 128 | M | 1 | ROZPOCET | 0 | 0 | 0 | 0 | 0 | 2 | 0 | 128 | 128
65 | K | 210120433 | Vodič CH-R 25 žltozelený - montáž | m | 100 |  | 0 |  |  | znížená |  | 0 | 0 | 0 | 0 | 0 | 64 | K | 1 | ROZPOCET | 0 | 0 | 0 | 0 | 0 | 2 | 0 | 64 | 130
66 | M | 210120433m | Vodič CH-R 25 žltozelený | m | 100 |  | 0 |  |  | znížená |  | 0 | 0 | 0 | 0 | 0 | 128 | M | 1 | ROZPOCET | 0 | 0 | 0 | 0 | 0 | 2 | 0 | 128 | 132
67 | K | 210120434 | I-Trubka FXP 25 (750 N) - montáž | m | 150 |  | 0 |  |  | znížená |  | 0 | 0 | 0 | 0 | 0 | 64 | K | 1 | ROZPOCET | 0 | 0 | 0 | 0 | 0 | 2 | 0 | 64 | 134
68 | M | 210120434m | I-Trubka FXP 25 (750 N) | m | 150 |  | 0 |  |  | znížená |  | 0 | 0 | 0 | 0 | 0 | 128 | M | 1 | ROZPOCET | 0 | 0 | 0 | 0 | 0 | 2 | 0 | 128 | 136
69 | K | 210120435 | I-Trubka FXP 32 (750 N) - montáž | m | 100 |  | 0 |  |  | znížená |  | 0 | 0 | 0 | 0 | 0 | 64 | K | 1 | ROZPOCET | 0 | 0 | 0 | 0 | 0 | 2 | 0 | 64 | 138
70 | M | 210120435m | I-Trubka FXP 32 (750 N) | m | 100 |  | 0 |  |  | znížená |  | 0 | 0 | 0 | 0 | 0 | 128 | M | 1 | ROZPOCET | 0 | 0 | 0 | 0 | 0 | 2 | 0 | 128 | 140
71 | K | 210120436 | I-Trubka FXP 50 (750 N) - montáž | m | 50 |  | 0 |  |  | znížená |  | 0 | 0 | 0 | 0 | 0 | 64 | K | 1 | ROZPOCET | 0 | 0 | 0 | 0 | 0 | 2 | 0 | 64 | 142
72 | M | 210120436m | I-Trubka FXP 50 (750 N) | m | 50 |  | 0 |  |  | znížená |  | 0 | 0 | 0 | 0 | 0 | 128 | M | 1 | ROZPOCET | 0 | 0 | 0 | 0 | 0 | 2 | 0 | 128 | 144
73 | K | 210120437 | Svorka medený pásik dĺžky 750mm - montáž | ks | 30 |  | 0 |  |  | znížená |  | 0 | 0 | 0 | 0 | 0 | 64 | K | 1 | ROZPOCET | 0 | 0 | 0 | 0 | 0 | 2 | 0 | 64 | 146
74 | M | 210120437m | Svorka medený pásik dĺžky 750mm | ks | 30 |  | 0 |  |  | znížená |  | 0 | 0 | 0 | 0 | 0 | 128 | M | 1 | ROZPOCET | 0 | 0 | 0 | 0 | 0 | 2 | 0 | 128 | 148
75 | K | 210120438 | Svorkovnica vyrovnania potenciálu - montáž | ks | 1 |  | 0 |  |  | znížená |  | 0 | 0 | 0 | 0 | 0 | 64 | K | 1 | ROZPOCET | 0 | 0 | 0 | 0 | 0 | 2 | 0 | 64 | 150
76 | M | 210120438m | Svorkovnica vyrovnania potenciálu | ks | 1 |  | 0 |  |  | znížená |  | 0 | 0 | 0 | 0 | 0 | 128 | M | 1 | ROZPOCET | 0 | 0 | 0 | 0 | 0 | 2 | 0 | 128 | 152
| D | D12_04-2 | HZS , Ostatné |  |  |  | 0 |  |  |  |  | 0 |  | 0 |  | 0 | 1 | D | 0 | ROZPOCET | [6 empty] | 0
77 | K | OST5 | Podružný materiál | % |  |  | 0 |  |  | znížená |  | 0 | 0 | 0 | 0 | 0 | 128 | K | 1 | ROZPOCET | 0 | 0 | 0 | 0 | 0 | 2 | 0 | 128 | 154
78 | K | OST6 | Podiel pridružených výkonov | % |  |  | 0 |  |  | znížená |  | 0 | 0 | 0 | 0 | 0 | 64 | K | 1 | ROZPOCET | 0 | 0 | 0 | 0 | 0 | 2 | 0 | 64 | 156
79 | K | 201061130 | Zaizolovanie prestupu káblov proti vode | ks | 1 |  | 0 |  |  | znížená |  | 0 | 0 | 0 | 0 | 0 | 64 | K | 1 | ROZPOCET | 0 | 0 | 0 | 0 | 0 | 2 | 0 | 64 | -1999067055

## SO 12.3 - SO 12.3 Blesk...
{301e7c40-64ff-424c-a76d-63ab0360f1c2}
0
| KRYCÍ LIST ROZPOČTU | [7 empty] | v --- nižšie sa nachádzajú doplnkové a pomocné údaje k zostavám --- v | [8 empty] | False
Stavba:
Obnova hradu Krásna Hôrka a revitalizácia bezprostredného okolia hradu
Objekt:
I-Etapa - I. Etapa_Podhradie (revitalizácia bezprostredného okolia hradu)
Časť:
SO 12 - SO 12 Objekt technickej vybavenosti (ATS1)
Úroveň 3:
SO 12.3 - SO 12.3 Bleskozvod a uzemnenie
| JKSO: |  |  |  |  | KS:
| Miesto: |  | Krásnohorské Podhradie |  |  | Dátum: | 2. 2. 2022
| Objednávateľ: |  |  |  |  | IČO: | 00164721
|  | Slovenské národné múzeum |  |  |  | IČ DPH:
| Zhotoviteľ: |  |  |  |  | IČO: | Vyplň údaj
|  | Vyplň údaj |  |  |  | IČ DPH: | Vyplň údaj
| Projektant: |  |  |  |  | IČO:
IČ DPH:
| Spracovateľ: |  |  |  |  | IČO:
IČ DPH:
Poznámka:
| Cena bez DPH | [5 empty] | 0
|  |  | Základ dane |  |  | Sadzba dane | Výška dane
| DPH | základná | 0 |  |  | 20% | 0
|  | znížená | 0 |  |  | 20% | 0
|  | zákl. prenesená | 0 |  |  | 20% | 0
|  | zníž. prenesená | 0 |  |  | 20% | 0
|  | nulová | 0 |  |  | 0% | 0
| Cena s DPH |  |  | v | EUR |  | 0
| Projektant |  |  | Spracovateľ
| Dátum a podpis: |  | Pečiatka | Dátum a podpis: |  |  | Pečiatka
| Objednávateľ |  |  | Zhotoviteľ
| Dátum a podpis: |  | Pečiatka | Dátum a podpis: |  |  | Pečiatka
REKAPITULÁCIA ROZPOČTU
Stavba:
Obnova hradu Krásna Hôrka a revitalizácia bezprostredného okolia hradu
Objekt:
I-Etapa - I. Etapa_Podhradie (revitalizácia bezprostredného okolia hradu)
Časť:
SO 12 - SO 12 Objekt technickej vybavenosti (ATS1)
Úroveň 3:
SO 12.3 - SO 12.3 Bleskozvod a uzemnenie
Miesto: |  |  | Krásnohorské Podhradie |  |  | Dátum: | 2. 2. 2022
Objednávateľ: |  |  | Slovenské národné múzeum |  |  | Projektant:
Zhotoviteľ: |  |  | Vyplň údaj |  |  | Spracovateľ:
Kód dielu - Popis | [6 empty] | Cena celkom [EUR]
Náklady z rozpočtu | [6 empty] | 0 | [11 empty] | -1
| D12_04-3.1 - Vonkajšia ochrana pred bleskom | [5 empty] | 0
| D12_04-3.2 - HZS , Ostatné | [5 empty] | 0
ROZPOČET
Stavba:
Obnova hradu Krásna Hôrka a revitalizácia bezprostredného okolia hradu
Objekt:
I-Etapa - I. Etapa_Podhradie (revitalizácia bezprostredného okolia hradu)
Časť:
SO 12 - SO 12 Objekt technickej vybavenosti (ATS1)
Úroveň 3:
SO 12.3 - SO 12.3 Bleskozvod a uzemnenie
Miesto: |  |  | Krásnohorské Podhradie |  |  | Dátum: | 2. 2. 2022
Objednávateľ: |  |  | Slovenské národné múzeum |  |  | Projektant:
Zhotoviteľ: |  |  | Vyplň údaj |  |  | Spracovateľ:
PČ | Typ | Kód | Popis | MJ | Množstvo | J.cena [EUR] | Cena celkom [EUR] | Cenová sústava |  | DPH | J. Nh [h] | Nh celkom [h] | J. hmotnosť [t] | Hmotnosť celkom [t] | J. suť [t] | Suť Celkom [t]
Náklady z rozpočtu | [6 empty] | 0 |  |  |  |  | 0 |  | 0 |  | 0 |  | D | -1 | [7 empty] | 0
| D | D12_04-3.1 | Vonkajšia ochrana pred bleskom |  |  |  | 0 |  |  |  |  | 0 |  | 0 |  | 0 | 1 | D | 0 | ROZPOCET | [6 empty] | 0
1 | K | 2101204301a | HR-svorka 233 8 (5336309) (spoj pásik / drôt) - montáž | ks | 15 |  | 0 |  |  | znížená |  | 0 | 0 | 0 | 0 | 0 | 64 | K | 1 | ROZPOCET | 0 | 0 | 0 | 0 | 0 | 2 | 0 | 64 | 2
2 | M | 2101204301m | HR-svorka 233 8 (5336309) (spoj pásik / drôt) | ks | 15 |  | 0 |  |  | znížená |  | 0 | 0 | 0 | 0 | 0 | 128 | M | 1 | ROZPOCET | 0 | 0 | 0 | 0 | 0 | 2 | 0 | 128 | 4
3 | K | 2101204302a | HR-svorka 256 A-DIN 40 FT (5314666) (spoj pásik / pásik) - montáž | ks | 30 |  | 0 |  |  | znížená |  | 0 | 0 | 0 | 0 | 0 | 64 | K | 1 | ROZPOCET | 0 | 0 | 0 | 0 | 0 | 2 | 0 | 64 | 6
4 | M | 2101204302m | HR-svorka 256 A-DIN 40 FT (5314666) (spoj pásik / pásik) | ks | 30 |  | 0 |  |  | znížená |  | 0 | 0 | 0 | 0 | 0 | 128 | M | 1 | ROZPOCET | 0 | 0 | 0 | 0 | 0 | 2 | 0 | 128 | 8
5 | K | 2101204303a | Páska uzemňovacia 5052 DIN 30x3,5 (5019345) - montáž | kg | 90 |  | 0 |  |  | znížená |  | 0 | 0 | 0 | 0 | 0 | 64 | K | 1 | ROZPOCET | 0 | 0 | 0 | 0 | 0 | 2 | 0 | 64 | 10
6 | M | 2101204303m | Páska uzemňovacia 5052 DIN 30x3,5 (5019345) | kg | 90 |  | 0 |  |  | znížená |  | 0 | 0 | 0 | 0 | 0 | 128 | M | 1 | ROZPOCET | 0 | 0 | 0 | 0 | 0 | 2 | 0 | 128 | 12
7 | K | 2101204304a | Hrom- gulatina pre zvod pod zateplením RD 8-PVC (5021332) vrátane podpery 249 8-10 ST-OT (5311503) + MMS-MS 7,5x50 (3498260) (á 0,6 m) - montáž | m | 40 |  | 0 |  |  | znížená |  | 0 | 0 | 0 | 0 | 0 | 64 | K | 1 | ROZPOCET | 0 | 0 | 0 | 0 | 0 | 2 | 0 | 64 | 14
8 | M | 2101204304m | Hrom- gulatina pre zvod pod zateplením RD 8-PVC (5021332) vrátane podpery 249 8-10 ST-OT (5311503) + MMS-MS 7,5x50 (3498260) (á 0,6 m) | m | 40 |  | 0 |  |  | znížená |  | 0 | 0 | 0 | 0 | 0 | 128 | M | 1 | ROZPOCET | 0 | 0 | 0 | 0 | 0 | 2 | 0 | 128 | 16
9 | K | 2101204305a | Gulatina - drôt Ø 8 mm RD 8-ALU (5021286) - (1 kg / 7,41 m) - montáž | m | 110 |  | 0 |  |  | znížená |  | 0 | 0 | 0 | 0 | 0 | 64 | K | 1 | ROZPOCET | 0 | 0 | 0 | 0 | 0 | 2 | 0 | 64 | 18
10 | M | 2101204305m | Gulatina - drôt Ø 8 mm RD 8-ALU (5021286) - (1 kg / 7,41 m) | m | 110 |  | 0 |  |  | znížená |  | 0 | 0 | 0 | 0 | 0 | 128 | M | 1 | ROZPOCET | 0 | 0 | 0 | 0 | 0 | 2 | 0 | 128 | 20
11 | K | 2101204306a | Hrom- gulatina Ø 10 mm RD 10 (5021103) (1 m = 0,63 kg) - montáž | m | 60 |  | 0 |  |  | znížená |  | 0 | 0 | 0 | 0 | 0 | 64 | K | 1 | ROZPOCET | 0 | 0 | 0 | 0 | 0 | 2 | 0 | 64 | 22
12 | M | 2101204306m | Hrom- gulatina Ø 10 mm RD 10 (5021103) (1 m = 0,63 kg) | m | 60 |  | 0 |  |  | znížená |  | 0 | 0 | 0 | 0 | 0 | 128 | M | 1 | ROZPOCET | 0 | 0 | 0 | 0 | 0 | 2 | 0 | 128 | 24
13 | K | 2101204307a | HR-svorka krížová 249 8-10 ST (5311500) - montáž | ks | 20 |  | 0 |  |  | znížená |  | 0 | 0 | 0 | 0 | 0 | 64 | K | 1 | ROZPOCET | 0 | 0 | 0 | 0 | 0 | 2 | 0 | 64 | 26
14 | M | 2101204307m | HR-svorka krížová 249 8-10 ST (5311500) | ks | 20 |  | 0 |  |  | znížená |  | 0 | 0 | 0 | 0 | 0 | 128 | M | 1 | ROZPOCET | 0 | 0 | 0 | 0 | 0 | 2 | 0 | 128 | 28
15 | K | 2101204308a | HR-svorka odkapová svorka 267 (5316308) - montáž | ks | 4 |  | 0 |  |  | znížená |  | 0 | 0 | 0 | 0 | 0 | 64 | K | 1 | ROZPOCET | 0 | 0 | 0 | 0 | 0 | 2 | 0 | 64 | 30
16 | M | 2101204308m | HR-svorka odkapová svorka 267 (5316308) | ks | 4 |  | 0 |  |  | znížená |  | 0 | 0 | 0 | 0 | 0 | 128 | M | 1 | ROZPOCET | 0 | 0 | 0 | 0 | 0 | 2 | 0 | 128 | 32
17 | K | 2101204309a | HR-svorka univerzálna 249 8-10 ST (5311500) - montáž | ks | 20 |  | 0 |  |  | znížená |  | 0 | 0 | 0 | 0 | 0 | 64 | K | 1 | ROZPOCET | 0 | 0 | 0 | 0 | 0 | 2 | 0 | 64 | 34
18 | M | 2101204309m | HR-svorka univerzálna 249 8-10 ST (5311500) | ks | 20 |  | 0 |  |  | znížená |  | 0 | 0 | 0 | 0 | 0 | 128 | M | 1 | ROZPOCET | 0 | 0 | 0 | 0 | 0 | 2 | 0 | 128 | 36
19 | K | 2101204310a | HR-svorka skúsobná + krabica Rýchlospojka 249 8-10 VA (5311551) + revízne dvierka 5800 VZ (5106133) - montáž | ks | 3 |  | 0 |  |  | znížená |  | 0 | 0 | 0 | 0 | 0 | 64 | K | 1 | ROZPOCET | 0 | 0 | 0 | 0 | 0 | 2 | 0 | 64 | 38
20 | M | 2101204310m | HR-svorka skúsobná + krabica Rýchlospojka 249 8-10 VA (5311551) + revízne dvierka 5800 VZ (5106133) | ks | 3 |  | 0 |  |  | znížená |  | 0 | 0 | 0 | 0 | 0 | 128 | M | 1 | ROZPOCET | 0 | 0 | 0 | 0 | 0 | 2 | 0 | 128 | 40
21 | K | 2101204311a | Hrom- Pripojovacia svorka 280 8-10 (5320011) - montáž | ks | 5 |  | 0 |  |  | znížená |  | 0 | 0 | 0 | 0 | 0 | 64 | K | 1 | ROZPOCET | 0 | 0 | 0 | 0 | 0 | 2 | 0 | 64 | 42
22 | M | 2101204311m | Hrom- Pripojovacia svorka 280 8-10 (5320011) | ks | 5 |  | 0 |  |  | znížená |  | 0 | 0 | 0 | 0 | 0 | 128 | M | 1 | ROZPOCET | 0 | 0 | 0 | 0 | 0 | 2 | 0 | 128 | 44
23 | K | 2101204312a | Hrom- podpera vedenia 165 MBG-8 + 165 MBG UH + 177 30 M8 (5218691 + 5218882 + 5207460) výška min.100mm - montáž | ks | 90 |  | 0 |  |  | znížená |  | 0 | 0 | 0 | 0 | 0 | 64 | K | 1 | ROZPOCET | 0 | 0 | 0 | 0 | 0 | 2 | 0 | 64 | 46
24 | M | 2101204312m | Hrom- podpera vedenia 165 MBG-8 + 165 MBG UH + 177 30 M8 (5218691 + 5218882 + 5207460) výška min.100mm | ks | 90 |  | 0 |  |  | znížená |  | 0 | 0 | 0 | 0 | 0 | 128 | M | 1 | ROZPOCET | 0 | 0 | 0 | 0 | 0 | 2 | 0 | 128 | 48
25 | K | 2101204313a | Zberacia tyč vrátane držiakov - Zachytavacia tyč 101 VL2000 + Fang-Fix komplet 10 kg (5403103) - montáž | ks | 2 |  | 0 |  |  | znížená |  | 0 | 0 | 0 | 0 | 0 | 64 | K | 1 | ROZPOCET | 0 | 0 | 0 | 0 | 0 | 2 | 0 | 64 | 50
26 | M | 2101204313m | Zberacia tyč vrátane držiakov - Zachytavacia tyč 101 VL2000 + Fang-Fix komplet 10 kg (5403103) | ks | 2 |  | 0 |  |  | znížená |  | 0 | 0 | 0 | 0 | 0 | 128 | M | 1 | ROZPOCET | 0 | 0 | 0 | 0 | 0 | 2 | 0 | 128 | 52
27 | K | 2101204314a | Označovací štítok skúšobnej svorky 311 N-ALU 8-10 (3049256) - montáž | ks | 5 |  | 0 |  |  | znížená |  | 0 | 0 | 0 | 0 | 0 | 64 | K | 1 | ROZPOCET | 0 | 0 | 0 | 0 | 0 | 2 | 0 | 64 | 54
28 | M | 2101204314m | Označovací štítok skúšobnej svorky 311 N-ALU 8-10 (3049256) | ks | 5 |  | 0 |  |  | znížená |  | 0 | 0 | 0 | 0 | 0 | 128 | M | 1 | ROZPOCET | 0 | 0 | 0 | 0 | 0 | 2 | 0 | 128 | 56
29 | K | 2101204315a | Ohybná rúrka fi36 mm (vnútorný priemer) - netrieštivá - montáž | m | 25 |  | 0 |  |  | znížená |  | 0 | 0 | 0 | 0 | 0 | 64 | K | 1 | ROZPOCET | 0 | 0 | 0 | 0 | 0 | 2 | 0 | 64 | 58
30 | M | 2101204315m | Ohybná rúrka fi36 mm (vnútorný priemer) - netrieštivá | m | 25 |  | 0 |  |  | znížená |  | 0 | 0 | 0 | 0 | 0 | 128 | M | 1 | ROZPOCET | 0 | 0 | 0 | 0 | 0 | 2 | 0 | 128 | 60
31 | K | 2101204316a | Protikorózna ochrana spojenia FeZn v zemi (PKO), Antikorózna páska (2360055) - montáž | ks | 2 |  | 0 |  |  | znížená |  | 0 | 0 | 0 | 0 | 0 | 64 | K | 1 | ROZPOCET | 0 | 0 | 0 | 0 | 0 | 2 | 0 | 64 | 62
32 | M | 2101204316m | Protikorózna ochrana spojenia FeZn v zemi (PKO), Antikorózna páska (2360055) | ks | 2 |  | 0 |  |  | znížená |  | 0 | 0 | 0 | 0 | 0 | 128 | M | 1 | ROZPOCET | 0 | 0 | 0 | 0 | 0 | 2 | 0 | 128 | 64
33 | K | 2101204317a | Zemniaca tyč 219 20 ST FT x2 (5000742) + natĺkací hrot 1819 20BP (3041212) + zatĺkacia hlava 1820 20 (3042200) - montáž | ks | 9 |  | 0 |  |  | znížená |  | 0 | 0 | 0 | 0 | 0 | 64 | K | 1 | ROZPOCET | 0 | 0 | 0 | 0 | 0 | 2 | 0 | 64 | 66
34 | M | 2101204317m | Zemniaca tyč 219 20 ST FT x2 (5000742) + natĺkací hrot 1819 20BP (3041212) + zatĺkacia hlava 1820 20 (3042200) | ks | 9 |  | 0 |  |  | znížená |  | 0 | 0 | 0 | 0 | 0 | 128 | M | 1 | ROZPOCET | 0 | 0 | 0 | 0 | 0 | 2 | 0 | 128 | 68
35 | K | 2101204318a | Svorka k zemniacej tyči 253 10X16 (5312809) - montáž | ks | 18 |  | 0 |  |  | znížená |  | 0 | 0 | 0 | 0 | 0 | 64 | K | 1 | ROZPOCET | 0 | 0 | 0 | 0 | 0 | 2 | 0 | 64 | 70
36 | M | 2101204318m | Svorka k zemniacej tyči 253 10X16 (5312809) | ks | 18 |  | 0 |  |  | znížená |  | 0 | 0 | 0 | 0 | 0 | 128 | M | 1 | ROZPOCET | 0 | 0 | 0 | 0 | 0 | 2 | 0 | 128 | 72
37 | K | 2101204319 | Zemné práce - súčasť rozpočtu architektúry | ks | 1 |  | 0 |  |  | znížená |  | 0 | 0 | 0 | 0 | 0 | 64 | K | 1 | ROZPOCET | 0 | 0 | 0 | 0 | 0 | 2 | 0 | 64 | 74
| D | D12_04-3.2 | HZS , Ostatné |  |  |  | 0 |  |  |  |  | 0 |  | 0 |  | 0 | 1 | D | 0 | ROZPOCET | [6 empty] | 0
38 | K | OST5 | Podružný materiál | % |  |  | 0 |  |  | znížená |  | 0 | 0 | 0 | 0 | 0 | 128 | K | 1 | ROZPOCET | 0 | 0 | 0 | 0 | 0 | 2 | 0 | 128 | 76
39 | K | OST6 | Podiel pridružených výkonov | % |  |  | 0 |  |  | znížená |  | 0 | 0 | 0 | 0 | 0 | 64 | K | 1 | ROZPOCET | 0 | 0 | 0 | 0 | 0 | 2 | 0 | 64 | 78

## SO 12.4 - SO 12.4 Prípo...
{f61a9ca1-3390-4b0d-9806-fd5a332ce4dc}
0
| KRYCÍ LIST ROZPOČTU | [7 empty] | v --- nižšie sa nachádzajú doplnkové a pomocné údaje k zostavám --- v | [8 empty] | False
Stavba:
Obnova hradu Krásna Hôrka a revitalizácia bezprostredného okolia hradu
Objekt:
I-Etapa - I. Etapa_Podhradie (revitalizácia bezprostredného okolia hradu)
Časť:
SO 12 - SO 12 Objekt technickej vybavenosti (ATS1)
Úroveň 3:
SO 12.4 - SO 12.4 Prípojka NN
| JKSO: |  |  |  |  | KS:
| Miesto: |  | Krásnohorské Podhradie |  |  | Dátum: | 2. 2. 2022
| Objednávateľ: |  |  |  |  | IČO: | 00164721
|  | Slovenské národné múzeum |  |  |  | IČ DPH:
| Zhotoviteľ: |  |  |  |  | IČO: | Vyplň údaj
|  | Vyplň údaj |  |  |  | IČ DPH: | Vyplň údaj
| Projektant: |  |  |  |  | IČO:
IČ DPH:
| Spracovateľ: |  |  |  |  | IČO:
IČ DPH:
Poznámka:
| Cena bez DPH | [5 empty] | 0
|  |  | Základ dane |  |  | Sadzba dane | Výška dane
| DPH | základná | 0 |  |  | 20% | 0
|  | znížená | 0 |  |  | 20% | 0
|  | zákl. prenesená | 0 |  |  | 20% | 0
|  | zníž. prenesená | 0 |  |  | 20% | 0
|  | nulová | 0 |  |  | 0% | 0
| Cena s DPH |  |  | v | EUR |  | 0
| Projektant |  |  | Spracovateľ
| Dátum a podpis: |  | Pečiatka | Dátum a podpis: |  |  | Pečiatka
| Objednávateľ |  |  | Zhotoviteľ
| Dátum a podpis: |  | Pečiatka | Dátum a podpis: |  |  | Pečiatka
REKAPITULÁCIA ROZPOČTU
Stavba:
Obnova hradu Krásna Hôrka a revitalizácia bezprostredného okolia hradu
Objekt:
I-Etapa - I. Etapa_Podhradie (revitalizácia bezprostredného okolia hradu)
Časť:
SO 12 - SO 12 Objekt technickej vybavenosti (ATS1)
Úroveň 3:
SO 12.4 - SO 12.4 Prípojka NN
Miesto: |  |  | Krásnohorské Podhradie |  |  | Dátum: | 2. 2. 2022
Objednávateľ: |  |  | Slovenské národné múzeum |  |  | Projektant:
Zhotoviteľ: |  |  | Vyplň údaj |  |  | Spracovateľ:
Kód dielu - Popis | [6 empty] | Cena celkom [EUR]
Náklady z rozpočtu | [6 empty] | 0 | [11 empty] | -1
| D12_14-2.1 - Prípojka NN | [5 empty] | 0
| D12_14-2.2 - HZS , Ostatné | [5 empty] | 0
ROZPOČET
Stavba:
Obnova hradu Krásna Hôrka a revitalizácia bezprostredného okolia hradu
Objekt:
I-Etapa - I. Etapa_Podhradie (revitalizácia bezprostredného okolia hradu)
Časť:
SO 12 - SO 12 Objekt technickej vybavenosti (ATS1)
Úroveň 3:
SO 12.4 - SO 12.4 Prípojka NN
Miesto: |  |  | Krásnohorské Podhradie |  |  | Dátum: | 2. 2. 2022
Objednávateľ: |  |  | Slovenské národné múzeum |  |  | Projektant:
Zhotoviteľ: |  |  | Vyplň údaj |  |  | Spracovateľ:
PČ | Typ | Kód | Popis | MJ | Množstvo | J.cena [EUR] | Cena celkom [EUR] | Cenová sústava |  | DPH | J. Nh [h] | Nh celkom [h] | J. hmotnosť [t] | Hmotnosť celkom [t] | J. suť [t] | Suť Celkom [t]
Náklady z rozpočtu | [6 empty] | 0 |  |  |  |  | 0 |  | 0 |  | 0 |  | D | -1 | [7 empty] | 0
| D | D12_14-2.1 | Prípojka NN |  |  |  | 0 |  |  |  |  | 0 |  | 0 |  | 0 | 1 | D | 0 | ROZPOCET | [6 empty] | 0
1 | K | 210121401 | Elektromerový rozvádzač RE, IP44/20, pilierový, dvojvývodový (250A, 25A) vrátane zapojenia - montáž | ks | 1 |  | 0 |  |  | znížená |  | 0 | 0 | 0 | 0 | 0 | 64 | K | 1 | ROZPOCET | 0 | 0 | 0 | 0 | 0 | 2 | 0 | 64 | 2
2 | M | 210121401m | Elektromerový rozvádzač RE, IP44/20, pilierový, dvojvývodový (250A, 25A) vrátane zapojenia | ks | 1 |  | 0 |  |  | znížená |  | 0 | 0 | 0 | 0 | 0 | 128 | M | 1 | ROZPOCET | 0 | 0 | 0 | 0 | 0 | 2 | 0 | 128 | 4
3 | K | 210121402 | Kábel NAYY-J 4x240mm² - montáž | m | 40 |  | 0 |  |  | znížená |  | 0 | 0 | 0 | 0 | 0 | 64 | K | 1 | ROZPOCET | 0 | 0 | 0 | 0 | 0 | 2 | 0 | 64 | 6
4 | M | 210121402m | Kábel NAYY-J 4x240mm² | m | 40 |  | 0 |  |  | znížená |  | 0 | 0 | 0 | 0 | 0 | 128 | M | 1 | ROZPOCET | 0 | 0 | 0 | 0 | 0 | 2 | 0 | 128 | 8
5 | K | 210121403 | Káblová koncovka (oko) do 240mm - montáž | ks | 8 |  | 0 |  |  | znížená |  | 0 | 0 | 0 | 0 | 0 | 64 | K | 1 | ROZPOCET | 0 | 0 | 0 | 0 | 0 | 2 | 0 | 64 | 10
6 | M | 210121403m | Káblová koncovka (oko) do 240mm | ks | 8 |  | 0 |  |  | znížená |  | 0 | 0 | 0 | 0 | 0 | 128 | M | 1 | ROZPOCET | 0 | 0 | 0 | 0 | 0 | 2 | 0 | 128 | 12
7 | K | 210121404 | Svorka spájacia/krížová 255 A-FL30 FT, pásik-pásik, FT - montáž | ks | 10 |  | 0 |  |  | znížená |  | 0 | 0 | 0 | 0 | 0 | 64 | K | 1 | ROZPOCET | 0 | 0 | 0 | 0 | 0 | 2 | 0 | 64 | 14
8 | M | 210121404m | Svorka spájacia/krížová 255 A-FL30 FT, pásik-pásik, FT | ks | 10 |  | 0 |  |  | znížená |  | 0 | 0 | 0 | 0 | 0 | 128 | M | 1 | ROZPOCET | 0 | 0 | 0 | 0 | 0 | 2 | 0 | 128 | 16
9 | K | 210121405 | Svorka spájacia/krížová 253 8x8, pásik-kruhový vodič, kruhový vodič-kruhový vodič, FT - montáž | ks | 10 |  | 0 |  |  | znížená |  | 0 | 0 | 0 | 0 | 0 | 64 | K | 1 | ROZPOCET | 0 | 0 | 0 | 0 | 0 | 2 | 0 | 64 | 18
10 | M | 210121405m | Svorka spájacia/krížová 253 8x8, pásik-kruhový vodič, kruhový vodič-kruhový vodič, FT | ks | 10 |  | 0 |  |  | znížená |  | 0 | 0 | 0 | 0 | 0 | 128 | M | 1 | ROZPOCET | 0 | 0 | 0 | 0 | 0 | 2 | 0 | 128 | 20
11 | K | 210121406 | Uzemňovacie vedenie 5052 DIN 30x3,5, so zaoblenou hranou, uložené v zemi, rozmer 30x3,5mm, FT - montáž | m | 30 |  | 0 |  |  | znížená |  | 0 | 0 | 0 | 0 | 0 | 64 | K | 1 | ROZPOCET | 0 | 0 | 0 | 0 | 0 | 2 | 0 | 64 | 22
12 | M | 210121406m | Uzemňovacie vedenie 5052 DIN 30x3,5, so zaoblenou hranou, uložené v zemi, rozmer 30x3,5mm, FT | m | 30 |  | 0 |  |  | znížená |  | 0 | 0 | 0 | 0 | 0 | 128 | M | 1 | ROZPOCET | 0 | 0 | 0 | 0 | 0 | 2 | 0 | 128 | 24
13 | K | 210121407 | Uzemňovacie vedenie RD 10, uložené v zemi, priemer 10mm, FT - montáž | m | 10 |  | 0 |  |  | znížená |  | 0 | 0 | 0 | 0 | 0 | 64 | K | 1 | ROZPOCET | 0 | 0 | 0 | 0 | 0 | 2 | 0 | 64 | 26
14 | M | 210121407m | Uzemňovacie vedenie RD 10, uložené v zemi, priemer 10mm, FT | m | 10 |  | 0 |  |  | znížená |  | 0 | 0 | 0 | 0 | 0 | 128 | M | 1 | ROZPOCET | 0 | 0 | 0 | 0 | 0 | 2 | 0 | 128 | 28
15 | K | 210121408 | Chránička FXKVS DN200 - montáž | m | 30 |  | 0 |  |  | znížená |  | 0 | 0 | 0 | 0 | 0 | 64 | K | 1 | ROZPOCET | 0 | 0 | 0 | 0 | 0 | 2 | 0 | 64 | 30
16 | M | 210121408m | Chránička FXKVS DN200 | m | 30 |  | 0 |  |  | znížená |  | 0 | 0 | 0 | 0 | 0 | 128 | M | 1 | ROZPOCET | 0 | 0 | 0 | 0 | 0 | 2 | 0 | 128 | 32
| D | D12_14-2.2 | HZS , Ostatné |  |  |  | 0 |  |  |  |  | 0 |  | 0 |  | 0 | 1 | D | 0 | ROZPOCET | [6 empty] | 0
17 | K | 210121410 | Zaistenie vypnutého stavu | hod | 8 |  | 0 |  |  | znížená |  | 0 | 0 | 0 | 0 | 0 | 64 | K | 1 | ROZPOCET | 0 | 0 | 0 | 0 | 0 | 2 | 0 | 64 | 34
18 | K | 210121414 | Zemné práce, výkopy | ks | 1 |  | 0 |  |  | znížená |  | 0 | 0 | 0 | 0 | 0 | 64 | K | 1 | ROZPOCET | 0 | 0 | 0 | 0 | 0 | 2 | 0 | 64 | -899581865
19 | K | 201061130 | Zaizolovanie prestupu káblov proti vode | ks | 1 |  | 0 |  |  | znížená |  | 0 | 0 | 0 | 0 | 0 | 64 | K | 1 | ROZPOCET | 0 | 0 | 0 | 0 | 0 | 2 | 0 | 64 | -420101649
20 | K | OST5 | Podružný materiál | % |  |  | 0 |  |  | znížená |  | 0 | 0 | 0 | 0 | 0 | 128 | K | 1 | ROZPOCET | 0 | 0 | 0 | 0 | 0 | 2 | 0 | 128 | 40
21 | K | OST6 | Podiel pridružených výkonov | % |  |  | 0 |  |  | znížená |  | 0 | 0 | 0 | 0 | 0 | 64 | K | 1 | ROZPOCET | 0 | 0 | 0 | 0 | 0 | 2 | 0 | 64 | 42

## SO 13 - SO 13 Hrubé teré...
{333d182c-a973-48a2-93eb-8c7b96cbc603}
0
| KRYCÍ LIST ROZPOČTU | [7 empty] | v --- nižšie sa nachádzajú doplnkové a pomocné údaje k zostavám --- v | [8 empty] | False
Stavba:
Obnova hradu Krásna Hôrka a revitalizácia bezprostredného okolia hradu
Objekt:
I-Etapa - I. Etapa_Podhradie (revitalizácia bezprostredného okolia hradu)
Časť:
SO 13 - SO 13 Hrubé terénne úpravy
| JKSO: |  |  |  |  | KS:
| Miesto: |  | Krásnohorské Podhradie |  |  | Dátum: | 2. 2. 2022
| Objednávateľ: |  |  |  |  | IČO: | 00164721
|  | Slovenské národné múzeum |  |  |  | IČ DPH:
| Zhotoviteľ: |  |  |  |  | IČO: | Vyplň údaj
|  | Vyplň údaj |  |  |  | IČ DPH: | Vyplň údaj
| Projektant: |  |  |  |  | IČO:
IČ DPH:
| Spracovateľ: |  |  |  |  | IČO:
IČ DPH:
Poznámka:
| Cena bez DPH | [5 empty] | 0
|  |  | Základ dane |  |  | Sadzba dane | Výška dane
| DPH | základná | 0 |  |  | 20% | 0
|  | znížená | 0 |  |  | 20% | 0
|  | zákl. prenesená | 0 |  |  | 20% | 0
|  | zníž. prenesená | 0 |  |  | 20% | 0
|  | nulová | 0 |  |  | 0% | 0
| Cena s DPH |  |  | v | EUR |  | 0
| Projektant |  |  | Spracovateľ
| Dátum a podpis: |  | Pečiatka | Dátum a podpis: |  |  | Pečiatka
| Objednávateľ |  |  | Zhotoviteľ
| Dátum a podpis: |  | Pečiatka | Dátum a podpis: |  |  | Pečiatka
REKAPITULÁCIA ROZPOČTU
Stavba:
Obnova hradu Krásna Hôrka a revitalizácia bezprostredného okolia hradu
Objekt:
I-Etapa - I. Etapa_Podhradie (revitalizácia bezprostredného okolia hradu)
Časť:
SO 13 - SO 13 Hrubé terénne úpravy
Miesto: |  |  | Krásnohorské Podhradie |  |  | Dátum: | 2. 2. 2022
Objednávateľ: |  |  | Slovenské národné múzeum |  |  | Projektant:
Zhotoviteľ: |  |  | Vyplň údaj |  |  | Spracovateľ:
Kód dielu - Popis | [6 empty] | Cena celkom [EUR]
Náklady z rozpočtu | [6 empty] | 0 | [11 empty] | -1
| HSV - Práce a dodávky HSV | [5 empty] | 0
| 1 - Zemné práce, Odlesnenie a vyčistenie lesných pozemkov | [5 empty] | 0
ROZPOČET
Stavba:
Obnova hradu Krásna Hôrka a revitalizácia bezprostredného okolia hradu
Objekt:
I-Etapa - I. Etapa_Podhradie (revitalizácia bezprostredného okolia hradu)
Časť:
SO 13 - SO 13 Hrubé terénne úpravy
Miesto: |  |  | Krásnohorské Podhradie |  |  | Dátum: | 2. 2. 2022
Objednávateľ: |  |  | Slovenské národné múzeum |  |  | Projektant:
Zhotoviteľ: |  |  | Vyplň údaj |  |  | Spracovateľ:
PČ | Typ | Kód | Popis | MJ | Množstvo | J.cena [EUR] | Cena celkom [EUR] | Cenová sústava |  | DPH | J. Nh [h] | Nh celkom [h] | J. hmotnosť [t] | Hmotnosť celkom [t] | J. suť [t] | Suť Celkom [t]
Náklady z rozpočtu | [6 empty] | 0 |  |  |  |  | 0 |  | 0 |  | 0 |  | D | -1 | [10 empty] | 0
| D | HSV | Práce a dodávky HSV |  |  |  | 0 |  |  |  |  | 0 |  | 0 |  | 0 | 1 | D | 0 |  |  |  | ROZPOCET | [6 empty] | 0
| D | 1 | Zemné práce, Odlesnenie a vyčistenie lesných pozemkov |  |  |  | 0 |  |  |  |  | 0 |  | 0 |  | 0 | 1 | D | 1 |  |  |  | ROZPOCET | [6 empty] | 0
1 | K | 111101111.S | Odlesnenie - odstránenie ruderálneho porastu s odvozom zhrabkov do 20km a so zlož. v rovine alebo na svahu do 1:5 | m2 | 13857 |  | 0 |  |  | znížená |  | 0 | 0 | 0 | 0 | 0 | 4 | K | 2 |  |  |  | ROZPOCET | 0 | 0 | 0 | 0 | 0 | 2 | 0 | 4 | 1613993923
| VV |  | 12087+530+1240 |  | 13857 | [12 empty] | VV | 2 | 2 | True | 1 | ROZPOCET
2 | K | 111101113.S | Odlesnenie - odstránenie ruderálneho porastu s odvozom zhrabkov do 20 km a so zložením na svahu nad 1:2 do 1:1 | m2 | 1750 |  | 0 |  |  | znížená |  | 0 | 0 | 0 | 0 | 0 | 4 | K | 2 |  |  |  | ROZPOCET | 0 | 0 | 0 | 0 | 0 | 2 | 0 | 4 | -726915137
3 | K | 111212112.S.R | Odstránenie drevín - výruby z pozemkov na odlesnenie s odstránením pňa v rovine alebo na svahu nad 1:5 do 1:2 | m2 | 1560.7 |  | 0 |  |  | znížená |  | 0 | 0 | 0 | 0 | 0 | 4 | K | 2 |  |  |  | ROZPOCET | 0 | 0 | 0 | 0 | 0 | 2 | 0 | 4 | 1633548264
| VV |  | 15607*0,1"10%z plochy na odlesnenie |  | 1560.7 | [12 empty] | VV | 2 | 2 | True | 1 | ROZPOCET
4 | K | 121101112.S | Odstránenie ornice s premiestn. na hromady, so zložením na vzdialenosť do 100 m a do 1000 m3 | m3 | 267.91 |  | 0 |  |  | znížená |  | 0 | 0 | 0 | 0 | 0 | 4 | K | 2 |  |  |  | ROZPOCET | 0 | 0 | 0 | 0 | 0 | 2 | 0 | 4 | 911571609
| VV |  | 2522*0,1"ornica na ploche trvalého odňatia pôdy na pozemku 387/28 |  | 252.2 | [12 empty] | VV | 2 | 2 | True | 0 | ROZPOCET
| VV |  | 15,71"ornica v mieste dočasného záberu poľnohospodárskej pôdy 387/5 |  | 15.71 | [12 empty] | VV | 2 | 2 | True | 0 | ROZPOCET
| VV |  | Súčet |  | 267.91 | [12 empty] | VV | 2 | 4 | True | 1 | ROZPOCET
5 | K | 122201101.S | Odkopávka existujúceho násypu pri príjazdovej komunikácii nezapažená v hornine 3, do 100 m3 | m3 | 73.31 |  | 0 |  |  | znížená |  | 0 | 0 | 0 | 0 | 0 | 4 | K | 2 |  |  |  | ROZPOCET | 0 | 0 | 0 | 0 | 0 | 2 | 0 | 4 | 1566091003
6 | K | 171201202.S | Uloženie sypaniny na dočasnú skládku - humusový horizont nad 100 do 1000 m3 | m3 | 267.91 |  | 0 |  |  | znížená |  | 0 | 0 | 0 | 0 | 0 | 4 | K | 2 |  |  |  | ROZPOCET | 0 | 0 | 0 | 0 | 0 | 2 | 0 | 4 | -471989598
7 | K | 181301101.S | Úprava pozemku po výstavbe - rozprestretie ornice v rovine okolo objektov, plocha do 500 m2, hr.do 100 mm | m2 | 267.91 |  | 0 |  |  | znížená |  | 0 | 0 | 0 | 0 | 0 | 4 | K | 2 |  |  |  | ROZPOCET | 0 | 0 | 0 | 0 | 0 | 2 | 0 | 4 | -1876967664
8 | K | 111212199R | Odvoz haluziny a nehrúbia spolu aj so spracovaním (štiepkovanie) | m3 | 48 |  | 0 |  |  | znížená |  | 0 | 0 | 0 | 0 | 0 | 4 | K | 2 |  |  |  | ROZPOCET | 0 | 0 | 0 | 0 | 0 | 2 | 0 | 4 | 36720742
9 | K | 111212R | Odstránenie koreňových systémov, vybágrovanie, zrovnanie a vyčistenie pozemkov | m2 | 15607 |  | 0 |  |  | znížená |  | 0 | 0 | 0 | 0 | 0 | 4 | K | 2 |  |  |  | ROZPOCET | 0 | 0 | 0 | 0 | 0 | 2 | 0 | 4 | -673398192

## SO 14.1 - SO 14.1 Objekt...
{120c032d-6a8b-4af3-a526-ece1c928d4ef}
0
| KRYCÍ LIST ROZPOČTU | [7 empty] | v --- nižšie sa nachádzajú doplnkové a pomocné údaje k zostavám --- v | [8 empty] | False
Stavba:
Obnova hradu Krásna Hôrka a revitalizácia bezprostredného okolia hradu
Objekt:
I-Etapa - I. Etapa_Podhradie (revitalizácia bezprostredného okolia hradu)
Časť:
SO 14 - SO 14 Objekty občerstvenia a suvenírov
Úroveň 3:
SO 14.1 - SO 14.1 Objekty občerstvena a suvenírov_stavebná časť
| JKSO: |  |  |  |  | KS:
| Miesto: |  | Krásnohorské Podhradie |  |  | Dátum: | 2. 2. 2022
| Objednávateľ: |  |  |  |  | IČO: | 00164721
|  | Slovenské národné múzeum |  |  |  | IČ DPH:
| Zhotoviteľ: |  |  |  |  | IČO: | Vyplň údaj
|  | Vyplň údaj |  |  |  | IČ DPH: | Vyplň údaj
| Projektant: |  |  |  |  | IČO:
IČ DPH:
| Spracovateľ: |  |  |  |  | IČO:
IČ DPH:
Poznámka:
| Cena bez DPH | [5 empty] | 0
|  |  | Základ dane |  |  | Sadzba dane | Výška dane
| DPH | základná | 0 |  |  | 20% | 0
|  | znížená | 0 |  |  | 20% | 0
|  | zákl. prenesená | 0 |  |  | 20% | 0
|  | zníž. prenesená | 0 |  |  | 20% | 0
|  | nulová | 0 |  |  | 0% | 0
| Cena s DPH |  |  | v | EUR |  | 0
| Projektant |  |  | Spracovateľ
| Dátum a podpis: |  | Pečiatka | Dátum a podpis: |  |  | Pečiatka
| Objednávateľ |  |  | Zhotoviteľ
| Dátum a podpis: |  | Pečiatka | Dátum a podpis: |  |  | Pečiatka
REKAPITULÁCIA ROZPOČTU
Stavba:
Obnova hradu Krásna Hôrka a revitalizácia bezprostredného okolia hradu
Objekt:
I-Etapa - I. Etapa_Podhradie (revitalizácia bezprostredného okolia hradu)
Časť:
SO 14 - SO 14 Objekty občerstvenia a suvenírov
Úroveň 3:
SO 14.1 - SO 14.1 Objekty občerstvena a suvenírov_stavebná časť
Miesto: |  |  | Krásnohorské Podhradie |  |  | Dátum: | 2. 2. 2022
Objednávateľ: |  |  | Slovenské národné múzeum |  |  | Projektant:
Zhotoviteľ: |  |  | Vyplň údaj |  |  | Spracovateľ:
Kód dielu - Popis | [6 empty] | Cena celkom [EUR]
Náklady z rozpočtu | [6 empty] | 0 | [11 empty] | -1
| HSV - Práce a dodávky HSV | [5 empty] | 0
| 1 - Zemné práce | [5 empty] | 0
| 2 - Zakladanie | [5 empty] | 0
| 3 - Zvislé a kompletné konštrukcie | [5 empty] | 0
| 4 - Vodorovné konštrukcie | [5 empty] | 0
| 6 - Úpravy povrchov, podlahy, osadenie | [5 empty] | 0
| 9 - Ostatné konštrukcie a práce | [5 empty] | 0
| 99 - Presun hmôt HSV | [5 empty] | 0
| PSV - Práce a dodávky PSV | [5 empty] | 0
| 711 - Izolácie proti vode a vlhkosti | [5 empty] | 0
| 712 - Izolácie striech, povlakové krytiny | [5 empty] | 0
| 713 - Izolácie tepelné | [5 empty] | 0
| 714 - Akustické a protiotrasové opatrenie | [5 empty] | 0
| 725 - Zdravotechnika - zariaďovacie predmety | [5 empty] | 0
| 762 - Konštrukcie tesárske | [5 empty] | 0
| 763 - Konštrukcie - drevostavby | [5 empty] | 0
| 764 - Konštrukcie klampiarske | [5 empty] | 0
| 766 - Konštrukcie stolárske | [5 empty] | 0
| 767 - Konštrukcie doplnkové kovové | [5 empty] | 0
| 771 - Podlahy z dlaždíc | [5 empty] | 0
| 781 - Dokončovacie práce a obklady | [5 empty] | 0
| 783 - Nátery | [5 empty] | 0
| 784 - Maľby | [5 empty] | 0
| M - Práce a dodávky M | [5 empty] | 0
| 21-M - Elektromontáže | [5 empty] | 0
| 33-M - Montáže dopravných zariadení, skladových zariadení a váh | [5 empty] | 0
| 999 - Ostatné | [5 empty] | 0
ROZPOČET
Stavba:
Obnova hradu Krásna Hôrka a revitalizácia bezprostredného okolia hradu
Objekt:
I-Etapa - I. Etapa_Podhradie (revitalizácia bezprostredného okolia hradu)
Časť:
SO 14 - SO 14 Objekty občerstvenia a suvenírov
Úroveň 3:
SO 14.1 - SO 14.1 Objekty občerstvena a suvenírov_stavebná časť
Miesto: |  |  | Krásnohorské Podhradie |  |  | Dátum: | 2. 2. 2022
Objednávateľ: |  |  | Slovenské národné múzeum |  |  | Projektant:
Zhotoviteľ: |  |  | Vyplň údaj |  |  | Spracovateľ:
PČ | Typ | Kód | Popis | MJ | Množstvo | J.cena [EUR] | Cena celkom [EUR] | Cenová sústava |  | DPH | J. Nh [h] | Nh celkom [h] | J. hmotnosť [t] | Hmotnosť celkom [t] | J. suť [t] | Suť Celkom [t]
Náklady z rozpočtu | [6 empty] | 0 |  |  |  |  | 0 |  | 914.4002 |  | 0 |  | D | -1 | [10 empty] | 0
| D | HSV | Práce a dodávky HSV |  |  |  | 0 |  |  |  |  | 0 |  | 806.6766 |  | 0 | 1 | D | 0 |  |  |  | ROZPOCET | [6 empty] | 0
| D | 1 | Zemné práce |  |  |  | 0 |  |  |  |  | 0 |  | 259.2359 |  | 0 | 1 | D | 1 |  |  |  | ROZPOCET | [6 empty] | 0
1 | K | 122861101.S | Ťažba a rozpojenie jednotlivých balvanov veľkosti nad 0,5 m s nalož. alebo premiestnením do 5 m horniny 6 a 7 | m3 | 1139.82 |  | 0 |  |  | znížená |  | 0 | 0.00169 | 1.9263 | 0 | 0 | 4 | K | 2 |  |  |  | ROZPOCET | 0 | 0 | 0 | 0 | 0 | 2 | 0 | 4 | 1565764135
| VV |  | 1086,86+52,96 |  | 1139.82 | [12 empty] | VV | 2 | 2 | True | 0 | ROZPOCET
| VV |  | Súčet |  | 1139.82 | [12 empty] | VV | 2 | 4 | True | 1 | ROZPOCET
2 | K | 131501103.S | Výkop nezapaženej jamy v hornine 6, nad 1000 do 10000 m3 | m3 | 1139.82 |  | 0 |  |  | znížená |  | 0 | 0.01546 | 17.6216 | 0 | 0 | 4 | K | 2 |  |  |  | ROZPOCET | 0 | 0 | 0 | 0 | 0 | 2 | 0 | 4 | -159821238
3 | K | 138501101.S | Dolamovanie jamy a zárezu hr. 1000 mm horn. 6 | m3 | 1139.82 |  | 0 |  |  | znížená |  | 0 | 0 | 0 | 0 | 0 | 4 | K | 2 |  |  |  | ROZPOCET | 0 | 0 | 0 | 0 | 0 | 2 | 0 | 4 | 922115197
4 | K | 162501232.S | Vodorovné premiestnenie výkopku po spevnenej ceste z horniny tr.5-7, nad 100 do 1000 m3 na vzdialenosť do 3000 m | m3 | 1139.82 |  | 0 |  |  | znížená |  | 0 | 0 | 0 | 0 | 0 | 4 | K | 2 |  |  |  | ROZPOCET | 0 | 0 | 0 | 0 | 0 | 2 | 0 | 4 | 544547603
5 | K | 162501233.S | Vodorovné premiestnenie výkopku po spevnenej ceste z horniny tr.5-7, nad 100 do 1000 m3, príplatok k cene za každých ďalšich a začatých 1000 m - do 20 km | m3 | 19376.94 |  | 0 |  |  | znížená |  | 0 | 0 | 0 | 0 | 0 | 4 | K | 2 |  |  |  | ROZPOCET | 0 | 0 | 0 | 0 | 0 | 2 | 0 | 4 | -1662447028
| VV |  | 1139,82*17 'Prepočítané koeficientom množstva |  | 19376.94 | [12 empty] | VV | 2 | 2 | False | 1 | ROZPOCET
6 | K | 167102153.S | Nakladanie neuľahnutého výkopku z hornín tr.5-7 nad 10000 m3 | m3 | 1139.82 |  | 0 |  |  | znížená |  | 0 | 0 | 0 | 0 | 0 | 4 | K | 2 |  |  |  | ROZPOCET | 0 | 0 | 0 | 0 | 0 | 2 | 0 | 4 | 40180614
7 | K | 171201203.S | Uloženie sypaniny na skládky nad 1000 do 10000 m3 | m3 | 1139.82 |  | 0 |  |  | znížená |  | 0 | 0 | 0 | 0 | 0 | 4 | K | 2 |  |  |  | ROZPOCET | 0 | 0 | 0 | 0 | 0 | 2 | 0 | 4 | -1064030889
8 | K | 171209002.S | Poplatok za skladovanie - zemina a kamenivo (17 05) ostatné | t | 1823.712 |  | 0 |  |  | znížená |  | 0 | 0 | 0 | 0 | 0 | 4 | K | 2 |  |  |  | ROZPOCET | 0 | 0 | 0 | 0 | 0 | 2 | 0 | 4 | 974372451
| VV |  | 1139,82*1,6 |  | 1823.712 | [12 empty] | VV | 2 | 2 | True | 0 | ROZPOCET
| VV |  | Súčet |  | 1823.712 | [12 empty] | VV | 2 | 4 | True | 1 | ROZPOCET
9 | K | 174101001.S | Zásyp sypaninou (alebo so štrkopieskom) so zhutnením okolo objektov vrátane dovozu materiálu | m3 | 126.819 |  | 0 |  |  | znížená |  | 0 | 0 | 0 | 0 | 0 | 4 | K | 2 |  |  |  | ROZPOCET | 0 | 0 | 0 | 0 | 0 | 2 | 0 | 4 | -621010171
| VV |  | "Dodávateľ si zohladní v jednotkovej cene (zeminy alebo štrkopiesku) aj nakladanie , a dovoz zo vzdialenosti cca 20 km" | [14 empty] | VV | 2 | 1 | True | 0 | ROZPOCET
| VV |  | (7,585+9,98+6,98+9,025+8,42+1,85+3,13)*0,75*3,6 |  | 126.819 | [12 empty] | VV | 2 | 2 | True | 0 | ROZPOCET
| VV |  | Súčet |  | 126.819 | [12 empty] | VV | 2 | 4 | True | 1 | ROZPOCET
10 | M | 583310003400.S | Štrkopiesok frakcia 0-63 mm (alebo zemina) | t | 239.688 |  | 0 |  |  | znížená |  | 0 | 1 | 239.688 | 0 | 0 | 8 | M | 2 |  |  |  | ROZPOCET | 0 | 0 | 0 | 0 | 0 | 2 | 0 | 4 | 2014495158
| VV |  | 126,819*1,89 'Prepočítané koeficientom množstva |  | 239.688 | [12 empty] | VV | 2 | 2 | False | 1 | ROZPOCET
| D | 2 | Zakladanie |  |  |  | 0 |  |  |  |  | 0 |  | 214.1792 |  | 0 | 1 | D | 1 |  |  |  | ROZPOCET | [6 empty] | 0
11 | K | 271533001.S | Násyp pod základové konštrukcie so zhutnením z kameniva hrubého drveného fr.32-63 mm | m3 | 62.557 |  | 0 |  |  | znížená |  | 0 | 2.07 | 129.493 | 0 | 0 | 4 | K | 2 |  |  |  | ROZPOCET | 0 | 0 | 0 | 0 | 0 | 2 | 0 | 4 | -1445797561
| VV |  | "veľký stánok | [14 empty] | VV | 2 | 1 | True | 0 | ROZPOCET
| VV |  | 9,130*8,47*0,15 |  | 11.6 | [12 empty] | VV | 2 | 2 | True | 0 | ROZPOCET
| VV |  | 7,04*4,437*0,15 |  | 4.685 | [12 empty] | VV | 2 | 2 | True | 0 | ROZPOCET
| VV |  | 1,886*1,886*0,5*0,15 |  | 0.267 | [12 empty] | VV | 2 | 2 | True | 0 | ROZPOCET
| VV |  | 5,603*7,04*0.5*0,15 |  | 2.958 | [12 empty] | VV | 2 | 2 | True | 0 | ROZPOCET
| VV |  | 7,52*1,94*0,15 |  | 2.188 | [12 empty] | VV | 2 | 2 | True | 0 | ROZPOCET
| VV |  | 1,76*0,97*0,15 |  | 0.256 | [12 empty] | VV | 2 | 2 | True | 0 | ROZPOCET
| VV |  | "terasa | [14 empty] | VV | 2 | 1 | True | 0 | ROZPOCET
| VV |  | (9,54*11+5,6*10)*0,15 |  | 24.141 | [12 empty] | VV | 2 | 2 | True | 0 | ROZPOCET
| VV |  | "stánok A1 | [14 empty] | VV | 2 | 1 | True | 0 | ROZPOCET
| VV |  | 6,02*3,06*0,15 |  | 2.763 | [12 empty] | VV | 2 | 2 | True | 0 | ROZPOCET
| VV |  | "stánok A2 a B3 | [14 empty] | VV | 2 | 1 | True | 0 | ROZPOCET
| VV |  | (6,02*3,06)*0,15+(6,02*2,995)*0,15 |  | 5.468 | [12 empty] | VV | 2 | 2 | True | 0 | ROZPOCET
| VV |  | "stánok B1 a B2 | [14 empty] | VV | 2 | 1 | True | 0 | ROZPOCET
| VV |  | (6,02*2,995)*0,15+(6,02*3,06)*0,15 |  | 5.468 | [12 empty] | VV | 2 | 2 | True | 0 | ROZPOCET
| VV |  | "stánok C | [14 empty] | VV | 2 | 1 | True | 0 | ROZPOCET
| VV |  | 6,02*3,06*0,15 |  | 2.763 | [12 empty] | VV | 2 | 2 | True | 0 | ROZPOCET
| VV |  | Súčet |  | 62.557 | [12 empty] | VV | 2 | 4 | True | 1 | ROZPOCET
12 | K | 271582001.S | Násyp pod základové konštrukcie zo štrku z penového skla (sklopenový granulát) | m3 | 24.669 |  | 0 |  |  | znížená |  | 0 | 0.208 | 5.1312 | 0 | 0 | 4 | K | 2 |  |  |  | ROZPOCET | 0 | 0 | 0 | 0 | 0 | 2 | 0 | 4 | 1009575736
| VV |  | "P1 | [14 empty] | VV | 2 | 1 | True | 0 | ROZPOCET
| VV |  | 82,23*0,3 |  | 24.669 | [12 empty] | VV | 2 | 2 | True | 1 | ROZPOCET
13 | K | 272353151.S | Debnenie +oddebnenie otvorov | ks | 4 |  | 0 |  |  | znížená |  | 0 | 0.02283 | 0.09132 | 0 | 0 | 4 | K | 2 |  |  |  | ROZPOCET | 0 | 0 | 0 | 0 | 0 | 2 | 0 | 4 | -1347120564
14 | K | 273321411.S pv | Betón základových dosiek, železový (bez výstuže), tr. C 25/30 | m3 | 18.598 |  | 0 |  |  | znížená |  | 0 | 2.4157 | 44.9276 | 0 | 0 | 4 | K | 2 |  |  |  | ROZPOCET | 0 | 0 | 0 | 0 | 0 | 2 | 0 | 4 | -771737990
| VV |  | "podľa statiky " | [14 empty] | VV | 2 | 1 | True | 0 | ROZPOCET
| VV |  | 8,539+10,059 |  | 18.598 | [12 empty] | VV | 2 | 2 | True | 0 | ROZPOCET
| VV |  | Súčet |  | 18.598 | [12 empty] | VV | 2 | 4 | True | 1 | ROZPOCET
15 | M | DF030 | Kovové dištančné pásy - krytie 30mm, balenie 50m (25ks) | bal | 8 |  | 0 |  |  | znížená |  | 0 | 0 | 0 | 0 | 0 | 8 | M | 2 |  |  |  | ROZPOCET | 0 | 0 | 0 | 0 | 0 | 2 | 0 | 4 | 1173410253
| VV |  | " v.č.04 - 1,4m/m2 , 385bm/50m " 8 |  | 8 | [12 empty] | VV | 2 | 2 | True | 0 | ROZPOCET
| VV |  | Súčet |  | 8 | [12 empty] | VV | 2 | 4 | True | 1 | ROZPOCET
16 | K | 274321411.S | Betón základových pásov, železový (bez výstuže), tr. C 25/30 | m3 | 6.664 |  | 0 |  |  | znížená |  | 0 | 2.4157 | 16.0984 | 0 | 0 | 4 | K | 2 |  |  |  | ROZPOCET | 0 | 0 | 0 | 0 | 0 | 2 | 0 | 4 | 615435821
| VV |  | "B1,,23A2"3,76+2,904 |  | 6.664 | [12 empty] | VV | 2 | 2 | True | 0 | ROZPOCET
| VV |  | Súčet |  | 6.664 | [12 empty] | VV | 2 | 4 | True | 1 | ROZPOCET
17 | K | 274351215.S | Debnenie stien základových pásov, zhotovenie-dielce | m2 | 10.78 |  | 0 |  |  | znížená |  | 0 | 0.00067 | 0.0072226 | 0 | 0 | 4 | K | 2 |  |  |  | ROZPOCET | 0 | 0 | 0 | 0 | 0 | 2 | 0 | 4 | 964117795
| VV |  | 8,48+2,3 |  | 10.78 | [12 empty] | VV | 2 | 2 | True | 1 | ROZPOCET
18 | K | 275321411.S | Betón základových pätiek, železový (bez výstuže), tr. C 25/30 | m3 | 7.6 |  | 0 |  |  | znížená |  | 0 | 2.4157 | 18.3595 | 0 | 0 | 4 | K | 2 |  |  |  | ROZPOCET | 0 | 0 | 0 | 0 | 0 | 2 | 0 | 4 | 136212796
| VV |  | 0,5*0,5*1*8*3+1,6 "A1,C" |  | 7.6 | [12 empty] | VV | 2 | 2 | True | 0 | ROZPOCET
| VV |  | Súčet |  | 7.6 | [12 empty] | VV | 2 | 4 | True | 1 | ROZPOCET
19 | K | 279351101.S p | Debnenie základových dosiek jednostranné zhotovenie-dielce | m2 | 10.954 |  | 0 |  |  | znížená |  | 0 | 0.00097 | 0.010625 | 0 | 0 | 4 | K | 2 |  |  |  | ROZPOCET | 0 | 0 | 0 | 0 | 0 | 2 | 0 | 4 | 329470335
| VV |  | ((9,7+3,045)/2+6,7)*0,2*2 |  | 5.229 | [12 empty] | VV | 2 | 2 | True | 0 | ROZPOCET
| VV |  | ((9,025+7,2)/2+6,2)*0,2*2 |  | 5.725 | [12 empty] | VV | 2 | 2 | True | 0 | ROZPOCET
| VV |  | Súčet |  | 10.954 | [12 empty] | VV | 2 | 4 | True | 1 | ROZPOCET
20 | K | 279351102.S.p | Debnenie základových dosiek jednostranné odstránenie-dielce | m2 | 10.954 |  | 0 |  |  | znížená |  | 0 | 0 | 0 | 0 | 0 | 4 | K | 2 |  |  |  | ROZPOCET | 0 | 0 | 0 | 0 | 0 | 2 | 0 | 4 | 1742019464
21 | K | 289971731.S | Drenážne odvodnenie a stabilizácia podkladu, | m2 | 59.332 |  | 0 |  |  | znížená |  | 0 | 0.00102 | 0.060519 | 0 | 0 | 4 | K | 2 |  |  |  | ROZPOCET | 0 | 0 | 0 | 0 | 0 | 2 | 0 | 4 | -2047568477
| VV |  | "str.1 | [14 empty] | VV | 2 | 1 | True | 0 | ROZPOCET
| VV |  | 6,61*4,11 |  | 27.167 | [12 empty] | VV | 2 | 2 | True | 0 | ROZPOCET
| VV |  | (2,06*1,47)/2 |  | 1.514 | [12 empty] | VV | 2 | 2 | True | 0 | ROZPOCET
| VV |  | 4,7*4,41 |  | 20.727 | [12 empty] | VV | 2 | 2 | True | 0 | ROZPOCET
| VV |  | Medzisúčet |  | 49.408 | [12 empty] | VV | 2 | 3 | True | 0 | ROZPOCET
| VV |  | "okapový chodník | [14 empty] | VV | 2 | 1 | True | 0 | ROZPOCET
| VV |  | (4,395+3,005+4,595+1,71+8,02+0,905+0,905+2,275+7,270)*0,3 |  | 9.924 | [12 empty] | VV | 2 | 2 | True | 0 | ROZPOCET
| VV |  | Súčet |  | 59.332 | [12 empty] | VV | 2 | 4 | True | 1 | ROZPOCET
| D | 3 | Zvislé a kompletné konštrukcie |  |  |  | 0 |  |  |  |  | 0 |  | 151.5225 |  | 0 | 1 | D | 1 |  |  |  | ROZPOCET | [6 empty] | 0
22 | K | 311272031.S | Murivo nosné (m3) z betónových debniacich tvárnic s betónovou výplňou C 16/20 hrúbky 250 mm | m3 | 47.526 |  | 0 |  |  | znížená |  | 0 | 2.1286 | 101.1657 | 0 | 0 | 4 | K | 2 |  |  |  | ROZPOCET | 0 | 0 | 0 | 0 | 0 | 2 | 0 | 4 | 888324883
| VV |  | 38,693+4,418+4,942-0,527 |  | 47.526 | [12 empty] | VV | 2 | 2 | True | 0 | ROZPOCET
| VV |  | Súčet |  | 47.526 | [12 empty] | VV | 2 | 4 | True | 1 | ROZPOCET
23 | K | 311321411.S | Betón nadzákladových múrov, železový (bez výstuže) tr. C 25/30 | m3 | 6.687 |  | 0 |  |  | znížená |  | 0 | 2.416 | 16.1559 | 0 | 0 | 4 | K | 2 |  |  |  | ROZPOCET | 0 | 0 | 0 | 0 | 0 | 2 | 0 | 4 | -715456511
| VV |  | 2,215+2,66+1,812 |  | 6.687 | [12 empty] | VV | 2 | 2 | True | 0 | ROZPOCET
| VV |  | Súčet |  | 6.687 | [12 empty] | VV | 2 | 4 | True | 1 | ROZPOCET
24 | K | 311351105.S | Debnenie nadzákladových múrov obojstranné zhotovenie-dielce | m2 | 112.708 |  | 0 |  |  | znížená |  | 0 | 0.00155 | 0.1747 | 0 | 0 | 4 | K | 2 |  |  |  | ROZPOCET | 0 | 0 | 0 | 0 | 0 | 2 | 0 | 4 | -1698681733
| VV |  | 37,66+37,66+18,139+0,736+18,513 |  | 112.708 | [12 empty] | VV | 2 | 2 | True | 0 | ROZPOCET
| VV |  | Súčet |  | 112.708 | [12 empty] | VV | 2 | 4 | True | 1 | ROZPOCET
25 | K | 311351106.S | Debnenie nadzákladových múrov obojstranné odstránenie-dielce | m2 | 112.708 |  | 0 |  |  | znížená |  | 0 | 0 | 0 | 0 | 0 | 4 | K | 2 |  |  |  | ROZPOCET | 0 | 0 | 0 | 0 | 0 | 2 | 0 | 4 | 1636717740
26 | K | 311361821.S. | Výstuž nadzákladových múrov B500 (10505) + zákl. dosky | t | 5.171 |  | 0 |  |  | znížená |  | 0 | 1.0152 | 5.2497 | 0 | 0 | 4 | K | 2 |  |  |  | ROZPOCET | 0 | 0 | 0 | 0 | 0 | 2 | 0 | 4 | -1465024333
| VV |  | 5,171 |  | 5.171 | [12 empty] | VV | 2 | 2 | True | 0 | ROZPOCET
| VV |  | Súčet |  | 5.171 | [12 empty] | VV | 2 | 4 | True | 1 | ROZPOCET
27 | K | 311361825.S | Výstuž pre murivo nosné z betónových debniacich tvárnic s betónovou výplňou z ocele B500 (10505) | t | 2.376 |  | 0 |  |  | znížená |  | 0 | 1.002 | 2.3808 | 0 | 0 | 4 | K | 2 |  |  |  | ROZPOCET | 0 | 0 | 0 | 0 | 0 | 2 | 0 | 4 | 405713568
| VV |  | 47,526*0,05 |  | 2.376 | [12 empty] | VV | 2 | 2 | True | 1 | ROZPOCET
28 | K | 317160133.S | Keramický preklad nenosný šírky 120 mm, výšky 65 mm, dĺžky 1250 mm | ks | 6 |  | 0 |  |  | znížená |  | 0 | 0.01913 | 0.11478 | 0 | 0 | 4 | K | 2 |  |  |  | ROZPOCET | 0 | 0 | 0 | 0 | 0 | 2 | 0 | 4 | 803906203
| VV |  | "1.PP | [14 empty] | VV | 2 | 1 | True | 0 | ROZPOCET
| VV |  | 6 |  | 6 | [12 empty] | VV | 2 | 2 | True | 1 | ROZPOCET
29 | K | 317321411.S | Betón prekladov železový (bez výstuže) tr. C 25/30 | m3 | 0.138 |  | 0 |  |  | znížená |  | 0 | 2.416 | 0.33341 | 0 | 0 | 4 | K | 2 |  |  |  | ROZPOCET | 0 | 0 | 0 | 0 | 0 | 2 | 0 | 4 | 1465284896
| VV |  | "1.PP | [14 empty] | VV | 2 | 1 | True | 0 | ROZPOCET
| VV |  | 2*1*0,25*0,250 |  | 0.125 | [12 empty] | VV | 2 | 2 | True | 0 | ROZPOCET
| VV |  | 0,125*0,1 |  | 0.013 | [12 empty] | VV | 2 | 2 | True | 0 | ROZPOCET
| VV |  | Súčet |  | 0.138 | [12 empty] | VV | 2 | 4 | True | 1 | ROZPOCET
30 | K | 317351107.S | Debnenie prekladu vrátane podpornej konštrukcie výšky do 4 m zhotovenie | m2 | 1.5 |  | 0 |  |  | znížená |  | 0 | 0.00725 | 0.010875 | 0 | 0 | 4 | K | 2 |  |  |  | ROZPOCET | 0 | 0 | 0 | 0 | 0 | 2 | 0 | 4 | -1067114084
| VV |  | "1.PP | [14 empty] | VV | 2 | 1 | True | 0 | ROZPOCET
| VV |  | 2*3*1*0,25 |  | 1.5 | [12 empty] | VV | 2 | 2 | True | 0 | ROZPOCET
| VV |  | Súčet |  | 1.5 | [12 empty] | VV | 2 | 4 | True | 1 | ROZPOCET
31 | K | 317351108.S | Debnenie prekladu vrátane podpornej konštrukcie výšky do 4 m odstránenie | m2 | 1.5 |  | 0 |  |  | znížená |  | 0 | 0 | 0 | 0 | 0 | 4 | K | 2 |  |  |  | ROZPOCET | 0 | 0 | 0 | 0 | 0 | 2 | 0 | 4 | -1196864670
32 | K | 317361821.S | Výstuž prekladov z ocele B500 (10505) | t | 0.008 |  | 0 |  |  | znížená |  | 0 | 1.0114 | 0.0080916 | 0 | 0 | 4 | K | 2 |  |  |  | ROZPOCET | 0 | 0 | 0 | 0 | 0 | 2 | 0 | 4 | -1859491802
| VV |  | "1.PP | [14 empty] | VV | 2 | 1 | True | 0 | ROZPOCET
| VV |  | 2*1*0,25*0,250 |  | 0.125 | [12 empty] | VV | 2 | 2 | True | 0 | ROZPOCET
| VV |  | 0,125*0,1 |  | 0.013 | [12 empty] | VV | 2 | 2 | True | 0 | ROZPOCET
| VV |  | Medzisúčet |  | 0.138 | [12 empty] | VV | 2 | 3 | True | 0 | ROZPOCET
| VV |  | 0,138*0,06 |  | 0.008 | [12 empty] | VV | 2 | 2 | True | 1 | ROZPOCET
33 | K | 3179411 | Osadenie+ dodávka kovových prvkov na prestrešenie schodiska | kg | 735 |  | 0 |  |  | znížená |  | 0 | 0.0171 | 12.5685 | 0 | 0 | 4 | K | 2 |  |  |  | ROZPOCET | 0 | 0 | 0 | 0 | 0 | 2 | 0 | 4 | 141746999
| VV |  | 735 |  | 735 | [12 empty] | VV | 2 | 2 | True | 0 | ROZPOCET
| VV |  | Súčet |  | 735 | [12 empty] | VV | 2 | 4 | True | 1 | ROZPOCET
34 | K | 3179411.1 | Osadenie+ dodávka kotviaci prvok do ZP | ks | 96 |  | 0 |  |  | znížená |  | 0 | 0.0171 | 1.6416 | 0 | 0 | 4 | K | 2 |  |  |  | ROZPOCET | 0 | 0 | 0 | 0 | 0 | 2 | 0 | 4 | -1767870082
| VV |  | 8+8+16+16+16+16+8+8 |  | 96 | [12 empty] | VV | 2 | 2 | True | 0 | ROZPOCET
| VV |  | Súčet |  | 96 | [12 empty] | VV | 2 | 4 | True | 1 | ROZPOCET
35 | K | 338171123.S | Osadzovanie stĺpa oceľového výšky nad 2 m do zemnej skrutky-terasy | ks | 10 |  | 0 |  |  | znížená |  | 0 | 0.00275 | 0.0275 | 0 | 0 | 4 | K | 2 |  |  |  | ROZPOCET | 0 | 0 | 0 | 0 | 0 | 2 | 0 | 4 | 728443297
36 | M | 553510022000.SR | Stĺp oceľový, s výškovým nastavením, spojovací materiál, pozinkovaný s PVC čiapkou-terasy | ks | 10 |  | 0 |  |  | znížená |  | 0 | 0.0024 | 0.024 | 0 | 0 | 8 | M | 2 |  |  |  | ROZPOCET | 0 | 0 | 0 | 0 | 0 | 2 | 0 | 4 | 1011631695
37 | M | 553510022000.SR1 | Plachta napínacia slnečná, Coolfit, pravouhlý trojuholník 5,0x5,0x7,1, vrátane spojovacieho materiálu-terasy | ks | 2 |  | 0 |  |  | znížená |  | 0 | 0.0024 | 0.0048 | 0 | 0 | 8 | M | 2 |  |  |  | ROZPOCET | 0 | 0 | 0 | 0 | 0 | 2 | 0 | 4 | 969779731
38 | M | 553510022000.SR2 | Plachta napínacia slnečná, Coolfit, pravouhlý trojuholník 4,0x4,0x5,7, vrátane spojovacieho materiálu-terasy | ks | 1 |  | 0 |  |  | znížená |  | 0 | 0.0024 | 0.0024 | 0 | 0 | 8 | M | 2 |  |  |  | ROZPOCET | 0 | 0 | 0 | 0 | 0 | 2 | 0 | 4 | 262705757
39 | K | 342240161.S | Priečky z tehál pálených dierovaných brúsených na pero a drážku hrúbky 140 mm, na maltu pre tenké škáry | m2 | 111.098 |  | 0 |  |  | znížená |  | 0 | 0.10495 | 11.6597 | 0 | 0 | 4 | K | 2 |  |  |  | ROZPOCET | 0 | 0 | 0 | 0 | 0 | 2 | 0 | 4 | -1449503650
| VV |  | "nenosné priečky 1.PP výkres č.1 a B11a | [14 empty] | VV | 2 | 1 | True | 0 | ROZPOCET
| VV |  | (2,9+0,918+1,836+5,814+2,448+2,295+0,918+2,907+0,765+1,989+1,683+1,53+3,672+0,765+0,459+1,836)*2,935-(6*0,8*2) |  | 86.477 | [12 empty] | VV | 2 | 2 | True | 0 | ROZPOCET
| VV |  | "nenosné priečky 1.NP výkres č.1 a B11a | [14 empty] | VV | 2 | 1 | True | 0 | ROZPOCET
| VV |  | (2,142+1,989+2,142+1,989)*2,98 |  | 24.621 | [12 empty] | VV | 2 | 2 | True | 0 | ROZPOCET
| VV |  | Súčet |  | 111.098 | [12 empty] | VV | 2 | 4 | True | 1 | ROZPOCET
| D | 4 | Vodorovné konštrukcie |  |  |  | 0 |  |  |  |  | 0 |  | 80.6134 |  | 0 | 1 | D | 1 |  |  |  | ROZPOCET | [6 empty] | 0
40 | K | 411321414.S | Betón stropov doskových a trámových, železový tr. C 25/30 | m3 | 18.598 |  | 0 |  |  | znížená |  | 0 | 2.4019 | 44.6705 | 0 | 0 | 4 | K | 2 |  |  |  | ROZPOCET | 0 | 0 | 0 | 0 | 0 | 2 | 0 | 4 | -1012517008
| VV |  | 18,598 |  | 18.598 | [12 empty] | VV | 2 | 2 | True | 1 | ROZPOCET
41 | K | 411351101.S | Debnenie stropov doskových zhotovenie-dielce | m2 | 92.992 |  | 0 |  |  | znížená |  | 0 | 0.00113 | 0.10508 | 0 | 0 | 4 | K | 2 |  |  |  | ROZPOCET | 0 | 0 | 0 | 0 | 0 | 2 | 0 | 4 | -737740517
| VV |  | 92,992 |  | 92.992 | [12 empty] | VV | 2 | 2 | True | 1 | ROZPOCET
42 | K | 411351102.S | Debnenie stropov doskových odstránenie-dielce | m2 | 92.992 |  | 0 |  |  | znížená |  | 0 | 0 | 0 | 0 | 0 | 4 | K | 2 |  |  |  | ROZPOCET | 0 | 0 | 0 | 0 | 0 | 2 | 0 | 4 | 1175456810
43 | K | 411354173.S | Podporná konštrukcia stropov výšky do 4 m pre zaťaženie do 12 kPa zhotovenie | m2 | 92.992 |  | 0 |  |  | znížená |  | 0 | 0.00387 | 0.35988 | 0 | 0 | 4 | K | 2 |  |  |  | ROZPOCET | 0 | 0 | 0 | 0 | 0 | 2 | 0 | 4 | -104479986
| VV |  | 92,992 |  | 92.992 | [12 empty] | VV | 2 | 2 | True | 0 | ROZPOCET
| VV |  | Súčet |  | 92.992 | [12 empty] | VV | 2 | 4 | True | 1 | ROZPOCET
44 | K | 411354174.S | Podporná konštrukcia stropov výšky do 4 m pre zaťaženie do 12 kPa odstránenie | m2 | 92.992 |  | 0 |  |  | znížená |  | 0 | 0 | 0 | 0 | 0 | 4 | K | 2 |  |  |  | ROZPOCET | 0 | 0 | 0 | 0 | 0 | 2 | 0 | 4 | -1560794389
45 | K | 411361821.S | Výstuž stropov doskových, trámových, vložkových,konzolových alebo balkónových, 10505 | t | 2.412 |  | 0 |  |  | znížená |  | 0 | 1.0163 | 2.4513 | 0 | 0 | 4 | K | 2 |  |  |  | ROZPOCET | 0 | 0 | 0 | 0 | 0 | 2 | 0 | 4 | 139790151
| VV |  | 2,4115 |  | 2.412 | [12 empty] | VV | 2 | 2 | True | 0 | ROZPOCET
| VV |  | Súčet |  | 2.412 | [12 empty] | VV | 2 | 4 | True | 1 | ROZPOCET
46 | M | DF030st | Kovové dištančné pásy - krytie 30mm, balenie 50m (25ks) | bal | 5 |  | 0 |  |  | znížená |  | 0 | 0 | 0 | 0 | 0 | 8 | M | 2 |  |  |  | ROZPOCET | 0 | 0 | 0 | 0 | 0 | 2 | 0 | 4 | 761303896
| VV |  | 5 |  | 5 | [12 empty] | VV | 2 | 2 | True | 0 | ROZPOCET
| VV |  | Súčet |  | 5 | [12 empty] | VV | 2 | 4 | True | 1 | ROZPOCET
47 | K | 413321414.S | Betón prievlakov a vencov, železový tr. C 25/30 | m3 | 4.328 |  | 0 |  |  | znížená |  | 0 | 2.4019 | 10.3954 | 0 | 0 | 4 | K | 2 |  |  |  | ROZPOCET | 0 | 0 | 0 | 0 | 0 | 2 | 0 | 4 | -105487101
| VV |  | 2,037+2,291 |  | 4.328 | [12 empty] | VV | 2 | 2 | True | 0 | ROZPOCET
| VV |  | Súčet |  | 4.328 | [12 empty] | VV | 2 | 4 | True | 1 | ROZPOCET
48 | K | 413351107.S | Debnenie prievlakov avencov zhotovenie-dielce | m2 | 30.626 |  | 0 |  |  | znížená |  | 0 | 0.00028 | 0.0085753 | 0 | 0 | 4 | K | 2 |  |  |  | ROZPOCET | 0 | 0 | 0 | 0 | 0 | 2 | 0 | 4 | -1670353048
| VV |  | 12,82+17,806 |  | 30.626 | [12 empty] | VV | 2 | 2 | True | 1 | ROZPOCET
49 | K | 413351108.S | Debnenie prievlakov a vencov odstránenie-dielce | m2 | 30.626 |  | 0 |  |  | znížená |  | 0 | 0 | 0 | 0 | 0 | 4 | K | 2 |  |  |  | ROZPOCET | 0 | 0 | 0 | 0 | 0 | 2 | 0 | 4 | -100291295
50 | K | 421953311.SR | Neobsadená položka |  | 0 |  | 0 |  |  | znížená |  | 0 | 0.02971 | 0 | 0 | 0 | 16 | K | 2 |  |  |  | ROZPOCET | 0 | 0 | 0 | 0 | 0 | 2 | 0 | 16 | 943953835
51 | K | 421953321.SR | Neobsadená položka |  | 0 |  | 0 |  |  | znížená |  | 0 | 0.00037 | 0 | 0 | 0 | 4 | K | 2 |  |  |  | ROZPOCET | 0 | 0 | 0 | 0 | 0 | 2 | 0 | 4 | -1111890551
53 | K | 430321616.S | Schodiskové konštrukcie, betón železový tr. C 30/37 | m3 | 8.699 |  | 0 |  |  | znížená |  | 0 | 2.3255 | 20.23 | 0 | 0 | 4 | K | 2 |  |  |  | ROZPOCET | 0 | 0 | 0 | 0 | 0 | 2 | 0 | 4 | -1967131255
| VV |  | 1,6+3,552+3,547 |  | 8.699 | [12 empty] | VV | 2 | 2 | True | 0 | ROZPOCET
| VV |  | Súčet |  | 8.699 | [12 empty] | VV | 2 | 4 | True | 1 | ROZPOCET
54 | K | 430361821.S | Výstuž schodiskových konštrukcií z betonárskej ocele B500 (10505) | t | 1.903 |  | 0 |  |  | znížená |  | 0 | 1.0166 | 1.9345 | 0 | 0 | 4 | K | 2 |  |  |  | ROZPOCET | 0 | 0 | 0 | 0 | 0 | 2 | 0 | 4 | 1687114844
55 | K | 431351121.S | Debnenie do 4 m výšky - podest a podstupňových dosiek pôdorysne priamočiarych zhotovenie | m2 | 29.88 |  | 0 |  |  | znížená |  | 0 | 0.00846 | 0.25278 | 0 | 0 | 4 | K | 2 |  |  |  | ROZPOCET | 0 | 0 | 0 | 0 | 0 | 2 | 0 | 4 | 1177761804
56 | K | 431351122.S | Debnenie do 4 m výšky - podest a podstupňových dosiek pôdorysne priamočiarych odstránenie | m2 | 29.88 |  | 0 |  |  | znížená |  | 0 | 0 | 0 | 0 | 0 | 4 | K | 2 |  |  |  | ROZPOCET | 0 | 0 | 0 | 0 | 0 | 2 | 0 | 4 | 290918647
57 | K | 434121415.S | Osadzovanie schodiskových stupňov kamenných na schodnice, brúsených | m | 5.4 |  | 0 |  |  | znížená |  | 0 | 0.03167 | 0.17102 | 0 | 0 | 4 | K | 2 |  |  |  | ROZPOCET | 0 | 0 | 0 | 0 | 0 | 2 | 0 | 4 | -486925054
| VV |  | 1,8*3 |  | 5.4 | [12 empty] | VV | 2 | 2 | True | 1 | ROZPOCET
58 | M | 583990003200R | Schody PRESSTONE kamenné bez líšt, hrúbka 10-14 mm, z prírodného kameňa | m2 | 1.636 |  | 0 |  |  | znížená |  | 0 | 0.021 | 0.034356 | 0 | 0 | 8 | M | 2 |  |  |  | ROZPOCET | 0 | 0 | 0 | 0 | 0 | 2 | 0 | 4 | -1648831304
| VV |  | 1,8*3*0,3 |  | 1.62 | [12 empty] | VV | 2 | 2 | True | 0 | ROZPOCET
| VV |  | 1,62*1,01 "Prepočítané koeficientom množstva |  | 1.636 | [12 empty] | VV | 2 | 2 | True | 1 | ROZPOCET
| D | 6 | Úpravy povrchov, podlahy, osadenie |  |  |  | 0 |  |  |  |  | 0 |  | 95.6168 |  | 0 | 1 | D | 1 |  |  |  | ROZPOCET | [6 empty] | 0
59 | K | 611460111.S | Príprava vnútorného podkladu stropov na silno a nerovnomerne nasiakavé podklady regulátorom nasiakavosti | m2 | 82.23 |  | 0 |  |  | znížená |  | 0 | 0.00015 | 0.012334 | 0 | 0 | 4 | K | 2 |  |  |  | ROZPOCET | 0 | 0 | 0 | 0 | 0 | 2 | 0 | 4 | -820994972
| VV |  | "B11a, 1.PP, P1, m2 | [14 empty] | VV | 2 | 1 | True | 0 | ROZPOCET
| VV |  | 82,23 |  | 82.23 | [12 empty] | VV | 2 | 2 | True | 1 | ROZPOCET
60 | K | 611460362.S | Vnútorná omietka stropov vápennocementová jednovrstvová, hr. 8 mm | m2 | 82.23 |  | 0 |  |  | znížená |  | 0 | 0.011 | 0.90453 | 0 | 0 | 4 | K | 2 |  |  |  | ROZPOCET | 0 | 0 | 0 | 0 | 0 | 2 | 0 | 4 | -98793833
| VV |  | "B11a, 1.PP, P1, m2 | [14 empty] | VV | 2 | 1 | True | 0 | ROZPOCET
| VV |  | 82,23 |  | 82.23 | [12 empty] | VV | 2 | 2 | True | 1 | ROZPOCET
61 | K | 612460111.S | Príprava vnútorného podkladu stien na silno a nerovnomerne nasiakavé podklady regulátorom nasiakavosti | m2 | 373.98 |  | 0 |  |  | znížená |  | 0 | 0.00015 | 0.056097 | 0 | 0 | 4 | K | 2 |  |  |  | ROZPOCET | 0 | 0 | 0 | 0 | 0 | 2 | 0 | 4 | -787217579
| VV |  | "S1 | [14 empty] | VV | 2 | 1 | True | 0 | ROZPOCET
| VV |  | "nenosne priecky 1.PP vykres B11a | [14 empty] | VV | 2 | 1 | True | 0 | ROZPOCET
| VV |  | ((2,9+0,918+1,836+5,814+2,448+2,295+0,918+2,907+0,765+1,989+1,683+1,53+3,672+0,765+0,459+1,836)*2,935-(6*0,8*2))*2 |  | 172.954 | [12 empty] | VV | 2 | 2 | True | 0 | ROZPOCET
| VV |  | "ostatne 1.PP vykres B11a | [14 empty] | VV | 2 | 1 | True | 0 | ROZPOCET
| VV |  | (7,038+1,989+2*1,836+3,213+2,754+1,836+3,366+2,754+6,12+3,519+4,59*2+5,202+1,989+1,638)*2,935-(2*0,9*2) |  | 155.682 | [12 empty] | VV | 2 | 2 | True | 0 | ROZPOCET
| VV |  | "S2 | [14 empty] | VV | 2 | 1 | True | 0 | ROZPOCET
| VV |  | "schodisko vykres B11a, B11b | [14 empty] | VV | 2 | 1 | True | 0 | ROZPOCET
| VV |  | 2*7,49*(3,947-0,92) |  | 45.344 | [12 empty] | VV | 2 | 2 | True | 0 | ROZPOCET
| VV |  | Súčet |  | 373.98 | [12 empty] | VV | 2 | 4 | True | 1 | ROZPOCET
62 | K | 612460364.S | Vnútorná omietka stien vápennocementová jednovrstvová, hr. 15 mm | m2 | 373.98 |  | 0 |  |  | znížená |  | 0 | 0.01969 | 7.3637 | 0 | 0 | 4 | K | 2 |  |  |  | ROZPOCET | 0 | 0 | 0 | 0 | 0 | 2 | 0 | 4 | -1776457257
| VV |  | "S1 | [14 empty] | VV | 2 | 1 | True | 0 | ROZPOCET
| VV |  | "nenosne priecky 1.PP vykres B11a | [14 empty] | VV | 2 | 1 | True | 0 | ROZPOCET
| VV |  | ((2,9+0,918+1,836+5,814+2,448+2,295+0,918+2,907+0,765+1,989+1,683+1,53+3,672+0,765+0,459+1,836)*2,935-(6*0,8*2))*2 |  | 172.954 | [12 empty] | VV | 2 | 2 | True | 0 | ROZPOCET
| VV |  | "ostatne 1.PP vykres B11a | [14 empty] | VV | 2 | 1 | True | 0 | ROZPOCET
| VV |  | (7,038+1,989+2*1,836+3,213+2,754+1,836+3,366+2,754+6,12+3,519+4,59*2+5,202+1,989+1,638)*2,935-(2*0,9*2) |  | 155.682 | [12 empty] | VV | 2 | 2 | True | 0 | ROZPOCET
| VV |  | "S2 | [14 empty] | VV | 2 | 1 | True | 0 | ROZPOCET
| VV |  | "schodisko vykres B11a, B11b | [14 empty] | VV | 2 | 1 | True | 0 | ROZPOCET
| VV |  | 2*7,49*(3,947-0,92) |  | 45.344 | [12 empty] | VV | 2 | 2 | True | 0 | ROZPOCET
| VV |  | Súčet |  | 373.98 | [12 empty] | VV | 2 | 4 | True | 1 | ROZPOCET
63 | K | 612481011.S | Priebežná omietková lišta (omietnik) z pozinkovaného plechu pre hrúbku omietky 6 mm | m | 326.084 |  | 0 |  |  | znížená |  | 0 | 0.00177 | 0.57717 | 0 | 0 | 4 | K | 2 |  |  |  | ROZPOCET | 0 | 0 | 0 | 0 | 0 | 2 | 0 | 4 | 1364596715
64 | K | 622255054.S | Montáž stien prevetrávanej fasády z fasádnych dosiek, s kombinovanou konštrukciou, uchytenie na nity, jednosmerná na drevený rošt s tepelnou izoláciou | m2 | 418.58 |  | 0 |  |  | znížená |  | 0 | 0.01136 | 4.7551 | 0 | 0 | 4 | K | 2 |  |  |  | ROZPOCET | 0 | 0 | 0 | 0 | 0 | 2 | 0 | 4 | 1778339582
| VV |  | 338,62+72,9+7,06 |  | 418.58 | [12 empty] | VV | 2 | 2 | True | 1 | ROZPOCET
65 | M | 591510000800.SR1 | Drevený, prevetrávaný, exteriérový, vertikálny obklad, sibírsky smrekovec. Systém vertikálnych hobľovaných latí na pero a drážku, hrúbky 22mm. | m2 | 338.62 |  | 0 |  |  | znížená |  | 0 | 0.0139 | 4.7068 | 0 | 0 | 8 | M | 2 |  |  |  | ROZPOCET | 0 | 0 | 0 | 0 | 0 | 2 | 0 | 4 | 1063738451
| VV |  | "Šírka použitých lamiel a ich kombinácií 96mm, 121mm a 69mm, nepravidelné striedanie. | [14 empty] | VV | 2 | 1 | True | 0 | ROZPOCET
| VV |  | "Farebná úprava prírodný olejový náter (vizuál dreva) – potrebné vyvzorkovať. | [14 empty] | VV | 2 | 1 | True | 0 | ROZPOCET
| VV |  | 48,82"malý stánok A1 |  | 48.82 | [12 empty] | VV | 2 | 2 | True | 0 | ROZPOCET
| VV |  | 53,42"malý stánok C |  | 53.42 | [12 empty] | VV | 2 | 2 | True | 0 | ROZPOCET
| VV |  | 69,64"malý stánok A2, B3 |  | 69.64 | [12 empty] | VV | 2 | 2 | True | 0 | ROZPOCET
| VV |  | 61,58"malý stánok B1, B2 |  | 61.58 | [12 empty] | VV | 2 | 2 | True | 0 | ROZPOCET
| VV |  | 105,16"veľký stánok |  | 105.16 | [12 empty] | VV | 2 | 2 | True | 0 | ROZPOCET
| VV |  | Súčet |  | 338.62 | [12 empty] | VV | 2 | 4 | True | 1 | ROZPOCET
66 | M | 591510000800.SR | Drevený, prevetrávaný, exteriérový, vertikálny obklad (napr. typ Ladenburger), sibírsky smrekovec. Systém vertikálnych hobľovaných latí na pero a drážku, hrúbky 22mm. | m2 | 72.9 |  | 0 |  |  | znížená |  | 0 | 0.0139 | 1.0133 | 0 | 0 | 8 | M | 2 |  |  |  | ROZPOCET | 0 | 0 | 0 | 0 | 0 | 2 | 0 | 4 | 1798409347
| VV |  | 72,90"Veľký stánok |  | 72.9 | [12 empty] | VV | 2 | 2 | True | 0 | ROZPOCET
| VV |  | "Šírka použitých latí 121mm + drevené hobľované lamely 40x140mm kotvené na fasádne dosky zo strany prevetrávanej špáry podľa návrhu statika. | [14 empty] | VV | 2 | 1 | True | 0 | ROZPOCET
| VV |  | "Materiál lamiel smrek vákuovo tlakovo impregnovaný bezfarebnou impregnáciou | [14 empty] | VV | 2 | 1 | True | 0 | ROZPOCET
| VV |  | "Farebná úprava latí aj lamiel svetlo sivá lazúra (s ponechaním kresby dreva) - potrebné vyvzorkovať | [14 empty] | VV | 2 | 1 | True | 0 | ROZPOCET
| VV |  | Súčet |  | 72.9 | [12 empty] | VV | 2 | 4 | True | 1 | ROZPOCET
67 | M | 591510000800.SR2 | Obklad z kompozitnej dosky alucobond, farba svetlosivá - presný odtieň vyvzorkovať (zjednotiť s farbou okenných profilov) | m2 | 7.06 |  | 0 |  |  | znížená |  | 0 | 0.0139 | 0.098134 | 0 | 0 | 8 | M | 2 |  |  |  | ROZPOCET | 0 | 0 | 0 | 0 | 0 | 2 | 0 | 4 | 245170370
| VV |  | 7,06"Veľký stánok |  | 7.06 | [12 empty] | VV | 2 | 2 | True | 0 | ROZPOCET
| VV |  | Súčet |  | 7.06 | [12 empty] | VV | 2 | 4 | True | 1 | ROZPOCET
68 | K | 622255055.S. | Montáž stien prevetrávanej fasády z fasádnych dosiek, s kombinovanou konštrukcou, uchytenie na nity, jednosmerná na drevený rošt s tepelnou izoláciou hr. 140 mm | m2 | 36.912 |  | 0 |  |  | znížená |  | 0 | 0.01211 | 0.447 | 0 | 0 | 4 | K | 2 |  |  |  | ROZPOCET | 0 | 0 | 0 | 0 | 0 | 2 | 0 | 4 | -1026191924
| VV |  | "S2 | [14 empty] | VV | 2 | 1 | True | 0 | ROZPOCET
| VV |  | (1,683+7,669)*3,947 |  | 36.912 | [12 empty] | VV | 2 | 2 | True | 1 | ROZPOCET
69 | M | 591510000800.S | Fasádna vláknocementová doska, rozmer 8x1200x2500 mm, s matným povrchom, prefarbená, brúsená, hydrofobizovaná | m2 | 38.758 |  | 0 |  |  | znížená |  | 0 | 0.0139 | 0.53874 | 0 | 0 | 8 | M | 2 |  |  |  | ROZPOCET | 0 | 0 | 0 | 0 | 0 | 2 | 0 | 4 | 1707962826
70 | K | 622255061.S | Montáž stien prevetrávanej fasády z fasádnych dosiek, s kombinovanou konštrukcou, uchytenie na nity, jednosmerná na drevený rošt bez tepelnej izolácie | m2 | 13.009 |  | 0 |  |  | znížená |  | 0 | 0.0071 | 0.092364 | 0 | 0 | 4 | K | 2 |  |  |  | ROZPOCET | 0 | 0 | 0 | 0 | 0 | 2 | 0 | 4 | 1356496207
| VV |  | "8 drevené lamely | [14 empty] | VV | 2 | 1 | True | 0 | ROZPOCET
| VV |  | 7,79*1,67 |  | 13.009 | [12 empty] | VV | 2 | 2 | True | 1 | ROZPOCET
71 | M | 591510000100.SR | Fasádna drevená lamela,sibírsky smrekovec, rozmer 150x50 mm, sivá lazúra | m2 | 13.659 |  | 0 |  |  | znížená |  | 0 | 0.0146 | 0.19942 | 0 | 0 | 8 | M | 2 |  |  |  | ROZPOCET | 0 | 0 | 0 | 0 | 0 | 2 | 0 | 4 | -1727392805
72 | K | 632452250r1 | Mikrocentová podlaha , cement-poter min pevnosť25Mpa+penetrácia+mikrocent.stierka hr.do 85 mm | m2 | 54.38 |  | 0 |  |  | znížená |  | 0 | 0.0284 | 1.5444 | 0 | 0 | 4 | K | 2 |  |  |  | ROZPOCET | 0 | 0 | 0 | 0 | 0 | 2 | 0 | 4 | -1201714114
| VV |  | "podlaha P3 v m.č.1,01 1,02a | [14 empty] | VV | 2 | 1 | True | 0 | ROZPOCET
| VV |  | 44,8 |  | 44.8 | [12 empty] | VV | 2 | 2 | True | 0 | ROZPOCET
| VV |  | 9,58 |  | 9.58 | [12 empty] | VV | 2 | 2 | True | 0 | ROZPOCET
| VV |  | Súčet |  | 54.38 | [12 empty] | VV | 2 | 4 | True | 1 | ROZPOCET
73 | K | 631361821.S | Výstuž mazanín z betónov (z kameniva) a z ľahkých betónov z betonárskej ocele B500 (10505) | t | 0.495 |  | 0 |  |  | znížená |  | 0 | 1.0086 | 0.49928 | 0 | 0 | 4 | K | 2 |  |  |  | ROZPOCET | 0 | 0 | 0 | 0 | 0 | 2 | 0 | 4 | -1898560343
| VV |  | "podlaha P3 v m2 | [14 empty] | VV | 2 | 1 | True | 0 | ROZPOCET
| VV |  | 44,8*0,065*0,14 |  | 0.408 | [12 empty] | VV | 2 | 2 | True | 0 | ROZPOCET
| VV |  | 9,58*0,065*0,14 |  | 0.087 | [12 empty] | VV | 2 | 2 | True | 0 | ROZPOCET
| VV |  | Súčet |  | 0.495 | [12 empty] | VV | 2 | 4 | True | 1 | ROZPOCET
74 | K | 631362021.S | Výstuž mazanín z betónov (z kameniva) a z ľahkých betónov zo zváraných sietí z drôtov typu KARI | t | 0.283 |  | 0 |  |  | znížená |  | 0 | 1.203 | 0.34044 | 0 | 0 | 4 | K | 2 |  |  |  | ROZPOCET | 0 | 0 | 0 | 0 | 0 | 2 | 0 | 4 | 1295741672
| VV |  | "podlaha P3 v m2 | [14 empty] | VV | 2 | 1 | True | 0 | ROZPOCET
| VV |  | 44,8*0,065*0,08 |  | 0.233 | [12 empty] | VV | 2 | 2 | True | 0 | ROZPOCET
| VV |  | 9,58*0,065*0,08 |  | 0.05 | [12 empty] | VV | 2 | 2 | True | 0 | ROZPOCET
| VV |  | Súčet |  | 0.283 | [12 empty] | VV | 2 | 4 | True | 1 | ROZPOCET
75 | K | 631571003.S | Násyp zo štrkopiesku 0-32 (pre spevnenie podkladu) | m3 | 26.457 |  | 0 |  |  | znížená |  | 0 | 1.837 | 48.6015 | 0 | 0 | 4 | K | 2 |  |  |  | ROZPOCET | 0 | 0 | 0 | 0 | 0 | 2 | 0 | 4 | 1353076197
| VV |  | 9,130*8,47*0,15 |  | 11.6 | [12 empty] | VV | 2 | 2 | True | 0 | ROZPOCET
| VV |  | 7,04*4,437*0,15 |  | 4.685 | [12 empty] | VV | 2 | 2 | True | 0 | ROZPOCET
| VV |  | 1,886*1,886*0,5*0,15 |  | 0.267 | [12 empty] | VV | 2 | 2 | True | 0 | ROZPOCET
| VV |  | 5,603*7,04*0.5*0,15 |  | 2.958 | [12 empty] | VV | 2 | 2 | True | 0 | ROZPOCET
| VV |  | "okapový chodník | [14 empty] | VV | 2 | 1 | True | 0 | ROZPOCET
| VV |  | (4,395+3,005+4,595+1,71+8,02+0,905+0,905+2,275+7,270)*0,3*0,7 |  | 6.947 | [12 empty] | VV | 2 | 2 | True | 0 | ROZPOCET
| VV |  | Súčet |  | 26.457 | [12 empty] | VV | 2 | 4 | True | 1 | ROZPOCET
76 | K | 631571008.S | Násyp pod plávajúce alebo tepelne izolačné vrstvy podláh hr. do 20 mm - podklad z piesku preosiateho | m2 | 328.92 |  | 0 |  |  | znížená |  | 0 | 0.03674 | 12.0845 | 0 | 0 | 4 | K | 2 |  |  |  | ROZPOCET | 0 | 0 | 0 | 0 | 0 | 2 | 0 | 4 | 216771695
| VV |  | "Podlaha P1, hr.80 mm | [14 empty] | VV | 2 | 1 | True | 0 | ROZPOCET
| VV |  | 82,23*4 |  | 328.92 | [12 empty] | VV | 2 | 2 | True | 1 | ROZPOCET
77 | K | 632001011.S | Zhotovenie separačnej fólie v podlahových vrstvách z PE | m2 | 167.93 |  | 0 |  |  | znížená |  | 0 | 0 | 0 | 0 | 0 | 4 | K | 2 |  |  |  | ROZPOCET | 0 | 0 | 0 | 0 | 0 | 2 | 0 | 4 | -1399491272
| VV |  | "1.PP vykres B11a | [14 empty] | VV | 2 | 1 | True | 0 | ROZPOCET
| VV |  | "P1 v m2 | [14 empty] | VV | 2 | 1 | True | 0 | ROZPOCET
| VV |  | 11,66 |  | 11.66 | [12 empty] | VV | 2 | 2 | True | 0 | ROZPOCET
| VV |  | 3,9 |  | 3.9 | [12 empty] | VV | 2 | 2 | True | 0 | ROZPOCET
| VV |  | 13,6 |  | 13.6 | [12 empty] | VV | 2 | 2 | True | 0 | ROZPOCET
| VV |  | 2,7 |  | 2.7 | [12 empty] | VV | 2 | 2 | True | 0 | ROZPOCET
| VV |  | 21,65 |  | 21.65 | [12 empty] | VV | 2 | 2 | True | 0 | ROZPOCET
| VV |  | 3,36 |  | 3.36 | [12 empty] | VV | 2 | 2 | True | 0 | ROZPOCET
| VV |  | 15,67 |  | 15.67 | [12 empty] | VV | 2 | 2 | True | 0 | ROZPOCET
| VV |  | 9,69 |  | 9.69 | [12 empty] | VV | 2 | 2 | True | 0 | ROZPOCET
| VV |  | Medzisúčet |  | 82.23 | [12 empty] | VV | 2 | 3 | True | 0 | ROZPOCET
| VV |  | "P2 v m2 | [14 empty] | VV | 2 | 1 | True | 0 | ROZPOCET
| VV |  | 10,35 |  | 10.35 | [12 empty] | VV | 2 | 2 | True | 0 | ROZPOCET
| VV |  | 5,84 |  | 5.84 | [12 empty] | VV | 2 | 2 | True | 0 | ROZPOCET
| VV |  | 4,09 |  | 4.09 | [12 empty] | VV | 2 | 2 | True | 0 | ROZPOCET
| VV |  | 4,37 |  | 4.37 | [12 empty] | VV | 2 | 2 | True | 0 | ROZPOCET
| VV |  | 1,53 |  | 1.53 | [12 empty] | VV | 2 | 2 | True | 0 | ROZPOCET
| VV |  | 1,54 |  | 1.54 | [12 empty] | VV | 2 | 2 | True | 0 | ROZPOCET
| VV |  | 3,6 |  | 3.6 | [12 empty] | VV | 2 | 2 | True | 0 | ROZPOCET
| VV |  | Medzisúčet |  | 31.32 | [12 empty] | VV | 2 | 3 | True | 0 | ROZPOCET
| VV |  | "B11a | [14 empty] | VV | 2 | 1 | True | 0 | ROZPOCET
| VV |  | "podlaha P3 v m2 | [14 empty] | VV | 2 | 1 | True | 0 | ROZPOCET
| VV |  | 44,8 |  | 44.8 | [12 empty] | VV | 2 | 2 | True | 0 | ROZPOCET
| VV |  | 9,58 |  | 9.58 | [12 empty] | VV | 2 | 2 | True | 0 | ROZPOCET
| VV |  | Medzisúčet |  | 54.38 | [12 empty] | VV | 2 | 3 | True | 0 | ROZPOCET
| VV |  | Súčet |  | 167.93 | [12 empty] | VV | 2 | 4 | True | 1 | ROZPOCET
78 | M | 283230007500.S | Oddeľovacia fólia na potery | m2 | 193.12 |  | 0 |  |  | znížená |  | 0 | 0.0001 | 0.019312 | 0 | 0 | 8 | M | 2 |  |  |  | ROZPOCET | 0 | 0 | 0 | 0 | 0 | 2 | 0 | 4 | -2097962379
79 | K | 632001021.S | Zhotovenie okrajovej dilatačnej pásky z PE | m | 214.345 |  | 0 |  |  | znížená |  | 0 | 0 | 0 | 0 | 0 | 4 | K | 2 |  |  |  | ROZPOCET | 0 | 0 | 0 | 0 | 0 | 2 | 0 | 4 | -1997420544
| VV |  | "nenosne priecky 1.PP vykres B11a | [14 empty] | VV | 2 | 1 | True | 0 | ROZPOCET
| VV |  | ((2,9+0,918+1,836+5,814+2,448+2,295+0,918+2,907+0,765+1,989+1,683+1,53+3,672+0,765+0,459+1,836)-(6*0,8))*2 |  | 55.87 | [12 empty] | VV | 2 | 2 | True | 0 | ROZPOCET
| VV |  | "ostatne 1.PP vykres B11a | [14 empty] | VV | 2 | 1 | True | 0 | ROZPOCET
| VV |  | (7,038+1,989+2*1,836+3,213+2,754+1,836+3,366+2,754+6,12+3,519+4,59*2+5,202+1,989+1,638)-(2*0,9) |  | 52.47 | [12 empty] | VV | 2 | 2 | True | 0 | ROZPOCET
| VV |  | "schodisko vykres B11a, B11b | [14 empty] | VV | 2 | 1 | True | 0 | ROZPOCET
| VV |  | 2*7,49+4,59 |  | 19.57 | [12 empty] | VV | 2 | 2 | True | 0 | ROZPOCET
| VV |  | "1.NP | [14 empty] | VV | 2 | 1 | True | 0 | ROZPOCET
| VV |  | 1,989*2+2,142*2-1,1+2,142+2*1,372+3*2,754-0,6+3,52*2-2*0,6+2*0,612+3*5,66-0,9+4*2,142-1+3,825+0,765+3,06+2,142*2+1,224*2+1,683*2+2*9,2+2*6,2-5,45-4,68 |  | 88.84 | [12 empty] | VV | 2 | 2 | True | 0 | ROZPOCET
| VV |  | -1,605-0,8 |  | -2.405 | [12 empty] | VV | 2 | 2 | True | 0 | ROZPOCET
| VV |  | Súčet |  | 214.345 | [12 empty] | VV | 2 | 4 | True | 1 | ROZPOCET
80 | M | 283320004800.S | Okrajová dilatačná páska z PE 100/5 mm bez fólie na oddilatovanie poterov od stenových konštrukcií | m | 216.488 |  | 0 |  |  | znížená |  | 0 | 0.00015 | 0.032473 | 0 | 0 | 8 | M | 2 |  |  |  | ROZPOCET | 0 | 0 | 0 | 0 | 0 | 2 | 0 | 4 | 1740128084
81 | K | 632001051.S | Zhotovenie jednonásobného penetračného náteru pre potery a stierky | m2 | 167.93 |  | 0 |  |  | znížená |  | 0 | 0 | 0 | 0 | 0 | 4 | K | 2 |  |  |  | ROZPOCET | 0 | 0 | 0 | 0 | 0 | 2 | 0 | 4 | -1038818496
| VV |  | "1.PP vykres B11a | [14 empty] | VV | 2 | 1 | True | 0 | ROZPOCET
| VV |  | "P1 v m2 | [14 empty] | VV | 2 | 1 | True | 0 | ROZPOCET
| VV |  | 11,66 |  | 11.66 | [12 empty] | VV | 2 | 2 | True | 0 | ROZPOCET
| VV |  | 3,9 |  | 3.9 | [12 empty] | VV | 2 | 2 | True | 0 | ROZPOCET
| VV |  | 13,6 |  | 13.6 | [12 empty] | VV | 2 | 2 | True | 0 | ROZPOCET
| VV |  | 2,7 |  | 2.7 | [12 empty] | VV | 2 | 2 | True | 0 | ROZPOCET
| VV |  | 21,65 |  | 21.65 | [12 empty] | VV | 2 | 2 | True | 0 | ROZPOCET
| VV |  | 3,36 |  | 3.36 | [12 empty] | VV | 2 | 2 | True | 0 | ROZPOCET
| VV |  | 15,67 |  | 15.67 | [12 empty] | VV | 2 | 2 | True | 0 | ROZPOCET
| VV |  | 9,69 |  | 9.69 | [12 empty] | VV | 2 | 2 | True | 0 | ROZPOCET
| VV |  | Medzisúčet |  | 82.23 | [12 empty] | VV | 2 | 3 | True | 0 | ROZPOCET
| VV |  | "P2 v m2 | [14 empty] | VV | 2 | 1 | True | 0 | ROZPOCET
| VV |  | 10,35 |  | 10.35 | [12 empty] | VV | 2 | 2 | True | 0 | ROZPOCET
| VV |  | 5,84 |  | 5.84 | [12 empty] | VV | 2 | 2 | True | 0 | ROZPOCET
| VV |  | 4,09 |  | 4.09 | [12 empty] | VV | 2 | 2 | True | 0 | ROZPOCET
| VV |  | 4,37 |  | 4.37 | [12 empty] | VV | 2 | 2 | True | 0 | ROZPOCET
| VV |  | 1,53 |  | 1.53 | [12 empty] | VV | 2 | 2 | True | 0 | ROZPOCET
| VV |  | 1,54 |  | 1.54 | [12 empty] | VV | 2 | 2 | True | 0 | ROZPOCET
| VV |  | 3,6 |  | 3.6 | [12 empty] | VV | 2 | 2 | True | 0 | ROZPOCET
| VV |  | Medzisúčet |  | 31.32 | [12 empty] | VV | 2 | 3 | True | 0 | ROZPOCET
| VV |  | "B11a | [14 empty] | VV | 2 | 1 | True | 0 | ROZPOCET
| VV |  | "podlaha P3 v m2 | [14 empty] | VV | 2 | 1 | True | 0 | ROZPOCET
| VV |  | 44,8 |  | 44.8 | [12 empty] | VV | 2 | 2 | True | 0 | ROZPOCET
| VV |  | 9,58 |  | 9.58 | [12 empty] | VV | 2 | 2 | True | 0 | ROZPOCET
| VV |  | Medzisúčet |  | 54.38 | [12 empty] | VV | 2 | 3 | True | 0 | ROZPOCET
| VV |  | Súčet |  | 167.93 | [12 empty] | VV | 2 | 4 | True | 1 | ROZPOCET
82 | M | 585520008700.S | Penetračný náter na nasiakavé podklady pod potery, samonivelizačné hmoty a stavebné lepidlá | kg | 34.594 |  | 0 |  |  | znížená |  | 0 | 0.001 | 0.034594 | 0 | 0 | 8 | M | 2 |  |  |  | ROZPOCET | 0 | 0 | 0 | 0 | 0 | 2 | 0 | 4 | 2069728116
83 | K | 632311001.S | Brúsenie nerovností nových betónových podláh - zbrúsenie povlaku hrúbky do 2 mm | m2 | 54.38 |  | 0 |  |  | znížená |  | 0 | 0 | 0 | 0 | 0 | 4 | K | 2 |  |  |  | ROZPOCET | 0 | 0 | 0 | 0 | 0 | 2 | 0 | 4 | 477388787
| VV |  | "podlaha P3 v m2 | [14 empty] | VV | 2 | 1 | True | 0 | ROZPOCET
| VV |  | 44,8 |  | 44.8 | [12 empty] | VV | 2 | 2 | True | 0 | ROZPOCET
| VV |  | 9,58 |  | 9.58 | [12 empty] | VV | 2 | 2 | True | 0 | ROZPOCET
| VV |  | Súčet |  | 54.38 | [12 empty] | VV | 2 | 4 | True | 1 | ROZPOCET
84 | K | 632311091.S | Príplatok k brúseniu nerovností nových betónových podláh - za každý ďalší 1 mm hrúbky | m2 | 54.38 |  | 0 |  |  | znížená |  | 0 | 0 | 0 | 0 | 0 | 4 | K | 2 |  |  |  | ROZPOCET | 0 | 0 | 0 | 0 | 0 | 2 | 0 | 4 | -1700518344
85 | K | 632452219.S | Cementový poter, pevnosti v tlaku 20 MPa, hr. 50 mm | m2 | 113.55 |  | 0 |  |  | znížená |  | 0 | 0.103 | 11.6956 | 0 | 0 | 4 | K | 2 |  |  |  | ROZPOCET | 0 | 0 | 0 | 0 | 0 | 2 | 0 | 4 | 1605611887
| VV |  | "1.PP vykres B11a | [14 empty] | VV | 2 | 1 | True | 0 | ROZPOCET
| VV |  | "P1 v m2 | [14 empty] | VV | 2 | 1 | True | 0 | ROZPOCET
| VV |  | 11,66 |  | 11.66 | [12 empty] | VV | 2 | 2 | True | 0 | ROZPOCET
| VV |  | 3,9 |  | 3.9 | [12 empty] | VV | 2 | 2 | True | 0 | ROZPOCET
| VV |  | 13,6 |  | 13.6 | [12 empty] | VV | 2 | 2 | True | 0 | ROZPOCET
| VV |  | 2,7 |  | 2.7 | [12 empty] | VV | 2 | 2 | True | 0 | ROZPOCET
| VV |  | 21,65 |  | 21.65 | [12 empty] | VV | 2 | 2 | True | 0 | ROZPOCET
| VV |  | 3,36 |  | 3.36 | [12 empty] | VV | 2 | 2 | True | 0 | ROZPOCET
| VV |  | 15,67 |  | 15.67 | [12 empty] | VV | 2 | 2 | True | 0 | ROZPOCET
| VV |  | 9,69 |  | 9.69 | [12 empty] | VV | 2 | 2 | True | 0 | ROZPOCET
| VV |  | Medzisúčet |  | 82.23 | [12 empty] | VV | 2 | 3 | True | 0 | ROZPOCET
| VV |  | "P2 v m2 | [14 empty] | VV | 2 | 1 | True | 0 | ROZPOCET
| VV |  | 10,35 |  | 10.35 | [12 empty] | VV | 2 | 2 | True | 0 | ROZPOCET
| VV |  | 5,84 |  | 5.84 | [12 empty] | VV | 2 | 2 | True | 0 | ROZPOCET
| VV |  | 4,09 |  | 4.09 | [12 empty] | VV | 2 | 2 | True | 0 | ROZPOCET
| VV |  | 4,37 |  | 4.37 | [12 empty] | VV | 2 | 2 | True | 0 | ROZPOCET
| VV |  | 1,53 |  | 1.53 | [12 empty] | VV | 2 | 2 | True | 0 | ROZPOCET
| VV |  | 1,54 |  | 1.54 | [12 empty] | VV | 2 | 2 | True | 0 | ROZPOCET
| VV |  | 3,6 |  | 3.6 | [12 empty] | VV | 2 | 2 | True | 0 | ROZPOCET
| VV |  | Medzisúčet |  | 31.32 | [12 empty] | VV | 2 | 3 | True | 0 | ROZPOCET
| VV |  | Súčet |  | 113.55 | [12 empty] | VV | 2 | 4 | True | 1 | ROZPOCET
| D | 9 | Ostatné konštrukcie a práce |  |  |  | 0 |  |  |  |  | 0 |  | 5.5088 |  | 0 | 1 | D | 1 |  |  |  | ROZPOCET | [6 empty] | 0
86 | K | 941941031.S | Montáž lešenia ľahkého pracovného radového s podlahami šírky od 0,80 do 1,00 m, výšky do 10 m | m2 | 98.88 |  | 0 |  |  | znížená |  | 0 | 0.02572 | 2.5432 | 0 | 0 | 4 | K | 2 |  |  |  | ROZPOCET | 0 | 0 | 0 | 0 | 0 | 2 | 0 | 4 | 178265655
| VV |  | (4,48+10,04+7,16+3,245)*(3,68-1,8) |  | 46.859 | [12 empty] | VV | 2 | 2 | True | 0 | ROZPOCET
| VV |  | (9,075+8,345)*(3,44-1,8) |  | 28.569 | [12 empty] | VV | 2 | 2 | True | 0 | ROZPOCET
| VV |  | "malé stánky | [14 empty] | VV | 2 | 1 | True | 0 | ROZPOCET
| VV |  | (5,96+3,06)*(3,3-1,8)+(5,96+3,06)*(2,9-1,8) |  | 23.452 | [12 empty] | VV | 2 | 2 | True | 0 | ROZPOCET
| VV |  | Súčet |  | 98.88 | [12 empty] | VV | 2 | 4 | True | 1 | ROZPOCET
87 | K | 941941195.S | Príplatok za prvý a každý ďalší týždeň použitia lešenia ľahkého pracovného radového s podlahami šírky od 0,80 do 1,00 m, výšky do 10 m | m2 | 226.284 |  | 0 |  |  | znížená |  | 0 | 0 | 0 | 0 | 0 | 4 | K | 2 |  |  |  | ROZPOCET | 0 | 0 | 0 | 0 | 0 | 2 | 0 | 4 | 1709164210
| VV |  | (4,48+10,04+7,16+3,245)*(3,68-1,8) |  | 46.859 | [12 empty] | VV | 2 | 2 | True | 0 | ROZPOCET
| VV |  | (9,075+8,345)*(3,44-1,8) |  | 28.569 | [12 empty] | VV | 2 | 2 | True | 0 | ROZPOCET
| VV |  | Medzisúčet |  | 75.428 | [12 empty] | VV | 2 | 3 | True | 0 | ROZPOCET
| VV |  | "3 týždne | [14 empty] | VV | 2 | 1 | True | 0 | ROZPOCET
| VV |  | 3*75,428 |  | 226.284 | [12 empty] | VV | 2 | 2 | True | 1 | ROZPOCET
88 | K | 941941831.S | Demontáž lešenia ľahkého pracovného radového s podlahami šírky nad 0,80 do 1,00 m, výšky do 10 m | m2 | 98.88 |  | 0 |  |  | znížená |  | 0 | 0.02572 | 2.5432 | 0 | 0 | 4 | K | 2 |  |  |  | ROZPOCET | 0 | 0 | 0 | 0 | 0 | 2 | 0 | 4 | 1047869921
| VV |  | (4,48+10,04+7,16+3,245)*(3,68-1,8) |  | 46.859 | [12 empty] | VV | 2 | 2 | True | 0 | ROZPOCET
| VV |  | (9,075+8,345)*(3,44-1,8) |  | 28.569 | [12 empty] | VV | 2 | 2 | True | 0 | ROZPOCET
| VV |  | "malé stánky | [14 empty] | VV | 2 | 1 | True | 0 | ROZPOCET
| VV |  | (5,96+3,06)*(3,3-1,8)+(5,96+3,06)*(2,9-1,8) |  | 23.452 | [12 empty] | VV | 2 | 2 | True | 0 | ROZPOCET
| VV |  | Súčet |  | 98.88 | [12 empty] | VV | 2 | 4 | True | 1 | ROZPOCET
89 | K | 941955001.S | Lešenie ľahké pracovné pomocné, s výškou lešeňovej podlahy do 1,20 m | m2 | 260.78 |  | 0 |  |  | znížená |  | 0 | 0.00153 | 0.39899 | 0 | 0 | 4 | K | 2 |  |  |  | ROZPOCET | 0 | 0 | 0 | 0 | 0 | 2 | 0 | 4 | -315050772
90 | K | 952901111.S | Vyčistenie budov pri výške podlaží do 4 m | m2 | 260.78 |  | 0 |  |  | znížená |  | 0 | 5e-05 | 0.013039 | 0 | 0 | 4 | K | 2 |  |  |  | ROZPOCET | 0 | 0 | 0 | 0 | 0 | 2 | 0 | 4 | 925120087
| VV |  | 82,23+95,09+13,67+13,19+28,62+27,98 |  | 260.78 | [12 empty] | VV | 2 | 2 | True | 0 | ROZPOCET
| VV |  | Súčet |  | 260.78 | [12 empty] | VV | 2 | 4 | True | 0 | ROZPOCET
| VV |  | "VS 1NP - P3 " 44,8+9,58 |  | 54.38 | [12 empty] | VV | 2 | 2 | True | 0 | ROZPOCET
| VV |  | Medzisúčet |  | 54.38 | [12 empty] | VV | 2 | 3 | True | 0 | ROZPOCET
| VV |  | "VS 1NP - P2" 95,09-44,8-9,58 |  | 40.71 | [12 empty] | VV | 2 | 2 | True | 0 | ROZPOCET
| VV |  | Medzisúčet |  | 40.71 | [12 empty] | VV | 2 | 3 | True | 0 | ROZPOCET
| VV |  | "MS cC - P1" 13,19 |  | 13.19 | [12 empty] | VV | 2 | 2 | True | 0 | ROZPOCET
| VV |  | "MS A2 B3 - P1" 27,98 |  | 27.98 | [12 empty] | VV | 2 | 2 | True | 0 | ROZPOCET
| VV |  | "MS B1,2 - P1" 28,62 |  | 28.62 | [12 empty] | VV | 2 | 2 | True | 0 | ROZPOCET
| VV |  | "MS A1, - P1" 13,67 |  | 13.67 | [12 empty] | VV | 2 | 2 | True | 0 | ROZPOCET
| VV |  | "VS 1PP - P1"82,23 |  | 82.23 | [12 empty] | VV | 2 | 2 | True | 0 | ROZPOCET
| VV |  | Medzisúčet |  | 165.69 | [12 empty] | VV | 2 | 3 | True | 0 | ROZPOCET
| VV |  | Súčet |  | 260.78 | [12 empty] | VV | 2 | 4 | True | 1 | ROZPOCET
91 | K | 953945319.S | Hliníkový soklový profil šírky 203 mm | m | 20.67 |  | 0 |  |  | znížená |  | 0 | 0.0005 | 0.010335 | 0 | 0 | 4 | K | 2 |  |  |  | ROZPOCET | 0 | 0 | 0 | 0 | 0 | 2 | 0 | 4 | -455792162
| VV |  | 2*9,2 |  | 18.4 | [12 empty] | VV | 2 | 2 | True | 0 | ROZPOCET
| VV |  | 2*6,2 |  | 12.4 | [12 empty] | VV | 2 | 2 | True | 0 | ROZPOCET
| VV |  | -4,68 |  | -4.68 | [12 empty] | VV | 2 | 2 | True | 0 | ROZPOCET
| VV |  | -5,45 |  | -5.45 | [12 empty] | VV | 2 | 2 | True | 0 | ROZPOCET
| VV |  | Súčet |  | 20.67 | [12 empty] | VV | 2 | 4 | True | 1 | ROZPOCET
92 | K | 974032155.SR | Frézovanie dosky preglejkovej v stenách a priečkach do hĺbky 100 mm a š. do 200 mm, | m | 20.67 |  | 0 |  |  | znížená |  | 0 | 0 | 0 | 0 | 0 | 4 | K | 2 |  |  |  | ROZPOCET | 0 | 0 | 0 | 0 | 0 | 2 | 0 | 4 | -130283207
| VV |  | 2*9,2 |  | 18.4 | [12 empty] | VV | 2 | 2 | True | 0 | ROZPOCET
| VV |  | 2*6,2 |  | 12.4 | [12 empty] | VV | 2 | 2 | True | 0 | ROZPOCET
| VV |  | -4,68 |  | -4.68 | [12 empty] | VV | 2 | 2 | True | 0 | ROZPOCET
| VV |  | -5,45 |  | -5.45 | [12 empty] | VV | 2 | 2 | True | 0 | ROZPOCET
| VV |  | Súčet |  | 20.67 | [12 empty] | VV | 2 | 4 | True | 1 | ROZPOCET
| D | 99 | Presun hmôt HSV |  |  |  | 0 |  |  |  |  | 0 |  | 0 |  | 0 | 1 | D | 1 |  |  |  | ROZPOCET | [6 empty] | 0
93 | K | 998012021.S | Presun hmôt pre budovy (801, 803, 812), zvislá konštr. monolit. betónová výšky do 6 m | t | 812 |  | 0 |  |  | znížená |  | 0 | 0 | 0 | 0 | 0 | 4 | K | 2 |  |  |  | ROZPOCET | 0 | 0 | 0 | 0 | 0 | 2 | 0 | 4 | 111432365
| D | PSV | Práce a dodávky PSV |  |  |  | 0 |  |  |  |  | 0 |  | 107.5105 |  | 0 | 2 | D | 0 |  |  |  | ROZPOCET | [6 empty] | 0
| D | 711 | Izolácie proti vode a vlhkosti |  |  |  | 0 |  |  |  |  | 0 |  | 4.2126 |  | 0 | 2 | D | 1 |  |  |  | ROZPOCET | [6 empty] | 0
94 | K | 7111110.1 | Izolácia proti zemnej vlhkosti,povrchovej a tlakovej vode zvislá z modifik asf pásov | m2 | 60.539 |  | 0 |  |  | znížená |  | 0 | 0.00518 | 0.31359 | 0 | 0 | 16 | K | 2 |  |  |  | ROZPOCET | 0 | 0 | 0 | 0 | 0 | 2 | 0 | 16 | -1535216660
| VV |  | S3 | [14 empty] | VV | 2 | 1 | True | 0 | ROZPOCET
| VV |  | 7,669*3,947*2 |  | 60.539 | [12 empty] | VV | 2 | 2 | True | 1 | ROZPOCET
95 | K | 711131102.S | Zhotovenie geotextílie alebo tkaniny na plochu vodorovnú | m2 | 246.69 |  | 0 |  |  | znížená |  | 0 | 0 | 0 | 0 | 0 | 16 | K | 2 |  |  |  | ROZPOCET | 0 | 0 | 0 | 0 | 0 | 2 | 0 | 16 | 1842716090
| VV |  | "P1 | [14 empty] | VV | 2 | 1 | True | 0 | ROZPOCET
| VV |  | 3*82,23 |  | 246.69 | [12 empty] | VV | 2 | 2 | True | 1 | ROZPOCET
96 | M | 693110003200.S | Geotextília polypropylénová netkaná 500 g/m2 | m2 | 283.694 |  | 0 |  |  | znížená |  | 0 | 0.0005 | 0.14185 | 0 | 0 | 32 | M | 2 |  |  |  | ROZPOCET | 0 | 0 | 0 | 0 | 0 | 2 | 0 | 16 | -647551024
| VV |  | 246,69*1,15 "Prepočítané koeficientom množstva |  | 283.694 | [12 empty] | VV | 2 | 2 | True | 1 | ROZPOCET
97 | K | 711131103.S | Zhotovenie izolácie proti zemnej vlhkosti vodorovne, separačná fólia na sucho | m2 | 83.46 |  | 0 |  |  | znížená |  | 0 | 0 | 0 | 0 | 0 | 16 | K | 2 |  |  |  | ROZPOCET | 0 | 0 | 0 | 0 | 0 | 2 | 0 | 16 | 1553162377
| VV |  | "malé stánky P1 | [14 empty] | VV | 2 | 1 | True | 0 | ROZPOCET
| VV |  | "stánok A1 | [14 empty] | VV | 2 | 1 | True | 0 | ROZPOCET
| VV |  | 13,67 |  | 13.67 | [12 empty] | VV | 2 | 2 | True | 0 | ROZPOCET
| VV |  | "stánok A2 a B3 | [14 empty] | VV | 2 | 1 | True | 0 | ROZPOCET
| VV |  | 27,98 |  | 27.98 | [12 empty] | VV | 2 | 2 | True | 0 | ROZPOCET
| VV |  | "stánok B1 a B2 | [14 empty] | VV | 2 | 1 | True | 0 | ROZPOCET
| VV |  | 28,62 |  | 28.62 | [12 empty] | VV | 2 | 2 | True | 0 | ROZPOCET
| VV |  | "stánok C | [14 empty] | VV | 2 | 1 | True | 0 | ROZPOCET
| VV |  | 13,19 |  | 13.19 | [12 empty] | VV | 2 | 2 | True | 0 | ROZPOCET
| VV |  | Súčet |  | 83.46 | [12 empty] | VV | 2 | 4 | True | 1 | ROZPOCET
98 | M | 283230007650.S | Separačná fólia PE | m2 | 83.46 |  | 0 |  |  | znížená |  | 0 | 0.00014 | 0.011684 | 0 | 0 | 32 | M | 2 |  |  |  | ROZPOCET | 0 | 0 | 0 | 0 | 0 | 2 | 0 | 16 | -609506818
| VV |  | "MS cC - P1" 13,19 |  | 13.19 | [12 empty] | VV | 2 | 2 | True | 0 | ROZPOCET
| VV |  | "MS A2 B3 - P1" 27,98 |  | 27.98 | [12 empty] | VV | 2 | 2 | True | 0 | ROZPOCET
| VV |  | "MS B1,2 - P1" 28,62 |  | 28.62 | [12 empty] | VV | 2 | 2 | True | 0 | ROZPOCET
| VV |  | "MS A1, - P1" 13,67 |  | 13.67 | [12 empty] | VV | 2 | 2 | True | 0 | ROZPOCET
| VV |  | Medzisúčet |  | 83.46 | [12 empty] | VV | 2 | 3 | True | 0 | ROZPOCET
| VV |  | Súčet |  | 83.46 | [12 empty] | VV | 2 | 4 | True | 1 | ROZPOCET
99 | K | 711141101.S | Izolácia proti zemnej vlhkosti s protiradonovou odolnosťou nopovou HDPE fóliou hrúbky 0,5 mm, výška nopu 8 mm, šírka 2 m vodorovná | m2 | 109.744 |  | 0 |  |  | znížená |  | 0 | 0.00218 | 0.23924 | 0 | 0 | 16 | K | 2 |  |  |  | ROZPOCET | 0 | 0 | 0 | 0 | 0 | 2 | 0 | 16 | 658636748
| VV |  | "stánok A1 | [14 empty] | VV | 2 | 1 | True | 0 | ROZPOCET
| VV |  | 6,02*3,06 |  | 18.421 | [12 empty] | VV | 2 | 2 | True | 0 | ROZPOCET
| VV |  | "stánok A2 a B3 | [14 empty] | VV | 2 | 1 | True | 0 | ROZPOCET
| VV |  | (6,02*3,06)+(6,02*2,995) |  | 36.451 | [12 empty] | VV | 2 | 2 | True | 0 | ROZPOCET
| VV |  | "stánok B1 a B2 | [14 empty] | VV | 2 | 1 | True | 0 | ROZPOCET
| VV |  | (6,02*2,995)+(6,02*3,06) |  | 36.451 | [12 empty] | VV | 2 | 2 | True | 0 | ROZPOCET
| VV |  | "stánok C | [14 empty] | VV | 2 | 1 | True | 0 | ROZPOCET
| VV |  | 6,02*3,06 |  | 18.421 | [12 empty] | VV | 2 | 2 | True | 0 | ROZPOCET
| VV |  | Súčet |  | 109.744 | [12 empty] | VV | 2 | 4 | True | 1 | ROZPOCET
100 | K | 711170110.S | Zvislý ochranný a drenážny systém stierkových asfaltových izolácií | m2 | 62.38 |  | 0 |  |  | znížená |  | 0 | 0.00124 | 0.077351 | 0 | 0 | 16 | K | 2 |  |  |  | ROZPOCET | 0 | 0 | 0 | 0 | 0 | 2 | 0 | 16 | 2061028607
| VV |  | "monolit stena schodiska | [14 empty] | VV | 2 | 1 | True | 0 | ROZPOCET
| VV |  | 7,669*4,067*2 |  | 62.38 | [12 empty] | VV | 2 | 2 | True | 1 | ROZPOCET
101 | K | 711210129r.S | Zhotovenie dvojnásobného izol. náteru v interiéri na ploche vodorovnej - P1 | m2 | 197.01 |  | 0 |  |  | znížená |  | 0 | 0 | 0 | 0 | 0 | 16 | K | 2 |  |  |  | ROZPOCET | 0 | 0 | 0 | 0 | 0 | 2 | 0 | 16 | -246937197
| VV |  | "P2 a P1 | [14 empty] | VV | 2 | 1 | True | 0 | ROZPOCET
| VV |  | 31,32 |  | 31.32 | [12 empty] | VV | 2 | 2 | True | 0 | ROZPOCET
| VV |  | 82,23 |  | 82.23 | [12 empty] | VV | 2 | 2 | True | 0 | ROZPOCET
| VV |  | "malé stánky P1 | [14 empty] | VV | 2 | 1 | True | 0 | ROZPOCET
| VV |  | "stánok A1 | [14 empty] | VV | 2 | 1 | True | 0 | ROZPOCET
| VV |  | 13,67 |  | 13.67 | [12 empty] | VV | 2 | 2 | True | 0 | ROZPOCET
| VV |  | "stánok A2 a B3 | [14 empty] | VV | 2 | 1 | True | 0 | ROZPOCET
| VV |  | 27,98 |  | 27.98 | [12 empty] | VV | 2 | 2 | True | 0 | ROZPOCET
| VV |  | "stánok B1 a B2 | [14 empty] | VV | 2 | 1 | True | 0 | ROZPOCET
| VV |  | 28,62 |  | 28.62 | [12 empty] | VV | 2 | 2 | True | 0 | ROZPOCET
| VV |  | "stánok C | [14 empty] | VV | 2 | 1 | True | 0 | ROZPOCET
| VV |  | 13,19 |  | 13.19 | [12 empty] | VV | 2 | 2 | True | 0 | ROZPOCET
| VV |  | Súčet |  | 197.01 | [12 empty] | VV | 2 | 4 | True | 1 | ROZPOCET
102 | K | 711411321.S | Izolácia proti povrchovej vode, protiradónová, stierka hydroizolačná bitúmenová, betón. podklad, zvislá | m2 | 172.571 |  | 0 |  |  | znížená |  | 0 | 0.0042 | 0.7248 | 0 | 0 | 16 | K | 2 |  |  |  | ROZPOCET | 0 | 0 | 0 | 0 | 0 | 2 | 0 | 16 | -1088549041
| VV |  | "S1 | [14 empty] | VV | 2 | 1 | True | 0 | ROZPOCET
| VV |  | (8,470+9,130+3,06+7,04+10,040+1,886)*(0,9+2,535+0,92) |  | 172.571 | [12 empty] | VV | 2 | 2 | True | 1 | ROZPOCET
103 | K | 711411411.S | Izolácia proti tlakovej vode, protiradónová, stierka hydroizolačná bitúmenová, betón. podklad, vodorovná | m2 | 82.23 |  | 0 |  |  | znížená |  | 0 | 0.0056 | 0.46049 | 0 | 0 | 16 | K | 2 |  |  |  | ROZPOCET | 0 | 0 | 0 | 0 | 0 | 2 | 0 | 16 | 1532942725
| VV |  | "podlaha P1 m2 | [14 empty] | VV | 2 | 1 | True | 0 | ROZPOCET
| VV |  | 82,23 |  | 82.23 | [12 empty] | VV | 2 | 2 | True | 1 | ROZPOCET
104 | K | 711415129.S | Izolácia - stierka pod keram. obklady zvisle,dvojnásobná | m2 | 374.242 |  | 0 |  |  | znížená |  | 0 | 0.0035 | 1.3098 | 0 | 0 | 16 | K | 2 |  |  |  | ROZPOCET | 0 | 0 | 0 | 0 | 0 | 2 | 0 | 16 | -1727545548
| VV |  | "1.PP | [14 empty] | VV | 2 | 1 | True | 0 | ROZPOCET
| VV |  | "m 0.05 | [14 empty] | VV | 2 | 1 | True | 0 | ROZPOCET
| VV |  | (6,3*2+3,519*2+1,836*2+0,459*2)*2,535-0,8*2 |  | 59.818 | [12 empty] | VV | 2 | 2 | True | 0 | ROZPOCET
| VV |  | "m 0.02 | [14 empty] | VV | 2 | 1 | True | 0 | ROZPOCET
| VV |  | (2,142+1,989+0,765*2+2,907)*2,935-0,8*2 |  | 23.547 | [12 empty] | VV | 2 | 2 | True | 0 | ROZPOCET
| VV |  | "m 0.05 | [14 empty] | VV | 2 | 1 | True | 0 | ROZPOCET
| VV |  | (2*6,2+4*3,595-2*1,345)*2,935-0,8*2 |  | 69.104 | [12 empty] | VV | 2 | 2 | True | 0 | ROZPOCET
| VV |  | "m 0.06 | [14 empty] | VV | 2 | 1 | True | 0 | ROZPOCET
| VV |  | (3,366*2+1,224*2)*2,935-0,8*2 |  | 25.343 | [12 empty] | VV | 2 | 2 | True | 0 | ROZPOCET
| VV |  | "m 0.07 | [14 empty] | VV | 2 | 1 | True | 0 | ROZPOCET
| VV |  | (3,213*4+4,896*2)*2,935-0,8*2-0,8*2,535 |  | 62.832 | [12 empty] | VV | 2 | 2 | True | 0 | ROZPOCET
| VV |  | "m 0.08 | [14 empty] | VV | 2 | 1 | True | 0 | ROZPOCET
| VV |  | (4,743*2+1,989*2)-0,9*1,8 |  | 11.844 | [12 empty] | VV | 2 | 2 | True | 0 | ROZPOCET
| VV |  | "1.NP | [14 empty] | VV | 2 | 1 | True | 0 | ROZPOCET
| VV |  | "m 1.06 | [14 empty] | VV | 2 | 1 | True | 0 | ROZPOCET
| VV |  | (1,989*2+2,142*2)*2,63-1,1*2,2 |  | 19.309 | [12 empty] | VV | 2 | 2 | True | 0 | ROZPOCET
| VV |  | "m 1.02b | [14 empty] | VV | 2 | 1 | True | 0 | ROZPOCET
| VV |  | (3,825+2,142+3,06+3,825+0,765)*2,63-0,9*2-0,9*2-1,2*0,65 |  | 31.433 | [12 empty] | VV | 2 | 2 | True | 0 | ROZPOCET
| VV |  | "m 1.05 | [14 empty] | VV | 2 | 1 | True | 0 | ROZPOCET
| VV |  | (1,836*2+0,612*2+2,295*2)*2,63-0,8*2*2-2,02*0,65 |  | 20.435 | [12 empty] | VV | 2 | 2 | True | 0 | ROZPOCET
| VV |  | "m 1.05a, m 1.05b | [14 empty] | VV | 2 | 1 | True | 0 | ROZPOCET
| VV |  | (1,377*4+2,3*2)*1,2-0,8*2 |  | 10.53 | [12 empty] | VV | 2 | 2 | True | 0 | ROZPOCET
| VV |  | "S2" | [14 empty] | VV | 2 | 1 | True | 0 | ROZPOCET
| VV |  | "stánok A1 a A2" | [14 empty] | VV | 2 | 1 | True | 0 | ROZPOCET
| VV |  | (5,96*2,1)*2 |  | 25.032 | [12 empty] | VV | 2 | 2 | True | 0 | ROZPOCET
| VV |  | "S3 | [14 empty] | VV | 2 | 1 | True | 0 | ROZPOCET
| VV |  | "malý stánok C | [14 empty] | VV | 2 | 1 | True | 0 | ROZPOCET
| VV |  | (2,65+1,35)*2,1 |  | 8.4 | [12 empty] | VV | 2 | 2 | True | 0 | ROZPOCET
| VV |  | "S4 | [14 empty] | VV | 2 | 1 | True | 0 | ROZPOCET
| VV |  | "malý stánok C | [14 empty] | VV | 2 | 1 | True | 0 | ROZPOCET
| VV |  | 3,15*2,1 |  | 6.615 | [12 empty] | VV | 2 | 2 | True | 0 | ROZPOCET
| VV |  | Súčet |  | 374.242 | [12 empty] | VV | 2 | 4 | True | 1 | ROZPOCET
105 | K | 711472056.S | Zhotovenie izolácie proti tlakovej vode nopovou fóloiu položenou voľne na ploche zvislej | m2 | 172.571 |  | 0 |  |  | znížená |  | 0 | 8e-05 | 0.013806 | 0 | 0 | 16 | K | 2 |  |  |  | ROZPOCET | 0 | 0 | 0 | 0 | 0 | 2 | 0 | 16 | -128251570
| VV |  | "S1 | [14 empty] | VV | 2 | 1 | True | 0 | ROZPOCET
| VV |  | (8,470+9,130+3,06+7,04+10,040+1,886)*(0,9+2,535+0,92) |  | 172.571 | [12 empty] | VV | 2 | 2 | True | 1 | ROZPOCET
106 | M | 283230002700.S | Nopová HDPE fólia hrúbky 0,5 mm, výška nopu 8 mm, proti zemnej vlhkosti s radónovou ochranou, pre spodnú stavbu | m2 | 207.085 |  | 0 |  |  | znížená |  | 0 | 0.002 | 0.41417 | 0 | 0 | 32 | M | 2 |  |  |  | ROZPOCET | 0 | 0 | 0 | 0 | 0 | 2 | 0 | 16 | 350062224
| VV |  | 172,571*1,2 "Prepočítané koeficientom množstva |  | 207.085 | [12 empty] | VV | 2 | 2 | True | 1 | ROZPOCET
107 | M | 589330000800 | Ľahký betón EKOSTYRENBETÓN LC 0,5 D 0,50 | m3 | 0.975 |  | 0 |  |  | znížená |  | 0 | 0.51875 | 0.50578 | 0 | 0 | 32 | M | 2 |  |  |  | ROZPOCET | 0 | 0 | 0 | 0 | 0 | 2 | 0 | 16 | 368247347
| VV |  | 10,833*(0,05+0,13)/2 |  | 0.975 | [12 empty] | VV | 2 | 2 | True | 0 | ROZPOCET
| VV |  | Súčet |  | 0.975 | [12 empty] | VV | 2 | 4 | True | 1 | ROZPOCET
108 | K | 998711201.S | Presun hmôt pre izoláciu proti vode v objektoch výšky do 6 m | % |  |  | 0 |  |  | znížená |  | 0 | 0 | 0 | 0 | 0 | 16 | K | 2 |  |  |  | ROZPOCET | 0 | 0 | 0 | 0 | 0 | 2 | 0 | 16 | -74661099
| D | 712 | Izolácie striech, povlakové krytiny |  |  |  | 0 |  |  |  |  | 0 |  | 1.4533 |  | 0 | 2 | D | 1 |  |  |  | ROZPOCET | [6 empty] | 0
109 | K | 711170010.S. | Vodorovný ochranný a drenážny systém -strecha Str2 | m2 | 60.241 |  | 0 |  |  | znížená |  | 0 | 0.00124 | 0.074699 | 0 | 0 | 16 | K | 2 |  |  |  | ROZPOCET | 0 | 0 | 0 | 0 | 0 | 2 | 0 | 16 | -135973329
| VV |  | "str.1,3 | [14 empty] | VV | 2 | 1 | True | 0 | ROZPOCET
| VV |  | 49,408+10,833 |  | 60.241 | [12 empty] | VV | 2 | 2 | True | 0 | ROZPOCET
| VV |  | Súčet |  | 60.241 | [12 empty] | VV | 2 | 4 | True | 1 | ROZPOCET
110 | K | 711170090.S | Vodorovný hydroakumulačný a drenážny pás s integrovanou geotextíliou | m2 | 60.241 |  | 0 |  |  | znížená |  | 0 | 0.00115 | 0.069277 | 0 | 0 | 16 | K | 2 |  |  |  | ROZPOCET | 0 | 0 | 0 | 0 | 0 | 2 | 0 | 16 | 1505636605
111 | M | 693410003540 | Systém extenzívnej vegetačnej plochej strechy URBANSCAPE (Koreňová membrána, drenážna fólia so zásobníkom, substrát GreenRoll, rozchodníkový koberec) | m2 | 60.241 |  | 0 |  |  | znížená |  | 0 | 0.021 | 1.2651 | 0 | 0 | 32 | M | 2 |  |  |  | ROZPOCET | 0 | 0 | 0 | 0 | 0 | 2 | 0 | 16 | -1067337359
112 | K | 712290010.S | Zhotovenie parozábrany pre strechy ploché do 10° | m2 | 107.28 |  | 0 |  |  | znížená |  | 0 | 0 | 0 | 0 | 0 | 16 | K | 2 |  |  |  | ROZPOCET | 0 | 0 | 0 | 0 | 0 | 2 | 0 | 16 | -1933961677
| VV |  | "stánok A1 | [14 empty] | VV | 2 | 1 | True | 0 | ROZPOCET
| VV |  | 3*5,96 |  | 17.88 | [12 empty] | VV | 2 | 2 | True | 0 | ROZPOCET
| VV |  | "stánok A2 a B3 | [14 empty] | VV | 2 | 1 | True | 0 | ROZPOCET
| VV |  | 2*17,88 |  | 35.76 | [12 empty] | VV | 2 | 2 | True | 0 | ROZPOCET
| VV |  | "stánok B1 a B2 | [14 empty] | VV | 2 | 1 | True | 0 | ROZPOCET
| VV |  | 2*17,88 |  | 35.76 | [12 empty] | VV | 2 | 2 | True | 0 | ROZPOCET
| VV |  | "stánok C | [14 empty] | VV | 2 | 1 | True | 0 | ROZPOCET
| VV |  | 17,88 |  | 17.88 | [12 empty] | VV | 2 | 2 | True | 0 | ROZPOCET
| VV |  | Súčet |  | 107.28 | [12 empty] | VV | 2 | 4 | True | 1 | ROZPOCET
113 | M | 283230007300.S | Parozábrana hr. 0,15 mm, š. 2 m, materiál na báze PO - modifikovaný PE | m2 | 123.372 |  | 0 |  |  | znížená |  | 0 | 0.00019 | 0.023441 | 0 | 0 | 32 | M | 2 |  |  |  | ROZPOCET | 0 | 0 | 0 | 0 | 0 | 2 | 0 | 16 | 1441674838
| VV |  | 107,28*1,15 "Prepočítané koeficientom množstva |  | 123.372 | [12 empty] | VV | 2 | 2 | True | 1 | ROZPOCET
114 | K | 712990040.S | Položenie geotextílie vodorovne alebo zvislo na strechy ploché do 10° | m2 | 60.241 |  | 0 |  |  | znížená |  | 0 | 0 | 0 | 0 | 0 | 4 | K | 2 |  |  |  | ROZPOCET | 0 | 0 | 0 | 0 | 0 | 2 | 0 | 4 | -1453271275
| VV |  | "str.1 | [14 empty] | VV | 2 | 1 | True | 0 | ROZPOCET
| VV |  | 6,61*4,11 |  | 27.167 | [12 empty] | VV | 2 | 2 | True | 0 | ROZPOCET
| VV |  | (2,06*1,47)/2 |  | 1.514 | [12 empty] | VV | 2 | 2 | True | 0 | ROZPOCET
| VV |  | 4,7*4,41 |  | 20.727 | [12 empty] | VV | 2 | 2 | True | 0 | ROZPOCET
| VV |  | Medzisúčet |  | 49.408 | [12 empty] | VV | 2 | 3 | True | 0 | ROZPOCET
| VV |  | "str.3 | [14 empty] | VV | 2 | 1 | True | 0 | ROZPOCET
| VV |  | 1,65*5,906+((7,225-5,906)*1,65)/2 |  | 10.833 | [12 empty] | VV | 2 | 2 | True | 0 | ROZPOCET
| VV |  | Súčet |  | 60.241 | [12 empty] | VV | 2 | 4 | True | 1 | ROZPOCET
115 | M | 693110004500.S | Geotextília polypropylénová netkaná 300 g/m2 | m2 | 69.277 |  | 0 |  |  | znížená |  | 0 | 0.0003 | 0.020783 | 0 | 0 | 8 | M | 2 |  |  |  | ROZPOCET | 0 | 0 | 0 | 0 | 0 | 2 | 0 | 4 | -1127075576
| VV |  | 60,241*1,15 "Prepočítané koeficientom množstva |  | 69.277 | [12 empty] | VV | 2 | 2 | True | 1 | ROZPOCET
116 | K | 998712201.S | Presun hmôt pre izoláciu povlakovej krytiny v objektoch výšky do 6 m | % |  |  | 0 |  |  | znížená |  | 0 | 0 | 0 | 0 | 0 | 16 | K | 2 |  |  |  | ROZPOCET | 0 | 0 | 0 | 0 | 0 | 2 | 0 | 16 | -79501982
| D | 713 | Izolácie tepelné |  |  |  | 0 |  |  |  |  | 0 |  | 6.8052 |  | 0 | 2 | D | 1 |  |  |  | ROZPOCET | [6 empty] | 0
117 | M | 631480002 | Izolácia akustická medzi krokvy hr 200mm | m2 | 87.222 |  | 0 |  |  | znížená |  | 0 | 0.0013 | 0.11339 | 0 | 0 | 32 | M | 2 |  |  |  | ROZPOCET | 0 | 0 | 0 | 0 | 0 | 2 | 0 | 16 | 644543257
| VV |  | 83,069*1,05 'Prepočítané koeficientom množstva |  | 87.222 | [12 empty] | VV | 2 | 2 | False | 1 | ROZPOCET
118 | K | 767397103.S | Montáž TI strešných panelov PIR hrúbky nad 120 mm -ozn. str2,str3 | m2 | 49.408 |  | 0 |  |  | znížená |  | 0 | 0.00047 | 0.023222 | 0 | 0 | 16 | K | 2 |  |  |  | ROZPOCET | 0 | 0 | 0 | 0 | 0 | 2 | 0 | 16 | -318451264
| VV |  | "str1"49,408 |  | 49.408 | [12 empty] | VV | 2 | 2 | True | 0 | ROZPOCET
| VV |  | Súčet |  | 49.408 | [12 empty] | VV | 2 | 4 | True | 1 | ROZPOCET
119 | M | 553260str3 | Tepelná izolácia z PIR panelov hr.320 mm - ,str1 | m3 | 20.109 |  | 0 |  |  | znížená |  | 0 | 0.01584 | 0.31853 | 0 | 0 | 32 | M | 2 |  |  |  | ROZPOCET | 0 | 0 | 0 | 0 | 0 | 2 | 0 | 16 | -1838960591
| VV |  | "str1"49,408*(0,32+0,42)/2*1,1 |  | 20.109 | [12 empty] | VV | 2 | 2 | True | 0 | ROZPOCET
| VV |  | Súčet |  | 20.109 | [12 empty] | VV | 2 | 4 | True | 1 | ROZPOCET
120 | K | 713112124.S | Montáž tepelnej izolácie stropov rovných polystyrénom , spodkom pristrelením | m2 | 107.28 |  | 0 |  |  | znížená |  | 0 | 0.00013 | 0.013946 | 0 | 0 | 16 | K | 2 |  |  |  | ROZPOCET | 0 | 0 | 0 | 0 | 0 | 2 | 0 | 16 | 535814269
| VV |  | "stánok A1 | [14 empty] | VV | 2 | 1 | True | 0 | ROZPOCET
| VV |  | 17,88 |  | 17.88 | [12 empty] | VV | 2 | 2 | True | 0 | ROZPOCET
| VV |  | "stánok A2 a B3 | [14 empty] | VV | 2 | 1 | True | 0 | ROZPOCET
| VV |  | 2*17,88 |  | 35.76 | [12 empty] | VV | 2 | 2 | True | 0 | ROZPOCET
| VV |  | "stánok B1 a B2 | [14 empty] | VV | 2 | 1 | True | 0 | ROZPOCET
| VV |  | 2*17,88 |  | 35.76 | [12 empty] | VV | 2 | 2 | True | 0 | ROZPOCET
| VV |  | "stánok C | [14 empty] | VV | 2 | 1 | True | 0 | ROZPOCET
| VV |  | 17,88 |  | 17.88 | [12 empty] | VV | 2 | 2 | True | 0 | ROZPOCET
| VV |  | Súčet |  | 107.28 | [12 empty] | VV | 2 | 4 | True | 1 | ROZPOCET
121 | M | 283750002300.S | Doska XPS hr. 180 mm, zateplenie soklov, suterénov, podláh, terás, striech, cestné staviteľstvo | m2 | 109.426 |  | 0 |  |  | znížená |  | 0 | 0.00594 | 0.64999 | 0 | 0 | 32 | M | 2 |  |  |  | ROZPOCET | 0 | 0 | 0 | 0 | 0 | 2 | 0 | 16 | -1279855685
| VV |  | 107,28*1,02 "Prepočítané koeficientom množstva |  | 109.426 | [12 empty] | VV | 2 | 2 | True | 1 | ROZPOCET
122 | K | 713120010.S | Zakrývanie tepelnej izolácie podláh fóliou | m2 | 167.93 |  | 0 |  |  | znížená |  | 0 | 0 | 0 | 0 | 0 | 16 | K | 2 |  |  |  | ROZPOCET | 0 | 0 | 0 | 0 | 0 | 2 | 0 | 16 | -1717836068
| VV |  | "Podlaha P1 | [14 empty] | VV | 2 | 1 | True | 0 | ROZPOCET
| VV |  | 82,23 |  | 82.23 | [12 empty] | VV | 2 | 2 | True | 0 | ROZPOCET
| VV |  | "P2 | [14 empty] | VV | 2 | 1 | True | 0 | ROZPOCET
| VV |  | 31,32 |  | 31.32 | [12 empty] | VV | 2 | 2 | True | 0 | ROZPOCET
| VV |  | "P3 | [14 empty] | VV | 2 | 1 | True | 0 | ROZPOCET
| VV |  | 54,38 |  | 54.38 | [12 empty] | VV | 2 | 2 | True | 0 | ROZPOCET
| VV |  | Súčet |  | 167.93 | [12 empty] | VV | 2 | 4 | True | 1 | ROZPOCET
123 | M | 283230011500.S | Špeciálna PE fólia hr. 0,15 mm, zosilnená polyesterovými vláknami, pre podlahové vykurovanie | m2 | 193.12 |  | 0 |  |  | znížená |  | 0 | 0.00011 | 0.021243 | 0 | 0 | 32 | M | 2 |  |  |  | ROZPOCET | 0 | 0 | 0 | 0 | 0 | 2 | 0 | 16 | -1346505540
| VV |  | 167,93*1,15 "Prepočítané koeficientom množstva |  | 193.12 | [12 empty] | VV | 2 | 2 | True | 1 | ROZPOCET
124 | K | 713121111.S | Montáž tepelnej izolácie podláh minerálnou vlnou, kladená voľne v jednej vrstve | m2 | 85.7 |  | 0 |  |  | znížená |  | 0 | 0 | 0 | 0 | 0 | 16 | K | 2 |  |  |  | ROZPOCET | 0 | 0 | 0 | 0 | 0 | 2 | 0 | 16 | 1783552189
| VV |  | podlahy m2 | [14 empty] | VV | 2 | 1 | True | 0 | ROZPOCET
| VV |  | P2 | [14 empty] | VV | 2 | 1 | True | 0 | ROZPOCET
| VV |  | 31,32 |  | 31.32 | [12 empty] | VV | 2 | 2 | True | 0 | ROZPOCET
| VV |  | P3 | [14 empty] | VV | 2 | 1 | True | 0 | ROZPOCET
| VV |  | 54,38 |  | 54.38 | [12 empty] | VV | 2 | 2 | True | 0 | ROZPOCET
| VV |  | Súčet |  | 85.7 | [12 empty] | VV | 2 | 4 | True | 1 | ROZPOCET
125 | M | 631440022700.S | Doska z minerálnej vlny hr. 100 mm, izolácia vhodná pre ľahké aj ťažké plávajúce podlahy | m2 | 87.414 |  | 0 |  |  | znížená |  | 0 | 0.012 | 1.049 | 0 | 0 | 32 | M | 2 |  |  |  | ROZPOCET | 0 | 0 | 0 | 0 | 0 | 2 | 0 | 16 | -487637205
| VV |  | 85,7*1,02 "Prepočítané koeficientom množstva |  | 87.414 | [12 empty] | VV | 2 | 2 | True | 1 | ROZPOCET
126 | K | 713121111.S. | Montáž tepelnej izolácie podláh minerálnou vlnou, kladená voľne v jednej vrstve | m2 | 82.23 |  | 0 |  |  | znížená |  | 0 | 0 | 0 | 0 | 0 | 16 | K | 2 |  |  |  | ROZPOCET | 0 | 0 | 0 | 0 | 0 | 2 | 0 | 16 | 1664631697
| VV |  | "Podlaha P1 | [14 empty] | VV | 2 | 1 | True | 0 | ROZPOCET
| VV |  | 82,23 |  | 82.23 | [12 empty] | VV | 2 | 2 | True | 1 | ROZPOCET
127 | M | 631640001500.S | Sklené vlákna hr.300 mm,nenasiakavé, pre šikmé strechy, podkrovia, stropy a ľahké podlahy | m2 | 83.875 |  | 0 |  |  | znížená |  | 0 | 0.00576 | 0.48312 | 0 | 0 | 32 | M | 2 |  |  |  | ROZPOCET | 0 | 0 | 0 | 0 | 0 | 2 | 0 | 16 | 1163939685
| VV |  | 82,23*1,02 "Prepočítané koeficientom množstva |  | 83.875 | [12 empty] | VV | 2 | 2 | True | 1 | ROZPOCET
128 | K | 713121131.S | Montáž tepelnej izolácie podláh minerálnou vlnou, kladená do lepidla | m2 | 82.23 |  | 0 |  |  | znížená |  | 0 | 0.005 | 0.41115 | 0 | 0 | 16 | K | 2 |  |  |  | ROZPOCET | 0 | 0 | 0 | 0 | 0 | 2 | 0 | 16 | -816700514
| VV |  | "podlaha P1 m2 | [14 empty] | VV | 2 | 1 | True | 0 | ROZPOCET
| VV |  | 82,23 |  | 82.23 | [12 empty] | VV | 2 | 2 | True | 1 | ROZPOCET
129 | M | 631440010200.S | Doska fasádna z minerálnej vlny hr. 100 mm s pozdĺžnou orientáciou vlákna, pre kontakné zatepľovacie systémy | m2 | 83.875 |  | 0 |  |  | znížená |  | 0 | 0.0115 | 0.96456 | 0 | 0 | 32 | M | 2 |  |  |  | ROZPOCET | 0 | 0 | 0 | 0 | 0 | 2 | 0 | 16 | -80408565
| VV |  | 82,23*1,02 "Prepočítané koeficientom množstva |  | 83.875 | [12 empty] | VV | 2 | 2 | True | 1 | ROZPOCET
130 | K | 713122131.S | Montáž tepelnej izolácie podláh polystyrénom, kladeným do lepidla | m2 | 83.46 |  | 0 |  |  | znížená |  | 0 | 0.005 | 0.4173 | 0 | 0 | 16 | K | 2 |  |  |  | ROZPOCET | 0 | 0 | 0 | 0 | 0 | 2 | 0 | 16 | -676723458
| VV |  | "malé stánky P1 | [14 empty] | VV | 2 | 1 | True | 0 | ROZPOCET
| VV |  | "stánok A1 | [14 empty] | VV | 2 | 1 | True | 0 | ROZPOCET
| VV |  | 13,67 |  | 13.67 | [12 empty] | VV | 2 | 2 | True | 0 | ROZPOCET
| VV |  | "stánok A2 a B3 | [14 empty] | VV | 2 | 1 | True | 0 | ROZPOCET
| VV |  | 27,98 |  | 27.98 | [12 empty] | VV | 2 | 2 | True | 0 | ROZPOCET
| VV |  | "stánok B1 a B2 | [14 empty] | VV | 2 | 1 | True | 0 | ROZPOCET
| VV |  | 28,62 |  | 28.62 | [12 empty] | VV | 2 | 2 | True | 0 | ROZPOCET
| VV |  | "stánok C | [14 empty] | VV | 2 | 1 | True | 0 | ROZPOCET
| VV |  | 13,19 |  | 13.19 | [12 empty] | VV | 2 | 2 | True | 0 | ROZPOCET
| VV |  | Súčet |  | 83.46 | [12 empty] | VV | 2 | 4 | True | 1 | ROZPOCET
131 | M | 283720007600.S | Doska EPS hr. 40 mm, pevnosť v tlaku 100 kPa, na zateplenie podláh a plochých striech | m2 | 85.129 |  | 0 |  |  | znížená |  | 0 | 0.00078 | 0.066401 | 0 | 0 | 32 | M | 2 |  |  |  | ROZPOCET | 0 | 0 | 0 | 0 | 0 | 2 | 0 | 16 | 1748557101
| VV |  | 83,46*1,02 "Prepočítané koeficientom množstva |  | 85.129 | [12 empty] | VV | 2 | 2 | True | 1 | ROZPOCET
132 | K | 713131111.S | Montáž tepelnej izolácie stien minerálnou vlnou, pribitím na konštrukciu | m2 | 84.803 |  | 0 |  |  | znížená |  | 0 | 4e-05 | 0.0033921 | 0 | 0 | 16 | K | 2 |  |  |  | ROZPOCET | 0 | 0 | 0 | 0 | 0 | 2 | 0 | 16 | -91972829
| VV |  | "B11a | [14 empty] | VV | 2 | 1 | True | 0 | ROZPOCET
| VV |  | "m 1.01, m 1.02a | [14 empty] | VV | 2 | 1 | True | 0 | ROZPOCET
| VV |  | (2*10+2*7,16)*3,29-5,545*1,6-4,68*2,5-1,19*2,25-0,9*2-1,53*2 |  | 84.803 | [12 empty] | VV | 2 | 2 | True | 1 | ROZPOCET
133 | M | 631440042400.S | Doska z minerálnej vlny hr. 180 mm, izolácia pre nezaťažené ľahké priečky, šikmé strechy, stropy, podhľady | m2 | 86.499 |  | 0 |  |  | znížená |  | 0 | 0.0072 | 0.62279 | 0 | 0 | 32 | M | 2 |  |  |  | ROZPOCET | 0 | 0 | 0 | 0 | 0 | 2 | 0 | 16 | -1109095510
| VV |  | 84,803*1,02 "Prepočítané koeficientom množstva |  | 86.499 | [12 empty] | VV | 2 | 2 | True | 1 | ROZPOCET
134 | M | 283220003000.S | Parozábrana - fólia z PVC, hr. 0,2 mm | m2 | 135.171 |  | 0 |  |  | znížená |  | 0 | 0.00026 | 0.035144 | 0 | 0 | 32 | M | 2 |  |  |  | ROZPOCET | 0 | 0 | 0 | 0 | 0 | 2 | 0 | 16 | 1552141513
| VV |  | "Cetris | [14 empty] | VV | 2 | 1 | True | 0 | ROZPOCET
| VV |  | "fasada 03 vykres B11c | [14 empty] | VV | 2 | 1 | True | 0 | ROZPOCET
| VV |  | "pohlad zapadny | [14 empty] | VV | 2 | 1 | True | 0 | ROZPOCET
| VV |  | 5,46*2,21 |  | 12.067 | [12 empty] | VV | 2 | 2 | True | 0 | ROZPOCET
| VV |  | "pohlad vychodny | [14 empty] | VV | 2 | 1 | True | 0 | ROZPOCET
| VV |  | 1,6*1,17 |  | 1.872 | [12 empty] | VV | 2 | 2 | True | 0 | ROZPOCET
| VV |  | "pohlad severny | [14 empty] | VV | 2 | 1 | True | 0 | ROZPOCET
| VV |  | 1,1*3,29 |  | 3.619 | [12 empty] | VV | 2 | 2 | True | 0 | ROZPOCET
| VV |  | 5,33*1,9 |  | 10.127 | [12 empty] | VV | 2 | 2 | True | 0 | ROZPOCET
| VV |  | 1*0,3 |  | 0.3 | [12 empty] | VV | 2 | 2 | True | 0 | ROZPOCET
| VV |  | Medzisúčet |  | 27.985 | [12 empty] | VV | 2 | 3 | True | 0 | ROZPOCET
| VV |  | "Fasadny plech | [14 empty] | VV | 2 | 1 | True | 0 | ROZPOCET
| VV |  | "fasada 2 vykres B11c | [14 empty] | VV | 2 | 1 | True | 0 | ROZPOCET
| VV |  | "pohlad zapadny | [14 empty] | VV | 2 | 1 | True | 0 | ROZPOCET
| VV |  | 10*3,44-5,450*1,6 |  | 25.68 | [12 empty] | VV | 2 | 2 | True | 0 | ROZPOCET
| VV |  | "pohlad juzny | [14 empty] | VV | 2 | 1 | True | 0 | ROZPOCET
| VV |  | 7,16*3,44-4,68*2,5 |  | 12.93 | [12 empty] | VV | 2 | 2 | True | 0 | ROZPOCET
| VV |  | "pohlad vychodny | [14 empty] | VV | 2 | 1 | True | 0 | ROZPOCET
| VV |  | 1,6*3,59 |  | 5.744 | [12 empty] | VV | 2 | 2 | True | 0 | ROZPOCET
| VV |  | 6,732*(3,59-3,29) |  | 2.02 | [12 empty] | VV | 2 | 2 | True | 0 | ROZPOCET
| VV |  | "pohlad severny | [14 empty] | VV | 2 | 1 | True | 0 | ROZPOCET
| VV |  | 2,244*(2,7-0,8)-1,197*2,25 |  | 1.57 | [12 empty] | VV | 2 | 2 | True | 0 | ROZPOCET
| VV |  | (4,59+2,244)*(3,59-2,7) |  | 6.082 | [12 empty] | VV | 2 | 2 | True | 0 | ROZPOCET
| VV |  | (4,59+2,244)*((4,24-3,59)/2) |  | 2.221 | [12 empty] | VV | 2 | 2 | True | 0 | ROZPOCET
| VV |  | Medzisúčet |  | 56.247 | [12 empty] | VV | 2 | 3 | True | 0 | ROZPOCET
| VV |  | "drevo S4 | [14 empty] | VV | 2 | 1 | True | 0 | ROZPOCET
| VV |  | "fasada 1 vykres B11c | [14 empty] | VV | 2 | 1 | True | 0 | ROZPOCET
| VV |  | "pohlad vychodny | [14 empty] | VV | 2 | 1 | True | 0 | ROZPOCET
| VV |  | (9,077*3,290)-1,2*0,650-1*2,2 |  | 26.883 | [12 empty] | VV | 2 | 2 | True | 0 | ROZPOCET
| VV |  | "pohlad zapadny | [14 empty] | VV | 2 | 1 | True | 0 | ROZPOCET
| VV |  | 6*(3,290-2,7) |  | 3.54 | [12 empty] | VV | 2 | 2 | True | 0 | ROZPOCET
| VV |  | "pohlad severny | [14 empty] | VV | 2 | 1 | True | 0 | ROZPOCET
| VV |  | 6,565*3,29-2,02*0,650-1,1*2,2 |  | 17.866 | [12 empty] | VV | 2 | 2 | True | 0 | ROZPOCET
| VV |  | Medzisúčet |  | 48.289 | [12 empty] | VV | 2 | 3 | True | 0 | ROZPOCET
| VV |  | Súčet |  | 132.521 | [12 empty] | VV | 2 | 4 | True | 0 | ROZPOCET
| VV |  | 132,521*1,02 "Prepočítané koeficientom množstva |  | 135.171 | [12 empty] | VV | 2 | 2 | True | 1 | ROZPOCET
135 | K | 713132211.S | Montáž tepelnej izolácie podzemných stien a základov xps celoplošným prilepením | m2 | 172.571 |  | 0 |  |  | znížená |  | 0 | 0.0035 | 0.604 | 0 | 0 | 16 | K | 2 |  |  |  | ROZPOCET | 0 | 0 | 0 | 0 | 0 | 2 | 0 | 16 | 1544103186
| VV |  | "S1 | [14 empty] | VV | 2 | 1 | True | 0 | ROZPOCET
| VV |  | (8,470+9,130+3,06+7,04+10,040+1,886)*(0,9+2,535+0,92) |  | 172.571 | [12 empty] | VV | 2 | 2 | True | 1 | ROZPOCET
136 | M | 283750002500.S | Doska XPS hr. 160 mm, zateplenie soklov, suterénov, podláh, terás, striech, cestné staviteľstvo | m2 | 176.022 |  | 0 |  |  | znížená |  | 0 | 0.00528 | 0.9294 | 0 | 0 | 32 | M | 2 |  |  |  | ROZPOCET | 0 | 0 | 0 | 0 | 0 | 2 | 0 | 16 | -1218116469
| VV |  | 172,571*1,02 "Prepočítané koeficientom množstva |  | 176.022 | [12 empty] | VV | 2 | 2 | True | 1 | ROZPOCET
137 | K | 713392511.S | Náter epoxidovým lakom dvojzložkovým pre vlhké prostredie štvornásobným | m2 | 56.244 |  | 0 |  |  | znížená |  | 0 | 0.00093 | 0.052307 | 0 | 0 | 16 | K | 2 |  |  |  | ROZPOCET | 0 | 0 | 0 | 0 | 0 | 2 | 0 | 16 | 1804991827
| VV |  | "1.NP | [14 empty] | VV | 2 | 1 | True | 0 | ROZPOCET
| VV |  | "m 1.03, m 1.04, m 1.05, m 1.05a, m 1.05b, m 1.06 | [14 empty] | VV | 2 | 1 | True | 0 | ROZPOCET
| VV |  | (5.84+4,09+4,37+1,53+1,54+3,60)*2 |  | 41.94 | [12 empty] | VV | 2 | 2 | True | 0 | ROZPOCET
| VV |  | "S2" | [14 empty] | VV | 2 | 1 | True | 0 | ROZPOCET
| VV |  | "stánok A1 a A2" | [14 empty] | VV | 2 | 1 | True | 0 | ROZPOCET
| VV |  | (5,96*1,2)*2 |  | 14.304 | [12 empty] | VV | 2 | 2 | True | 0 | ROZPOCET
| VV |  | Súčet |  | 56.244 | [12 empty] | VV | 2 | 4 | True | 1 | ROZPOCET
138 | K | 713392812.S | Izolácie tepelné telies-úchytná konštrukcia z líšt z pozink. plechu a oceľových pásov plôch tvarovaných | m2 | 10.089 |  | 0 |  |  | znížená |  | 0 | 0.00261 | 0.026332 | 0 | 0 | 16 | K | 2 |  |  |  | ROZPOCET | 0 | 0 | 0 | 0 | 0 | 2 | 0 | 16 | 777419053
| VV |  | "okapový chodník | [14 empty] | VV | 2 | 1 | True | 0 | ROZPOCET
| VV |  | (4,395+3,005+4,595+1,71+8,02+0,905+0,905+2,275+7,270)*0,305 |  | 10.089 | [12 empty] | VV | 2 | 2 | True | 1 | ROZPOCET
139 | K | 998713201.S | Presun hmôt pre izolácie tepelné v objektoch výšky do 6 m | % |  |  | 0 |  |  | znížená |  | 0 | 0 | 0 | 0 | 0 | 16 | K | 2 |  |  |  | ROZPOCET | 0 | 0 | 0 | 0 | 0 | 2 | 0 | 16 | -723134157
| D | 714 | Akustické a protiotrasové opatrenie |  |  |  | 0 |  |  |  |  | 0 |  | 0.036832 |  | 0 | 2 | D | 1 |  |  |  | ROZPOCET | [6 empty] | 0
140 | K | 714182204.S | Montáž izolačných vložiek stropov alebo stien rohožami so zabalením do fólie alebo sklotkaniny | m2 | 10.833 |  | 0 |  |  | znížená |  | 0 | 0 | 0 | 0 | 0 | 16 | K | 2 |  |  |  | ROZPOCET | 0 | 0 | 0 | 0 | 0 | 2 | 0 | 16 | -1285157037
| VV |  | "str.3 | [14 empty] | VV | 2 | 1 | True | 0 | ROZPOCET
| VV |  | 1,65*5,906+((7,225-5,906)*1,65)/2 |  | 10.833 | [12 empty] | VV | 2 | 2 | True | 1 | ROZPOCET
141 | M | 631460000400 | Lamela FASROCK LG1 100x200x1200 mm, izolácia z kamennej vlny pre stropy, ROCKWOOL | m2 | 10.833 |  | 0 |  |  | znížená |  | 0 | 0.0034 | 0.036832 | 0 | 0 | 32 | M | 2 |  |  |  | ROZPOCET | 0 | 0 | 0 | 0 | 0 | 2 | 0 | 16 | -1861993509
142 | K | 998714201.S | Presun hmôt pre izolácie akustické a protiotrasové opatrenia v objektoch výšky (hĺbky) do 6 m | % |  |  | 0 |  |  | znížená |  | 0 | 0 | 0 | 0 | 0 | 16 | K | 2 |  |  |  | ROZPOCET | 0 | 0 | 0 | 0 | 0 | 2 | 0 | 16 | -623105265
| D | 725 | Zdravotechnika - zariaďovacie predmety |  |  |  | 0 |  |  |  |  | 0 |  | 0.38059 |  | 0 | 2 | D | 1 |  |  |  | ROZPOCET | [6 empty] | 0
143 | K | 725245101.S | Montáž predeľovacích a pisoárových zásten vo WC v miestnostiach 0.07 a 0.05 | m2 | 19.093 |  | 0 |  |  | znížená |  | 0 | 0.00034 | 0.0064916 | 0 | 0 | 16 | K | 2 |  |  |  | ROZPOCET | 0 | 0 | 0 | 0 | 0 | 2 | 0 | 16 | -729978020
| VV |  | 11,172-3,99" miestnosť 0.07_3x WC kabínka – plocha zásteny 11,172m2 (z toho plochu 3,99m2 tvoria dvere) |  | 7.182 | [12 empty] | VV | 2 | 2 | True | 0 | ROZPOCET
| VV |  | 1,28" miestnosť 0.07_ 2x pisoárová zástena (1,6x0,40m) – celková plocha zásteny je 1,28m2 |  | 1.28 | [12 empty] | VV | 2 | 2 | True | 0 | ROZPOCET
| VV |  | 15,9505-5,32"miestnosť 0.05_ 4x WC kabínka – plocha zásteny 15,9505m2 (z toho plochu 5,32m2 tvoria dvere) |  | 10.631 | [12 empty] | VV | 2 | 2 | True | 0 | ROZPOCET
| VV |  | Súčet |  | 19.093 | [12 empty] | VV | 2 | 4 | True | 1 | ROZPOCET
144 | M | 552260000500.SR | Dodávka predeľovacích a pisoárových zásten vo WC v miestnostiach 0.07 a 0.05 | m2 | 19.093 |  | 0 |  |  | znížená |  | 0 | 0.017 | 0.32458 | 0 | 0 | 32 | M | 2 |  |  |  | ROZPOCET | 0 | 0 | 0 | 0 | 0 | 2 | 0 | 16 | -983198250
145 | K | 725329200.SR | Neobsadená položka |  | 0 |  | 0 |  |  | znížená |  | 0 | 0 | 0 | 0 | 0 | 16 | K | 2 |  |  |  | ROZPOCET | 0 | 0 | 0 | 0 | 0 | 2 | 0 | 16 | -1204021570
146 | K | 725329200.SR1 | Neobsadená položka |  | 0 |  | 0 |  |  | znížená |  | 0 | 0 | 0 | 0 | 0 | 16 | K | 2 |  |  |  | ROZPOCET | 0 | 0 | 0 | 0 | 0 | 2 | 0 | 16 | 132249390
147 | K | 725329201.S | Montáž veľkokuchynských drezov, samostatne stojacích jednodrezových, bez výtokových armatúr | ks | 2 |  | 0 |  |  | znížená |  | 0 | 0 | 0 | 0 | 0 | 16 | K | 2 |  |  |  | ROZPOCET | 0 | 0 | 0 | 0 | 0 | 2 | 0 | 16 | 971928681
148 | M | 552310002900.S | Kuchynský drez nerezový veľkokapacitný na nohách s opláštením | ks | 2 |  | 0 |  |  | znížená |  | 0 | 0.00241 | 0.00482 | 0 | 0 | 32 | M | 2 |  |  |  | ROZPOCET | 0 | 0 | 0 | 0 | 0 | 2 | 0 | 16 | 1323348324
149 | K | 725332320.S | Montáž výlevky keramickej závesnej bez výtokovej armatúry | ks | 2 |  | 0 |  |  | znížená |  | 0 | 0.00028 | 0.00056 | 0 | 0 | 16 | K | 2 |  |  |  | ROZPOCET | 0 | 0 | 0 | 0 | 0 | 2 | 0 | 16 | -2103095048
150 | M | 642710000100.S | Výlevka stojatá keramická s plastovou mrežou | ks | 2 |  | 0 |  |  | znížená |  | 0 | 0.0185 | 0.037 | 0 | 0 | 32 | M | 2 |  |  |  | ROZPOCET | 0 | 0 | 0 | 0 | 0 | 2 | 0 | 16 | 1017029596
151 | K | 725849201.S | Montáž batérie sprchovej nástennej pákovej, klasickej | ks | 2 |  | 0 |  |  | znížená |  | 0 | 0 | 0 | 0 | 0 | 16 | K | 2 |  |  |  | ROZPOCET | 0 | 0 | 0 | 0 | 0 | 2 | 0 | 16 | 1740751629
152 | M | 551450003300.S | Teleskopický sprchový stĺp s nástennou batériou a prepínačom | ks | 2 |  | 0 |  |  | znížená |  | 0 | 0.00357 | 0.00714 | 0 | 0 | 32 | M | 2 |  |  |  | ROZPOCET | 0 | 0 | 0 | 0 | 0 | 2 | 0 | 16 | -83137596
153 | K | 998725201.S | Presun hmôt pre zariaďovacie predmety v objektoch výšky do 6 m | % |  |  | 0 |  |  | znížená |  | 0 | 0 | 0 | 0 | 0 | 16 | K | 2 |  |  |  | ROZPOCET | 0 | 0 | 0 | 0 | 0 | 2 | 0 | 16 | 1242972920
| D | 762 | Konštrukcie tesárske |  |  |  | 0 |  |  |  |  | 0 |  | 13.9908 |  | 0 | 2 | D | 1 |  |  |  | ROZPOCET | [6 empty] | 0
302 | K | 7621451R1.S | Montáž/osadenie atypických smetných košov SO 14_ výkres č. 28 | ks | 3 |  | 0 |  |  | znížená |  | 0 | 5e-05 | 0.00015 | 0 | 0 | 16 | K | 2 |  |  |  | ROZPOCET | 0 | 0 | 0 | 0 | 0 | 2 | 0 | 16 | 655297893
303 | M | 6051100002R1.S | Dodávka atypických smetných košov SO 14_ výkres č. 28 0,54x0,54x1,15m | ks | 3 |  | 0 |  |  | znížená |  | 0 | 0.55 | 1.65 | 0 | 0 | 32 | M | 2 |  |  |  | ROZPOCET | 0 | 0 | 0 | 0 | 0 | 2 | 0 | 16 | -1128508617
| VV |  | 2,727*1,1 'Prepočítané koeficientom množstva |  | 3 | [12 empty] | VV | 2 | 2 | False | 1 | ROZPOCET
304 | K | 7621451R2.S | Montáž/osadenie atypických kvetináčov SO 14_ výkres č. 28 (0,54x2,6x0,6) | ks | 2 |  | 0 |  |  | znížená |  | 0 | 5e-05 | 0.0001 | 0 | 0 | 16 | K | 2 |  |  |  | ROZPOCET | 0 | 0 | 0 | 0 | 0 | 2 | 0 | 16 | 1794476152
305 | M | 6051100002R2.S | Dodávka atypických kvetináčov SO 14_ výkres č. 28 (0,54x2,6x0,6) | ks | 2 |  | 0 |  |  | znížená |  | 0 | 0.55 | 1.1 | 0 | 0 | 32 | M | 2 |  |  |  | ROZPOCET | 0 | 0 | 0 | 0 | 0 | 2 | 0 | 16 | 134268746
| VV |  | 1,81818181818182*1,1 'Prepočítané koeficientom množstva |  | 2 | [12 empty] | VV | 2 | 2 | False | 1 | ROZPOCET
306 | K | 7621451R3.S | Montáž/osadenie atypického kvetináča SO 14_ výkres č. 28 (0,54x1,18x0,6) | ks | 1 |  | 0 |  |  | znížená |  | 0 | 5e-05 | 5e-05 | 0 | 0 | 16 | K | 2 |  |  |  | ROZPOCET | 0 | 0 | 0 | 0 | 0 | 2 | 0 | 16 | 1288307123
307 | M | 6051100002R3.S | Dodávka atypického kvetináča SO 14_ výkres č. 28 (0,54x1,18x0,6) | ks | 1 |  | 0 |  |  | znížená |  | 0 | 0.55 | 0.55 | 0 | 0 | 32 | M | 2 |  |  |  | ROZPOCET | 0 | 0 | 0 | 0 | 0 | 2 | 0 | 16 | -893653657
154 | K | 762341004.S | Montáž debnenia jednoduchých striech, na krokvy a kontralaty z dosiek na zraz | m2 | 77.25 |  | 0 |  |  | znížená |  | 0 | 0 | 0 | 0 | 0 | 16 | K | 2 |  |  |  | ROZPOCET | 0 | 0 | 0 | 0 | 0 | 2 | 0 | 16 | 997226593
| VV |  | "str 2 | [14 empty] | VV | 2 | 1 | True | 0 | ROZPOCET
| VV |  | 7,5*10,3 |  | 77.25 | [12 empty] | VV | 2 | 2 | True | 1 | ROZPOCET
155 | M | 605110006400.S | Dosky a fošne z borovice neopracované neomietané akosť A hr. 18-22 mm, š. 250 -300 mm | m3 | 2.039 |  | 0 |  |  | znížená |  | 0 | 0.55 | 1.1215 | 0 | 0 | 32 | M | 2 |  |  |  | ROZPOCET | 0 | 0 | 0 | 0 | 0 | 2 | 0 | 16 | 1668804726
| VV |  | 77,25*0,0264 "Prepočítané koeficientom množstva |  | 2.039 | [12 empty] | VV | 2 | 2 | True | 1 | ROZPOCET
156 | K | 762341031.S | Montáž debnenia štítových hrán z dosiek pre všetky druhy striech | m2 | 28.414 |  | 0 |  |  | znížená |  | 0 | 0.00242 | 0.068762 | 0 | 0 | 16 | K | 2 |  |  |  | ROZPOCET | 0 | 0 | 0 | 0 | 0 | 2 | 0 | 16 | 2018467129
| VV |  | "str2 | [14 empty] | VV | 2 | 1 | True | 0 | ROZPOCET
| VV |  | 1,740*10,04 |  | 17.47 | [12 empty] | VV | 2 | 2 | True | 0 | ROZPOCET
| VV |  | 1,09*10,04 |  | 10.944 | [12 empty] | VV | 2 | 2 | True | 0 | ROZPOCET
| VV |  | Súčet |  | 28.414 | [12 empty] | VV | 2 | 4 | True | 1 | ROZPOCET
157 | M | 605110006400.S | Dosky a fošne z borovice neopracované neomietané akosť A hr. 18-22 mm, š. 250 -300 mm | m3 | 0.75 |  | 0 |  |  | znížená |  | 0 | 0.55 | 0.4125 | 0 | 0 | 32 | M | 2 |  |  |  | ROZPOCET | 0 | 0 | 0 | 0 | 0 | 2 | 0 | 16 | -621202755
| VV |  | 28,414*0,0264 "Prepočítané koeficientom množstva |  | 0.75 | [12 empty] | VV | 2 | 2 | True | 1 | ROZPOCET
158 | K | 762395000.S | Spojovacie prostriedky pre viazané konštrukcie krovov, debnenie a laťovanie, nadstrešné konštr., spádové kliny - svorky, dosky, klince, pásová oceľ, vruty | m3 | 1.545 |  | 0 |  |  | znížená |  | 0 | 0.0231 | 0.035689 | 0 | 0 | 16 | K | 2 |  |  |  | ROZPOCET | 0 | 0 | 0 | 0 | 0 | 2 | 0 | 16 | 1283682357
| VV |  | "str 2 | [14 empty] | VV | 2 | 1 | True | 0 | ROZPOCET
| VV |  | 7,5*10,3*0,02 |  | 1.545 | [12 empty] | VV | 2 | 2 | True | 1 | ROZPOCET
159 | K | 762421210.S | Montáž obloženia stropov alebo strešných podhľadov doskami z drevovláknitých hmôt mäkkými sololitom | m2 | 107.28 |  | 0 |  |  | znížená |  | 0 | 0 | 0 | 0 | 0 | 16 | K | 2 |  |  |  | ROZPOCET | 0 | 0 | 0 | 0 | 0 | 2 | 0 | 16 | 690566509
| VV |  | "stánok A1 | [14 empty] | VV | 2 | 1 | True | 0 | ROZPOCET
| VV |  | 3*5,96 |  | 17.88 | [12 empty] | VV | 2 | 2 | True | 0 | ROZPOCET
| VV |  | "stánok A2 a B3 | [14 empty] | VV | 2 | 1 | True | 0 | ROZPOCET
| VV |  | 2*17,88 |  | 35.76 | [12 empty] | VV | 2 | 2 | True | 0 | ROZPOCET
| VV |  | "stánok B1 a B2 | [14 empty] | VV | 2 | 1 | True | 0 | ROZPOCET
| VV |  | 2*17,88 |  | 35.76 | [12 empty] | VV | 2 | 2 | True | 0 | ROZPOCET
| VV |  | "stánok C | [14 empty] | VV | 2 | 1 | True | 0 | ROZPOCET
| VV |  | 17,88 |  | 17.88 | [12 empty] | VV | 2 | 2 | True | 0 | ROZPOCET
| VV |  | Súčet |  | 107.28 | [12 empty] | VV | 2 | 4 | True | 1 | ROZPOCET
160 | M | 607150000110.S | Doska drevovláknitá mäkká DHF, difúzna, hrxlxš 15x2800x1250 mm | m2 | 111.571 |  | 0 |  |  | znížená |  | 0 | 0.009 | 1.0041 | 0 | 0 | 32 | M | 2 |  |  |  | ROZPOCET | 0 | 0 | 0 | 0 | 0 | 2 | 0 | 16 | 803159799
| VV |  | 107,28*1,04 "Prepočítané koeficientom množstva |  | 111.571 | [12 empty] | VV | 2 | 2 | True | 1 | ROZPOCET
161 | K | 762421500.S | Montáž obloženia stropov, podkladový rošt | m | 175.1 |  | 0 |  |  | znížená |  | 0 | 6e-05 | 0.010506 | 0 | 0 | 16 | K | 2 |  |  |  | ROZPOCET | 0 | 0 | 0 | 0 | 0 | 2 | 0 | 16 | 1703586286
| VV |  | "str 2 | [14 empty] | VV | 2 | 1 | True | 0 | ROZPOCET
| VV |  | 8,5*10,3*2 |  | 175.1 | [12 empty] | VV | 2 | 2 | True | 1 | ROZPOCET
162 | M | 606210000100.S | Preglejka vodovzdorná breza C/C, šxlxhr 2500x1250x15 mm | m2 | 91.052 |  | 0 |  |  | znížená |  | 0 | 0.01125 | 1.0243 | 0 | 0 | 32 | M | 2 |  |  |  | ROZPOCET | 0 | 0 | 0 | 0 | 0 | 2 | 0 | 16 | 1196604993
| VV |  | 87,55*1,04 "Prepočítané koeficientom množstva |  | 91.052 | [12 empty] | VV | 2 | 2 | True | 1 | ROZPOCET
163 | K | 762524104.S | Položenie podláh hobľovaných na pero a drážku z dosiek a fošien | m2 | 160.94 |  | 0 |  |  | znížená |  | 0 | 0 | 0 | 0 | 0 | 4 | K | 2 |  |  |  | ROZPOCET | 0 | 0 | 0 | 0 | 0 | 2 | 0 | 4 | -940875682
| VV |  | 9,54*11+5,6*10"terasa |  | 160.94 | [12 empty] | VV | 2 | 2 | True | 1 | ROZPOCET
164 | M | 605110003300.S | Dosky a fošne zo smreku neopracované neomietané akosť A hr. 50 mm, š. 200 mm | m3 | 8.047 |  | 0 |  |  | znížená |  | 0 | 0.55 | 4.4259 | 0 | 0 | 8 | M | 2 |  |  |  | ROZPOCET | 0 | 0 | 0 | 0 | 0 | 2 | 0 | 4 | 802328409
| VV |  | (9,54*11+5,6*10)*0,05"terasa |  | 8.047 | [12 empty] | VV | 2 | 2 | True | 1 | ROZPOCET
52 | M | 611980004800.S | Drevený hranol, červený smrek, podkladový pre drevené podlahy, 70/120mm | m | 157.78 |  | 0 |  |  | znížená |  | 0 | 0.00556 | 0.87726 | 0 | 0 | 8 | M | 2 |  |  |  | ROZPOCET | 0 | 0 | 0 | 0 | 0 | 2 | 0 | 4 | -2016926447
| VV |  | 20*4,23+4*4,77+8*5,6 |  | 148.48 | [12 empty] | VV | 2 | 2 | True | 0 | ROZPOCET
| VV |  | 4,3+3+2 |  | 9.3 | [12 empty] | VV | 2 | 2 | True | 0 | ROZPOCET
| VV |  | Súčet |  | 157.78 | [12 empty] | VV | 2 | 4 | True | 1 | ROZPOCET
165 | K | 762810033.S | Záklop stropov z dosiek OSB skrutkovaných na rošt na zraz hr. dosky 15 mm | m2 | 188.53 |  | 0 |  |  | znížená |  | 0 | 0.00907 | 1.71 | 0 | 0 | 16 | K | 2 |  |  |  | ROZPOCET | 0 | 0 | 0 | 0 | 0 | 2 | 0 | 16 | -1695920477
| VV |  | "podľa statiky všetky stánky | [14 empty] | VV | 2 | 1 | True | 0 | ROZPOCET
| VV |  | 162,5/2 |  | 81.25 | [12 empty] | VV | 2 | 2 | True | 0 | ROZPOCET
| VV |  | "stánok A1 | [14 empty] | VV | 2 | 1 | True | 0 | ROZPOCET
| VV |  | 3*5,96 |  | 17.88 | [12 empty] | VV | 2 | 2 | True | 0 | ROZPOCET
| VV |  | "stánok A2 a B3 | [14 empty] | VV | 2 | 1 | True | 0 | ROZPOCET
| VV |  | 2*17,88 |  | 35.76 | [12 empty] | VV | 2 | 2 | True | 0 | ROZPOCET
| VV |  | "stánok B1 a B2 | [14 empty] | VV | 2 | 1 | True | 0 | ROZPOCET
| VV |  | 2*17,88 |  | 35.76 | [12 empty] | VV | 2 | 2 | True | 0 | ROZPOCET
| VV |  | "stánok C | [14 empty] | VV | 2 | 1 | True | 0 | ROZPOCET
| VV |  | 17,88 |  | 17.88 | [12 empty] | VV | 2 | 2 | True | 0 | ROZPOCET
| VV |  | Súčet |  | 188.53 | [12 empty] | VV | 2 | 4 | True | 1 | ROZPOCET
166 | K | 998762202.S | Presun hmôt pre konštrukcie tesárske v objektoch výšky do 12 m | % |  |  | 0 |  |  | znížená |  | 0 | 0 | 0 | 0 | 0 | 16 | K | 2 |  |  |  | ROZPOCET | 0 | 0 | 0 | 0 | 0 | 2 | 0 | 16 | 821963087
| D | 763 | Konštrukcie - drevostavby |  |  |  | 0 |  |  |  |  | 0 |  | 42.2414 |  | 0 | 2 | D | 1 |  |  |  | ROZPOCET | [6 empty] | 0
167 | K | 763112233 | Priečka SDK KNAUF W112 hr. 130 mm, jednoduchá kca CW 75, UW 75, dosky GKBI hr. 12,5 + 15 mm s TI 75 mm | m2 | 18.641 |  | 0 |  |  | znížená |  | 0 | 0.04534 | 0.84518 | 0 | 0 | 16 | K | 2 |  |  |  | ROZPOCET | 0 | 0 | 0 | 0 | 0 | 2 | 0 | 16 | 1148732981
| VV |  | "S4 | [14 empty] | VV | 2 | 1 | True | 0 | ROZPOCET
| VV |  | "malý stánok C | [14 empty] | VV | 2 | 1 | True | 0 | ROZPOCET
| VV |  | 3,15*3,025 |  | 9.529 | [12 empty] | VV | 2 | 2 | True | 0 | ROZPOCET
| VV |  | "S5 | [14 empty] | VV | 2 | 1 | True | 0 | ROZPOCET
| VV |  | "malý stánok B3 | [14 empty] | VV | 2 | 1 | True | 0 | ROZPOCET
| VV |  | 3,4*2,68 |  | 9.112 | [12 empty] | VV | 2 | 2 | True | 0 | ROZPOCET
| VV |  | Súčet |  | 18.641 | [12 empty] | VV | 2 | 4 | True | 1 | ROZPOCET
168 | K | 763115127 | Priečka SDK Rigips hr. 125 mm jednoducho opláštená doskami RBI 12,5 mm, CW 100 | m2 | 78.672 |  | 0 |  |  | znížená |  | 0 | 0.02285 | 1.7977 | 0 | 0 | 16 | K | 2 |  |  |  | ROZPOCET | 0 | 0 | 0 | 0 | 0 | 2 | 0 | 16 | 1781060019
| VV |  | "S2" | [14 empty] | VV | 2 | 1 | True | 0 | ROZPOCET
| VV |  | "stánok A1 a A2" | [14 empty] | VV | 2 | 1 | True | 0 | ROZPOCET
| VV |  | (5,96*3,3)*2*2 |  | 78.672 | [12 empty] | VV | 2 | 2 | True | 1 | ROZPOCET
169 | M | 590110002900 | Doska sadrokartónová modrá akustická Activ Air MAI AA, hr. 12,5 mm, šxl 1200x2000 mm do vlhka, RIGIPS | m2 | 165.211 |  | 0 |  |  | znížená |  | 0 | 0.012 | 1.9825 | 0 | 0 | 32 | M | 2 |  |  |  | ROZPOCET | 0 | 0 | 0 | 0 | 0 | 2 | 0 | 16 | 1884382604
| VV |  | 78,672*2,1 "Prepočítané koeficientom množstva |  | 165.211 | [12 empty] | VV | 2 | 2 | True | 1 | ROZPOCET
170 | K | 763115130 | Montáž jednoduchej nosnej konštrukcie z oceľových profilov CW, UW pre SDK priečku, RIGIPS | m2 | 39.336 |  | 0 |  |  | znížená |  | 0 | 0.00012 | 0.0047203 | 0 | 0 | 16 | K | 2 |  |  |  | ROZPOCET | 0 | 0 | 0 | 0 | 0 | 2 | 0 | 16 | 1541860761
| VV |  | "S2" | [14 empty] | VV | 2 | 1 | True | 0 | ROZPOCET
| VV |  | "stánok A1 a A2" | [14 empty] | VV | 2 | 1 | True | 0 | ROZPOCET
| VV |  | (5,96*3,3)*2 |  | 39.336 | [12 empty] | VV | 2 | 2 | True | 1 | ROZPOCET
171 | M | 590180001600 | Profil vodiaci RigiProfil R-UW 50 oceľový, šxvxl 50x40x4000 mm, hr. plechu 0,6 mm pre stenové konštrukcie, RIGIPS | m | 31.469 |  | 0 |  |  | znížená |  | 0 | 0.0005 | 0.015735 | 0 | 0 | 32 | M | 2 |  |  |  | ROZPOCET | 0 | 0 | 0 | 0 | 0 | 2 | 0 | 16 | 1704902410
172 | M | 590180001900 | Profil CW RigiProfil R-CW 50 oceľový, šxvxl 50x50x3000 mm, hr. plechu 0,6 mm pre stenové konštrukcie, RIGIPS | m | 74.738 |  | 0 |  |  | znížená |  | 0 | 0.00065 | 0.04858 | 0 | 0 | 32 | M | 2 |  |  |  | ROZPOCET | 0 | 0 | 0 | 0 | 0 | 2 | 0 | 16 | -1667771399
173 | K | 763116571 | Priečka SDK Rigips hr. 255 mm dvojito opláštená doskami RF 12.5 mm s tep. izoláciou, dvojitá podkonštrukcia 2xCW 100 s medzerou | m2 | 126.83 |  | 0 |  |  | znížená |  | 0 | 0.05339 | 6.7715 | 0 | 0 | 16 | K | 2 |  |  |  | ROZPOCET | 0 | 0 | 0 | 0 | 0 | 2 | 0 | 16 | -251581542
| VV |  | "B11a ruzova a tmavo-zelena | [14 empty] | VV | 2 | 1 | True | 0 | ROZPOCET
| VV |  | (1,377+2,754+0,612+3,52+2,142+5,66+0,765+3,825+2,142)*2,7-(5*0,6*2)-(6*0,8*2) |  | 45.952 | [12 empty] | VV | 2 | 2 | True | 0 | ROZPOCET
| VV |  | (2,142+1,989+2,142+1,989)*2,7 |  | 22.307 | [12 empty] | VV | 2 | 2 | True | 0 | ROZPOCET
| VV |  | "S3 | [14 empty] | VV | 2 | 1 | True | 0 | ROZPOCET
| VV |  | "malý stánok A1a A2 | [14 empty] | VV | 2 | 1 | True | 0 | ROZPOCET
| VV |  | ((2,575+0,875)*3,025-0,7*2,1)*2 |  | 17.933 | [12 empty] | VV | 2 | 2 | True | 0 | ROZPOCET
| VV |  | "malý stánok B1a B2 a B3 | [14 empty] | VV | 2 | 1 | True | 0 | ROZPOCET
| VV |  | 2,65*3,025*3-0,8*2,1*3 |  | 19.009 | [12 empty] | VV | 2 | 2 | True | 0 | ROZPOCET
| VV |  | "malý stánok C | [14 empty] | VV | 2 | 1 | True | 0 | ROZPOCET
| VV |  | (2,65+1,35)*3,025 |  | 12.1 | [12 empty] | VV | 2 | 2 | True | 0 | ROZPOCET
| VV |  | "S4 | [14 empty] | VV | 2 | 1 | True | 0 | ROZPOCET
| VV |  | "malý stánok C | [14 empty] | VV | 2 | 1 | True | 0 | ROZPOCET
| VV |  | 3,15*3,025 |  | 9.529 | [12 empty] | VV | 2 | 2 | True | 0 | ROZPOCET
| VV |  | Súčet |  | 126.83 | [12 empty] | VV | 2 | 4 | True | 1 | ROZPOCET
174 | K | 763119210R | SDK strop s izoláciou základný penetračný náter | m2 | 20.97 |  | 0 |  |  | znížená |  | 0 | 7e-05 | 0.0014679 | 0 | 0 | 16 | K | 2 |  |  |  | ROZPOCET | 0 | 0 | 0 | 0 | 0 | 2 | 0 | 16 | 873520433
| VV |  | "1.NP | [14 empty] | VV | 2 | 1 | True | 0 | ROZPOCET
| VV |  | "m 1.03, m 1.04, m 1.05, m 1.05a, m 1.05b, m 1.06 | [14 empty] | VV | 2 | 1 | True | 0 | ROZPOCET
| VV |  | 5.84+4,09+4,37+1,53+1,54+3,60 |  | 20.97 | [12 empty] | VV | 2 | 2 | True | 1 | ROZPOCET
175 | K | 763131222 | SDK podhľad KNAUF D111, drevená spodná kca s priamym uchytením, dosky GKF hr. 15 mm | m2 | 20.97 |  | 0 |  |  | znížená |  | 0 | 0.01627 | 0.34118 | 0 | 0 | 16 | K | 2 |  |  |  | ROZPOCET | 0 | 0 | 0 | 0 | 0 | 2 | 0 | 16 | -115613878
| VV |  | "1.NP | [14 empty] | VV | 2 | 1 | True | 0 | ROZPOCET
| VV |  | "m 1.03, m 1.04, m 1.05, m 1.05a, m 1.05b, m 1.06 | [14 empty] | VV | 2 | 1 | True | 0 | ROZPOCET
| VV |  | 5.84+4,09+4,37+1,53+1,54+3,60 |  | 20.97 | [12 empty] | VV | 2 | 2 | True | 1 | ROZPOCET
176 | K | 763138116 | Podhľad RIGIPS RF 1x12, 5-DK,oceľové nosníky,upevnenie na závesoch NONIUS | m2 | 10.833 |  | 0 |  |  | znížená |  | 0 | 0.0177 | 0.19174 | 0 | 0 | 16 | K | 2 |  |  |  | ROZPOCET | 0 | 0 | 0 | 0 | 0 | 2 | 0 | 16 | -181013834
| VV |  | "str.3 | [14 empty] | VV | 2 | 1 | True | 0 | ROZPOCET
| VV |  | 1,65*5,906+((7,225-5,906)*1,65)/2 |  | 10.833 | [12 empty] | VV | 2 | 2 | True | 1 | ROZPOCET
177 | K | 763138311 | Podhľad RIGIPS RF 2x12, 5-OK,upevnenie na závesoch | m2 | 85.7 |  | 0 |  |  | znížená |  | 0 | 0.02543 | 2.1794 | 0 | 0 | 16 | K | 2 |  |  |  | ROZPOCET | 0 | 0 | 0 | 0 | 0 | 2 | 0 | 16 | 411872264
| VV |  | "P2 | [14 empty] | VV | 2 | 1 | True | 0 | ROZPOCET
| VV |  | 31,32 |  | 31.32 | [12 empty] | VV | 2 | 2 | True | 0 | ROZPOCET
| VV |  | "P3 | [14 empty] | VV | 2 | 1 | True | 0 | ROZPOCET
| VV |  | 54,38 |  | 54.38 | [12 empty] | VV | 2 | 2 | True | 0 | ROZPOCET
| VV |  | Súčet |  | 85.7 | [12 empty] | VV | 2 | 4 | True | 1 | ROZPOCET
178 | K | 763710030 | Montáž inštalačného roštu pre stenu zo stĺpikovej konštrukcie | m | 592 |  | 0 |  |  | znížená |  | 0 | 3e-05 | 0.01776 | 0 | 0 | 16 | K | 2 |  |  |  | ROZPOCET | 0 | 0 | 0 | 0 | 0 | 2 | 0 | 16 | 2002350488
| VV |  | "stánok A1 m04 | [14 empty] | VV | 2 | 1 | True | 0 | ROZPOCET
| VV |  | 99,2 |  | 99.2 | [12 empty] | VV | 2 | 2 | True | 0 | ROZPOCET
| VV |  | "stánok A2 a B3 | [14 empty] | VV | 2 | 1 | True | 0 | ROZPOCET
| VV |  | (99,2+86,4) |  | 185.6 | [12 empty] | VV | 2 | 2 | True | 0 | ROZPOCET
| VV |  | "stánok B1 a B2 | [14 empty] | VV | 2 | 1 | True | 0 | ROZPOCET
| VV |  | (99,2+86,4) |  | 185.6 | [12 empty] | VV | 2 | 2 | True | 0 | ROZPOCET
| VV |  | "stánok C | [14 empty] | VV | 2 | 1 | True | 0 | ROZPOCET
| VV |  | 121,6 |  | 121.6 | [12 empty] | VV | 2 | 2 | True | 0 | ROZPOCET
| VV |  | Súčet |  | 592 | [12 empty] | VV | 2 | 4 | True | 1 | ROZPOCET
179 | M | 605710006400 | Konštrukčné drevo - hranoly KVH, SI pohľadová kvalita, šxvxdĺ. 60x100x13000 mm | m3 | 3.552 |  | 0 |  |  | znížená |  | 0 | 0.44 | 1.5629 | 0 | 0 | 32 | M | 2 |  |  |  | ROZPOCET | 0 | 0 | 0 | 0 | 0 | 2 | 0 | 16 | 966703428
| VV |  | "stánok A1 m04 | [14 empty] | VV | 2 | 1 | True | 0 | ROZPOCET
| VV |  | 99,2 |  | 99.2 | [12 empty] | VV | 2 | 2 | True | 0 | ROZPOCET
| VV |  | "stánok A2 a B3 | [14 empty] | VV | 2 | 1 | True | 0 | ROZPOCET
| VV |  | (99,2+86,4) |  | 185.6 | [12 empty] | VV | 2 | 2 | True | 0 | ROZPOCET
| VV |  | "stánok B1 a B2 | [14 empty] | VV | 2 | 1 | True | 0 | ROZPOCET
| VV |  | (99,2+86,4) |  | 185.6 | [12 empty] | VV | 2 | 2 | True | 0 | ROZPOCET
| VV |  | "stánok C | [14 empty] | VV | 2 | 1 | True | 0 | ROZPOCET
| VV |  | 121,6 |  | 121.6 | [12 empty] | VV | 2 | 2 | True | 0 | ROZPOCET
| VV |  | Medzisúčet |  | 592 | [12 empty] | VV | 2 | 3 | True | 0 | ROZPOCET
| VV |  | 592*0,06*0,1 |  | 3.552 | [12 empty] | VV | 2 | 2 | True | 1 | ROZPOCET
180 | K | 763713010 | Montáž nosných stien drevostavieb z kompletizovaných panelov | m2 | 377.578 |  | 0 |  |  | znížená |  | 0 | 0 | 0 | 0 | 0 | 16 | K | 2 |  |  |  | ROZPOCET | 0 | 0 | 0 | 0 | 0 | 2 | 0 | 16 | -1702698393
| VV |  | "S1" | [14 empty] | VV | 2 | 1 | True | 0 | ROZPOCET
| VV |  | "stánok A1" | [14 empty] | VV | 2 | 1 | True | 0 | ROZPOCET
| VV |  | 3,06*3,55+5,96*3,55+3,06*3,55-0,8*2,15-3,6*2,425 |  | 32.434 | [12 empty] | VV | 2 | 2 | True | 0 | ROZPOCET
| VV |  | "stánok A2 a B3" | [14 empty] | VV | 2 | 1 | True | 0 | ROZPOCET
| VV |  | 3,06*3,55+5,96*3,55+3,06*3,55-0,8*2,15-3,6*2,425 |  | 32.434 | [12 empty] | VV | 2 | 2 | True | 0 | ROZPOCET
| VV |  | 2*6,12*3,3+2,995*3,3+2,995*3,3-3,6*2,425-2,250*2,425 |  | 45.973 | [12 empty] | VV | 2 | 2 | True | 0 | ROZPOCET
| VV |  | "stánok B1 a B2" | [14 empty] | VV | 2 | 1 | True | 0 | ROZPOCET
| VV |  | 2*6,12*3,3+2,995*3,3+2,995*3,3-3,6*2,425-2,250*2,425 |  | 45.973 | [12 empty] | VV | 2 | 2 | True | 0 | ROZPOCET
| VV |  | 2*6,12*3,3+2,995*3,3+2,995*3,3-3,6*2,425-2,250*2,425 |  | 45.973 | [12 empty] | VV | 2 | 2 | True | 0 | ROZPOCET
| VV |  | "stánok C" | [14 empty] | VV | 2 | 1 | True | 0 | ROZPOCET
| VV |  | 2*5,96*3,3+3,06*2,9+3,06*3,3-2*0,7*2,15-0,8*2,15 |  | 53.578 | [12 empty] | VV | 2 | 2 | True | 0 | ROZPOCET
| VV |  | "S2" | [14 empty] | VV | 2 | 1 | True | 0 | ROZPOCET
| VV |  | "stánok A1 a A2" | [14 empty] | VV | 2 | 1 | True | 0 | ROZPOCET
| VV |  | (5,96*3,3)*2 |  | 39.336 | [12 empty] | VV | 2 | 2 | True | 0 | ROZPOCET
| VV |  | "S5 | [14 empty] | VV | 2 | 1 | True | 0 | ROZPOCET
| VV |  | "malý stánok B3 | [14 empty] | VV | 2 | 1 | True | 0 | ROZPOCET
| VV |  | (3,4*2,68)*2 |  | 18.224 | [12 empty] | VV | 2 | 2 | True | 0 | ROZPOCET
| VV |  | "S6 | [14 empty] | VV | 2 | 1 | True | 0 | ROZPOCET
| VV |  | "malý stánok B1 a B2" | [14 empty] | VV | 2 | 1 | True | 0 | ROZPOCET
| VV |  | (5,96*2,67)*2*2 |  | 63.653 | [12 empty] | VV | 2 | 2 | True | 0 | ROZPOCET
| VV |  | Súčet |  | 377.578 | [12 empty] | VV | 2 | 4 | True | 1 | ROZPOCET
181 | M | 612120000100R | Panel kompletizovaný drevený obvodových stien hr. 150 mm, TI 120 mm, opláštenie OSB doska hr. 15 mm + veľkoformátová difúzna doska DHF hr. 15 mm | m2 | 385.13 |  | 0 |  |  | znížená |  | 0 | 0.02 | 7.7026 | 0 | 0 | 32 | M | 2 |  |  |  | ROZPOCET | 0 | 0 | 0 | 0 | 0 | 2 | 0 | 16 | 315547283
| VV |  | 377,578*1,02 "Prepočítané koeficientom množstva |  | 385.13 | [12 empty] | VV | 2 | 2 | True | 1 | ROZPOCET
182 | K | 763714101R | Spojovacie prostriedky pre steny zo zrubového profilu - zakladacia papuča 131x131x153 mm + závitová tyč 540 mm | ks | 48 |  | 0 |  |  | znížená |  | 0 | 0.00166 | 0.07968 | 0 | 0 | 16 | K | 2 |  |  |  | ROZPOCET | 0 | 0 | 0 | 0 | 0 | 2 | 0 | 16 | 148023717
| VV |  | "Z/10" | [14 empty] | VV | 2 | 1 | True | 0 | ROZPOCET
| VV |  | 40 |  | 40 | [12 empty] | VV | 2 | 2 | True | 0 | ROZPOCET
| VV |  | "Z/11" | [14 empty] | VV | 2 | 1 | True | 0 | ROZPOCET
| VV |  | 4 |  | 4 | [12 empty] | VV | 2 | 2 | True | 0 | ROZPOCET
| VV |  | "Z/12" | [14 empty] | VV | 2 | 1 | True | 0 | ROZPOCET
| VV |  | 4 |  | 4 | [12 empty] | VV | 2 | 2 | True | 0 | ROZPOCET
| VV |  | Súčet |  | 48 | [12 empty] | VV | 2 | 4 | True | 1 | ROZPOCET
183 | K | 763714200 | Montáž izolačného roštu zo sušeného dreva pre obvodovú zrubovú stenu s opracovanými spojmi (m) | m | 216 |  | 0 |  |  | znížená |  | 0 | 8e-05 | 0.01728 | 0 | 0 | 16 | K | 2 |  |  |  | ROZPOCET | 0 | 0 | 0 | 0 | 0 | 2 | 0 | 16 | -653626707
| VV |  | "stánok A1 m06 a m07 | [14 empty] | VV | 2 | 1 | True | 0 | ROZPOCET
| VV |  | 24+12 |  | 36 | [12 empty] | VV | 2 | 2 | True | 0 | ROZPOCET
| VV |  | "stánok A2 a B3 | [14 empty] | VV | 2 | 1 | True | 0 | ROZPOCET
| VV |  | (24+12)*2 |  | 72 | [12 empty] | VV | 2 | 2 | True | 0 | ROZPOCET
| VV |  | "stánok B1 a B2 | [14 empty] | VV | 2 | 1 | True | 0 | ROZPOCET
| VV |  | (24+12)*2 |  | 72 | [12 empty] | VV | 2 | 2 | True | 0 | ROZPOCET
| VV |  | "stánok C m05 am06 | [14 empty] | VV | 2 | 1 | True | 0 | ROZPOCET
| VV |  | 24+12 |  | 36 | [12 empty] | VV | 2 | 2 | True | 0 | ROZPOCET
| VV |  | Súčet |  | 216 | [12 empty] | VV | 2 | 4 | True | 1 | ROZPOCET
184 | M | 605480000600.S | Rezivo stavebné zo smreku prierez 120x180 mm - izolačný rošt, triedy 3A STN 480055, sušené 14±2%, štvorstranne hobľované, bez defektov, hniloby, hrčí | m | 233.28 |  | 0 |  |  | znížená |  | 0 | 0.00246 | 0.57387 | 0 | 0 | 32 | M | 2 |  |  |  | ROZPOCET | 0 | 0 | 0 | 0 | 0 | 2 | 0 | 16 | 1201400807
185 | K | 763714205 | Montáž izolačného roštu zo sušeného dreva pre obvodovú stenu zrubového profilu s opracovanými spojmi (m) | m2 | 100.92 |  | 0 |  |  | znížená |  | 0 | 0.00013 | 0.01312 | 0 | 0 | 16 | K | 2 |  |  |  | ROZPOCET | 0 | 0 | 0 | 0 | 0 | 2 | 0 | 16 | -1769407955
| VV |  | "stánok A1 | [14 empty] | VV | 2 | 1 | True | 0 | ROZPOCET
| VV |  | 5,8*2,9 |  | 16.82 | [12 empty] | VV | 2 | 2 | True | 0 | ROZPOCET
| VV |  | "stánok A2 a B3 | [14 empty] | VV | 2 | 1 | True | 0 | ROZPOCET
| VV |  | 5,8*2,9*2 |  | 33.64 | [12 empty] | VV | 2 | 2 | True | 0 | ROZPOCET
| VV |  | "stánok B1 a B2 | [14 empty] | VV | 2 | 1 | True | 0 | ROZPOCET
| VV |  | 5,8*2,9*2 |  | 33.64 | [12 empty] | VV | 2 | 2 | True | 0 | ROZPOCET
| VV |  | "stánok C | [14 empty] | VV | 2 | 1 | True | 0 | ROZPOCET
| VV |  | 5,8*2,9 |  | 16.82 | [12 empty] | VV | 2 | 2 | True | 0 | ROZPOCET
| VV |  | Súčet |  | 100.92 | [12 empty] | VV | 2 | 4 | True | 1 | ROZPOCET
186 | M | 605480000700.S | Rezivo stavebné zo smreku prierez 80x100 mm - izolačný rošt, triedy 3A STN 480055, sušené 14±2%, štvorstranne hobľované, bez defektov, hniloby, hrčí | m | 174.39 |  | 0 |  |  | znížená |  | 0 | 0.00352 | 0.61385 | 0 | 0 | 32 | M | 2 |  |  |  | ROZPOCET | 0 | 0 | 0 | 0 | 0 | 2 | 0 | 16 | 1665157531
187 | K | 763714210 | Montáž inštalačného roštu zo sušeného dreva pre obvodovú stenu prierez 28x55 mm (m) | m | 201.6 |  | 0 |  |  | znížená |  | 0 | 3e-05 | 0.006048 | 0 | 0 | 16 | K | 2 |  |  |  | ROZPOCET | 0 | 0 | 0 | 0 | 0 | 2 | 0 | 16 | -1447310652
| VV |  | "stánok A1 m05, m08 | [14 empty] | VV | 2 | 1 | True | 0 | ROZPOCET
| VV |  | 7,2+24 |  | 31.2 | [12 empty] | VV | 2 | 2 | True | 0 | ROZPOCET
| VV |  | "stánok A2 a B3 | [14 empty] | VV | 2 | 1 | True | 0 | ROZPOCET
| VV |  | (7,2+14,4)+2*24 |  | 69.6 | [12 empty] | VV | 2 | 2 | True | 0 | ROZPOCET
| VV |  | "stánok B1 a B2 | [14 empty] | VV | 2 | 1 | True | 0 | ROZPOCET
| VV |  | 2*14,4+2*24 |  | 76.8 | [12 empty] | VV | 2 | 2 | True | 0 | ROZPOCET
| VV |  | "stánok C m07 | [14 empty] | VV | 2 | 1 | True | 0 | ROZPOCET
| VV |  | 24 |  | 24 | [12 empty] | VV | 2 | 2 | True | 0 | ROZPOCET
| VV |  | Súčet |  | 201.6 | [12 empty] | VV | 2 | 4 | True | 1 | ROZPOCET
188 | M | 605710006400 | Konštrukčné drevo - hranoly KVH, SI pohľadová kvalita, šxvxdĺ. 60x100x13000 mm | m3 | 1.206 |  | 0 |  |  | znížená |  | 0 | 0.44 | 0.53064 | 0 | 0 | 32 | M | 2 |  |  |  | ROZPOCET | 0 | 0 | 0 | 0 | 0 | 2 | 0 | 16 | -159428700
| VV |  | "stánok A1 m05, m08 | [14 empty] | VV | 2 | 1 | True | 0 | ROZPOCET
| VV |  | 7,2+24 |  | 31.2 | [12 empty] | VV | 2 | 2 | True | 0 | ROZPOCET
| VV |  | "stánok A2 a B3 | [14 empty] | VV | 2 | 1 | True | 0 | ROZPOCET
| VV |  | (7,2+14,4)+2*24 |  | 69.6 | [12 empty] | VV | 2 | 2 | True | 0 | ROZPOCET
| VV |  | "stánok B1 a B2 | [14 empty] | VV | 2 | 1 | True | 0 | ROZPOCET
| VV |  | 2*14,4+2*24 |  | 76.8 | [12 empty] | VV | 2 | 2 | True | 0 | ROZPOCET
| VV |  | "stánok C m07 | [14 empty] | VV | 2 | 1 | True | 0 | ROZPOCET
| VV |  | 24 |  | 24 | [12 empty] | VV | 2 | 2 | True | 0 | ROZPOCET
| VV |  | Súčet |  | 201.6 | [12 empty] | VV | 2 | 4 | True | 0 | ROZPOCET
| VV |  | 201*0,06*0,1 |  | 1.206 | [12 empty] | VV | 2 | 2 | True | 1 | ROZPOCET
189 | K | 763714215 | Montáž inštalačného roštu zo sušeného dreva pre obvodovú stenu prierez 28x55 mm (m2) | m2 | 100.92 |  | 0 |  |  | znížená |  | 0 | 4e-05 | 0.0040368 | 0 | 0 | 16 | K | 2 |  |  |  | ROZPOCET | 0 | 0 | 0 | 0 | 0 | 2 | 0 | 16 | -143118975
| VV |  | "stánok A1 | [14 empty] | VV | 2 | 1 | True | 0 | ROZPOCET
| VV |  | 5,8*2,9 |  | 16.82 | [12 empty] | VV | 2 | 2 | True | 0 | ROZPOCET
| VV |  | "stánok A2 a B3 | [14 empty] | VV | 2 | 1 | True | 0 | ROZPOCET
| VV |  | 5,8*2,9*2 |  | 33.64 | [12 empty] | VV | 2 | 2 | True | 0 | ROZPOCET
| VV |  | "stánok B1 a B2 | [14 empty] | VV | 2 | 1 | True | 0 | ROZPOCET
| VV |  | 5,8*2,9*2 |  | 33.64 | [12 empty] | VV | 2 | 2 | True | 0 | ROZPOCET
| VV |  | "stánok C | [14 empty] | VV | 2 | 1 | True | 0 | ROZPOCET
| VV |  | 5,8*2,9 |  | 16.82 | [12 empty] | VV | 2 | 2 | True | 0 | ROZPOCET
| VV |  | Súčet |  | 100.92 | [12 empty] | VV | 2 | 4 | True | 1 | ROZPOCET
190 | M | 605480000100.S | Rezivo stavebné zo smreku prierez 28x55 mm - inštalačný rošt, triedy 3A STN 480055, sušené 14±2%, štvorstranne hobľované, bez defektov, hniloby, hrčí | m3 | 0.268 |  | 0 |  |  | znížená |  | 0 | 0.54 | 0.14472 | 0 | 0 | 32 | M | 2 |  |  |  | ROZPOCET | 0 | 0 | 0 | 0 | 0 | 2 | 0 | 16 | -1612127761
| VV |  | 100,92*0,00266 "Prepočítané koeficientom množstva |  | 0.268 | [12 empty] | VV | 2 | 2 | True | 1 | ROZPOCET
191 | K | 763714220 | Montáž podlahového roštu zo sušeného dreva prierez 120x180 mm | m2 | 100.92 |  | 0 |  |  | znížená |  | 0 | 3e-05 | 0.0030276 | 0 | 0 | 16 | K | 2 |  |  |  | ROZPOCET | 0 | 0 | 0 | 0 | 0 | 2 | 0 | 16 | -1831853157
| VV |  | "stánok A1 | [14 empty] | VV | 2 | 1 | True | 0 | ROZPOCET
| VV |  | 5,8*2,9 |  | 16.82 | [12 empty] | VV | 2 | 2 | True | 0 | ROZPOCET
| VV |  | "stánok A2 a B3 | [14 empty] | VV | 2 | 1 | True | 0 | ROZPOCET
| VV |  | 5,8*2,9*2 |  | 33.64 | [12 empty] | VV | 2 | 2 | True | 0 | ROZPOCET
| VV |  | "stánok B1 a B2 | [14 empty] | VV | 2 | 1 | True | 0 | ROZPOCET
| VV |  | 5,8*2,9*2 |  | 33.64 | [12 empty] | VV | 2 | 2 | True | 0 | ROZPOCET
| VV |  | "stánok C | [14 empty] | VV | 2 | 1 | True | 0 | ROZPOCET
| VV |  | 5,8*2,9 |  | 16.82 | [12 empty] | VV | 2 | 2 | True | 0 | ROZPOCET
| VV |  | Súčet |  | 100.92 | [12 empty] | VV | 2 | 4 | True | 1 | ROZPOCET
192 | M | 605480000600.S.1 | Rezivo stavebné zo smreku prierez 120x180 mm - izolačný rošt, triedy 3A STN 480055, sušené 14±2%, štvorstranne hobľované, bez defektov, hniloby, hrčí | m | 108 |  | 0 |  |  | znížená |  | 0 | 0.00246 | 0.26568 | 0 | 0 | 32 | M | 2 |  |  |  | ROZPOCET | 0 | 0 | 0 | 0 | 0 | 2 | 0 | 16 | 1950536685
| VV |  | 16666,6666666667*0,00648 "Prepočítané koeficientom množstva |  | 108 | [12 empty] | VV | 2 | 2 | True | 1 | ROZPOCET
193 | K | 763750010R | Položenie podláh nehobľovaných na zraz z dosiek OSB | m2 | 83.46 |  | 0 |  |  | znížená |  | 0 | 0 | 0 | 0 | 0 | 16 | K | 2 |  |  |  | ROZPOCET | 0 | 0 | 0 | 0 | 0 | 2 | 0 | 16 | 1969776930
| VV |  | "malé stánky P1 | [14 empty] | VV | 2 | 1 | True | 0 | ROZPOCET
| VV |  | "stánok A1 | [14 empty] | VV | 2 | 1 | True | 0 | ROZPOCET
| VV |  | 13,67 |  | 13.67 | [12 empty] | VV | 2 | 2 | True | 0 | ROZPOCET
| VV |  | "stánok A2 a B3 | [14 empty] | VV | 2 | 1 | True | 0 | ROZPOCET
| VV |  | 27,98 |  | 27.98 | [12 empty] | VV | 2 | 2 | True | 0 | ROZPOCET
| VV |  | "stánok B1 a B2 | [14 empty] | VV | 2 | 1 | True | 0 | ROZPOCET
| VV |  | 28,62 |  | 28.62 | [12 empty] | VV | 2 | 2 | True | 0 | ROZPOCET
| VV |  | "stánok C | [14 empty] | VV | 2 | 1 | True | 0 | ROZPOCET
| VV |  | 13,19 |  | 13.19 | [12 empty] | VV | 2 | 2 | True | 0 | ROZPOCET
| VV |  | Súčet |  | 83.46 | [12 empty] | VV | 2 | 4 | True | 1 | ROZPOCET
194 | M | 607260000400.S | Doska OSB nebrúsená hr. 22 mm | m2 | 83.46 |  | 0 |  |  | znížená |  | 0 | 0.00968 | 0.80789 | 0 | 0 | 32 | M | 2 |  |  |  | ROZPOCET | 0 | 0 | 0 | 0 | 0 | 2 | 0 | 16 | 1002626687
195 | K | 763751300R | Montáž OSB podlahy tr.4 na podlahový rošt, izolant drevovláknitá doska 100 mm | m2 | 83.46 |  | 0 |  |  | znížená |  | 0 | 0.04606 | 3.8442 | 0 | 0 | 16 | K | 2 |  |  |  | ROZPOCET | 0 | 0 | 0 | 0 | 0 | 2 | 0 | 16 | 1523681480
| VV |  | "malé stánky P1 | [14 empty] | VV | 2 | 1 | True | 0 | ROZPOCET
| VV |  | "stánok A1 | [14 empty] | VV | 2 | 1 | True | 0 | ROZPOCET
| VV |  | 13,67 |  | 13.67 | [12 empty] | VV | 2 | 2 | True | 0 | ROZPOCET
| VV |  | "stánok A2 a B3 | [14 empty] | VV | 2 | 1 | True | 0 | ROZPOCET
| VV |  | 27,98 |  | 27.98 | [12 empty] | VV | 2 | 2 | True | 0 | ROZPOCET
| VV |  | "stánok B1 a B2 | [14 empty] | VV | 2 | 1 | True | 0 | ROZPOCET
| VV |  | 28,62 |  | 28.62 | [12 empty] | VV | 2 | 2 | True | 0 | ROZPOCET
| VV |  | "stánok C | [14 empty] | VV | 2 | 1 | True | 0 | ROZPOCET
| VV |  | 13,19 |  | 13.19 | [12 empty] | VV | 2 | 2 | True | 0 | ROZPOCET
| VV |  | Súčet |  | 83.46 | [12 empty] | VV | 2 | 4 | True | 1 | ROZPOCET
196 | M | 590320002600R | Podlahový dielec OSB dosky tr.4, hr. 20 mm, šxl 500x1500 mm, izolant drevovláknitá doska 100 mm | m2 | 112.671 |  | 0 |  |  | znížená |  | 0 | 0.03531 | 3.9784 | 0 | 0 | 32 | M | 2 |  |  |  | ROZPOCET | 0 | 0 | 0 | 0 | 0 | 2 | 0 | 16 | 103684539
| VV |  | 83,46*1,35 "Prepočítané koeficientom množstva |  | 112.671 | [12 empty] | VV | 2 | 2 | True | 1 | ROZPOCET
197 | K | 763783030 | Montáž záklopu stropu, krovov, striech z viacvrstvých masívnych dosiek | m2 | 136.958 |  | 0 |  |  | znížená |  | 0 | 0 | 0 | 0 | 0 | 16 | K | 2 |  |  |  | ROZPOCET | 0 | 0 | 0 | 0 | 0 | 2 | 0 | 16 | 158983079
| VV |  | "str 2 | [14 empty] | VV | 2 | 1 | True | 0 | ROZPOCET
| VV |  | 8,5*10,3 |  | 87.55 | [12 empty] | VV | 2 | 2 | True | 0 | ROZPOCET
| VV |  | "str 1 | [14 empty] | VV | 2 | 1 | True | 0 | ROZPOCET
| VV |  | 6,61*4,11 |  | 27.167 | [12 empty] | VV | 2 | 2 | True | 0 | ROZPOCET
| VV |  | (2,06*1,47)/2 |  | 1.514 | [12 empty] | VV | 2 | 2 | True | 0 | ROZPOCET
| VV |  | 4,7*4,41 |  | 20.727 | [12 empty] | VV | 2 | 2 | True | 0 | ROZPOCET
| VV |  | Súčet |  | 136.958 | [12 empty] | VV | 2 | 4 | True | 1 | ROZPOCET
198 | M | 612120001000R | Panel kompletizovaný drevený krovu hr. 282 mm s horným záklopom OSB doska hr. 22 mm, TI 360 mm, krokva 220 mm, kontrarošt 140 mm, parozábrana | m2 | 139.697 |  | 0 |  |  | znížená |  | 0 | 0.04 | 5.5879 | 0 | 0 | 32 | M | 2 |  |  |  | ROZPOCET | 0 | 0 | 0 | 0 | 0 | 2 | 0 | 16 | 1369488281
| VV |  | 136,958*1,02 "Prepočítané koeficientom množstva |  | 139.697 | [12 empty] | VV | 2 | 2 | True | 1 | ROZPOCET
199 | K | 763783040 | Montáž krovu drevostavieb z kompletizovaných panelov bez záklopu | m2 | 10.833 |  | 0 |  |  | znížená |  | 0 | 0 | 0 | 0 | 0 | 16 | K | 2 |  |  |  | ROZPOCET | 0 | 0 | 0 | 0 | 0 | 2 | 0 | 16 | -908672425
| VV |  | "str.3 | [14 empty] | VV | 2 | 1 | True | 0 | ROZPOCET
| VV |  | 1,65*5,906+((7,225-5,906)*1,65)/2 |  | 10.833 | [12 empty] | VV | 2 | 2 | True | 1 | ROZPOCET
200 | M | 612120001000 | Panel kompletizovaný drevený krovu hr. 282 mm s horným záklopom Cementotriesková doska hr. 15 mm, TI 360 mm, otvorená spodná strana | m2 | 11.05 |  | 0 |  |  | znížená |  | 0 | 0.04 | 0.442 | 0 | 0 | 32 | M | 2 |  |  |  | ROZPOCET | 0 | 0 | 0 | 0 | 0 | 2 | 0 | 16 | -940938811
| VV |  | 10,833*1,02 "Prepočítané koeficientom množstva |  | 11.05 | [12 empty] | VV | 2 | 2 | True | 1 | ROZPOCET
201 | K | 763783250 | Montáž pohľadových stropných trámov prierez. plochy do 144 cm2 z dreva sušeného, štvorstranne hobľovaného, s opracovanými spojmi | m | 240 |  | 0 |  |  | znížená |  | 0 | 0 | 0 | 0 | 0 | 16 | K | 2 |  |  |  | ROZPOCET | 0 | 0 | 0 | 0 | 0 | 2 | 0 | 16 | 1057480022
| VV |  | "stánok A1 m07 | [14 empty] | VV | 2 | 1 | True | 0 | ROZPOCET
| VV |  | 24 |  | 24 | [12 empty] | VV | 2 | 2 | True | 0 | ROZPOCET
| VV |  | "stánok A2 a B3 | [14 empty] | VV | 2 | 1 | True | 0 | ROZPOCET
| VV |  | (24+24)*2 |  | 96 | [12 empty] | VV | 2 | 2 | True | 0 | ROZPOCET
| VV |  | "stánok B1 a B2 | [14 empty] | VV | 2 | 1 | True | 0 | ROZPOCET
| VV |  | (24+24)*2 |  | 96 | [12 empty] | VV | 2 | 2 | True | 0 | ROZPOCET
| VV |  | "stánok C | [14 empty] | VV | 2 | 1 | True | 0 | ROZPOCET
| VV |  | 24 |  | 24 | [12 empty] | VV | 2 | 2 | True | 0 | ROZPOCET
| VV |  | Súčet |  | 240 | [12 empty] | VV | 2 | 4 | True | 1 | ROZPOCET
202 | M | 605470000200 | Hranoly drevené zo smreku, štvorstranne hobľované, masív, sušené 14±2%, s opracovanými spojmi, triedy 3A STN 480055, bez defektov, hniloby, hrčí | m3 | 3.456 |  | 0 |  |  | znížená |  | 0 | 0.54 | 1.8662 | 0 | 0 | 32 | M | 2 |  |  |  | ROZPOCET | 0 | 0 | 0 | 0 | 0 | 2 | 0 | 16 | -1450866120
| VV |  | "stánok A1 m07 | [14 empty] | VV | 2 | 1 | True | 0 | ROZPOCET
| VV |  | 24 |  | 24 | [12 empty] | VV | 2 | 2 | True | 0 | ROZPOCET
| VV |  | "stánok A2 a B3 | [14 empty] | VV | 2 | 1 | True | 0 | ROZPOCET
| VV |  | (24+24)*2 |  | 96 | [12 empty] | VV | 2 | 2 | True | 0 | ROZPOCET
| VV |  | "stánok B1 a B2 | [14 empty] | VV | 2 | 1 | True | 0 | ROZPOCET
| VV |  | (24+24)*2 |  | 96 | [12 empty] | VV | 2 | 2 | True | 0 | ROZPOCET
| VV |  | "stánok C | [14 empty] | VV | 2 | 1 | True | 0 | ROZPOCET
| VV |  | 24 |  | 24 | [12 empty] | VV | 2 | 2 | True | 0 | ROZPOCET
| VV |  | Súčet |  | 240 | [12 empty] | VV | 2 | 4 | True | 0 | ROZPOCET
| VV |  | 240*0,0144 |  | 3.456 | [12 empty] | VV | 2 | 2 | True | 1 | ROZPOCET
203 | K | 998763401.S | Presun hmôt pre sádrokartónové konštrukcie v stavbách (objektoch) výšky do 7 m | % |  |  | 0 |  |  | znížená |  | 0 | 0 | 0 | 0 | 0 | 16 | K | 2 |  |  |  | ROZPOCET | 0 | 0 | 0 | 0 | 0 | 2 | 0 | 16 | -1387370068
| D | 764 | Konštrukcie klampiarske |  |  |  | 0 |  |  |  |  | 0 |  | 3.73 |  | 0 | 2 | D | 1 |  |  |  | ROZPOCET | [6 empty] | 0
204 | K | 764314008.S | Oddeľovacia štruktúrovaná rohož s integrovanou poistnou hydroizoláciou pre plechové krytiny titánzinkové | m2 | 255.071 |  | 0 |  |  | znížená |  | 0 | 0.00047 | 0.11988 | 0 | 0 | 16 | K | 2 |  |  |  | ROZPOCET | 0 | 0 | 0 | 0 | 0 | 2 | 0 | 16 | 1136919482
| VV |  | "str 2 | [14 empty] | VV | 2 | 1 | True | 0 | ROZPOCET
| VV |  | 8,5*10,3 |  | 87.55 | [12 empty] | VV | 2 | 2 | True | 0 | ROZPOCET
| VV |  | Medzisúčet |  | 87.55 | [12 empty] | VV | 2 | 3 | True | 0 | ROZPOCET
| VV |  | "str 1 | [14 empty] | VV | 2 | 1 | True | 0 | ROZPOCET
| VV |  | 6,61*4,11 |  | 27.167 | [12 empty] | VV | 2 | 2 | True | 0 | ROZPOCET
| VV |  | (2,06*1,47)/2 |  | 1.514 | [12 empty] | VV | 2 | 2 | True | 0 | ROZPOCET
| VV |  | 4,7*4,41 |  | 20.727 | [12 empty] | VV | 2 | 2 | True | 0 | ROZPOCET
| VV |  | Medzisúčet |  | 49.408 | [12 empty] | VV | 2 | 3 | True | 0 | ROZPOCET
| VV |  | "str.3 | [14 empty] | VV | 2 | 1 | True | 0 | ROZPOCET
| VV |  | 1,65*5,906+((7,225-5,906)*1,65)/2 |  | 10.833 | [12 empty] | VV | 2 | 2 | True | 0 | ROZPOCET
| VV |  | Medzisúčet |  | 10.833 | [12 empty] | VV | 2 | 3 | True | 0 | ROZPOCET
| VV |  | "malé stánky | [14 empty] | VV | 2 | 1 | True | 0 | ROZPOCET
| VV |  | "stánok A1 | [14 empty] | VV | 2 | 1 | True | 0 | ROZPOCET
| VV |  | 3*5,96 |  | 17.88 | [12 empty] | VV | 2 | 2 | True | 0 | ROZPOCET
| VV |  | "stánok A2 a B3 | [14 empty] | VV | 2 | 1 | True | 0 | ROZPOCET
| VV |  | 2*17,88 |  | 35.76 | [12 empty] | VV | 2 | 2 | True | 0 | ROZPOCET
| VV |  | "stánok B1 a B2 | [14 empty] | VV | 2 | 1 | True | 0 | ROZPOCET
| VV |  | 2*17,88 |  | 35.76 | [12 empty] | VV | 2 | 2 | True | 0 | ROZPOCET
| VV |  | "stánok C | [14 empty] | VV | 2 | 1 | True | 0 | ROZPOCET
| VV |  | 17,88 |  | 17.88 | [12 empty] | VV | 2 | 2 | True | 0 | ROZPOCET
| VV |  | Súčet |  | 255.071 | [12 empty] | VV | 2 | 4 | True | 1 | ROZPOCET
205 | K | 764324552.S | Oplechovanie z predzvetraného titánzinkového TiZn plechu, lemov striech na strechách so syst. dvojitej stojatej drážky | m | 192.02 |  | 0 |  |  | znížená |  | 0 | 0.00518 | 0.99466 | 0 | 0 | 16 | K | 2 |  |  |  | ROZPOCET | 0 | 0 | 0 | 0 | 0 | 2 | 0 | 16 | -1245121800
| VV |  | "str.2 | [14 empty] | VV | 2 | 1 | True | 0 | ROZPOCET
| VV |  | 9,3+9,3+9,3+25,2+21,5+9,9 |  | 84.5 | [12 empty] | VV | 2 | 2 | True | 0 | ROZPOCET
| VV |  | "malé stánky | [14 empty] | VV | 2 | 1 | True | 0 | ROZPOCET
| VV |  | "stánok A1 | [14 empty] | VV | 2 | 1 | True | 0 | ROZPOCET
| VV |  | 2*3+2*5,96 |  | 17.92 | [12 empty] | VV | 2 | 2 | True | 0 | ROZPOCET
| VV |  | "stánok A2 a B3 | [14 empty] | VV | 2 | 1 | True | 0 | ROZPOCET
| VV |  | 2*(2*3+2*5,96) |  | 35.84 | [12 empty] | VV | 2 | 2 | True | 0 | ROZPOCET
| VV |  | "stánok B1 a B2 | [14 empty] | VV | 2 | 1 | True | 0 | ROZPOCET
| VV |  | 2*(2*3+2*5,96) |  | 35.84 | [12 empty] | VV | 2 | 2 | True | 0 | ROZPOCET
| VV |  | "stánok C | [14 empty] | VV | 2 | 1 | True | 0 | ROZPOCET
| VV |  | 2*3+2*5,96 |  | 17.92 | [12 empty] | VV | 2 | 2 | True | 0 | ROZPOCET
| VV |  | Súčet |  | 192.02 | [12 empty] | VV | 2 | 4 | True | 1 | ROZPOCET
206 | K | 764354107.Sp1 | Zaatikový Žľab z poplast plechu, hr.0,6 mm - ozn K/06 v.č.10 r.š. 660 mm vrátane kotv.lťšt a napojenia na hydroizoláciu | m | 9.9 |  | 0 |  |  | znížená |  | 0 | 0.0010776 | 0.010668 | 0 | 0 | 16 | K | 2 |  |  |  | ROZPOCET | 0 | 0 | 0 | 0 | 0 | 2 | 0 | 16 | 2110715204
207 | K | 764434006.Sr1 | Oplechovanie atíky strechy z poplast plechu, rš 520 - v.č.10 - K/01 , vrátane kotv.líšt a napojenia na hxdroizoláciu | m | 9.3 |  | 0 |  |  | znížená |  | 0 | 0.00641 | 0.059613 | 0 | 0 | 16 | K | 2 |  |  |  | ROZPOCET | 0 | 0 | 0 | 0 | 0 | 2 | 0 | 16 | 1565291844
208 | K | 764434006.Sr11 | Oplechovanie strechy z pozink plechu, rš 330mm - v.č.11 - K/11 vrátane kotv.líšt a napojenia na hydroizoláciu | m | 35.76 |  | 0 |  |  | znížená |  | 0 | 0.00641 | 0.22922 | 0 | 0 | 16 | K | 2 |  |  |  | ROZPOCET | 0 | 0 | 0 | 0 | 0 | 2 | 0 | 16 | 2009812947
209 | K | 764434006.Sr12 | Oplechovanie strechy z pozink plechu, rš 200mm - v.č.11 - K/12 vrátane kotv.líšt a napojenia na hydroizoláciu | m | 35.76 |  | 0 |  |  | znížená |  | 0 | 0.00641 | 0.22922 | 0 | 0 | 16 | K | 2 |  |  |  | ROZPOCET | 0 | 0 | 0 | 0 | 0 | 2 | 0 | 16 | 1202549338
210 | K | 764434006.Sr13 | Oplechovanie strechy z pozink plechu, rš 280mm - v.č.11 - K/13 vrátane kotv.líšt a napojenia na hydroizoláciu | m | 5.96 |  | 0 |  |  | znížená |  | 0 | 0.00641 | 0.038204 | 0 | 0 | 16 | K | 2 |  |  |  | ROZPOCET | 0 | 0 | 0 | 0 | 0 | 2 | 0 | 16 | -1051567640
211 | K | 764434006.Sr14 | Oplechovanie strechy z pozink plechu, rš 210mm - v.č.11 - K/14 vrátane kotv.líšt a napojenia na hydroizoláciu | m | 5.96 |  | 0 |  |  | znížená |  | 0 | 0.00641 | 0.038204 | 0 | 0 | 16 | K | 2 |  |  |  | ROZPOCET | 0 | 0 | 0 | 0 | 0 | 2 | 0 | 16 | -1267771466
212 | K | 764434006.Sr15 | Oplechovanie sokla z pozink plechu hr 3mm, rš 630mm - v.č.11 - K/15 vrátane kotv.líšt a napojenia na hydroizoláciu | m | 93.2 |  | 0 |  |  | znížená |  | 0 | 0.00641 | 0.59741 | 0 | 0 | 16 | K | 2 |  |  |  | ROZPOCET | 0 | 0 | 0 | 0 | 0 | 2 | 0 | 16 | 2142430951
213 | K | 764434006.Sr16 | Oplechovanie sokla z pozink plechu hr 0,6mm, rš 120mm - v.č.11 - K/16 vrátane kotv.líšt a napojenia na hydroizoláciu | m | 99.2 |  | 0 |  |  | znížená |  | 0 | 0.00641 | 0.63587 | 0 | 0 | 16 | K | 2 |  |  |  | ROZPOCET | 0 | 0 | 0 | 0 | 0 | 2 | 0 | 16 | -454399037
214 | K | 764434006.Sr17 | Oplechovanie sokla z pozink plechu hr 3mm, rš 900mm - v.č.11 - K/17 vrátane kotv.líšt a napojenia na hydroizoláciu | m | 5.96 |  | 0 |  |  | znížená |  | 0 | 0.00641 | 0.038204 | 0 | 0 | 16 | K | 2 |  |  |  | ROZPOCET | 0 | 0 | 0 | 0 | 0 | 2 | 0 | 16 | 2141546032
215 | K | 764434006.Sr2 | Oplechovanie atíky strechy z poplast plechu, rš 620 - v.č.10 - K/02 vrátane kotv.líšt a napojenia na hydroizoláciu | m | 9.3 |  | 0 |  |  | znížená |  | 0 | 0.00641 | 0.059613 | 0 | 0 | 16 | K | 2 |  |  |  | ROZPOCET | 0 | 0 | 0 | 0 | 0 | 2 | 0 | 16 | 2111233371
216 | K | 764434006.Sr3 | Oplechovanie atíky strechy z poplast plechu, rš 255 - v.č.010 - K/03 vrátane kotv.líšt a napojenia na hydroizoláciu | m | 9.3 |  | 0 |  |  | znížená |  | 0 | 0.00641 | 0.059613 | 0 | 0 | 16 | K | 2 |  |  |  | ROZPOCET | 0 | 0 | 0 | 0 | 0 | 2 | 0 | 16 | 1845752855
217 | K | 764434006.Sr4 | Oplechovanie atíky strechy z poplast plechu, rš 560 - v.č.10- K/04 vrátane kotv.líšt a napojenia na hydroizoláciu | m | 25.2 |  | 0 |  |  | znížená |  | 0 | 0.00641 | 0.16153 | 0 | 0 | 16 | K | 2 |  |  |  | ROZPOCET | 0 | 0 | 0 | 0 | 0 | 2 | 0 | 16 | -1279942082
218 | K | 764434006.Sr6 | Oplechovanie atíky strechy z poplast plechu hr.0,6mm, rš 500mm - v.č.010 - K/05 vrátane kotv.líšt a napojenia na hydroizoláciu | m | 21.5 |  | 0 |  |  | znížená |  | 0 | 0.00641 | 0.13781 | 0 | 0 | 16 | K | 2 |  |  |  | ROZPOCET | 0 | 0 | 0 | 0 | 0 | 2 | 0 | 16 | -1487554101
219 | K | 764434006.Sr7 | Odvodňovací žlab poplast plechu, rš 400 - v.č.10 - K/07 vrátane kotv.líšt | m | 14.2 |  | 0 |  |  | znížená |  | 0 | 0.00641 | 0.091022 | 0 | 0 | 16 | K | 2 |  |  |  | ROZPOCET | 0 | 0 | 0 | 0 | 0 | 2 | 0 | 16 | 202907162
220 | K | 764434006.Sr8 | Oplechovanie strechy z pozink plechu, rš 260mm - v.č.11 - K/10 vrátane kotv.líšt a napojenia na hydroizoláciu | m | 35.76 |  | 0 |  |  | znížená |  | 0 | 0.00641 | 0.22922 | 0 | 0 | 16 | K | 2 |  |  |  | ROZPOCET | 0 | 0 | 0 | 0 | 0 | 2 | 0 | 16 | -1800237800
221 | K | 998764201.S | Presun hmôt pre konštrukcie klampiarske v objektoch výšky do 6 m | % |  |  | 0 |  |  | znížená |  | 0 | 0 | 0 | 0 | 0 | 16 | K | 2 |  |  |  | ROZPOCET | 0 | 0 | 0 | 0 | 0 | 2 | 0 | 16 | -1949951125
| D | 766 | Konštrukcie stolárske |  |  |  | 0 |  |  |  |  | 0 |  | 6.9741 |  | 0 | 2 | D | 1 |  |  |  | ROZPOCET | [6 empty] | 0
222 | K | 766 r1 | Montáž a dodávka interiérových dverí jednokrídlové, vrátane kovania 800/1970, podľa PD v.č.08 ozn.ID/01-lamino ,farba biela, zárubeń obložková - 2L | ks | 2 |  | 0 |  |  | znížená |  | 0 | 0 | 0 | 0 | 0 | 16 | K | 2 |  |  |  | ROZPOCET | 0 | 0 | 0 | 0 | 0 | 2 | 0 | 16 | 1964955543
223 | K | 766 r1a | Montáž a dodávka interiérových dverí jednokrídlové, vrátane kovania 800/1970, podľa PD v.č.08 ozn.ID/01a- požiarné dvere EW 30D1 | ks | 1 |  | 0 |  |  | znížená |  | 0 | 0 | 0 | 0 | 0 | 16 | K | 2 |  |  |  | ROZPOCET | 0 | 0 | 0 | 0 | 0 | 2 | 0 | 16 | 705504423
224 | K | 766 r2 | Montáž a dodávka interiérových dverí jednokrídlové, vrátane kovania 800/1970, podľa PD v.č.08 ozn.ID/02-lamino ,drevodekor, zárubeń obložková 2P | ks | 2 |  | 0 |  |  | znížená |  | 0 | 0 | 0 | 0 | 0 | 16 | K | 2 |  |  |  | ROZPOCET | 0 | 0 | 0 | 0 | 0 | 2 | 0 | 16 | -1106769080
225 | K | 766 r3 | Montáž a dodávka interiérových dverí jednokrídlové, vrátane kovania 700/1970, podľa PD v.č.08 ozn.ID/03-lamino ,drevodekor zárubeń obložková -1L | ks | 1 |  | 0 |  |  | znížená |  | 0 | 0 | 0 | 0 | 0 | 16 | K | 2 |  |  |  | ROZPOCET | 0 | 0 | 0 | 0 | 0 | 2 | 0 | 16 | -288344373
226 | K | 766 r4 | Montáž a dodávka interiérových dverí v deliacej stene, vrátane kovania 700/1900, WC zástena lamino 4L , 3P | ks | 7 |  | 0 |  |  | znížená |  | 0 | 0 | 0 | 0 | 0 | 16 | K | 2 |  |  |  | ROZPOCET | 0 | 0 | 0 | 0 | 0 | 2 | 0 | 16 | 2065451825
227 | K | 766 r5 | kyvnéMontáž a dodávka interiérových dverí jednokrídlové , vrátane kovania 800/1970, podľa PD v.č.08ozn.ID/05- lamino, zárubeń drevená obložková 1P | ks | 1 |  | 0 |  |  | znížená |  | 0 | 0 | 0 | 0 | 0 | 16 | K | 2 |  |  |  | ROZPOCET | 0 | 0 | 0 | 0 | 0 | 2 | 0 | 16 | 1893058839
228 | K | 766 r6 | Montáž a dodávka interiérových dverí jednokrídlové otváravé, vrátane kovania 800/1970, podľa PD v.č.08 ozn.ID/06-lamino biela, zárubeń drevená obložková 1L,1P | ks | 2 |  | 0 |  |  | znížená |  | 0 | 0 | 0 | 0 | 0 | 16 | K | 2 |  |  |  | ROZPOCET | 0 | 0 | 0 | 0 | 0 | 2 | 0 | 16 | 1727362927
229 | K | 766 r7 | Montáž a dodávka interiérových dverí jednokrídlové otváravé, vrátane kovania 600/1970, podľa PD v.č.08 ozn.ID/07- lamino biela, zárubeń obložková - 1L | ks | 1 |  | 0 |  |  | znížená |  | 0 | 0 | 0 | 0 | 0 | 16 | K | 2 |  |  |  | ROZPOCET | 0 | 0 | 0 | 0 | 0 | 2 | 0 | 16 | -389660198
230 | K | 766 r8 | Montáž a dodávka interiérových dverí jednokrídlové otváravé, vrátane kovania 800/1970, podľa PD v.č.08 ozn.ID/08- lamino biela, zárubeń obložková - 1P | ks | 1 |  | 0 |  |  | znížená |  | 0 | 0 | 0 | 0 | 0 | 16 | K | 2 |  |  |  | ROZPOCET | 0 | 0 | 0 | 0 | 0 | 2 | 0 | 16 | -1995972769
231 | K | 766 r9 | Montáž a dodávka interiérových dverí jednokrídlové, vrátane kovania 600/1970, podľa PD v.č.08 ozn.ID/09-lamino ,farba biela, zárubeń skrytá oblož.1P | ks | 1 |  | 0 |  |  | znížená |  | 0 | 0 | 0 | 0 | 0 | 16 | K | 2 |  |  |  | ROZPOCET | 0 | 0 | 0 | 0 | 0 | 2 | 0 | 16 | -823188770
232 | K | 766 r 10 | Montáž a dodávka zasklená stena, vrátane kovania 700/1970, podľa PD v.č.09 ozn.ID/10-lamino ,farba sv.sivá, zárubeń ocel.skrytá 4P , 2L | ks | 6 |  | 0 |  |  | znížená |  | 0 | 0 | 0 | 0 | 0 | 16 | K | 2 |  |  |  | ROZPOCET | 0 | 0 | 0 | 0 | 0 | 2 | 0 | 16 | 1422823506
233 | K | 766 r 11 | Montáž a dodávka exter.dverejednokrídlové otáčavé, vrátane kovania 800/2100, podľa PD v.č.09 ozn.ED/10-lamino ,farba sv.sivá, zárubeń ocel.skrytá 1P ,2L | ks | 3 |  | 0 |  |  | znížená |  | 0 | 0 | 0 | 0 | 0 | 16 | K | 2 |  |  |  | ROZPOCET | 0 | 0 | 0 | 0 | 0 | 2 | 0 | 16 | -1570405696
234 | K | 766 r 12 | Montáž a dodávka exter.dverejednokrídlové otáčavé, vrátane kovania 700/2100, podľa PD v.č.09 ozn.ED/11-lamino ,farba sv.sivá, zárubeń ocel.skrytá 2P , | ks | 2 |  | 0 |  |  | znížená |  | 0 | 0 | 0 | 0 | 0 | 16 | K | 2 |  |  |  | ROZPOCET | 0 | 0 | 0 | 0 | 0 | 2 | 0 | 16 | 1555091829
235 | K | 766121220.SR | Drevené steny plné, s výplňou palubovkou alebo preglejkou, v. nad 2,76 do 3,50 m, dodávka a montáž | m2 | 84.803 |  | 0 |  |  | znížená |  | 0 | 6e-05 | 0.0050882 | 0 | 0 | 16 | K | 2 |  |  |  | ROZPOCET | 0 | 0 | 0 | 0 | 0 | 2 | 0 | 16 | -647394016
| VV |  | "B11a | [14 empty] | VV | 2 | 1 | True | 0 | ROZPOCET
| VV |  | "m 1.01, m 1.02a | [14 empty] | VV | 2 | 1 | True | 0 | ROZPOCET
| VV |  | (2*10+2*7,16)*3,29-5,545*1,6-4,68*2,5-1,19*2,25-0,9*2-1,53*2 |  | 84.803 | [12 empty] | VV | 2 | 2 | True | 1 | ROZPOCET
236 | K | 766125100.S | Montáž drevených podkladových roštov akejkoľvek výšky pod drevené steny | m | 20.475 |  | 0 |  |  | znížená |  | 0 | 0.00013 | 0.0026618 | 0 | 0 | 16 | K | 2 |  |  |  | ROZPOCET | 0 | 0 | 0 | 0 | 0 | 2 | 0 | 16 | 1386114325
| VV |  | "B11a | [14 empty] | VV | 2 | 1 | True | 0 | ROZPOCET
| VV |  | "m 1.01, m 1.02a | [14 empty] | VV | 2 | 1 | True | 0 | ROZPOCET
| VV |  | (2*10+2*7,16)-5,545-4,68-1,19-0,9-1,53 |  | 20.475 | [12 empty] | VV | 2 | 2 | True | 1 | ROZPOCET
237 | M | 605120002300.S | Hranoly zo smrekovca neopracované hranené akosť II, prierez 25-75 cm2, dĺ. 2000-3750 mm | m3 | 1.399 |  | 0 |  |  | znížená |  | 0 | 0.55 | 0.76945 | 0 | 0 | 32 | M | 2 |  |  |  | ROZPOCET | 0 | 0 | 0 | 0 | 0 | 2 | 0 | 16 | -910528354
| VV |  | "B11a | [14 empty] | VV | 2 | 1 | True | 0 | ROZPOCET
| VV |  | "m 1.01, m 1.02a | [14 empty] | VV | 2 | 1 | True | 0 | ROZPOCET
| VV |  | ((2*10+2*7,16)*3,29-5,545*1,6-4,68*2,5-1,19*2,25-0,9*2-1,53*2)*0,015 |  | 1.272 | [12 empty] | VV | 2 | 2 | True | 0 | ROZPOCET
| VV |  | 1,272*1,1 "Prepočítané koeficientom množstva |  | 1.399 | [12 empty] | VV | 2 | 2 | True | 1 | ROZPOCET
238 | K | 766427112.S | Montáž obloženia podhľadov, podkladový rošt | m | 10.833 |  | 0 |  |  | znížená |  | 0 | 6e-05 | 0.00064998 | 0 | 0 | 16 | K | 2 |  |  |  | ROZPOCET | 0 | 0 | 0 | 0 | 0 | 2 | 0 | 16 | -557988385
| VV |  | "str.3 | [14 empty] | VV | 2 | 1 | True | 0 | ROZPOCET
| VV |  | 1,65*5,906+((7,225-5,906)*1,65)/2 |  | 10.833 | [12 empty] | VV | 2 | 2 | True | 1 | ROZPOCET
239 | M | 605110003200.S | Dosky a fošne zo smreku neopracované neomietané akosť A hr. 38-50 mm, š. 100-160 mm | m3 | 11.266 |  | 0 |  |  | znížená |  | 0 | 0.55 | 6.1963 | 0 | 0 | 32 | M | 2 |  |  |  | ROZPOCET | 0 | 0 | 0 | 0 | 0 | 2 | 0 | 16 | -272777250
| VV |  | 10,833*1,04 "Prepočítané koeficientom množstva |  | 11.266 | [12 empty] | VV | 2 | 2 | True | 1 | ROZPOCET
240 | K | 998766201.S | Presun hmot pre konštrukcie stolárske v objektoch výšky do 6 m | % |  |  | 0 |  |  | znížená |  | 0 | 0 | 0 | 0 | 0 | 16 | K | 2 |  |  |  | ROZPOCET | 0 | 0 | 0 | 0 | 0 | 2 | 0 | 16 | 675250316
| D | 767 | Konštrukcie doplnkové kovové |  |  |  | 0 |  |  |  |  | 0 |  | 13.9109 |  | 0 | 2 | D | 1 |  |  |  | ROZPOCET | [6 empty] | 0
241 | K | 552810005300.SR | Záves stropný - kovový rošt z T profilov, výška profilu 40 mm - Str3 | m2 | 10.833 |  | 0 |  |  | znížená |  | 0 | 0.00027 | 0.0029249 | 0 | 0 | 16 | K | 2 |  |  |  | ROZPOCET | 0 | 0 | 0 | 0 | 0 | 2 | 0 | 16 | -1807057970
242 | K | 767137101.S | Montáž roštu z oceľových profilov pre steny a priečky výšky do 3300 mm, rozpätie do 600 mm | m2 | 39.336 |  | 0 |  |  | znížená |  | 0 | 6e-05 | 0.0023602 | 0 | 0 | 16 | K | 2 |  |  |  | ROZPOCET | 0 | 0 | 0 | 0 | 0 | 2 | 0 | 16 | -1414287378
| VV |  | "S2" | [14 empty] | VV | 2 | 1 | True | 0 | ROZPOCET
| VV |  | "stánok A1 a A2" | [14 empty] | VV | 2 | 1 | True | 0 | ROZPOCET
| VV |  | (5,96*3,3)*2 |  | 39.336 | [12 empty] | VV | 2 | 2 | True | 1 | ROZPOCET
243 | K | 767441005.S | Obklad steny protipožiarnymi sadrovláknitými doskami hr. 12,5 mm - jednovrstvový | m2 | 436.742 |  | 0 |  |  | znížená |  | 0 | 0.0162 | 7.0752 | 0 | 0 | 16 | K | 2 |  |  |  | ROZPOCET | 0 | 0 | 0 | 0 | 0 | 2 | 0 | 16 | 1644800995
| VV |  | "S1" | [14 empty] | VV | 2 | 1 | True | 0 | ROZPOCET
| VV |  | "stánok A1" | [14 empty] | VV | 2 | 1 | True | 0 | ROZPOCET
| VV |  | 3,06*3,55+5,96*3,55+3,06*3,55-0,8*2,15-3,6*2,425 |  | 32.434 | [12 empty] | VV | 2 | 2 | True | 0 | ROZPOCET
| VV |  | "stánok A2 a B3" | [14 empty] | VV | 2 | 1 | True | 0 | ROZPOCET
| VV |  | 3,06*3,55+5,96*3,55+3,06*3,55-0,8*2,15-3,6*2,425 |  | 32.434 | [12 empty] | VV | 2 | 2 | True | 0 | ROZPOCET
| VV |  | 2*6,12*3,3+2,995*3,3+2,995*3,3-3,6*2,425-2,250*2,425 |  | 45.973 | [12 empty] | VV | 2 | 2 | True | 0 | ROZPOCET
| VV |  | "stánok B1 a B2" | [14 empty] | VV | 2 | 1 | True | 0 | ROZPOCET
| VV |  | 2*6,12*3,3+2,995*3,3+2,995*3,3-3,6*2,425-2,250*2,425 |  | 45.973 | [12 empty] | VV | 2 | 2 | True | 0 | ROZPOCET
| VV |  | 2*6,12*3,3+2,995*3,3+2,995*3,3-3,6*2,425-2,250*2,425 |  | 45.973 | [12 empty] | VV | 2 | 2 | True | 0 | ROZPOCET
| VV |  | "stánok C" | [14 empty] | VV | 2 | 1 | True | 0 | ROZPOCET
| VV |  | 2*5,96*3,3+3,06*2,9+3,06*3,3-2*0,7*2,15-0,8*2,15 |  | 53.578 | [12 empty] | VV | 2 | 2 | True | 0 | ROZPOCET
| VV |  | "S3 | [14 empty] | VV | 2 | 1 | True | 0 | ROZPOCET
| VV |  | "malý stánok A1a A2 | [14 empty] | VV | 2 | 1 | True | 0 | ROZPOCET
| VV |  | (((2,575+0,875)*3,025-0,7*2,1)*2)*2 |  | 35.865 | [12 empty] | VV | 2 | 2 | True | 0 | ROZPOCET
| VV |  | "malý stánok B1a B2 a B3 | [14 empty] | VV | 2 | 1 | True | 0 | ROZPOCET
| VV |  | (2,65*3,025*3-0,8*2,1*3)*2 |  | 38.018 | [12 empty] | VV | 2 | 2 | True | 0 | ROZPOCET
| VV |  | "malý stánok C | [14 empty] | VV | 2 | 1 | True | 0 | ROZPOCET
| VV |  | ((2,65+1,35)*3,025)*2 |  | 24.2 | [12 empty] | VV | 2 | 2 | True | 0 | ROZPOCET
| VV |  | "S4 | [14 empty] | VV | 2 | 1 | True | 0 | ROZPOCET
| VV |  | "malý stánok C | [14 empty] | VV | 2 | 1 | True | 0 | ROZPOCET
| VV |  | 3,15*3,025 |  | 9.529 | [12 empty] | VV | 2 | 2 | True | 0 | ROZPOCET
| VV |  | "S5 | [14 empty] | VV | 2 | 1 | True | 0 | ROZPOCET
| VV |  | "malý stánok B3 | [14 empty] | VV | 2 | 1 | True | 0 | ROZPOCET
| VV |  | 3,4*2,68 |  | 9.112 | [12 empty] | VV | 2 | 2 | True | 0 | ROZPOCET
| VV |  | "S6 | [14 empty] | VV | 2 | 1 | True | 0 | ROZPOCET
| VV |  | "malý stánok B1 a B2" | [14 empty] | VV | 2 | 1 | True | 0 | ROZPOCET
| VV |  | (5,96*2,67)*2*2 |  | 63.653 | [12 empty] | VV | 2 | 2 | True | 0 | ROZPOCET
| VV |  | Súčet |  | 436.742 | [12 empty] | VV | 2 | 4 | True | 1 | ROZPOCET
244 | K | 767441005.SR | Obklad stropu protipožiarnymi sadrovláknitými doskami hr. 12,5 mm - jednovrstvový | m2 | 107.28 |  | 0 |  |  | znížená |  | 0 | 0.0162 | 1.7379 | 0 | 0 | 16 | K | 2 |  |  |  | ROZPOCET | 0 | 0 | 0 | 0 | 0 | 2 | 0 | 16 | 775300159
| VV |  | "malé stánky | [14 empty] | VV | 2 | 1 | True | 0 | ROZPOCET
| VV |  | "stánok A1 | [14 empty] | VV | 2 | 1 | True | 0 | ROZPOCET
| VV |  | 3*5,96 |  | 17.88 | [12 empty] | VV | 2 | 2 | True | 0 | ROZPOCET
| VV |  | "stánok A2 a B3 | [14 empty] | VV | 2 | 1 | True | 0 | ROZPOCET
| VV |  | 2*17,88 |  | 35.76 | [12 empty] | VV | 2 | 2 | True | 0 | ROZPOCET
| VV |  | "stánok B1 a B2 | [14 empty] | VV | 2 | 1 | True | 0 | ROZPOCET
| VV |  | 2*17,88 |  | 35.76 | [12 empty] | VV | 2 | 2 | True | 0 | ROZPOCET
| VV |  | "stánok C | [14 empty] | VV | 2 | 1 | True | 0 | ROZPOCET
| VV |  | 17,88 |  | 17.88 | [12 empty] | VV | 2 | 2 | True | 0 | ROZPOCET
| VV |  | Súčet |  | 107.28 | [12 empty] | VV | 2 | 4 | True | 1 | ROZPOCET
245 | K | 767441006.S | Obklad podlahy protipožiarnymi sadrovláknitými doskami hr. 12,5 mm - dvojvrstvový | m2 | 83.46 |  | 0 |  |  | znížená |  | 0 | 0.03239 | 2.7033 | 0 | 0 | 16 | K | 2 |  |  |  | ROZPOCET | 0 | 0 | 0 | 0 | 0 | 2 | 0 | 16 | -1324256573
| VV |  | "malé stánky P1 | [14 empty] | VV | 2 | 1 | True | 0 | ROZPOCET
| VV |  | "stánok A1 | [14 empty] | VV | 2 | 1 | True | 0 | ROZPOCET
| VV |  | 13,67 |  | 13.67 | [12 empty] | VV | 2 | 2 | True | 0 | ROZPOCET
| VV |  | "stánok A2 a B3 | [14 empty] | VV | 2 | 1 | True | 0 | ROZPOCET
| VV |  | 27,98 |  | 27.98 | [12 empty] | VV | 2 | 2 | True | 0 | ROZPOCET
| VV |  | "stánok B1 a B2 | [14 empty] | VV | 2 | 1 | True | 0 | ROZPOCET
| VV |  | 28,62 |  | 28.62 | [12 empty] | VV | 2 | 2 | True | 0 | ROZPOCET
| VV |  | "stánok C | [14 empty] | VV | 2 | 1 | True | 0 | ROZPOCET
| VV |  | 13,19 |  | 13.19 | [12 empty] | VV | 2 | 2 | True | 0 | ROZPOCET
| VV |  | Súčet |  | 83.46 | [12 empty] | VV | 2 | 4 | True | 1 | ROZPOCET
246 | K | 767441015.S | Obklad stropu protipožiarnymi vláknocementovými doskami hr. 10 mm - jednovrstvový | m2 | 10.833 |  | 0 |  |  | znížená |  | 0 | 0.01191 | 0.12902 | 0 | 0 | 16 | K | 2 |  |  |  | ROZPOCET | 0 | 0 | 0 | 0 | 0 | 2 | 0 | 16 | -70173890
| VV |  | "str.3 | [14 empty] | VV | 2 | 1 | True | 0 | ROZPOCET
| VV |  | 1,65*5,906+((7,225-5,906)*1,65)/2 |  | 10.833 | [12 empty] | VV | 2 | 2 | True | 1 | ROZPOCET
247 | K | 767583352.S | Montáž podhľadov lamelových systém FEAL TA 75, s plochou nad 10 do 20 m2 | m2 | 10.833 |  | 0 |  |  | znížená |  | 0 | 6e-05 | 0.00064998 | 0 | 0 | 16 | K | 2 |  |  |  | ROZPOCET | 0 | 0 | 0 | 0 | 0 | 2 | 0 | 16 | -1517935126
| VV |  | "str.3 | [14 empty] | VV | 2 | 1 | True | 0 | ROZPOCET
| VV |  | 1,65*5,906+((7,225-5,906)*1,65)/2 |  | 10.833 | [12 empty] | VV | 2 | 2 | True | 1 | ROZPOCET
248 | K | 767583711.S | Montáž podhľadov montáž doplnkov závesných ťahadiel nosných roštov | m2 | 10.833 |  | 0 |  |  | znížená |  | 0 | 0.00013 | 0.0014083 | 0 | 0 | 16 | K | 2 |  |  |  | ROZPOCET | 0 | 0 | 0 | 0 | 0 | 2 | 0 | 16 | 183042094
| VV |  | "str.3 | [14 empty] | VV | 2 | 1 | True | 0 | ROZPOCET
| VV |  | 1,65*5,906+((7,225-5,906)*1,65)/2 |  | 10.833 | [12 empty] | VV | 2 | 2 | True | 1 | ROZPOCET
249 | M | 552810005300.S | Záves stropný nadstaviteľný 5/4", D 43 mm | ks | 10.833 |  | 0 |  |  | znížená |  | 0 | 0.00027 | 0.0029249 | 0 | 0 | 32 | M | 2 |  |  |  | ROZPOCET | 0 | 0 | 0 | 0 | 0 | 2 | 0 | 16 | 1589437121
250 | M | 592270011300.S | Mriežkový rošt nerez, štrbiny 31x15 mm, dĺ. 0,5 m, C 250, s rýchlouzáverom, pre žľaby betónové s ochrannou hranou svetlej šírky 100 mm | ks | 2 |  | 0 |  |  | znížená |  | 0 | 0.0026 | 0.0052 | 0 | 0 | 32 | M | 2 |  |  |  | ROZPOCET | 0 | 0 | 0 | 0 | 0 | 2 | 0 | 16 | 1806010796
251 | M | 55341r1 | M+D - Okno hliníkové jednokrídlové sklopné 1600/700 mm vrátane kovania a príslušenstva- elek.žalúzie_ podľa PD v.č.08 ozn FP/06 1ks | ks | 1 |  | 0 |  |  | znížená |  | 0 | 0.09 | 0.09 | 0 | 0 | 32 | M | 2 |  |  |  | ROZPOCET | 0 | 0 | 0 | 0 | 0 | 2 | 0 | 16 | 854060208
252 | M | 55341r2 | M+D - Dvere vstupné jednokrídlové hliníkové otváravé 800/2020 mm PP EW 30D1 vrátane kovania a príslušenstva- podľa PD v.č.08 ozn FP/01 1P | ks | 1 |  | 0 |  |  | znížená |  | 0 | 0.09 | 0.09 | 0 | 0 | 32 | M | 2 |  |  |  | ROZPOCET | 0 | 0 | 0 | 0 | 0 | 2 | 0 | 16 | -1389612754
253 | M | 55341r3 | M+D - Dvere vstupné jednokrídlové hliníkové otváravé 800/2020 mm vrátane kovania a príslušenstva- podľa PD v.č.08 ozn FP/02 1P | ks | 1 |  | 0 |  |  | znížená |  | 0 | 0.09 | 0.09 | 0 | 0 | 32 | M | 2 |  |  |  | ROZPOCET | 0 | 0 | 0 | 0 | 0 | 2 | 0 | 16 | -1152735902
254 | M | 55341r4 | M+D - Dvere vstupné jednokrídlové hliníkové otváravé 1000/2150 mm vrátane kovania a príslušenstva- podľa PD v.č.08 ozn FP/03 1P | ks | 1 |  | 0 |  |  | znížená |  | 0 | 0.09 | 0.09 | 0 | 0 | 32 | M | 2 |  |  |  | ROZPOCET | 0 | 0 | 0 | 0 | 0 | 2 | 0 | 16 | -593630337
255 | M | 55341r5 | M+D - Dvojkridlové okno sklopné 2020/700 mm vrátane kovania a príslušenstva- podľa PD v.č.08 ozn FP/04 1ks | ks | 1 |  | 0 |  |  | znížená |  | 0 | 0.09 | 0.09 | 0 | 0 | 32 | M | 2 |  |  |  | ROZPOCET | 0 | 0 | 0 | 0 | 0 | 2 | 0 | 16 | -247111762
256 | M | 55341r6 | M+D - Dvere vstupné jednokrídlové hliníkové otváravé 900/2150 mm vrátane kovania a príslušenstva- podľa PD v.č.08 ozn FP/05 1P | ks | 1 |  | 0 |  |  | znížená |  | 0 | 0.09 | 0.09 | 0 | 0 | 32 | M | 2 |  |  |  | ROZPOCET | 0 | 0 | 0 | 0 | 0 | 2 | 0 | 16 | 567075306
257 | M | 55341r7 | M+D - Dvere vstupné jednokrídlové hliníkové otváravé 1000/2450 mm vrátane kovania a príslušenstva- podľa PD v.č.08 ozn FP/07 1L/2 P | ks | 3 |  | 0 |  |  | znížená |  | 0 | 0.09 | 0.27 | 0 | 0 | 32 | M | 2 |  |  |  | ROZPOCET | 0 | 0 | 0 | 0 | 0 | 2 | 0 | 16 | -199589669
258 | M | 55341r8 | M+D - Štvordielna zasklená stena2x pevná časť,2xskladacia časť 4585/2550 mm hlinik vrátane kovania a príslušenstva- podľa PD v.č.08 ozn FP/08 | ks | 1 |  | 0 |  |  | znížená |  | 0 | 0.09 | 0.09 | 0 | 0 | 32 | M | 2 |  |  |  | ROZPOCET | 0 | 0 | 0 | 0 | 0 | 2 | 0 | 16 | 1276634299
259 | M | 55341r9 | M+D - Štvordielne okno 3x pevná časť,1xsklopná časť 5385/1650 mm hlinik vrátane kovania a príslušenstva- podľa PD v.č.08 ozn FP/09 | ks | 1 |  | 0 |  |  | znížená |  | 0 | 0.09 | 0.09 | 0 | 0 | 32 | M | 2 |  |  |  | ROZPOCET | 0 | 0 | 0 | 0 | 0 | 2 | 0 | 16 | 771272124
260 | M | 55341r10 | M+D - Okno hliníkové jednokrídlové otv.sklopné 1255/2285mm vrátane kovania a príslušenstva podľa PD v.č.08 ozn FP/10 1ks | ks | 1 |  | 0 |  |  | znížená |  | 0 | 0.09 | 0.09 | 0 | 0 | 32 | M | 2 |  |  |  | ROZPOCET | 0 | 0 | 0 | 0 | 0 | 2 | 0 | 16 | 2003575079
261 | M | 55341r11 | M+D -Dvere vstupné jednokrídlové atyp zámočník 1390/2105 mm vrátane kovania a príslušenstva- podľa PD v.č.08 ozn FP/11 1L1P | ks | 2 |  | 0 |  |  | znížená |  | 0 | 0.09 | 0.18 | 0 | 0 | 32 | M | 2 |  |  |  | ROZPOCET | 0 | 0 | 0 | 0 | 0 | 2 | 0 | 16 | 1013748031
262 | M | 55341r12 | M+D - Dvere vstupné jednokrídlové atyp zámočník 940/1738 mm vrátane kovania a príslušenstva- podľa PD v.č.08 ozn FP/12 1L1P | ks | 2 |  | 0 |  |  | znížená |  | 0 | 0.09 | 0.18 | 0 | 0 | 32 | M | 2 |  |  |  | ROZPOCET | 0 | 0 | 0 | 0 | 0 | 2 | 0 | 16 | 74183105
263 | M | 55341r15 | M+D - Exteriérová zasklená stena 3600/2165 mm hlinik vrátane kovania a príslušenstva- podľa PD v.č.08 ozn FP/15 | ks | 2 |  | 0 |  |  | znížená |  | 0 | 0.09 | 0.18 | 0 | 0 | 32 | M | 2 |  |  |  | ROZPOCET | 0 | 0 | 0 | 0 | 0 | 2 | 0 | 16 | -2031032802
264 | M | 55341r16 | M+D Zdvižno-skladací výkladec 3550/2440mm- alucobond vrátane príslušenstva- podľa PD v.č.08 ozn FP/16 | ks | 2 |  | 0 |  |  | znížená |  | 0 | 0.09 | 0.18 | 0 | 0 | 32 | M | 2 |  |  |  | ROZPOCET | 0 | 0 | 0 | 0 | 0 | 2 | 0 | 16 | 1288924875
265 | M | 55341r17 | M+D -Zdvižno-skladací výkladec 2050/2440 mm- alucobond vrátane príslušenstva- podľa PD v.č.08 ozn FP/17 | ks | 2 |  | 0 |  |  | znížená |  | 0 | 0.09 | 0.18 | 0 | 0 | 32 | M | 2 |  |  |  | ROZPOCET | 0 | 0 | 0 | 0 | 0 | 2 | 0 | 16 | -102775442
266 | M | 55341r18 | M+D - Zdvižno-skladací výkladec 3550/244 mm- alucobond vrátane príslušenstva- podľa PD v.č.08 ozn FP/18 | ks | 3 |  | 0 |  |  | znížená |  | 0 | 0.09 | 0.27 | 0 | 0 | 32 | M | 2 |  |  |  | ROZPOCET | 0 | 0 | 0 | 0 | 0 | 2 | 0 | 16 | 1398162369
267 | K | 7679952r1.S | M+D zámočnických prvkov podľa PD v.č.09 ozn Z/01 -Poch.rošt + sieťka proti hmyzu | ks | 2 |  | 0 |  |  | znížená |  | 0 | 0 | 0 | 0 | 0 | 16 | K | 2 |  |  |  | ROZPOCET | 0 | 0 | 0 | 0 | 0 | 2 | 0 | 16 | -1024788956
268 | K | 7679952r10.S | M+D zámočníckých prvkov podľa PD v.č. ozn Z/11 zakladacia papuča 131/131/153+závit.tyč 790mm | ks | 4 |  | 0 |  |  | znížená |  | 0 | 0 | 0 | 0 | 0 | 16 | K | 2 |  |  |  | ROZPOCET | 0 | 0 | 0 | 0 | 0 | 2 | 0 | 16 | -832501831
269 | K | 7679952r11.S | M+D zámočníckých prvkov podľa PD v.č. ozn Z/12 zakladacia papuča 131/131/153+závit.tyč 1140mm | ks | 4 |  | 0 |  |  | znížená |  | 0 | 0 | 0 | 0 | 0 | 16 | K | 2 |  |  |  | ROZPOCET | 0 | 0 | 0 | 0 | 0 | 2 | 0 | 16 | -1892005950
270 | K | 7679952r2.S | M+D zámočníckých prvkov podľa PD v.č.11_VS, ozn Z/02 - madlo schodiska dl.3,05m/ks - Oceľ pozinkovaná s povrchovou úpravou pozinkovanie +popráškovanie farbou tmavo sivá. | ks | 2 |  | 0 |  |  | znížená |  | 0 | 0 | 0 | 0 | 0 | 16 | K | 2 |  |  |  | ROZPOCET | 0 | 0 | 0 | 0 | 0 | 2 | 0 | 16 | -487772061
271 | K | 7679952r3.S | M+D zámočníckých prvkov podľa PD v.č.11_VS ozn Z/03- protidažďová žalúzia s odn.časťou 650x2150 mm | ks | 1 |  | 0 |  |  | znížená |  | 0 | 0 | 0 | 0 | 0 | 16 | K | 2 |  |  |  | ROZPOCET | 0 | 0 | 0 | 0 | 0 | 2 | 0 | 16 | 1415560872
272 | K | 7679952r4.S | M+D zámočníckých prvkov podľa PD v.č.11_VS ozn Z/04- Protidažďová žalúzia 770 x 1300 mm | ks | 1 |  | 0 |  |  | znížená |  | 0 | 0 | 0 | 0 | 0 | 16 | K | 2 |  |  |  | ROZPOCET | 0 | 0 | 0 | 0 | 0 | 2 | 0 | 16 | 818040480
273 | K | 7679952r5.S | M+D zámočníckých prvkov podľa PD v.č.11_VS ozn Z/05- Lamelová konštrukcia prestrešenia schodiska, pochôdzny rošt | ks | 1 |  | 0 |  |  | znížená |  | 0 | 0 | 0 | 0 | 0 | 16 | K | 2 |  |  |  | ROZPOCET | 0 | 0 | 0 | 0 | 0 | 2 | 0 | 16 | -55698246
274 | K | 7679952r6.S | M+D zámočníckých prvkov podľa PD v.č.11_VS ozn Z/06- odvodňovací žlab antikorová ocel 110/55 dl1450mm | ks | 1 |  | 0 |  |  | znížená |  | 0 | 0 | 0 | 0 | 0 | 16 | K | 2 |  |  |  | ROZPOCET | 0 | 0 | 0 | 0 | 0 | 2 | 0 | 16 | -1042303219
275 | K | 7679952r7.S | M+D zámočníckých prvkov podľa PD v.č.11_VS ozn Z/07- odvodňovací žlab antikorová ocel 110/55 dl.1500mm | ks | 1 |  | 0 |  |  | znížená |  | 0 | 0 | 0 | 0 | 0 | 16 | K | 2 |  |  |  | ROZPOCET | 0 | 0 | 0 | 0 | 0 | 2 | 0 | 16 | -706705097
276 | K | 7679952r8.S | M+D zámočníckých prvkov podľa PD v.č.11_VS ozn Z/08- Lemovací profil rozhrania vonkajších povrchov | m | 36 |  | 0 |  |  | znížená |  | 0 | 0 | 0 | 0 | 0 | 16 | K | 2 |  |  |  | ROZPOCET | 0 | 0 | 0 | 0 | 0 | 2 | 0 | 16 | 508188871
277 | K | 7679952r9.S | M+D zámočníckých prvkov podľa PD v.č. ozn Z/10 zakladacia papuča 131/131/153+závit.tyč 540mm | ks | 40 |  | 0 |  |  | znížená |  | 0 | 0 | 0 | 0 | 0 | 16 | K | 2 |  |  |  | ROZPOCET | 0 | 0 | 0 | 0 | 0 | 2 | 0 | 16 | -87101982
278 | K | 998767201.S | Presun hmôt pre kovové stavebné doplnkové konštrukcie v objektoch výšky do 6 m | % |  |  | 0 |  |  | znížená |  | 0 | 0 | 0 | 0 | 0 | 16 | K | 2 |  |  |  | ROZPOCET | 0 | 0 | 0 | 0 | 0 | 2 | 0 | 16 | -1204529508
| D | 771 | Podlahy z dlaždíc |  |  |  | 0 |  |  |  |  | 0 |  | 7.3281 |  | 0 | 2 | D | 1 |  |  |  | ROZPOCET | [6 empty] | 0
279 | K | 771411004.S | Montáž soklíkov z obkladačiek do lepidla veľ. 300 x 80 mm | m | 110.9 |  | 0 |  |  | znížená |  | 0 | 0.00312 | 0.34601 | 0 | 0 | 16 | K | 2 |  |  |  | ROZPOCET | 0 | 0 | 0 | 0 | 0 | 2 | 0 | 16 | -493972823
| VV |  | "malé stánky P1 | [14 empty] | VV | 2 | 1 | True | 0 | ROZPOCET
| VV |  | "stánok A1 | [14 empty] | VV | 2 | 1 | True | 0 | ROZPOCET
| VV |  | 4*2,575+2*1,225-2*0,7-0,8+2*4,175+2*0,875-3,6 |  | 17.05 | [12 empty] | VV | 2 | 2 | True | 0 | ROZPOCET
| VV |  | "stánok A2 a B3 | [14 empty] | VV | 2 | 1 | True | 0 | ROZPOCET
| VV |  | 4*2,575+2*1,225-2*0,7-0,8+2*4,175+2*0,875-3,6 |  | 17.05 | [12 empty] | VV | 2 | 2 | True | 0 | ROZPOCET
| VV |  | 2*1,25+2*4,15+4*2,650-3,6-0,8 |  | 17 | [12 empty] | VV | 2 | 2 | True | 0 | ROZPOCET
| VV |  | "stánok B1 a B2 | [14 empty] | VV | 2 | 1 | True | 0 | ROZPOCET
| VV |  | (2*1,25+2*4,15+4*2,650-3,6-0,8)*2 |  | 34 | [12 empty] | VV | 2 | 2 | True | 0 | ROZPOCET
| VV |  | "stánok C | [14 empty] | VV | 2 | 1 | True | 0 | ROZPOCET
| VV |  | 2*3,65+2*2,65+4*1,35+4*1,6+2*1,35+2*1,15-4*0,7-0,8 |  | 25.8 | [12 empty] | VV | 2 | 2 | True | 0 | ROZPOCET
| VV |  | Súčet |  | 110.9 | [12 empty] | VV | 2 | 4 | True | 1 | ROZPOCET
280 | M | 597640006300.S | Sokel keramický, lxvxhr 298x80x9 mm | m | 121.99 |  | 0 |  |  | znížená |  | 0 | 0.00045 | 0.054895 | 0 | 0 | 32 | M | 2 |  |  |  | ROZPOCET | 0 | 0 | 0 | 0 | 0 | 2 | 0 | 16 | -331163210
| VV |  | 110,9 |  | 110.9 | [12 empty] | VV | 2 | 2 | True | 1 | ROZPOCET
| VV |  | 110,9*1,1 'Prepočítané koeficientom množstva |  | 121.99 | [12 empty] | VV | 2 | 2 | False | 1 | ROZPOCET
281 | K | 771415004.S | Montáž soklíkov z obkladačiek do tmelu veľ. 300 x 80 mm | m | 55.283 |  | 0 |  |  | znížená |  | 0 | 0.00343 | 0.18962 | 0 | 0 | 16 | K | 2 |  |  |  | ROZPOCET | 0 | 0 | 0 | 0 | 0 | 2 | 0 | 16 | 457774773
| VV |  | "1.NP | [14 empty] | VV | 2 | 1 | True | 0 | ROZPOCET
| VV |  | 2*6,595 |  | 13.19 | [12 empty] | VV | 2 | 2 | True | 0 | ROZPOCET
| VV |  | 2*2,142 |  | 4.284 | [12 empty] | VV | 2 | 2 | True | 0 | ROZPOCET
| VV |  | Medzisúčet |  | 17.474 | [12 empty] | VV | 2 | 3 | True | 0 | ROZPOCET
| VV |  | "1.PP | [14 empty] | VV | 2 | 1 | True | 0 | ROZPOCET
| VV |  | 5,202+1,989+1,683+0,765+3,672+2,448 |  | 15.759 | [12 empty] | VV | 2 | 2 | True | 0 | ROZPOCET
| VV |  | 2*4,284 |  | 8.568 | [12 empty] | VV | 2 | 2 | True | 0 | ROZPOCET
| VV |  | 2,448+0,765+1,53+2,295 |  | 7.038 | [12 empty] | VV | 2 | 2 | True | 0 | ROZPOCET
| VV |  | 1,989*2+2*1,683-0,9 |  | 6.444 | [12 empty] | VV | 2 | 2 | True | 0 | ROZPOCET
| VV |  | Medzisúčet |  | 37.809 | [12 empty] | VV | 2 | 3 | True | 0 | ROZPOCET
| VV |  | Súčet |  | 55.283 | [12 empty] | VV | 2 | 4 | True | 1 | ROZPOCET
282 | M | 597640006300.S | Sokel keramický, lxvxhr 298x80x9 mm | m | 60.811 |  | 0 |  |  | znížená |  | 0 | 0.00045 | 0.027365 | 0 | 0 | 32 | M | 2 |  |  |  | ROZPOCET | 0 | 0 | 0 | 0 | 0 | 2 | 0 | 16 | 879789740
| VV |  | 55,283 |  | 55.283 | [12 empty] | VV | 2 | 2 | True | 0 | ROZPOCET
| VV |  | Súčet |  | 55.283 | [12 empty] | VV | 2 | 4 | True | 1 | ROZPOCET
| VV |  | 55,283*1,1 'Prepočítané koeficientom množstva |  | 60.811 | [12 empty] | VV | 2 | 2 | False | 1 | ROZPOCET
283 | K | 771571112.S | Montáž podláh z dlaždíc keramických lepidla veľ. 300 x 300 mm | m2 | 83.46 |  | 0 |  |  | znížená |  | 0 | 0.0444 | 3.7056 | 0 | 0 | 16 | K | 2 |  |  |  | ROZPOCET | 0 | 0 | 0 | 0 | 0 | 2 | 0 | 16 | -996231061
| VV |  | "malé stánky P1 | [14 empty] | VV | 2 | 1 | True | 0 | ROZPOCET
| VV |  | "stánok A1 | [14 empty] | VV | 2 | 1 | True | 0 | ROZPOCET
| VV |  | 13,67 |  | 13.67 | [12 empty] | VV | 2 | 2 | True | 0 | ROZPOCET
| VV |  | "stánok A2 a B3 | [14 empty] | VV | 2 | 1 | True | 0 | ROZPOCET
| VV |  | 27,98 |  | 27.98 | [12 empty] | VV | 2 | 2 | True | 0 | ROZPOCET
| VV |  | "stánok B1 a B2 | [14 empty] | VV | 2 | 1 | True | 0 | ROZPOCET
| VV |  | 28,62 |  | 28.62 | [12 empty] | VV | 2 | 2 | True | 0 | ROZPOCET
| VV |  | "stánok C | [14 empty] | VV | 2 | 1 | True | 0 | ROZPOCET
| VV |  | 13,19 |  | 13.19 | [12 empty] | VV | 2 | 2 | True | 0 | ROZPOCET
| VV |  | Súčet |  | 83.46 | [12 empty] | VV | 2 | 4 | True | 1 | ROZPOCET
284 | M | 597740000900.S | Dlaždice keramické s protišmykovým povrchom, lxv 300x300 mm, viacfarebné | m2 | 93.642 |  | 0 |  |  | znížená |  | 0 | 0.012 | 1.1237 | 0 | 0 | 32 | M | 2 |  |  |  | ROZPOCET | 0 | 0 | 0 | 0 | 0 | 2 | 0 | 16 | -1595216333
| VV |  | 83,46*1,02 "Prepočítané koeficientom množstva |  | 85.129 | [12 empty] | VV | 2 | 2 | True | 1 | ROZPOCET
| VV |  | 85,129*1,1 'Prepočítané koeficientom množstva |  | 93.642 | [12 empty] | VV | 2 | 2 | False | 1 | ROZPOCET
285 | K | 771578045.S | Montáž podláh z dlaždíc keramických do disperzného lepidla veľ. 300 x 300 mm | m2 | 113.55 |  | 0 |  |  | znížená |  | 0 | 0.0031 | 0.352 | 0 | 0 | 16 | K | 2 |  |  |  | ROZPOCET | 0 | 0 | 0 | 0 | 0 | 2 | 0 | 16 | -1241964776
| VV |  | "P2 a P1 | [14 empty] | VV | 2 | 1 | True | 0 | ROZPOCET
| VV |  | 31,32 |  | 31.32 | [12 empty] | VV | 2 | 2 | True | 0 | ROZPOCET
| VV |  | 82,23 |  | 82.23 | [12 empty] | VV | 2 | 2 | True | 0 | ROZPOCET
| VV |  | Súčet |  | 113.55 | [12 empty] | VV | 2 | 4 | True | 1 | ROZPOCET
286 | M | 597740000900.S | Dlaždice keramické s protišmykovým povrchom, lxv 300x300 mm, viacfarebné | m2 | 127.403 |  | 0 |  |  | znížená |  | 0 | 0.012 | 1.5288 | 0 | 0 | 32 | M | 2 |  |  |  | ROZPOCET | 0 | 0 | 0 | 0 | 0 | 2 | 0 | 16 | 789417013
| VV |  | 113,55*1,02 "Prepočítané koeficientom množstva |  | 115.821 | [12 empty] | VV | 2 | 2 | True | 1 | ROZPOCET
| VV |  | 115,821*1,1 'Prepočítané koeficientom množstva |  | 127.403 | [12 empty] | VV | 2 | 2 | False | 1 | ROZPOCET
287 | K | 998771201.S | Presun hmôt pre podlahy z dlaždíc v objektoch výšky do 6m | % |  |  | 0 |  |  | znížená |  | 0 | 0 | 0 | 0 | 0 | 16 | K | 2 |  |  |  | ROZPOCET | 0 | 0 | 0 | 0 | 0 | 2 | 0 | 16 | 101971942
| D | 781 | Dokončovacie práce a obklady |  |  |  | 0 |  |  |  |  | 0 |  | 6.1054 |  | 0 | 2 | D | 1 |  |  |  | ROZPOCET | [6 empty] | 0
288 | K | 781445413.S | Montáž obkladov vnútor. stien z obkladačiek kladených do disperzného lepidla veľ. 300x300 mm | m2 | 374.242 |  | 0 |  |  | znížená |  | 0 | 0.00285 | 1.0666 | 0 | 0 | 16 | K | 2 |  |  |  | ROZPOCET | 0 | 0 | 0 | 0 | 0 | 2 | 0 | 16 | -2098588370
| VV |  | "1.PP | [14 empty] | VV | 2 | 1 | True | 0 | ROZPOCET
| VV |  | "m 0.05 | [14 empty] | VV | 2 | 1 | True | 0 | ROZPOCET
| VV |  | (6,3*2+3,519*2+1,836*2+0,459*2)*2,535-0,8*2 |  | 59.818 | [12 empty] | VV | 2 | 2 | True | 0 | ROZPOCET
| VV |  | "m 0.02 | [14 empty] | VV | 2 | 1 | True | 0 | ROZPOCET
| VV |  | (2,142+1,989+0,765*2+2,907)*2,935-0,8*2 |  | 23.547 | [12 empty] | VV | 2 | 2 | True | 0 | ROZPOCET
| VV |  | "m 0.05 | [14 empty] | VV | 2 | 1 | True | 0 | ROZPOCET
| VV |  | (2*6,2+4*3,595-2*1,345)*2,935-0,8*2 |  | 69.104 | [12 empty] | VV | 2 | 2 | True | 0 | ROZPOCET
| VV |  | "m 0.06 | [14 empty] | VV | 2 | 1 | True | 0 | ROZPOCET
| VV |  | (3,366*2+1,224*2)*2,935-0,8*2 |  | 25.343 | [12 empty] | VV | 2 | 2 | True | 0 | ROZPOCET
| VV |  | "m 0.07 | [14 empty] | VV | 2 | 1 | True | 0 | ROZPOCET
| VV |  | (3,213*4+4,896*2)*2,935-0,8*2-0,8*2,535 |  | 62.832 | [12 empty] | VV | 2 | 2 | True | 0 | ROZPOCET
| VV |  | "m 0.08 | [14 empty] | VV | 2 | 1 | True | 0 | ROZPOCET
| VV |  | (4,743*2+1,989*2)-0,9*1,8 |  | 11.844 | [12 empty] | VV | 2 | 2 | True | 0 | ROZPOCET
| VV |  | "1.NP | [14 empty] | VV | 2 | 1 | True | 0 | ROZPOCET
| VV |  | "m 1.06 | [14 empty] | VV | 2 | 1 | True | 0 | ROZPOCET
| VV |  | (1,989*2+2,142*2)*2,63-1,1*2,2 |  | 19.309 | [12 empty] | VV | 2 | 2 | True | 0 | ROZPOCET
| VV |  | "m 1.02b | [14 empty] | VV | 2 | 1 | True | 0 | ROZPOCET
| VV |  | (3,825+2,142+3,06+3,825+0,765)*2,63-0,9*2-0,9*2-1,2*0,65 |  | 31.433 | [12 empty] | VV | 2 | 2 | True | 0 | ROZPOCET
| VV |  | "m 1.05 | [14 empty] | VV | 2 | 1 | True | 0 | ROZPOCET
| VV |  | (1,836*2+0,612*2+2,295*2)*2,63-0,8*2*2-2,02*0,65 |  | 20.435 | [12 empty] | VV | 2 | 2 | True | 0 | ROZPOCET
| VV |  | "m 1.05a, m 1.05b | [14 empty] | VV | 2 | 1 | True | 0 | ROZPOCET
| VV |  | (1,377*4+2,3*2)*1,2-0,8*2 |  | 10.53 | [12 empty] | VV | 2 | 2 | True | 0 | ROZPOCET
| VV |  | "S2" | [14 empty] | VV | 2 | 1 | True | 0 | ROZPOCET
| VV |  | "stánok A1 a A2" | [14 empty] | VV | 2 | 1 | True | 0 | ROZPOCET
| VV |  | (5,96*2,1)*2 |  | 25.032 | [12 empty] | VV | 2 | 2 | True | 0 | ROZPOCET
| VV |  | "S3 | [14 empty] | VV | 2 | 1 | True | 0 | ROZPOCET
| VV |  | "malý stánok C | [14 empty] | VV | 2 | 1 | True | 0 | ROZPOCET
| VV |  | (2,65+1,35)*2,1 |  | 8.4 | [12 empty] | VV | 2 | 2 | True | 0 | ROZPOCET
| VV |  | "S4 | [14 empty] | VV | 2 | 1 | True | 0 | ROZPOCET
| VV |  | "malý stánok C | [14 empty] | VV | 2 | 1 | True | 0 | ROZPOCET
| VV |  | 3,15*2,1 |  | 6.615 | [12 empty] | VV | 2 | 2 | True | 0 | ROZPOCET
| VV |  | Súčet |  | 374.242 | [12 empty] | VV | 2 | 4 | True | 1 | ROZPOCET
289 | M | 597740000900.S | Dlaždice keramické s protišmykovým povrchom, lxv 300x300 mm, viacfarebné | m2 | 419.9 |  | 0 |  |  | znížená |  | 0 | 0.012 | 5.0388 | 0 | 0 | 32 | M | 2 |  |  |  | ROZPOCET | 0 | 0 | 0 | 0 | 0 | 2 | 0 | 16 | 1431544906
| VV |  | 374,242*1,02 "Prepočítané koeficientom množstva |  | 381.727 | [12 empty] | VV | 2 | 2 | True | 1 | ROZPOCET
| VV |  | 381,727*1,1 'Prepočítané koeficientom množstva |  | 419.9 | [12 empty] | VV | 2 | 2 | False | 1 | ROZPOCET
290 | K | 998781201.S | Presun hmôt pre obklady keramické v objektoch výšky do 6 m | % |  |  | 0 |  |  | znížená |  | 0 | 0 | 0 | 0 | 0 | 16 | K | 2 |  |  |  | ROZPOCET | 0 | 0 | 0 | 0 | 0 | 2 | 0 | 16 | 1411194055
| D | 783 | Nátery |  |  |  | 0 |  |  |  |  | 0 |  | 0.31071 |  | 0 | 2 | D | 1 |  |  |  | ROZPOCET | [6 empty] | 0
291 | K | 783726300 | Nátery tesárskych konštrukcií syntetické na vzduchu schnúce lazurovacím lakom 3x lakovaním | m2 | 204.444 |  | 0 |  |  | znížená |  | 0 | 0.00032 | 0.065422 | 0 | 0 | 16 | K | 2 |  |  |  | ROZPOCET | 0 | 0 | 0 | 0 | 0 | 2 | 0 | 16 | -2055157949
| VV |  | "terasa | [14 empty] | VV | 2 | 1 | True | 0 | ROZPOCET
| VV |  | 9,54*11+5,6*10 |  | 160.94 | [12 empty] | VV | 2 | 2 | True | 0 | ROZPOCET
| VV |  | 24*4,23*0,07*4 |  | 28.426 | [12 empty] | VV | 2 | 2 | True | 0 | ROZPOCET
| VV |  | 8*5,6*0,07*4 |  | 12.544 | [12 empty] | VV | 2 | 2 | True | 0 | ROZPOCET
| VV |  | 5*1,81*0,07*4 |  | 2.534 | [12 empty] | VV | 2 | 2 | True | 0 | ROZPOCET
| VV |  | Súčet |  | 204.444 | [12 empty] | VV | 2 | 4 | True | 1 | ROZPOCET
292 | K | 783782404 | Nátery tesárskych konštrukcií, povrchová impregnácia proti drevokaznému hmyzu, hubám a plesniam, jednonásobná | m2 | 204.444 |  | 0 |  |  | znížená |  | 0 | 2e-05 | 0.0040889 | 0 | 0 | 16 | K | 2 |  |  |  | ROZPOCET | 0 | 0 | 0 | 0 | 0 | 2 | 0 | 16 | 1935735677
| VV |  | "terasa | [14 empty] | VV | 2 | 1 | True | 0 | ROZPOCET
| VV |  | 9,54*11+5,6*10 |  | 160.94 | [12 empty] | VV | 2 | 2 | True | 0 | ROZPOCET
| VV |  | 24*4,23*0,07*4 |  | 28.426 | [12 empty] | VV | 2 | 2 | True | 0 | ROZPOCET
| VV |  | 8*5,6*0,07*4 |  | 12.544 | [12 empty] | VV | 2 | 2 | True | 0 | ROZPOCET
| VV |  | 5*1,81*0,07*4 |  | 2.534 | [12 empty] | VV | 2 | 2 | True | 0 | ROZPOCET
| VV |  | Súčet |  | 204.444 | [12 empty] | VV | 2 | 4 | True | 1 | ROZPOCET
293 | K | 783814110 | Nátery olejové farby bielej betónových povrchov stropov dvojnásobné | m2 | 82.23 |  | 0 |  |  | znížená |  | 0 | 0.00043 | 0.035359 | 0 | 0 | 16 | K | 2 |  |  |  | ROZPOCET | 0 | 0 | 0 | 0 | 0 | 2 | 0 | 16 | -890993712
| VV |  | "P1 | [14 empty] | VV | 2 | 1 | True | 0 | ROZPOCET
| VV |  | 82,23 |  | 82.23 | [12 empty] | VV | 2 | 2 | True | 1 | ROZPOCET
294 | K | 783814210 | Nátery olejové farby bielej betónových povrchov stien dvojnásobné | m2 | 68.995 |  | 0 |  |  | znížená |  | 0 | 0.00043 | 0.029668 | 0 | 0 | 16 | K | 2 |  |  |  | ROZPOCET | 0 | 0 | 0 | 0 | 0 | 2 | 0 | 16 | 1290422130
| VV |  | "1.PP m0.01, m0.03, m0.04 | [14 empty] | VV | 2 | 1 | True | 0 | ROZPOCET
| VV |  | (2*2,448+2*0,765+2,295+1,53+1,683+2,907+4,275)*2,935-(6*0,8*1,8) |  | 47.465 | [12 empty] | VV | 2 | 2 | True | 0 | ROZPOCET
| VV |  | "1.NP m1.03, m1.04, m1.05 | [14 empty] | VV | 2 | 1 | True | 0 | ROZPOCET
| VV |  | (2*3,35+2*1,65)*2,72-(3*0,9*2,1) |  | 21.53 | [12 empty] | VV | 2 | 2 | True | 0 | ROZPOCET
| VV |  | Súčet |  | 68.995 | [12 empty] | VV | 2 | 4 | True | 1 | ROZPOCET
295 | K | 783894312 | Náter farbami ekologickými riediteľnými vodou PAMAKRYLOM univerzálnym stropov dvojnásobný | m2 | 83.46 |  | 0 |  |  | znížená |  | 0 | 0.0004 | 0.033384 | 0 | 0 | 16 | K | 2 |  |  |  | ROZPOCET | 0 | 0 | 0 | 0 | 0 | 2 | 0 | 16 | -703451960
| VV |  | "malé stánky P1 | [14 empty] | VV | 2 | 1 | True | 0 | ROZPOCET
| VV |  | "stánok A1 | [14 empty] | VV | 2 | 1 | True | 0 | ROZPOCET
| VV |  | 13,67 |  | 13.67 | [12 empty] | VV | 2 | 2 | True | 0 | ROZPOCET
| VV |  | "stánok A2 a B3 | [14 empty] | VV | 2 | 1 | True | 0 | ROZPOCET
| VV |  | 27,98 |  | 27.98 | [12 empty] | VV | 2 | 2 | True | 0 | ROZPOCET
| VV |  | "stánok B1 a B2 | [14 empty] | VV | 2 | 1 | True | 0 | ROZPOCET
| VV |  | 28,62 |  | 28.62 | [12 empty] | VV | 2 | 2 | True | 0 | ROZPOCET
| VV |  | "stánok C | [14 empty] | VV | 2 | 1 | True | 0 | ROZPOCET
| VV |  | 13,19 |  | 13.19 | [12 empty] | VV | 2 | 2 | True | 0 | ROZPOCET
| VV |  | Súčet |  | 83.46 | [12 empty] | VV | 2 | 4 | True | 1 | ROZPOCET
296 | K | 783894322 | Náter farbami ekologickými riediteľnými vodou PAMAKRYLOM univerzálnym stien dvojnásobný | m2 | 356.96 |  | 0 |  |  | znížená |  | 0 | 0.0004 | 0.14278 | 0 | 0 | 16 | K | 2 |  |  |  | ROZPOCET | 0 | 0 | 0 | 0 | 0 | 2 | 0 | 16 | -2137126133
| VV |  | "S3 | [14 empty] | VV | 2 | 1 | True | 0 | ROZPOCET
| VV |  | "malý stánok A1a A2 | [14 empty] | VV | 2 | 1 | True | 0 | ROZPOCET
| VV |  | ((2,575+0,875)*3,025-0,7*2,1)*2 |  | 17.933 | [12 empty] | VV | 2 | 2 | True | 0 | ROZPOCET
| VV |  | "malý stánok B1a B2 a B3 | [14 empty] | VV | 2 | 1 | True | 0 | ROZPOCET
| VV |  | 2,65*3,025*3-0,8*2,1*3 |  | 19.009 | [12 empty] | VV | 2 | 2 | True | 0 | ROZPOCET
| VV |  | "S1" | [14 empty] | VV | 2 | 1 | True | 0 | ROZPOCET
| VV |  | "stánok A1" | [14 empty] | VV | 2 | 1 | True | 0 | ROZPOCET
| VV |  | 3,06*3,55+5,96*3,55+3,06*3,55-0,8*2,15-3,6*2,425 |  | 32.434 | [12 empty] | VV | 2 | 2 | True | 0 | ROZPOCET
| VV |  | "stánok A2 a B3" | [14 empty] | VV | 2 | 1 | True | 0 | ROZPOCET
| VV |  | 3,06*3,55+5,96*3,55+3,06*3,55-0,8*2,15-3,6*2,425 |  | 32.434 | [12 empty] | VV | 2 | 2 | True | 0 | ROZPOCET
| VV |  | 2*6,12*3,3+2,995*3,3+2,995*3,3-3,6*2,425-2,250*2,425 |  | 45.973 | [12 empty] | VV | 2 | 2 | True | 0 | ROZPOCET
| VV |  | "stánok B1 a B2" | [14 empty] | VV | 2 | 1 | True | 0 | ROZPOCET
| VV |  | 2*6,12*3,3+2,995*3,3+2,995*3,3-3,6*2,425-2,250*2,425 |  | 45.973 | [12 empty] | VV | 2 | 2 | True | 0 | ROZPOCET
| VV |  | 2*6,12*3,3+2,995*3,3+2,995*3,3-3,6*2,425-2,250*2,425 |  | 45.973 | [12 empty] | VV | 2 | 2 | True | 0 | ROZPOCET
| VV |  | "stánok C" | [14 empty] | VV | 2 | 1 | True | 0 | ROZPOCET
| VV |  | 2*5,96*3,3+3,06*2,9+3,06*3,3-2*0,7*2,15-0,8*2,15 |  | 53.578 | [12 empty] | VV | 2 | 2 | True | 0 | ROZPOCET
| VV |  | "S6 | [14 empty] | VV | 2 | 1 | True | 0 | ROZPOCET
| VV |  | "malý stánok B1 a B2" | [14 empty] | VV | 2 | 1 | True | 0 | ROZPOCET
| VV |  | (5,96*2,67)*2*2 |  | 63.653 | [12 empty] | VV | 2 | 2 | True | 0 | ROZPOCET
| VV |  | Súčet |  | 356.96 | [12 empty] | VV | 2 | 4 | True | 1 | ROZPOCET
| D | 784 | Maľby |  |  |  | 0 |  |  |  |  | 0 |  | 0.030639 |  | 0 | 2 | D | 1 |  |  |  | ROZPOCET | [6 empty] | 0
297 | K | 784410100 | Penetrovanie | m2 | 68.995 |  | 0 |  |  | znížená |  | 0 | 0.0001 | 0.0068995 | 0 | 0 | 16 | K | 2 |  |  |  | ROZPOCET | 0 | 0 | 0 | 0 | 0 | 2 | 0 | 16 | -891477987
| VV |  | "1.PP m0.01, m0.03, m0.04 | [14 empty] | VV | 2 | 1 | True | 0 | ROZPOCET
| VV |  | (2*2,448+2*0,765+2,295+1,53+1,683+2,907+4,275)*2,935-(6*0,8*1,8) |  | 47.465 | [12 empty] | VV | 2 | 2 | True | 0 | ROZPOCET
| VV |  | "1.NP m1.03, m1.04, m1.05 | [14 empty] | VV | 2 | 1 | True | 0 | ROZPOCET
| VV |  | (2*3,35+2*1,65)*2,72-(3*0,9*2,1) |  | 21.53 | [12 empty] | VV | 2 | 2 | True | 0 | ROZPOCET
| VV |  | Súčet |  | 68.995 | [12 empty] | VV | 2 | 4 | True | 1 | ROZPOCET
298 | K | 784459251 | Maľby z maliarskych zmesí Weber - Terranova, umývateľný interiérový náter (IKS) na jemnozrnný podklad výšky do 3,80 m | m2 | 65.944 |  | 0 |  |  | znížená |  | 0 | 0.00036 | 0.02374 | 0 | 0 | 16 | K | 2 |  |  |  | ROZPOCET | 0 | 0 | 0 | 0 | 0 | 2 | 0 | 16 | -1590054115
| VV |  | "1.NP m1.03, m1.04, m1.05 | [14 empty] | VV | 2 | 1 | True | 0 | ROZPOCET
| VV |  | ((2*3,35+2*1,65)*2,72-(3*0,9*2,1))*2 |  | 43.06 | [12 empty] | VV | 2 | 2 | True | 0 | ROZPOCET
| VV |  | "S2" | [14 empty] | VV | 2 | 1 | True | 0 | ROZPOCET
| VV |  | "stánok A1 a A2" | [14 empty] | VV | 2 | 1 | True | 0 | ROZPOCET
| VV |  | (5,96*1,2)*2 |  | 14.304 | [12 empty] | VV | 2 | 2 | True | 0 | ROZPOCET
| VV |  | "S3 | [14 empty] | VV | 2 | 1 | True | 0 | ROZPOCET
| VV |  | "malý stánok C | [14 empty] | VV | 2 | 1 | True | 0 | ROZPOCET
| VV |  | (2,65+1,35)*1,2 |  | 4.8 | [12 empty] | VV | 2 | 2 | True | 0 | ROZPOCET
| VV |  | "S4 | [14 empty] | VV | 2 | 1 | True | 0 | ROZPOCET
| VV |  | "malý stánok C | [14 empty] | VV | 2 | 1 | True | 0 | ROZPOCET
| VV |  | 3,15*1,2 |  | 3.78 | [12 empty] | VV | 2 | 2 | True | 0 | ROZPOCET
| VV |  | Súčet |  | 65.944 | [12 empty] | VV | 2 | 4 | True | 1 | ROZPOCET
| D | M | Práce a dodávky M |  |  |  | 0 |  |  |  |  | 0 |  | 0 |  | 0 | 3 | D | 0 |  |  |  | ROZPOCET | [6 empty] | 0
| D | 21-M | Elektromontáže |  |  |  | 0 |  |  |  |  | 0 |  | 0 |  | 0 | 3 | D | 1 |  |  |  | ROZPOCET | [6 empty] | 0
299 | K | 210411141R1 | Exteriérový 2-zásuvkový el. stĺpik BEGA CONNECTING PILLAR, grafitový povrch, rozmery 115x75x500 mm, kotvenie napevno, PODĽA PD | ks | 2 |  | 0 |  |  | znížená |  | 0 | 0 | 0 | 0 | 0 | 64 | K | 2 |  |  |  | ROZPOCET | 0 | 0 | 0 | 0 | 0 | 2 | 0 | 64 | 1613233373
| D | 33-M | Montáže dopravných zariadení, skladových zariadení a váh |  |  |  | 0 |  |  |  |  | 0 |  | 0 |  | 0 | 3 | D | 1 |  |  |  | ROZPOCET | [6 empty] | 0
300 | K | 330050020.SR | Turniket s otváravými dvierkami, prvé slúžia na vstup, druhé na východ; 2x dvojité dvierka - sklo; svetlosť priechodu dverí turniketu 800mm; podľa PD v.č.8 ozn.ID/00 | ks | 1 |  | 0 |  |  | znížená |  | 0 | 0 | 0 | 0 | 0 | 64 | K | 2 |  |  |  | ROZPOCET | 0 | 0 | 0 | 0 | 0 | 2 | 0 | 64 | 1699409504
| D | 999 | Ostatné |  |  |  | 0 |  |  |  |  | 0 |  | 0.2132 |  | 0 | 1 | D | 0 |  |  |  | ROZPOCET | [6 empty] | 0
301 | M | 449170000900.S | Prenosný hasiaci prístroj práškový P6Če 6 kg, 21A | ks | 10 |  | 0 |  |  | znížená |  | 0 | 0.02132 | 0.2132 | 0 | 0 | 256 | M | 1 |  |  |  | ROZPOCET | 0 | 0 | 0 | 0 | 0 | 2 | 0 | 64 | -1043171054

## SO 14.2 - SO 14.2 Zdravot...
{98340fa3-00bb-471e-ab34-eaa7e20bd044}
0
| KRYCÍ LIST ROZPOČTU | [7 empty] | v --- nižšie sa nachádzajú doplnkové a pomocné údaje k zostavám --- v | [8 empty] | False
Stavba:
Obnova hradu Krásna Hôrka a revitalizácia bezprostredného okolia hradu
Objekt:
I-Etapa - I. Etapa_Podhradie (revitalizácia bezprostredného okolia hradu)
Časť:
SO 14 - SO 14 Objekty občerstvenia a suvenírov
Úroveň 3:
SO 14.2 - SO 14.2 Zdravotechnika
| JKSO: |  | 801 89 |  |  | KS:
| Miesto: |  | Krásnohorské Podhradie |  |  | Dátum: | 2. 2. 2022
| Objednávateľ: |  |  |  |  | IČO: | 00164721
|  | Slovenské národné múzeum |  |  |  | IČ DPH:
| Zhotoviteľ: |  |  |  |  | IČO: | Vyplň údaj
|  | Vyplň údaj |  |  |  | IČ DPH: | Vyplň údaj
| Projektant: |  |  |  |  | IČO:
IČ DPH:
| Spracovateľ: |  |  |  |  | IČO:
IČ DPH:
Poznámka:
| Cena bez DPH | [5 empty] | 0
|  |  | Základ dane |  |  | Sadzba dane | Výška dane
| DPH | základná | 0 |  |  | 20% | 0
|  | znížená | 0 |  |  | 20% | 0
|  | zákl. prenesená | 0 |  |  | 20% | 0
|  | zníž. prenesená | 0 |  |  | 20% | 0
|  | nulová | 0 |  |  | 0% | 0
| Cena s DPH |  |  | v | EUR |  | 0
| Projektant |  |  | Spracovateľ
| Dátum a podpis: |  | Pečiatka | Dátum a podpis: |  |  | Pečiatka
| Objednávateľ |  |  | Zhotoviteľ
| Dátum a podpis: |  | Pečiatka | Dátum a podpis: |  |  | Pečiatka
REKAPITULÁCIA ROZPOČTU
Stavba:
Obnova hradu Krásna Hôrka a revitalizácia bezprostredného okolia hradu
Objekt:
I-Etapa - I. Etapa_Podhradie (revitalizácia bezprostredného okolia hradu)
Časť:
SO 14 - SO 14 Objekty občerstvenia a suvenírov
Úroveň 3:
SO 14.2 - SO 14.2 Zdravotechnika
Miesto: |  |  | Krásnohorské Podhradie |  |  | Dátum: | 2. 2. 2022
Objednávateľ: |  |  | Slovenské národné múzeum |  |  | Projektant:
Zhotoviteľ: |  |  | Vyplň údaj |  |  | Spracovateľ:
Kód dielu - Popis | [6 empty] | Cena celkom [EUR]
Náklady z rozpočtu | [6 empty] | 0 | [11 empty] | -1
| HSV - Práce a dodávky HSV | [5 empty] | 0
| 1 - Zemné práce | [5 empty] | 0
| 1.1 - Zemné práce vnútorné | [5 empty] | 0
| 2 - Zakladanie | [5 empty] | 0
| 99 - Presun hmôt HSV | [5 empty] | 0
| PSV - Práce a dodávky PSV | [5 empty] | 0
| 711 - Izolácie proti vode a vlhkosti | [5 empty] | 0
| 713 - Izolácie tepelné | [5 empty] | 0
| 721 - Zdravotechnika - vnútorná kanalizácia | [5 empty] | 0
| 722 - Zdravotechnika - vnútorný vodovod | [5 empty] | 0
| 725 - Zdravotechnika - zariaďovacie predmety | [5 empty] | 0
| 732 - Ústredné kúrenie - strojovne | [5 empty] | 0
| 734 - Ústredné kúrenie - armatúry | [5 empty] | 0
ROZPOČET
Stavba:
Obnova hradu Krásna Hôrka a revitalizácia bezprostredného okolia hradu
Objekt:
I-Etapa - I. Etapa_Podhradie (revitalizácia bezprostredného okolia hradu)
Časť:
SO 14 - SO 14 Objekty občerstvenia a suvenírov
Úroveň 3:
SO 14.2 - SO 14.2 Zdravotechnika
Miesto: |  |  | Krásnohorské Podhradie |  |  | Dátum: | 2. 2. 2022
Objednávateľ: |  |  | Slovenské národné múzeum |  |  | Projektant:
Zhotoviteľ: |  |  | Vyplň údaj |  |  | Spracovateľ:
PČ | Typ | Kód | Popis | MJ | Množstvo | J.cena [EUR] | Cena celkom [EUR] | Cenová sústava |  | DPH | J. Nh [h] | Nh celkom [h] | J. hmotnosť [t] | Hmotnosť celkom [t] | J. suť [t] | Suť Celkom [t]
Náklady z rozpočtu | [6 empty] | 0 |  |  |  |  | 0 |  | 192.0471 |  | 0 |  | D | -1 | [10 empty] | 0
| D | HSV | Práce a dodávky HSV |  |  |  | 0 |  |  |  |  | 0 |  | 190.211 |  | 0 | 1 | D | 0 |  |  |  | ROZPOCET | [6 empty] | 0
| D | 1 | Zemné práce |  |  |  | 0 |  |  |  |  | 0 |  | 88.2438 |  | 0 | 1 | D | 1 |  |  |  | ROZPOCET | [6 empty] | 0
1 | K | 132501201.S | Výkop ryhy šírky 600-2000mm horn.6 pre akékoľvek množstvo pre drenáž | m3 | 46.2 |  | 0 |  |  | znížená |  | 0 | 0.01703 | 0.78679 | 0 | 0 | 4 | K | 2 |  |  |  | ROZPOCET | 0 | 0 | 0 | 0 | 0 | 2 | 0 | 4 | -413447665
| VV |  | 44*0,7*1,5 |  | 46.2 | [12 empty] | VV | 2 | 2 | True | 1 | ROZPOCET
2 | K | 162501102.S | Vodorovné premiestnenie výkopku po spevnenej ceste z horniny tr.1-4, do 100 m3 na vzdialenosť do 3000 m | m3 | 78.84 |  | 0 |  |  | znížená |  | 0 | 0 | 0 | 0 | 0 | 4 | K | 2 |  |  |  | ROZPOCET | 0 | 0 | 0 | 0 | 0 | 2 | 0 | 4 | -1040857006
| VV |  | 46,2+32,64 |  | 78.84 | [12 empty] | VV | 2 | 2 | True | 1 | ROZPOCET
3 | K | 162501105.S | Vodorovné premiestnenie výkopku po spevnenej ceste z horniny tr.1-4, do 100 m3, príplatok k cene za každých ďalšich a začatých 1000 m do 20km | m3 | 1340.28 |  | 0 |  |  | znížená |  | 0 | 0 | 0 | 0 | 0 | 4 | K | 2 |  |  |  | ROZPOCET | 0 | 0 | 0 | 0 | 0 | 2 | 0 | 4 | 632261110
| VV |  | 78,84*17 |  | 1340.28 | [12 empty] | VV | 2 | 2 | True | 1 | ROZPOCET
4 | K | 171201101.S | Uloženie sypaniny do násypov s rozprestretím sypaniny vo vrstvách a s hrubým urovnaním nezhutnených | m3 | 78.84 |  | 0 |  |  | znížená |  | 0 | 0 | 0 | 0 | 0 | 4 | K | 2 |  |  |  | ROZPOCET | 0 | 0 | 0 | 0 | 0 | 2 | 0 | 4 | 301756165
5 | K | 171209002.S | Poplatok za skladovanie - zemina a kamenivo (17 05) ostatné | t | 118.26 |  | 0 |  |  | znížená |  | 0 | 0 | 0 | 0 | 0 | 4 | K | 2 |  |  |  | ROZPOCET | 0 | 0 | 0 | 0 | 0 | 2 | 0 | 4 | -928890379
| VV |  | 78,84*1,5 |  | 118.26 | [12 empty] | VV | 2 | 2 | True | 1 | ROZPOCET
6 | K | 174101001.S | Zásyp drenáže | m3 | 46.2 |  | 0 |  |  | znížená |  | 0 | 0 | 0 | 0 | 0 | 4 | K | 2 |  |  |  | ROZPOCET | 0 | 0 | 0 | 0 | 0 | 2 | 0 | 4 | 1419661791
7 | M | 583310001500.S | Kamenivo ťažené hrubé frakcia 16-22 mm | t | 87.457 |  | 0 |  |  | znížená |  | 0 | 1 | 87.457 | 0 | 0 | 8 | M | 2 |  |  |  | ROZPOCET | 0 | 0 | 0 | 0 | 0 | 2 | 0 | 4 | 1151870865
| VV |  | 46,2*1,893 |  | 87.457 | [12 empty] | VV | 2 | 2 | True | 1 | ROZPOCET
| D | 1.1 | Zemné práce vnútorné |  |  |  | 0 |  |  |  |  | 0 |  | 90.864 |  | 0 | 1 | D | 1 |  |  |  | ROZPOCET | [6 empty] | 0
8 | K | 132201201.S | Výkop ryhy šírky 600-2000mm horn.3 do 100m3 pre kanalizáciu | m3 | 32.64 |  | 0 |  |  | znížená |  | 0 | 0 | 0 | 0 | 0 | 4 | K | 2 |  |  |  | ROZPOCET | 0 | 0 | 0 | 0 | 0 | 2 | 0 | 4 | 1841589901
| VV |  | 48*0,8*0,85 |  | 32.64 | [12 empty] | VV | 2 | 2 | True | 1 | ROZPOCET
9 | K | 132201209.S | Príplatok k cenám za lepivosť pri hĺbení rýh š. nad 600 do 2 000 mm zapaž. i nezapažených, s urovnaním dna v hornine 3 | m3 | 32.64 |  | 0 |  |  | znížená |  | 0 | 0 | 0 | 0 | 0 | 4 | K | 2 |  |  |  | ROZPOCET | 0 | 0 | 0 | 0 | 0 | 2 | 0 | 4 | 1309061828
10 | K | 174101102.S | Zásyp sypaninou v uzavretých priestoroch s urovnaním povrchu zásypu | m3 | 32.64 |  | 0 |  |  | znížená |  | 0 | 0 | 0 | 0 | 0 | 4 | K | 2 |  |  |  | ROZPOCET | 0 | 0 | 0 | 0 | 0 | 2 | 0 | 4 | -22991706
| VV |  | 48*0,8*0,85 |  | 32.64 | [12 empty] | VV | 2 | 2 | True | 1 | ROZPOCET
11 | M | 583310003200.S | Štrkopiesok frakcia 0-32 mm | t | 61.788 |  | 0 |  |  | znížená |  | 0 | 1 | 61.788 | 0 | 0 | 8 | M | 2 |  |  |  | ROZPOCET | 0 | 0 | 0 | 0 | 0 | 2 | 0 | 4 | -229799075
| VV |  | 32,64*1,893 |  | 61.788 | [12 empty] | VV | 2 | 2 | True | 1 | ROZPOCET
12 | K | 175101101.S | Obsyp potrubia sypaninou z vhodných hornín 1 až 4 bez prehodenia sypaniny | m3 | 15.36 |  | 0 |  |  | znížená |  | 0 | 0 | 0 | 0 | 0 | 4 | K | 2 |  |  |  | ROZPOCET | 0 | 0 | 0 | 0 | 0 | 2 | 0 | 4 | 1321189258
| VV |  | 48*0,8*0,4 |  | 15.36 | [12 empty] | VV | 2 | 2 | True | 1 | ROZPOCET
13 | M | 583310003000.S | Štrkopiesok frakcia 0-22 mm | t | 29.076 |  | 0 |  |  | znížená |  | 0 | 1 | 29.076 | 0 | 0 | 8 | M | 2 |  |  |  | ROZPOCET | 0 | 0 | 0 | 0 | 0 | 2 | 0 | 4 | -497866981
| VV |  | 15,36*1,893 |  | 29.076 | [12 empty] | VV | 2 | 2 | True | 1 | ROZPOCET
14 | K | 181101101.S | Úprava pláne v zárezoch v hornine 1-4 bez zhutnenia | m2 | 48 |  | 0 |  |  | znížená |  | 0 | 0 | 0 | 0 | 0 | 4 | K | 2 |  |  |  | ROZPOCET | 0 | 0 | 0 | 0 | 0 | 2 | 0 | 4 | 1310897529
| D | 2 | Zakladanie |  |  |  | 0 |  |  |  |  | 0 |  | 11.1032 |  | 0 | 1 | D | 1 |  |  |  | ROZPOCET | [6 empty] | 0
15 | K | 212752125 | Trativody z flexodrenážnych rúr DN 100 | m | 24 |  | 0 |  |  | znížená |  | 0 | 0.24683 | 5.9239 | 0 | 0 | 4 | K | 2 |  |  |  | ROZPOCET | 0 | 0 | 0 | 0 | 0 | 2 | 0 | 4 | -1768763682
16 | M | 286110015000 | Flexibilná drenážna rúra PVC-U DN 100, perforácia 360°, dĺ. 50 m | m | 24 |  | 0 |  |  | znížená |  | 0 | 0.00042 | 0.01008 | 0 | 0 | 8 | M | 2 |  |  |  | ROZPOCET | 0 | 0 | 0 | 0 | 0 | 2 | 0 | 4 | -1806249119
17 | K | 212752128 | Trativody z flexodrenážnych rúr DN 200 | m | 20 |  | 0 |  |  | znížená |  | 0 | 0.25726 | 5.1452 | 0 | 0 | 4 | K | 2 |  |  |  | ROZPOCET | 0 | 0 | 0 | 0 | 0 | 2 | 0 | 4 | 1181099677
18 | M | 286110015300 | Flexibilná drenážna rúra PVC-U DN 200, perforácia 360°, dĺ. 45 m | m | 20 |  | 0 |  |  | znížená |  | 0 | 0.0012 | 0.024 | 0 | 0 | 8 | M | 2 |  |  |  | ROZPOCET | 0 | 0 | 0 | 0 | 0 | 2 | 0 | 4 | 1021120672
| D | 99 | Presun hmôt HSV |  |  |  | 0 |  |  |  |  | 0 |  | 0 |  | 0 | 1 | D | 1 |  |  |  | ROZPOCET | [6 empty] | 0
19 | K | 998012021.S | Presun hmôt pre budovy (801, 803, 812), zvislá konštr. monolit. betónová výšky do 6 m | t | 190.211 |  | 0 |  |  | znížená |  | 0 | 0 | 0 | 0 | 0 | 4 | K | 2 |  |  |  | ROZPOCET | 0 | 0 | 0 | 0 | 0 | 2 | 0 | 4 | -1551798580
| D | PSV | Práce a dodávky PSV |  |  |  | 0 |  |  |  |  | 0 |  | 1.8361 |  | 0 | 2 | D | 0 |  |  |  | ROZPOCET | [6 empty] | 0
| D | 711 | Izolácie proti vode a vlhkosti |  |  |  | 0 |  |  |  |  | 0 |  | 0.007728 |  | 0 | 2 | D | 1 |  |  |  | ROZPOCET | [6 empty] | 0
20 | K | 711131102.S | Zhotovenie geotextílie alebo tkaniny na plochu vodorovnú | m2 | 48 |  | 0 |  |  | znížená |  | 0 | 0 | 0 | 0 | 0 | 16 | K | 2 |  |  |  | ROZPOCET | 0 | 0 | 0 | 0 | 0 | 2 | 0 | 16 | -986249550
21 | M | 693110004710.S | Geotextília polypropylénová netkaná 400 g/m2 | m2 | 55.2 |  | 0 |  |  | znížená |  | 0 | 0.00014 | 0.007728 | 0 | 0 | 32 | M | 2 |  |  |  | ROZPOCET | 0 | 0 | 0 | 0 | 0 | 2 | 0 | 16 | 17638038
| VV |  | 48*1,15 'Prepočítané koeficientom množstva |  | 55.2 | [12 empty] | VV | 2 | 2 | False | 1 | ROZPOCET
22 | K | 998711201.S | Presun hmôt pre izoláciu proti vode v objektoch výšky do 6 m | % |  |  | 0 |  |  | znížená |  | 0 | 0 | 0 | 0 | 0 | 16 | K | 2 |  |  |  | ROZPOCET | 0 | 0 | 0 | 0 | 0 | 2 | 0 | 16 | -554015692
| D | 713 | Izolácie tepelné |  |  |  | 0 |  |  |  |  | 0 |  | 0.017738 |  | 0 | 2 | D | 1 |  |  |  | ROZPOCET | [6 empty] | 0
23 | K | 713482121.S | Montáž trubíc z PE, hr.15-20 mm,vnút.priemer do 38 mm | m | 164 |  | 0 |  |  | znížená |  | 0 | 2e-05 | 0.00328 | 0 | 0 | 16 | K | 2 |  |  |  | ROZPOCET | 0 | 0 | 0 | 0 | 0 | 2 | 0 | 16 | 349100810
24 | M | 283310004900.S | Izolačná PE trubica dxhr. 35x20 mm, nadrezaná, na izolovanie rozvodov vody, kúrenia, zdravotechniky | m | 167.28 |  | 0 |  |  | znížená |  | 0 | 4e-05 | 0.0066912 | 0 | 0 | 32 | M | 2 |  |  |  | ROZPOCET | 0 | 0 | 0 | 0 | 0 | 2 | 0 | 16 | 460785438
| VV |  | 164*1,02 'Prepočítané koeficientom množstva |  | 167.28 | [12 empty] | VV | 2 | 2 | False | 1 | ROZPOCET
25 | K | 713482132.S | Montáž trubíc z PE, hr.30 mm,vnút.priemer 39-70 mm | m | 45 |  | 0 |  |  | znížená |  | 0 | 4e-05 | 0.0018 | 0 | 0 | 16 | K | 2 |  |  |  | ROZPOCET | 0 | 0 | 0 | 0 | 0 | 2 | 0 | 16 | 1256996936
26 | M | 283310006800.S | Izolačná PE trubica dxhr. 60x30 mm, rozrezaná, na izolovanie rozvodov vody, kúrenia, zdravotechniky | m | 45.9 |  | 0 |  |  | znížená |  | 0 | 0.00013 | 0.005967 | 0 | 0 | 32 | M | 2 |  |  |  | ROZPOCET | 0 | 0 | 0 | 0 | 0 | 2 | 0 | 16 | -1197158011
| VV |  | 45*1,02 'Prepočítané koeficientom množstva |  | 45.9 | [12 empty] | VV | 2 | 2 | False | 1 | ROZPOCET
27 | K | 998713201.S | Presun hmôt pre izolácie tepelné v objektoch výšky do 6 m | % |  |  | 0 |  |  | znížená |  | 0 | 0 | 0 | 0 | 0 | 16 | K | 2 |  |  |  | ROZPOCET | 0 | 0 | 0 | 0 | 0 | 2 | 0 | 16 | -1590607027
| D | 721 | Zdravotechnika - vnútorná kanalizácia |  |  |  | 0 |  |  |  |  | 0 |  | 0.59929 |  | 0 | 2 | D | 1 |  |  |  | ROZPOCET | [6 empty] | 0
28 | K | 721171107 | Potrubie z PVC - U odpadové ležaté hrdlové D 75x1, 8 | m | 19 |  | 0 |  |  | znížená |  | 0 | 0.00157 | 0.02983 | 0 | 0 | 16 | K | 2 |  |  |  | ROZPOCET | 0 | 0 | 0 | 0 | 0 | 2 | 0 | 16 | 1419337938
29 | K | 721171109.S | Potrubie z PVC - U odpadové ležaté hrdlové D 110 mm | m | 49 |  | 0 |  |  | znížená |  | 0 | 0.00176 | 0.08624 | 0 | 0 | 16 | K | 2 |  |  |  | ROZPOCET | 0 | 0 | 0 | 0 | 0 | 2 | 0 | 16 | 892986176
30 | K | 721171110.S | Potrubie z PVC - U odpadové ležaté hrdlové D 125 mm | m | 37 |  | 0 |  |  | znížená |  | 0 | 0.0019 | 0.0703 | 0 | 0 | 16 | K | 2 |  |  |  | ROZPOCET | 0 | 0 | 0 | 0 | 0 | 2 | 0 | 16 | -1344600136
31 | K | 721171112.S | Potrubie z PVC - U odpadové ležaté hrdlové D 160 mm | m | 75 |  | 0 |  |  | znížená |  | 0 | 0.00081 | 0.06075 | 0 | 0 | 16 | K | 2 |  |  |  | ROZPOCET | 0 | 0 | 0 | 0 | 0 | 2 | 0 | 16 | 1131026871
32 | K | 721171521.S | Potrubie kanalizačné ležaté závesné z odhlučnených rúr SiTech+ D 110 mm pre tukové vody | m | 25 |  | 0 |  |  | znížená |  | 0 | 0.00386 | 0.0965 | 0 | 0 | 16 | K | 2 |  |  |  | ROZPOCET | 0 | 0 | 0 | 0 | 0 | 2 | 0 | 16 | 1150323209
33 | K | 721172109.S | Potrubie z PVC - U odpadové zvislé hrdlové D 110x2,2 mm | m | 42 |  | 0 |  |  | znížená |  | 0 | 0.00153 | 0.06426 | 0 | 0 | 16 | K | 2 |  |  |  | ROZPOCET | 0 | 0 | 0 | 0 | 0 | 2 | 0 | 16 | 539189550
34 | K | 721173203.S | Potrubie z PVC - U odpadné pripájacie D 32 mm | m | 3 |  | 0 |  |  | znížená |  | 0 | 0.00032 | 0.00096 | 0 | 0 | 16 | K | 2 |  |  |  | ROZPOCET | 0 | 0 | 0 | 0 | 0 | 2 | 0 | 16 | 922108656
35 | K | 721173204.S | Potrubie z PVC - U odpadné pripájacie D 40 mm | m | 13 |  | 0 |  |  | znížená |  | 0 | 0.00048 | 0.00624 | 0 | 0 | 16 | K | 2 |  |  |  | ROZPOCET | 0 | 0 | 0 | 0 | 0 | 2 | 0 | 16 | 266194791
36 | K | 721173205.S | Potrubie z PVC - U odpadné pripájacie D 50 mm | m | 22 |  | 0 |  |  | znížená |  | 0 | 0.00064 | 0.01408 | 0 | 0 | 16 | K | 2 |  |  |  | ROZPOCET | 0 | 0 | 0 | 0 | 0 | 2 | 0 | 16 | -1650210780
37 | K | 721173206.S | Potrubie z PVC - U odpadné pripájacie D 63 mm | m | 8 |  | 0 |  |  | znížená |  | 0 | 0.00078 | 0.00624 | 0 | 0 | 16 | K | 2 |  |  |  | ROZPOCET | 0 | 0 | 0 | 0 | 0 | 2 | 0 | 16 | 387166991
38 | K | 721173208.S | Potrubie z PVC - U odpadné pripájacie D 110 mm | m | 13 |  | 0 |  |  | znížená |  | 0 | 0.00159 | 0.02067 | 0 | 0 | 16 | K | 2 |  |  |  | ROZPOCET | 0 | 0 | 0 | 0 | 0 | 2 | 0 | 16 | 42930703
39 | K | 721175015.S | Montáž zápachového uzáveru (sifónu) pre klimatizačné zariadenia | ks | 1 |  | 0 |  |  | znížená |  | 0 | 0 | 0 | 0 | 0 | 16 | K | 2 |  |  |  | ROZPOCET | 0 | 0 | 0 | 0 | 0 | 2 | 0 | 16 | 1037010227
40 | M | 286220044120.S | Uzáver kondenzačný zápachový, DN 32, rozmer 100x100 mm, výkon 0,15 l/s, prítok d 20-30 mm, PP/ABS | ks | 1 |  | 0 |  |  | znížená |  | 0 | 0.00027 | 0.00027 | 0 | 0 | 32 | M | 2 |  |  |  | ROZPOCET | 0 | 0 | 0 | 0 | 0 | 2 | 0 | 16 | -13692435
41 | K | 721194104.S | Zriadenie prípojky na potrubí vyvedenie a upevnenie odpadových výpustiek D 40 mm | ks | 3 |  | 0 |  |  | znížená |  | 0 | 0 | 0 | 0 | 0 | 16 | K | 2 |  |  |  | ROZPOCET | 0 | 0 | 0 | 0 | 0 | 2 | 0 | 16 | -682831675
42 | K | 721194105.S | Zriadenie prípojky na potrubí vyvedenie a upevnenie odpadových výpustiek D 50 mm | ks | 20 |  | 0 |  |  | znížená |  | 0 | 0 | 0 | 0 | 0 | 16 | K | 2 |  |  |  | ROZPOCET | 0 | 0 | 0 | 0 | 0 | 2 | 0 | 16 | -1555049007
43 | K | 721194109.S | Zriadenie prípojky na potrubí vyvedenie a upevnenie odpadových výpustiek D 110 mm | ks | 16 |  | 0 |  |  | znížená |  | 0 | 0 | 0 | 0 | 0 | 16 | K | 2 |  |  |  | ROZPOCET | 0 | 0 | 0 | 0 | 0 | 2 | 0 | 16 | -394432173
44 | K | 721213006.S | Montáž podlahového vpustu s vodorovným odtokom DN 75 - V3 do angl.dvorka | ks | 2 |  | 0 |  |  | znížená |  | 0 | 0.00037 | 0.00074 | 0 | 0 | 16 | K | 2 |  |  |  | ROZPOCET | 0 | 0 | 0 | 0 | 0 | 2 | 0 | 16 | -145513253
45 | M | 286630029300 | Podlahový vpust HL5100 TG horizontálny odtok DN75 - V3 | ks | 2 |  | 0 |  |  | znížená |  | 0 | 0.00107 | 0.00214 | 0 | 0 | 32 | M | 2 |  |  |  | ROZPOCET | 0 | 0 | 0 | 0 | 0 | 2 | 0 | 16 | 1964210316
46 | K | 721213015.S | Montáž podlahového vpustu s zvislým odtokom DN 110 - V1 | ks | 7 |  | 0 |  |  | znížená |  | 0 | 0.00046 | 0.00322 | 0 | 0 | 16 | K | 2 |  |  |  | ROZPOCET | 0 | 0 | 0 | 0 | 0 | 2 | 0 | 16 | 1964107449
47 | M | 286630024800 | Podlahový vpust HL310N-3000 - V2 | ks | 5 |  | 0 |  |  | znížená |  | 0 | 0.00071 | 0.00355 | 0 | 0 | 32 | M | 2 |  |  |  | ROZPOCET | 0 | 0 | 0 | 0 | 0 | 2 | 0 | 16 | -1505929263
48 | M | 2866300248001 | Podlahový vpust V1 nerez | ks | 2 |  | 0 |  |  | znížená |  | 0 | 0.00071 | 0.00142 | 0 | 0 | 32 | M | 2 |  |  |  | ROZPOCET | 0 | 0 | 0 | 0 | 0 | 2 | 0 | 16 | -498491986
49 | K | 721229013.S | Montáž lapača tuku pod drez | ks | 6 |  | 0 |  |  | znížená |  | 0 | 0.00116 | 0.00696 | 0 | 0 | 16 | K | 2 |  |  |  | ROZPOCET | 0 | 0 | 0 | 0 | 0 | 2 | 0 | 16 | -1711311580
50 | M | 552240007200.S | Lapač tuku plastový | ks | 6 |  | 0 |  |  | znížená |  | 0 | 0.00322 | 0.01932 | 0 | 0 | 32 | M | 2 |  |  |  | ROZPOCET | 0 | 0 | 0 | 0 | 0 | 2 | 0 | 16 | -7002525
51 | K | 721229023.S | Montáž podlahového odtokového žlabu dĺžky 1000 mm pre montáž k stene - OŽ | ks | 2 |  | 0 |  |  | znížená |  | 0 | 0.00116 | 0.00232 | 0 | 0 | 16 | K | 2 |  |  |  | ROZPOCET | 0 | 0 | 0 | 0 | 0 | 2 | 0 | 16 | -628548625
52 | M | 552240011600.S | Odvodňovací žľab V100 + rošt B125 | ks | 2 |  | 0 |  |  | znížená |  | 0 | 0.00346 | 0.00692 | 0 | 0 | 32 | M | 2 |  |  |  | ROZPOCET | 0 | 0 | 0 | 0 | 0 | 2 | 0 | 16 | 526525496
53 | K | 721242130.S | Montáž lapača strešných splavenín plastového z PP s kĺbom, lapacím košom a zápachovou uzávierkou DN 110/125 | ks | 10 |  | 0 |  |  | znížená |  | 0 | 0 | 0 | 0 | 0 | 16 | K | 2 |  |  |  | ROZPOCET | 0 | 0 | 0 | 0 | 0 | 2 | 0 | 16 | 820724192
54 | M | 286630056150.S | Lapač strešných naplavenín plastový z PP s otočným kĺbom, lapacím košom a zápachovou uzávierkou DN 110/125, pohľadové diely z liatiny | ks | 10 |  | 0 |  |  | znížená |  | 0 | 0.0088 | 0.088 | 0 | 0 | 32 | M | 2 |  |  |  | ROZPOCET | 0 | 0 | 0 | 0 | 0 | 2 | 0 | 16 | -663219882
55 | K | 721274112.S | Montáž ventilačných hlavíc - iných typov DN 100 | ks | 10 |  | 0 |  |  | znížená |  | 0 | 3e-05 | 0.0003 | 0 | 0 | 16 | K | 2 |  |  |  | ROZPOCET | 0 | 0 | 0 | 0 | 0 | 2 | 0 | 16 | 274847267
56 | M | 429720001200 | Hlavica vetracia atyp kovová úprava patina | ks | 10 |  | 0 |  |  | znížená |  | 0 | 0.00061 | 0.0061 | 0 | 0 | 32 | M | 2 |  |  |  | ROZPOCET | 0 | 0 | 0 | 0 | 0 | 2 | 0 | 16 | 1856223298
57 | K | 721290012.S | Montáž privzdušňovacieho ventilu pre odpadové potrubia DN 110 | ks | 4 |  | 0 |  |  | znížená |  | 0 | 1e-05 | 4e-05 | 0 | 0 | 16 | K | 2 |  |  |  | ROZPOCET | 0 | 0 | 0 | 0 | 0 | 2 | 0 | 16 | -976917943
58 | M | 551610000100.S | Privzdušňovacia hlavica DN 110, vnútorná kanalizácia, PP | ks | 4 |  | 0 |  |  | znížená |  | 0 | 0.00048 | 0.00192 | 0 | 0 | 32 | M | 2 |  |  |  | ROZPOCET | 0 | 0 | 0 | 0 | 0 | 2 | 0 | 16 | 1392465644
59 | K | 721290123.S | Ostatné - skúška tesnosti kanalizácie v objektoch dymom do DN 300 | m | 308 |  | 0 |  |  | znížená |  | 0 | 0 | 0 | 0 | 0 | 16 | K | 2 |  |  |  | ROZPOCET | 0 | 0 | 0 | 0 | 0 | 2 | 0 | 16 | 131467587
60 | K | 998721201.S | Presun hmôt pre vnútornú kanalizáciu v objektoch výšky do 6 m | % |  |  | 0 |  |  | znížená |  | 0 | 0 | 0 | 0 | 0 | 16 | K | 2 |  |  |  | ROZPOCET | 0 | 0 | 0 | 0 | 0 | 2 | 0 | 16 | 1861169183
61 | K | 998721294.S | Vnútorná kanalizácia, prípl.za presun nad vymedz. najväč. dopr. vzdial. do 1000m | % |  |  | 0 |  |  | znížená |  | 0 | 0 | 0 | 0 | 0 | 16 | K | 2 |  |  |  | ROZPOCET | 0 | 0 | 0 | 0 | 0 | 2 | 0 | 16 | 593044272
| D | 722 | Zdravotechnika - vnútorný vodovod |  |  |  | 0 |  |  |  |  | 0 |  | 0.27669 |  | 0 | 2 | D | 1 |  |  |  | ROZPOCET | [6 empty] | 0
62 | K | 722130212.S | Potrubie z oceľových rúr pozink. bezšvíkových bežných-11 353.0, 10 004.0 zvarov. bežných-11 343.00 DN 20 | m | 3 |  | 0 |  |  | znížená |  | 0 | 0.00198 | 0.00594 | 0 | 0 | 16 | K | 2 |  |  |  | ROZPOCET | 0 | 0 | 0 | 0 | 0 | 2 | 0 | 16 | -1631229720
63 | K | 722130213.S | Potrubie z oceľových rúr pozink. bezšvíkových bežných-11 353.0, 10 004.0 zvarov. bežných-11 343.00 DN 25 | m | 6 |  | 0 |  |  | znížená |  | 0 | 0.00314 | 0.01884 | 0 | 0 | 16 | K | 2 |  |  |  | ROZPOCET | 0 | 0 | 0 | 0 | 0 | 2 | 0 | 16 | -1576913203
64 | K | 722130216.S | Potrubie z oceľových rúr pozink. bezšvíkových bežných-11 353.0, 10 004.0 zvarov. bežných-11 343.00 DN 50 | m | 2 |  | 0 |  |  | znížená |  | 0 | 0.00657 | 0.01314 | 0 | 0 | 16 | K | 2 |  |  |  | ROZPOCET | 0 | 0 | 0 | 0 | 0 | 2 | 0 | 16 | -851265278
65 | K | 722171113 | Potrubie plasthliníkové 20x2 mm v kotúčoch | m | 69 |  | 0 |  |  | znížená |  | 0 | 0.00036 | 0.02484 | 0 | 0 | 16 | K | 2 |  |  |  | ROZPOCET | 0 | 0 | 0 | 0 | 0 | 2 | 0 | 16 | 1395406466
66 | K | 722171114 | Potrubie plasthliníkové 26x3 mm v kotúčoch | m | 55 |  | 0 |  |  | znížená |  | 0 | 0.0006 | 0.033 | 0 | 0 | 16 | K | 2 |  |  |  | ROZPOCET | 0 | 0 | 0 | 0 | 0 | 2 | 0 | 16 | -684138542
67 | K | 722171115 | Potrubie plasthliníkové 32x3 mm v kotúčoch | m | 48 |  | 0 |  |  | znížená |  | 0 | 0.00081 | 0.03888 | 0 | 0 | 16 | K | 2 |  |  |  | ROZPOCET | 0 | 0 | 0 | 0 | 0 | 2 | 0 | 16 | 582322891
68 | K | 722171116 | Potrubie plasthliníkové 40x3,5 mm, 5 m tyč | m | 22 |  | 0 |  |  | znížená |  | 0 | 0.00111 | 0.02442 | 0 | 0 | 16 | K | 2 |  |  |  | ROZPOCET | 0 | 0 | 0 | 0 | 0 | 2 | 0 | 16 | -1409695251
69 | K | 722171117 | Potrubie plasthliníkové 50x4,0 mm, 5 m tyč | m | 12 |  | 0 |  |  | znížená |  | 0 | 0.00167 | 0.02004 | 0 | 0 | 16 | K | 2 |  |  |  | ROZPOCET | 0 | 0 | 0 | 0 | 0 | 2 | 0 | 16 | -2119021300
70 | K | 722171118 | Potrubie plasthliníkové 63x4,5 mm, 5 m tyč | m | 11 |  | 0 |  |  | znížená |  | 0 | 0.00225 | 0.02475 | 0 | 0 | 16 | K | 2 |  |  |  | ROZPOCET | 0 | 0 | 0 | 0 | 0 | 2 | 0 | 16 | -1832004191
71 | K | 722220121.S | Montáž armatúry závitovej s jedným závitom, nástenka pre batériu G 1/2 | pár | 8 |  | 0 |  |  | znížená |  | 0 | 0.00026 | 0.00208 | 0 | 0 | 16 | K | 2 |  |  |  | ROZPOCET | 0 | 0 | 0 | 0 | 0 | 2 | 0 | 16 | -1531211748
72 | M | 286540045100.S | Nástenka PP-R D 20x1/2" vnútorný závit, systém pre rozvod vody a stlačeného vzduchu | ks | 8 |  | 0 |  |  | znížená |  | 0 | 7e-05 | 0.00056 | 0 | 0 | 32 | M | 2 |  |  |  | ROZPOCET | 0 | 0 | 0 | 0 | 0 | 2 | 0 | 16 | 1178036406
73 | K | 722221015.S | Montáž guľového kohúta závitového priameho pre vodu G 3/4 | ks | 5 |  | 0 |  |  | znížená |  | 0 | 4e-05 | 0.0002 | 0 | 0 | 16 | K | 2 |  |  |  | ROZPOCET | 0 | 0 | 0 | 0 | 0 | 2 | 0 | 16 | 653684028
74 | M | 551110005000.S | Guľový uzáver pre vodu 3/4", niklovaná mosadz | ks | 5 |  | 0 |  |  | znížená |  | 0 | 0.0001 | 0.0005 | 0 | 0 | 32 | M | 2 |  |  |  | ROZPOCET | 0 | 0 | 0 | 0 | 0 | 2 | 0 | 16 | 1158868604
75 | K | 722221020.S | Montáž guľového kohúta závitového priameho pre vodu G 1 | ks | 11 |  | 0 |  |  | znížená |  | 0 | 5e-05 | 0.00055 | 0 | 0 | 16 | K | 2 |  |  |  | ROZPOCET | 0 | 0 | 0 | 0 | 0 | 2 | 0 | 16 | 231679510
76 | M | 551110005100.S | Guľový uzáver pre vodu 1", niklovaná mosadz | ks | 11 |  | 0 |  |  | znížená |  | 0 | 0.00059 | 0.00649 | 0 | 0 | 32 | M | 2 |  |  |  | ROZPOCET | 0 | 0 | 0 | 0 | 0 | 2 | 0 | 16 | -2123583121
77 | K | 722221035.S | Montáž guľového kohúta závitového priameho pre vodu G 2 | ks | 2 |  | 0 |  |  | znížená |  | 0 | 7e-05 | 0.00014 | 0 | 0 | 16 | K | 2 |  |  |  | ROZPOCET | 0 | 0 | 0 | 0 | 0 | 2 | 0 | 16 | 166428785
78 | M | 551110006000.S | Guľový uzáver pre vodu 2", niklovaná mosadz | ks | 2 |  | 0 |  |  | znížená |  | 0 | 0.00519 | 0.01038 | 0 | 0 | 32 | M | 2 |  |  |  | ROZPOCET | 0 | 0 | 0 | 0 | 0 | 2 | 0 | 16 | 11417375
79 | K | 722221081.S | Montáž guľového kohúta vypúšťacieho závitového G 3/8 | ks | 2 |  | 0 |  |  | znížená |  | 0 | 2e-05 | 4e-05 | 0 | 0 | 16 | K | 2 |  |  |  | ROZPOCET | 0 | 0 | 0 | 0 | 0 | 2 | 0 | 16 | -1181491944
80 | M | 551110011100.S | Guľový uzáver vypúšťací s páčkou, 3/8" M, mosadz | ks | 2 |  | 0 |  |  | znížená |  | 0 | 5e-05 | 0.0001 | 0 | 0 | 32 | M | 2 |  |  |  | ROZPOCET | 0 | 0 | 0 | 0 | 0 | 2 | 0 | 16 | -1244309848
81 | K | 722221175.S | Montáž poistného ventilu závitového pre vodu G 3/4 | ks | 1 |  | 0 |  |  | znížená |  | 0 | 4e-05 | 4e-05 | 0 | 0 | 16 | K | 2 |  |  |  | ROZPOCET | 0 | 0 | 0 | 0 | 0 | 2 | 0 | 16 | 195535918
82 | M | 551210021600.S | Ventil poistný pre kúrenie 3/4”, PN 10, mosadz | ks | 1 |  | 0 |  |  | znížená |  | 0 | 0.00043 | 0.00043 | 0 | 0 | 32 | M | 2 |  |  |  | ROZPOCET | 0 | 0 | 0 | 0 | 0 | 2 | 0 | 16 | -161828415
83 | K | 722221270.S | Montáž spätného ventilu závitového G 3/4 | ks | 1 |  | 0 |  |  | znížená |  | 0 | 4e-05 | 4e-05 | 0 | 0 | 16 | K | 2 |  |  |  | ROZPOCET | 0 | 0 | 0 | 0 | 0 | 2 | 0 | 16 | 2045769172
84 | M | 551110016600 | Spätný ventil kontrolovateľný, 3/4" FF, PN 16, mosadz, disk plast | ks | 1 |  | 0 |  |  | znížená |  | 0 | 0.00067 | 0.00067 | 0 | 0 | 32 | M | 2 |  |  |  | ROZPOCET | 0 | 0 | 0 | 0 | 0 | 2 | 0 | 16 | -1702397744
85 | K | 722221275.S | Montáž spätného ventilu závitového G 1 | ks | 1 |  | 0 |  |  | znížená |  | 0 | 5e-05 | 5e-05 | 0 | 0 | 16 | K | 2 |  |  |  | ROZPOCET | 0 | 0 | 0 | 0 | 0 | 2 | 0 | 16 | 38905344
86 | M | 551110016500 | Spätný ventil kontrolovateľný, 1" FF, PN 16, mosadz, disk plast | ks | 1 |  | 0 |  |  | znížená |  | 0 | 0.00078 | 0.00078 | 0 | 0 | 32 | M | 2 |  |  |  | ROZPOCET | 0 | 0 | 0 | 0 | 0 | 2 | 0 | 16 | -1978292337
87 | K | 722221330.S | Montáž spätnej klapky závitovej pre vodu G 2 | ks | 1 |  | 0 |  |  | znížená |  | 0 | 7e-05 | 7e-05 | 0 | 0 | 16 | K | 2 |  |  |  | ROZPOCET | 0 | 0 | 0 | 0 | 0 | 2 | 0 | 16 | 499725479
88 | M | 551190001300.S | Spätná klapka vodorovná závitová 2", PN 10, pre vodu, mosadz | ks | 1 |  | 0 |  |  | znížená |  | 0 | 0.00301 | 0.00301 | 0 | 0 | 32 | M | 2 |  |  |  | ROZPOCET | 0 | 0 | 0 | 0 | 0 | 2 | 0 | 16 | 1904839609
89 | K | 722221365.S | Montáž vodovodného filtra závitového G 3/4 | ks | 1 |  | 0 |  |  | znížená |  | 0 | 4e-05 | 4e-05 | 0 | 0 | 16 | K | 2 |  |  |  | ROZPOCET | 0 | 0 | 0 | 0 | 0 | 2 | 0 | 16 | -1549067383
90 | M | 422010003000.S | Filter závitový na vodu 3/4", FF, PN 20, mosadz | ks | 1 |  | 0 |  |  | znížená |  | 0 | 0.00049 | 0.00049 | 0 | 0 | 32 | M | 2 |  |  |  | ROZPOCET | 0 | 0 | 0 | 0 | 0 | 2 | 0 | 16 | 1823014595
91 | K | 722221375.S | Montáž vodovodného filtra závitového G 5/4 | ks | 1 |  | 0 |  |  | znížená |  | 0 | 6e-05 | 6e-05 | 0 | 0 | 16 | K | 2 |  |  |  | ROZPOCET | 0 | 0 | 0 | 0 | 0 | 2 | 0 | 16 | 612996827
92 | M | 422010003200 | Filter závitový, 5/4" F-HS 10S DN40 + automatika preplachu Z 11S | ks | 1 |  | 0 |  |  | znížená |  | 0 | 0.00111 | 0.00111 | 0 | 0 | 32 | M | 2 |  |  |  | ROZPOCET | 0 | 0 | 0 | 0 | 0 | 2 | 0 | 16 | 1469090458
93 | K | 722222104.S | Montáž armatúry na oddelenie rozvodov pitnej a technologickej vody 2x2 | ks | 1 |  | 0 |  |  | znížená |  | 0 | 2e-05 | 2e-05 | 0 | 0 | 16 | K | 2 |  |  |  | ROZPOCET | 0 | 0 | 0 | 0 | 0 | 2 | 0 | 16 | -771376582
94 | K | 722270210.S | Montáž zariadenia pre magnetickú úpravu vody 6/4" | ks | 1 |  | 0 |  |  | znížená |  | 0 | 1e-05 | 1e-05 | 0 | 0 | 16 | K | 2 |  |  |  | ROZPOCET | 0 | 0 | 0 | 0 | 0 | 2 | 0 | 16 | 1441331967
95 | M | 436320007469.S | Magnetická úprava vody, 1"x1" | ks | 1 |  | 0 |  |  | znížená |  | 0 | 0.00166 | 0.00166 | 0 | 0 | 32 | M | 2 |  |  |  | ROZPOCET | 0 | 0 | 0 | 0 | 0 | 2 | 0 | 16 | -1503515175
96 | K | 722290226.S | Tlaková skúška vodovodného potrubia závitového do DN 50 | m | 228 |  | 0 |  |  | znížená |  | 0 | 0.00018 | 0.04104 | 0 | 0 | 16 | K | 2 |  |  |  | ROZPOCET | 0 | 0 | 0 | 0 | 0 | 2 | 0 | 16 | 256306072
97 | K | 722290234.S | Prepláchnutie a dezinfekcia vodovodného potrubia do DN 80 | m | 228 |  | 0 |  |  | znížená |  | 0 | 1e-05 | 0.00228 | 0 | 0 | 16 | K | 2 |  |  |  | ROZPOCET | 0 | 0 | 0 | 0 | 0 | 2 | 0 | 16 | -1781554623
98 | K | 998722202.S | Presun hmôt pre vnútorný vodovod v objektoch výšky nad 6 do 12 m | % |  |  | 0 |  |  | znížená |  | 0 | 0 | 0 | 0 | 0 | 16 | K | 2 |  |  |  | ROZPOCET | 0 | 0 | 0 | 0 | 0 | 2 | 0 | 16 | 1607977415
99 | K | 998722294.S | Vodovod, prípl.za presun nad vymedz. najväčšiu dopravnú vzdialenosť do 1000m | % |  |  | 0 |  |  | znížená |  | 0 | 0 | 0 | 0 | 0 | 16 | K | 2 |  |  |  | ROZPOCET | 0 | 0 | 0 | 0 | 0 | 2 | 0 | 16 | 440965676
| D | 725 | Zdravotechnika - zariaďovacie predmety |  |  |  | 0 |  |  |  |  | 0 |  | 0.92023 |  | 0 | 2 | D | 1 |  |  |  | ROZPOCET | [6 empty] | 0
100 | K | 725119309.S | Montáž záchodovej misy keramickej kombinovanej s šikmým odpadom | ks | 10 |  | 0 |  |  | znížená |  | 0 | 0.00028 | 0.0028 | 0 | 0 | 16 | K | 2 |  |  |  | ROZPOCET | 0 | 0 | 0 | 0 | 0 | 2 | 0 | 16 | 1016994255
101 | M | 6423400012301.S | Misa záchodová keramická WC kombinovaná so šikmým odpadom TRAFFIC so sedátkom RIMFREE | ks | 9 |  | 0 |  |  | znížená |  | 0 | 0.032 | 0.288 | 0 | 0 | 32 | M | 2 |  |  |  | ROZPOCET | 0 | 0 | 0 | 0 | 0 | 2 | 0 | 16 | 1738240007
102 | M | 6423400012302.S | Misa záchodová keramická WCd - detská | ks | 1 |  | 0 |  |  | znížená |  | 0 | 0.032 | 0.032 | 0 | 0 | 32 | M | 2 |  |  |  | ROZPOCET | 0 | 0 | 0 | 0 | 0 | 2 | 0 | 16 | -305295245
103 | K | 725119415 | Montáž záchodovej misy keramickej bezbariérovej | ks | 1 |  | 0 |  |  | znížená |  | 0 | 0.00017 | 0.00017 | 0 | 0 | 16 | K | 2 |  |  |  | ROZPOCET | 0 | 0 | 0 | 0 | 0 | 2 | 0 | 16 | 1678534714
104 | M | 6423400012301 | Závesný klozet HANDICAP LAUFEN PRO LIBERTY zadný kolmý odpad | ks | 1 |  | 0 |  |  | znížená |  | 0 | 0.032 | 0.032 | 0 | 0 | 32 | M | 2 |  |  |  | ROZPOCET | 0 | 0 | 0 | 0 | 0 | 2 | 0 | 16 | -443242532
105 | K | 725129210.S | Montáž pisoáru keramického s automatickým splachovaním | ks | 3 |  | 0 |  |  | znížená |  | 0 | 0 | 0 | 0 | 0 | 16 | K | 2 |  |  |  | ROZPOCET | 0 | 0 | 0 | 0 | 0 | 2 | 0 | 16 | 1616690002
106 | M | 642510000200.S | Pisoár nástenný so senzorom keramický séria NOVA PRO typ ALEX | ks | 3 |  | 0 |  |  | znížená |  | 0 | 0.02 | 0.06 | 0 | 0 | 32 | M | 2 |  |  |  | ROZPOCET | 0 | 0 | 0 | 0 | 0 | 2 | 0 | 16 | -879779548
107 | K | 725149701.S | Montáž predstenového systému záchodov do masívnej murovanej konštrukcie | ks | 11 |  | 0 |  |  | znížená |  | 0 | 0 | 0 | 0 | 0 | 16 | K | 2 |  |  |  | ROZPOCET | 0 | 0 | 0 | 0 | 0 | 2 | 0 | 16 | -428686146
108 | M | 552370001400 | Predstenový systém Kombifix pre závesné WC, výška 1080 mm s podomietkovou splachovacou nádržou Sigma 12, plast | ks | 11 |  | 0 |  |  | znížená |  | 0 | 0.0072 | 0.0792 | 0 | 0 | 32 | M | 2 |  |  |  | ROZPOCET | 0 | 0 | 0 | 0 | 0 | 2 | 0 | 16 | 668191193
109 | K | 725149730.S | Montáž predstenového systému pisoárov do masívnej murovanej konštrukcie | ks | 3 |  | 0 |  |  | znížená |  | 0 | 0 | 0 | 0 | 0 | 16 | K | 2 |  |  |  | ROZPOCET | 0 | 0 | 0 | 0 | 0 | 2 | 0 | 16 | 1406949432
110 | M | 552370001900 | Predstenový systém pre pisoár, univerzálny, výška 1090-1270 mm, plast | ks | 3 |  | 0 |  |  | znížená |  | 0 | 0.00575 | 0.01725 | 0 | 0 | 32 | M | 2 |  |  |  | ROZPOCET | 0 | 0 | 0 | 0 | 0 | 2 | 0 | 16 | 1880242607
111 | K | 725149765.S | Montáž umývadla do predstenového systému | ks | 15 |  | 0 |  |  | znížená |  | 0 | 0.00028 | 0.0042 | 0 | 0 | 16 | K | 2 |  |  |  | ROZPOCET | 0 | 0 | 0 | 0 | 0 | 2 | 0 | 16 | 1819604852
112 | M | 642110005300 | Umývadlo U2 keramické 600x480x140 otvorom pre batériu a prepadom, séria TRAFFIC | ks | 13 |  | 0 |  |  | znížená |  | 0 | 0.0086 | 0.1118 | 0 | 0 | 32 | M | 2 |  |  |  | ROZPOCET | 0 | 0 | 0 | 0 | 0 | 2 | 0 | 16 | -258825036
113 | M | 642110002730.S | Umývadlo keramické detské závesné | ks | 1 |  | 0 |  |  | znížená |  | 0 | 0.013 | 0.013 | 0 | 0 | 32 | M | 2 |  |  |  | ROZPOCET | 0 | 0 | 0 | 0 | 0 | 2 | 0 | 16 | 625027057
114 | M | 642110000200 | Umývadlo keramické invalid 600x450x170 mm | ks | 1 |  | 0 |  |  | znížená |  | 0 | 0.0136 | 0.0136 | 0 | 0 | 32 | M | 2 |  |  |  | ROZPOCET | 0 | 0 | 0 | 0 | 0 | 2 | 0 | 16 | -1603879902
115 | K | 725219601.S | Montáž stĺpa umývadla | ks | 10 |  | 0 |  |  | znížená |  | 0 | 0.002 | 0.02 | 0 | 0 | 16 | K | 2 |  |  |  | ROZPOCET | 0 | 0 | 0 | 0 | 0 | 2 | 0 | 16 | -878229756
116 | M | 642910000100.S | Stĺp biely k umývadlu | ks | 10 |  | 0 |  |  | znížená |  | 0 | 0.0113 | 0.113 | 0 | 0 | 32 | M | 2 |  |  |  | ROZPOCET | 0 | 0 | 0 | 0 | 0 | 2 | 0 | 16 | 1693786817
117 | K | 725291113.S | Montaž tlačítka WC | ks | 11 |  | 0 |  |  | znížená |  | 0 | 0 | 0 | 0 | 0 | 16 | K | 2 |  |  |  | ROZPOCET | 0 | 0 | 0 | 0 | 0 | 2 | 0 | 16 | 640828291
118 | K | 7252911131.S | Tlačítko WC | ks | 11 |  | 0 |  |  | znížená |  | 0 | 0 | 0 | 0 | 0 | 16 | K | 2 |  |  |  | ROZPOCET | 0 | 0 | 0 | 0 | 0 | 2 | 0 | 16 | 1193303565
119 | K | 725332320.S | Montáž výlevky keramickej závesnej bez výtokovej armatúry | ks | 3 |  | 0 |  |  | znížená |  | 0 | 0.00028 | 0.00084 | 0 | 0 | 16 | K | 2 |  |  |  | ROZPOCET | 0 | 0 | 0 | 0 | 0 | 2 | 0 | 16 | 227547987
120 | M | 642710000100.S | Výlevka závesná keramická s plastovou mrežou BOSTON | ks | 3 |  | 0 |  |  | znížená |  | 0 | 0.0185 | 0.0555 | 0 | 0 | 32 | M | 2 |  |  |  | ROZPOCET | 0 | 0 | 0 | 0 | 0 | 2 | 0 | 16 | 1384518141
121 | M | 552370002200 | D+M Predstenový systém pre výlevku | ks | 3 |  | 0 |  |  | znížená |  | 0 | 0.013 | 0.039 | 0 | 0 | 32 | M | 2 |  |  |  | ROZPOCET | 0 | 0 | 0 | 0 | 0 | 2 | 0 | 16 | 1555698289
122 | K | 725829201.S | Montáž batérie pre výlevku | ks | 3 |  | 0 |  |  | znížená |  | 0 | 0 | 0 | 0 | 0 | 16 | K | 2 |  |  |  | ROZPOCET | 0 | 0 | 0 | 0 | 0 | 2 | 0 | 16 | 1092615907
123 | M | 551450000200.S | Batéria nástenná jednopáková, s dlhým ramenom chróm pre výlevku | ks | 3 |  | 0 |  |  | znížená |  | 0 | 0.00149 | 0.00447 | 0 | 0 | 32 | M | 2 |  |  |  | ROZPOCET | 0 | 0 | 0 | 0 | 0 | 2 | 0 | 16 | -1852730706
124 | K | 725829601.S | Montáž batérie umývadlovej pákovej alebo klasickej s mechanickým ovládaním | ks | 14 |  | 0 |  |  | znížená |  | 0 | 0.0001 | 0.0014 | 0 | 0 | 16 | K | 2 |  |  |  | ROZPOCET | 0 | 0 | 0 | 0 | 0 | 2 | 0 | 16 | -453721022
125 | M | 551450006700.S | Batéria umývadlová stojanková so senzorom a jedným prívodom vody | ks | 8 |  | 0 |  |  | znížená |  | 0 | 0.00227 | 0.01816 | 0 | 0 | 32 | M | 2 |  |  |  | ROZPOCET | 0 | 0 | 0 | 0 | 0 | 2 | 0 | 16 | 1521597660
126 | M | 551450003500.S | Batéria umývadlová nástenná páková Grohe | ks | 5 |  | 0 |  |  | znížená |  | 0 | 0.001 | 0.005 | 0 | 0 | 32 | M | 2 |  |  |  | ROZPOCET | 0 | 0 | 0 | 0 | 0 | 2 | 0 | 16 | -1371329093
127 | M | 5514500035001.S | Batéria umývadlová nástenná pre invalid umývadlo | ks | 1 |  | 0 |  |  | znížená |  | 0 | 0.001 | 0.001 | 0 | 0 | 32 | M | 2 |  |  |  | ROZPOCET | 0 | 0 | 0 | 0 | 0 | 2 | 0 | 16 | 676482340
128 | K | 725829605.S | Montáž batérie umývadlovej detskej | ks | 1 |  | 0 |  |  | znížená |  | 0 | 0 | 0 | 0 | 0 | 16 | K | 2 |  |  |  | ROZPOCET | 0 | 0 | 0 | 0 | 0 | 2 | 0 | 16 | -275498079
129 | M | 551450004310.S | Batéria pre detské umývadlá páková | ks | 1 |  | 0 |  |  | znížená |  | 0 | 0.00148 | 0.00148 | 0 | 0 | 32 | M | 2 |  |  |  | ROZPOCET | 0 | 0 | 0 | 0 | 0 | 2 | 0 | 16 | -1863205265
130 | K | 725859102.S | Montáž ventilu odpadového pre zariaďovacie predmety nad 32 do DN 50 | ks | 12 |  | 0 |  |  | znížená |  | 0 | 0 | 0 | 0 | 0 | 16 | K | 2 |  |  |  | ROZPOCET | 0 | 0 | 0 | 0 | 0 | 2 | 0 | 16 | 1909860336
131 | M | 551620023300 | Odpadový ventil HL15, pre odtoky drezov d 90 mm, s pripojovacím závitom 6/4", s vtokovým košíkom a ventilovým tanierikom z nerezu, PP | ks | 12 |  | 0 |  |  | znížená |  | 0 | 0.00019 | 0.00228 | 0 | 0 | 32 | M | 2 |  |  |  | ROZPOCET | 0 | 0 | 0 | 0 | 0 | 2 | 0 | 16 | 436509209
132 | K | 725869301.S | Montáž zápachovej uzávierky pre zariaďovacie predmety, umývadlovej do D 40 | ks | 15 |  | 0 |  |  | znížená |  | 0 | 0 | 0 | 0 | 0 | 16 | K | 2 |  |  |  | ROZPOCET | 0 | 0 | 0 | 0 | 0 | 2 | 0 | 16 | -459534159
133 | M | 551620006800.S | Zápachová uzávierka- HL 135/40 pre umývadlo DN 40 | ks | 4 |  | 0 |  |  | znížená |  | 0 | 0.00016 | 0.00064 | 0 | 0 | 32 | M | 2 |  |  |  | ROZPOCET | 0 | 0 | 0 | 0 | 0 | 2 | 0 | 16 | -1158707416
134 | M | 551620006800.S1 | Zápachová uzávierka- pre umývadlo DN 40 celokovová | ks | 11 |  | 0 |  |  | znížená |  | 0 | 0.00016 | 0.00176 | 0 | 0 | 32 | M | 2 |  |  |  | ROZPOCET | 0 | 0 | 0 | 0 | 0 | 2 | 0 | 16 | -2036868360
135 | K | 725869370 | Montáž zápachovej uzávierky pre zariaďovacie predmety, pisoárovej do D 40 | ks | 3 |  | 0 |  |  | znížená |  | 0 | 0 | 0 | 0 | 0 | 16 | K | 2 |  |  |  | ROZPOCET | 0 | 0 | 0 | 0 | 0 | 2 | 0 | 16 | -1710760940
136 | M | 551620010800 | Zápachová uzávierka - sifón pre pisoáre HL130/40, DN 40, (0,7 l/s), pripojovacia manžeta a krycia ružica odtoku, zvislý odtok, biela, PE | ks | 3 |  | 0 |  |  | znížená |  | 0 | 0.00026 | 0.00078 | 0 | 0 | 32 | M | 2 |  |  |  | ROZPOCET | 0 | 0 | 0 | 0 | 0 | 2 | 0 | 16 | -497893688
137 | K | 725869380 | Montáž zápachovej uzávierky pre zariaďovacie predmety, ostatných typov do D 32 | ks | 1 |  | 0 |  |  | znížená |  | 0 | 0 | 0 | 0 | 0 | 16 | K | 2 |  |  |  | ROZPOCET | 0 | 0 | 0 | 0 | 0 | 2 | 0 | 16 | -947081235
138 | M | 551620027100 | Vtokový lievik HL21, DN 32, (0,17 l/s), s protizápachovým uzáverom, vetranie a klimatizácia, PP | ks | 1 |  | 0 |  |  | znížená |  | 0 | 0.0009 | 0.0009 | 0 | 0 | 32 | M | 2 |  |  |  | ROZPOCET | 0 | 0 | 0 | 0 | 0 | 2 | 0 | 16 | 1518245775
139 | K | 998725202.S | Presun hmôt pre zariaďovacie predmety v objektoch výšky nad 6 do 12 m | % |  |  | 0 |  |  | znížená |  | 0 | 0 | 0 | 0 | 0 | 16 | K | 2 |  |  |  | ROZPOCET | 0 | 0 | 0 | 0 | 0 | 2 | 0 | 16 | -1083613001
140 | K | 998725294.S | Zariaďovacie predmety, prípl.za presun nad vymedz. najväčšiu dopravnú vzdialenosť do 1000 m | % |  |  | 0 |  |  | znížená |  | 0 | 0 | 0 | 0 | 0 | 16 | K | 2 |  |  |  | ROZPOCET | 0 | 0 | 0 | 0 | 0 | 2 | 0 | 16 | 1644671407
| D | 732 | Ústredné kúrenie - strojovne |  |  |  | 0 |  |  |  |  | 0 |  | 0.00424 |  | 0 | 2 | D | 1 |  |  |  | ROZPOCET | [6 empty] | 0
141 | K | 732331000.S | Montáž expanznej nádoby tlak do 6 bar s membránou 8 l | ks | 1 |  | 0 |  |  | znížená |  | 0 | 0 | 0 | 0 | 0 | 16 | K | 2 |  |  |  | ROZPOCET | 0 | 0 | 0 | 0 | 0 | 2 | 0 | 16 | 1606366431
142 | M | 484630005100 | Nádoba expanzná s membránou typ NG 8 l, D 206 mm, v 308 mm, pripojenie R 3/4", 3/1,5 bar, šedá, REFLEX | ks | 1 |  | 0 |  |  | znížená |  | 0 | 0.00205 | 0.00205 | 0 | 0 | 32 | M | 2 |  |  |  | ROZPOCET | 0 | 0 | 0 | 0 | 0 | 2 | 0 | 16 | -875909738
143 | K | 732429111.S | Montáž čerpadla (do potrubia) obehového špirálového DN 25 | súb. | 1 |  | 0 |  |  | znížená |  | 0 | 1e-05 | 1e-05 | 0 | 0 | 16 | K | 2 |  |  |  | ROZPOCET | 0 | 0 | 0 | 0 | 0 | 2 | 0 | 16 | -2016931245
144 | M | 426110003100.S | Čerpadlo obehové, automatické riadenie výkonu, DN 25, max. dopravná výška 5 m, z nehrdzavejúcej ocele, stavebná dĺžka 130/180 mm | ks | 1 |  | 0 |  |  | znížená |  | 0 | 0.00218 | 0.00218 | 0 | 0 | 32 | M | 2 |  |  |  | ROZPOCET | 0 | 0 | 0 | 0 | 0 | 2 | 0 | 16 | -1455146617
145 | K | 998732202.S | Presun hmôt pre strojovne v objektoch výšky nad 6 m do 12 m | % |  |  | 0 |  |  | znížená |  | 0 | 0 | 0 | 0 | 0 | 16 | K | 2 |  |  |  | ROZPOCET | 0 | 0 | 0 | 0 | 0 | 2 | 0 | 16 | 1560364200
146 | K | 998732294.S | Strojovne, prípl.za presun nad vymedz. najväčšiu dopravnú vzdialenosť do 1000 m | % |  |  | 0 |  |  | znížená |  | 0 | 0 | 0 | 0 | 0 | 16 | K | 2 |  |  |  | ROZPOCET | 0 | 0 | 0 | 0 | 0 | 2 | 0 | 16 | 815253242
| D | 734 | Ústredné kúrenie - armatúry |  |  |  | 0 |  |  |  |  | 0 |  | 0.01017 |  | 0 | 2 | D | 1 |  |  |  | ROZPOCET | [6 empty] | 0
147 | K | 734411111.S | Teplomer technický s ochranným púzdrom - priamy typ 160 prev."A" | ks | 1 |  | 0 |  |  | znížená |  | 0 | 0.0006 | 0.0006 | 0 | 0 | 16 | K | 2 |  |  |  | ROZPOCET | 0 | 0 | 0 | 0 | 0 | 2 | 0 | 16 | 1283952718
148 | K | 734421130.S | Montáž tlakomeru deformačného kruhového 0-10 MPa priemer 160 | ks | 3 |  | 0 |  |  | znížená |  | 0 | 0.00149 | 0.00447 | 0 | 0 | 16 | K | 2 |  |  |  | ROZPOCET | 0 | 0 | 0 | 0 | 0 | 2 | 0 | 16 | 545444705
149 | M | 388410000300.S | Tlakomer deformačný kruhový d 160 mm | ks | 3 |  | 0 |  |  | znížená |  | 0 | 0.0011 | 0.0033 | 0 | 0 | 32 | M | 2 |  |  |  | ROZPOCET | 0 | 0 | 0 | 0 | 0 | 2 | 0 | 16 | -391291504
150 | K | 734424912.S | Kohútik čapový M 20 x 1, 5 | ks | 3 |  | 0 |  |  | znížená |  | 0 | 0.0004 | 0.0012 | 0 | 0 | 16 | K | 2 |  |  |  | ROZPOCET | 0 | 0 | 0 | 0 | 0 | 2 | 0 | 16 | -1412992658
151 | K | 734424934.S | Prípojka tlakomera s metrickým závitom DN 20 | ks | 3 |  | 0 |  |  | znížená |  | 0 | 0.0002 | 0.0006 | 0 | 0 | 16 | K | 2 |  |  |  | ROZPOCET | 0 | 0 | 0 | 0 | 0 | 2 | 0 | 16 | 1909822835
152 | K | 998734203.S | Presun hmôt pre armatúry v objektoch výšky nad 6 do 24 m | % |  |  | 0 |  |  | znížená |  | 0 | 0 | 0 | 0 | 0 | 16 | K | 2 |  |  |  | ROZPOCET | 0 | 0 | 0 | 0 | 0 | 2 | 0 | 16 | 1300640072
153 | K | 998734294.S | Armatúry, prípl.za presun nad vymedz. najväčšiu dopravnú vzdialenosť do 1000 m | % |  |  | 0 |  |  | znížená |  | 0 | 0 | 0 | 0 | 0 | 16 | K | 2 |  |  |  | ROZPOCET | 0 | 0 | 0 | 0 | 0 | 2 | 0 | 16 | -2132712729

## SO 14.3 - SO 14.3 Vykurov...
{22fbdf42-d6c7-4928-8a2a-95cbbc3b66b4}
0
| KRYCÍ LIST ROZPOČTU | [7 empty] | v --- nižšie sa nachádzajú doplnkové a pomocné údaje k zostavám --- v | [8 empty] | False
Stavba:
Obnova hradu Krásna Hôrka a revitalizácia bezprostredného okolia hradu
Objekt:
I-Etapa - I. Etapa_Podhradie (revitalizácia bezprostredného okolia hradu)
Časť:
SO 14 - SO 14 Objekty občerstvenia a suvenírov
Úroveň 3:
SO 14.3 - SO 14.3 Vykurovanie
| JKSO: |  |  |  |  | KS:
| Miesto: |  | Krásnohorské Podhradie |  |  | Dátum: | 2. 2. 2022
| Objednávateľ: |  |  |  |  | IČO: | 00164721
|  | Slovenské národné múzeum |  |  |  | IČ DPH:
| Zhotoviteľ: |  |  |  |  | IČO: | Vyplň údaj
|  | Vyplň údaj |  |  |  | IČ DPH: | Vyplň údaj
| Projektant: |  |  |  |  | IČO:
IČ DPH:
| Spracovateľ: |  |  |  |  | IČO:
IČ DPH:
Poznámka:
| Cena bez DPH | [5 empty] | 0
|  |  | Základ dane |  |  | Sadzba dane | Výška dane
| DPH | základná | 0 |  |  | 20% | 0
|  | znížená | 0 |  |  | 20% | 0
|  | zákl. prenesená | 0 |  |  | 20% | 0
|  | zníž. prenesená | 0 |  |  | 20% | 0
|  | nulová | 0 |  |  | 0% | 0
| Cena s DPH |  |  | v | EUR |  | 0
| Projektant |  |  | Spracovateľ
| Dátum a podpis: |  | Pečiatka | Dátum a podpis: |  |  | Pečiatka
| Objednávateľ |  |  | Zhotoviteľ
| Dátum a podpis: |  | Pečiatka | Dátum a podpis: |  |  | Pečiatka
REKAPITULÁCIA ROZPOČTU
Stavba:
Obnova hradu Krásna Hôrka a revitalizácia bezprostredného okolia hradu
Objekt:
I-Etapa - I. Etapa_Podhradie (revitalizácia bezprostredného okolia hradu)
Časť:
SO 14 - SO 14 Objekty občerstvenia a suvenírov
Úroveň 3:
SO 14.3 - SO 14.3 Vykurovanie
Miesto: |  |  | Krásnohorské Podhradie |  |  | Dátum: | 2. 2. 2022
Objednávateľ: |  |  | Slovenské národné múzeum |  |  | Projektant:
Zhotoviteľ: |  |  | Vyplň údaj |  |  | Spracovateľ:
Kód dielu - Popis | [6 empty] | Cena celkom [EUR]
Náklady z rozpočtu | [6 empty] | 0 | [11 empty] | -1
| D1 - ZDROJ TEPLA | [5 empty] | 0
| D2 - ARMATÚRY | [5 empty] | 0
| D3 - PODLAHOVÉ VYKUROVANIE | [5 empty] | 0
| D4 - POTRUBIA | [5 empty] | 0
| D5 - IZOLÁCIE PROTI TEPLU A CHLADU | [5 empty] | 0
| OST - Ostatné | [5 empty] | 0
ROZPOČET
Stavba:
Obnova hradu Krásna Hôrka a revitalizácia bezprostredného okolia hradu
Objekt:
I-Etapa - I. Etapa_Podhradie (revitalizácia bezprostredného okolia hradu)
Časť:
SO 14 - SO 14 Objekty občerstvenia a suvenírov
Úroveň 3:
SO 14.3 - SO 14.3 Vykurovanie
Miesto: |  |  | Krásnohorské Podhradie |  |  | Dátum: | 2. 2. 2022
Objednávateľ: |  |  | Slovenské národné múzeum |  |  | Projektant:
Zhotoviteľ: |  |  | Vyplň údaj |  |  | Spracovateľ:
PČ | Typ | Kód | Popis | MJ | Množstvo | J.cena [EUR] | Cena celkom [EUR] | Cenová sústava |  | DPH | J. Nh [h] | Nh celkom [h] | J. hmotnosť [t] | Hmotnosť celkom [t] | J. suť [t] | Suť Celkom [t]
Náklady z rozpočtu | [6 empty] | 0 |  |  |  |  | 0 |  | 0 |  | 0 |  | D | -1 | [10 empty] | 0
| D | D1 | ZDROJ TEPLA |  |  |  | 0 |  |  |  |  | 0 |  | 0 |  | 0 | 1 | D | 0 |  |  |  | ROZPOCET | [6 empty] | 0
1 | K | 7324601400 | TEPELNÉ ČERPADLO SYSTÉM VZDUCH-VODA, VONKAJŠÍ MONOBLOK, VR. MONTÁŽNEJ KONZOLY A OHREVU ODVODU KONDENZÁTU S PLYNULOU REGULÁCIOU VÝKONU, MENOVITÝ VÝKON/EL. PRÍKON/COP = 5,11/1,36/3,76 (PRE A2/W35) | ks | 1 |  | 0 |  |  | znížená |  | 0 | 0 | 0 | 0 | 0 | 16 | K | 1 |  |  |  | ROZPOCET | 0 | 0 | 0 | 0 | 0 | 2 | 0 | 16 | -1319424522
| VV |  | 1 |  | 1 | [12 empty] | VV | 1 | 2 | True | 1 | ROZPOCET
| VV |  | NAPRÍKLAD "Typ: F2040-8;, Fabr.: NIBE" ALEBO EKVIVALENT | [14 empty] | VV | 1 | 1 | True | 0 | ROZPOCET
| VV |  | "POZN. PLATI PRE VSETKY POLOZKY : | [14 empty] | VV | 1 | 1 | True | 0 | ROZPOCET
| VV |  | "zhotovitel zahrnie vnútrostaveniskový presun hmôt do jednotkových cien vsetkych poloziek | [14 empty] | VV | 1 | 1 | True | 0 | ROZPOCET
| VV |  | "vnutorne lesenie pre potreby stavby je podla metodiky cenekom, uvazovane v rozpocte stavebnej casti | [14 empty] | VV | 1 | 1 | True | 0 | ROZPOCET
2 | K | 7324601401 | PRÍDAVNÝ EL. ZDROJ, VÝKON 9 Kw | ks | 1 |  | 0 |  |  | znížená |  | 0 | 0 | 0 | 0 | 0 | 16 | K | 1 |  |  |  | ROZPOCET | 0 | 0 | 0 | 0 | 0 | 2 | 0 | 16 | -59255900
| VV |  | 1 |  | 1 | [12 empty] | VV | 1 | 2 | True | 1 | ROZPOCET
| VV |  | NAPRÍKLAD "Typ: TJ 2, Fabr.: NIBE" ALEBO EKVIVALENT | [14 empty] | VV | 1 | 1 | True | 0 | ROZPOCET
3 | K | 7324601402 | RIADIACA JEDNOTKA | ks | 1 |  | 0 |  |  | znížená |  | 0 | 0 | 0 | 0 | 0 | 16 | K | 1 |  |  |  | ROZPOCET | 0 | 0 | 0 | 0 | 0 | 2 | 0 | 16 | -167496094
| VV |  | 1 |  | 1 | [12 empty] | VV | 1 | 2 | True | 1 | ROZPOCET
| VV |  | NAPRÍKLAD "Typ: SMO 20, Fabr.: NIBE" ALEBO EKVIVALENT | [14 empty] | VV | 1 | 1 | True | 0 | ROZPOCET
4 | K | 7324601403 | ZÁSOBNÍKOVÝ OHRIEVAČ TEPLEJ VODY | ks | 1 |  | 0 |  |  | znížená |  | 0 | 0 | 0 | 0 | 0 | 16 | K | 1 |  |  |  | ROZPOCET | 0 | 0 | 0 | 0 | 0 | 2 | 0 | 16 | -1484629518
| VV |  | 1 |  | 1 | [12 empty] | VV | 1 | 2 | True | 1 | ROZPOCET
| VV |  | NAPRÍKLAD "Typ: OKC 250 NTR/HP, Fabr.: Dražice" ALEBO EKVIVALENT | [14 empty] | VV | 1 | 1 | True | 0 | ROZPOCET
5 | K | 7324601404 | AKUMULAČNÁ NÁDOBA, OBJEM 100 L, VR. IZOLÁCIE | ks | 1 |  | 0 |  |  | znížená |  | 0 | 0 | 0 | 0 | 0 | 16 | K | 1 |  |  |  | ROZPOCET | 0 | 0 | 0 | 0 | 0 | 2 | 0 | 16 | -5090184
| VV |  | 1 |  | 1 | [12 empty] | VV | 1 | 2 | True | 1 | ROZPOCET
| VV |  | NAPRÍKLAD "Typ: NAD 100 v1, Fabr.: Dražice" ALEBO EKVIVALENT | [14 empty] | VV | 1 | 1 | True | 0 | ROZPOCET
6 | K | 7324601405 | OBEHOVÉ ČERPADLO - PRIMÁRNY OKRUH | ks | 1 |  | 0 |  |  | znížená |  | 0 | 0 | 0 | 0 | 0 | 16 | K | 1 |  |  |  | ROZPOCET | 0 | 0 | 0 | 0 | 0 | 2 | 0 | 16 | 1255472620
| VV |  | 1 |  | 1 | [12 empty] | VV | 1 | 2 | True | 1 | ROZPOCET
| VV |  | NAPRÍKLAD "Typ: CPD 11-25/70, Fabr.: NIBE" ALEBO EKVIVALENT | [14 empty] | VV | 1 | 1 | True | 0 | ROZPOCET
7 | K | 7324601406 | OBEHOVÉ ČERPADLO - VYKUROVANIE (0,62 m³/h, H=23,6kPa) | ks | 1 |  | 0 |  |  | znížená |  | 0 | 0 | 0 | 0 | 0 | 16 | K | 1 |  |  |  | ROZPOCET | 0 | 0 | 0 | 0 | 0 | 2 | 0 | 16 | 161108701
| VV |  | 1 |  | 1 | [12 empty] | VV | 1 | 2 | True | 1 | ROZPOCET
| VV |  | NAPRÍKLAD "Typ: ALPHA2 25-60, Fabr.: GRUNDFOS" ALEBO EKVIVALENT | [14 empty] | VV | 1 | 1 | True | 0 | ROZPOCET
8 | K | 7324601407 | TROJCESTNÝ PREPÍNACÍ VENTIL DN25 SO SERVOPOHONOM | ks | 1 |  | 0 |  |  | znížená |  | 0 | 0 | 0 | 0 | 0 | 16 | K | 1 |  |  |  | ROZPOCET | 0 | 0 | 0 | 0 | 0 | 2 | 0 | 16 | -370629851
9 | K | 7324601408 | MEMBRÁNOVÁ EXPANZNÁ NÁDOBA - VYKUROVANIE, OBJEM V=35 litr., Poistný ventil 3bar, Tlakomer, Uzatváracia armatúra so zaistením | ks | 1 |  | 0 |  |  | znížená |  | 0 | 0 | 0 | 0 | 0 | 16 | K | 1 |  |  |  | ROZPOCET | 0 | 0 | 0 | 0 | 0 | 2 | 0 | 16 | 1213543398
10 | K | 7324601409 | DOPLŇOVACIE ZARIADENIE S VODOMEROM | ks | 1 |  | 0 |  |  | znížená |  | 0 | 0 | 0 | 0 | 0 | 16 | K | 1 |  |  |  | ROZPOCET | 0 | 0 | 0 | 0 | 0 | 2 | 0 | 16 | -926260138
| VV |  | 1 |  | 1 | [12 empty] | VV | 1 | 2 | True | 1 | ROZPOCET
| VV |  | NAPRÍKLAD "Typ: FILLSET FV, Fabr.: REFLEX" ALEBO EKVIVALENT | [14 empty] | VV | 1 | 1 | True | 0 | ROZPOCET
11 | K | 7324601410 | SEPARÁTOR KALOV DN25 | ks | 1 |  | 0 |  |  | znížená |  | 0 | 0 | 0 | 0 | 0 | 16 | K | 1 |  |  |  | ROZPOCET | 0 | 0 | 0 | 0 | 0 | 2 | 0 | 16 | -701572084
| VV |  | 1 |  | 1 | [12 empty] | VV | 1 | 2 | True | 1 | ROZPOCET
| VV |  | NAPRÍKLAD "Typ: EXDIRT, Fabr.: REFLEX" ALEBO EKVIVALENT | [14 empty] | VV | 1 | 1 | True | 0 | ROZPOCET
12 | K | 7324601411 | ODLUČOVAČ MIKROBUBLÍN DN25 | ks | 1 |  | 0 |  |  | znížená |  | 0 | 0 | 0 | 0 | 0 | 16 | K | 1 |  |  |  | ROZPOCET | 0 | 0 | 0 | 0 | 0 | 2 | 0 | 16 | -1959894813
| VV |  | 1 |  | 1 | [12 empty] | VV | 1 | 2 | True | 1 | ROZPOCET
| VV |  | NAPRÍKLAD "Typ: EXVOID, Fabr.: REFLEX" ALEBO EKVIVALENT | [14 empty] | VV | 1 | 1 | True | 0 | ROZPOCET
13 | K | 7324601412 | OHREV ODVODU KONDENZÁTU | ks | 1 |  | 0 |  |  | znížená |  | 0 | 0 | 0 | 0 | 0 | 16 | K | 1 |  |  |  | ROZPOCET | 0 | 0 | 0 | 0 | 0 | 2 | 0 | 16 | -1601579313
| VV |  | 1 |  | 1 | [12 empty] | VV | 1 | 2 | True | 1 | ROZPOCET
| VV |  | NAPRÍKLAD "Typ: KVR 10-10, Fabr.: NIBE" ALEBO EKVIVALENT | [14 empty] | VV | 1 | 1 | True | 0 | ROZPOCET
14 | K | 7324601413 | Stojanová konzola pod TČ | ks | 1 |  | 0 |  |  | znížená |  | 0 | 0 | 0 | 0 | 0 | 16 | K | 1 |  |  |  | ROZPOCET | 0 | 0 | 0 | 0 | 0 | 2 | 0 | 16 | 313787513
| D | D2 | ARMATÚRY |  |  |  | 0 |  |  |  |  | 0 |  | 0 |  | 0 | 1 | D | 0 |  |  |  | ROZPOCET | [6 empty] | 0
15 | K | 7342091000 | Guľové kohúty závitové z mosadze poniklované, s tesneniami DN15 | ks | 2 |  | 0 |  |  | znížená |  | 0 | 0 | 0 | 0 | 0 | 16 | K | 1 |  |  |  | ROZPOCET | 0 | 0 | 0 | 0 | 0 | 2 | 0 | 16 | -1292024273
16 | K | 7342091001 | Guľové kohúty závitové z mosadze poniklované, s tesneniami DN20 | ks | 4 |  | 0 |  |  | znížená |  | 0 | 0 | 0 | 0 | 0 | 16 | K | 1 |  |  |  | ROZPOCET | 0 | 0 | 0 | 0 | 0 | 2 | 0 | 16 | 858879693
17 | K | 7342091002 | Guľové kohúty závitové z mosadze poniklované, s tesneniami DN25 | ks | 14 |  | 0 |  |  | znížená |  | 0 | 0 | 0 | 0 | 0 | 16 | K | 1 |  |  |  | ROZPOCET | 0 | 0 | 0 | 0 | 0 | 2 | 0 | 16 | 464184838
18 | K | 7342091006 | Vyvažovacie ventily závitové z Ametal-u, s meracími vsuvkami a tesneniami. Funkcie: vyvažovanie, nastavenie s aretáciou, meranie prietoku, tlaku a teploty, uzatvaranie, vypúštanie -DN 10 | ks | 1 |  | 0 |  |  | znížená |  | 0 | 0 | 0 | 0 | 0 | 16 | K | 1 |  |  |  | ROZPOCET | 0 | 0 | 0 | 0 | 0 | 2 | 0 | 16 | -1700197093
19 | K | 7342091007 | Vyvažovacie ventily závitové z Ametal-u, s meracími vsuvkami a tesneniami. Funkcie: vyvažovanie, nastavenie s aretáciou, meranie prietoku, tlaku a teploty, uzatvaranie, vypúštanie - DN 15 | ks | 2 |  | 0 |  |  | znížená |  | 0 | 0 | 0 | 0 | 0 | 16 | K | 1 |  |  |  | ROZPOCET | 0 | 0 | 0 | 0 | 0 | 2 | 0 | 16 | -1344040337
20 | K | 7342091008 | Vyvažovacie ventily závitové z Ametal-u, s meracími vsuvkami a tesneniami. Funkcie: vyvažovanie, nastavenie s aretáciou, meranie prietoku, tlaku a teploty, uzatvaranie, vypúštanie - DN 20 | ks | 2 |  | 0 |  |  | znížená |  | 0 | 0 | 0 | 0 | 0 | 16 | K | 1 |  |  |  | ROZPOCET | 0 | 0 | 0 | 0 | 0 | 2 | 0 | 16 | 263179501
21 | K | 7342091009 | Vyvažovacie ventily závitové z Ametal-u, s meracími vsuvkami a tesneniami. Funkcie: vyvažovanie, nastavenie s aretáciou, meranie prietoku, tlaku a teploty, uzatvaranie, vypúštanie - DN 25 | ks | 1 |  | 0 |  |  | znížená |  | 0 | 0 | 0 | 0 | 0 | 16 | K | 1 |  |  |  | ROZPOCET | 0 | 0 | 0 | 0 | 0 | 2 | 0 | 16 | 1590692276
22 | K | 7342091010 | Spätný ventil závitový DN25 | ks | 1 |  | 0 |  |  | znížená |  | 0 | 0 | 0 | 0 | 0 | 16 | K | 1 |  |  |  | ROZPOCET | 0 | 0 | 0 | 0 | 0 | 2 | 0 | 16 | 1441054450
23 | K | 7342091011 | Filter DN25 | ks | 1 |  | 0 |  |  | znížená |  | 0 | 0 | 0 | 0 | 0 | 16 | K | 1 |  |  |  | ROZPOCET | 0 | 0 | 0 | 0 | 0 | 2 | 0 | 16 | 1167775692
24 | K | 7342091012 | Automatický odvzdušnovací ventil DN15 | ks | 8 |  | 0 |  |  | znížená |  | 0 | 0 | 0 | 0 | 0 | 16 | K | 1 |  |  |  | ROZPOCET | 0 | 0 | 0 | 0 | 0 | 2 | 0 | 16 | 472354031
25 | K | 7342091013 | Vypúšťací ventil DN15 | ks | 8 |  | 0 |  |  | znížená |  | 0 | 0 | 0 | 0 | 0 | 16 | K | 1 |  |  |  | ROZPOCET | 0 | 0 | 0 | 0 | 0 | 2 | 0 | 16 | 1317572514
| D | D3 | PODLAHOVÉ VYKUROVANIE |  |  |  | 0 |  |  |  |  | 0 |  | 0 |  | 0 | 1 | D | 0 |  |  |  | ROZPOCET | [6 empty] | 0
26 | K | 7353112000 | POTRUBIE PODLAHOVÉHO VYKUROVANIA 17x2, MATERIÁL: PE-Xa S KYSLÍKOVOU BARIÉROU | m | 950 |  | 0 |  |  | znížená |  | 0 | 0 | 0 | 0 | 0 | 16 | K | 1 |  |  |  | ROZPOCET | 0 | 0 | 0 | 0 | 0 | 2 | 0 | 16 | -1703798591
| VV |  | 950 |  | 950 | [12 empty] | VV | 1 | 2 | True | 1 | ROZPOCET
| VV |  | NAPRÍKLAD "Typ: Uponor Comfort Pipe Plus rúrka 17x2, Fabr.: UPONOR" ALEBO EKVIVALENT | [14 empty] | VV | 1 | 1 | True | 0 | ROZPOCET
27 | K | 7353112001 | SYSTÉMOVÁ DOSKA VR. KROČAJOVEJ IZOLÁCIE, HR. 30 MM | m2 | 145 |  | 0 |  |  | znížená |  | 0 | 0 | 0 | 0 | 0 | 16 | K | 1 |  |  |  | ROZPOCET | 0 | 0 | 0 | 0 | 0 | 2 | 0 | 16 | 1115970736
| VV |  | 145 |  | 145 | [12 empty] | VV | 1 | 2 | True | 1 | ROZPOCET
| VV |  | NAPRÍKLAD "Typ: Tecto ND30-2, Fabr.: UPONOR" ALEBO EKVIVALENT | [14 empty] | VV | 1 | 1 | True | 0 | ROZPOCET
28 | K | 7353112002 | Chránička čierna rozm. 25/20 pre rúrku 17x2,0 | m | 150 |  | 0 |  |  | znížená |  | 0 | 0 | 0 | 0 | 0 | 16 | K | 1 |  |  |  | ROZPOCET | 0 | 0 | 0 | 0 | 0 | 2 | 0 | 16 | 1576586165
29 | K | 7353112003 | Obvodový dilatačný pás, 150x10 mm | m | 350 |  | 0 |  |  | znížená |  | 0 | 0 | 0 | 0 | 0 | 16 | K | 1 |  |  |  | ROZPOCET | 0 | 0 | 0 | 0 | 0 | 2 | 0 | 16 | 92160818
30 | K | 7353112004 | Obojstranný pás pre spojenie panelov | m | 45 |  | 0 |  |  | znížená |  | 0 | 0 | 0 | 0 | 0 | 16 | K | 1 |  |  |  | ROZPOCET | 0 | 0 | 0 | 0 | 0 | 2 | 0 | 16 | 460201122
31 | K | 7353112005 | PE-Xa Q&E spojka 17-17 včetne PEX krúžkov | ks | 2 |  | 0 |  |  | znížená |  | 0 | 0 | 0 | 0 | 0 | 16 | K | 1 |  |  |  | ROZPOCET | 0 | 0 | 0 | 0 | 0 | 2 | 0 | 16 | -1813389424
32 | K | 7353112006 | PE-Xa svorné šroubenie, eurokónus, 17x2,0 X 3/4 FT | ks | 30 |  | 0 |  |  | znížená |  | 0 | 0 | 0 | 0 | 0 | 16 | K | 1 |  |  |  | ROZPOCET | 0 | 0 | 0 | 0 | 0 | 2 | 0 | 16 | -717666842
33 | K | 7353112007 | Guľový ventil 1 VONK.ZÁV. x 1 VNÚT. ZÁV s tesnením | ks | 2 |  | 0 |  |  | znížená |  | 0 | 0 | 0 | 0 | 0 | 16 | K | 1 |  |  |  | ROZPOCET | 0 | 0 | 0 | 0 | 0 | 2 | 0 | 16 | 1394346437
34 | K | 7353112008 | Podporný vodiaci oblúk plastový pre rúrky 14-17 mm | ks | 30 |  | 0 |  |  | znížená |  | 0 | 0 | 0 | 0 | 0 | 16 | K | 1 |  |  |  | ROZPOCET | 0 | 0 | 0 | 0 | 0 | 2 | 0 | 16 | 23855576
35 | K | 73531120091 | ROZDELOVAČ PODLAHOVÉHO VYKUROVANIA, POČET OKRUHOV: 5 | ks | 1 |  | 0 |  |  | znížená |  | 0 | 0 | 0 | 0 | 0 | 16 | K | 1 |  |  |  | ROZPOCET | 0 | 0 | 0 | 0 | 0 | 2 | 0 | 16 | 1326891659
| VV |  | 1 |  | 1 | [12 empty] | VV | 1 | 2 | True | 1 | ROZPOCET
| VV |  | NAPRÍKLAD "Typ: Vario S FM 5, Fabr.: UPONOR" ALEBO EKVIVALENT | [14 empty] | VV | 1 | 1 | True | 0 | ROZPOCET
36 | K | 73531120101 | ROZDELOVAČ PODLAHOVÉHO VYKUROVANIA, POČET OKRUHOV: 10 | ks | 1 |  | 0 |  |  | znížená |  | 0 | 0 | 0 | 0 | 0 | 16 | K | 1 |  |  |  | ROZPOCET | 0 | 0 | 0 | 0 | 0 | 2 | 0 | 16 | 469367100
| VV |  | 1 |  | 1 | [12 empty] | VV | 1 | 2 | True | 1 | ROZPOCET
| VV |  | NAPRÍKLAD "Typ: Vario S FM 10, Fabr.: UPONOR" ALEBO EKVIVALENT | [14 empty] | VV | 1 | 1 | True | 0 | ROZPOCET
37 | K | 73531120111 | SRINKA ROZDELOVAČA PRE R1, MONTÁŽ NA OMIETKU | ks | 1 |  | 0 |  |  | znížená |  | 0 | 0 | 0 | 0 | 0 | 16 | K | 1 |  |  |  | ROZPOCET | 0 | 0 | 0 | 0 | 0 | 2 | 0 | 16 | 1718645667
| VV |  | 1 |  | 1 | [12 empty] | VV | 1 | 2 | True | 1 | ROZPOCET
| VV |  | NAPRÍKLAD "Typ: AP 800, Fabr.: UPONOR" ALEBO EKVIVALENT | [14 empty] | VV | 1 | 1 | True | 0 | ROZPOCET
38 | K | 73531120121 | SRINKA ROZDELOVAČA PRE R2, MONTÁŽ POD OMIETKU | ks | 1 |  | 0 |  |  | znížená |  | 0 | 0 | 0 | 0 | 0 | 16 | K | 1 |  |  |  | ROZPOCET | 0 | 0 | 0 | 0 | 0 | 2 | 0 | 16 | 1772550553
| VV |  | 1 |  | 1 | [12 empty] | VV | 1 | 2 | True | 1 | ROZPOCET
| VV |  | NAPRÍKLAD "Typ: Vario IW 850x760x110 mm, Fabr.: UPONOR" ALEBO EKVIVALENT | [14 empty] | VV | 1 | 1 | True | 0 | ROZPOCET
| D | D4 | POTRUBIA |  |  |  | 0 |  |  |  |  | 0 |  | 0 |  | 0 | 1 | D | 0 |  |  |  | ROZPOCET | [6 empty] | 0
39 | K | 7331111000 | Viacvrstvové plasthliníkové potrubie Ø25x2,5 vyrobené z PE-RT/Al/PE-RT. | bm | 19 |  | 0 |  |  | znížená |  | 0 | 0 | 0 | 0 | 0 | 16 | K | 1 |  |  |  | ROZPOCET | 0 | 0 | 0 | 0 | 0 | 2 | 0 | 16 | 1507363720
| VV |  | 19 |  | 19 | [12 empty] | VV | 1 | 2 | True | 1 | ROZPOCET
| VV |  | NAPRÍKLAD "Typ: Uni Pipe PLUS a MLC, Fabr.: UPONOR" ALEBO EKVIVALENT | [14 empty] | VV | 1 | 1 | True | 0 | ROZPOCET
40 | K | 7331111001 | Viacvrstvové plasthliníkové potrubie Ø20x2,25 vyrobené z PE-RT/Al/PE-RT. | bm | 32 |  | 0 |  |  | znížená |  | 0 | 0 | 0 | 0 | 0 | 16 | K | 1 |  |  |  | ROZPOCET | 0 | 0 | 0 | 0 | 0 | 2 | 0 | 16 | -1499590057
| VV |  | 32 |  | 32 | [12 empty] | VV | 1 | 2 | True | 1 | ROZPOCET
| VV |  | NAPRÍKLAD "Typ: Uni Pipe PLUS a MLC, Fabr.: UPONOR" ALEBO EKVIVALENT | [14 empty] | VV | 1 | 1 | True | 0 | ROZPOCET
41 | K | 7331111002 | Viacvrstvové plasthliníkové potrubie Ø32x3 vyrobené z PE-RT/Al/PE-RT. | bm | 119 |  | 0 |  |  | znížená |  | 0 | 0 | 0 | 0 | 0 | 16 | K | 1 |  |  |  | ROZPOCET | 0 | 0 | 0 | 0 | 0 | 2 | 0 | 16 | -495642633
| VV |  | 119 |  | 119 | [12 empty] | VV | 1 | 2 | True | 1 | ROZPOCET
| VV |  | NAPRÍKLAD "Typ: Uni Pipe PLUS a MLC, Fabr.: UPONOR" ALEBO EKVIVALENT | [14 empty] | VV | 1 | 1 | True | 0 | ROZPOCET
| D | D5 | IZOLÁCIE PROTI TEPLU A CHLADU |  |  |  | 0 |  |  |  |  | 0 |  | 0 |  | 0 | 1 | D | 0 |  |  |  | ROZPOCET | [6 empty] | 0
42 | K | 71342111002 | Izolácie rozvodov vykurovacej vody pri voľne vedených potrubiach pod stropom z minerálnej vlny na hliníkovej fólii, pre potrubie Ø20x2,25, hrúbka DN 15 - DN 32: 20mm. Vrátane oblúkov, T-kusov, závesov a armatúr. | m | 19 |  | 0 |  |  | znížená |  | 0 | 0 | 0 | 0 | 0 | 16 | K | 1 |  |  |  | ROZPOCET | 0 | 0 | 0 | 0 | 0 | 2 | 0 | 16 | 365090474
43 | K | 71342111003 | Izolácie rozvodov vykurovacej vody pri voľne vedených potrubiach pod stropom z minerálnej vlny na hliníkovej fólii, pre potrubie Ø25x2,5, hrúbka DN 15 - DN 32: 20mm. Vrátane oblúkov, T-kusov, závesov a armatúr. | m | 12 |  | 0 |  |  | znížená |  | 0 | 0 | 0 | 0 | 0 | 16 | K | 1 |  |  |  | ROZPOCET | 0 | 0 | 0 | 0 | 0 | 2 | 0 | 16 | 916077163
44 | K | 71342111004 | Izolácie rozvodov vykurovacej vody pri voľne vedených potrubiach pod stropom z minerálnej vlny na hliníkovej fólii, pre potrubie Ø32x3, hrúbka DN 15 - DN 32: 20mm. Vrátane oblúkov, T-kusov, závesov a armatúr. | m | 119 |  | 0 |  |  | znížená |  | 0 | 0 | 0 | 0 | 0 | 16 | K | 1 |  |  |  | ROZPOCET | 0 | 0 | 0 | 0 | 0 | 2 | 0 | 16 | 2133419335
45 | K | 71342111005 | Izolácie rozvodov vykurovacej vodyIzolácie pri potrubiach vedených v podlahe a drážke pre potrubie Ø32x3. Vyhotovenie z izolačných hadíc , hrúbka 9mm. | m | 20 |  | 0 |  |  | znížená |  | 0 | 0 | 0 | 0 | 0 | 16 | K | 1 |  |  |  | ROZPOCET | 0 | 0 | 0 | 0 | 0 | 2 | 0 | 16 | 2112643914
| D | OST | Ostatné |  |  |  | 0 |  |  |  |  | 0 |  | 0 |  | 0 | 4 | D | 0 |  |  |  | ROZPOCET | [6 empty] | 0
46 | K | 00010 | Vykurovacia skúška a zaškolenie obsluhy | hod | 72 |  | 0 |  |  | znížená |  | 0 | 0 | 0 | 0 | 0 | 16 | K | 1 |  |  |  | ROZPOCET | 0 | 0 | 0 | 0 | 0 | 2 | 0 | 16 | 1841652993

## SO 14.4.1 - SO 14.4.1 Vzd...
{4a9190ea-59f6-4750-8ae3-7dfab68af43d}
0
| KRYCÍ LIST ROZPOČTU | [7 empty] | v --- nižšie sa nachádzajú doplnkové a pomocné údaje k zostavám --- v | [8 empty] | False
Stavba:
Obnova hradu Krásna Hôrka a revitalizácia bezprostredného okolia hradu
Objekt:
I-Etapa - I. Etapa_Podhradie (revitalizácia bezprostredného okolia hradu)
Časť:
SO 14 - SO 14 Objekty občerstvenia a suvenírov
Úroveň 4:
SO 14.4.1 - SO 14.4.1 Vzduchotechnika - veľký stánok
| JKSO: |  |  |  |  | KS:
| Miesto: |  | Krásnohorské Podhradie |  |  | Dátum: | 2. 2. 2022
| Objednávateľ: |  |  |  |  | IČO: | 00164721
|  | Slovenské národné múzeum |  |  |  | IČ DPH:
| Zhotoviteľ: |  |  |  |  | IČO: | Vyplň údaj
|  | Vyplň údaj |  |  |  | IČ DPH: | Vyplň údaj
| Projektant: |  |  |  |  | IČO:
IČ DPH:
| Spracovateľ: |  |  |  |  | IČO:
IČ DPH:
Poznámka:
| Cena bez DPH | [5 empty] | 0
|  |  | Základ dane |  |  | Sadzba dane | Výška dane
| DPH | základná | 0 |  |  | 20% | 0
|  | znížená | 0 |  |  | 20% | 0
|  | zákl. prenesená | 0 |  |  | 20% | 0
|  | zníž. prenesená | 0 |  |  | 20% | 0
|  | nulová | 0 |  |  | 0% | 0
| Cena s DPH |  |  | v | EUR |  | 0
| Projektant |  |  | Spracovateľ
| Dátum a podpis: |  | Pečiatka | Dátum a podpis: |  |  | Pečiatka
| Objednávateľ |  |  | Zhotoviteľ
| Dátum a podpis: |  | Pečiatka | Dátum a podpis: |  |  | Pečiatka
REKAPITULÁCIA ROZPOČTU
Stavba:
Obnova hradu Krásna Hôrka a revitalizácia bezprostredného okolia hradu
Objekt:
I-Etapa - I. Etapa_Podhradie (revitalizácia bezprostredného okolia hradu)
Časť:
SO 14 - SO 14 Objekty občerstvenia a suvenírov
Úroveň 4:
SO 14.4.1 - SO 14.4.1 Vzduchotechnika - veľký stánok
Miesto: |  |  | Krásnohorské Podhradie |  |  | Dátum: | 2. 2. 2022
Objednávateľ: |  |  | Slovenské národné múzeum |  |  | Projektant:
Zhotoviteľ: |  |  | Vyplň údaj |  |  | Spracovateľ:
Kód dielu - Popis | [6 empty] | Cena celkom [EUR]
Náklady z rozpočtu | [6 empty] | 0 | [11 empty] | -1
| 1.00 - Vetranie priestorov veľkého stánku - kuchyňa | [5 empty] | 0
| 1.04 - Vetrací strop | [5 empty] | 0
| 1.05 - Potrubné elementy | [5 empty] | 0
| 1.06 - Distribučné elementy | [5 empty] | 0
| 1.7 - Protipožiarne klapky - hranaté | [5 empty] | 0
| 2.0 - Vetranie sociálnych priestorov veľkého stánku | [5 empty] | 0
| 2.04 - Potrubné elementy | [5 empty] | 0
| 2.05 - Distribučné elementy | [5 empty] | 0
| 2.7 - Protipožiarne klapky - kruhové | [5 empty] | 0
| 3.0 - Vetranie WC zamestnanci | [5 empty] | 0
| 3.04 - Distribučné elementy | [5 empty] | 0
| 4 - Chladenie serverovne | [5 empty] | 0
| 5.0 - Potrubia a tvarovky | [5 empty] | 0
| 5.01 - Kruhové potrubie | [5 empty] | 0
| 5.02 - Štvorhranné ocel. potrubie, pozinkované (vr. tvaroviek a čistiacich kusov, závesného, montáž. mat) | [5 empty] | 0
| 5.03 - Ohybná Al laminátová hadica s tepelnou a hlukovou izoláciou | [5 empty] | 0
| 6.0 - Izolácie vzduchotechmických potrubí | [5 empty] | 0
| VN - Ostatné náklady | [5 empty] | 0
ROZPOČET
Stavba:
Obnova hradu Krásna Hôrka a revitalizácia bezprostredného okolia hradu
Objekt:
I-Etapa - I. Etapa_Podhradie (revitalizácia bezprostredného okolia hradu)
Časť:
SO 14 - SO 14 Objekty občerstvenia a suvenírov
Úroveň 4:
SO 14.4.1 - SO 14.4.1 Vzduchotechnika - veľký stánok
Miesto: |  |  | Krásnohorské Podhradie |  |  | Dátum: | 2. 2. 2022
Objednávateľ: |  |  | Slovenské národné múzeum |  |  | Projektant:
Zhotoviteľ: |  |  | Vyplň údaj |  |  | Spracovateľ:
PČ | Typ | Kód | Popis | MJ | Množstvo | J.cena [EUR] | Cena celkom [EUR] | Cenová sústava |  | DPH | J. Nh [h] | Nh celkom [h] | J. hmotnosť [t] | Hmotnosť celkom [t] | J. suť [t] | Suť Celkom [t]
Náklady z rozpočtu | [6 empty] | 0 |  |  |  |  | 0 |  | 0 |  | 0 |  | D | -1 | [10 empty] | 0
| D | 1.00 | Vetranie priestorov veľkého stánku - kuchyňa |  |  |  | 0 |  |  |  |  | 0 |  | 0 |  | 0 | 1 | D | 0 |  |  |  | ROZPOCET | [6 empty] | 0
1 | K | 1.01 | Rekuperačná jednotka s protiprúdovým plastovým rekuperátorom, s účinnosťou 90% - montáž | ks | 1 |  | 0 |  |  | znížená |  | 0 | 0 | 0 | 0 | 0 | 16 | K | 1 |  |  |  | ROZPOCET | 0 | 0 | 0 | 0 | 0 | 2 | 0 | 16 | -1250418493
| VV |  | 1 |  | 1 | [12 empty] | VV | 1 | 2 | True | 1 | ROZPOCET
| VV |  | "POZN. PLATI PRE VSETKY POLOZKY : | [14 empty] | VV | 1 | 1 | True | 0 | ROZPOCET
| VV |  | "zhotovitel zahrnie vnútrostaveniskový presun hmôt do jednotkových cien vsetkych poloziek | [14 empty] | VV | 1 | 1 | True | 0 | ROZPOCET
| VV |  | "vnutorne lesenie pre potreby stavby je podla metodiky cenekom, uvazovane v rozpocte stavebnej casti | [14 empty] | VV | 1 | 1 | True | 0 | ROZPOCET
2 | M | 1.01m | Rekuperačná jednotka s protiprúdovým rekuperátorom, plynulé riadenie podľa tlaku 0-10V, interiérová, stojaté prevedenie, dvere bez pántov Teploty: zima: te=-18°C, tp=23°C, to=23°C leto: te=32°C, tp=bez nároku 2100m3/h, 400V, 5kW, 4A | ks | 1 |  | 0 |  |  | znížená |  | 0 | 0 | 0 | 0 | 0 | 32 | M | 1 |  |  |  | ROZPOCET | 0 | 0 | 0 | 0 | 0 | 2 | 0 | 16 | -931797031
| VV |  | 1 |  | 1 | [12 empty] | VV | 1 | 2 | True | 0 | ROZPOCET
| VV |  | Súčet |  | 1 | [12 empty] | VV | 1 | 4 | True | 1 | ROZPOCET
| VV |  | Rekuperačná jednotka s protiprúdovým rekuperátorom, plynulé riadenie podľa tlaku 0-10V, interiérová, stojaté prevedenie, dvere bez pántov | [14 empty] | VV | 1 | 1 | True | 0 | ROZPOCET
| VV |  | Teploty: | [14 empty] | VV | 1 | 1 | True | 0 | ROZPOCET
| VV |  | zima: te=-18°C, tp=23°C, to=23°C | [14 empty] | VV | 1 | 1 | True | 0 | ROZPOCET
| VV |  | leto: te=32°C, tp=bez nároku | [14 empty] | VV | 1 | 1 | True | 0 | ROZPOCET
| VV |  | 2100m3/h, | [14 empty] | VV | 1 | 1 | True | 0 | ROZPOCET
| VV |  | 400V, 5kW, 4A | [14 empty] | VV | 1 | 1 | True | 0 | ROZPOCET
| VV |  | Zloženie rekuperačnej jednotky: | [14 empty] | VV | 1 | 1 | True | 0 | ROZPOCET
| VV |  | -4x pružná manžeta štvorhranná 400x300 | [14 empty] | VV | 1 | 1 | True | 0 | ROZPOCET
| VV |  | -2x uzatváracia klapka so servopohonom 24V - štvorhranná 400x300 | [14 empty] | VV | 1 | 1 | True | 0 | ROZPOCET
| VV |  | -2x EC ventilátor | [14 empty] | VV | 1 | 1 | True | 0 | ROZPOCET
| VV |  | -kazetový filter triedy F7 na prívode, kazetový filter triedy G4 na odvode | [14 empty] | VV | 1 | 1 | True | 0 | ROZPOCET
| VV |  | -protiprúdový rekuperátor, by-pass, vývod kondenzátu | [14 empty] | VV | 1 | 1 | True | 0 | ROZPOCET
| VV |  | -elektrický ohrievač E2500 - 4200, výkon 2,1kW, bez chladenia | [14 empty] | VV | 1 | 1 | True | 0 | ROZPOCET
| VV |  | -podstavné nohy | [14 empty] | VV | 1 | 1 | True | 0 | ROZPOCET
| VV |  | -regulácia RD5 400V-EC / 400V-EC, vrátane ethernet pripojenia a ďalšieho príslušenstva | [14 empty] | VV | 1 | 1 | True | 0 | ROZPOCET
| VV |  | -externý rozv. 400 V / 400 V - dĺžka 3 m, RD4-IO (expandér pro RD4, RD5) | [14 empty] | VV | 1 | 1 | True | 0 | ROZPOCET
| VV |  | -dotykový ovládací panel pre reguláciu RD5 CP Touch | [14 empty] | VV | 1 | 1 | True | 0 | ROZPOCET
| VV |  | -SW hlavný vypínač | [14 empty] | VV | 1 | 1 | True | 0 | ROZPOCET
| VV |  | -vrát. nákladov za dodanie VZT jednotky v rozloženom stave - potrebu preveriť pri realizácii | [14 empty] | VV | 1 | 1 | True | 0 | ROZPOCET
| VV |  | Regulačný uzol pre chladenie dodávkou profesie UK + chladenia | [14 empty] | VV | 1 | 1 | True | 0 | ROZPOCET
| VV |  | Jednotka spĺňa ErP (Ecodesign) - nariadenie EU 1253/2014, platné od 1.1.2016 aj 1.1.2018 | [14 empty] | VV | 1 | 1 | True | 0 | ROZPOCET
| VV |  | Zariadenie: DUPLEX 2500 Multi Eco-V | [14 empty] | VV | 1 | 1 | True | 0 | ROZPOCET
| VV |  | Atrea | [14 empty] | VV | 1 | 1 | True | 0 | ROZPOCET
3 | K | 1.02 | Elektrický ohrievač vzduchu. EPO-V 500 x 250 / 10,5 400V, 10,5kW, 3x20A -vrátane vstavaných spínacích prvkov - montáž | ks | 1 |  | 0 |  |  | znížená |  | 0 | 0 | 0 | 0 | 0 | 16 | K | 1 |  |  |  | ROZPOCET | 0 | 0 | 0 | 0 | 0 | 2 | 0 | 16 | -1117830992
4 | M | 1.02m | Elektrický ohrievač vzduchu. EPO-V 500 x 250 / 10,5 400V, 10,5kW, 3x20A -vrátane vstavaných spínacích prvkov | ks | 1 |  | 0 |  |  | znížená |  | 0 | 0 | 0 | 0 | 0 | 32 | M | 1 |  |  |  | ROZPOCET | 0 | 0 | 0 | 0 | 0 | 2 | 0 | 16 | 252313751
5 | K | 1.03 | Kulisový tlmič MSA200-100-2-PF/600x400x1500 útlm pri 250Hz 30dB, dPst=25Pa - montáž | ks | 4 |  | 0 |  |  | znížená |  | 0 | 0 | 0 | 0 | 0 | 16 | K | 1 |  |  |  | ROZPOCET | 0 | 0 | 0 | 0 | 0 | 2 | 0 | 16 | 426472098
6 | M | 1.03m | Kulisový tlmič MSA200-100-2-PF/600x400x1500 útlm pri 250Hz 30dB, dPst=25Pa | ks | 4 |  | 0 |  |  | znížená |  | 0 | 0 | 0 | 0 | 0 | 32 | M | 1 |  |  |  | ROZPOCET | 0 | 0 | 0 | 0 | 0 | 2 | 0 | 16 | -1384583790
| D | 1.04 | Vetrací strop |  |  |  | 0 |  |  |  |  | 0 |  | 0 |  | 0 | 1 | D | 1 |  |  |  | ROZPOCET | [6 empty] | 0
7 | K | 1.04.01 | Vetrací strop TPV 10m2,Prívod 1500m3/h, tlak.strata 70Pa Odvod 1500m3/h, tlak.strata 80Pa 7ks tukových filtrov 500x175 polykarbonátová výplň - montáž | ks | 1 |  | 0 |  |  | znížená |  | 0 | 0 | 0 | 0 | 0 | 16 | K | 2 |  |  |  | ROZPOCET | 0 | 0 | 0 | 0 | 0 | 2 | 0 | 16 | -290151234
8 | M | 1.04.01m | Vetrací strop TPV 10m2,Prívod 1500m3/h, tlak.strata 70Pa Odvod 1500m3/h, tlak.strata 80Pa 7ks tukových filtrov 500x175 polykarbonátová výplň | ks | 1 |  | 0 |  |  | znížená |  | 0 | 0 | 0 | 0 | 0 | 32 | M | 2 |  |  |  | ROZPOCET | 0 | 0 | 0 | 0 | 0 | 2 | 0 | 16 | 288387765
| VV |  | 1 |  | 1 | [12 empty] | VV | 2 | 2 | True | 1 | ROZPOCET
| VV |  | Fabrikát: ATREA | [14 empty] | VV | 2 | 1 | True | 0 | ROZPOCET
9 | K | 1.04.02 | UV-C Lampa 1000 m3/h; 158W - montáž | ks | 2 |  | 0 |  |  | znížená |  | 0 | 0 | 0 | 0 | 0 | 16 | K | 2 |  |  |  | ROZPOCET | 0 | 0 | 0 | 0 | 0 | 2 | 0 | 16 | -1008379881
10 | M | 1.04.02m | UV-C Lampa 1000 m3/h; 158W | ks | 2 |  | 0 |  |  | znížená |  | 0 | 0 | 0 | 0 | 0 | 32 | M | 2 |  |  |  | ROZPOCET | 0 | 0 | 0 | 0 | 0 | 2 | 0 | 16 | 420283093
11 | K | 1.04.03 | CB mini ovládač pre Uv-C - montáž | ks | 1 |  | 0 |  |  | znížená |  | 0 | 0 | 0 | 0 | 0 | 16 | K | 2 |  |  |  | ROZPOCET | 0 | 0 | 0 | 0 | 0 | 2 | 0 | 16 | 726891250
12 | M | 1.04.03m | CB mini ovládač pre Uv-C | ks | 1 |  | 0 |  |  | znížená |  | 0 | 0 | 0 | 0 | 0 | 32 | M | 2 |  |  |  | ROZPOCET | 0 | 0 | 0 | 0 | 0 | 2 | 0 | 16 | 75613123
13 | K | 1.04.04 | Bezpečnostné prvky pre UV-C - montáž | ks | 1 |  | 0 |  |  | znížená |  | 0 | 0 | 0 | 0 | 0 | 16 | K | 2 |  |  |  | ROZPOCET | 0 | 0 | 0 | 0 | 0 | 2 | 0 | 16 | 2051517269
14 | M | 1.04.04m | Bezpečnostné prvky pre UV-C | ks | 1 |  | 0 |  |  | znížená |  | 0 | 0 | 0 | 0 | 0 | 32 | M | 2 |  |  |  | ROZPOCET | 0 | 0 | 0 | 0 | 0 | 2 | 0 | 16 | -1087508289
| D | 1.05 | Potrubné elementy |  |  |  | 0 |  |  |  |  | 0 |  | 0 |  | 0 | 1 | D | 1 |  |  |  | ROZPOCET | [6 empty] | 0
15 | K | 1.05.01.1 | Regulačná klapka TUNE R 1 H - Ručná Ø 125 - montáž | ks | 1 |  | 0 |  |  | znížená |  | 0 | 0 | 0 | 0 | 0 | 16 | K | 2 |  |  |  | ROZPOCET | 0 | 0 | 0 | 0 | 0 | 2 | 0 | 16 | -2065823258
16 | M | 1.05.01.1m | Regulačná klapka TUNE R 1 H - Ručná Ø 125 | ks | 1 |  | 0 |  |  | znížená |  | 0 | 0 | 0 | 0 | 0 | 32 | M | 2 |  |  |  | ROZPOCET | 0 | 0 | 0 | 0 | 0 | 2 | 0 | 16 | 647420867
17 | K | 1.05.01.2 | Regulačná klapka TUNE R 1 H - Ručná Ø 160 - montáž | ks | 1 |  | 0 |  |  | znížená |  | 0 | 0 | 0 | 0 | 0 | 16 | K | 2 |  |  |  | ROZPOCET | 0 | 0 | 0 | 0 | 0 | 2 | 0 | 16 | -1021375980
18 | M | 1.05.01.2m | Regulačná klapka TUNE R 1 H - Ručná Ø 160 | ks | 1 |  | 0 |  |  | znížená |  | 0 | 0 | 0 | 0 | 0 | 32 | M | 2 |  |  |  | ROZPOCET | 0 | 0 | 0 | 0 | 0 | 2 | 0 | 16 | 1054334531
19 | K | 1.05.01.4 | Regulačná klapka TUNE R 1 H - Ručná Ø 400 - montáž | ks | 1 |  | 0 |  |  | znížená |  | 0 | 0 | 0 | 0 | 0 | 16 | K | 2 |  |  |  | ROZPOCET | 0 | 0 | 0 | 0 | 0 | 2 | 0 | 16 | -1139134235
20 | M | 1.05.01.4m | Regulačná klapka TUNE R 1 H - Ručná Ø 400 | ks | 1 |  | 0 |  |  | znížená |  | 0 | 0 | 0 | 0 | 0 | 32 | M | 2 |  |  |  | ROZPOCET | 0 | 0 | 0 | 0 | 0 | 2 | 0 | 16 | -1242120087
21 | K | 1.05.02.1 | Regulačná klapka RKT-R 400x250 - montáž | ks | 2 |  | 0 |  |  | znížená |  | 0 | 0 | 0 | 0 | 0 | 16 | K | 2 |  |  |  | ROZPOCET | 0 | 0 | 0 | 0 | 0 | 2 | 0 | 16 | -1332580284
22 | M | 1.05.02.1m | Regulačná klapka RKT-R 400x250 | ks | 2 |  | 0 |  |  | znížená |  | 0 | 0 | 0 | 0 | 0 | 32 | M | 2 |  |  |  | ROZPOCET | 0 | 0 | 0 | 0 | 0 | 2 | 0 | 16 | -274090951
23 | K | 1.05.03.1 | Regulačná klapka TUNE R 1 M0 - príprava pre servo - servo dodávkou MaR Ø 200 - montáž | ks | 1 |  | 0 |  |  | znížená |  | 0 | 0 | 0 | 0 | 0 | 16 | K | 2 |  |  |  | ROZPOCET | 0 | 0 | 0 | 0 | 0 | 2 | 0 | 16 | -1387177711
24 | M | 1.05.03.1m | Regulačná klapka TUNE R 1 M0 - príprava pre servo - servo dodávkou MaR Ø 200 | ks | 1 |  | 0 |  |  | znížená |  | 0 | 0 | 0 | 0 | 0 | 32 | M | 2 |  |  |  | ROZPOCET | 0 | 0 | 0 | 0 | 0 | 2 | 0 | 16 | 2038840326
25 | K | 1.05.04.1 | Regulačná klapka RKT-S - príprava pre servo - servo dodávkou MaR 250x200 - montáž | ks | 1 |  | 0 |  |  | znížená |  | 0 | 0 | 0 | 0 | 0 | 16 | K | 2 |  |  |  | ROZPOCET | 0 | 0 | 0 | 0 | 0 | 2 | 0 | 16 | -859840641
26 | M | 1.05.04.1m | Regulačná klapka RKT-S - príprava pre servo - servo dodávkou MaR 250x200 | ks | 1 |  | 0 |  |  | znížená |  | 0 | 0 | 0 | 0 | 0 | 32 | M | 2 |  |  |  | ROZPOCET | 0 | 0 | 0 | 0 | 0 | 2 | 0 | 16 | -1639819260
| D | 1.06 | Distribučné elementy |  |  |  | 0 |  |  |  |  | 0 |  | 0 |  | 0 | 1 | D | 1 |  |  |  | ROZPOCET | [6 empty] | 0
27 | K | 1.06.01 | Vetracia mriežka - prívodná, s reguláciou, s montážnym rámikom, upínanie pružinam- montáž | ks | 2 |  | 0 |  |  | znížená |  | 0 | 0 | 0 | 0 | 0 | 16 | K | 2 |  |  |  | ROZPOCET | 0 | 0 | 0 | 0 | 0 | 2 | 0 | 16 | -1026319663
28 | M | 1.06.01m | Vetracia mriežka - prívodná, s reguláciou, s montážnym rámikom, upínanie pružinami VAT-DG/625x75/A1/B11 | ks | 2 |  | 0 |  |  | znížená |  | 0 | 0 | 0 | 0 | 0 | 32 | M | 2 |  |  |  | ROZPOCET | 0 | 0 | 0 | 0 | 0 | 2 | 0 | 16 | 330148095
29 | K | 1.06.02 | Vetracia mriežka do kruhového potrubia - pdvpdná TRS-R-R5/825x75 - montáž | ks | 1 |  | 0 |  |  | znížená |  | 0 | 0 | 0 | 0 | 0 | 16 | K | 2 |  |  |  | ROZPOCET | 0 | 0 | 0 | 0 | 0 | 2 | 0 | 16 | 766693316
30 | M | 1.06.02m | Vetracia mriežka do kruhového potrubia - pdvpdná TRS-R-R5/825x75 | ks | 1 |  | 0 |  |  | znížená |  | 0 | 0 | 0 | 0 | 0 | 32 | M | 2 |  |  |  | ROZPOCET | 0 | 0 | 0 | 0 | 0 | 2 | 0 | 16 | -849401595
| VV |  | 1 |  | 1 | [12 empty] | VV | 2 | 2 | True | 1 | ROZPOCET
| VV |  | "napr. TROX | [14 empty] | VV | 2 | 1 | True | 0 | ROZPOCET
31 | K | 1.06.03 | Tanierový ventil Ø125 - prívodný - montáž | ks | 1 |  | 0 |  |  | znížená |  | 0 | 0 | 0 | 0 | 0 | 16 | K | 2 |  |  |  | ROZPOCET | 0 | 0 | 0 | 0 | 0 | 2 | 0 | 16 | -273668734
32 | M | 1.06.03m | Tanierový ventil Ø125 - prívodný | ks | 1 |  | 0 |  |  | znížená |  | 0 | 0 | 0 | 0 | 0 | 32 | M | 2 |  |  |  | ROZPOCET | 0 | 0 | 0 | 0 | 0 | 2 | 0 | 16 | -1603257284
33 | K | 1.06.04 | Tanierový ventil Ø160 - prívodný - montáž | ks | 1 |  | 0 |  |  | znížená |  | 0 | 0 | 0 | 0 | 0 | 16 | K | 2 |  |  |  | ROZPOCET | 0 | 0 | 0 | 0 | 0 | 2 | 0 | 16 | 502681659
34 | M | 1.06.04m | Tanierový ventil Ø160 - prívodný | ks | 1 |  | 0 |  |  | znížená |  | 0 | 0 | 0 | 0 | 0 | 32 | M | 2 |  |  |  | ROZPOCET | 0 | 0 | 0 | 0 | 0 | 2 | 0 | 16 | 1837711095
35 | K | 1.06.05 | Tanierový ventil Ø125 - odvodný - montáž | ks | 1 |  | 0 |  |  | znížená |  | 0 | 0 | 0 | 0 | 0 | 16 | K | 2 |  |  |  | ROZPOCET | 0 | 0 | 0 | 0 | 0 | 2 | 0 | 16 | -50981290
36 | M | 1.06.05m | Tanierový ventil Ø125 - odvodný | ks | 1 |  | 0 |  |  | znížená |  | 0 | 0 | 0 | 0 | 0 | 32 | M | 2 |  |  |  | ROZPOCET | 0 | 0 | 0 | 0 | 0 | 2 | 0 | 16 | 314409747
37 | K | 1.06.06 | Nasávanie čerstvého vzduchu. Protidažďová žalúzia - 500x800 - montáž | ks | 1 |  | 0 |  |  | znížená |  | 0 | 0 | 0 | 0 | 0 | 16 | K | 2 |  |  |  | ROZPOCET | 0 | 0 | 0 | 0 | 0 | 2 | 0 | 16 | -713322662
38 | M | 1.06.06m | Nasávanie čerstvého vzduchu. Protidažďová žalúzia - rozmer a tvar žalúzie upraviť podľa architektury v RP Aeff= min.0,26m2, PZAL-500x800 S | ks | 1 |  | 0 |  |  | znížená |  | 0 | 0 | 0 | 0 | 0 | 32 | M | 2 |  |  |  | ROZPOCET | 0 | 0 | 0 | 0 | 0 | 2 | 0 | 16 | -1426040312
| VV |  | 1 |  | 1 | [12 empty] | VV | 2 | 2 | True | 1 | ROZPOCET
| VV |  | napr. Systemair | [14 empty] | VV | 2 | 1 | True | 0 | ROZPOCET
39 | K | 1.06.07 | Výfuková kus 400x400 - montáž | ks | 1 |  | 0 |  |  | znížená |  | 0 | 0 | 0 | 0 | 0 | 16 | K | 2 |  |  |  | ROZPOCET | 0 | 0 | 0 | 0 | 0 | 2 | 0 | 16 | 1487089002
40 | M | 1.06.07m | Výfuková kus 400x400 | ks | 1 |  | 0 |  |  | znížená |  | 0 | 0 | 0 | 0 | 0 | 32 | M | 2 |  |  |  | ROZPOCET | 0 | 0 | 0 | 0 | 0 | 2 | 0 | 16 | 1971269231
41 | K | 1.06.07.1 | DN125 - montáž | ks | 1 |  | 0 |  |  | znížená |  | 0 | 0 | 0 | 0 | 0 | 16 | K | 2 |  |  |  | ROZPOCET | 0 | 0 | 0 | 0 | 0 | 2 | 0 | 16 | -595692309
42 | M | 1.06.07.1m | DN125 | ks | 1 |  | 0 |  |  | znížená |  | 0 | 0 | 0 | 0 | 0 | 32 | M | 2 |  |  |  | ROZPOCET | 0 | 0 | 0 | 0 | 0 | 2 | 0 | 16 | -2073230096
| D | 1.7 | Protipožiarne klapky - hranaté |  |  |  | 0 |  |  |  |  | 0 |  | 0 |  | 0 | 1 | D | 1 |  |  |  | ROZPOCET | [6 empty] | 0
43 | K | 1.7.01 | FDS-3G-400x300-H0 - ručná - montáž | ks | 6 |  | 0 |  |  | znížená |  | 0 | 0 | 0 | 0 | 0 | 16 | K | 2 |  |  |  | ROZPOCET | 0 | 0 | 0 | 0 | 0 | 2 | 0 | 16 | 2079185013
44 | M | 1.7.01m | FDS-3G-400x300-H0 - ručná | ks | 6 |  | 0 |  |  | znížená |  | 0 | 0 | 0 | 0 | 0 | 32 | M | 2 |  |  |  | ROZPOCET | 0 | 0 | 0 | 0 | 0 | 2 | 0 | 16 | 1033191866
45 | K | 1.7.02 | FDS-3G-500x250-H0 - ručná - montáž | ks | 1 |  | 0 |  |  | znížená |  | 0 | 0 | 0 | 0 | 0 | 16 | K | 2 |  |  |  | ROZPOCET | 0 | 0 | 0 | 0 | 0 | 2 | 0 | 16 | 1491090877
46 | M | 1.7.02m | FDS-3G-500x250-H0 - ručná | ks | 1 |  | 0 |  |  | znížená |  | 0 | 0 | 0 | 0 | 0 | 32 | M | 2 |  |  |  | ROZPOCET | 0 | 0 | 0 | 0 | 0 | 2 | 0 | 16 | -1404378406
| D | 2.0 | Vetranie sociálnych priestorov veľkého stánku |  |  |  | 0 |  |  |  |  | 0 |  | 0 |  | 0 | 1 | D | 0 |  |  |  | ROZPOCET | [6 empty] | 0
47 | K | 2.01 | VZT jednotka : Protiprúdový rekuperačný výmenník, Vstavaný elektrický ohrievač - montáž | ks | 1 |  | 0 |  |  | znížená |  | 0 | 0 | 0 | 0 | 0 | 16 | K | 1 |  |  |  | ROZPOCET | 0 | 0 | 0 | 0 | 0 | 2 | 0 | 16 | -103988049
48 | M | 2.01m | VZT jednotka : Protiprúdový rekuperačný výmenník, Vstavaný elektrický ohrievač | ks | 1 |  | 0 |  |  | znížená |  | 0 | 0 | 0 | 0 | 0 | 32 | M | 1 |  |  |  | ROZPOCET | 0 | 0 | 0 | 0 | 0 | 2 | 0 | 16 | 2095025423
| VV |  | 1 |  | 1 | [12 empty] | VV | 1 | 2 | True | 0 | ROZPOCET
| VV |  | Súčet |  | 1 | [12 empty] | VV | 1 | 4 | True | 1 | ROZPOCET
| VV |  | VZT jednotka DUPLEX 800 Multi Eco | [14 empty] | VV | 1 | 1 | True | 0 | ROZPOCET
| VV |  | Protiprúdový rekuperačný výmenník, 79% účinnosť | [14 empty] | VV | 1 | 1 | True | 0 | ROZPOCET
| VV |  | Ekodizajn 2018 | [14 empty] | VV | 1 | 1 | True | 0 | ROZPOCET
| VV |  | interiérové podstropné prevedenie | [14 empty] | VV | 1 | 1 | True | 0 | ROZPOCET
| VV |  | prívod:850m3/h / odvod:850m3/h | [14 empty] | VV | 1 | 1 | True | 0 | ROZPOCET
| VV |  | Externý statický tlak 300Pa/300Pa | [14 empty] | VV | 1 | 1 | True | 0 | ROZPOCET
| VV |  | EC3 ventilátory 230V, 770W, 2,28A | [14 empty] | VV | 1 | 1 | True | 0 | ROZPOCET
| VV |  | Vstavaný elektrický ohrievač, 230V, 1,8kW, 2x10A, te=-11°C, tp=20°C, Quk=1,8kW | [14 empty] | VV | 1 | 1 | True | 0 | ROZPOCET
| VV |  | Filtre F7, G4, signalizácia zanesenia filtrov | [14 empty] | VV | 1 | 1 | True | 0 | ROZPOCET
| VV |  | hmotnosť 110kg | [14 empty] | VV | 1 | 1 | True | 0 | ROZPOCET
| VV |  | Súčasťou jednotky sú uzatváracie klapky a by-passova klapka, 4xpružná manžeta | [14 empty] | VV | 1 | 1 | True | 0 | ROZPOCET
| VV |  | Digitálna regulácia, externá rozvodnica s 3m káblom, 4xteplotné čidlo | [14 empty] | VV | 1 | 1 | True | 0 | ROZPOCET
| VV |  | Ovládač CP Touch, externý hlavný vypínač | [14 empty] | VV | 1 | 1 | True | 0 | ROZPOCET
| VV |  | ATREA | [14 empty] | VV | 1 | 1 | True | 0 | ROZPOCET
49 | K | 2.02 | Elektrický predohrev EPO-V 250 / 2,0 230V, 50Hz, 1x10A, 2,0kW -montáž | kpl | 1 |  | 0 |  |  | znížená |  | 0 | 0 | 0 | 0 | 0 | 16 | K | 1 |  |  |  | ROZPOCET | 0 | 0 | 0 | 0 | 0 | 2 | 0 | 16 | -768074521
50 | M | 2.02m | Elektrický predohrev EPO-V 250 / 2,0 230V, 50Hz, 1x10A, 2,0kW | kpl | 1 |  | 0 |  |  | znížená |  | 0 | 0 | 0 | 0 | 0 | 32 | M | 1 |  |  |  | ROZPOCET | 0 | 0 | 0 | 0 | 0 | 2 | 0 | 16 | 1874873786
51 | K | 2.03 | Flexibilný tlmič hluku -montáž | ks | 4 |  | 0 |  |  | znížená |  | 0 | 0 | 0 | 0 | 0 | 16 | K | 1 |  |  |  | ROZPOCET | 0 | 0 | 0 | 0 | 0 | 2 | 0 | 16 | 748202357
52 | M | 2.03m | Flexibilný tlmič hluku Tlmič sa skladá z netkanej vnútornej hadice z polypropylénu, izolácie zo sklených vlákien hrúbky 25 mm a vonkajšieho plášťa z laminovaného hliníka/polyesteru Vnútorná hadica je hydrofóbna a antibakteriálna. Útlm pri 250Hz - 28.7dB C | ks | 4 |  | 0 |  |  | znížená |  | 0 | 0 | 0 | 0 | 0 | 32 | M | 1 |  |  |  | ROZPOCET | 0 | 0 | 0 | 0 | 0 | 2 | 0 | 16 | 1251062284
| VV |  | 4 |  | 4 | [12 empty] | VV | 1 | 2 | True | 0 | ROZPOCET
| VV |  | Súčet |  | 4 | [12 empty] | VV | 1 | 4 | True | 1 | ROZPOCET
| VV |  | napr. CONNECTDUCT 250 - 1000M/F | [14 empty] | VV | 1 | 1 | True | 0 | ROZPOCET
| VV |  | Systemair | [14 empty] | VV | 1 | 1 | True | 0 | ROZPOCET
| D | 2.04 | Potrubné elementy |  |  |  | 0 |  |  |  |  | 0 |  | 0 |  | 0 | 1 | D | 1 |  |  |  | ROZPOCET | [6 empty] | 0
53 | K | 2.04.02 | Regulačná klapka TUNE R 1 H - Ručná Ø 100 | ks | 3 |  | 0 |  |  | znížená |  | 0 | 0 | 0 | 0 | 0 | 16 | K | 2 |  |  |  | ROZPOCET | 0 | 0 | 0 | 0 | 0 | 2 | 0 | 16 | 1061633256
54 | M | 2.04.02m | Regulačná klapka TUNE R 1 H - Ručná Ø 100 | ks | 3 |  | 0 |  |  | znížená |  | 0 | 0 | 0 | 0 | 0 | 32 | M | 2 |  |  |  | ROZPOCET | 0 | 0 | 0 | 0 | 0 | 2 | 0 | 16 | -1884017272
55 | K | 2.04.03 | Regulačná klapka TUNE R 1 H - Ručná Ø 125 | ks | 8 |  | 0 |  |  | znížená |  | 0 | 0 | 0 | 0 | 0 | 16 | K | 2 |  |  |  | ROZPOCET | 0 | 0 | 0 | 0 | 0 | 2 | 0 | 16 | 974557848
56 | M | 2.04.03m | Regulačná klapka TUNE R 1 H - Ručná Ø 125 | ks | 8 |  | 0 |  |  | znížená |  | 0 | 0 | 0 | 0 | 0 | 32 | M | 2 |  |  |  | ROZPOCET | 0 | 0 | 0 | 0 | 0 | 2 | 0 | 16 | -1138113332
57 | K | 2.04.04 | Regulačná klapka TUNE R 1 H - Ručná Ø 160 | ks | 5 |  | 0 |  |  | znížená |  | 0 | 0 | 0 | 0 | 0 | 16 | K | 2 |  |  |  | ROZPOCET | 0 | 0 | 0 | 0 | 0 | 2 | 0 | 16 | -895540996
58 | M | 2.04.04m | Regulačná klapka TUNE R 1 H - Ručná Ø 160 | ks | 5 |  | 0 |  |  | znížená |  | 0 | 0 | 0 | 0 | 0 | 32 | M | 2 |  |  |  | ROZPOCET | 0 | 0 | 0 | 0 | 0 | 2 | 0 | 16 | 600810408
59 | K | 2.04.05 | Regulačná klapka TUNE R 1 H - Ručná Ø 250 | ks | 1 |  | 0 |  |  | znížená |  | 0 | 0 | 0 | 0 | 0 | 16 | K | 2 |  |  |  | ROZPOCET | 0 | 0 | 0 | 0 | 0 | 2 | 0 | 16 | -143149847
60 | M | 2.04.05m | Regulačná klapka TUNE R 1 H - Ručná Ø 250 | ks | 1 |  | 0 |  |  | znížená |  | 0 | 0 | 0 | 0 | 0 | 32 | M | 2 |  |  |  | ROZPOCET | 0 | 0 | 0 | 0 | 0 | 2 | 0 | 16 | -60145274
| D | 2.05 | Distribučné elementy |  |  |  | 0 |  |  |  |  | 0 |  | 0 |  | 0 | 1 | D | 1 |  |  |  | ROZPOCET | [6 empty] | 0
61 | K | 2.05.01 | Tanierový ventil Ø125 - prívodný - montáž | ks | 2 |  | 0 |  |  | znížená |  | 0 | 0 | 0 | 0 | 0 | 16 | K | 2 |  |  |  | ROZPOCET | 0 | 0 | 0 | 0 | 0 | 2 | 0 | 16 | 1761470932
62 | M | 2.05.01m | Tanierový ventil Ø125 - prívodný | ks | 2 |  | 0 |  |  | znížená |  | 0 | 0 | 0 | 0 | 0 | 32 | M | 2 |  |  |  | ROZPOCET | 0 | 0 | 0 | 0 | 0 | 2 | 0 | 16 | 616794923
63 | K | 2.05.02 | Tanierový ventil Ø160 - prívodný - montáž | ks | 6 |  | 0 |  |  | znížená |  | 0 | 0 | 0 | 0 | 0 | 16 | K | 2 |  |  |  | ROZPOCET | 0 | 0 | 0 | 0 | 0 | 2 | 0 | 16 | 745241205
64 | M | 2.05.02m | Tanierový ventil Ø160 - prívodný | ks | 6 |  | 0 |  |  | znížená |  | 0 | 0 | 0 | 0 | 0 | 32 | M | 2 |  |  |  | ROZPOCET | 0 | 0 | 0 | 0 | 0 | 2 | 0 | 16 | 1966306677
65 | K | 2.05.03 | Tanierový ventil Ø100 - odvodný - montáž | ks | 7 |  | 0 |  |  | znížená |  | 0 | 0 | 0 | 0 | 0 | 16 | K | 2 |  |  |  | ROZPOCET | 0 | 0 | 0 | 0 | 0 | 2 | 0 | 16 | 386866888
66 | M | 2.05.03m | Tanierový ventil Ø100 - odvodný | ks | 7 |  | 0 |  |  | znížená |  | 0 | 0 | 0 | 0 | 0 | 32 | M | 2 |  |  |  | ROZPOCET | 0 | 0 | 0 | 0 | 0 | 2 | 0 | 16 | -651745206
67 | K | 2.05.04 | Tanierový ventil Ø125 - odvodný - montáž | ks | 5 |  | 0 |  |  | znížená |  | 0 | 0 | 0 | 0 | 0 | 16 | K | 2 |  |  |  | ROZPOCET | 0 | 0 | 0 | 0 | 0 | 2 | 0 | 16 | -871896974
68 | M | 2.05.04m | Tanierový ventil Ø125 - odvodný | ks | 5 |  | 0 |  |  | znížená |  | 0 | 0 | 0 | 0 | 0 | 32 | M | 2 |  |  |  | ROZPOCET | 0 | 0 | 0 | 0 | 0 | 2 | 0 | 16 | 1689311942
69 | K | 2.06.061 | Odvod vzduchu. Protidažďová žalúzia - 400x400 - montáž | ks | 1 |  | 0 |  |  | znížená |  | 0 | 0 | 0 | 0 | 0 | 16 | K | 2 |  |  |  | ROZPOCET | 0 | 0 | 0 | 0 | 0 | 2 | 0 | 16 | 38742288
70 | M | 2.06.061m | Odvod vzduchu. Protidažďová žalúzia - rozmer a tvar žalúzie upraviť podľa architektury v RP. Aeff= min.0,24m2 PZAL-400x400 S | ks | 1 |  | 0 |  |  | znížená |  | 0 | 0 | 0 | 0 | 0 | 32 | M | 2 |  |  |  | ROZPOCET | 0 | 0 | 0 | 0 | 0 | 2 | 0 | 16 | 2027119695
| VV |  | 1 |  | 1 | [12 empty] | VV | 2 | 2 | True | 1 | ROZPOCET
| VV |  | Systemair | [14 empty] | VV | 2 | 1 | True | 0 | ROZPOCET
| D | 2.7 | Protipožiarne klapky - kruhové |  |  |  | 0 |  |  |  |  | 0 |  | 0 |  | 0 | 1 | D | 1 |  |  |  | ROZPOCET | [6 empty] | 0
71 | K | 2.7.01.1 | FDR-3G-125-H0 - montáž | ks | 1 |  | 0 |  |  | znížená |  | 0 | 0 | 0 | 0 | 0 | 16 | K | 2 |  |  |  | ROZPOCET | 0 | 0 | 0 | 0 | 0 | 2 | 0 | 16 | -901638409
72 | M | 2.7.01m.1 | FDR-3G-125-H0 | ks | 1 |  | 0 |  |  | znížená |  | 0 | 0 | 0 | 0 | 0 | 32 | M | 2 |  |  |  | ROZPOCET | 0 | 0 | 0 | 0 | 0 | 2 | 0 | 16 | -1850482599
73 | K | 2.7.02.1 | FDR-3G-160-H0 - montáž | ks | 1 |  | 0 |  |  | znížená |  | 0 | 0 | 0 | 0 | 0 | 16 | K | 2 |  |  |  | ROZPOCET | 0 | 0 | 0 | 0 | 0 | 2 | 0 | 16 | 246842235
74 | M | 2.7.02m.1 | FDR-3G-160-H0 | ks | 1 |  | 0 |  |  | znížená |  | 0 | 0 | 0 | 0 | 0 | 32 | M | 2 |  |  |  | ROZPOCET | 0 | 0 | 0 | 0 | 0 | 2 | 0 | 16 | 1175367604
75 | K | 2.7.03 | FDR-3G-250-H0 - montáž | ks | 1 |  | 0 |  |  | znížená |  | 0 | 0 | 0 | 0 | 0 | 16 | K | 2 |  |  |  | ROZPOCET | 0 | 0 | 0 | 0 | 0 | 2 | 0 | 16 | -181888088
76 | M | 2.7.03m | FDR-3G-250-H0 | ks | 1 |  | 0 |  |  | znížená |  | 0 | 0 | 0 | 0 | 0 | 32 | M | 2 |  |  |  | ROZPOCET | 0 | 0 | 0 | 0 | 0 | 2 | 0 | 16 | 1265319709
| D | 3.0 | Vetranie WC zamestnanci |  |  |  | 0 |  |  |  |  | 0 |  | 0 |  | 0 | 1 | D | 0 |  |  |  | ROZPOCET | [6 empty] | 0
77 | K | 3.01 | Ventilátor s príslušenstvom. Vrátane: Montážny a spojovací materiál - montáž | kpl | 1 |  | 0 |  |  | znížená |  | 0 | 0 | 0 | 0 | 0 | 16 | K | 1 |  |  |  | ROZPOCET | 0 | 0 | 0 | 0 | 0 | 2 | 0 | 16 | 1476326152
78 | M | 3.01m | Ventilátor s príslušenstvom, Prietok vzduchu: 100 m3/h Nnom=0,083kW, Inom=0,69A, 230V 1ph, 50Hz Vrátane: Montážny a spojovací materiál 2ks pružná manžeta DN125 | kpl | 1 |  | 0 |  |  | znížená |  | 0 | 0 | 0 | 0 | 0 | 32 | M | 1 |  |  |  | ROZPOCET | 0 | 0 | 0 | 0 | 0 | 2 | 0 | 16 | 1883419065
| VV |  | 1 |  | 1 | [12 empty] | VV | 1 | 2 | True | 0 | ROZPOCET
| VV |  | Súčet |  | 1 | [12 empty] | VV | 1 | 4 | True | 1 | ROZPOCET
| VV |  | Ventilátor s príslušenstvom K 125 EC SILEO, Systemair | [14 empty] | VV | 1 | 1 | True | 0 | ROZPOCET
79 | K | 3.02 | Spätná klapka RSK 125 - montáž | ks | 1 |  | 0 |  |  | znížená |  | 0 | 0 | 0 | 0 | 0 | 16 | K | 1 |  |  |  | ROZPOCET | 0 | 0 | 0 | 0 | 0 | 2 | 0 | 16 | 1170972738
80 | M | 3.02m | Spätná klapka RSK 125 | ks | 1 |  | 0 |  |  | znížená |  | 0 | 0 | 0 | 0 | 0 | 32 | M | 1 |  |  |  | ROZPOCET | 0 | 0 | 0 | 0 | 0 | 2 | 0 | 16 | -1422627754
81 | K | 3.03 | Tlmič hluku CS050/125x1000/VD2 útlm pri 250Hz 19dBa - montáž | ks | 1 |  | 0 |  |  | znížená |  | 0 | 0 | 0 | 0 | 0 | 16 | K | 1 |  |  |  | ROZPOCET | 0 | 0 | 0 | 0 | 0 | 2 | 0 | 16 | 2125927859
82 | M | 3.03m | Tlmič hluku CS050/125x1000/VD2 útlm pri 250Hz 19dBa | ks | 1 |  | 0 |  |  | znížená |  | 0 | 0 | 0 | 0 | 0 | 32 | M | 1 |  |  |  | ROZPOCET | 0 | 0 | 0 | 0 | 0 | 2 | 0 | 16 | -1712779354
| VV |  | 1 |  | 1 | [12 empty] | VV | 1 | 2 | True | 1 | ROZPOCET
| VV |  | Trox CS050/125x1000/VD2 útlm pri 250Hz 19dBa | [14 empty] | VV | 1 | 1 | True | 0 | ROZPOCET
| D | 3.04 | Distribučné elementy |  |  |  | 0 |  |  |  |  | 0 |  | 0 |  | 0 | 1 | D | 1 |  |  |  | ROZPOCET | [6 empty] | 0
83 | K | 3.04.01 | Tanierový ventil Ø100 - odvodný - montáž | ks | 2 |  | 0 |  |  | znížená |  | 0 | 0 | 0 | 0 | 0 | 16 | K | 2 |  |  |  | ROZPOCET | 0 | 0 | 0 | 0 | 0 | 2 | 0 | 16 | 1496938834
84 | M | 3.04.01m | Tanierový ventil Ø100 - odvodný | ks | 2 |  | 0 |  |  | znížená |  | 0 | 0 | 0 | 0 | 0 | 32 | M | 2 |  |  |  | ROZPOCET | 0 | 0 | 0 | 0 | 0 | 2 | 0 | 16 | 1183993704
| D | 4 | Chladenie serverovne |  |  |  | 0 |  |  |  |  | 0 |  | 0 |  | 0 | 1 | D | 0 |  |  |  | ROZPOCET | [6 empty] | 0
85 | K | 4.01 | Vnútorná kompaktná klimatizačná jednotka. Skriňové prevedenie do vnútorného prostredia - montáž | ks | 1 |  | 0 |  |  | znížená |  | 0 | 0 | 0 | 0 | 0 | 16 | K | 1 |  |  |  | ROZPOCET | 0 | 0 | 0 | 0 | 0 | 2 | 0 | 16 | 787726017
86 | M | 4.01m | Vnútorná kompaktná klimatizačná jednotka. Skriňové prevedenie do vnútorného prostredia Qch 3,9 kW (Ti23°C/Te35°C) Integrované priame voľné chladenie pomocou integrovanej VZT klapky Užívateľské rozhranie s displejom Monitorovanie sledu fáz. 600x650x1990mm | ks | 1 |  | 0 |  |  | znížená |  | 0 | 0 | 0 | 0 | 0 | 32 | M | 1 |  |  |  | ROZPOCET | 0 | 0 | 0 | 0 | 0 | 2 | 0 | 16 | 1727899124
| VV |  | 1 |  | 1 | [12 empty] | VV | 1 | 2 | True | 1 | ROZPOCET
| VV |  | Vnútorná kompaktná klimatizačná jednotka | [14 empty] | VV | 1 | 1 | True | 0 | ROZPOCET
| VV |  | Tel-Air2 TLF40 F | [14 empty] | VV | 1 | 1 | True | 0 | ROZPOCET
| VV |  | Skriňové prevedenie do vnútorného | [14 empty] | VV | 1 | 1 | True | 0 | ROZPOCET
| VV |  | prostredia | [14 empty] | VV | 1 | 1 | True | 0 | ROZPOCET
| VV |  | Qch 3,9 kW (Ti23°C/Te35°C) | [14 empty] | VV | 1 | 1 | True | 0 | ROZPOCET
| VV |  | Integrované priame voľné chladenie | [14 empty] | VV | 1 | 1 | True | 0 | ROZPOCET
| VV |  | pomocou integrovanej VZT klapky | [14 empty] | VV | 1 | 1 | True | 0 | ROZPOCET
| VV |  | Užívateľské rozhranie s displejom | [14 empty] | VV | 1 | 1 | True | 0 | ROZPOCET
| VV |  | Monitorovanie sledu fáz | [14 empty] | VV | 1 | 1 | True | 0 | ROZPOCET
| VV |  | Napájanie 400V/3Ph/50Hz, Imax 7,0A | [14 empty] | VV | 1 | 1 | True | 0 | ROZPOCET
| VV |  | Rozmery 600 x 650 x 1990mm, Hmotnosť | [14 empty] | VV | 1 | 1 | True | 0 | ROZPOCET
| VV |  | 170kg | [14 empty] | VV | 1 | 1 | True | 0 | ROZPOCET
| VV |  | Stulz | [14 empty] | VV | 1 | 1 | True | 0 | ROZPOCET
87 | K | 4.02 | Nasávanie čerstvého vzduchu a výfuk odpadového vzduchu. Protidažďová žalúzia -montáž | ks | 2 |  | 0 |  |  | znížená |  | 0 | 0 | 0 | 0 | 0 | 16 | K | 1 |  |  |  | ROZPOCET | 0 | 0 | 0 | 0 | 0 | 2 | 0 | 16 | 1808663879
88 | M | 4.02m | Nasávanie čerstvého vzduchu a výfuk odpadového vzduchu. Protidažďová žalúzia | ks | 2 |  | 0 |  |  | znížená |  | 0 | 0 | 0 | 0 | 0 | 32 | M | 1 |  |  |  | ROZPOCET | 0 | 0 | 0 | 0 | 0 | 2 | 0 | 16 | 686240217
| VV |  | 2 |  | 2 | [12 empty] | VV | 1 | 2 | True | 0 | ROZPOCET
| VV |  | Súčet |  | 2 | [12 empty] | VV | 1 | 4 | True | 1 | ROZPOCET
| VV |  | napr. ACTGR01TL Stulz | [14 empty] | VV | 1 | 1 | True | 0 | ROZPOCET
| D | 5.0 | Potrubia a tvarovky |  |  |  | 0 |  |  |  |  | 0 |  | 0 |  | 0 | 1 | D | 0 |  |  |  | ROZPOCET | [6 empty] | 0
| D | 5.01 | Kruhové potrubie |  |  |  | 0 |  |  |  |  | 0 |  | 0 |  | 0 | 1 | D | 1 |  |  |  | ROZPOCET | [6 empty] | 0
89 | K | 5.01.01 | Špirálovo vinuté rúry Ø100, pozinkovaný oceľový plech hr.0,6mm, spájanie potrubí pomocou vsuviek a tesnení. obojstranne pozinkovaná oceľ s minimálnou vrstvou zinku 275 g/m2. Vrátane oblúkov, tvaroviek a spojok (40%) | bm | 27 |  | 0 |  |  | znížená |  | 0 | 0 | 0 | 0 | 0 | 16 | K | 2 |  |  |  | ROZPOCET | 0 | 0 | 0 | 0 | 0 | 2 | 0 | 16 | -1510646060
| VV |  | 27 |  | 27 | [12 empty] | VV | 2 | 2 | True | 0 | ROZPOCET
| VV |  | Súčet |  | 27 | [12 empty] | VV | 2 | 4 | True | 1 | ROZPOCET
| VV |  | "napr SPIRO | [14 empty] | VV | 2 | 1 | True | 0 | ROZPOCET
90 | M | 5.01.01m | Špirálovo vinuté rúry Ø100, pozinkovaný oceľový plech hr.0,6mm, spájanie potrubí pomocou vsuviek a tesnení. obojstranne pozinkovaná oceľ s minimálnou vrstvou zinku 275 g/m2. Vrátane oblúkov, tvaroviek a spojok (40%) | bm | 27 |  | 0 |  |  | znížená |  | 0 | 0 | 0 | 0 | 0 | 32 | M | 2 |  |  |  | ROZPOCET | 0 | 0 | 0 | 0 | 0 | 2 | 0 | 16 | -593276484
91 | K | 5.01.02 | Špirálovo vinuté rúry Ø125, pozinkovaný oceľový plech hr.0,6mm, spájanie potrubí pomocou vsuviek a tesnení. obojstranne pozinkovaná oceľ s minimálnou vrstvou zinku 275 g/m2. Vrátane oblúkov, tvaroviek a spojok (40%) | bm | 14 |  | 0 |  |  | znížená |  | 0 | 0 | 0 | 0 | 0 | 16 | K | 2 |  |  |  | ROZPOCET | 0 | 0 | 0 | 0 | 0 | 2 | 0 | 16 | -210485264
92 | M | 5.01.02m | Špirálovo vinuté rúry Ø125, pozinkovaný oceľový plech hr.0,6mm, spájanie potrubí pomocou vsuviek a tesnení. obojstranne pozinkovaná oceľ s minimálnou vrstvou zinku 275 g/m2. Vrátane oblúkov, tvaroviek a spojok (40%) | bm | 14 |  | 0 |  |  | znížená |  | 0 | 0 | 0 | 0 | 0 | 32 | M | 2 |  |  |  | ROZPOCET | 0 | 0 | 0 | 0 | 0 | 2 | 0 | 16 | 98094247
93 | K | 5.01.03 | Špirálovo vinuté rúry Ø160, pozinkovaný oceľový plech hr.0,6mm, spájanie potrubí pomocou vsuviek a tesnení. obojstranne pozinkovaná oceľ s minimálnou vrstvou zinku 275 g/m2. Vrátane oblúkov, tvaroviek a spojok (40%) | bm | 10 |  | 0 |  |  | znížená |  | 0 | 0 | 0 | 0 | 0 | 16 | K | 2 |  |  |  | ROZPOCET | 0 | 0 | 0 | 0 | 0 | 2 | 0 | 16 | 853555817
94 | M | 5.01.03m | Špirálovo vinuté rúry Ø160, pozinkovaný oceľový plech hr.0,6mm, spájanie potrubí pomocou vsuviek a tesnení. obojstranne pozinkovaná oceľ s minimálnou vrstvou zinku 275 g/m2. Vrátane oblúkov, tvaroviek a spojok (40%) | bm | 10 |  | 0 |  |  | znížená |  | 0 | 0 | 0 | 0 | 0 | 32 | M | 2 |  |  |  | ROZPOCET | 0 | 0 | 0 | 0 | 0 | 2 | 0 | 16 | -263692997
95 | K | 5.01.04 | Špirálovo vinuté rúry Ø200, pozinkovaný oceľový plech hr.0,6mm, spájanie potrubí pomocou vsuviek a tesnení. obojstranne pozinkovaná oceľ s minimálnou vrstvou zinku 275 g/m2. Vrátane oblúkov, tvaroviek a spojok (40%) | bm | 24 |  | 0 |  |  | znížená |  | 0 | 0 | 0 | 0 | 0 | 16 | K | 2 |  |  |  | ROZPOCET | 0 | 0 | 0 | 0 | 0 | 2 | 0 | 16 | 1737525958
96 | M | 5.01.04m | Špirálovo vinuté rúry Ø200, pozinkovaný oceľový plech hr.0,6mm, spájanie potrubí pomocou vsuviek a tesnení. obojstranne pozinkovaná oceľ s minimálnou vrstvou zinku 275 g/m2. Vrátane oblúkov, tvaroviek a spojok (40%) | bm | 24 |  | 0 |  |  | znížená |  | 0 | 0 | 0 | 0 | 0 | 32 | M | 2 |  |  |  | ROZPOCET | 0 | 0 | 0 | 0 | 0 | 2 | 0 | 16 | 1223883846
97 | K | 5.01.05 | Špirálovo vinuté rúry Ø250, pozinkovaný oceľový plech hr.0,6mm, spájanie potrubí pomocou vsuviek a tesnení. obojstranne pozinkovaná oceľ s minimálnou vrstvou zinku 275 g/m2. Vrátane oblúkov, tvaroviek a spojok (40%) | bm | 25 |  | 0 |  |  | znížená |  | 0 | 0 | 0 | 0 | 0 | 16 | K | 2 |  |  |  | ROZPOCET | 0 | 0 | 0 | 0 | 0 | 2 | 0 | 16 | -1991015270
98 | M | 5.01.05m | Špirálovo vinuté rúry Ø250, pozinkovaný oceľový plech hr.0,6mm, spájanie potrubí pomocou vsuviek a tesnení. obojstranne pozinkovaná oceľ s minimálnou vrstvou zinku 275 g/m2. Vrátane oblúkov, tvaroviek a spojok (40%) | bm | 25 |  | 0 |  |  | znížená |  | 0 | 0 | 0 | 0 | 0 | 32 | M | 2 |  |  |  | ROZPOCET | 0 | 0 | 0 | 0 | 0 | 2 | 0 | 16 | 2077171684
99 | K | 5.01.06 | Špirálovo vinuté rúry Ø400, pozinkovaný oceľový plech hr.0,6mm, spájanie potrubí pomocou vsuviek a tesnení. obojstranne pozinkovaná oceľ s minimálnou vrstvou zinku 275 g/m2. Vrátane oblúkov, tvaroviek a spojok (40%) | bm | 17 |  | 0 |  |  | znížená |  | 0 | 0 | 0 | 0 | 0 | 16 | K | 2 |  |  |  | ROZPOCET | 0 | 0 | 0 | 0 | 0 | 2 | 0 | 16 | 2101978771
100 | M | 5.01.06m | Špirálovo vinuté rúry Ø400, pozinkovaný oceľový plech hr.0,6mm, spájanie potrubí pomocou vsuviek a tesnení. obojstranne pozinkovaná oceľ s minimálnou vrstvou zinku 275 g/m2. Vrátane oblúkov, tvaroviek a spojok (40%) | bm | 17 |  | 0 |  |  | znížená |  | 0 | 0 | 0 | 0 | 0 | 32 | M | 2 |  |  |  | ROZPOCET | 0 | 0 | 0 | 0 | 0 | 2 | 0 | 16 | -1219464086
| D | 5.02 | Štvorhranné ocel. potrubie, pozinkované (vr. tvaroviek a čistiacich kusov, závesného, montáž. mat) |  |  |  | 0 |  |  |  |  | 0 |  | 0 |  | 0 | 1 | D | 1 |  |  |  | ROZPOCET | [6 empty] | 0
101 | K | 5.02.01 | Priame potrubie, dĺžky strany do 500mm, hr=0,7mm (L1,F1) | m2 | 15 |  | 0 |  |  | znížená |  | 0 | 0 | 0 | 0 | 0 | 16 | K | 2 |  |  |  | ROZPOCET | 0 | 0 | 0 | 0 | 0 | 2 | 0 | 16 | -1887040540
102 | M | 5.02.01m | Priame potrubie, dĺžky strany do 500mm, hr=0,7mm (L1,F1) | m2 | 15 |  | 0 |  |  | znížená |  | 0 | 0 | 0 | 0 | 0 | 32 | M | 2 |  |  |  | ROZPOCET | 0 | 0 | 0 | 0 | 0 | 2 | 0 | 16 | 1264601674
103 | K | 5.02.02 | Tvarovky,dĺžky strany do 500mm, hr=0,7mm (L1,F1) | m2 | 89 |  | 0 |  |  | znížená |  | 0 | 0 | 0 | 0 | 0 | 16 | K | 2 |  |  |  | ROZPOCET | 0 | 0 | 0 | 0 | 0 | 2 | 0 | 16 | -1541292929
104 | M | 5.02.02m | Tvarovky,dĺžky strany do 500mm, hr=0,7mm (L1,F1) | m2 | 89 |  | 0 |  |  | znížená |  | 0 | 0 | 0 | 0 | 0 | 32 | M | 2 |  |  |  | ROZPOCET | 0 | 0 | 0 | 0 | 0 | 2 | 0 | 16 | -1339321951
105 | K | 5.02.03 | Priame potrubie,dĺžky strany do 1000mm, hr=0,9mm (L2,F2) | m2 | 6 |  | 0 |  |  | znížená |  | 0 | 0 | 0 | 0 | 0 | 16 | K | 2 |  |  |  | ROZPOCET | 0 | 0 | 0 | 0 | 0 | 2 | 0 | 16 | -24081108
106 | M | 5.02.03m | Priame potrubie,dĺžky strany do 1000mm, hr=0,9mm (L2,F2) | m2 | 6 |  | 0 |  |  | znížená |  | 0 | 0 | 0 | 0 | 0 | 32 | M | 2 |  |  |  | ROZPOCET | 0 | 0 | 0 | 0 | 0 | 2 | 0 | 16 | 319404867
107 | K | 5.02.04 | Tvarovky, dĺžky strany do 1000mm, hr=0,9mm (L2,F2) | m2 | 16 |  | 0 |  |  | znížená |  | 0 | 0 | 0 | 0 | 0 | 16 | K | 2 |  |  |  | ROZPOCET | 0 | 0 | 0 | 0 | 0 | 2 | 0 | 16 | 1934170153
108 | M | 5.02.04m | Tvarovky, dĺžky strany do 1000mm, hr=0,9mm (L2,F2) | m2 | 16 |  | 0 |  |  | znížená |  | 0 | 0 | 0 | 0 | 0 | 32 | M | 2 |  |  |  | ROZPOCET | 0 | 0 | 0 | 0 | 0 | 2 | 0 | 16 | 1043407207
| D | 5.03 | Ohybná Al laminátová hadica s tepelnou a hlukovou izoláciou |  |  |  | 0 |  |  |  |  | 0 |  | 0 |  | 0 | 1 | D | 1 |  |  |  | ROZPOCET | [6 empty] | 0
109 | K | 5.03.01 | Ohybná Al laminátová hadica s tepelnou a hlukovou izoláciou - z minerálnej vlny hr. 25mm,- útlm pri 250Hz - 27,0 dB - DN100. Potrubia budú pospájané pomocou vsuviek a tesnení. | bm | 3 |  | 0 |  |  | znížená |  | 0 | 0 | 0 | 0 | 0 | 16 | K | 2 |  |  |  | ROZPOCET | 0 | 0 | 0 | 0 | 0 | 2 | 0 | 16 | -1160380678
110 | M | 5.03.01m | Ohybná Al laminátová hadica s tepelnou a hlukovou izoláciou - z minerálnej vlny hr. 25mm,- útlm pri 250Hz - 27,0 dB - DN100. Potrubia budú pospájané pomocou vsuviek a tesnení. | bm | 3 |  | 0 |  |  | znížená |  | 0 | 0 | 0 | 0 | 0 | 32 | M | 2 |  |  |  | ROZPOCET | 0 | 0 | 0 | 0 | 0 | 2 | 0 | 16 | -298169134
111 | K | 5.03.02 | Ohybná Al laminátová hadica s tepelnou a hlukovou izoláciou - z minerálnej vlny hr. 25mm,- útlm pri 250Hz - 23,0 dB - DN160. Potrubia budú pospájané pomocou vsuviek a tesnení. | bm | 5 |  | 0 |  |  | znížená |  | 0 | 0 | 0 | 0 | 0 | 16 | K | 2 |  |  |  | ROZPOCET | 0 | 0 | 0 | 0 | 0 | 2 | 0 | 16 | -1153040581
112 | M | 5.03.02m | Ohybná Al laminátová hadica s tepelnou a hlukovou izoláciou - z minerálnej vlny hr. 25mm,- útlm pri 250Hz - 23,0 dB - DN160. Potrubia budú pospájané pomocou vsuviek a tesnení. | bm | 5 |  | 0 |  |  | znížená |  | 0 | 0 | 0 | 0 | 0 | 32 | M | 2 |  |  |  | ROZPOCET | 0 | 0 | 0 | 0 | 0 | 2 | 0 | 16 | -1735279191
113 | K | 5.03.03 | Ohybná Al laminátová hadica s tepelnou a hlukovou izoláciou - z minerálnej vlny hr. 25mm,- útlm pri 250Hz - 21,0 dB - DN200. Potrubia budú pospájané pomocou vsuviek a tesnení. | bm | 3 |  | 0 |  |  | znížená |  | 0 | 0 | 0 | 0 | 0 | 16 | K | 2 |  |  |  | ROZPOCET | 0 | 0 | 0 | 0 | 0 | 2 | 0 | 16 | 1589035855
114 | M | 5.03.03m | Ohybná Al laminátová hadica s tepelnou a hlukovou izoláciou - z minerálnej vlny hr. 25mm,- útlm pri 250Hz - 21,0 dB - DN200. Potrubia budú pospájané pomocou vsuviek a tesnení. | bm | 3 |  | 0 |  |  | znížená |  | 0 | 0 | 0 | 0 | 0 | 32 | M | 2 |  |  |  | ROZPOCET | 0 | 0 | 0 | 0 | 0 | 2 | 0 | 16 | 2043226382
| D | 6.0 | Izolácie vzduchotechmických potrubí |  |  |  | 0 |  |  |  |  | 0 |  | 0 |  | 0 | 1 | D | 0 |  |  |  | ROZPOCET | [6 empty] | 0
115 | K | 6.1 | H-Duct samolepiaca izolácia zo syntetického kaučuku hr.20mm - montáž | m2 | 101 |  | 0 |  |  | znížená |  | 0 | 0 | 0 | 0 | 0 | 16 | K | 1 |  |  |  | ROZPOCET | 0 | 0 | 0 | 0 | 0 | 2 | 0 | 16 | -895489337
116 | M | 6.1m | H-Duct samolepiaca izolácia zo syntetického kaučuku hr.20mm, λ=0,038 W/(m-K) pri +20°C, µ ≥ 3000, | m2 | 101 |  | 0 |  |  | znížená |  | 0 | 0 | 0 | 0 | 0 | 32 | M | 1 |  |  |  | ROZPOCET | 0 | 0 | 0 | 0 | 0 | 2 | 0 | 16 | -1045603385
117 | K | 6.2 | H-Duct samolepiaca izolácia zo syntetického kaučuku hr.25mm - montáž | m2 | 52 |  | 0 |  |  | znížená |  | 0 | 0 | 0 | 0 | 0 | 16 | K | 1 |  |  |  | ROZPOCET | 0 | 0 | 0 | 0 | 0 | 2 | 0 | 16 | -1997636204
118 | M | 6.2m | H-Duct samolepiaca izolácia zo syntetického kaučuku hr.25mm, λ=0,038 W/(m-K) pri +20°C, µ ≥ 3000, | m2 | 52 |  | 0 |  |  | znížená |  | 0 | 0 | 0 | 0 | 0 | 32 | M | 1 |  |  |  | ROZPOCET | 0 | 0 | 0 | 0 | 0 | 2 | 0 | 16 | 1235873349
119 | K | 6.3 | Protipožiarná izolácia pre kruhové potrubie EI45 hrúbky 40mm - montáž | m2 | 26 |  | 0 |  |  | znížená |  | 0 | 0 | 0 | 0 | 0 | 16 | K | 1 |  |  |  | ROZPOCET | 0 | 0 | 0 | 0 | 0 | 2 | 0 | 16 | 64603061
120 | M | 6.3m | Protipožiarná izolácia pre kruhové potrubie EI45 hrúbky 40mm Systém obsahuje izolačnú dosku v jednej vrstve s hliníkovou fóliou vystuženou sklenennou mriežkou v hr. 40mm, vrátane prvkov na inštaláciu na potrubie VZT | m2 | 26 |  | 0 |  |  | znížená |  | 0 | 0 | 0 | 0 | 0 | 32 | M | 1 |  |  |  | ROZPOCET | 0 | 0 | 0 | 0 | 0 | 2 | 0 | 16 | -312256914
| VV |  | 26 |  | 26 | [12 empty] | VV | 1 | 2 | True | 0 | ROZPOCET
| VV |  | Súčet |  | 26 | [12 empty] | VV | 1 | 4 | True | 1 | ROZPOCET
| VV |  | Protipožiarná izolácia pre kruhové potrubie EI45 hrúbky 40mm | [14 empty] | VV | 1 | 1 | True | 0 | ROZPOCET
| VV |  | Systém obsahuje izolačnú dosku ROCKWOOL Larock 65 ALS v jednej vrstve s hliníkovou fóliou vystuženou sklenennou mriežkou v hr. 40mm, vrátane prvkov na | [14 empty] | VV | 1 | 1 | True | 0 | ROZPOCET
| VV |  | Správnosť vyhotovenia a vhodnosť použitých materiálov je potrebné dokladovať skúšobným protokolom autorizovanej skúšobne. | [14 empty] | VV | 1 | 1 | True | 0 | ROZPOCET
| VV |  | Izolácie budú vybavené popisnými štítkami. | [14 empty] | VV | 1 | 1 | True | 0 | ROZPOCET
| VV |  | POZN:Kruhové potrubia zaizolované požiarnou izoláciou budú v prevedení - kruhové potrubie hladké s prírubami. | [14 empty] | VV | 1 | 1 | True | 0 | ROZPOCET
| VV |  | Typ: SYSTÉM PYROROCK EI45 | [14 empty] | VV | 1 | 1 | True | 0 | ROZPOCET
| VV |  | Fabr.: ROCKWOOL | [14 empty] | VV | 1 | 1 | True | 0 | ROZPOCET
| D | VN | Ostatné náklady |  |  |  | 0 |  |  |  |  | 0 |  | 0 |  | 0 | 1 | D | 0 |  |  |  | ROZPOCET | [6 empty] | 0
121 | K | OST1 | Zaregulovanie celého systému vrátane protokolov | ks | 1 |  | 0 |  |  | znížená |  | 0 | 0 | 0 | 0 | 0 | 16 | K | 1 |  |  |  | ROZPOCET | 0 | 0 | 0 | 0 | 0 | 2 | 0 | 16 | -1448873397
122 | K | OST2 | Nastavenia celého systému a uvedenie do prevádzky | ks | 1 |  | 0 |  |  | znížená |  | 0 | 0 | 0 | 0 | 0 | 16 | K | 1 |  |  |  | ROZPOCET | 0 | 0 | 0 | 0 | 0 | 2 | 0 | 16 | 440546517
123 | K | OST3 | Označovaci systém ( Označenie zariadení, označovacie štítky pre prístroje a rozvody (s označením podľa údajov obj.)) - všetky spolu | ks | 1 |  | 0 |  |  | znížená |  | 0 | 0 | 0 | 0 | 0 | 16 | K | 1 |  |  |  | ROZPOCET | 0 | 0 | 0 | 0 | 0 | 2 | 0 | 16 | -2048313446

## SO 14.4.2 - SO 14.4.2 Vz...
{dd3b1df9-3004-419a-985b-63b334dd6af8}
0
| KRYCÍ LIST ROZPOČTU | [7 empty] | v --- nižšie sa nachádzajú doplnkové a pomocné údaje k zostavám --- v | [8 empty] | False
Stavba:
Obnova hradu Krásna Hôrka a revitalizácia bezprostredného okolia hradu
Objekt:
I-Etapa - I. Etapa_Podhradie (revitalizácia bezprostredného okolia hradu)
Časť:
SO 14 - SO 14 Objekty občerstvenia a suvenírov
Úroveň 4:
SO 14.4.2 - SO 14.4.2 Vzduchotechnika - malé stánky
| JKSO: |  |  |  |  | KS:
| Miesto: |  | Krásnohorské Podhradie |  |  | Dátum: | 2. 2. 2022
| Objednávateľ: |  |  |  |  | IČO: | 00164721
|  | Slovenské národné múzeum |  |  |  | IČ DPH:
| Zhotoviteľ: |  |  |  |  | IČO: | Vyplň údaj
|  | Vyplň údaj |  |  |  | IČ DPH: | Vyplň údaj
| Projektant: |  |  |  |  | IČO:
IČ DPH:
| Spracovateľ: |  |  |  |  | IČO:
IČ DPH:
Poznámka:
| Cena bez DPH | [5 empty] | 0
|  |  | Základ dane |  |  | Sadzba dane | Výška dane
| DPH | základná | 0 |  |  | 20% | 0
|  | znížená | 0 |  |  | 20% | 0
|  | zákl. prenesená | 0 |  |  | 20% | 0
|  | zníž. prenesená | 0 |  |  | 20% | 0
|  | nulová | 0 |  |  | 0% | 0
| Cena s DPH |  |  | v | EUR |  | 0
| Projektant |  |  | Spracovateľ
| Dátum a podpis: |  | Pečiatka | Dátum a podpis: |  |  | Pečiatka
| Objednávateľ |  |  | Zhotoviteľ
| Dátum a podpis: |  | Pečiatka | Dátum a podpis: |  |  | Pečiatka
REKAPITULÁCIA ROZPOČTU
Stavba:
Obnova hradu Krásna Hôrka a revitalizácia bezprostredného okolia hradu
Objekt:
I-Etapa - I. Etapa_Podhradie (revitalizácia bezprostredného okolia hradu)
Časť:
SO 14 - SO 14 Objekty občerstvenia a suvenírov
Úroveň 4:
SO 14.4.2 - SO 14.4.2 Vzduchotechnika - malé stánky
Miesto: |  |  | Krásnohorské Podhradie |  |  | Dátum: | 2. 2. 2022
Objednávateľ: |  |  | Slovenské národné múzeum |  |  | Projektant:
Zhotoviteľ: |  |  | Vyplň údaj |  |  | Spracovateľ:
Kód dielu - Popis | [6 empty] | Cena celkom [EUR]
Náklady z rozpočtu | [6 empty] | 0 | [11 empty] | -1
| 1.00 - Vetranie priestorov malého stánku A - rýchle občerstvenie (2 stánky) | [5 empty] | 0
| 1.02 - Digestor | [5 empty] | 0
| 1.03 - Potrubné elementy | [5 empty] | 0
| 1.06 - Distribučné elementy | [5 empty] | 0
| 2.0 - Vetranie priestorov malého stánku B - suveníry (3 stánky) | [5 empty] | 0
| 2.04 - Distribučné elementy | [5 empty] | 0
| 3.0 - Vetranie priestorov malého stánku C - stánok so zázemím (1 stánok) | [5 empty] | 0
| 3.04 - Distribučné elementy | [5 empty] | 0
| 4.0 - Potrubia a tvorovky | [5 empty] | 0
| 4.01 - Kruhové potrubie | [5 empty] | 0
| 5.0 - Izolácie vzduchotechmických potrubí | [5 empty] | 0
| VN - Ostatné náklady | [5 empty] | 0
ROZPOČET
Stavba:
Obnova hradu Krásna Hôrka a revitalizácia bezprostredného okolia hradu
Objekt:
I-Etapa - I. Etapa_Podhradie (revitalizácia bezprostredného okolia hradu)
Časť:
SO 14 - SO 14 Objekty občerstvenia a suvenírov
Úroveň 4:
SO 14.4.2 - SO 14.4.2 Vzduchotechnika - malé stánky
Miesto: |  |  | Krásnohorské Podhradie |  |  | Dátum: | 2. 2. 2022
Objednávateľ: |  |  | Slovenské národné múzeum |  |  | Projektant:
Zhotoviteľ: |  |  | Vyplň údaj |  |  | Spracovateľ:
PČ | Typ | Kód | Popis | MJ | Množstvo | J.cena [EUR] | Cena celkom [EUR] | Cenová sústava |  | DPH | J. Nh [h] | Nh celkom [h] | J. hmotnosť [t] | Hmotnosť celkom [t] | J. suť [t] | Suť Celkom [t]
Náklady z rozpočtu | [6 empty] | 0 |  |  |  |  | 0 |  | 0 |  | 0 |  | D | -1 | [10 empty] | 0
| D | 1.00 | Vetranie priestorov malého stánku A - rýchle občerstvenie (2 stánky) |  |  |  | 0 |  |  |  |  | 0 |  | 0 |  | 0 | 1 | D | 0 |  |  |  | ROZPOCET | [6 empty] | 0
1 | K | 1.01 | Ventilátor s dobehom - montáž | ks | 4 |  | 0 |  |  | znížená |  | 0 | 0 | 0 | 0 | 0 | 16 | K | 1 |  |  |  | ROZPOCET | 0 | 0 | 0 | 0 | 0 | 2 | 0 | 16 | 1611458751
| VV |  | 4 |  | 4 | [12 empty] | VV | 1 | 2 | True | 0 | ROZPOCET
| VV |  | Súčet |  | 4 | [12 empty] | VV | 1 | 4 | True | 1 | ROZPOCET
| VV |  | "POZN. PLATI PRE VSETKY POLOZKY : | [14 empty] | VV | 1 | 1 | True | 0 | ROZPOCET
| VV |  | "zhotovitel zahrnie vnútrostaveniskový presun hmôt do jednotkových cien vsetkych poloziek | [14 empty] | VV | 1 | 1 | True | 0 | ROZPOCET
| VV |  | "vnutorne lesenie pre potreby stavby je podla metodiky cenekom, uvazovane v rozpocte stavebnej casti | [14 empty] | VV | 1 | 1 | True | 0 | ROZPOCET
2 | M | 1.01m | Ventilátor s dobehom F/M 60+C-NR 60m3/h, pext=100Pa | ks | 4 |  | 0 |  |  | znížená |  | 0 | 0 | 0 | 0 | 0 | 32 | M | 1 |  |  |  | ROZPOCET | 0 | 0 | 0 | 0 | 0 | 2 | 0 | 16 | 304456212
| VV |  | 4 |  | 4 | [12 empty] | VV | 1 | 2 | True | 1 | ROZPOCET
| VV |  | napr. LIMODOR F/M 60+C-NR | [14 empty] | VV | 1 | 1 | True | 0 | ROZPOCET
3 | K | 1.01.01 | Montážna krabica LF/M-R - montáž | ks | 4 |  | 0 |  |  | znížená |  | 0 | 0 | 0 | 0 | 0 | 16 | K | 1 |  |  |  | ROZPOCET | 0 | 0 | 0 | 0 | 0 | 2 | 0 | 16 | 887152166
4 | M | 1.01.01m | Montážna krabica LF/M-R | ks | 4 |  | 0 |  |  | znížená |  | 0 | 0 | 0 | 0 | 0 | 32 | M | 1 |  |  |  | ROZPOCET | 0 | 0 | 0 | 0 | 0 | 2 | 0 | 16 | -286601783
5 | K | 1.01.02 | Montážny set LF/M-MS - montáž | ks | 4 |  | 0 |  |  | znížená |  | 0 | 0 | 0 | 0 | 0 | 16 | K | 1 |  |  |  | ROZPOCET | 0 | 0 | 0 | 0 | 0 | 2 | 0 | 16 | -1433370595
6 | M | 1.01.02m | Montážny set LF/M-MS | ks | 4 |  | 0 |  |  | znížená |  | 0 | 0 | 0 | 0 | 0 | 32 | M | 1 |  |  |  | ROZPOCET | 0 | 0 | 0 | 0 | 0 | 2 | 0 | 16 | -821881468
| D | 1.02 | Digestor |  |  |  | 0 |  |  |  |  | 0 |  | 0 |  | 0 | 1 | D | 1 |  |  |  | ROZPOCET | [6 empty] | 0
7 | K | 1.02 | Digestor - montáž | ks | 2 |  | 0 |  |  | znížená |  | 0 | 0 | 0 | 0 | 0 | 16 | K | 2 |  |  |  | ROZPOCET | 0 | 0 | 0 | 0 | 0 | 2 | 0 | 16 | 1475832857
8 | M | 1.02m | Digestor, max.625m3/h | ks | 2 |  | 0 |  |  | znížená |  | 0 | 0 | 0 | 0 | 0 | 32 | M | 2 |  |  |  | ROZPOCET | 0 | 0 | 0 | 0 | 0 | 2 | 0 | 16 | 1542589829
| VV |  | 2 |  | 2 | [12 empty] | VV | 2 | 2 | True | 1 | ROZPOCET
| VV |  | napr. Digestor HA-90 E PLUS INOX, max.625m3/h | [14 empty] | VV | 2 | 1 | True | 0 | ROZPOCET
| D | 1.03 | Potrubné elementy |  |  |  | 0 |  |  |  |  | 0 |  | 0 |  | 0 | 1 | D | 1 |  |  |  | ROZPOCET | [6 empty] | 0
9 | K | 1.03.01 | Spätná klapka RSK - tesná, DN160 - montáž | ks | 2 |  | 0 |  |  | znížená |  | 0 | 0 | 0 | 0 | 0 | 16 | K | 2 |  |  |  | ROZPOCET | 0 | 0 | 0 | 0 | 0 | 2 | 0 | 16 | 171079185
10 | M | 1.03.01m | Spätná klapka RSK - tesná, DN160 | ks | 2 |  | 0 |  |  | znížená |  | 0 | 0 | 0 | 0 | 0 | 32 | M | 2 |  |  |  | ROZPOCET | 0 | 0 | 0 | 0 | 0 | 2 | 0 | 16 | -1487478902
| D | 1.06 | Distribučné elementy |  |  |  | 0 |  |  |  |  | 0 |  | 0 |  | 0 | 1 | D | 1 |  |  |  | ROZPOCET | [6 empty] | 0
11 | K | 1.06.03 | Výfuková hlavica kruhová mižšia (s nadstavcom) VHKN(N) DN100 - montáž | ks | 2 |  | 0 |  |  | znížená |  | 0 | 0 | 0 | 0 | 0 | 16 | K | 2 |  |  |  | ROZPOCET | 0 | 0 | 0 | 0 | 0 | 2 | 0 | 16 | 406442628
12 | M | 1.06.03m | Výfuková hlavica kruhová mižšia (s nadstavcom) VHKN(N) DN100 | ks | 2 |  | 0 |  |  | znížená |  | 0 | 0 | 0 | 0 | 0 | 32 | M | 2 |  |  |  | ROZPOCET | 0 | 0 | 0 | 0 | 0 | 2 | 0 | 16 | 1686223061
13 | K | 1.06.04 | Výfuková hlavica kruhová mižšia (s nadstavcom) VHKN(N) DN160 - montáž | ks | 2 |  | 0 |  |  | znížená |  | 0 | 0 | 0 | 0 | 0 | 16 | K | 2 |  |  |  | ROZPOCET | 0 | 0 | 0 | 0 | 0 | 2 | 0 | 16 | -1846722470
14 | M | 1.06.04m | Výfuková hlavica kruhová mižšia (s nadstavcom) VHKN(N) DN160 | ks | 2 |  | 0 |  |  | znížená |  | 0 | 0 | 0 | 0 | 0 | 32 | M | 2 |  |  |  | ROZPOCET | 0 | 0 | 0 | 0 | 0 | 2 | 0 | 16 | -589471727
| D | 2.0 | Vetranie priestorov malého stánku B - suveníry (3 stánky) |  |  |  | 0 |  |  |  |  | 0 |  | 0 |  | 0 | 1 | D | 0 |  |  |  | ROZPOCET | [6 empty] | 0
15 | K | 2.01 | Ventilátor s dobehom - montáž | ks | 3 |  | 0 |  |  | znížená |  | 0 | 0 | 0 | 0 | 0 | 16 | K | 1 |  |  |  | ROZPOCET | 0 | 0 | 0 | 0 | 0 | 2 | 0 | 16 | 239874078
16 | M | 2.01m | Ventilátor s dobehom F/M 60+C-NR 60m3/h, pext=100Pa | ks | 3 |  | 0 |  |  | znížená |  | 0 | 0 | 0 | 0 | 0 | 32 | M | 1 |  |  |  | ROZPOCET | 0 | 0 | 0 | 0 | 0 | 2 | 0 | 16 | -291376098
| VV |  | 3 |  | 3 | [12 empty] | VV | 1 | 2 | True | 1 | ROZPOCET
| VV |  | napr. LIMODOR F/M 60+C-NR | [14 empty] | VV | 1 | 1 | True | 0 | ROZPOCET
17 | K | 2.02 | Montážna krabica LF/M-R - montáž | ks | 3 |  | 0 |  |  | znížená |  | 0 | 0 | 0 | 0 | 0 | 16 | K | 1 |  |  |  | ROZPOCET | 0 | 0 | 0 | 0 | 0 | 2 | 0 | 16 | -508764315
18 | M | 2.02m | Montážna krabica LF/M-R | ks | 3 |  | 0 |  |  | znížená |  | 0 | 0 | 0 | 0 | 0 | 32 | M | 1 |  |  |  | ROZPOCET | 0 | 0 | 0 | 0 | 0 | 2 | 0 | 16 | -1790157776
19 | K | 2.03 | Montážny set LF/M-MS - montáž | ks | 3 |  | 0 |  |  | znížená |  | 0 | 0 | 0 | 0 | 0 | 16 | K | 1 |  |  |  | ROZPOCET | 0 | 0 | 0 | 0 | 0 | 2 | 0 | 16 | -772264560
20 | M | 2.03m | Montážny set LF/M-MS | ks | 3 |  | 0 |  |  | znížená |  | 0 | 0 | 0 | 0 | 0 | 32 | M | 1 |  |  |  | ROZPOCET | 0 | 0 | 0 | 0 | 0 | 2 | 0 | 16 | 988030059
| D | 2.04 | Distribučné elementy |  |  |  | 0 |  |  |  |  | 0 |  | 0 |  | 0 | 1 | D | 1 |  |  |  | ROZPOCET | [6 empty] | 0
21 | K | 2.04.02 | Výfuková hlavica kruhová mižšia (s nadstavcom) VHKN(N) DN100 - montáž | ks | 3 |  | 0 |  |  | znížená |  | 0 | 0 | 0 | 0 | 0 | 16 | K | 2 |  |  |  | ROZPOCET | 0 | 0 | 0 | 0 | 0 | 2 | 0 | 16 | 1232444167
22 | M | 2.04.02m | Výfuková hlavica kruhová mižšia (s nadstavcom) VHKN(N) DN100 | ks | 3 |  | 0 |  |  | znížená |  | 0 | 0 | 0 | 0 | 0 | 32 | M | 2 |  |  |  | ROZPOCET | 0 | 0 | 0 | 0 | 0 | 2 | 0 | 16 | 1472704294
| D | 3.0 | Vetranie priestorov malého stánku C - stánok so zázemím (1 stánok) |  |  |  | 0 |  |  |  |  | 0 |  | 0 |  | 0 | 1 | D | 0 |  |  |  | ROZPOCET | [6 empty] | 0
23 | K | 3.01 | Ventilátor s dobehom - montáž | ks | 3 |  | 0 |  |  | znížená |  | 0 | 0 | 0 | 0 | 0 | 16 | K | 1 |  |  |  | ROZPOCET | 0 | 0 | 0 | 0 | 0 | 2 | 0 | 16 | -1960903970
24 | M | 3.01m | Ventilátor s dobehom F/M 60+C-NR 60m3/h, pext=100Pa | ks | 3 |  | 0 |  |  | znížená |  | 0 | 0 | 0 | 0 | 0 | 32 | M | 1 |  |  |  | ROZPOCET | 0 | 0 | 0 | 0 | 0 | 2 | 0 | 16 | -2031153223
| VV |  | 3 |  | 3 | [12 empty] | VV | 1 | 2 | True | 1 | ROZPOCET
| VV |  | napr. LIMODOR F/M 60+C-NR | [14 empty] | VV | 1 | 1 | True | 0 | ROZPOCET
25 | K | 3.02 | Montážna krabica LF/M-R - montáž | ks | 3 |  | 0 |  |  | znížená |  | 0 | 0 | 0 | 0 | 0 | 16 | K | 1 |  |  |  | ROZPOCET | 0 | 0 | 0 | 0 | 0 | 2 | 0 | 16 | -1548479087
26 | M | 3.02m | Montážna krabica LF/M-R | ks | 3 |  | 0 |  |  | znížená |  | 0 | 0 | 0 | 0 | 0 | 32 | M | 1 |  |  |  | ROZPOCET | 0 | 0 | 0 | 0 | 0 | 2 | 0 | 16 | -1406123400
27 | K | 3.03 | Montážny set LF/M-MS - montáž | ks | 3 |  | 0 |  |  | znížená |  | 0 | 0 | 0 | 0 | 0 | 16 | K | 1 |  |  |  | ROZPOCET | 0 | 0 | 0 | 0 | 0 | 2 | 0 | 16 | 871287018
28 | M | 3.03m | Montážny set LF/M-MS | ks | 3 |  | 0 |  |  | znížená |  | 0 | 0 | 0 | 0 | 0 | 32 | M | 1 |  |  |  | ROZPOCET | 0 | 0 | 0 | 0 | 0 | 2 | 0 | 16 | -876015918
| D | 3.04 | Distribučné elementy |  |  |  | 0 |  |  |  |  | 0 |  | 0 |  | 0 | 1 | D | 1 |  |  |  | ROZPOCET | [6 empty] | 0
29 | K | 3.04.01 | Výfuková hlavica kruhová mižšia (s nadstavcom) VHKN(N) DN 100 - montáž | ks | 2 |  | 0 |  |  | znížená |  | 0 | 0 | 0 | 0 | 0 | 16 | K | 2 |  |  |  | ROZPOCET | 0 | 0 | 0 | 0 | 0 | 2 | 0 | 16 | -57669687
30 | M | 3.04.01m | Výfuková hlavica kruhová mižšia (s nadstavcom) VHKN(N) DN 100 | ks | 2 |  | 0 |  |  | znížená |  | 0 | 0 | 0 | 0 | 0 | 32 | M | 2 |  |  |  | ROZPOCET | 0 | 0 | 0 | 0 | 0 | 2 | 0 | 16 | 518780515
| D | 4.0 | Potrubia a tvorovky |  |  |  | 0 |  |  |  |  | 0 |  | 0 |  | 0 | 1 | D | 0 |  |  |  | ROZPOCET | [6 empty] | 0
| D | 4.01 | Kruhové potrubie |  |  |  | 0 |  |  |  |  | 0 |  | 0 |  | 0 | 1 | D | 1 |  |  |  | ROZPOCET | [6 empty] | 0
31 | K | 4.01.01 | Špirálovo vinuté rúry Ø100 -pozinkovaný oceľový plech hr.0,6mm. Spájanie potrubí pomocou vsuviek a tesnení. Obojstranne pozinkovaná oceľ s minimálnou vrstvou zinku 275 g/m2. Vrátane oblúkov, tvaroviek a spojok - montáž | bm | 8 |  | 0 |  |  | znížená |  | 0 | 0 | 0 | 0 | 0 | 16 | K | 2 |  |  |  | ROZPOCET | 0 | 0 | 0 | 0 | 0 | 2 | 0 | 16 | -1480131493
32 | M | 4.01.01m | Špirálovo vinuté rúry Ø100 -pozinkovaný oceľový plech hr.0,6mm. Spájanie potrubí pomocou vsuviek a tesnení. Obojstranne pozinkovaná oceľ s minimálnou vrstvou zinku 275 g/m2. Vrátane oblúkov, tvaroviek a spojok, | bm | 8 |  | 0 |  |  | znížená |  | 0 | 0 | 0 | 0 | 0 | 32 | M | 2 |  |  |  | ROZPOCET | 0 | 0 | 0 | 0 | 0 | 2 | 0 | 16 | -1521914929
| VV |  | 8 |  | 8 | [12 empty] | VV | 2 | 2 | True | 1 | ROZPOCET
| VV |  | "napr. SPIRO | [14 empty] | VV | 2 | 1 | True | 0 | ROZPOCET
33 | K | 4.01.03 | Špirálovo vinuté rúry Ø160 -pozinkovaný oceľový plech hr.0,6mm. Spájanie potrubí pomocou vsuviek a tesnení. Obojstranne pozinkovaná oceľ s minimálnou vrstvou zinku 275 g/m2. Vrátane oblúkov, tvaroviek a spojok - montáž | bm | 3 |  | 0 |  |  | znížená |  | 0 | 0 | 0 | 0 | 0 | 16 | K | 2 |  |  |  | ROZPOCET | 0 | 0 | 0 | 0 | 0 | 2 | 0 | 16 | -1508288640
34 | M | 4.01.03m | Špirálovo vinuté rúry Ø160 -pozinkovaný oceľový plech hr.0,6mm. Spájanie potrubí pomocou vsuviek a tesnení. Obojstranne pozinkovaná oceľ s minimálnou vrstvou zinku 275 g/m2. Vrátane oblúkov, tvaroviek a spojok, | bm | 3 |  | 0 |  |  | znížená |  | 0 | 0 | 0 | 0 | 0 | 32 | M | 2 |  |  |  | ROZPOCET | 0 | 0 | 0 | 0 | 0 | 2 | 0 | 16 | -1730628915
35 | K | 4.03 | Ohybná Al laminátová hadica Ø80. Potrubia budú pospájané pomocou vsuviek a tesnení - montáž | bm | 5 |  | 0 |  |  | znížená |  | 0 | 0 | 0 | 0 | 0 | 16 | K | 2 |  |  |  | ROZPOCET | 0 | 0 | 0 | 0 | 0 | 2 | 0 | 16 | -500935183
36 | M | 4.03m | Ohybná Al laminátová hadica Ø80. Potrubia budú pospájané pomocou vsuviek a tesnení. | bm | 5 |  | 0 |  |  | znížená |  | 0 | 0 | 0 | 0 | 0 | 32 | M | 2 |  |  |  | ROZPOCET | 0 | 0 | 0 | 0 | 0 | 2 | 0 | 16 | -2016266502
| VV |  | 5 |  | 5 | [12 empty] | VV | 2 | 2 | True | 0 | ROZPOCET
| VV |  | Súčet |  | 5 | [12 empty] | VV | 2 | 4 | True | 1 | ROZPOCET
| VV |  | napr. Typ.: SEMIFLEX 080/3 PROFI | [14 empty] | VV | 2 | 1 | True | 0 | ROZPOCET
| D | 5.0 | Izolácie vzduchotechmických potrubí |  |  |  | 0 |  |  |  |  | 0 |  | 0 |  | 0 | 1 | D | 0 |  |  |  | ROZPOCET | [6 empty] | 0
37 | K | 5.0.1 | H-Duct samolepiaca izolácia zo syntetického kaučuku hr.20mm - montáž | m2 | 8.2 |  | 0 |  |  | znížená |  | 0 | 0 | 0 | 0 | 0 | 16 | K | 1 |  |  |  | ROZPOCET | 0 | 0 | 0 | 0 | 0 | 2 | 0 | 16 | 764899998
38 | M | 5.0.1m | H-Duct samolepiaca izolácia zo syntetického kaučuku hr.20mm, λ=0,038 W/(m-K) pri +20°C, µ ≥ 3000, | m2 | 8.2 |  | 0 |  |  | znížená |  | 0 | 0 | 0 | 0 | 0 | 32 | M | 1 |  |  |  | ROZPOCET | 0 | 0 | 0 | 0 | 0 | 2 | 0 | 16 | -1974221848
| D | VN | Ostatné náklady |  |  |  | 0 |  |  |  |  | 0 |  | 0 |  | 0 | 1 | D | 0 |  |  |  | ROZPOCET | [6 empty] | 0
39 | K | OST1 | Zaregulovanie celého systému vrátane protokolov | ks | 1 |  | 0 |  |  | znížená |  | 0 | 0 | 0 | 0 | 0 | 16 | K | 1 |  |  |  | ROZPOCET | 0 | 0 | 0 | 0 | 0 | 2 | 0 | 16 | -381269428
40 | K | OST2 | Nastavenia celého systému a uvedenie do prevádzky | ks | 1 |  | 0 |  |  | znížená |  | 0 | 0 | 0 | 0 | 0 | 16 | K | 1 |  |  |  | ROZPOCET | 0 | 0 | 0 | 0 | 0 | 2 | 0 | 16 | 751173718
41 | K | OST3 | Označovaci systém ( Označenie zariadení, označovacie štítky pre prístroje a rozvody (s označením podľa údajov obj.)) - všetky spolu | ks | 1 |  | 0 |  |  | znížená |  | 0 | 0 | 0 | 0 | 0 | 16 | K | 1 |  |  |  | ROZPOCET | 0 | 0 | 0 | 0 | 0 | 2 | 0 | 16 | -565659403

## SO 14.5 - SO 14.5 Meranie...
{89bb2232-6642-4d58-a3bc-35111fc3c39e}
0
| KRYCÍ LIST ROZPOČTU | [7 empty] | v --- nižšie sa nachádzajú doplnkové a pomocné údaje k zostavám --- v | [8 empty] | False
Stavba:
Obnova hradu Krásna Hôrka a revitalizácia bezprostredného okolia hradu
Objekt:
I-Etapa - I. Etapa_Podhradie (revitalizácia bezprostredného okolia hradu)
Časť:
SO 14 - SO 14 Objekty občerstvenia a suvenírov
Úroveň 3:
SO 14.5 - SO 14.5 Meranie a regulácia
| JKSO: |  |  |  |  | KS:
| Miesto: |  | Krásnohorské Podhradie |  |  | Dátum: | 2. 2. 2022
| Objednávateľ: |  |  |  |  | IČO: | 00164721
|  | Slovenské národné múzeum |  |  |  | IČ DPH:
| Zhotoviteľ: |  |  |  |  | IČO: | Vyplň údaj
|  | Vyplň údaj |  |  |  | IČ DPH: | Vyplň údaj
| Projektant: |  |  |  |  | IČO:
IČ DPH:
| Spracovateľ: |  |  |  |  | IČO:
IČ DPH:
Poznámka:
| Cena bez DPH | [5 empty] | 0
|  |  | Základ dane |  |  | Sadzba dane | Výška dane
| DPH | základná | 0 |  |  | 20% | 0
|  | znížená | 0 |  |  | 20% | 0
|  | zákl. prenesená | 0 |  |  | 20% | 0
|  | zníž. prenesená | 0 |  |  | 20% | 0
|  | nulová | 0 |  |  | 0% | 0
| Cena s DPH |  |  | v | EUR |  | 0
| Projektant |  |  | Spracovateľ
| Dátum a podpis: |  | Pečiatka | Dátum a podpis: |  |  | Pečiatka
| Objednávateľ |  |  | Zhotoviteľ
| Dátum a podpis: |  | Pečiatka | Dátum a podpis: |  |  | Pečiatka
REKAPITULÁCIA ROZPOČTU
Stavba:
Obnova hradu Krásna Hôrka a revitalizácia bezprostredného okolia hradu
Objekt:
I-Etapa - I. Etapa_Podhradie (revitalizácia bezprostredného okolia hradu)
Časť:
SO 14 - SO 14 Objekty občerstvenia a suvenírov
Úroveň 3:
SO 14.5 - SO 14.5 Meranie a regulácia
Miesto: |  |  | Krásnohorské Podhradie |  |  | Dátum: | 2. 2. 2022
Objednávateľ: |  |  | Slovenské národné múzeum |  |  | Projektant:
Zhotoviteľ: |  |  | Vyplň údaj |  |  | Spracovateľ:
Kód dielu - Popis | [6 empty] | Cena celkom [EUR]
Náklady z rozpočtu | [6 empty] | 0 | [11 empty] | -1
| D1 - VZT2.01 - kuchyňa | [5 empty] | 0
| D2 - P R V K Y P O Ľ A | [5 empty] | 0
| D3 - VZT3.01 - soc. zariadenia | [5 empty] | 0
| D2.2 - P R V K Y P O Ľ A | [5 empty] | 0
| D4 - Strojovňa ÚK | [5 empty] | 0
| D4.2 - P R V K Y P O Ľ A | [5 empty] | 0
| D5 - Riadiaci systém | [5 empty] | 0
| D6 - ROZVÁDZAČ "DT2" | [5 empty] | 0
| D7 - SLUŽBY | [5 empty] | 0
| D8 - SLUŽBY | [5 empty] | 0
ROZPOČET
Stavba:
Obnova hradu Krásna Hôrka a revitalizácia bezprostredného okolia hradu
Objekt:
I-Etapa - I. Etapa_Podhradie (revitalizácia bezprostredného okolia hradu)
Časť:
SO 14 - SO 14 Objekty občerstvenia a suvenírov
Úroveň 3:
SO 14.5 - SO 14.5 Meranie a regulácia
Miesto: |  |  | Krásnohorské Podhradie |  |  | Dátum: | 2. 2. 2022
Objednávateľ: |  |  | Slovenské národné múzeum |  |  | Projektant:
Zhotoviteľ: |  |  | Vyplň údaj |  |  | Spracovateľ:
PČ | Typ | Kód | Popis | MJ | Množstvo | J.cena [EUR] | Cena celkom [EUR] | Cenová sústava |  | DPH | J. Nh [h] | Nh celkom [h] | J. hmotnosť [t] | Hmotnosť celkom [t] | J. suť [t] | Suť Celkom [t]
Náklady z rozpočtu | [6 empty] | 0 |  |  |  |  | 0 |  | 0 |  | 0 |  | D | -1 | [10 empty] | 0
| D | D1 | VZT2.01 - kuchyňa |  |  |  | 0 |  |  |  |  | 0 |  | 0 |  | 0 | 1 | D | 0 |  |  |  | ROZPOCET | [6 empty] | 0
| D | D2 | P R V K Y P O Ľ A |  |  |  | 0 |  |  |  |  | 0 |  | 0 |  | 0 | 1 | D | 1 |  |  |  | ROZPOCET | [6 empty] | 0
1 | K | 100VZT20101 | M+D Protimrazová ochrana;-10?+15°C;L=1,5m Xsd fix. | ks | 2 |  | 0 |  |  | znížená |  | 0 | 0 | 0 | 0 | 0 | 16 | K | 2 |  |  |  | ROZPOCET | 0 | 0 | 0 | 0 | 0 | 2 | 0 | 16 | 1626181004
| VV |  | 2 |  | 2 | [12 empty] | VV | 2 | 2 | True | 1 | ROZPOCET
| VV |  | "napr.TFL201F102 | [14 empty] | VV | 2 | 1 | True | 0 | ROZPOCET
| VV |  | "položka:TAZ022.1,022.5 | [14 empty] | VV | 2 | 1 | True | 0 | ROZPOCET
| VV |  | "POZN. PLATI PRE VSETKY POLOZKY : | [14 empty] | VV | 2 | 1 | True | 0 | ROZPOCET
| VV |  | "zhotovitel zahrnie vnútrostaveniskový presun hmôt do jednotkových cien vsetkych poloziek | [14 empty] | VV | 2 | 1 | True | 0 | ROZPOCET
| VV |  | "vnutorne lesenie pre potreby stavby je podla metodiky cenekom, uvazovane v rozpocte stavebnej casti | [14 empty] | VV | 2 | 1 | True | 0 | ROZPOCET
2 | K | 100VZT20102 | M+D Prístrojová zástrčka 3 P + E | ks | 2 |  | 0 |  |  | znížená |  | 0 | 0 | 0 | 0 | 0 | 16 | K | 2 |  |  |  | ROZPOCET | 0 | 0 | 0 | 0 | 0 | 2 | 0 | 16 | 1776785776
3 | K | 100VZT20103 | M+D 5 držiak kapiláry_pre snímač strednej hodnoty | ks | 2 |  | 0 |  |  | znížená |  | 0 | 0 | 0 | 0 | 0 | 16 | K | 2 |  |  |  | ROZPOCET | 0 | 0 | 0 | 0 | 0 | 2 | 0 | 16 | 1171253735
4 | K | 100VZT20104 | M+D Diferenčný snímač tlaku; 24V AC/DC;0-1.0b; 0-10V | ks | 2 |  | 0 |  |  | znížená |  | 0 | 0 | 0 | 0 | 0 | 16 | K | 2 |  |  |  | ROZPOCET | 0 | 0 | 0 | 0 | 0 | 2 | 0 | 16 | 1255958827
| VV |  | 2 |  | 2 | [12 empty] | VV | 2 | 2 | True | 1 | ROZPOCET
| VV |  | "napr.DSDU101F021 | [14 empty] | VV | 2 | 1 | True | 0 | ROZPOCET
| VV |  | "položka:PIC021.5,021.6 | [14 empty] | VV | 2 | 1 | True | 0 | ROZPOCET
5 | K | 100VZT20105 | M+D Snímač teploty do VZT potrubia; Ni1000;-50-160°C;L=200mm | ks | 2 |  | 0 |  |  | znížená |  | 0 | 0 | 0 | 0 | 0 | 16 | K | 2 |  |  |  | ROZPOCET | 0 | 0 | 0 | 0 | 0 | 2 | 0 | 16 | 1001619160
| VV |  | 2 |  | 2 | [12 empty] | VV | 2 | 2 | True | 1 | ROZPOCET
| VV |  | "napr.EGT347F102 | [14 empty] | VV | 2 | 1 | True | 0 | ROZPOCET
| VV |  | "položka:TIC021.2, TIC021.1 | [14 empty] | VV | 2 | 1 | True | 0 | ROZPOCET
6 | K | 100VZT20106 | M+D Snímač teploty do VZT potrubia; Ni1000;-50-160°C;L=200mm | ks | 1 |  | 0 |  |  | znížená |  | 0 | 0 | 0 | 0 | 0 | 16 | K | 2 |  |  |  | ROZPOCET | 0 | 0 | 0 | 0 | 0 | 2 | 0 | 16 | -1318099961
| VV |  | 1 |  | 1 | [12 empty] | VV | 2 | 2 | True | 1 | ROZPOCET
| VV |  | "napr.EGT347F102 | [14 empty] | VV | 2 | 1 | True | 0 | ROZPOCET
| VV |  | "položka:TIC021.4 | [14 empty] | VV | 2 | 1 | True | 0 | ROZPOCET
7 | K | 100VZT20107 | M+D Vonkajší snímač teploty | ks | 1 |  | 0 |  |  | znížená |  | 0 | 0 | 0 | 0 | 0 | 16 | K | 2 |  |  |  | ROZPOCET | 0 | 0 | 0 | 0 | 0 | 2 | 0 | 16 | -1462658844
| VV |  | 1 |  | 1 | [12 empty] | VV | 2 | 2 | True | 1 | ROZPOCET
| VV |  | "napr.EGT301F102 | [14 empty] | VV | 2 | 1 | True | 0 | ROZPOCET
| VV |  | "položka:TIC021.3 | [14 empty] | VV | 2 | 1 | True | 0 | ROZPOCET
8 | K | 100VZT20108 | M+D Strážca dif.tlaku, nastav.merací rozsah: 0.05-0.5 kPa | ks | 3 |  | 0 |  |  | znížená |  | 0 | 0 | 0 | 0 | 0 | 16 | K | 2 |  |  |  | ROZPOCET | 0 | 0 | 0 | 0 | 0 | 2 | 0 | 16 | -1637199816
| VV |  | 3 |  | 3 | [12 empty] | VV | 2 | 2 | True | 1 | ROZPOCET
| VV |  | "napr.DDL105F001 | [14 empty] | VV | 2 | 1 | True | 0 | ROZPOCET
| VV |  | "položka:PDA023.1 - PDA023.3 | [14 empty] | VV | 2 | 1 | True | 0 | ROZPOCET
9 | K | 100VZT20109 | M+D Pohon so spätnou pružinou, 0... 10V, 24V, 90s, 7Nm | ks | 2 |  | 0 |  |  | znížená |  | 0 | 0 | 0 | 0 | 0 | 16 | K | 2 |  |  |  | ROZPOCET | 0 | 0 | 0 | 0 | 0 | 2 | 0 | 16 | -247817759
| VV |  | 2 |  | 2 | [12 empty] | VV | 2 | 2 | True | 1 | ROZPOCET
| VV |  | "napr.AKF113SF122 | [14 empty] | VV | 2 | 1 | True | 0 | ROZPOCET
| VV |  | "položka:VMY022.2,022.3 | [14 empty] | VV | 2 | 1 | True | 0 | ROZPOCET
10 | K | 100VZT20110 | M+D Servopohon;SUT_24V;90°=60/120s;15Nm;0-10V | ks | 1 |  | 0 |  |  | znížená |  | 0 | 0 | 0 | 0 | 0 | 16 | K | 2 |  |  |  | ROZPOCET | 0 | 0 | 0 | 0 | 0 | 2 | 0 | 16 | 2025501232
| VV |  | 1 |  | 1 | [12 empty] | VV | 2 | 2 | True | 1 | ROZPOCET
| VV |  | "napr.ASM124SF132 | [14 empty] | VV | 2 | 1 | True | 0 | ROZPOCET
| VV |  | "položka:VMY021.7 | [14 empty] | VV | 2 | 1 | True | 0 | ROZPOCET
| D | D3 | VZT3.01 - soc. zariadenia |  |  |  | 0 |  |  |  |  | 0 |  | 0 |  | 0 | 1 | D | 0 |  |  |  | ROZPOCET | [6 empty] | 0
| D | D2.2 | P R V K Y P O Ľ A |  |  |  | 0 |  |  |  |  | 0 |  | 0 |  | 0 | 1 | D | 1 |  |  |  | ROZPOCET | [6 empty] | 0
11 | K | 200VZT30101 | M+D Protimrazová ochrana;-10?+15°C;L=1,5m Xsd fix. | ks | 2 |  | 0 |  |  | znížená |  | 0 | 0 | 0 | 0 | 0 | 16 | K | 2 |  |  |  | ROZPOCET | 0 | 0 | 0 | 0 | 0 | 2 | 0 | 16 | 1723914378
| VV |  | 2 |  | 2 | [12 empty] | VV | 2 | 2 | True | 1 | ROZPOCET
| VV |  | "napr.TFL201F102 | [14 empty] | VV | 2 | 1 | True | 0 | ROZPOCET
| VV |  | "položka:TAZ032.1,032.5 | [14 empty] | VV | 2 | 1 | True | 0 | ROZPOCET
12 | K | 200VZT30102 | M+D Prístrojová zástrčka 3 P + E | ks | 2 |  | 0 |  |  | znížená |  | 0 | 0 | 0 | 0 | 0 | 16 | K | 2 |  |  |  | ROZPOCET | 0 | 0 | 0 | 0 | 0 | 2 | 0 | 16 | -97985344
13 | K | 200VZT30103 | M+D 5 držiak kapiláry_pre snímač strednej hodnoty | ks | 2 |  | 0 |  |  | znížená |  | 0 | 0 | 0 | 0 | 0 | 16 | K | 2 |  |  |  | ROZPOCET | 0 | 0 | 0 | 0 | 0 | 2 | 0 | 16 | 1738182001
14 | K | 200VZT30104 | M+D Diferenčný snímač tlaku; 24V AC/DC;0-1.0b; 0-10V | ks | 2 |  | 0 |  |  | znížená |  | 0 | 0 | 0 | 0 | 0 | 16 | K | 2 |  |  |  | ROZPOCET | 0 | 0 | 0 | 0 | 0 | 2 | 0 | 16 | 1927142697
| VV |  | 2 |  | 2 | [12 empty] | VV | 2 | 2 | True | 1 | ROZPOCET
| VV |  | "napr.DSDU101F021 | [14 empty] | VV | 2 | 1 | True | 0 | ROZPOCET
| VV |  | "položka:PIC031.5,031.6 | [14 empty] | VV | 2 | 1 | True | 0 | ROZPOCET
15 | K | 200VZT30105 | M+D Snímač teploty do VZT potrubia; Ni1000;-50-160°C;L=200mm | ks | 1 |  | 0 |  |  | znížená |  | 0 | 0 | 0 | 0 | 0 | 16 | K | 2 |  |  |  | ROZPOCET | 0 | 0 | 0 | 0 | 0 | 2 | 0 | 16 | -2104494141
| VV |  | 1 |  | 1 | [12 empty] | VV | 2 | 2 | True | 1 | ROZPOCET
| VV |  | "napr.EGT347F102 | [14 empty] | VV | 2 | 1 | True | 0 | ROZPOCET
| VV |  | "položka:TIC031.1 | [14 empty] | VV | 2 | 1 | True | 0 | ROZPOCET
16 | K | 200VZT30106 | M+D CO2+teplota priestorový snímač;montáž na stenu;2x0-10V | ks | 1 |  | 0 |  |  | znížená |  | 0 | 0 | 0 | 0 | 0 | 16 | K | 2 |  |  |  | ROZPOCET | 0 | 0 | 0 | 0 | 0 | 2 | 0 | 16 | 158137874
| VV |  | 1 |  | 1 | [12 empty] | VV | 2 | 2 | True | 1 | ROZPOCET
| VV |  | "napr.EGQ222F031 | [14 empty] | VV | 2 | 1 | True | 0 | ROZPOCET
| VV |  | "položka:QT031.2 | [14 empty] | VV | 2 | 1 | True | 0 | ROZPOCET
17 | K | 200VZT30107 | M+D Snímač teploty do VZT potrubia; Ni1000;-50-160°C;L=200mm | ks | 1 |  | 0 |  |  | znížená |  | 0 | 0 | 0 | 0 | 0 | 16 | K | 2 |  |  |  | ROZPOCET | 0 | 0 | 0 | 0 | 0 | 2 | 0 | 16 | 209641554
| VV |  | 1 |  | 1 | [12 empty] | VV | 2 | 2 | True | 1 | ROZPOCET
| VV |  | "napr.EGT347F102 | [14 empty] | VV | 2 | 1 | True | 0 | ROZPOCET
| VV |  | "položka:TIC031.4 | [14 empty] | VV | 2 | 1 | True | 0 | ROZPOCET
18 | K | 200VZT30108 | M+D Vonkajší snímač teploty | ks | 1 |  | 0 |  |  | znížená |  | 0 | 0 | 0 | 0 | 0 | 16 | K | 2 |  |  |  | ROZPOCET | 0 | 0 | 0 | 0 | 0 | 2 | 0 | 16 | 1491967225
| VV |  | 1 |  | 1 | [12 empty] | VV | 2 | 2 | True | 1 | ROZPOCET
| VV |  | "napr.EGT301F102 | [14 empty] | VV | 2 | 1 | True | 0 | ROZPOCET
| VV |  | "položka:TIC031.3 | [14 empty] | VV | 2 | 1 | True | 0 | ROZPOCET
19 | K | 200VZT30109 | M+D Strážca dif.tlaku, nastav.merací rozsah: 0.05-0.5 kPa | ks | 3 |  | 0 |  |  | znížená |  | 0 | 0 | 0 | 0 | 0 | 16 | K | 2 |  |  |  | ROZPOCET | 0 | 0 | 0 | 0 | 0 | 2 | 0 | 16 | 1822672004
| VV |  | 3 |  | 3 | [12 empty] | VV | 2 | 2 | True | 1 | ROZPOCET
| VV |  | "napr.DDL105F001 | [14 empty] | VV | 2 | 1 | True | 0 | ROZPOCET
| VV |  | "položka:PDA033.1 - PDA033.3 | [14 empty] | VV | 2 | 1 | True | 0 | ROZPOCET
20 | K | 200VZT30110 | M+D Pohon so spätnou pružinou, 0... 10V, 24V, 90s, 7Nm | ks | 2 |  | 0 |  |  | znížená |  | 0 | 0 | 0 | 0 | 0 | 16 | K | 2 |  |  |  | ROZPOCET | 0 | 0 | 0 | 0 | 0 | 2 | 0 | 16 | -1344043311
| VV |  | 2 |  | 2 | [12 empty] | VV | 2 | 2 | True | 1 | ROZPOCET
| VV |  | "napr.AKF113SF122 | [14 empty] | VV | 2 | 1 | True | 0 | ROZPOCET
| VV |  | "položka:PVMY1.02A,OVMY1.02A | [14 empty] | VV | 2 | 1 | True | 0 | ROZPOCET
21 | K | 200VZT30111 | M+D Pohon so spätnou pružinou, 0... 10V, 24V, 90s, 7Nm | ks | 2 |  | 0 |  |  | znížená |  | 0 | 0 | 0 | 0 | 0 | 16 | K | 2 |  |  |  | ROZPOCET | 0 | 0 | 0 | 0 | 0 | 2 | 0 | 16 | 18918544
| VV |  | 2 |  | 2 | [12 empty] | VV | 2 | 2 | True | 1 | ROZPOCET
| VV |  | "napr.AKF113SF122 | [14 empty] | VV | 2 | 1 | True | 0 | ROZPOCET
| VV |  | "položka:VMY032.2,032.3 | [14 empty] | VV | 2 | 1 | True | 0 | ROZPOCET
22 | K | 200VZT30112 | M+D Servopohon;SUT_24V;90°=60/120s;15Nm;0-10V | ks | 1 |  | 0 |  |  | znížená |  | 0 | 0 | 0 | 0 | 0 | 16 | K | 2 |  |  |  | ROZPOCET | 0 | 0 | 0 | 0 | 0 | 2 | 0 | 16 | -1140441807
| VV |  | 1 |  | 1 | [12 empty] | VV | 2 | 2 | True | 1 | ROZPOCET
| VV |  | "napr.ASM124SF132 | [14 empty] | VV | 2 | 1 | True | 0 | ROZPOCET
| VV |  | "položka:VMY031.7 | [14 empty] | VV | 2 | 1 | True | 0 | ROZPOCET
| D | D4 | Strojovňa ÚK |  |  |  | 0 |  |  |  |  | 0 |  | 0 |  | 0 | 1 | D | 0 |  |  |  | ROZPOCET | [6 empty] | 0
| D | D4.2 | P R V K Y P O Ľ A |  |  |  | 0 |  |  |  |  | 0 |  | 0 |  | 0 | 1 | D | 1 |  |  |  | ROZPOCET | [6 empty] | 0
23 | K | 300UK1001 | M+D Snímač teploty do potrubia; Ni1000;-50-160°C;L=100mm | ks | 2 |  | 0 |  |  | znížená |  | 0 | 0 | 0 | 0 | 0 | 16 | K | 2 |  |  |  | ROZPOCET | 0 | 0 | 0 | 0 | 0 | 2 | 0 | 16 | -1355656859
| VV |  | 2 |  | 2 | [12 empty] | VV | 2 | 2 | True | 1 | ROZPOCET
| VV |  | "napr.EGT346F102 | [14 empty] | VV | 2 | 1 | True | 0 | ROZPOCET
| VV |  | "položka:TIC11.1A - TIC11.2A | [14 empty] | VV | 2 | 1 | True | 0 | ROZPOCET
24 | K | 300UK1002 | M+D Ochraná jimka LW7,R1/2",L=120mm,mosadz | ks | 2 |  | 0 |  |  | znížená |  | 0 | 0 | 0 | 0 | 0 | 16 | K | 2 |  |  |  | ROZPOCET | 0 | 0 | 0 | 0 | 0 | 2 | 0 | 16 | -1248188992
| VV |  | 2 |  | 2 | [12 empty] | VV | 2 | 2 | True | 1 | ROZPOCET
| VV |  | "napr.0364345120 | [14 empty] | VV | 2 | 1 | True | 0 | ROZPOCET
| VV |  | "položka:TIC11.1B - TIC11.2B | [14 empty] | VV | 2 | 1 | True | 0 | ROZPOCET
25 | K | 300UK1003 | M+D Snímač tlaku, rozsah 0-6bar,redukcia, M20x1,5 vonk. // 7/16-20 UNF vnút. a tlakomerový ventil skušobný čapový s nátrubkovou prípojkou M20x1,5 STN137513.1 s prípojkou tlakomerovou prechodovou PN 630, s vnútorným M20x1.5, STN137522 a redukciou JC-P | ks | 1 |  | 0 |  |  | znížená |  | 0 | 0 | 0 | 0 | 0 | 16 | K | 2 |  |  |  | ROZPOCET | 0 | 0 | 0 | 0 | 0 | 2 | 0 | 16 | 668320192
| VV |  | 1 |  | 1 | [12 empty] | VV | 2 | 2 | True | 1 | ROZPOCET
| VV |  | "napr.DSU106F001 | [14 empty] | VV | 2 | 1 | True | 0 | ROZPOCET
| VV |  | "položka:PIC2.1 | [14 empty] | VV | 2 | 1 | True | 0 | ROZPOCET
26 | K | 300UK1004 | M+D Snímač tlaku, rozsah 0-6bar,redukcia, M20x1,5 vonk. // 7/16-20 UNF vnút.,Tlakomerový ventil skušobný čapový s nátrubkovou prípojkou M20x1,5 STN137513.1 spolu s prípojkou tlakomerovou prechodovou PN 630, s vnútorným M20x1.5, STN137522 a redukciou JC-P. | ks | 1 |  | 0 |  |  | znížená |  | 0 | 0 | 0 | 0 | 0 | 16 | K | 2 |  |  |  | ROZPOCET | 0 | 0 | 0 | 0 | 0 | 2 | 0 | 16 | 289085116
| VV |  | 1 |  | 1 | [12 empty] | VV | 2 | 2 | True | 1 | ROZPOCET
| VV |  | "napr.DSU106F001 | [14 empty] | VV | 2 | 1 | True | 0 | ROZPOCET
| VV |  | "položka:PIC2.2 | [14 empty] | VV | 2 | 1 | True | 0 | ROZPOCET
| D | D5 | Riadiaci systém |  |  |  | 0 |  |  |  |  | 0 |  | 0 |  | 0 | 1 | D | 1 |  |  |  | ROZPOCET | [6 empty] | 0
27 | K | 400RS1001 | M+D IRC podstanica COM Modul | ks | 2 |  | 0 |  |  | znížená |  | 0 | 0 | 0 | 0 | 0 | 16 | K | 2 |  |  |  | ROZPOCET | 0 | 0 | 0 | 0 | 0 | 2 | 0 | 16 | 1320980112
| VV |  | 2 |  | 2 | [12 empty] | VV | 2 | 2 | True | 1 | ROZPOCET
| VV |  | "napr.EY-RC504F001 | [14 empty] | VV | 2 | 1 | True | 0 | ROZPOCET
28 | K | 400RS1002 | M+D Remote IO-Modul 230 V AC 4 Relais, 4UI, 4DI/CI | ks | 4 |  | 0 |  |  | znížená |  | 0 | 0 | 0 | 0 | 0 | 16 | K | 2 |  |  |  | ROZPOCET | 0 | 0 | 0 | 0 | 0 | 2 | 0 | 16 | -730153674
| VV |  | 4 |  | 4 | [12 empty] | VV | 2 | 2 | True | 1 | ROZPOCET
| VV |  | "napr.EY-EM527F001 | [14 empty] | VV | 2 | 1 | True | 0 | ROZPOCET
29 | K | 400RS1003 | M+D Remote IO- Modul, 24 V AC/DC, 4 relais, 6DO-fet, 4AO, 4UI | ks | 4 |  | 0 |  |  | znížená |  | 0 | 0 | 0 | 0 | 0 | 16 | K | 2 |  |  |  | ROZPOCET | 0 | 0 | 0 | 0 | 0 | 2 | 0 | 16 | 959848201
| VV |  | 4 |  | 4 | [12 empty] | VV | 2 | 2 | True | 1 | ROZPOCET
| VV |  | "napr.EY-EM514F001 | [14 empty] | VV | 2 | 1 | True | 0 | ROZPOCET
30 | K | 400RS1004 | M+D 'Ovládací panel modu840,pre EY-modulo5 AS | ks | 1 |  | 0 |  |  | znížená |  | 0 | 0 | 0 | 0 | 0 | 16 | K | 2 |  |  |  | ROZPOCET | 0 | 0 | 0 | 0 | 0 | 2 | 0 | 16 | -960583101
| VV |  | 1 |  | 1 | [12 empty] | VV | 2 | 2 | True | 1 | ROZPOCET
| VV |  | "napr.EY-OP840F001 | [14 empty] | VV | 2 | 1 | True | 0 | ROZPOCET
31 | K | 400RS1005 | M+D Ovládač ecos5,LCD,NTC,dXs,4tlačít.,bez rámu | ks | 4 |  | 0 |  |  | znížená |  | 0 | 0 | 0 | 0 | 0 | 16 | K | 2 |  |  |  | ROZPOCET | 0 | 0 | 0 | 0 | 0 | 2 | 0 | 16 | -1240130642
| VV |  | 4 |  | 4 | [12 empty] | VV | 2 | 2 | True | 1 | ROZPOCET
| VV |  | "napr.EY-RU346F001 | [14 empty] | VV | 2 | 1 | True | 0 | ROZPOCET
| D | D6 | ROZVÁDZAČ "DT2" |  |  |  | 0 |  |  |  |  | 0 |  | 0 |  | 0 | 1 | D | 1 |  |  |  | ROZPOCET | [6 empty] | 0
32 | K | 400RS1006 | M+D Oceľoplechový rozvádzač nástenný,vyhotovenie : vonkajšie prevedenie,výška 2100mm, šírka 800 mm, hĺbka 300 mm,vývody : vrchom,prívod : vrchom,krytie : IP43/IP20,UPS,vč. príslušenstva podľa zap. schémy | ks | 1 |  | 0 |  |  | znížená |  | 0 | 0 | 0 | 0 | 0 | 16 | K | 2 |  |  |  | ROZPOCET | 0 | 0 | 0 | 0 | 0 | 2 | 0 | 16 | 952950781
| VV |  | 1 |  | 1 | [12 empty] | VV | 2 | 2 | True | 1 | ROZPOCET
| VV |  | napr. RITTAL | [14 empty] | VV | 2 | 1 | True | 0 | ROZPOCET
| D | D7 | SLUŽBY |  |  |  | 0 |  |  |  |  | 0 |  | 0 |  | 0 | 1 | D | 1 |  |  |  | ROZPOCET | [6 empty] | 0
33 | K | 400RS1007 | M+D Trubka PVC pr. 16 | m | 60 |  | 0 |  |  | znížená |  | 0 | 0 | 0 | 0 | 0 | 16 | K | 2 |  |  |  | ROZPOCET | 0 | 0 | 0 | 0 | 0 | 2 | 0 | 16 | -1071562414
34 | K | 400RS1008 | M+D Trubka oceľová pr. 16 | m | 50 |  | 0 |  |  | znížená |  | 0 | 0 | 0 | 0 | 0 | 16 | K | 2 |  |  |  | ROZPOCET | 0 | 0 | 0 | 0 | 0 | 2 | 0 | 16 | 637192952
35 | K | 400RS1009 | M+D Žľab 62/50 | m | 60 |  | 0 |  |  | znížená |  | 0 | 0 | 0 | 0 | 0 | 16 | K | 2 |  |  |  | ROZPOCET | 0 | 0 | 0 | 0 | 0 | 2 | 0 | 16 | 1295117595
36 | K | 400RS1010 | M+D Žľab 125/50 | m | 80 |  | 0 |  |  | znížená |  | 0 | 0 | 0 | 0 | 0 | 16 | K | 2 |  |  |  | ROZPOCET | 0 | 0 | 0 | 0 | 0 | 2 | 0 | 16 | 1407095288
37 | K | 400RS1011 | M+D Žľab 40/40 PVC | m | 60 |  | 0 |  |  | znížená |  | 0 | 0 | 0 | 0 | 0 | 16 | K | 2 |  |  |  | ROZPOCET | 0 | 0 | 0 | 0 | 0 | 2 | 0 | 16 | 1480344487
38 | K | 400RS1012 | M+D Žľab 20/20 PVC | m | 80 |  | 0 |  |  | znížená |  | 0 | 0 | 0 | 0 | 0 | 16 | K | 2 |  |  |  | ROZPOCET | 0 | 0 | 0 | 0 | 0 | 2 | 0 | 16 | 495453663
39 | K | 400RS1013 | M+D Konštrukčný diel, oceľ uhlová 35x35x3, pre upevnenie kábl. a trubk. trás (1,56 kg/m) | kg | 200 |  | 0 |  |  | znížená |  | 0 | 0 | 0 | 0 | 0 | 16 | K | 2 |  |  |  | ROZPOCET | 0 | 0 | 0 | 0 | 0 | 2 | 0 | 16 | -320283473
40 | K | 400RS1014 | M+D Svorky Bernard vč.pásku CU | ks | 20 |  | 0 |  |  | znížená |  | 0 | 0 | 0 | 0 | 0 | 16 | K | 2 |  |  |  | ROZPOCET | 0 | 0 | 0 | 0 | 0 | 2 | 0 | 16 | -1556088769
41 | K | 400RS1015 | M+D Ukončenie celoplastového kábla 4x1 | ks | 140 |  | 0 |  |  | znížená |  | 0 | 0 | 0 | 0 | 0 | 16 | K | 2 |  |  |  | ROZPOCET | 0 | 0 | 0 | 0 | 0 | 2 | 0 | 16 | -1740564766
42 | K | 400RS1016 | Prezvonenie | ks | 360 |  | 0 |  |  | znížená |  | 0 | 0 | 0 | 0 | 0 | 16 | K | 2 |  |  |  | ROZPOCET | 0 | 0 | 0 | 0 | 0 | 2 | 0 | 16 | 1246841278
43 | K | 400RS1017 | M+D Označovací štítok kábla | ks | 140 |  | 0 |  |  | znížená |  | 0 | 0 | 0 | 0 | 0 | 16 | K | 2 |  |  |  | ROZPOCET | 0 | 0 | 0 | 0 | 0 | 2 | 0 | 16 | -1616490945
44 | K | 400RS1018 | M+D Vodič zeleno-žltý,6 mm2,napr.CYA | m | 200 |  | 0 |  |  | znížená |  | 0 | 0 | 0 | 0 | 0 | 16 | K | 2 |  |  |  | ROZPOCET | 0 | 0 | 0 | 0 | 0 | 2 | 0 | 16 | 370494880
45 | K | 400RS1019 | M+D J-H(st)H 1x2x0.8 | m | 300 |  | 0 |  |  | znížená |  | 0 | 0 | 0 | 0 | 0 | 16 | K | 2 |  |  |  | ROZPOCET | 0 | 0 | 0 | 0 | 0 | 2 | 0 | 16 | -1986405935
46 | K | 400RS1020 | M+D J-H(st)H 4x2x0.8 | m | 195 |  | 0 |  |  | znížená |  | 0 | 0 | 0 | 0 | 0 | 16 | K | 2 |  |  |  | ROZPOCET | 0 | 0 | 0 | 0 | 0 | 2 | 0 | 16 | -1381774681
47 | K | 400RS1021 | M+D J-H(st)Y 2x2x0.8 | m | 880 |  | 0 |  |  | znížená |  | 0 | 0 | 0 | 0 | 0 | 16 | K | 2 |  |  |  | ROZPOCET | 0 | 0 | 0 | 0 | 0 | 2 | 0 | 16 | -644558577
48 | K | 400RS1022 | M+D 1-CXKE-R 3x4 | m | 10 |  | 0 |  |  | znížená |  | 0 | 0 | 0 | 0 | 0 | 16 | K | 2 |  |  |  | ROZPOCET | 0 | 0 | 0 | 0 | 0 | 2 | 0 | 16 | -595781874
49 | K | 400RS1023 | M+D 1-CXKE-R 5x4 | m | 120 |  | 0 |  |  | znížená |  | 0 | 0 | 0 | 0 | 0 | 16 | K | 2 |  |  |  | ROZPOCET | 0 | 0 | 0 | 0 | 0 | 2 | 0 | 16 | 1028775728
50 | K | 400RS1024 | M+D 1-CXKE-R 5x2.5 | m | 65 |  | 0 |  |  | znížená |  | 0 | 0 | 0 | 0 | 0 | 16 | K | 2 |  |  |  | ROZPOCET | 0 | 0 | 0 | 0 | 0 | 2 | 0 | 16 | -576306028
51 | K | 400RS1025 | M+D 1-CXKE-R 5x1.5 | m | 420 |  | 0 |  |  | znížená |  | 0 | 0 | 0 | 0 | 0 | 16 | K | 2 |  |  |  | ROZPOCET | 0 | 0 | 0 | 0 | 0 | 2 | 0 | 16 | -2139403891
52 | K | 400RS1026 | M+D 1-CXKE-R 3x1.5 | m | 145 |  | 0 |  |  | znížená |  | 0 | 0 | 0 | 0 | 0 | 16 | K | 2 |  |  |  | ROZPOCET | 0 | 0 | 0 | 0 | 0 | 2 | 0 | 16 | 1165139636
| D | D8 | SLUŽBY |  |  |  | 0 |  |  |  |  | 0 |  | 0 |  | 0 | 1 | D | 0 |  |  |  | ROZPOCET | [6 empty] | 0
53 | K | 200SL203 | Vizualizácia celého systému | ks | 1 |  | 0 |  |  | znížená |  | 0 | 0 | 0 | 0 | 0 | 16 | K | 1 |  |  |  | ROZPOCET | 0 | 0 | 0 | 0 | 0 | 2 | 0 | 16 | -958532865
54 | K | 500SL1001 | Aplikačný program | ks | 1 |  | 0 |  |  | znížená |  | 0 | 0 | 0 | 0 | 0 | 16 | K | 1 |  |  |  | ROZPOCET | 0 | 0 | 0 | 0 | 0 | 2 | 0 | 16 | 1193538913
55 | K | 500SL1002 | Oživenie celého systému | ks | 1 |  | 0 |  |  | znížená |  | 0 | 0 | 0 | 0 | 0 | 16 | K | 1 |  |  |  | ROZPOCET | 0 | 0 | 0 | 0 | 0 | 2 | 0 | 16 | -308097642

## SO 14.6 - SO 14.6 Osvetl...
{ca6f7c0f-c7f4-4b70-a46e-bae42cdb1b1d}
0
| KRYCÍ LIST ROZPOČTU | [7 empty] | v --- nižšie sa nachádzajú doplnkové a pomocné údaje k zostavám --- v | [8 empty] | False
Stavba:
Obnova hradu Krásna Hôrka a revitalizácia bezprostredného okolia hradu
Objekt:
I-Etapa - I. Etapa_Podhradie (revitalizácia bezprostredného okolia hradu)
Časť:
SO 14 - SO 14 Objekty občerstvenia a suvenírov
Úroveň 3:
SO 14.6 - SO 14.6 Osvetlenie a vnút. siln. rozvody
| JKSO: |  |  |  |  | KS:
| Miesto: |  | Krásnohorské Podhradie |  |  | Dátum: | 2. 2. 2022
| Objednávateľ: |  |  |  |  | IČO: | 00164721
|  | Slovenské národné múzeum |  |  |  | IČ DPH:
| Zhotoviteľ: |  |  |  |  | IČO: | Vyplň údaj
|  | Vyplň údaj |  |  |  | IČ DPH: | Vyplň údaj
| Projektant: |  |  |  |  | IČO:
IČ DPH:
| Spracovateľ: |  |  |  |  | IČO:
IČ DPH:
Poznámka:
| Cena bez DPH | [5 empty] | 0
|  |  | Základ dane |  |  | Sadzba dane | Výška dane
| DPH | základná | 0 |  |  | 20% | 0
|  | znížená | 0 |  |  | 20% | 0
|  | zákl. prenesená | 0 |  |  | 20% | 0
|  | zníž. prenesená | 0 |  |  | 20% | 0
|  | nulová | 0 |  |  | 0% | 0
| Cena s DPH |  |  | v | EUR |  | 0
| Projektant |  |  | Spracovateľ
| Dátum a podpis: |  | Pečiatka | Dátum a podpis: |  |  | Pečiatka
| Objednávateľ |  |  | Zhotoviteľ
| Dátum a podpis: |  | Pečiatka | Dátum a podpis: |  |  | Pečiatka
REKAPITULÁCIA ROZPOČTU
Stavba:
Obnova hradu Krásna Hôrka a revitalizácia bezprostredného okolia hradu
Objekt:
I-Etapa - I. Etapa_Podhradie (revitalizácia bezprostredného okolia hradu)
Časť:
SO 14 - SO 14 Objekty občerstvenia a suvenírov
Úroveň 3:
SO 14.6 - SO 14.6 Osvetlenie a vnút. siln. rozvody
Miesto: |  |  | Krásnohorské Podhradie |  |  | Dátum: | 2. 2. 2022
Objednávateľ: |  |  | Slovenské národné múzeum |  |  | Projektant:
Zhotoviteľ: |  |  | Vyplň údaj |  |  | Spracovateľ:
Kód dielu - Popis | [6 empty] | Cena celkom [EUR]
Náklady z rozpočtu | [6 empty] | 0 | [11 empty] | -1
| D14_04-1.1 - Elektroinštalácia | [5 empty] | 0
| D14_04-1.2 - Rozvádzače | [5 empty] | 0
| D14_04-1.3 - Svietidlá | [5 empty] | 0
| D14_04-1.3A - Svietidlá Veľký stánok | [5 empty] | 0
| D14_04-1.3B - Svietidlá Malé stánky | [5 empty] | 0
| D14_04-1.4 - HZS , Ostatné | [5 empty] | 0
ROZPOČET
Stavba:
Obnova hradu Krásna Hôrka a revitalizácia bezprostredného okolia hradu
Objekt:
I-Etapa - I. Etapa_Podhradie (revitalizácia bezprostredného okolia hradu)
Časť:
SO 14 - SO 14 Objekty občerstvenia a suvenírov
Úroveň 3:
SO 14.6 - SO 14.6 Osvetlenie a vnút. siln. rozvody
Miesto: |  |  | Krásnohorské Podhradie |  |  | Dátum: | 2. 2. 2022
Objednávateľ: |  |  | Slovenské národné múzeum |  |  | Projektant:
Zhotoviteľ: |  |  | Vyplň údaj |  |  | Spracovateľ:
PČ | Typ | Kód | Popis | MJ | Množstvo | J.cena [EUR] | Cena celkom [EUR] | Cenová sústava |  | DPH | J. Nh [h] | Nh celkom [h] | J. hmotnosť [t] | Hmotnosť celkom [t] | J. suť [t] | Suť Celkom [t]
Náklady z rozpočtu | [6 empty] | 0 |  |  |  |  | 0 |  | 0 |  | 0 |  | D | -1 | [10 empty] | 0
| D | D14_04-1.1 | Elektroinštalácia |  |  |  | 0 |  |  |  |  | 0 |  | 0 |  | 0 | 1 | D | 0 |  |  |  | ROZPOCET | [6 empty] | 0
1 | K | 210144101 | Vypínač 10A/230V pod omietku, rad. 1, IP20 + rámiky ( biela) - montáž | ks | 21 |  | 0 |  |  | znížená |  | 0 | 0 | 0 | 0 | 0 | 64 | K | 1 |  |  |  | ROZPOCET | 0 | 0 | 0 | 0 | 0 | 2 | 0 | 64 | 2
2 | M | 210144101m | Vypínač 10A/230V pod omietku, rad. 1, IP20 + rámiky ( biela) | ks | 21 |  | 0 |  |  | znížená |  | 0 | 0 | 0 | 0 | 0 | 128 | M | 1 |  |  |  | ROZPOCET | 0 | 0 | 0 | 0 | 0 | 2 | 0 | 128 | 4
3 | K | 210144102 | Vypínač 10A/230V pod omietku, rad. 5, IP20 + rámiky ( biela) - montáž | ks | 10 |  | 0 |  |  | znížená |  | 0 | 0 | 0 | 0 | 0 | 64 | K | 1 |  |  |  | ROZPOCET | 0 | 0 | 0 | 0 | 0 | 2 | 0 | 64 | 6
4 | M | 210144102m | Vypínač 10A/230V pod omietku, rad. 5, IP20 + rámiky ( biela) | ks | 10 |  | 0 |  |  | znížená |  | 0 | 0 | 0 | 0 | 0 | 128 | M | 1 |  |  |  | ROZPOCET | 0 | 0 | 0 | 0 | 0 | 2 | 0 | 128 | 8
5 | K | 210144103 | Vypínač 10A/230V pod omietku, rad. 6, IP20 + rámiky ( biela) - montáž | ks | 6 |  | 0 |  |  | znížená |  | 0 | 0 | 0 | 0 | 0 | 64 | K | 1 |  |  |  | ROZPOCET | 0 | 0 | 0 | 0 | 0 | 2 | 0 | 64 | 10
6 | M | 210144103m | Vypínač 10A/230V pod omietku, rad. 6, IP20 + rámiky ( biela) | ks | 6 |  | 0 |  |  | znížená |  | 0 | 0 | 0 | 0 | 0 | 128 | M | 1 |  |  |  | ROZPOCET | 0 | 0 | 0 | 0 | 0 | 2 | 0 | 128 | 12
7 | K | 210144104 | Žalúziový ovládač pod omietku, IP20 + rámiky ( biela) - montáž | ks | 11 |  | 0 |  |  | znížená |  | 0 | 0 | 0 | 0 | 0 | 64 | K | 1 |  |  |  | ROZPOCET | 0 | 0 | 0 | 0 | 0 | 2 | 0 | 64 | 14
8 | M | 210144104m | Žalúziový ovládač pod omietku, IP20 + rámiky ( biela) | ks | 11 |  | 0 |  |  | znížená |  | 0 | 0 | 0 | 0 | 0 | 128 | M | 1 |  |  |  | ROZPOCET | 0 | 0 | 0 | 0 | 0 | 2 | 0 | 128 | 16
9 | K | 210144105 | Kľúčový ovládač výklopnej fasády IP54 - montáž | ks | 11 |  | 0 |  |  | znížená |  | 0 | 0 | 0 | 0 | 0 | 64 | K | 1 |  |  |  | ROZPOCET | 0 | 0 | 0 | 0 | 0 | 2 | 0 | 64 | 18
10 | M | 210144105m | Kľúčový ovládač výklopnej fasády IP54 | ks | 11 |  | 0 |  |  | znížená |  | 0 | 0 | 0 | 0 | 0 | 128 | M | 1 |  |  |  | ROZPOCET | 0 | 0 | 0 | 0 | 0 | 2 | 0 | 128 | 20
11 | K | 210144106 | Snímač pohybu IP20, 360° - montáž | ks | 9 |  | 0 |  |  | znížená |  | 0 | 0 | 0 | 0 | 0 | 64 | K | 1 |  |  |  | ROZPOCET | 0 | 0 | 0 | 0 | 0 | 2 | 0 | 64 | 22
12 | M | 210144106m | Snímač pohybu IP20, 360° | ks | 9 |  | 0 |  |  | znížená |  | 0 | 0 | 0 | 0 | 0 | 128 | M | 1 |  |  |  | ROZPOCET | 0 | 0 | 0 | 0 | 0 | 2 | 0 | 128 | 24
13 | K | 210144107 | Zásuvka 16A/230V pod omietku, IP20, detská ochr. + rámiky ( biela) - montáž | ks | 73 |  | 0 |  |  | znížená |  | 0 | 0 | 0 | 0 | 0 | 64 | K | 1 |  |  |  | ROZPOCET | 0 | 0 | 0 | 0 | 0 | 2 | 0 | 64 | 26
14 | M | 210144107m | Zásuvka 16A/230V pod omietku, IP20, detská ochr. + rámiky ( biela) | ks | 73 |  | 0 |  |  | znížená |  | 0 | 0 | 0 | 0 | 0 | 128 | M | 1 |  |  |  | ROZPOCET | 0 | 0 | 0 | 0 | 0 | 2 | 0 | 128 | 28
15 | K | 210144108 | Zásuvka 16A/230V pod omietku, IP44 + rámiky ( biela) - montáž | ks | 34 |  | 0 |  |  | znížená |  | 0 | 0 | 0 | 0 | 0 | 64 | K | 1 |  |  |  | ROZPOCET | 0 | 0 | 0 | 0 | 0 | 2 | 0 | 64 | 30
16 | M | 210144108m | Zásuvka 16A/230V pod omietku, IP44 + rámiky ( biela) | ks | 34 |  | 0 |  |  | znížená |  | 0 | 0 | 0 | 0 | 0 | 128 | M | 1 |  |  |  | ROZPOCET | 0 | 0 | 0 | 0 | 0 | 2 | 0 | 128 | 32
17 | K | 210144109 | Zásuvka 16A/230V na povrch, IP44 - montáž | ks | 6 |  | 0 |  |  | znížená |  | 0 | 0 | 0 | 0 | 0 | 64 | K | 1 |  |  |  | ROZPOCET | 0 | 0 | 0 | 0 | 0 | 2 | 0 | 64 | 34
18 | M | 210144109m | Zásuvka 16A/230V na povrch, IP44 | ks | 6 |  | 0 |  |  | znížená |  | 0 | 0 | 0 | 0 | 0 | 128 | M | 1 |  |  |  | ROZPOCET | 0 | 0 | 0 | 0 | 0 | 2 | 0 | 128 | 36
19 | K | 210144110 | Rozbočovacia krabica na povrch - montáž | ks | 60 |  | 0 |  |  | znížená |  | 0 | 0 | 0 | 0 | 0 | 64 | K | 1 |  |  |  | ROZPOCET | 0 | 0 | 0 | 0 | 0 | 2 | 0 | 64 | 38
20 | M | 210144110m | Rozbočovacia krabica na povrch | ks | 60 |  | 0 |  |  | znížená |  | 0 | 0 | 0 | 0 | 0 | 128 | M | 1 |  |  |  | ROZPOCET | 0 | 0 | 0 | 0 | 0 | 2 | 0 | 128 | 40
21 | K | 210144111 | Rozbočovacia krabica KR68 - montáž | ks | 150 |  | 0 |  |  | znížená |  | 0 | 0 | 0 | 0 | 0 | 64 | K | 1 |  |  |  | ROZPOCET | 0 | 0 | 0 | 0 | 0 | 2 | 0 | 64 | 42
22 | M | 210144111m | Rozbočovacia krabica KR68 | ks | 150 |  | 0 |  |  | znížená |  | 0 | 0 | 0 | 0 | 0 | 128 | M | 1 |  |  |  | ROZPOCET | 0 | 0 | 0 | 0 | 0 | 2 | 0 | 128 | 44
23 | K | 210144112 | Prístrojová krabica na povrch 6455-11 - montáž | ks | 55 |  | 0 |  |  | znížená |  | 0 | 0 | 0 | 0 | 0 | 64 | K | 1 |  |  |  | ROZPOCET | 0 | 0 | 0 | 0 | 0 | 2 | 0 | 64 | 46
24 | M | 210144112m | Prístrojová krabica na povrch 6455-11 | ks | 55 |  | 0 |  |  | znížená |  | 0 | 0 | 0 | 0 | 0 | 128 | M | 1 |  |  |  | ROZPOCET | 0 | 0 | 0 | 0 | 0 | 2 | 0 | 128 | 48
25 | K | 210144113 | Krabica KT 250 - montáž | ks | 10 |  | 0 |  |  | znížená |  | 0 | 0 | 0 | 0 | 0 | 64 | K | 1 |  |  |  | ROZPOCET | 0 | 0 | 0 | 0 | 0 | 2 | 0 | 64 | 50
26 | M | 210144113m | Krabica KT 250 | ks | 10 |  | 0 |  |  | znížená |  | 0 | 0 | 0 | 0 | 0 | 128 | M | 1 |  |  |  | ROZPOCET | 0 | 0 | 0 | 0 | 0 | 2 | 0 | 128 | 52
27 | K | 210144114 | Tlačidlo na povrch, havarijné, podsvietené, so sklíčkom a nápisom CENTRAL STOP podľa STN - montáž | ks | 1 |  | 0 |  |  | znížená |  | 0 | 0 | 0 | 0 | 0 | 64 | K | 1 |  |  |  | ROZPOCET | 0 | 0 | 0 | 0 | 0 | 2 | 0 | 64 | 54
28 | M | 210144114m | Tlačidlo na povrch, havarijné, podsvietené, so sklíčkom a nápisom CENTRAL STOP podľa STN | ks | 1 |  | 0 |  |  | znížená |  | 0 | 0 | 0 | 0 | 0 | 128 | M | 1 |  |  |  | ROZPOCET | 0 | 0 | 0 | 0 | 0 | 2 | 0 | 128 | 56
29 | K | 210144115 | Montáž/pripojenie pisoár, sušič rúk (dodávka ZTI), vrátane zapojenia - montáž | ks | 22 |  | 0 |  |  | znížená |  | 0 | 0 | 0 | 0 | 0 | 64 | K | 1 |  |  |  | ROZPOCET | 0 | 0 | 0 | 0 | 0 | 2 | 0 | 64 | 58
30 | M | 210144115m | Montáž/pripojenie pisoár, sušič rúk (dodávka ZTI), vrátane zapojenia | ks | 22 |  | 0 |  |  | znížená |  | 0 | 0 | 0 | 0 | 0 | 128 | M | 1 |  |  |  | ROZPOCET | 0 | 0 | 0 | 0 | 0 | 2 | 0 | 128 | 60
31 | K | 210144116 | Zásuvka 16A/400V, na povrch, IP44, 3P+N+PE - montáž | ks | 2 |  | 0 |  |  | znížená |  | 0 | 0 | 0 | 0 | 0 | 64 | K | 1 |  |  |  | ROZPOCET | 0 | 0 | 0 | 0 | 0 | 2 | 0 | 64 | 62
32 | M | 210144116m | Zásuvka 16A/400V, na povrch, IP44, 3P+N+PE | ks | 2 |  | 0 |  |  | znížená |  | 0 | 0 | 0 | 0 | 0 | 128 | M | 1 |  |  |  | ROZPOCET | 0 | 0 | 0 | 0 | 0 | 2 | 0 | 128 | 64
33 | K | 210144117 | Vypínač 25A/400V, sporáková prípojka, pod omietku - montáž | ks | 7 |  | 0 |  |  | znížená |  | 0 | 0 | 0 | 0 | 0 | 64 | K | 1 |  |  |  | ROZPOCET | 0 | 0 | 0 | 0 | 0 | 2 | 0 | 64 | 66
34 | M | 210144117m | Vypínač 25A/400V, sporáková prípojka, pod omietku | ks | 7 |  | 0 |  |  | znížená |  | 0 | 0 | 0 | 0 | 0 | 128 | M | 1 |  |  |  | ROZPOCET | 0 | 0 | 0 | 0 | 0 | 2 | 0 | 128 | 68
35 | K | 210144118 | Tlačidlový ovládač (ťahový), 10A/230V, IP44 - montáž | ks | 1 |  | 0 |  |  | znížená |  | 0 | 0 | 0 | 0 | 0 | 64 | K | 1 |  |  |  | ROZPOCET | 0 | 0 | 0 | 0 | 0 | 2 | 0 | 64 | 70
36 | M | 210144118m | Tlačidlový ovládač (ťahový), 10A/230V, IP44 | ks | 1 |  | 0 |  |  | znížená |  | 0 | 0 | 0 | 0 | 0 | 128 | M | 1 |  |  |  | ROZPOCET | 0 | 0 | 0 | 0 | 0 | 2 | 0 | 128 | 72
37 | K | 210144119 | Zvonček FIM 1100 - montáž | ks | 1 |  | 0 |  |  | znížená |  | 0 | 0 | 0 | 0 | 0 | 64 | K | 1 |  |  |  | ROZPOCET | 0 | 0 | 0 | 0 | 0 | 2 | 0 | 64 | 74
38 | M | 210144119m | Zvonček FIM 1100 | ks | 1 |  | 0 |  |  | znížená |  | 0 | 0 | 0 | 0 | 0 | 128 | M | 1 |  |  |  | ROZPOCET | 0 | 0 | 0 | 0 | 0 | 2 | 0 | 128 | 76
39 | K | 210144120 | Samoregulačný vykurovací kábel 30 W/m - montáž | m | 10 |  | 0 |  |  | znížená |  | 0 | 0 | 0 | 0 | 0 | 64 | K | 1 |  |  |  | ROZPOCET | 0 | 0 | 0 | 0 | 0 | 2 | 0 | 64 | 78
40 | M | 210144120m | Samoregulačný vykurovací kábel 30 W/m | m | 10 |  | 0 |  |  | znížená |  | 0 | 0 | 0 | 0 | 0 | 128 | M | 1 |  |  |  | ROZPOCET | 0 | 0 | 0 | 0 | 0 | 2 | 0 | 128 | 80
41 | K | 210144121 | Plastová svorková skriňa NK - montáž | ks | 1 |  | 0 |  |  | znížená |  | 0 | 0 | 0 | 0 | 0 | 64 | K | 1 |  |  |  | ROZPOCET | 0 | 0 | 0 | 0 | 0 | 2 | 0 | 64 | 82
42 | M | 210144121m | Plastová svorková skriňa NK | ks | 1 |  | 0 |  |  | znížená |  | 0 | 0 | 0 | 0 | 0 | 128 | M | 1 |  |  |  | ROZPOCET | 0 | 0 | 0 | 0 | 0 | 2 | 0 | 128 | 84
43 | K | 210144122 | Výstražný štítok "POZOR ELEKTROOHREV" - montáž | ks | 2 |  | 0 |  |  | znížená |  | 0 | 0 | 0 | 0 | 0 | 64 | K | 1 |  |  |  | ROZPOCET | 0 | 0 | 0 | 0 | 0 | 2 | 0 | 64 | 86
44 | M | 210144122m | Výstražný štítok "POZOR ELEKTROOHREV" | ks | 2 |  | 0 |  |  | znížená |  | 0 | 0 | 0 | 0 | 0 | 128 | M | 1 |  |  |  | ROZPOCET | 0 | 0 | 0 | 0 | 0 | 2 | 0 | 128 | 88
45 | K | 210144123 | Termostat (s čidlom teploty) - montáž | ks | 1 |  | 0 |  |  | znížená |  | 0 | 0 | 0 | 0 | 0 | 64 | K | 1 |  |  |  | ROZPOCET | 0 | 0 | 0 | 0 | 0 | 2 | 0 | 64 | 90
46 | M | 210144123m | Termostat (s čidlom teploty) | ks | 1 |  | 0 |  |  | znížená |  | 0 | 0 | 0 | 0 | 0 | 128 | M | 1 |  |  |  | ROZPOCET | 0 | 0 | 0 | 0 | 0 | 2 | 0 | 128 | 92
47 | K | 210144124 | Elektrický konvektor 500W/230V (nástenný) - montáž | ks | 4 |  | 0 |  |  | znížená |  | 0 | 0 | 0 | 0 | 0 | 64 | K | 1 |  |  |  | ROZPOCET | 0 | 0 | 0 | 0 | 0 | 2 | 0 | 64 | 94
48 | M | 210144124m | Elektrický konvektor 500W/230V (nástenný) | ks | 4 |  | 0 |  |  | znížená |  | 0 | 0 | 0 | 0 | 0 | 128 | M | 1 |  |  |  | ROZPOCET | 0 | 0 | 0 | 0 | 0 | 2 | 0 | 128 | 96
49 | K | 210144125 | Elektrický konvektor 1000W/230V (nástenný) - montáž | ks | 1 |  | 0 |  |  | znížená |  | 0 | 0 | 0 | 0 | 0 | 64 | K | 1 |  |  |  | ROZPOCET | 0 | 0 | 0 | 0 | 0 | 2 | 0 | 64 | 98
50 | M | 210144125m | Elektrický konvektor 1000W/230V (nástenný) | ks | 1 |  | 0 |  |  | znížená |  | 0 | 0 | 0 | 0 | 0 | 128 | M | 1 |  |  |  | ROZPOCET | 0 | 0 | 0 | 0 | 0 | 2 | 0 | 128 | 100
51 | K | 210144126 | Elektrický konvektor 1500W/230V (nástenný) - montáž | ks | 2 |  | 0 |  |  | znížená |  | 0 | 0 | 0 | 0 | 0 | 64 | K | 1 |  |  |  | ROZPOCET | 0 | 0 | 0 | 0 | 0 | 2 | 0 | 64 | 102
52 | M | 210144126m | Elektrický konvektor 1500W/230V (nástenný) | ks | 2 |  | 0 |  |  | znížená |  | 0 | 0 | 0 | 0 | 0 | 128 | M | 1 |  |  |  | ROZPOCET | 0 | 0 | 0 | 0 | 0 | 2 | 0 | 128 | 104
53 | K | 210144127 | Kábel N2XH-O/J 3x1,5 - B2ca -s1,d1,a1 - montáž | m | 1500 |  | 0 |  |  | znížená |  | 0 | 0 | 0 | 0 | 0 | 64 | K | 1 |  |  |  | ROZPOCET | 0 | 0 | 0 | 0 | 0 | 2 | 0 | 64 | 106
54 | M | 210144127m | Kábel N2XH-O/J 3x1,5 - B2ca -s1,d1,a1 | m | 1500 |  | 0 |  |  | znížená |  | 0 | 0 | 0 | 0 | 0 | 128 | M | 1 |  |  |  | ROZPOCET | 0 | 0 | 0 | 0 | 0 | 2 | 0 | 128 | 108
55 | K | 210144128 | Kábel N2XH-0 2x2,5 - B2ca -s1,d1,a1 - montáž | m | 50 |  | 0 |  |  | znížená |  | 0 | 0 | 0 | 0 | 0 | 64 | K | 1 |  |  |  | ROZPOCET | 0 | 0 | 0 | 0 | 0 | 2 | 0 | 64 | 110
56 | M | 210144128m | Kábel N2XH-0 2x2,5 - B2ca -s1,d1,a1 | m | 50 |  | 0 |  |  | znížená |  | 0 | 0 | 0 | 0 | 0 | 128 | M | 1 |  |  |  | ROZPOCET | 0 | 0 | 0 | 0 | 0 | 2 | 0 | 128 | 112
57 | K | 210144129 | Kábel N2XH-J 3x2,5 - B2ca -s1,d1,a1 - montáž | m | 2500 |  | 0 |  |  | znížená |  | 0 | 0 | 0 | 0 | 0 | 64 | K | 1 |  |  |  | ROZPOCET | 0 | 0 | 0 | 0 | 0 | 2 | 0 | 64 | 114
58 | M | 210144129m | Kábel N2XH-J 3x2,5 - B2ca -s1,d1,a1 | m | 2500 |  | 0 |  |  | znížená |  | 0 | 0 | 0 | 0 | 0 | 128 | M | 1 |  |  |  | ROZPOCET | 0 | 0 | 0 | 0 | 0 | 2 | 0 | 128 | 116
59 | K | 210144130 | Kábel N2XH-J 5x1,5 - B2ca -s1,d1,a1 - montáž | m | 900 |  | 0 |  |  | znížená |  | 0 | 0 | 0 | 0 | 0 | 64 | K | 1 |  |  |  | ROZPOCET | 0 | 0 | 0 | 0 | 0 | 2 | 0 | 64 | 118
60 | M | 210144130m | Kábel N2XH-J 5x1,5 - B2ca -s1,d1,a1 | m | 900 |  | 0 |  |  | znížená |  | 0 | 0 | 0 | 0 | 0 | 128 | M | 1 |  |  |  | ROZPOCET | 0 | 0 | 0 | 0 | 0 | 2 | 0 | 128 | 120
61 | K | 210144131 | Kábel N2XH-J 5x2,5 - B2ca -s1,d1,a1 - montáž | m | 500 |  | 0 |  |  | znížená |  | 0 | 0 | 0 | 0 | 0 | 64 | K | 1 |  |  |  | ROZPOCET | 0 | 0 | 0 | 0 | 0 | 2 | 0 | 64 | 122
62 | M | 210144131m | Kábel N2XH-J 5x2,5 - B2ca -s1,d1,a1 | m | 500 |  | 0 |  |  | znížená |  | 0 | 0 | 0 | 0 | 0 | 128 | M | 1 |  |  |  | ROZPOCET | 0 | 0 | 0 | 0 | 0 | 2 | 0 | 128 | 124
63 | K | 210144132 | Kábel N2XH-J 5x6 - B2ca -s1,d1,a1 - montáž | m | 200 |  | 0 |  |  | znížená |  | 0 | 0 | 0 | 0 | 0 | 64 | K | 1 |  |  |  | ROZPOCET | 0 | 0 | 0 | 0 | 0 | 2 | 0 | 64 | 126
64 | M | 210144132m | Kábel N2XH-J 5x6 - B2ca -s1,d1,a1 | m | 200 |  | 0 |  |  | znížená |  | 0 | 0 | 0 | 0 | 0 | 128 | M | 1 |  |  |  | ROZPOCET | 0 | 0 | 0 | 0 | 0 | 2 | 0 | 128 | 128
65 | K | 210144133 | Kábel N2XH-J 5x10 - B2ca -s1,d1,a1 - montáž | m | 150 |  | 0 |  |  | znížená |  | 0 | 0 | 0 | 0 | 0 | 64 | K | 1 |  |  |  | ROZPOCET | 0 | 0 | 0 | 0 | 0 | 2 | 0 | 64 | 130
66 | M | 210144133m | Kábel N2XH-J 5x10 - B2ca -s1,d1,a1 | m | 150 |  | 0 |  |  | znížená |  | 0 | 0 | 0 | 0 | 0 | 128 | M | 1 |  |  |  | ROZPOCET | 0 | 0 | 0 | 0 | 0 | 2 | 0 | 128 | 132
67 | K | 210144134 | Kábel N2XH-J 5x35 - B2ca -s1,d1,a1 - montáž | m | 30 |  | 0 |  |  | znížená |  | 0 | 0 | 0 | 0 | 0 | 64 | K | 1 |  |  |  | ROZPOCET | 0 | 0 | 0 | 0 | 0 | 2 | 0 | 64 | 134
68 | M | 210144134m | Kábel N2XH-J 5x35 - B2ca -s1,d1,a1 | m | 30 |  | 0 |  |  | znížená |  | 0 | 0 | 0 | 0 | 0 | 128 | M | 1 |  |  |  | ROZPOCET | 0 | 0 | 0 | 0 | 0 | 2 | 0 | 128 | 136
69 | K | 210144135 | Kábel N2XH-J 5x50 - B2ca -s1,d1,a1 - montáž | m | 45 |  | 0 |  |  | znížená |  | 0 | 0 | 0 | 0 | 0 | 64 | K | 1 |  |  |  | ROZPOCET | 0 | 0 | 0 | 0 | 0 | 2 | 0 | 64 | 138
70 | M | 210144135m | Kábel N2XH-J 5x50 - B2ca -s1,d1,a1 | m | 45 |  | 0 |  |  | znížená |  | 0 | 0 | 0 | 0 | 0 | 128 | M | 1 |  |  |  | ROZPOCET | 0 | 0 | 0 | 0 | 0 | 2 | 0 | 128 | 140
71 | K | 210144136 | Kábel NHXH-J FE180/E90 3x1,5 - B2ca -s1,d1,a1 - montáž | m | 400 |  | 0 |  |  | znížená |  | 0 | 0 | 0 | 0 | 0 | 64 | K | 1 |  |  |  | ROZPOCET | 0 | 0 | 0 | 0 | 0 | 2 | 0 | 64 | 142
72 | M | 210144136m | Kábel NHXH-J FE180/E90 3x1,5 - B2ca -s1,d1,a1 | m | 400 |  | 0 |  |  | znížená |  | 0 | 0 | 0 | 0 | 0 | 128 | M | 1 |  |  |  | ROZPOCET | 0 | 0 | 0 | 0 | 0 | 2 | 0 | 128 | 144
73 | K | 210144137 | Kábel NHXH-J FE180/E90 3x2,5 - B2ca -s1,d1,a1 - montáž | m | 50 |  | 0 |  |  | znížená |  | 0 | 0 | 0 | 0 | 0 | 64 | K | 1 |  |  |  | ROZPOCET | 0 | 0 | 0 | 0 | 0 | 2 | 0 | 64 | 146
74 | M | 210144137m | Kábel NHXH-J FE180/E90 3x2,5 - B2ca -s1,d1,a1 | m | 50 |  | 0 |  |  | znížená |  | 0 | 0 | 0 | 0 | 0 | 128 | M | 1 |  |  |  | ROZPOCET | 0 | 0 | 0 | 0 | 0 | 2 | 0 | 128 | 148
75 | K | 210144138 | Vodič CH-R 4 žltozelený - montáž | m | 300 |  | 0 |  |  | znížená |  | 0 | 0 | 0 | 0 | 0 | 64 | K | 1 |  |  |  | ROZPOCET | 0 | 0 | 0 | 0 | 0 | 2 | 0 | 64 | 150
76 | M | 210144138m | Vodič CH-R 4 žltozelený | m | 300 |  | 0 |  |  | znížená |  | 0 | 0 | 0 | 0 | 0 | 128 | M | 1 |  |  |  | ROZPOCET | 0 | 0 | 0 | 0 | 0 | 2 | 0 | 128 | 152
77 | K | 210144139 | Vodič CH-R 6 žltozelený - montáž | m | 300 |  | 0 |  |  | znížená |  | 0 | 0 | 0 | 0 | 0 | 64 | K | 1 |  |  |  | ROZPOCET | 0 | 0 | 0 | 0 | 0 | 2 | 0 | 64 | 154
78 | M | 210144139m | Vodič CH-R 6 žltozelený | m | 300 |  | 0 |  |  | znížená |  | 0 | 0 | 0 | 0 | 0 | 128 | M | 1 |  |  |  | ROZPOCET | 0 | 0 | 0 | 0 | 0 | 2 | 0 | 128 | 156
79 | K | 210144140 | Vodič CH-R 25 žltozelený - montáž | m | 150 |  | 0 |  |  | znížená |  | 0 | 0 | 0 | 0 | 0 | 64 | K | 1 |  |  |  | ROZPOCET | 0 | 0 | 0 | 0 | 0 | 2 | 0 | 64 | 158
80 | M | 210144140m | Vodič CH-R 25 žltozelený | m | 150 |  | 0 |  |  | znížená |  | 0 | 0 | 0 | 0 | 0 | 128 | M | 1 |  |  |  | ROZPOCET | 0 | 0 | 0 | 0 | 0 | 2 | 0 | 128 | 160
81 | K | 210144141 | Káblový žľab ,60x100, vrátane úchytov a príslušenstva - montáž | m | 40 |  | 0 |  |  | znížená |  | 0 | 0 | 0 | 0 | 0 | 64 | K | 1 |  |  |  | ROZPOCET | 0 | 0 | 0 | 0 | 0 | 2 | 0 | 64 | 162
82 | M | 210144141m | Káblový žľab ,60x100, vrátane úchytov a príslušnstva | m | 40 |  | 0 |  |  | znížená |  | 0 | 0 | 0 | 0 | 0 | 128 | M | 1 |  |  |  | ROZPOCET | 0 | 0 | 0 | 0 | 0 | 2 | 0 | 128 | 164
83 | K | 210144142 | Káblový žľab , 60x200, vrátane úchytov a príslušenstva - montáž | m | 40 |  | 0 |  |  | znížená |  | 0 | 0 | 0 | 0 | 0 | 64 | K | 1 |  |  |  | ROZPOCET | 0 | 0 | 0 | 0 | 0 | 2 | 0 | 64 | 166
84 | M | 210144142m | Káblový žľab , 60x200, vrátane úchytov a príslušnstva | m | 40 |  | 0 |  |  | znížená |  | 0 | 0 | 0 | 0 | 0 | 128 | M | 1 |  |  |  | ROZPOCET | 0 | 0 | 0 | 0 | 0 | 2 | 0 | 128 | 168
85 | K | 210144143 | Protipožiarna upchávka - montáž | m2 | 3 |  | 0 |  |  | znížená |  | 0 | 0 | 0 | 0 | 0 | 64 | K | 1 |  |  |  | ROZPOCET | 0 | 0 | 0 | 0 | 0 | 2 | 0 | 64 | 170
86 | M | 210144143m | Protipožiarna upchávka | m2 | 3 |  | 0 |  |  | znížená |  | 0 | 0 | 0 | 0 | 0 | 128 | M | 1 |  |  |  | ROZPOCET | 0 | 0 | 0 | 0 | 0 | 2 | 0 | 128 | 172
87 | K | 210144144 | I-Trubka plastová 16 - bezhalogénová - montáž | m | 600 |  | 0 |  |  | znížená |  | 0 | 0 | 0 | 0 | 0 | 64 | K | 1 |  |  |  | ROZPOCET | 0 | 0 | 0 | 0 | 0 | 2 | 0 | 64 | 174
88 | M | 210144144m | I-Trubka plastová 16 - bezhalogénová | m | 600 |  | 0 |  |  | znížená |  | 0 | 0 | 0 | 0 | 0 | 128 | M | 1 |  |  |  | ROZPOCET | 0 | 0 | 0 | 0 | 0 | 2 | 0 | 128 | 176
89 | K | 210144145 | I-Trubka plastová 20 - bezhalogénová - montáž | m | 350 |  | 0 |  |  | znížená |  | 0 | 0 | 0 | 0 | 0 | 64 | K | 1 |  |  |  | ROZPOCET | 0 | 0 | 0 | 0 | 0 | 2 | 0 | 64 | 178
90 | M | 210144145m | I-Trubka plastová 20 - bezhalogénová | m | 350 |  | 0 |  |  | znížená |  | 0 | 0 | 0 | 0 | 0 | 128 | M | 1 |  |  |  | ROZPOCET | 0 | 0 | 0 | 0 | 0 | 2 | 0 | 128 | 180
91 | K | 210144146 | I-Trubka plastová 32 - bezhalogénová - montáž | m | 300 |  | 0 |  |  | znížená |  | 0 | 0 | 0 | 0 | 0 | 64 | K | 1 |  |  |  | ROZPOCET | 0 | 0 | 0 | 0 | 0 | 2 | 0 | 64 | 182
92 | M | 210144146m | I-Trubka plastová 32 - bezhalogénová | m | 300 |  | 0 |  |  | znížená |  | 0 | 0 | 0 | 0 | 0 | 128 | M | 1 |  |  |  | ROZPOCET | 0 | 0 | 0 | 0 | 0 | 2 | 0 | 128 | 184
93 | K | 210144147 | Prepäťová ochrana s akustickou signalizáciou , trieda: T3 - montáž | ks | 30 |  | 0 |  |  | znížená |  | 0 | 0 | 0 | 0 | 0 | 64 | K | 1 |  |  |  | ROZPOCET | 0 | 0 | 0 | 0 | 0 | 2 | 0 | 64 | 186
94 | M | 210144147m | Prepäťová ochrana s akustickou signalizáciou , trieda: T3 | ks | 30 |  | 0 |  |  | znížená |  | 0 | 0 | 0 | 0 | 0 | 128 | M | 1 |  |  |  | ROZPOCET | 0 | 0 | 0 | 0 | 0 | 2 | 0 | 128 | 188
95 | K | 210144148 | Svorkovnica vyrovnania potenciálu - montáž | ks | 7 |  | 0 |  |  | znížená |  | 0 | 0 | 0 | 0 | 0 | 64 | K | 1 |  |  |  | ROZPOCET | 0 | 0 | 0 | 0 | 0 | 2 | 0 | 64 | 190
96 | M | 210144148m | Svorkovnica vyrovnania potenciálu | ks | 7 |  | 0 |  |  | znížená |  | 0 | 0 | 0 | 0 | 0 | 128 | M | 1 |  |  |  | ROZPOCET | 0 | 0 | 0 | 0 | 0 | 2 | 0 | 128 | 192
| D | D14_04-1.2 | Rozvádzače |  |  |  | 0 |  |  |  |  | 0 |  | 0 |  | 0 | 1 | D | 0 |  |  |  | ROZPOCET | [6 empty] | 0
97 | K | 210144149 | Rozvádzač RS_VS -montáž | ks | 1 |  | 0 |  |  | znížená |  | 0 | 0 | 0 | 0 | 0 | 64 | K | 1 |  |  |  | ROZPOCET | 0 | 0 | 0 | 0 | 0 | 2 | 0 | 64 | 194
| VV |  | 1 |  | 1 | [12 empty] | VV | 1 | 2 | True | 1 | ROZPOCET
| VV |  | "dodávka, napojenie a montáž vrátane vodorovnej a zvislej dopravy, drobného spojovacieho materálu, odvozu a likvidácie odpadu, zaústenia a zapojenia | [14 empty] | VV | 1 | 1 | True | 0 | ROZPOCET
| VV |  | " káblov a všetkých prác súvisiacich s realizovaním danej položky | [14 empty] | VV | 1 | 1 | True | 0 | ROZPOCET
98 | M | 210144149m | Rozvádzač RS_VS | ks | 1 |  | 0 |  |  | znížená |  | 0 | 0 | 0 | 0 | 0 | 128 | M | 1 |  |  |  | ROZPOCET | 0 | 0 | 0 | 0 | 0 | 2 | 0 | 128 | 196
99 | K | 210144150 | UPS 1kVA/0,9kW 1f/1f, on-line - montáž | ks | 1 |  | 0 |  |  | znížená |  | 0 | 0 | 0 | 0 | 0 | 64 | K | 1 |  |  |  | ROZPOCET | 0 | 0 | 0 | 0 | 0 | 2 | 0 | 64 | 198
| VV |  | 1 |  | 1 | [12 empty] | VV | 1 | 2 | True | 1 | ROZPOCET
| VV |  | "vyhotovenie tower, bezpotenciálové kontakty, kontakt EPO, Interné batérie (ovládanie CS a TS) | [14 empty] | VV | 1 | 1 | True | 0 | ROZPOCET
100 | M | 210144150m | UPS 1kVA/0,9kW 1f/1f, on-line | ks | 1 |  | 0 |  |  | znížená |  | 0 | 0 | 0 | 0 | 0 | 128 | M | 1 |  |  |  | ROZPOCET | 0 | 0 | 0 | 0 | 0 | 2 | 0 | 128 | 200
101 | K | 210144151 | Kompenzačný rozvádzač RC_VS 20kVAr-montáž | ks | 1 |  | 0 |  |  | znížená |  | 0 | 0 | 0 | 0 | 0 | 64 | K | 1 |  |  |  | ROZPOCET | 0 | 0 | 0 | 0 | 0 | 2 | 0 | 64 | 202
| VV |  | 1 |  | 1 | [12 empty] | VV | 1 | 2 | True | 1 | ROZPOCET
| VV |  | " dodávka, napojenie a montáž vrátane vodorovnej a zvislej dopravy, drobného spojovacieho materálu, odvozu a likvidácie odpadu | [14 empty] | VV | 1 | 1 | True | 0 | ROZPOCET
| VV |  | " zaústenia a zapojenia káblov a všetkých prác súvisiacich s realizovaním danej položky | [14 empty] | VV | 1 | 1 | True | 0 | ROZPOCET
102 | M | 210144151m | Kompenzačný rozvádzač RC_VS 20kVAr | ks | 1 |  | 0 |  |  | znížená |  | 0 | 0 | 0 | 0 | 0 | 128 | M | 1 |  |  |  | ROZPOCET | 0 | 0 | 0 | 0 | 0 | 2 | 0 | 128 | 204
103 | K | 210144152 | Rozvádzač RS_MS_Ax -montáž | ks | 2 |  | 0 |  |  | znížená |  | 0 | 0 | 0 | 0 | 0 | 64 | K | 1 |  |  |  | ROZPOCET | 0 | 0 | 0 | 0 | 0 | 2 | 0 | 64 | 206
| VV |  | 2 |  | 2 | [12 empty] | VV | 1 | 2 | True | 1 | ROZPOCET
| VV |  | " dodávka, napojenie a montáž vrátane vodorovnej a zvislej dopravy, drobného spojovacieho materálu, odvozu a likvidácie odpadu | [14 empty] | VV | 1 | 1 | True | 0 | ROZPOCET
| VV |  | " zaústenia a zapojenia káblov a všetkých prác súvisiacich s realizovaním danej položky | [14 empty] | VV | 1 | 1 | True | 0 | ROZPOCET
104 | M | 210144152m | Rozvádzač RS_MS_Ax | ks | 2 |  | 0 |  |  | znížená |  | 0 | 0 | 0 | 0 | 0 | 128 | M | 1 |  |  |  | ROZPOCET | 0 | 0 | 0 | 0 | 0 | 2 | 0 | 128 | 208
105 | K | 210144153 | Rozvádzač RS_MS_Bx -montáž | ks | 3 |  | 0 |  |  | znížená |  | 0 | 0 | 0 | 0 | 0 | 64 | K | 1 |  |  |  | ROZPOCET | 0 | 0 | 0 | 0 | 0 | 2 | 0 | 64 | 210
| VV |  | 3 |  | 3 | [12 empty] | VV | 1 | 2 | True | 1 | ROZPOCET
| VV |  | "dodávka, napojenie a montáž vrátane vodorovnej a zvislej dopravy, drobného spojovacieho materálu, odvozu a likvidácie odpadu | [14 empty] | VV | 1 | 1 | True | 0 | ROZPOCET
| VV |  | "zaústenia a zapojenia káblov a všetkých prác súvisiacich s realizovaním danej položky | [14 empty] | VV | 1 | 1 | True | 0 | ROZPOCET
106 | M | 210144153m | Rozvádzač RS_MS_Bx | ks | 3 |  | 0 |  |  | znížená |  | 0 | 0 | 0 | 0 | 0 | 128 | M | 1 |  |  |  | ROZPOCET | 0 | 0 | 0 | 0 | 0 | 2 | 0 | 128 | 212
107 | K | 210144154 | Rozvádzač RS_MS_C -montáž | ks | 1 |  | 0 |  |  | znížená |  | 0 | 0 | 0 | 0 | 0 | 64 | K | 1 |  |  |  | ROZPOCET | 0 | 0 | 0 | 0 | 0 | 2 | 0 | 64 | 214
| VV |  | 1 |  | 1 | [12 empty] | VV | 1 | 2 | True | 1 | ROZPOCET
| VV |  | "dodávka, napojenie a montáž vrátane vodorovnej a zvislej dopravy, drobného spojovacieho materálu, odvozu a likvidácie odpadu | [14 empty] | VV | 1 | 1 | True | 0 | ROZPOCET
| VV |  | "zaústenia a zapojenia káblov a všetkých prác súvisiacich s realizovaním danej položky | [14 empty] | VV | 1 | 1 | True | 0 | ROZPOCET
108 | M | 210144154m | Rozvádzač RS_MS_C | ks | 1 |  | 0 |  |  | znížená |  | 0 | 0 | 0 | 0 | 0 | 128 | M | 1 |  |  |  | ROZPOCET | 0 | 0 | 0 | 0 | 0 | 2 | 0 | 128 | 216
| D | D14_04-1.3 | Svietidlá |  |  |  | 0 |  |  |  |  | 0 |  | 0 |  | 0 | 1 | D | 0 |  |  |  | ROZPOCET | [6 empty] | 0
109 | K | 210144156 | Svietidlo bezpečnostné prisadené asymetrické (spot) IP40 - montáž | ks | 5 |  | 0 |  |  | znížená |  | 0 | 0 | 0 | 0 | 0 | 64 | K | 1 |  |  |  | ROZPOCET | 0 | 0 | 0 | 0 | 0 | 2 | 0 | 64 | 220
110 | M | 210144157 | Svietidlo bezpečnostné prisadené asymetrické (spot) IP40 | ks | 5 |  | 0 |  |  | znížená |  | 0 | 0 | 0 | 0 | 0 | 128 | M | 1 |  |  |  | ROZPOCET | 0 | 0 | 0 | 0 | 0 | 2 | 0 | 128 | 222
111 | K | 210144158 | Svietidlo núdzové exit (pozorovacia vzdialenosť 200x výška piktogramu) IP40 - montáž | ks | 16 |  | 0 |  |  | znížená |  | 0 | 0 | 0 | 0 | 0 | 64 | K | 1 |  |  |  | ROZPOCET | 0 | 0 | 0 | 0 | 0 | 2 | 0 | 64 | 224
112 | M | 210144159 | Svietidlo núdzové exit (pozorovacia vzdialenosť 200x výška piktogramu) IP40 | ks | 16 |  | 0 |  |  | znížená |  | 0 | 0 | 0 | 0 | 0 | 128 | M | 1 |  |  |  | ROZPOCET | 0 | 0 | 0 | 0 | 0 | 2 | 0 | 128 | 226
113 | K | 210144160 | Svietidlo núdzové špeciálny piktogram (montované na stenu) IP40 - montáž | ks | 11 |  | 0 |  |  | znížená |  | 0 | 0 | 0 | 0 | 0 | 64 | K | 1 |  |  |  | ROZPOCET | 0 | 0 | 0 | 0 | 0 | 2 | 0 | 64 | 228
114 | M | 210144161 | Svietidlo núdzové špeciálny piktogram (montované na stenu) IP40 | ks | 11 |  | 0 |  |  | znížená |  | 0 | 0 | 0 | 0 | 0 | 128 | M | 1 |  |  |  | ROZPOCET | 0 | 0 | 0 | 0 | 0 | 2 | 0 | 128 | 230
| D | D14_04-1.3A | Svietidlá Veľký stánok |  |  |  | 0 |  |  |  |  | 0 |  | 0 |  | 0 | 1 | D | 0 |  |  |  | ROZPOCET | [6 empty] | 0
115 | K | 210144155a | Svietidlo reštaurácia stop a nad barom, m.č.1.01, S2 - montáž | ks | 11 |  | 0 |  |  | znížená |  | 0 | 0 | 0 | 0 | 0 | 4 | K | 1 |  |  |  | ROZPOCET | 0 | 0 | 0 | 0 | 0 | 2 | 0 | 4 | 1384870698
| VV |  | 11 |  | 11 | [12 empty] | VV | 1 | 2 | True | 1 | ROZPOCET
| VV |  | "Pop Ring Static Ø 13,1 - 350 - 500 - 700 m/A, LED 12,5W/18,4/27W, biela | [14 empty] | VV | 1 | 1 | True | 0 | ROZPOCET
| VV |  | "LED Driver 700mA | [14 empty] | VV | 1 | 1 | True | 0 | ROZPOCET
| VV |  | "OVLÁDANIE: ON/OFF | [14 empty] | VV | 1 | 1 | True | 0 | ROZPOCET
116 | M | 210144155ma | Svietidlo reštaurácia stop a nad barom, m.č.1.01, S2 | ks | 11 |  | 0 |  |  | znížená |  | 0 | 0 | 0 | 0 | 0 | 8 | M | 1 |  |  |  | ROZPOCET | 0 | 0 | 0 | 0 | 0 | 2 | 0 | 4 | -869078210
| VV |  | 11 |  | 11 | [12 empty] | VV | 1 | 2 | True | 1 | ROZPOCET
| VV |  | "Pop Ring Static Ø 13,1 - 350 - 500 - 700 m/A, LED 12,5W/18,4/27W, biela | [14 empty] | VV | 1 | 1 | True | 0 | ROZPOCET
| VV |  | "LED Driver 700mA | [14 empty] | VV | 1 | 1 | True | 0 | ROZPOCET
| VV |  | "OVLÁDANIE: ON/OFF | [14 empty] | VV | 1 | 1 | True | 0 | ROZPOCET
117 | K | 210144155b | Svietidlo chodba, m.č.1.03, S4 - montáž | ks | 2 |  | 0 |  |  | znížená |  | 0 | 0 | 0 | 0 | 0 | 4 | K | 1 |  |  |  | ROZPOCET | 0 | 0 | 0 | 0 | 0 | 2 | 0 | 4 | 1163912391
| VV |  | 2 |  | 2 | [12 empty] | VV | 1 | 2 | True | 1 | ROZPOCET
| VV |  | "ZETA S - 10W, IP44, 3000K, 980 lm, biela, zabudovaná | [14 empty] | VV | 1 | 1 | True | 0 | ROZPOCET
| VV |  | "OVLÁDANIE: ON/OFF | [14 empty] | VV | 1 | 1 | True | 0 | ROZPOCET
118 | M | 210144155mb | Svietidlo chodba, m.č.1.03, S4 | ks | 2 |  | 0 |  |  | znížená |  | 0 | 0 | 0 | 0 | 0 | 8 | M | 1 |  |  |  | ROZPOCET | 0 | 0 | 0 | 0 | 0 | 2 | 0 | 4 | -820015368
| VV |  | 2 |  | 2 | [12 empty] | VV | 1 | 2 | True | 1 | ROZPOCET
| VV |  | "ZETA S - 10W, IP44, 3000K, 980 lm, biela, zabudovaná | [14 empty] | VV | 1 | 1 | True | 0 | ROZPOCET
| VV |  | "OVLÁDANIE: ON/OFF | [14 empty] | VV | 1 | 1 | True | 0 | ROZPOCET
119 | K | 210144155c | Svietidlo sklad, m.č.1.04, S6 - montáž | ks | 4 |  | 0 |  |  | znížená |  | 0 | 0 | 0 | 0 | 0 | 4 | K | 1 |  |  |  | ROZPOCET | 0 | 0 | 0 | 0 | 0 | 2 | 0 | 4 | -28358994
| VV |  | 4 |  | 4 | [12 empty] | VV | 1 | 2 | True | 1 | ROZPOCET
| VV |  | "DP COMPACT 1200 23W/3000K IP66 GR | [14 empty] | VV | 1 | 1 | True | 0 | ROZPOCET
| VV |  | "OVLÁDANIE: ON/OFF | [14 empty] | VV | 1 | 1 | True | 0 | ROZPOCET
120 | M | 210144155mc | Svietidlo sklad, m.č.1.04, S6 | ks | 4 |  | 0 |  |  | znížená |  | 0 | 0 | 0 | 0 | 0 | 8 | M | 1 |  |  |  | ROZPOCET | 0 | 0 | 0 | 0 | 0 | 2 | 0 | 4 | 650531437
| VV |  | 4 |  | 4 | [12 empty] | VV | 1 | 2 | True | 1 | ROZPOCET
| VV |  | "DP COMPACT 1200 23W/3000K IP66 GR | [14 empty] | VV | 1 | 1 | True | 0 | ROZPOCET
| VV |  | "OVLÁDANIE: ON/OFF | [14 empty] | VV | 1 | 1 | True | 0 | ROZPOCET
121 | K | 210144155d | Svietidlo hygiena zamestnanci, m.č.1.05, S4 - montáž | ks | 3 |  | 0 |  |  | znížená |  | 0 | 0 | 0 | 0 | 0 | 4 | K | 1 |  |  |  | ROZPOCET | 0 | 0 | 0 | 0 | 0 | 2 | 0 | 4 | -2035948314
| VV |  | 3 |  | 3 | [12 empty] | VV | 1 | 2 | True | 1 | ROZPOCET
| VV |  | "ZETA S - 10W, IP44, 3000K, 980 lm, biela, zabudovaná | [14 empty] | VV | 1 | 1 | True | 0 | ROZPOCET
| VV |  | "OVLÁDANIE: ON/OFF | [14 empty] | VV | 1 | 1 | True | 0 | ROZPOCET
122 | M | 210144155md | Svietidlo hygiena zamestnanci, m.č.1.05, S4 | ks | 3 |  | 0 |  |  | znížená |  | 0 | 0 | 0 | 0 | 0 | 8 | M | 1 |  |  |  | ROZPOCET | 0 | 0 | 0 | 0 | 0 | 2 | 0 | 4 | 2022544212
| VV |  | 3 |  | 3 | [12 empty] | VV | 1 | 2 | True | 1 | ROZPOCET
| VV |  | "ZETA S - 10W, IP44, 3000K, 980 lm, biela, zabudovaná | [14 empty] | VV | 1 | 1 | True | 0 | ROZPOCET
| VV |  | "OVLÁDANIE: ON/OFF | [14 empty] | VV | 1 | 1 | True | 0 | ROZPOCET
123 | K | 210144155e | Svietidlo WC zamestnanci, m.č.1.05a, S4 - montáž | ks | 1 |  | 0 |  |  | znížená |  | 0 | 0 | 0 | 0 | 0 | 4 | K | 1 |  |  |  | ROZPOCET | 0 | 0 | 0 | 0 | 0 | 2 | 0 | 4 | -179892151
| VV |  | 1 |  | 1 | [12 empty] | VV | 1 | 2 | True | 1 | ROZPOCET
| VV |  | "ZETA S - 10W, IP44, 3000K, 980 lm, biela, zabudovaná | [14 empty] | VV | 1 | 1 | True | 0 | ROZPOCET
| VV |  | "OVLÁDANIE: ON/OFF | [14 empty] | VV | 1 | 1 | True | 0 | ROZPOCET
124 | M | 210144155me | Svietidlo WC zamestnanci, m.č.1.05a, S4 | ks | 1 |  | 0 |  |  | znížená |  | 0 | 0 | 0 | 0 | 0 | 8 | M | 1 |  |  |  | ROZPOCET | 0 | 0 | 0 | 0 | 0 | 2 | 0 | 4 | -44660407
| VV |  | 1 |  | 1 | [12 empty] | VV | 1 | 2 | True | 1 | ROZPOCET
| VV |  | "ZETA S - 10W, IP44, 3000K, 980 lm, biela, zabudovaná | [14 empty] | VV | 1 | 1 | True | 0 | ROZPOCET
| VV |  | "OVLÁDANIE: ON/OFF | [14 empty] | VV | 1 | 1 | True | 0 | ROZPOCET
125 | K | 210144155f | Svietidlo výlevka, m.č.1.05b, S4 - montáž | ks | 1 |  | 0 |  |  | znížená |  | 0 | 0 | 0 | 0 | 0 | 4 | K | 1 |  |  |  | ROZPOCET | 0 | 0 | 0 | 0 | 0 | 2 | 0 | 4 | -1542430242
| VV |  | 1 |  | 1 | [12 empty] | VV | 1 | 2 | True | 1 | ROZPOCET
| VV |  | "ZETA S - 10W, IP44, 3000K, 980 lm, biela, zabudovaná | [14 empty] | VV | 1 | 1 | True | 0 | ROZPOCET
| VV |  | "OVLÁDANIE: ON/OFF | [14 empty] | VV | 1 | 1 | True | 0 | ROZPOCET
126 | M | 210144155mf | Svietidlo výlevka, m.č.1.05b, S4 | ks | 1 |  | 0 |  |  | znížená |  | 0 | 0 | 0 | 0 | 0 | 8 | M | 1 |  |  |  | ROZPOCET | 0 | 0 | 0 | 0 | 0 | 2 | 0 | 4 | -1877361788
| VV |  | 1 |  | 1 | [12 empty] | VV | 1 | 2 | True | 1 | ROZPOCET
| VV |  | "ZETA S - 10W, IP44, 3000K, 980 lm, biela, zabudovaná | [14 empty] | VV | 1 | 1 | True | 0 | ROZPOCET
| VV |  | "OVLÁDANIE: ON/OFF | [14 empty] | VV | 1 | 1 | True | 0 | ROZPOCET
127 | K | 210144155g | Svietidlo WC imobilní, m.č.1.06, S5 - montáž | ks | 2 |  | 0 |  |  | znížená |  | 0 | 0 | 0 | 0 | 0 | 4 | K | 1 |  |  |  | ROZPOCET | 0 | 0 | 0 | 0 | 0 | 2 | 0 | 4 | -1945007145
| VV |  | 2 |  | 2 | [12 empty] | VV | 1 | 2 | True | 1 | ROZPOCET
| VV |  | "Kos Round l=140mm, fi=115mm - LED - 11,9W LED, IP65, 900lm, čierna | [14 empty] | VV | 1 | 1 | True | 0 | ROZPOCET
| VV |  | "OVLÁDANIE: ON/OFF | [14 empty] | VV | 1 | 1 | True | 0 | ROZPOCET
128 | M | 210144155mg | Svietidlo WC imobilní, m.č.1.06, S5 | ks | 2 |  | 0 |  |  | znížená |  | 0 | 0 | 0 | 0 | 0 | 8 | M | 1 |  |  |  | ROZPOCET | 0 | 0 | 0 | 0 | 0 | 2 | 0 | 4 | -290914145
| VV |  | 2 |  | 2 | [12 empty] | VV | 1 | 2 | True | 1 | ROZPOCET
| VV |  | "Kos Round l=140mm, fi=115mm - LED - 11,9W LED, IP65, 900lm, čierna | [14 empty] | VV | 1 | 1 | True | 0 | ROZPOCET
| VV |  | "Závesný kábel + uchytenie | [14 empty] | VV | 1 | 1 | True | 0 | ROZPOCET
| VV |  | "OVLÁDANIE: ON/OFF | [14 empty] | VV | 1 | 1 | True | 0 | ROZPOCET
129 | K | 210144155h | Svietidlo exteriér fasáda, EXT - montáž | ks | 3 |  | 0 |  |  | znížená |  | 0 | 0 | 0 | 0 | 0 | 4 | K | 1 |  |  |  | ROZPOCET | 0 | 0 | 0 | 0 | 0 | 2 | 0 | 4 | -1544538557
| VV |  | 3 |  | 3 | [12 empty] | VV | 1 | 2 | True | 1 | ROZPOCET
| VV |  | "Midna - Bidirectional / Total power 19W / CRI>80 / 220-240V / Integral electronic power supply 2x710lm, 3000K | [14 empty] | VV | 1 | 1 | True | 0 | ROZPOCET
| VV |  | "OVLÁDANIE: ON/OFF | [14 empty] | VV | 1 | 1 | True | 0 | ROZPOCET
130 | M | 210144155mh | Svietidlo exteriér fasáda, EXT | ks | 3 |  | 0 |  |  | znížená |  | 0 | 0 | 0 | 0 | 0 | 8 | M | 1 |  |  |  | ROZPOCET | 0 | 0 | 0 | 0 | 0 | 2 | 0 | 4 | -772213168
| VV |  | 3 |  | 3 | [12 empty] | VV | 1 | 2 | True | 1 | ROZPOCET
| VV |  | "Midna - Bidirectional / Total power 19W / CRI>80 / 220-240V / Integral electronic power supply 2x710lm, 3000K | [14 empty] | VV | 1 | 1 | True | 0 | ROZPOCET
| VV |  | "OVLÁDANIE: ON/OFF | [14 empty] | VV | 1 | 1 | True | 0 | ROZPOCET
131 | K | 210144155i | Svietidlo chodba, m.č.0.01, S5 - montáž | ks | 6 |  | 0 |  |  | znížená |  | 0 | 0 | 0 | 0 | 0 | 4 | K | 1 |  |  |  | ROZPOCET | 0 | 0 | 0 | 0 | 0 | 2 | 0 | 4 | -524146676
| VV |  | 6 |  | 6 | [12 empty] | VV | 1 | 2 | True | 1 | ROZPOCET
| VV |  | "Kos Round l=140mm, fi=115mm - LED - 11,9W LED, IP65, 900lm, čierna | [14 empty] | VV | 1 | 1 | True | 0 | ROZPOCET
| VV |  | "Závesný kábel + uchytenie | [14 empty] | VV | 1 | 1 | True | 0 | ROZPOCET
| VV |  | "OVLÁDANIE: ON/OFF | [14 empty] | VV | 1 | 1 | True | 0 | ROZPOCET
132 | M | 210144155mi | Svietidlo chodba, m.č.0.01, S5 | ks | 6 |  | 0 |  |  | znížená |  | 0 | 0 | 0 | 0 | 0 | 8 | M | 1 |  |  |  | ROZPOCET | 0 | 0 | 0 | 0 | 0 | 2 | 0 | 4 | -171424111
| VV |  | 6 |  | 6 | [12 empty] | VV | 1 | 2 | True | 1 | ROZPOCET
| VV |  | "Kos Round l=140mm, fi=115mm - LED - 11,9W LED, IP65, 900lm, čierna | [14 empty] | VV | 1 | 1 | True | 0 | ROZPOCET
| VV |  | "Závesný kábel + uchytenie | [14 empty] | VV | 1 | 1 | True | 0 | ROZPOCET
| VV |  | "OVLÁDANIE: ON/OFF | [14 empty] | VV | 1 | 1 | True | 0 | ROZPOCET
133 | K | 210144155j | Svietidlo výlevka, m.č.0.02, S5 - montáž | ks | 1 |  | 0 |  |  | znížená |  | 0 | 0 | 0 | 0 | 0 | 4 | K | 1 |  |  |  | ROZPOCET | 0 | 0 | 0 | 0 | 0 | 2 | 0 | 4 | 1906281552
| VV |  | 1 |  | 1 | [12 empty] | VV | 1 | 2 | True | 1 | ROZPOCET
| VV |  | "Kos Round l=140mm, fi=115mm - LED - 11,9W LED, IP65, 900lm, čierna | [14 empty] | VV | 1 | 1 | True | 0 | ROZPOCET
| VV |  | "Závesný kábel + uchytenie | [14 empty] | VV | 1 | 1 | True | 0 | ROZPOCET
| VV |  | "OVLÁDANIE: ON/OFF | [14 empty] | VV | 1 | 1 | True | 0 | ROZPOCET
134 | M | 210144155mj | Svietidlo výlevka, m.č.0.02, S5 | ks | 1 |  | 0 |  |  | znížená |  | 0 | 0 | 0 | 0 | 0 | 8 | M | 1 |  |  |  | ROZPOCET | 0 | 0 | 0 | 0 | 0 | 2 | 0 | 4 | -85815710
| VV |  | 1 |  | 1 | [12 empty] | VV | 1 | 2 | True | 1 | ROZPOCET
| VV |  | "Kos Round l=140mm, fi=115mm - LED - 11,9W LED, IP65, 900lm, čierna | [14 empty] | VV | 1 | 1 | True | 0 | ROZPOCET
| VV |  | "Závesný kábel + uchytenie | [14 empty] | VV | 1 | 1 | True | 0 | ROZPOCET
| VV |  | "OVLÁDANIE: ON/OFF | [14 empty] | VV | 1 | 1 | True | 0 | ROZPOCET
135 | K | 210144155k | Svietidlo technická miestnosť, m.č.0.03, S8 - montáž | ks | 3 |  | 0 |  |  | znížená |  | 0 | 0 | 0 | 0 | 0 | 4 | K | 1 |  |  |  | ROZPOCET | 0 | 0 | 0 | 0 | 0 | 2 | 0 | 4 | -1896712092
| VV |  | 3 |  | 3 | [12 empty] | VV | 1 | 2 | True | 1 | ROZPOCET
| VV |  | "DP SLIM VALUE 1200 36 W 4000 K IP65 GY | [14 empty] | VV | 1 | 1 | True | 0 | ROZPOCET
| VV |  | "OVLÁDANIE: ON/OFF | [14 empty] | VV | 1 | 1 | True | 0 | ROZPOCET
136 | M | 210144155mk | Svietidlo technická miestnosť, m.č.0.03, S8 | ks | 3 |  | 0 |  |  | znížená |  | 0 | 0 | 0 | 0 | 0 | 8 | M | 1 |  |  |  | ROZPOCET | 0 | 0 | 0 | 0 | 0 | 2 | 0 | 4 | 92249500
| VV |  | 3 |  | 3 | [12 empty] | VV | 1 | 2 | True | 1 | ROZPOCET
| VV |  | "DP SLIM VALUE 1200 36 W 4000 K IP65 GY | [14 empty] | VV | 1 | 1 | True | 0 | ROZPOCET
| VV |  | "OVLÁDANIE: ON/OFF | [14 empty] | VV | 1 | 1 | True | 0 | ROZPOCET
137 | K | 210144155l | Svietidlo sklad, m.č.0.04, S8 - montáž | ks | 1 |  | 0 |  |  | znížená |  | 0 | 0 | 0 | 0 | 0 | 4 | K | 1 |  |  |  | ROZPOCET | 0 | 0 | 0 | 0 | 0 | 2 | 0 | 4 | -1933640612
| VV |  | 1 |  | 1 | [12 empty] | VV | 1 | 2 | True | 1 | ROZPOCET
| VV |  | "DP SLIM VALUE 1200 36 W 4000 K IP65 GY | [14 empty] | VV | 1 | 1 | True | 0 | ROZPOCET
| VV |  | "OVLÁDANIE: ON/OFF | [14 empty] | VV | 1 | 1 | True | 0 | ROZPOCET
138 | M | 210144155ml | Svietidlo sklad, m.č.0.04, S8 | ks | 1 |  | 0 |  |  | znížená |  | 0 | 0 | 0 | 0 | 0 | 8 | M | 1 |  |  |  | ROZPOCET | 0 | 0 | 0 | 0 | 0 | 2 | 0 | 4 | -38972159
| VV |  | 1 |  | 1 | [12 empty] | VV | 1 | 2 | True | 1 | ROZPOCET
| VV |  | "DP SLIM VALUE 1200 36 W 4000 K IP65 GY | [14 empty] | VV | 1 | 1 | True | 0 | ROZPOCET
| VV |  | "OVLÁDANIE: ON/OFF | [14 empty] | VV | 1 | 1 | True | 0 | ROZPOCET
139 | K | 210144155m | Svietidlo WC ženy, m.č.0.05, S5 - montáž | ks | 16 |  | 0 |  |  | znížená |  | 0 | 0 | 0 | 0 | 0 | 4 | K | 1 |  |  |  | ROZPOCET | 0 | 0 | 0 | 0 | 0 | 2 | 0 | 4 | -1587231002
| VV |  | 16 |  | 16 | [12 empty] | VV | 1 | 2 | True | 1 | ROZPOCET
| VV |  | "Kos Round l=140mm, fi=115mm - LED - 11,9W LED, IP65, 900lm, čierna | [14 empty] | VV | 1 | 1 | True | 0 | ROZPOCET
| VV |  | "Závesný kábel + uchytenie | [14 empty] | VV | 1 | 1 | True | 0 | ROZPOCET
| VV |  | "OVLÁDANIE: ON/OFF | [14 empty] | VV | 1 | 1 | True | 0 | ROZPOCET
140 | M | 210144155mm | Svietidlo WC ženy, m.č.0.05, S5 | ks | 16 |  | 0 |  |  | znížená |  | 0 | 0 | 0 | 0 | 0 | 8 | M | 1 |  |  |  | ROZPOCET | 0 | 0 | 0 | 0 | 0 | 2 | 0 | 4 | 507422243
| VV |  | 16 |  | 16 | [12 empty] | VV | 1 | 2 | True | 1 | ROZPOCET
| VV |  | "Kos Round l=140mm, fi=115mm - LED - 11,9W LED, IP65, 900lm, čierna | [14 empty] | VV | 1 | 1 | True | 0 | ROZPOCET
| VV |  | "Závesný kábel + uchytenie | [14 empty] | VV | 1 | 1 | True | 0 | ROZPOCET
| VV |  | "OVLÁDANIE: ON/OFF | [14 empty] | VV | 1 | 1 | True | 0 | ROZPOCET
141 | K | 210144155n | Svietidlo WC deti, m.č.0.06, S5 - montáž | ks | 2 |  | 0 |  |  | znížená |  | 0 | 0 | 0 | 0 | 0 | 4 | K | 1 |  |  |  | ROZPOCET | 0 | 0 | 0 | 0 | 0 | 2 | 0 | 4 | -603746967
| VV |  | 2 |  | 2 | [12 empty] | VV | 1 | 2 | True | 1 | ROZPOCET
| VV |  | "Kos Round l=140mm, fi=115mm - LED - 11,9W LED, IP65, 900lm, čierna | [14 empty] | VV | 1 | 1 | True | 0 | ROZPOCET
| VV |  | "Závesný kábel + uchytenie | [14 empty] | VV | 1 | 1 | True | 0 | ROZPOCET
| VV |  | "OVLÁDANIE: ON/OFF | [14 empty] | VV | 1 | 1 | True | 0 | ROZPOCET
142 | M | 210144155nm | Svietidlo WC deti, m.č.0.06, S5 | ks | 2 |  | 0 |  |  | znížená |  | 0 | 0 | 0 | 0 | 0 | 8 | M | 1 |  |  |  | ROZPOCET | 0 | 0 | 0 | 0 | 0 | 2 | 0 | 4 | 609446503
| VV |  | 2 |  | 2 | [12 empty] | VV | 1 | 2 | True | 1 | ROZPOCET
| VV |  | "Kos Round l=140mm, fi=115mm - LED - 11,9W LED, IP65, 900lm, čierna | [14 empty] | VV | 1 | 1 | True | 0 | ROZPOCET
| VV |  | "Závesný kábel + uchytenie | [14 empty] | VV | 1 | 1 | True | 0 | ROZPOCET
| VV |  | "OVLÁDANIE: ON/OFF | [14 empty] | VV | 1 | 1 | True | 0 | ROZPOCET
143 | K | 210144155o | Svietidlo WC muži, m.č.0.07, S5 - montáž | ks | 10 |  | 0 |  |  | znížená |  | 0 | 0 | 0 | 0 | 0 | 4 | K | 1 |  |  |  | ROZPOCET | 0 | 0 | 0 | 0 | 0 | 2 | 0 | 4 | -436501710
| VV |  | 10 |  | 10 | [12 empty] | VV | 1 | 2 | True | 1 | ROZPOCET
| VV |  | "Kos Round l=140mm, fi=115mm - LED - 11,9W LED, IP65, 900lm, čierna | [14 empty] | VV | 1 | 1 | True | 0 | ROZPOCET
| VV |  | "Závesný kábel + uchytenie | [14 empty] | VV | 1 | 1 | True | 0 | ROZPOCET
| VV |  | "OVLÁDANIE: ON/OFF | [14 empty] | VV | 1 | 1 | True | 0 | ROZPOCET
144 | M | 210144155om | Svietidlo WC muži, m.č.0.07, S5 | ks | 10 |  | 0 |  |  | znížená |  | 0 | 0 | 0 | 0 | 0 | 8 | M | 1 |  |  |  | ROZPOCET | 0 | 0 | 0 | 0 | 0 | 2 | 0 | 4 | -526004457
| VV |  | 10 |  | 10 | [12 empty] | VV | 1 | 2 | True | 1 | ROZPOCET
| VV |  | "Kos Round l=140mm, fi=115mm - LED - 11,9W LED, IP65, 900lm, čierna | [14 empty] | VV | 1 | 1 | True | 0 | ROZPOCET
| VV |  | "Závesný kábel + uchytenie | [14 empty] | VV | 1 | 1 | True | 0 | ROZPOCET
| VV |  | "OVLÁDANIE: ON/OFF | [14 empty] | VV | 1 | 1 | True | 0 | ROZPOCET
145 | K | 210144155p | Svietidlo technická miestnosť, m.č.0.08, S8 - montáž | ks | 2 |  | 0 |  |  | znížená |  | 0 | 0 | 0 | 0 | 0 | 4 | K | 1 |  |  |  | ROZPOCET | 0 | 0 | 0 | 0 | 0 | 2 | 0 | 4 | 1743588737
| VV |  | 2 |  | 2 | [12 empty] | VV | 1 | 2 | True | 1 | ROZPOCET
| VV |  | "DP SLIM VALUE 1200 36 W 4000 K IP65 GY | [14 empty] | VV | 1 | 1 | True | 0 | ROZPOCET
| VV |  | "OVLÁDANIE: ON/OFF | [14 empty] | VV | 1 | 1 | True | 0 | ROZPOCET
146 | M | 210144155pm | Svietidlo technická miestnosť, m.č.0.08, S8 | ks | 2 |  | 0 |  |  | znížená |  | 0 | 0 | 0 | 0 | 0 | 8 | M | 1 |  |  |  | ROZPOCET | 0 | 0 | 0 | 0 | 0 | 2 | 0 | 4 | 1781593735
| VV |  | 2 |  | 2 | [12 empty] | VV | 1 | 2 | True | 1 | ROZPOCET
| VV |  | "DP SLIM VALUE 1200 36 W 4000 K IP65 GY | [14 empty] | VV | 1 | 1 | True | 0 | ROZPOCET
| VV |  | "OVLÁDANIE: ON/OFF | [14 empty] | VV | 1 | 1 | True | 0 | ROZPOCET
147 | K | 210144155r | Svietidlo schodisko, S7 - montáž | ks | 3 |  | 0 |  |  | znížená |  | 0 | 0 | 0 | 0 | 0 | 4 | K | 1 |  |  |  | ROZPOCET | 0 | 0 | 0 | 0 | 0 | 2 | 0 | 4 | -715979222
| VV |  | 3 |  | 3 | [12 empty] | VV | 1 | 2 | True | 1 | ROZPOCET
| VV |  | "SF COMPACT IK10 300 24 W 3000 K IP65 WT - 1800lm | [14 empty] | VV | 1 | 1 | True | 0 | ROZPOCET
| VV |  | "antivandal: IK10 | [14 empty] | VV | 1 | 1 | True | 0 | ROZPOCET
| VV |  | "OVLÁDANIE: ON/OFF | [14 empty] | VV | 1 | 1 | True | 0 | ROZPOCET
148 | M | 210144155rm | Svietidlo schodisko, S7 | ks | 3 |  | 0 |  |  | znížená |  | 0 | 0 | 0 | 0 | 0 | 8 | M | 1 |  |  |  | ROZPOCET | 0 | 0 | 0 | 0 | 0 | 2 | 0 | 4 | -726380404
| VV |  | 3 |  | 3 | [12 empty] | VV | 1 | 2 | True | 1 | ROZPOCET
| VV |  | "SF COMPACT IK10 300 24 W 3000 K IP65 WT - 1800lm | [14 empty] | VV | 1 | 1 | True | 0 | ROZPOCET
| VV |  | "antivandal: IK10 | [14 empty] | VV | 1 | 1 | True | 0 | ROZPOCET
| VV |  | "OVLÁDANIE: ON/OFF | [14 empty] | VV | 1 | 1 | True | 0 | ROZPOCET
| D | D14_04-1.3B | Svietidlá Malé stánky |  |  |  | 0 |  |  |  |  | 0 |  | 0 |  | 0 | 1 | D | 0 |  |  |  | ROZPOCET | [6 empty] | 0
149 | K | 210144155s | Svietidlo šatňa - nad umývadlom, M-S3 pre stánok typ "A" | ks | 2 |  | 0 |  |  | znížená |  | 0 | 0 | 0 | 0 | 0 | 4 | K | 1 |  |  |  | ROZPOCET | 0 | 0 | 0 | 0 | 0 | 2 | 0 | 4 | -525021150
| VV |  | 2 |  | 2 | [12 empty] | VV | 1 | 2 | True | 1 | ROZPOCET
| VV |  | "Sparta 600 LED Polished Chrome, IP44 | [14 empty] | VV | 1 | 1 | True | 0 | ROZPOCET
150 | M | 210144155sm | Svietidlo šatňa - nad umývadlom, M-S3 pre stánok typ "A" | ks | 2 |  | 0 |  |  | znížená |  | 0 | 0 | 0 | 0 | 0 | 8 | M | 1 |  |  |  | ROZPOCET | 0 | 0 | 0 | 0 | 0 | 2 | 0 | 4 | 1259242229
| VV |  | 2 |  | 2 | [12 empty] | VV | 1 | 2 | True | 1 | ROZPOCET
| VV |  | "Sparta 600 LED Polished Chrome, IP44 | [14 empty] | VV | 1 | 1 | True | 0 | ROZPOCET
151 | K | 210144155t | Svietidlo šatňa - strop, M-S2 pre stánok typ "A" | ks | 2 |  | 0 |  |  | znížená |  | 0 | 0 | 0 | 0 | 0 | 4 | K | 1 |  |  |  | ROZPOCET | 0 | 0 | 0 | 0 | 0 | 2 | 0 | 4 | -110682411
| VV |  | 2 |  | 2 | [12 empty] | VV | 1 | 2 | True | 1 | ROZPOCET
| VV |  | "LED2 1230451 ROUND II 25 12W 3CCT - O.250 mm x V.50 mm - 1200lm, IP54, 3000K | [14 empty] | VV | 1 | 1 | True | 0 | ROZPOCET
152 | M | 210144155tm | Svietidlo šatňa - strop, M-S2 pre stánok typ "A" | ks | 2 |  | 0 |  |  | znížená |  | 0 | 0 | 0 | 0 | 0 | 8 | M | 1 |  |  |  | ROZPOCET | 0 | 0 | 0 | 0 | 0 | 2 | 0 | 4 | -432004512
| VV |  | 2 |  | 2 | [12 empty] | VV | 1 | 2 | True | 1 | ROZPOCET
| VV |  | "LED2 1230451 ROUND II 25 12W 3CCT - O.250 mm x V.50 mm - 1200lm, IP54, 3000K | [14 empty] | VV | 1 | 1 | True | 0 | ROZPOCET
153 | K | 210144155u | Svietidlo šatňa - nad umývadlom, M-S3 pre stánok typ "B" | ks | 3 |  | 0 |  |  | znížená |  | 0 | 0 | 0 | 0 | 0 | 4 | K | 1 |  |  |  | ROZPOCET | 0 | 0 | 0 | 0 | 0 | 2 | 0 | 4 | 1771806125
| VV |  | 3 |  | 3 | [12 empty] | VV | 1 | 2 | True | 1 | ROZPOCET
| VV |  | "QUADRA 586 x 78 mm x H.40 mm, 12W LED 3000K, 960lm, IP44 | [14 empty] | VV | 1 | 1 | True | 0 | ROZPOCET
154 | M | 210144155um | Svietidlo šatňa - nad umývadlom, M-S3 pre stánok typ "B" | ks | 3 |  | 0 |  |  | znížená |  | 0 | 0 | 0 | 0 | 0 | 8 | M | 1 |  |  |  | ROZPOCET | 0 | 0 | 0 | 0 | 0 | 2 | 0 | 4 | -1920903949
| VV |  | 3 |  | 3 | [12 empty] | VV | 1 | 2 | True | 1 | ROZPOCET
| VV |  | "QUADRA 586 x 78 mm x H.40 mm, 12W LED 3000K, 960lm, IP44 | [14 empty] | VV | 1 | 1 | True | 0 | ROZPOCET
155 | K | 210144155v | Svietidlo šatňa - strop, M-S2 pre stánok typ "B" | ks | 3 |  | 0 |  |  | znížená |  | 0 | 0 | 0 | 0 | 0 | 4 | K | 1 |  |  |  | ROZPOCET | 0 | 0 | 0 | 0 | 0 | 2 | 0 | 4 | -845355551
| VV |  | 3 |  | 3 | [12 empty] | VV | 1 | 2 | True | 1 | ROZPOCET
| VV |  | "LED2 1230451 ROUND II 25 12W 3CCT - O.250 mm x V.50 mm - 1200lm, IP54, 3000K | [14 empty] | VV | 1 | 1 | True | 0 | ROZPOCET
156 | M | 210144155vm | Svietidlo šatňa - strop, M-S2 pre stánok typ "B" | ks | 3 |  | 0 |  |  | znížená |  | 0 | 0 | 0 | 0 | 0 | 8 | M | 1 |  |  |  | ROZPOCET | 0 | 0 | 0 | 0 | 0 | 2 | 0 | 4 | -752315688
| VV |  | 3 |  | 3 | [12 empty] | VV | 1 | 2 | True | 1 | ROZPOCET
| VV |  | "LED2 1230451 ROUND II 25 12W 3CCT - O.250 mm x V.50 mm - 1200lm, IP54, 3000K | [14 empty] | VV | 1 | 1 | True | 0 | ROZPOCET
157 | K | 210144155w | Svietidlo predsienka zamestnanci - strop, M-S2 pre stánok typ "C" | ks | 1 |  | 0 |  |  | znížená |  | 0 | 0 | 0 | 0 | 0 | 4 | K | 1 |  |  |  | ROZPOCET | 0 | 0 | 0 | 0 | 0 | 2 | 0 | 4 | 1462188006
| VV |  | 1 |  | 1 | [12 empty] | VV | 1 | 2 | True | 1 | ROZPOCET
| VV |  | "LED2 1230451 ROUND II 25 12W 3CCT - O.250 mm x V.50 mm - 1200lm, IP54, 3000K | [14 empty] | VV | 1 | 1 | True | 0 | ROZPOCET
158 | M | 210144155wm | Svietidlo predsienka zamestnanci - strop, M-S2 pre stánok typ "C" | ks | 1 |  | 0 |  |  | znížená |  | 0 | 0 | 0 | 0 | 0 | 8 | M | 1 |  |  |  | ROZPOCET | 0 | 0 | 0 | 0 | 0 | 2 | 0 | 4 | 753678277
| VV |  | 1 |  | 1 | [12 empty] | VV | 1 | 2 | True | 1 | ROZPOCET
| VV |  | "LED2 1230451 ROUND II 25 12W 3CCT - O.250 mm x V.50 mm - 1200lm, IP54, 3000K | [14 empty] | VV | 1 | 1 | True | 0 | ROZPOCET
159 | K | 210144155x | Svietidlo predsienka zamestnanci - nad umývadlom, M-S3 pre stánok typ "C" | ks | 3 |  | 0 |  |  | znížená |  | 0 | 0 | 0 | 0 | 0 | 4 | K | 1 |  |  |  | ROZPOCET | 0 | 0 | 0 | 0 | 0 | 2 | 0 | 4 | 1695075074
| VV |  | 3 |  | 3 | [12 empty] | VV | 1 | 2 | True | 1 | ROZPOCET
| VV |  | "QUADRA 586 x 78 mm x H.40 mm, 12W LED 3000K, 960lm, IP44 | [14 empty] | VV | 1 | 1 | True | 0 | ROZPOCET
160 | M | 210144155xm | Svietidlo predsienka zamestnanci - nad umývadlom, M-S3 pre stánok typ "C" | ks | 3 |  | 0 |  |  | znížená |  | 0 | 0 | 0 | 0 | 0 | 8 | M | 1 |  |  |  | ROZPOCET | 0 | 0 | 0 | 0 | 0 | 2 | 0 | 4 | -277451517
| VV |  | 3 |  | 3 | [12 empty] | VV | 1 | 2 | True | 1 | ROZPOCET
| VV |  | "QUADRA 586 x 78 mm x H.40 mm, 12W LED 3000K, 960lm, IP44 | [14 empty] | VV | 1 | 1 | True | 0 | ROZPOCET
161 | K | 210144155y | Svietidlo výlevka, M-S2 pre stánok typ "C" | ks | 1 |  | 0 |  |  | znížená |  | 0 | 0 | 0 | 0 | 0 | 4 | K | 1 |  |  |  | ROZPOCET | 0 | 0 | 0 | 0 | 0 | 2 | 0 | 4 | -2102570461
| VV |  | 1 |  | 1 | [12 empty] | VV | 1 | 2 | True | 1 | ROZPOCET
| VV |  | "LED2 1230451 ROUND II 25 12W 3CCT - O.250 mm x V.50 mm - 1200lm, IP54, 3000K | [14 empty] | VV | 1 | 1 | True | 0 | ROZPOCET
162 | M | 210144155ym | Svietidlo výlevka, M-S2 pre stánok typ "C" | ks | 1 |  | 0 |  |  | znížená |  | 0 | 0 | 0 | 0 | 0 | 8 | M | 1 |  |  |  | ROZPOCET | 0 | 0 | 0 | 0 | 0 | 2 | 0 | 4 | -87289198
| VV |  | 1 |  | 1 | [12 empty] | VV | 1 | 2 | True | 1 | ROZPOCET
| VV |  | "LED2 1230451 ROUND II 25 12W 3CCT - O.250 mm x V.50 mm - 1200lm, IP54, 3000K | [14 empty] | VV | 1 | 1 | True | 0 | ROZPOCET
163 | K | 210144155z | Svietidlo výlevka, M-S5 pre stánok typ "C" | ks | 3 |  | 0 |  |  | znížená |  | 0 | 0 | 0 | 0 | 0 | 4 | K | 1 |  |  |  | ROZPOCET | 0 | 0 | 0 | 0 | 0 | 2 | 0 | 4 | 1914420194
| VV |  | 3 |  | 3 | [12 empty] | VV | 1 | 2 | True | 1 | ROZPOCET
| VV |  | "DP SLIM VALUE 1200 36 W 4000 K IP65 GY | [14 empty] | VV | 1 | 1 | True | 0 | ROZPOCET
| VV |  | "Záves | [14 empty] | VV | 1 | 1 | True | 0 | ROZPOCET
164 | M | 210144155zm | Svietidlo výlevka, M-S5 pre stánok typ "C" | ks | 3 |  | 0 |  |  | znížená |  | 0 | 0 | 0 | 0 | 0 | 8 | M | 1 |  |  |  | ROZPOCET | 0 | 0 | 0 | 0 | 0 | 2 | 0 | 4 | 1457367816
| VV |  | 3 |  | 3 | [12 empty] | VV | 1 | 2 | True | 1 | ROZPOCET
| VV |  | "DP SLIM VALUE 1200 36 W 4000 K IP65 GY | [14 empty] | VV | 1 | 1 | True | 0 | ROZPOCET
| VV |  | "Záves | [14 empty] | VV | 1 | 1 | True | 0 | ROZPOCET
165 | K | 210144155ž | Svietidlo exteriérové, stánky fasáda, M-S6 | ks | 13 |  | 0 |  |  | znížená |  | 0 | 0 | 0 | 0 | 0 | 4 | K | 1 |  |  |  | ROZPOCET | 0 | 0 | 0 | 0 | 0 | 2 | 0 | 4 | 242756290
| VV |  | 13 |  | 13 | [12 empty] | VV | 1 | 2 | True | 1 | ROZPOCET
| VV |  | "Midna - Bidirectional / Total power 19W / CRI>80 / 220-240V / Integral electronic power supply 2x710lm, 3000K, IP66 | [14 empty] | VV | 1 | 1 | True | 0 | ROZPOCET
166 | M | 210144155žm | Svietidlo exteriérové, stánky fasáda, M-S6 | ks | 13 |  | 0 |  |  | znížená |  | 0 | 0 | 0 | 0 | 0 | 8 | M | 1 |  |  |  | ROZPOCET | 0 | 0 | 0 | 0 | 0 | 2 | 0 | 4 | -910989434
| VV |  | 13 |  | 13 | [12 empty] | VV | 1 | 2 | True | 1 | ROZPOCET
| VV |  | "Midna - Bidirectional / Total power 19W / CRI>80 / 220-240V / Integral electronic power supply 2x710lm, 3000K, IP66 | [14 empty] | VV | 1 | 1 | True | 0 | ROZPOCET
| D | D14_04-1.4 | HZS , Ostatné |  |  |  | 0 |  |  |  |  | 0 |  | 0 |  | 0 | 1 | D | 0 |  |  |  | ROZPOCET | [6 empty] | 0
167 | K | 210144163 | Implementácia systému DALI protokol | ks | 1 |  | 0 |  |  | znížená |  | 0 | 0 | 0 | 0 | 0 | 64 | K | 1 |  |  |  | ROZPOCET | 0 | 0 | 0 | 0 | 0 | 2 | 0 | 64 | 232
168 | M | 144164 | Dodávka všetkých komponentov DALI protokol | ks | 1 |  | 0 |  |  | znížená |  | 0 | 0 | 0 | 0 | 0 | 128 | M | 1 |  |  |  | ROZPOCET | 0 | 0 | 0 | 0 | 0 | 2 | 0 | 128 | 234
169 | K | 210144168 | Pomocná oceľová konštrukcia pre závesy, podpery a montáž el. Zariadení, vrátane spojovacieho materiálu a finálnej povrchovej úpravy | kg | 200 |  | 0 |  |  | znížená |  | 0 | 0 | 0 | 0 | 0 | 64 | K | 1 |  |  |  | ROZPOCET | 0 | 0 | 0 | 0 | 0 | 2 | 0 | 64 | 236
170 | M | 210144169 | Pomocná oceľová konštrukcia pre závesy, podpery a montáž el. Zariadení, vrátane spojovacieho materiálu a finálnej povrchovej úpravy | kg | 200 |  | 0 |  |  | znížená |  | 0 | 0 | 0 | 0 | 0 | 128 | M | 1 |  |  |  | ROZPOCET | 0 | 0 | 0 | 0 | 0 | 2 | 0 | 128 | 238
171 | K | 210144170 | Požiarna trasa E90, zložená z Grip 2031 M 15 FS vrátane kotvy ( Grip á 0,3m), normovaná trasa s konkrétnym typom kábla | m | 150 |  | 0 |  |  | znížená |  | 0 | 0 | 0 | 0 | 0 | 64 | K | 1 |  |  |  | ROZPOCET | 0 | 0 | 0 | 0 | 0 | 2 | 0 | 64 | 240
172 | M | 210144171 | Požiarna trasa E90, zložená z Grip 2031 M 15 FS vrátane kotvy ( Grip á 0,3m), normovaná trasa s konkrétnym typom kábla | m | 150 |  | 0 |  |  | znížená |  | 0 | 0 | 0 | 0 | 0 | 128 | M | 1 |  |  |  | ROZPOCET | 0 | 0 | 0 | 0 | 0 | 2 | 0 | 128 | 242
173 | K | 210144174 | Meranie umelého osvetlenia podľa STN 360450, STN EN 12464-1 a metodiky Ministerstva zdravotníctva SR, a to osu "Odborne spôs." | hod | 15 |  | 0 |  |  | znížená |  | 0 | 0 | 0 | 0 | 0 | 64 | K | 1 |  |  |  | ROZPOCET | 0 | 0 | 0 | 0 | 0 | 2 | 0 | 64 | 244
174 | K | OST5 | Podružný materiál | % |  |  | 0 |  |  | znížená |  | 0 | 0 | 0 | 0 | 0 | 128 | K | 1 |  |  |  | ROZPOCET | 0 | 0 | 0 | 0 | 0 | 2 | 0 | 128 | 246
175 | K | OST6 | Podiel pridružených výkonov | % |  |  | 0 |  |  | znížená |  | 0 | 0 | 0 | 0 | 0 | 64 | K | 1 |  |  |  | ROZPOCET | 0 | 0 | 0 | 0 | 0 | 2 | 0 | 64 | 248

## SO 14.7 - SO 14.7 Vnútor...
{8fe857ef-1d18-41b4-b4f5-6b0db73ed578}
0
| KRYCÍ LIST ROZPOČTU | [7 empty] | v --- nižšie sa nachádzajú doplnkové a pomocné údaje k zostavám --- v | [8 empty] | False
Stavba:
Obnova hradu Krásna Hôrka a revitalizácia bezprostredného okolia hradu
Objekt:
I-Etapa - I. Etapa_Podhradie (revitalizácia bezprostredného okolia hradu)
Časť:
SO 14 - SO 14 Objekty občerstvenia a suvenírov
Úroveň 3:
SO 14.7 - SO 14.7 Vnútorné slaboprúdové rozvody
| JKSO: |  |  |  |  | KS:
| Miesto: |  | Krásnohorské Podhradie |  |  | Dátum: | 2. 2. 2022
| Objednávateľ: |  |  |  |  | IČO: | 00164721
|  | Slovenské národné múzeum |  |  |  | IČ DPH:
| Zhotoviteľ: |  |  |  |  | IČO: | Vyplň údaj
|  | Vyplň údaj |  |  |  | IČ DPH: | Vyplň údaj
| Projektant: |  |  |  |  | IČO:
IČ DPH:
| Spracovateľ: |  |  |  |  | IČO:
IČ DPH:
Poznámka:
| Cena bez DPH | [5 empty] | 0
|  |  | Základ dane |  |  | Sadzba dane | Výška dane
| DPH | základná | 0 |  |  | 20% | 0
|  | znížená | 0 |  |  | 20% | 0
|  | zákl. prenesená | 0 |  |  | 20% | 0
|  | zníž. prenesená | 0 |  |  | 20% | 0
|  | nulová | 0 |  |  | 0% | 0
| Cena s DPH |  |  | v | EUR |  | 0
| Projektant |  |  | Spracovateľ
| Dátum a podpis: |  | Pečiatka | Dátum a podpis: |  |  | Pečiatka
| Objednávateľ |  |  | Zhotoviteľ
| Dátum a podpis: |  | Pečiatka | Dátum a podpis: |  |  | Pečiatka
REKAPITULÁCIA ROZPOČTU
Stavba:
Obnova hradu Krásna Hôrka a revitalizácia bezprostredného okolia hradu
Objekt:
I-Etapa - I. Etapa_Podhradie (revitalizácia bezprostredného okolia hradu)
Časť:
SO 14 - SO 14 Objekty občerstvenia a suvenírov
Úroveň 3:
SO 14.7 - SO 14.7 Vnútorné slaboprúdové rozvody
Miesto: |  |  | Krásnohorské Podhradie |  |  | Dátum: | 2. 2. 2022
Objednávateľ: |  |  | Slovenské národné múzeum |  |  | Projektant:
Zhotoviteľ: |  |  | Vyplň údaj |  |  | Spracovateľ:
Kód dielu - Popis | [6 empty] | Cena celkom [EUR]
Náklady z rozpočtu | [6 empty] | 0 | [11 empty] | -1
| D14_04-2.1 - Slaboprúd KAMEROVÝ SYSTÉM | [5 empty] | 0
| D14_04-2.2 - Slaboprúd EZS | [5 empty] | 0
| D14_04-2.3 - Slaboprúd ŠK | [5 empty] | 0
| D14_04-2.4 - HZS , Ostatné | [5 empty] | 0
ROZPOČET
Stavba:
Obnova hradu Krásna Hôrka a revitalizácia bezprostredného okolia hradu
Objekt:
I-Etapa - I. Etapa_Podhradie (revitalizácia bezprostredného okolia hradu)
Časť:
SO 14 - SO 14 Objekty občerstvenia a suvenírov
Úroveň 3:
SO 14.7 - SO 14.7 Vnútorné slaboprúdové rozvody
Miesto: |  |  | Krásnohorské Podhradie |  |  | Dátum: | 2. 2. 2022
Objednávateľ: |  |  | Slovenské národné múzeum |  |  | Projektant:
Zhotoviteľ: |  |  | Vyplň údaj |  |  | Spracovateľ:
PČ | Typ | Kód | Popis | MJ | Množstvo | J.cena [EUR] | Cena celkom [EUR] | Cenová sústava |  | DPH | J. Nh [h] | Nh celkom [h] | J. hmotnosť [t] | Hmotnosť celkom [t] | J. suť [t] | Suť Celkom [t]
Náklady z rozpočtu | [6 empty] | 0 |  |  |  |  | 0 |  | 0 |  | 0 |  | D | -1 | [10 empty] | 0
| D | D14_04-2.1 | Slaboprúd KAMEROVÝ SYSTÉM |  |  |  | 0 |  |  |  |  | 0 |  | 0 |  | 0 | 1 | D | 0 |  |  |  | ROZPOCET | [6 empty] | 0
1 | K | 210144201 | IP Kamera 4 Mpx vonkajšia - montáž | ks | 6 |  | 0 |  |  | znížená |  | 0 | 0 | 0 | 0 | 0 | 64 | K | 1 |  |  |  | ROZPOCET | 0 | 0 | 0 | 0 | 0 | 2 | 0 | 64 | 2
| VV |  | 6 |  | 6 | [12 empty] | VV | 1 | 2 | True | 1 | ROZPOCET
| VV |  | " objektív 2,8mm/F1,4, vstavaný mikrofón, IR 40m, WDR 120dB, H.264, H264+, H265, H265+, MJPEG, 12V DC, PoE, 6W | [14 empty] | VV | 1 | 1 | True | 0 | ROZPOCET
| VV |  | " rozmery d70x161,7mm, analytické funkcie, čierna | [14 empty] | VV | 1 | 1 | True | 0 | ROZPOCET
2 | M | 210144201m | IP Kamera 4 Mpx vonkajšia | ks | 6 |  | 0 |  |  | znížená |  | 0 | 0 | 0 | 0 | 0 | 128 | M | 1 |  |  |  | ROZPOCET | 0 | 0 | 0 | 0 | 0 | 2 | 0 | 128 | 4
3 | K | 210144202 | Montážna podložka pod kameru čierna - montáž | ks | 6 |  | 0 |  |  | znížená |  | 0 | 0 | 0 | 0 | 0 | 64 | K | 1 |  |  |  | ROZPOCET | 0 | 0 | 0 | 0 | 0 | 2 | 0 | 64 | 6
4 | M | 210144202m | Montážna podložka pod kameru čierna | ks | 6 |  | 0 |  |  | znížená |  | 0 | 0 | 0 | 0 | 0 | 128 | M | 1 |  |  |  | ROZPOCET | 0 | 0 | 0 | 0 | 0 | 2 | 0 | 128 | 8
5 | K | 210144203 | IP mini dome kamera 4 Mpx vonkajšia - montáž | ks | 3 |  | 0 |  |  | znížená |  | 0 | 0 | 0 | 0 | 0 | 64 | K | 1 |  |  |  | ROZPOCET | 0 | 0 | 0 | 0 | 0 | 2 | 0 | 64 | 10
| VV |  | 3 |  | 3 | [12 empty] | VV | 1 | 2 | True | 1 | ROZPOCET
| VV |  | "varifokálny objektív 2,8mm - 12mm, IR 40m, WDR 120dB, H.264, H264+, H265, H265+, MJPEG, 12V DC, PoE, 12,9W | [14 empty] | VV | 1 | 1 | True | 0 | ROZPOCET
| VV |  | " rozmery 153x131mm, analytické funkcie | [14 empty] | VV | 1 | 1 | True | 0 | ROZPOCET
6 | M | 210144203m | IP mini dome kamera 4 Mpx vonkajšia | ks | 3 |  | 0 |  |  | znížená |  | 0 | 0 | 0 | 0 | 0 | 128 | M | 1 |  |  |  | ROZPOCET | 0 | 0 | 0 | 0 | 0 | 2 | 0 | 128 | 12
7 | K | 210144204 | Držiak pre dome kameru do podhľadu - montáž | ks | 3 |  | 0 |  |  | znížená |  | 0 | 0 | 0 | 0 | 0 | 64 | K | 1 |  |  |  | ROZPOCET | 0 | 0 | 0 | 0 | 0 | 2 | 0 | 64 | 14
8 | M | 210144204m | Držiak pre dome kameru do podhľadu | ks | 3 |  | 0 |  |  | znížená |  | 0 | 0 | 0 | 0 | 0 | 128 | M | 1 |  |  |  | ROZPOCET | 0 | 0 | 0 | 0 | 0 | 2 | 0 | 128 | 16
9 | K | 210144205 | Sieťový videozáznamník pre 16 IP kamier - montáž | ks | 2 |  | 0 |  |  | znížená |  | 0 | 0 | 0 | 0 | 0 | 64 | K | 1 |  |  |  | ROZPOCET | 0 | 0 | 0 | 0 | 0 | 2 | 0 | 64 | 18
| VV |  | 2 |  | 2 | [12 empty] | VV | 1 | 2 | True | 1 | ROZPOCET
| VV |  | " podpora až do 12MPx, H264, H264+, H265, videovýstup HDMI, VGA, 1x USB 2.0 a 3.0, 1xHDD do 8TB (bez HDD), 1xRJ4510/100/1000M | [14 empty] | VV | 1 | 1 | True | 0 | ROZPOCET
10 | M | 210144205m | Sieťový videozáznamník pre 16 IP kamier | ks | 2 |  | 0 |  |  | znížená |  | 0 | 0 | 0 | 0 | 0 | 128 | M | 1 |  |  |  | ROZPOCET | 0 | 0 | 0 | 0 | 0 | 2 | 0 | 128 | 20
11 | K | 210144206 | HDD WD Purple 24/7, 3,5“, 8TB - montáž | ks | 2 |  | 0 |  |  | znížená |  | 0 | 0 | 0 | 0 | 0 | 64 | K | 1 |  |  |  | ROZPOCET | 0 | 0 | 0 | 0 | 0 | 2 | 0 | 64 | 22
12 | M | 210144206m | HDD WD Purple 24/7, 3,5“, 8TB | ks | 2 |  | 0 |  |  | znížená |  | 0 | 0 | 0 | 0 | 0 | 128 | M | 1 |  |  |  | ROZPOCET | 0 | 0 | 0 | 0 | 0 | 2 | 0 | 128 | 24
13 | K | 210144207 | Smart managed PoE switch - montáž | ks | 2 |  | 0 |  |  | znížená |  | 0 | 0 | 0 | 0 | 0 | 64 | K | 1 |  |  |  | ROZPOCET | 0 | 0 | 0 | 0 | 0 | 2 | 0 | 64 | 26
| VV |  | 2 |  | 2 | [12 empty] | VV | 1 | 2 | True | 1 | ROZPOCET
| VV |  | " celkovo 18 portov, 16xPoE 10/100Mbps, 2xGBps uplink, celkový PoE výkon 230W, 4kV prepäťová ochrana pre PoE porty | [14 empty] | VV | 1 | 1 | True | 0 | ROZPOCET
14 | M | 210144207m | Smart managed PoE switch | ks | 2 |  | 0 |  |  | znížená |  | 0 | 0 | 0 | 0 | 0 | 128 | M | 1 |  |  |  | ROZPOCET | 0 | 0 | 0 | 0 | 0 | 2 | 0 | 128 | 28
15 | K | 210144208 | Patch panel 12 port UTP cat 5e, 150MHz, 1U, 19“ - montáž | ks | 2 |  | 0 |  |  | znížená |  | 0 | 0 | 0 | 0 | 0 | 64 | K | 1 |  |  |  | ROZPOCET | 0 | 0 | 0 | 0 | 0 | 2 | 0 | 64 | 30
16 | M | 210144208m | Patch panel 12 port UTP cat 5e, 150MHz, 1U, 19“ | ks | 2 |  | 0 |  |  | znížená |  | 0 | 0 | 0 | 0 | 0 | 128 | M | 1 |  |  |  | ROZPOCET | 0 | 0 | 0 | 0 | 0 | 2 | 0 | 128 | 32
17 | K | 210144209 | Prepojovací patch kábel kat 5e/UTP, 1m - montáž | ks | 20 |  | 0 |  |  | znížená |  | 0 | 0 | 0 | 0 | 0 | 64 | K | 1 |  |  |  | ROZPOCET | 0 | 0 | 0 | 0 | 0 | 2 | 0 | 64 | 34
18 | M | 210144209m | Prepojovací patch kábel kat 5e/UTP, 1m | ks | 20 |  | 0 |  |  | znížená |  | 0 | 0 | 0 | 0 | 0 | 128 | M | 1 |  |  |  | ROZPOCET | 0 | 0 | 0 | 0 | 0 | 2 | 0 | 128 | 36
19 | K | 210144210 | Prepojovací patch kábel kat 6/UTP, 2m - montáž | ks | 10 |  | 0 |  |  | znížená |  | 0 | 0 | 0 | 0 | 0 | 64 | K | 1 |  |  |  | ROZPOCET | 0 | 0 | 0 | 0 | 0 | 2 | 0 | 64 | 38
20 | M | 210144210m | Prepojovací patch kábel kat 6/UTP, 2m | ks | 10 |  | 0 |  |  | znížená |  | 0 | 0 | 0 | 0 | 0 | 128 | M | 1 |  |  |  | ROZPOCET | 0 | 0 | 0 | 0 | 0 | 2 | 0 | 128 | 40
21 | K | 210144211 | Polica 19“/350mm - montáž | ks | 1 |  | 0 |  |  | znížená |  | 0 | 0 | 0 | 0 | 0 | 64 | K | 1 |  |  |  | ROZPOCET | 0 | 0 | 0 | 0 | 0 | 2 | 0 | 64 | 42
22 | M | 210144211m | Polica 19“/350mm | ks | 1 |  | 0 |  |  | znížená |  | 0 | 0 | 0 | 0 | 0 | 128 | M | 1 |  |  |  | ROZPOCET | 0 | 0 | 0 | 0 | 0 | 2 | 0 | 128 | 44
23 | K | 210144212 | Panel vyväzovací 19“ - montáž | ks | 1 |  | 0 |  |  | znížená |  | 0 | 0 | 0 | 0 | 0 | 64 | K | 1 |  |  |  | ROZPOCET | 0 | 0 | 0 | 0 | 0 | 2 | 0 | 64 | 46
24 | M | 210144212m | Panel vyväzovací 19“ | ks | 1 |  | 0 |  |  | znížená |  | 0 | 0 | 0 | 0 | 0 | 128 | M | 1 |  |  |  | ROZPOCET | 0 | 0 | 0 | 0 | 0 | 2 | 0 | 128 | 48
25 | K | 210144213 | I-Trubka plastová 16 - bezhalogénová - montáž | m | 100 |  | 0 |  |  | znížená |  | 0 | 0 | 0 | 0 | 0 | 64 | K | 1 |  |  |  | ROZPOCET | 0 | 0 | 0 | 0 | 0 | 2 | 0 | 64 | 50
26 | M | 210144213m | I-Trubka plastová 16 - bezhalogénová | m | 100 |  | 0 |  |  | znížená |  | 0 | 0 | 0 | 0 | 0 | 128 | M | 1 |  |  |  | ROZPOCET | 0 | 0 | 0 | 0 | 0 | 2 | 0 | 128 | 52
27 | K | 210144214 | I-Trubka plastová 20 - bezhalogénová - montáž | m | 50 |  | 0 |  |  | znížená |  | 0 | 0 | 0 | 0 | 0 | 64 | K | 1 |  |  |  | ROZPOCET | 0 | 0 | 0 | 0 | 0 | 2 | 0 | 64 | 54
28 | M | 210144214m | I-Trubka plastová 20 - bezhalogénová | m | 50 |  | 0 |  |  | znížená |  | 0 | 0 | 0 | 0 | 0 | 128 | M | 1 |  |  |  | ROZPOCET | 0 | 0 | 0 | 0 | 0 | 2 | 0 | 128 | 56
29 | K | 210144215 | I-Trubka plastová 32 - bezhalogénová - montáž | m | 50 |  | 0 |  |  | znížená |  | 0 | 0 | 0 | 0 | 0 | 64 | K | 1 |  |  |  | ROZPOCET | 0 | 0 | 0 | 0 | 0 | 2 | 0 | 64 | 58
30 | M | 210144215m | I-Trubka plastová 32 - bezhalogénová | m | 50 |  | 0 |  |  | znížená |  | 0 | 0 | 0 | 0 | 0 | 128 | M | 1 |  |  |  | ROZPOCET | 0 | 0 | 0 | 0 | 0 | 2 | 0 | 128 | 60
31 | K | 210144216 | Kábel S/FTP Cat.6 4x2xAWG22, B2ca s1 d1 a1 - montáž | m | 300 |  | 0 |  |  | znížená |  | 0 | 0 | 0 | 0 | 0 | 64 | K | 1 |  |  |  | ROZPOCET | 0 | 0 | 0 | 0 | 0 | 2 | 0 | 64 | 62
32 | M | 210144216m | Kábel S/FTP Cat.6 4x2xAWG22, B2ca s1 d1 a1 | m | 300 |  | 0 |  |  | znížená |  | 0 | 0 | 0 | 0 | 0 | 128 | M | 1 |  |  |  | ROZPOCET | 0 | 0 | 0 | 0 | 0 | 2 | 0 | 128 | 64
| D | D14_04-2.2 | Slaboprúd EZS |  |  |  | 0 |  |  |  |  | 0 |  | 0 |  | 0 | 1 | D | 0 |  |  |  | ROZPOCET | [6 empty] | 0
33 | K | 210144217 | Expandér 8-32 vstupov, 8-32 výstupov, zdroj 13,8V/2,1A v kovovom kryte pre umiestnenie akumulátora do 18Ah - montáž | ks | 1 |  | 0 |  |  | znížená |  | 0 | 0 | 0 | 0 | 0 | 64 | K | 1 |  |  |  | ROZPOCET | 0 | 0 | 0 | 0 | 0 | 2 | 0 | 64 | 66
34 | M | 210144217m | Expandér 8-32 vstupov, 8-32 výstupov, zdroj 13,8V/2,1A v kovovom kryte pre umiestnenie akumulátora do 18Ah | ks | 1 |  | 0 |  |  | znížená |  | 0 | 0 | 0 | 0 | 0 | 128 | M | 1 |  |  |  | ROZPOCET | 0 | 0 | 0 | 0 | 0 | 2 | 0 | 128 | 68
35 | K | 210144218 | LCD klávesnica, 2x16 znakov, čítačka Mifare (Classic, DESFire EV1/EV2) kariet, podpora šifrovania, 3 programovateľné klávesy. - montáž | ks | 1 |  | 0 |  |  | znížená |  | 0 | 0 | 0 | 0 | 0 | 64 | K | 1 |  |  |  | ROZPOCET | 0 | 0 | 0 | 0 | 0 | 2 | 0 | 64 | 70
36 | M | 210144218m | LCD klávesnica, 2x16 znakov, čítačka Mifare (Classic, DESFire EV1/EV2) kariet, podpora šifrovania, 3 programovateľné klávesy. | ks | 1 |  | 0 |  |  | znížená |  | 0 | 0 | 0 | 0 | 0 | 128 | M | 1 |  |  |  | ROZPOCET | 0 | 0 | 0 | 0 | 0 | 2 | 0 | 128 | 72
37 | K | 210144219 | Interný expandér – doska rozšírenia o 8 vstupov - montáž | ks | 1 |  | 0 |  |  | znížená |  | 0 | 0 | 0 | 0 | 0 | 64 | K | 1 |  |  |  | ROZPOCET | 0 | 0 | 0 | 0 | 0 | 2 | 0 | 64 | 74
38 | M | 210144219m | Interný expandér – doska rozšírenia o 8 vstupov | ks | 1 |  | 0 |  |  | znížená |  | 0 | 0 | 0 | 0 | 0 | 128 | M | 1 |  |  |  | ROZPOCET | 0 | 0 | 0 | 0 | 0 | 2 | 0 | 128 | 76
39 | K | 210144220 | Zálohovaný napájací zdroj 12V/4A, ochrana pred vybitím batérie, porucha, strata napájania - montáž | ks | 1 |  | 0 |  |  | znížená |  | 0 | 0 | 0 | 0 | 0 | 64 | K | 1 |  |  |  | ROZPOCET | 0 | 0 | 0 | 0 | 0 | 2 | 0 | 64 | 78
40 | M | 210144220m | Zálohovaný napájací zdroj 12V/4A, ochrana pred vybitím batérie, porucha, strata napájania | ks | 1 |  | 0 |  |  | znížená |  | 0 | 0 | 0 | 0 | 0 | 128 | M | 1 |  |  |  | ROZPOCET | 0 | 0 | 0 | 0 | 0 | 2 | 0 | 128 | 80
41 | K | 210144221 | Akumulátor 12V/ 18Ah - montáž | ks | 1 |  | 0 |  |  | znížená |  | 0 | 0 | 0 | 0 | 0 | 64 | K | 1 |  |  |  | ROZPOCET | 0 | 0 | 0 | 0 | 0 | 2 | 0 | 64 | 82
42 | M | 210144221m | Akumulátor 12V/ 18Ah | ks | 1 |  | 0 |  |  | znížená |  | 0 | 0 | 0 | 0 | 0 | 128 | M | 1 |  |  |  | ROZPOCET | 0 | 0 | 0 | 0 | 0 | 2 | 0 | 128 | 84
43 | K | 210144222 | Siréna exteriérová, zálohovaná, 2x červený maják, 114 dB, bez Aku - montáž | ks | 1 |  | 0 |  |  | znížená |  | 0 | 0 | 0 | 0 | 0 | 64 | K | 1 |  |  |  | ROZPOCET | 0 | 0 | 0 | 0 | 0 | 2 | 0 | 64 | 86
44 | M | 210144222m | Siréna exteriérová, zálohovaná, 2x červený maják, 114 dB, bez Aku | ks | 1 |  | 0 |  |  | znížená |  | 0 | 0 | 0 | 0 | 0 | 128 | M | 1 |  |  |  | ROZPOCET | 0 | 0 | 0 | 0 | 0 | 2 | 0 | 128 | 88
45 | K | 210144223 | Akumulátor sirény 12V/1,2Ah - montáž | ks | 1 |  | 0 |  |  | znížená |  | 0 | 0 | 0 | 0 | 0 | 64 | K | 1 |  |  |  | ROZPOCET | 0 | 0 | 0 | 0 | 0 | 2 | 0 | 64 | 90
46 | M | 210144223m | Akumulátor sirény 12V/1,2Ah | ks | 1 |  | 0 |  |  | znížená |  | 0 | 0 | 0 | 0 | 0 | 128 | M | 1 |  |  |  | ROZPOCET | 0 | 0 | 0 | 0 | 0 | 2 | 0 | 128 | 92
47 | K | 210144224 | Vektorový PIR detektor + antimasking, V2E spracovanie, dosah 12m – 9 záclon + spodné snímanie, vstavané 4k7 odpory - montáž | ks | 8 |  | 0 |  |  | znížená |  | 0 | 0 | 0 | 0 | 0 | 64 | K | 1 |  |  |  | ROZPOCET | 0 | 0 | 0 | 0 | 0 | 2 | 0 | 64 | 94
48 | M | 210144224m | Vektorový PIR detektor + antimasking, V2E spracovanie, dosah 12m – 9 záclon + spodné snímanie, vstavané 4k7 odpory | ks | 8 |  | 0 |  |  | znížená |  | 0 | 0 | 0 | 0 | 0 | 128 | M | 1 |  |  |  | ROZPOCET | 0 | 0 | 0 | 0 | 0 | 2 | 0 | 128 | 96
49 | K | 210144225 | Kombinovaný stropný PIR detektor + detektor trieštenia skla - montáž | ks | 2 |  | 0 |  |  | znížená |  | 0 | 0 | 0 | 0 | 0 | 64 | K | 1 |  |  |  | ROZPOCET | 0 | 0 | 0 | 0 | 0 | 2 | 0 | 64 | 98
50 | M | 210144225m | Kombinovaný stropný PIR detektor + detektor trieštenia skla | ks | 2 |  | 0 |  |  | znížená |  | 0 | 0 | 0 | 0 | 0 | 128 | M | 1 |  |  |  | ROZPOCET | 0 | 0 | 0 | 0 | 0 | 2 | 0 | 128 | 100
51 | K | 210144226 | Kábel S/FTP Cat.6 4x2xAWG22, B2ca s1 d1 a1 - montáž | m | 300 |  | 0 |  |  | znížená |  | 0 | 0 | 0 | 0 | 0 | 64 | K | 1 |  |  |  | ROZPOCET | 0 | 0 | 0 | 0 | 0 | 2 | 0 | 64 | 102
52 | M | 210144226m | Kábel S/FTP Cat.6 4x2xAWG22, B2ca s1 d1 a1 | m | 300 |  | 0 |  |  | znížená |  | 0 | 0 | 0 | 0 | 0 | 128 | M | 1 |  |  |  | ROZPOCET | 0 | 0 | 0 | 0 | 0 | 2 | 0 | 128 | 104
53 | K | 210144227 | I-Trubka plastová 16 - bezhalogénová - montáž | m | 100 |  | 0 |  |  | znížená |  | 0 | 0 | 0 | 0 | 0 | 64 | K | 1 |  |  |  | ROZPOCET | 0 | 0 | 0 | 0 | 0 | 2 | 0 | 64 | 106
54 | M | 210144227m | I-Trubka plastová 16 - bezhalogénová | m | 100 |  | 0 |  |  | znížená |  | 0 | 0 | 0 | 0 | 0 | 128 | M | 1 |  |  |  | ROZPOCET | 0 | 0 | 0 | 0 | 0 | 2 | 0 | 128 | 108
55 | K | 210144228 | I-Trubka plastová 20 - bezhalogénová - montáž | m | 50 |  | 0 |  |  | znížená |  | 0 | 0 | 0 | 0 | 0 | 64 | K | 1 |  |  |  | ROZPOCET | 0 | 0 | 0 | 0 | 0 | 2 | 0 | 64 | 110
56 | M | 210144228m | I-Trubka plastová 20 - bezhalogénová | m | 50 |  | 0 |  |  | znížená |  | 0 | 0 | 0 | 0 | 0 | 128 | M | 1 |  |  |  | ROZPOCET | 0 | 0 | 0 | 0 | 0 | 2 | 0 | 128 | 112
57 | K | 210144229 | I-Trubka plastová 32 - bezhalogénová - montáž | m | 50 |  | 0 |  |  | znížená |  | 0 | 0 | 0 | 0 | 0 | 64 | K | 1 |  |  |  | ROZPOCET | 0 | 0 | 0 | 0 | 0 | 2 | 0 | 64 | 114
58 | M | 210144229m | I-Trubka plastová 32 - bezhalogénová | m | 50 |  | 0 |  |  | znížená |  | 0 | 0 | 0 | 0 | 0 | 128 | M | 1 |  |  |  | ROZPOCET | 0 | 0 | 0 | 0 | 0 | 2 | 0 | 128 | 116
| D | D14_04-2.3 | Slaboprúd ŠK |  |  |  | 0 |  |  |  |  | 0 |  | 0 |  | 0 | 1 | D | 0 |  |  |  | ROZPOCET | [6 empty] | 0
59 | K | 210144231 | Zásuvka tel/data. Cat. 6 (2xRJ45), pod omietku/na povrch +rámiky - montáž | ks | 10 |  | 0 |  |  | znížená |  | 0 | 0 | 0 | 0 | 0 | 64 | K | 1 |  |  |  | ROZPOCET | 0 | 0 | 0 | 0 | 0 | 2 | 0 | 64 | 118
60 | M | 210144231m | Zásuvka tel/data. Cat. 6 (2xRJ45), pod omietku/na povrch +rámiky | ks | 10 |  | 0 |  |  | znížená |  | 0 | 0 | 0 | 0 | 0 | 128 | M | 1 |  |  |  | ROZPOCET | 0 | 0 | 0 | 0 | 0 | 2 | 0 | 128 | 120
61 | K | 210144232 | Kábel S/FTP Cat.6 4x2xAWG22, B2ca s1 d1 a1 - montáž | m | 1500 |  | 0 |  |  | znížená |  | 0 | 0 | 0 | 0 | 0 | 64 | K | 1 |  |  |  | ROZPOCET | 0 | 0 | 0 | 0 | 0 | 2 | 0 | 64 | 122
62 | M | 210144232m | Kábel S/FTP Cat.6 4x2xAWG22, B2ca s1 d1 a1 | m | 1500 |  | 0 |  |  | znížená |  | 0 | 0 | 0 | 0 | 0 | 128 | M | 1 |  |  |  | ROZPOCET | 0 | 0 | 0 | 0 | 0 | 2 | 0 | 128 | 124
63 | K | 210144233 | Kábel LAN do vonkajšieho prostredia FTP 4x2x24AWG, Cat.6 OUT - montáž | m | 1000 |  | 0 |  |  | znížená |  | 0 | 0 | 0 | 0 | 0 | 64 | K | 1 |  |  |  | ROZPOCET | 0 | 0 | 0 | 0 | 0 | 2 | 0 | 64 | 126
64 | M | 210144233m | Kábel LAN do vonkajšieho prostredia FTP 4x2x24AWG, Cat.6 OUT | m | 1000 |  | 0 |  |  | znížená |  | 0 | 0 | 0 | 0 | 0 | 128 | M | 1 |  |  |  | ROZPOCET | 0 | 0 | 0 | 0 | 0 | 2 | 0 | 128 | 128
65 | K | 210144234 | Rozvádzač RACK (800x800mm, 42U), vrátane ukončenia káblov na PATCH PANELOCH, + UKONČENIE 230V NA LIŠTE - montáž | ks | 1 |  | 0 |  |  | znížená |  | 0 | 0 | 0 | 0 | 0 | 64 | K | 1 |  |  |  | ROZPOCET | 0 | 0 | 0 | 0 | 0 | 2 | 0 | 64 | 130
66 | M | 210144234m | Rozvádzač RACK (800x800mm, 42U), vrátane ukončenia káblov na PATCH PANELOCH, + UKONČENIE 230V NA LIŠTE | ks | 1 |  | 0 |  |  | znížená |  | 0 | 0 | 0 | 0 | 0 | 128 | M | 1 |  |  |  | ROZPOCET | 0 | 0 | 0 | 0 | 0 | 2 | 0 | 128 | 132
67 | K | 210144235 | Rozvádzač RACK - aktívne prvky - montáž | ks | 1 |  | 0 |  |  | znížená |  | 0 | 0 | 0 | 0 | 0 | 64 | K | 1 |  |  |  | ROZPOCET | 0 | 0 | 0 | 0 | 0 | 2 | 0 | 64 | 134
68 | M | 210144235m | Rozvádzač RACK - aktívne prvky | ks | 1 |  | 0 |  |  | znížená |  | 0 | 0 | 0 | 0 | 0 | 128 | M | 1 |  |  |  | ROZPOCET | 0 | 0 | 0 | 0 | 0 | 2 | 0 | 128 | 136
69 | K | 210144236 | Rozbočovacia krabica na povrch - montáž | ks | 20 |  | 0 |  |  | znížená |  | 0 | 0 | 0 | 0 | 0 | 64 | K | 1 |  |  |  | ROZPOCET | 0 | 0 | 0 | 0 | 0 | 2 | 0 | 64 | 138
70 | M | 210144236m | Rozbočovacia krabica na povrch | ks | 20 |  | 0 |  |  | znížená |  | 0 | 0 | 0 | 0 | 0 | 128 | M | 1 |  |  |  | ROZPOCET | 0 | 0 | 0 | 0 | 0 | 2 | 0 | 128 | 140
71 | K | 210144237 | Rozbočovacia krabica KR68 - montáž | ks | 20 |  | 0 |  |  | znížená |  | 0 | 0 | 0 | 0 | 0 | 64 | K | 1 |  |  |  | ROZPOCET | 0 | 0 | 0 | 0 | 0 | 2 | 0 | 64 | 142
72 | M | 210144237m | Rozbočovacia krabica KR68 | ks | 20 |  | 0 |  |  | znížená |  | 0 | 0 | 0 | 0 | 0 | 128 | M | 1 |  |  |  | ROZPOCET | 0 | 0 | 0 | 0 | 0 | 2 | 0 | 128 | 144
73 | K | 210144238 | Krabica KT 250 - montáž | ks | 10 |  | 0 |  |  | znížená |  | 0 | 0 | 0 | 0 | 0 | 64 | K | 1 |  |  |  | ROZPOCET | 0 | 0 | 0 | 0 | 0 | 2 | 0 | 64 | 146
74 | M | 210144238m | Krabica KT 250 | ks | 10 |  | 0 |  |  | znížená |  | 0 | 0 | 0 | 0 | 0 | 128 | M | 1 |  |  |  | ROZPOCET | 0 | 0 | 0 | 0 | 0 | 2 | 0 | 128 | 148
75 | K | 210144239 | I-Trubka plastová 16 - bezhalogénová - montáž | m | 200 |  | 0 |  |  | znížená |  | 0 | 0 | 0 | 0 | 0 | 64 | K | 1 |  |  |  | ROZPOCET | 0 | 0 | 0 | 0 | 0 | 2 | 0 | 64 | 150
76 | M | 210144239m | I-Trubka plastová 16 - bezhalogénová | m | 200 |  | 0 |  |  | znížená |  | 0 | 0 | 0 | 0 | 0 | 128 | M | 1 |  |  |  | ROZPOCET | 0 | 0 | 0 | 0 | 0 | 2 | 0 | 128 | 152
77 | K | 210144240 | I-Trubka plastová 20 - bezhalogénová - montáž | m | 200 |  | 0 |  |  | znížená |  | 0 | 0 | 0 | 0 | 0 | 64 | K | 1 |  |  |  | ROZPOCET | 0 | 0 | 0 | 0 | 0 | 2 | 0 | 64 | 154
78 | M | 210144240m | I-Trubka plastová 20 - bezhalogénová | m | 200 |  | 0 |  |  | znížená |  | 0 | 0 | 0 | 0 | 0 | 128 | M | 1 |  |  |  | ROZPOCET | 0 | 0 | 0 | 0 | 0 | 2 | 0 | 128 | 156
79 | K | 210144241 | I-Trubka plastová 32 - bezhalogénová - montáž | m | 100 |  | 0 |  |  | znížená |  | 0 | 0 | 0 | 0 | 0 | 64 | K | 1 |  |  |  | ROZPOCET | 0 | 0 | 0 | 0 | 0 | 2 | 0 | 64 | 158
80 | M | 210144241m | I-Trubka plastová 32 - bezhalogénová | m | 100 |  | 0 |  |  | znížená |  | 0 | 0 | 0 | 0 | 0 | 128 | M | 1 |  |  |  | ROZPOCET | 0 | 0 | 0 | 0 | 0 | 2 | 0 | 128 | 160
| D | D14_04-2.4 | HZS , Ostatné |  |  |  | 0 |  |  |  |  | 0 |  | 0 |  | 0 | 1 | D | 0 |  |  |  | ROZPOCET | [6 empty] | 0
81 | K | 210144243 | OŽIVENIE, NAPROGRAMOVANIE A UVED. SYSTÉMU DO TRVALEJ PREVÁDZKY, INŠTALÁCIA VMS, Kamery | hod | 25 |  | 0 |  |  | znížená |  | 0 | 0 | 0 | 0 | 0 | 64 | K | 1 |  |  |  | ROZPOCET | 0 | 0 | 0 | 0 | 0 | 2 | 0 | 64 | 162
82 | K | 210144244 | Implementácia systému | hod | 40 |  | 0 |  |  | znížená |  | 0 | 0 | 0 | 0 | 0 | 64 | K | 1 |  |  |  | ROZPOCET | 0 | 0 | 0 | 0 | 0 | 2 | 0 | 64 | 164
83 | K | 210144245 | SW vybavenie + licencie | hod | 80 |  | 0 |  |  | znížená |  | 0 | 0 | 0 | 0 | 0 | 64 | K | 1 |  |  |  | ROZPOCET | 0 | 0 | 0 | 0 | 0 | 2 | 0 | 64 | 166
84 | K | OST5 | Podružný materiál | % |  |  | 0 |  |  | znížená |  | 0 | 0 | 0 | 0 | 0 | 128 | K | 1 |  |  |  | ROZPOCET | 0 | 0 | 0 | 0 | 0 | 2 | 0 | 128 | 168
85 | K | OST6 | Podiel pridružených výkonov | % |  |  | 0 |  |  | znížená |  | 0 | 0 | 0 | 0 | 0 | 64 | K | 1 |  |  |  | ROZPOCET | 0 | 0 | 0 | 0 | 0 | 2 | 0 | 64 | 170

## SO 14.8 - SO 14.8 Blesko...
{71cd4e54-9886-4434-8a1e-06600a1fb83b}
0
| KRYCÍ LIST ROZPOČTU | [7 empty] | v --- nižšie sa nachádzajú doplnkové a pomocné údaje k zostavám --- v | [8 empty] | False
Stavba:
Obnova hradu Krásna Hôrka a revitalizácia bezprostredného okolia hradu
Objekt:
I-Etapa - I. Etapa_Podhradie (revitalizácia bezprostredného okolia hradu)
Časť:
SO 14 - SO 14 Objekty občerstvenia a suvenírov
Úroveň 3:
SO 14.8 - SO 14.8 Bleskozvod a uzemnenie
| JKSO: |  |  |  |  | KS:
| Miesto: |  | Krásnohorské Podhradie |  |  | Dátum: | 2. 2. 2022
| Objednávateľ: |  |  |  |  | IČO: | 00164721
|  | Slovenské národné múzeum |  |  |  | IČ DPH:
| Zhotoviteľ: |  |  |  |  | IČO: | Vyplň údaj
|  | Vyplň údaj |  |  |  | IČ DPH: | Vyplň údaj
| Projektant: |  |  |  |  | IČO:
IČ DPH:
| Spracovateľ: |  |  |  |  | IČO:
IČ DPH:
Poznámka:
| Cena bez DPH | [5 empty] | 0
|  |  | Základ dane |  |  | Sadzba dane | Výška dane
| DPH | základná | 0 |  |  | 20% | 0
|  | znížená | 0 |  |  | 20% | 0
|  | zákl. prenesená | 0 |  |  | 20% | 0
|  | zníž. prenesená | 0 |  |  | 20% | 0
|  | nulová | 0 |  |  | 0% | 0
| Cena s DPH |  |  | v | EUR |  | 0
| Projektant |  |  | Spracovateľ
| Dátum a podpis: |  | Pečiatka | Dátum a podpis: |  |  | Pečiatka
| Objednávateľ |  |  | Zhotoviteľ
| Dátum a podpis: |  | Pečiatka | Dátum a podpis: |  |  | Pečiatka
REKAPITULÁCIA ROZPOČTU
Stavba:
Obnova hradu Krásna Hôrka a revitalizácia bezprostredného okolia hradu
Objekt:
I-Etapa - I. Etapa_Podhradie (revitalizácia bezprostredného okolia hradu)
Časť:
SO 14 - SO 14 Objekty občerstvenia a suvenírov
Úroveň 3:
SO 14.8 - SO 14.8 Bleskozvod a uzemnenie
Miesto: |  |  | Krásnohorské Podhradie |  |  | Dátum: | 2. 2. 2022
Objednávateľ: |  |  | Slovenské národné múzeum |  |  | Projektant:
Zhotoviteľ: |  |  | Vyplň údaj |  |  | Spracovateľ:
Kód dielu - Popis | [6 empty] | Cena celkom [EUR]
Náklady z rozpočtu | [6 empty] | 0 | [11 empty] | -1
| D14_04-3.1 - Vonkajšia ochrana pred bleskom | [5 empty] | 0
| D14_04-3.2 - HZS , Ostatné | [5 empty] | 0
ROZPOČET
Stavba:
Obnova hradu Krásna Hôrka a revitalizácia bezprostredného okolia hradu
Objekt:
I-Etapa - I. Etapa_Podhradie (revitalizácia bezprostredného okolia hradu)
Časť:
SO 14 - SO 14 Objekty občerstvenia a suvenírov
Úroveň 3:
SO 14.8 - SO 14.8 Bleskozvod a uzemnenie
Miesto: |  |  | Krásnohorské Podhradie |  |  | Dátum: | 2. 2. 2022
Objednávateľ: |  |  | Slovenské národné múzeum |  |  | Projektant:
Zhotoviteľ: |  |  | Vyplň údaj |  |  | Spracovateľ:
PČ | Typ | Kód | Popis | MJ | Množstvo | J.cena [EUR] | Cena celkom [EUR] | Cenová sústava |  | DPH | J. Nh [h] | Nh celkom [h] | J. hmotnosť [t] | Hmotnosť celkom [t] | J. suť [t] | Suť Celkom [t]
Náklady z rozpočtu | [6 empty] | 0 |  |  |  |  | 0 |  | 0 |  | 0 |  | D | -1 | [7 empty] | 0
| D | D14_04-3.1 | Vonkajšia ochrana pred bleskom |  |  |  | 0 |  |  |  |  | 0 |  | 0 |  | 0 | 1 | D | 0 | ROZPOCET | [6 empty] | 0
1 | K | 210144301a | Svorka univerzálna (spojovacia, krížová, skúšobná) 249 8-10 VA, H=100kA - nerez - montáž | ks | 40 |  | 0 |  |  | znížená |  | 0 | 0 | 0 | 0 | 0 | 64 | K | 1 | ROZPOCET | 0 | 0 | 0 | 0 | 0 | 2 | 0 | 64 | 2
2 | M | 210144301m | Svorka univerzálna (spojovacia, krížová, skúšobná) 249 8-10 VA, H=100kA - nerez | ks | 40 |  | 0 |  |  | znížená |  | 0 | 0 | 0 | 0 | 0 | 128 | M | 1 | ROZPOCET | 0 | 0 | 0 | 0 | 0 | 2 | 0 | 128 | 4
3 | K | 210144302a | Dilatačný diel pre vodorovné vodiče 172 AR, Hliník, UMIESTNENIE á 20 m, vrátane spojok - montáž | ks | 5 |  | 0 |  |  | znížená |  | 0 | 0 | 0 | 0 | 0 | 64 | K | 1 | ROZPOCET | 0 | 0 | 0 | 0 | 0 | 2 | 0 | 64 | 6
4 | M | 210144302m | Dilatačný diel pre vodorovné vodiče 172 AR, Hliník, UMIESTNENIE á 20 m, vrátane spojok | ks | 5 |  | 0 |  |  | znížená |  | 0 | 0 | 0 | 0 | 0 | 128 | M | 1 | ROZPOCET | 0 | 0 | 0 | 0 | 0 | 2 | 0 | 128 | 8
5 | K | 210144303a | Protikorózna ochrana 356 50, 25 spojov - montáž | ks | 3 |  | 0 |  |  | znížená |  | 0 | 0 | 0 | 0 | 0 | 64 | K | 1 | ROZPOCET | 0 | 0 | 0 | 0 | 0 | 2 | 0 | 64 | 10
6 | M | 210144303m | Protikorózna ochrana 356 50, 25 spojov | ks | 3 |  | 0 |  |  | znížená |  | 0 | 0 | 0 | 0 | 0 | 128 | M | 1 | ROZPOCET | 0 | 0 | 0 | 0 | 0 | 2 | 0 | 128 | 12
7 | K | 210144304a | vodič RD 8ALU vrátane podpier 165 MBG+165 MBG UH+177 30 M8, vodorovné uloženie - HORĽAVÉ PODKLADY - montáž | m | 50 |  | 0 |  |  | znížená |  | 0 | 0 | 0 | 0 | 0 | 64 | K | 1 | ROZPOCET | 0 | 0 | 0 | 0 | 0 | 2 | 0 | 64 | 14
8 | M | 210144304m | vodič RD 8ALU vrátane podpier 165 MBG+165 MBG UH+177 30 M8, vodorovné uloženie - HORĽAVÉ PODKLADY | m | 50 |  | 0 |  |  | znížená |  | 0 | 0 | 0 | 0 | 0 | 128 | M | 1 | ROZPOCET | 0 | 0 | 0 | 0 | 0 | 2 | 0 | 128 | 16
9 | K | 210144305a | vodič RD 8ALU vrátane podpier 270 8-10 FT, uloženie na FALC, FT - montáž | m | 150 |  | 0 |  |  | znížená |  | 0 | 0 | 0 | 0 | 0 | 64 | K | 1 | ROZPOCET | 0 | 0 | 0 | 0 | 0 | 2 | 0 | 64 | 18
10 | M | 210144305m | vodič RD 8ALU vrátane podpier 270 8-10 FT, uloženie na FALC, FT | m | 150 |  | 0 |  |  | znížená |  | 0 | 0 | 0 | 0 | 0 | 128 | M | 1 | ROZPOCET | 0 | 0 | 0 | 0 | 0 | 2 | 0 | 128 | 20
11 | K | 210144306a | vodič RD 10PVC vrátane podpier 249 Z8-10, zvislé uloženie,FT - montáž | m | 50 |  | 0 |  |  | znížená |  | 0 | 0 | 0 | 0 | 0 | 64 | K | 1 | ROZPOCET | 0 | 0 | 0 | 0 | 0 | 2 | 0 | 64 | 22
12 | M | 210144306m | vodič RD 10PVC vrátane podpier 249 Z8-10, zvislé uloženie,FT | m | 50 |  | 0 |  |  | znížená |  | 0 | 0 | 0 | 0 | 0 | 128 | M | 1 | ROZPOCET | 0 | 0 | 0 | 0 | 0 | 2 | 0 | 128 | 24
13 | K | 210144307a | Svorka spájacia/krížová 255 A-FL30 FT, pásik-pásik, FT - montáž | ks | 60 |  | 0 |  |  | znížená |  | 0 | 0 | 0 | 0 | 0 | 64 | K | 1 | ROZPOCET | 0 | 0 | 0 | 0 | 0 | 2 | 0 | 64 | 26
14 | M | 210144307m | Svorka spájacia/krížová 255 A-FL30 FT, pásik-pásik, FT | ks | 60 |  | 0 |  |  | znížená |  | 0 | 0 | 0 | 0 | 0 | 128 | M | 1 | ROZPOCET | 0 | 0 | 0 | 0 | 0 | 2 | 0 | 128 | 28
15 | K | 210144308a | Rozpojovací dielec 233 8, pásik-kruhový vodič, kruhový vodič-kruhový vodič, FT - montáž | ks | 30 |  | 0 |  |  | znížená |  | 0 | 0 | 0 | 0 | 0 | 64 | K | 1 | ROZPOCET | 0 | 0 | 0 | 0 | 0 | 2 | 0 | 64 | 30
16 | M | 210144308m | Rozpojovací dielec 233 8, pásik-kruhový vodič, kruhový vodič-kruhový vodič, FT | ks | 30 |  | 0 |  |  | znížená |  | 0 | 0 | 0 | 0 | 0 | 128 | M | 1 | ROZPOCET | 0 | 0 | 0 | 0 | 0 | 2 | 0 | 128 | 32
17 | K | 210144309a | Uzemňovacie vedenie 5052 DIN 30x3,5, so zaoblenou hranou, uložené v zemi, rozmer 30x3,5mm, FT - montáž | m | 220 |  | 0 |  |  | znížená |  | 0 | 0 | 0 | 0 | 0 | 64 | K | 1 | ROZPOCET | 0 | 0 | 0 | 0 | 0 | 2 | 0 | 64 | 34
18 | M | 210144309m | Uzemňovacie vedenie 5052 DIN 30x3,5, so zaoblenou hranou, uložené v zemi, rozmer 30x3,5mm, FT | m | 220 |  | 0 |  |  | znížená |  | 0 | 0 | 0 | 0 | 0 | 128 | M | 1 | ROZPOCET | 0 | 0 | 0 | 0 | 0 | 2 | 0 | 128 | 36
19 | K | 210144310a | Vodič RD 10PVC s izoláciou určený na vývody uzemnenia zo základov, vývod = 5m - montáž | m | 50 |  | 0 |  |  | znížená |  | 0 | 0 | 0 | 0 | 0 | 64 | K | 1 | ROZPOCET | 0 | 0 | 0 | 0 | 0 | 2 | 0 | 64 | 38
20 | M | 210144310m | Vodič RD 10PVC s izoláciou určený na vývody uzemnenia zo základov, vývod = 5m | m | 50 |  | 0 |  |  | znížená |  | 0 | 0 | 0 | 0 | 0 | 128 | M | 1 | ROZPOCET | 0 | 0 | 0 | 0 | 0 | 2 | 0 | 128 | 40
21 | K | 210144311a | Svorka spájacia/krížová 256 A-DIN 30 V4A, pásik-pásik, NEREZ - montáž | ks | 20 |  | 0 |  |  | znížená |  | 0 | 0 | 0 | 0 | 0 | 64 | K | 1 | ROZPOCET | 0 | 0 | 0 | 0 | 0 | 2 | 0 | 64 | 42
22 | M | 210144311m | Svorka spájacia/krížová 256 A-DIN 30 V4A, pásik-pásik, NEREZ | ks | 20 |  | 0 |  |  | znížená |  | 0 | 0 | 0 | 0 | 0 | 128 | M | 1 | ROZPOCET | 0 | 0 | 0 | 0 | 0 | 2 | 0 | 128 | 44
23 | K | 210144312a | Skúšobná svorka 5002 N-VA, uloženie na povrchu, vrátane číselného štítku, NEREZOVÁ - montáž | ks | 5 |  | 0 |  |  | znížená |  | 0 | 0 | 0 | 0 | 0 | 64 | K | 1 | ROZPOCET | 0 | 0 | 0 | 0 | 0 | 2 | 0 | 64 | 46
24 | M | 210144312m | Skúšobná svorka 5002 N-VA, uloženie na povrchu, vrátane číselného štítku, NEREZOVÁ | ks | 5 |  | 0 |  |  | znížená |  | 0 | 0 | 0 | 0 | 0 | 128 | M | 1 | ROZPOCET | 0 | 0 | 0 | 0 | 0 | 2 | 0 | 128 | 48
25 | M | 210144313m | Skúšobná svorka 5002 N-VA, uloženie v zateplení s revíznymi dvierkami 5800VZ, vrátane číselného štítku, NEREZ | ks | 6 |  | 0 |  |  | znížená |  | 0 | 0 | 0 | 0 | 0 | 128 | M | 1 | ROZPOCET | 0 | 0 | 0 | 0 | 0 | 2 | 0 | 128 | 50
26 | K | 210144314a | Zachytávacia tyč F-FIX-Junior vrátane podstavca a svorky - výška 1 m - montáž | ks | 1 |  | 0 |  |  | znížená |  | 0 | 0 | 0 | 0 | 0 | 64 | K | 1 | ROZPOCET | 0 | 0 | 0 | 0 | 0 | 2 | 0 | 64 | 52
27 | M | 210144314m | Zachytávacia tyč F-FIX-Junior vrátane podstavca a svorky - výška 1 m | ks | 1 |  | 0 |  |  | znížená |  | 0 | 0 | 0 | 0 | 0 | 128 | M | 1 | ROZPOCET | 0 | 0 | 0 | 0 | 0 | 2 | 0 | 128 | 54
28 | K | 210144315a | Zemniaca tyč 219 20 ST FT x2 (5000742) + natĺkací hrot 1819 20BP (3041212) + zatĺkacia hlava 1820 20 (3042200) - montáž | ks | 30 |  | 0 |  |  | znížená |  | 0 | 0 | 0 | 0 | 0 | 64 | K | 1 | ROZPOCET | 0 | 0 | 0 | 0 | 0 | 2 | 0 | 64 | 56
29 | M | 210144315m | Zemniaca tyč 219 20 ST FT x2 (5000742) + natĺkací hrot 1819 20BP (3041212) + zatĺkacia hlava 1820 20 (3042200) | ks | 30 |  | 0 |  |  | znížená |  | 0 | 0 | 0 | 0 | 0 | 128 | M | 1 | ROZPOCET | 0 | 0 | 0 | 0 | 0 | 2 | 0 | 128 | 58
30 | K | 210144316a | Svorka k zemniacej tyči 253 10X16 (5312809) - montáž | ks | 60 |  | 0 |  |  | znížená |  | 0 | 0 | 0 | 0 | 0 | 64 | K | 1 | ROZPOCET | 0 | 0 | 0 | 0 | 0 | 2 | 0 | 64 | 60
31 | M | 210144316m | Svorka k zemniacej tyči 253 10X16 (5312809) | ks | 60 |  | 0 |  |  | znížená |  | 0 | 0 | 0 | 0 | 0 | 128 | M | 1 | ROZPOCET | 0 | 0 | 0 | 0 | 0 | 2 | 0 | 128 | 62
32 | K | 210144317a | Svorka okapová RK-FIX, dve pripojenia, FT - montáž | ks | 10 |  | 0 |  |  | znížená |  | 0 | 0 | 0 | 0 | 0 | 64 | K | 1 | ROZPOCET | 0 | 0 | 0 | 0 | 0 | 2 | 0 | 64 | 64
33 | M | 210144317m | Svorka okapová RK-FIX, dve pripojenia, FT | ks | 10 |  | 0 |  |  | znížená |  | 0 | 0 | 0 | 0 | 0 | 128 | M | 1 | ROZPOCET | 0 | 0 | 0 | 0 | 0 | 2 | 0 | 128 | 66
34 | K | 210144318 | Zemné práce - súčasť rozpočtu architektúry | ks | 1 |  | 0 |  |  | znížená |  | 0 | 0 | 0 | 0 | 0 | 64 | K | 1 | ROZPOCET | 0 | 0 | 0 | 0 | 0 | 2 | 0 | 64 | 68
| D | D14_04-3.2 | HZS , Ostatné |  |  |  | 0 |  |  |  |  | 0 |  | 0 |  | 0 | 1 | D | 0 | ROZPOCET | [6 empty] | 0
35 | K | OST5 | Podružný materiál | % |  |  | 0 |  |  | znížená |  | 0 | 0 | 0 | 0 | 0 | 128 | K | 1 | ROZPOCET | 0 | 0 | 0 | 0 | 0 | 2 | 0 | 128 | 70
36 | K | OST6 | Podiel pridružených výkonov | % |  |  | 0 |  |  | znížená |  | 0 | 0 | 0 | 0 | 0 | 64 | K | 1 | ROZPOCET | 0 | 0 | 0 | 0 | 0 | 2 | 0 | 64 | 72

## SO 14.9 - SO 14.9 EPS +...
{298d1b1c-838f-4b5f-904d-3f09c88fa749}
0
| KRYCÍ LIST ROZPOČTU | [7 empty] | v --- nižšie sa nachádzajú doplnkové a pomocné údaje k zostavám --- v | [8 empty] | False
Stavba:
Obnova hradu Krásna Hôrka a revitalizácia bezprostredného okolia hradu
Objekt:
I-Etapa - I. Etapa_Podhradie (revitalizácia bezprostredného okolia hradu)
Časť:
SO 14 - SO 14 Objekty občerstvenia a suvenírov
Úroveň 3:
SO 14.9 - SO 14.9 EPS + HSP
| JKSO: |  |  |  |  | KS:
| Miesto: |  | Krásnohorské Podhradie |  |  | Dátum: | 2. 2. 2022
| Objednávateľ: |  |  |  |  | IČO: | 00164721
|  | Slovenské národné múzeum |  |  |  | IČ DPH:
| Zhotoviteľ: |  |  |  |  | IČO: | Vyplň údaj
|  | Vyplň údaj |  |  |  | IČ DPH: | Vyplň údaj
| Projektant: |  |  |  |  | IČO:
IČ DPH:
| Spracovateľ: |  |  |  |  | IČO:
IČ DPH:
Poznámka:
| Cena bez DPH | [5 empty] | 0
|  |  | Základ dane |  |  | Sadzba dane | Výška dane
| DPH | základná | 0 |  |  | 20% | 0
|  | znížená | 0 |  |  | 20% | 0
|  | zákl. prenesená | 0 |  |  | 20% | 0
|  | zníž. prenesená | 0 |  |  | 20% | 0
|  | nulová | 0 |  |  | 0% | 0
| Cena s DPH |  |  | v | EUR |  | 0
| Projektant |  |  | Spracovateľ
| Dátum a podpis: |  | Pečiatka | Dátum a podpis: |  |  | Pečiatka
| Objednávateľ |  |  | Zhotoviteľ
| Dátum a podpis: |  | Pečiatka | Dátum a podpis: |  |  | Pečiatka
REKAPITULÁCIA ROZPOČTU
Stavba:
Obnova hradu Krásna Hôrka a revitalizácia bezprostredného okolia hradu
Objekt:
I-Etapa - I. Etapa_Podhradie (revitalizácia bezprostredného okolia hradu)
Časť:
SO 14 - SO 14 Objekty občerstvenia a suvenírov
Úroveň 3:
SO 14.9 - SO 14.9 EPS + HSP
Miesto: |  |  | Krásnohorské Podhradie |  |  | Dátum: | 2. 2. 2022
Objednávateľ: |  |  | Slovenské národné múzeum |  |  | Projektant:
Zhotoviteľ: |  |  | Vyplň údaj |  |  | Spracovateľ:
Kód dielu - Popis | [6 empty] | Cena celkom [EUR]
Náklady z rozpočtu | [6 empty] | 0 | [11 empty] | -1
| D14_04-4.1 - HSP | [5 empty] | 0
| D14_04-4.2 - HZS , Ostatné | [5 empty] | 0
ROZPOČET
Stavba:
Obnova hradu Krásna Hôrka a revitalizácia bezprostredného okolia hradu
Objekt:
I-Etapa - I. Etapa_Podhradie (revitalizácia bezprostredného okolia hradu)
Časť:
SO 14 - SO 14 Objekty občerstvenia a suvenírov
Úroveň 3:
SO 14.9 - SO 14.9 EPS + HSP
Miesto: |  |  | Krásnohorské Podhradie |  |  | Dátum: | 2. 2. 2022
Objednávateľ: |  |  | Slovenské národné múzeum |  |  | Projektant:
Zhotoviteľ: |  |  | Vyplň údaj |  |  | Spracovateľ:
PČ | Typ | Kód | Popis | MJ | Množstvo | J.cena [EUR] | Cena celkom [EUR] | Cenová sústava |  | DPH | J. Nh [h] | Nh celkom [h] | J. hmotnosť [t] | Hmotnosť celkom [t] | J. suť [t] | Suť Celkom [t]
Náklady z rozpočtu | [6 empty] | 0 |  |  |  |  | 0 |  | 0 |  | 0 |  | D | -1 | [7 empty] | 0
| D | D14_04-4.1 | HSP |  |  |  | 0 |  |  |  |  | 0 |  | 0 |  | 0 | 1 | D | 0 | ROZPOCET | [6 empty] | 0
1 | K | 210144401 | Nástenný reproduktor DL-A10-165/T, certifikovaný EN 54-24 - montáž | ks | 8 |  | 0 |  |  | znížená |  | 0 | 0 | 0 | 0 | 0 | 64 | K | 1 | ROZPOCET | 0 | 0 | 0 | 0 | 0 | 2 | 0 | 64 | 2
2 | M | 210144401m | Nástenný reproduktor DL-A10-165/T, certifikovaný EN 54-24, | ks | 8 |  | 0 |  |  | znížená |  | 0 | 0 | 0 | 0 | 0 | 128 | M | 1 | ROZPOCET | 0 | 0 | 0 | 0 | 0 | 2 | 0 | 128 | 4
3 | K | 210144402 | Stropný reproduktor DL-SE06-130/T, certifikovaný EN 54-24 - montáž | ks | 6 |  | 0 |  |  | znížená |  | 0 | 0 | 0 | 0 | 0 | 64 | K | 1 | ROZPOCET | 0 | 0 | 0 | 0 | 0 | 2 | 0 | 64 | 6
4 | M | 210144402m | Stropný reproduktor DL-SE06-130/T, certifikovaný EN 54-24 | ks | 6 |  | 0 |  |  | znížená |  | 0 | 0 | 0 | 0 | 0 | 128 | M | 1 | ROZPOCET | 0 | 0 | 0 | 0 | 0 | 2 | 0 | 128 | 8
5 | K | 210144403 | Požiarne tlačítko konvenčné s NC (NO) výstupom, pre ovládanie ústredne HSP - montáž | ks | 4 |  | 0 |  |  | znížená |  | 0 | 0 | 0 | 0 | 0 | 64 | K | 1 | ROZPOCET | 0 | 0 | 0 | 0 | 0 | 2 | 0 | 64 | 10
6 | M | 210144403m | Požiarne tlačítko konvenčné s NC (NO) výstupom, pre ovládanie ústredne HSP | ks | 4 |  | 0 |  |  | znížená |  | 0 | 0 | 0 | 0 | 0 | 128 | M | 1 | ROZPOCET | 0 | 0 | 0 | 0 | 0 | 2 | 0 | 128 | 12
7 | K | 210144404 | KÁBEL 1x2x0,8 B2ca(s1a,d1,a1) PS30 - montáž | m | 105 |  | 0 |  |  | znížená |  | 0 | 0 | 0 | 0 | 0 | 64 | K | 1 | ROZPOCET | 0 | 0 | 0 | 0 | 0 | 2 | 0 | 64 | 14
8 | M | 210144404m | KÁBEL 1x2x0,8 B2ca(s1a,d1,a1) PS30 | m | 105 |  | 0 |  |  | znížená |  | 0 | 0 | 0 | 0 | 0 | 128 | M | 1 | ROZPOCET | 0 | 0 | 0 | 0 | 0 | 2 | 0 | 128 | 16
9 | K | 210144405 | KÁBEL 1x2x2,5 B2ca(s1a,d1,a1) PS30 - montáž | m | 150 |  | 0 |  |  | znížená |  | 0 | 0 | 0 | 0 | 0 | 64 | K | 1 | ROZPOCET | 0 | 0 | 0 | 0 | 0 | 2 | 0 | 64 | 18
10 | M | 210144405m | KÁBEL 1x2x2,5 B2ca(s1a,d1,a1) PS30 | m | 150 |  | 0 |  |  | znížená |  | 0 | 0 | 0 | 0 | 0 | 128 | M | 1 | ROZPOCET | 0 | 0 | 0 | 0 | 0 | 2 | 0 | 128 | 20
11 | K | 210144406 | KÁBEL 1x2x1,5 B2ca(s1a,d1,a1) PS30 - montáž | m | 120 |  | 0 |  |  | znížená |  | 0 | 0 | 0 | 0 | 0 | 64 | K | 1 | ROZPOCET | 0 | 0 | 0 | 0 | 0 | 2 | 0 | 64 | 22
12 | M | 210144406m | KÁBEL 1x2x1,5 B2ca(s1a,d1,a1) PS30 | m | 120 |  | 0 |  |  | znížená |  | 0 | 0 | 0 | 0 | 0 | 128 | M | 1 | ROZPOCET | 0 | 0 | 0 | 0 | 0 | 2 | 0 | 128 | 24
13 | K | 210144407 | Chránička Kopoflex 50 - montáž | m | 45 |  | 0 |  |  | znížená |  | 0 | 0 | 0 | 0 | 0 | 64 | K | 1 | ROZPOCET | 0 | 0 | 0 | 0 | 0 | 2 | 0 | 64 | 26
14 | M | 210144407m | Chránička Kopoflex 50 | m | 45 |  | 0 |  |  | znížená |  | 0 | 0 | 0 | 0 | 0 | 128 | M | 1 | ROZPOCET | 0 | 0 | 0 | 0 | 0 | 2 | 0 | 128 | 28
15 | K | 210144408 | PRÍCHYTKA KÁBLOVÁ + HMOŽDINA A SKRUTKA –s funkčnou odolnosťou min. PS30 - montáž | ks | 495 |  | 0 |  |  | znížená |  | 0 | 0 | 0 | 0 | 0 | 64 | K | 1 | ROZPOCET | 0 | 0 | 0 | 0 | 0 | 2 | 0 | 64 | 30
16 | M | 210144408m | PRÍCHYTKA KÁBLOVÁ + HMOŽDINA A SKRUTKA –s funkčnou odolnosťou min. PS30 | ks | 495 |  | 0 |  |  | znížená |  | 0 | 0 | 0 | 0 | 0 | 128 | M | 1 | ROZPOCET | 0 | 0 | 0 | 0 | 0 | 2 | 0 | 128 | 32
| D | D14_04-4.2 | HZS , Ostatné |  |  |  | 0 |  |  |  |  | 0 |  | 0 |  | 0 | 1 | D | 0 | ROZPOCET | [6 empty] | 0
17 | K | OST5 | Podružný materiál | % |  |  | 0 |  |  | znížená |  | 0 | 0 | 0 | 0 | 0 | 128 | K | 1 | ROZPOCET | 0 | 0 | 0 | 0 | 0 | 2 | 0 | 128 | 34
18 | K | OST6 | Podiel pridružených výkonov | % |  |  | 0 |  |  | znížená |  | 0 | 0 | 0 | 0 | 0 | 64 | K | 1 | ROZPOCET | 0 | 0 | 0 | 0 | 0 | 2 | 0 | 64 | 36
19 | K | OST8 | Odskúšanie a nastavenie všetkých zariadení, záverečné merania | hod | 10 |  | 0 |  |  | znížená |  | 0 | 0 | 0 | 0 | 0 | 64 | K | 1 | ROZPOCET | 0 | 0 | 0 | 0 | 0 | 2 | 0 | 64 | 25408079

## SO 01_01 - SO 01_01 Arch...
{b0e3bddc-d943-4c02-b759-bf3eb0c556ba}
0
| KRYCÍ LIST ROZPOČTU | [7 empty] | v --- nižšie sa nachádzajú doplnkové a pomocné údaje k zostavám --- v | [8 empty] | False
Stavba:
Obnova hradu Krásna Hôrka a revitalizácia bezprostredného okolia hradu
Objekt:
II-Etapa - II.Etapa Obnova hradu Krásna Hôrka_Dolný a Stredný hrad
Časť:
SO 01_01 - SO 01_01 Architektúra, Stavebná časť - Búracie práce
| JKSO: |  |  |  |  | KS:
| Miesto: |  | Krásnohorské Podhradie |  |  | Dátum: | 2. 2. 2022
| Objednávateľ: |  |  |  |  | IČO: | 00164721
|  | Slovenské národné múzeum |  |  |  | IČ DPH:
| Zhotoviteľ: |  |  |  |  | IČO: | Vyplň údaj
|  | Vyplň údaj |  |  |  | IČ DPH: | Vyplň údaj
| Projektant: |  |  |  |  | IČO:
IČ DPH:
| Spracovateľ: |  |  |  |  | IČO:
IČ DPH:
Poznámka:
| Cena bez DPH | [5 empty] | 0
|  |  | Základ dane |  |  | Sadzba dane | Výška dane
| DPH | základná | 0 |  |  | 20% | 0
|  | znížená | 0 |  |  | 20% | 0
|  | zákl. prenesená | 0 |  |  | 20% | 0
|  | zníž. prenesená | 0 |  |  | 20% | 0
|  | nulová | 0 |  |  | 0% | 0
| Cena s DPH |  |  | v | EUR |  | 0
| Projektant |  |  | Spracovateľ
| Dátum a podpis: |  | Pečiatka | Dátum a podpis: |  |  | Pečiatka
| Objednávateľ |  |  | Zhotoviteľ
| Dátum a podpis: |  | Pečiatka | Dátum a podpis: |  |  | Pečiatka
REKAPITULÁCIA ROZPOČTU
Stavba:
Obnova hradu Krásna Hôrka a revitalizácia bezprostredného okolia hradu
Objekt:
II-Etapa - II.Etapa Obnova hradu Krásna Hôrka_Dolný a Stredný hrad
Časť:
SO 01_01 - SO 01_01 Architektúra, Stavebná časť - Búracie práce
Miesto: |  |  | Krásnohorské Podhradie |  |  | Dátum: | 2. 2. 2022
Objednávateľ: |  |  | Slovenské národné múzeum |  |  | Projektant:
Zhotoviteľ: |  |  | Vyplň údaj |  |  | Spracovateľ:
Kód dielu - Popis | [6 empty] | Cena celkom [EUR]
Náklady z rozpočtu | [6 empty] | 0 | [11 empty] | -1
| HSV - Práce a dodávky HSV | [5 empty] | 0
| 1 - Zemné práce | [5 empty] | 0
| 3 - Zvislé a kompletné konštrukcie | [5 empty] | 0
| 9 - Ostatné konštrukcie a práce-búranie | [5 empty] | 0
| 99 - Presun hmôt HSV | [5 empty] | 0
| PSV - Práce a dodávky PSV | [5 empty] | 0
| 721 - Zdravotechnika - vnútorná kanalizácia | [5 empty] | 0
| 725 - Zdravotechnika - zariaďovacie predmety | [5 empty] | 0
| 731 - Ústredné kúrenie - kotolne | [5 empty] | 0
| 733 - Ústredné kúrenie - rozvodné potrubie | [5 empty] | 0
| 734 - Ústredné kúrenie - armatúry | [5 empty] | 0
| 735 - Ústredné kúrenie - vykurovacie telesá | [5 empty] | 0
| 762 - Konštrukcie tesárske | [5 empty] | 0
| 765 - Konštrukcie - krytiny tvrdé | [5 empty] | 0
| 766 - Konštrukcie stolárske | [5 empty] | 0
| 767 - Konštrukcie doplnkové kovové | [5 empty] | 0
| 769 - Montáže vzduchotechnických zariadení | [5 empty] | 0
| 775 - Podlahy vlysové a parketové | [5 empty] | 0
| 776 - Podlahy povlakové | [5 empty] | 0
| HZS - Hodinové zúčtovacie sadzby | [5 empty] | 0
ROZPOČET
Stavba:
Obnova hradu Krásna Hôrka a revitalizácia bezprostredného okolia hradu
Objekt:
II-Etapa - II.Etapa Obnova hradu Krásna Hôrka_Dolný a Stredný hrad
Časť:
SO 01_01 - SO 01_01 Architektúra, Stavebná časť - Búracie práce
Miesto: |  |  | Krásnohorské Podhradie |  |  | Dátum: | 2. 2. 2022
Objednávateľ: |  |  | Slovenské národné múzeum |  |  | Projektant:
Zhotoviteľ: |  |  | Vyplň údaj |  |  | Spracovateľ:
PČ | Typ | Kód | Popis | MJ | Množstvo | J.cena [EUR] | Cena celkom [EUR] | Cenová sústava |  | DPH | J. Nh [h] | Nh celkom [h] | J. hmotnosť [t] | Hmotnosť celkom [t] | J. suť [t] | Suť Celkom [t]
Náklady z rozpočtu | [6 empty] | 0 |  |  |  |  | 0 |  | 22.2243 |  | 2352.3531 |  | D | -1 | [10 empty] | 0
| D | HSV | Práce a dodávky HSV |  |  |  | 0 |  |  |  |  | 0 |  | 15.7936 |  | 2324.2276 | 1 | D | 0 |  |  |  | ROZPOCET | [6 empty] | 0
| D | 1 | Zemné práce |  |  |  | 0 |  |  |  |  | 0 |  | 0.63656 |  | 0 | 1 | D | 1 |  |  |  | ROZPOCET | [6 empty] | 0
1 | K | 122501101.SR | Odkopávka a prekopávka nezapažená v navážke, odstránenie navážky bez určenia triedy horniny, do 100 m3 | m3 | 22.5 |  | 0 |  |  | znížená |  | 0 | 0.01561 | 0.35123 | 0 | 0 | 4 | K | 2 |  |  |  | ROZPOCET | 0 | 0 | 0 | 0 | 0 | 2 | 0 | 4 | 446376140
| VV |  | "DH 1.NP 41 podľa popisu v legende, "RA 2.NP 41 / rampa | [14 empty] | VV | 2 | 1 | True | 0 | ROZPOCET
| VV |  | 12,5*1,8 |  | 22.5 | [12 empty] | VV | 2 | 2 | True | 0 | ROZPOCET
| VV |  | Súčet |  | 22.5 | [12 empty] | VV | 2 | 4 | True | 1 | ROZPOCET
2 | K | 122861101.S | Príplatok za rozpojenie jednotlivých balvanov veľkosti nad 0,5 m s nalož. alebo premiestnením do 5 m horniny 6 a 7 | m3 | 3.375 |  | 0 |  |  | znížená |  | 0 | 0.00169 | 0.0057038 | 0 | 0 | 4 | K | 2 |  |  |  | ROZPOCET | 0 | 0 | 0 | 0 | 0 | 2 | 0 | 4 | 934481607
| VV |  | "súvsí s položkou odstránenie odkopávky, rozpojenie 15% | [14 empty] | VV | 2 | 1 | True | 0 | ROZPOCET
| VV |  | "DH 1.NP 41 podľa popisu v legende, "RA 2.NP 41 / rampa | [14 empty] | VV | 2 | 1 | True | 0 | ROZPOCET
| VV |  | "sachty 36 | [14 empty] | VV | 2 | 1 | True | 0 | ROZPOCET
| VV |  | 3,375 |  | 3.375 | [12 empty] | VV | 2 | 2 | True | 1 | ROZPOCET
3 | K | 133501201.S | Výkop šachty nezapaženej hornina 6 pre akýkoľvek objem výkopu | m3 | 17.971 |  | 0 |  |  | znížená |  | 0 | 0.01556 | 0.27963 | 0 | 0 | 4 | K | 2 |  |  |  | ROZPOCET | 0 | 0 | 0 | 0 | 0 | 2 | 0 | 4 | 1988871647
| VV |  | "legenda 36 šachty | [14 empty] | VV | 2 | 1 | True | 0 | ROZPOCET
| VV |  | 2,6*2,3*1,64+3,14*1*1*2,6 |  | 17.971 | [12 empty] | VV | 2 | 2 | True | 1 | ROZPOCET
4 | K | 139811101.SR | Výkop pod násypami sa odstraňuje po rastlú skalu na základe archeologického výskumu v uzavretých priestoroch s naložením výkopu na dopravný prostriedok vrátane vnútrostaveniskovej dopravy do 30m, podľa konzultácie s projektantom | m3 | 204.577 |  | 0 |  |  | znížená |  | 0 | 0 | 0 | 0 | 0 | 4 | K | 2 |  |  |  | ROZPOCET | 0 | 0 | 0 | 0 | 0 | 2 | 0 | 4 | 1913924963
| VV |  | "Dolný hrad | [14 empty] | VV | 2 | 1 | True | 0 | ROZPOCET
| VV |  | "1.PP | [14 empty] | VV | 2 | 1 | True | 0 | ROZPOCET
| VV |  | "Sp1 -03.101, 03.102 | [14 empty] | VV | 2 | 1 | True | 0 | ROZPOCET
| VV |  | 20,83*(0,945-0,64) |  | 6.353 | [12 empty] | VV | 2 | 2 | True | 0 | ROZPOCET
| VV |  | 17,15*(0,945-0,64) |  | 5.231 | [12 empty] | VV | 2 | 2 | True | 0 | ROZPOCET
| VV |  | "Sp2-03.103, 03.104 | [14 empty] | VV | 2 | 1 | True | 0 | ROZPOCET
| VV |  | 8,09*(0,945-0,67) |  | 2.225 | [12 empty] | VV | 2 | 2 | True | 0 | ROZPOCET
| VV |  | 11,64*(0,945-0,67) |  | 3.201 | [12 empty] | VV | 2 | 2 | True | 0 | ROZPOCET
| VV |  | "Sp6 -03. 212 - 03.218 | [14 empty] | VV | 2 | 1 | True | 0 | ROZPOCET
| VV |  | (26,4+4,54+20,04+2,7+2,8+3,99+12,16)*(1,645-0,94) |  | 51.204 | [12 empty] | VV | 2 | 2 | True | 0 | ROZPOCET
| VV |  | "Sp7 -03. 219 | [14 empty] | VV | 2 | 1 | True | 0 | ROZPOCET
| VV |  | 24,4*(1,645-0,28) |  | 33.306 | [12 empty] | VV | 2 | 2 | True | 0 | ROZPOCET
| VV |  | "Sp8 - 03. 220 | [14 empty] | VV | 2 | 1 | True | 0 | ROZPOCET
| VV |  | 33,25*(1,645-0,28) |  | 45.386 | [12 empty] | VV | 2 | 2 | True | 0 | ROZPOCET
| VV |  | "Sp9 - 03.221, 03.222 | [14 empty] | VV | 2 | 1 | True | 0 | ROZPOCET
| VV |  | (24,98+17,27)*(1,645-0,28) |  | 57.671 | [12 empty] | VV | 2 | 2 | True | 0 | ROZPOCET
| VV |  | Súčet |  | 204.577 | [12 empty] | VV | 2 | 4 | True | 1 | ROZPOCET
5 | K | 162501232.S | Vodorovné premiestnenie výkopku pod násypmi po spevnenej ceste, nad 100 do 1000 m3 na vzdialenosť do 3000 m | m3 | 204.577 |  | 0 |  |  | znížená |  | 0 | 0 | 0 | 0 | 0 | 4 | K | 2 |  |  |  | ROZPOCET | 0 | 0 | 0 | 0 | 0 | 2 | 0 | 4 | 878411148
| VV |  | "Dolný hrad | [14 empty] | VV | 2 | 1 | True | 0 | ROZPOCET
| VV |  | "1.PP | [14 empty] | VV | 2 | 1 | True | 0 | ROZPOCET
| VV |  | "Sp1 -03.101, 03.102 | [14 empty] | VV | 2 | 1 | True | 0 | ROZPOCET
| VV |  | 20,83*(0,945-0,64) |  | 6.353 | [12 empty] | VV | 2 | 2 | True | 0 | ROZPOCET
| VV |  | 17,15*(0,945-0,64) |  | 5.231 | [12 empty] | VV | 2 | 2 | True | 0 | ROZPOCET
| VV |  | "Sp2-03.103, 03.104 | [14 empty] | VV | 2 | 1 | True | 0 | ROZPOCET
| VV |  | 8,09*(0,945-0,67) |  | 2.225 | [12 empty] | VV | 2 | 2 | True | 0 | ROZPOCET
| VV |  | 11,64*(0,945-0,67) |  | 3.201 | [12 empty] | VV | 2 | 2 | True | 0 | ROZPOCET
| VV |  | "Sp6 -03. 212 - 03.218 | [14 empty] | VV | 2 | 1 | True | 0 | ROZPOCET
| VV |  | (26,4+4,54+20,04+2,7+2,8+3,99+12,16)*(1,645-0,94) |  | 51.204 | [12 empty] | VV | 2 | 2 | True | 0 | ROZPOCET
| VV |  | "Sp7 -03. 219 | [14 empty] | VV | 2 | 1 | True | 0 | ROZPOCET
| VV |  | 24,4*(1,645-0,28) |  | 33.306 | [12 empty] | VV | 2 | 2 | True | 0 | ROZPOCET
| VV |  | "Sp8 - 03. 220 | [14 empty] | VV | 2 | 1 | True | 0 | ROZPOCET
| VV |  | 33,25*(1,645-0,28) |  | 45.386 | [12 empty] | VV | 2 | 2 | True | 0 | ROZPOCET
| VV |  | "Sp9 - 03.221, 03.222 | [14 empty] | VV | 2 | 1 | True | 0 | ROZPOCET
| VV |  | (24,98+17,27)*(1,645-0,28) |  | 57.671 | [12 empty] | VV | 2 | 2 | True | 0 | ROZPOCET
| VV |  | Súčet |  | 204.577 | [12 empty] | VV | 2 | 4 | True | 1 | ROZPOCET
6 | K | 162501233.S | Vodorovné premiestnenie výkopku pod násypmi po spevnenej ceste z horniny, nad 100 do 1000 m3, príplatok k cene za každých ďalšich a začatých 1000 m | m3 | 3477.809 |  | 0 |  |  | znížená |  | 0 | 0 | 0 | 0 | 0 | 4 | K | 2 |  |  |  | ROZPOCET | 0 | 0 | 0 | 0 | 0 | 2 | 0 | 4 | -1458279984
| VV |  | 204,577 |  | 204.577 | [12 empty] | VV | 2 | 2 | True | 1 | ROZPOCET
| VV |  | 204,577*17 'Prepočítané koeficientom množstva |  | 3477.809 | [12 empty] | VV | 2 | 2 | False | 1 | ROZPOCET
7 | K | 167101152.S | Nakladanie neuľahnutého výkopku pod násypmi nad 100 do 1000 m3 | m3 | 204.577 |  | 0 |  |  | znížená |  | 0 | 0 | 0 | 0 | 0 | 4 | K | 2 |  |  |  | ROZPOCET | 0 | 0 | 0 | 0 | 0 | 2 | 0 | 4 | -453015016
| VV |  | "Dolný hrad | [14 empty] | VV | 2 | 1 | True | 0 | ROZPOCET
| VV |  | "1.PP | [14 empty] | VV | 2 | 1 | True | 0 | ROZPOCET
| VV |  | "Sp1 -03.101, 03.102 | [14 empty] | VV | 2 | 1 | True | 0 | ROZPOCET
| VV |  | 20,83*(0,945-0,64) |  | 6.353 | [12 empty] | VV | 2 | 2 | True | 0 | ROZPOCET
| VV |  | 17,15*(0,945-0,64) |  | 5.231 | [12 empty] | VV | 2 | 2 | True | 0 | ROZPOCET
| VV |  | "Sp2-03.103, 03.104 | [14 empty] | VV | 2 | 1 | True | 0 | ROZPOCET
| VV |  | 8,09*(0,945-0,67) |  | 2.225 | [12 empty] | VV | 2 | 2 | True | 0 | ROZPOCET
| VV |  | 11,64*(0,945-0,67) |  | 3.201 | [12 empty] | VV | 2 | 2 | True | 0 | ROZPOCET
| VV |  | "Sp6 -03. 212 - 03.218 | [14 empty] | VV | 2 | 1 | True | 0 | ROZPOCET
| VV |  | (26,4+4,54+20,04+2,7+2,8+3,99+12,16)*(1,645-0,94) |  | 51.204 | [12 empty] | VV | 2 | 2 | True | 0 | ROZPOCET
| VV |  | "Sp7 -03. 219 | [14 empty] | VV | 2 | 1 | True | 0 | ROZPOCET
| VV |  | 24,4*(1,645-0,28) |  | 33.306 | [12 empty] | VV | 2 | 2 | True | 0 | ROZPOCET
| VV |  | "Sp8 - 03. 220 | [14 empty] | VV | 2 | 1 | True | 0 | ROZPOCET
| VV |  | 33,25*(1,645-0,28) |  | 45.386 | [12 empty] | VV | 2 | 2 | True | 0 | ROZPOCET
| VV |  | "Sp9 - 03.221, 03.222 | [14 empty] | VV | 2 | 1 | True | 0 | ROZPOCET
| VV |  | (24,98+17,27)*(1,645-0,28) |  | 57.671 | [12 empty] | VV | 2 | 2 | True | 0 | ROZPOCET
| VV |  | Súčet |  | 204.577 | [12 empty] | VV | 2 | 4 | True | 1 | ROZPOCET
8 | K | 171201202.S | Uloženie sypaniny na skládky nad 100 do 1000 m3 | m3 | 204.577 |  | 0 |  |  | znížená |  | 0 | 0 | 0 | 0 | 0 | 4 | K | 2 |  |  |  | ROZPOCET | 0 | 0 | 0 | 0 | 0 | 2 | 0 | 4 | 80055133
| VV |  | "Dolný hrad | [14 empty] | VV | 2 | 1 | True | 0 | ROZPOCET
| VV |  | "1.PP | [14 empty] | VV | 2 | 1 | True | 0 | ROZPOCET
| VV |  | "Sp1 -03.101, 03.102 | [14 empty] | VV | 2 | 1 | True | 0 | ROZPOCET
| VV |  | 20,83*(0,945-0,64) |  | 6.353 | [12 empty] | VV | 2 | 2 | True | 0 | ROZPOCET
| VV |  | 17,15*(0,945-0,64) |  | 5.231 | [12 empty] | VV | 2 | 2 | True | 0 | ROZPOCET
| VV |  | "Sp2-03.103, 03.104 | [14 empty] | VV | 2 | 1 | True | 0 | ROZPOCET
| VV |  | 8,09*(0,945-0,67) |  | 2.225 | [12 empty] | VV | 2 | 2 | True | 0 | ROZPOCET
| VV |  | 11,64*(0,945-0,67) |  | 3.201 | [12 empty] | VV | 2 | 2 | True | 0 | ROZPOCET
| VV |  | "Sp6 -03. 212 - 03.218 | [14 empty] | VV | 2 | 1 | True | 0 | ROZPOCET
| VV |  | (26,4+4,54+20,04+2,7+2,8+3,99+12,16)*(1,645-0,94) |  | 51.204 | [12 empty] | VV | 2 | 2 | True | 0 | ROZPOCET
| VV |  | "Sp7 -03. 219 | [14 empty] | VV | 2 | 1 | True | 0 | ROZPOCET
| VV |  | 24,4*(1,645-0,28) |  | 33.306 | [12 empty] | VV | 2 | 2 | True | 0 | ROZPOCET
| VV |  | "Sp8 - 03. 220 | [14 empty] | VV | 2 | 1 | True | 0 | ROZPOCET
| VV |  | 33,25*(1,645-0,28) |  | 45.386 | [12 empty] | VV | 2 | 2 | True | 0 | ROZPOCET
| VV |  | "Sp9 - 03.221, 03.222 | [14 empty] | VV | 2 | 1 | True | 0 | ROZPOCET
| VV |  | (24,98+17,27)*(1,645-0,28) |  | 57.671 | [12 empty] | VV | 2 | 2 | True | 0 | ROZPOCET
| VV |  | Súčet |  | 204.577 | [12 empty] | VV | 2 | 4 | True | 1 | ROZPOCET
9 | K | 171209002.S | Poplatok za skladovanie - zemina a kamenivo (17 05) ostatné | t | 327.323 |  | 0 |  |  | znížená |  | 0 | 0 | 0 | 0 | 0 | 4 | K | 2 |  |  |  | ROZPOCET | 0 | 0 | 0 | 0 | 0 | 2 | 0 | 4 | -1160272406
| VV |  | 204,577*1,6 |  | 327.323 | [12 empty] | VV | 2 | 2 | True | 1 | ROZPOCET
| D | 3 | Zvislé a kompletné konštrukcie |  |  |  | 0 |  |  |  |  | 0 |  | 1.514 |  | 0 | 1 | D | 1 |  |  |  | ROZPOCET | [6 empty] | 0
10 | K | 317944313.R | Osadenie prekladu z L profilu 140/140/10 - dodávka a montáž | t | 0.167 |  | 0 |  |  | znížená |  | 0 | 1.09 | 0.18203 | 0 | 0 | 4 | K | 2 |  |  |  | ROZPOCET | 0 | 0 | 0 | 0 | 0 | 2 | 0 | 4 | -881180533
| VV |  | "severná stena kaplnky | [14 empty] | VV | 2 | 1 | True | 0 | ROZPOCET
| VV |  | (1,8+2,7+3,2)*0,02166 |  | 0.167 | [12 empty] | VV | 2 | 2 | True | 1 | ROZPOCET
11 | K | 3179443.R | Montáž a osadenie podporného antikorového rámu pre kamenný epitaf na severnej stene kaplnky, kotviť chemickými kotvami do renesančného muriva - Z 42 | ks | 1 |  | 0 |  |  | znížená |  | 0 | 1.09 | 1.09 | 0 | 0 | 4 | K | 2 |  |  |  | ROZPOCET | 0 | 0 | 0 | 0 | 0 | 2 | 0 | 4 | -2071348254
| VV |  | "CHEMICKÉ KOTVY AŽ DO PÔVODNÉHO RENESANČNÉHO MURIVA | [14 empty] | VV | 2 | 1 | True | 0 | ROZPOCET
| VV |  | KOTVENIE V ŠTYROCH BODOCH - ROHOCH EPITAFU. PAPUČE POLOŽIŤ NA ZHUTNENÝ POVRCH VRSTVY PODLAHY - NÁSYPU. | [14 empty] | VV | 2 | 1 | True | 0 | ROZPOCET
| VV |  | 1 |  | 1 | [12 empty] | VV | 2 | 2 | True | 1 | ROZPOCET
12 | M | 133310004509.S | Profil nerez L rozmer 140x140x10 mm (Z42) | kg | 242 |  | 0 |  |  | znížená |  | 0 | 0.001 | 0.242 | 0 | 0 | 8 | M | 2 |  |  |  | ROZPOCET | 0 | 0 | 0 | 0 | 0 | 2 | 0 | 4 | -1209898305
| D | 9 | Ostatné konštrukcie a práce-búranie |  |  |  | 0 |  |  |  |  | 0 |  | 13.643 |  | 2324.2276 | 1 | D | 1 |  |  |  | ROZPOCET | [6 empty] | 0
13 | K | 941955003.S | Lešenie ľahké pracovné pomocné s výškou lešeňovej podlahy nad 1,90 do 2,50 m | m2 | 1830.743 |  | 0 |  |  | znížená |  | 0 | 0.00618 | 11.314 | 0 | 0 | 4 | K | 2 |  |  |  | ROZPOCET | 0 | 0 | 0 | 0 | 0 | 2 | 0 | 4 | -1843815106
| VV |  | "Lešenie Stropy | [14 empty] | VV | 2 | 1 | True | 0 | ROZPOCET
| VV |  | "DH 1.NP | [14 empty] | VV | 2 | 1 | True | 0 | ROZPOCET
| VV |  | "03.201 | [14 empty] | VV | 2 | 1 | True | 0 | ROZPOCET
| VV |  | 23,83*1,18 |  | 28.119 | [12 empty] | VV | 2 | 2 | True | 0 | ROZPOCET
| VV |  | "03.202 | [14 empty] | VV | 2 | 1 | True | 0 | ROZPOCET
| VV |  | 4,45*1,18 |  | 5.251 | [12 empty] | VV | 2 | 2 | True | 0 | ROZPOCET
| VV |  | "03.203 | [14 empty] | VV | 2 | 1 | True | 0 | ROZPOCET
| VV |  | 18,67*1,18 |  | 22.031 | [12 empty] | VV | 2 | 2 | True | 0 | ROZPOCET
| VV |  | "03.204 | [14 empty] | VV | 2 | 1 | True | 0 | ROZPOCET
| VV |  | 1,35*1,18 |  | 1.593 | [12 empty] | VV | 2 | 2 | True | 0 | ROZPOCET
| VV |  | "03.205 | [14 empty] | VV | 2 | 1 | True | 0 | ROZPOCET
| VV |  | 5,61*1,18 |  | 6.62 | [12 empty] | VV | 2 | 2 | True | 0 | ROZPOCET
| VV |  | "03.206 | [14 empty] | VV | 2 | 1 | True | 0 | ROZPOCET
| VV |  | 5,03*1,18 |  | 5.935 | [12 empty] | VV | 2 | 2 | True | 0 | ROZPOCET
| VV |  | "03.207 | [14 empty] | VV | 2 | 1 | True | 0 | ROZPOCET
| VV |  | 2,07*1,18 |  | 2.443 | [12 empty] | VV | 2 | 2 | True | 0 | ROZPOCET
| VV |  | "03.208 | [14 empty] | VV | 2 | 1 | True | 0 | ROZPOCET
| VV |  | 1,92*1,18 |  | 2.266 | [12 empty] | VV | 2 | 2 | True | 0 | ROZPOCET
| VV |  | "03.209 | [14 empty] | VV | 2 | 1 | True | 0 | ROZPOCET
| VV |  | 3,62*1,18 |  | 4.272 | [12 empty] | VV | 2 | 2 | True | 0 | ROZPOCET
| VV |  | "03.210 | [14 empty] | VV | 2 | 1 | True | 0 | ROZPOCET
| VV |  | 1,82*1,18 |  | 2.148 | [12 empty] | VV | 2 | 2 | True | 0 | ROZPOCET
| VV |  | "03.211 | [14 empty] | VV | 2 | 1 | True | 0 | ROZPOCET
| VV |  | 1,90*1,18 |  | 2.242 | [12 empty] | VV | 2 | 2 | True | 0 | ROZPOCET
| VV |  | "03.212 | [14 empty] | VV | 2 | 1 | True | 0 | ROZPOCET
| VV |  | 26,4*1,18 |  | 31.152 | [12 empty] | VV | 2 | 2 | True | 0 | ROZPOCET
| VV |  | "03.214 | [14 empty] | VV | 2 | 1 | True | 0 | ROZPOCET
| VV |  | 20,04*1,18 |  | 23.647 | [12 empty] | VV | 2 | 2 | True | 0 | ROZPOCET
| VV |  | "03.215 | [14 empty] | VV | 2 | 1 | True | 0 | ROZPOCET
| VV |  | 2,7*1,18 |  | 3.186 | [12 empty] | VV | 2 | 2 | True | 0 | ROZPOCET
| VV |  | "03.216 | [14 empty] | VV | 2 | 1 | True | 0 | ROZPOCET
| VV |  | 2,8*1,18 |  | 3.304 | [12 empty] | VV | 2 | 2 | True | 0 | ROZPOCET
| VV |  | "03.217 | [14 empty] | VV | 2 | 1 | True | 0 | ROZPOCET
| VV |  | 3,99*1,18 |  | 4.708 | [12 empty] | VV | 2 | 2 | True | 0 | ROZPOCET
| VV |  | "03.218 | [14 empty] | VV | 2 | 1 | True | 0 | ROZPOCET
| VV |  | 12,16*1,18 |  | 14.349 | [12 empty] | VV | 2 | 2 | True | 0 | ROZPOCET
| VV |  | "03.219 | [14 empty] | VV | 2 | 1 | True | 0 | ROZPOCET
| VV |  | 24,4*1,18 |  | 28.792 | [12 empty] | VV | 2 | 2 | True | 0 | ROZPOCET
| VV |  | "03.220 | [14 empty] | VV | 2 | 1 | True | 0 | ROZPOCET
| VV |  | 33,25*1,18 |  | 39.235 | [12 empty] | VV | 2 | 2 | True | 0 | ROZPOCET
| VV |  | "03.221 | [14 empty] | VV | 2 | 1 | True | 0 | ROZPOCET
| VV |  | 24,98*1,18 |  | 29.476 | [12 empty] | VV | 2 | 2 | True | 0 | ROZPOCET
| VV |  | "03.222 | [14 empty] | VV | 2 | 1 | True | 0 | ROZPOCET
| VV |  | 17,27*1,18 |  | 20.379 | [12 empty] | VV | 2 | 2 | True | 0 | ROZPOCET
| VV |  | Medzisúčet |  | 281.148 | [12 empty] | VV | 2 | 3 | True | 0 | ROZPOCET
| VV |  | "DH 2.NP | [14 empty] | VV | 2 | 1 | True | 0 | ROZPOCET
| VV |  | "03.301 | [14 empty] | VV | 2 | 1 | True | 0 | ROZPOCET
| VV |  | 25,48*1,18 |  | 30.066 | [12 empty] | VV | 2 | 2 | True | 0 | ROZPOCET
| VV |  | "03.302 | [14 empty] | VV | 2 | 1 | True | 0 | ROZPOCET
| VV |  | 31,44*1,18 |  | 37.099 | [12 empty] | VV | 2 | 2 | True | 0 | ROZPOCET
| VV |  | "03.303 | [14 empty] | VV | 2 | 1 | True | 0 | ROZPOCET
| VV |  | 14,96*1,18 |  | 17.653 | [12 empty] | VV | 2 | 2 | True | 0 | ROZPOCET
| VV |  | "03.304 | [14 empty] | VV | 2 | 1 | True | 0 | ROZPOCET
| VV |  | 1,43 |  | 1.43 | [12 empty] | VV | 2 | 2 | True | 0 | ROZPOCET
| VV |  | "03.305 | [14 empty] | VV | 2 | 1 | True | 0 | ROZPOCET
| VV |  | 3,72*1,18 |  | 4.39 | [12 empty] | VV | 2 | 2 | True | 0 | ROZPOCET
| VV |  | "03.306 | [14 empty] | VV | 2 | 1 | True | 0 | ROZPOCET
| VV |  | 4,27*1,18 |  | 5.039 | [12 empty] | VV | 2 | 2 | True | 0 | ROZPOCET
| VV |  | "03.307 | [14 empty] | VV | 2 | 1 | True | 0 | ROZPOCET
| VV |  | 0,93*1,18 |  | 1.097 | [12 empty] | VV | 2 | 2 | True | 0 | ROZPOCET
| VV |  | "03.308 | [14 empty] | VV | 2 | 1 | True | 0 | ROZPOCET
| VV |  | 3,6*1,18 |  | 4.248 | [12 empty] | VV | 2 | 2 | True | 0 | ROZPOCET
| VV |  | "03.309 | [14 empty] | VV | 2 | 1 | True | 0 | ROZPOCET
| VV |  | 10,53*1,18 |  | 12.425 | [12 empty] | VV | 2 | 2 | True | 0 | ROZPOCET
| VV |  | "03.310 | [14 empty] | VV | 2 | 1 | True | 0 | ROZPOCET
| VV |  | 11,47*1,18 |  | 13.535 | [12 empty] | VV | 2 | 2 | True | 0 | ROZPOCET
| VV |  | "03.311 | [14 empty] | VV | 2 | 1 | True | 0 | ROZPOCET
| VV |  | 7,39*1,18 |  | 8.72 | [12 empty] | VV | 2 | 2 | True | 0 | ROZPOCET
| VV |  | "03.312 | [14 empty] | VV | 2 | 1 | True | 0 | ROZPOCET
| VV |  | 1,76*1,18 |  | 2.077 | [12 empty] | VV | 2 | 2 | True | 0 | ROZPOCET
| VV |  | "03.313 | [14 empty] | VV | 2 | 1 | True | 0 | ROZPOCET
| VV |  | 3,35*1,18 |  | 3.953 | [12 empty] | VV | 2 | 2 | True | 0 | ROZPOCET
| VV |  | "03.314 | [14 empty] | VV | 2 | 1 | True | 0 | ROZPOCET
| VV |  | 14,87*1,18 |  | 17.547 | [12 empty] | VV | 2 | 2 | True | 0 | ROZPOCET
| VV |  | "03.315 | [14 empty] | VV | 2 | 1 | True | 0 | ROZPOCET
| VV |  | 19,86*1,18 |  | 23.435 | [12 empty] | VV | 2 | 2 | True | 0 | ROZPOCET
| VV |  | "03.316 | [14 empty] | VV | 2 | 1 | True | 0 | ROZPOCET
| VV |  | 51,17*1,18 |  | 60.381 | [12 empty] | VV | 2 | 2 | True | 0 | ROZPOCET
| VV |  | "03.317 | [14 empty] | VV | 2 | 1 | True | 0 | ROZPOCET
| VV |  | 31,85*1,18 |  | 37.583 | [12 empty] | VV | 2 | 2 | True | 0 | ROZPOCET
| VV |  | "03.318 | [14 empty] | VV | 2 | 1 | True | 0 | ROZPOCET
| VV |  | 25,9*1,18 |  | 30.562 | [12 empty] | VV | 2 | 2 | True | 0 | ROZPOCET
| VV |  | "03.319 | [14 empty] | VV | 2 | 1 | True | 0 | ROZPOCET
| VV |  | 1,45 |  | 1.45 | [12 empty] | VV | 2 | 2 | True | 0 | ROZPOCET
| VV |  | "03.320 | [14 empty] | VV | 2 | 1 | True | 0 | ROZPOCET
| VV |  | 25,67*1,18 |  | 30.291 | [12 empty] | VV | 2 | 2 | True | 0 | ROZPOCET
| VV |  | Medzisúčet |  | 342.981 | [12 empty] | VV | 2 | 3 | True | 0 | ROZPOCET
| VV |  | "DH 3.NP | [14 empty] | VV | 2 | 1 | True | 0 | ROZPOCET
| VV |  | "03.401 | [14 empty] | VV | 2 | 1 | True | 0 | ROZPOCET
| VV |  | 2,51*1,18 |  | 2.962 | [12 empty] | VV | 2 | 2 | True | 0 | ROZPOCET
| VV |  | "03.402 | [14 empty] | VV | 2 | 1 | True | 0 | ROZPOCET
| VV |  | 23,1*1,18 |  | 27.258 | [12 empty] | VV | 2 | 2 | True | 0 | ROZPOCET
| VV |  | Medzisúčet |  | 30.22 | [12 empty] | VV | 2 | 3 | True | 0 | ROZPOCET
| VV |  | "FR 1.NP | [14 empty] | VV | 2 | 1 | True | 0 | ROZPOCET
| VV |  | "05.202 | [14 empty] | VV | 2 | 1 | True | 0 | ROZPOCET
| VV |  | 69,58*1,18 |  | 82.104 | [12 empty] | VV | 2 | 2 | True | 0 | ROZPOCET
| VV |  | "05.203 | [14 empty] | VV | 2 | 1 | True | 0 | ROZPOCET
| VV |  | 18,15*1,18 |  | 21.417 | [12 empty] | VV | 2 | 2 | True | 0 | ROZPOCET
| VV |  | "05.204 | [14 empty] | VV | 2 | 1 | True | 0 | ROZPOCET
| VV |  | 9,40*1,18 |  | 11.092 | [12 empty] | VV | 2 | 2 | True | 0 | ROZPOCET
| VV |  | "05.205 | [14 empty] | VV | 2 | 1 | True | 0 | ROZPOCET
| VV |  | 4,47*1,18 |  | 5.275 | [12 empty] | VV | 2 | 2 | True | 0 | ROZPOCET
| VV |  | "05.206 | [14 empty] | VV | 2 | 1 | True | 0 | ROZPOCET
| VV |  | 31,39*1,18 |  | 37.04 | [12 empty] | VV | 2 | 2 | True | 0 | ROZPOCET
| VV |  | Medzisúčet |  | 156.928 | [12 empty] | VV | 2 | 3 | True | 0 | ROZPOCET
| VV |  | "RAK 1.NP | [14 empty] | VV | 2 | 1 | True | 0 | ROZPOCET
| VV |  | "16.101 | [14 empty] | VV | 2 | 1 | True | 0 | ROZPOCET
| VV |  | 100,91*1,18 |  | 119.074 | [12 empty] | VV | 2 | 2 | True | 0 | ROZPOCET
| VV |  | "16.102 | [14 empty] | VV | 2 | 1 | True | 0 | ROZPOCET
| VV |  | 18,06*1,18 |  | 21.311 | [12 empty] | VV | 2 | 2 | True | 0 | ROZPOCET
| VV |  | "16.103 | [14 empty] | VV | 2 | 1 | True | 0 | ROZPOCET
| VV |  | 1,16*1,18 |  | 1.369 | [12 empty] | VV | 2 | 2 | True | 0 | ROZPOCET
| VV |  | "16.104 | [14 empty] | VV | 2 | 1 | True | 0 | ROZPOCET
| VV |  | 16,96*1,18 |  | 20.013 | [12 empty] | VV | 2 | 2 | True | 0 | ROZPOCET
| VV |  | "16.105 | [14 empty] | VV | 2 | 1 | True | 0 | ROZPOCET
| VV |  | 10,33*1,18 |  | 12.189 | [12 empty] | VV | 2 | 2 | True | 0 | ROZPOCET
| VV |  | "17.101 | [14 empty] | VV | 2 | 1 | True | 0 | ROZPOCET
| VV |  | 143,55*1,18 |  | 169.389 | [12 empty] | VV | 2 | 2 | True | 0 | ROZPOCET
| VV |  | "17.102 | [14 empty] | VV | 2 | 1 | True | 0 | ROZPOCET
| VV |  | 23,79*1,18 |  | 28.072 | [12 empty] | VV | 2 | 2 | True | 0 | ROZPOCET
| VV |  | "17.103 | [14 empty] | VV | 2 | 1 | True | 0 | ROZPOCET
| VV |  | 7,30*1,18 |  | 8.614 | [12 empty] | VV | 2 | 2 | True | 0 | ROZPOCET
| VV |  | "17.104 | [14 empty] | VV | 2 | 1 | True | 0 | ROZPOCET
| VV |  | 11,31*1,18 |  | 13.346 | [12 empty] | VV | 2 | 2 | True | 0 | ROZPOCET
| VV |  | "17.105 | [14 empty] | VV | 2 | 1 | True | 0 | ROZPOCET
| VV |  | 5,29*1,18 |  | 6.242 | [12 empty] | VV | 2 | 2 | True | 0 | ROZPOCET
| VV |  | Medzisúčet |  | 399.619 | [12 empty] | VV | 2 | 3 | True | 0 | ROZPOCET
| VV |  | "FR 2.NP | [14 empty] | VV | 2 | 1 | True | 0 | ROZPOCET
| VV |  | "05.301 | [14 empty] | VV | 2 | 1 | True | 0 | ROZPOCET
| VV |  | 6,84*1,18 |  | 8.071 | [12 empty] | VV | 2 | 2 | True | 0 | ROZPOCET
| VV |  | "05.302 | [14 empty] | VV | 2 | 1 | True | 0 | ROZPOCET
| VV |  | 37.43*1,18 |  | 44.167 | [12 empty] | VV | 2 | 2 | True | 0 | ROZPOCET
| VV |  | "05.305 | [14 empty] | VV | 2 | 1 | True | 0 | ROZPOCET
| VV |  | 37,83*1,18 |  | 44.639 | [12 empty] | VV | 2 | 2 | True | 0 | ROZPOCET
| VV |  | "05.306 | [14 empty] | VV | 2 | 1 | True | 0 | ROZPOCET
| VV |  | 50,94*1,18 |  | 60.109 | [12 empty] | VV | 2 | 2 | True | 0 | ROZPOCET
| VV |  | "05.307 | [14 empty] | VV | 2 | 1 | True | 0 | ROZPOCET
| VV |  | 16,08*1,18 |  | 18.974 | [12 empty] | VV | 2 | 2 | True | 0 | ROZPOCET
| VV |  | "05.308 | [14 empty] | VV | 2 | 1 | True | 0 | ROZPOCET
| VV |  | 5,20*1,18 |  | 6.136 | [12 empty] | VV | 2 | 2 | True | 0 | ROZPOCET
| VV |  | "05.309 | [14 empty] | VV | 2 | 1 | True | 0 | ROZPOCET
| VV |  | 9,26*1,18 |  | 10.927 | [12 empty] | VV | 2 | 2 | True | 0 | ROZPOCET
| VV |  | "05.310 | [14 empty] | VV | 2 | 1 | True | 0 | ROZPOCET
| VV |  | 34,46*1,18 |  | 40.663 | [12 empty] | VV | 2 | 2 | True | 0 | ROZPOCET
| VV |  | "05.311 | [14 empty] | VV | 2 | 1 | True | 0 | ROZPOCET
| VV |  | 0,67*1,18 |  | 0.791 | [12 empty] | VV | 2 | 2 | True | 0 | ROZPOCET
| VV |  | Medzisúčet |  | 234.477 | [12 empty] | VV | 2 | 3 | True | 0 | ROZPOCET
| VV |  | "RA 2.NP | [14 empty] | VV | 2 | 1 | True | 0 | ROZPOCET
| VV |  | "16.201 | [14 empty] | VV | 2 | 1 | True | 0 | ROZPOCET
| VV |  | 20,61*1,18 |  | 24.32 | [12 empty] | VV | 2 | 2 | True | 0 | ROZPOCET
| VV |  | "16.202 | [14 empty] | VV | 2 | 1 | True | 0 | ROZPOCET
| VV |  | 16 |  | 16 | [12 empty] | VV | 2 | 2 | True | 0 | ROZPOCET
| VV |  | "16.203 | [14 empty] | VV | 2 | 1 | True | 0 | ROZPOCET
| VV |  | 5,08 |  | 5.08 | [12 empty] | VV | 2 | 2 | True | 0 | ROZPOCET
| VV |  | "17.201 | [14 empty] | VV | 2 | 1 | True | 0 | ROZPOCET
| VV |  | 34,64*1,18 |  | 40.875 | [12 empty] | VV | 2 | 2 | True | 0 | ROZPOCET
| VV |  | "17.202 | [14 empty] | VV | 2 | 1 | True | 0 | ROZPOCET
| VV |  | 9,02*1,18 |  | 10.644 | [12 empty] | VV | 2 | 2 | True | 0 | ROZPOCET
| VV |  | "17.204 | [14 empty] | VV | 2 | 1 | True | 0 | ROZPOCET
| VV |  | 75,58*1,18 |  | 89.184 | [12 empty] | VV | 2 | 2 | True | 0 | ROZPOCET
| VV |  | "17.205 | [14 empty] | VV | 2 | 1 | True | 0 | ROZPOCET
| VV |  | 51,01*1,18 |  | 60.192 | [12 empty] | VV | 2 | 2 | True | 0 | ROZPOCET
| VV |  | "17.206 | [14 empty] | VV | 2 | 1 | True | 0 | ROZPOCET
| VV |  | 45,61*1,18 |  | 53.82 | [12 empty] | VV | 2 | 2 | True | 0 | ROZPOCET
| VV |  | "17.207 | [14 empty] | VV | 2 | 1 | True | 0 | ROZPOCET
| VV |  | 38,09*1,18 |  | 44.946 | [12 empty] | VV | 2 | 2 | True | 0 | ROZPOCET
| VV |  | "17.209 | [14 empty] | VV | 2 | 1 | True | 0 | ROZPOCET
| VV |  | 22,82*1,18 |  | 26.928 | [12 empty] | VV | 2 | 2 | True | 0 | ROZPOCET
| VV |  | "17.210 | [14 empty] | VV | 2 | 1 | True | 0 | ROZPOCET
| VV |  | 11,34*1,18 |  | 13.381 | [12 empty] | VV | 2 | 2 | True | 0 | ROZPOCET
| VV |  | Medzisúčet |  | 385.37 | [12 empty] | VV | 2 | 3 | True | 0 | ROZPOCET
| VV |  | Súčet |  | 1830.743 | [12 empty] | VV | 2 | 4 | True | 1 | ROZPOCET
14 | K | 512505121.R | Odstránenie štrkopieskového lôžka , -1,80800t | m3 | 157.624 |  | 0 |  |  | znížená |  | 0 | 0 | 0 | 1.808 | 284.9842 | 4 | K | 2 |  |  |  | ROZPOCET | 0 | 0 | 0 | 0 | 0 | 2 | 0 | 4 | 152945828
| VV |  | "Sp43 - 00 | [14 empty] | VV | 2 | 1 | True | 0 | ROZPOCET
| VV |  | 96,7*0,2 |  | 19.34 | [12 empty] | VV | 2 | 2 | True | 0 | ROZPOCET
| VV |  | "Sp43a- 03c | [14 empty] | VV | 2 | 1 | True | 0 | ROZPOCET
| VV |  | 119,21*1,16 |  | 138.284 | [12 empty] | VV | 2 | 2 | True | 0 | ROZPOCET
| VV |  | Súčet |  | 157.624 | [12 empty] | VV | 2 | 4 | True | 1 | ROZPOCET
15 | K | 113105113.S | Rozoberanie dlažby z lomového kameňa, kladených do malty so škárami zaliatymi cem.maltou, -0,58600t | m2 | 616.74 |  | 0 |  |  | znížená |  | 0 | 0 | 0 | 0.586 | 361.4096 | 4 | K | 2 |  |  |  | ROZPOCET | 0 | 0 | 0 | 0 | 0 | 2 | 0 | 4 | -957392652
| VV |  | "Sp12 - 03.306 - 03.308, 03.311 - 03.313 | [14 empty] | VV | 2 | 1 | True | 0 | ROZPOCET
| VV |  | 4,27+0,93+3,6 |  | 8.8 | [12 empty] | VV | 2 | 2 | True | 0 | ROZPOCET
| VV |  | 7,39+1,76+3,35 |  | 12.5 | [12 empty] | VV | 2 | 2 | True | 0 | ROZPOCET
| VV |  | "Sp13 - 03. 309 | [14 empty] | VV | 2 | 1 | True | 0 | ROZPOCET
| VV |  | 10,53 |  | 10.53 | [12 empty] | VV | 2 | 2 | True | 0 | ROZPOCET
| VV |  | "Sp20 - 03.403-03.405 | [14 empty] | VV | 2 | 1 | True | 0 | ROZPOCET
| VV |  | 3,1+4,79+1,65 |  | 9.54 | [12 empty] | VV | 2 | 2 | True | 0 | ROZPOCET
| VV |  | "Sp24 - 05.206 | [14 empty] | VV | 2 | 1 | True | 0 | ROZPOCET
| VV |  | 31,39 |  | 31.39 | [12 empty] | VV | 2 | 2 | True | 0 | ROZPOCET
| VV |  | "Sp35 - 05.310 | [14 empty] | VV | 2 | 1 | True | 0 | ROZPOCET
| VV |  | 34,46 |  | 34.46 | [12 empty] | VV | 2 | 2 | True | 0 | ROZPOCET
| VV |  | "Sp25 - 17.101, 17.102, 17.103 | [14 empty] | VV | 2 | 1 | True | 0 | ROZPOCET
| VV |  | 143,55+23,79+7,3 |  | 174.64 | [12 empty] | VV | 2 | 2 | True | 0 | ROZPOCET
| VV |  | "Sp27 - 16.101 | [14 empty] | VV | 2 | 1 | True | 0 | ROZPOCET
| VV |  | 100,91 |  | 100.91 | [12 empty] | VV | 2 | 2 | True | 0 | ROZPOCET
| VV |  | "Sp28 - 16.102 | [14 empty] | VV | 2 | 1 | True | 0 | ROZPOCET
| VV |  | 18,06 |  | 18.06 | [12 empty] | VV | 2 | 2 | True | 0 | ROZPOCET
| VV |  | "Sp43 - 00 | [14 empty] | VV | 2 | 1 | True | 0 | ROZPOCET
| VV |  | 96,7 |  | 96.7 | [12 empty] | VV | 2 | 2 | True | 0 | ROZPOCET
| VV |  | "Sp43a- 03c | [14 empty] | VV | 2 | 1 | True | 0 | ROZPOCET
| VV |  | 119,21 |  | 119.21 | [12 empty] | VV | 2 | 2 | True | 0 | ROZPOCET
| VV |  | Súčet |  | 616.74 | [12 empty] | VV | 2 | 4 | True | 1 | ROZPOCET
16 | K | 961043111. | Búranie základov alebo vybúranie otvorov plochy z betónu prostého alebo preloženého kameňom, -2,20000t | m3 | 11.609 |  | 0 |  |  | znížená |  | 0 | 0 | 0 | 2.2 | 25.5398 | 4 | K | 2 |  |  |  | ROZPOCET | 0 | 0 | 0 | 0 | 0 | 2 | 0 | 4 | -1272743944
| VV |  | "DH 1.PP 37 + email | [14 empty] | VV | 2 | 1 | True | 0 | ROZPOCET
| VV |  | 0,8*0,8*0,15 |  | 0.096 | [12 empty] | VV | 2 | 2 | True | 0 | ROZPOCET
| VV |  | "pod kotlom základy | [14 empty] | VV | 2 | 1 | True | 0 | ROZPOCET
| VV |  | 3,5*2*0,3 |  | 2.1 | [12 empty] | VV | 2 | 2 | True | 0 | ROZPOCET
| VV |  | "33 | [14 empty] | VV | 2 | 1 | True | 0 | ROZPOCET
| VV |  | (4,5+1,3+3,492+3,7+1+3+4,768+4,796+6,127+6,245+9,767+9,861)*0,8*0,2 |  | 9.369 | [12 empty] | VV | 2 | 2 | True | 0 | ROZPOCET
| VV |  | "48 + detail pätky | [14 empty] | VV | 2 | 1 | True | 0 | ROZPOCET
| VV |  | 0,511*0,433*0,2 |  | 0.044 | [12 empty] | VV | 2 | 2 | True | 0 | ROZPOCET
| VV |  | Súčet |  | 11.609 | [12 empty] | VV | 2 | 4 | True | 1 | ROZPOCET
17 | K | 961043111.SR | Búranie základových pätiek | ks | 13 |  | 0 |  |  | znížená |  | 0 | 0 | 0 | 2.2 | 28.6 | 4 | K | 2 |  |  |  | ROZPOCET | 0 | 0 | 0 | 0 | 0 | 2 | 0 | 4 | -1043592264
| VV |  | "47" betónové pätky pod oceľovým nosníkom 500 x 500 mm | [14 empty] | VV | 2 | 1 | True | 0 | ROZPOCET
| VV |  | 5 |  | 5 | [12 empty] | VV | 2 | 2 | True | 0 | ROZPOCET
| VV |  | "51 základové pätky pod stĺpom 900 x 900 mm | [14 empty] | VV | 2 | 1 | True | 0 | ROZPOCET
| VV |  | 8 |  | 8 | [12 empty] | VV | 2 | 2 | True | 0 | ROZPOCET
| VV |  | Súčet |  | 13 | [12 empty] | VV | 2 | 4 | True | 1 | ROZPOCET
18 | K | 961065512.S | Neobsadené_odstránená položka | m3 | 0 |  | 0 |  |  | znížená |  | 0 | 0 | 0 | 0.78 | 0 | 4 | K | 2 |  |  |  | ROZPOCET | 0 | 0 | 0 | 0 | 0 | 2 | 0 | 4 | -1137561222
19 | K | 962022391 | Búranie muriva alebo vybúranie otvorov plochy nad 4 m2 nadzákladového kamenného príp. zmieš. na akúkoľvek maltu, -2,38500t | m3 | 31.403 |  | 0 |  |  | znížená |  | 0 | 0 | 0 | 2.385 | 74.8962 | 4 | K | 2 |  |  |  | ROZPOCET | 0 | 0 | 0 | 0 | 0 | 2 | 0 | 4 | -756599276
| VV |  | "DH 1.NP 18 | [14 empty] | VV | 2 | 1 | True | 0 | ROZPOCET
| VV |  | (3,233+2,68)*((0,617+0,726)/2)*1,168 |  | 4.638 | [12 empty] | VV | 2 | 2 | True | 0 | ROZPOCET
| VV |  | "DH 1.NP 44 | [14 empty] | VV | 2 | 1 | True | 0 | ROZPOCET
| VV |  | 14,165*0,8*1,2 |  | 13.598 | [12 empty] | VV | 2 | 2 | True | 0 | ROZPOCET
| VV |  | 14,165*0,7*1,2 |  | 11.899 | [12 empty] | VV | 2 | 2 | True | 0 | ROZPOCET
| VV |  | "DH 1.NP 45 | [14 empty] | VV | 2 | 1 | True | 0 | ROZPOCET
| VV |  | 1,9*0,5*0,65 |  | 0.618 | [12 empty] | VV | 2 | 2 | True | 0 | ROZPOCET
| VV |  | 2*0,5*0,65 |  | 0.65 | [12 empty] | VV | 2 | 2 | True | 0 | ROZPOCET
| VV |  | Súčet |  | 31.403 | [12 empty] | VV | 2 | 4 | True | 1 | ROZPOCET
20 | K | 962022391.R1 | Búranie muriva alebo vybúranie otvorov nadzákladového kamenného príp. zmieš. na akúkoľvek maltu, -2,38500t | m3 | 12.993 |  | 0 |  |  | znížená |  | 0 | 0 | 0 | 2.385 | 30.9883 | 4 | K | 2 |  |  |  | ROZPOCET | 0 | 0 | 0 | 0 | 0 | 2 | 0 | 4 | 1390738372
| VV |  | "DH 1.NP múr | [14 empty] | VV | 2 | 1 | True | 0 | ROZPOCET
| VV |  | 4,365*2,551*0,275 |  | 3.062 | [12 empty] | VV | 2 | 2 | True | 0 | ROZPOCET
| VV |  | -1,1*1,99*0,275 |  | -0.602 | [12 empty] | VV | 2 | 2 | True | 0 | ROZPOCET
| VV |  | (1,638+0,078)*2,551*0,397 |  | 1.738 | [12 empty] | VV | 2 | 2 | True | 0 | ROZPOCET
| VV |  | (2,101+0,147)*2,551*0,406 |  | 2.328 | [12 empty] | VV | 2 | 2 | True | 0 | ROZPOCET
| VV |  | (0,171+0,856+0,108)*2,551*0,5 |  | 1.448 | [12 empty] | VV | 2 | 2 | True | 0 | ROZPOCET
| VV |  | "FR 1.NP 05.201 | [14 empty] | VV | 2 | 1 | True | 0 | ROZPOCET
| VV |  | 5,502*4,321*0,237 |  | 5.634 | [12 empty] | VV | 2 | 2 | True | 0 | ROZPOCET
| VV |  | -1,8*2,1*0,237 |  | -0.896 | [12 empty] | VV | 2 | 2 | True | 0 | ROZPOCET
| VV |  | "DH 1.NP - 46 | [14 empty] | VV | 2 | 1 | True | 0 | ROZPOCET
| VV |  | 0,52*0,41*1,317 |  | 0.281 | [12 empty] | VV | 2 | 2 | True | 0 | ROZPOCET
| VV |  | Súčet |  | 12.993 | [12 empty] | VV | 2 | 4 | True | 1 | ROZPOCET
21 | K | 962022391.R | Búranie muriva kamenného alebo vybúranie otvorov plochy, príp. zmieš. na akúkoľvek maltu, -2,38500t | m3 | 5.62 |  | 0 |  |  | znížená |  | 0 | 0 | 0 | 2.385 | 13.4037 | 4 | K | 2 |  |  |  | ROZPOCET | 0 | 0 | 0 | 0 | 0 | 2 | 0 | 4 | -1792829582
| VV |  | "RA 2.NP, rez VRL 39 | [14 empty] | VV | 2 | 1 | True | 0 | ROZPOCET
| VV |  | 2,755*1,3*0,954 |  | 3.417 | [12 empty] | VV | 2 | 2 | True | 0 | ROZPOCET
| VV |  | "DH 2.NP otvor v stene 03.301 | [14 empty] | VV | 2 | 1 | True | 0 | ROZPOCET
| VV |  | 0,771*0,484*3,255 |  | 1.215 | [12 empty] | VV | 2 | 2 | True | 0 | ROZPOCET
| VV |  | "DH podorys krovu otvor v stene 03.402 | [14 empty] | VV | 2 | 1 | True | 0 | ROZPOCET
| VV |  | 0,825*0,398*3,009 |  | 0.988 | [12 empty] | VV | 2 | 2 | True | 0 | ROZPOCET
| VV |  | Súčet |  | 5.62 | [12 empty] | VV | 2 | 4 | True | 1 | ROZPOCET
22 | K | 962031132 | Búranie priečok alebo vybúranie otvorov plochy nad 4 m2 z tehál pálených, plných alebo dutých hr. do 150 mm, -0,19600t | m2 | 85.106 |  | 0 |  |  | znížená |  | 0 | 0 | 0 | 0.196 | 16.6808 | 4 | K | 2 |  |  |  | ROZPOCET | 0 | 0 | 0 | 0 | 0 | 2 | 0 | 4 | -757674858
| VV |  | "DH 1.PP priečky | [14 empty] | VV | 2 | 1 | True | 0 | ROZPOCET
| VV |  | 5,217*2,476 |  | 12.917 | [12 empty] | VV | 2 | 2 | True | 0 | ROZPOCET
| VV |  | -0,798*2 |  | -1.596 | [12 empty] | VV | 2 | 2 | True | 0 | ROZPOCET
| VV |  | "DH 1.NP priečky | [14 empty] | VV | 2 | 1 | True | 0 | ROZPOCET
| VV |  | 4,714*(2,038+0,566) |  | 12.275 | [12 empty] | VV | 2 | 2 | True | 0 | ROZPOCET
| VV |  | -1,45*1,950 |  | -2.828 | [12 empty] | VV | 2 | 2 | True | 0 | ROZPOCET
| VV |  | (1,622+1,3)*2,5 |  | 7.305 | [12 empty] | VV | 2 | 2 | True | 0 | ROZPOCET
| VV |  | -0,6*1,888 |  | -1.133 | [12 empty] | VV | 2 | 2 | True | 0 | ROZPOCET
| VV |  | 1,2*2,5 |  | 3 | [12 empty] | VV | 2 | 2 | True | 0 | ROZPOCET
| VV |  | -0,8*1,999 |  | -1.599 | [12 empty] | VV | 2 | 2 | True | 0 | ROZPOCET
| VV |  | 1,791*2,5+2,2*2,5 |  | 9.978 | [12 empty] | VV | 2 | 2 | True | 0 | ROZPOCET
| VV |  | -2*0,6*1,95 |  | -2.34 | [12 empty] | VV | 2 | 2 | True | 0 | ROZPOCET
| VV |  | 2,103*2,5 |  | 5.258 | [12 empty] | VV | 2 | 2 | True | 0 | ROZPOCET
| VV |  | 2,052*2,5 |  | 5.13 | [12 empty] | VV | 2 | 2 | True | 0 | ROZPOCET
| VV |  | -2*0,8*1,9 |  | -3.04 | [12 empty] | VV | 2 | 2 | True | 0 | ROZPOCET
| VV |  | "DH 2.NP priečky | [14 empty] | VV | 2 | 1 | True | 0 | ROZPOCET
| VV |  | 0,728*3,563 |  | 2.594 | [12 empty] | VV | 2 | 2 | True | 0 | ROZPOCET
| VV |  | 2,094*3,563 |  | 7.461 | [12 empty] | VV | 2 | 2 | True | 0 | ROZPOCET
| VV |  | 2,727*3,563 |  | 9.716 | [12 empty] | VV | 2 | 2 | True | 0 | ROZPOCET
| VV |  | -2*0,681*1,913 |  | -2.606 | [12 empty] | VV | 2 | 2 | True | 0 | ROZPOCET
| VV |  | 1,237*3,563 |  | 4.407 | [12 empty] | VV | 2 | 2 | True | 0 | ROZPOCET
| VV |  | 1,103*3,563 |  | 3.93 | [12 empty] | VV | 2 | 2 | True | 0 | ROZPOCET
| VV |  | 1,682*3,563 |  | 5.993 | [12 empty] | VV | 2 | 2 | True | 0 | ROZPOCET
| VV |  | -0,758*2,026 |  | -1.536 | [12 empty] | VV | 2 | 2 | True | 0 | ROZPOCET
| VV |  | -0,640*1,980 |  | -1.267 | [12 empty] | VV | 2 | 2 | True | 0 | ROZPOCET
| VV |  | "DH podorys krovu | [14 empty] | VV | 2 | 1 | True | 0 | ROZPOCET
| VV |  | 2,482*3,009 |  | 7.468 | [12 empty] | VV | 2 | 2 | True | 0 | ROZPOCET
| VV |  | -0,814*2,042 |  | -1.662 | [12 empty] | VV | 2 | 2 | True | 0 | ROZPOCET
| VV |  | (1,787+1,668)*2,420 |  | 8.361 | [12 empty] | VV | 2 | 2 | True | 0 | ROZPOCET
| VV |  | -0,6*1,8 |  | -1.08 | [12 empty] | VV | 2 | 2 | True | 0 | ROZPOCET
| VV |  | Súčet |  | 85.106 | [12 empty] | VV | 2 | 4 | True | 1 | ROZPOCET
23 | K | 962031132.R | Búranie priečok alebo vybúranie otvorov plochy nad 4 m2 z tehál pálených, plných alebo dutých hr. do 200 mm, -0,19600t | m2 | 98.309 |  | 0 |  |  | znížená |  | 0 | 0 | 0 | 0.196 | 19.2686 | 4 | K | 2 |  |  |  | ROZPOCET | 0 | 0 | 0 | 0 | 0 | 2 | 0 | 4 | 179409797
| VV |  | "DH 1.PP priečky | [14 empty] | VV | 2 | 1 | True | 0 | ROZPOCET
| VV |  | 2,015*2,485 |  | 5.007 | [12 empty] | VV | 2 | 2 | True | 0 | ROZPOCET
| VV |  | "DH 1.NP priečky | [14 empty] | VV | 2 | 1 | True | 0 | ROZPOCET
| VV |  | 1,611*2,5+2,02*2,5 |  | 9.078 | [12 empty] | VV | 2 | 2 | True | 0 | ROZPOCET
| VV |  | -0,6*1,888 |  | -1.133 | [12 empty] | VV | 2 | 2 | True | 0 | ROZPOCET
| VV |  | 4,3*2,5 |  | 10.75 | [12 empty] | VV | 2 | 2 | True | 0 | ROZPOCET
| VV |  | 4*2,5 |  | 10 | [12 empty] | VV | 2 | 2 | True | 0 | ROZPOCET
| VV |  | -2*0,8*1,845 |  | -2.952 | [12 empty] | VV | 2 | 2 | True | 0 | ROZPOCET
| VV |  | (0,116+1,462+1,546)*2,5 |  | 7.81 | [12 empty] | VV | 2 | 2 | True | 0 | ROZPOCET
| VV |  | -1,45*1,97 |  | -2.857 | [12 empty] | VV | 2 | 2 | True | 0 | ROZPOCET
| VV |  | "DH 2.NP priečky | [14 empty] | VV | 2 | 1 | True | 0 | ROZPOCET
| VV |  | 4,446*3,563 |  | 15.841 | [12 empty] | VV | 2 | 2 | True | 0 | ROZPOCET
| VV |  | -0,9*2,012 |  | -1.811 | [12 empty] | VV | 2 | 2 | True | 0 | ROZPOCET
| VV |  | 4,482*3,563 |  | 15.969 | [12 empty] | VV | 2 | 2 | True | 0 | ROZPOCET
| VV |  | -0,862*2,008 |  | -1.731 | [12 empty] | VV | 2 | 2 | True | 0 | ROZPOCET
| VV |  | 4,478*3,563 |  | 15.955 | [12 empty] | VV | 2 | 2 | True | 0 | ROZPOCET
| VV |  | 3,821*3,563 |  | 13.614 | [12 empty] | VV | 2 | 2 | True | 0 | ROZPOCET
| VV |  | -0,718*1,926 |  | -1.383 | [12 empty] | VV | 2 | 2 | True | 0 | ROZPOCET
| VV |  | "RA 2.NP priečka 17.207 | [14 empty] | VV | 2 | 1 | True | 0 | ROZPOCET
| VV |  | 1,538*4 |  | 6.152 | [12 empty] | VV | 2 | 2 | True | 0 | ROZPOCET
| VV |  | Súčet |  | 98.309 | [12 empty] | VV | 2 | 4 | True | 1 | ROZPOCET
24 | K | 962032231.S | Búranie muriva alebo vybúranie otvorov plochy nad 4 m2 nadzákladového z tehál pálených, vápenopieskových, cementových na maltu, -1,90500t | m3 | 9.639 |  | 0 |  |  | znížená |  | 0 | 0 | 0 | 1.905 | 18.3623 | 4 | K | 2 |  |  |  | ROZPOCET | 0 | 0 | 0 | 0 | 0 | 2 | 0 | 4 | -1239729043
| VV |  | "severná stena - interiér kaplnky | [14 empty] | VV | 2 | 1 | True | 0 | ROZPOCET
| VV |  | 9,639 |  | 9.639 | [12 empty] | VV | 2 | 2 | True | 1 | ROZPOCET
25 | K | 962041315 | Buranie priečok alebo vybúranie otvorov plochy nad 4 m2 z betónu prostého hr.do 150 mm, -0,29700t | m2 | 0.6 |  | 0 |  |  | znížená |  | 0 | 0 | 0 | 0.297 | 0.1782 | 4 | K | 2 |  |  |  | ROZPOCET | 0 | 0 | 0 | 0 | 0 | 2 | 0 | 4 | -494265249
| VV |  | "DH 1.PP 37 + email | [14 empty] | VV | 2 | 1 | True | 0 | ROZPOCET
| VV |  | 1*0,15*4 |  | 0.6 | [12 empty] | VV | 2 | 2 | True | 1 | ROZPOCET
26 | K | 963011111.S | Demontáž základného prefabrik. dosky, pásu alebo pätky z betónu železového, hm. do 5 t , -3,48000t | ks | 17 |  | 0 |  |  | znížená |  | 0 | 0 | 0 | 3.48 | 59.16 | 4 | K | 2 |  |  |  | ROZPOCET | 0 | 0 | 0 | 0 | 0 | 2 | 0 | 4 | -2056935249
| VV |  | "30" "základové pätky pod žeriavom" | [14 empty] | VV | 2 | 1 | True | 0 | ROZPOCET
| VV |  | "1200 mm x 1200 mm výška nad terénom 250-950 mm" | [14 empty] | VV | 2 | 1 | True | 0 | ROZPOCET
| VV |  | 4 |  | 4 | [12 empty] | VV | 2 | 2 | True | 0 | ROZPOCET
| VV |  | "47" betónové pätky pod oceľovým nosníkom 500 x 500 mm | [14 empty] | VV | 2 | 1 | True | 0 | ROZPOCET
| VV |  | 5 |  | 5 | [12 empty] | VV | 2 | 2 | True | 0 | ROZPOCET
| VV |  | "51 základové pätky pod stĺpom 900 x 900 mm | [14 empty] | VV | 2 | 1 | True | 0 | ROZPOCET
| VV |  | 8 |  | 8 | [12 empty] | VV | 2 | 2 | True | 0 | ROZPOCET
| VV |  | Súčet |  | 17 | [12 empty] | VV | 2 | 4 | True | 1 | ROZPOCET
27 | K | 963011513 | Búranie stropov a s tým súvisiacich prác (podopretie, rezanie) z tvárnic pálených do nosníkov železobetónových, výšky do 300 mm, -0,20700t | m2 | 20.83 |  | 0 |  |  | znížená |  | 0 | 0 | 0 | 0.207 | 4.3118 | 4 | K | 2 |  |  |  | ROZPOCET | 0 | 0 | 0 | 0 | 0 | 2 | 0 | 4 | 1897474816
| VV |  | "DH 1.PP 5 / 03.101 | [14 empty] | VV | 2 | 1 | True | 0 | ROZPOCET
| VV |  | 20,83 |  | 20.83 | [12 empty] | VV | 2 | 2 | True | 1 | ROZPOCET
28 | K | 963011514 | Búranie stropov a s tým súvisiacich prác (podopretie, rezanie) z tvárnic pálených do nosníkov železobetónových, výšky nad 300 mm, -0,30200t | m2 | 20.804 |  | 0 |  |  | znížená |  | 0 | 0 | 0 | 0.302 | 6.2828 | 4 | K | 2 |  |  |  | ROZPOCET | 0 | 0 | 0 | 0 | 0 | 2 | 0 | 4 | 453543044
| VV |  | "DH 1.PP 5 / 03.103 a 03.104 + priečka | [14 empty] | VV | 2 | 1 | True | 0 | ROZPOCET
| VV |  | 8,09+11,64+(0,2*5,372) |  | 20.804 | [12 empty] | VV | 2 | 2 | True | 1 | ROZPOCET
29 | K | 963022819 | Búranie kamenných schodiskových stupňov zhotovených na mieste, - 0,11200t | m | 25.58 |  | 0 |  |  | znížená |  | 0 | 0 | 0 | 0.112 | 2.865 | 4 | K | 2 |  |  |  | ROZPOCET | 0 | 0 | 0 | 0 | 0 | 2 | 0 | 4 | -1557086727
| VV |  | "FR 1.NP 35 | [14 empty] | VV | 2 | 1 | True | 0 | ROZPOCET
| VV |  | 20*1,279 |  | 25.58 | [12 empty] | VV | 2 | 2 | True | 1 | ROZPOCET
30 | K | 963023611 | Vybúranie schodiskových stupňov oblých, rovných alebo šikmých zo steny kamennej, -0,35700t | m | 5.1 |  | 0 |  |  | znížená |  | 0 | 0 | 0 | 0.357 | 1.8207 | 4 | K | 2 |  |  |  | ROZPOCET | 0 | 0 | 0 | 0 | 0 | 2 | 0 | 4 | -971315986
| VV |  | "DH 1.NP 16 | [14 empty] | VV | 2 | 1 | True | 0 | ROZPOCET
| VV |  | 3*1,7 |  | 5.1 | [12 empty] | VV | 2 | 2 | True | 1 | ROZPOCET
31 | K | 963051110 | Búranie železobetónových stropov doskových hr.do 80 mm, -2,40000t | m3 | 14.472 |  | 0 |  |  | znížená |  | 0 | 0 | 0 | 2.4 | 34.7328 | 4 | K | 2 |  |  |  | ROZPOCET | 0 | 0 | 0 | 0 | 0 | 2 | 0 | 4 | 2083877500
| VV |  | "Búracie práce FM 2.NP - 49 | [14 empty] | VV | 2 | 1 | True | 0 | ROZPOCET
| VV |  | "Torkétova klenba | [14 empty] | VV | 2 | 1 | True | 0 | ROZPOCET
| VV |  | 16,08*0,9 |  | 14.472 | [12 empty] | VV | 2 | 2 | True | 1 | ROZPOCET
32 | K | 963051113 | Búranie železobetónových stropov doskových hr.nad 80 mm, -2,40000t | m3 | 9.548 |  | 0 |  |  | znížená |  | 0 | 0 | 0 | 2.4 | 22.9152 | 4 | K | 2 |  |  |  | ROZPOCET | 0 | 0 | 0 | 0 | 0 | 2 | 0 | 4 | 318744321
| VV |  | "Sp3 - 03.201, 03.202 | [14 empty] | VV | 2 | 1 | True | 0 | ROZPOCET
| VV |  | 23,83*0,19 |  | 4.528 | [12 empty] | VV | 2 | 2 | True | 0 | ROZPOCET
| VV |  | 4,45*0,19 |  | 0.846 | [12 empty] | VV | 2 | 2 | True | 0 | ROZPOCET
| VV |  | "Sp 5 -03. 205 - 03. 211 | [14 empty] | VV | 2 | 1 | True | 0 | ROZPOCET
| VV |  | (5,61+5,03+2,07+1,92+3,62+1,82+1,9)*0,19 |  | 4.174 | [12 empty] | VV | 2 | 2 | True | 0 | ROZPOCET
| VV |  | Súčet |  | 9.548 | [12 empty] | VV | 2 | 4 | True | 1 | ROZPOCET
33 | K | 963053935 | Búranie železobetónových schodiskových ramien monolitických, -0,39200t | m2 | 23.368 |  | 0 |  |  | znížená |  | 0 | 0 | 0 | 0.392 | 9.1603 | 4 | K | 2 |  |  |  | ROZPOCET | 0 | 0 | 0 | 0 | 0 | 2 | 0 | 4 | 2068531346
| VV |  | "DH 1.NP 4/ 03.214 | [14 empty] | VV | 2 | 1 | True | 0 | ROZPOCET
| VV |  | 1,035*1,602 |  | 1.658 | [12 empty] | VV | 2 | 2 | True | 0 | ROZPOCET
| VV |  | "DH 1.NP 4/ 03.218 | [14 empty] | VV | 2 | 1 | True | 0 | ROZPOCET
| VV |  | 0,8*0,787+1,378*0,9+1,4*0,8 |  | 2.99 | [12 empty] | VV | 2 | 2 | True | 0 | ROZPOCET
| VV |  | "DH 1.NP 4/ 03.213 | [14 empty] | VV | 2 | 1 | True | 0 | ROZPOCET
| VV |  | 4,256*0,99 |  | 4.213 | [12 empty] | VV | 2 | 2 | True | 0 | ROZPOCET
| VV |  | "FR 2.NP 31/ 17.202 | [14 empty] | VV | 2 | 1 | True | 0 | ROZPOCET
| VV |  | 9,02 |  | 9.02 | [12 empty] | VV | 2 | 2 | True | 0 | ROZPOCET
| VV |  | "DH 1.PP 4 | [14 empty] | VV | 2 | 1 | True | 0 | ROZPOCET
| VV |  | (3,801+0,793+0,849)*1,008 |  | 5.487 | [12 empty] | VV | 2 | 2 | True | 0 | ROZPOCET
| VV |  | Súčet |  | 23.368 | [12 empty] | VV | 2 | 4 | True | 1 | ROZPOCET
34 | K | 965022121 | Búranie kamenných podláh alebo dlažieb z lomového kameňa alebo kociek, -0,43200t | m2 | 382.22 |  | 0 |  |  | znížená |  | 0 | 0 | 0 | 0.432 | 165.119 | 4 | K | 2 |  |  |  | ROZPOCET | 0 | 0 | 0 | 0 | 0 | 2 | 0 | 4 | -1663677558
| VV |  | "Sp25 - 17.101, 17.102, 17.103 | [14 empty] | VV | 2 | 1 | True | 0 | ROZPOCET
| VV |  | 143,55+23,79+7,3 |  | 174.64 | [12 empty] | VV | 2 | 2 | True | 0 | ROZPOCET
| VV |  | "Sp27 - 16.101 | [14 empty] | VV | 2 | 1 | True | 0 | ROZPOCET
| VV |  | 100,91 |  | 100.91 | [12 empty] | VV | 2 | 2 | True | 0 | ROZPOCET
| VV |  | "Sp28 - 16.102 | [14 empty] | VV | 2 | 1 | True | 0 | ROZPOCET
| VV |  | 18,06 |  | 18.06 | [12 empty] | VV | 2 | 2 | True | 0 | ROZPOCET
| VV |  | "Sp30 - 05.302, 05.308, 17.210 | [14 empty] | VV | 2 | 1 | True | 0 | ROZPOCET
| VV |  | 37,43 |  | 37.43 | [12 empty] | VV | 2 | 2 | True | 0 | ROZPOCET
| VV |  | 5,2 |  | 5.2 | [12 empty] | VV | 2 | 2 | True | 0 | ROZPOCET
| VV |  | 11,34 |  | 11.34 | [12 empty] | VV | 2 | 2 | True | 0 | ROZPOCET
| VV |  | "Sp36 - 17.201 | [14 empty] | VV | 2 | 1 | True | 0 | ROZPOCET
| VV |  | 34,64 |  | 34.64 | [12 empty] | VV | 2 | 2 | True | 0 | ROZPOCET
| VV |  | Súčet |  | 382.22 | [12 empty] | VV | 2 | 4 | True | 1 | ROZPOCET
35 | K | 965022121. | Búranie kamenných podláh alebo dlažieb z lomového kameňa alebo kociek; rampa -0,43200t | m2 | 14 |  | 0 |  |  | znížená |  | 0 | 0 | 0 | 0.432 | 6.048 | 4 | K | 2 |  |  |  | ROZPOCET | 0 | 0 | 0 | 0 | 0 | 2 | 0 | 4 | -1176586706
| VV |  | "RA 2.NP 41 / rampa aj 40 | [14 empty] | VV | 2 | 1 | True | 0 | ROZPOCET
| VV |  | 7*2 |  | 14 | [12 empty] | VV | 2 | 2 | True | 1 | ROZPOCET
36 | K | 965031121 | Búranie podláh z tehál, bez lôžka,bez ohľadu na výplň škár,kladené na plocho, -0,12200t | m2 | 132.78 |  | 0 |  |  | znížená |  | 0 | 0 | 0 | 0.122 | 16.1992 | 4 | K | 2 |  |  |  | ROZPOCET | 0 | 0 | 0 | 0 | 0 | 2 | 0 | 4 | 1245492646
| VV |  | "Sp24 - 05.206 | [14 empty] | VV | 2 | 1 | True | 0 | ROZPOCET
| VV |  | 31,39 |  | 31.39 | [12 empty] | VV | 2 | 2 | True | 0 | ROZPOCET
| VV |  | "Sp35 - 05.310 | [14 empty] | VV | 2 | 1 | True | 0 | ROZPOCET
| VV |  | 34,46 |  | 34.46 | [12 empty] | VV | 2 | 2 | True | 0 | ROZPOCET
| VV |  | "Sp38 - 17.203 | [14 empty] | VV | 2 | 1 | True | 0 | ROZPOCET
| VV |  | 25,56 |  | 25.56 | [12 empty] | VV | 2 | 2 | True | 0 | ROZPOCET
| VV |  | "Sp12 - 03.306 - 03.308, 03.311 - 03.313 | [14 empty] | VV | 2 | 1 | True | 0 | ROZPOCET
| VV |  | 4,27+0,93+3,6 |  | 8.8 | [12 empty] | VV | 2 | 2 | True | 0 | ROZPOCET
| VV |  | 7,39+1,76+3,35 |  | 12.5 | [12 empty] | VV | 2 | 2 | True | 0 | ROZPOCET
| VV |  | "Sp13 - 03. 309 | [14 empty] | VV | 2 | 1 | True | 0 | ROZPOCET
| VV |  | 10,53 |  | 10.53 | [12 empty] | VV | 2 | 2 | True | 0 | ROZPOCET
| VV |  | "Sp20 - 03.403-03.405 | [14 empty] | VV | 2 | 1 | True | 0 | ROZPOCET
| VV |  | 3,1+4,79+1,65 |  | 9.54 | [12 empty] | VV | 2 | 2 | True | 0 | ROZPOCET
| VV |  | Súčet |  | 132.78 | [12 empty] | VV | 2 | 4 | True | 1 | ROZPOCET
37 | K | 965042141 | Búranie podkladov pod dlažby, liatych dlažieb a mazanín,betón alebo liaty asfalt hr.do 100 mm, plochy nad 4 m2 -2,20000t | m3 | 64.909 |  | 0 |  |  | znížená |  | 0 | 0 | 0 | 2.2 | 142.7998 | 4 | K | 2 |  |  |  | ROZPOCET | 0 | 0 | 0 | 0 | 0 | 2 | 0 | 4 | -1974167576
| VV |  | "Dolný hrad | [14 empty] | VV | 2 | 1 | True | 0 | ROZPOCET
| VV |  | "1.PP | [14 empty] | VV | 2 | 1 | True | 0 | ROZPOCET
| VV |  | "Sp1 -03.101, 03.102 | [14 empty] | VV | 2 | 1 | True | 0 | ROZPOCET
| VV |  | 20,83*0,06+20,83*0,07 |  | 2.708 | [12 empty] | VV | 2 | 2 | True | 0 | ROZPOCET
| VV |  | 17,15*0,06+17,15*0,07 |  | 2.23 | [12 empty] | VV | 2 | 2 | True | 0 | ROZPOCET
| VV |  | "Sp2-03.103, 03.104 | [14 empty] | VV | 2 | 1 | True | 0 | ROZPOCET
| VV |  | 8,09*0,05+8,09*0,05 |  | 0.809 | [12 empty] | VV | 2 | 2 | True | 0 | ROZPOCET
| VV |  | 11,64*0,05+11,64*0,05 |  | 1.164 | [12 empty] | VV | 2 | 2 | True | 0 | ROZPOCET
| VV |  | "1.NP | [14 empty] | VV | 2 | 1 | True | 0 | ROZPOCET
| VV |  | "Sp3 - 03.201, 03.202 | [14 empty] | VV | 2 | 1 | True | 0 | ROZPOCET
| VV |  | 23,83*0,07 |  | 1.668 | [12 empty] | VV | 2 | 2 | True | 0 | ROZPOCET
| VV |  | 4,45*0,07 |  | 0.312 | [12 empty] | VV | 2 | 2 | True | 0 | ROZPOCET
| VV |  | "Sp3a - 03. 203 | [14 empty] | VV | 2 | 1 | True | 0 | ROZPOCET
| VV |  | 18,67*0,07 |  | 1.307 | [12 empty] | VV | 2 | 2 | True | 0 | ROZPOCET
| VV |  | "Sp4 - 03. 204 | [14 empty] | VV | 2 | 1 | True | 0 | ROZPOCET
| VV |  | 1.35*0,07 |  | 0.095 | [12 empty] | VV | 2 | 2 | True | 0 | ROZPOCET
| VV |  | "Sp6 -03. 212 - 03.218 | [14 empty] | VV | 2 | 1 | True | 0 | ROZPOCET
| VV |  | (26,4+4,54+20,04+2,7+2,8+3,99+12,16)*0,06 |  | 4.358 | [12 empty] | VV | 2 | 2 | True | 0 | ROZPOCET
| VV |  | (26,4+4,54+20,04+2,7+2,8+3,99+12,16)*0,05 |  | 3.632 | [12 empty] | VV | 2 | 2 | True | 0 | ROZPOCET
| VV |  | "Sp7 -03. 219 | [14 empty] | VV | 2 | 1 | True | 0 | ROZPOCET
| VV |  | 24,4*0,07 |  | 1.708 | [12 empty] | VV | 2 | 2 | True | 0 | ROZPOCET
| VV |  | "Sp8 - 03. 220 | [14 empty] | VV | 2 | 1 | True | 0 | ROZPOCET
| VV |  | 33,25*0,06 |  | 1.995 | [12 empty] | VV | 2 | 2 | True | 0 | ROZPOCET
| VV |  | 33,25*0,06 |  | 1.995 | [12 empty] | VV | 2 | 2 | True | 0 | ROZPOCET
| VV |  | "Sp9 - 03.221, 03.222 | [14 empty] | VV | 2 | 1 | True | 0 | ROZPOCET
| VV |  | (24,98+17,27)*0,06 |  | 2.535 | [12 empty] | VV | 2 | 2 | True | 0 | ROZPOCET
| VV |  | (24,98+17,27)*0,05 |  | 2.113 | [12 empty] | VV | 2 | 2 | True | 0 | ROZPOCET
| VV |  | "Sp9b - 02.101 | [14 empty] | VV | 2 | 1 | True | 0 | ROZPOCET
| VV |  | 3,56*0,04 |  | 0.142 | [12 empty] | VV | 2 | 2 | True | 0 | ROZPOCET
| VV |  | "2.NP Dolny hrad, 1.PP Frantiska | [14 empty] | VV | 2 | 1 | True | 0 | ROZPOCET
| VV |  | "Sp16 - 03.316 - 03.318, 03.320 | [14 empty] | VV | 2 | 1 | True | 0 | ROZPOCET
| VV |  | (51,17+31,85+25,9)*0,07 |  | 7.624 | [12 empty] | VV | 2 | 2 | True | 0 | ROZPOCET
| VV |  | 25,67*0,07 |  | 1.797 | [12 empty] | VV | 2 | 2 | True | 0 | ROZPOCET
| VV |  | "Sp17 - 03.304, 03.319 arkiere | [14 empty] | VV | 2 | 1 | True | 0 | ROZPOCET
| VV |  | 1,43*0,03 |  | 0.043 | [12 empty] | VV | 2 | 2 | True | 0 | ROZPOCET
| VV |  | 1,45*0,03 |  | 0.044 | [12 empty] | VV | 2 | 2 | True | 0 | ROZPOCET
| VV |  | "2.NP Frantiska, Rakocziho trakt, Kaplnka | [14 empty] | VV | 2 | 1 | True | 0 | ROZPOCET
| VV |  | "Sp30 - 05.302, 05.308, 17.210 | [14 empty] | VV | 2 | 1 | True | 0 | ROZPOCET
| VV |  | 37,43*0,02 |  | 0.749 | [12 empty] | VV | 2 | 2 | True | 0 | ROZPOCET
| VV |  | 5,2*0,02 |  | 0.104 | [12 empty] | VV | 2 | 2 | True | 0 | ROZPOCET
| VV |  | 11,34*0,02 |  | 0.227 | [12 empty] | VV | 2 | 2 | True | 0 | ROZPOCET
| VV |  | "Sp33 - 05.307 | [14 empty] | VV | 2 | 1 | True | 0 | ROZPOCET
| VV |  | 16,08*0,06 |  | 0.965 | [12 empty] | VV | 2 | 2 | True | 0 | ROZPOCET
| VV |  | "Sp36 - 17.201 | [14 empty] | VV | 2 | 1 | True | 0 | ROZPOCET
| VV |  | 34,64*0,03 |  | 1.039 | [12 empty] | VV | 2 | 2 | True | 0 | ROZPOCET
| VV |  | "Sp42 - 16.202, 16.203 | [14 empty] | VV | 2 | 1 | True | 0 | ROZPOCET
| VV |  | 16*0,06 |  | 0.96 | [12 empty] | VV | 2 | 2 | True | 0 | ROZPOCET
| VV |  | 16*0,05 |  | 0.8 | [12 empty] | VV | 2 | 2 | True | 0 | ROZPOCET
| VV |  | 5,08*0,06 |  | 0.305 | [12 empty] | VV | 2 | 2 | True | 0 | ROZPOCET
| VV |  | 5,08*0,05 |  | 0.254 | [12 empty] | VV | 2 | 2 | True | 0 | ROZPOCET
| VV |  | "Sp42a - 16.204 | [14 empty] | VV | 2 | 1 | True | 0 | ROZPOCET
| VV |  | 10,26*0,06 |  | 0.616 | [12 empty] | VV | 2 | 2 | True | 0 | ROZPOCET
| VV |  | 10,26*0,05 |  | 0.513 | [12 empty] | VV | 2 | 2 | True | 0 | ROZPOCET
| VV |  | "Sp43 - 00 | [14 empty] | VV | 2 | 1 | True | 0 | ROZPOCET
| VV |  | 96,7*0,08 |  | 7.736 | [12 empty] | VV | 2 | 2 | True | 0 | ROZPOCET
| VV |  | "Sp43a- 03c | [14 empty] | VV | 2 | 1 | True | 0 | ROZPOCET
| VV |  | 119,21*0,08 |  | 9.537 | [12 empty] | VV | 2 | 2 | True | 0 | ROZPOCET
| VV |  | "Sp24 - 05.206 | [14 empty] | VV | 2 | 1 | True | 0 | ROZPOCET
| VV |  | 31,39*0,09 |  | 2.825 | [12 empty] | VV | 2 | 2 | True | 0 | ROZPOCET
| VV |  | Súčet |  | 64.909 | [12 empty] | VV | 2 | 4 | True | 1 | ROZPOCET
38 | K | 965042241 | Búranie podkladov pod dlažby, liatych dlažieb a mazanín,betón,liaty asfalt hr.nad 100 mm, plochy nad 4 m2 -2,20000t | m3 | 13.39 |  | 0 |  |  | znížená |  | 0 | 0 | 0 | 2.2 | 29.458 | 4 | K | 2 |  |  |  | ROZPOCET | 0 | 0 | 0 | 0 | 0 | 2 | 0 | 4 | -143899037
| VV |  | "Dolný hrad | [14 empty] | VV | 2 | 1 | True | 0 | ROZPOCET
| VV |  | "1.NP | [14 empty] | VV | 2 | 1 | True | 0 | ROZPOCET
| VV |  | "Sp 5 -03. 205 - 03. 211 | [14 empty] | VV | 2 | 1 | True | 0 | ROZPOCET
| VV |  | (5,61+5,03+2,07+1,92+3,62+1,82+1,9)*0,2 |  | 4.394 | [12 empty] | VV | 2 | 2 | True | 0 | ROZPOCET
| VV |  | "2.NP Dolny hrad, 1.PP Frantiska | [14 empty] | VV | 2 | 1 | True | 0 | ROZPOCET
| VV |  | "Sp12 - 03.306 - 03.308, 03.311 - 03.313 | [14 empty] | VV | 2 | 1 | True | 0 | ROZPOCET
| VV |  | (4,27+0,93+3,6)*0,132 |  | 1.162 | [12 empty] | VV | 2 | 2 | True | 0 | ROZPOCET
| VV |  | (7,39+1,76+3,35)*0,132 |  | 1.65 | [12 empty] | VV | 2 | 2 | True | 0 | ROZPOCET
| VV |  | "Sp13 - 03. 309 | [14 empty] | VV | 2 | 1 | True | 0 | ROZPOCET
| VV |  | 10,53*0,14 |  | 1.474 | [12 empty] | VV | 2 | 2 | True | 0 | ROZPOCET
| VV |  | "Sp20 - 03.403-03.405 | [14 empty] | VV | 2 | 1 | True | 0 | ROZPOCET
| VV |  | (3,1+4,79+1,65)*0,132 |  | 1.259 | [12 empty] | VV | 2 | 2 | True | 0 | ROZPOCET
| VV |  | "Sp38 - 17.203 | [14 empty] | VV | 2 | 1 | True | 0 | ROZPOCET
| VV |  | 25,56*(0,085+0,185)/2 |  | 3.451 | [12 empty] | VV | 2 | 2 | True | 0 | ROZPOCET
| VV |  | Súčet |  | 13.39 | [12 empty] | VV | 2 | 4 | True | 1 | ROZPOCET
39 | K | 965043341 | Búranie podkladov pod dlažby, liatych dlažieb a mazanín,betón s poterom,teracom hr.do 100 mm, plochy nad 4 m2 -2,20000t | m3 | 41.846 |  | 0 |  |  | znížená |  | 0 | 0 | 0 | 2.2 | 92.0612 | 4 | K | 2 |  |  |  | ROZPOCET | 0 | 0 | 0 | 0 | 0 | 2 | 0 | 4 | -1817127495
| VV |  | "Sp25 - 17.101, 17.102, 17.103 | [14 empty] | VV | 2 | 1 | True | 0 | ROZPOCET
| VV |  | (143,55+23,79+7,3)*0,06 |  | 10.478 | [12 empty] | VV | 2 | 2 | True | 0 | ROZPOCET
| VV |  | (143,55+23,79+7,3)*0,08 |  | 13.971 | [12 empty] | VV | 2 | 2 | True | 0 | ROZPOCET
| VV |  | "Sp26 - 17.105 | [14 empty] | VV | 2 | 1 | True | 0 | ROZPOCET
| VV |  | 5,29*0,06 |  | 0.317 | [12 empty] | VV | 2 | 2 | True | 0 | ROZPOCET
| VV |  | 5,29*0,08 |  | 0.423 | [12 empty] | VV | 2 | 2 | True | 0 | ROZPOCET
| VV |  | "Sp27 - 16.101 | [14 empty] | VV | 2 | 1 | True | 0 | ROZPOCET
| VV |  | 100,91*0,06 |  | 6.055 | [12 empty] | VV | 2 | 2 | True | 0 | ROZPOCET
| VV |  | 100,91*0,08 |  | 8.073 | [12 empty] | VV | 2 | 2 | True | 0 | ROZPOCET
| VV |  | "Sp28 - 16.102 | [14 empty] | VV | 2 | 1 | True | 0 | ROZPOCET
| VV |  | 18,06*0,06 |  | 1.084 | [12 empty] | VV | 2 | 2 | True | 0 | ROZPOCET
| VV |  | 18,06*0,08 |  | 1.445 | [12 empty] | VV | 2 | 2 | True | 0 | ROZPOCET
| VV |  | Súčet |  | 41.846 | [12 empty] | VV | 2 | 4 | True | 1 | ROZPOCET
40 | K | 965081812 | Búranie dlažieb, z kamen., cement., terazzových, čadičových alebo keramických, hr. nad 10 mm, -0,06500t | m2 | 461.314 |  | 0 |  |  | znížená |  | 0 | 0 | 0 | 0.065 | 29.9854 | 4 | K | 2 |  |  |  | ROZPOCET | 0 | 0 | 0 | 0 | 0 | 2 | 0 | 4 | -1979146530
| VV |  | "Sp3 - 03.201, 03.202 | [14 empty] | VV | 2 | 1 | True | 0 | ROZPOCET
| VV |  | 23,83 |  | 23.83 | [12 empty] | VV | 2 | 2 | True | 0 | ROZPOCET
| VV |  | 4,45 |  | 4.45 | [12 empty] | VV | 2 | 2 | True | 0 | ROZPOCET
| VV |  | "Sp3a - 03. 203 | [14 empty] | VV | 2 | 1 | True | 0 | ROZPOCET
| VV |  | 18,67 |  | 18.67 | [12 empty] | VV | 2 | 2 | True | 0 | ROZPOCET
| VV |  | "Sp4 - 03. 204 | [14 empty] | VV | 2 | 1 | True | 0 | ROZPOCET
| VV |  | 1.35 |  | 1.35 | [12 empty] | VV | 2 | 2 | True | 0 | ROZPOCET
| VV |  | "Sp43 - 00 | [14 empty] | VV | 2 | 1 | True | 0 | ROZPOCET
| VV |  | 96,7 |  | 96.7 | [12 empty] | VV | 2 | 2 | True | 0 | ROZPOCET
| VV |  | "Sp43a- 03c | [14 empty] | VV | 2 | 1 | True | 0 | ROZPOCET
| VV |  | 119,21 |  | 119.21 | [12 empty] | VV | 2 | 2 | True | 0 | ROZPOCET
| VV |  | "Sp16 - 03.316 - 03.318, 03.320 | [14 empty] | VV | 2 | 1 | True | 0 | ROZPOCET
| VV |  | 51,17+31,85+25,9 |  | 108.92 | [12 empty] | VV | 2 | 2 | True | 0 | ROZPOCET
| VV |  | 25,67 |  | 25.67 | [12 empty] | VV | 2 | 2 | True | 0 | ROZPOCET
| VV |  | "Sp17 - 03.304, 03.319 arkiere | [14 empty] | VV | 2 | 1 | True | 0 | ROZPOCET
| VV |  | 1,43 |  | 1.43 | [12 empty] | VV | 2 | 2 | True | 0 | ROZPOCET
| VV |  | 1,45 |  | 1.45 | [12 empty] | VV | 2 | 2 | True | 0 | ROZPOCET
| VV |  | "Sp12 - 03.306 - 03.308, 03.311 - 03.313 | [14 empty] | VV | 2 | 1 | True | 0 | ROZPOCET
| VV |  | 4,27+0,93+3,6 |  | 8.8 | [12 empty] | VV | 2 | 2 | True | 0 | ROZPOCET
| VV |  | 7,39+1,76+3,35 |  | 12.5 | [12 empty] | VV | 2 | 2 | True | 0 | ROZPOCET
| VV |  | "Sp20 - 03.403-03.405 | [14 empty] | VV | 2 | 1 | True | 0 | ROZPOCET
| VV |  | 3,1+4,79+1,65 |  | 9.54 | [12 empty] | VV | 2 | 2 | True | 0 | ROZPOCET
| VV |  | "Sp 5 -03. 205 - 03. 211 | [14 empty] | VV | 2 | 1 | True | 0 | ROZPOCET
| VV |  | (5,61+5,03+2,07+1,92+3,62+1,82+1,9)*0,2 |  | 4.394 | [12 empty] | VV | 2 | 2 | True | 0 | ROZPOCET
| VV |  | "Sp7 - 03.219 | [14 empty] | VV | 2 | 1 | True | 0 | ROZPOCET
| VV |  | 24,40 |  | 24.4 | [12 empty] | VV | 2 | 2 | True | 0 | ROZPOCET
| VV |  | Súčet |  | 461.314 | [12 empty] | VV | 2 | 4 | True | 1 | ROZPOCET
41 | K | 96508293R | Odstránenie podsypu pod masívnymi drevenými stupňami, hr.do 200 mm, -1,40000t | m3 | 0.536 |  | 0 |  |  | znížená |  | 0 | 0 | 0 | 1.4 | 0.7504 | 4 | K | 2 |  |  |  | ROZPOCET | 0 | 0 | 0 | 0 | 0 | 2 | 0 | 4 | -1116064944
| VV |  | "50 - podsyp nasiakavý pod drevenými stupňami, miestnosť 16.104 | [14 empty] | VV | 2 | 1 | True | 0 | ROZPOCET
| VV |  | 1,662*1,614*0,2 |  | 0.536 | [12 empty] | VV | 2 | 2 | True | 1 | ROZPOCET
42 | K | 966032911.R | Odsekanie šambrán okenných predsadených nad líce muriva; (uchovať, prípadne druhotne použiť), -0,02000t | m | 11.381 |  | 0 |  |  | znížená |  | 0 | 0 | 0 | 0.02 | 0.22762 | 4 | K | 2 |  |  |  | ROZPOCET | 0 | 0 | 0 | 0 | 0 | 2 | 0 | 4 | -1549480419
| VV |  | "DH 1.NP 11/ H.O7 | [14 empty] | VV | 2 | 1 | True | 0 | ROZPOCET
| VV |  | 0,888+0,898+1,217+1,222 |  | 4.225 | [12 empty] | VV | 2 | 2 | True | 0 | ROZPOCET
| VV |  | "DH 2.NP 11/ H.O24 | [14 empty] | VV | 2 | 1 | True | 0 | ROZPOCET
| VV |  | 1,471+0,136+0,198+1,443+0,133+0,44+1,669+1,666 |  | 7.156 | [12 empty] | VV | 2 | 2 | True | 0 | ROZPOCET
| VV |  | Súčet |  | 11.381 | [12 empty] | VV | 2 | 4 | True | 1 | ROZPOCET
43 | K | 966089001.SR | Búranie vrchných krycích vrstiev ŽB torkrétovej klenby - záklop dosiek na báze azbestu s hr. cca 30mm, nosné profily I140mm, násyp; nutná vysoká opatrnosť | m2 | 26.73 |  | 0 |  |  | znížená |  | 0 | 0 | 0 | 0.027 | 0.72171 | 4 | K | 2 |  |  |  | ROZPOCET | 0 | 0 | 0 | 0 | 0 | 2 | 0 | 4 | -590013178
| VV |  | "búracie práce podľa legendy č.49 | [14 empty] | VV | 2 | 1 | True | 0 | ROZPOCET
| VV |  | 26,73 |  | 26.73 | [12 empty] | VV | 2 | 2 | True | 1 | ROZPOCET
44 | K | 967041112 | Prikresanie rovných ostení bez odstupu, po hrubom vybúraní otvorov, v betóne, -0,06600t | m2 | 1.486 |  | 0 |  |  | znížená |  | 0 | 0 | 0 | 0.066 | 0.098076 | 4 | K | 2 |  |  |  | ROZPOCET | 0 | 0 | 0 | 0 | 0 | 2 | 0 | 4 | 2026221660
| VV |  | "DH 1.NP 9/ H.O10 | [14 empty] | VV | 2 | 1 | True | 0 | ROZPOCET
| VV |  | 0,719*0,4+0,258*0,265 |  | 0.356 | [12 empty] | VV | 2 | 2 | True | 0 | ROZPOCET
| VV |  | "DH 2.NP 9/ H.O16 | [14 empty] | VV | 2 | 1 | True | 0 | ROZPOCET
| VV |  | 0,424*0,376+0,502*0,452 |  | 0.386 | [12 empty] | VV | 2 | 2 | True | 0 | ROZPOCET
| VV |  | "DH 2.NP 9/ H.O17 | [14 empty] | VV | 2 | 1 | True | 0 | ROZPOCET
| VV |  | 0,439*0,33+0,432*0,359 |  | 0.3 | [12 empty] | VV | 2 | 2 | True | 0 | ROZPOCET
| VV |  | "DH 2.NP 9/ H.O18 | [14 empty] | VV | 2 | 1 | True | 0 | ROZPOCET
| VV |  | 0,429*0,494+0,458*0,507 |  | 0.444 | [12 empty] | VV | 2 | 2 | True | 0 | ROZPOCET
| VV |  | Súčet |  | 1.486 | [12 empty] | VV | 2 | 4 | True | 1 | ROZPOCET
45 | K | 967042714 | Odsekanie muriva z kameňa alebo betónu plošné hr. do 300 mm, -0,75000t | m2 | 1.486 |  | 0 |  |  | znížená |  | 0 | 0 | 0 | 0.75 | 1.1145 | 4 | K | 2 |  |  |  | ROZPOCET | 0 | 0 | 0 | 0 | 0 | 2 | 0 | 4 | -799175680
| VV |  | "DH 1.NP 9/ H.O10 | [14 empty] | VV | 2 | 1 | True | 0 | ROZPOCET
| VV |  | 0,719*0,4+0,258*0,265 |  | 0.356 | [12 empty] | VV | 2 | 2 | True | 0 | ROZPOCET
| VV |  | "DH 2.NP 9/ H.O16 | [14 empty] | VV | 2 | 1 | True | 0 | ROZPOCET
| VV |  | 0,424*0,376+0,502*0,452 |  | 0.386 | [12 empty] | VV | 2 | 2 | True | 0 | ROZPOCET
| VV |  | "DH 2.NP 9/ H.O17 | [14 empty] | VV | 2 | 1 | True | 0 | ROZPOCET
| VV |  | 0,439*0,33+0,432*0,359 |  | 0.3 | [12 empty] | VV | 2 | 2 | True | 0 | ROZPOCET
| VV |  | "DH 2.NP 9/ H.O18 | [14 empty] | VV | 2 | 1 | True | 0 | ROZPOCET
| VV |  | 0,429*0,494+0,458*0,507 |  | 0.444 | [12 empty] | VV | 2 | 2 | True | 0 | ROZPOCET
| VV |  | Súčet |  | 1.486 | [12 empty] | VV | 2 | 4 | True | 1 | ROZPOCET
46 | K | 968061125.S | Vyvesenie dreveného dverného krídla do suti plochy do 2 m2, -0,02400t | ks | 32 |  | 0 |  |  | znížená |  | 0 | 0 | 0 | 0.024 | 0.768 | 4 | K | 2 |  |  |  | ROZPOCET | 0 | 0 | 0 | 0 | 0 | 2 | 0 | 4 | -717767507
| VV |  | 9+5+3+5+9+1 |  | 32 | [12 empty] | VV | 2 | 2 | True | 1 | ROZPOCET
47 | K | 965082920 | Odstránenie násypu pod podlahami, hr.do 100 mm, -1,40000t | m3 | 18.549 |  | 0 |  |  | znížená |  | 0 | 0 | 0 | 1.4 | 25.9686 | 4 | K | 2 |  |  |  | ROZPOCET | 0 | 0 | 0 | 0 | 0 | 2 | 0 | 4 | 1728650287
| VV |  | "Sp10 - 03.301 | [14 empty] | VV | 2 | 1 | True | 0 | ROZPOCET
| VV |  | 25,48*0,07 |  | 1.784 | [12 empty] | VV | 2 | 2 | True | 0 | ROZPOCET
| VV |  | "Sp26 - 17.105 | [14 empty] | VV | 2 | 1 | True | 0 | ROZPOCET
| VV |  | 5,29*0,06 |  | 0.317 | [12 empty] | VV | 2 | 2 | True | 0 | ROZPOCET
| VV |  | "Sp31 - 05.303, 05.304, 05.305 | [14 empty] | VV | 2 | 1 | True | 0 | ROZPOCET
| VV |  | (54,38+44,46+37,83)*0,08 |  | 10.934 | [12 empty] | VV | 2 | 2 | True | 0 | ROZPOCET
| VV |  | "Sp35 - 05.310 | [14 empty] | VV | 2 | 1 | True | 0 | ROZPOCET
| VV |  | 34,46*0,06 |  | 2.068 | [12 empty] | VV | 2 | 2 | True | 0 | ROZPOCET
| VV |  | 34,46*0,1 |  | 3.446 | [12 empty] | VV | 2 | 2 | True | 0 | ROZPOCET
| VV |  | Súčet |  | 18.549 | [12 empty] | VV | 2 | 4 | True | 1 | ROZPOCET
48 | K | 965082930 | Odstránenie násypu pod podlahami, hr.do 200 mm, -1,40000t | m3 | 23.794 |  | 0 |  |  | znížená |  | 0 | 0 | 0 | 1.4 | 33.3116 | 4 | K | 2 |  |  |  | ROZPOCET | 0 | 0 | 0 | 0 | 0 | 2 | 0 | 4 | 501602654
| VV |  | "Sp27 - 16.101 | [14 empty] | VV | 2 | 1 | True | 0 | ROZPOCET
| VV |  | 100,91*0,2 |  | 20.182 | [12 empty] | VV | 2 | 2 | True | 0 | ROZPOCET
| VV |  | "Sp28 - 16.102 | [14 empty] | VV | 2 | 1 | True | 0 | ROZPOCET
| VV |  | 18,06*0,2 |  | 3.612 | [12 empty] | VV | 2 | 2 | True | 0 | ROZPOCET
| VV |  | Súčet |  | 23.794 | [12 empty] | VV | 2 | 4 | True | 1 | ROZPOCET
49 | K | 965082941 | Odstránenie násypu pod podlahami, hr.nad 200 mm, -1,40000t | m3 | 344.145 |  | 0 |  |  | znížená |  | 0 | 0 | 0 | 1.4 | 481.803 | 4 | K | 2 |  |  |  | ROZPOCET | 0 | 0 | 0 | 0 | 0 | 2 | 0 | 4 | 1041606189
| VV |  | "Dolný hrad | [14 empty] | VV | 2 | 1 | True | 0 | ROZPOCET
| VV |  | "1.PP | [14 empty] | VV | 2 | 1 | True | 0 | ROZPOCET
| VV |  | "Sp1 -03.101, 03.102 | [14 empty] | VV | 2 | 1 | True | 0 | ROZPOCET
| VV |  | 20,83*0,64 |  | 13.331 | [12 empty] | VV | 2 | 2 | True | 0 | ROZPOCET
| VV |  | 17,15*0,64 |  | 10.976 | [12 empty] | VV | 2 | 2 | True | 0 | ROZPOCET
| VV |  | "Sp2-03.103, 03.104 | [14 empty] | VV | 2 | 1 | True | 0 | ROZPOCET
| VV |  | 8,09*0,67 |  | 5.42 | [12 empty] | VV | 2 | 2 | True | 0 | ROZPOCET
| VV |  | 11,64*0,67 |  | 7.799 | [12 empty] | VV | 2 | 2 | True | 0 | ROZPOCET
| VV |  | "Sp6 -03. 212 - 03.218 | [14 empty] | VV | 2 | 1 | True | 0 | ROZPOCET
| VV |  | (26,4+4,54+20,04+2,7+2,8+3,99+12,16)*0,94 |  | 68.272 | [12 empty] | VV | 2 | 2 | True | 0 | ROZPOCET
| VV |  | "Sp7 -03. 219 | [14 empty] | VV | 2 | 1 | True | 0 | ROZPOCET
| VV |  | 24,4*0,28 |  | 6.832 | [12 empty] | VV | 2 | 2 | True | 0 | ROZPOCET
| VV |  | "Sp8 - 03. 220 | [14 empty] | VV | 2 | 1 | True | 0 | ROZPOCET
| VV |  | 33,25*0,28 |  | 9.31 | [12 empty] | VV | 2 | 2 | True | 0 | ROZPOCET
| VV |  | "Sp9 - 03.221, 03.222 | [14 empty] | VV | 2 | 1 | True | 0 | ROZPOCET
| VV |  | (24,98+17,27)*0,28 |  | 11.83 | [12 empty] | VV | 2 | 2 | True | 0 | ROZPOCET
| VV |  | "2.NP Dolny hrad, 1.PP Frantiska | [14 empty] | VV | 2 | 1 | True | 0 | ROZPOCET
| VV |  | "Sp16 - 03.316 - 03.318, 03.320 | [14 empty] | VV | 2 | 1 | True | 0 | ROZPOCET
| VV |  | (51,17+31,85+25,9)*0,56 |  | 60.995 | [12 empty] | VV | 2 | 2 | True | 0 | ROZPOCET
| VV |  | 25,67*0,56 |  | 14.375 | [12 empty] | VV | 2 | 2 | True | 0 | ROZPOCET
| VV |  | "Sp33 - 05.307 | [14 empty] | VV | 2 | 1 | True | 0 | ROZPOCET
| VV |  | 16,08*0,9 |  | 14.472 | [12 empty] | VV | 2 | 2 | True | 0 | ROZPOCET
| VV |  | "Sp42 - 16.202, 16.203 | [14 empty] | VV | 2 | 1 | True | 0 | ROZPOCET
| VV |  | 16*0,43 |  | 6.88 | [12 empty] | VV | 2 | 2 | True | 0 | ROZPOCET
| VV |  | 5,08*0,43 |  | 2.184 | [12 empty] | VV | 2 | 2 | True | 0 | ROZPOCET
| VV |  | "Sp42a - 16.204 | [14 empty] | VV | 2 | 1 | True | 0 | ROZPOCET
| VV |  | 10,26*1,8 |  | 18.468 | [12 empty] | VV | 2 | 2 | True | 0 | ROZPOCET
| VV |  | "Sp10 - 03.301 | [14 empty] | VV | 2 | 1 | True | 0 | ROZPOCET
| VV |  | 25,48*0,49 |  | 12.485 | [12 empty] | VV | 2 | 2 | True | 0 | ROZPOCET
| VV |  | "Sp11 - 03.302-03.303 | [14 empty] | VV | 2 | 1 | True | 0 | ROZPOCET
| VV |  | (31,44+14,96)*0,35 |  | 16.24 | [12 empty] | VV | 2 | 2 | True | 0 | ROZPOCET
| VV |  | "Sp12 - 03.306-03.308, 03.311-03.313 | [14 empty] | VV | 2 | 1 | True | 0 | ROZPOCET
| VV |  | (4,27+0,93+3,6)*0,56 |  | 4.928 | [12 empty] | VV | 2 | 2 | True | 0 | ROZPOCET
| VV |  | (7,39+1,76+3,35)*0,56 |  | 7 | [12 empty] | VV | 2 | 2 | True | 0 | ROZPOCET
| VV |  | "Sp13 - 03.309 | [14 empty] | VV | 2 | 1 | True | 0 | ROZPOCET
| VV |  | 10,53*0,56 |  | 5.897 | [12 empty] | VV | 2 | 2 | True | 0 | ROZPOCET
| VV |  | "Sp14 - 03.310, 03.314 | [14 empty] | VV | 2 | 1 | True | 0 | ROZPOCET
| VV |  | 11,47*0,56 |  | 6.423 | [12 empty] | VV | 2 | 2 | True | 0 | ROZPOCET
| VV |  | 14,87*0,56 |  | 8.327 | [12 empty] | VV | 2 | 2 | True | 0 | ROZPOCET
| VV |  | "Sp19 - 03.401-03.402 | [14 empty] | VV | 2 | 1 | True | 0 | ROZPOCET
| VV |  | (2,51+23,1)*0,35 |  | 8.964 | [12 empty] | VV | 2 | 2 | True | 0 | ROZPOCET
| VV |  | "Sp20 - 03.403-03.405 | [14 empty] | VV | 2 | 1 | True | 0 | ROZPOCET
| VV |  | (3,1+4,79+1,65)*0,35 |  | 3.339 | [12 empty] | VV | 2 | 2 | True | 0 | ROZPOCET
| VV |  | "Sp36 - 17.201 | [14 empty] | VV | 2 | 1 | True | 0 | ROZPOCET
| VV |  | 34,64*0,56 |  | 19.398 | [12 empty] | VV | 2 | 2 | True | 0 | ROZPOCET
| VV |  | Súčet |  | 344.145 | [12 empty] | VV | 2 | 4 | True | 1 | ROZPOCET
50 | K | 965082941.R | Odstránenie zemného násypu, hr.nad 200 mm, -1,40000t | m3 | 11.899 |  | 0 |  |  | znížená |  | 0 | 0 | 0 | 1.4 | 16.6586 | 4 | K | 2 |  |  |  | ROZPOCET | 0 | 0 | 0 | 0 | 0 | 2 | 0 | 4 | -1677229486
| VV |  | "DH 1.NP 44 | [14 empty] | VV | 2 | 1 | True | 0 | ROZPOCET
| VV |  | 14,165*0,7*1,2 |  | 11.899 | [12 empty] | VV | 2 | 2 | True | 0 | ROZPOCET
| VV |  | Súčet |  | 11.899 | [12 empty] | VV | 2 | 4 | True | 1 | ROZPOCET
51 | K | 966068001.S | Demontáž drevených stien zvislého plášťa, šikmej striešky a ťahového komína úplná | m2 | 16.309 |  | 0 |  |  | znížená |  | 0 | 0 | 0 | 0 | 0 | 4 | K | 2 |  |  |  | ROZPOCET | 0 | 0 | 0 | 0 | 0 | 2 | 0 | 4 | 1447275234
| VV |  | "DH 1.NP 16 | [14 empty] | VV | 2 | 1 | True | 0 | ROZPOCET
| VV |  | 1,7*1,5 |  | 2.55 | [12 empty] | VV | 2 | 2 | True | 0 | ROZPOCET
| VV |  | "DH 1.NP 20 | [14 empty] | VV | 2 | 1 | True | 0 | ROZPOCET
| VV |  | 2,354*5,845 |  | 13.759 | [12 empty] | VV | 2 | 2 | True | 0 | ROZPOCET
| VV |  | Súčet |  | 16.309 | [12 empty] | VV | 2 | 4 | True | 1 | ROZPOCET
52 | K | 968061125.S. | Vyvesenie exteriérového dreveného dverného krídla do suti plochy do 2 m2, -0,02400t | ks | 6 |  | 0 |  |  | znížená |  | 0 | 0 | 0 | 0.024 | 0.144 | 4 | K | 2 |  |  |  | ROZPOCET | 0 | 0 | 0 | 0 | 0 | 2 | 0 | 4 | -1579039675
| VV |  | "Dolný hrad | [14 empty] | VV | 2 | 1 | True | 0 | ROZPOCET
| VV |  | "1.NP | [14 empty] | VV | 2 | 1 | True | 0 | ROZPOCET
| VV |  | 1 |  | 1 | [12 empty] | VV | 2 | 2 | True | 0 | ROZPOCET
| VV |  | "1.PP | [14 empty] | VV | 2 | 1 | True | 0 | ROZPOCET
| VV |  | 1 |  | 1 | [12 empty] | VV | 2 | 2 | True | 0 | ROZPOCET
| VV |  | "Františka 1.PP | [14 empty] | VV | 2 | 1 | True | 0 | ROZPOCET
| VV |  | 1 |  | 1 | [12 empty] | VV | 2 | 2 | True | 0 | ROZPOCET
| VV |  | "Františka 2.NP | [14 empty] | VV | 2 | 1 | True | 0 | ROZPOCET
| VV |  | 3 |  | 3 | [12 empty] | VV | 2 | 2 | True | 0 | ROZPOCET
| VV |  | Súčet |  | 6 | [12 empty] | VV | 2 | 4 | True | 1 | ROZPOCET
53 | K | 968061126.S | Vyvesenie dreveného dverného krídla do suti plochy nad 2 m2, -0,02700t | ks | 4 |  | 0 |  |  | znížená |  | 0 | 0 | 0 | 0.027 | 0.108 | 4 | K | 2 |  |  |  | ROZPOCET | 0 | 0 | 0 | 0 | 0 | 2 | 0 | 4 | 1598871058
| VV |  | 1+1+2 |  | 4 | [12 empty] | VV | 2 | 2 | True | 1 | ROZPOCET
54 | K | 968061126.S. | Vyvesenie exteriérového dreveného dverného krídla do suti plochy nad 2 m2, -0,02700t | ks | 12 |  | 0 |  |  | znížená |  | 0 | 0 | 0 | 0.027 | 0.324 | 4 | K | 2 |  |  |  | ROZPOCET | 0 | 0 | 0 | 0 | 0 | 2 | 0 | 4 | 146177813
| VV |  | "Dolný hrad | [14 empty] | VV | 2 | 1 | True | 0 | ROZPOCET
| VV |  | "1.NP | [14 empty] | VV | 2 | 1 | True | 0 | ROZPOCET
| VV |  | 4 |  | 4 | [12 empty] | VV | 2 | 2 | True | 0 | ROZPOCET
| VV |  | "2.NP | [14 empty] | VV | 2 | 1 | True | 0 | ROZPOCET
| VV |  | 4 |  | 4 | [12 empty] | VV | 2 | 2 | True | 0 | ROZPOCET
| VV |  | "Františka 1.NP | [14 empty] | VV | 2 | 1 | True | 0 | ROZPOCET
| VV |  | 1 |  | 1 | [12 empty] | VV | 2 | 2 | True | 0 | ROZPOCET
| VV |  | "Františka 2.NP | [14 empty] | VV | 2 | 1 | True | 0 | ROZPOCET
| VV |  | 3 |  | 3 | [12 empty] | VV | 2 | 2 | True | 0 | ROZPOCET
| VV |  | Súčet |  | 12 | [12 empty] | VV | 2 | 4 | True | 1 | ROZPOCET
55 | K | 968062244.S | Vybúranie drevených rámov okien, podľa PD výkazu okien | m2 | 90.816 |  | 0 |  |  | znížená |  | 0 | 0 | 0 | 0.041 | 3.7235 | 4 | K | 2 |  |  |  | ROZPOCET | 0 | 0 | 0 | 0 | 0 | 2 | 0 | 4 | 69816136
| VV |  | "Dolný hrad | [14 empty] | VV | 2 | 1 | True | 0 | ROZPOCET
| VV |  | "H.01 | [14 empty] | VV | 2 | 1 | True | 0 | ROZPOCET
| VV |  | 1,291*0,721 |  | 0.931 | [12 empty] | VV | 2 | 2 | True | 0 | ROZPOCET
| VV |  | "H.02 | [14 empty] | VV | 2 | 1 | True | 0 | ROZPOCET
| VV |  | 0,559*0,859 |  | 0.48 | [12 empty] | VV | 2 | 2 | True | 0 | ROZPOCET
| VV |  | "H.03 | [14 empty] | VV | 2 | 1 | True | 0 | ROZPOCET
| VV |  | 0,555*0,805 |  | 0.447 | [12 empty] | VV | 2 | 2 | True | 0 | ROZPOCET
| VV |  | "H.04 | [14 empty] | VV | 2 | 1 | True | 0 | ROZPOCET
| VV |  | 0,587*0,693 |  | 0.407 | [12 empty] | VV | 2 | 2 | True | 0 | ROZPOCET
| VV |  | "H.05 | [14 empty] | VV | 2 | 1 | True | 0 | ROZPOCET
| VV |  | 0,484*0,617 |  | 0.299 | [12 empty] | VV | 2 | 2 | True | 0 | ROZPOCET
| VV |  | "H.06 | [14 empty] | VV | 2 | 1 | True | 0 | ROZPOCET
| VV |  | 0,389*0,66 |  | 0.257 | [12 empty] | VV | 2 | 2 | True | 0 | ROZPOCET
| VV |  | "H.07 | [14 empty] | VV | 2 | 1 | True | 0 | ROZPOCET
| VV |  | 0,876*0,563 |  | 0.493 | [12 empty] | VV | 2 | 2 | True | 0 | ROZPOCET
| VV |  | "H.08 | [14 empty] | VV | 2 | 1 | True | 0 | ROZPOCET
| VV |  | 0,427*0,422 |  | 0.18 | [12 empty] | VV | 2 | 2 | True | 0 | ROZPOCET
| VV |  | "H.09 | [14 empty] | VV | 2 | 1 | True | 0 | ROZPOCET
| VV |  | 0,504*0,612 |  | 0.308 | [12 empty] | VV | 2 | 2 | True | 0 | ROZPOCET
| VV |  | "H.O10 | [14 empty] | VV | 2 | 1 | True | 0 | ROZPOCET
| VV |  | 1,771*0,89 |  | 1.576 | [12 empty] | VV | 2 | 2 | True | 0 | ROZPOCET
| VV |  | "H.O11 | [14 empty] | VV | 2 | 1 | True | 0 | ROZPOCET
| VV |  | 0,726*0,727 |  | 0.528 | [12 empty] | VV | 2 | 2 | True | 0 | ROZPOCET
| VV |  | "H.O12 | [14 empty] | VV | 2 | 1 | True | 0 | ROZPOCET
| VV |  | 0,717*0,727 |  | 0.521 | [12 empty] | VV | 2 | 2 | True | 0 | ROZPOCET
| VV |  | "H.O13 | [14 empty] | VV | 2 | 1 | True | 0 | ROZPOCET
| VV |  | 1,002*0,589 |  | 0.59 | [12 empty] | VV | 2 | 2 | True | 0 | ROZPOCET
| VV |  | "H.O14 | [14 empty] | VV | 2 | 1 | True | 0 | ROZPOCET
| VV |  | 0,871*0,753 |  | 0.656 | [12 empty] | VV | 2 | 2 | True | 0 | ROZPOCET
| VV |  | "H.O15 | [14 empty] | VV | 2 | 1 | True | 0 | ROZPOCET
| VV |  | 0,944*0,669 |  | 0.632 | [12 empty] | VV | 2 | 2 | True | 0 | ROZPOCET
| VV |  | "H.O16 | [14 empty] | VV | 2 | 1 | True | 0 | ROZPOCET
| VV |  | 0,551*0,653 |  | 0.36 | [12 empty] | VV | 2 | 2 | True | 0 | ROZPOCET
| VV |  | "H.O17 | [14 empty] | VV | 2 | 1 | True | 0 | ROZPOCET
| VV |  | 0,539*0,653 |  | 0.352 | [12 empty] | VV | 2 | 2 | True | 0 | ROZPOCET
| VV |  | "H.O18 | [14 empty] | VV | 2 | 1 | True | 0 | ROZPOCET
| VV |  | 0,884*0,882 |  | 0.78 | [12 empty] | VV | 2 | 2 | True | 0 | ROZPOCET
| VV |  | "H.O19 | [14 empty] | VV | 2 | 1 | True | 0 | ROZPOCET
| VV |  | 1,116*1,345 |  | 1.501 | [12 empty] | VV | 2 | 2 | True | 0 | ROZPOCET
| VV |  | "H.O20 | [14 empty] | VV | 2 | 1 | True | 0 | ROZPOCET
| VV |  | 0,184*0,665 |  | 0.122 | [12 empty] | VV | 2 | 2 | True | 0 | ROZPOCET
| VV |  | "H.O21 | [14 empty] | VV | 2 | 1 | True | 0 | ROZPOCET
| VV |  | 0,399*0,738 |  | 0.294 | [12 empty] | VV | 2 | 2 | True | 0 | ROZPOCET
| VV |  | "H.O22 | [14 empty] | VV | 2 | 1 | True | 0 | ROZPOCET
| VV |  | 0,906*1,293 |  | 1.171 | [12 empty] | VV | 2 | 2 | True | 0 | ROZPOCET
| VV |  | "H.O23 | [14 empty] | VV | 2 | 1 | True | 0 | ROZPOCET
| VV |  | 1,1*1,339 |  | 1.473 | [12 empty] | VV | 2 | 2 | True | 0 | ROZPOCET
| VV |  | "H.O24 | [14 empty] | VV | 2 | 1 | True | 0 | ROZPOCET
| VV |  | 1,1*1,323 |  | 1.455 | [12 empty] | VV | 2 | 2 | True | 0 | ROZPOCET
| VV |  | "H.O25 | [14 empty] | VV | 2 | 1 | True | 0 | ROZPOCET
| VV |  | 1,131*1,336 |  | 1.511 | [12 empty] | VV | 2 | 2 | True | 0 | ROZPOCET
| VV |  | "H.O26 | [14 empty] | VV | 2 | 1 | True | 0 | ROZPOCET
| VV |  | 1,131*1,336 |  | 1.511 | [12 empty] | VV | 2 | 2 | True | 0 | ROZPOCET
| VV |  | "H.O27 | [14 empty] | VV | 2 | 1 | True | 0 | ROZPOCET
| VV |  | 0,541*0,591 |  | 0.32 | [12 empty] | VV | 2 | 2 | True | 0 | ROZPOCET
| VV |  | "H.O28 | [14 empty] | VV | 2 | 1 | True | 0 | ROZPOCET
| VV |  | 1,051*1,341 |  | 1.409 | [12 empty] | VV | 2 | 2 | True | 0 | ROZPOCET
| VV |  | "H.O29 | [14 empty] | VV | 2 | 1 | True | 0 | ROZPOCET
| VV |  | 1,042*1,332 |  | 1.388 | [12 empty] | VV | 2 | 2 | True | 0 | ROZPOCET
| VV |  | "H.O30 | [14 empty] | VV | 2 | 1 | True | 0 | ROZPOCET
| VV |  | 1,091*1,321 |  | 1.441 | [12 empty] | VV | 2 | 2 | True | 0 | ROZPOCET
| VV |  | "H.O31 | [14 empty] | VV | 2 | 1 | True | 0 | ROZPOCET
| VV |  | 1,096*1,333 |  | 1.461 | [12 empty] | VV | 2 | 2 | True | 0 | ROZPOCET
| VV |  | "H.O32 | [14 empty] | VV | 2 | 1 | True | 0 | ROZPOCET
| VV |  | 0,322*0,665 |  | 0.214 | [12 empty] | VV | 2 | 2 | True | 0 | ROZPOCET
| VV |  | "H.O33 | [14 empty] | VV | 2 | 1 | True | 0 | ROZPOCET
| VV |  | 0,299*0,665 |  | 0.199 | [12 empty] | VV | 2 | 2 | True | 0 | ROZPOCET
| VV |  | "H.O34 | [14 empty] | VV | 2 | 1 | True | 0 | ROZPOCET
| VV |  | 1,006*1,316 |  | 1.324 | [12 empty] | VV | 2 | 2 | True | 0 | ROZPOCET
| VV |  | "H.O35 | [14 empty] | VV | 2 | 1 | True | 0 | ROZPOCET
| VV |  | 0,958*1,252 |  | 1.199 | [12 empty] | VV | 2 | 2 | True | 0 | ROZPOCET
| VV |  | "H.O36 | [14 empty] | VV | 2 | 1 | True | 0 | ROZPOCET
| VV |  | 0,805*1,211 |  | 0.975 | [12 empty] | VV | 2 | 2 | True | 0 | ROZPOCET
| VV |  | "H.O37 | [14 empty] | VV | 2 | 1 | True | 0 | ROZPOCET
| VV |  | 0,347*0,674 |  | 0.234 | [12 empty] | VV | 2 | 2 | True | 0 | ROZPOCET
| VV |  | 0,357*0,677 |  | 0.242 | [12 empty] | VV | 2 | 2 | True | 0 | ROZPOCET
| VV |  | "H.O38 | [14 empty] | VV | 2 | 1 | True | 0 | ROZPOCET
| VV |  | 0,968*1,329 |  | 1.286 | [12 empty] | VV | 2 | 2 | True | 0 | ROZPOCET
| VV |  | 1,001*1,307 |  | 1.308 | [12 empty] | VV | 2 | 2 | True | 0 | ROZPOCET
| VV |  | "H.O39 | [14 empty] | VV | 2 | 1 | True | 0 | ROZPOCET
| VV |  | 1,109*1,346 |  | 1.493 | [12 empty] | VV | 2 | 2 | True | 0 | ROZPOCET
| VV |  | Medzisúčet |  | 33.328 | [12 empty] | VV | 2 | 3 | True | 0 | ROZPOCET
| VV |  | "Stredný hrad - Františkino múzeum | [14 empty] | VV | 2 | 1 | True | 0 | ROZPOCET
| VV |  | "D.O1 | [14 empty] | VV | 2 | 1 | True | 0 | ROZPOCET
| VV |  | 0,854*0,667 |  | 0.57 | [12 empty] | VV | 2 | 2 | True | 0 | ROZPOCET
| VV |  | "D.O2 | [14 empty] | VV | 2 | 1 | True | 0 | ROZPOCET
| VV |  | 0,859*0,991 |  | 0.851 | [12 empty] | VV | 2 | 2 | True | 0 | ROZPOCET
| VV |  | "D.O3 | [14 empty] | VV | 2 | 1 | True | 0 | ROZPOCET
| VV |  | 0,832*0,786 |  | 0.654 | [12 empty] | VV | 2 | 2 | True | 0 | ROZPOCET
| VV |  | "D.O6 | [14 empty] | VV | 2 | 1 | True | 0 | ROZPOCET
| VV |  | 0,9*0,845 |  | 0.761 | [12 empty] | VV | 2 | 2 | True | 0 | ROZPOCET
| VV |  | "D.O7 | [14 empty] | VV | 2 | 1 | True | 0 | ROZPOCET
| VV |  | 0,740*0,9 |  | 0.666 | [12 empty] | VV | 2 | 2 | True | 0 | ROZPOCET
| VV |  | "D.O8 | [14 empty] | VV | 2 | 1 | True | 0 | ROZPOCET
| VV |  | 1,246*1,665 |  | 2.075 | [12 empty] | VV | 2 | 2 | True | 0 | ROZPOCET
| VV |  | "D.09 | [14 empty] | VV | 2 | 1 | True | 0 | ROZPOCET
| VV |  | 1,25*1,634 |  | 2.043 | [12 empty] | VV | 2 | 2 | True | 0 | ROZPOCET
| VV |  | "D.O10 | [14 empty] | VV | 2 | 1 | True | 0 | ROZPOCET
| VV |  | 0,975*0,928 |  | 0.905 | [12 empty] | VV | 2 | 2 | True | 0 | ROZPOCET
| VV |  | "D.O11 | [14 empty] | VV | 2 | 1 | True | 0 | ROZPOCET
| VV |  | 0,950*0,973 |  | 0.924 | [12 empty] | VV | 2 | 2 | True | 0 | ROZPOCET
| VV |  | "D.O12 | [14 empty] | VV | 2 | 1 | True | 0 | ROZPOCET
| VV |  | 1,005*1,617 |  | 1.625 | [12 empty] | VV | 2 | 2 | True | 0 | ROZPOCET
| VV |  | "D.O13 | [14 empty] | VV | 2 | 1 | True | 0 | ROZPOCET
| VV |  | 0,884*0,848 |  | 0.75 | [12 empty] | VV | 2 | 2 | True | 0 | ROZPOCET
| VV |  | "D.O14 | [14 empty] | VV | 2 | 1 | True | 0 | ROZPOCET
| VV |  | 0,851*0,961 |  | 0.818 | [12 empty] | VV | 2 | 2 | True | 0 | ROZPOCET
| VV |  | "D.O15 | [14 empty] | VV | 2 | 1 | True | 0 | ROZPOCET
| VV |  | 0,888*0,95 |  | 0.844 | [12 empty] | VV | 2 | 2 | True | 0 | ROZPOCET
| VV |  | "D.O18 | [14 empty] | VV | 2 | 1 | True | 0 | ROZPOCET
| VV |  | 0,554*0,9 |  | 0.499 | [12 empty] | VV | 2 | 2 | True | 0 | ROZPOCET
| VV |  | "D.O19 | [14 empty] | VV | 2 | 1 | True | 0 | ROZPOCET
| VV |  | 3,14159*(0,554^2)/4 |  | 0.241 | [12 empty] | VV | 2 | 2 | True | 0 | ROZPOCET
| VV |  | "D.O20 | [14 empty] | VV | 2 | 1 | True | 0 | ROZPOCET
| VV |  | 3,14159*(0,545^2)/4 |  | 0.233 | [12 empty] | VV | 2 | 2 | True | 0 | ROZPOCET
| VV |  | "D.O22 | [14 empty] | VV | 2 | 1 | True | 0 | ROZPOCET
| VV |  | 1,252*1,679 |  | 2.102 | [12 empty] | VV | 2 | 2 | True | 0 | ROZPOCET
| VV |  | "D.O23 | [14 empty] | VV | 2 | 1 | True | 0 | ROZPOCET
| VV |  | 0,714*0,936 |  | 0.668 | [12 empty] | VV | 2 | 2 | True | 0 | ROZPOCET
| VV |  | Medzisúčet |  | 17.229 | [12 empty] | VV | 2 | 3 | True | 0 | ROZPOCET
| VV |  | "Stredný hrad - Rákocziho trakt | [14 empty] | VV | 2 | 1 | True | 0 | ROZPOCET
| VV |  | "E.O5 | [14 empty] | VV | 2 | 1 | True | 0 | ROZPOCET
| VV |  | 1,153*1,488 |  | 1.716 | [12 empty] | VV | 2 | 2 | True | 0 | ROZPOCET
| VV |  | "E.06 | [14 empty] | VV | 2 | 1 | True | 0 | ROZPOCET
| VV |  | 1,118*1,592 |  | 1.78 | [12 empty] | VV | 2 | 2 | True | 0 | ROZPOCET
| VV |  | "E.O7 | [14 empty] | VV | 2 | 1 | True | 0 | ROZPOCET
| VV |  | 1,11*1,596 |  | 1.772 | [12 empty] | VV | 2 | 2 | True | 0 | ROZPOCET
| VV |  | "E.O8 | [14 empty] | VV | 2 | 1 | True | 0 | ROZPOCET
| VV |  | 1,118*1,592 |  | 1.78 | [12 empty] | VV | 2 | 2 | True | 0 | ROZPOCET
| VV |  | "E.O9 | [14 empty] | VV | 2 | 1 | True | 0 | ROZPOCET
| VV |  | 1,118*1,592 |  | 1.78 | [12 empty] | VV | 2 | 2 | True | 0 | ROZPOCET
| VV |  | "E.O10 | [14 empty] | VV | 2 | 1 | True | 0 | ROZPOCET
| VV |  | 1,118*1,617 |  | 1.808 | [12 empty] | VV | 2 | 2 | True | 0 | ROZPOCET
| VV |  | "E.O11 | [14 empty] | VV | 2 | 1 | True | 0 | ROZPOCET
| VV |  | 1,118*1,596 |  | 1.784 | [12 empty] | VV | 2 | 2 | True | 0 | ROZPOCET
| VV |  | "E.O12 | [14 empty] | VV | 2 | 1 | True | 0 | ROZPOCET
| VV |  | 1,103*1,603 |  | 1.768 | [12 empty] | VV | 2 | 2 | True | 0 | ROZPOCET
| VV |  | "E.O13 | [14 empty] | VV | 2 | 1 | True | 0 | ROZPOCET
| VV |  | 1,1*1,603 |  | 1.763 | [12 empty] | VV | 2 | 2 | True | 0 | ROZPOCET
| VV |  | "E.O14 | [14 empty] | VV | 2 | 1 | True | 0 | ROZPOCET
| VV |  | 1,696*2,675 |  | 4.537 | [12 empty] | VV | 2 | 2 | True | 0 | ROZPOCET
| VV |  | "E.O15 | [14 empty] | VV | 2 | 1 | True | 0 | ROZPOCET
| VV |  | 1,543*2,6 |  | 4.012 | [12 empty] | VV | 2 | 2 | True | 0 | ROZPOCET
| VV |  | "E.O16 | [14 empty] | VV | 2 | 1 | True | 0 | ROZPOCET
| VV |  | 1,824*2,584 |  | 4.713 | [12 empty] | VV | 2 | 2 | True | 0 | ROZPOCET
| VV |  | "E.O17 | [14 empty] | VV | 2 | 1 | True | 0 | ROZPOCET
| VV |  | 1,487*2,665 |  | 3.963 | [12 empty] | VV | 2 | 2 | True | 0 | ROZPOCET
| VV |  | "E.O18 | [14 empty] | VV | 2 | 1 | True | 0 | ROZPOCET
| VV |  | 1,105*1,571 |  | 1.736 | [12 empty] | VV | 2 | 2 | True | 0 | ROZPOCET
| VV |  | "E.O22 | [14 empty] | VV | 2 | 1 | True | 0 | ROZPOCET
| VV |  | 0,846*1,346 |  | 1.139 | [12 empty] | VV | 2 | 2 | True | 0 | ROZPOCET
| VV |  | "E.O23 | [14 empty] | VV | 2 | 1 | True | 0 | ROZPOCET
| VV |  | 1,243*2,149 |  | 2.671 | [12 empty] | VV | 2 | 2 | True | 0 | ROZPOCET
| VV |  | "E.O24 | [14 empty] | VV | 2 | 1 | True | 0 | ROZPOCET
| VV |  | 0,925*1,662 |  | 1.537 | [12 empty] | VV | 2 | 2 | True | 0 | ROZPOCET
| VV |  | Medzisúčet |  | 40.259 | [12 empty] | VV | 2 | 3 | True | 0 | ROZPOCET
| VV |  | Súčet |  | 90.816 | [12 empty] | VV | 2 | 4 | True | 1 | ROZPOCET
56 | K | 968062455.S | Vybúranie drevených dverových zárubní plochy do 2 m2, -0,08800t | m2 | 11.995 |  | 0 |  |  | znížená |  | 0 | 0 | 0 | 0.088 | 1.0556 | 4 | K | 2 |  |  |  | ROZPOCET | 0 | 0 | 0 | 0 | 0 | 2 | 0 | 4 | -456797975
| VV |  | "Dolný hrad | [14 empty] | VV | 2 | 1 | True | 0 | ROZPOCET
| VV |  | "1.NP | [14 empty] | VV | 2 | 1 | True | 0 | ROZPOCET
| VV |  | "1 | [14 empty] | VV | 2 | 1 | True | 0 | ROZPOCET
| VV |  | (2*2+0.998)*0,4 |  | 1.999 | [12 empty] | VV | 2 | 2 | True | 0 | ROZPOCET
| VV |  | "1.PP | [14 empty] | VV | 2 | 1 | True | 0 | ROZPOCET
| VV |  | "1 | [14 empty] | VV | 2 | 1 | True | 0 | ROZPOCET
| VV |  | (2*2+0.998)*0,4 |  | 1.999 | [12 empty] | VV | 2 | 2 | True | 0 | ROZPOCET
| VV |  | "Františka 1.PP | [14 empty] | VV | 2 | 1 | True | 0 | ROZPOCET
| VV |  | "1 | [14 empty] | VV | 2 | 1 | True | 0 | ROZPOCET
| VV |  | (2*2+0.998)*0,4 |  | 1.999 | [12 empty] | VV | 2 | 2 | True | 0 | ROZPOCET
| VV |  | "Františka 2.NP | [14 empty] | VV | 2 | 1 | True | 0 | ROZPOCET
| VV |  | "3 | [14 empty] | VV | 2 | 1 | True | 0 | ROZPOCET
| VV |  | 3*(2*2+0.998)*0,4 |  | 5.998 | [12 empty] | VV | 2 | 2 | True | 0 | ROZPOCET
| VV |  | Súčet |  | 11.995 | [12 empty] | VV | 2 | 4 | True | 1 | ROZPOCET
57 | K | 968062456.S. | Vybúranie exteriérových drevených dverových zárubní plochy nad 2 m2, -0,06700t | m2 | 35.712 |  | 0 |  |  | znížená |  | 0 | 0 | 0 | 0.067 | 2.3927 | 4 | K | 2 |  |  |  | ROZPOCET | 0 | 0 | 0 | 0 | 0 | 2 | 0 | 4 | 469680782
| VV |  | "Dolný hrad | [14 empty] | VV | 2 | 1 | True | 0 | ROZPOCET
| VV |  | "1.NP | [14 empty] | VV | 2 | 1 | True | 0 | ROZPOCET
| VV |  | "4 | [14 empty] | VV | 2 | 1 | True | 0 | ROZPOCET
| VV |  | 4*(2*2,426+1,1)*0,5 |  | 11.904 | [12 empty] | VV | 2 | 2 | True | 0 | ROZPOCET
| VV |  | "2.NP | [14 empty] | VV | 2 | 1 | True | 0 | ROZPOCET
| VV |  | "4 | [14 empty] | VV | 2 | 1 | True | 0 | ROZPOCET
| VV |  | 4*(2*2,426+1,1)*0,5 |  | 11.904 | [12 empty] | VV | 2 | 2 | True | 0 | ROZPOCET
| VV |  | "Františka 1.NP | [14 empty] | VV | 2 | 1 | True | 0 | ROZPOCET
| VV |  | "1 | [14 empty] | VV | 2 | 1 | True | 0 | ROZPOCET
| VV |  | (2*2,426+1,1)*0,5 |  | 2.976 | [12 empty] | VV | 2 | 2 | True | 0 | ROZPOCET
| VV |  | "Františka 2.NP | [14 empty] | VV | 2 | 1 | True | 0 | ROZPOCET
| VV |  | "3 | [14 empty] | VV | 2 | 1 | True | 0 | ROZPOCET
| VV |  | 3*(2*2,426+1,1)*0,5 |  | 8.928 | [12 empty] | VV | 2 | 2 | True | 0 | ROZPOCET
| VV |  | Súčet |  | 35.712 | [12 empty] | VV | 2 | 4 | True | 1 | ROZPOCET
58 | K | 968062456.S | Vybúranie drevených dverových zárubní plochy nad 2 m2, -0,06700t | m2 | 59.05 |  | 0 |  |  | znížená |  | 0 | 0 | 0 | 0.067 | 3.9564 | 4 | K | 2 |  |  |  | ROZPOCET | 0 | 0 | 0 | 0 | 0 | 2 | 0 | 4 | -1345860303
| VV |  | "DH 1.NP | [14 empty] | VV | 2 | 1 | True | 0 | ROZPOCET
| VV |  | 2*(2*2+0,8)*0,5 |  | 4.8 | [12 empty] | VV | 2 | 2 | True | 0 | ROZPOCET
| VV |  | (2*2,1+1)*0,5 |  | 2.6 | [12 empty] | VV | 2 | 2 | True | 0 | ROZPOCET
| VV |  | 2*(2*2,1+1,1)*0,5 |  | 5.3 | [12 empty] | VV | 2 | 2 | True | 0 | ROZPOCET
| VV |  | 2*(2*2,1+1,7)*0,5 |  | 5.9 | [12 empty] | VV | 2 | 2 | True | 0 | ROZPOCET
| VV |  | "DH 1.PP | [14 empty] | VV | 2 | 1 | True | 0 | ROZPOCET
| VV |  | (2*2,1+1,1)*0,5 |  | 2.65 | [12 empty] | VV | 2 | 2 | True | 0 | ROZPOCET
| VV |  | "DH 2.NP | [14 empty] | VV | 2 | 1 | True | 0 | ROZPOCET
| VV |  | 9*(2*2,1+1,1)*0,5 |  | 23.85 | [12 empty] | VV | 2 | 2 | True | 0 | ROZPOCET
| VV |  | "DH krov | [14 empty] | VV | 2 | 1 | True | 0 | ROZPOCET
| VV |  | 3*(2*2,1+1,1)*0,5 |  | 7.95 | [12 empty] | VV | 2 | 2 | True | 0 | ROZPOCET
| VV |  | "FR 1.NP | [14 empty] | VV | 2 | 1 | True | 0 | ROZPOCET
| VV |  | (2*2,1+2,1)*0,5 |  | 3.15 | [12 empty] | VV | 2 | 2 | True | 0 | ROZPOCET
| VV |  | "FR 2.NP | [14 empty] | VV | 2 | 1 | True | 0 | ROZPOCET
| VV |  | (2*2,1+1,5)*0,5 |  | 2.85 | [12 empty] | VV | 2 | 2 | True | 0 | ROZPOCET
| VV |  | Súčet |  | 59.05 | [12 empty] | VV | 2 | 4 | True | 1 | ROZPOCET
59 | K | 968062991 | Vybúranie drevených vnútorných obložení výkladov, ostenia a obkladov stien, -0,00400t | m2 | 23.36 |  | 0 |  |  | znížená |  | 0 | 0 | 0 | 0.004 | 0.09344 | 4 | K | 2 |  |  |  | ROZPOCET | 0 | 0 | 0 | 0 | 0 | 2 | 0 | 4 | 1892985190
| VV |  | "DH 1.NP 43 | [14 empty] | VV | 2 | 1 | True | 0 | ROZPOCET
| VV |  | (2*6,101+1,002+1,441+1,331+0,995+2*0,529+1,212+1,616+2*1,654+0,954+0,837)*0,9 |  | 23.36 | [12 empty] | VV | 2 | 2 | True | 1 | ROZPOCET
60 | K | 968071116.S | Demontáž dverí kovových vchodových, 1 bm obvodu - 0,005t | m | 20.372 |  | 0 |  |  | znížená |  | 0 | 0 | 0 | 0.005 | 0.10186 | 4 | K | 2 |  |  |  | ROZPOCET | 0 | 0 | 0 | 0 | 0 | 2 | 0 | 4 | -654524683
| VV |  | 2*(2*3,343+3.5) |  | 20.372 | [12 empty] | VV | 2 | 2 | True | 1 | ROZPOCET
61 | K | 968072244.S | Vybúranie kovových rámov okien jednoduchých plochy do 1 m2, -0,06500t | m2 | 2.142 |  | 0 |  |  | znížená |  | 0 | 0 | 0 | 0.065 | 0.13923 | 4 | K | 2 |  |  |  | ROZPOCET | 0 | 0 | 0 | 0 | 0 | 2 | 0 | 4 | -613768283
| VV |  | "Stredný hrad - Rákocziho trakt | [14 empty] | VV | 2 | 1 | True | 0 | ROZPOCET
| VV |  | "E.O25 | [14 empty] | VV | 2 | 1 | True | 0 | ROZPOCET
| VV |  | 0,676*1,583 |  | 1.07 | [12 empty] | VV | 2 | 2 | True | 0 | ROZPOCET
| VV |  | "E.O26, E.O27, E.O28 | [14 empty] | VV | 2 | 1 | True | 0 | ROZPOCET
| VV |  | 3*0,289*1,237 |  | 1.072 | [12 empty] | VV | 2 | 2 | True | 0 | ROZPOCET
| VV |  | Súčet |  | 2.142 | [12 empty] | VV | 2 | 4 | True | 1 | ROZPOCET
62 | K | 968072455.S | Vybúranie kovových dverových zárubní plochy do 2 m2, -0,07600t | m2 | 21.3 |  | 0 |  |  | znížená |  | 0 | 0 | 0 | 0.076 | 1.6188 | 4 | K | 2 |  |  |  | ROZPOCET | 0 | 0 | 0 | 0 | 0 | 2 | 0 | 4 | 1703252064
| VV |  | "DH 1.NP | [14 empty] | VV | 2 | 1 | True | 0 | ROZPOCET
| VV |  | 6*(2*2,1+0,8)*0,3 |  | 9 | [12 empty] | VV | 2 | 2 | True | 0 | ROZPOCET
| VV |  | (2*2,1+0,9)*0,3 |  | 1.53 | [12 empty] | VV | 2 | 2 | True | 0 | ROZPOCET
| VV |  | (2*2+1)*0,3 |  | 1.5 | [12 empty] | VV | 2 | 2 | True | 0 | ROZPOCET
| VV |  | (2*2,1+1,1)*0,3 |  | 1.59 | [12 empty] | VV | 2 | 2 | True | 0 | ROZPOCET
| VV |  | "DH 2.NP | [14 empty] | VV | 2 | 1 | True | 0 | ROZPOCET
| VV |  | 4*(2*2,1+0,9)*0,3 |  | 6.12 | [12 empty] | VV | 2 | 2 | True | 0 | ROZPOCET
| VV |  | (2*2,1+1)*0,3 |  | 1.56 | [12 empty] | VV | 2 | 2 | True | 0 | ROZPOCET
| VV |  | Súčet |  | 21.3 | [12 empty] | VV | 2 | 4 | True | 1 | ROZPOCET
63 | K | 968072559.S | Vybúranie kovových vrát plochy nad 5 m2, -0,06600t | m2 | 12.223 |  | 0 |  |  | znížená |  | 0 | 0 | 0 | 0.066 | 0.80672 | 4 | K | 2 |  |  |  | ROZPOCET | 0 | 0 | 0 | 0 | 0 | 2 | 0 | 4 | -267735107
| VV |  | 2*(2*3,343+3.5)*0,6 |  | 12.223 | [12 empty] | VV | 2 | 2 | True | 1 | ROZPOCET
64 | K | 968072875.SR | Odstránenie košíkových mreží okien zo 70 rokov | m2 | 5.4 |  | 0 |  |  | znížená |  | 0 | 0 | 0 | 0.006 | 0.0324 | 4 | K | 2 |  |  |  | ROZPOCET | 0 | 0 | 0 | 0 | 0 | 2 | 0 | 4 | -1688608792
| VV |  | "búracie práce legenda č. 55 | [14 empty] | VV | 2 | 1 | True | 0 | ROZPOCET
| VV |  | 5,4 |  | 5.4 | [12 empty] | VV | 2 | 2 | True | 1 | ROZPOCET
65 | K | 971024451 | Vybúranie otvoru v murive kamennom alebo zmiešanom plochy do 0,25 m2, hr. do 450 mm, -0,24800t | ks | 1 |  | 0 |  |  | znížená |  | 0 | 0 | 0 | 0.248 | 0.248 | 4 | K | 2 |  |  |  | ROZPOCET | 0 | 0 | 0 | 0 | 0 | 2 | 0 | 4 | -859681400
| VV |  | "REZ VRF 42 | [14 empty] | VV | 2 | 1 | True | 0 | ROZPOCET
| VV |  | 1 |  | 1 | [12 empty] | VV | 2 | 2 | True | 1 | ROZPOCET
66 | K | 971024691 | Vybúranie otvorov v murive kamennom alebo zmiešanom plochy do 4 m2 hr. nad 900 mm, -2,30000t | m3 | 21.152 |  | 0 |  |  | znížená |  | 0 | 0 | 0 | 2.3 | 48.6496 | 4 | K | 2 |  |  |  | ROZPOCET | 0 | 0 | 0 | 0 | 0 | 2 | 0 | 4 | 1109122304
| VV |  | "DH 1.NP 10/ 01 | [14 empty] | VV | 2 | 1 | True | 0 | ROZPOCET
| VV |  | 0,588*0,886*1 |  | 0.521 | [12 empty] | VV | 2 | 2 | True | 0 | ROZPOCET
| VV |  | "DH 2.NP 10 / HO40, rez | [14 empty] | VV | 2 | 1 | True | 0 | ROZPOCET
| VV |  | 1,7*1*2,04 |  | 3.468 | [12 empty] | VV | 2 | 2 | True | 0 | ROZPOCET
| VV |  | "DH 1.NP 13 / 03.201 | [14 empty] | VV | 2 | 1 | True | 0 | ROZPOCET
| VV |  | 1,228*1,654*2,311 |  | 4.694 | [12 empty] | VV | 2 | 2 | True | 0 | ROZPOCET
| VV |  | "DH 1.PP 13 / 03.104 | [14 empty] | VV | 2 | 1 | True | 0 | ROZPOCET
| VV |  | 1,1*0,958*2,311 |  | 2.435 | [12 empty] | VV | 2 | 2 | True | 0 | ROZPOCET
| VV |  | " DH 2.NP 13/ 03.317, rez | [14 empty] | VV | 2 | 1 | True | 0 | ROZPOCET
| VV |  | 1,4*0,865*2,311 |  | 2.799 | [12 empty] | VV | 2 | 2 | True | 0 | ROZPOCET
| VV |  | 1,417*1*2,462 |  | 3.489 | [12 empty] | VV | 2 | 2 | True | 0 | ROZPOCET
| VV |  | "FR 2.NP 13/ 16.204 | [14 empty] | VV | 2 | 1 | True | 0 | ROZPOCET
| VV |  | 1,351*0,534*2,311 |  | 1.667 | [12 empty] | VV | 2 | 2 | True | 0 | ROZPOCET
| VV |  | "DH 1.NP 14 / H.O15 | [14 empty] | VV | 2 | 1 | True | 0 | ROZPOCET
| VV |  | 0,99*2,1*1 |  | 2.079 | [12 empty] | VV | 2 | 2 | True | 0 | ROZPOCET
| VV |  | Súčet |  | 21.152 | [12 empty] | VV | 2 | 4 | True | 1 | ROZPOCET
67 | K | 971055001 | Rezanie konštrukcií zo železobetónu hr. panelu 80 mm stenovou pílou -0,00960t | m | 21.324 |  | 0 |  |  | znížená |  | 0 | 1e-05 | 0.00021324 | 0 | 0 | 4 | K | 2 |  |  |  | ROZPOCET | 0 | 0 | 0 | 0 | 0 | 2 | 0 | 4 | 1753295640
| VV |  | "Búracie práce FM 2.NP-49 | [14 empty] | VV | 2 | 1 | True | 0 | ROZPOCET
| VV |  | "Torkrétova stena výšky 4m | [14 empty] | VV | 2 | 1 | True | 0 | ROZPOCET
| VV |  | (0,658+0,2+3,786+0,499+0,188)*4 |  | 21.324 | [12 empty] | VV | 2 | 2 | True | 1 | ROZPOCET
68 | K | 971055014 | Rezanie konštrukcií zo železobetónu hr. panelu 200 mm stenovou pílou -0,02400t | m | 25.023 |  | 0 |  |  | znížená |  | 0 | 4e-05 | 0.0010009 | 0 | 0 | 4 | K | 2 |  |  |  | ROZPOCET | 0 | 0 | 0 | 0 | 0 | 2 | 0 | 4 | -1174391916
| VV |  | 2,746+2,986+19,291 |  | 25.023 | [12 empty] | VV | 2 | 2 | True | 1 | ROZPOCET
69 | K | 971055024 | Rezanie konštrukcií zo železobetónu hr. panelu 300 mm stenovou pílou -0,03600t | m | 36.211 |  | 0 |  |  | znížená |  | 0 | 8e-05 | 0.0028969 | 0 | 0 | 4 | K | 2 |  |  |  | ROZPOCET | 0 | 0 | 0 | 0 | 0 | 2 | 0 | 4 | 2096135756
| VV |  | "DH 1.PP 5/ 03.101 | [14 empty] | VV | 2 | 1 | True | 0 | ROZPOCET
| VV |  | 5,636+6,078+3,295+3,41 |  | 18.419 | [12 empty] | VV | 2 | 2 | True | 0 | ROZPOCET
| VV |  | 6,078*2 |  | 12.156 | [12 empty] | VV | 2 | 2 | True | 0 | ROZPOCET
| VV |  | 5,636 |  | 5.636 | [12 empty] | VV | 2 | 2 | True | 0 | ROZPOCET
| VV |  | Súčet |  | 36.211 | [12 empty] | VV | 2 | 4 | True | 1 | ROZPOCET
70 | K | 971055031 | Rezanie konštrukcií zo železobetónu hr. panelu 370 mm stenovou pílou -0,04440t | m | 44.217 |  | 0 |  |  | znížená |  | 0 | 9e-05 | 0.0039795 | 0 | 0 | 4 | K | 2 |  |  |  | ROZPOCET | 0 | 0 | 0 | 0 | 0 | 2 | 0 | 4 | 1045037399
| VV |  | "DH 1.PP 5 / 03.103 a 03.104 | [14 empty] | VV | 2 | 1 | True | 0 | ROZPOCET
| VV |  | 2*5,372+2*1,486 |  | 13.716 | [12 empty] | VV | 2 | 2 | True | 0 | ROZPOCET
| VV |  | 2*5,217+2,246+2,015 |  | 14.695 | [12 empty] | VV | 2 | 2 | True | 0 | ROZPOCET
| VV |  | 5,372 |  | 5.372 | [12 empty] | VV | 2 | 2 | True | 0 | ROZPOCET
| VV |  | 2*5,217 |  | 10.434 | [12 empty] | VV | 2 | 2 | True | 0 | ROZPOCET
| VV |  | Súčet |  | 44.217 | [12 empty] | VV | 2 | 4 | True | 1 | ROZPOCET
71 | K | 973025141 | Vysekanie v murive z kameňa kapsy pre kotvenie upevň. prvkov, hĺbky nad 150 mm, -0,00400t | ks | 30 |  | 0 |  |  | znížená |  | 0 | 0 | 0 | 0.004 | 0.12 | 4 | K | 2 |  |  |  | ROZPOCET | 0 | 0 | 0 | 0 | 0 | 2 | 0 | 4 | 1051415648
| VV |  | "DH 1.PP 6 | [14 empty] | VV | 2 | 1 | True | 0 | ROZPOCET
| VV |  | 6 |  | 6 | [12 empty] | VV | 2 | 2 | True | 0 | ROZPOCET
| VV |  | "+ odhad | [14 empty] | VV | 2 | 1 | True | 0 | ROZPOCET
| VV |  | 24 |  | 24 | [12 empty] | VV | 2 | 2 | True | 0 | ROZPOCET
| VV |  | Súčet |  | 30 | [12 empty] | VV | 2 | 4 | True | 1 | ROZPOCET
72 | K | 975053131 | Viacradové podchytenie stropov pre osadenie nosníkov, do výšky podchytenia 3,50 m a zaťaženia do 800 kg/m2 | m | 58.621 |  | 0 |  |  | znížená |  | 0 | 0.01808 | 1.0599 | 0 | 0 | 4 | K | 2 |  |  |  | ROZPOCET | 0 | 0 | 0 | 0 | 0 | 2 | 0 | 4 | 735547038
| VV |  | "DH 1.PP 5/ 03.101, 03.103, 03.104 | [14 empty] | VV | 2 | 1 | True | 0 | ROZPOCET
| VV |  | 5,636+2*6,078 |  | 17.792 | [12 empty] | VV | 2 | 2 | True | 0 | ROZPOCET
| VV |  | 5,372 |  | 5.372 | [12 empty] | VV | 2 | 2 | True | 0 | ROZPOCET
| VV |  | 2*5,217 |  | 10.434 | [12 empty] | VV | 2 | 2 | True | 0 | ROZPOCET
| VV |  | "DH 1.NP 21 pavlač | [14 empty] | VV | 2 | 1 | True | 0 | ROZPOCET
| VV |  | 2,746+2,986+19,291 |  | 25.023 | [12 empty] | VV | 2 | 2 | True | 0 | ROZPOCET
| VV |  | Súčet |  | 58.621 | [12 empty] | VV | 2 | 4 | True | 1 | ROZPOCET
73 | K | 976011211 | Demontáž prefabrikovanej plotovej dosky betónovej | ks | 5 |  | 0 |  |  | znížená |  | 0 | 0 | 0 | 0 | 0 | 4 | K | 2 |  |  |  | ROZPOCET | 0 | 0 | 0 | 0 | 0 | 2 | 0 | 4 | -25560348
| VV |  | "Sp37 - 17.202 | [14 empty] | VV | 2 | 1 | True | 0 | ROZPOCET
| VV |  | "4,175 | [14 empty] | VV | 2 | 1 | True | 0 | ROZPOCET
| VV |  | 5 |  | 5 | [12 empty] | VV | 2 | 2 | True | 1 | ROZPOCET
74 | K | 976016111.R | Vybúranie prefabrikovaných žľabov bez podmurovky železobetónových, -0,34500t | m | 10.537 |  | 0 |  |  | znížená |  | 0 | 0 | 0 | 0.345 | 3.6353 | 4 | K | 2 |  |  |  | ROZPOCET | 0 | 0 | 0 | 0 | 0 | 2 | 0 | 4 | 1244535167
| VV |  | "FR 1.NP 34 / email z 25.3. | [14 empty] | VV | 2 | 1 | True | 0 | ROZPOCET
| VV |  | 10,177+0,36 |  | 10.537 | [12 empty] | VV | 2 | 2 | True | 1 | ROZPOCET
75 | K | 9760669.R | Demontáž 3. brány, odvoz do depozitárov múzea Betliar | ks | 1 |  | 0 |  |  | znížená |  | 0 | 1.2 | 1.2 | 0.013 | 0.013 | 4 | K | 2 |  |  |  | ROZPOCET | 0 | 0 | 0 | 0 | 0 | 2 | 0 | 4 | -1577139743
76 | K | 976071111 | Vybúranie kovových madiel a zábradlí, -0,03700t | m | 73.722 |  | 0 |  |  | znížená |  | 0 | 0 | 0 | 0.037 | 2.7277 | 4 | K | 2 |  |  |  | ROZPOCET | 0 | 0 | 0 | 0 | 0 | 2 | 0 | 4 | -129724407
| VV |  | "DH 1.NP 28 schody | [14 empty] | VV | 2 | 1 | True | 0 | ROZPOCET
| VV |  | 4,256 |  | 4.256 | [12 empty] | VV | 2 | 2 | True | 0 | ROZPOCET
| VV |  | "DH 1.NP 28 múr | [14 empty] | VV | 2 | 1 | True | 0 | ROZPOCET
| VV |  | 20 |  | 20 | [12 empty] | VV | 2 | 2 | True | 0 | ROZPOCET
| VV |  | "DH 2.NP 28 pavlač | [14 empty] | VV | 2 | 1 | True | 0 | ROZPOCET
| VV |  | 2,746+2,986+18,598+1,202 |  | 25.532 | [12 empty] | VV | 2 | 2 | True | 0 | ROZPOCET
| VV |  | " FR 1.NP 28 schody | [14 empty] | VV | 2 | 1 | True | 0 | ROZPOCET
| VV |  | 1,599+1,041+1,785+0,921+6,738 |  | 12.084 | [12 empty] | VV | 2 | 2 | True | 0 | ROZPOCET
| VV |  | " FR 2.NP 28 schody | [14 empty] | VV | 2 | 1 | True | 0 | ROZPOCET
| VV |  | 4,4+2,65+4,2+0,6 |  | 11.85 | [12 empty] | VV | 2 | 2 | True | 0 | ROZPOCET
| VV |  | Súčet |  | 73.722 | [12 empty] | VV | 2 | 4 | True | 1 | ROZPOCET
77 | K | 976071111.SR | Vybúranie madiel a zábradlí, -0,03700t | m | 17.5 |  | 0 |  |  | znížená |  | 0 | 0 | 0 | 0.037 | 0.6475 | 4 | K | 2 |  |  |  | ROZPOCET | 0 | 0 | 0 | 0 | 0 | 2 | 0 | 4 | 788640208
| VV |  | "búracie práce | [14 empty] | VV | 2 | 1 | True | 0 | ROZPOCET
| VV |  | "2.nádvorie oceľové zábradlie | [14 empty] | VV | 2 | 1 | True | 0 | ROZPOCET
| VV |  | 11,5 |  | 11.5 | [12 empty] | VV | 2 | 2 | True | 0 | ROZPOCET
| VV |  | "drevené madlo | [14 empty] | VV | 2 | 1 | True | 0 | ROZPOCET
| VV |  | 6 |  | 6 | [12 empty] | VV | 2 | 2 | True | 0 | ROZPOCET
| VV |  | Súčet |  | 17.5 | [12 empty] | VV | 2 | 4 | True | 1 | ROZPOCET
78 | K | 976075211 | Vybúranie oceľových konzol pre pavlače, transmisie a pod. hmotnosti do 20 kg, -1,0000t | t | 0.05 |  | 0 |  |  | znížená |  | 0 | 0 | 0 | 1 | 0.05 | 4 | K | 2 |  |  |  | ROZPOCET | 0 | 0 | 0 | 0 | 0 | 2 | 0 | 4 | -123713561
| VV |  | "DH rez VRA 29 / foto z emailu | [14 empty] | VV | 2 | 1 | True | 0 | ROZPOCET
| VV |  | "predpoklad | [14 empty] | VV | 2 | 1 | True | 0 | ROZPOCET
| VV |  | 0,05 |  | 0.05 | [12 empty] | VV | 2 | 2 | True | 1 | ROZPOCET
79 | K | 976081111.R | Odstránenie zádržnej siete zo soklovej časti kaplnky smerom na 1. nádvorie | m | 6 |  | 0 |  |  | znížená |  | 0 | 0 | 0 | 0.01 | 0.06 | 4 | K | 2 |  |  |  | ROZPOCET | 0 | 0 | 0 | 0 | 0 | 2 | 0 | 4 | 920970820
80 | K | 976085311 | Vybúranie kanalizačného rámu liatinového vrátane poklopu alebo mreže, -0,04400t | ks | 15 |  | 0 |  |  | znížená |  | 0 | 0 | 0 | 0.044 | 0.66 | 4 | K | 2 |  |  |  | ROZPOCET | 0 | 0 | 0 | 0 | 0 | 2 | 0 | 4 | 936372120
| VV |  | 8+3+3 |  | 14 | [12 empty] | VV | 2 | 2 | True | 0 | ROZPOCET
| VV |  | "DH 1.PP 37 | [14 empty] | VV | 2 | 1 | True | 0 | ROZPOCET
| VV |  | 1 |  | 1 | [12 empty] | VV | 2 | 2 | True | 0 | ROZPOCET
| VV |  | Súčet |  | 15 | [12 empty] | VV | 2 | 4 | True | 1 | ROZPOCET
81 | K | 978023251 | Vysekanie, vyškriabanie a vyčistenie škár muriva kamenného režného z lomového kameňa, -0,01400t | m2 | 411.388 |  | 0 |  |  | znížená |  | 0 | 0 | 0 | 0.014 | 5.7594 | 4 | K | 2 |  |  |  | ROZPOCET | 0 | 0 | 0 | 0 | 0 | 2 | 0 | 4 | -259783738
| VV |  | "DH 1.NP, 1.,2. nádvorie | [14 empty] | VV | 2 | 1 | True | 0 | ROZPOCET
| VV |  | (15,034+0,817+3,266+0,970)*2 |  | 40.174 | [12 empty] | VV | 2 | 2 | True | 0 | ROZPOCET
| VV |  | 14,165*1,2 |  | 16.998 | [12 empty] | VV | 2 | 2 | True | 0 | ROZPOCET
| VV |  | (10,5+11+4+3,5+5)*5 |  | 170 | [12 empty] | VV | 2 | 2 | True | 0 | ROZPOCET
| VV |  | -3,343*3,5 |  | -11.701 | [12 empty] | VV | 2 | 2 | True | 0 | ROZPOCET
| VV |  | Medzisúčet |  | 215.471 | [12 empty] | VV | 2 | 3 | True | 0 | ROZPOCET
| VV |  | "DH 2.NP, FR 1.PP | [14 empty] | VV | 2 | 1 | True | 0 | ROZPOCET
| VV |  | 14,2*5 |  | 71 | [12 empty] | VV | 2 | 2 | True | 0 | ROZPOCET
| VV |  | Medzisúčet |  | 71 | [12 empty] | VV | 2 | 3 | True | 0 | ROZPOCET
| VV |  | "FR 1.NP, RA trakt, kaplnka 1.NP | [14 empty] | VV | 2 | 1 | True | 0 | ROZPOCET
| VV |  | 7*9,2 |  | 64.4 | [12 empty] | VV | 2 | 2 | True | 0 | ROZPOCET
| VV |  | Medzisúčet |  | 64.4 | [12 empty] | VV | 2 | 3 | True | 0 | ROZPOCET
| VV |  | "FR, RA trakt, kaplnka 2.NP, Ren.príst.,5.nádvorie | [14 empty] | VV | 2 | 1 | True | 0 | ROZPOCET
| VV |  | 7,5*8,5-(1,371*2,358) |  | 60.517 | [12 empty] | VV | 2 | 2 | True | 0 | ROZPOCET
| VV |  | Medzisúčet |  | 60.517 | [12 empty] | VV | 2 | 3 | True | 0 | ROZPOCET
| VV |  | Súčet |  | 411.388 | [12 empty] | VV | 2 | 4 | True | 1 | ROZPOCET
82 | K | 978057321 | Odsekanie a odobratie obkladov vrátane podkladnej omietky zo schodiskových konštrukcií z umelého kameňa alebo liateho terazza stupníc, -0,02000t | m | 16.1 |  | 0 |  |  | znížená |  | 0 | 0 | 0 | 0.02 | 0.322 | 4 | K | 2 |  |  |  | ROZPOCET | 0 | 0 | 0 | 0 | 0 | 2 | 0 | 4 | 1788909656
| VV |  | "FR 2.NP 31/ 17.202 | [14 empty] | VV | 2 | 1 | True | 0 | ROZPOCET
| VV |  | 14*1,15 |  | 16.1 | [12 empty] | VV | 2 | 2 | True | 1 | ROZPOCET
83 | K | 978057331 | Odsekanie a odobratie obkladov vrátane podkladnej omietky zo schodiskových konštrukcií z umelého kameňa alebo liateho terazza podstupníc, -0,01000t | m | 4.368 |  | 0 |  |  | znížená |  | 0 | 0 | 0 | 0.01 | 0.04368 | 4 | K | 2 |  |  |  | ROZPOCET | 0 | 0 | 0 | 0 | 0 | 2 | 0 | 4 | 513493654
| VV |  | 14*0,312 |  | 4.368 | [12 empty] | VV | 2 | 2 | True | 1 | ROZPOCET
84 | K | 978057331.R | Odsekanie a odobratie obkladov vrátane podkladnej omietky zo schodiskových konštrukcií z kamenných podstupníc, -0,01000t | m | 25.58 |  | 0 |  |  | znížená |  | 0 | 0 | 0 | 0.01 | 0.2558 | 4 | K | 2 |  |  |  | ROZPOCET | 0 | 0 | 0 | 0 | 0 | 2 | 0 | 4 | 361297846
| VV |  | "FR 1.NP 35 schody | [14 empty] | VV | 2 | 1 | True | 0 | ROZPOCET
| VV |  | 20*1,279 |  | 25.58 | [12 empty] | VV | 2 | 2 | True | 1 | ROZPOCET
85 | K | 978057821.R | Odsekanie a odobratie drevených stupníc zo schodiskových konštrukcií, (stupne zachovať - reštaurovanie), -0,00700t | m | 13.2 |  | 0 |  |  | znížená |  | 0 | 0 | 0 | 0.007 | 0.0924 | 4 | K | 2 |  |  |  | ROZPOCET | 0 | 0 | 0 | 0 | 0 | 2 | 0 | 4 | 1983954806
| VV |  | "DH 2.NP 22 | [14 empty] | VV | 2 | 1 | True | 0 | ROZPOCET
| VV |  | 11*1,2 |  | 13.2 | [12 empty] | VV | 2 | 2 | True | 1 | ROZPOCET
86 | K | 978057831.R | Odsekanie a odobratie drevených podstupníc zo schodiskových konštrukcií, (zachovanie podstupníc - reštaurovanie), -0,00300t | m | 11.781 |  | 0 |  |  | znížená |  | 0 | 0 | 0 | 0.003 | 0.035343 | 4 | K | 2 |  |  |  | ROZPOCET | 0 | 0 | 0 | 0 | 0 | 2 | 0 | 4 | 1402747971
| VV |  | "DH 2.NP 22 | [14 empty] | VV | 2 | 1 | True | 0 | ROZPOCET
| VV |  | 11*1,071 |  | 11.781 | [12 empty] | VV | 2 | 2 | True | 1 | ROZPOCET
87 | K | 978059231 | Odsekanie a odobratie obkladov zo stien z umelého kameňa vrátane podkladovej omietky nad 2 m2, -0,16900t | m2 | 9.02 |  | 0 |  |  | znížená |  | 0 | 0 | 0 | 0.169 | 1.5244 | 4 | K | 2 |  |  |  | ROZPOCET | 0 | 0 | 0 | 0 | 0 | 2 | 0 | 4 | -389413472
| VV |  | "Sp37 - 17.202 | [14 empty] | VV | 2 | 1 | True | 0 | ROZPOCET
| VV |  | 9,02 |  | 9.02 | [12 empty] | VV | 2 | 2 | True | 1 | ROZPOCET
88 | K | 978071251 | Odsekanie a odstránenie izolácie lepenkovej vodorovnej, -0,07300t | m2 | 615.31 |  | 0 |  |  | znížená |  | 0 | 0 | 0 | 0.073 | 44.9176 | 4 | K | 2 |  |  |  | ROZPOCET | 0 | 0 | 0 | 0 | 0 | 2 | 0 | 4 | 2068586737
| VV |  | "Sp1 - 03.101, 03.102 | [14 empty] | VV | 2 | 1 | True | 0 | ROZPOCET
| VV |  | 20,83+17,15 |  | 37.98 | [12 empty] | VV | 2 | 2 | True | 0 | ROZPOCET
| VV |  | "Sp2 - 03.103, 03.104 | [14 empty] | VV | 2 | 1 | True | 0 | ROZPOCET
| VV |  | 8,09+11,64 |  | 19.73 | [12 empty] | VV | 2 | 2 | True | 0 | ROZPOCET
| VV |  | "Sp6 - 03.212 - 03.218 | [14 empty] | VV | 2 | 1 | True | 0 | ROZPOCET
| VV |  | 26,4+4,54+20,04+2,7+2,8+3,99+12,16 |  | 72.63 | [12 empty] | VV | 2 | 2 | True | 0 | ROZPOCET
| VV |  | "Sp7 - 03.219 | [14 empty] | VV | 2 | 1 | True | 0 | ROZPOCET
| VV |  | 24,4 |  | 24.4 | [12 empty] | VV | 2 | 2 | True | 0 | ROZPOCET
| VV |  | "Sp8 - 03.220 | [14 empty] | VV | 2 | 1 | True | 0 | ROZPOCET
| VV |  | 33,25 |  | 33.25 | [12 empty] | VV | 2 | 2 | True | 0 | ROZPOCET
| VV |  | "Sp9 - 03.221, 03.222 | [14 empty] | VV | 2 | 1 | True | 0 | ROZPOCET
| VV |  | 24,98+17,27 |  | 42.25 | [12 empty] | VV | 2 | 2 | True | 0 | ROZPOCET
| VV |  | "Sp10 - 03.301 | [14 empty] | VV | 2 | 1 | True | 0 | ROZPOCET
| VV |  | 25,48 |  | 25.48 | [12 empty] | VV | 2 | 2 | True | 0 | ROZPOCET
| VV |  | "Sp25 - 17.101, 17.102, 17.103 | [14 empty] | VV | 2 | 1 | True | 0 | ROZPOCET
| VV |  | 143,55+23,79+7,3 |  | 174.64 | [12 empty] | VV | 2 | 2 | True | 0 | ROZPOCET
| VV |  | "Sp27 - 16.101 | [14 empty] | VV | 2 | 1 | True | 0 | ROZPOCET
| VV |  | 100,91 |  | 100.91 | [12 empty] | VV | 2 | 2 | True | 0 | ROZPOCET
| VV |  | "Sp28 - 16.102 | [14 empty] | VV | 2 | 1 | True | 0 | ROZPOCET
| VV |  | 18,06 |  | 18.06 | [12 empty] | VV | 2 | 2 | True | 0 | ROZPOCET
| VV |  | "Sp36 - 17.201 | [14 empty] | VV | 2 | 1 | True | 0 | ROZPOCET
| VV |  | 34,64 |  | 34.64 | [12 empty] | VV | 2 | 2 | True | 0 | ROZPOCET
| VV |  | "Sp42 - 16.202, 16.203 | [14 empty] | VV | 2 | 1 | True | 0 | ROZPOCET
| VV |  | 16 |  | 16 | [12 empty] | VV | 2 | 2 | True | 0 | ROZPOCET
| VV |  | 5,08 |  | 5.08 | [12 empty] | VV | 2 | 2 | True | 0 | ROZPOCET
| VV |  | "Sp42a - 16.204 | [14 empty] | VV | 2 | 1 | True | 0 | ROZPOCET
| VV |  | 10,26 |  | 10.26 | [12 empty] | VV | 2 | 2 | True | 0 | ROZPOCET
| VV |  | Súčet |  | 615.31 | [12 empty] | VV | 2 | 4 | True | 1 | ROZPOCET
89 | K | 978071251.S | Odstránenie izolácie lepenkovej vodorovnej, -0,07300t | m2 | 275.55 |  | 0 |  |  | znížená |  | 0 | 0 | 0 | 0.073 | 20.1151 | 4 | K | 2 |  |  |  | ROZPOCET | 0 | 0 | 0 | 0 | 0 | 2 | 0 | 4 | -741326044
| VV |  | "búracie práce kaplnka, krypta | [14 empty] | VV | 2 | 1 | True | 0 | ROZPOCET
| VV |  | 100,91 |  | 100.91 | [12 empty] | VV | 2 | 2 | True | 0 | ROZPOCET
| VV |  | 143,55 |  | 143.55 | [12 empty] | VV | 2 | 2 | True | 0 | ROZPOCET
| VV |  | 23,79 |  | 23.79 | [12 empty] | VV | 2 | 2 | True | 0 | ROZPOCET
| VV |  | 7,3 |  | 7.3 | [12 empty] | VV | 2 | 2 | True | 0 | ROZPOCET
| VV |  | Súčet |  | 275.55 | [12 empty] | VV | 2 | 4 | True | 1 | ROZPOCET
90 | K | 979011111 | Zvislá doprava sutiny a vybúraných hmôt za prvé podlažie nad alebo pod základným podlažím | t | 2352.353 |  | 0 |  |  | znížená |  | 0 | 0 | 0 | 0 | 0 | 4 | K | 2 |  |  |  | ROZPOCET | 0 | 0 | 0 | 0 | 0 | 2 | 0 | 4 | 925594921
91 | K | 979011121 | Zvislá doprava sutiny a vybúraných hmôt za každé ďalšie podlažie | t | 2352.353 |  | 0 |  |  | znížená |  | 0 | 0 | 0 | 0 | 0 | 4 | K | 2 |  |  |  | ROZPOCET | 0 | 0 | 0 | 0 | 0 | 2 | 0 | 4 | 1803870866
92 | K | 979011201 | Plastový sklz na stavebnú suť výšky do 10 m | ks | 5 |  | 0 |  |  | znížená |  | 0 | 0.00158 | 0.0079 | 0 | 0 | 4 | K | 2 |  |  |  | ROZPOCET | 0 | 0 | 0 | 0 | 0 | 2 | 0 | 4 | -1409913346
93 | K | 979011202 | Príplatok k cene za každý ďalší meter výšky | m | 15 |  | 0 |  |  | znížená |  | 0 | 0.00014 | 0.0021 | 0 | 0 | 4 | K | 2 |  |  |  | ROZPOCET | 0 | 0 | 0 | 0 | 0 | 2 | 0 | 4 | 722850154
| VV |  | 3*5 'Prepočítané koeficientom množstva |  | 15 | [12 empty] | VV | 2 | 2 | False | 1 | ROZPOCET
94 | K | 979011231 | Demontáž sklzu na stavebnú suť výšky do 10 m | m | 45 |  | 0 |  |  | znížená |  | 0 | 0 | 0 | 0 | 0 | 4 | K | 2 |  |  |  | ROZPOCET | 0 | 0 | 0 | 0 | 0 | 2 | 0 | 4 | -562423347
| VV |  | 9*5 'Prepočítané koeficientom množstva |  | 45 | [12 empty] | VV | 2 | 2 | False | 1 | ROZPOCET
95 | K | 979081111 | Odvoz sutiny a vybúraných hmôt na skládku do 1 km - do 40 km | t | 2352.353 |  | 0 |  |  | znížená |  | 0 | 0 | 0 | 0 | 0 | 4 | K | 2 |  |  |  | ROZPOCET | 0 | 0 | 0 | 0 | 0 | 2 | 0 | 4 | 380205769
96 | K | 979081121 | Odvoz sutiny a vybúraných hmôt na skládku za každý ďalší 1 km | t | 94094.12 |  | 0 |  |  | znížená |  | 0 | 0 | 0 | 0 | 0 | 4 | K | 2 |  |  |  | ROZPOCET | 0 | 0 | 0 | 0 | 0 | 2 | 0 | 4 | 257420492
| VV |  | 2352,353*40 'Prepočítané koeficientom množstva |  | 94094.12 | [12 empty] | VV | 2 | 2 | False | 1 | ROZPOCET
97 | K | 979082111 | Vnútrostavenisková doprava sutiny a vybúraných hmôt do 10 m | t | 2352.353 |  | 0 |  |  | znížená |  | 0 | 0 | 0 | 0 | 0 | 4 | K | 2 |  |  |  | ROZPOCET | 0 | 0 | 0 | 0 | 0 | 2 | 0 | 4 | -106825181
98 | K | 979082121 | Vnútrostavenisková doprava sutiny a vybúraných hmôt za každých ďalších 5 m | t | 39990.001 |  | 0 |  |  | znížená |  | 0 | 0 | 0 | 0 | 0 | 4 | K | 2 |  |  |  | ROZPOCET | 0 | 0 | 0 | 0 | 0 | 2 | 0 | 4 | -952538777
| VV |  | 2352,353*17 'Prepočítané koeficientom množstva |  | 39990.001 | [12 empty] | VV | 2 | 2 | False | 1 | ROZPOCET
99 | K | 979087112.S | Nakladanie na dopravný prostriedok pre vodorovnú dopravu sutiny | t | 2352.353 |  | 0 |  |  | znížená |  | 0 | 0 | 0 | 0 | 0 | 4 | K | 2 |  |  |  | ROZPOCET | 0 | 0 | 0 | 0 | 0 | 2 | 0 | 4 | -2025118353
100 | K | 979089012 | Poplatok za skladovanie - betón, tehly, dlaždice (17 01) ostatné | t | 2352.353 |  | 0 |  |  | znížená |  | 0 | 0 | 0 | 0 | 0 | 4 | K | 2 |  |  |  | ROZPOCET | 0 | 0 | 0 | 0 | 0 | 2 | 0 | 4 | 888438117
101 | K | 981511113 | Demolácia konštrukcií objektov, postupným rozoberaním z betónu prostého alebo muriva kamenného na maltu cementovú, -2,38000t | m3 | 40.594 |  | 0 |  |  | znížená |  | 0 | 0.00102 | 0.041406 | 2.38 | 96.6137 | 4 | K | 2 |  |  |  | ROZPOCET | 0 | 0 | 0 | 0 | 0 | 2 | 0 | 4 | -2000291210
| VV |  | "DH 1.NP 19 | [14 empty] | VV | 2 | 1 | True | 0 | ROZPOCET
| VV |  | 4,64*2,533*((1,53+0,778)/2) |  | 13.563 | [12 empty] | VV | 2 | 2 | True | 0 | ROZPOCET
| VV |  | "DH 1.NP + rez, 40 múr | [14 empty] | VV | 2 | 1 | True | 0 | ROZPOCET
| VV |  | 21,625*0,625*2 |  | 27.031 | [12 empty] | VV | 2 | 2 | True | 0 | ROZPOCET
| VV |  | Súčet |  | 40.594 | [12 empty] | VV | 2 | 4 | True | 1 | ROZPOCET
102 | K | 981511113. | Demolácia konštrukcií objektov, postupným rozoberaním muriva na maltu cementovú, -2,38000t | m3 | 4.392 |  | 0 |  |  | znížená |  | 0 | 0.00102 | 0.0044798 | 2.38 | 10.453 | 4 | K | 2 |  |  |  | ROZPOCET | 0 | 0 | 0 | 0 | 0 | 2 | 0 | 4 | 964933027
| VV |  | "33 | [14 empty] | VV | 2 | 1 | True | 0 | ROZPOCET
| VV |  | (4,5+1,3+3,492+3,7+1+3+4,768+4,796+6,127+6,245+9,767+9,861)*0,15*0,5 |  | 4.392 | [12 empty] | VV | 2 | 2 | True | 1 | ROZPOCET
103 | K | 981511114 | Demolácia konštrukcií objektov, vykonávaná postupným rozoberaním zo železobetónu, -2,41000t | m3 | 5.865 |  | 0 |  |  | znížená |  | 0 | 0.00088 | 0.0051612 | 2.41 | 14.1347 | 4 | K | 2 |  |  |  | ROZPOCET | 0 | 0 | 0 | 0 | 0 | 2 | 0 | 4 | 883007908
| VV |  | "DH 2.NP 21 pavlač | [14 empty] | VV | 2 | 1 | True | 0 | ROZPOCET
| VV |  | ((2,746+2,986)*1,071+19,291*1,202)*0,2 |  | 5.865 | [12 empty] | VV | 2 | 2 | True | 1 | ROZPOCET
104 | K | 831429011 | Demontáž kanalizačného potrubia z kameninových rúr od DN 500 do DN 800 mm -0,306 t | m | 7 |  | 0 |  |  | znížená |  | 0 | 0 | 0 | 0 | 0 | 4 | K | 2 |  |  |  | ROZPOCET | 0 | 0 | 0 | 0 | 0 | 2 | 0 | 4 | -1064913927
| VV |  | "DH 1.PP 37 + email | [14 empty] | VV | 2 | 1 | True | 0 | ROZPOCET
| VV |  | 7 |  | 7 | [12 empty] | VV | 2 | 2 | True | 1 | ROZPOCET
| D | 99 | Presun hmôt HSV |  |  |  | 0 |  |  |  |  | 0 |  | 0 |  | 0 | 1 | D | 1 |  |  |  | ROZPOCET | [6 empty] | 0
105 | K | 999281112.S | Presun hmôt pre opravy a údržbu objektov vrátane vonkajších plášťov výšky 25-36 m | t | 21.794 |  | 0 |  |  | znížená |  | 0 | 0 | 0 | 0 | 0 | 4 | K | 2 |  |  |  | ROZPOCET | 0 | 0 | 0 | 0 | 0 | 2 | 0 | 4 | -232122405
106 | K | 999281193.S | Príplatok za zväčšený presun pre opravy a údržbu objektov vrátane vonkajších plášťov v odb. 801, 803, 811, 812, nad vymedzenú najväčšiu dopravnú vzdialenosť do 1000 m | t | 21.794 |  | 0 |  |  | znížená |  | 0 | 0 | 0 | 0 | 0 | 4 | K | 2 |  |  |  | ROZPOCET | 0 | 0 | 0 | 0 | 0 | 2 | 0 | 4 | -1603301536
| D | PSV | Práce a dodávky PSV |  |  |  | 0 |  |  |  |  | 0 |  | 6.4307 |  | 28.1028 | 2 | D | 0 |  |  |  | ROZPOCET | [6 empty] | 0
| D | 721 | Zdravotechnika - vnútorná kanalizácia |  |  |  | 0 |  |  |  |  | 0 |  | 0 |  | 6.9373 | 2 | D | 1 |  |  |  | ROZPOCET | [6 empty] | 0
107 | K | 721140806.S | Demontáž potrubia z liatinových rúr odpadového alebo dažďového nad 100 do DN 200, -0,03065t | m | 222.5 |  | 0 |  |  | znížená |  | 0 | 0 | 0 | 0.03065 | 6.8196 | 4 | K | 2 |  |  |  | ROZPOCET | 0 | 0 | 0 | 0 | 0 | 2 | 0 | 4 | 1101140337
| VV |  | "DH 1.NP vetva D1 | [14 empty] | VV | 2 | 1 | True | 0 | ROZPOCET
| VV |  | 20+1,5+12+13+7+12,5+11,5+20 |  | 97.5 | [12 empty] | VV | 2 | 2 | True | 0 | ROZPOCET
| VV |  | "RA 1.NP vetva D2 podľa obr.4 z TS | [14 empty] | VV | 2 | 1 | True | 0 | ROZPOCET
| VV |  | 20+50+10+30 |  | 110 | [12 empty] | VV | 2 | 2 | True | 0 | ROZPOCET
| VV |  | "vetva D3 podľa obr.4 z TS | [14 empty] | VV | 2 | 1 | True | 0 | ROZPOCET
| VV |  | 15 |  | 15 | [12 empty] | VV | 2 | 2 | True | 0 | ROZPOCET
| VV |  | Súčet |  | 222.5 | [12 empty] | VV | 2 | 4 | True | 1 | ROZPOCET
108 | K | 721210812.S | Demontáž vpustu podlahového z kyselinovzdornej kameniny DN 70, -0,02756t | ks | 3 |  | 0 |  |  | znížená |  | 0 | 0 | 0 | 0.02756 | 0.08268 | 16 | K | 2 |  |  |  | ROZPOCET | 0 | 0 | 0 | 0 | 0 | 2 | 0 | 16 | -333441997
| VV |  | "DH 1.PP 7 | [14 empty] | VV | 2 | 1 | True | 0 | ROZPOCET
| VV |  | 3 |  | 3 | [12 empty] | VV | 2 | 2 | True | 1 | ROZPOCET
109 | K | 721210813.S | Demontáž vpustu podlahového z kyselinovzdornej kameniny DN 100, -0,02961t | ks | 1 |  | 0 |  |  | znížená |  | 0 | 0 | 0 | 0.02961 | 0.02961 | 16 | K | 2 |  |  |  | ROZPOCET | 0 | 0 | 0 | 0 | 0 | 2 | 0 | 16 | 405646822
| VV |  | "DH 1.PP 7 | [14 empty] | VV | 2 | 1 | True | 0 | ROZPOCET
| VV |  | 1 |  | 1 | [12 empty] | VV | 2 | 2 | True | 1 | ROZPOCET
110 | K | 721210852.S | Demontáž sprchového odtokového žlabu dĺžky 900 mm, -0,00542t | ks | 1 |  | 0 |  |  | znížená |  | 0 | 0 | 0 | 0.00542 | 0.00542 | 16 | K | 2 |  |  |  | ROZPOCET | 0 | 0 | 0 | 0 | 0 | 2 | 0 | 16 | 1443309895
111 | K | 721290822.S | Vnútrostav. premiestnenie vybúraných hmôt vnútor. kanal. vodorovne do 100 m z budov vysokých do 12 m | t | 6.937 |  | 0 |  |  | znížená |  | 0 | 0 | 0 | 0 | 0 | 16 | K | 2 |  |  |  | ROZPOCET | 0 | 0 | 0 | 0 | 0 | 2 | 0 | 16 | -1935056432
| D | 725 | Zdravotechnika - zariaďovacie predmety |  |  |  | 0 |  |  |  |  | 0 |  | 0 |  | 0.29849 | 2 | D | 1 |  |  |  | ROZPOCET | [6 empty] | 0
112 | K | 725110811.S | Demontáž záchoda splachovacieho s nádržou alebo s tlakovým splachovačom, -0,01933t | ks | 7 |  | 0 |  |  | znížená |  | 0 | 0 | 0 | 0.01933 | 0.13531 | 16 | K | 2 |  |  |  | ROZPOCET | 0 | 0 | 0 | 0 | 0 | 2 | 0 | 16 | -696098170
| VV |  | "DH 1.NP | [14 empty] | VV | 2 | 1 | True | 0 | ROZPOCET
| VV |  | 4 |  | 4 | [12 empty] | VV | 2 | 2 | True | 0 | ROZPOCET
| VV |  | "DH 2.NP | [14 empty] | VV | 2 | 1 | True | 0 | ROZPOCET
| VV |  | 2 |  | 2 | [12 empty] | VV | 2 | 2 | True | 0 | ROZPOCET
| VV |  | "DH krov | [14 empty] | VV | 2 | 1 | True | 0 | ROZPOCET
| VV |  | 1 |  | 1 | [12 empty] | VV | 2 | 2 | True | 0 | ROZPOCET
| VV |  | Súčet |  | 7 | [12 empty] | VV | 2 | 4 | True | 1 | ROZPOCET
113 | K | 725210821.S | Demontáž umývadiel alebo umývadielok bez výtokovej armatúry, -0,01946t | ks | 6 |  | 0 |  |  | znížená |  | 0 | 0 | 0 | 0.01946 | 0.11676 | 16 | K | 2 |  |  |  | ROZPOCET | 0 | 0 | 0 | 0 | 0 | 2 | 0 | 16 | -1096656158
| VV |  | "DH 1.NP | [14 empty] | VV | 2 | 1 | True | 0 | ROZPOCET
| VV |  | 4 |  | 4 | [12 empty] | VV | 2 | 2 | True | 0 | ROZPOCET
| VV |  | "DH 2.NP | [14 empty] | VV | 2 | 1 | True | 0 | ROZPOCET
| VV |  | 2 |  | 2 | [12 empty] | VV | 2 | 2 | True | 0 | ROZPOCET
| VV |  | Súčet |  | 6 | [12 empty] | VV | 2 | 4 | True | 1 | ROZPOCET
114 | K | 725240812.S | Demontáž sprchovej kabíny a misy bez výtokových armatúr mís, -0,02450t | ks | 1 |  | 0 |  |  | znížená |  | 0 | 0 | 0 | 0.0245 | 0.0245 | 16 | K | 2 |  |  |  | ROZPOCET | 0 | 0 | 0 | 0 | 0 | 2 | 0 | 16 | 1075088596
115 | K | 725590812.S | Vnútrostaveniskové premiestnenie vybúraných hmôt zariaďovacích predmetov vodorovne do 100 m z budov s výš. do 12 m | t | 0.298 |  | 0 |  |  | znížená |  | 0 | 0 | 0 | 0 | 0 | 16 | K | 2 |  |  |  | ROZPOCET | 0 | 0 | 0 | 0 | 0 | 2 | 0 | 16 | -1104280733
116 | K | 725820810.S | Demontáž batérie drezovej, umývadlovej nástennej, -0,0026t | ks | 6 |  | 0 |  |  | znížená |  | 0 | 0 | 0 | 0.0026 | 0.0156 | 16 | K | 2 |  |  |  | ROZPOCET | 0 | 0 | 0 | 0 | 0 | 2 | 0 | 16 | 1899143233
117 | K | 725860820.S | Demontáž jednoduchej zápachovej uzávierky pre zariaďovacie predmety, umývadlá, drezy, práčky -0,00085t | ks | 6 |  | 0 |  |  | znížená |  | 0 | 0 | 0 | 0.00085 | 0.0051 | 16 | K | 2 |  |  |  | ROZPOCET | 0 | 0 | 0 | 0 | 0 | 2 | 0 | 16 | -1839574804
118 | K | 725860822.S | Demontáž zápachovej uzávierky pre zariaďovacie predmety, vane, sprchy -0,00122t | ks | 1 |  | 0 |  |  | znížená |  | 0 | 0 | 0 | 0.00122 | 0.00122 | 16 | K | 2 |  |  |  | ROZPOCET | 0 | 0 | 0 | 0 | 0 | 2 | 0 | 16 | 1274114774
| D | 731 | Ústredné kúrenie - kotolne |  |  |  | 0 |  |  |  |  | 0 |  | 6.0354 |  | 0.35625 | 2 | D | 1 |  |  |  | ROZPOCET | [6 empty] | 0
119 | K | 731200816 | Demontáž kotla oceľového na tuhé palivá s výkonom nad 40 do 60 kW, -0,35625t | ks | 1 |  | 0 |  |  | znížená |  | 0 | 0.00017 | 0.00017 | 0.35625 | 0.35625 | 16 | K | 2 |  |  |  | ROZPOCET | 0 | 0 | 0 | 0 | 0 | 2 | 0 | 16 | -1756973481
120 | K | 731202880 | Rozrezanie demontovaného kotla oceľového s hmotnosťou nad 15000 do 20000 kg | ks | 1 |  | 0 |  |  | znížená |  | 0 | 0.03519 | 0.03519 | 0 | 0 | 16 | K | 2 |  |  |  | ROZPOCET | 0 | 0 | 0 | 0 | 0 | 2 | 0 | 16 | 333235098
121 | K | 731890801 | Vnútrostaveniskové premiestnenie vybúraných hmôt kotolní vodorovne do 6 m | t | 6 |  | 0 |  |  | znížená |  | 0 | 1 | 6 | 0 | 0 | 4 | K | 2 |  |  |  | ROZPOCET | 0 | 0 | 0 | 0 | 0 | 2 | 0 | 4 | 1703670286
| VV |  | "z internetu kotol ŽDB VSB I | [14 empty] | VV | 2 | 1 | True | 0 | ROZPOCET
| VV |  | 6 |  | 6 | [12 empty] | VV | 2 | 2 | True | 1 | ROZPOCET
| D | 733 | Ústredné kúrenie - rozvodné potrubie |  |  |  | 0 |  |  |  |  | 0 |  | 0.019226 |  | 2.6948 | 2 | D | 1 |  |  |  | ROZPOCET | [6 empty] | 0
122 | K | 733120826 | Demontáž potrubia z oceľových rúrok hladkých nad 60, 3 do D 89, -0,00841t | m | 320.432 |  | 0 |  |  | znížená |  | 0 | 6e-05 | 0.019226 | 0.00841 | 2.6948 | 16 | K | 2 |  |  |  | ROZPOCET | 0 | 0 | 0 | 0 | 0 | 2 | 0 | 16 | 979543144
| VV |  | "DH 2.NP | [14 empty] | VV | 2 | 1 | True | 0 | ROZPOCET
| VV |  | "03.320 | [14 empty] | VV | 2 | 1 | True | 0 | ROZPOCET
| VV |  | (4+2,508+3,492+4,5+3,537)*2 |  | 36.074 | [12 empty] | VV | 2 | 2 | True | 0 | ROZPOCET
| VV |  | "03.318 | [14 empty] | VV | 2 | 1 | True | 0 | ROZPOCET
| VV |  | (4,768+4,796)*2 |  | 19.128 | [12 empty] | VV | 2 | 2 | True | 0 | ROZPOCET
| VV |  | "03.317 | [14 empty] | VV | 2 | 1 | True | 0 | ROZPOCET
| VV |  | (6,127+6,245)*2 |  | 24.744 | [12 empty] | VV | 2 | 2 | True | 0 | ROZPOCET
| VV |  | "03.316 | [14 empty] | VV | 2 | 1 | True | 0 | ROZPOCET
| VV |  | (9,767+9,861)*2 |  | 39.256 | [12 empty] | VV | 2 | 2 | True | 0 | ROZPOCET
| VV |  | Medzisúčet |  | 119.202 | [12 empty] | VV | 2 | 3 | True | 0 | ROZPOCET
| VV |  | "DH 1.NP | [14 empty] | VV | 2 | 1 | True | 0 | ROZPOCET
| VV |  | (3,5+29,5+6,497+2,5+2,5+2,6+2,5+2,2+1,9+2,4+3,4+2,5+5+2,5+2,5+4,018)*2 |  | 152.03 | [12 empty] | VV | 2 | 2 | True | 0 | ROZPOCET
| VV |  | Medzisúčet |  | 152.03 | [12 empty] | VV | 2 | 3 | True | 0 | ROZPOCET
| VV |  | "DH 1.PP | [14 empty] | VV | 2 | 1 | True | 0 | ROZPOCET
| VV |  | (10,7+7+1,2+1+1+3,7)*2 |  | 49.2 | [12 empty] | VV | 2 | 2 | True | 0 | ROZPOCET
| VV |  | Medzisúčet |  | 49.2 | [12 empty] | VV | 2 | 3 | True | 0 | ROZPOCET
| VV |  | Súčet |  | 320.432 | [12 empty] | VV | 2 | 4 | True | 1 | ROZPOCET
123 | K | 733890801 | Vnútrostav. premiestnenie vybúraných hmôt rozvodov potrubia vodorovne do 100 m z obj. výš. do 6 m | t | 2.695 |  | 0 |  |  | znížená |  | 0 | 0 | 0 | 0 | 0 | 16 | K | 2 |  |  |  | ROZPOCET | 0 | 0 | 0 | 0 | 0 | 2 | 0 | 16 | 2091869332
| VV |  | "DH 2.NP | [14 empty] | VV | 2 | 1 | True | 0 | ROZPOCET
| VV |  | "03.320 | [14 empty] | VV | 2 | 1 | True | 0 | ROZPOCET
| VV |  | (4+2,508+3,492+4,5+3,537)*2 |  | 36.074 | [12 empty] | VV | 2 | 2 | True | 0 | ROZPOCET
| VV |  | "03.318 | [14 empty] | VV | 2 | 1 | True | 0 | ROZPOCET
| VV |  | (4,768+4,796)*2 |  | 19.128 | [12 empty] | VV | 2 | 2 | True | 0 | ROZPOCET
| VV |  | "03.317 | [14 empty] | VV | 2 | 1 | True | 0 | ROZPOCET
| VV |  | (6,127+6,245)*2 |  | 24.744 | [12 empty] | VV | 2 | 2 | True | 0 | ROZPOCET
| VV |  | "03.316 | [14 empty] | VV | 2 | 1 | True | 0 | ROZPOCET
| VV |  | (9,767+9,861)*2 |  | 39.256 | [12 empty] | VV | 2 | 2 | True | 0 | ROZPOCET
| VV |  | Medzisúčet |  | 119.202 | [12 empty] | VV | 2 | 3 | True | 0 | ROZPOCET
| VV |  | "DH 1.NP | [14 empty] | VV | 2 | 1 | True | 0 | ROZPOCET
| VV |  | (3,5+29,5+6,497+2,5+2,5+2,6+2,5+2,2+1,9+2,4+3,4+2,5+5+2,5+2,5+4,018)*2 |  | 152.03 | [12 empty] | VV | 2 | 2 | True | 0 | ROZPOCET
| VV |  | Medzisúčet |  | 152.03 | [12 empty] | VV | 2 | 3 | True | 0 | ROZPOCET
| VV |  | "DH 1.PP | [14 empty] | VV | 2 | 1 | True | 0 | ROZPOCET
| VV |  | (10,7+7+1,2+1+1+3,7)*2 |  | 49.2 | [12 empty] | VV | 2 | 2 | True | 0 | ROZPOCET
| VV |  | Medzisúčet |  | 49.2 | [12 empty] | VV | 2 | 3 | True | 0 | ROZPOCET
| VV |  | Súčet |  | 320.432 | [12 empty] | VV | 2 | 4 | True | 0 | ROZPOCET
| VV |  | 320,432*0,00841 |  | 2.695 | [12 empty] | VV | 2 | 2 | True | 1 | ROZPOCET
124 | K | 998733194 | Rozvody potrubia, prípl.za presun nad vymedz. najväčšiu dopravnú vzdial. do 1000 m | t | 0.019 |  | 0 |  |  | znížená |  | 0 | 0 | 0 | 0 | 0 | 16 | K | 2 |  |  |  | ROZPOCET | 0 | 0 | 0 | 0 | 0 | 2 | 0 | 16 | -1539863584
125 | K | 998733199 | Rozvody potrubia, prípl.za presun za každých ďaľších i začatých 1000 m nad 1000 m | t | 0.855 |  | 0 |  |  | znížená |  | 0 | 0 | 0 | 0 | 0 | 16 | K | 2 |  |  |  | ROZPOCET | 0 | 0 | 0 | 0 | 0 | 2 | 0 | 16 | -17289453
| VV |  | 0,019*45 'Prepočítané koeficientom množstva |  | 0.855 | [12 empty] | VV | 2 | 2 | False | 1 | ROZPOCET
| D | 734 | Ústredné kúrenie - armatúry |  |  |  | 0 |  |  |  |  | 0 |  | 0.00098 |  | 0.63756 | 2 | D | 1 |  |  |  | ROZPOCET | [6 empty] | 0
126 | K | 734100822 | Demontáž armatúry prírubovej s tromi prírubami nad 50 do DN 100, -0,05400t | ks | 7 |  | 0 |  |  | znížená |  | 0 | 2e-05 | 0.00014 | 0.054 | 0.378 | 16 | K | 2 |  |  |  | ROZPOCET | 0 | 0 | 0 | 0 | 0 | 2 | 0 | 16 | -1732603354
| VV |  | "DH 1.NP | [14 empty] | VV | 2 | 1 | True | 0 | ROZPOCET
| VV |  | 2 |  | 2 | [12 empty] | VV | 2 | 2 | True | 0 | ROZPOCET
| VV |  | "DH 2.NP | [14 empty] | VV | 2 | 1 | True | 0 | ROZPOCET
| VV |  | 5 |  | 5 | [12 empty] | VV | 2 | 2 | True | 0 | ROZPOCET
| VV |  | Súčet |  | 7 | [12 empty] | VV | 2 | 4 | True | 1 | ROZPOCET
127 | K | 734160814 | Demontáž odvádzača kondenzátu nad 50 do DN 100, -0,02800t | ks | 7 |  | 0 |  |  | znížená |  | 0 | 2e-05 | 0.00014 | 0.028 | 0.196 | 16 | K | 2 |  |  |  | ROZPOCET | 0 | 0 | 0 | 0 | 0 | 2 | 0 | 16 | 929689899
128 | K | 734190818 | Demontáž príruby rozpojenie prírubového spoja nad 50 do DN 100 | ks | 7 |  | 0 |  |  | znížená |  | 0 | 2e-05 | 0.00014 | 0 | 0 | 16 | K | 2 |  |  |  | ROZPOCET | 0 | 0 | 0 | 0 | 0 | 2 | 0 | 16 | -1427309276
129 | K | 734191822 | Odrezanie príruby bez rozpojenia prírubového spoja nad 50 do DN 100 -0,00908t | ks | 7 |  | 0 |  |  | znížená |  | 0 | 8e-05 | 0.00056 | 0.00908 | 0.06356 | 16 | K | 2 |  |  |  | ROZPOCET | 0 | 0 | 0 | 0 | 0 | 2 | 0 | 16 | -1315478268
130 | K | 734890801 | Vnútrostaveniskové premiestnenie vybúraných hmôt armatúr do 6m | t | 0.638 |  | 0 |  |  | znížená |  | 0 | 0 | 0 | 0 | 0 | 16 | K | 2 |  |  |  | ROZPOCET | 0 | 0 | 0 | 0 | 0 | 2 | 0 | 16 | 407089769
131 | K | 998734194 | Armatúry, prípl.za presun nad vymedz. najväčšiu dopravnú vzdialenosť do 1000 m | t | 0.001 |  | 0 |  |  | znížená |  | 0 | 0 | 0 | 0 | 0 | 16 | K | 2 |  |  |  | ROZPOCET | 0 | 0 | 0 | 0 | 0 | 2 | 0 | 16 | -1823683247
132 | K | 998734199 | Armatúry, prípl.za presun za každých ďaľších i začatých 1000 m nad 1000 m | t | 0.045 |  | 0 |  |  | znížená |  | 0 | 0 | 0 | 0 | 0 | 16 | K | 2 |  |  |  | ROZPOCET | 0 | 0 | 0 | 0 | 0 | 2 | 0 | 16 | -1839245852
| VV |  | 0,001*45 'Prepočítané koeficientom množstva |  | 0.045 | [12 empty] | VV | 2 | 2 | False | 1 | ROZPOCET
| D | 735 | Ústredné kúrenie - vykurovacie telesá |  |  |  | 0 |  |  |  |  | 0 |  | 8e-05 |  | 0.10228 | 2 | D | 1 |  |  |  | ROZPOCET | [6 empty] | 0
133 | K | 735111810 | Demontáž radiátorov článkových, -0,02380t | m2 | 3.25 |  | 0 |  |  | znížená |  | 0 | 0 | 0 | 0.0238 | 0.07735 | 16 | K | 2 |  |  |  | ROZPOCET | 0 | 0 | 0 | 0 | 0 | 2 | 0 | 16 | 1230936936
| VV |  | "DH 1.NP | [14 empty] | VV | 2 | 1 | True | 0 | ROZPOCET
| VV |  | 1,2*1,3 |  | 1.56 | [12 empty] | VV | 2 | 2 | True | 0 | ROZPOCET
| VV |  | 1,3*1,3 |  | 1.69 | [12 empty] | VV | 2 | 2 | True | 0 | ROZPOCET
| VV |  | Súčet |  | 3.25 | [12 empty] | VV | 2 | 4 | True | 1 | ROZPOCET
134 | K | 735151821 | Demontáž radiátora panelového dvojradového stavebnej dľžky do 1500 mm, -0,02493t | ks | 1 |  | 0 |  |  | znížená |  | 0 | 8e-05 | 8e-05 | 0.02493 | 0.02493 | 16 | K | 2 |  |  |  | ROZPOCET | 0 | 0 | 0 | 0 | 0 | 2 | 0 | 16 | -21162238
135 | K | 735890801 | Vnútrostaveniskové premiestnenie vybúraných hmôt vykurovacích telies do 6m | t | 0.102 |  | 0 |  |  | znížená |  | 0 | 0 | 0 | 0 | 0 | 16 | K | 2 |  |  |  | ROZPOCET | 0 | 0 | 0 | 0 | 0 | 2 | 0 | 16 | 437491341
| D | 762 | Konštrukcie tesárske |  |  |  | 0 |  |  |  |  | 0 |  | 0.36706 |  | 7.1738 | 2 | D | 1 |  |  |  | ROZPOCET | [6 empty] | 0
136 | K | 762123120.S | Montáž - PODPORNÁ KONŠTRUKCIA PONECHANÁ NA ZABEZPEČENIE HORIZONTÁLNEHO PREKLADU na severnej stene kaplnky | m | 58.468 |  | 0 |  |  | znížená |  | 0 | 9e-05 | 0.0052621 | 0 | 0 | 16 | K | 2 |  |  |  | ROZPOCET | 0 | 0 | 0 | 0 | 0 | 2 | 0 | 16 | 657075388
| VV |  | 14,552+3,25+3,34+9,856+9,124+12,659+5,687 |  | 58.468 | [12 empty] | VV | 2 | 2 | True | 1 | ROZPOCET
137 | M | 605470000100.S | Hranoly drevené, 120x120; 35x100; prierez sušené 14±2%, | m3 | 0.67 |  | 0 |  |  | znížená |  | 0 | 0.54 | 0.3618 | 0 | 0 | 32 | M | 2 |  |  |  | ROZPOCET | 0 | 0 | 0 | 0 | 0 | 2 | 0 | 16 | -1778279285
| VV |  | 14,552*0,12*0,12+0,035*0,1*3,25+0,035*0,1*3,34 |  | 0.233 | [12 empty] | VV | 2 | 2 | True | 0 | ROZPOCET
| VV |  | 0,12*0,12*9,856+0,035*0,1*9,124 |  | 0.174 | [12 empty] | VV | 2 | 2 | True | 0 | ROZPOCET
| VV |  | 12,659*0,12*0,12+5,687*0,035*0,1 |  | 0.202 | [12 empty] | VV | 2 | 2 | True | 0 | ROZPOCET
| VV |  | Súčet |  | 0.609 | [12 empty] | VV | 2 | 4 | True | 1 | ROZPOCET
| VV |  | 0,609*1,1 'Prepočítané koeficientom množstva |  | 0.67 | [12 empty] | VV | 2 | 2 | False | 1 | ROZPOCET
138 | K | 762213811.S | Demontáž schodiska vrátane zábradlia priamočiarych alebo krivočiar. s podstupnicami š. do 1,50 m -0.30000 t | m | 1 |  | 0 |  |  | znížená |  | 0 | 0 | 0 | 0.3 | 0.3 | 16 | K | 2 |  |  |  | ROZPOCET | 0 | 0 | 0 | 0 | 0 | 2 | 0 | 16 | 1079510497
| VV |  | "DH 1.NP 24 | [14 empty] | VV | 2 | 1 | True | 0 | ROZPOCET
| VV |  | 5*0,2 |  | 1 | [12 empty] | VV | 2 | 2 | True | 1 | ROZPOCET
139 | K | 762522811.S | Demontáž podláh s vankúšmi z dosiek hr. do 32 mm, -0,01800 t | m2 | 162.15 |  | 0 |  |  | znížená |  | 0 | 0 | 0 | 0.018 | 2.9187 | 16 | K | 2 |  |  |  | ROZPOCET | 0 | 0 | 0 | 0 | 0 | 2 | 0 | 16 | 396661262
| VV |  | "Sp10 - 03.301 | [14 empty] | VV | 2 | 1 | True | 0 | ROZPOCET
| VV |  | 25,48 |  | 25.48 | [12 empty] | VV | 2 | 2 | True | 0 | ROZPOCET
| VV |  | "Sp31 - 05.303, 05.304, 05.305 | [14 empty] | VV | 2 | 1 | True | 0 | ROZPOCET
| VV |  | 54,38+44,46+37,83 |  | 136.67 | [12 empty] | VV | 2 | 2 | True | 0 | ROZPOCET
| VV |  | Súčet |  | 162.15 | [12 empty] | VV | 2 | 4 | True | 1 | ROZPOCET
140 | K | 762521811.S | Demontáž podláh bez vankúšov z dosiek hr. do 32 mm, -0,01600 t | m2 | 118.7 |  | 0 |  |  | znížená |  | 0 | 0 | 0 | 0.016 | 1.8992 | 16 | K | 2 |  |  |  | ROZPOCET | 0 | 0 | 0 | 0 | 0 | 2 | 0 | 16 | -549068354
| VV |  | "Sp11 - 03.302-03.303 | [14 empty] | VV | 2 | 1 | True | 0 | ROZPOCET
| VV |  | 31,44+14,96 |  | 46.4 | [12 empty] | VV | 2 | 2 | True | 0 | ROZPOCET
| VV |  | "Sp14 - 03.310, 03.314 | [14 empty] | VV | 2 | 1 | True | 0 | ROZPOCET
| VV |  | 11,47 |  | 11.47 | [12 empty] | VV | 2 | 2 | True | 0 | ROZPOCET
| VV |  | 14,87 |  | 14.87 | [12 empty] | VV | 2 | 2 | True | 0 | ROZPOCET
| VV |  | "Sp19 - 03.401-03.402 | [14 empty] | VV | 2 | 1 | True | 0 | ROZPOCET
| VV |  | 2,51+23,1 |  | 25.61 | [12 empty] | VV | 2 | 2 | True | 0 | ROZPOCET
| VV |  | "Sp33 - 05.307 | [14 empty] | VV | 2 | 1 | True | 0 | ROZPOCET
| VV |  | 16,08 |  | 16.08 | [12 empty] | VV | 2 | 2 | True | 0 | ROZPOCET
| VV |  | "Sp32 - 05.306 | [14 empty] | VV | 2 | 1 | True | 0 | ROZPOCET
| VV |  | 4,27 |  | 4.27 | [12 empty] | VV | 2 | 2 | True | 0 | ROZPOCET
| VV |  | Súčet |  | 118.7 | [12 empty] | VV | 2 | 4 | True | 1 | ROZPOCET
141 | K | 762522812.S | Demontáž podláh s vankúšmi z dosiek hr. 32 - 50 mm, -0,03000 t | m2 | 4.749 |  | 0 |  |  | znížená |  | 0 | 0 | 0 | 0.03 | 0.14247 | 16 | K | 2 |  |  |  | ROZPOCET | 0 | 0 | 0 | 0 | 0 | 2 | 0 | 16 | 540563859
| VV |  | "DH 1.NP 23 | [14 empty] | VV | 2 | 1 | True | 0 | ROZPOCET
| VV |  | 2,533*1,875 |  | 4.749 | [12 empty] | VV | 2 | 2 | True | 1 | ROZPOCET
142 | K | 762811811.S | Demontáž záklopov stropov vrchných, zapustených z hrubých dosiek hr. do 32 mm, -0,01400 t | m2 | 136.67 |  | 0 |  |  | znížená |  | 0 | 0 | 0 | 0.014 | 1.9134 | 16 | K | 2 |  |  |  | ROZPOCET | 0 | 0 | 0 | 0 | 0 | 2 | 0 | 16 | 679757435
| VV |  | "Sp31 - 05.303, 05.304, 05.305 | [14 empty] | VV | 2 | 1 | True | 0 | ROZPOCET
| VV |  | 54,38+44,46+37,83 |  | 136.67 | [12 empty] | VV | 2 | 2 | True | 0 | ROZPOCET
| VV |  | Súčet |  | 136.67 | [12 empty] | VV | 2 | 4 | True | 1 | ROZPOCET
| D | 765 | Konštrukcie - krytiny tvrdé |  |  |  | 0 |  |  |  |  | 0 |  | 0 |  | 0.85315 | 2 | D | 1 |  |  |  | ROZPOCET | [6 empty] | 0
143 | K | 765361815 | Demontáž krytiny z drevených šindľov do 50 ks/m2, do sutiny, sklon strechy do 45°, -0,045t | m2 | 18.959 |  | 0 |  |  | znížená |  | 0 | 0 | 0 | 0.045 | 0.85315 | 16 | K | 2 |  |  |  | ROZPOCET | 0 | 0 | 0 | 0 | 0 | 2 | 0 | 16 | -981839103
| VV |  | "DH 1.NP/2.NP 16 | [14 empty] | VV | 2 | 1 | True | 0 | ROZPOCET
| VV |  | 2*2,6 |  | 5.2 | [12 empty] | VV | 2 | 2 | True | 0 | ROZPOCET
| VV |  | "DH 1.NP 20 | [14 empty] | VV | 2 | 1 | True | 0 | ROZPOCET
| VV |  | 2,354*5,845 |  | 13.759 | [12 empty] | VV | 2 | 2 | True | 0 | ROZPOCET
| VV |  | Súčet |  | 18.959 | [12 empty] | VV | 2 | 4 | True | 1 | ROZPOCET
| D | 766 | Konštrukcie stolárske |  |  |  | 0 |  |  |  |  | 0 |  | 0 |  | 0.46368 | 2 | D | 1 |  |  |  | ROZPOCET | [6 empty] | 0
144 | K | 766112820.S | Demontáž drevených stien zasklených, -0,01638t | m2 | 11.458 |  | 0 |  |  | znížená |  | 0 | 0 | 0 | 0.01638 | 0.18768 | 16 | K | 2 |  |  |  | ROZPOCET | 0 | 0 | 0 | 0 | 0 | 2 | 0 | 16 | 1505353434
| VV |  | "DH 1.NP + rez, 23 | [14 empty] | VV | 2 | 1 | True | 0 | ROZPOCET
| VV |  | (2,533+1,875+0,8)*2,2 |  | 11.458 | [12 empty] | VV | 2 | 2 | True | 1 | ROZPOCET
145 | K | 766211811.S | Demontáž madiel schodiskových drevených -0,0019t | m | 21.302 |  | 0 |  |  | znížená |  | 0 | 0 | 0 | 0 | 0 | 16 | K | 2 |  |  |  | ROZPOCET | 0 | 0 | 0 | 0 | 0 | 2 | 0 | 16 | -627067647
| VV |  | "DH 1.NP 27 | [14 empty] | VV | 2 | 1 | True | 0 | ROZPOCET
| VV |  | 1,105+1,468+0,958 |  | 3.531 | [12 empty] | VV | 2 | 2 | True | 0 | ROZPOCET
| VV |  | 1,518 |  | 1.518 | [12 empty] | VV | 2 | 2 | True | 0 | ROZPOCET
| VV |  | 1,035 |  | 1.035 | [12 empty] | VV | 2 | 2 | True | 0 | ROZPOCET
| VV |  | 1,611+0,784 |  | 2.395 | [12 empty] | VV | 2 | 2 | True | 0 | ROZPOCET
| VV |  | "FR 1.NP 27 | [14 empty] | VV | 2 | 1 | True | 0 | ROZPOCET
| VV |  | 8,665+1,041+1,599 |  | 11.305 | [12 empty] | VV | 2 | 2 | True | 0 | ROZPOCET
| VV |  | Medzisúčet |  | 19.784 | [12 empty] | VV | 2 | 3 | True | 0 | ROZPOCET
| VV |  | "DH 1.NP 24 | [14 empty] | VV | 2 | 1 | True | 0 | ROZPOCET
| VV |  | 1,518 |  | 1.518 | [12 empty] | VV | 2 | 2 | True | 0 | ROZPOCET
| VV |  | Medzisúčet |  | 1.518 | [12 empty] | VV | 2 | 3 | True | 0 | ROZPOCET
| VV |  | Súčet |  | 21.302 | [12 empty] | VV | 2 | 4 | True | 1 | ROZPOCET
146 | K | 766662811.S | Demontáž dverného krídla, dokovanie prahu dverí jednokrídlových, -0,00100t | ks | 32 |  | 0 |  |  | znížená |  | 0 | 0 | 0 | 0.001 | 0.032 | 16 | K | 2 |  |  |  | ROZPOCET | 0 | 0 | 0 | 0 | 0 | 2 | 0 | 16 | -1717223013
| VV |  | 9+5+3+5+9+1 |  | 32 | [12 empty] | VV | 2 | 2 | True | 1 | ROZPOCET
147 | K | 766662812.S | Demontáž dverného krídla, dokovanie prahu dverí dvojkrídlových, -0,00200t | ks | 4 |  | 0 |  |  | znížená |  | 0 | 0 | 0 | 0.002 | 0.008 | 16 | K | 2 |  |  |  | ROZPOCET | 0 | 0 | 0 | 0 | 0 | 2 | 0 | 16 | 159532700
| VV |  | 1+1+2 |  | 4 | [12 empty] | VV | 2 | 2 | True | 1 | ROZPOCET
148 | K | 766694982.S | Demontáž parapetnej dosky drevenej šírky nad 300 mm, dĺžky do 1600 mm, -0,004t | ks | 19 |  | 0 |  |  | znížená |  | 0 | 0 | 0 | 0.004 | 0.076 | 16 | K | 2 |  |  |  | ROZPOCET | 0 | 0 | 0 | 0 | 0 | 2 | 0 | 16 | 27894944
| VV |  | 12+7 |  | 19 | [12 empty] | VV | 2 | 2 | True | 1 | ROZPOCET
149 | K | 766694983.S | Demontáž parapetnej dosky drevenej šírky nad 300 mm, dĺžky nad 1600 mm, -0,008t | ks | 20 |  | 0 |  |  | znížená |  | 0 | 0 | 0 | 0.008 | 0.16 | 16 | K | 2 |  |  |  | ROZPOCET | 0 | 0 | 0 | 0 | 0 | 2 | 0 | 16 | 437790306
| VV |  | 10+10 |  | 20 | [12 empty] | VV | 2 | 2 | True | 1 | ROZPOCET
| D | 767 | Konštrukcie doplnkové kovové |  |  |  | 0 |  |  |  |  | 0 |  | 0.008 |  | 0.16 | 2 | D | 1 |  |  |  | ROZPOCET | [6 empty] | 0
150 | K | 7679968R | Demontáž ostatných doplnkov stavieb s hmotnosťou jednotlivých dielov konštrukcií do 50 kg, -0,00100t | ks | 160 |  | 0 |  |  | znížená |  | 0 | 5e-05 | 0.008 | 0.001 | 0.16 | 16 | K | 2 |  |  |  | ROZPOCET | 0 | 0 | 0 | 0 | 0 | 2 | 0 | 16 | -898698633
| VV |  | 160 |  | 160 | [12 empty] | VV | 2 | 2 | True | 0 | ROZPOCET
| VV |  | "odstránenie pretŕčajúcich závitových tyčí Hilti po kotvení pracovných lávok dočasných striech | [14 empty] | VV | 2 | 1 | True | 0 | ROZPOCET
| VV |  | (nachádzajú sa zväčša pod korunami murív - Dolný hrad do nádvoria, Františ Dolný hrad do nádvoria, Františka a pekáreň do nádvoria, obvod Kaplnky): | [14 empty] | VV | 2 | 1 | True | 0 | ROZPOCET
| VV |  | o očistenie okolia vytŕčajúcej závitovej tyče (s dohľadom reštaurátora) a následné vytvorenie priehlbne, umožňujúcej odrezanie/odstrihnutie | [14 empty] | VV | 2 | 1 | True | 0 | ROZPOCET
| VV |  | závitovej tyče v minimálnej hĺbke 50mm od líca muriva (minimalizovať deštruktívne práce len na nevyhnutnú mieru!) | [14 empty] | VV | 2 | 1 | True | 0 | ROZPOCET
| VV |  | zamurovanie priehlbne/výpadku muriva | [14 empty] | VV | 2 | 1 | True | 0 | ROZPOCET
| VV |  | preomietanie podľa pokynov reštaurátora a technológa omietok (povrchy určené na umelecko-remeselnú obnovu) | [14 empty] | VV | 2 | 1 | True | 0 | ROZPOCET
| VV |  | resp. preomietanie reštaurátorom v prípade plôch, určených na reštaurovanie | [14 empty] | VV | 2 | 1 | True | 0 | ROZPOCET
| VV |  | Súčet |  | 160 | [12 empty] | VV | 2 | 4 | True | 1 | ROZPOCET
| D | 769 | Montáže vzduchotechnických zariadení |  |  |  | 0 |  |  |  |  | 0 |  | 0 |  | 0 | 2 | D | 1 |  |  |  | ROZPOCET | [6 empty] | 0
151 | K | 769082770 | Demontáž podlahovej mriežky prierezu 0.077-0.106 m2 | ks | 61 |  | 0 |  |  | znížená |  | 0 | 0 | 0 | 0 | 0 | 16 | K | 2 |  |  |  | ROZPOCET | 0 | 0 | 0 | 0 | 0 | 2 | 0 | 16 | 949638257
| VV |  | "DH 2.NP 33 | [14 empty] | VV | 2 | 1 | True | 0 | ROZPOCET
| VV |  | "03.320 | [14 empty] | VV | 2 | 1 | True | 0 | ROZPOCET
| VV |  | 8+4+2+4 |  | 18 | [12 empty] | VV | 2 | 2 | True | 0 | ROZPOCET
| VV |  | "03.318 | [14 empty] | VV | 2 | 1 | True | 0 | ROZPOCET
| VV |  | 5+5 |  | 10 | [12 empty] | VV | 2 | 2 | True | 0 | ROZPOCET
| VV |  | "03.317 | [14 empty] | VV | 2 | 1 | True | 0 | ROZPOCET
| VV |  | 6+7 |  | 13 | [12 empty] | VV | 2 | 2 | True | 0 | ROZPOCET
| VV |  | "03.316 | [14 empty] | VV | 2 | 1 | True | 0 | ROZPOCET
| VV |  | 10+10 |  | 20 | [12 empty] | VV | 2 | 2 | True | 0 | ROZPOCET
| VV |  | Súčet |  | 61 | [12 empty] | VV | 2 | 4 | True | 1 | ROZPOCET
152 | K | 769082780 | Demontáž podlahovej mriežky prierezu 0.200-0.340 m2 | ks | 10 |  | 0 |  |  | znížená |  | 0 | 0 | 0 | 0 | 0 | 16 | K | 2 |  |  |  | ROZPOCET | 0 | 0 | 0 | 0 | 0 | 2 | 0 | 16 | 172576116
153 | K | 769082790 | Demontáž krycej mriežky hranatej prierezu 0.125-0.355 m2 | ks | 4 |  | 0 |  |  | znížená |  | 0 | 0 | 0 | 0 | 0 | 16 | K | 2 |  |  |  | ROZPOCET | 0 | 0 | 0 | 0 | 0 | 2 | 0 | 16 | 353763963
| VV |  | "DH 1.NP 15 | [14 empty] | VV | 2 | 1 | True | 0 | ROZPOCET
| VV |  | 1+1+1 |  | 3 | [12 empty] | VV | 2 | 2 | True | 0 | ROZPOCET
| VV |  | "RA 2.NP | [14 empty] | VV | 2 | 1 | True | 0 | ROZPOCET
| VV |  | 1 |  | 1 | [12 empty] | VV | 2 | 2 | True | 0 | ROZPOCET
| VV |  | Súčet |  | 4 | [12 empty] | VV | 2 | 4 | True | 1 | ROZPOCET
154 | K | 769082795 | Demontáž krycej mriežky hranatej prierezu 0.360-0.795 m2 | ks | 2 |  | 0 |  |  | znížená |  | 0 | 0 | 0 | 0 | 0 | 16 | K | 2 |  |  |  | ROZPOCET | 0 | 0 | 0 | 0 | 0 | 2 | 0 | 16 | 1208528050
| VV |  | "RA 1.NP | [14 empty] | VV | 2 | 1 | True | 0 | ROZPOCET
| VV |  | 1 |  | 1 | [12 empty] | VV | 2 | 2 | True | 0 | ROZPOCET
| VV |  | "RA 2.NP | [14 empty] | VV | 2 | 1 | True | 0 | ROZPOCET
| VV |  | 1 |  | 1 | [12 empty] | VV | 2 | 2 | True | 0 | ROZPOCET
| VV |  | Súčet |  | 2 | [12 empty] | VV | 2 | 4 | True | 1 | ROZPOCET
| D | 775 | Podlahy vlysové a parketové |  |  |  | 0 |  |  |  |  | 0 |  | 0 |  | 8.4255 | 2 | D | 1 |  |  |  | ROZPOCET | [6 empty] | 0
155 | K | 775521800 | Demontáž drevených podláh vlysových, mozaikových, parketových, pribíjaných, vrátane líšt -0,0150t | m2 | 280.85 |  | 0 |  |  | znížená |  | 0 | 0 | 0 | 0.015 | 4.2127 | 16 | K | 2 |  |  |  | ROZPOCET | 0 | 0 | 0 | 0 | 0 | 2 | 0 | 16 | 1240079771
| VV |  | "Sp10 - 03.301 | [14 empty] | VV | 2 | 1 | True | 0 | ROZPOCET
| VV |  | 25,48 |  | 25.48 | [12 empty] | VV | 2 | 2 | True | 0 | ROZPOCET
| VV |  | "Sp31 - 05.303, 05.304, 05.305 | [14 empty] | VV | 2 | 1 | True | 0 | ROZPOCET
| VV |  | 54,38+44,46+37,83 |  | 136.67 | [12 empty] | VV | 2 | 2 | True | 0 | ROZPOCET
| VV |  | "Sp11 - 03.302-03.303 | [14 empty] | VV | 2 | 1 | True | 0 | ROZPOCET
| VV |  | 31,44+14,96 |  | 46.4 | [12 empty] | VV | 2 | 2 | True | 0 | ROZPOCET
| VV |  | "Sp14 - 03.310, 03.314 | [14 empty] | VV | 2 | 1 | True | 0 | ROZPOCET
| VV |  | 11,47 |  | 11.47 | [12 empty] | VV | 2 | 2 | True | 0 | ROZPOCET
| VV |  | 14,87 |  | 14.87 | [12 empty] | VV | 2 | 2 | True | 0 | ROZPOCET
| VV |  | "Sp19 - 03.401-03.402 | [14 empty] | VV | 2 | 1 | True | 0 | ROZPOCET
| VV |  | 2,51+23,1 |  | 25.61 | [12 empty] | VV | 2 | 2 | True | 0 | ROZPOCET
| VV |  | "Sp33 - 05.307 | [14 empty] | VV | 2 | 1 | True | 0 | ROZPOCET
| VV |  | 16,08 |  | 16.08 | [12 empty] | VV | 2 | 2 | True | 0 | ROZPOCET
| VV |  | "Sp32 - 05.306 | [14 empty] | VV | 2 | 1 | True | 0 | ROZPOCET
| VV |  | 4,27 |  | 4.27 | [12 empty] | VV | 2 | 2 | True | 0 | ROZPOCET
| VV |  | Súčet |  | 280.85 | [12 empty] | VV | 2 | 4 | True | 1 | ROZPOCET
156 | K | 775521800.R | Demontáž a uchovanie pre následné použitie drevených podláh vlysových, mozaikových, parketových, pribíjaných, vrátane líšt -0,0150t | m2 | 280.85 |  | 0 |  |  | znížená |  | 0 | 0 | 0 | 0.015 | 4.2127 | 16 | K | 2 |  |  |  | ROZPOCET | 0 | 0 | 0 | 0 | 0 | 2 | 0 | 16 | 816438025
| VV |  | "Sp10 - 03.301 | [14 empty] | VV | 2 | 1 | True | 0 | ROZPOCET
| VV |  | 25,48 |  | 25.48 | [12 empty] | VV | 2 | 2 | True | 0 | ROZPOCET
| VV |  | "Sp31 - 05.303, 05.304, 05.305 | [14 empty] | VV | 2 | 1 | True | 0 | ROZPOCET
| VV |  | 54,38+44,46+37,83 |  | 136.67 | [12 empty] | VV | 2 | 2 | True | 0 | ROZPOCET
| VV |  | "Sp11 - 03.302-03.303 | [14 empty] | VV | 2 | 1 | True | 0 | ROZPOCET
| VV |  | 31,44+14,96 |  | 46.4 | [12 empty] | VV | 2 | 2 | True | 0 | ROZPOCET
| VV |  | "Sp14 - 03.310, 03.314 | [14 empty] | VV | 2 | 1 | True | 0 | ROZPOCET
| VV |  | 11,47 |  | 11.47 | [12 empty] | VV | 2 | 2 | True | 0 | ROZPOCET
| VV |  | 14,87 |  | 14.87 | [12 empty] | VV | 2 | 2 | True | 0 | ROZPOCET
| VV |  | "Sp19 - 03.401-03.402 | [14 empty] | VV | 2 | 1 | True | 0 | ROZPOCET
| VV |  | 2,51+23,1 |  | 25.61 | [12 empty] | VV | 2 | 2 | True | 0 | ROZPOCET
| VV |  | "Sp33 - 05.307 | [14 empty] | VV | 2 | 1 | True | 0 | ROZPOCET
| VV |  | 16,08 |  | 16.08 | [12 empty] | VV | 2 | 2 | True | 0 | ROZPOCET
| VV |  | "Sp32 - 05.306 | [14 empty] | VV | 2 | 1 | True | 0 | ROZPOCET
| VV |  | 4,27 |  | 4.27 | [12 empty] | VV | 2 | 2 | True | 0 | ROZPOCET
| VV |  | Súčet |  | 280.85 | [12 empty] | VV | 2 | 4 | True | 1 | ROZPOCET
| D | 776 | Podlahy povlakové |  |  |  | 0 |  |  |  |  | 0 |  | 0 |  | 0.02261 | 2 | D | 0 |  |  |  | ROZPOCET | [6 empty] | 0
157 | K | 776401800 | Demontáž soklíkov alebo líšt | m | 12.08 |  | 0 |  |  | znížená |  | 0 | 0 | 0 | 0.001 | 0.01208 | 16 | K | 1 |  |  |  | ROZPOCET | 0 | 0 | 0 | 0 | 0 | 2 | 0 | 16 | -1866179082
| VV |  | "Sp13 - 03.309 | [14 empty] | VV | 1 | 1 | True | 0 | ROZPOCET
| VV |  | 2*3,821+2*2,578 |  | 12.798 | [12 empty] | VV | 1 | 2 | True | 0 | ROZPOCET
| VV |  | -0,718 |  | -0.718 | [12 empty] | VV | 1 | 2 | True | 0 | ROZPOCET
| VV |  | Súčet |  | 12.08 | [12 empty] | VV | 1 | 4 | True | 1 | ROZPOCET
158 | K | 776551830 | Odstránenie povlakových podláh voľne položených, -0,00100t | m2 | 10.53 |  | 0 |  |  | znížená |  | 0 | 0 | 0 | 0.001 | 0.01053 | 16 | K | 1 |  |  |  | ROZPOCET | 0 | 0 | 0 | 0 | 0 | 2 | 0 | 16 | 594592231
| VV |  | "Sp13 - 03.309 | [14 empty] | VV | 1 | 1 | True | 0 | ROZPOCET
| VV |  | 10,53 |  | 10.53 | [12 empty] | VV | 1 | 2 | True | 1 | ROZPOCET
| D | HZS | Hodinové zúčtovacie sadzby |  |  |  | 0 |  |  |  |  | 0 |  | 0 |  | 0 | 4 | D | 0 |  |  |  | ROZPOCET | [6 empty] | 0
159 | K | HZS000114.SR | Demontážne práce- svietidielá a elektro rozvody- podľa zhodnotenia stavu k 04/2016 a prehliadky pracoviska a revízie | hod | 40 |  | 0 |  |  | znížená |  | 0 | 0 | 0 | 0 | 0 | 512 | K | 1 |  |  |  | ROZPOCET | 0 | 0 | 0 | 0 | 0 | 2 | 0 | 512 | 998140555

## SO 01_02 - SO 01_02 Arch...
{a5e7bf3d-d512-481a-a325-1e79780e9ed1}
0
| KRYCÍ LIST ROZPOČTU | [7 empty] | v --- nižšie sa nachádzajú doplnkové a pomocné údaje k zostavám --- v | [8 empty] | False
Stavba:
Obnova hradu Krásna Hôrka a revitalizácia bezprostredného okolia hradu
Objekt:
II-Etapa - II.Etapa Obnova hradu Krásna Hôrka_Dolný a Stredný hrad
Časť:
SO 01_02 - SO 01_02 Architektúra, Stavebná časť - Nový stav
| JKSO: |  |  |  |  | KS:
| Miesto: |  | Krásnohorské Podhradie |  |  | Dátum: | 2. 2. 2022
| Objednávateľ: |  |  |  |  | IČO: | 00164721
|  | Slovenské národné múzeum |  |  |  | IČ DPH:
| Zhotoviteľ: |  |  |  |  | IČO: | Vyplň údaj
|  | Vyplň údaj |  |  |  | IČ DPH: | Vyplň údaj
| Projektant: |  |  |  |  | IČO:
IČ DPH:
| Spracovateľ: |  |  |  |  | IČO:
IČ DPH:
Poznámka:
| Cena bez DPH | [5 empty] | 0
|  |  | Základ dane |  |  | Sadzba dane | Výška dane
| DPH | základná | 0 |  |  | 20% | 0
|  | znížená | 0 |  |  | 20% | 0
|  | zákl. prenesená | 0 |  |  | 20% | 0
|  | zníž. prenesená | 0 |  |  | 20% | 0
|  | nulová | 0 |  |  | 0% | 0
| Cena s DPH |  |  | v | EUR |  | 0
| Projektant |  |  | Spracovateľ
| Dátum a podpis: |  | Pečiatka | Dátum a podpis: |  |  | Pečiatka
| Objednávateľ |  |  | Zhotoviteľ
| Dátum a podpis: |  | Pečiatka | Dátum a podpis: |  |  | Pečiatka
REKAPITULÁCIA ROZPOČTU
Stavba:
Obnova hradu Krásna Hôrka a revitalizácia bezprostredného okolia hradu
Objekt:
II-Etapa - II.Etapa Obnova hradu Krásna Hôrka_Dolný a Stredný hrad
Časť:
SO 01_02 - SO 01_02 Architektúra, Stavebná časť - Nový stav
Miesto: |  |  | Krásnohorské Podhradie |  |  | Dátum: | 2. 2. 2022
Objednávateľ: |  |  | Slovenské národné múzeum |  |  | Projektant:
Zhotoviteľ: |  |  | Vyplň údaj |  |  | Spracovateľ:
Kód dielu - Popis | [6 empty] | Cena celkom [EUR]
Náklady z rozpočtu | [6 empty] | 0 | [11 empty] | -1
| HSV - Práce a dodávky HSV | [5 empty] | 0
| 1 - Zemné práce | [5 empty] | 0
| 2 - Zakladanie | [5 empty] | 0
| 3 - Zvislé a kompletné konštrukcie | [5 empty] | 0
| 4 - Vodorovné konštrukcie | [5 empty] | 0
| 5 - Komunikácie | [5 empty] | 0
| 6 - Úpravy povrchov, podlahy, osadenie | [5 empty] | 0
| 9 - OSTATNÉ KONŠTRUKCIE A PRÁCE | [5 empty] | 0
| 99 - Presun hmôt HSV | [5 empty] | 0
| PSV - Práce a dodávky PSV | [5 empty] | 0
| 711 - Izolácie proti vode a vlhkosti | [5 empty] | 0
| 713 - Izolácie tepelné | [5 empty] | 0
| 714 - Akustické a protiotrasové opatrenie | [5 empty] | 0
| 762 - Konštrukcie tesárske | [5 empty] | 0
| 763 - Konštrukcie - drevostavby | [5 empty] | 0
| 764 - Konštrukcie klampiarske | [5 empty] | 0
| 765 - Konštrukcie - krytiny tvrdé | [5 empty] | 0
| 766 - Konštrukcie stolárske | [5 empty] | 0
| 767 - Konštrukcie doplnkové kovové | [5 empty] | 0
| 769 - Montáže vzduchotechnických zariadení | [5 empty] | 0
| 771 - Podlahy z dlaždíc | [5 empty] | 0
| 772 - Podlahy z prírodného a konglomerovaného kameňa | [5 empty] | 0
| 773 - Podlahy z liateho teraca | [5 empty] | 0
| 775 - Podlahy vlysové a parketové | [5 empty] | 0
| 783 - Nátery | [5 empty] | 0
| 784 - Maľby | [5 empty] | 0
| OST - Ostatné | [5 empty] | 0
ROZPOČET
Stavba:
Obnova hradu Krásna Hôrka a revitalizácia bezprostredného okolia hradu
Objekt:
II-Etapa - II.Etapa Obnova hradu Krásna Hôrka_Dolný a Stredný hrad
Časť:
SO 01_02 - SO 01_02 Architektúra, Stavebná časť - Nový stav
Miesto: |  |  | Krásnohorské Podhradie |  |  | Dátum: | 2. 2. 2022
Objednávateľ: |  |  | Slovenské národné múzeum |  |  | Projektant:
Zhotoviteľ: |  |  | Vyplň údaj |  |  | Spracovateľ:
PČ | Typ | Kód | Popis | MJ | Množstvo | J.cena [EUR] | Cena celkom [EUR] | Cenová sústava |  | DPH | J. Nh [h] | Nh celkom [h] | J. hmotnosť [t] | Hmotnosť celkom [t] | J. suť [t] | Suť Celkom [t]
Náklady z rozpočtu | [6 empty] | 0 |  |  |  |  | 0 |  | 1359.2791 |  | 1.6408 |  | D | -1 | [10 empty] | 0
| D | HSV | Práce a dodávky HSV |  |  |  | 0 |  |  |  |  | 0 |  | 1158.7474 |  | 0 | 1 | D | 0 |  |  |  | ROZPOCET | [6 empty] | 0
| D | 1 | Zemné práce |  |  |  | 0 |  |  |  |  | 0 |  | 0.042098 |  | 0 | 1 | D | 1 |  |  |  | ROZPOCET | [6 empty] | 0
1 | K | 132501101.S | Výkop ryhy do šírky 600 mm v horn.6, detail 25 | m3 | 1.183 |  | 0 |  |  | znížená |  | 0 | 0 | 0 | 0 | 0 | 4 | K | 2 |  |  |  | ROZPOCET | 0 | 0 | 0 | 0 | 0 | 2 | 0 | 4 | -156140844
| VV |  | "detail 25 výkop pod schodisko | [14 empty] | VV | 2 | 1 | True | 0 | ROZPOCET
| VV |  | 1,66*0,45*(1,9-1,1-0,15) |  | 0.486 | [12 empty] | VV | 2 | 2 | True | 0 | ROZPOCET
| VV |  | 2*(1,79-0,45)*0,4*(2,1-1,3-0,15) |  | 0.697 | [12 empty] | VV | 2 | 2 | True | 0 | ROZPOCET
| VV |  | Súčet |  | 1.183 | [12 empty] | VV | 2 | 4 | True | 1 | ROZPOCET
2 | K | 132501201.S | Výkop ryhy šírky 600-2000mm horn.6 pre akékoľvek množstvo, detail 43 | m3 | 2.472 |  | 0 |  |  | znížená |  | 0 | 0.01703 | 0.042098 | 0 | 0 | 4 | K | 2 |  |  |  | ROZPOCET | 0 | 0 | 0 | 0 | 0 | 2 | 0 | 4 | 1796489829
| VV |  | "detail 43 stĺpy | [14 empty] | VV | 2 | 1 | True | 0 | ROZPOCET
| VV |  | 1,2*1,2*0,5*2 |  | 1.44 | [12 empty] | VV | 2 | 2 | True | 0 | ROZPOCET
| VV |  | (0,29*1,78*0,5*8)/2 |  | 1.032 | [12 empty] | VV | 2 | 2 | True | 0 | ROZPOCET
| VV |  | Súčet |  | 2.472 | [12 empty] | VV | 2 | 4 | True | 1 | ROZPOCET
3 | K | 132601101.S | Výkop ryhy do šírky 600 mm v horn.7 pre akékoľvek množstve; detail 28 | m3 | 0.765 |  | 0 |  |  | znížená |  | 0 | 0 | 0 | 0 | 0 | 4 | K | 2 |  |  |  | ROZPOCET | 0 | 0 | 0 | 0 | 0 | 2 | 0 | 4 | -789616826
| VV |  | "detail 28 | [14 empty] | VV | 2 | 1 | True | 0 | ROZPOCET
| VV |  | 0,3*0,75*1,7*2 |  | 0.765 | [12 empty] | VV | 2 | 2 | True | 1 | ROZPOCET
4 | K | 162501212.S | Vodorovné premiestnenie výkopku po spevnenej ceste z horniny tr.5-7, do 100 m3 na vzdialenosť do 3000 m | m3 | 4.42 |  | 0 |  |  | znížená |  | 0 | 0 | 0 | 0 | 0 | 4 | K | 2 |  |  |  | ROZPOCET | 0 | 0 | 0 | 0 | 0 | 2 | 0 | 4 | -34779838
| VV |  | 1,183+2,472+0,765 |  | 4.42 | [12 empty] | VV | 2 | 2 | True | 1 | ROZPOCET
5 | K | 162501213.S | Vodorovné premiestnenie výkopku po spevnenej ceste z horniny tr.5-7, do 100 m3, príplatok k cene za každých ďalšich a začatých 1000 m | m3 | 75.14 |  | 0 |  |  | znížená |  | 0 | 0 | 0 | 0 | 0 | 4 | K | 2 |  |  |  | ROZPOCET | 0 | 0 | 0 | 0 | 0 | 2 | 0 | 4 | -241719437
| VV |  | 4,42 |  | 4.42 | [12 empty] | VV | 2 | 2 | True | 1 | ROZPOCET
| VV |  | 4,42*17 'Prepočítané koeficientom množstva |  | 75.14 | [12 empty] | VV | 2 | 2 | False | 1 | ROZPOCET
6 | K | 167101151.S | Nakladanie neuľahnutého výkopku z hornín tr.5-7 do 100 m3 | m3 | 4.42 |  | 0 |  |  | znížená |  | 0 | 0 | 0 | 0 | 0 | 4 | K | 2 |  |  |  | ROZPOCET | 0 | 0 | 0 | 0 | 0 | 2 | 0 | 4 | -316222404
| VV |  | 4,42 |  | 4.42 | [12 empty] | VV | 2 | 2 | True | 1 | ROZPOCET
7 | K | 171201201.S | Uloženie sypaniny na skládky do 100 m3 | m3 | 4.42 |  | 0 |  |  | znížená |  | 0 | 0 | 0 | 0 | 0 | 4 | K | 2 |  |  |  | ROZPOCET | 0 | 0 | 0 | 0 | 0 | 2 | 0 | 4 | -921615492
8 | K | 171209002.S | Poplatok za skladovanie - zemina a kamenivo (17 05) ostatné | t | 7.072 |  | 0 |  |  | znížená |  | 0 | 0 | 0 | 0 | 0 | 4 | K | 2 |  |  |  | ROZPOCET | 0 | 0 | 0 | 0 | 0 | 2 | 0 | 4 | -2038486300
| VV |  | 4,42*1,6 |  | 7.072 | [12 empty] | VV | 2 | 2 | True | 1 | ROZPOCET
| D | 2 | Zakladanie |  |  |  | 0 |  |  |  |  | 0 |  | 58.0615 |  | 0 | 1 | D | 1 |  |  |  | ROZPOCET | [6 empty] | 0
9 | K | 271533001.S | Násyp pod základové konštrukcie so zhutnením z kameniva hrubého drveného fr.32-63 mm; detail 25,28,44 | m3 | 10.529 |  | 0 |  |  | znížená |  | 0 | 2.07 | 21.795 | 0 | 0 | 4 | K | 2 |  |  |  | ROZPOCET | 0 | 0 | 0 | 0 | 0 | 2 | 0 | 4 | 744592787
| VV |  | "detail 25 | [14 empty] | VV | 2 | 1 | True | 0 | ROZPOCET
| VV |  | (5,359+3,03)*(1,778+1,76+2,147)*0,15 |  | 7.154 | [12 empty] | VV | 2 | 2 | True | 0 | ROZPOCET
| VV |  | "detail 25 150 mm kamenivo | [14 empty] | VV | 2 | 1 | True | 0 | ROZPOCET
| VV |  | 1,66*0,45*0,15 |  | 0.112 | [12 empty] | VV | 2 | 2 | True | 0 | ROZPOCET
| VV |  | 2*(1,79-0,45)*0,4*0,15 |  | 0.161 | [12 empty] | VV | 2 | 2 | True | 0 | ROZPOCET
| VV |  | "detail 28 | [14 empty] | VV | 2 | 1 | True | 0 | ROZPOCET
| VV |  | 0,3*1,7*2*0,15 |  | 0.153 | [12 empty] | VV | 2 | 2 | True | 0 | ROZPOCET
| VV |  | "detail 44 | [14 empty] | VV | 2 | 1 | True | 0 | ROZPOCET
| VV |  | 1,966*1,5 |  | 2.949 | [12 empty] | VV | 2 | 2 | True | 0 | ROZPOCET
| VV |  | Súčet |  | 10.529 | [12 empty] | VV | 2 | 4 | True | 1 | ROZPOCET
10 | K | 271573001.S | Násyp pod základové konštrukcie so zhutnením zo štrkopiesku fr.0-32 mm; detail 60, 40, 43 | m3 | 9.107 |  | 0 |  |  | znížená |  | 0 | 2.07 | 18.8515 | 0 | 0 | 4 | K | 2 |  |  |  | ROZPOCET | 0 | 0 | 0 | 0 | 0 | 2 | 0 | 4 | 1306706203
| VV |  | "detail 60 | [14 empty] | VV | 2 | 1 | True | 0 | ROZPOCET
| VV |  | 12,1*1,995*0,25 |  | 6.035 | [12 empty] | VV | 2 | 2 | True | 0 | ROZPOCET
| VV |  | "detail 40 | [14 empty] | VV | 2 | 1 | True | 0 | ROZPOCET
| VV |  | 14,12*0,66*0,25 |  | 2.33 | [12 empty] | VV | 2 | 2 | True | 0 | ROZPOCET
| VV |  | "detail 43 stĺpy | [14 empty] | VV | 2 | 1 | True | 0 | ROZPOCET
| VV |  | 1,2*1,2*0,15*2 |  | 0.432 | [12 empty] | VV | 2 | 2 | True | 0 | ROZPOCET
| VV |  | (0,29*1,78*0,15*8)/2 |  | 0.31 | [12 empty] | VV | 2 | 2 | True | 0 | ROZPOCET
| VV |  | Súčet |  | 9.107 | [12 empty] | VV | 2 | 4 | True | 1 | ROZPOCET
11 | K | 274211411.SR | Kamenný základ, detail 25 | m3 | 1.456 |  | 0 |  |  | znížená |  | 0 | 2.562 | 3.7303 | 0 | 0 | 4 | K | 2 |  |  |  | ROZPOCET | 0 | 0 | 0 | 0 | 0 | 2 | 0 | 4 | -1296757221
| VV |  | "detail 25 základ pod schodisko | [14 empty] | VV | 2 | 1 | True | 0 | ROZPOCET
| VV |  | 1,66*0,45*0,8 |  | 0.598 | [12 empty] | VV | 2 | 2 | True | 0 | ROZPOCET
| VV |  | 2*(1,79-0,45)*0,4*0,8 |  | 0.858 | [12 empty] | VV | 2 | 2 | True | 0 | ROZPOCET
| VV |  | Súčet |  | 1.456 | [12 empty] | VV | 2 | 4 | True | 1 | ROZPOCET
12 | K | 274321411.S | Betón základových pásov, železový (bez výstuže), tr. C 25/30; detail 28 | m3 | 0.765 |  | 0 |  |  | znížená |  | 0 | 2.4157 | 1.848 | 0 | 0 | 4 | K | 2 |  |  |  | ROZPOCET | 0 | 0 | 0 | 0 | 0 | 2 | 0 | 4 | 118651822
| VV |  | "detail 28 základ pod schodisko | [14 empty] | VV | 2 | 1 | True | 0 | ROZPOCET
| VV |  | 0,3*0,75*1,7*2 |  | 0.765 | [12 empty] | VV | 2 | 2 | True | 0 | ROZPOCET
| VV |  | Súčet |  | 0.765 | [12 empty] | VV | 2 | 4 | True | 1 | ROZPOCET
13 | K | 275321411.S | Betón základových pätiek, železový (bez výstuže), tr. C 25/30, detail 43, 30, 31 | m3 | 0.989 |  | 0 |  |  | znížená |  | 0 | 2.4157 | 2.3891 | 0 | 0 | 4 | K | 2 |  |  |  | ROZPOCET | 0 | 0 | 0 | 0 | 0 | 2 | 0 | 4 | -1754317604
| VV |  | "detail 43 stĺpy | [14 empty] | VV | 2 | 1 | True | 0 | ROZPOCET
| VV |  | 0,9*0,9*0,5*2 |  | 0.81 | [12 empty] | VV | 2 | 2 | True | 0 | ROZPOCET
| VV |  | "detail 30 | [14 empty] | VV | 2 | 1 | True | 0 | ROZPOCET
| VV |  | 4*0,2*0,2*0,745 |  | 0.119 | [12 empty] | VV | 2 | 2 | True | 0 | ROZPOCET
| VV |  | "detail 31 | [14 empty] | VV | 2 | 1 | True | 0 | ROZPOCET
| VV |  | 2*0,2*0,2*0,745 |  | 0.06 | [12 empty] | VV | 2 | 2 | True | 0 | ROZPOCET
| VV |  | Súčet |  | 0.989 | [12 empty] | VV | 2 | 4 | True | 1 | ROZPOCET
14 | K | 275361821.S | Výstuž základových pätiek, pásov z ocele 10505; detail 28, 30, 31, 43 | t | 0.09 |  | 0 |  |  | znížená |  | 0 | 1.019 | 0.091705 | 0 | 0 | 4 | K | 2 |  |  |  | ROZPOCET | 0 | 0 | 0 | 0 | 0 | 2 | 0 | 4 | 206606330
| VV |  | "podľa výkresu statiky | [14 empty] | VV | 2 | 1 | True | 0 | ROZPOCET
| VV |  | 0,068 |  | 0.068 | [12 empty] | VV | 2 | 2 | True | 0 | ROZPOCET
| VV |  | "43 | [14 empty] | VV | 2 | 1 | True | 0 | ROZPOCET
| VV |  | 0,022 |  | 0.022 | [12 empty] | VV | 2 | 2 | True | 0 | ROZPOCET
| VV |  | Súčet |  | 0.09 | [12 empty] | VV | 2 | 4 | True | 1 | ROZPOCET
15 | K | 278231111.S | Tehlová podmúrovka ventilátorov, čepradiel, práčok a pod. pl. do 2m2, cem. omietka stien, poter, otvory pre kotev.železá; detail 62, 72 | m3 | 0.117 |  | 0 |  |  | znížená |  | 0 | 2.0191 | 0.23624 | 0 | 0 | 4 | K | 2 |  |  |  | ROZPOCET | 0 | 0 | 0 | 0 | 0 | 2 | 0 | 4 | 122744805
| VV |  | "detail 62 | [14 empty] | VV | 2 | 1 | True | 0 | ROZPOCET
| VV |  | 1,295*0,18*0,18 |  | 0.042 | [12 empty] | VV | 2 | 2 | True | 0 | ROZPOCET
| VV |  | "detail 72 | [14 empty] | VV | 2 | 1 | True | 0 | ROZPOCET
| VV |  | 1,538*0,18*0,27 |  | 0.075 | [12 empty] | VV | 2 | 2 | True | 0 | ROZPOCET
| VV |  | Súčet |  | 0.117 | [12 empty] | VV | 2 | 4 | True | 1 | ROZPOCET
16 | K | 285380200.S | Ochrana proti padaniu skál - oceľová sieť z dvojzákrutovej šesťuholníkovej siete; detail 65 | m2 | 5.346 |  | 0 |  |  | znížená |  | 0 | 0 | 0 | 0 | 0 | 4 | K | 2 |  |  |  | ROZPOCET | 0 | 0 | 0 | 0 | 0 | 2 | 0 | 4 | 115993362
| VV |  | "detail 65 | [14 empty] | VV | 2 | 1 | True | 0 | ROZPOCET
| VV |  | 5,2*1,028 |  | 5.346 | [12 empty] | VV | 2 | 2 | True | 1 | ROZPOCET
17 | M | 313490000100.S | Sieť oceľová - pletená, typ siete 6x8, priemer drôtu 2,7 mm, povrchová ochrana (Zn+Al) + PVC | m2 | 5.346 |  | 0 |  |  | znížená |  | 0 | 0.00208 | 0.01112 | 0 | 0 | 8 | M | 2 |  |  |  | ROZPOCET | 0 | 0 | 0 | 0 | 0 | 2 | 0 | 4 | -744368626
18 | K | 289211111 | Doplnenie skal.steny, kam.muriva kameňom nakupovaným; detail 24 | m3 | 13.782 |  | 0 |  |  | znížená |  | 0 | 0.50948 | 7.0217 | 0 | 0 | 4 | K | 2 |  |  |  | ROZPOCET | 0 | 0 | 0 | 0 | 0 | 2 | 0 | 4 | 1454497790
| VV |  | "detail 24 | [14 empty] | VV | 2 | 1 | True | 0 | ROZPOCET
| VV |  | "oporná stena č.1 | [14 empty] | VV | 2 | 1 | True | 0 | ROZPOCET
| VV |  | 5,835*0,6 |  | 3.501 | [12 empty] | VV | 2 | 2 | True | 0 | ROZPOCET
| VV |  | (0,25+0,743+0,745+0,743+0,25)*1,596*0,6 |  | 2.615 | [12 empty] | VV | 2 | 2 | True | 0 | ROZPOCET
| VV |  | "oporná stena č.2 | [14 empty] | VV | 2 | 1 | True | 0 | ROZPOCET
| VV |  | 7,07*0,6 |  | 4.242 | [12 empty] | VV | 2 | 2 | True | 0 | ROZPOCET
| VV |  | (2*0,25+4*0,769)*1,596*0,6 |  | 3.424 | [12 empty] | VV | 2 | 2 | True | 0 | ROZPOCET
| VV |  | Súčet |  | 13.782 | [12 empty] | VV | 2 | 4 | True | 1 | ROZPOCET
19 | K | 289471211 | Vyplnenie trhlín hĺbkovým škárovaním, šírka dutín 0-50mm, hĺbky 0-150 mm; detail 73 | m | 2.99 |  | 0 |  |  | znížená |  | 0 | 0.01528 | 0.045687 | 0 | 0 | 4 | K | 2 |  |  |  | ROZPOCET | 0 | 0 | 0 | 0 | 0 | 2 | 0 | 4 | 91966801
| VV |  | "detail 73 | [14 empty] | VV | 2 | 1 | True | 0 | ROZPOCET
| VV |  | 0,8+0,3 |  | 1.1 | [12 empty] | VV | 2 | 2 | True | 0 | ROZPOCET
| VV |  | 1,36+0,53 |  | 1.89 | [12 empty] | VV | 2 | 2 | True | 0 | ROZPOCET
| VV |  | Súčet |  | 2.99 | [12 empty] | VV | 2 | 4 | True | 1 | ROZPOCET
20 | K | 289472213 | Jednovrstv. hĺbkové škárovanie z lomového kameňa nad 30mm hrubého; detail 41 | m2 | 21.6 |  | 0 |  |  | znížená |  | 0 | 0.08804 | 1.9017 | 0 | 0 | 4 | K | 2 |  |  |  | ROZPOCET | 0 | 0 | 0 | 0 | 0 | 2 | 0 | 4 | -303735432
| VV |  | "detail 41 | [14 empty] | VV | 2 | 1 | True | 0 | ROZPOCET
| VV |  | 18*1,2 |  | 21.6 | [12 empty] | VV | 2 | 2 | True | 1 | ROZPOCET
21 | K | 289901211 | Vyčistenie trhlín alebo dutín do 50mm hĺbky do 150 mm; detail 73 | m | 2.99 |  | 0 |  |  | znížená |  | 0 | 0 | 0 | 0 | 0 | 4 | K | 2 |  |  |  | ROZPOCET | 0 | 0 | 0 | 0 | 0 | 2 | 0 | 4 | 1434763644
| VV |  | "detail 73 | [14 empty] | VV | 2 | 1 | True | 0 | ROZPOCET
| VV |  | 0,8+0,3 |  | 1.1 | [12 empty] | VV | 2 | 2 | True | 0 | ROZPOCET
| VV |  | 1,36+0,53 |  | 1.89 | [12 empty] | VV | 2 | 2 | True | 0 | ROZPOCET
| VV |  | Súčet |  | 2.99 | [12 empty] | VV | 2 | 4 | True | 1 | ROZPOCET
22 | K | 289971212.S | Zhotovenie vrstvy z geotextílie na upravenom povrchu sklon do 1 : 5 , šírky nad 3 do 6 m; S1, S17 | m2 | 179.29 |  | 0 |  |  | znížená |  | 0 | 3e-05 | 0.0053787 | 0 | 0 | 4 | K | 2 |  |  |  | ROZPOCET | 0 | 0 | 0 | 0 | 0 | 2 | 0 | 4 | 1049040229
| VV |  | "podlaha S1 | [14 empty] | VV | 2 | 1 | True | 0 | ROZPOCET
| VV |  | "DH H1.01 | [14 empty] | VV | 2 | 1 | True | 0 | ROZPOCET
| VV |  | 20,71 |  | 20.71 | [12 empty] | VV | 2 | 2 | True | 0 | ROZPOCET
| VV |  | "DH H1.02 | [14 empty] | VV | 2 | 1 | True | 0 | ROZPOCET
| VV |  | 13,29 |  | 13.29 | [12 empty] | VV | 2 | 2 | True | 0 | ROZPOCET
| VV |  | "DH H1.03 | [14 empty] | VV | 2 | 1 | True | 0 | ROZPOCET
| VV |  | 14,09 |  | 14.09 | [12 empty] | VV | 2 | 2 | True | 0 | ROZPOCET
| VV |  | "podlaha S17 | [14 empty] | VV | 2 | 1 | True | 0 | ROZPOCET
| VV |  | "FM 1.NP D2.01 | [14 empty] | VV | 2 | 1 | True | 0 | ROZPOCET
| VV |  | 131,20 |  | 131.2 | [12 empty] | VV | 2 | 2 | True | 0 | ROZPOCET
| VV |  | Súčet |  | 179.29 | [12 empty] | VV | 2 | 4 | True | 1 | ROZPOCET
23 | M | 693110002000.S | Geotextília polypropylénová netkaná 200 g/m2; S1 | m2 | 49.052 |  | 0 |  |  | znížená |  | 0 | 0.0002 | 0.0098104 | 0 | 0 | 8 | M | 2 |  |  |  | ROZPOCET | 0 | 0 | 0 | 0 | 0 | 2 | 0 | 4 | 1137494292
| VV |  | 48,09*1,02 'Prepočítané koeficientom množstva |  | 49.052 | [12 empty] | VV | 2 | 2 | False | 1 | ROZPOCET
24 | M | 693110004500.S | Geotextília polypropylénová netkaná 300 g/m2; S17 | m2 | 131.2 |  | 0 |  |  | znížená |  | 0 | 0.0003 | 0.03936 | 0 | 0 | 8 | M | 2 |  |  |  | ROZPOCET | 0 | 0 | 0 | 0 | 0 | 2 | 0 | 4 | -2043657114
| VV |  | "podlaha S17 | [14 empty] | VV | 2 | 1 | True | 0 | ROZPOCET
| VV |  | "FM 1.NP D2.01 | [14 empty] | VV | 2 | 1 | True | 0 | ROZPOCET
| VV |  | 131,20 |  | 131.2 | [12 empty] | VV | 2 | 2 | True | 1 | ROZPOCET
25 | K | 289971222.S | Zhotovenie vrstvy z geotextílie na uprav. povrchu sklon nad 1 : 5 do 1 : 2,5 , šírky nad 3 do 6 m; detail 60, 40 | m2 | 46.367 |  | 0 |  |  | znížená |  | 0 | 3e-05 | 0.001391 | 0 | 0 | 4 | K | 2 |  |  |  | ROZPOCET | 0 | 0 | 0 | 0 | 0 | 2 | 0 | 4 | 336217954
| VV |  | "detail 60 | [14 empty] | VV | 2 | 1 | True | 0 | ROZPOCET
| VV |  | 12,1*1,995 |  | 24.14 | [12 empty] | VV | 2 | 2 | True | 0 | ROZPOCET
| VV |  | 12,1*0,6 |  | 7.26 | [12 empty] | VV | 2 | 2 | True | 0 | ROZPOCET
| VV |  | "detail 40 | [14 empty] | VV | 2 | 1 | True | 0 | ROZPOCET
| VV |  | 14,12*0,66 |  | 9.319 | [12 empty] | VV | 2 | 2 | True | 0 | ROZPOCET
| VV |  | 14,12*0,4 |  | 5.648 | [12 empty] | VV | 2 | 2 | True | 0 | ROZPOCET
| VV |  | Súčet |  | 46.367 | [12 empty] | VV | 2 | 4 | True | 1 | ROZPOCET
26 | M | 693110002600.S | Geotextília polypropylénová tkaná 356 g/m2; detail 60, 40 | m2 | 47.294 |  | 0 |  |  | znížená |  | 0 | 0.00038 | 0.017972 | 0 | 0 | 8 | M | 2 |  |  |  | ROZPOCET | 0 | 0 | 0 | 0 | 0 | 2 | 0 | 4 | -2133703031
| VV |  | 46,367*1,02 'Prepočítané koeficientom množstva |  | 47.294 | [12 empty] | VV | 2 | 2 | False | 1 | ROZPOCET
27 | K | 289971731.S | Drenážne geosyntetiká pre odvodnenie a stabilizáciu podkladu, geokompozit obojstranne laminovaný geotextíliou, sklon do 1:5; detail 25, 44 | m2 | 50.64 |  | 0 |  |  | znížená |  | 0 | 0.00102 | 0.051653 | 0 | 0 | 4 | K | 2 |  |  |  | ROZPOCET | 0 | 0 | 0 | 0 | 0 | 2 | 0 | 4 | -1307042083
| VV |  | "detail 25 | [14 empty] | VV | 2 | 1 | True | 0 | ROZPOCET
| VV |  | (5,359+3,03)*(1,778+1,76+2,147) |  | 47.691 | [12 empty] | VV | 2 | 2 | True | 0 | ROZPOCET
| VV |  | "detail 44 | [14 empty] | VV | 2 | 1 | True | 0 | ROZPOCET
| VV |  | 1,966*1,5 |  | 2.949 | [12 empty] | VV | 2 | 2 | True | 0 | ROZPOCET
| VV |  | Súčet |  | 50.64 | [12 empty] | VV | 2 | 4 | True | 1 | ROZPOCET
28 | K | 693410003500 | Koreňová membrána URBANSCAPE ROOT MEMBRANE FLW500 z LD polyetylénu hr. 0,5 mm, šxl 4x25 m, proti prerastaniu koreňov | m2 | 27.761 |  | 0 |  |  | znížená |  | 0 | 0.0005 | 0.013881 | 0 | 0 | 16 | K | 2 |  |  |  | ROZPOCET | 0 | 0 | 0 | 0 | 0 | 2 | 0 | 16 | 1358106018
| VV |  | "detail 60 | [14 empty] | VV | 2 | 1 | True | 0 | ROZPOCET
| VV |  | 12,1*1,995 |  | 24.14 | [12 empty] | VV | 2 | 2 | True | 1 | ROZPOCET
| VV |  | 24,14*1,15 'Prepočítané koeficientom množstva |  | 27.761 | [12 empty] | VV | 2 | 2 | False | 1 | ROZPOCET
| D | 3 | Zvislé a kompletné konštrukcie |  |  |  | 0 |  |  |  |  | 0 |  | 298.7419 |  | 0 | 1 | D | 1 |  |  |  | ROZPOCET | [6 empty] | 0
29 | K | 31021780.R | Zamurovanie otvoru plochy do 0,25 m2 v murive nadzákladovom kamennom murive hr. do 450 mm | ks | 42 |  | 0 |  |  | znížená |  | 0 | 0.28015 | 11.7663 | 0 | 0 | 4 | K | 2 |  |  |  | ROZPOCET | 0 | 0 | 0 | 0 | 0 | 2 | 0 | 4 | 355573364
| VV |  | 42 |  | 42 | [12 empty] | VV | 2 | 2 | True | 0 | ROZPOCET
| VV |  | "zamurovanie dier po historickom lešení - v celej ploche fasád, najmä na Rákocziho trakte do 2. nádvoria, na fasáde bývalej delostreleckej terase | [14 empty] | VV | 2 | 1 | True | 0 | ROZPOCET
| VV |  | (nad únikovým schodiskom na streche sakristie, 1ks v úrovni korunnej rímsy na štítovej fasáde Františky do 2. nádvoria): | [14 empty] | VV | 2 | 1 | True | 0 | ROZPOCET
| VV |  | - ZÁMUROVKA OTVORU PO LEŠENÍ, RESP. INÉHO MENŠIEHO OTVORU NA FASÁDE (ZAMUROVAŤ DO HĹBKY MAX. 25CM | [14 empty] | VV | 2 | 1 | True | 0 | ROZPOCET
| VV |  | MATERIÁLOM KOMPATIBILNÝM S OKOLITÝMI MURIVAMI, ZAOMIETAŤ DO ROVINY S PODKLADOM PRE FINÁLNU POVRCHOVÚ ÚPRAVU A OMIETNUŤ) | [14 empty] | VV | 2 | 1 | True | 0 | ROZPOCET
| VV |  | Súčet |  | 42 | [12 empty] | VV | 2 | 4 | True | 1 | ROZPOCET
30 | K | 310219811 | Zamurovanie otvoru plochy nad 1 m2 do 4 m2 v murive nadzákladovom kameňom | m3 | 1.36 |  | 0 |  |  | znížená |  | 0 | 2.4915 | 3.3884 | 0 | 0 | 4 | K | 2 |  |  |  | ROZPOCET | 0 | 0 | 0 | 0 | 0 | 2 | 0 | 4 | 2087752635
| VV |  | "podorys krovu FrM | [14 empty] | VV | 2 | 1 | True | 0 | ROZPOCET
| VV |  | 0,25*5,44 |  | 1.36 | [12 empty] | VV | 2 | 2 | True | 1 | ROZPOCET
31 | K | 310901115.S | Úprava líca neomietaného muriva, zhotovenie presne na lišty; detail 55 | m2 | 89.584 |  | 0 |  |  | znížená |  | 0 | 0.0004 | 0.035834 | 0 | 0 | 4 | K | 2 |  |  |  | ROZPOCET | 0 | 0 | 0 | 0 | 0 | 2 | 0 | 4 | -682979960
| VV |  | "detail 55 | [14 empty] | VV | 2 | 1 | True | 0 | ROZPOCET
| VV |  | (0,225+6,276)*6,89 |  | 44.792 | [12 empty] | VV | 2 | 2 | True | 0 | ROZPOCET
| VV |  | (0,225+6,276)*6,89 |  | 44.792 | [12 empty] | VV | 2 | 2 | True | 0 | ROZPOCET
| VV |  | Súčet |  | 89.584 | [12 empty] | VV | 2 | 4 | True | 1 | ROZPOCET
32 | K | 311208151 | Podrezávanie tehlového muriva reťazovou pílou hr. do 150 mm s vložením vodorovnej izolácie; detail 73 | m | 2.99 |  | 0 |  |  | znížená |  | 0 | 0.01001 | 0.02993 | 0 | 0 | 4 | K | 2 |  |  |  | ROZPOCET | 0 | 0 | 0 | 0 | 0 | 2 | 0 | 4 | -960816522
| VV |  | "detail 73 | [14 empty] | VV | 2 | 1 | True | 0 | ROZPOCET
| VV |  | 0,8+0,3 |  | 1.1 | [12 empty] | VV | 2 | 2 | True | 0 | ROZPOCET
| VV |  | 1,36+0,53 |  | 1.89 | [12 empty] | VV | 2 | 2 | True | 0 | ROZPOCET
| VV |  | Súčet |  | 2.99 | [12 empty] | VV | 2 | 4 | True | 1 | ROZPOCET
33 | K | 311208210 | Podrezávanie muriva kamenného lanovou pílou s vložením vodorovnej izolácie (sanačný systém); detail 24 | m2 | 4.442 |  | 0 |  |  | znížená |  | 0 | 0.04193 | 0.18625 | 0 | 0 | 4 | K | 2 |  |  |  | ROZPOCET | 0 | 0 | 0 | 0 | 0 | 2 | 0 | 4 | 1728133331
| VV |  | "detail 24 | [14 empty] | VV | 2 | 1 | True | 0 | ROZPOCET
| VV |  | (0,7+0,7+0,5)*0,6 |  | 1.14 | [12 empty] | VV | 2 | 2 | True | 0 | ROZPOCET
| VV |  | 1,4*0,25 |  | 0.35 | [12 empty] | VV | 2 | 2 | True | 0 | ROZPOCET
| VV |  | 2,27*0,6 |  | 1.362 | [12 empty] | VV | 2 | 2 | True | 0 | ROZPOCET
| VV |  | 1,5*0,6 |  | 0.9 | [12 empty] | VV | 2 | 2 | True | 0 | ROZPOCET
| VV |  | 0,75*0,6 |  | 0.45 | [12 empty] | VV | 2 | 2 | True | 0 | ROZPOCET
| VV |  | 0,4*0,6 |  | 0.24 | [12 empty] | VV | 2 | 2 | True | 0 | ROZPOCET
| VV |  | Súčet |  | 4.442 | [12 empty] | VV | 2 | 4 | True | 1 | ROZPOCET
34 | K | 311211155.SR | Murovanie nadzákladových múrov z lomového kameňa neoprac. obojstranne lícované na maltu MVC-2, 5; detail 27 | m3 | 0.712 |  | 0 |  |  | znížená |  | 0 | 0.64501 | 0.45925 | 0 | 0 | 4 | K | 2 |  |  |  | ROZPOCET | 0 | 0 | 0 | 0 | 0 | 2 | 0 | 4 | -1305188273
| VV |  | "detail 27 | [14 empty] | VV | 2 | 1 | True | 0 | ROZPOCET
| VV |  | 3,003*0,3*0,790 |  | 0.712 | [12 empty] | VV | 2 | 2 | True | 1 | ROZPOCET
35 | K | 31121115R | Murivo oporné z kameňa neoprac., jednostranne lícované na maltu MVC-2, 5, podľa technickej špecifikácie; detail 41 | m3 | 12.96 |  | 0 |  |  | znížená |  | 0 | 0.64501 | 8.3593 | 0 | 0 | 4 | K | 2 |  |  |  | ROZPOCET | 0 | 0 | 0 | 0 | 0 | 2 | 0 | 4 | 651422755
| VV |  | "detail 41 | [14 empty] | VV | 2 | 1 | True | 0 | ROZPOCET
| VV |  | 18*1,2*0,6 |  | 12.96 | [12 empty] | VV | 2 | 2 | True | 1 | ROZPOCET
36 | K | 31121116R | Murivo oporné z kameňa, obojstranne lícované na maltu, vrátane koruny múru vytvorených z veľkoformátových plochých lomových kameňov,vrátane zamurovania odvodňovacích nerezových rúr Ø25, podľa technickej špecifikácie; detail 24, 50, 60, 40 | m3 | 33.497 |  | 0 |  |  | znížená |  | 0 | 0.6988 | 23.4077 | 0 | 0 | 4 | K | 2 |  |  |  | ROZPOCET | 0 | 0 | 0 | 0 | 0 | 2 | 0 | 4 | 1715464623
| VV |  | "detail 24 | [14 empty] | VV | 2 | 1 | True | 0 | ROZPOCET
| VV |  | (0,7+0,7+0,5)*0,6*2,673 |  | 3.047 | [12 empty] | VV | 2 | 2 | True | 0 | ROZPOCET
| VV |  | 1,4*0,25*2,543 |  | 0.89 | [12 empty] | VV | 2 | 2 | True | 0 | ROZPOCET
| VV |  | 2,27*0,6*1,886 |  | 2.569 | [12 empty] | VV | 2 | 2 | True | 0 | ROZPOCET
| VV |  | 1,5*0,6*1,886 |  | 1.697 | [12 empty] | VV | 2 | 2 | True | 0 | ROZPOCET
| VV |  | 0,75*0,6*1,886 |  | 0.849 | [12 empty] | VV | 2 | 2 | True | 0 | ROZPOCET
| VV |  | 0,4*0,6*1,886 |  | 0.453 | [12 empty] | VV | 2 | 2 | True | 0 | ROZPOCET
| VV |  | 1,6*0,6*0,565 |  | 0.542 | [12 empty] | VV | 2 | 2 | True | 0 | ROZPOCET
| VV |  | 1*0,6*0,565 |  | 0.339 | [12 empty] | VV | 2 | 2 | True | 0 | ROZPOCET
| VV |  | 1,3*0,6*0,565 |  | 0.441 | [12 empty] | VV | 2 | 2 | True | 0 | ROZPOCET
| VV |  | 1,4*0,6*0,565 |  | 0.475 | [12 empty] | VV | 2 | 2 | True | 0 | ROZPOCET
| VV |  | "detail 50 | [14 empty] | VV | 2 | 1 | True | 0 | ROZPOCET
| VV |  | 0,74*0,3*0,5 |  | 0.111 | [12 empty] | VV | 2 | 2 | True | 0 | ROZPOCET
| VV |  | "detal 60 | [14 empty] | VV | 2 | 1 | True | 0 | ROZPOCET
| VV |  | 12,1*2,575*0,6 |  | 18.695 | [12 empty] | VV | 2 | 2 | True | 0 | ROZPOCET
| VV |  | "detail 40 | [14 empty] | VV | 2 | 1 | True | 0 | ROZPOCET
| VV |  | 14,120*0,4*0,6 |  | 3.389 | [12 empty] | VV | 2 | 2 | True | 0 | ROZPOCET
| VV |  | Súčet |  | 33.497 | [12 empty] | VV | 2 | 4 | True | 1 | ROZPOCET
37 | K | 311231124.SR | Murivo nosné (m3)- z tehál pálených plných hr.140, keramická dutá vencovka odrezaná hĺ.120 mm; detail 55 | m3 | 6.271 |  | 0 |  |  | znížená |  | 0 | 1.6325 | 10.2377 | 0 | 0 | 4 | K | 2 |  |  |  | ROZPOCET | 0 | 0 | 0 | 0 | 0 | 2 | 0 | 4 | 1508892624
| VV |  | "detail 55 | [14 empty] | VV | 2 | 1 | True | 0 | ROZPOCET
| VV |  | (0,225+6,276)*0,14*6,89 |  | 6.271 | [12 empty] | VV | 2 | 2 | True | 1 | ROZPOCET
38 | K | 311231144.S | Murivo nosné (m3) z tehál pálených plných rozmeru 250x120x65 mm, na maltu vápennú, podľa technickej špecifikácie; detail 39, 25, 67, 33, 42, 43, 55, 63, 78 | m3 | 59.344 |  | 0 |  |  | znížená |  | 0 | 1.5797 | 93.7487 | 0 | 0 | 4 | K | 2 |  |  |  | ROZPOCET | 0 | 0 | 0 | 0 | 0 | 2 | 0 | 4 | 1542000237
| VV |  | "detail 39 | [14 empty] | VV | 2 | 1 | True | 0 | ROZPOCET
| VV |  | (1,365+0,345)*2,41*0,55 |  | 2.267 | [12 empty] | VV | 2 | 2 | True | 0 | ROZPOCET
| VV |  | (1,3+0,395)*5,575*0,575 |  | 5.434 | [12 empty] | VV | 2 | 2 | True | 0 | ROZPOCET
| VV |  | 1*0,62*0,55 |  | 0.341 | [12 empty] | VV | 2 | 2 | True | 0 | ROZPOCET
| VV |  | 3,475*1*0,575 |  | 1.998 | [12 empty] | VV | 2 | 2 | True | 0 | ROZPOCET
| VV |  | 1,915*0,34*0,575 |  | 0.374 | [12 empty] | VV | 2 | 2 | True | 0 | ROZPOCET
| VV |  | "detail 25 murivo pod schodami | [14 empty] | VV | 2 | 1 | True | 0 | ROZPOCET
| VV |  | 1,76*1,82*0,5 |  | 1.602 | [12 empty] | VV | 2 | 2 | True | 0 | ROZPOCET
| VV |  | "po stranách schodiska | [14 empty] | VV | 2 | 1 | True | 0 | ROZPOCET
| VV |  | 1,820*0,9*0,25 |  | 0.41 | [12 empty] | VV | 2 | 2 | True | 0 | ROZPOCET
| VV |  | "detail 67 domurovanie steny legenda č.12 | [14 empty] | VV | 2 | 1 | True | 0 | ROZPOCET
| VV |  | 1,138*0,6*0,6 |  | 0.41 | [12 empty] | VV | 2 | 2 | True | 0 | ROZPOCET
| VV |  | "detail 33 murivo pod schodami | [14 empty] | VV | 2 | 1 | True | 0 | ROZPOCET
| VV |  | (0,925*0,72*0,98)/2 |  | 0.326 | [12 empty] | VV | 2 | 2 | True | 0 | ROZPOCET
| VV |  | (4*0,275*0,18)/2 |  | 0.099 | [12 empty] | VV | 2 | 2 | True | 0 | ROZPOCET
| VV |  | "detail 42 otvor nad E.di5 | [14 empty] | VV | 2 | 1 | True | 0 | ROZPOCET
| VV |  | 1,3*1,3*1,3 |  | 2.197 | [12 empty] | VV | 2 | 2 | True | 0 | ROZPOCET
| VV |  | "detail 43 steny | [14 empty] | VV | 2 | 1 | True | 0 | ROZPOCET
| VV |  | (2,175+4,52+2,743+2,897+3,361)*0,537*2,5 |  | 21.072 | [12 empty] | VV | 2 | 2 | True | 0 | ROZPOCET
| VV |  | (2,950+2,490)*4,4*0,2 |  | 4.787 | [12 empty] | VV | 2 | 2 | True | 0 | ROZPOCET
| VV |  | "detail 55 | [14 empty] | VV | 2 | 1 | True | 0 | ROZPOCET
| VV |  | (0,225+6,276)*0,14*6,89 |  | 6.271 | [12 empty] | VV | 2 | 2 | True | 0 | ROZPOCET
| VV |  | "detail 63 murivo pod schodami | [14 empty] | VV | 2 | 1 | True | 0 | ROZPOCET
| VV |  | 1,2*0,8*2+1,09*1,2*1,208 |  | 3.5 | [12 empty] | VV | 2 | 2 | True | 0 | ROZPOCET
| VV |  | 2,0232*0,9*2,72+1,405*0,768*2,244 |  | 7.374 | [12 empty] | VV | 2 | 2 | True | 0 | ROZPOCET
| VV |  | "detail 78 komínový prieduch | [14 empty] | VV | 2 | 1 | True | 0 | ROZPOCET
| VV |  | 0,926*0,533*0,15*2 |  | 0.148 | [12 empty] | VV | 2 | 2 | True | 0 | ROZPOCET
| VV |  | 0,926*0,598*0,15*2 |  | 0.166 | [12 empty] | VV | 2 | 2 | True | 0 | ROZPOCET
| VV |  | 0,83*0,933*0,15*2 |  | 0.232 | [12 empty] | VV | 2 | 2 | True | 0 | ROZPOCET
| VV |  | 1,202*0,933*0,15*2 |  | 0.336 | [12 empty] | VV | 2 | 2 | True | 0 | ROZPOCET
| VV |  | Súčet |  | 59.344 | [12 empty] | VV | 2 | 4 | True | 1 | ROZPOCET
39 | M | 24599000010R | Kapsula chemická M24x210, kotevná technika do kameňa, 100 ks v balení; detail 67 | bal | 1 |  | 0 |  |  | znížená |  | 0 | 0.05 | 0.05 | 0 | 0 | 8 | M | 2 |  |  |  | ROZPOCET | 0 | 0 | 0 | 0 | 0 | 2 | 0 | 4 | 1168406533
| VV |  | "detail 67 legenda č.13 | [14 empty] | VV | 2 | 1 | True | 0 | ROZPOCET
| VV |  | 1 |  | 1 | [12 empty] | VV | 2 | 2 | True | 1 | ROZPOCET
40 | K | 311231294.S | Murivo nosné (m3) z tehál pálených CDm dierovaných 240x115x113 mm, na maltu MVC; detail 55 | m3 | 5.375 |  | 0 |  |  | znížená |  | 0 | 1.486 | 7.9873 | 0 | 0 | 4 | K | 2 |  |  |  | ROZPOCET | 0 | 0 | 0 | 0 | 0 | 2 | 0 | 4 | 1187162615
| VV |  | "detail 55 | [14 empty] | VV | 2 | 1 | True | 0 | ROZPOCET
| VV |  | (0,225+6,276)*6,89*0,12 |  | 5.375 | [12 empty] | VV | 2 | 2 | True | 1 | ROZPOCET
41 | K | 311232321.S | Murivo (m3) z tehál pálených lícových plných so štyrmi lícovými plochami rozmeru 215x102x65 mm vrátane škárovania; zamurovanie otvorov | m3 | 34.441 |  | 0 |  |  | znížená |  | 0 | 1.6926 | 58.2945 | 0 | 0 | 4 | K | 2 |  |  |  | ROZPOCET | 0 | 0 | 0 | 0 | 0 | 2 | 0 | 4 | 319070854
| VV |  | "Zamurovanie otvorov | [14 empty] | VV | 2 | 1 | True | 0 | ROZPOCET
| VV |  | "Dolný hrad 1.PP | [14 empty] | VV | 2 | 1 | True | 0 | ROZPOCET
| VV |  | "H.01 | [14 empty] | VV | 2 | 1 | True | 0 | ROZPOCET
| VV |  | 1,766*1,2*0,987 |  | 2.092 | [12 empty] | VV | 2 | 2 | True | 0 | ROZPOCET
| VV |  | "H.02 | [14 empty] | VV | 2 | 1 | True | 0 | ROZPOCET
| VV |  | 1,581*0,95*1,143 |  | 1.717 | [12 empty] | VV | 2 | 2 | True | 0 | ROZPOCET
| VV |  | "H.de1 | [14 empty] | VV | 2 | 1 | True | 0 | ROZPOCET
| VV |  | 0,742*1,741*1,059 |  | 1.368 | [12 empty] | VV | 2 | 2 | True | 0 | ROZPOCET
| VV |  | "H.03 | [14 empty] | VV | 2 | 1 | True | 0 | ROZPOCET
| VV |  | 1,136*0,849*1,143 |  | 1.102 | [12 empty] | VV | 2 | 2 | True | 0 | ROZPOCET
| VV |  | "Dolný hrad 1.NP | [14 empty] | VV | 2 | 1 | True | 0 | ROZPOCET
| VV |  | "H.07 | [14 empty] | VV | 2 | 1 | True | 0 | ROZPOCET
| VV |  | 1,222*0,898*1,121 |  | 1.23 | [12 empty] | VV | 2 | 2 | True | 0 | ROZPOCET
| VV |  | "H.010 | [14 empty] | VV | 2 | 1 | True | 0 | ROZPOCET
| VV |  | 0,717*1,106*0,644 |  | 0.511 | [12 empty] | VV | 2 | 2 | True | 0 | ROZPOCET
| VV |  | "H.013 | [14 empty] | VV | 2 | 1 | True | 0 | ROZPOCET
| VV |  | 0,981*1,198*0,810 |  | 0.952 | [12 empty] | VV | 2 | 2 | True | 0 | ROZPOCET
| VV |  | "H.de8 | [14 empty] | VV | 2 | 1 | True | 0 | ROZPOCET
| VV |  | 2*0,5*0,954 |  | 0.954 | [12 empty] | VV | 2 | 2 | True | 0 | ROZPOCET
| VV |  | "H.di11, detail 32 | [14 empty] | VV | 2 | 1 | True | 0 | ROZPOCET
| VV |  | 2*0,253*0,866*2,426+1,2*0,502*0,866 |  | 1.585 | [12 empty] | VV | 2 | 2 | True | 0 | ROZPOCET
| VV |  | "Dolný hrad 2.NP | [14 empty] | VV | 2 | 1 | True | 0 | ROZPOCET
| VV |  | "H.016 a H.017 | [14 empty] | VV | 2 | 1 | True | 0 | ROZPOCET
| VV |  | 4*0,92*0,177*0,5 |  | 0.326 | [12 empty] | VV | 2 | 2 | True | 0 | ROZPOCET
| VV |  | "H.018 | [14 empty] | VV | 2 | 1 | True | 0 | ROZPOCET
| VV |  | 2*0,7*0,2*0,88 |  | 0.246 | [12 empty] | VV | 2 | 2 | True | 0 | ROZPOCET
| VV |  | 2*0,4*0,4*0,89 |  | 0.285 | [12 empty] | VV | 2 | 2 | True | 0 | ROZPOCET
| VV |  | "H.024 | [14 empty] | VV | 2 | 1 | True | 0 | ROZPOCET
| VV |  | 1,47*1,965*1 |  | 2.889 | [12 empty] | VV | 2 | 2 | True | 0 | ROZPOCET
| VV |  | "H.037 | [14 empty] | VV | 2 | 1 | True | 0 | ROZPOCET
| VV |  | 1,221*0,7*0,674 |  | 0.576 | [12 empty] | VV | 2 | 2 | True | 0 | ROZPOCET
| VV |  | "H.de9 | [14 empty] | VV | 2 | 1 | True | 0 | ROZPOCET
| VV |  | 1,35*0,2*1,754 |  | 0.474 | [12 empty] | VV | 2 | 2 | True | 0 | ROZPOCET
| VV |  | "H.de10 | [14 empty] | VV | 2 | 1 | True | 0 | ROZPOCET
| VV |  | 1,27*0,954*2,939 |  | 3.561 | [12 empty] | VV | 2 | 2 | True | 0 | ROZPOCET
| VV |  | "Rákocziho trakt | [14 empty] | VV | 2 | 1 | True | 0 | ROZPOCET
| VV |  | "E.019 | [14 empty] | VV | 2 | 1 | True | 0 | ROZPOCET
| VV |  | 0,976*0,6*1,515 |  | 0.887 | [12 empty] | VV | 2 | 2 | True | 0 | ROZPOCET
| VV |  | "E.023 a E.024 | [14 empty] | VV | 2 | 1 | True | 0 | ROZPOCET
| VV |  | 1*0,954*0,5 |  | 0.477 | [12 empty] | VV | 2 | 2 | True | 0 | ROZPOCET
| VV |  | "E.de10 | [14 empty] | VV | 2 | 1 | True | 0 | ROZPOCET
| VV |  | 1,1*0.61*0,61 |  | 0.409 | [12 empty] | VV | 2 | 2 | True | 0 | ROZPOCET
| VV |  | "popis 23 - zamurovanie strielní | [14 empty] | VV | 2 | 1 | True | 0 | ROZPOCET
| VV |  | 6*1*1,6*1 |  | 9.6 | [12 empty] | VV | 2 | 2 | True | 0 | ROZPOCET
| VV |  | "popis 37 - zamurovanie niky | [14 empty] | VV | 2 | 1 | True | 0 | ROZPOCET
| VV |  | 5*0,8*0,8*1 |  | 3.2 | [12 empty] | VV | 2 | 2 | True | 0 | ROZPOCET
| VV |  | Súčet |  | 34.441 | [12 empty] | VV | 2 | 4 | True | 1 | ROZPOCET
42 | K | 317160132.S | Keramický preklad nenosný šírky 120 mm, výšky 65 mm, dĺžky 1000 mm | ks | 14 |  | 0 |  |  | znížená |  | 0 | 0.01492 | 0.20888 | 0 | 0 | 4 | K | 2 |  |  |  | ROZPOCET | 0 | 0 | 0 | 0 | 0 | 2 | 0 | 4 | -771731008
43 | K | 317162133 | Keramický preklad, šírky 70 mm, výšky 238 mm, dĺžky 1500 mm; detail 31 | ks | 4 |  | 0 |  |  | znížená |  | 0 | 0.05854 | 0.23416 | 0 | 0 | 4 | K | 2 |  |  |  | ROZPOCET | 0 | 0 | 0 | 0 | 0 | 2 | 0 | 4 | -537491866
44 | K | 317162138. | Keramický preklad nosný, šírky 70 mm, výšky 238 mm, dĺžky 2750 mm, detail 43,78 | ks | 6 |  | 0 |  |  | znížená |  | 0 | 0.10178 | 0.61068 | 0 | 0 | 4 | K | 2 |  |  |  | ROZPOCET | 0 | 0 | 0 | 0 | 0 | 2 | 0 | 4 | 782767916
45 | K | 317231644.S | Murivo klenbových pásov z tehál pálených plných rozmeru 250x120x65 mm, na maltu MV; detail 63 | m3 | 1.436 |  | 0 |  |  | znížená |  | 0 | 1.5797 | 2.2685 | 0 | 0 | 4 | K | 2 |  |  |  | ROZPOCET | 0 | 0 | 0 | 0 | 0 | 2 | 0 | 4 | -2046074020
| VV |  | "detail 63 | [14 empty] | VV | 2 | 1 | True | 0 | ROZPOCET
| VV |  | 3*1,8*0,266 |  | 1.436 | [12 empty] | VV | 2 | 2 | True | 1 | ROZPOCET
46 | K | 317941123.S | Osadenie oceľových valcovaných nosníkov (na murive) I, IE,U,UE,L č.14-22 alebo výšky do 220 mm; detail 55 | t | 0.6 |  | 0 |  |  | znížená |  | 0 | 0.01497 | 0.008982 | 0 | 0 | 4 | K | 2 |  |  |  | ROZPOCET | 0 | 0 | 0 | 0 | 0 | 2 | 0 | 4 | 35366947
47 | M | 133320000900.S | Tyč oceľová prierezu L nerovnoramenný uholník 140x90x10 mm, ozn. 11 373, podľa EN ISO S235JRG1; detail 55 | t | 0.6 |  | 0 |  |  | znížená |  | 0 | 1 | 0.6 | 0 | 0 | 8 | M | 2 |  |  |  | ROZPOCET | 0 | 0 | 0 | 0 | 0 | 2 | 0 | 4 | -305314292
48 | K | 319202331 | Vyrovnanie nerovného povrchu bez osekania tehál hr.80-150mm; detail 58 | m2 | 5.654 |  | 0 |  |  | znížená |  | 0 | 0.11412 | 0.64523 | 0 | 0 | 4 | K | 2 |  |  |  | ROZPOCET | 0 | 0 | 0 | 0 | 0 | 2 | 0 | 4 | -964009562
| VV |  | "detail 58 | [14 empty] | VV | 2 | 1 | True | 0 | ROZPOCET
| VV |  | 1,1*(3,24+1,9) |  | 5.654 | [12 empty] | VV | 2 | 2 | True | 1 | ROZPOCET
49 | K | 327231169.S | Murivo oporné z tehál pálených plných, kamenných dĺžky 250 mm pre režné murivo; detail 56 | m3 | 39.641 |  | 0 |  |  | znížená |  | 0 | 1.6824 | 66.6936 | 0 | 0 | 4 | K | 2 |  |  |  | ROZPOCET | 0 | 0 | 0 | 0 | 0 | 2 | 0 | 4 | 560918
| VV |  | "detail 56 | [14 empty] | VV | 2 | 1 | True | 0 | ROZPOCET
| VV |  | "hrúbka 550 mm | [14 empty] | VV | 2 | 1 | True | 0 | ROZPOCET
| VV |  | 12,047*4*0,55 |  | 26.503 | [12 empty] | VV | 2 | 2 | True | 0 | ROZPOCET
| VV |  | "hrúbka 350 mm | [14 empty] | VV | 2 | 1 | True | 0 | ROZPOCET
| VV |  | (3,246+3,145+2,993)*4*0,35 |  | 13.138 | [12 empty] | VV | 2 | 2 | True | 0 | ROZPOCET
| VV |  | Súčet |  | 39.641 | [12 empty] | VV | 2 | 4 | True | 1 | ROZPOCET
50 | K | 331231144.S | Murivo pilierov voľne stojacich štvorhranných pravouhlých z tehál pálených plných rozmeru 250x120x65 mm, na maltu MV; detail 43 | m3 | 1.44 |  | 0 |  |  | znížená |  | 0 | 1.6261 | 2.3417 | 0 | 0 | 4 | K | 2 |  |  |  | ROZPOCET | 0 | 0 | 0 | 0 | 0 | 2 | 0 | 4 | -218300431
| VV |  | "detail 43 | [14 empty] | VV | 2 | 1 | True | 0 | ROZPOCET
| VV |  | 2*0,6*0,6*2 |  | 1.44 | [12 empty] | VV | 2 | 2 | True | 1 | ROZPOCET
51 | K | 340238220 | Zamurovanie otvorov plochy od 0,25 do 1 m2 tehlami (80x500x238); detail 31 | m2 | 1.1 |  | 0 |  |  | znížená |  | 0 | 0.0766 | 0.08426 | 0 | 0 | 4 | K | 2 |  |  |  | ROZPOCET | 0 | 0 | 0 | 0 | 0 | 2 | 0 | 4 | -916368972
| VV |  | 2*0,5*1,1 |  | 1.1 | [12 empty] | VV | 2 | 2 | True | 1 | ROZPOCET
52 | K | 34023829.R | Domurovanie severnej steny kaplnky z tehál PPT | m2 | 6.732 |  | 0 |  |  | znížená |  | 0 | 0.22093 | 1.4873 | 0 | 0 | 4 | K | 2 |  |  |  | ROZPOCET | 0 | 0 | 0 | 0 | 0 | 2 | 0 | 4 | 1066603831
| VV |  | 31,31*0,215 |  | 6.732 | [12 empty] | VV | 2 | 2 | True | 1 | ROZPOCET
53 | K | 341364212.S | Výstuž stien ťahového komína v tvare hyperbolickom a ochodzov výšky do 160 m, z ocele 10373; detail 51 | t | 0.047 |  | 0 |  |  | znížená |  | 0 | 1.0162 | 0.047763 | 0 | 0 | 4 | K | 2 |  |  |  | ROZPOCET | 0 | 0 | 0 | 0 | 0 | 2 | 0 | 4 | -791574579
| VV |  | "S235 podľa statičky | [14 empty] | VV | 2 | 1 | True | 0 | ROZPOCET
| VV |  | 0,0473 |  | 0.047 | [12 empty] | VV | 2 | 2 | True | 1 | ROZPOCET
54 | K | 342242083. | Akustické priečky z tehál pálených, na maltu (190x372x238); detail 28,31,73 | m2 | 21.632 |  | 0 |  |  | znížená |  | 0 | 0.2041 | 4.4151 | 0 | 0 | 4 | K | 2 |  |  |  | ROZPOCET | 0 | 0 | 0 | 0 | 0 | 2 | 0 | 4 | -1678630826
| VV |  | "detail 31 porotherm 19 AKU | [14 empty] | VV | 2 | 1 | True | 0 | ROZPOCET
| VV |  | (1,31+0,7+3,759)*(2,28+0,245) |  | 14.567 | [12 empty] | VV | 2 | 2 | True | 0 | ROZPOCET
| VV |  | "detail 28 | [14 empty] | VV | 2 | 1 | True | 0 | ROZPOCET
| VV |  | 1,665*2,695 |  | 4.487 | [12 empty] | VV | 2 | 2 | True | 0 | ROZPOCET
| VV |  | "detail 73 | [14 empty] | VV | 2 | 1 | True | 0 | ROZPOCET
| VV |  | (0,119+1,5+0,364)*1,3 |  | 2.578 | [12 empty] | VV | 2 | 2 | True | 0 | ROZPOCET
| VV |  | Súčet |  | 21.632 | [12 empty] | VV | 2 | 4 | True | 1 | ROZPOCET
55 | K | 342272021.S | Priečky z pórobetónových tvárnic hladkých s objemovou hmotnosťou do 600 kg/m3 hrúbky 75 mm; detail 73 | m2 | 2.578 |  | 0 |  |  | znížená |  | 0 | 0.05613 | 0.1447 | 0 | 0 | 4 | K | 2 |  |  |  | ROZPOCET | 0 | 0 | 0 | 0 | 0 | 2 | 0 | 4 | -1911096167
| VV |  | "detail 73 | [14 empty] | VV | 2 | 1 | True | 0 | ROZPOCET
| VV |  | (0,119+1,5+0,364)*1,3 |  | 2.578 | [12 empty] | VV | 2 | 2 | True | 1 | ROZPOCET
56 | K | 346234312R | Neobsadená položka |  | 0 |  | 0 |  |  | znížená |  | 0 | 0.07769 | 0 | 0 | 0 | 4 | K | 2 |  |  |  | ROZPOCET | 0 | 0 | 0 | 0 | 0 | 2 | 0 | 4 | 579583124
57 | K | 346244381.S | Plentovanie oceľ. valcov. nosníkov jednostranné tehlami na maltu pri výške stojiny do 300 mm; detail 55 | m2 | 6.271 |  | 0 |  |  | znížená |  | 0 | 0.15943 | 0.99979 | 0 | 0 | 4 | K | 2 |  |  |  | ROZPOCET | 0 | 0 | 0 | 0 | 0 | 2 | 0 | 4 | -909339082
| VV |  | "detail 55 | [14 empty] | VV | 2 | 1 | True | 0 | ROZPOCET
| VV |  | (0,225+6,276)*0,14*6,89 |  | 6.271 | [12 empty] | VV | 2 | 2 | True | 1 | ROZPOCET
| D | 4 | Vodorovné konštrukcie |  |  |  | 0 |  |  |  |  | 0 |  | 36.9281 |  | 0 | 1 | D | 1 |  |  |  | ROZPOCET | [6 empty] | 0
58 | K | 411201055.R | Nadbetonávka polomontovaných stropov betónom C 25/30 hrúbky 100 mm; S18, S20 | m2 | 60.83 |  | 0 |  |  | znížená |  | 0 | 0.17695 | 10.7639 | 0 | 0 | 4 | K | 2 |  |  |  | ROZPOCET | 0 | 0 | 0 | 0 | 0 | 2 | 0 | 4 | 361512749
| VV |  | "podlaha S18 | [14 empty] | VV | 2 | 1 | True | 0 | ROZPOCET
| VV |  | "FRM 1.NP D2.02 | [14 empty] | VV | 2 | 1 | True | 0 | ROZPOCET
| VV |  | 14,92 |  | 14.92 | [12 empty] | VV | 2 | 2 | True | 0 | ROZPOCET
| VV |  | "podlaha S20 | [14 empty] | VV | 2 | 1 | True | 0 | ROZPOCET
| VV |  | "FRM 1.NP D2.03 | [14 empty] | VV | 2 | 1 | True | 0 | ROZPOCET
| VV |  | 45,91 |  | 45.91 | [12 empty] | VV | 2 | 2 | True | 0 | ROZPOCET
| VV |  | Súčet |  | 60.83 | [12 empty] | VV | 2 | 4 | True | 1 | ROZPOCET
59 | K | 411351105.S | Debnenie stropov trámových zhotovenie-dielce; S18, S20 | m2 | 60.83 |  | 0 |  |  | znížená |  | 0 | 0.00115 | 0.069955 | 0 | 0 | 4 | K | 2 |  |  |  | ROZPOCET | 0 | 0 | 0 | 0 | 0 | 2 | 0 | 4 | 1060096
| VV |  | "podlaha S18 | [14 empty] | VV | 2 | 1 | True | 0 | ROZPOCET
| VV |  | "FRM 1.NP D2.02 | [14 empty] | VV | 2 | 1 | True | 0 | ROZPOCET
| VV |  | 14,92 |  | 14.92 | [12 empty] | VV | 2 | 2 | True | 0 | ROZPOCET
| VV |  | "podlaha S20 | [14 empty] | VV | 2 | 1 | True | 0 | ROZPOCET
| VV |  | "FRM 1.NP D2.03 | [14 empty] | VV | 2 | 1 | True | 0 | ROZPOCET
| VV |  | 45,91 |  | 45.91 | [12 empty] | VV | 2 | 2 | True | 0 | ROZPOCET
| VV |  | Súčet |  | 60.83 | [12 empty] | VV | 2 | 4 | True | 1 | ROZPOCET
60 | K | 411351106.S | Debnenie stropov trámových odstránenie-dielce; S18, S20 | m2 | 60.83 |  | 0 |  |  | znížená |  | 0 | 0 | 0 | 0 | 0 | 4 | K | 2 |  |  |  | ROZPOCET | 0 | 0 | 0 | 0 | 0 | 2 | 0 | 4 | -438519751
| VV |  | "podlaha S18 | [14 empty] | VV | 2 | 1 | True | 0 | ROZPOCET
| VV |  | "FRM 1.NP D2.02 | [14 empty] | VV | 2 | 1 | True | 0 | ROZPOCET
| VV |  | 14,92 |  | 14.92 | [12 empty] | VV | 2 | 2 | True | 0 | ROZPOCET
| VV |  | "podlaha S20 | [14 empty] | VV | 2 | 1 | True | 0 | ROZPOCET
| VV |  | "FRM 1.NP D2.03 | [14 empty] | VV | 2 | 1 | True | 0 | ROZPOCET
| VV |  | 45,91 |  | 45.91 | [12 empty] | VV | 2 | 2 | True | 0 | ROZPOCET
| VV |  | Súčet |  | 60.83 | [12 empty] | VV | 2 | 4 | True | 1 | ROZPOCET
61 | K | 411354524.S | Denný prenájom podperného systému ľahkého pre zložité pôdorysy výšky do 8 m, zaťaženie do 12,78 kN/m2; S18, S20 | m3 | 24.332 |  | 0 |  |  | znížená |  | 0 | 0 | 0 | 0 | 0 | 4 | K | 2 |  |  |  | ROZPOCET | 0 | 0 | 0 | 0 | 0 | 2 | 0 | 4 | 202427704
| VV |  | "podlaha S18 | [14 empty] | VV | 2 | 1 | True | 0 | ROZPOCET
| VV |  | "FRM 1.NP D2.02 | [14 empty] | VV | 2 | 1 | True | 0 | ROZPOCET
| VV |  | 14,92*0,4 |  | 5.968 | [12 empty] | VV | 2 | 2 | True | 0 | ROZPOCET
| VV |  | "podlaha S20 | [14 empty] | VV | 2 | 1 | True | 0 | ROZPOCET
| VV |  | "FRM 1.NP D2.03 | [14 empty] | VV | 2 | 1 | True | 0 | ROZPOCET
| VV |  | 45,91*0,4 |  | 18.364 | [12 empty] | VV | 2 | 2 | True | 0 | ROZPOCET
| VV |  | Súčet |  | 24.332 | [12 empty] | VV | 2 | 4 | True | 1 | ROZPOCET
62 | K | 411354542.S | Montáž podperného systému ľahkého pre zložité pôdorysy výšky do 8 m; S18, S20 | m3 | 24.332 |  | 0 |  |  | znížená |  | 0 | 0.01602 | 0.3898 | 0 | 0 | 4 | K | 2 |  |  |  | ROZPOCET | 0 | 0 | 0 | 0 | 0 | 2 | 0 | 4 | 698513477
| VV |  | "podlaha S18 | [14 empty] | VV | 2 | 1 | True | 0 | ROZPOCET
| VV |  | "FRM 1.NP D2.02 | [14 empty] | VV | 2 | 1 | True | 0 | ROZPOCET
| VV |  | 14,92*0,4 |  | 5.968 | [12 empty] | VV | 2 | 2 | True | 0 | ROZPOCET
| VV |  | "podlaha S20 | [14 empty] | VV | 2 | 1 | True | 0 | ROZPOCET
| VV |  | "FRM 1.NP D2.03 | [14 empty] | VV | 2 | 1 | True | 0 | ROZPOCET
| VV |  | 45,91*0,4 |  | 18.364 | [12 empty] | VV | 2 | 2 | True | 0 | ROZPOCET
| VV |  | Súčet |  | 24.332 | [12 empty] | VV | 2 | 4 | True | 1 | ROZPOCET
63 | K | 411354562.S | Demontáž podperného systému ľahkého pre zložité pôdorysy výšky do 8 m; S18, S20 | m3 | 24.332 |  | 0 |  |  | znížená |  | 0 | 0 | 0 | 0 | 0 | 4 | K | 2 |  |  |  | ROZPOCET | 0 | 0 | 0 | 0 | 0 | 2 | 0 | 4 | -928629443
| VV |  | "podlaha S18 | [14 empty] | VV | 2 | 1 | True | 0 | ROZPOCET
| VV |  | "FRM 1.NP D2.02 | [14 empty] | VV | 2 | 1 | True | 0 | ROZPOCET
| VV |  | 14,92*0,4 |  | 5.968 | [12 empty] | VV | 2 | 2 | True | 0 | ROZPOCET
| VV |  | "podlaha S20 | [14 empty] | VV | 2 | 1 | True | 0 | ROZPOCET
| VV |  | "FRM 1.NP D2.03 | [14 empty] | VV | 2 | 1 | True | 0 | ROZPOCET
| VV |  | 45,91*0,4 |  | 18.364 | [12 empty] | VV | 2 | 2 | True | 0 | ROZPOCET
| VV |  | Súčet |  | 24.332 | [12 empty] | VV | 2 | 4 | True | 1 | ROZPOCET
64 | K | 411354594.S | Denný prenájom hornej konštrukcie podperného systému ľahkého pre zložité pôdorysy, zaťaženie do 12,78 kN/m2; S18, S20 | m3 | 24.332 |  | 0 |  |  | znížená |  | 0 | 0 | 0 | 0 | 0 | 4 | K | 2 |  |  |  | ROZPOCET | 0 | 0 | 0 | 0 | 0 | 2 | 0 | 4 | -1168175592
| VV |  | "podlaha S18 | [14 empty] | VV | 2 | 1 | True | 0 | ROZPOCET
| VV |  | "FRM 1.NP D2.02 | [14 empty] | VV | 2 | 1 | True | 0 | ROZPOCET
| VV |  | 14,92*0,4 |  | 5.968 | [12 empty] | VV | 2 | 2 | True | 0 | ROZPOCET
| VV |  | "podlaha S20 | [14 empty] | VV | 2 | 1 | True | 0 | ROZPOCET
| VV |  | "FRM 1.NP D2.03 | [14 empty] | VV | 2 | 1 | True | 0 | ROZPOCET
| VV |  | 45,91*0,4 |  | 18.364 | [12 empty] | VV | 2 | 2 | True | 0 | ROZPOCET
| VV |  | Súčet |  | 24.332 | [12 empty] | VV | 2 | 4 | True | 1 | ROZPOCET
65 | K | 411354614.S | Montáž hornej konštrukcie podperného systému ľahkého pre zložité pôdorysy, zaťaženie do 12,78 kN/m2; S18, S20 | m3 | 24.332 |  | 0 |  |  | znížená |  | 0 | 0.04507 | 1.0966 | 0 | 0 | 4 | K | 2 |  |  |  | ROZPOCET | 0 | 0 | 0 | 0 | 0 | 2 | 0 | 4 | -865341745
| VV |  | "podlaha S18 | [14 empty] | VV | 2 | 1 | True | 0 | ROZPOCET
| VV |  | "FRM 1.NP D2.02 | [14 empty] | VV | 2 | 1 | True | 0 | ROZPOCET
| VV |  | 14,92*0,4 |  | 5.968 | [12 empty] | VV | 2 | 2 | True | 0 | ROZPOCET
| VV |  | "podlaha S20 | [14 empty] | VV | 2 | 1 | True | 0 | ROZPOCET
| VV |  | "FRM 1.NP D2.03 | [14 empty] | VV | 2 | 1 | True | 0 | ROZPOCET
| VV |  | 45,91*0,4 |  | 18.364 | [12 empty] | VV | 2 | 2 | True | 0 | ROZPOCET
| VV |  | Súčet |  | 24.332 | [12 empty] | VV | 2 | 4 | True | 1 | ROZPOCET
66 | K | 411354634.S | Demontáž hornej konštrukcie podperného systému ľahkého pre zložité pôdorysy, zaťaženie do 12,78 kN/m2; S18, S20 | m3 | 24.332 |  | 0 |  |  | znížená |  | 0 | 0 | 0 | 0 | 0 | 4 | K | 2 |  |  |  | ROZPOCET | 0 | 0 | 0 | 0 | 0 | 2 | 0 | 4 | 840205813
| VV |  | "podlaha S18 | [14 empty] | VV | 2 | 1 | True | 0 | ROZPOCET
| VV |  | "FRM 1.NP D2.02 | [14 empty] | VV | 2 | 1 | True | 0 | ROZPOCET
| VV |  | 14,92*0,4 |  | 5.968 | [12 empty] | VV | 2 | 2 | True | 0 | ROZPOCET
| VV |  | "podlaha S20 | [14 empty] | VV | 2 | 1 | True | 0 | ROZPOCET
| VV |  | "FRM 1.NP D2.03 | [14 empty] | VV | 2 | 1 | True | 0 | ROZPOCET
| VV |  | 45,91*0,4 |  | 18.364 | [12 empty] | VV | 2 | 2 | True | 0 | ROZPOCET
| VV |  | Súčet |  | 24.332 | [12 empty] | VV | 2 | 4 | True | 1 | ROZPOCET
67 | K | 411362021.S | Výstuž stropov doskových, trámových, vložkových,konzolových alebo balkónových, zo zváraných sietí KARI, detail 43,78,S18 | t | 1.39 |  | 0 |  |  | znížená |  | 0 | 1.203 | 1.6721 | 0 | 0 | 4 | K | 2 |  |  |  | ROZPOCET | 0 | 0 | 0 | 0 | 0 | 2 | 0 | 4 | 308881666
68 | K | 413941121.SR | Osadenie oceľových valcovaných nosníkov I, IE, U, UE, L do č. 12, alebo výšky do 120 mm; S18, S20 | t | 3.806 |  | 0 |  |  | znížená |  | 0 | 0.0171 | 0.065083 | 0 | 0 | 4 | K | 2 |  |  |  | ROZPOCET | 0 | 0 | 0 | 0 | 0 | 2 | 0 | 4 | -550596311
| VV |  | "podlaha S18 | [14 empty] | VV | 2 | 1 | True | 0 | ROZPOCET
| VV |  | "FRM 1.NP D2.02 | [14 empty] | VV | 2 | 1 | True | 0 | ROZPOCET
| VV |  | "podlaha S20 | [14 empty] | VV | 2 | 1 | True | 0 | ROZPOCET
| VV |  | "FRM 1.NP D2.03 | [14 empty] | VV | 2 | 1 | True | 0 | ROZPOCET
| VV |  | "PODĽA STATIKY str.117 | [14 empty] | VV | 2 | 1 | True | 0 | ROZPOCET
| VV |  | 1,045*2 |  | 2.09 | [12 empty] | VV | 2 | 2 | True | 0 | ROZPOCET
| VV |  | 1,716 |  | 1.716 | [12 empty] | VV | 2 | 2 | True | 0 | ROZPOCET
| VV |  | Súčet |  | 3.806 | [12 empty] | VV | 2 | 4 | True | 1 | ROZPOCET
69 | M | 133830000100.SR | Oceľový nosník- IPE 100 mm,IPE 180 mm; S18, S20 | t | 4.11 |  | 0 |  |  | znížená |  | 0 | 1 | 4.11 | 0 | 0 | 8 | M | 2 |  |  |  | ROZPOCET | 0 | 0 | 0 | 0 | 0 | 2 | 0 | 4 | 1178393335
| VV |  | 3,806*1,08 'Prepočítané koeficientom množstva |  | 4.11 | [12 empty] | VV | 2 | 2 | False | 1 | ROZPOCET
70 | K | 421951113.S | Drevená mostovka z mäkkých hranolov; detail 27 | m3 | 0.079 |  | 0 |  |  | znížená |  | 0 | 0.5799 | 0.045812 | 0 | 0 | 4 | K | 2 |  |  |  | ROZPOCET | 0 | 0 | 0 | 0 | 0 | 2 | 0 | 4 | 1970653798
| VV |  | "detail 27 | [14 empty] | VV | 2 | 1 | True | 0 | ROZPOCET
| VV |  | (1,5+1,5+2,25)*0,1*0,15 |  | 0.079 | [12 empty] | VV | 2 | 2 | True | 1 | ROZPOCET
71 | K | 423181111.SR | Drevená trámová nostná konštrukcia z mäkkých hranolov; detail 27 | m3 | 0.079 |  | 0 |  |  | znížená |  | 0 | 0.55353 | 0.043729 | 0 | 0 | 4 | K | 2 |  |  |  | ROZPOCET | 0 | 0 | 0 | 0 | 0 | 2 | 0 | 4 | -1966907927
| VV |  | "detail 27 | [14 empty] | VV | 2 | 1 | True | 0 | ROZPOCET
| VV |  | (1,5+1,5+2,25)*0,1*0,15 |  | 0.079 | [12 empty] | VV | 2 | 2 | True | 1 | ROZPOCET
72 | K | 430321414.S | Schodiskové konštrukcie, betón železový tr. C 25/30; detail 28 | m3 | 1.38 |  | 0 |  |  | znížená |  | 0 | 2.4158 | 3.3338 | 0 | 0 | 4 | K | 2 |  |  |  | ROZPOCET | 0 | 0 | 0 | 0 | 0 | 2 | 0 | 4 | -1487276275
| VV |  | "detail 28 | [14 empty] | VV | 2 | 1 | True | 0 | ROZPOCET
| VV |  | 15*0,139*0,271 |  | 0.565 | [12 empty] | VV | 2 | 2 | True | 0 | ROZPOCET
| VV |  | 5,43*0,15 |  | 0.815 | [12 empty] | VV | 2 | 2 | True | 0 | ROZPOCET
| VV |  | Súčet |  | 1.38 | [12 empty] | VV | 2 | 4 | True | 1 | ROZPOCET
73 | K | 430361821.S | Výstuž schodiskových konštrukcií z betonárskej ocele 10505; detail 28 | t | 0.25 |  | 0 |  |  | znížená |  | 0 | 1.0166 | 0.25414 | 0 | 0 | 4 | K | 2 |  |  |  | ROZPOCET | 0 | 0 | 0 | 0 | 0 | 2 | 0 | 4 | 995480342
| VV |  | "detail 28, 31, v.č.03 statika | [14 empty] | VV | 2 | 1 | True | 0 | ROZPOCET
| VV |  | 0,25032 |  | 0.25 | [12 empty] | VV | 2 | 2 | True | 0 | ROZPOCET
| VV |  | Súčet |  | 0.25 | [12 empty] | VV | 2 | 4 | True | 1 | ROZPOCET
74 | K | 431351121.S | Debnenie do 4 m výšky - podest a podstupňových dosiek pôdorysne priamočiarych zhotovenie | m2 | 9.085 |  | 0 |  |  | znížená |  | 0 | 0.00846 | 0.076859 | 0 | 0 | 4 | K | 2 |  |  |  | ROZPOCET | 0 | 0 | 0 | 0 | 0 | 2 | 0 | 4 | 1201025644
| VV |  | "detail 28 | [14 empty] | VV | 2 | 1 | True | 0 | ROZPOCET
| VV |  | 15*0,139*0,271*2 |  | 1.13 | [12 empty] | VV | 2 | 2 | True | 0 | ROZPOCET
| VV |  | 5,43*1,465 |  | 7.955 | [12 empty] | VV | 2 | 2 | True | 0 | ROZPOCET
| VV |  | Súčet |  | 9.085 | [12 empty] | VV | 2 | 4 | True | 1 | ROZPOCET
75 | K | 431351122.S | Debnenie do 4 m výšky - podest a podstupňových dosiek pôdorysne priamočiarych odstránenie | m2 | 9.085 |  | 0 |  |  | znížená |  | 0 | 0 | 0 | 0 | 0 | 4 | K | 2 |  |  |  | ROZPOCET | 0 | 0 | 0 | 0 | 0 | 2 | 0 | 4 | -1927932068
76 | K | 434121426.S | Osadzovanie schodiskových stupňov kamenných na lôžko vytvorené v rastlej skale, drsných; detail 50 | m | 29.095 |  | 0 |  |  | znížená |  | 0 | 0.03167 | 0.92144 | 0 | 0 | 4 | K | 2 |  |  |  | ROZPOCET | 0 | 0 | 0 | 0 | 0 | 2 | 0 | 4 | -1729848616
| VV |  | "detail 50 | [14 empty] | VV | 2 | 1 | True | 0 | ROZPOCET
| VV |  | 23*1,265 |  | 29.095 | [12 empty] | VV | 2 | 2 | True | 1 | ROZPOCET
77 | M | 583840011000.S | Doska obkladová kamenná brúsená, stupeň 2602, hrúbka 30 mm, z usadených hornín; detail 50 | m2 | 6.759 |  | 0 |  |  | znížená |  | 0 | 0.082 | 0.55424 | 0 | 0 | 8 | M | 2 |  |  |  | ROZPOCET | 0 | 0 | 0 | 0 | 0 | 2 | 0 | 4 | 582330141
| VV |  | "detail 50 | [14 empty] | VV | 2 | 1 | True | 0 | ROZPOCET
| VV |  | 23*1,265*0,23 |  | 6.692 | [12 empty] | VV | 2 | 2 | True | 1 | ROZPOCET
| VV |  | 6,692*1,01 'Prepočítané koeficientom množstva |  | 6.759 | [12 empty] | VV | 2 | 2 | False | 1 | ROZPOCET
78 | K | 434121442.S | Osadzovanie schodiskových stupňov jednostranne zamurovaných súčasne pri murovaní, drsných; detail 39, 25 | m | 13.246 |  | 0 |  |  | znížená |  | 0 | 0.00647 | 0.085702 | 0 | 0 | 4 | K | 2 |  |  |  | ROZPOCET | 0 | 0 | 0 | 0 | 0 | 2 | 0 | 4 | -495550862
79 | M | 583840011900 | Doska obkladová kamenná brúsená, hrúbka 30 mm, z usadených hornín; detail 39, 25 | m2 | 4.907 |  | 0 |  |  | znížená |  | 0 | 0.082 | 0.40237 | 0 | 0 | 8 | M | 2 |  |  |  | ROZPOCET | 0 | 0 | 0 | 0 | 0 | 2 | 0 | 4 | 661901270
| VV |  | "detail 39 kamenné stupnice z vápenca | [14 empty] | VV | 2 | 1 | True | 0 | ROZPOCET
| VV |  | 2*1,915*0,3 |  | 1.149 | [12 empty] | VV | 2 | 2 | True | 0 | ROZPOCET
| VV |  | 1,915*0,5 |  | 0.958 | [12 empty] | VV | 2 | 2 | True | 0 | ROZPOCET
| VV |  | "detail 25 kamenné stupnice z vápenca | [14 empty] | VV | 2 | 1 | True | 0 | ROZPOCET
| VV |  | 6*1,31*0,3 |  | 2.358 | [12 empty] | VV | 2 | 2 | True | 0 | ROZPOCET
| VV |  | 1,31*0,3 |  | 0.393 | [12 empty] | VV | 2 | 2 | True | 0 | ROZPOCET
| VV |  | Súčet |  | 4.858 | [12 empty] | VV | 2 | 4 | True | 1 | ROZPOCET
| VV |  | 4,858*1,01 'Prepočítané koeficientom množstva |  | 4.907 | [12 empty] | VV | 2 | 2 | False | 1 | ROZPOCET
80 | K | 434121446.S | Osadzovanie schodiskových stupňov kamenných do otvorov obojstranných zamurovaných, drsných, s drážkou na odvodnenie dažďovej vody; detail 24 | m | 43.2 |  | 0 |  |  | znížená |  | 0 | 0.03524 | 1.5224 | 0 | 0 | 4 | K | 2 |  |  |  | ROZPOCET | 0 | 0 | 0 | 0 | 0 | 2 | 0 | 4 | -658140126
| VV |  | "detail 24 kamenné schody | [14 empty] | VV | 2 | 1 | True | 0 | ROZPOCET
| VV |  | 24*1,8 |  | 43.2 | [12 empty] | VV | 2 | 2 | True | 1 | ROZPOCET
81 | M | 58384001120R | Doska obkladová kamenná brúsená, hrúbka 145 mm, z usadených hornín, podľa technickej špecifikácie; detail 24 | m2 | 14.793 |  | 0 |  |  | znížená |  | 0 | 0.138 | 2.0414 | 0 | 0 | 8 | M | 2 |  |  |  | ROZPOCET | 0 | 0 | 0 | 0 | 0 | 2 | 0 | 4 | 1007094168
| VV |  | "detail 24 kamenné schody | [14 empty] | VV | 2 | 1 | True | 0 | ROZPOCET
| VV |  | 24*1,8*0,145 |  | 6.264 | [12 empty] | VV | 2 | 2 | True | 0 | ROZPOCET
| VV |  | 1,93*(1,8+0,9) |  | 5.211 | [12 empty] | VV | 2 | 2 | True | 0 | ROZPOCET
| VV |  | 1,97*1,61 |  | 3.172 | [12 empty] | VV | 2 | 2 | True | 0 | ROZPOCET
| VV |  | Súčet |  | 14.647 | [12 empty] | VV | 2 | 4 | True | 1 | ROZPOCET
| VV |  | 14,647*1,01 'Prepočítané koeficientom množstva |  | 14.793 | [12 empty] | VV | 2 | 2 | False | 1 | ROZPOCET
82 | K | 434211111.SR | Schody z umelého kameňa upraveného na maltu MC 10 v dlažbách; detail 37 | m | 4.6 |  | 0 |  |  | znížená |  | 0 | 0.59492 | 2.7366 | 0 | 0 | 4 | K | 2 |  |  |  | ROZPOCET | 0 | 0 | 0 | 0 | 0 | 2 | 0 | 4 | -100525875
| VV |  | "detail 37 | [14 empty] | VV | 2 | 1 | True | 0 | ROZPOCET
| VV |  | 1*1,3 |  | 1.3 | [12 empty] | VV | 2 | 2 | True | 0 | ROZPOCET
| VV |  | 3*1,1 |  | 3.3 | [12 empty] | VV | 2 | 2 | True | 0 | ROZPOCET
| VV |  | Súčet |  | 4.6 | [12 empty] | VV | 2 | 4 | True | 1 | ROZPOCET
83 | K | 436234216.S | Bočné múriky schodov z tehál pálených plných rozmeru 290x140x65 mm, na maltu MV; detail 28, 33, 63 | m3 | 2.045 |  | 0 |  |  | znížená |  | 0 | 1.6544 | 3.3832 | 0 | 0 | 4 | K | 2 |  |  |  | ROZPOCET | 0 | 0 | 0 | 0 | 0 | 2 | 0 | 4 | -8624830
| VV |  | "detail 28 | [14 empty] | VV | 2 | 1 | True | 0 | ROZPOCET
| VV |  | 4,344*0,9*0,2 |  | 0.782 | [12 empty] | VV | 2 | 2 | True | 0 | ROZPOCET
| VV |  | "detail 33 | [14 empty] | VV | 2 | 1 | True | 0 | ROZPOCET
| VV |  | 1,4*1,4*0,22 |  | 0.431 | [12 empty] | VV | 2 | 2 | True | 0 | ROZPOCET
| VV |  | "detail 63 | [14 empty] | VV | 2 | 1 | True | 0 | ROZPOCET
| VV |  | (1,52*1,901+1,405)*1,292*0,15 |  | 0.832 | [12 empty] | VV | 2 | 2 | True | 0 | ROZPOCET
| VV |  | Súčet |  | 2.045 | [12 empty] | VV | 2 | 4 | True | 1 | ROZPOCET
84 | K | 465934412.S | Rigol z tehál dĺžky 290 mm na na stojato; detail 41 | m2 | 12.42 |  | 0 |  |  | znížená |  | 0 | 0.27044 | 3.3589 | 0 | 0 | 4 | K | 2 |  |  |  | ROZPOCET | 0 | 0 | 0 | 0 | 0 | 2 | 0 | 4 | 2104673174
| VV |  | "detail 41 | [14 empty] | VV | 2 | 1 | True | 0 | ROZPOCET
| VV |  | 20,7*0,6 |  | 12.42 | [12 empty] | VV | 2 | 2 | True | 1 | ROZPOCET
| D | 5 | Komunikácie |  |  |  | 0 |  |  |  |  | 0 |  | 37.3638 |  | 0 | 1 | D | 1 |  |  |  | ROZPOCET | [6 empty] | 0
85 | K | 561121111.S | Zhotovenie podkladu mechanicky spevnenej zeminy hr. 150 mm; S17 | m2 | 131.2 |  | 0 |  |  | znížená |  | 0 | 0 | 0 | 0 | 0 | 4 | K | 2 |  |  |  | ROZPOCET | 0 | 0 | 0 | 0 | 0 | 2 | 0 | 4 | -954463297
| VV |  | "podlaha S17 | [14 empty] | VV | 2 | 1 | True | 0 | ROZPOCET
| VV |  | "FM 1.NP D2.01 | [14 empty] | VV | 2 | 1 | True | 0 | ROZPOCET
| VV |  | 131,20 |  | 131.2 | [12 empty] | VV | 2 | 2 | True | 1 | ROZPOCET
86 | M | 103640000200.S | Zemina pre terénne úpravy - zásypová; S17 | t | 19.68 |  | 0 |  |  | znížená |  | 0 | 1 | 19.68 | 0 | 0 | 8 | M | 2 |  |  |  | ROZPOCET | 0 | 0 | 0 | 0 | 0 | 2 | 0 | 4 | 1288239149
| VV |  | "podlaha S17 | [14 empty] | VV | 2 | 1 | True | 0 | ROZPOCET
| VV |  | "FM 1.NP D2.01 | [14 empty] | VV | 2 | 1 | True | 0 | ROZPOCET
| VV |  | 131,20*0,1 |  | 13.12 | [12 empty] | VV | 2 | 2 | True | 0 | ROZPOCET
| VV |  | 13,120*1,5 |  | 19.68 | [12 empty] | VV | 2 | 2 | True | 1 | ROZPOCET
87 | K | 564861111.S | Podklad zo štrkodrviny s rozprestretím a zhutnením, po zhutnení hr. 200 mm; detail 25 | m2 | 47.691 |  | 0 |  |  | znížená |  | 0 | 0.3708 | 17.6838 | 0 | 0 | 4 | K | 2 |  |  |  | ROZPOCET | 0 | 0 | 0 | 0 | 0 | 2 | 0 | 4 | -1517788235
| VV |  | "detail 25 | [14 empty] | VV | 2 | 1 | True | 0 | ROZPOCET
| VV |  | (5,359+3,03)*(1,778+1,76+2,147) |  | 47.691 | [12 empty] | VV | 2 | 2 | True | 1 | ROZPOCET
| D | 6 | Úpravy povrchov, podlahy, osadenie |  |  |  | 0 |  |  |  |  | 0 |  | 312.3475 |  | 0 | 1 | D | 1 |  |  |  | ROZPOCET | [6 empty] | 0
88 | K | 622460152.S | Príprava vonkajšieho podkladu stien vápenným prednástrekom, hr. 3 mm; detail 51 | m2 | 14.442 |  | 0 |  |  | znížená |  | 0 | 0.0043 | 0.062101 | 0 | 0 | 4 | K | 2 |  |  |  | ROZPOCET | 0 | 0 | 0 | 0 | 0 | 2 | 0 | 4 | -1697073711
| VV |  | "detail 51 komín | [14 empty] | VV | 2 | 1 | True | 0 | ROZPOCET
| VV |  | 2*3,48*1,105 |  | 7.691 | [12 empty] | VV | 2 | 2 | True | 0 | ROZPOCET
| VV |  | 2*3,48*0,97 |  | 6.751 | [12 empty] | VV | 2 | 2 | True | 0 | ROZPOCET
| VV |  | Súčet |  | 14.442 | [12 empty] | VV | 2 | 4 | True | 1 | ROZPOCET
89 | K | 622460213.S | Vonkajšia omietka stien vápenná jadrová (hrubá) pre historické stavby, hr. 20 mm; detail 25, 51, 73 | m2 | 32.65 |  | 0 |  |  | znížená |  | 0 | 0.0252 | 0.82278 | 0 | 0 | 4 | K | 2 |  |  |  | ROZPOCET | 0 | 0 | 0 | 0 | 0 | 2 | 0 | 4 | -862497315
| VV |  | "detail 25 murivo | [14 empty] | VV | 2 | 1 | True | 0 | ROZPOCET
| VV |  | "po stranách schodiska | [14 empty] | VV | 2 | 1 | True | 0 | ROZPOCET
| VV |  | 1,820*0,9*3 |  | 4.914 | [12 empty] | VV | 2 | 2 | True | 0 | ROZPOCET
| VV |  | "detail 51 komín | [14 empty] | VV | 2 | 1 | True | 0 | ROZPOCET
| VV |  | 2*3,48*1,105 |  | 7.691 | [12 empty] | VV | 2 | 2 | True | 0 | ROZPOCET
| VV |  | 2*3,48*0,97 |  | 6.751 | [12 empty] | VV | 2 | 2 | True | 0 | ROZPOCET
| VV |  | "detail 73 | [14 empty] | VV | 2 | 1 | True | 0 | ROZPOCET
| VV |  | (0,119+1,5+0,364)*1,3 |  | 2.578 | [12 empty] | VV | 2 | 2 | True | 0 | ROZPOCET
| VV |  | (0,8+0,3)*3,584 |  | 3.942 | [12 empty] | VV | 2 | 2 | True | 0 | ROZPOCET
| VV |  | (1,36+0,53)*3,584 |  | 6.774 | [12 empty] | VV | 2 | 2 | True | 0 | ROZPOCET
| VV |  | Súčet |  | 32.65 | [12 empty] | VV | 2 | 4 | True | 1 | ROZPOCET
90 | K | 622460213.SR | Vnútorná omietka stien vápenná hladená pre historické stavby, hr. 20 mm, vrátane penetrácie, detail 55 | m2 | 6.271 |  | 0 |  |  | znížená |  | 0 | 0.0252 | 0.15803 | 0 | 0 | 4 | K | 2 |  |  |  | ROZPOCET | 0 | 0 | 0 | 0 | 0 | 2 | 0 | 4 | 803894224
| VV |  | "detail 55 | [14 empty] | VV | 2 | 1 | True | 0 | ROZPOCET
| VV |  | (0,225+6,276)*0,14*6,89 |  | 6.271 | [12 empty] | VV | 2 | 2 | True | 1 | ROZPOCET
91 | K | 622903111.S | Očist., nosného muriva alebo betónu, múrov a valov pred začatím opráv ručne; detail 39 | m2 | 10.698 |  | 0 |  |  | znížená |  | 0 | 0 | 0 | 0 | 0 | 4 | K | 2 |  |  |  | ROZPOCET | 0 | 0 | 0 | 0 | 0 | 2 | 0 | 4 | -981977627
| VV |  | "detail 39 | [14 empty] | VV | 2 | 1 | True | 0 | ROZPOCET
| VV |  | 2,44*0,55 |  | 1.342 | [12 empty] | VV | 2 | 2 | True | 0 | ROZPOCET
| VV |  | 5,635*0,575 |  | 3.24 | [12 empty] | VV | 2 | 2 | True | 0 | ROZPOCET
| VV |  | 1,85*0,575 |  | 1.064 | [12 empty] | VV | 2 | 2 | True | 0 | ROZPOCET
| VV |  | (2,52+0,34)*0,575 |  | 1.645 | [12 empty] | VV | 2 | 2 | True | 0 | ROZPOCET
| VV |  | (2,37+0,34)*0,55 |  | 1.491 | [12 empty] | VV | 2 | 2 | True | 0 | ROZPOCET
| VV |  | (1,365+0,345)*0,55 |  | 0.941 | [12 empty] | VV | 2 | 2 | True | 0 | ROZPOCET
| VV |  | (1,3+0,395)*0,575 |  | 0.975 | [12 empty] | VV | 2 | 2 | True | 0 | ROZPOCET
| VV |  | Súčet |  | 10.698 | [12 empty] | VV | 2 | 4 | True | 1 | ROZPOCET
92 | K | 627452911.S | Škárovanie starého muriva z lomového kamena; detail 21, 41 | m2 | 39.71 |  | 0 |  |  | znížená |  | 0 | 0.06897 | 2.7388 | 0 | 0 | 4 | K | 2 |  |  |  | ROZPOCET | 0 | 0 | 0 | 0 | 0 | 2 | 0 | 4 | -1340691408
| VV |  | "detail 21 | [14 empty] | VV | 2 | 1 | True | 0 | ROZPOCET
| VV |  | 5,5 |  | 5.5 | [12 empty] | VV | 2 | 2 | True | 0 | ROZPOCET
| VV |  | 7,49 |  | 7.49 | [12 empty] | VV | 2 | 2 | True | 0 | ROZPOCET
| VV |  | 5,5 |  | 5.5 | [12 empty] | VV | 2 | 2 | True | 0 | ROZPOCET
| VV |  | 13,22 |  | 13.22 | [12 empty] | VV | 2 | 2 | True | 0 | ROZPOCET
| VV |  | "detail 41, 01 preškárovanie | [14 empty] | VV | 2 | 1 | True | 0 | ROZPOCET
| VV |  | 4*2 |  | 8 | [12 empty] | VV | 2 | 2 | True | 0 | ROZPOCET
| VV |  | Súčet |  | 39.71 | [12 empty] | VV | 2 | 4 | True | 1 | ROZPOCET
93 | K | 627452931.S | Škárovanie starého muriva tehelného; detail 39 | m2 | 18.317 |  | 0 |  |  | znížená |  | 0 | 0.04532 | 0.83013 | 0 | 0 | 4 | K | 2 |  |  |  | ROZPOCET | 0 | 0 | 0 | 0 | 0 | 2 | 0 | 4 | 2105799242
| VV |  | "detail 39 | [14 empty] | VV | 2 | 1 | True | 0 | ROZPOCET
| VV |  | (1,365+0,345)*2,41 |  | 4.121 | [12 empty] | VV | 2 | 2 | True | 0 | ROZPOCET
| VV |  | (1,3+0,395)*5,575 |  | 9.45 | [12 empty] | VV | 2 | 2 | True | 0 | ROZPOCET
| VV |  | 1*0,62 |  | 0.62 | [12 empty] | VV | 2 | 2 | True | 0 | ROZPOCET
| VV |  | 3,475*1 |  | 3.475 | [12 empty] | VV | 2 | 2 | True | 0 | ROZPOCET
| VV |  | 1,915*0,34 |  | 0.651 | [12 empty] | VV | 2 | 2 | True | 0 | ROZPOCET
| VV |  | Súčet |  | 18.317 | [12 empty] | VV | 2 | 4 | True | 1 | ROZPOCET
94 | K | 627456146 | Vyplnenie škár vápennou maltou s vyčistením škár na hĺbky do 70 mm muriva z tehál s vyškárovaním; detail 39,55 | m2 | 107.901 |  | 0 |  |  | znížená |  | 0 | 0.01519 | 1.639 | 0 | 0 | 4 | K | 2 |  |  |  | ROZPOCET | 0 | 0 | 0 | 0 | 0 | 2 | 0 | 4 | -1685004665
| VV |  | "detail 39 | [14 empty] | VV | 2 | 1 | True | 0 | ROZPOCET
| VV |  | (1,365+0,345)*2,41 |  | 4.121 | [12 empty] | VV | 2 | 2 | True | 0 | ROZPOCET
| VV |  | (1,3+0,395)*5,575 |  | 9.45 | [12 empty] | VV | 2 | 2 | True | 0 | ROZPOCET
| VV |  | 1*0,62 |  | 0.62 | [12 empty] | VV | 2 | 2 | True | 0 | ROZPOCET
| VV |  | 3,475*1 |  | 3.475 | [12 empty] | VV | 2 | 2 | True | 0 | ROZPOCET
| VV |  | 1,915*0,34 |  | 0.651 | [12 empty] | VV | 2 | 2 | True | 0 | ROZPOCET
| VV |  | "detail 55 | [14 empty] | VV | 2 | 1 | True | 0 | ROZPOCET
| VV |  | (0,225+6,276)*6,89*2 |  | 89.584 | [12 empty] | VV | 2 | 2 | True | 0 | ROZPOCET
| VV |  | Súčet |  | 107.901 | [12 empty] | VV | 2 | 4 | True | 1 | ROZPOCET
95 | K | 631319151.S | Príplatok za prehlad. povrchu betónovej mazaniny min. tr.C 8/10 oceľ. hlad. hr. 50-80 mm; S1, S3, S3a, S4, S9a, S9, S9b, S16, S26, S27 | m3 | 24.405 |  | 0 |  |  | znížená |  | 0 | 0 | 0 | 0 | 0 | 4 | K | 2 |  |  |  | ROZPOCET | 0 | 0 | 0 | 0 | 0 | 2 | 0 | 4 | 1363221239
| VV |  | "podlaha S1 hr.60 mm | [14 empty] | VV | 2 | 1 | True | 0 | ROZPOCET
| VV |  | "DH H1.01 | [14 empty] | VV | 2 | 1 | True | 0 | ROZPOCET
| VV |  | 20,71*0,06 |  | 1.243 | [12 empty] | VV | 2 | 2 | True | 0 | ROZPOCET
| VV |  | "DH H1.02 | [14 empty] | VV | 2 | 1 | True | 0 | ROZPOCET
| VV |  | 13,29*0,06 |  | 0.797 | [12 empty] | VV | 2 | 2 | True | 0 | ROZPOCET
| VV |  | "DH H1.03 | [14 empty] | VV | 2 | 1 | True | 0 | ROZPOCET
| VV |  | 14,09*0,06 |  | 0.845 | [12 empty] | VV | 2 | 2 | True | 0 | ROZPOCET
| VV |  | "DH H1.04 | [14 empty] | VV | 2 | 1 | True | 0 | ROZPOCET
| VV |  | 3,54*0,06 |  | 0.212 | [12 empty] | VV | 2 | 2 | True | 0 | ROZPOCET
| VV |  | "DH H1.05 | [14 empty] | VV | 2 | 1 | True | 0 | ROZPOCET
| VV |  | 9,03*0,06 |  | 0.542 | [12 empty] | VV | 2 | 2 | True | 0 | ROZPOCET
| VV |  | "podlaha S3 hr.75 mm | [14 empty] | VV | 2 | 1 | True | 0 | ROZPOCET
| VV |  | "DH 1.NP H2.04 | [14 empty] | VV | 2 | 1 | True | 0 | ROZPOCET
| VV |  | 15,35*0,075 |  | 1.151 | [12 empty] | VV | 2 | 2 | True | 0 | ROZPOCET
| VV |  | "podlaha S3a hr.55 mm | [14 empty] | VV | 2 | 1 | True | 0 | ROZPOCET
| VV |  | "DH 1.NP H2.04 | [14 empty] | VV | 2 | 1 | True | 0 | ROZPOCET
| VV |  | 15,79*0,055 |  | 0.868 | [12 empty] | VV | 2 | 2 | True | 0 | ROZPOCET
| VV |  | "podlaha S4 hr.60 mm | [14 empty] | VV | 2 | 1 | True | 0 | ROZPOCET
| VV |  | "DH 1.NP H2.05 | [14 empty] | VV | 2 | 1 | True | 0 | ROZPOCET
| VV |  | 30,12*0,06 |  | 1.807 | [12 empty] | VV | 2 | 2 | True | 0 | ROZPOCET
| VV |  | "podlaha S9a hr.40mm | [14 empty] | VV | 2 | 1 | True | 0 | ROZPOCET
| VV |  | "DH 2.NP H3.06 | [14 empty] | VV | 2 | 1 | True | 0 | ROZPOCET
| VV |  | 9,54*0,04 |  | 0.382 | [12 empty] | VV | 2 | 2 | True | 0 | ROZPOCET
| VV |  | "podlaha S9 hr. 70mm | [14 empty] | VV | 2 | 1 | True | 0 | ROZPOCET
| VV |  | "DH 2.NP H3.07 + H3.07b | [14 empty] | VV | 2 | 1 | True | 0 | ROZPOCET
| VV |  | (9,61+1,53)*0,07 |  | 0.78 | [12 empty] | VV | 2 | 2 | True | 0 | ROZPOCET
| VV |  | "podlaha S9b hr.70mm | [14 empty] | VV | 2 | 1 | True | 0 | ROZPOCET
| VV |  | "DH 2.NP H3.08 | [14 empty] | VV | 2 | 1 | True | 0 | ROZPOCET
| VV |  | 3,55*0,07 |  | 0.249 | [12 empty] | VV | 2 | 2 | True | 0 | ROZPOCET
| VV |  | "podlaha S16 hr.60mm | [14 empty] | VV | 2 | 1 | True | 0 | ROZPOCET
| VV |  | "DH 3.NP H4.01 | [14 empty] | VV | 2 | 1 | True | 0 | ROZPOCET
| VV |  | 2,73*0,06 |  | 0.164 | [12 empty] | VV | 2 | 2 | True | 0 | ROZPOCET
| VV |  | "podlaha S16 hr.60mm | [14 empty] | VV | 2 | 1 | True | 0 | ROZPOCET
| VV |  | "DH 3.NP H4.02 | [14 empty] | VV | 2 | 1 | True | 0 | ROZPOCET
| VV |  | 22,18*0,06 |  | 1.331 | [12 empty] | VV | 2 | 2 | True | 0 | ROZPOCET
| VV |  | "podlaha S26 hr.40 mm | [14 empty] | VV | 2 | 1 | True | 0 | ROZPOCET
| VV |  | "RT 1.NP E1.02 a E1.03 | [14 empty] | VV | 2 | 1 | True | 0 | ROZPOCET
| VV |  | (7,29+167,56)*0,04 |  | 6.994 | [12 empty] | VV | 2 | 2 | True | 0 | ROZPOCET
| VV |  | "podlaha S27 hr.60 mm | [14 empty] | VV | 2 | 1 | True | 0 | ROZPOCET
| VV |  | "RT 1.NP E1.05 a E1.04 | [14 empty] | VV | 2 | 1 | True | 0 | ROZPOCET
| VV |  | (105,35+11,98)*0,06 |  | 7.04 | [12 empty] | VV | 2 | 2 | True | 0 | ROZPOCET
| VV |  | Súčet |  | 24.405 | [12 empty] | VV | 2 | 4 | True | 1 | ROZPOCET
96 | K | 631322711.S | Mazanina z betónu vystužená s plastifikátorom tr.C25/30 hr. nad 50 do 80 mm; S1, S4, S26, S27, S3a, S9a, S16, S9b, S9, S3 | m3 | 22.591 |  | 0 |  |  | znížená |  | 0 | 2.4407 | 55.1383 | 0 | 0 | 4 | K | 2 |  |  |  | ROZPOCET | 0 | 0 | 0 | 0 | 0 | 2 | 0 | 4 | -600783888
| VV |  | "podlaha S1 hr.40 mm | [14 empty] | VV | 2 | 1 | True | 0 | ROZPOCET
| VV |  | "DH H1.01 | [14 empty] | VV | 2 | 1 | True | 0 | ROZPOCET
| VV |  | 20,71*0,04 |  | 0.828 | [12 empty] | VV | 2 | 2 | True | 0 | ROZPOCET
| VV |  | "DH H1.02 | [14 empty] | VV | 2 | 1 | True | 0 | ROZPOCET
| VV |  | 13,29*0,04 |  | 0.532 | [12 empty] | VV | 2 | 2 | True | 0 | ROZPOCET
| VV |  | "DH H1.03 | [14 empty] | VV | 2 | 1 | True | 0 | ROZPOCET
| VV |  | 14,09*0,04 |  | 0.564 | [12 empty] | VV | 2 | 2 | True | 0 | ROZPOCET
| VV |  | "DH H1.04 | [14 empty] | VV | 2 | 1 | True | 0 | ROZPOCET
| VV |  | 3,54*0,04 |  | 0.142 | [12 empty] | VV | 2 | 2 | True | 0 | ROZPOCET
| VV |  | "DH H1.05 | [14 empty] | VV | 2 | 1 | True | 0 | ROZPOCET
| VV |  | 9,03*0,04 |  | 0.361 | [12 empty] | VV | 2 | 2 | True | 0 | ROZPOCET
| VV |  | "podlaha S4 hr.40 mm | [14 empty] | VV | 2 | 1 | True | 0 | ROZPOCET
| VV |  | "DH 1.NP H2.05 | [14 empty] | VV | 2 | 1 | True | 0 | ROZPOCET
| VV |  | 30,12*0,04 |  | 1.205 | [12 empty] | VV | 2 | 2 | True | 0 | ROZPOCET
| VV |  | "podlaha S26 hr.40 mm | [14 empty] | VV | 2 | 1 | True | 0 | ROZPOCET
| VV |  | "RT 1.NP E1.02 a E1.03 | [14 empty] | VV | 2 | 1 | True | 0 | ROZPOCET
| VV |  | (7,29+167,56)*0,04 |  | 6.994 | [12 empty] | VV | 2 | 2 | True | 0 | ROZPOCET
| VV |  | "podlaha S27 hr.60 mm | [14 empty] | VV | 2 | 1 | True | 0 | ROZPOCET
| VV |  | "RT 1.NP E1.05 a E1.04 | [14 empty] | VV | 2 | 1 | True | 0 | ROZPOCET
| VV |  | (105,35+11,98)*0,06 |  | 7.04 | [12 empty] | VV | 2 | 2 | True | 0 | ROZPOCET
| VV |  | "podlaha S3a hr.55 mm | [14 empty] | VV | 2 | 1 | True | 0 | ROZPOCET
| VV |  | "DH 1.NP H2.04 | [14 empty] | VV | 2 | 1 | True | 0 | ROZPOCET
| VV |  | 15,79*0,055 |  | 0.868 | [12 empty] | VV | 2 | 2 | True | 0 | ROZPOCET
| VV |  | "podlaha S9a hr.40mm | [14 empty] | VV | 2 | 1 | True | 0 | ROZPOCET
| VV |  | "DH 2.NP H3.06 | [14 empty] | VV | 2 | 1 | True | 0 | ROZPOCET
| VV |  | 9,54*0,04 |  | 0.382 | [12 empty] | VV | 2 | 2 | True | 0 | ROZPOCET
| VV |  | "podlaha S16 hr.60mm | [14 empty] | VV | 2 | 1 | True | 0 | ROZPOCET
| VV |  | "DH 3.NP H4.01 | [14 empty] | VV | 2 | 1 | True | 0 | ROZPOCET
| VV |  | 2,73*0,06 |  | 0.164 | [12 empty] | VV | 2 | 2 | True | 0 | ROZPOCET
| VV |  | "podlaha S16 hr.60mm | [14 empty] | VV | 2 | 1 | True | 0 | ROZPOCET
| VV |  | "DH 3.NP H4.02 | [14 empty] | VV | 2 | 1 | True | 0 | ROZPOCET
| VV |  | 22,18*0,06 |  | 1.331 | [12 empty] | VV | 2 | 2 | True | 0 | ROZPOCET
| VV |  | "podlaha S9b hr.70mm | [14 empty] | VV | 2 | 1 | True | 0 | ROZPOCET
| VV |  | "DH 2.NP H3.08 | [14 empty] | VV | 2 | 1 | True | 0 | ROZPOCET
| VV |  | 3,55*0,07 |  | 0.249 | [12 empty] | VV | 2 | 2 | True | 0 | ROZPOCET
| VV |  | "podlaha S9 hr. 70mm | [14 empty] | VV | 2 | 1 | True | 0 | ROZPOCET
| VV |  | "DH 2.NP H3.07 + H3.07b | [14 empty] | VV | 2 | 1 | True | 0 | ROZPOCET
| VV |  | (9,61+1,53)*0,07 |  | 0.78 | [12 empty] | VV | 2 | 2 | True | 0 | ROZPOCET
| VV |  | "podlaha S3 hr.75 mm | [14 empty] | VV | 2 | 1 | True | 0 | ROZPOCET
| VV |  | "DH 1.NP H2.04 | [14 empty] | VV | 2 | 1 | True | 0 | ROZPOCET
| VV |  | 15,35*0,075 |  | 1.151 | [12 empty] | VV | 2 | 2 | True | 0 | ROZPOCET
| VV |  | Súčet |  | 22.591 | [12 empty] | VV | 2 | 4 | True | 1 | ROZPOCET
97 | K | 631362422.S | Výstuž mazanín z betónov (z kameniva) a z ľahkých betónov zo sietí KARI, priemer drôtu 6/6 mm, veľkosť oka 150x150 mm | m2 | 292.18 |  | 0 |  |  | znížená |  | 0 | 0.00352 | 1.0285 | 0 | 0 | 4 | K | 2 |  |  |  | ROZPOCET | 0 | 0 | 0 | 0 | 0 | 2 | 0 | 4 | -478306326
| VV |  | "podlaha S26 hr.40 mm | [14 empty] | VV | 2 | 1 | True | 0 | ROZPOCET
| VV |  | "RT 1.NP E1.02 a E1.03 | [14 empty] | VV | 2 | 1 | True | 0 | ROZPOCET
| VV |  | (7,29+167,56) |  | 174.85 | [12 empty] | VV | 2 | 2 | True | 0 | ROZPOCET
| VV |  | "podlaha S27 hr.60 mm | [14 empty] | VV | 2 | 1 | True | 0 | ROZPOCET
| VV |  | "RT 1.NP E1.05 a E1.04 | [14 empty] | VV | 2 | 1 | True | 0 | ROZPOCET
| VV |  | (105,35+11,98) |  | 117.33 | [12 empty] | VV | 2 | 2 | True | 0 | ROZPOCET
| VV |  | Súčet |  | 292.18 | [12 empty] | VV | 2 | 4 | True | 1 | ROZPOCET
98 | K | 631501111.S | Násyp s utlačením a urovnaním povrchu z kameniva ťaženého hrubého a drobného; S1, S4, S5a, S5, S27 | m3 | 80.136 |  | 0 |  |  | znížená |  | 0 | 1.7127 | 137.2489 | 0 | 0 | 4 | K | 2 |  |  |  | ROZPOCET | 0 | 0 | 0 | 0 | 0 | 2 | 0 | 4 | -715213676
| VV |  | "podlaha S1 hr.250mm | [14 empty] | VV | 2 | 1 | True | 0 | ROZPOCET
| VV |  | "DH H1.01 | [14 empty] | VV | 2 | 1 | True | 0 | ROZPOCET
| VV |  | 20,71*0,25 |  | 5.178 | [12 empty] | VV | 2 | 2 | True | 0 | ROZPOCET
| VV |  | "DH H1.02 | [14 empty] | VV | 2 | 1 | True | 0 | ROZPOCET
| VV |  | 13,29*0,25 |  | 3.323 | [12 empty] | VV | 2 | 2 | True | 0 | ROZPOCET
| VV |  | "DH H1.03 | [14 empty] | VV | 2 | 1 | True | 0 | ROZPOCET
| VV |  | 14,09*0,25 |  | 3.523 | [12 empty] | VV | 2 | 2 | True | 0 | ROZPOCET
| VV |  | "DH H1.04 | [14 empty] | VV | 2 | 1 | True | 0 | ROZPOCET
| VV |  | 3,54*0,25 |  | 0.885 | [12 empty] | VV | 2 | 2 | True | 0 | ROZPOCET
| VV |  | "DH H1.05 | [14 empty] | VV | 2 | 1 | True | 0 | ROZPOCET
| VV |  | 9,03*0,25 |  | 2.258 | [12 empty] | VV | 2 | 2 | True | 0 | ROZPOCET
| VV |  | "podlaha S4 | [14 empty] | VV | 2 | 1 | True | 0 | ROZPOCET
| VV |  | "DH 1.NP H2.05 | [14 empty] | VV | 2 | 1 | True | 0 | ROZPOCET
| VV |  | 30,12*0,25 |  | 7.53 | [12 empty] | VV | 2 | 2 | True | 0 | ROZPOCET
| VV |  | "podlaha S5a | [14 empty] | VV | 2 | 1 | True | 0 | ROZPOCET
| VV |  | "DH 1.NP H2.06 | [14 empty] | VV | 2 | 1 | True | 0 | ROZPOCET
| VV |  | 19,19*0,25 |  | 4.798 | [12 empty] | VV | 2 | 2 | True | 0 | ROZPOCET
| VV |  | "podlaha S5 | [14 empty] | VV | 2 | 1 | True | 0 | ROZPOCET
| VV |  | "DH 1.NP H2.07 | [14 empty] | VV | 2 | 1 | True | 0 | ROZPOCET
| VV |  | 108,8*0,25 |  | 27.2 | [12 empty] | VV | 2 | 2 | True | 0 | ROZPOCET
| VV |  | "DH 1.NP H2.08 | [14 empty] | VV | 2 | 1 | True | 0 | ROZPOCET
| VV |  | 26,67*0,25 |  | 6.668 | [12 empty] | VV | 2 | 2 | True | 0 | ROZPOCET
| VV |  | "podlaha S27 hr.60 mm | [14 empty] | VV | 2 | 1 | True | 0 | ROZPOCET
| VV |  | "RT 1.NP E1.05 a E1.04 | [14 empty] | VV | 2 | 1 | True | 0 | ROZPOCET
| VV |  | (105,35+11,98)*0,16 |  | 18.773 | [12 empty] | VV | 2 | 2 | True | 0 | ROZPOCET
| VV |  | Súčet |  | 80.136 | [12 empty] | VV | 2 | 4 | True | 1 | ROZPOCET
99 | K | 631571003. | Násyp zo štrkopiesku 0-32 (pre spevnenie podkladu); S1, S4, S5a, S5 | m3 | 12.275 |  | 0 |  |  | znížená |  | 0 | 1.837 | 22.5492 | 0 | 0 | 4 | K | 2 |  |  |  | ROZPOCET | 0 | 0 | 0 | 0 | 0 | 2 | 0 | 4 | 1846262933
| VV |  | "podlaha S1, hr.50 mm | [14 empty] | VV | 2 | 1 | True | 0 | ROZPOCET
| VV |  | "DH H1.01 | [14 empty] | VV | 2 | 1 | True | 0 | ROZPOCET
| VV |  | 20,71*0,05 |  | 1.036 | [12 empty] | VV | 2 | 2 | True | 0 | ROZPOCET
| VV |  | "DH H1.02 | [14 empty] | VV | 2 | 1 | True | 0 | ROZPOCET
| VV |  | 13,29*0,05 |  | 0.665 | [12 empty] | VV | 2 | 2 | True | 0 | ROZPOCET
| VV |  | "DH H1.03 | [14 empty] | VV | 2 | 1 | True | 0 | ROZPOCET
| VV |  | 14,09*0,05 |  | 0.705 | [12 empty] | VV | 2 | 2 | True | 0 | ROZPOCET
| VV |  | "DH H1.04 | [14 empty] | VV | 2 | 1 | True | 0 | ROZPOCET
| VV |  | 3,54*0,05 |  | 0.177 | [12 empty] | VV | 2 | 2 | True | 0 | ROZPOCET
| VV |  | "DH H1.05 | [14 empty] | VV | 2 | 1 | True | 0 | ROZPOCET
| VV |  | 9,03*0,05 |  | 0.452 | [12 empty] | VV | 2 | 2 | True | 0 | ROZPOCET
| VV |  | "podlaha S4 | [14 empty] | VV | 2 | 1 | True | 0 | ROZPOCET
| VV |  | "DH 1.NP H2.05 | [14 empty] | VV | 2 | 1 | True | 0 | ROZPOCET
| VV |  | 30,12*0,05 |  | 1.506 | [12 empty] | VV | 2 | 2 | True | 0 | ROZPOCET
| VV |  | "podlaha S5a | [14 empty] | VV | 2 | 1 | True | 0 | ROZPOCET
| VV |  | "DH 1.NP H2.06 | [14 empty] | VV | 2 | 1 | True | 0 | ROZPOCET
| VV |  | 19,19*0,05 |  | 0.96 | [12 empty] | VV | 2 | 2 | True | 0 | ROZPOCET
| VV |  | "podlaha S5 | [14 empty] | VV | 2 | 1 | True | 0 | ROZPOCET
| VV |  | "DH 1.NP H2.07 | [14 empty] | VV | 2 | 1 | True | 0 | ROZPOCET
| VV |  | 108,8*0,05 |  | 5.44 | [12 empty] | VV | 2 | 2 | True | 0 | ROZPOCET
| VV |  | "DH 1.NP H2.08 | [14 empty] | VV | 2 | 1 | True | 0 | ROZPOCET
| VV |  | 26,67*0,05 |  | 1.334 | [12 empty] | VV | 2 | 2 | True | 0 | ROZPOCET
| VV |  | Súčet |  | 12.275 | [12 empty] | VV | 2 | 4 | True | 1 | ROZPOCET
100 | K | 631571003.S | Násyp zo štrkopiesku 0-32 (pre spevnenie podkladu); detail 25 | m3 | 3.203 |  | 0 |  |  | znížená |  | 0 | 1.837 | 5.8839 | 0 | 0 | 4 | K | 2 |  |  |  | ROZPOCET | 0 | 0 | 0 | 0 | 0 | 2 | 0 | 4 | -1525350853
| VV |  | "detail 25 priečny rez | [14 empty] | VV | 2 | 1 | True | 0 | ROZPOCET
| VV |  | 1,76*1,82 |  | 3.203 | [12 empty] | VV | 2 | 2 | True | 1 | ROZPOCET
101 | K | 631571008.S | Násyp podláh hr. do 50 mm - podklad z piesku preosiateho bez prachovej zložky; S8, S30, S18, S20 | m2 | 136.5 |  | 0 |  |  | znížená |  | 0 | 0.03674 | 5.015 | 0 | 0 | 4 | K | 2 |  |  |  | ROZPOCET | 0 | 0 | 0 | 0 | 0 | 2 | 0 | 4 | -641262914
| VV |  | "podlaha S8 | [14 empty] | VV | 2 | 1 | True | 0 | ROZPOCET
| VV |  | "DH 2.NP H3.03 | [14 empty] | VV | 2 | 1 | True | 0 | ROZPOCET
| VV |  | 14,42 |  | 14.42 | [12 empty] | VV | 2 | 2 | True | 0 | ROZPOCET
| VV |  | "DH 2.NP H3.15 | [14 empty] | VV | 2 | 1 | True | 0 | ROZPOCET
| VV |  | 23,87 |  | 23.87 | [12 empty] | VV | 2 | 2 | True | 0 | ROZPOCET
| VV |  | "DH 3.NP H4.03 | [14 empty] | VV | 2 | 1 | True | 0 | ROZPOCET
| VV |  | 10,04 |  | 10.04 | [12 empty] | VV | 2 | 2 | True | 0 | ROZPOCET
| VV |  | "podlaha S30 | [14 empty] | VV | 2 | 1 | True | 0 | ROZPOCET
| VV |  | "RT 2.NP E2.10 | [14 empty] | VV | 2 | 1 | True | 0 | ROZPOCET
| VV |  | 27,34 |  | 27.34 | [12 empty] | VV | 2 | 2 | True | 0 | ROZPOCET
| VV |  | "podlaha S18 | [14 empty] | VV | 2 | 1 | True | 0 | ROZPOCET
| VV |  | "FRM 1.NP D2.02 | [14 empty] | VV | 2 | 1 | True | 0 | ROZPOCET
| VV |  | 14,92 |  | 14.92 | [12 empty] | VV | 2 | 2 | True | 0 | ROZPOCET
| VV |  | "podlaha S20 | [14 empty] | VV | 2 | 1 | True | 0 | ROZPOCET
| VV |  | "FRM 1.NP D2.03 | [14 empty] | VV | 2 | 1 | True | 0 | ROZPOCET
| VV |  | 45,91 |  | 45.91 | [12 empty] | VV | 2 | 2 | True | 0 | ROZPOCET
| VV |  | Súčet |  | 136.5 | [12 empty] | VV | 2 | 4 | True | 1 | ROZPOCET
102 | K | 631571008R | Násyp pieskový bez prachovej zložky na drevené vankúše 60 x 60 mm (35 x35 mm)osadené do piesku s nehorľavou doskou tr.A1, vrátane bezfarebnej impregnácie proti hnilobe a plesniam; podľa PD skladby podláh - S6, S7, S10, S11, S12, S13, S24, S22 | m2 | 505.627 |  | 0 |  |  | znížená |  | 0 | 0.03674 | 18.5767 | 0 | 0 | 4 | K | 2 |  |  |  | ROZPOCET | 0 | 0 | 0 | 0 | 0 | 2 | 0 | 4 | -315828453
| VV |  | "podlaha S7 | [14 empty] | VV | 2 | 1 | True | 0 | ROZPOCET
| VV |  | "DH 2.NP H3.02; cena je na 20mm hrúbky | [14 empty] | VV | 2 | 1 | True | 0 | ROZPOCET
| VV |  | 4,1*29,87 |  | 122.467 | [12 empty] | VV | 2 | 2 | True | 0 | ROZPOCET
| VV |  | "podlaha S6 | [14 empty] | VV | 2 | 1 | True | 0 | ROZPOCET
| VV |  | "DH 2.NP H3.01; cena je na 20mm hrúbky | [14 empty] | VV | 2 | 1 | True | 0 | ROZPOCET
| VV |  | 4*24,1 |  | 96.4 | [12 empty] | VV | 2 | 2 | True | 0 | ROZPOCET
| VV |  | "podlaha S10 | [14 empty] | VV | 2 | 1 | True | 0 | ROZPOCET
| VV |  | "DH 2.NP H3.09; | [14 empty] | VV | 2 | 1 | True | 0 | ROZPOCET
| VV |  | 32,08 |  | 32.08 | [12 empty] | VV | 2 | 2 | True | 0 | ROZPOCET
| VV |  | "podlaha S11 | [14 empty] | VV | 2 | 1 | True | 0 | ROZPOCET
| VV |  | "DH 2.NP H3.11; | [14 empty] | VV | 2 | 1 | True | 0 | ROZPOCET
| VV |  | 49,03 |  | 49.03 | [12 empty] | VV | 2 | 2 | True | 0 | ROZPOCET
| VV |  | "podlaha S12 | [14 empty] | VV | 2 | 1 | True | 0 | ROZPOCET
| VV |  | "DH 2.NP H3.12; | [14 empty] | VV | 2 | 1 | True | 0 | ROZPOCET
| VV |  | 31,38 |  | 31.38 | [12 empty] | VV | 2 | 2 | True | 0 | ROZPOCET
| VV |  | "podlaha S13 | [14 empty] | VV | 2 | 1 | True | 0 | ROZPOCET
| VV |  | "DH 2.NP H3.14; | [14 empty] | VV | 2 | 1 | True | 0 | ROZPOCET
| VV |  | 25,45 |  | 25.45 | [12 empty] | VV | 2 | 2 | True | 0 | ROZPOCET
| VV |  | "podlaha S24; | [14 empty] | VV | 2 | 1 | True | 0 | ROZPOCET
| VV |  | "FrM 2.NP D3.06 | [14 empty] | VV | 2 | 1 | True | 0 | ROZPOCET
| VV |  | 16,26 |  | 16.26 | [12 empty] | VV | 2 | 2 | True | 0 | ROZPOCET
| VV |  | "podlaha S22 | [14 empty] | VV | 2 | 1 | True | 0 | ROZPOCET
| VV |  | "FrM 2.NP D3.02, D3.03, D3.04 | [14 empty] | VV | 2 | 1 | True | 0 | ROZPOCET
| VV |  | (52,38+42,49+37,69) |  | 132.56 | [12 empty] | VV | 2 | 2 | True | 0 | ROZPOCET
| VV |  | Súčet |  | 505.627 | [12 empty] | VV | 2 | 4 | True | 1 | ROZPOCET
103 | K | 631582001.S | Násyp zo štrku z penového skla (sklopenový granulát); S1, S4, S5a, S5, S26, S27a | m3 | 83.802 |  | 0 |  |  | znížená |  | 0 | 0.208 | 17.4308 | 0 | 0 | 4 | K | 2 |  |  |  | ROZPOCET | 0 | 0 | 0 | 0 | 0 | 2 | 0 | 4 | 1234885450
| VV |  | "podlaha S1 hr.250mm | [14 empty] | VV | 2 | 1 | True | 0 | ROZPOCET
| VV |  | "DH H1.01 | [14 empty] | VV | 2 | 1 | True | 0 | ROZPOCET
| VV |  | 20,71*0,25 |  | 5.178 | [12 empty] | VV | 2 | 2 | True | 0 | ROZPOCET
| VV |  | "DH H1.02 | [14 empty] | VV | 2 | 1 | True | 0 | ROZPOCET
| VV |  | 13,29*0,25 |  | 3.323 | [12 empty] | VV | 2 | 2 | True | 0 | ROZPOCET
| VV |  | "DH H1.03 | [14 empty] | VV | 2 | 1 | True | 0 | ROZPOCET
| VV |  | 14,09*0,25 |  | 3.523 | [12 empty] | VV | 2 | 2 | True | 0 | ROZPOCET
| VV |  | "DH H1.04 | [14 empty] | VV | 2 | 1 | True | 0 | ROZPOCET
| VV |  | 3,54*0,25 |  | 0.885 | [12 empty] | VV | 2 | 2 | True | 0 | ROZPOCET
| VV |  | "DH H1.05 | [14 empty] | VV | 2 | 1 | True | 0 | ROZPOCET
| VV |  | 9,03*0,25 |  | 2.258 | [12 empty] | VV | 2 | 2 | True | 0 | ROZPOCET
| VV |  | "podlaha S4 | [14 empty] | VV | 2 | 1 | True | 0 | ROZPOCET
| VV |  | "DH 1.NP H2.05 | [14 empty] | VV | 2 | 1 | True | 0 | ROZPOCET
| VV |  | 30,12*0,25 |  | 7.53 | [12 empty] | VV | 2 | 2 | True | 0 | ROZPOCET
| VV |  | "podlaha S5a | [14 empty] | VV | 2 | 1 | True | 0 | ROZPOCET
| VV |  | "DH 1.NP H2.06 | [14 empty] | VV | 2 | 1 | True | 0 | ROZPOCET
| VV |  | 19,19*0,25 |  | 4.798 | [12 empty] | VV | 2 | 2 | True | 0 | ROZPOCET
| VV |  | "podlaha S5 | [14 empty] | VV | 2 | 1 | True | 0 | ROZPOCET
| VV |  | "DH 1.NP H2.07 | [14 empty] | VV | 2 | 1 | True | 0 | ROZPOCET
| VV |  | 108,8*0,25 |  | 27.2 | [12 empty] | VV | 2 | 2 | True | 0 | ROZPOCET
| VV |  | "DH 1.NP H2.08 | [14 empty] | VV | 2 | 1 | True | 0 | ROZPOCET
| VV |  | 26,67*0,25 |  | 6.668 | [12 empty] | VV | 2 | 2 | True | 0 | ROZPOCET
| VV |  | "podlaha S26 | [14 empty] | VV | 2 | 1 | True | 0 | ROZPOCET
| VV |  | "RT 1.NP E1.02 a E1.03 | [14 empty] | VV | 2 | 1 | True | 0 | ROZPOCET
| VV |  | (7,29+167,56)*0,05 |  | 8.743 | [12 empty] | VV | 2 | 2 | True | 0 | ROZPOCET
| VV |  | "podlaha S27a | [14 empty] | VV | 2 | 1 | True | 0 | ROZPOCET
| VV |  | "RT 1.NP E1.05 | [14 empty] | VV | 2 | 1 | True | 0 | ROZPOCET
| VV |  | 105,35*0,13 |  | 13.696 | [12 empty] | VV | 2 | 2 | True | 0 | ROZPOCET
| VV |  | Súčet |  | 83.802 | [12 empty] | VV | 2 | 4 | True | 1 | ROZPOCET
104 | K | 632001011.S | Zhotovenie separačnej fólie v podlahových vrstvách z PE; S1, S3, S3a, S4, S9a, S9, S9b, S16, S25, S25a, S25b, S26, S27 | m2 | 527.46 |  | 0 |  |  | znížená |  | 0 | 0 | 0 | 0 | 0 | 4 | K | 2 |  |  |  | ROZPOCET | 0 | 0 | 0 | 0 | 0 | 2 | 0 | 4 | 1870569407
| VV |  | "podlaha S1 | [14 empty] | VV | 2 | 1 | True | 0 | ROZPOCET
| VV |  | "DH H1.01 | [14 empty] | VV | 2 | 1 | True | 0 | ROZPOCET
| VV |  | 20,71 |  | 20.71 | [12 empty] | VV | 2 | 2 | True | 0 | ROZPOCET
| VV |  | "DH H1.02 | [14 empty] | VV | 2 | 1 | True | 0 | ROZPOCET
| VV |  | 13,29 |  | 13.29 | [12 empty] | VV | 2 | 2 | True | 0 | ROZPOCET
| VV |  | "DH H1.03 | [14 empty] | VV | 2 | 1 | True | 0 | ROZPOCET
| VV |  | 14,09 |  | 14.09 | [12 empty] | VV | 2 | 2 | True | 0 | ROZPOCET
| VV |  | "DH H1.04 | [14 empty] | VV | 2 | 1 | True | 0 | ROZPOCET
| VV |  | 3,54 |  | 3.54 | [12 empty] | VV | 2 | 2 | True | 0 | ROZPOCET
| VV |  | "DH H1.05 | [14 empty] | VV | 2 | 1 | True | 0 | ROZPOCET
| VV |  | 9,03 |  | 9.03 | [12 empty] | VV | 2 | 2 | True | 0 | ROZPOCET
| VV |  | "podlaha S3 | [14 empty] | VV | 2 | 1 | True | 0 | ROZPOCET
| VV |  | "DH 1.NP H2.04 | [14 empty] | VV | 2 | 1 | True | 0 | ROZPOCET
| VV |  | 15,35 |  | 15.35 | [12 empty] | VV | 2 | 2 | True | 0 | ROZPOCET
| VV |  | "podlaha S3a | [14 empty] | VV | 2 | 1 | True | 0 | ROZPOCET
| VV |  | "DH 1.NP H2.04 | [14 empty] | VV | 2 | 1 | True | 0 | ROZPOCET
| VV |  | 15,79 |  | 15.79 | [12 empty] | VV | 2 | 2 | True | 0 | ROZPOCET
| VV |  | "podlaha S4 | [14 empty] | VV | 2 | 1 | True | 0 | ROZPOCET
| VV |  | "DH 1.NP H2.05 | [14 empty] | VV | 2 | 1 | True | 0 | ROZPOCET
| VV |  | 30,12 |  | 30.12 | [12 empty] | VV | 2 | 2 | True | 0 | ROZPOCET
| VV |  | "podlaha S9a | [14 empty] | VV | 2 | 1 | True | 0 | ROZPOCET
| VV |  | "DH 2.NP H3.06 | [14 empty] | VV | 2 | 1 | True | 0 | ROZPOCET
| VV |  | 9,54 |  | 9.54 | [12 empty] | VV | 2 | 2 | True | 0 | ROZPOCET
| VV |  | "podlaha S9 | [14 empty] | VV | 2 | 1 | True | 0 | ROZPOCET
| VV |  | "DH 2.NP H3.07 + H3.07b | [14 empty] | VV | 2 | 1 | True | 0 | ROZPOCET
| VV |  | (9,61+1,53) |  | 11.14 | [12 empty] | VV | 2 | 2 | True | 0 | ROZPOCET
| VV |  | "podlaha S9b | [14 empty] | VV | 2 | 1 | True | 0 | ROZPOCET
| VV |  | "DH 2.NP H3.08 | [14 empty] | VV | 2 | 1 | True | 0 | ROZPOCET
| VV |  | 3,55 |  | 3.55 | [12 empty] | VV | 2 | 2 | True | 0 | ROZPOCET
| VV |  | "podlaha S16 | [14 empty] | VV | 2 | 1 | True | 0 | ROZPOCET
| VV |  | "DH 3.NP H4.01 | [14 empty] | VV | 2 | 1 | True | 0 | ROZPOCET
| VV |  | 2,73 |  | 2.73 | [12 empty] | VV | 2 | 2 | True | 0 | ROZPOCET
| VV |  | "podlaha S16 | [14 empty] | VV | 2 | 1 | True | 0 | ROZPOCET
| VV |  | "DH 3.NP H4.02 | [14 empty] | VV | 2 | 1 | True | 0 | ROZPOCET
| VV |  | 22,18 |  | 22.18 | [12 empty] | VV | 2 | 2 | True | 0 | ROZPOCET
| VV |  | "podlaha S25 | [14 empty] | VV | 2 | 1 | True | 0 | ROZPOCET
| VV |  | "FRM 2.NP D3.01 | [14 empty] | VV | 2 | 1 | True | 0 | ROZPOCET
| VV |  | 35,68 |  | 35.68 | [12 empty] | VV | 2 | 2 | True | 0 | ROZPOCET
| VV |  | "podlaha S25a | [14 empty] | VV | 2 | 1 | True | 0 | ROZPOCET
| VV |  | "FRM 2.NP D3.07 | [14 empty] | VV | 2 | 1 | True | 0 | ROZPOCET
| VV |  | 3,04 |  | 3.04 | [12 empty] | VV | 2 | 2 | True | 0 | ROZPOCET
| VV |  | "podlaha S25b | [14 empty] | VV | 2 | 1 | True | 0 | ROZPOCET
| VV |  | "FRM 3.NP D4.01 a D4.02 | [14 empty] | VV | 2 | 1 | True | 0 | ROZPOCET
| VV |  | 5,12+11,77 |  | 16.89 | [12 empty] | VV | 2 | 2 | True | 0 | ROZPOCET
| VV |  | "RT 2.NP E2.02 | [14 empty] | VV | 2 | 1 | True | 0 | ROZPOCET
| VV |  | 8,61 |  | 8.61 | [12 empty] | VV | 2 | 2 | True | 0 | ROZPOCET
| VV |  | "podlaha S26 | [14 empty] | VV | 2 | 1 | True | 0 | ROZPOCET
| VV |  | "RT 1.NP E1.02 a E1.03 | [14 empty] | VV | 2 | 1 | True | 0 | ROZPOCET
| VV |  | (7,29+167,56) |  | 174.85 | [12 empty] | VV | 2 | 2 | True | 0 | ROZPOCET
| VV |  | "podlaha S27 | [14 empty] | VV | 2 | 1 | True | 0 | ROZPOCET
| VV |  | "RT 1.NP E1.05 a E1.04 | [14 empty] | VV | 2 | 1 | True | 0 | ROZPOCET
| VV |  | (105,35+11,98) |  | 117.33 | [12 empty] | VV | 2 | 2 | True | 0 | ROZPOCET
| VV |  | Súčet |  | 527.46 | [12 empty] | VV | 2 | 4 | True | 1 | ROZPOCET
105 | M | 283230007500.S | Oddeľovacia fólia na potery; S1, S3, S3a, S4, S9a, S9, S9b, S16, S25, S25a, S25b, S26, S27 | m2 | 606.579 |  | 0 |  |  | znížená |  | 0 | 0.0001 | 0.060658 | 0 | 0 | 8 | M | 2 |  |  |  | ROZPOCET | 0 | 0 | 0 | 0 | 0 | 2 | 0 | 4 | 1372095572
106 | K | 632001021.S | Zhotovenie okrajovej dilatačnej pásky z PE; S1, S3, S3a, S4, S9a, S9, S9b, S16, S25, S25a, S25b, S26, S27 | m | 497.912 |  | 0 |  |  | znížená |  | 0 | 0 | 0 | 0 | 0 | 4 | K | 2 |  |  |  | ROZPOCET | 0 | 0 | 0 | 0 | 0 | 2 | 0 | 4 | -713229841
| VV |  | "podlaha S1 | [14 empty] | VV | 2 | 1 | True | 0 | ROZPOCET
| VV |  | "DH H1.01 | [14 empty] | VV | 2 | 1 | True | 0 | ROZPOCET
| VV |  | 6,078+5,636+3,295+3,41-2 |  | 16.419 | [12 empty] | VV | 2 | 2 | True | 0 | ROZPOCET
| VV |  | "DH H1.02 | [14 empty] | VV | 2 | 1 | True | 0 | ROZPOCET
| VV |  | 4,399+3,8577+2*3,8577+0,679 |  | 16.651 | [12 empty] | VV | 2 | 2 | True | 0 | ROZPOCET
| VV |  | "DH H1.03 | [14 empty] | VV | 2 | 1 | True | 0 | ROZPOCET
| VV |  | 5,217+5,372+2*4+2*1,2+0,408 |  | 21.397 | [12 empty] | VV | 2 | 2 | True | 0 | ROZPOCET
| VV |  | "DH H1.04 | [14 empty] | VV | 2 | 1 | True | 0 | ROZPOCET
| VV |  | 5,217*2+1,6*2 |  | 13.634 | [12 empty] | VV | 2 | 2 | True | 0 | ROZPOCET
| VV |  | "DH H1.05 | [14 empty] | VV | 2 | 1 | True | 0 | ROZPOCET
| VV |  | 1,128*4 |  | 4.512 | [12 empty] | VV | 2 | 2 | True | 0 | ROZPOCET
| VV |  | "podlaha S3 | [14 empty] | VV | 2 | 1 | True | 0 | ROZPOCET
| VV |  | "DH 1.NP H2.04 | [14 empty] | VV | 2 | 1 | True | 0 | ROZPOCET
| VV |  | 5,5*2+4,5*2+6*1 |  | 26 | [12 empty] | VV | 2 | 2 | True | 0 | ROZPOCET
| VV |  | "podlaha S3a | [14 empty] | VV | 2 | 1 | True | 0 | ROZPOCET
| VV |  | "DH 1.NP H2.04 | [14 empty] | VV | 2 | 1 | True | 0 | ROZPOCET
| VV |  | 2*5+2*4,163+3*1,4 |  | 22.526 | [12 empty] | VV | 2 | 2 | True | 0 | ROZPOCET
| VV |  | "podlaha S4 | [14 empty] | VV | 2 | 1 | True | 0 | ROZPOCET
| VV |  | "DH 1.NP H2.05 | [14 empty] | VV | 2 | 1 | True | 0 | ROZPOCET
| VV |  | 2*6,5+2*4,5+5*1 |  | 27 | [12 empty] | VV | 2 | 2 | True | 0 | ROZPOCET
| VV |  | "podlaha S9a | [14 empty] | VV | 2 | 1 | True | 0 | ROZPOCET
| VV |  | "DH 2.NP H3.06 | [14 empty] | VV | 2 | 1 | True | 0 | ROZPOCET
| VV |  | 2*1,025+2*9,5 |  | 21.05 | [12 empty] | VV | 2 | 2 | True | 0 | ROZPOCET
| VV |  | "podlaha S9 | [14 empty] | VV | 2 | 1 | True | 0 | ROZPOCET
| VV |  | "DH 2.NP H3.07 + H3.07b | [14 empty] | VV | 2 | 1 | True | 0 | ROZPOCET
| VV |  | 3*3,337+2*7,806 |  | 25.623 | [12 empty] | VV | 2 | 2 | True | 0 | ROZPOCET
| VV |  | "podlaha S9b | [14 empty] | VV | 2 | 1 | True | 0 | ROZPOCET
| VV |  | "DH 2.NP H3.08 | [14 empty] | VV | 2 | 1 | True | 0 | ROZPOCET
| VV |  | 2*3,337+2*1,694 |  | 10.062 | [12 empty] | VV | 2 | 2 | True | 0 | ROZPOCET
| VV |  | "podlaha S16 | [14 empty] | VV | 2 | 1 | True | 0 | ROZPOCET
| VV |  | "DH 3.NP H4.01 | [14 empty] | VV | 2 | 1 | True | 0 | ROZPOCET
| VV |  | 2*2,5+2*1,3 |  | 7.6 | [12 empty] | VV | 2 | 2 | True | 0 | ROZPOCET
| VV |  | "podlaha S16 | [14 empty] | VV | 2 | 1 | True | 0 | ROZPOCET
| VV |  | "DH 3.NP H4.02 | [14 empty] | VV | 2 | 1 | True | 0 | ROZPOCET
| VV |  | 2*7,8+2*3 |  | 21.6 | [12 empty] | VV | 2 | 2 | True | 0 | ROZPOCET
| VV |  | "podlaha S25 | [14 empty] | VV | 2 | 1 | True | 0 | ROZPOCET
| VV |  | "FRM 2.NP D3.01 | [14 empty] | VV | 2 | 1 | True | 0 | ROZPOCET
| VV |  | 2*23+1,8+1,2 |  | 49 | [12 empty] | VV | 2 | 2 | True | 0 | ROZPOCET
| VV |  | "podlaha S25a | [14 empty] | VV | 2 | 1 | True | 0 | ROZPOCET
| VV |  | "FRM 2.NP D3.07 | [14 empty] | VV | 2 | 1 | True | 0 | ROZPOCET
| VV |  | 3+2*1+3*1 |  | 8 | [12 empty] | VV | 2 | 2 | True | 0 | ROZPOCET
| VV |  | "podlaha S25b | [14 empty] | VV | 2 | 1 | True | 0 | ROZPOCET
| VV |  | "FRM 3.NP D4.01 a D4.02 | [14 empty] | VV | 2 | 1 | True | 0 | ROZPOCET
| VV |  | 2*5,2+2*2,7+2*3,432+2*1,1 |  | 24.864 | [12 empty] | VV | 2 | 2 | True | 0 | ROZPOCET
| VV |  | "RT 2.NP E2.02 | [14 empty] | VV | 2 | 1 | True | 0 | ROZPOCET
| VV |  | 8+9+2+1 |  | 20 | [12 empty] | VV | 2 | 2 | True | 0 | ROZPOCET
| VV |  | "podlaha S26 | [14 empty] | VV | 2 | 1 | True | 0 | ROZPOCET
| VV |  | "RT 1.NP E1.02 a E1.03 | [14 empty] | VV | 2 | 1 | True | 0 | ROZPOCET
| VV |  | 28,663*2+2,5*8+4,284+5+2*4,35+2*1,725 |  | 98.76 | [12 empty] | VV | 2 | 2 | True | 0 | ROZPOCET
| VV |  | "detail 53 - 4 | [14 empty] | VV | 2 | 1 | True | 0 | ROZPOCET
| VV |  | 4,327+4,563 |  | 8.89 | [12 empty] | VV | 2 | 2 | True | 0 | ROZPOCET
| VV |  | "podlaha S27 | [14 empty] | VV | 2 | 1 | True | 0 | ROZPOCET
| VV |  | "RT 1.NP E1.05 a E1.04 | [14 empty] | VV | 2 | 1 | True | 0 | ROZPOCET
| VV |  | 2*1,662+2*3+2*14,5+2*8 |  | 54.324 | [12 empty] | VV | 2 | 2 | True | 0 | ROZPOCET
| VV |  | Súčet |  | 497.912 | [12 empty] | VV | 2 | 4 | True | 1 | ROZPOCET
107 | M | 283320004800.S | Okrajová dilatačná páska z PE 100/5 mm bez fólie na oddilatovanie poterov od stenových konštrukcií; S1, S3, S3a, S4, S9a, S9, S9b, S16, S25, S25a, S25b, S26, S27 | m | 502.891 |  | 0 |  |  | znížená |  | 0 | 0.00015 | 0.075434 | 0 | 0 | 8 | M | 2 |  |  |  | ROZPOCET | 0 | 0 | 0 | 0 | 0 | 2 | 0 | 4 | 896652776
108 | K | 632001051.S | Zhotovenie jednonásobného penetračného náteru pre potery a stierky; S1, S3, S3a, S4, S9a, S9, S9b, S16, S25, S25a, S25b, S26, S27 | m2 | 527.46 |  | 0 |  |  | znížená |  | 0 | 0 | 0 | 0 | 0 | 4 | K | 2 |  |  |  | ROZPOCET | 0 | 0 | 0 | 0 | 0 | 2 | 0 | 4 | -353155196
| VV |  | "podlaha S1 | [14 empty] | VV | 2 | 1 | True | 0 | ROZPOCET
| VV |  | "DH H1.01 | [14 empty] | VV | 2 | 1 | True | 0 | ROZPOCET
| VV |  | 20,71 |  | 20.71 | [12 empty] | VV | 2 | 2 | True | 0 | ROZPOCET
| VV |  | "DH H1.02 | [14 empty] | VV | 2 | 1 | True | 0 | ROZPOCET
| VV |  | 13,29 |  | 13.29 | [12 empty] | VV | 2 | 2 | True | 0 | ROZPOCET
| VV |  | "DH H1.03 | [14 empty] | VV | 2 | 1 | True | 0 | ROZPOCET
| VV |  | 14,09 |  | 14.09 | [12 empty] | VV | 2 | 2 | True | 0 | ROZPOCET
| VV |  | "DH H1.04 | [14 empty] | VV | 2 | 1 | True | 0 | ROZPOCET
| VV |  | 3,54 |  | 3.54 | [12 empty] | VV | 2 | 2 | True | 0 | ROZPOCET
| VV |  | "DH H1.05 | [14 empty] | VV | 2 | 1 | True | 0 | ROZPOCET
| VV |  | 9,03 |  | 9.03 | [12 empty] | VV | 2 | 2 | True | 0 | ROZPOCET
| VV |  | "podlaha S3 | [14 empty] | VV | 2 | 1 | True | 0 | ROZPOCET
| VV |  | "DH 1.NP H2.04 | [14 empty] | VV | 2 | 1 | True | 0 | ROZPOCET
| VV |  | 15,35 |  | 15.35 | [12 empty] | VV | 2 | 2 | True | 0 | ROZPOCET
| VV |  | "podlaha S3a | [14 empty] | VV | 2 | 1 | True | 0 | ROZPOCET
| VV |  | "DH 1.NP H2.04 | [14 empty] | VV | 2 | 1 | True | 0 | ROZPOCET
| VV |  | 15,79 |  | 15.79 | [12 empty] | VV | 2 | 2 | True | 0 | ROZPOCET
| VV |  | "podlaha S4 | [14 empty] | VV | 2 | 1 | True | 0 | ROZPOCET
| VV |  | "DH 1.NP H2.05 | [14 empty] | VV | 2 | 1 | True | 0 | ROZPOCET
| VV |  | 30,12 |  | 30.12 | [12 empty] | VV | 2 | 2 | True | 0 | ROZPOCET
| VV |  | "podlaha S9a | [14 empty] | VV | 2 | 1 | True | 0 | ROZPOCET
| VV |  | "DH 2.NP H3.06 | [14 empty] | VV | 2 | 1 | True | 0 | ROZPOCET
| VV |  | 9,54 |  | 9.54 | [12 empty] | VV | 2 | 2 | True | 0 | ROZPOCET
| VV |  | "podlaha S9 | [14 empty] | VV | 2 | 1 | True | 0 | ROZPOCET
| VV |  | "DH 2.NP H3.07 + H3.07b | [14 empty] | VV | 2 | 1 | True | 0 | ROZPOCET
| VV |  | (9,61+1,53) |  | 11.14 | [12 empty] | VV | 2 | 2 | True | 0 | ROZPOCET
| VV |  | "podlaha S9b | [14 empty] | VV | 2 | 1 | True | 0 | ROZPOCET
| VV |  | "DH 2.NP H3.08 | [14 empty] | VV | 2 | 1 | True | 0 | ROZPOCET
| VV |  | 3,55 |  | 3.55 | [12 empty] | VV | 2 | 2 | True | 0 | ROZPOCET
| VV |  | "podlaha S16 | [14 empty] | VV | 2 | 1 | True | 0 | ROZPOCET
| VV |  | "DH 3.NP H4.01 | [14 empty] | VV | 2 | 1 | True | 0 | ROZPOCET
| VV |  | 2,73 |  | 2.73 | [12 empty] | VV | 2 | 2 | True | 0 | ROZPOCET
| VV |  | "podlaha S16 | [14 empty] | VV | 2 | 1 | True | 0 | ROZPOCET
| VV |  | "DH 3.NP H4.02 | [14 empty] | VV | 2 | 1 | True | 0 | ROZPOCET
| VV |  | 22,18 |  | 22.18 | [12 empty] | VV | 2 | 2 | True | 0 | ROZPOCET
| VV |  | "podlaha S25 | [14 empty] | VV | 2 | 1 | True | 0 | ROZPOCET
| VV |  | "FRM 2.NP D3.01 | [14 empty] | VV | 2 | 1 | True | 0 | ROZPOCET
| VV |  | 35,68 |  | 35.68 | [12 empty] | VV | 2 | 2 | True | 0 | ROZPOCET
| VV |  | "podlaha S25a | [14 empty] | VV | 2 | 1 | True | 0 | ROZPOCET
| VV |  | "FRM 2.NP D3.07 | [14 empty] | VV | 2 | 1 | True | 0 | ROZPOCET
| VV |  | 3,04 |  | 3.04 | [12 empty] | VV | 2 | 2 | True | 0 | ROZPOCET
| VV |  | "podlaha S25b | [14 empty] | VV | 2 | 1 | True | 0 | ROZPOCET
| VV |  | "FRM 3.NP D4.01 a D4.02 | [14 empty] | VV | 2 | 1 | True | 0 | ROZPOCET
| VV |  | 5,12+11,77 |  | 16.89 | [12 empty] | VV | 2 | 2 | True | 0 | ROZPOCET
| VV |  | "RT 2.NP E2.02 | [14 empty] | VV | 2 | 1 | True | 0 | ROZPOCET
| VV |  | 8,61 |  | 8.61 | [12 empty] | VV | 2 | 2 | True | 0 | ROZPOCET
| VV |  | "podlaha S26 | [14 empty] | VV | 2 | 1 | True | 0 | ROZPOCET
| VV |  | "RT 1.NP E1.02 a E1.03 | [14 empty] | VV | 2 | 1 | True | 0 | ROZPOCET
| VV |  | (7,29+167,56) |  | 174.85 | [12 empty] | VV | 2 | 2 | True | 0 | ROZPOCET
| VV |  | "podlaha S27 | [14 empty] | VV | 2 | 1 | True | 0 | ROZPOCET
| VV |  | "RT 1.NP E1.05 a E1.04 | [14 empty] | VV | 2 | 1 | True | 0 | ROZPOCET
| VV |  | (105,35+11,98) |  | 117.33 | [12 empty] | VV | 2 | 2 | True | 0 | ROZPOCET
| VV |  | Súčet |  | 527.46 | [12 empty] | VV | 2 | 4 | True | 1 | ROZPOCET
109 | M | 585520008700.S | Penetračný náter na nasiakavé podklady pod potery, samonivelizačné hmoty a stavebné lepidlá; S1, S3, S3a, S4, S9a, S9, S9b, S16, S25, S25a, S25b, S26, S27 | kg | 108.657 |  | 0 |  |  | znížená |  | 0 | 0.001 | 0.10866 | 0 | 0 | 8 | M | 2 |  |  |  | ROZPOCET | 0 | 0 | 0 | 0 | 0 | 2 | 0 | 4 | 2069838823
110 | K | 632001061.S | Polypropylénové vlákna pre poter hr. 10 mm; S1, S3, S3a, S4, S9a, S9, S9b, S16, S25, S25a, S25b, S26, S27 | m2 | 527.46 |  | 0 |  |  | znížená |  | 0 | 1e-05 | 0.0052746 | 0 | 0 | 4 | K | 2 |  |  |  | ROZPOCET | 0 | 0 | 0 | 0 | 0 | 2 | 0 | 4 | 1111290249
| VV |  | "podlaha S1 | [14 empty] | VV | 2 | 1 | True | 0 | ROZPOCET
| VV |  | "DH H1.01 | [14 empty] | VV | 2 | 1 | True | 0 | ROZPOCET
| VV |  | 20,71 |  | 20.71 | [12 empty] | VV | 2 | 2 | True | 0 | ROZPOCET
| VV |  | "DH H1.02 | [14 empty] | VV | 2 | 1 | True | 0 | ROZPOCET
| VV |  | 13,29 |  | 13.29 | [12 empty] | VV | 2 | 2 | True | 0 | ROZPOCET
| VV |  | "DH H1.03 | [14 empty] | VV | 2 | 1 | True | 0 | ROZPOCET
| VV |  | 14,09 |  | 14.09 | [12 empty] | VV | 2 | 2 | True | 0 | ROZPOCET
| VV |  | "DH H1.04 | [14 empty] | VV | 2 | 1 | True | 0 | ROZPOCET
| VV |  | 3,54 |  | 3.54 | [12 empty] | VV | 2 | 2 | True | 0 | ROZPOCET
| VV |  | "DH H1.05 | [14 empty] | VV | 2 | 1 | True | 0 | ROZPOCET
| VV |  | 9,03 |  | 9.03 | [12 empty] | VV | 2 | 2 | True | 0 | ROZPOCET
| VV |  | "podlaha S3 | [14 empty] | VV | 2 | 1 | True | 0 | ROZPOCET
| VV |  | "DH 1.NP H2.04 | [14 empty] | VV | 2 | 1 | True | 0 | ROZPOCET
| VV |  | 15,35 |  | 15.35 | [12 empty] | VV | 2 | 2 | True | 0 | ROZPOCET
| VV |  | "podlaha S3a | [14 empty] | VV | 2 | 1 | True | 0 | ROZPOCET
| VV |  | "DH 1.NP H2.04 | [14 empty] | VV | 2 | 1 | True | 0 | ROZPOCET
| VV |  | 15,79 |  | 15.79 | [12 empty] | VV | 2 | 2 | True | 0 | ROZPOCET
| VV |  | "podlaha S4 | [14 empty] | VV | 2 | 1 | True | 0 | ROZPOCET
| VV |  | "DH 1.NP H2.05 | [14 empty] | VV | 2 | 1 | True | 0 | ROZPOCET
| VV |  | 30,12 |  | 30.12 | [12 empty] | VV | 2 | 2 | True | 0 | ROZPOCET
| VV |  | "podlaha S9a | [14 empty] | VV | 2 | 1 | True | 0 | ROZPOCET
| VV |  | "DH 2.NP H3.06 | [14 empty] | VV | 2 | 1 | True | 0 | ROZPOCET
| VV |  | 9,54 |  | 9.54 | [12 empty] | VV | 2 | 2 | True | 0 | ROZPOCET
| VV |  | "podlaha S9 | [14 empty] | VV | 2 | 1 | True | 0 | ROZPOCET
| VV |  | "DH 2.NP H3.07 + H3.07b | [14 empty] | VV | 2 | 1 | True | 0 | ROZPOCET
| VV |  | (9,61+1,53) |  | 11.14 | [12 empty] | VV | 2 | 2 | True | 0 | ROZPOCET
| VV |  | "podlaha S9b | [14 empty] | VV | 2 | 1 | True | 0 | ROZPOCET
| VV |  | "DH 2.NP H3.08 | [14 empty] | VV | 2 | 1 | True | 0 | ROZPOCET
| VV |  | 3,55 |  | 3.55 | [12 empty] | VV | 2 | 2 | True | 0 | ROZPOCET
| VV |  | "podlaha S16 | [14 empty] | VV | 2 | 1 | True | 0 | ROZPOCET
| VV |  | "DH 3.NP H4.01 | [14 empty] | VV | 2 | 1 | True | 0 | ROZPOCET
| VV |  | 2,73 |  | 2.73 | [12 empty] | VV | 2 | 2 | True | 0 | ROZPOCET
| VV |  | "podlaha S16 | [14 empty] | VV | 2 | 1 | True | 0 | ROZPOCET
| VV |  | "DH 3.NP H4.02 | [14 empty] | VV | 2 | 1 | True | 0 | ROZPOCET
| VV |  | 22,18 |  | 22.18 | [12 empty] | VV | 2 | 2 | True | 0 | ROZPOCET
| VV |  | "podlaha S25 | [14 empty] | VV | 2 | 1 | True | 0 | ROZPOCET
| VV |  | "FRM 2.NP D3.01 | [14 empty] | VV | 2 | 1 | True | 0 | ROZPOCET
| VV |  | 35,68 |  | 35.68 | [12 empty] | VV | 2 | 2 | True | 0 | ROZPOCET
| VV |  | "podlaha S25a | [14 empty] | VV | 2 | 1 | True | 0 | ROZPOCET
| VV |  | "FRM 2.NP D3.07 | [14 empty] | VV | 2 | 1 | True | 0 | ROZPOCET
| VV |  | 3,04 |  | 3.04 | [12 empty] | VV | 2 | 2 | True | 0 | ROZPOCET
| VV |  | "podlaha S25b | [14 empty] | VV | 2 | 1 | True | 0 | ROZPOCET
| VV |  | "FRM 3.NP D4.01 a D4.02 | [14 empty] | VV | 2 | 1 | True | 0 | ROZPOCET
| VV |  | 5,12+11,77 |  | 16.89 | [12 empty] | VV | 2 | 2 | True | 0 | ROZPOCET
| VV |  | "RT 2.NP E2.02 | [14 empty] | VV | 2 | 1 | True | 0 | ROZPOCET
| VV |  | 8,61 |  | 8.61 | [12 empty] | VV | 2 | 2 | True | 0 | ROZPOCET
| VV |  | "podlaha S26 | [14 empty] | VV | 2 | 1 | True | 0 | ROZPOCET
| VV |  | "RT 1.NP E1.02 a E1.03 | [14 empty] | VV | 2 | 1 | True | 0 | ROZPOCET
| VV |  | (7,29+167,56) |  | 174.85 | [12 empty] | VV | 2 | 2 | True | 0 | ROZPOCET
| VV |  | "podlaha S27 | [14 empty] | VV | 2 | 1 | True | 0 | ROZPOCET
| VV |  | "RT 1.NP E1.05 a E1.04 | [14 empty] | VV | 2 | 1 | True | 0 | ROZPOCET
| VV |  | (105,35+11,98) |  | 117.33 | [12 empty] | VV | 2 | 2 | True | 0 | ROZPOCET
| VV |  | Súčet |  | 527.46 | [12 empty] | VV | 2 | 4 | True | 1 | ROZPOCET
111 | K | 632244912 | Dlažba vnútorná alebo vonkajšia z tehál dĺžky 290 mm, hr.35mm do lepiaceho tmelu hr.5mm na stojato; detail 34 | m2 | 3.149 |  | 0 |  |  | znížená |  | 0 | 0.33454 | 1.0535 | 0 | 0 | 4 | K | 2 |  |  |  | ROZPOCET | 0 | 0 | 0 | 0 | 0 | 2 | 0 | 4 | 2084475385
| VV |  | "detail 34 hobľované schody | [14 empty] | VV | 2 | 1 | True | 0 | ROZPOCET
| VV |  | 3*1,5*0,333 |  | 1.499 | [12 empty] | VV | 2 | 2 | True | 0 | ROZPOCET
| VV |  | 1,1*1,5 |  | 1.65 | [12 empty] | VV | 2 | 2 | True | 0 | ROZPOCET
| VV |  | Súčet |  | 3.149 | [12 empty] | VV | 2 | 4 | True | 1 | ROZPOCET
112 | K | 632451636 | Oprava a vyrovnanie konštrukcie vyrovnávacou maltou PCI Pericret hr. 30 mm; S19 | m2 | 557.85 |  | 0 |  |  | znížená |  | 0 | 0.039 | 21.7562 | 0 | 0 | 4 | K | 2 |  |  |  | ROZPOCET | 0 | 0 | 0 | 0 | 0 | 2 | 0 | 4 | 632104789
| VV |  | "podlaha S19 | [14 empty] | VV | 2 | 1 | True | 0 | ROZPOCET
| VV |  | "RT E3.02 | [14 empty] | VV | 2 | 1 | True | 0 | ROZPOCET
| VV |  | 22,65 |  | 22.65 | [12 empty] | VV | 2 | 2 | True | 0 | ROZPOCET
| VV |  | "RT E3.03 | [14 empty] | VV | 2 | 1 | True | 0 | ROZPOCET
| VV |  | 223,4 |  | 223.4 | [12 empty] | VV | 2 | 2 | True | 0 | ROZPOCET
| VV |  | "RT E3.04 | [14 empty] | VV | 2 | 1 | True | 0 | ROZPOCET
| VV |  | 168,61 |  | 168.61 | [12 empty] | VV | 2 | 2 | True | 0 | ROZPOCET
| VV |  | "RT E3.05 | [14 empty] | VV | 2 | 1 | True | 0 | ROZPOCET
| VV |  | 143,19 |  | 143.19 | [12 empty] | VV | 2 | 2 | True | 0 | ROZPOCET
| VV |  | Súčet |  | 557.85 | [12 empty] | VV | 2 | 4 | True | 1 | ROZPOCET
113 | K | 632452243.SR | Cementové lôžko pod dlažbu, pevnosti v tlaku 25 MPa, hr. 20 mm, S6a, S7a | m2 | 2.166 |  | 0 |  |  | znížená |  | 0 | 0.03914 | 0.084777 | 0 | 0 | 4 | K | 2 |  |  |  | ROZPOCET | 0 | 0 | 0 | 0 | 0 | 2 | 0 | 4 | 2082505846
| VV |  | 2,166 |  | 2.166 | [12 empty] | VV | 2 | 2 | True | 1 | ROZPOCET
114 | K | 632452682.S | Cementová samonivelizačná stierka, pevnosti v tlaku 30 MPa, hr. 3 mm, S1 | m2 | 9.03 |  | 0 |  |  | znížená |  | 0 | 0.0052 | 0.046956 | 0 | 0 | 4 | K | 2 |  |  |  | ROZPOCET | 0 | 0 | 0 | 0 | 0 | 2 | 0 | 4 | -590894881
| VV |  | "podlaha S1 | [14 empty] | VV | 2 | 1 | True | 0 | ROZPOCET
| VV |  | "DH H1.01 | [14 empty] | VV | 2 | 1 | True | 0 | ROZPOCET
| VV |  | 20,71 |  | 20.71 | [12 empty] | VV | 2 | 2 | True | 0 | ROZPOCET
| VV |  | "DH H1.02 | [14 empty] | VV | 2 | 1 | True | 0 | ROZPOCET
| VV |  | 13,29 |  | 13.29 | [12 empty] | VV | 2 | 2 | True | 0 | ROZPOCET
| VV |  | "DH H1.03 | [14 empty] | VV | 2 | 1 | True | 0 | ROZPOCET
| VV |  | 14,09 |  | 14.09 | [12 empty] | VV | 2 | 2 | True | 0 | ROZPOCET
| VV |  | "DH H1.04 | [14 empty] | VV | 2 | 1 | True | 0 | ROZPOCET
| VV |  | 3,54 |  | 3.54 | [12 empty] | VV | 2 | 2 | True | 0 | ROZPOCET
| VV |  | "DH H1.05 | [14 empty] | VV | 2 | 1 | True | 0 | ROZPOCET
| VV |  | 9,03 |  | 9.03 | [12 empty] | VV | 2 | 2 | True | 1 | ROZPOCET
115 | K | 632452684.S | Cementová samonivelizačná stierka, pevnosti v tlaku 30 MPa, hr. 5 mm | m2 | 13.09 |  | 0 |  |  | znížená |  | 0 | 0.00867 | 0.11349 | 0 | 0 | 4 | K | 2 |  |  |  | ROZPOCET | 0 | 0 | 0 | 0 | 0 | 2 | 0 | 4 | -1359653757
| VV |  | "podlaha S9a | [14 empty] | VV | 2 | 1 | True | 0 | ROZPOCET
| VV |  | "DH 2.NP H3.06 | [14 empty] | VV | 2 | 1 | True | 0 | ROZPOCET
| VV |  | 9,54 |  | 9.54 | [12 empty] | VV | 2 | 2 | True | 0 | ROZPOCET
| VV |  | "podlaha S9b | [14 empty] | VV | 2 | 1 | True | 0 | ROZPOCET
| VV |  | "DH 2.NP H3.08 | [14 empty] | VV | 2 | 1 | True | 0 | ROZPOCET
| VV |  | 3,55 |  | 3.55 | [12 empty] | VV | 2 | 2 | True | 0 | ROZPOCET
| VV |  | Súčet |  | 13.09 | [12 empty] | VV | 2 | 4 | True | 1 | ROZPOCET
116 | K | 632452689.S | Cementová samonivelizačná stierka, pevnosti v tlaku 30 MPa, hr. 10 mm | m2 | 453.71 |  | 0 |  |  | znížená |  | 0 | 0.01734 | 7.8673 | 0 | 0 | 4 | K | 2 |  |  |  | ROZPOCET | 0 | 0 | 0 | 0 | 0 | 2 | 0 | 4 | -662789512
| VV |  | "podlaha S3 | [14 empty] | VV | 2 | 1 | True | 0 | ROZPOCET
| VV |  | "DH 1.NP H2.04 | [14 empty] | VV | 2 | 1 | True | 0 | ROZPOCET
| VV |  | 15,35 |  | 15.35 | [12 empty] | VV | 2 | 2 | True | 0 | ROZPOCET
| VV |  | "podlaha S3a | [14 empty] | VV | 2 | 1 | True | 0 | ROZPOCET
| VV |  | "DH 1.NP H2.04 | [14 empty] | VV | 2 | 1 | True | 0 | ROZPOCET
| VV |  | 15,79 |  | 15.79 | [12 empty] | VV | 2 | 2 | True | 0 | ROZPOCET
| VV |  | "podlaha S4 | [14 empty] | VV | 2 | 1 | True | 0 | ROZPOCET
| VV |  | "DH 1.NP H2.05 | [14 empty] | VV | 2 | 1 | True | 0 | ROZPOCET
| VV |  | 30,12 |  | 30.12 | [12 empty] | VV | 2 | 2 | True | 0 | ROZPOCET
| VV |  | "podlaha S9 | [14 empty] | VV | 2 | 1 | True | 0 | ROZPOCET
| VV |  | "DH 2.NP H3.07 + H3.07b | [14 empty] | VV | 2 | 1 | True | 0 | ROZPOCET
| VV |  | (9,61+1,53) |  | 11.14 | [12 empty] | VV | 2 | 2 | True | 0 | ROZPOCET
| VV |  | "podlaha S16 | [14 empty] | VV | 2 | 1 | True | 0 | ROZPOCET
| VV |  | "DH 3.NP H4.01 | [14 empty] | VV | 2 | 1 | True | 0 | ROZPOCET
| VV |  | 2,73 |  | 2.73 | [12 empty] | VV | 2 | 2 | True | 0 | ROZPOCET
| VV |  | "podlaha S16 | [14 empty] | VV | 2 | 1 | True | 0 | ROZPOCET
| VV |  | "DH 3.NP H4.02 | [14 empty] | VV | 2 | 1 | True | 0 | ROZPOCET
| VV |  | 22,18 |  | 22.18 | [12 empty] | VV | 2 | 2 | True | 0 | ROZPOCET
| VV |  | "podlaha S25 | [14 empty] | VV | 2 | 1 | True | 0 | ROZPOCET
| VV |  | "FRM 2.NP D3.01 | [14 empty] | VV | 2 | 1 | True | 0 | ROZPOCET
| VV |  | 35,68 |  | 35.68 | [12 empty] | VV | 2 | 2 | True | 0 | ROZPOCET
| VV |  | "podlaha S25a | [14 empty] | VV | 2 | 1 | True | 0 | ROZPOCET
| VV |  | "FRM 2.NP D3.07 | [14 empty] | VV | 2 | 1 | True | 0 | ROZPOCET
| VV |  | 3,04 |  | 3.04 | [12 empty] | VV | 2 | 2 | True | 0 | ROZPOCET
| VV |  | "podlaha S25b | [14 empty] | VV | 2 | 1 | True | 0 | ROZPOCET
| VV |  | "FRM 3.NP D4.01 a D4.02 | [14 empty] | VV | 2 | 1 | True | 0 | ROZPOCET
| VV |  | 5,12+11,77 |  | 16.89 | [12 empty] | VV | 2 | 2 | True | 0 | ROZPOCET
| VV |  | "RT 2.NP E2.02 | [14 empty] | VV | 2 | 1 | True | 0 | ROZPOCET
| VV |  | 8,61 |  | 8.61 | [12 empty] | VV | 2 | 2 | True | 0 | ROZPOCET
| VV |  | "podlaha S26 | [14 empty] | VV | 2 | 1 | True | 0 | ROZPOCET
| VV |  | "RT 1.NP E1.02 a E1.03 | [14 empty] | VV | 2 | 1 | True | 0 | ROZPOCET
| VV |  | (7,29+167,56) |  | 174.85 | [12 empty] | VV | 2 | 2 | True | 0 | ROZPOCET
| VV |  | "podlaha S27 | [14 empty] | VV | 2 | 1 | True | 0 | ROZPOCET
| VV |  | "RT 1.NP E1.05 a E1.04 | [14 empty] | VV | 2 | 1 | True | 0 | ROZPOCET
| VV |  | (105,35+11,98) |  | 117.33 | [12 empty] | VV | 2 | 2 | True | 0 | ROZPOCET
| VV |  | Súčet |  | 453.71 | [12 empty] | VV | 2 | 4 | True | 1 | ROZPOCET
117 | K | 632457201.S | Poter cementový, oceľovým hladidlom hladený, hr.do 20 mm, jednotlivej plochy do 5 m2; detail 58 | m2 | 0.88 |  | 0 |  |  | znížená |  | 0 | 0.06056 | 0.053293 | 0 | 0 | 4 | K | 2 |  |  |  | ROZPOCET | 0 | 0 | 0 | 0 | 0 | 2 | 0 | 4 | -1845752304
| VV |  | "detail 58 rampa | [14 empty] | VV | 2 | 1 | True | 0 | ROZPOCET
| VV |  | 0,8*1,1 |  | 0.88 | [12 empty] | VV | 2 | 2 | True | 1 | ROZPOCET
118 | M | 553550003500.SR | Oceľové tiahlo historické; detail 58 | ks | 1 |  | 0 |  |  | znížená |  | 0 | 0.0223 | 0.0223 | 0 | 0 | 8 | M | 2 |  |  |  | ROZPOCET | 0 | 0 | 0 | 0 | 0 | 2 | 0 | 4 | 113106692
119 | M | 553550003500.SR1 | Oceľová krampľa z kovanej pásovej ocele ; detail 58 | ks | 4 |  | 0 |  |  | znížená |  | 0 | 0.0223 | 0.0892 | 0 | 0 | 8 | M | 2 |  |  |  | ROZPOCET | 0 | 0 | 0 | 0 | 0 | 2 | 0 | 4 | 769283281
| VV |  | 1*4 'Prepočítané koeficientom množstva |  | 4 | [12 empty] | VV | 2 | 2 | False | 1 | ROZPOCET
120 | K | 63292191R | Dlažba z kamenných dlaždíc hr. 50 mm do piesku; detail 25 | m2 | 3.203 |  | 0 |  |  | znížená |  | 0 | 0.23805 | 0.76247 | 0 | 0 | 4 | K | 2 |  |  |  | ROZPOCET | 0 | 0 | 0 | 0 | 0 | 2 | 0 | 4 | -1828831133
| VV |  | "detail 25 priečny rez | [14 empty] | VV | 2 | 1 | True | 0 | ROZPOCET
| VV |  | 1,76*1,82 |  | 3.203 | [12 empty] | VV | 2 | 2 | True | 1 | ROZPOCET
121 | K | 632951127.S | Dlažba z drevených klátikov impregn. so zal. škár kociek veľ. do 100x100x100 mm z reziva dubového, pieskové lôžko; S2 | m2 | 27.88 |  | 0 |  |  | znížená |  | 0 | 0.15561 | 4.3384 | 0 | 0 | 4 | K | 2 |  |  |  | ROZPOCET | 0 | 0 | 0 | 0 | 0 | 2 | 0 | 4 | 1761531103
| VV |  | "podlaha S2 | [14 empty] | VV | 2 | 1 | True | 0 | ROZPOCET
| VV |  | "DH 1.NP H2.01 | [14 empty] | VV | 2 | 1 | True | 0 | ROZPOCET
| VV |  | 27,88 |  | 27.88 | [12 empty] | VV | 2 | 2 | True | 1 | ROZPOCET
122 | K | 64194131R | Osadenie liatinovo oceľového okenného rámu na maltu, plochy nad 1 do 4m2; PODĽA PD | ks | 4 |  | 0 |  |  | znížená |  | 0 | 0.0397 | 0.1588 | 0 | 0 | 4 | K | 2 |  |  |  | ROZPOCET | 0 | 0 | 0 | 0 | 0 | 2 | 0 | 4 | 581470538
| VV |  | "E.01, E.02, E.03, E.04 - RÁK.T. miestnosť E1.03, JZ FAS." | [14 empty] | VV | 2 | 1 | True | 0 | ROZPOCET
| VV |  | 4 |  | 4 | [12 empty] | VV | 2 | 2 | True | 1 | ROZPOCET
123 | K | 641952211.S | Osadenie dreveného okenného rámu, plochy do 2,5 m2 | ks | 64 |  | 0 |  |  | znížená |  | 0 | 0.03412 | 2.1837 | 0 | 0 | 4 | K | 2 |  |  |  | ROZPOCET | 0 | 0 | 0 | 0 | 0 | 2 | 0 | 4 | 1980336608
| VV |  | "D.01, D.02, D.03, D.06, D.07, D.08, D.09, D.010, D.011, D.012, D.013, D.014, D.015, D.022, D.023" | [14 empty] | VV | 2 | 1 | True | 0 | ROZPOCET
| VV |  | 15 |  | 15 | [12 empty] | VV | 2 | 2 | True | 0 | ROZPOCET
| VV |  | "H.04,H.05,H.06,H.08,H.09 až H.012,H.014,H.016 až H.023, H.025 až H.036, 2x H.038, H.039, H.040" | [14 empty] | VV | 2 | 1 | True | 0 | ROZPOCET
| VV |  | 33 |  | 33 | [12 empty] | VV | 2 | 2 | True | 0 | ROZPOCET
| VV |  | "E.05 až E.013, E.018 až E.020, E.022 až E.025" | [14 empty] | VV | 2 | 1 | True | 0 | ROZPOCET
| VV |  | 16 |  | 16 | [12 empty] | VV | 2 | 2 | True | 0 | ROZPOCET
| VV |  | Súčet |  | 64 | [12 empty] | VV | 2 | 4 | True | 1 | ROZPOCET
124 | M | 61111R1E01020304 | REŠTAUROVAŤ Liatinové hist.okno dvojkrídlové otváravé so seg. pevn. časťou, vxš 2280x1380 mm, jednoduché zasklenie,seg.časť farebné sklo-modré a žlté, profil liatinová oceľ, čierna;nová olovená okapnica; PODĽA PD | ks | 4 |  | 0 |  |  | znížená |  | 0 | 0.01356 | 0.05424 | 0 | 0 | 8 | M | 2 |  |  |  | ROZPOCET | 0 | 0 | 0 | 0 | 0 | 2 | 0 | 4 | -927784201
| VV |  | "E.01" "RÁK.TRAKT miestnosť E1.03, JZ fasáda" | [14 empty] | VV | 2 | 1 | True | 0 | ROZPOCET
| VV |  | 1 |  | 1 | [12 empty] | VV | 2 | 2 | True | 0 | ROZPOCET
| VV |  | "E.02" "RÁK.TRAKT miestnosť E1.03, JZ fasáda" | [14 empty] | VV | 2 | 1 | True | 0 | ROZPOCET
| VV |  | 1 |  | 1 | [12 empty] | VV | 2 | 2 | True | 0 | ROZPOCET
| VV |  | "E.03" "RÁK.TRAKT miestnosť E1.03, JZ fasáda" | [14 empty] | VV | 2 | 1 | True | 0 | ROZPOCET
| VV |  | 1 |  | 1 | [12 empty] | VV | 2 | 2 | True | 0 | ROZPOCET
| VV |  | "E.04" "RÁK.TRAKT miestnosť E1.03, JZ fasáda" | [14 empty] | VV | 2 | 1 | True | 0 | ROZPOCET
| VV |  | 1 |  | 1 | [12 empty] | VV | 2 | 2 | True | 0 | ROZPOCET
| VV |  | Súčet |  | 4 | [12 empty] | VV | 2 | 4 | True | 1 | ROZPOCET
125 | M | 61111R1D010203 | Drevené hist.okno dvojkrídlové otváravé,jednoduché 6tabuľkové, vxš 845x800 mm, jednosklo z fúkaného skla s UV filtrom, profil zo smrekovcového dreva alt. smrekového, krycí tvrdý olejový náter s voskom, olejová lazúra; mosadzná kľučka, záves; PODĽA PD | ks | 3 |  | 0 |  |  | znížená |  | 0 | 0.01356 | 0.04068 | 0 | 0 | 8 | M | 2 |  |  |  | ROZPOCET | 0 | 0 | 0 | 0 | 0 | 2 | 0 | 4 | 1053363468
| VV |  | "D.01" "FRANT. miestnosť D2.03, JZ fasáda" | [14 empty] | VV | 2 | 1 | True | 0 | ROZPOCET
| VV |  | 1 |  | 1 | [12 empty] | VV | 2 | 2 | True | 0 | ROZPOCET
| VV |  | "D.02" "FRANT. miestnosť D2.03, Z fasáda" | [14 empty] | VV | 2 | 1 | True | 0 | ROZPOCET
| VV |  | 1 |  | 1 | [12 empty] | VV | 2 | 2 | True | 0 | ROZPOCET
| VV |  | "D.03" "FRANT. miestnosť D2.03, Z fasáda" | [14 empty] | VV | 2 | 1 | True | 0 | ROZPOCET
| VV |  | 1 |  | 1 | [12 empty] | VV | 2 | 2 | True | 0 | ROZPOCET
| VV |  | Súčet |  | 3 | [12 empty] | VV | 2 | 4 | True | 1 | ROZPOCET
126 | M | 61111R1D013014 | Drevené hist.okno dvojkrídl. otváravé,jednoduché 6tabuľkové,vxš 930x1020 mm,jednosklo z fúkaného skla s UV filtrom, profil zo smrekovc. dreva alt. smrekov.,krycí tvrdý olejový náter s voskom, olejová lazúra,olov.okapnica; mosadzná kľučka, záves; PODĽA PD | ks | 3 |  | 0 |  |  | znížená |  | 0 | 0.01356 | 0.04068 | 0 | 0 | 8 | M | 2 |  |  |  | ROZPOCET | 0 | 0 | 0 | 0 | 0 | 2 | 0 | 4 | 1500819101
| VV |  | "D.013" "FRANT. miestnosť D3.05, JZ fasáda" | [14 empty] | VV | 2 | 1 | True | 0 | ROZPOCET
| VV |  | 1 |  | 1 | [12 empty] | VV | 2 | 2 | True | 0 | ROZPOCET
| VV |  | "D.014" "FRANT. miestnosť D3.05, Z fasáda" | [14 empty] | VV | 2 | 1 | True | 0 | ROZPOCET
| VV |  | 1 |  | 1 | [12 empty] | VV | 2 | 2 | True | 0 | ROZPOCET
| VV |  | "D.015" "FRANT. miestnosť D3.05, SZ fasáda" | [14 empty] | VV | 2 | 1 | True | 0 | ROZPOCET
| VV |  | 1 |  | 1 | [12 empty] | VV | 2 | 2 | True | 0 | ROZPOCET
| VV |  | Súčet |  | 3 | [12 empty] | VV | 2 | 4 | True | 1 | ROZPOCET
127 | M | 61111R1H032 | Drevené hist.okno dvojkrídl. otváravé,jednoduché 6tabuľkové,vxš 660x343 mm,jednosklo z fúkaného skla s UV filtrom, profil zo smrekovc. dreva alt. smrekov.,krycí tvrdý olejový náter s voskom, olejová lazúra,olov.okapnica; mosadzná kľučka, záves; PODĽA PD | ks | 1 |  | 0 |  |  | znížená |  | 0 | 0.01356 | 0.01356 | 0 | 0 | 8 | M | 2 |  |  |  | ROZPOCET | 0 | 0 | 0 | 0 | 0 | 2 | 0 | 4 | -2094240488
| VV |  | "D.032" "D.H. miestnosť H3.13, JV fasáda" | [14 empty] | VV | 2 | 1 | True | 0 | ROZPOCET
| VV |  | 1 |  | 1 | [12 empty] | VV | 2 | 2 | True | 0 | ROZPOCET
| VV |  | Súčet |  | 1 | [12 empty] | VV | 2 | 4 | True | 1 | ROZPOCET
128 | M | 61111R1H033 | Drevené hist.okno dvojkrídl. otváravé,jednoduché 6tabuľkové,vxš 660x310 mm,jednosklo z fúkaného skla s UV filtrom, profil zo smrekovc. dreva alt. smrekov.,krycí tvrdý olejový náter s voskom, olejová lazúra,olov.okapnica; mosadzná kľučka, záves; PODĽA PD | ks | 1 |  | 0 |  |  | znížená |  | 0 | 0.01356 | 0.01356 | 0 | 0 | 8 | M | 2 |  |  |  | ROZPOCET | 0 | 0 | 0 | 0 | 0 | 2 | 0 | 4 | -171986474
| VV |  | "D.033" "D.H. miestnosť H3.13, JZ fasáda" | [14 empty] | VV | 2 | 1 | True | 0 | ROZPOCET
| VV |  | 1 |  | 1 | [12 empty] | VV | 2 | 2 | True | 0 | ROZPOCET
| VV |  | Súčet |  | 1 | [12 empty] | VV | 2 | 4 | True | 1 | ROZPOCET
129 | M | 61111R1D023 | Drevené hist.okno dvojkrídl. otváravé,jednoduché 6tabuľkové,vxš 1018x810 mm,dvojsklo z fúkaného skla s UV filtrom, profil zo smrekovc. dreva alt. smrekov.,krycí tvrdý olejový náter s voskom, olejová lazúra,olov.okapnica; mosadzná kľučka, záves; PODĽA PD | ks | 1 |  | 0 |  |  | znížená |  | 0 | 0.01356 | 0.01356 | 0 | 0 | 8 | M | 2 |  |  |  | ROZPOCET | 0 | 0 | 0 | 0 | 0 | 2 | 0 | 4 | 650208596
| VV |  | "D.023" "FRANT. miestnosť D3.02, SV fasáda" | [14 empty] | VV | 2 | 1 | True | 0 | ROZPOCET
| VV |  | 1 |  | 1 | [12 empty] | VV | 2 | 2 | True | 0 | ROZPOCET
| VV |  | Súčet |  | 1 | [12 empty] | VV | 2 | 4 | True | 1 | ROZPOCET
130 | M | 61111R1H018 | Drevené hist.okno dvojkrídl. otváravé,jednoduché 6tabuľkové,vxš 892x800 mm,dvojsklo z fúkaného skla s UV filtrom, profil zo smrekovc. dreva alt. smrekov.,krycí tvrdý olejový náter s voskom, olejová lazúra,olov.okapnica; mosadzná kľučka, záves; PODĽA PD | ks | 1 |  | 0 |  |  | znížená |  | 0 | 0.01356 | 0.01356 | 0 | 0 | 8 | M | 2 |  |  |  | ROZPOCET | 0 | 0 | 0 | 0 | 0 | 2 | 0 | 4 | -1495650953
| VV |  | "H.018" "D.H. miestnosť D3.02, JV fasáda" | [14 empty] | VV | 2 | 1 | True | 0 | ROZPOCET
| VV |  | 1 |  | 1 | [12 empty] | VV | 2 | 2 | True | 0 | ROZPOCET
| VV |  | Súčet |  | 1 | [12 empty] | VV | 2 | 4 | True | 1 | ROZPOCET
131 | M | 61111R1H019 | Drevené hist.okno dvojkrídl.otváravé s drev.krížom,6tabuľk.,vxš 1412x1265 mm,ext.dvojsklo,int.jednosklo s UV filtr.,profil zo smrekovc. dreva alt. smrekov.,krycí tvrdý olejový náter s voskom, olejová lazúra,olov.okapnica; mosadzná kľučka, záves; PODĽA PD | ks | 1 |  | 0 |  |  | znížená |  | 0 | 0.01356 | 0.01356 | 0 | 0 | 8 | M | 2 |  |  |  | ROZPOCET | 0 | 0 | 0 | 0 | 0 | 2 | 0 | 4 | -863594378
| VV |  | "H.019" "D.H. miestnosť H3.02, JZ fasáda" | [14 empty] | VV | 2 | 1 | True | 0 | ROZPOCET
| VV |  | 1 |  | 1 | [12 empty] | VV | 2 | 2 | True | 0 | ROZPOCET
| VV |  | Súčet |  | 1 | [12 empty] | VV | 2 | 4 | True | 1 | ROZPOCET
132 | M | 61111R1H038 | Drevené hist.okno dvojkrídl.otváravé s drev.krížom,6tabuľk.,vxš 1412x1188 mm,dvojsklo z fúkaného skla s UV filtr.,profil zo smrekovc. dreva alt. smrekov.,krycí tvrdý olejový náter s voskom, olejová lazúra,olov.okapnica; mosadzná kľučka, záves; PODĽA PD | ks | 2 |  | 0 |  |  | znížená |  | 0 | 0.01356 | 0.02712 | 0 | 0 | 8 | M | 2 |  |  |  | ROZPOCET | 0 | 0 | 0 | 0 | 0 | 2 | 0 | 4 | -1837779600
| VV |  | "H.038" "D.H. miestnosť H4.02, JZ fasáda" | [14 empty] | VV | 2 | 1 | True | 0 | ROZPOCET
| VV |  | 2*1 |  | 2 | [12 empty] | VV | 2 | 2 | True | 0 | ROZPOCET
| VV |  | Súčet |  | 2 | [12 empty] | VV | 2 | 4 | True | 1 | ROZPOCET
133 | M | 61111R1E021 | Drevené hist.okno dvojkrídl.otváravé s plnou drev.časťou,16tabuľk.,vxš 2188x1300 mm,jednosklo z fúkaného skla s UV filtr.,profil zo smrekovc. dreva alt. smrekov.,krycí tvrdý olejový náter s voskom, olejová lazúra; mosadzná kľučka, záves; PODĽA PD | ks | 1 |  | 0 |  |  | znížená |  | 0 | 0.01356 | 0.01356 | 0 | 0 | 8 | M | 2 |  |  |  | ROZPOCET | 0 | 0 | 0 | 0 | 0 | 2 | 0 | 4 | 1075065293
| VV |  | "E.021" "RÁKOCZ.TRAKT. miestnosť E2.10, SZ fasáda" | [14 empty] | VV | 2 | 1 | True | 0 | ROZPOCET
| VV |  | 1 |  | 1 | [12 empty] | VV | 2 | 2 | True | 0 | ROZPOCET
| VV |  | Súčet |  | 1 | [12 empty] | VV | 2 | 4 | True | 1 | ROZPOCET
134 | M | 61111R1H04 | Drevené hist.okno otváravé,dvojité 4tabuľk.,vxš 846x740 mm,ext.dvojsklo,int.jednosklo z fúkaného skla s UV filtrom, profil zo smrekovc. dreva alt. smrekov.,krycí tvrdý olejový náter s voskom, olejová lazúra,olov.okapnica; mosadzná kľučka, záves; PODĽA PD | ks | 1 |  | 0 |  |  | znížená |  | 0 | 0.01356 | 0.01356 | 0 | 0 | 8 | M | 2 |  |  |  | ROZPOCET | 0 | 0 | 0 | 0 | 0 | 2 | 0 | 4 | -431630878
| VV |  | "H.04" "D.H. miestnosť H2.01, JZ fasáda" | [14 empty] | VV | 2 | 1 | True | 0 | ROZPOCET
| VV |  | 1 |  | 1 | [12 empty] | VV | 2 | 2 | True | 0 | ROZPOCET
| VV |  | Súčet |  | 1 | [12 empty] | VV | 2 | 4 | True | 1 | ROZPOCET
135 | M | 61111R1H05 | Drevené hist.okno jednoduché otváravé, 4tabuľk.,vxš 676x530 mm, dvojsklo z fúkaného skla s UV filtrom, profil zo smrekovc.dreva alt. smrekov.,krycí tvrdý olejový náter s voskom,olejová lazúra,olov.okapnica; mosadzná kľučka, záves;PODĽA PD | ks | 1 |  | 0 |  |  | znížená |  | 0 | 0.01356 | 0.01356 | 0 | 0 | 8 | M | 2 |  |  |  | ROZPOCET | 0 | 0 | 0 | 0 | 0 | 2 | 0 | 4 | 631523213
| VV |  | "H.05" "D.H. miestnosť H2.03, JZ fasáda" | [14 empty] | VV | 2 | 1 | True | 0 | ROZPOCET
| VV |  | 1 |  | 1 | [12 empty] | VV | 2 | 2 | True | 0 | ROZPOCET
| VV |  | Súčet |  | 1 | [12 empty] | VV | 2 | 4 | True | 1 | ROZPOCET
136 | M | 61111R1H06 | Drevené hist.okno jednoduché otváravé, 4tabuľk.,vxš 774x547 mm, dvojsklo z fúkaného skla s UV filtrom, profil zo smrekovc.dreva alt. smrekov.,krycí tvrdý olejový náter s voskom,olejová lazúra,olov.okapnica; mosadzná kľučka, záves;PODĽA PD | ks | 1 |  | 0 |  |  | znížená |  | 0 | 0.01356 | 0.01356 | 0 | 0 | 8 | M | 2 |  |  |  | ROZPOCET | 0 | 0 | 0 | 0 | 0 | 2 | 0 | 4 | 1181821743
| VV |  | "H.06" "D.H. miestnosť H2.04, JZ fasáda" | [14 empty] | VV | 2 | 1 | True | 0 | ROZPOCET
| VV |  | 1 |  | 1 | [12 empty] | VV | 2 | 2 | True | 0 | ROZPOCET
| VV |  | Súčet |  | 1 | [12 empty] | VV | 2 | 4 | True | 1 | ROZPOCET
137 | M | 61111R1E2425 | Drevené hist.okno jednoduché otváravé, 4tabuľk.,vxš 700x750 mm, dvojsklo z fúkaného skla s UV filtrom, profil zo smrekovc.dreva alt. smrekov.,krycí tvrdý olejový náter s voskom,olejová lazúra,olov.okapnica; mosadzná kľučka, záves;PODĽA PD | ks | 2 |  | 0 |  |  | znížená |  | 0 | 0.01356 | 0.02712 | 0 | 0 | 8 | M | 2 |  |  |  | ROZPOCET | 0 | 0 | 0 | 0 | 0 | 2 | 0 | 4 | 1124437879
| VV |  | "E.024" "RÁKOCZ.TRAKT miestnosť E2.14, SZ fasáda" | [14 empty] | VV | 2 | 1 | True | 0 | ROZPOCET
| VV |  | 1 |  | 1 | [12 empty] | VV | 2 | 2 | True | 0 | ROZPOCET
| VV |  | "E.025" "RÁKOCZ.TRAKT miestnosť E2.14, SZ fasáda" | [14 empty] | VV | 2 | 1 | True | 0 | ROZPOCET
| VV |  | 1 |  | 1 | [12 empty] | VV | 2 | 2 | True | 0 | ROZPOCET
| VV |  | Súčet |  | 2 | [12 empty] | VV | 2 | 4 | True | 1 | ROZPOCET
138 | M | 61111R1H08 | Drevené hist.okno jednoduché otváravé, 4tabuľk.,vxš 537x524 mm, dvojsklo z fúkaného skla s UV filtrom, profil zo smrekovc.dreva alt. smrekov.,krycí tvrdý olejový náter s voskom,olejová lazúra,olov.okapnica; mosadzná kľučka, záves;PODĽA PD | ks | 1 |  | 0 |  |  | znížená |  | 0 | 0.01356 | 0.01356 | 0 | 0 | 8 | M | 2 |  |  |  | ROZPOCET | 0 | 0 | 0 | 0 | 0 | 2 | 0 | 4 | -950516734
| VV |  | "H.08" "D.H. miestnosť H2.05, JZ fasáda" | [14 empty] | VV | 2 | 1 | True | 0 | ROZPOCET
| VV |  | 1 |  | 1 | [12 empty] | VV | 2 | 2 | True | 0 | ROZPOCET
| VV |  | Súčet |  | 1 | [12 empty] | VV | 2 | 4 | True | 1 | ROZPOCET
139 | M | 61111R1H1617 | Drevené hist.okno jednoduché otváravé, 4tabuľk.,vxš 572x554 mm, dvojsklo z fúkaného skla s UV filtrom, profil zo smrekovc.dreva alt. smrekov.,krycí tvrdý olejový náter s voskom,olejová lazúra,olov.okapnica; mosadzná kľučka, záves;PODĽA PD | ks | 2 |  | 0 |  |  | znížená |  | 0 | 0.01356 | 0.02712 | 0 | 0 | 8 | M | 2 |  |  |  | ROZPOCET | 0 | 0 | 0 | 0 | 0 | 2 | 0 | 4 | -1876594003
| VV |  | "H.016" "D.H. miestnosť H3.01, JV fasáda" | [14 empty] | VV | 2 | 1 | True | 0 | ROZPOCET
| VV |  | 1 |  | 1 | [12 empty] | VV | 2 | 2 | True | 0 | ROZPOCET
| VV |  | "H.017" "D.H. miestnosť H3.01, JV fasáda" | [14 empty] | VV | 2 | 1 | True | 0 | ROZPOCET
| VV |  | 1 |  | 1 | [12 empty] | VV | 2 | 2 | True | 0 | ROZPOCET
| VV |  | Súčet |  | 2 | [12 empty] | VV | 2 | 4 | True | 1 | ROZPOCET
140 | M | 61111R1H11 | Drevené hist.okno jednoduché otváravé, 4tabuľk.,vxš 780x780 mm,jednosklo z fúkaného skla s UV filtrom, profil zo smrekovc.dreva alt. smrekov.,krycí tvrdý olejový náter s voskom,olejová lazúra,olov.okapnica; mosadzná kľučka, záves;PODĽA PD | ks | 1 |  | 0 |  |  | znížená |  | 0 | 0.01356 | 0.01356 | 0 | 0 | 8 | M | 2 |  |  |  | ROZPOCET | 0 | 0 | 0 | 0 | 0 | 2 | 0 | 4 | 1578651389
| VV |  | "H.011" "D.H. miestnosť H2.07, JZ fasáda" | [14 empty] | VV | 2 | 1 | True | 0 | ROZPOCET
| VV |  | 1 |  | 1 | [12 empty] | VV | 2 | 2 | True | 0 | ROZPOCET
| VV |  | Súčet |  | 1 | [12 empty] | VV | 2 | 4 | True | 1 | ROZPOCET
141 | M | 61111R1H12 | Drevené hist.okno jednoduché otváravé, 4tabuľk.,vxš 802x960 mm,jednosklo z fúkaného skla s UV filtrom, profil zo smrekovc.dreva alt. smrekov.,krycí tvrdý olejový náter s voskom,olejová lazúra,olov.okapnica; mosadzná kľučka, záves;PODĽA PD | ks | 1 |  | 0 |  |  | znížená |  | 0 | 0.01356 | 0.01356 | 0 | 0 | 8 | M | 2 |  |  |  | ROZPOCET | 0 | 0 | 0 | 0 | 0 | 2 | 0 | 4 | 1044649694
| VV |  | "H.011" "D.H. miestnosť H2.08, SZ fasáda" | [14 empty] | VV | 2 | 1 | True | 0 | ROZPOCET
| VV |  | 1 |  | 1 | [12 empty] | VV | 2 | 2 | True | 0 | ROZPOCET
| VV |  | Súčet |  | 1 | [12 empty] | VV | 2 | 4 | True | 1 | ROZPOCET
142 | M | 61111R1H14 | Drevené hist.okno jednoduché otváravé, 4tabuľk.,vxš 785x880 mm,jednosklo z fúkaného skla s UV filtrom, profil zo smrekovc.dreva alt. smrekov.,krycí tvrdý olejový náter s voskom,olejová lazúra,olov.okapnica; mosadzná kľučka, záves;PODĽA PD | ks | 1 |  | 0 |  |  | znížená |  | 0 | 0.01356 | 0.01356 | 0 | 0 | 8 | M | 2 |  |  |  | ROZPOCET | 0 | 0 | 0 | 0 | 0 | 2 | 0 | 4 | 1108845152
| VV |  | "H.014" "D.H. miestnosť H2.07, SV fasáda" | [14 empty] | VV | 2 | 1 | True | 0 | ROZPOCET
| VV |  | 1 |  | 1 | [12 empty] | VV | 2 | 2 | True | 0 | ROZPOCET
| VV |  | Súčet |  | 1 | [12 empty] | VV | 2 | 4 | True | 1 | ROZPOCET
143 | M | 61111R1H27 | Drevené hist.okno jednoduché otváravé, 4tabuľk.,vxš 653x603 mm,jednosklo z fúkaného skla s UV filtrom, profil zo smrekovc.dreva alt. smrekov.,krycí tvrdý olejový náter s voskom,olejová lazúra,olov.okapnica; mosadzná kľučka, záves;PODĽA PD | ks | 1 |  | 0 |  |  | znížená |  | 0 | 0.01356 | 0.01356 | 0 | 0 | 8 | M | 2 |  |  |  | ROZPOCET | 0 | 0 | 0 | 0 | 0 | 2 | 0 | 4 | -866336472
| VV |  | "H.027" "D.H. miestnosť H3.10, JZ fasáda" | [14 empty] | VV | 2 | 1 | True | 0 | ROZPOCET
| VV |  | 1 |  | 1 | [12 empty] | VV | 2 | 2 | True | 0 | ROZPOCET
| VV |  | Súčet |  | 1 | [12 empty] | VV | 2 | 4 | True | 1 | ROZPOCET
144 | M | 61111R1H0910 | Drevené hist.okno jednoduché otváravé, 4tabuľk.,vxš 644x656 mm, dvojsklo z fúkaného skla s UV filtrom, profil zo smrekovc.dreva alt. smrekov.,krycí tvrdý olejový náter s voskom,olejová lazúra,olov.okapnica; mosadzná kľučka, záves;PODĽA PD | ks | 2 |  | 0 |  |  | znížená |  | 0 | 0.01356 | 0.02712 | 0 | 0 | 8 | M | 2 |  |  |  | ROZPOCET | 0 | 0 | 0 | 0 | 0 | 2 | 0 | 4 | 1682103632
| VV |  | "H.09" "D.H. miestnosť H2.05, JZ fasáda" | [14 empty] | VV | 2 | 1 | True | 0 | ROZPOCET
| VV |  | 1 |  | 1 | [12 empty] | VV | 2 | 2 | True | 0 | ROZPOCET
| VV |  | "H.10" "D.H. miestnosť H2.06, JZ fasáda" | [14 empty] | VV | 2 | 1 | True | 0 | ROZPOCET
| VV |  | 1 |  | 1 | [12 empty] | VV | 2 | 2 | True | 0 | ROZPOCET
| VV |  | Súčet |  | 2 | [12 empty] | VV | 2 | 4 | True | 1 | ROZPOCET
145 | M | 61111R1H2021 | Drevené hist.okno jednoduché otváravé, 2tabuľk.,vxš 700x380 mm, dvojsklo z fúkaného skla s UV filtrom, profil zo smrekovc.dreva alt. smrekov.,krycí tvrdý olejový náter s voskom,olejová lazúra,olov.okapnica; mosadzná kľučka, záves;PODĽA PD | ks | 2 |  | 0 |  |  | znížená |  | 0 | 0.01356 | 0.02712 | 0 | 0 | 8 | M | 2 |  |  |  | ROZPOCET | 0 | 0 | 0 | 0 | 0 | 2 | 0 | 4 | 1555677354
| VV |  | "H.020" "D.H. miestnosť H3.04, JZ fasáda" | [14 empty] | VV | 2 | 1 | True | 0 | ROZPOCET
| VV |  | 1 |  | 1 | [12 empty] | VV | 2 | 2 | True | 0 | ROZPOCET
| VV |  | "H.021" "D.H. miestnosť H3.04, JZ fasáda" | [14 empty] | VV | 2 | 1 | True | 0 | ROZPOCET
| VV |  | 1 |  | 1 | [12 empty] | VV | 2 | 2 | True | 0 | ROZPOCET
| VV |  | Súčet |  | 2 | [12 empty] | VV | 2 | 4 | True | 1 | ROZPOCET
146 | M | 61111R1E023 | Drevené hist.okno otváravé s pev.nadsvetlíkom, 7tabuľk.,vxš 1270x790 mm, dvojsklo z fúkaného skla s UV filtrom, profil zo smrekovc.dreva alt. smrekov.,krycí tvrdý olejový náter s voskom,olejová lazúra,olov.okapnica; mosadzná kľučka, záves;PODĽA PD | ks | 1 |  | 0 |  |  | znížená |  | 0 | 0.01356 | 0.01356 | 0 | 0 | 8 | M | 2 |  |  |  | ROZPOCET | 0 | 0 | 0 | 0 | 0 | 2 | 0 | 4 | -1971405216
| VV |  | "E.023" "RÁKOCZ.TRAKT miestnosť E2.01, SZ fasáda" | [14 empty] | VV | 2 | 1 | True | 0 | ROZPOCET
| VV |  | 1 |  | 1 | [12 empty] | VV | 2 | 2 | True | 0 | ROZPOCET
| VV |  | Súčet |  | 1 | [12 empty] | VV | 2 | 4 | True | 1 | ROZPOCET
147 | M | 61111R1D06 | Drevené hist.okno dvojkrídlové otváravé,jednoduché 8tabuľkové, vxš 560x994 mm, jednosklo z fúkaného skla s UV filtrom, profil zo smrekovcového dreva alt. smrekového, krycí tvrdý olejový náter s voskom, olejová lazúra; mosadzná kľučka, záves; PODĽA PD | ks | 1 |  | 0 |  |  | znížená |  | 0 | 0.01356 | 0.01356 | 0 | 0 | 8 | M | 2 |  |  |  | ROZPOCET | 0 | 0 | 0 | 0 | 0 | 2 | 0 | 4 | 1706317715
| VV |  | "D.06" "FRANT. miestnosť D2.08, Z fasáda" | [14 empty] | VV | 2 | 1 | True | 0 | ROZPOCET
| VV |  | 1 |  | 1 | [12 empty] | VV | 2 | 2 | True | 0 | ROZPOCET
| VV |  | Súčet |  | 1 | [12 empty] | VV | 2 | 4 | True | 1 | ROZPOCET
148 | M | 61111R1D07 | Drevené hist.okno dvojkrídlové otváravé,jednoduché 8tabuľkové, vxš 560x1002 mm, jednosklo z fúkaného skla s UV filtrom, profil zo smrekovcového dreva alt. smrekového, krycí tvrdý olejový náter s voskom, olejová lazúra; mosadzná kľučka, záves; PODĽA PD | ks | 1 |  | 0 |  |  | znížená |  | 0 | 0.01356 | 0.01356 | 0 | 0 | 8 | M | 2 |  |  |  | ROZPOCET | 0 | 0 | 0 | 0 | 0 | 2 | 0 | 4 | -1427423003
| VV |  | "D.07" "FRANT. miestnosť D2.08, Z fasáda" | [14 empty] | VV | 2 | 1 | True | 0 | ROZPOCET
| VV |  | 1 |  | 1 | [12 empty] | VV | 2 | 2 | True | 0 | ROZPOCET
| VV |  | Súčet |  | 1 | [12 empty] | VV | 2 | 4 | True | 1 | ROZPOCET
149 | M | 61111R1E05 | Drevené hist.okno dvojkrídl.otváravé, jednoduché 24tabuľkové,vxš 1506x1174 mm,jednosklo z fúkaného skla s UV filtrom, profil zo smrekovc. dreva alt. smrekov.,krycí tvrdý olej.náter s voskom,olejová lazúra; mosadzná kľučka, záves; PODĽA PD | ks | 1 |  | 0 |  |  | znížená |  | 0 | 0.01356 | 0.01356 | 0 | 0 | 8 | M | 2 |  |  |  | ROZPOCET | 0 | 0 | 0 | 0 | 0 | 2 | 0 | 4 | -192943799
| VV |  | "E.05" "RÁKOCZ.TRAKT miestnosť E1.07, JV fasáda" | [14 empty] | VV | 2 | 1 | True | 0 | ROZPOCET
| VV |  | 1 |  | 1 | [12 empty] | VV | 2 | 2 | True | 0 | ROZPOCET
| VV |  | Súčet |  | 1 | [12 empty] | VV | 2 | 4 | True | 1 | ROZPOCET
150 | M | 61111R1D0809 | Drevené hist.okno dvojkrídl.otváravé s drev.krížom,24tabuľkové,vxš 1630x1250 mm,jednosklo z fúkaného skla s UV filtrom, profil zo smrekovc. dreva alt. smrekov.,krycí tvrdý olej.náter s voskom,olejová lazúra; olov.okapnica;mosadzná kľučka, záves; PODĽA PD | ks | 2 |  | 0 |  |  | znížená |  | 0 | 0.01356 | 0.02712 | 0 | 0 | 8 | M | 2 |  |  |  | ROZPOCET | 0 | 0 | 0 | 0 | 0 | 2 | 0 | 4 | 1867630974
| VV |  | "D.08" "FRANT. miestnosť D3.02, SZ fasáda" | [14 empty] | VV | 2 | 1 | True | 0 | ROZPOCET
| VV |  | 1 |  | 1 | [12 empty] | VV | 2 | 2 | True | 0 | ROZPOCET
| VV |  | "D.09" "FRANT. miestnosť D3.02, SZ fasáda" | [14 empty] | VV | 2 | 1 | True | 0 | ROZPOCET
| VV |  | 1 |  | 1 | [12 empty] | VV | 2 | 2 | True | 0 | ROZPOCET
| VV |  | Súčet |  | 2 | [12 empty] | VV | 2 | 4 | True | 1 | ROZPOCET
151 | M | 61111R1E018 | Drevené hist.okno dvojkrídl.otváravé s drev.krížom,24tabuľkové,vxš 1636x1164 mm,jednosklo z fúkaného skla s UV filtrom, profil zo smrekovc. dreva alt. smrekov.,krycí tvrdý olej.náter s voskom,olejová lazúra;mosadzná kľučka, záves; PODĽA PD | ks | 1 |  | 0 |  |  | znížená |  | 0 | 0.01356 | 0.01356 | 0 | 0 | 8 | M | 2 |  |  |  | ROZPOCET | 0 | 0 | 0 | 0 | 0 | 2 | 0 | 4 | 579934433
| VV |  | "E.18" "RÁKOCZ.TRAKT miestnosť E2.01, JV fasáda" | [14 empty] | VV | 2 | 1 | True | 0 | ROZPOCET
| VV |  | 1 |  | 1 | [12 empty] | VV | 2 | 2 | True | 0 | ROZPOCET
| VV |  | Súčet |  | 1 | [12 empty] | VV | 2 | 4 | True | 1 | ROZPOCET
152 | M | 61111R1E060708 | Drevené hist.okno dvojkrídl.otváravé s drev.krížom,24tabuľkové,vxš 1646x1164 mm,jednosklo z fúkaného skla s UV filtrom, profil zo smrekovc. dreva alt. smrekov.,krycí tvrdý olej.náter s voskom,olejová lazúra; olov.okapnica;mosadzná kľučka, záves; PODĽA PD | ks | 8 |  | 0 |  |  | znížená |  | 0 | 0.01356 | 0.10848 | 0 | 0 | 8 | M | 2 |  |  |  | ROZPOCET | 0 | 0 | 0 | 0 | 0 | 2 | 0 | 4 | 1017560145
| VV |  | "E.06" "RÁKOCZ.TRAKT miestnosť E2.04, JZ fasáda" | [14 empty] | VV | 2 | 1 | True | 0 | ROZPOCET
| VV |  | 1 |  | 1 | [12 empty] | VV | 2 | 2 | True | 0 | ROZPOCET
| VV |  | "E.07" "RÁKOCZ.TRAKT miestnosť E2.05, JZ fasáda" | [14 empty] | VV | 2 | 1 | True | 0 | ROZPOCET
| VV |  | 1 |  | 1 | [12 empty] | VV | 2 | 2 | True | 0 | ROZPOCET
| VV |  | "E.08" "RÁKOCZ.TRAKT miestnosť E2.05, JZ fasáda" | [14 empty] | VV | 2 | 1 | True | 0 | ROZPOCET
| VV |  | 1 |  | 1 | [12 empty] | VV | 2 | 2 | True | 0 | ROZPOCET
| VV |  | "E.09" "RÁKOCZ.TRAKT miestnosť E2.06, JZ fasáda" | [14 empty] | VV | 2 | 1 | True | 0 | ROZPOCET
| VV |  | 1 |  | 1 | [12 empty] | VV | 2 | 2 | True | 0 | ROZPOCET
| VV |  | "E.010" "RÁKOCZ.TRAKT miestnosť E2.06, JZ fasáda" | [14 empty] | VV | 2 | 1 | True | 0 | ROZPOCET
| VV |  | 1 |  | 1 | [12 empty] | VV | 2 | 2 | True | 0 | ROZPOCET
| VV |  | "E.011" "RÁKOCZ.TRAKT miestnosť E2.07, JZ fasáda" | [14 empty] | VV | 2 | 1 | True | 0 | ROZPOCET
| VV |  | 1 |  | 1 | [12 empty] | VV | 2 | 2 | True | 0 | ROZPOCET
| VV |  | "E.012" "RÁKOCZ.TRAKT miestnosť E2.07, JZ fasáda" | [14 empty] | VV | 2 | 1 | True | 0 | ROZPOCET
| VV |  | 1 |  | 1 | [12 empty] | VV | 2 | 2 | True | 0 | ROZPOCET
| VV |  | "E.013" "RÁKOCZ.TRAKT miestnosť E2.07, JZ fasáda" | [14 empty] | VV | 2 | 1 | True | 0 | ROZPOCET
| VV |  | 1 |  | 1 | [12 empty] | VV | 2 | 2 | True | 0 | ROZPOCET
| VV |  | Súčet |  | 8 | [12 empty] | VV | 2 | 4 | True | 1 | ROZPOCET
153 | M | 61111R1H22 | Drevené hist.okno dvojkrídl.otváravé s drev.krížom,24tabuľkové,vxš 1416x1094 mm,dvojsklo z fúkaného skla s UV filtrom, profil zo smrekovc. dreva alt. smrekov.,krycí tvrdý olej.náter s voskom,olejová lazúra; olov.okapnica;mosadzná kľučka, záves; PODĽA PD | ks | 1 |  | 0 |  |  | znížená |  | 0 | 0.01356 | 0.01356 | 0 | 0 | 8 | M | 2 |  |  |  | ROZPOCET | 0 | 0 | 0 | 0 | 0 | 2 | 0 | 4 | -105465197
| VV |  | "H.022" "D.H. miestnosť H3.03, JZ fasáda" | [14 empty] | VV | 2 | 1 | True | 0 | ROZPOCET
| VV |  | 1 |  | 1 | [12 empty] | VV | 2 | 2 | True | 0 | ROZPOCET
| VV |  | Súčet |  | 1 | [12 empty] | VV | 2 | 4 | True | 1 | ROZPOCET
154 | M | 61111R1H39 | Drevené hist.okno dvojkrídl.otváravé s drev.krížom,24tabuľkové,vxš 1413x1144 mm,dvojsklo z fúkaného skla s UV filtrom, profil zo smrekovc. dreva alt. smrekov.,krycí tvrdý olej.náter s voskom,olejová lazúra; olov.okapnica;mosadzná kľučka, záves; PODĽA PD | ks | 1 |  | 0 |  |  | znížená |  | 0 | 0.01356 | 0.01356 | 0 | 0 | 8 | M | 2 |  |  |  | ROZPOCET | 0 | 0 | 0 | 0 | 0 | 2 | 0 | 4 | 1287778595
| VV |  | "H.039" "D.H. miestnosť H4.02, JV fasáda" | [14 empty] | VV | 2 | 1 | True | 0 | ROZPOCET
| VV |  | 1 |  | 1 | [12 empty] | VV | 2 | 2 | True | 0 | ROZPOCET
| VV |  | Súčet |  | 1 | [12 empty] | VV | 2 | 4 | True | 1 | ROZPOCET
155 | M | 61111R1H2325 | Drevené hist.okno dvojkrídl.otváravé s drev.krížom,24tabuľkové,vxš 1448x1259 mm,dvojsklo z fúkaného skla s UV filtrom, profil zo smrekovc. dreva alt. smrekov.,krycí tvrdý olej.náter s voskom,olejová lazúra; olov.okapnica;mosadzná kľučka, záves; PODĽA PD | ks | 2 |  | 0 |  |  | znížená |  | 0 | 0.01356 | 0.02712 | 0 | 0 | 8 | M | 2 |  |  |  | ROZPOCET | 0 | 0 | 0 | 0 | 0 | 2 | 0 | 4 | 1015415525
| VV |  | "H.023" "D.H. miestnosť H3.07, JZ fasáda" | [14 empty] | VV | 2 | 1 | True | 0 | ROZPOCET
| VV |  | 1 |  | 1 | [12 empty] | VV | 2 | 2 | True | 0 | ROZPOCET
| VV |  | "H.025" "D.H. miestnosť H3.09, JZ fasáda" | [14 empty] | VV | 2 | 1 | True | 0 | ROZPOCET
| VV |  | 1 |  | 1 | [12 empty] | VV | 2 | 2 | True | 0 | ROZPOCET
| VV |  | Súčet |  | 2 | [12 empty] | VV | 2 | 4 | True | 1 | ROZPOCET
156 | M | 61111R1H26 | Drevené hist.okno dvojkrídl.otváravé s drev.krížom,24tabuľkové,vxš 1448x1314 mm,dvojsklo z fúkaného skla s UV filtrom, profil zo smrekovc. dreva alt. smrekov.,krycí tvrdý olej.náter s voskom,olejová lazúra; olov.okapnica;mosadzná kľučka, záves; PODĽA PD | ks | 1 |  | 0 |  |  | znížená |  | 0 | 0.01356 | 0.01356 | 0 | 0 | 8 | M | 2 |  |  |  | ROZPOCET | 0 | 0 | 0 | 0 | 0 | 2 | 0 | 4 | -1809041635
| VV |  | "H.026" "D.H. miestnosť H3.09, JZ fasáda" | [14 empty] | VV | 2 | 1 | True | 0 | ROZPOCET
| VV |  | 1 |  | 1 | [12 empty] | VV | 2 | 2 | True | 0 | ROZPOCET
| VV |  | Súčet |  | 1 | [12 empty] | VV | 2 | 4 | True | 1 | ROZPOCET
157 | M | 61111R1H29 | Drevené hist.okno dvojkrídl.otváravé s drev.krížom,24tabuľkové,vxš 1448x1294 mm,jednosklo z fúkaného skla s UV filtrom, profil zo smrekovc. dreva alt. smrekov.,krycí tvrdý olej.náter s voskom,olejová lazúra; olov.okapnica;mosadzná kľučka, záves; PODĽA PD | ks | 1 |  | 0 |  |  | znížená |  | 0 | 0.01356 | 0.01356 | 0 | 0 | 8 | M | 2 |  |  |  | ROZPOCET | 0 | 0 | 0 | 0 | 0 | 2 | 0 | 4 | -739921740
| VV |  | "H.029" "D.H. miestnosť H3.11, JZ fasáda" | [14 empty] | VV | 2 | 1 | True | 0 | ROZPOCET
| VV |  | 1 |  | 1 | [12 empty] | VV | 2 | 2 | True | 0 | ROZPOCET
| VV |  | Súčet |  | 1 | [12 empty] | VV | 2 | 4 | True | 1 | ROZPOCET
158 | M | 61111R1H34 | Drevené hist.okno dvojkrídl.otváravé s drev.krížom,24tabuľkové,vxš 1448x1269 mm,jednosklo z fúkaného skla s UV filtrom, profil zo smrekovc. dreva alt. smrekov.,krycí tvrdý olej.náter s voskom,olejová lazúra; olov.okapnica;mosadzná kľučka, záves; PODĽA PD | ks | 1 |  | 0 |  |  | znížená |  | 0 | 0.01356 | 0.01356 | 0 | 0 | 8 | M | 2 |  |  |  | ROZPOCET | 0 | 0 | 0 | 0 | 0 | 2 | 0 | 4 | -1367595713
| VV |  | "H.034" "D.H. miestnosť H3.14, JZ fasáda" | [14 empty] | VV | 2 | 1 | True | 0 | ROZPOCET
| VV |  | 1 |  | 1 | [12 empty] | VV | 2 | 2 | True | 0 | ROZPOCET
| VV |  | Súčet |  | 1 | [12 empty] | VV | 2 | 4 | True | 1 | ROZPOCET
159 | M | 61111R1H2830 | Drevené hist.okno dvojkrídl.otváravé s drev.krížom,24tabuľkové,vxš 1460x1282 mm,jednosklo z fúkaného skla s UV filtrom, profil zo smrekovc. dreva alt. smrekov.,krycí tvrdý olej.náter s voskom,olejová lazúra; olov.okapnica;mosadzná kľučka, záves; PODĽA PD | ks | 3 |  | 0 |  |  | znížená |  | 0 | 0.01356 | 0.04068 | 0 | 0 | 8 | M | 2 |  |  |  | ROZPOCET | 0 | 0 | 0 | 0 | 0 | 2 | 0 | 4 | -770465788
| VV |  | "H.028" "D.H. miestnosť H3.11, JZ fasáda" | [14 empty] | VV | 2 | 1 | True | 0 | ROZPOCET
| VV |  | 1 |  | 1 | [12 empty] | VV | 2 | 2 | True | 0 | ROZPOCET
| VV |  | "H.030" "D.H. miestnosť H3.12, JZ fasáda" | [14 empty] | VV | 2 | 1 | True | 0 | ROZPOCET
| VV |  | 1 |  | 1 | [12 empty] | VV | 2 | 2 | True | 0 | ROZPOCET
| VV |  | "H.031" "D.H. miestnosť H3.12, JZ fasáda" | [14 empty] | VV | 2 | 1 | True | 0 | ROZPOCET
| VV |  | 1 |  | 1 | [12 empty] | VV | 2 | 2 | True | 0 | ROZPOCET
| VV |  | Súčet |  | 3 | [12 empty] | VV | 2 | 4 | True | 1 | ROZPOCET
160 | M | 61111R1H3536 | Drevené hist.okno dvojkrídl.otváravé s drev.krížom,24tabuľkové,vxš 1338x1139 mm,jednosklo z fúkaného skla s UV filtrom, profil zo smrekovc. dreva alt. smrekov.,krycí tvrdý olej.náter s voskom,olejová lazúra; olov.okapnica;mosadzná kľučka, záves; PODĽA PD | ks | 2 |  | 0 |  |  | znížená |  | 0 | 0.01356 | 0.02712 | 0 | 0 | 8 | M | 2 |  |  |  | ROZPOCET | 0 | 0 | 0 | 0 | 0 | 2 | 0 | 4 | 1806356470
| VV |  | "H.035" "D.H. miestnosť H3.15, JZ fasáda" | [14 empty] | VV | 2 | 1 | True | 0 | ROZPOCET
| VV |  | 1 |  | 1 | [12 empty] | VV | 2 | 2 | True | 0 | ROZPOCET
| VV |  | "H.036" "D.H. miestnosť H3.15, SZ fasáda" | [14 empty] | VV | 2 | 1 | True | 0 | ROZPOCET
| VV |  | 1 |  | 1 | [12 empty] | VV | 2 | 2 | True | 0 | ROZPOCET
| VV |  | Súčet |  | 2 | [12 empty] | VV | 2 | 4 | True | 1 | ROZPOCET
161 | M | 61111R1E020 | Drevené hist.okno dvojkrídl.otváravé s drev.krížom,24tabuľkové,vxš 1784x995 mm,jednosklo z fúkaného skla s UV filtrom, profil zo smrekovc. dreva alt. smrekov.,krycí tvrdý olej.náter s voskom,olejová lazúra; mosadzná kľučka, záves; PODĽA PD | ks | 1 |  | 0 |  |  | znížená |  | 0 | 0.01356 | 0.01356 | 0 | 0 | 8 | M | 2 |  |  |  | ROZPOCET | 0 | 0 | 0 | 0 | 0 | 2 | 0 | 4 | -1561747739
| VV |  | "E.020" "RÁKOCZ.TRAKT miestnosť E2.10, JV fasáda" | [14 empty] | VV | 2 | 1 | True | 0 | ROZPOCET
| VV |  | 1 |  | 1 | [12 empty] | VV | 2 | 2 | True | 0 | ROZPOCET
| VV |  | Súčet |  | 1 | [12 empty] | VV | 2 | 4 | True | 1 | ROZPOCET
162 | M | 61111R1E141516 | Drevené hist.okno dvojkrídl.otváravé s drev.krížom,24tabuľkové,vxš 2730x1500 mm,jednoduché zasklenie, profil zo smrekovc. dreva alt. smrekov.,krycí tvrdý olej.náter s voskom,olejová lazúra;mosadzná kľučka, záves; PODĽA PD | ks | 4 |  | 0 |  |  | znížená |  | 0 | 0.01356 | 0.05424 | 0 | 0 | 8 | M | 2 |  |  |  | ROZPOCET | 0 | 0 | 0 | 0 | 0 | 2 | 0 | 4 | -609332518
| VV |  | "E.014" "RÁKOCZI.TRAKT miestnosť E1.05, J fasáda" | [14 empty] | VV | 2 | 1 | True | 0 | ROZPOCET
| VV |  | 1 |  | 1 | [12 empty] | VV | 2 | 2 | True | 0 | ROZPOCET
| VV |  | "E.015" "RÁKOCZI.TRAKT miestnosť E1.05, J fasáda" | [14 empty] | VV | 2 | 1 | True | 0 | ROZPOCET
| VV |  | 1 |  | 1 | [12 empty] | VV | 2 | 2 | True | 0 | ROZPOCET
| VV |  | "E.016" "RÁKOCZI.TRAKT miestnosť E1.05, J fasáda" | [14 empty] | VV | 2 | 1 | True | 0 | ROZPOCET
| VV |  | 1 |  | 1 | [12 empty] | VV | 2 | 2 | True | 0 | ROZPOCET
| VV |  | "E.017" "RÁKOCZI.TRAKT miestnosť E1.05, SV fasáda" | [14 empty] | VV | 2 | 1 | True | 0 | ROZPOCET
| VV |  | 1 |  | 1 | [12 empty] | VV | 2 | 2 | True | 0 | ROZPOCET
| VV |  | Súčet |  | 4 | [12 empty] | VV | 2 | 4 | True | 1 | ROZPOCET
163 | M | 61111R1D022 | Drevené hist.okno dvojkrídl.otváravé s drev.krížom,20tabuľkové,vxš 1560x1075 mm,jednosklo z fúkaného skla s UV filtrom, profil zo smrekovc. dreva alt. smrekov.,krycí tvrdý olej.náter s voskom,olejová lazúra; olov.okapnica;mosadzná kľučka, záves; PODĽA PD | ks | 1 |  | 0 |  |  | znížená |  | 0 | 0.01356 | 0.01356 | 0 | 0 | 8 | M | 2 |  |  |  | ROZPOCET | 0 | 0 | 0 | 0 | 0 | 2 | 0 | 4 | 157472489
| VV |  | "D.022" "FRANT. miestnosť D3.03, SV fasáda" | [14 empty] | VV | 2 | 1 | True | 0 | ROZPOCET
| VV |  | 1 |  | 1 | [12 empty] | VV | 2 | 2 | True | 0 | ROZPOCET
| VV |  | Súčet |  | 1 | [12 empty] | VV | 2 | 4 | True | 1 | ROZPOCET
164 | M | 61111R1E022 | Drevené hist.okno dvojkrídl.otváravé s drev.krížom,20tabuľkové,vxš 1510x1010 mm,jednosklo z fúkaného skla s UV filtrom, profil zo smrekovc. dreva alt. smrekov.,krycí tvrdý olej.náter s voskom,olejová lazúra;olov.okapnica;mosadzná kľučka, záves; PODĽA PD | ks | 1 |  | 0 |  |  | znížená |  | 0 | 0.01356 | 0.01356 | 0 | 0 | 8 | M | 2 |  |  |  | ROZPOCET | 0 | 0 | 0 | 0 | 0 | 2 | 0 | 4 | 679519591
| VV |  | "E.022" "RÁKOCZ.TRAKT miestnosť E2.10, SZ fasáda" | [14 empty] | VV | 2 | 1 | True | 0 | ROZPOCET
| VV |  | 1 |  | 1 | [12 empty] | VV | 2 | 2 | True | 0 | ROZPOCET
| VV |  | Súčet |  | 1 | [12 empty] | VV | 2 | 4 | True | 1 | ROZPOCET
165 | M | 61111R1D012 | Drevené hist.okno dvojkrídl.otváravé s drev.krížom,28tabuľkové,vxš 1621x1131 mm,jednosklo z fúkaného skla s UV filtrom, profil zo smrekovc. dreva alt. smrekov.,krycí tvrdý olej.náter s voskom,olejová lazúra; olov.okapnica;mosadzná kľučka, záves; PODĽA PD | ks | 1 |  | 0 |  |  | znížená |  | 0 | 0.01356 | 0.01356 | 0 | 0 | 8 | M | 2 |  |  |  | ROZPOCET | 0 | 0 | 0 | 0 | 0 | 2 | 0 | 4 | -1894300277
| VV |  | "D.12" "FRANT. miestnosť D3.04, SZ fasáda" | [14 empty] | VV | 2 | 1 | True | 0 | ROZPOCET
| VV |  | 1 |  | 1 | [12 empty] | VV | 2 | 2 | True | 0 | ROZPOCET
| VV |  | Súčet |  | 1 | [12 empty] | VV | 2 | 4 | True | 1 | ROZPOCET
166 | M | 61111R1H040 | Drevené hist.okno dvojkrídl.otváravé s drev.krížom,18tabuľkové,vxš 950x800 mm,dvojsklo z fúkaného skla s UV filtrom, profil zo smrekovc. dreva alt. smrekov.,krycí tvrdý olej.náter s voskom,olejová lazúra; olov.okapnica;mosadzná kľučka, záves; PODĽA PD | ks | 1 |  | 0 |  |  | znížená |  | 0 | 0.01356 | 0.01356 | 0 | 0 | 8 | M | 2 |  |  |  | ROZPOCET | 0 | 0 | 0 | 0 | 0 | 2 | 0 | 4 | 1725641538
| VV |  | "H.040" "D.H. miestnosť H3.01, JV fasáda" | [14 empty] | VV | 2 | 1 | True | 0 | ROZPOCET
| VV |  | 1 |  | 1 | [12 empty] | VV | 2 | 2 | True | 0 | ROZPOCET
| VV |  | Súčet |  | 1 | [12 empty] | VV | 2 | 4 | True | 1 | ROZPOCET
167 | M | 61111R1D10 | Drevené hist.okno dvojkrídl.otváravé s drev.krížom,16tabuľkové,vxš 994x1041 mm,jednosklo z fúkaného skla s UV filtrom, profil zo smrekovc. dreva alt. smrekov.,krycí tvrdý olej.náter s voskom,olejová lazúra; olov.okapnica;mosadzná kľučka, záves; PODĽA PD | ks | 1 |  | 0 |  |  | znížená |  | 0 | 0.01356 | 0.01356 | 0 | 0 | 8 | M | 2 |  |  |  | ROZPOCET | 0 | 0 | 0 | 0 | 0 | 2 | 0 | 4 | -75198475
| VV |  | "D.10" "FRANT. miestnosť D3.03, SZ fasáda" | [14 empty] | VV | 2 | 1 | True | 0 | ROZPOCET
| VV |  | 1 |  | 1 | [12 empty] | VV | 2 | 2 | True | 0 | ROZPOCET
| VV |  | Súčet |  | 1 | [12 empty] | VV | 2 | 4 | True | 1 | ROZPOCET
168 | M | 61111R1D11 | Drevené hist.okno dvojkrídl.otváravé s drev.krížom,16tabuľkové,vxš 954x1004 mm,jednosklo z fúkaného skla s UV filtrom, profil zo smrekovc. dreva alt. smrekov.,krycí tvrdý olej.náter s voskom,olejová lazúra; olov.okapnica;mosadzná kľučka, záves; PODĽA PD | ks | 1 |  | 0 |  |  | znížená |  | 0 | 0.01356 | 0.01356 | 0 | 0 | 8 | M | 2 |  |  |  | ROZPOCET | 0 | 0 | 0 | 0 | 0 | 2 | 0 | 4 | 732876191
| VV |  | "D.11" "FRANT. miestnosť D3.03, SZ fasáda" | [14 empty] | VV | 2 | 1 | True | 0 | ROZPOCET
| VV |  | 1 |  | 1 | [12 empty] | VV | 2 | 2 | True | 0 | ROZPOCET
| VV |  | Súčet |  | 1 | [12 empty] | VV | 2 | 4 | True | 1 | ROZPOCET
169 | M | 61111R1D018020 | Okno kruhové jednoduché, ø 545 mm, dvojsko bez rámu, pevné zasklenie priamo do kruhového ostenia bez rámu pomocou oceľových príložiek kotvené do ostenia; PODĽA PD | ks | 2 |  | 0 |  |  | znížená |  | 0 | 0.01356 | 0.02712 | 0 | 0 | 8 | M | 2 |  |  |  | ROZPOCET | 0 | 0 | 0 | 0 | 0 | 2 | 0 | 4 | 1148380498
| VV |  | "D.018" "FRANT. miestnosť D3.10, Z fasáda" | [14 empty] | VV | 2 | 1 | True | 0 | ROZPOCET
| VV |  | 1 |  | 1 | [12 empty] | VV | 2 | 2 | True | 0 | ROZPOCET
| VV |  | "D.020" "FRANT. miestnosť D3.10, J fasáda" | [14 empty] | VV | 2 | 1 | True | 0 | ROZPOCET
| VV |  | 1 |  | 1 | [12 empty] | VV | 2 | 2 | True | 0 | ROZPOCET
| VV |  | Súčet |  | 2 | [12 empty] | VV | 2 | 4 | True | 1 | ROZPOCET
170 | M | 61111R1D019 | Okno kruhové jednoduché, ø 544 mm, dvojsko bez rámu, pevné zasklenie priamo do kruhového ostenia bez rámu pomocou oceľových príložiek kotvené do ostenia; PODĽA PD | ks | 1 |  | 0 |  |  | znížená |  | 0 | 0.01356 | 0.01356 | 0 | 0 | 8 | M | 2 |  |  |  | ROZPOCET | 0 | 0 | 0 | 0 | 0 | 2 | 0 | 4 | -166128433
| VV |  | "D.019" "FRANT. miestnosť D3.10, J fasáda" | [14 empty] | VV | 2 | 1 | True | 0 | ROZPOCET
| VV |  | 1 |  | 1 | [12 empty] | VV | 2 | 2 | True | 0 | ROZPOCET
| VV |  | Súčet |  | 1 | [12 empty] | VV | 2 | 4 | True | 1 | ROZPOCET
171 | M | 61111R1E019 | Drevené hist.okno jednoduché, vxš 390x390 mm,pevné zasklenie, dvojsko z fúkaného skla s UV filtrom bez hliníkového dištančného rámiku;profil zo smrekovc. dreva alt. smrekov.,krycí tvrdý olej.náter s voskom,olejová lazúra; PODĽA PD | ks | 1 |  | 0 |  |  | znížená |  | 0 | 0.01356 | 0.01356 | 0 | 0 | 8 | M | 2 |  |  |  | ROZPOCET | 0 | 0 | 0 | 0 | 0 | 2 | 0 | 4 | -886548025
| VV |  | "E.19" "RÁKOCZ.TRAKT miestnosť E2.01, SZ fasáda" | [14 empty] | VV | 2 | 1 | True | 0 | ROZPOCET
| VV |  | 1 |  | 1 | [12 empty] | VV | 2 | 2 | True | 0 | ROZPOCET
| VV |  | Súčet |  | 1 | [12 empty] | VV | 2 | 4 | True | 1 | ROZPOCET
172 | K | 64195221R | Osadenie do kruhového ostenia bez rámu, PODĽA PD | ks | 3 |  | 0 |  |  | znížená |  | 0 | 0.03412 | 0.10236 | 0 | 0 | 4 | K | 2 |  |  |  | ROZPOCET | 0 | 0 | 0 | 0 | 0 | 2 | 0 | 4 | -560385789
| VV |  | "D.018, D.019, D.020" | [14 empty] | VV | 2 | 1 | True | 0 | ROZPOCET
| VV |  | 3 |  | 3 | [12 empty] | VV | 2 | 2 | True | 1 | ROZPOCET
173 | K | 641952341.S | Osadenie dreveného okenného rámu, plochy nad 2,5 do 4 m2 | ks | 1 |  | 0 |  |  | znížená |  | 0 | 0.05116 | 0.05116 | 0 | 0 | 4 | K | 2 |  |  |  | ROZPOCET | 0 | 0 | 0 | 0 | 0 | 2 | 0 | 4 | -1551145734
| VV |  | "E.021" | [14 empty] | VV | 2 | 1 | True | 0 | ROZPOCET
| VV |  | 1 |  | 1 | [12 empty] | VV | 2 | 2 | True | 1 | ROZPOCET
174 | K | 641952451.S | Osadenie dreveného okenného rámu, plochy nad 4 do 10 m2 | ks | 4 |  | 0 |  |  | znížená |  | 0 | 0.0765 | 0.306 | 0 | 0 | 4 | K | 2 |  |  |  | ROZPOCET | 0 | 0 | 0 | 0 | 0 | 2 | 0 | 4 | 1980204544
| VV |  | "E.014 až E.017" | [14 empty] | VV | 2 | 1 | True | 0 | ROZPOCET
| VV |  | 4 |  | 4 | [12 empty] | VV | 2 | 2 | True | 1 | ROZPOCET
175 | K | 642945111.S | Osadenie oceľ. zárubní protipož. dverí s obetónov. jednokrídlové do 2,5 m2 | ks | 2 |  | 0 |  |  | znížená |  | 0 | 0.43841 | 0.87682 | 0 | 0 | 4 | K | 2 |  |  |  | ROZPOCET | 0 | 0 | 0 | 0 | 0 | 2 | 0 | 4 | 1394928643
| VV |  | "E.de10 RT | [14 empty] | VV | 2 | 1 | True | 0 | ROZPOCET
| VV |  | 1 |  | 1 | [12 empty] | VV | 2 | 2 | True | 0 | ROZPOCET
| VV |  | "E.de11 RT | [14 empty] | VV | 2 | 1 | True | 0 | ROZPOCET
| VV |  | 1 |  | 1 | [12 empty] | VV | 2 | 2 | True | 0 | ROZPOCET
| VV |  | Súčet |  | 2 | [12 empty] | VV | 2 | 4 | True | 1 | ROZPOCET
176 | M | 553310001700.S | Zárubňa kovová šxv 300-1195x500-1970 a 2100 mm, jednodielna zamurovacia | ks | 2 |  | 0 |  |  | znížená |  | 0 | 0.01 | 0.02 | 0 | 0 | 8 | M | 2 |  |  |  | ROZPOCET | 0 | 0 | 0 | 0 | 0 | 2 | 0 | 4 | 1505907502
177 | M | 5534100330R1 | Dvere oceľové požiarne s oceľovou zárubňou pevné steny EPS, kľučka, kovanie; PODĽA PD | m2 | 4.71 |  | 0 |  |  | znížená |  | 0 | 0.03 | 0.1413 | 0 | 0 | 8 | M | 2 |  |  |  | ROZPOCET | 0 | 0 | 0 | 0 | 0 | 2 | 0 | 4 | 1196724218
| VV |  | "E.de10 | [14 empty] | VV | 2 | 1 | True | 0 | ROZPOCET
| VV |  | 1,1*2,1 |  | 2.31 | [12 empty] | VV | 2 | 2 | True | 0 | ROZPOCET
| VV |  | "E.de11 | [14 empty] | VV | 2 | 1 | True | 0 | ROZPOCET
| VV |  | 1,2*2 |  | 2.4 | [12 empty] | VV | 2 | 2 | True | 0 | ROZPOCET
| VV |  | Súčet |  | 4.71 | [12 empty] | VV | 2 | 4 | True | 1 | ROZPOCET
178 | K | 642945112.S | Osadenie oceľ. zárubní protipožiarnych s obetónov. dvojkrídlové nad 2,5 do 6,5 m2 | ks | 2 |  | 0 |  |  | znížená |  | 0 | 0.54347 | 1.0869 | 0 | 0 | 4 | K | 2 |  |  |  | ROZPOCET | 0 | 0 | 0 | 0 | 0 | 2 | 0 | 4 | -1214102618
| VV |  | "E.di20 RT | [14 empty] | VV | 2 | 1 | True | 0 | ROZPOCET
| VV |  | 1 |  | 1 | [12 empty] | VV | 2 | 2 | True | 0 | ROZPOCET
| VV |  | "D.de12 | [14 empty] | VV | 2 | 1 | True | 0 | ROZPOCET
| VV |  | 1 |  | 1 | [12 empty] | VV | 2 | 2 | True | 0 | ROZPOCET
| VV |  | Súčet |  | 2 | [12 empty] | VV | 2 | 4 | True | 1 | ROZPOCET
179 | M | 553310003600.S | Zárubňa oceľová alt.hliníková obložková šxv 1200-1850x1970 mm, hrúbka steny 80-130 mm; PODĽA PD | ks | 2 |  | 0 |  |  | znížená |  | 0 | 0.01 | 0.02 | 0 | 0 | 8 | M | 2 |  |  |  | ROZPOCET | 0 | 0 | 0 | 0 | 0 | 2 | 0 | 4 | -73648986
| VV |  | "E.di20 RT | [14 empty] | VV | 2 | 1 | True | 0 | ROZPOCET
| VV |  | 1 |  | 1 | [12 empty] | VV | 2 | 2 | True | 0 | ROZPOCET
| VV |  | "D.de12 | [14 empty] | VV | 2 | 1 | True | 0 | ROZPOCET
| VV |  | 1 |  | 1 | [12 empty] | VV | 2 | 2 | True | 0 | ROZPOCET
| VV |  | Súčet |  | 2 | [12 empty] | VV | 2 | 4 | True | 1 | ROZPOCET
180 | M | 55341003300R | Dvere oceľové alt. hliníkové požiarne s oceľovou zárubňou pevné steny EW30, pevný plný nadsvetlík, kľučka, kovanie; PODĽA PD | m2 | 5.489 |  | 0 |  |  | znížená |  | 0 | 0.03 | 0.16467 | 0 | 0 | 8 | M | 2 |  |  |  | ROZPOCET | 0 | 0 | 0 | 0 | 0 | 2 | 0 | 4 | -1913203677
| VV |  | "E.di20 RT | [14 empty] | VV | 2 | 1 | True | 0 | ROZPOCET
| VV |  | 1,2*2 |  | 2.4 | [12 empty] | VV | 2 | 2 | True | 0 | ROZPOCET
| VV |  | "D.de12 | [14 empty] | VV | 2 | 1 | True | 0 | ROZPOCET
| VV |  | 1,3*2,376 |  | 3.089 | [12 empty] | VV | 2 | 2 | True | 0 | ROZPOCET
| VV |  | Súčet |  | 5.489 | [12 empty] | VV | 2 | 4 | True | 1 | ROZPOCET
181 | K | 648952421.S | Osadenie parapetných dosiek drevených na akúkoľvek cementovú maltu, š. nad 250 do 500 mm | m | 57.649 |  | 0 |  |  | znížená |  | 0 | 0.00789 | 0.45485 | 0 | 0 | 4 | K | 2 |  |  |  | ROZPOCET | 0 | 0 | 0 | 0 | 0 | 2 | 0 | 4 | -491391922
| VV |  | "D.08 | [14 empty] | VV | 2 | 1 | True | 0 | ROZPOCET
| VV |  | 1,974 |  | 1.974 | [12 empty] | VV | 2 | 2 | True | 0 | ROZPOCET
| VV |  | "D.09 | [14 empty] | VV | 2 | 1 | True | 0 | ROZPOCET
| VV |  | 1,992 |  | 1.992 | [12 empty] | VV | 2 | 2 | True | 0 | ROZPOCET
| VV |  | "D.010 | [14 empty] | VV | 2 | 1 | True | 0 | ROZPOCET
| VV |  | 1,182 |  | 1.182 | [12 empty] | VV | 2 | 2 | True | 0 | ROZPOCET
| VV |  | "D.011 | [14 empty] | VV | 2 | 1 | True | 0 | ROZPOCET
| VV |  | 1,174 |  | 1.174 | [12 empty] | VV | 2 | 2 | True | 0 | ROZPOCET
| VV |  | "D.012 | [14 empty] | VV | 2 | 1 | True | 0 | ROZPOCET
| VV |  | 2,019 |  | 2.019 | [12 empty] | VV | 2 | 2 | True | 0 | ROZPOCET
| VV |  | "D.013 | [14 empty] | VV | 2 | 1 | True | 0 | ROZPOCET
| VV |  | 1,581 |  | 1.581 | [12 empty] | VV | 2 | 2 | True | 0 | ROZPOCET
| VV |  | "D.014 | [14 empty] | VV | 2 | 1 | True | 0 | ROZPOCET
| VV |  | 1,562 |  | 1.562 | [12 empty] | VV | 2 | 2 | True | 0 | ROZPOCET
| VV |  | "D.015 | [14 empty] | VV | 2 | 1 | True | 0 | ROZPOCET
| VV |  | 1,847 |  | 1.847 | [12 empty] | VV | 2 | 2 | True | 0 | ROZPOCET
| VV |  | "D.022 | [14 empty] | VV | 2 | 1 | True | 0 | ROZPOCET
| VV |  | 1,848 |  | 1.848 | [12 empty] | VV | 2 | 2 | True | 0 | ROZPOCET
| VV |  | "H.04 | [14 empty] | VV | 2 | 1 | True | 0 | ROZPOCET
| VV |  | 0,963 |  | 0.963 | [12 empty] | VV | 2 | 2 | True | 0 | ROZPOCET
| VV |  | "H.08 | [14 empty] | VV | 2 | 1 | True | 0 | ROZPOCET
| VV |  | 0,784 |  | 0.784 | [12 empty] | VV | 2 | 2 | True | 0 | ROZPOCET
| VV |  | "H.09 | [14 empty] | VV | 2 | 1 | True | 0 | ROZPOCET
| VV |  | 0,949 |  | 0.949 | [12 empty] | VV | 2 | 2 | True | 0 | ROZPOCET
| VV |  | "H.011 | [14 empty] | VV | 2 | 1 | True | 0 | ROZPOCET
| VV |  | 1,275 |  | 1.275 | [12 empty] | VV | 2 | 2 | True | 0 | ROZPOCET
| VV |  | "H.019 | [14 empty] | VV | 2 | 1 | True | 0 | ROZPOCET
| VV |  | 1,582 |  | 1.582 | [12 empty] | VV | 2 | 2 | True | 0 | ROZPOCET
| VV |  | "H.022 | [14 empty] | VV | 2 | 1 | True | 0 | ROZPOCET
| VV |  | 1,441 |  | 1.441 | [12 empty] | VV | 2 | 2 | True | 0 | ROZPOCET
| VV |  | "H.023 | [14 empty] | VV | 2 | 1 | True | 0 | ROZPOCET
| VV |  | 1,872 |  | 1.872 | [12 empty] | VV | 2 | 2 | True | 0 | ROZPOCET
| VV |  | "H.025 | [14 empty] | VV | 2 | 1 | True | 0 | ROZPOCET
| VV |  | 1,69 |  | 1.69 | [12 empty] | VV | 2 | 2 | True | 0 | ROZPOCET
| VV |  | "H.026 | [14 empty] | VV | 2 | 1 | True | 0 | ROZPOCET
| VV |  | 1,744 |  | 1.744 | [12 empty] | VV | 2 | 2 | True | 0 | ROZPOCET
| VV |  | "H.027 | [14 empty] | VV | 2 | 1 | True | 0 | ROZPOCET
| VV |  | 0,628 |  | 0.628 | [12 empty] | VV | 2 | 2 | True | 0 | ROZPOCET
| VV |  | "H.028 | [14 empty] | VV | 2 | 1 | True | 0 | ROZPOCET
| VV |  | 1,689 |  | 1.689 | [12 empty] | VV | 2 | 2 | True | 0 | ROZPOCET
| VV |  | "H.029 | [14 empty] | VV | 2 | 1 | True | 0 | ROZPOCET
| VV |  | 1,853 |  | 1.853 | [12 empty] | VV | 2 | 2 | True | 0 | ROZPOCET
| VV |  | "H.030 | [14 empty] | VV | 2 | 1 | True | 0 | ROZPOCET
| VV |  | 1,609 |  | 1.609 | [12 empty] | VV | 2 | 2 | True | 0 | ROZPOCET
| VV |  | "H.031 | [14 empty] | VV | 2 | 1 | True | 0 | ROZPOCET
| VV |  | 1,633 |  | 1.633 | [12 empty] | VV | 2 | 2 | True | 0 | ROZPOCET
| VV |  | "H.034 | [14 empty] | VV | 2 | 1 | True | 0 | ROZPOCET
| VV |  | 1,71 |  | 1.71 | [12 empty] | VV | 2 | 2 | True | 0 | ROZPOCET
| VV |  | "H.035 | [14 empty] | VV | 2 | 1 | True | 0 | ROZPOCET
| VV |  | 1,585 |  | 1.585 | [12 empty] | VV | 2 | 2 | True | 0 | ROZPOCET
| VV |  | "H.036 | [14 empty] | VV | 2 | 1 | True | 0 | ROZPOCET
| VV |  | 1,4 |  | 1.4 | [12 empty] | VV | 2 | 2 | True | 0 | ROZPOCET
| VV |  | "H.038 | [14 empty] | VV | 2 | 1 | True | 0 | ROZPOCET
| VV |  | 2,786 |  | 2.786 | [12 empty] | VV | 2 | 2 | True | 0 | ROZPOCET
| VV |  | "H.039 | [14 empty] | VV | 2 | 1 | True | 0 | ROZPOCET
| VV |  | 1,326 |  | 1.326 | [12 empty] | VV | 2 | 2 | True | 0 | ROZPOCET
| VV |  | "H.040 | [14 empty] | VV | 2 | 1 | True | 0 | ROZPOCET
| VV |  | 1,7 |  | 1.7 | [12 empty] | VV | 2 | 2 | True | 0 | ROZPOCET
| VV |  | "E.06 | [14 empty] | VV | 2 | 1 | True | 0 | ROZPOCET
| VV |  | 2,173 |  | 2.173 | [12 empty] | VV | 2 | 2 | True | 0 | ROZPOCET
| VV |  | "E.07 | [14 empty] | VV | 2 | 1 | True | 0 | ROZPOCET
| VV |  | 1,304 |  | 1.304 | [12 empty] | VV | 2 | 2 | True | 0 | ROZPOCET
| VV |  | "E.08 | [14 empty] | VV | 2 | 1 | True | 0 | ROZPOCET
| VV |  | 1,219 |  | 1.219 | [12 empty] | VV | 2 | 2 | True | 0 | ROZPOCET
| VV |  | "E.09 | [14 empty] | VV | 2 | 1 | True | 0 | ROZPOCET
| VV |  | 1,28 |  | 1.28 | [12 empty] | VV | 2 | 2 | True | 0 | ROZPOCET
| VV |  | "E.010 | [14 empty] | VV | 2 | 1 | True | 0 | ROZPOCET
| VV |  | 1,259 |  | 1.259 | [12 empty] | VV | 2 | 2 | True | 0 | ROZPOCET
| VV |  | "E.011 | [14 empty] | VV | 2 | 1 | True | 0 | ROZPOCET
| VV |  | 1,281 |  | 1.281 | [12 empty] | VV | 2 | 2 | True | 0 | ROZPOCET
| VV |  | "E.012 | [14 empty] | VV | 2 | 1 | True | 0 | ROZPOCET
| VV |  | 1,262 |  | 1.262 | [12 empty] | VV | 2 | 2 | True | 0 | ROZPOCET
| VV |  | "E.013 | [14 empty] | VV | 2 | 1 | True | 0 | ROZPOCET
| VV |  | 1,187 |  | 1.187 | [12 empty] | VV | 2 | 2 | True | 0 | ROZPOCET
| VV |  | "E.018 | [14 empty] | VV | 2 | 1 | True | 0 | ROZPOCET
| VV |  | 1,286 |  | 1.286 | [12 empty] | VV | 2 | 2 | True | 0 | ROZPOCET
| VV |  | Súčet |  | 57.649 | [12 empty] | VV | 2 | 4 | True | 1 | ROZPOCET
182 | M | 611550001400.S | Parapetná doska vnútorná, šírka 600 mm, z drevotriesky laminovanej | m | 57.649 |  | 0 |  |  | znížená |  | 0 | 0.0033 | 0.19024 | 0 | 0 | 8 | M | 2 |  |  |  | ROZPOCET | 0 | 0 | 0 | 0 | 0 | 2 | 0 | 4 | -1879971559
| VV |  | "D.08 | [14 empty] | VV | 2 | 1 | True | 0 | ROZPOCET
| VV |  | 1,974 |  | 1.974 | [12 empty] | VV | 2 | 2 | True | 0 | ROZPOCET
| VV |  | "D.09 | [14 empty] | VV | 2 | 1 | True | 0 | ROZPOCET
| VV |  | 1,992 |  | 1.992 | [12 empty] | VV | 2 | 2 | True | 0 | ROZPOCET
| VV |  | "D.010 | [14 empty] | VV | 2 | 1 | True | 0 | ROZPOCET
| VV |  | 1,182 |  | 1.182 | [12 empty] | VV | 2 | 2 | True | 0 | ROZPOCET
| VV |  | "D.011 | [14 empty] | VV | 2 | 1 | True | 0 | ROZPOCET
| VV |  | 1,174 |  | 1.174 | [12 empty] | VV | 2 | 2 | True | 0 | ROZPOCET
| VV |  | "D.012 | [14 empty] | VV | 2 | 1 | True | 0 | ROZPOCET
| VV |  | 2,019 |  | 2.019 | [12 empty] | VV | 2 | 2 | True | 0 | ROZPOCET
| VV |  | "D.013 | [14 empty] | VV | 2 | 1 | True | 0 | ROZPOCET
| VV |  | 1,581 |  | 1.581 | [12 empty] | VV | 2 | 2 | True | 0 | ROZPOCET
| VV |  | "D.014 | [14 empty] | VV | 2 | 1 | True | 0 | ROZPOCET
| VV |  | 1,562 |  | 1.562 | [12 empty] | VV | 2 | 2 | True | 0 | ROZPOCET
| VV |  | "D.015 | [14 empty] | VV | 2 | 1 | True | 0 | ROZPOCET
| VV |  | 1,847 |  | 1.847 | [12 empty] | VV | 2 | 2 | True | 0 | ROZPOCET
| VV |  | "D.022 | [14 empty] | VV | 2 | 1 | True | 0 | ROZPOCET
| VV |  | 1,848 |  | 1.848 | [12 empty] | VV | 2 | 2 | True | 0 | ROZPOCET
| VV |  | "H.04 | [14 empty] | VV | 2 | 1 | True | 0 | ROZPOCET
| VV |  | 0,963 |  | 0.963 | [12 empty] | VV | 2 | 2 | True | 0 | ROZPOCET
| VV |  | "H.08 | [14 empty] | VV | 2 | 1 | True | 0 | ROZPOCET
| VV |  | 0,784 |  | 0.784 | [12 empty] | VV | 2 | 2 | True | 0 | ROZPOCET
| VV |  | "H.09 | [14 empty] | VV | 2 | 1 | True | 0 | ROZPOCET
| VV |  | 0,949 |  | 0.949 | [12 empty] | VV | 2 | 2 | True | 0 | ROZPOCET
| VV |  | "H.011 | [14 empty] | VV | 2 | 1 | True | 0 | ROZPOCET
| VV |  | 1,275 |  | 1.275 | [12 empty] | VV | 2 | 2 | True | 0 | ROZPOCET
| VV |  | "H.019 | [14 empty] | VV | 2 | 1 | True | 0 | ROZPOCET
| VV |  | 1,582 |  | 1.582 | [12 empty] | VV | 2 | 2 | True | 0 | ROZPOCET
| VV |  | "H.022 | [14 empty] | VV | 2 | 1 | True | 0 | ROZPOCET
| VV |  | 1,441 |  | 1.441 | [12 empty] | VV | 2 | 2 | True | 0 | ROZPOCET
| VV |  | "H.023 | [14 empty] | VV | 2 | 1 | True | 0 | ROZPOCET
| VV |  | 1,872 |  | 1.872 | [12 empty] | VV | 2 | 2 | True | 0 | ROZPOCET
| VV |  | "H.025 | [14 empty] | VV | 2 | 1 | True | 0 | ROZPOCET
| VV |  | 1,69 |  | 1.69 | [12 empty] | VV | 2 | 2 | True | 0 | ROZPOCET
| VV |  | "H.026 | [14 empty] | VV | 2 | 1 | True | 0 | ROZPOCET
| VV |  | 1,744 |  | 1.744 | [12 empty] | VV | 2 | 2 | True | 0 | ROZPOCET
| VV |  | "H.027 | [14 empty] | VV | 2 | 1 | True | 0 | ROZPOCET
| VV |  | 0,628 |  | 0.628 | [12 empty] | VV | 2 | 2 | True | 0 | ROZPOCET
| VV |  | "H.028 | [14 empty] | VV | 2 | 1 | True | 0 | ROZPOCET
| VV |  | 1,689 |  | 1.689 | [12 empty] | VV | 2 | 2 | True | 0 | ROZPOCET
| VV |  | "H.029 | [14 empty] | VV | 2 | 1 | True | 0 | ROZPOCET
| VV |  | 1,853 |  | 1.853 | [12 empty] | VV | 2 | 2 | True | 0 | ROZPOCET
| VV |  | "H.030 | [14 empty] | VV | 2 | 1 | True | 0 | ROZPOCET
| VV |  | 1,609 |  | 1.609 | [12 empty] | VV | 2 | 2 | True | 0 | ROZPOCET
| VV |  | "H.031 | [14 empty] | VV | 2 | 1 | True | 0 | ROZPOCET
| VV |  | 1,633 |  | 1.633 | [12 empty] | VV | 2 | 2 | True | 0 | ROZPOCET
| VV |  | "H.034 | [14 empty] | VV | 2 | 1 | True | 0 | ROZPOCET
| VV |  | 1,71 |  | 1.71 | [12 empty] | VV | 2 | 2 | True | 0 | ROZPOCET
| VV |  | "H.035 | [14 empty] | VV | 2 | 1 | True | 0 | ROZPOCET
| VV |  | 1,585 |  | 1.585 | [12 empty] | VV | 2 | 2 | True | 0 | ROZPOCET
| VV |  | "H.036 | [14 empty] | VV | 2 | 1 | True | 0 | ROZPOCET
| VV |  | 1,4 |  | 1.4 | [12 empty] | VV | 2 | 2 | True | 0 | ROZPOCET
| VV |  | "H.038 | [14 empty] | VV | 2 | 1 | True | 0 | ROZPOCET
| VV |  | 2,786 |  | 2.786 | [12 empty] | VV | 2 | 2 | True | 0 | ROZPOCET
| VV |  | "H.039 | [14 empty] | VV | 2 | 1 | True | 0 | ROZPOCET
| VV |  | 1,326 |  | 1.326 | [12 empty] | VV | 2 | 2 | True | 0 | ROZPOCET
| VV |  | "H.040 | [14 empty] | VV | 2 | 1 | True | 0 | ROZPOCET
| VV |  | 1,7 |  | 1.7 | [12 empty] | VV | 2 | 2 | True | 0 | ROZPOCET
| VV |  | "E.06 | [14 empty] | VV | 2 | 1 | True | 0 | ROZPOCET
| VV |  | 2,173 |  | 2.173 | [12 empty] | VV | 2 | 2 | True | 0 | ROZPOCET
| VV |  | "E.07 | [14 empty] | VV | 2 | 1 | True | 0 | ROZPOCET
| VV |  | 1,304 |  | 1.304 | [12 empty] | VV | 2 | 2 | True | 0 | ROZPOCET
| VV |  | "E.08 | [14 empty] | VV | 2 | 1 | True | 0 | ROZPOCET
| VV |  | 1,219 |  | 1.219 | [12 empty] | VV | 2 | 2 | True | 0 | ROZPOCET
| VV |  | "E.09 | [14 empty] | VV | 2 | 1 | True | 0 | ROZPOCET
| VV |  | 1,28 |  | 1.28 | [12 empty] | VV | 2 | 2 | True | 0 | ROZPOCET
| VV |  | "E.010 | [14 empty] | VV | 2 | 1 | True | 0 | ROZPOCET
| VV |  | 1,259 |  | 1.259 | [12 empty] | VV | 2 | 2 | True | 0 | ROZPOCET
| VV |  | "E.011 | [14 empty] | VV | 2 | 1 | True | 0 | ROZPOCET
| VV |  | 1,281 |  | 1.281 | [12 empty] | VV | 2 | 2 | True | 0 | ROZPOCET
| VV |  | "E.012 | [14 empty] | VV | 2 | 1 | True | 0 | ROZPOCET
| VV |  | 1,262 |  | 1.262 | [12 empty] | VV | 2 | 2 | True | 0 | ROZPOCET
| VV |  | "E.013 | [14 empty] | VV | 2 | 1 | True | 0 | ROZPOCET
| VV |  | 1,187 |  | 1.187 | [12 empty] | VV | 2 | 2 | True | 0 | ROZPOCET
| VV |  | "E.018 | [14 empty] | VV | 2 | 1 | True | 0 | ROZPOCET
| VV |  | 1,286 |  | 1.286 | [12 empty] | VV | 2 | 2 | True | 0 | ROZPOCET
| VV |  | Súčet |  | 57.649 | [12 empty] | VV | 2 | 4 | True | 1 | ROZPOCET
| D | 9 | OSTATNÉ KONŠTRUKCIE A PRÁCE |  |  |  | 0 |  |  |  |  | 0 |  | 415.2626 |  | 0 | 1 | D | 1 |  |  |  | ROZPOCET | [6 empty] | 0
183 | K | 935114494.S | Osadenie vpustu pre odvodňovací žľab univerzálny s ochrannou hranou svetlej šírky 300 mm; detail 41 | ks | 4 |  | 0 |  |  | znížená |  | 0 | 0.20497 | 0.81988 | 0 | 0 | 4 | K | 2 |  |  |  | ROZPOCET | 0 | 0 | 0 | 0 | 0 | 2 | 0 | 4 | -942073721
| VV |  | "detail 41, legenda 10 | [14 empty] | VV | 2 | 1 | True | 0 | ROZPOCET
| VV |  | "vpusť | [14 empty] | VV | 2 | 1 | True | 0 | ROZPOCET
| VV |  | 4 |  | 4 | [12 empty] | VV | 2 | 2 | True | 1 | ROZPOCET
184 | M | 592270008700 | Vpust BGU-Z SV E NW 300, lxšxv 550x565x990 mm, 2-dielna, s nerezovou hranou a presuvkou DN 200, betónový, HYDRO BG; detail 41 | ks | 4.04 |  | 0 |  |  | znížená |  | 0 | 0.214 | 0.86456 | 0 | 0 | 8 | M | 2 |  |  |  | ROZPOCET | 0 | 0 | 0 | 0 | 0 | 2 | 0 | 4 | 222011798
| VV |  | 4*1,01 'Prepočítané koeficientom množstva |  | 4.04 | [12 empty] | VV | 2 | 2 | False | 1 | ROZPOCET
185 | M | 592270008800.S | Kalový kôš k zachytávaniu nečistôt pre vpust betónový svetlej šírky 300 mm; detail 41 | ks | 4 |  | 0 |  |  | znížená |  | 0 | 0.00037 | 0.00148 | 0 | 0 | 8 | M | 2 |  |  |  | ROZPOCET | 0 | 0 | 0 | 0 | 0 | 2 | 0 | 4 | -1054092498
186 | M | 592270018500.S | Mriežkový rošt, štrbiny 30x30 mm, dĺ. 0,5 m, C 250, pozinkovaný s rychlouzáverom, pre žľaby betónové s ochrannou hranou svetlej šírky 300 mm; detail 41 | ks | 4 |  | 0 |  |  | znížená |  | 0 | 0.0122 | 0.0488 | 0 | 0 | 8 | M | 2 |  |  |  | ROZPOCET | 0 | 0 | 0 | 0 | 0 | 2 | 0 | 4 | 387436239
187 | K | 941942011.S | Montáž lešenia rámového systémového s podlahami šírky nad 0,75 do 1,10 m, výšky do 10 m | m2 | 256.29 |  | 0 |  |  | znížená |  | 0 | 0.02103 | 5.3898 | 0 | 0 | 4 | K | 2 |  |  |  | ROZPOCET | 0 | 0 | 0 | 0 | 0 | 2 | 0 | 4 | -11902076
| VV |  | "DH 1.NP, 1.,2. nádvorie | [14 empty] | VV | 2 | 1 | True | 0 | ROZPOCET
| VV |  | (10,5+11+4+3,5+5)*(5-1,8) |  | 108.8 | [12 empty] | VV | 2 | 2 | True | 0 | ROZPOCET
| VV |  | Medzisúčet |  | 108.8 | [12 empty] | VV | 2 | 3 | True | 0 | ROZPOCET
| VV |  | "DH 2.NP, FR 1.PP | [14 empty] | VV | 2 | 1 | True | 0 | ROZPOCET
| VV |  | 14,2*(5-1,8) |  | 45.44 | [12 empty] | VV | 2 | 2 | True | 0 | ROZPOCET
| VV |  | Medzisúčet |  | 45.44 | [12 empty] | VV | 2 | 3 | True | 0 | ROZPOCET
| VV |  | "FR 1.NP, RA trakt, kaplnka 1.NP | [14 empty] | VV | 2 | 1 | True | 0 | ROZPOCET
| VV |  | 7*(9,2-1,8) |  | 51.8 | [12 empty] | VV | 2 | 2 | True | 0 | ROZPOCET
| VV |  | Medzisúčet |  | 51.8 | [12 empty] | VV | 2 | 3 | True | 0 | ROZPOCET
| VV |  | "FR, RA trakt, kaplnka 2.NP, Ren.príst.,5.nádvorie | [14 empty] | VV | 2 | 1 | True | 0 | ROZPOCET
| VV |  | 7,5*(8,5-1,8) |  | 50.25 | [12 empty] | VV | 2 | 2 | True | 0 | ROZPOCET
| VV |  | Medzisúčet |  | 50.25 | [12 empty] | VV | 2 | 3 | True | 0 | ROZPOCET
| VV |  | Súčet |  | 256.29 | [12 empty] | VV | 2 | 4 | True | 1 | ROZPOCET
188 | K | 941942012.S | Montáž lešenia rámového systémového s podlahami šírky nad 0,75 do 1,10 m, výšky nad 10 do 20 m | m2 | 2111.856 |  | 0 |  |  | znížená |  | 0 | 0.02058 | 43.462 | 0 | 0 | 4 | K | 2 |  |  |  | ROZPOCET | 0 | 0 | 0 | 0 | 0 | 2 | 0 | 4 | -1748180915
| VV |  | "DH 1.NP, 1.,2. nádvorie + DH 3.NP | [14 empty] | VV | 2 | 1 | True | 0 | ROZPOCET
| VV |  | (21,5+1+3,4+2*1,2+0,991+1,1+2,206+1+6,7+2*0,5+2*0,3+2*0,5+6,3+2,391+7+2*0,3+2*0,6+1,8+10)*4+(4+19,2+4)*(6-1,8) |  | 402.992 | [12 empty] | VV | 2 | 2 | True | 0 | ROZPOCET
| VV |  | "DH 3.NP | [14 empty] | VV | 2 | 1 | True | 0 | ROZPOCET
| VV |  | (4+3,5)*(4-1,8)+3*(2,62-1,8) |  | 18.96 | [12 empty] | VV | 2 | 2 | True | 0 | ROZPOCET
| VV |  | "DH 2.NP, FR 1.PP | [14 empty] | VV | 2 | 1 | True | 0 | ROZPOCET
| VV |  | (3,7+28+4*0,9+19,291+6,3+10+2*1+4)*(4-1,8) |  | 169.16 | [12 empty] | VV | 2 | 2 | True | 0 | ROZPOCET
| VV |  | "FR 1.NP, RAK TR | [14 empty] | VV | 2 | 1 | True | 0 | ROZPOCET
| VV |  | (0,5+2,6+4,5+2,5+1+1+38+4+17+15+5,5+9+31+17,5+4,5+4+2+1+2,2+0,658+1,31+1,474+0,981+4+1,4+1,5+1,5+1,5+0,4+1,5+1,2+2,5+4)*4,5 |  | 840.254 | [12 empty] | VV | 2 | 2 | True | 0 | ROZPOCET
| VV |  | (9+1,2+2+2,7+1,2+0,4+4,3+0,9+1)*4,5 |  | 102.15 | [12 empty] | VV | 2 | 2 | True | 0 | ROZPOCET
| VV |  | "FR 2.NP, RAK TR 2.NP | [14 empty] | VV | 2 | 1 | True | 0 | ROZPOCET
| VV |  | (9,5+38+4+17+18,5+19,5+9,5+9+6,5+6,4+1,1+23+0,7+0,8+5,5+0,5+2+7,5+16,5+4,7+4,5+9,5)*(4,5-1,8) |  | 578.34 | [12 empty] | VV | 2 | 2 | True | 0 | ROZPOCET
| VV |  | Súčet |  | 2111.856 | [12 empty] | VV | 2 | 4 | True | 1 | ROZPOCET
189 | K | 941942811.S | Demontáž lešenia rámového systémového s podlahami šírky nad 0,75 do 1,10 m, výšky do 10 m | m2 | 256.29 |  | 0 |  |  | znížená |  | 0 | 0 | 0 | 0 | 0 | 4 | K | 2 |  |  |  | ROZPOCET | 0 | 0 | 0 | 0 | 0 | 2 | 0 | 4 | -1770460921
| VV |  | "DH 1.NP, 1.,2. nádvorie | [14 empty] | VV | 2 | 1 | True | 0 | ROZPOCET
| VV |  | (10,5+11+4+3,5+5)*(5-1,8) |  | 108.8 | [12 empty] | VV | 2 | 2 | True | 0 | ROZPOCET
| VV |  | Medzisúčet |  | 108.8 | [12 empty] | VV | 2 | 3 | True | 0 | ROZPOCET
| VV |  | "DH 2.NP, FR 1.PP | [14 empty] | VV | 2 | 1 | True | 0 | ROZPOCET
| VV |  | 14,2*(5-1,8) |  | 45.44 | [12 empty] | VV | 2 | 2 | True | 0 | ROZPOCET
| VV |  | Medzisúčet |  | 45.44 | [12 empty] | VV | 2 | 3 | True | 0 | ROZPOCET
| VV |  | "FR 1.NP, RA trakt, kaplnka 1.NP | [14 empty] | VV | 2 | 1 | True | 0 | ROZPOCET
| VV |  | 7*(9,2-1,8) |  | 51.8 | [12 empty] | VV | 2 | 2 | True | 0 | ROZPOCET
| VV |  | Medzisúčet |  | 51.8 | [12 empty] | VV | 2 | 3 | True | 0 | ROZPOCET
| VV |  | "FR, RA trakt, kaplnka 2.NP, Ren.príst.,5.nádvorie | [14 empty] | VV | 2 | 1 | True | 0 | ROZPOCET
| VV |  | 7,5*(8,5-1,8) |  | 50.25 | [12 empty] | VV | 2 | 2 | True | 0 | ROZPOCET
| VV |  | Medzisúčet |  | 50.25 | [12 empty] | VV | 2 | 3 | True | 0 | ROZPOCET
| VV |  | Súčet |  | 256.29 | [12 empty] | VV | 2 | 4 | True | 1 | ROZPOCET
190 | K | 941942812.S | Demontáž lešenia rámového systémového s podlahami šírky nad 0,75 do 1,10 m, výšky nad 10 do 20 m | m2 | 2111.856 |  | 0 |  |  | znížená |  | 0 | 0 | 0 | 0 | 0 | 4 | K | 2 |  |  |  | ROZPOCET | 0 | 0 | 0 | 0 | 0 | 2 | 0 | 4 | -903385329
| VV |  | "DH 1.NP, 1.,2. nádvorie + DH 3.NP | [14 empty] | VV | 2 | 1 | True | 0 | ROZPOCET
| VV |  | (21,5+1+3,4+2*1,2+0,991+1,1+2,206+1+6,7+2*0,5+2*0,3+2*0,5+6,3+2,391+7+2*0,3+2*0,6+1,8+10)*4+(4+19,2+4)*(6-1,8) |  | 402.992 | [12 empty] | VV | 2 | 2 | True | 0 | ROZPOCET
| VV |  | "DH 3.NP | [14 empty] | VV | 2 | 1 | True | 0 | ROZPOCET
| VV |  | (4+3,5)*(4-1,8)+3*(2,62-1,8) |  | 18.96 | [12 empty] | VV | 2 | 2 | True | 0 | ROZPOCET
| VV |  | "DH 2.NP, FR 1.PP | [14 empty] | VV | 2 | 1 | True | 0 | ROZPOCET
| VV |  | (3,7+28+4*0,9+19,291+6,3+10+2*1+4)*(4-1,8) |  | 169.16 | [12 empty] | VV | 2 | 2 | True | 0 | ROZPOCET
| VV |  | "FR 1.NP, RAK TR | [14 empty] | VV | 2 | 1 | True | 0 | ROZPOCET
| VV |  | (0,5+2,6+4,5+2,5+1+1+38+4+17+15+5,5+9+31+17,5+4,5+4+2+1+2,2+0,658+1,31+1,474+0,981+4+1,4+1,5+1,5+1,5+0,4+1,5+1,2+2,5+4)*4,5 |  | 840.254 | [12 empty] | VV | 2 | 2 | True | 0 | ROZPOCET
| VV |  | (9+1,2+2+2,7+1,2+0,4+4,3+0,9+1)*4,5 |  | 102.15 | [12 empty] | VV | 2 | 2 | True | 0 | ROZPOCET
| VV |  | "FR 2.NP, RAK TR 2.NP | [14 empty] | VV | 2 | 1 | True | 0 | ROZPOCET
| VV |  | (9,5+38+4+17+18,5+19,5+9,5+9+6,5+6,4+1,1+23+0,7+0,8+5,5+0,5+2+7,5+16,5+4,7+4,5+9,5)*(4,5-1,8) |  | 578.34 | [12 empty] | VV | 2 | 2 | True | 0 | ROZPOCET
| VV |  | Súčet |  | 2111.856 | [12 empty] | VV | 2 | 4 | True | 1 | ROZPOCET
191 | K | 941942911.S | Príplatok za prvý a každý ďalší i začatý týždeň použitia lešenia rámového systémového šírky nad 0,75 do 1,10 m, výšky do 10 m | m2 | 3075.48 |  | 0 |  |  | znížená |  | 0 | 0 | 0 | 0 | 0 | 4 | K | 2 |  |  |  | ROZPOCET | 0 | 0 | 0 | 0 | 0 | 2 | 0 | 4 | -1861683339
| VV |  | "DH 1.NP, 1.,2. nádvorie | [14 empty] | VV | 2 | 1 | True | 0 | ROZPOCET
| VV |  | (10,5+11+4+3,5+5)*(5-1,8) |  | 108.8 | [12 empty] | VV | 2 | 2 | True | 0 | ROZPOCET
| VV |  | Medzisúčet |  | 108.8 | [12 empty] | VV | 2 | 3 | True | 0 | ROZPOCET
| VV |  | "DH 2.NP, FR 1.PP | [14 empty] | VV | 2 | 1 | True | 0 | ROZPOCET
| VV |  | 14,2*(5-1,8) |  | 45.44 | [12 empty] | VV | 2 | 2 | True | 0 | ROZPOCET
| VV |  | Medzisúčet |  | 45.44 | [12 empty] | VV | 2 | 3 | True | 0 | ROZPOCET
| VV |  | "FR 1.NP, RA trakt, kaplnka 1.NP | [14 empty] | VV | 2 | 1 | True | 0 | ROZPOCET
| VV |  | 7*(9,2-1,8) |  | 51.8 | [12 empty] | VV | 2 | 2 | True | 0 | ROZPOCET
| VV |  | Medzisúčet |  | 51.8 | [12 empty] | VV | 2 | 3 | True | 0 | ROZPOCET
| VV |  | "FR, RA trakt, kaplnka 2.NP, Ren.príst.,5.nádvorie | [14 empty] | VV | 2 | 1 | True | 0 | ROZPOCET
| VV |  | 7,5*(8,5-1,8) |  | 50.25 | [12 empty] | VV | 2 | 2 | True | 0 | ROZPOCET
| VV |  | Medzisúčet |  | 50.25 | [12 empty] | VV | 2 | 3 | True | 0 | ROZPOCET
| VV |  | Súčet |  | 256.29 | [12 empty] | VV | 2 | 4 | True | 0 | ROZPOCET
| VV |  | 256,290*12 |  | 3075.48 | [12 empty] | VV | 2 | 2 | True | 1 | ROZPOCET
192 | K | 941942912.S | Príplatok za prvý a každý ďalší i začatý týždeň použitia lešenia rámového systémového šírky nad 0,75 do 1,10 m, výšky nad 10 do 20 m | m2 | 25342.272 |  | 0 |  |  | znížená |  | 0 | 0 | 0 | 0 | 0 | 4 | K | 2 |  |  |  | ROZPOCET | 0 | 0 | 0 | 0 | 0 | 2 | 0 | 4 | -994594165
| VV |  | "DH 1.NP, 1.,2. nádvorie + DH 3.NP | [14 empty] | VV | 2 | 1 | True | 0 | ROZPOCET
| VV |  | (21,5+1+3,4+2*1,2+0,991+1,1+2,206+1+6,7+2*0,5+2*0,3+2*0,5+6,3+2,391+7+2*0,3+2*0,6+1,8+10)*4+(4+19,2+4)*(6-1,8) |  | 402.992 | [12 empty] | VV | 2 | 2 | True | 0 | ROZPOCET
| VV |  | "DH 3.NP | [14 empty] | VV | 2 | 1 | True | 0 | ROZPOCET
| VV |  | (4+3,5)*(4-1,8)+3*(2,62-1,8) |  | 18.96 | [12 empty] | VV | 2 | 2 | True | 0 | ROZPOCET
| VV |  | "DH 2.NP, FR 1.PP | [14 empty] | VV | 2 | 1 | True | 0 | ROZPOCET
| VV |  | (3,7+28+4*0,9+19,291+6,3+10+2*1+4)*(4-1,8) |  | 169.16 | [12 empty] | VV | 2 | 2 | True | 0 | ROZPOCET
| VV |  | "FR 1.NP, RAK TR | [14 empty] | VV | 2 | 1 | True | 0 | ROZPOCET
| VV |  | (0,5+2,6+4,5+2,5+1+1+38+4+17+15+5,5+9+31+17,5+4,5+4+2+1+2,2+0,658+1,31+1,474+0,981+4+1,4+1,5+1,5+1,5+0,4+1,5+1,2+2,5+4)*4,5 |  | 840.254 | [12 empty] | VV | 2 | 2 | True | 0 | ROZPOCET
| VV |  | (9+1,2+2+2,7+1,2+0,4+4,3+0,9+1)*4,5 |  | 102.15 | [12 empty] | VV | 2 | 2 | True | 0 | ROZPOCET
| VV |  | "FR 2.NP, RAK TR 2.NP | [14 empty] | VV | 2 | 1 | True | 0 | ROZPOCET
| VV |  | (9,5+38+4+17+18,5+19,5+9,5+9+6,5+6,4+1,1+23+0,7+0,8+5,5+0,5+2+7,5+16,5+4,7+4,5+9,5)*(4,5-1,8) |  | 578.34 | [12 empty] | VV | 2 | 2 | True | 0 | ROZPOCET
| VV |  | Súčet |  | 2111.856 | [12 empty] | VV | 2 | 4 | True | 0 | ROZPOCET
| VV |  | 2111,856*12 |  | 25342.272 | [12 empty] | VV | 2 | 2 | True | 1 | ROZPOCET
193 | K | 941955003.S | Lešenie ľahké pracovné pomocné s výškou lešeňovej podlahy nad 1,90 do 2,50 m | m2 | 1830.743 |  | 0 |  |  | znížená |  | 0 | 0.00618 | 11.314 | 0 | 0 | 4 | K | 2 |  |  |  | ROZPOCET | 0 | 0 | 0 | 0 | 0 | 2 | 0 | 4 | -1339523516
| VV |  | "Lešenie Stropy | [14 empty] | VV | 2 | 1 | True | 0 | ROZPOCET
| VV |  | "DH 1.NP | [14 empty] | VV | 2 | 1 | True | 0 | ROZPOCET
| VV |  | "03.201 | [14 empty] | VV | 2 | 1 | True | 0 | ROZPOCET
| VV |  | 23,83*1,18 |  | 28.119 | [12 empty] | VV | 2 | 2 | True | 0 | ROZPOCET
| VV |  | "03.202 | [14 empty] | VV | 2 | 1 | True | 0 | ROZPOCET
| VV |  | 4,45*1,18 |  | 5.251 | [12 empty] | VV | 2 | 2 | True | 0 | ROZPOCET
| VV |  | "03.203 | [14 empty] | VV | 2 | 1 | True | 0 | ROZPOCET
| VV |  | 18,67*1,18 |  | 22.031 | [12 empty] | VV | 2 | 2 | True | 0 | ROZPOCET
| VV |  | "03.204 | [14 empty] | VV | 2 | 1 | True | 0 | ROZPOCET
| VV |  | 1,35*1,18 |  | 1.593 | [12 empty] | VV | 2 | 2 | True | 0 | ROZPOCET
| VV |  | "03.205 | [14 empty] | VV | 2 | 1 | True | 0 | ROZPOCET
| VV |  | 5,61*1,18 |  | 6.62 | [12 empty] | VV | 2 | 2 | True | 0 | ROZPOCET
| VV |  | "03.206 | [14 empty] | VV | 2 | 1 | True | 0 | ROZPOCET
| VV |  | 5,03*1,18 |  | 5.935 | [12 empty] | VV | 2 | 2 | True | 0 | ROZPOCET
| VV |  | "03.207 | [14 empty] | VV | 2 | 1 | True | 0 | ROZPOCET
| VV |  | 2,07*1,18 |  | 2.443 | [12 empty] | VV | 2 | 2 | True | 0 | ROZPOCET
| VV |  | "03.208 | [14 empty] | VV | 2 | 1 | True | 0 | ROZPOCET
| VV |  | 1,92*1,18 |  | 2.266 | [12 empty] | VV | 2 | 2 | True | 0 | ROZPOCET
| VV |  | "03.209 | [14 empty] | VV | 2 | 1 | True | 0 | ROZPOCET
| VV |  | 3,62*1,18 |  | 4.272 | [12 empty] | VV | 2 | 2 | True | 0 | ROZPOCET
| VV |  | "03.210 | [14 empty] | VV | 2 | 1 | True | 0 | ROZPOCET
| VV |  | 1,82*1,18 |  | 2.148 | [12 empty] | VV | 2 | 2 | True | 0 | ROZPOCET
| VV |  | "03.211 | [14 empty] | VV | 2 | 1 | True | 0 | ROZPOCET
| VV |  | 1,90*1,18 |  | 2.242 | [12 empty] | VV | 2 | 2 | True | 0 | ROZPOCET
| VV |  | "03.212 | [14 empty] | VV | 2 | 1 | True | 0 | ROZPOCET
| VV |  | 26,4*1,18 |  | 31.152 | [12 empty] | VV | 2 | 2 | True | 0 | ROZPOCET
| VV |  | "03.214 | [14 empty] | VV | 2 | 1 | True | 0 | ROZPOCET
| VV |  | 20,04*1,18 |  | 23.647 | [12 empty] | VV | 2 | 2 | True | 0 | ROZPOCET
| VV |  | "03.215 | [14 empty] | VV | 2 | 1 | True | 0 | ROZPOCET
| VV |  | 2,7*1,18 |  | 3.186 | [12 empty] | VV | 2 | 2 | True | 0 | ROZPOCET
| VV |  | "03.216 | [14 empty] | VV | 2 | 1 | True | 0 | ROZPOCET
| VV |  | 2,8*1,18 |  | 3.304 | [12 empty] | VV | 2 | 2 | True | 0 | ROZPOCET
| VV |  | "03.217 | [14 empty] | VV | 2 | 1 | True | 0 | ROZPOCET
| VV |  | 3,99*1,18 |  | 4.708 | [12 empty] | VV | 2 | 2 | True | 0 | ROZPOCET
| VV |  | "03.218 | [14 empty] | VV | 2 | 1 | True | 0 | ROZPOCET
| VV |  | 12,16*1,18 |  | 14.349 | [12 empty] | VV | 2 | 2 | True | 0 | ROZPOCET
| VV |  | "03.219 | [14 empty] | VV | 2 | 1 | True | 0 | ROZPOCET
| VV |  | 24,4*1,18 |  | 28.792 | [12 empty] | VV | 2 | 2 | True | 0 | ROZPOCET
| VV |  | "03.220 | [14 empty] | VV | 2 | 1 | True | 0 | ROZPOCET
| VV |  | 33,25*1,18 |  | 39.235 | [12 empty] | VV | 2 | 2 | True | 0 | ROZPOCET
| VV |  | "03.221 | [14 empty] | VV | 2 | 1 | True | 0 | ROZPOCET
| VV |  | 24,98*1,18 |  | 29.476 | [12 empty] | VV | 2 | 2 | True | 0 | ROZPOCET
| VV |  | "03.222 | [14 empty] | VV | 2 | 1 | True | 0 | ROZPOCET
| VV |  | 17,27*1,18 |  | 20.379 | [12 empty] | VV | 2 | 2 | True | 0 | ROZPOCET
| VV |  | Medzisúčet |  | 281.148 | [12 empty] | VV | 2 | 3 | True | 0 | ROZPOCET
| VV |  | "DH 2.NP | [14 empty] | VV | 2 | 1 | True | 0 | ROZPOCET
| VV |  | "03.301 | [14 empty] | VV | 2 | 1 | True | 0 | ROZPOCET
| VV |  | 25,48*1,18 |  | 30.066 | [12 empty] | VV | 2 | 2 | True | 0 | ROZPOCET
| VV |  | "03.302 | [14 empty] | VV | 2 | 1 | True | 0 | ROZPOCET
| VV |  | 31,44*1,18 |  | 37.099 | [12 empty] | VV | 2 | 2 | True | 0 | ROZPOCET
| VV |  | "03.303 | [14 empty] | VV | 2 | 1 | True | 0 | ROZPOCET
| VV |  | 14,96*1,18 |  | 17.653 | [12 empty] | VV | 2 | 2 | True | 0 | ROZPOCET
| VV |  | "03.304 | [14 empty] | VV | 2 | 1 | True | 0 | ROZPOCET
| VV |  | 1,43 |  | 1.43 | [12 empty] | VV | 2 | 2 | True | 0 | ROZPOCET
| VV |  | "03.305 | [14 empty] | VV | 2 | 1 | True | 0 | ROZPOCET
| VV |  | 3,72*1,18 |  | 4.39 | [12 empty] | VV | 2 | 2 | True | 0 | ROZPOCET
| VV |  | "03.306 | [14 empty] | VV | 2 | 1 | True | 0 | ROZPOCET
| VV |  | 4,27*1,18 |  | 5.039 | [12 empty] | VV | 2 | 2 | True | 0 | ROZPOCET
| VV |  | "03.307 | [14 empty] | VV | 2 | 1 | True | 0 | ROZPOCET
| VV |  | 0,93*1,18 |  | 1.097 | [12 empty] | VV | 2 | 2 | True | 0 | ROZPOCET
| VV |  | "03.308 | [14 empty] | VV | 2 | 1 | True | 0 | ROZPOCET
| VV |  | 3,6*1,18 |  | 4.248 | [12 empty] | VV | 2 | 2 | True | 0 | ROZPOCET
| VV |  | "03.309 | [14 empty] | VV | 2 | 1 | True | 0 | ROZPOCET
| VV |  | 10,53*1,18 |  | 12.425 | [12 empty] | VV | 2 | 2 | True | 0 | ROZPOCET
| VV |  | "03.310 | [14 empty] | VV | 2 | 1 | True | 0 | ROZPOCET
| VV |  | 11,47*1,18 |  | 13.535 | [12 empty] | VV | 2 | 2 | True | 0 | ROZPOCET
| VV |  | "03.311 | [14 empty] | VV | 2 | 1 | True | 0 | ROZPOCET
| VV |  | 7,39*1,18 |  | 8.72 | [12 empty] | VV | 2 | 2 | True | 0 | ROZPOCET
| VV |  | "03.312 | [14 empty] | VV | 2 | 1 | True | 0 | ROZPOCET
| VV |  | 1,76*1,18 |  | 2.077 | [12 empty] | VV | 2 | 2 | True | 0 | ROZPOCET
| VV |  | "03.313 | [14 empty] | VV | 2 | 1 | True | 0 | ROZPOCET
| VV |  | 3,35*1,18 |  | 3.953 | [12 empty] | VV | 2 | 2 | True | 0 | ROZPOCET
| VV |  | "03.314 | [14 empty] | VV | 2 | 1 | True | 0 | ROZPOCET
| VV |  | 14,87*1,18 |  | 17.547 | [12 empty] | VV | 2 | 2 | True | 0 | ROZPOCET
| VV |  | "03.315 | [14 empty] | VV | 2 | 1 | True | 0 | ROZPOCET
| VV |  | 19,86*1,18 |  | 23.435 | [12 empty] | VV | 2 | 2 | True | 0 | ROZPOCET
| VV |  | "03.316 | [14 empty] | VV | 2 | 1 | True | 0 | ROZPOCET
| VV |  | 51,17*1,18 |  | 60.381 | [12 empty] | VV | 2 | 2 | True | 0 | ROZPOCET
| VV |  | "03.317 | [14 empty] | VV | 2 | 1 | True | 0 | ROZPOCET
| VV |  | 31,85*1,18 |  | 37.583 | [12 empty] | VV | 2 | 2 | True | 0 | ROZPOCET
| VV |  | "03.318 | [14 empty] | VV | 2 | 1 | True | 0 | ROZPOCET
| VV |  | 25,9*1,18 |  | 30.562 | [12 empty] | VV | 2 | 2 | True | 0 | ROZPOCET
| VV |  | "03.319 | [14 empty] | VV | 2 | 1 | True | 0 | ROZPOCET
| VV |  | 1,45 |  | 1.45 | [12 empty] | VV | 2 | 2 | True | 0 | ROZPOCET
| VV |  | "03.320 | [14 empty] | VV | 2 | 1 | True | 0 | ROZPOCET
| VV |  | 25,67*1,18 |  | 30.291 | [12 empty] | VV | 2 | 2 | True | 0 | ROZPOCET
| VV |  | Medzisúčet |  | 342.981 | [12 empty] | VV | 2 | 3 | True | 0 | ROZPOCET
| VV |  | "DH 3.NP | [14 empty] | VV | 2 | 1 | True | 0 | ROZPOCET
| VV |  | "03.401 | [14 empty] | VV | 2 | 1 | True | 0 | ROZPOCET
| VV |  | 2,51*1,18 |  | 2.962 | [12 empty] | VV | 2 | 2 | True | 0 | ROZPOCET
| VV |  | "03.402 | [14 empty] | VV | 2 | 1 | True | 0 | ROZPOCET
| VV |  | 23,1*1,18 |  | 27.258 | [12 empty] | VV | 2 | 2 | True | 0 | ROZPOCET
| VV |  | Medzisúčet |  | 30.22 | [12 empty] | VV | 2 | 3 | True | 0 | ROZPOCET
| VV |  | "FR 1.NP | [14 empty] | VV | 2 | 1 | True | 0 | ROZPOCET
| VV |  | "05.202 | [14 empty] | VV | 2 | 1 | True | 0 | ROZPOCET
| VV |  | 69,58*1,18 |  | 82.104 | [12 empty] | VV | 2 | 2 | True | 0 | ROZPOCET
| VV |  | "05.203 | [14 empty] | VV | 2 | 1 | True | 0 | ROZPOCET
| VV |  | 18,15*1,18 |  | 21.417 | [12 empty] | VV | 2 | 2 | True | 0 | ROZPOCET
| VV |  | "05.204 | [14 empty] | VV | 2 | 1 | True | 0 | ROZPOCET
| VV |  | 9,40*1,18 |  | 11.092 | [12 empty] | VV | 2 | 2 | True | 0 | ROZPOCET
| VV |  | "05.205 | [14 empty] | VV | 2 | 1 | True | 0 | ROZPOCET
| VV |  | 4,47*1,18 |  | 5.275 | [12 empty] | VV | 2 | 2 | True | 0 | ROZPOCET
| VV |  | "05.206 | [14 empty] | VV | 2 | 1 | True | 0 | ROZPOCET
| VV |  | 31,39*1,18 |  | 37.04 | [12 empty] | VV | 2 | 2 | True | 0 | ROZPOCET
| VV |  | Medzisúčet |  | 156.928 | [12 empty] | VV | 2 | 3 | True | 0 | ROZPOCET
| VV |  | "RAK 1.NP | [14 empty] | VV | 2 | 1 | True | 0 | ROZPOCET
| VV |  | "16.101 | [14 empty] | VV | 2 | 1 | True | 0 | ROZPOCET
| VV |  | 100,91*1,18 |  | 119.074 | [12 empty] | VV | 2 | 2 | True | 0 | ROZPOCET
| VV |  | "16.102 | [14 empty] | VV | 2 | 1 | True | 0 | ROZPOCET
| VV |  | 18,06*1,18 |  | 21.311 | [12 empty] | VV | 2 | 2 | True | 0 | ROZPOCET
| VV |  | "16.103 | [14 empty] | VV | 2 | 1 | True | 0 | ROZPOCET
| VV |  | 1,16*1,18 |  | 1.369 | [12 empty] | VV | 2 | 2 | True | 0 | ROZPOCET
| VV |  | "16.104 | [14 empty] | VV | 2 | 1 | True | 0 | ROZPOCET
| VV |  | 16,96*1,18 |  | 20.013 | [12 empty] | VV | 2 | 2 | True | 0 | ROZPOCET
| VV |  | "16.105 | [14 empty] | VV | 2 | 1 | True | 0 | ROZPOCET
| VV |  | 10,33*1,18 |  | 12.189 | [12 empty] | VV | 2 | 2 | True | 0 | ROZPOCET
| VV |  | "17.101 | [14 empty] | VV | 2 | 1 | True | 0 | ROZPOCET
| VV |  | 143,55*1,18 |  | 169.389 | [12 empty] | VV | 2 | 2 | True | 0 | ROZPOCET
| VV |  | "17.102 | [14 empty] | VV | 2 | 1 | True | 0 | ROZPOCET
| VV |  | 23,79*1,18 |  | 28.072 | [12 empty] | VV | 2 | 2 | True | 0 | ROZPOCET
| VV |  | "17.103 | [14 empty] | VV | 2 | 1 | True | 0 | ROZPOCET
| VV |  | 7,30*1,18 |  | 8.614 | [12 empty] | VV | 2 | 2 | True | 0 | ROZPOCET
| VV |  | "17.104 | [14 empty] | VV | 2 | 1 | True | 0 | ROZPOCET
| VV |  | 11,31*1,18 |  | 13.346 | [12 empty] | VV | 2 | 2 | True | 0 | ROZPOCET
| VV |  | "17.105 | [14 empty] | VV | 2 | 1 | True | 0 | ROZPOCET
| VV |  | 5,29*1,18 |  | 6.242 | [12 empty] | VV | 2 | 2 | True | 0 | ROZPOCET
| VV |  | Medzisúčet |  | 399.619 | [12 empty] | VV | 2 | 3 | True | 0 | ROZPOCET
| VV |  | "FR 2.NP | [14 empty] | VV | 2 | 1 | True | 0 | ROZPOCET
| VV |  | "05.301 | [14 empty] | VV | 2 | 1 | True | 0 | ROZPOCET
| VV |  | 6,84*1,18 |  | 8.071 | [12 empty] | VV | 2 | 2 | True | 0 | ROZPOCET
| VV |  | "05.302 | [14 empty] | VV | 2 | 1 | True | 0 | ROZPOCET
| VV |  | 37.43*1,18 |  | 44.167 | [12 empty] | VV | 2 | 2 | True | 0 | ROZPOCET
| VV |  | "05.305 | [14 empty] | VV | 2 | 1 | True | 0 | ROZPOCET
| VV |  | 37,83*1,18 |  | 44.639 | [12 empty] | VV | 2 | 2 | True | 0 | ROZPOCET
| VV |  | "05.306 | [14 empty] | VV | 2 | 1 | True | 0 | ROZPOCET
| VV |  | 50,94*1,18 |  | 60.109 | [12 empty] | VV | 2 | 2 | True | 0 | ROZPOCET
| VV |  | "05.307 | [14 empty] | VV | 2 | 1 | True | 0 | ROZPOCET
| VV |  | 16,08*1,18 |  | 18.974 | [12 empty] | VV | 2 | 2 | True | 0 | ROZPOCET
| VV |  | "05.308 | [14 empty] | VV | 2 | 1 | True | 0 | ROZPOCET
| VV |  | 5,20*1,18 |  | 6.136 | [12 empty] | VV | 2 | 2 | True | 0 | ROZPOCET
| VV |  | "05.309 | [14 empty] | VV | 2 | 1 | True | 0 | ROZPOCET
| VV |  | 9,26*1,18 |  | 10.927 | [12 empty] | VV | 2 | 2 | True | 0 | ROZPOCET
| VV |  | "05.310 | [14 empty] | VV | 2 | 1 | True | 0 | ROZPOCET
| VV |  | 34,46*1,18 |  | 40.663 | [12 empty] | VV | 2 | 2 | True | 0 | ROZPOCET
| VV |  | "05.311 | [14 empty] | VV | 2 | 1 | True | 0 | ROZPOCET
| VV |  | 0,67*1,18 |  | 0.791 | [12 empty] | VV | 2 | 2 | True | 0 | ROZPOCET
| VV |  | Medzisúčet |  | 234.477 | [12 empty] | VV | 2 | 3 | True | 0 | ROZPOCET
| VV |  | "RA 2.NP | [14 empty] | VV | 2 | 1 | True | 0 | ROZPOCET
| VV |  | "16.201 | [14 empty] | VV | 2 | 1 | True | 0 | ROZPOCET
| VV |  | 20,61*1,18 |  | 24.32 | [12 empty] | VV | 2 | 2 | True | 0 | ROZPOCET
| VV |  | "16.202 | [14 empty] | VV | 2 | 1 | True | 0 | ROZPOCET
| VV |  | 16 |  | 16 | [12 empty] | VV | 2 | 2 | True | 0 | ROZPOCET
| VV |  | "16.203 | [14 empty] | VV | 2 | 1 | True | 0 | ROZPOCET
| VV |  | 5,08 |  | 5.08 | [12 empty] | VV | 2 | 2 | True | 0 | ROZPOCET
| VV |  | "17.201 | [14 empty] | VV | 2 | 1 | True | 0 | ROZPOCET
| VV |  | 34,64*1,18 |  | 40.875 | [12 empty] | VV | 2 | 2 | True | 0 | ROZPOCET
| VV |  | "17.202 | [14 empty] | VV | 2 | 1 | True | 0 | ROZPOCET
| VV |  | 9,02*1,18 |  | 10.644 | [12 empty] | VV | 2 | 2 | True | 0 | ROZPOCET
| VV |  | "17.204 | [14 empty] | VV | 2 | 1 | True | 0 | ROZPOCET
| VV |  | 75,58*1,18 |  | 89.184 | [12 empty] | VV | 2 | 2 | True | 0 | ROZPOCET
| VV |  | "17.205 | [14 empty] | VV | 2 | 1 | True | 0 | ROZPOCET
| VV |  | 51,01*1,18 |  | 60.192 | [12 empty] | VV | 2 | 2 | True | 0 | ROZPOCET
| VV |  | "17.206 | [14 empty] | VV | 2 | 1 | True | 0 | ROZPOCET
| VV |  | 45,61*1,18 |  | 53.82 | [12 empty] | VV | 2 | 2 | True | 0 | ROZPOCET
| VV |  | "17.207 | [14 empty] | VV | 2 | 1 | True | 0 | ROZPOCET
| VV |  | 38,09*1,18 |  | 44.946 | [12 empty] | VV | 2 | 2 | True | 0 | ROZPOCET
| VV |  | "17.209 | [14 empty] | VV | 2 | 1 | True | 0 | ROZPOCET
| VV |  | 22,82*1,18 |  | 26.928 | [12 empty] | VV | 2 | 2 | True | 0 | ROZPOCET
| VV |  | "17.210 | [14 empty] | VV | 2 | 1 | True | 0 | ROZPOCET
| VV |  | 11,34*1,18 |  | 13.381 | [12 empty] | VV | 2 | 2 | True | 0 | ROZPOCET
| VV |  | Medzisúčet |  | 385.37 | [12 empty] | VV | 2 | 3 | True | 0 | ROZPOCET
| VV |  | Súčet |  | 1830.743 | [12 empty] | VV | 2 | 4 | True | 1 | ROZPOCET
194 | K | 941955102.S | Lešenie ľahké pracovné v schodisku plochy do 6 m2, s výškou lešeňovej podlahy nad 1,50 do 3,5 m; detail 28 | m2 | 3.485 |  | 0 |  |  | znížená |  | 0 | 0.00637 | 0.022199 | 0 | 0 | 4 | K | 2 |  |  |  | ROZPOCET | 0 | 0 | 0 | 0 | 0 | 2 | 0 | 4 | 1799376015
| VV |  | "detail 28 | [14 empty] | VV | 2 | 1 | True | 0 | ROZPOCET
| VV |  | 3,942*(2,684-1,8) |  | 3.485 | [12 empty] | VV | 2 | 2 | True | 1 | ROZPOCET
195 | K | 942941021.S | Montáž lešenia ťažkého radového s podlahami, šírky od 2,00 do 2,50 m, pri zaťažení do 3 kPa, výšky do 10 m | m2 | 1153.351 |  | 0 |  |  | znížená |  | 0 | 0.03858 | 44.4963 | 0 | 0 | 4 | K | 2 |  |  |  | ROZPOCET | 0 | 0 | 0 | 0 | 0 | 2 | 0 | 4 | -574559659
| VV |  | "1. Bašta na 1.nádvorí: max. výška fasády je cca 6,8mm, šírka kruhovej fasády je 7,33mm | [14 empty] | VV | 2 | 1 | True | 0 | ROZPOCET
| VV |  | (7,33+4)*(6,8-1,8) |  | 56.65 | [12 empty] | VV | 2 | 2 | True | 0 | ROZPOCET
| VV |  | "2. Exteriérový múr 1. nádvoria: max. výška fasády je cca 6910mm, šírka fasády 11110mm | [14 empty] | VV | 2 | 1 | True | 0 | ROZPOCET
| VV |  | (11,110+5)*(6,91-1,8) |  | 82.322 | [12 empty] | VV | 2 | 2 | True | 0 | ROZPOCET
| VV |  | "9. Exteriérový múr S-severnej časti 4. nádvoria: max. výška muriva v tejto časti fasády je 8402 mm , a max. šírka fasády je 16403 mm | [14 empty] | VV | 2 | 1 | True | 0 | ROZPOCET
| VV |  | (16,403+5)*(8,402-1,8) |  | 141.303 | [12 empty] | VV | 2 | 2 | True | 0 | ROZPOCET
| VV |  | "11. Vonkajší múr delovej terasy: max. výška muriva v tejto časti fasády je 10430 mm, max. šírka muriva je 40030 mm | [14 empty] | VV | 2 | 1 | True | 0 | ROZPOCET
| VV |  | (40,03+5)*(10,43-1,8) |  | 388.609 | [12 empty] | VV | 2 | 2 | True | 0 | ROZPOCET
| VV |  | "12. Vonkajší múr parkánu: max. výška muriva v tejto časti fasády je 4630 mm, max. šírka muriva je 67911 mm | [14 empty] | VV | 2 | 1 | True | 0 | ROZPOCET
| VV |  | (67,911+5)*(4,63-1,8) |  | 206.338 | [12 empty] | VV | 2 | 2 | True | 0 | ROZPOCET
| VV |  | "13. Múr vstupnej brány: : max. výška muriva v tejto časti fasády je 5540 mm, max. šírka muriva je 12090 mm | [14 empty] | VV | 2 | 1 | True | 0 | ROZPOCET
| VV |  | (12,09+5)*(5,54-1,8) |  | 63.917 | [12 empty] | VV | 2 | 2 | True | 0 | ROZPOCET
| VV |  | "14. Vnútorné múry 1. nádvoria: : max. výška muriva v tejto časti fasády je 4908 mm, max. šírka muriva je 28603mm | [14 empty] | VV | 2 | 1 | True | 0 | ROZPOCET
| VV |  | (28,603+5)*(4,908-1,8) |  | 104.438 | [12 empty] | VV | 2 | 2 | True | 0 | ROZPOCET
| VV |  | "15. Exteriérový múr SZ steny Dolného hradu: max. výška fasády je cca 8080 mm, šírka fasády 12480mm | [14 empty] | VV | 2 | 1 | True | 0 | ROZPOCET
| VV |  | (12,48+5)*(8,08-1,8) |  | 109.774 | [12 empty] | VV | 2 | 2 | True | 0 | ROZPOCET
| VV |  | Súčet |  | 1153.351 | [12 empty] | VV | 2 | 4 | True | 1 | ROZPOCET
196 | K | 942941022.S | Montáž lešenia ťažkého radového s podlahami, šírky od 2,00 do 2,50 m, pri zaťažení do 3 kPa, výšky nad 10 do 20 m | m2 | 3474.6 |  | 0 |  |  | znížená |  | 0 | 0.03792 | 131.7568 | 0 | 0 | 4 | K | 2 |  |  |  | ROZPOCET | 0 | 0 | 0 | 0 | 0 | 2 | 0 | 4 | 1578523002
| VV |  | "3. Exteriérový múr JZ steny Dolného hradu: max výška fasády po odstránení násypov je cca.14985mm, šírka fasády je 60914mm | [14 empty] | VV | 2 | 1 | True | 0 | ROZPOCET
| VV |  | (60,914+5)*(14,985-1,8) |  | 869.076 | [12 empty] | VV | 2 | 2 | True | 0 | ROZPOCET
| VV |  | "4. Exteriérový múr SZ steny dolného hradu: max. výška muriva v tejto časti fasády je 13060 mm, a max. šírka fasády je 5013mm | [14 empty] | VV | 2 | 1 | True | 0 | ROZPOCET
| VV |  | (5,013+2)*(13,06-1,8) |  | 78.966 | [12 empty] | VV | 2 | 2 | True | 0 | ROZPOCET
| VV |  | "5. Exteriérový múr V steny Františkinho paláca: max. výška muriva v tejto časti fasády je 17246 mm, a max. šírka fasády je 25,65mm | [14 empty] | VV | 2 | 1 | True | 0 | ROZPOCET
| VV |  | (25,65+5)*(17,246-1,8) |  | 473.42 | [12 empty] | VV | 2 | 2 | True | 0 | ROZPOCET
| VV |  | "6a. Exteriérový múr SZ bašty: max. výška muriva v tejto časti fasády je 19381 mm, a max.šírka fasády je 12519 mm | [14 empty] | VV | 2 | 1 | True | 0 | ROZPOCET
| VV |  | (12,519+5)*(19,381-1,8) |  | 308.002 | [12 empty] | VV | 2 | 2 | True | 0 | ROZPOCET
| VV |  | "6b. Exteriérový múr SZ bašty: max. výška muriva v tejto časti fasády je 19622 mm, a max.šírka fasády je 14036 mm | [14 empty] | VV | 2 | 1 | True | 0 | ROZPOCET
| VV |  | (14,036+5)*(19,622-1,8) |  | 339.26 | [12 empty] | VV | 2 | 2 | True | 0 | ROZPOCET
| VV |  | "7.Exteriérový múr S- severu renesančnej prístavby: max. výška muriva v tejto časti fasády je 14686mm, a max. šírka fasády je 22703mm | [14 empty] | VV | 2 | 1 | True | 0 | ROZPOCET
| VV |  | (22,703+5)*(14,686-1,8) |  | 356.981 | [12 empty] | VV | 2 | 2 | True | 0 | ROZPOCET
| VV |  | "8a,b. Exteriérový múr arkádovej chodby: max. výška muriva v tejto časti fasády je 15701 mm, a max. šírka fasády je 30279 mm | [14 empty] | VV | 2 | 1 | True | 0 | ROZPOCET
| VV |  | (30,279+5)*(15,701-1,8) |  | 490.413 | [12 empty] | VV | 2 | 2 | True | 0 | ROZPOCET
| VV |  | "10a. Exteriérový múr SZ bašty: max. výška muriva v tejto časti fasády je 18160 mm, max.šírka muriva je 14407mm | [14 empty] | VV | 2 | 1 | True | 0 | ROZPOCET
| VV |  | (14,407+5)*(18,160-1,8) |  | 317.499 | [12 empty] | VV | 2 | 2 | True | 0 | ROZPOCET
| VV |  | "10b. Exteriérový múr SZ bašty: max. výška muriva v tejto časti fasády je 18160 mm, max. šírka muriva je 9730mm | [14 empty] | VV | 2 | 1 | True | 0 | ROZPOCET
| VV |  | (9,730+5)*(18,160-1,8) |  | 240.983 | [12 empty] | VV | 2 | 2 | True | 0 | ROZPOCET
| VV |  | Súčet |  | 3474.6 | [12 empty] | VV | 2 | 4 | True | 1 | ROZPOCET
197 | K | 942941191.S | Príplatok za prvý a každý ďalší začatý mesiac použitia lešenia ťažkého radového s podlahami, šírky od 2,00 do 2,50 m, výšky do 10 m | m2 | 11533.51 |  | 0 |  |  | znížená |  | 0 | 0 | 0 | 0 | 0 | 4 | K | 2 |  |  |  | ROZPOCET | 0 | 0 | 0 | 0 | 0 | 2 | 0 | 4 | -52572099
| VV |  | "1. Bašta na 1.nádvorí: max. výška fasády je cca 6,8mm, šírka kruhovej fasády je 7,33mm | [14 empty] | VV | 2 | 1 | True | 0 | ROZPOCET
| VV |  | (7,33+4)*(6,8-1,8) |  | 56.65 | [12 empty] | VV | 2 | 2 | True | 0 | ROZPOCET
| VV |  | "2. Exteriérový múr 1. nádvoria: max. výška fasády je cca 6910mm, šírka fasády 11110mm | [14 empty] | VV | 2 | 1 | True | 0 | ROZPOCET
| VV |  | (11,110+5)*(6,91-1,8) |  | 82.322 | [12 empty] | VV | 2 | 2 | True | 0 | ROZPOCET
| VV |  | "9. Exteriérový múr S-severnej časti 4. nádvoria: max. výška muriva v tejto časti fasády je 8402 mm , a max. šírka fasády je 16403 mm | [14 empty] | VV | 2 | 1 | True | 0 | ROZPOCET
| VV |  | (16,403+5)*(8,402-1,8) |  | 141.303 | [12 empty] | VV | 2 | 2 | True | 0 | ROZPOCET
| VV |  | "11. Vonkajší múr delovej terasy: max. výška muriva v tejto časti fasády je 10430 mm, max. šírka muriva je 40030 mm | [14 empty] | VV | 2 | 1 | True | 0 | ROZPOCET
| VV |  | (40,03+5)*(10,43-1,8) |  | 388.609 | [12 empty] | VV | 2 | 2 | True | 0 | ROZPOCET
| VV |  | "12. Vonkajší múr parkánu: max. výška muriva v tejto časti fasády je 4630 mm, max. šírka muriva je 67911 mm | [14 empty] | VV | 2 | 1 | True | 0 | ROZPOCET
| VV |  | (67,911+5)*(4,63-1,8) |  | 206.338 | [12 empty] | VV | 2 | 2 | True | 0 | ROZPOCET
| VV |  | "13. Múr vstupnej brány: : max. výška muriva v tejto časti fasády je 5540 mm, max. šírka muriva je 12090 mm | [14 empty] | VV | 2 | 1 | True | 0 | ROZPOCET
| VV |  | (12,09+5)*(5,54-1,8) |  | 63.917 | [12 empty] | VV | 2 | 2 | True | 0 | ROZPOCET
| VV |  | "14. Vnútorné múry 1. nádvoria: : max. výška muriva v tejto časti fasády je 4908 mm, max. šírka muriva je 28603mm | [14 empty] | VV | 2 | 1 | True | 0 | ROZPOCET
| VV |  | (28,603+5)*(4,908-1,8) |  | 104.438 | [12 empty] | VV | 2 | 2 | True | 0 | ROZPOCET
| VV |  | "15. Exteriérový múr SZ steny Dolného hradu: max. výška fasády je cca 8080 mm, šírka fasády 12480mm | [14 empty] | VV | 2 | 1 | True | 0 | ROZPOCET
| VV |  | (12,48+5)*(8,08-1,8) |  | 109.774 | [12 empty] | VV | 2 | 2 | True | 0 | ROZPOCET
| VV |  | Medzisúčet |  | 1153.351 | [12 empty] | VV | 2 | 3 | True | 0 | ROZPOCET
| VV |  | 1153,351*9 |  | 10380.159 | [12 empty] | VV | 2 | 2 | True | 0 | ROZPOCET
| VV |  | Súčet |  | 11533.51 | [12 empty] | VV | 2 | 4 | True | 1 | ROZPOCET
198 | K | 942941192.S | Príplatok za prvý a každý ďalší začatý mesiac použitia lešenia ťažkého radového s podlahami, šírky od 2,00 do 2,50 m, výšky nad 10 do 20 m | m2 | 34746 |  | 0 |  |  | znížená |  | 0 | 0 | 0 | 0 | 0 | 4 | K | 2 |  |  |  | ROZPOCET | 0 | 0 | 0 | 0 | 0 | 2 | 0 | 4 | 1844285388
| VV |  | "3. Exteriérový múr JZ steny Dolného hradu: max výška fasády po odstránení násypov je cca.14985mm, šírka fasády je 60914mm | [14 empty] | VV | 2 | 1 | True | 0 | ROZPOCET
| VV |  | (60,914+5)*(14,985-1,8) |  | 869.076 | [12 empty] | VV | 2 | 2 | True | 0 | ROZPOCET
| VV |  | "4. Exteriérový múr SZ steny dolného hradu: max. výška muriva v tejto časti fasády je 13060 mm, a max. šírka fasády je 5013mm | [14 empty] | VV | 2 | 1 | True | 0 | ROZPOCET
| VV |  | (5,013+2)*(13,06-1,8) |  | 78.966 | [12 empty] | VV | 2 | 2 | True | 0 | ROZPOCET
| VV |  | "5. Exteriérový múr V steny Františkinho paláca: max. výška muriva v tejto časti fasády je 17246 mm, a max. šírka fasády je 25,65mm | [14 empty] | VV | 2 | 1 | True | 0 | ROZPOCET
| VV |  | (25,65+5)*(17,246-1,8) |  | 473.42 | [12 empty] | VV | 2 | 2 | True | 0 | ROZPOCET
| VV |  | "6a. Exteriérový múr SZ bašty: max. výška muriva v tejto časti fasády je 19381 mm, a max.šírka fasády je 12519 mm | [14 empty] | VV | 2 | 1 | True | 0 | ROZPOCET
| VV |  | (12,519+5)*(19,381-1,8) |  | 308.002 | [12 empty] | VV | 2 | 2 | True | 0 | ROZPOCET
| VV |  | "6b. Exteriérový múr SZ bašty: max. výška muriva v tejto časti fasády je 19622 mm, a max.šírka fasády je 14036 mm | [14 empty] | VV | 2 | 1 | True | 0 | ROZPOCET
| VV |  | (14,036+5)*(19,622-1,8) |  | 339.26 | [12 empty] | VV | 2 | 2 | True | 0 | ROZPOCET
| VV |  | "7.Exteriérový múr S- severu renesančnej prístavby: max. výška muriva v tejto časti fasády je 14686mm, a max. šírka fasády je 22703mm | [14 empty] | VV | 2 | 1 | True | 0 | ROZPOCET
| VV |  | (22,703+5)*(14,686-1,8) |  | 356.981 | [12 empty] | VV | 2 | 2 | True | 0 | ROZPOCET
| VV |  | "8a,b. Exteriérový múr arkádovej chodby: max. výška muriva v tejto časti fasády je 15701 mm, a max. šírka fasády je 30279 mm | [14 empty] | VV | 2 | 1 | True | 0 | ROZPOCET
| VV |  | (30,279+5)*(15,701-1,8) |  | 490.413 | [12 empty] | VV | 2 | 2 | True | 0 | ROZPOCET
| VV |  | "10a. Exteriérový múr SZ bašty: max. výška muriva v tejto časti fasády je 18160 mm, max.šírka muriva je 14407mm | [14 empty] | VV | 2 | 1 | True | 0 | ROZPOCET
| VV |  | (14,407+5)*(18,160-1,8) |  | 317.499 | [12 empty] | VV | 2 | 2 | True | 0 | ROZPOCET
| VV |  | "10b. Exteriérový múr SZ bašty: max. výška muriva v tejto časti fasády je 18160 mm, max. šírka muriva je 9730mm | [14 empty] | VV | 2 | 1 | True | 0 | ROZPOCET
| VV |  | (9,730+5)*(18,160-1,8) |  | 240.983 | [12 empty] | VV | 2 | 2 | True | 0 | ROZPOCET
| VV |  | Medzisúčet |  | 3474.6 | [12 empty] | VV | 2 | 3 | True | 0 | ROZPOCET
| VV |  | 3474,6*9 |  | 31271.4 | [12 empty] | VV | 2 | 2 | True | 0 | ROZPOCET
| VV |  | Súčet |  | 34746 | [12 empty] | VV | 2 | 4 | True | 1 | ROZPOCET
199 | K | 942941821.S | Demontáž lešenia ťažkého radového s podlahami, šírky od 2,00 do 2,50 m, pri zaťažení do 3 kPa, výšky do 10 m | m2 | 1153.351 |  | 0 |  |  | znížená |  | 0 | 0.03599 | 41.5091 | 0 | 0 | 4 | K | 2 |  |  |  | ROZPOCET | 0 | 0 | 0 | 0 | 0 | 2 | 0 | 4 | -464886342
| VV |  | "1. Bašta na 1.nádvorí: max. výška fasády je cca 6,8mm, šírka kruhovej fasády je 7,33mm | [14 empty] | VV | 2 | 1 | True | 0 | ROZPOCET
| VV |  | (7,33+4)*(6,8-1,8) |  | 56.65 | [12 empty] | VV | 2 | 2 | True | 0 | ROZPOCET
| VV |  | "2. Exteriérový múr 1. nádvoria: max. výška fasády je cca 6910mm, šírka fasády 11110mm | [14 empty] | VV | 2 | 1 | True | 0 | ROZPOCET
| VV |  | (11,110+5)*(6,91-1,8) |  | 82.322 | [12 empty] | VV | 2 | 2 | True | 0 | ROZPOCET
| VV |  | "9. Exteriérový múr S-severnej časti 4. nádvoria: max. výška muriva v tejto časti fasády je 8402 mm , a max. šírka fasády je 16403 mm | [14 empty] | VV | 2 | 1 | True | 0 | ROZPOCET
| VV |  | (16,403+5)*(8,402-1,8) |  | 141.303 | [12 empty] | VV | 2 | 2 | True | 0 | ROZPOCET
| VV |  | "11. Vonkajší múr delovej terasy: max. výška muriva v tejto časti fasády je 10430 mm, max. šírka muriva je 40030 mm | [14 empty] | VV | 2 | 1 | True | 0 | ROZPOCET
| VV |  | (40,03+5)*(10,43-1,8) |  | 388.609 | [12 empty] | VV | 2 | 2 | True | 0 | ROZPOCET
| VV |  | "12. Vonkajší múr parkánu: max. výška muriva v tejto časti fasády je 4630 mm, max. šírka muriva je 67911 mm | [14 empty] | VV | 2 | 1 | True | 0 | ROZPOCET
| VV |  | (67,911+5)*(4,63-1,8) |  | 206.338 | [12 empty] | VV | 2 | 2 | True | 0 | ROZPOCET
| VV |  | "13. Múr vstupnej brány: : max. výška muriva v tejto časti fasády je 5540 mm, max. šírka muriva je 12090 mm | [14 empty] | VV | 2 | 1 | True | 0 | ROZPOCET
| VV |  | (12,09+5)*(5,54-1,8) |  | 63.917 | [12 empty] | VV | 2 | 2 | True | 0 | ROZPOCET
| VV |  | "14. Vnútorné múry 1. nádvoria: : max. výška muriva v tejto časti fasády je 4908 mm, max. šírka muriva je 28603mm | [14 empty] | VV | 2 | 1 | True | 0 | ROZPOCET
| VV |  | (28,603+5)*(4,908-1,8) |  | 104.438 | [12 empty] | VV | 2 | 2 | True | 0 | ROZPOCET
| VV |  | "15. Exteriérový múr SZ steny Dolného hradu: max. výška fasády je cca 8080 mm, šírka fasády 12480mm | [14 empty] | VV | 2 | 1 | True | 0 | ROZPOCET
| VV |  | (12,48+5)*(8,08-1,8) |  | 109.774 | [12 empty] | VV | 2 | 2 | True | 0 | ROZPOCET
| VV |  | Súčet |  | 1153.351 | [12 empty] | VV | 2 | 4 | True | 1 | ROZPOCET
200 | K | 942941822.S | Demontáž lešenia ťažkého radového s podlahami, šírky od 2,00 do 2,50 m, pri zaťažení do 3 kPa, výšky nad 10 do 20 m | m2 | 3474.6 |  | 0 |  |  | znížená |  | 0 | 0.0379 | 131.6873 | 0 | 0 | 4 | K | 2 |  |  |  | ROZPOCET | 0 | 0 | 0 | 0 | 0 | 2 | 0 | 4 | 1174878243
| VV |  | "3. Exteriérový múr JZ steny Dolného hradu: max výška fasády po odstránení násypov je cca.14985mm, šírka fasády je 60914mm | [14 empty] | VV | 2 | 1 | True | 0 | ROZPOCET
| VV |  | (60,914+5)*(14,985-1,8) |  | 869.076 | [12 empty] | VV | 2 | 2 | True | 0 | ROZPOCET
| VV |  | "4. Exteriérový múr SZ steny dolného hradu: max. výška muriva v tejto časti fasády je 13060 mm, a max. šírka fasády je 5013mm | [14 empty] | VV | 2 | 1 | True | 0 | ROZPOCET
| VV |  | (5,013+2)*(13,06-1,8) |  | 78.966 | [12 empty] | VV | 2 | 2 | True | 0 | ROZPOCET
| VV |  | "5. Exteriérový múr V steny Františkinho paláca: max. výška muriva v tejto časti fasády je 17246 mm, a max. šírka fasády je 25,65mm | [14 empty] | VV | 2 | 1 | True | 0 | ROZPOCET
| VV |  | (25,65+5)*(17,246-1,8) |  | 473.42 | [12 empty] | VV | 2 | 2 | True | 0 | ROZPOCET
| VV |  | "6a. Exteriérový múr SZ bašty: max. výška muriva v tejto časti fasády je 19381 mm, a max.šírka fasády je 12519 mm | [14 empty] | VV | 2 | 1 | True | 0 | ROZPOCET
| VV |  | (12,519+5)*(19,381-1,8) |  | 308.002 | [12 empty] | VV | 2 | 2 | True | 0 | ROZPOCET
| VV |  | "6b. Exteriérový múr SZ bašty: max. výška muriva v tejto časti fasády je 19622 mm, a max.šírka fasády je 14036 mm | [14 empty] | VV | 2 | 1 | True | 0 | ROZPOCET
| VV |  | (14,036+5)*(19,622-1,8) |  | 339.26 | [12 empty] | VV | 2 | 2 | True | 0 | ROZPOCET
| VV |  | "7.Exteriérový múr S- severu renesančnej prístavby: max. výška muriva v tejto časti fasády je 14686mm, a max. šírka fasády je 22703mm | [14 empty] | VV | 2 | 1 | True | 0 | ROZPOCET
| VV |  | (22,703+5)*(14,686-1,8) |  | 356.981 | [12 empty] | VV | 2 | 2 | True | 0 | ROZPOCET
| VV |  | "8a,b. Exteriérový múr arkádovej chodby: max. výška muriva v tejto časti fasády je 15701 mm, a max. šírka fasády je 30279 mm | [14 empty] | VV | 2 | 1 | True | 0 | ROZPOCET
| VV |  | (30,279+5)*(15,701-1,8) |  | 490.413 | [12 empty] | VV | 2 | 2 | True | 0 | ROZPOCET
| VV |  | "10a. Exteriérový múr SZ bašty: max. výška muriva v tejto časti fasády je 18160 mm, max.šírka muriva je 14407mm | [14 empty] | VV | 2 | 1 | True | 0 | ROZPOCET
| VV |  | (14,407+5)*(18,160-1,8) |  | 317.499 | [12 empty] | VV | 2 | 2 | True | 0 | ROZPOCET
| VV |  | "10b. Exteriérový múr SZ bašty: max. výška muriva v tejto časti fasády je 18160 mm, max. šírka muriva je 9730mm | [14 empty] | VV | 2 | 1 | True | 0 | ROZPOCET
| VV |  | (9,730+5)*(18,160-1,8) |  | 240.983 | [12 empty] | VV | 2 | 2 | True | 0 | ROZPOCET
| VV |  | Súčet |  | 3474.6 | [12 empty] | VV | 2 | 4 | True | 1 | ROZPOCET
201 | K | 944944103.S | Ochranná sieť na boku lešenia, zo siete s rozmermi 2,5x40 m | m2 | 6996.097 |  | 0 |  |  | znížená |  | 0 | 5e-05 | 0.3498 | 0 | 0 | 4 | K | 2 |  |  |  | ROZPOCET | 0 | 0 | 0 | 0 | 0 | 2 | 0 | 4 | -738852809
| VV |  | 2111,856 |  | 2111.856 | [12 empty] | VV | 2 | 2 | True | 0 | ROZPOCET
| VV |  | 256,290 |  | 256.29 | [12 empty] | VV | 2 | 2 | True | 0 | ROZPOCET
| VV |  | 1153,351 |  | 1153.351 | [12 empty] | VV | 2 | 2 | True | 0 | ROZPOCET
| VV |  | 3474,6 |  | 3474.6 | [12 empty] | VV | 2 | 2 | True | 0 | ROZPOCET
| VV |  | Súčet |  | 6996.097 | [12 empty] | VV | 2 | 4 | True | 1 | ROZPOCET
202 | K | 944944803.R | Demontáž ochrannej siete | m2 | 10 |  | 0 |  |  | znížená |  | 0 | 0 | 0 | 0 | 0 | 4 | K | 2 |  |  |  | ROZPOCET | 0 | 0 | 0 | 0 | 0 | 2 | 0 | 4 | 510668254
| VV |  | "DH rez VRA 29 / foto z emailu | [14 empty] | VV | 2 | 1 | True | 0 | ROZPOCET
| VV |  | "predpoklad | [14 empty] | VV | 2 | 1 | True | 0 | ROZPOCET
| VV |  | 5*2 |  | 10 | [12 empty] | VV | 2 | 2 | True | 1 | ROZPOCET
203 | K | 944944803.S | Demontáž ochrannej siete na boku lešenia, zo siete s rozmermi 2,5x40 m | m2 | 6996.097 |  | 0 |  |  | znížená |  | 0 | 0 | 0 | 0 | 0 | 4 | K | 2 |  |  |  | ROZPOCET | 0 | 0 | 0 | 0 | 0 | 2 | 0 | 4 | 718349563
| VV |  | 2111,856 |  | 2111.856 | [12 empty] | VV | 2 | 2 | True | 0 | ROZPOCET
| VV |  | 256,290 |  | 256.29 | [12 empty] | VV | 2 | 2 | True | 0 | ROZPOCET
| VV |  | 1153,351 |  | 1153.351 | [12 empty] | VV | 2 | 2 | True | 0 | ROZPOCET
| VV |  | 3474,6 |  | 3474.6 | [12 empty] | VV | 2 | 2 | True | 0 | ROZPOCET
| VV |  | Súčet |  | 6996.097 | [12 empty] | VV | 2 | 4 | True | 1 | ROZPOCET
204 | K | 952901114.S | Vyčistenie budov pri výške podlaží nad 4 m | m2 | 4644.565 |  | 0 |  |  | znížená |  | 0 | 5e-05 | 0.23223 | 0 | 0 | 4 | K | 2 |  |  |  | ROZPOCET | 0 | 0 | 0 | 0 | 0 | 2 | 0 | 4 | -243586763
| VV |  | 2554,511/1,65*3 |  | 4644.565 | [12 empty] | VV | 2 | 2 | True | 1 | ROZPOCET
205 | K | 95394121R | Klince, dĺžky 50mm vrátane montáže a dodania, do múru so zaliatím cementovou maltou; detail 39 | ks | 32 |  | 0 |  |  | znížená |  | 0 | 0.0021 | 0.0672 | 0 | 0 | 4 | K | 2 |  |  |  | ROZPOCET | 0 | 0 | 0 | 0 | 0 | 2 | 0 | 4 | -369171239
206 | K | 95738111R | Žľab kamenný, pre zhromaždenie kondenzu, š.90 mm; detail 64 | m | 1.133 |  | 0 |  |  | znížená |  | 0 | 0.44128 | 0.49997 | 0 | 0 | 16 | K | 2 |  |  |  | ROZPOCET | 0 | 0 | 0 | 0 | 0 | 2 | 0 | 16 | -502175918
| VV |  | "detail 64 | [14 empty] | VV | 2 | 1 | True | 0 | ROZPOCET
| VV |  | 1,133 |  | 1.133 | [12 empty] | VV | 2 | 2 | True | 1 | ROZPOCET
207 | K | 959241121.S | Izolačná vrstva z tehál plných pálených 290x140x65 mm naplocho do pieskového lôžka hr. 50 mm; detail 44 | m2 | 2.949 |  | 0 |  |  | znížená |  | 0 | 0.12303 | 0.36282 | 0 | 0 | 4 | K | 2 |  |  |  | ROZPOCET | 0 | 0 | 0 | 0 | 0 | 2 | 0 | 4 | -90133099
| VV |  | "detail 44 | [14 empty] | VV | 2 | 1 | True | 0 | ROZPOCET
| VV |  | 1,966*1,5 |  | 2.949 | [12 empty] | VV | 2 | 2 | True | 1 | ROZPOCET
208 | K | 975053141.S | Celoplošné podstojkovanie stropov konštr. torkrétu - Františkino múzeum, do výšky podchytenia 4,40 m, podľa výkresu statiky č.04 | m2 | 100.48 |  | 0 |  |  | znížená |  | 0 | 0.02367 | 2.3784 | 0 | 0 | 4 | K | 2 |  |  |  | ROZPOCET | 0 | 0 | 0 | 0 | 0 | 2 | 0 | 4 | -902722492
| VV |  | "detail 43,78 | [14 empty] | VV | 2 | 1 | True | 0 | ROZPOCET
| VV |  | 50,24*2 |  | 100.48 | [12 empty] | VV | 2 | 2 | True | 1 | ROZPOCET
209 | K | 979081111.S | Odvoz sutiny a vybúraných hmôt na skládku do 1 km | t | 1.641 |  | 0 |  |  | znížená |  | 0 | 0 | 0 | 0 | 0 | 4 | K | 2 |  |  |  | ROZPOCET | 0 | 0 | 0 | 0 | 0 | 2 | 0 | 4 | 2038615804
210 | K | 979081121.S | Odvoz sutiny a vybúraných hmôt na skládku za každý ďalší 1 km (39x) -spolu 40 km | t | 63.999 |  | 0 |  |  | znížená |  | 0 | 0 | 0 | 0 | 0 | 4 | K | 2 |  |  |  | ROZPOCET | 0 | 0 | 0 | 0 | 0 | 2 | 0 | 4 | -782231853
| VV |  | 1,641*39 'Prepočítané koeficientom množstva |  | 63.999 | [12 empty] | VV | 2 | 2 | False | 1 | ROZPOCET
211 | K | 979082312.S | Vodorovná doprava sutiny a vybúraných hmôt bez naloženia, s vyložením na vzdialenosť do 1000 m | t | 1.641 |  | 0 |  |  | znížená |  | 0 | 0 | 0 | 0 | 0 | 4 | K | 2 |  |  |  | ROZPOCET | 0 | 0 | 0 | 0 | 0 | 2 | 0 | 4 | 1817256027
212 | K | 979087212.S | Nakladanie na dopravné prostriedky pre vodorovnú dopravu sutiny | t | 1.641 |  | 0 |  |  | znížená |  | 0 | 0 | 0 | 0 | 0 | 4 | K | 2 |  |  |  | ROZPOCET | 0 | 0 | 0 | 0 | 0 | 2 | 0 | 4 | -1361812748
213 | K | 979089012.S | Poplatok za skladovanie - betón, tehly, dlaždice (17 01) ostatné | t | 1.641 |  | 0 |  |  | znížená |  | 0 | 0 | 0 | 0 | 0 | 4 | K | 2 |  |  |  | ROZPOCET | 0 | 0 | 0 | 0 | 0 | 2 | 0 | 4 | -1693205736
| D | 99 | Presun hmôt HSV |  |  |  | 0 |  |  |  |  | 0 |  | 0 |  | 0 | 1 | D | 1 |  |  |  | ROZPOCET | [6 empty] | 0
214 | K | 998011002.S | Presun hmôt pre budovy (801, 803, 812), zvislá konštr. z tehál, tvárnic, z kovu výšky do 12 m | t | 1165.462 |  | 0 |  |  | znížená |  | 0 | 0 | 0 | 0 | 0 | 4 | K | 2 |  |  |  | ROZPOCET | 0 | 0 | 0 | 0 | 0 | 2 | 0 | 4 | 693881218
215 | K | 998011015.S | Príplatok za zväčšený presun (801,803,812) zvislá konštr. z tehál, tvárnic, z kovu nad vymedzenú najväčšiu dopravnú vzdialenosť do 1000 m | t | 1165.462 |  | 0 |  |  | znížená |  | 0 | 0 | 0 | 0 | 0 | 4 | K | 2 |  |  |  | ROZPOCET | 0 | 0 | 0 | 0 | 0 | 2 | 0 | 4 | -1584880905
216 | K | 999281112.S | Presun hmôt pre opravy a údržbu objektov vrátane vonkajších plášťov výšky 25-36 m | t | 1165.462 |  | 0 |  |  | znížená |  | 0 | 0 | 0 | 0 | 0 | 4 | K | 2 |  |  |  | ROZPOCET | 0 | 0 | 0 | 0 | 0 | 2 | 0 | 4 | -1703399296
217 | K | 999281193 | Príplatok za zväčšený presun pre opravy a údržbu objektov vrátane vonkajších plášťov v odb. 801, 803, 811, 812, nad vymedzenú najväčšiu dopravnú vzdialenosť do 1000 m | t | 1165.462 |  | 0 |  |  | znížená |  | 0 | 0 | 0 | 0 | 0 | 4 | K | 2 |  |  |  | ROZPOCET | 0 | 0 | 0 | 0 | 0 | 2 | 0 | 4 | 1641039045
| D | PSV | Práce a dodávky PSV |  |  |  | 0 |  |  |  |  | 0 |  | 199.4229 |  | 1.6408 | 2 | D | 0 |  |  |  | ROZPOCET | [6 empty] | 0
| D | 711 | Izolácie proti vode a vlhkosti |  |  |  | 0 |  |  |  |  | 0 |  | 2.0807 |  | 0 | 2 | D | 1 |  |  |  | ROZPOCET | [6 empty] | 0
218 | K | 711111002.S | Zhotovenie izolácie proti zemnej vlhkosti vodorovná asfaltovým lakom za studena; S2, S3, S6, S7, S9b, S14, S21, S24, S22, S31, S32 | m2 | 366.79 |  | 0 |  |  | znížená |  | 0 | 0 | 0 | 0 | 0 | 16 | K | 2 |  |  |  | ROZPOCET | 0 | 0 | 0 | 0 | 0 | 2 | 0 | 16 | -1888591760
| VV |  | "podlaha S2 | [14 empty] | VV | 2 | 1 | True | 0 | ROZPOCET
| VV |  | "DH 1.NP H2.01 | [14 empty] | VV | 2 | 1 | True | 0 | ROZPOCET
| VV |  | 27,88 |  | 27.88 | [12 empty] | VV | 2 | 2 | True | 0 | ROZPOCET
| VV |  | "podlaha S3 | [14 empty] | VV | 2 | 1 | True | 0 | ROZPOCET
| VV |  | "DH 1.NP H2.04 | [14 empty] | VV | 2 | 1 | True | 0 | ROZPOCET
| VV |  | 15,35 |  | 15.35 | [12 empty] | VV | 2 | 2 | True | 0 | ROZPOCET
| VV |  | "podlaha S7 | [14 empty] | VV | 2 | 1 | True | 0 | ROZPOCET
| VV |  | "DH 2.NP H3.02 | [14 empty] | VV | 2 | 1 | True | 0 | ROZPOCET
| VV |  | 29,87 |  | 29.87 | [12 empty] | VV | 2 | 2 | True | 0 | ROZPOCET
| VV |  | "podlaha S6 | [14 empty] | VV | 2 | 1 | True | 0 | ROZPOCET
| VV |  | "DH 2.NP H3.01 | [14 empty] | VV | 2 | 1 | True | 0 | ROZPOCET
| VV |  | 24,1 |  | 24.1 | [12 empty] | VV | 2 | 2 | True | 0 | ROZPOCET
| VV |  | "podlaha S9b | [14 empty] | VV | 2 | 1 | True | 0 | ROZPOCET
| VV |  | "DH 2.NP H3.08 | [14 empty] | VV | 2 | 1 | True | 0 | ROZPOCET
| VV |  | 3,55 |  | 3.55 | [12 empty] | VV | 2 | 2 | True | 0 | ROZPOCET
| VV |  | "skladba S14 | [14 empty] | VV | 2 | 1 | True | 0 | ROZPOCET
| VV |  | "DH 3.NP, H4.03 | [14 empty] | VV | 2 | 1 | True | 0 | ROZPOCET
| VV |  | 10,04 |  | 10.04 | [12 empty] | VV | 2 | 2 | True | 0 | ROZPOCET
| VV |  | "podlaha S21 | [14 empty] | VV | 2 | 1 | True | 0 | ROZPOCET
| VV |  | "FrM 2.NP D3.05 | [14 empty] | VV | 2 | 1 | True | 0 | ROZPOCET
| VV |  | 46,77 |  | 46.77 | [12 empty] | VV | 2 | 2 | True | 0 | ROZPOCET
| VV |  | "podlaha S24 | [14 empty] | VV | 2 | 1 | True | 0 | ROZPOCET
| VV |  | "FrM 2.NP D3.06 | [14 empty] | VV | 2 | 1 | True | 0 | ROZPOCET
| VV |  | 16,26 |  | 16.26 | [12 empty] | VV | 2 | 2 | True | 0 | ROZPOCET
| VV |  | "podlaha S22 | [14 empty] | VV | 2 | 1 | True | 0 | ROZPOCET
| VV |  | "FrM 2.NP D3.02, D3.03, D3.04 | [14 empty] | VV | 2 | 1 | True | 0 | ROZPOCET
| VV |  | 52,38+42,49+37,69 |  | 132.56 | [12 empty] | VV | 2 | 2 | True | 0 | ROZPOCET
| VV |  | "skladba S31 | [14 empty] | VV | 2 | 1 | True | 0 | ROZPOCET
| VV |  | "ZVONICA 1.NP E2.14, E2.14b, E2.14c | [14 empty] | VV | 2 | 1 | True | 0 | ROZPOCET
| VV |  | 2,35+5,11+6,18 |  | 13.64 | [12 empty] | VV | 2 | 2 | True | 0 | ROZPOCET
| VV |  | "skladba S32 | [14 empty] | VV | 2 | 1 | True | 0 | ROZPOCET
| VV |  | "FR.2.NP D3.05 | [14 empty] | VV | 2 | 1 | True | 0 | ROZPOCET
| VV |  | 46,77 |  | 46.77 | [12 empty] | VV | 2 | 2 | True | 0 | ROZPOCET
| VV |  | Súčet |  | 366.79 | [12 empty] | VV | 2 | 4 | True | 1 | ROZPOCET
219 | M | 245620001900 | Stierka asfaltová weber.tec 915, vysoko flexibilná 1-zložková hydroizolačná zmes; S2, S3, S6, S7, S14, S21, S24, S22, S31, S32 | kg | 0.275 |  | 0 |  |  | znížená |  | 0 | 0.001 | 0.000275 | 0 | 0 | 32 | M | 2 |  |  |  | ROZPOCET | 0 | 0 | 0 | 0 | 0 | 2 | 0 | 16 | -1570308794
| VV |  | 366,79*0,00075 'Prepočítané koeficientom množstva |  | 0.275 | [12 empty] | VV | 2 | 2 | False | 1 | ROZPOCET
220 | K | 711111211.S. | Izolácia proti zemnej vlhkosti, protiradónová, stierka hydroizolačná bitúmenová, betón. podklad , vodorovná; S1, S3, S3a, S4, S9a, S9, S9b, S16, detail 43 | m2 | 171.78 |  | 0 |  |  | znížená |  | 0 | 0.0042 | 0.72148 | 0 | 0 | 16 | K | 2 |  |  |  | ROZPOCET | 0 | 0 | 0 | 0 | 0 | 2 | 0 | 16 | -1851411298
| VV |  | "podlaha S1 | [14 empty] | VV | 2 | 1 | True | 0 | ROZPOCET
| VV |  | "DH H1.01 | [14 empty] | VV | 2 | 1 | True | 0 | ROZPOCET
| VV |  | 20,71 |  | 20.71 | [12 empty] | VV | 2 | 2 | True | 0 | ROZPOCET
| VV |  | "DH H1.02 | [14 empty] | VV | 2 | 1 | True | 0 | ROZPOCET
| VV |  | 13,29 |  | 13.29 | [12 empty] | VV | 2 | 2 | True | 0 | ROZPOCET
| VV |  | "DH H1.03 | [14 empty] | VV | 2 | 1 | True | 0 | ROZPOCET
| VV |  | 14,09 |  | 14.09 | [12 empty] | VV | 2 | 2 | True | 0 | ROZPOCET
| VV |  | "DH H1.04 | [14 empty] | VV | 2 | 1 | True | 0 | ROZPOCET
| VV |  | 3,54 |  | 3.54 | [12 empty] | VV | 2 | 2 | True | 0 | ROZPOCET
| VV |  | "DH H1.05 | [14 empty] | VV | 2 | 1 | True | 0 | ROZPOCET
| VV |  | 9,03 |  | 9.03 | [12 empty] | VV | 2 | 2 | True | 0 | ROZPOCET
| VV |  | "podlaha S3 | [14 empty] | VV | 2 | 1 | True | 0 | ROZPOCET
| VV |  | "DH 1.NP H2.04 | [14 empty] | VV | 2 | 1 | True | 0 | ROZPOCET
| VV |  | 15,35 |  | 15.35 | [12 empty] | VV | 2 | 2 | True | 0 | ROZPOCET
| VV |  | "podlaha S3a | [14 empty] | VV | 2 | 1 | True | 0 | ROZPOCET
| VV |  | "DH 1.NP H2.04 | [14 empty] | VV | 2 | 1 | True | 0 | ROZPOCET
| VV |  | 15,79 |  | 15.79 | [12 empty] | VV | 2 | 2 | True | 0 | ROZPOCET
| VV |  | "podlaha S4 | [14 empty] | VV | 2 | 1 | True | 0 | ROZPOCET
| VV |  | "DH 1.NP H2.05 | [14 empty] | VV | 2 | 1 | True | 0 | ROZPOCET
| VV |  | 30,12 |  | 30.12 | [12 empty] | VV | 2 | 2 | True | 0 | ROZPOCET
| VV |  | "podlaha S9a | [14 empty] | VV | 2 | 1 | True | 0 | ROZPOCET
| VV |  | "DH 2.NP H3.06 | [14 empty] | VV | 2 | 1 | True | 0 | ROZPOCET
| VV |  | 9,54 |  | 9.54 | [12 empty] | VV | 2 | 2 | True | 0 | ROZPOCET
| VV |  | "podlaha S9 | [14 empty] | VV | 2 | 1 | True | 0 | ROZPOCET
| VV |  | "DH 2.NP H3.07 + H3.07b | [14 empty] | VV | 2 | 1 | True | 0 | ROZPOCET
| VV |  | (9,61+1,53) |  | 11.14 | [12 empty] | VV | 2 | 2 | True | 0 | ROZPOCET
| VV |  | "podlaha S9b | [14 empty] | VV | 2 | 1 | True | 0 | ROZPOCET
| VV |  | "DH 2.NP H3.08 | [14 empty] | VV | 2 | 1 | True | 0 | ROZPOCET
| VV |  | 3,55 |  | 3.55 | [12 empty] | VV | 2 | 2 | True | 0 | ROZPOCET
| VV |  | "podlaha S16 | [14 empty] | VV | 2 | 1 | True | 0 | ROZPOCET
| VV |  | "DH 3.NP H4.01 | [14 empty] | VV | 2 | 1 | True | 0 | ROZPOCET
| VV |  | 2,73 |  | 2.73 | [12 empty] | VV | 2 | 2 | True | 0 | ROZPOCET
| VV |  | "podlaha S16 | [14 empty] | VV | 2 | 1 | True | 0 | ROZPOCET
| VV |  | "DH 3.NP H4.02 | [14 empty] | VV | 2 | 1 | True | 0 | ROZPOCET
| VV |  | 22,18 |  | 22.18 | [12 empty] | VV | 2 | 2 | True | 0 | ROZPOCET
| VV |  | "detail 43 stĺpy | [14 empty] | VV | 2 | 1 | True | 0 | ROZPOCET
| VV |  | 2*0,6*0,6 |  | 0.72 | [12 empty] | VV | 2 | 2 | True | 0 | ROZPOCET
| VV |  | Súčet |  | 171.78 | [12 empty] | VV | 2 | 4 | True | 1 | ROZPOCET
221 | K | 711113131.S | Izolácie proti zemnej vlhkosti a povrchovej vode 2-zložkovou stierkou hydroizolačnou minerálnou pružnou hr. 2 mm na ploche vodorovnej; S2 | m2 | 27.88 |  | 0 |  |  | znížená |  | 0 | 0.0035 | 0.09758 | 0 | 0 | 4 | K | 2 |  |  |  | ROZPOCET | 0 | 0 | 0 | 0 | 0 | 2 | 0 | 4 | -447662813
| VV |  | "podlaha S2 | [14 empty] | VV | 2 | 1 | True | 0 | ROZPOCET
| VV |  | "DH 1.NP H2.01 | [14 empty] | VV | 2 | 1 | True | 0 | ROZPOCET
| VV |  | 27,88 |  | 27.88 | [12 empty] | VV | 2 | 2 | True | 1 | ROZPOCET
222 | K | 711113141.S | Izolácia proti zemnej vlhkosti a povrchovej vode 2-zložkovou stierkou hydroizolačnou minerálnou pružnou hr. 2 mm na ploche zvislej; detail 27 | m2 | 1.5 |  | 0 |  |  | znížená |  | 0 | 0.0035 | 0.00525 | 0 | 0 | 16 | K | 2 |  |  |  | ROZPOCET | 0 | 0 | 0 | 0 | 0 | 2 | 0 | 16 | 540633435
| VV |  | "detail 27 | [14 empty] | VV | 2 | 1 | True | 0 | ROZPOCET
| VV |  | (1,5+1,5)*0,1*2 |  | 0.6 | [12 empty] | VV | 2 | 2 | True | 0 | ROZPOCET
| VV |  | (1,5+1,5)*0,15*2 |  | 0.9 | [12 empty] | VV | 2 | 2 | True | 0 | ROZPOCET
| VV |  | Súčet |  | 1.5 | [12 empty] | VV | 2 | 4 | True | 1 | ROZPOCET
223 | K | 711131102.S | Zhotovenie geotextílie alebo tkaniny na plochu vodorovnú; S1, S4, S5a, S5, S26 | m2 | 420.29 |  | 0 |  |  | znížená |  | 0 | 0 | 0 | 0 | 0 | 16 | K | 2 |  |  |  | ROZPOCET | 0 | 0 | 0 | 0 | 0 | 2 | 0 | 16 | -505383934
| VV |  | "podlaha S1 | [14 empty] | VV | 2 | 1 | True | 0 | ROZPOCET
| VV |  | "DH H1.01 | [14 empty] | VV | 2 | 1 | True | 0 | ROZPOCET
| VV |  | 20,71 |  | 20.71 | [12 empty] | VV | 2 | 2 | True | 0 | ROZPOCET
| VV |  | "DH H1.02 | [14 empty] | VV | 2 | 1 | True | 0 | ROZPOCET
| VV |  | 13,29 |  | 13.29 | [12 empty] | VV | 2 | 2 | True | 0 | ROZPOCET
| VV |  | "DH H1.03 | [14 empty] | VV | 2 | 1 | True | 0 | ROZPOCET
| VV |  | 14,09 |  | 14.09 | [12 empty] | VV | 2 | 2 | True | 0 | ROZPOCET
| VV |  | "DH H1.04 | [14 empty] | VV | 2 | 1 | True | 0 | ROZPOCET
| VV |  | 3,54 |  | 3.54 | [12 empty] | VV | 2 | 2 | True | 0 | ROZPOCET
| VV |  | "DH H1.05 | [14 empty] | VV | 2 | 1 | True | 0 | ROZPOCET
| VV |  | 9,03 |  | 9.03 | [12 empty] | VV | 2 | 2 | True | 0 | ROZPOCET
| VV |  | "podlaha S4 | [14 empty] | VV | 2 | 1 | True | 0 | ROZPOCET
| VV |  | "DH 1.NP H2.05 | [14 empty] | VV | 2 | 1 | True | 0 | ROZPOCET
| VV |  | 30,12 |  | 30.12 | [12 empty] | VV | 2 | 2 | True | 0 | ROZPOCET
| VV |  | "podlaha S5a | [14 empty] | VV | 2 | 1 | True | 0 | ROZPOCET
| VV |  | "DH 1.NP H2.06 | [14 empty] | VV | 2 | 1 | True | 0 | ROZPOCET
| VV |  | 19,19 |  | 19.19 | [12 empty] | VV | 2 | 2 | True | 0 | ROZPOCET
| VV |  | "podlaha S5 | [14 empty] | VV | 2 | 1 | True | 0 | ROZPOCET
| VV |  | "DH 1.NP H2.07 | [14 empty] | VV | 2 | 1 | True | 0 | ROZPOCET
| VV |  | 108,8 |  | 108.8 | [12 empty] | VV | 2 | 2 | True | 0 | ROZPOCET
| VV |  | "DH 1.NP H2.08 | [14 empty] | VV | 2 | 1 | True | 0 | ROZPOCET
| VV |  | 26,67 |  | 26.67 | [12 empty] | VV | 2 | 2 | True | 0 | ROZPOCET
| VV |  | "podlaha S26 | [14 empty] | VV | 2 | 1 | True | 0 | ROZPOCET
| VV |  | "RT 1.NP E1.02 a E1.03 | [14 empty] | VV | 2 | 1 | True | 0 | ROZPOCET
| VV |  | (7,29+167,56) |  | 174.85 | [12 empty] | VV | 2 | 2 | True | 0 | ROZPOCET
| VV |  | Súčet |  | 420.29 | [12 empty] | VV | 2 | 4 | True | 1 | ROZPOCET
224 | M | 693110004710.S | Geotextília polypropylénová netkaná 400 g/m2; S1, S4, S5a, S5 | m2 | 483.334 |  | 0 |  |  | znížená |  | 0 | 0.00014 | 0.067667 | 0 | 0 | 32 | M | 2 |  |  |  | ROZPOCET | 0 | 0 | 0 | 0 | 0 | 2 | 0 | 16 | 1050445588
| VV |  | 420,29*1,15 'Prepočítané koeficientom množstva |  | 483.334 | [12 empty] | VV | 2 | 2 | False | 1 | ROZPOCET
225 | K | 711131103.S | Zhotovenie izolácie proti zemnej vlhkosti vodorovne, separačná fólia na sucho; S2, S3, S7, S8, S9a, S9, S9b, S10, S11, S12, S13, S16, S24, S22, S30, S18, S20 | m2 | 569.73 |  | 0 |  |  | znížená |  | 0 | 0 | 0 | 0 | 0 | 16 | K | 2 |  |  |  | ROZPOCET | 0 | 0 | 0 | 0 | 0 | 2 | 0 | 16 | -432649529
| VV |  | "podlaha S2 | [14 empty] | VV | 2 | 1 | True | 0 | ROZPOCET
| VV |  | "DH 1.NP H2.01 | [14 empty] | VV | 2 | 1 | True | 0 | ROZPOCET
| VV |  | 27,88 |  | 27.88 | [12 empty] | VV | 2 | 2 | True | 0 | ROZPOCET
| VV |  | "podlaha S3 | [14 empty] | VV | 2 | 1 | True | 0 | ROZPOCET
| VV |  | "DH 1.NP H2.04 | [14 empty] | VV | 2 | 1 | True | 0 | ROZPOCET
| VV |  | 15,35 |  | 15.35 | [12 empty] | VV | 2 | 2 | True | 0 | ROZPOCET
| VV |  | "podlaha S7 | [14 empty] | VV | 2 | 1 | True | 0 | ROZPOCET
| VV |  | "DH 2.NP H3.02 | [14 empty] | VV | 2 | 1 | True | 0 | ROZPOCET
| VV |  | 29,87 |  | 29.87 | [12 empty] | VV | 2 | 2 | True | 0 | ROZPOCET
| VV |  | "podlaha S8 | [14 empty] | VV | 2 | 1 | True | 0 | ROZPOCET
| VV |  | "DH 2.NP H3.03 | [14 empty] | VV | 2 | 1 | True | 0 | ROZPOCET
| VV |  | 14,42 |  | 14.42 | [12 empty] | VV | 2 | 2 | True | 0 | ROZPOCET
| VV |  | "DH 2.NP H3.15 | [14 empty] | VV | 2 | 1 | True | 0 | ROZPOCET
| VV |  | 23,87 |  | 23.87 | [12 empty] | VV | 2 | 2 | True | 0 | ROZPOCET
| VV |  | "DH 3.NP H4.03 | [14 empty] | VV | 2 | 1 | True | 0 | ROZPOCET
| VV |  | 10,04 |  | 10.04 | [12 empty] | VV | 2 | 2 | True | 0 | ROZPOCET
| VV |  | "podlaha S9a | [14 empty] | VV | 2 | 1 | True | 0 | ROZPOCET
| VV |  | "DH 2.NP H3.06 | [14 empty] | VV | 2 | 1 | True | 0 | ROZPOCET
| VV |  | 9,54*2 |  | 19.08 | [12 empty] | VV | 2 | 2 | True | 0 | ROZPOCET
| VV |  | "podlaha S9 | [14 empty] | VV | 2 | 1 | True | 0 | ROZPOCET
| VV |  | "DH 2.NP H3.07 + H3.07b | [14 empty] | VV | 2 | 1 | True | 0 | ROZPOCET
| VV |  | (9,61+1,53)*2 |  | 22.28 | [12 empty] | VV | 2 | 2 | True | 0 | ROZPOCET
| VV |  | "podlaha S9b | [14 empty] | VV | 2 | 1 | True | 0 | ROZPOCET
| VV |  | "DH 2.NP H3.08 | [14 empty] | VV | 2 | 1 | True | 0 | ROZPOCET
| VV |  | 3,55*2 |  | 7.1 | [12 empty] | VV | 2 | 2 | True | 0 | ROZPOCET
| VV |  | "podlaha S10 | [14 empty] | VV | 2 | 1 | True | 0 | ROZPOCET
| VV |  | "DH 2.NP H3.09 | [14 empty] | VV | 2 | 1 | True | 0 | ROZPOCET
| VV |  | 32,08 |  | 32.08 | [12 empty] | VV | 2 | 2 | True | 0 | ROZPOCET
| VV |  | "podlaha S11 | [14 empty] | VV | 2 | 1 | True | 0 | ROZPOCET
| VV |  | "DH 2.NP H3.11 | [14 empty] | VV | 2 | 1 | True | 0 | ROZPOCET
| VV |  | 49,03 |  | 49.03 | [12 empty] | VV | 2 | 2 | True | 0 | ROZPOCET
| VV |  | "podlaha S12 | [14 empty] | VV | 2 | 1 | True | 0 | ROZPOCET
| VV |  | "DH 2.NP H3.12 | [14 empty] | VV | 2 | 1 | True | 0 | ROZPOCET
| VV |  | 31,38 |  | 31.38 | [12 empty] | VV | 2 | 2 | True | 0 | ROZPOCET
| VV |  | "podlaha S13 | [14 empty] | VV | 2 | 1 | True | 0 | ROZPOCET
| VV |  | "DH 2.NP H3.14 | [14 empty] | VV | 2 | 1 | True | 0 | ROZPOCET
| VV |  | 25,45 |  | 25.45 | [12 empty] | VV | 2 | 2 | True | 0 | ROZPOCET
| VV |  | "podlaha S16 | [14 empty] | VV | 2 | 1 | True | 0 | ROZPOCET
| VV |  | "DH 3.NP H4.01 | [14 empty] | VV | 2 | 1 | True | 0 | ROZPOCET
| VV |  | 2,73 |  | 2.73 | [12 empty] | VV | 2 | 2 | True | 0 | ROZPOCET
| VV |  | "podlaha S16 | [14 empty] | VV | 2 | 1 | True | 0 | ROZPOCET
| VV |  | "DH 3.NP H4.02 | [14 empty] | VV | 2 | 1 | True | 0 | ROZPOCET
| VV |  | 22,18 |  | 22.18 | [12 empty] | VV | 2 | 2 | True | 0 | ROZPOCET
| VV |  | "podlaha S24 | [14 empty] | VV | 2 | 1 | True | 0 | ROZPOCET
| VV |  | "FrM 2.NP D3.06 | [14 empty] | VV | 2 | 1 | True | 0 | ROZPOCET
| VV |  | 16,26 |  | 16.26 | [12 empty] | VV | 2 | 2 | True | 0 | ROZPOCET
| VV |  | "podlaha S22 | [14 empty] | VV | 2 | 1 | True | 0 | ROZPOCET
| VV |  | "FrM 2.NP D3.02, D3.03, D3.04 | [14 empty] | VV | 2 | 1 | True | 0 | ROZPOCET
| VV |  | 52,38+42,49+37,69 |  | 132.56 | [12 empty] | VV | 2 | 2 | True | 0 | ROZPOCET
| VV |  | "podlaha S30 | [14 empty] | VV | 2 | 1 | True | 0 | ROZPOCET
| VV |  | "RT 2.NP E2.10 | [14 empty] | VV | 2 | 1 | True | 0 | ROZPOCET
| VV |  | 27,34 |  | 27.34 | [12 empty] | VV | 2 | 2 | True | 0 | ROZPOCET
| VV |  | "podlaha S18 | [14 empty] | VV | 2 | 1 | True | 0 | ROZPOCET
| VV |  | "FRM 1.NP D2.02 | [14 empty] | VV | 2 | 1 | True | 0 | ROZPOCET
| VV |  | 14,92 |  | 14.92 | [12 empty] | VV | 2 | 2 | True | 0 | ROZPOCET
| VV |  | "podlaha S20 | [14 empty] | VV | 2 | 1 | True | 0 | ROZPOCET
| VV |  | "FRM 1.NP D2.03 | [14 empty] | VV | 2 | 1 | True | 0 | ROZPOCET
| VV |  | 45,91 |  | 45.91 | [12 empty] | VV | 2 | 2 | True | 0 | ROZPOCET
| VV |  | Súčet |  | 569.73 | [12 empty] | VV | 2 | 4 | True | 1 | ROZPOCET
226 | M | 283230007600 | Separačná PE fólia Schrenzlage, šxl 1,25x80 m, plošná hmotnosť 100 g/m2, KNAUF; S2, S3, S7, S8, S9a, S9, S9b, S10, S11, S12, S13, S16, S24, S22, S30, S18, S20 | ks | 23.5 |  | 0 |  |  | znížená |  | 0 | 0.01 | 0.235 | 0 | 0 | 32 | M | 2 |  |  |  | ROZPOCET | 0 | 0 | 0 | 0 | 0 | 2 | 0 | 16 | -939287989
| VV |  | 20,4350789096125*1,15 'Prepočítané koeficientom množstva |  | 23.5 | [12 empty] | VV | 2 | 2 | False | 1 | ROZPOCET
227 | K | 71113110R | Zhotovenie izolácie proti zemnej vlhkosti doskou DESAN na ploche vodorovnej; S1, S4, S26, S27 | m2 | 382.96 |  | 0 |  |  | znížená |  | 0 | 8e-05 | 0.030637 | 0 | 0 | 16 | K | 2 |  |  |  | ROZPOCET | 0 | 0 | 0 | 0 | 0 | 2 | 0 | 16 | -2111485673
| VV |  | "podlaha S1 | [14 empty] | VV | 2 | 1 | True | 0 | ROZPOCET
| VV |  | "DH H1.01 | [14 empty] | VV | 2 | 1 | True | 0 | ROZPOCET
| VV |  | 20,71 |  | 20.71 | [12 empty] | VV | 2 | 2 | True | 0 | ROZPOCET
| VV |  | "DH H1.02 | [14 empty] | VV | 2 | 1 | True | 0 | ROZPOCET
| VV |  | 13,29 |  | 13.29 | [12 empty] | VV | 2 | 2 | True | 0 | ROZPOCET
| VV |  | "DH H1.03 | [14 empty] | VV | 2 | 1 | True | 0 | ROZPOCET
| VV |  | 14,09 |  | 14.09 | [12 empty] | VV | 2 | 2 | True | 0 | ROZPOCET
| VV |  | "DH H1.04 | [14 empty] | VV | 2 | 1 | True | 0 | ROZPOCET
| VV |  | 3,54 |  | 3.54 | [12 empty] | VV | 2 | 2 | True | 0 | ROZPOCET
| VV |  | "DH H1.05 | [14 empty] | VV | 2 | 1 | True | 0 | ROZPOCET
| VV |  | 9,03 |  | 9.03 | [12 empty] | VV | 2 | 2 | True | 0 | ROZPOCET
| VV |  | "podlaha S4 | [14 empty] | VV | 2 | 1 | True | 0 | ROZPOCET
| VV |  | "DH 1.NP H2.05 | [14 empty] | VV | 2 | 1 | True | 0 | ROZPOCET
| VV |  | 30,12 |  | 30.12 | [12 empty] | VV | 2 | 2 | True | 0 | ROZPOCET
| VV |  | "podlaha S26 | [14 empty] | VV | 2 | 1 | True | 0 | ROZPOCET
| VV |  | "RT 1.NP E1.02 a E1.03 | [14 empty] | VV | 2 | 1 | True | 0 | ROZPOCET
| VV |  | (7,29+167,56) |  | 174.85 | [12 empty] | VV | 2 | 2 | True | 0 | ROZPOCET
| VV |  | "podlaha S27 | [14 empty] | VV | 2 | 1 | True | 0 | ROZPOCET
| VV |  | "RT 1.NP E1.05 a E1.04 | [14 empty] | VV | 2 | 1 | True | 0 | ROZPOCET
| VV |  | 105,35+11,98 |  | 117.33 | [12 empty] | VV | 2 | 2 | True | 0 | ROZPOCET
| VV |  | Súčet |  | 382.96 | [12 empty] | VV | 2 | 4 | True | 1 | ROZPOCET
228 | M | 28323000270R | DESAN doska, prevetrávacia, výška nopu 90 mm, proti zemnej vlhkosti, pre spodnú stavbu; S1, S4, S26, S27 | m2 | 440.404 |  | 0 |  |  | znížená |  | 0 | 0.002 | 0.88081 | 0 | 0 | 32 | M | 2 |  |  |  | ROZPOCET | 0 | 0 | 0 | 0 | 0 | 2 | 0 | 16 | 407201257
| VV |  | 382,96*1,15 'Prepočítané koeficientom množstva |  | 440.404 | [12 empty] | VV | 2 | 2 | False | 1 | ROZPOCET
229 | K | 711411331.S | Izolácia proti povrchovej vode, protiradónová, stierka hydroizolačná bitúmenová, tehl. podklad, zvislá; detail 25 | m2 | 4.95 |  | 0 |  |  | znížená |  | 0 | 0.0056 | 0.02772 | 0 | 0 | 16 | K | 2 |  |  |  | ROZPOCET | 0 | 0 | 0 | 0 | 0 | 2 | 0 | 16 | 864144106
| VV |  | "detail 25 styk tehlovej steny a základu | [14 empty] | VV | 2 | 1 | True | 0 | ROZPOCET
| VV |  | 2*1,82+1,31 |  | 4.95 | [12 empty] | VV | 2 | 2 | True | 1 | ROZPOCET
230 | K | 71147017R | Aerogél - zvislá izolácia na sanáciu stien, napr. Spaceloft, hydrofóbna, hr.60 mm; detail 64 | m2 | 8.401 |  | 0 |  |  | znížená |  | 0 | 0.00116 | 0.0097452 | 0 | 0 | 16 | K | 2 |  |  |  | ROZPOCET | 0 | 0 | 0 | 0 | 0 | 2 | 0 | 16 | 1616717566
| VV |  | "detail 64 | [14 empty] | VV | 2 | 1 | True | 0 | ROZPOCET
| VV |  | (1,253+1,133+1,204+0,253)*2,186 |  | 8.401 | [12 empty] | VV | 2 | 2 | True | 1 | ROZPOCET
231 | K | 7114701R1 | Aerogél - vodorovná izolácia na sanáciu stropov, napr. Spaceloft, hydrofóbna, hr.25 mm; detail 64 | m2 | 1.95 |  | 0 |  |  | znížená |  | 0 | 0.00116 | 0.002262 | 0 | 0 | 16 | K | 2 |  |  |  | ROZPOCET | 0 | 0 | 0 | 0 | 0 | 2 | 0 | 16 | 603010195
| VV |  | "detail 64 | [14 empty] | VV | 2 | 1 | True | 0 | ROZPOCET
| VV |  | 1,3*1,5 |  | 1.95 | [12 empty] | VV | 2 | 2 | True | 1 | ROZPOCET
232 | K | 7114701R2 | Aerogél - vodorovná izolácia na sanáciu podlahy, napr. Spaceloft, hydrofóbna, hr.30 mm; detail 64 | m2 | 1.95 |  | 0 |  |  | znížená |  | 0 | 0.00116 | 0.002262 | 0 | 0 | 16 | K | 2 |  |  |  | ROZPOCET | 0 | 0 | 0 | 0 | 0 | 2 | 0 | 16 | -863488954
| VV |  | "detail 64 | [14 empty] | VV | 2 | 1 | True | 0 | ROZPOCET
| VV |  | 1,3*1,5 |  | 1.95 | [12 empty] | VV | 2 | 2 | True | 1 | ROZPOCET
233 | K | 998711203.S | Presun hmôt pre izoláciu proti vode v objektoch výšky nad 12 do 60 m | % |  |  | 0 |  |  | znížená |  | 0 | 0 | 0 | 0 | 0 | 16 | K | 2 |  |  |  | ROZPOCET | 0 | 0 | 0 | 0 | 0 | 2 | 0 | 16 | -390323338
| D | 713 | Izolácie tepelné |  |  |  | 0 |  |  |  |  | 0 |  | 7.9468 |  | 0 | 2 | D | 1 |  |  |  | ROZPOCET | [6 empty] | 0
234 | K | 713121131 | Montáž tepelnej izolácie podláh minerálnou vlnou, kladená do lepidla; S15, S14, S21, S31 | m2 | 99.85 |  | 0 |  |  | znížená |  | 0 | 0.005 | 0.49925 | 0 | 0 | 16 | K | 2 |  |  |  | ROZPOCET | 0 | 0 | 0 | 0 | 0 | 2 | 0 | 16 | 1882792539
| VV |  | "podlaha S15 | [14 empty] | VV | 2 | 1 | True | 0 | ROZPOCET
| VV |  | "DH 2.NP H3.10 | [14 empty] | VV | 2 | 1 | True | 0 | ROZPOCET
| VV |  | 19,36 |  | 19.36 | [12 empty] | VV | 2 | 2 | True | 0 | ROZPOCET
| VV |  | "skladba S14 | [14 empty] | VV | 2 | 1 | True | 0 | ROZPOCET
| VV |  | "DH 3.NP, H4.03 | [14 empty] | VV | 2 | 1 | True | 0 | ROZPOCET
| VV |  | 10,04*2 |  | 20.08 | [12 empty] | VV | 2 | 2 | True | 0 | ROZPOCET
| VV |  | "podlaha S21 | [14 empty] | VV | 2 | 1 | True | 0 | ROZPOCET
| VV |  | "FrM 2.NP D3.05 | [14 empty] | VV | 2 | 1 | True | 0 | ROZPOCET
| VV |  | 46,77 |  | 46.77 | [12 empty] | VV | 2 | 2 | True | 0 | ROZPOCET
| VV |  | "skladba S31 | [14 empty] | VV | 2 | 1 | True | 0 | ROZPOCET
| VV |  | "ZVONICA 1.NP E2.14, E2.14b, E2.14c | [14 empty] | VV | 2 | 1 | True | 0 | ROZPOCET
| VV |  | 2,35+5,11+6,18 |  | 13.64 | [12 empty] | VV | 2 | 2 | True | 0 | ROZPOCET
| VV |  | Súčet |  | 99.85 | [12 empty] | VV | 2 | 4 | True | 1 | ROZPOCET
235 | M | 631460000700 | Lamela 150x200x1200 mm, izolácia z kamennej vlny pre stropy; S15, S14, S21, S31 | m2 | 101.847 |  | 0 |  |  | znížená |  | 0 | 0.0044 | 0.44813 | 0 | 0 | 32 | M | 2 |  |  |  | ROZPOCET | 0 | 0 | 0 | 0 | 0 | 2 | 0 | 16 | -142821568
| VV |  | 99,85*1,02 'Prepočítané koeficientom množstva |  | 101.847 | [12 empty] | VV | 2 | 2 | False | 1 | ROZPOCET
236 | K | 713122111 | Montáž tepelnej izolácie podláh polystyrénom, kladeným voľne v jednej vrstve; S6 | m2 | 24.1 |  | 0 |  |  | znížená |  | 0 | 0 | 0 | 0 | 0 | 16 | K | 2 |  |  |  | ROZPOCET | 0 | 0 | 0 | 0 | 0 | 2 | 0 | 16 | -1421523917
| VV |  | "podlaha S6 | [14 empty] | VV | 2 | 1 | True | 0 | ROZPOCET
| VV |  | "DH 2.NP H3.01 | [14 empty] | VV | 2 | 1 | True | 0 | ROZPOCET
| VV |  | 24,1 |  | 24.1 | [12 empty] | VV | 2 | 2 | True | 1 | ROZPOCET
237 | M | 28319000040R | Fenolová pena hrúbka 120 mm, K3; S6 | m3 | 24.582 |  | 0 |  |  | znížená |  | 0 | 0.035 | 0.86037 | 0 | 0 | 32 | M | 2 |  |  |  | ROZPOCET | 0 | 0 | 0 | 0 | 0 | 2 | 0 | 16 | 795880575
| VV |  | 24,1*1,02 'Prepočítané koeficientom množstva |  | 24.582 | [12 empty] | VV | 2 | 2 | False | 1 | ROZPOCET
238 | K | 713122131 | Montáž tepelnej izolácie podláh polystyrénom, kladeným do lepidla; S1, S4 | m2 | 90.78 |  | 0 |  |  | znížená |  | 0 | 0.005 | 0.4539 | 0 | 0 | 16 | K | 2 |  |  |  | ROZPOCET | 0 | 0 | 0 | 0 | 0 | 2 | 0 | 16 | 591804783
| VV |  | "podlaha S1 | [14 empty] | VV | 2 | 1 | True | 0 | ROZPOCET
| VV |  | "DH H1.01 | [14 empty] | VV | 2 | 1 | True | 0 | ROZPOCET
| VV |  | 20,71 |  | 20.71 | [12 empty] | VV | 2 | 2 | True | 0 | ROZPOCET
| VV |  | "DH H1.02 | [14 empty] | VV | 2 | 1 | True | 0 | ROZPOCET
| VV |  | 13,29 |  | 13.29 | [12 empty] | VV | 2 | 2 | True | 0 | ROZPOCET
| VV |  | "DH H1.03 | [14 empty] | VV | 2 | 1 | True | 0 | ROZPOCET
| VV |  | 14,09 |  | 14.09 | [12 empty] | VV | 2 | 2 | True | 0 | ROZPOCET
| VV |  | "DH H1.04 | [14 empty] | VV | 2 | 1 | True | 0 | ROZPOCET
| VV |  | 3,54 |  | 3.54 | [12 empty] | VV | 2 | 2 | True | 0 | ROZPOCET
| VV |  | "DH H1.05 | [14 empty] | VV | 2 | 1 | True | 0 | ROZPOCET
| VV |  | 9,03 |  | 9.03 | [12 empty] | VV | 2 | 2 | True | 0 | ROZPOCET
| VV |  | "podlaha S4 | [14 empty] | VV | 2 | 1 | True | 0 | ROZPOCET
| VV |  | "DH 1.NP H2.05 | [14 empty] | VV | 2 | 1 | True | 0 | ROZPOCET
| VV |  | 30,12 |  | 30.12 | [12 empty] | VV | 2 | 2 | True | 0 | ROZPOCET
| VV |  | Súčet |  | 90.78 | [12 empty] | VV | 2 | 4 | True | 1 | ROZPOCET
239 | M | 283750000600.S. | Doska XPS hr. 40 mm, zateplenie soklov, suterénov, podláh, S1, S4 | m2 | 92.596 |  | 0 |  |  | znížená |  | 0 | 0.0012 | 0.11112 | 0 | 0 | 32 | M | 2 |  |  |  | ROZPOCET | 0 | 0 | 0 | 0 | 0 | 2 | 0 | 16 | -120932299
| VV |  | "podlaha S1 | [14 empty] | VV | 2 | 1 | True | 0 | ROZPOCET
| VV |  | "DH H1.01 | [14 empty] | VV | 2 | 1 | True | 0 | ROZPOCET
| VV |  | 20,71 |  | 20.71 | [12 empty] | VV | 2 | 2 | True | 0 | ROZPOCET
| VV |  | "DH H1.02 | [14 empty] | VV | 2 | 1 | True | 0 | ROZPOCET
| VV |  | 13,29 |  | 13.29 | [12 empty] | VV | 2 | 2 | True | 0 | ROZPOCET
| VV |  | "DH H1.03 | [14 empty] | VV | 2 | 1 | True | 0 | ROZPOCET
| VV |  | 14,09 |  | 14.09 | [12 empty] | VV | 2 | 2 | True | 0 | ROZPOCET
| VV |  | "DH H1.04 | [14 empty] | VV | 2 | 1 | True | 0 | ROZPOCET
| VV |  | 3,54 |  | 3.54 | [12 empty] | VV | 2 | 2 | True | 0 | ROZPOCET
| VV |  | "DH H1.05 | [14 empty] | VV | 2 | 1 | True | 0 | ROZPOCET
| VV |  | 9,03 |  | 9.03 | [12 empty] | VV | 2 | 2 | True | 0 | ROZPOCET
| VV |  | "podlaha S4 | [14 empty] | VV | 2 | 1 | True | 0 | ROZPOCET
| VV |  | "DH 1.NP H2.05 | [14 empty] | VV | 2 | 1 | True | 0 | ROZPOCET
| VV |  | 30,12 |  | 30.12 | [12 empty] | VV | 2 | 2 | True | 0 | ROZPOCET
| VV |  | Súčet |  | 90.78 | [12 empty] | VV | 2 | 4 | True | 1 | ROZPOCET
| VV |  | 90,78*1,02 'Prepočítané koeficientom množstva |  | 92.596 | [12 empty] | VV | 2 | 2 | False | 1 | ROZPOCET
240 | K | 713126050R | Montáž tepelnej izolácie podláh fúkanou celulózou, hrúbky od 140 mm - do 2000 mm; S32 | m3 | 50.044 |  | 0 |  |  | znížená |  | 0 | 0 | 0 | 0 | 0 | 16 | K | 2 |  |  |  | ROZPOCET | 0 | 0 | 0 | 0 | 0 | 2 | 0 | 16 | -1630626345
| VV |  | "skladba S32 | [14 empty] | VV | 2 | 1 | True | 0 | ROZPOCET
| VV |  | "FR.2.NP D3.05 | [14 empty] | VV | 2 | 1 | True | 0 | ROZPOCET
| VV |  | 46,77*(0,14+2)/2 |  | 50.044 | [12 empty] | VV | 2 | 2 | True | 1 | ROZPOCET
241 | M | 629110000100 | Vlákna celulózové - fúkaná izolácia, vrece 12,5 kg; S32 | kg | 2502.2 |  | 0 |  |  | znížená |  | 0 | 0.001 | 2.5022 | 0 | 0 | 32 | M | 2 |  |  |  | ROZPOCET | 0 | 0 | 0 | 0 | 0 | 2 | 0 | 16 | -1040562161
| VV |  | 50,044*50 'Prepočítané koeficientom množstva |  | 2502.2 | [12 empty] | VV | 2 | 2 | False | 1 | ROZPOCET
242 | K | 713521131 | Montáž tepel. izol. protipož. obkladom podhľadov na špeciálne nosné konštrukcie jednovrstvová; S6, S7, S10, S11, S12, S13, S21, S24, S22, S32; detail 78 | m2 | 615.607 |  | 0 |  |  | znížená |  | 0 | 0.00169 | 1.0404 | 0 | 0 | 16 | K | 2 |  |  |  | ROZPOCET | 0 | 0 | 0 | 0 | 0 | 2 | 0 | 16 | -2100942881
| VV |  | "nehorľavá doska A1, hr. 30mm | [14 empty] | VV | 2 | 1 | True | 0 | ROZPOCET
| VV |  | "podlaha S7 | [14 empty] | VV | 2 | 1 | True | 0 | ROZPOCET
| VV |  | "DH 2.NP H3.02 | [14 empty] | VV | 2 | 1 | True | 0 | ROZPOCET
| VV |  | 29,87 |  | 29.87 | [12 empty] | VV | 2 | 2 | True | 0 | ROZPOCET
| VV |  | "podlaha S6 | [14 empty] | VV | 2 | 1 | True | 0 | ROZPOCET
| VV |  | "DH 2.NP H3.01 | [14 empty] | VV | 2 | 1 | True | 0 | ROZPOCET
| VV |  | 24,1 |  | 24.1 | [12 empty] | VV | 2 | 2 | True | 0 | ROZPOCET
| VV |  | "podlaha S10 | [14 empty] | VV | 2 | 1 | True | 0 | ROZPOCET
| VV |  | "DH 2.NP H3.09 | [14 empty] | VV | 2 | 1 | True | 0 | ROZPOCET
| VV |  | 32,08 |  | 32.08 | [12 empty] | VV | 2 | 2 | True | 0 | ROZPOCET
| VV |  | "nehorľavá doska A1, hr. 20mm | [14 empty] | VV | 2 | 1 | True | 0 | ROZPOCET
| VV |  | "podlaha S11 | [14 empty] | VV | 2 | 1 | True | 0 | ROZPOCET
| VV |  | "DH 2.NP H3.11 | [14 empty] | VV | 2 | 1 | True | 0 | ROZPOCET
| VV |  | 49,03 |  | 49.03 | [12 empty] | VV | 2 | 2 | True | 0 | ROZPOCET
| VV |  | "podlaha S12 | [14 empty] | VV | 2 | 1 | True | 0 | ROZPOCET
| VV |  | "DH 2.NP H3.12 | [14 empty] | VV | 2 | 1 | True | 0 | ROZPOCET
| VV |  | 31,38 |  | 31.38 | [12 empty] | VV | 2 | 2 | True | 0 | ROZPOCET
| VV |  | "podlaha S13 | [14 empty] | VV | 2 | 1 | True | 0 | ROZPOCET
| VV |  | "DH 2.NP H3.14 | [14 empty] | VV | 2 | 1 | True | 0 | ROZPOCET
| VV |  | 25,45 |  | 25.45 | [12 empty] | VV | 2 | 2 | True | 0 | ROZPOCET
| VV |  | "nehorľavá doska A1, hr. 14mm | [14 empty] | VV | 2 | 1 | True | 0 | ROZPOCET
| VV |  | "podlaha S21 | [14 empty] | VV | 2 | 1 | True | 0 | ROZPOCET
| VV |  | "FrM 2.NP D3.05 | [14 empty] | VV | 2 | 1 | True | 0 | ROZPOCET
| VV |  | 46,77 |  | 46.77 | [12 empty] | VV | 2 | 2 | True | 0 | ROZPOCET
| VV |  | "podlaha S24 | [14 empty] | VV | 2 | 1 | True | 0 | ROZPOCET
| VV |  | "FrM 2.NP D3.06 | [14 empty] | VV | 2 | 1 | True | 0 | ROZPOCET
| VV |  | 16,26 |  | 16.26 | [12 empty] | VV | 2 | 2 | True | 0 | ROZPOCET
| VV |  | "podlaha S22 | [14 empty] | VV | 2 | 1 | True | 0 | ROZPOCET
| VV |  | "FrM 2.NP D3.02, D3.03, D3.04 | [14 empty] | VV | 2 | 1 | True | 0 | ROZPOCET
| VV |  | (52,38+42,49+37,69)*2 |  | 265.12 | [12 empty] | VV | 2 | 2 | True | 0 | ROZPOCET
| VV |  | "skladba S32 | [14 empty] | VV | 2 | 1 | True | 0 | ROZPOCET
| VV |  | "FR.2.NP D3.05 | [14 empty] | VV | 2 | 1 | True | 0 | ROZPOCET
| VV |  | 46,77*2 |  | 93.54 | [12 empty] | VV | 2 | 2 | True | 0 | ROZPOCET
| VV |  | "detail 78 poklopy | [14 empty] | VV | 2 | 1 | True | 0 | ROZPOCET
| VV |  | 1,202*0,93 |  | 1.118 | [12 empty] | VV | 2 | 2 | True | 0 | ROZPOCET
| VV |  | 0,926*0,96 |  | 0.889 | [12 empty] | VV | 2 | 2 | True | 0 | ROZPOCET
| VV |  | Súčet |  | 615.607 | [12 empty] | VV | 2 | 4 | True | 1 | ROZPOCET
243 | M | 631440020600 | Doska 30x600x1200 mm izolácia z kamennej vlny vhodná pre ťažké plávajúce podlahy; S6, S7, S10, S11, S12, S13, S21, S24, S22, S32; detail 78 | m2 | 677.168 |  | 0 |  |  | znížená |  | 0 | 0.003 | 2.0315 | 0 | 0 | 32 | M | 2 |  |  |  | ROZPOCET | 0 | 0 | 0 | 0 | 0 | 2 | 0 | 16 | -840540946
| VV |  | 615,607*1,1 'Prepočítané koeficientom množstva |  | 677.168 | [12 empty] | VV | 2 | 2 | False | 1 | ROZPOCET
244 | K | 998713204.S | Presun hmôt pre izolácie tepelné v objektoch výšky nad 24 m do 36 m | % |  |  | 0 |  |  | znížená |  | 0 | 0 | 0 | 0 | 0 | 16 | K | 2 |  |  |  | ROZPOCET | 0 | 0 | 0 | 0 | 0 | 2 | 0 | 16 | 1918778402
| D | 714 | Akustické a protiotrasové opatrenie |  |  |  | 0 |  |  |  |  | 0 |  | 0.33561 |  | 0 | 2 | D | 1 |  |  |  | ROZPOCET | [6 empty] | 0
245 | K | 714182001.S | Montáž izolačných vložiek voľným uložením rohože - stropov alebo stien; S2, S3, S9a, S9, S9b, S16 | m2 | 117.28 |  | 0 |  |  | znížená |  | 0 | 0 | 0 | 0 | 0 | 16 | K | 2 |  |  |  | ROZPOCET | 0 | 0 | 0 | 0 | 0 | 2 | 0 | 16 | 554542561
| VV |  | "podlaha S2 | [14 empty] | VV | 2 | 1 | True | 0 | ROZPOCET
| VV |  | "DH 1.NP H2.01 | [14 empty] | VV | 2 | 1 | True | 0 | ROZPOCET
| VV |  | 27,88 |  | 27.88 | [12 empty] | VV | 2 | 2 | True | 0 | ROZPOCET
| VV |  | "podlaha S3 | [14 empty] | VV | 2 | 1 | True | 0 | ROZPOCET
| VV |  | "DH 1.NP H2.04 | [14 empty] | VV | 2 | 1 | True | 0 | ROZPOCET
| VV |  | 15,35 |  | 15.35 | [12 empty] | VV | 2 | 2 | True | 0 | ROZPOCET
| VV |  | "podlaha S9a | [14 empty] | VV | 2 | 1 | True | 0 | ROZPOCET
| VV |  | "DH 2.NP H3.06 | [14 empty] | VV | 2 | 1 | True | 0 | ROZPOCET
| VV |  | 9,54 |  | 9.54 | [12 empty] | VV | 2 | 2 | True | 0 | ROZPOCET
| VV |  | "podlaha S9 | [14 empty] | VV | 2 | 1 | True | 0 | ROZPOCET
| VV |  | "DH 2.NP H3.07 + H3.07b | [14 empty] | VV | 2 | 1 | True | 0 | ROZPOCET
| VV |  | (9,61+1,53) |  | 11.14 | [12 empty] | VV | 2 | 2 | True | 0 | ROZPOCET
| VV |  | "podlaha S9b | [14 empty] | VV | 2 | 1 | True | 0 | ROZPOCET
| VV |  | "DH 2.NP H3.08 | [14 empty] | VV | 2 | 1 | True | 0 | ROZPOCET
| VV |  | 3,55 |  | 3.55 | [12 empty] | VV | 2 | 2 | True | 0 | ROZPOCET
| VV |  | "podlaha S16 | [14 empty] | VV | 2 | 1 | True | 0 | ROZPOCET
| VV |  | "DH 3.NP H4.01 | [14 empty] | VV | 2 | 1 | True | 0 | ROZPOCET
| VV |  | 2,73*2 |  | 5.46 | [12 empty] | VV | 2 | 2 | True | 0 | ROZPOCET
| VV |  | "podlaha S16 | [14 empty] | VV | 2 | 1 | True | 0 | ROZPOCET
| VV |  | "DH 3.NP H4.02 | [14 empty] | VV | 2 | 1 | True | 0 | ROZPOCET
| VV |  | 22,18*2 |  | 44.36 | [12 empty] | VV | 2 | 2 | True | 0 | ROZPOCET
| VV |  | Súčet |  | 117.28 | [12 empty] | VV | 2 | 4 | True | 1 | ROZPOCET
246 | M | 631460000100.S. | Doska (lamela) z minerálnej vlny hr. 30 mm s jednostranným cementovým nástrekom, pre stropy; S2, S3, S9a, S9, S9b, S16 | m2 | 117.28 |  | 0 |  |  | znížená |  | 0 | 0.0024 | 0.28147 | 0 | 0 | 32 | M | 2 |  |  |  | ROZPOCET | 0 | 0 | 0 | 0 | 0 | 2 | 0 | 16 | 25458067
247 | K | 714182214.S | Montáž izolačných vložiek stropov alebo stien doskami voľne uloženými ,so zabalením do fólie alebo sklotkaniny; detail 73 | m2 | 2.578 |  | 0 |  |  | znížená |  | 0 | 0 | 0 | 0 | 0 | 16 | K | 2 |  |  |  | ROZPOCET | 0 | 0 | 0 | 0 | 0 | 2 | 0 | 16 | 1002834873
| VV |  | "detail 73 | [14 empty] | VV | 2 | 1 | True | 0 | ROZPOCET
| VV |  | (0,119+1,5+0,364)*1,3 |  | 2.578 | [12 empty] | VV | 2 | 2 | True | 1 | ROZPOCET
248 | M | 631470000400 | Doska protipožiarna, 60x1000x1500 mm, technická izolácia na ochranu VZT potrubia; detail 73 | m2 | 2.578 |  | 0 |  |  | znížená |  | 0 | 0.021 | 0.054138 | 0 | 0 | 32 | M | 2 |  |  |  | ROZPOCET | 0 | 0 | 0 | 0 | 0 | 2 | 0 | 16 | -1757322496
249 | K | 998714204.S | Presun hmôt pre izolácie akustické a protiotrasové opatrenia v objektoch výšky (hĺbky) nad 24 do 36m | % |  |  | 0 |  |  | znížená |  | 0 | 0 | 0 | 0 | 0 | 16 | K | 2 |  |  |  | ROZPOCET | 0 | 0 | 0 | 0 | 0 | 2 | 0 | 16 | -730684939
| D | 762 | Konštrukcie tesárske |  |  |  | 0 |  |  |  |  | 0 |  | 45.8654 |  | 0 | 2 | D | 1 |  |  |  | ROZPOCET | [6 empty] | 0
250 | K | 762193911.S | Zadebnenie jednotlivých otvorov v stenách drevocement. doskami hr. do 50 mm 1x plochy otvoru do 1 m2 | m2 | 17.592 |  | 0 |  |  | znížená |  | 0 | 0.03329 | 0.58564 | 0 | 0 | 16 | K | 2 |  |  |  | ROZPOCET | 0 | 0 | 0 | 0 | 0 | 2 | 0 | 16 | -1430190347
| VV |  | "D.01, D.02, D.03, D.06, D.07, D.011, D.013, D.014, D.015, D.023" | [14 empty] | VV | 2 | 1 | True | 0 | ROZPOCET
| VV |  | 0,8*0,845*3 |  | 2.028 | [12 empty] | VV | 2 | 2 | True | 0 | ROZPOCET
| VV |  | 0,994*0,56 |  | 0.557 | [12 empty] | VV | 2 | 2 | True | 0 | ROZPOCET
| VV |  | 1,002*0,56 |  | 0.561 | [12 empty] | VV | 2 | 2 | True | 0 | ROZPOCET
| VV |  | 1,004*0,954 |  | 0.958 | [12 empty] | VV | 2 | 2 | True | 0 | ROZPOCET
| VV |  | 1,02*0,93*3 |  | 2.846 | [12 empty] | VV | 2 | 2 | True | 0 | ROZPOCET
| VV |  | 0,81*1,018 |  | 0.825 | [12 empty] | VV | 2 | 2 | True | 0 | ROZPOCET
| VV |  | "H.04,H.05,H.06,H.08,H.09 až H.012,H.014,H.016 až H.018, H.020, H.021, H.027, H.032, H.033, H.040" | [14 empty] | VV | 2 | 1 | True | 0 | ROZPOCET
| VV |  | 0,74*0,846 |  | 0.626 | [12 empty] | VV | 2 | 2 | True | 0 | ROZPOCET
| VV |  | 0,53*0,676 |  | 0.358 | [12 empty] | VV | 2 | 2 | True | 0 | ROZPOCET
| VV |  | 0,547*0,774 |  | 0.423 | [12 empty] | VV | 2 | 2 | True | 0 | ROZPOCET
| VV |  | 0,524*0,537 |  | 0.281 | [12 empty] | VV | 2 | 2 | True | 0 | ROZPOCET
| VV |  | 0,656*0,644*2 |  | 0.845 | [12 empty] | VV | 2 | 2 | True | 0 | ROZPOCET
| VV |  | 0,78*0,78 |  | 0.608 | [12 empty] | VV | 2 | 2 | True | 0 | ROZPOCET
| VV |  | 0,96*0,802 |  | 0.77 | [12 empty] | VV | 2 | 2 | True | 0 | ROZPOCET
| VV |  | 0,88*0,785 |  | 0.691 | [12 empty] | VV | 2 | 2 | True | 0 | ROZPOCET
| VV |  | 0,554*0,572*2 |  | 0.634 | [12 empty] | VV | 2 | 2 | True | 0 | ROZPOCET
| VV |  | 0,8*0,892 |  | 0.714 | [12 empty] | VV | 2 | 2 | True | 0 | ROZPOCET
| VV |  | 0,38*0,7*2 |  | 0.532 | [12 empty] | VV | 2 | 2 | True | 0 | ROZPOCET
| VV |  | 0,603*0,653 |  | 0.394 | [12 empty] | VV | 2 | 2 | True | 0 | ROZPOCET
| VV |  | 0,343*0,660 |  | 0.226 | [12 empty] | VV | 2 | 2 | True | 0 | ROZPOCET
| VV |  | 0,31*0,66 |  | 0.205 | [12 empty] | VV | 2 | 2 | True | 0 | ROZPOCET
| VV |  | 0,8*0,95 |  | 0.76 | [12 empty] | VV | 2 | 2 | True | 0 | ROZPOCET
| VV |  | "D.018, D.019, D.020" | [14 empty] | VV | 2 | 1 | True | 0 | ROZPOCET
| VV |  | 0,233283*3 |  | 0.7 | [12 empty] | VV | 2 | 2 | True | 0 | ROZPOCET
| VV |  | "E.024, E.025" | [14 empty] | VV | 2 | 1 | True | 0 | ROZPOCET
| VV |  | 0,75*0,7*2 |  | 1.05 | [12 empty] | VV | 2 | 2 | True | 0 | ROZPOCET
| VV |  | Súčet |  | 17.592 | [12 empty] | VV | 2 | 4 | True | 1 | ROZPOCET
251 | K | 762193912.S | Zadebnenie jednotlivých otvorov v stenách drevocement. doskami hr. do 50 mm 1x plochy otvoru do 4 m2 | m2 | 67.769 |  | 0 |  |  | znížená |  | 0 | 0.03329 | 2.256 | 0 | 0 | 16 | K | 2 |  |  |  | ROZPOCET | 0 | 0 | 0 | 0 | 0 | 2 | 0 | 16 | 1617775889
| VV |  | "E.01, E.02, E.03, E.04 - RÁK.T. miestnosť E1.03, JZ FAS." | [14 empty] | VV | 2 | 1 | True | 0 | ROZPOCET
| VV |  | 1,44*0,845*4 |  | 4.867 | [12 empty] | VV | 2 | 2 | True | 0 | ROZPOCET
| VV |  | "D.08, D.09, D.010, D.012, D.022" | [14 empty] | VV | 2 | 1 | True | 0 | ROZPOCET
| VV |  | 1,25*1,63*2 |  | 4.075 | [12 empty] | VV | 2 | 2 | True | 0 | ROZPOCET
| VV |  | 1,041*0,994 |  | 1.035 | [12 empty] | VV | 2 | 2 | True | 0 | ROZPOCET
| VV |  | 1,131*1,621 |  | 1.833 | [12 empty] | VV | 2 | 2 | True | 0 | ROZPOCET
| VV |  | 1,075*1,56 |  | 1.677 | [12 empty] | VV | 2 | 2 | True | 0 | ROZPOCET
| VV |  | "H.019, H.022, H.023, H.025, H.026, H.028 až H.031,H.034, H.035,H.036, 2x H.038, H.039" | [14 empty] | VV | 2 | 1 | True | 0 | ROZPOCET
| VV |  | 1,265*1,412 |  | 1.786 | [12 empty] | VV | 2 | 2 | True | 0 | ROZPOCET
| VV |  | 1,094*1,416 |  | 1.549 | [12 empty] | VV | 2 | 2 | True | 0 | ROZPOCET
| VV |  | 1,259*1,448*2 |  | 3.646 | [12 empty] | VV | 2 | 2 | True | 0 | ROZPOCET
| VV |  | 1,314*1,448 |  | 1.903 | [12 empty] | VV | 2 | 2 | True | 0 | ROZPOCET
| VV |  | 1,282*1,46*3 |  | 5.615 | [12 empty] | VV | 2 | 2 | True | 0 | ROZPOCET
| VV |  | 1,294*1,448 |  | 1.874 | [12 empty] | VV | 2 | 2 | True | 0 | ROZPOCET
| VV |  | 1,269*1,448 |  | 1.838 | [12 empty] | VV | 2 | 2 | True | 0 | ROZPOCET
| VV |  | 1,139*1,338*2 |  | 3.048 | [12 empty] | VV | 2 | 2 | True | 0 | ROZPOCET
| VV |  | 2*1,188*1,412 |  | 3.355 | [12 empty] | VV | 2 | 2 | True | 0 | ROZPOCET
| VV |  | 1,144*1,413 |  | 1.616 | [12 empty] | VV | 2 | 2 | True | 0 | ROZPOCET
| VV |  | "E.05 až E.013, E.018 až E.020, E.022 až E.023" | [14 empty] | VV | 2 | 1 | True | 0 | ROZPOCET
| VV |  | 1,174*1,506 |  | 1.768 | [12 empty] | VV | 2 | 2 | True | 0 | ROZPOCET
| VV |  | 1,164*1,646*8 |  | 15.328 | [12 empty] | VV | 2 | 2 | True | 0 | ROZPOCET
| VV |  | 1,164*1,636*2 |  | 3.809 | [12 empty] | VV | 2 | 2 | True | 0 | ROZPOCET
| VV |  | 0,995*1,784 |  | 1.775 | [12 empty] | VV | 2 | 2 | True | 0 | ROZPOCET
| VV |  | 1,01*1,51 |  | 1.525 | [12 empty] | VV | 2 | 2 | True | 0 | ROZPOCET
| VV |  | 0,79*1,27 |  | 1.003 | [12 empty] | VV | 2 | 2 | True | 0 | ROZPOCET
| VV |  | "E.021" | [14 empty] | VV | 2 | 1 | True | 0 | ROZPOCET
| VV |  | 1,3*2,188 |  | 2.844 | [12 empty] | VV | 2 | 2 | True | 0 | ROZPOCET
| VV |  | Súčet |  | 67.769 | [12 empty] | VV | 2 | 4 | True | 1 | ROZPOCET
252 | K | 762193913.S | Zadebnenie jednotlivých otvorov v stenách drevocement. doskami hr. do 50 mm 1x plochy otvoru nad 4 m2 | m2 | 16.38 |  | 0 |  |  | znížená |  | 0 | 0.03329 | 0.54529 | 0 | 0 | 16 | K | 2 |  |  |  | ROZPOCET | 0 | 0 | 0 | 0 | 0 | 2 | 0 | 16 | 528124018
| VV |  | "E.014 až E.017" | [14 empty] | VV | 2 | 1 | True | 0 | ROZPOCET
| VV |  | 1,5*2,73*4 |  | 16.38 | [12 empty] | VV | 2 | 2 | True | 0 | ROZPOCET
| VV |  | Súčet |  | 16.38 | [12 empty] | VV | 2 | 4 | True | 1 | ROZPOCET
253 | K | 7621939R11 | Odstránenie zadebnenia jednotlivých otvorov v stenách drevocement. doskami hr. do 50 mm 1x plochy otvoru do 1 m2 | m2 | 17.592 |  | 0 |  |  | znížená |  | 0 | 0.03329 | 0.58564 | 0 | 0 | 16 | K | 2 |  |  |  | ROZPOCET | 0 | 0 | 0 | 0 | 0 | 2 | 0 | 16 | 157164376
| VV |  | "D.01, D.02, D.03, D.06, D.07, D.011, D.013, D.014, D.015, D.023" | [14 empty] | VV | 2 | 1 | True | 0 | ROZPOCET
| VV |  | 0,8*0,845*3 |  | 2.028 | [12 empty] | VV | 2 | 2 | True | 0 | ROZPOCET
| VV |  | 0,994*0,56 |  | 0.557 | [12 empty] | VV | 2 | 2 | True | 0 | ROZPOCET
| VV |  | 1,002*0,56 |  | 0.561 | [12 empty] | VV | 2 | 2 | True | 0 | ROZPOCET
| VV |  | 1,004*0,954 |  | 0.958 | [12 empty] | VV | 2 | 2 | True | 0 | ROZPOCET
| VV |  | 1,02*0,93*3 |  | 2.846 | [12 empty] | VV | 2 | 2 | True | 0 | ROZPOCET
| VV |  | 0,81*1,018 |  | 0.825 | [12 empty] | VV | 2 | 2 | True | 0 | ROZPOCET
| VV |  | "H.04,H.05,H.06,H.08,H.09 až H.012,H.014,H.016 až H.018, H.020, H.021, H.027, H.032, H.033, H.040" | [14 empty] | VV | 2 | 1 | True | 0 | ROZPOCET
| VV |  | 0,74*0,846 |  | 0.626 | [12 empty] | VV | 2 | 2 | True | 0 | ROZPOCET
| VV |  | 0,53*0,676 |  | 0.358 | [12 empty] | VV | 2 | 2 | True | 0 | ROZPOCET
| VV |  | 0,547*0,774 |  | 0.423 | [12 empty] | VV | 2 | 2 | True | 0 | ROZPOCET
| VV |  | 0,524*0,537 |  | 0.281 | [12 empty] | VV | 2 | 2 | True | 0 | ROZPOCET
| VV |  | 0,656*0,644*2 |  | 0.845 | [12 empty] | VV | 2 | 2 | True | 0 | ROZPOCET
| VV |  | 0,78*0,78 |  | 0.608 | [12 empty] | VV | 2 | 2 | True | 0 | ROZPOCET
| VV |  | 0,96*0,802 |  | 0.77 | [12 empty] | VV | 2 | 2 | True | 0 | ROZPOCET
| VV |  | 0,88*0,785 |  | 0.691 | [12 empty] | VV | 2 | 2 | True | 0 | ROZPOCET
| VV |  | 0,554*0,572*2 |  | 0.634 | [12 empty] | VV | 2 | 2 | True | 0 | ROZPOCET
| VV |  | 0,8*0,892 |  | 0.714 | [12 empty] | VV | 2 | 2 | True | 0 | ROZPOCET
| VV |  | 0,38*0,7*2 |  | 0.532 | [12 empty] | VV | 2 | 2 | True | 0 | ROZPOCET
| VV |  | 0,603*0,653 |  | 0.394 | [12 empty] | VV | 2 | 2 | True | 0 | ROZPOCET
| VV |  | 0,343*0,660 |  | 0.226 | [12 empty] | VV | 2 | 2 | True | 0 | ROZPOCET
| VV |  | 0,31*0,66 |  | 0.205 | [12 empty] | VV | 2 | 2 | True | 0 | ROZPOCET
| VV |  | 0,8*0,95 |  | 0.76 | [12 empty] | VV | 2 | 2 | True | 0 | ROZPOCET
| VV |  | "D.018, D.019, D.020" | [14 empty] | VV | 2 | 1 | True | 0 | ROZPOCET
| VV |  | 0,233283*3 |  | 0.7 | [12 empty] | VV | 2 | 2 | True | 0 | ROZPOCET
| VV |  | "E.024, E.025" | [14 empty] | VV | 2 | 1 | True | 0 | ROZPOCET
| VV |  | 0,75*0,7*2 |  | 1.05 | [12 empty] | VV | 2 | 2 | True | 0 | ROZPOCET
| VV |  | Súčet |  | 17.592 | [12 empty] | VV | 2 | 4 | True | 1 | ROZPOCET
254 | K | 7621939R12 | Odstránenie zadebnenia jednotlivých otvorov v stenách drevocement. doskami hr. do 50 mm 1x plochy otvoru do 4 m2 | m2 | 67.769 |  | 0 |  |  | znížená |  | 0 | 0.03329 | 2.256 | 0 | 0 | 16 | K | 2 |  |  |  | ROZPOCET | 0 | 0 | 0 | 0 | 0 | 2 | 0 | 16 | 1752182135
| VV |  | "E.01, E.02, E.03, E.04 - RÁK.T. miestnosť E1.03, JZ FAS." | [14 empty] | VV | 2 | 1 | True | 0 | ROZPOCET
| VV |  | 1,44*0,845*4 |  | 4.867 | [12 empty] | VV | 2 | 2 | True | 0 | ROZPOCET
| VV |  | "D.08, D.09, D.010, D.012, D.022" | [14 empty] | VV | 2 | 1 | True | 0 | ROZPOCET
| VV |  | 1,25*1,63*2 |  | 4.075 | [12 empty] | VV | 2 | 2 | True | 0 | ROZPOCET
| VV |  | 1,041*0,994 |  | 1.035 | [12 empty] | VV | 2 | 2 | True | 0 | ROZPOCET
| VV |  | 1,131*1,621 |  | 1.833 | [12 empty] | VV | 2 | 2 | True | 0 | ROZPOCET
| VV |  | 1,075*1,56 |  | 1.677 | [12 empty] | VV | 2 | 2 | True | 0 | ROZPOCET
| VV |  | "H.019, H.022, H.023, H.025, H.026, H.028 až H.031,H.034, H.035,H.036, 2x H.038, H.039" | [14 empty] | VV | 2 | 1 | True | 0 | ROZPOCET
| VV |  | 1,265*1,412 |  | 1.786 | [12 empty] | VV | 2 | 2 | True | 0 | ROZPOCET
| VV |  | 1,094*1,416 |  | 1.549 | [12 empty] | VV | 2 | 2 | True | 0 | ROZPOCET
| VV |  | 1,259*1,448*2 |  | 3.646 | [12 empty] | VV | 2 | 2 | True | 0 | ROZPOCET
| VV |  | 1,314*1,448 |  | 1.903 | [12 empty] | VV | 2 | 2 | True | 0 | ROZPOCET
| VV |  | 1,282*1,46*3 |  | 5.615 | [12 empty] | VV | 2 | 2 | True | 0 | ROZPOCET
| VV |  | 1,294*1,448 |  | 1.874 | [12 empty] | VV | 2 | 2 | True | 0 | ROZPOCET
| VV |  | 1,269*1,448 |  | 1.838 | [12 empty] | VV | 2 | 2 | True | 0 | ROZPOCET
| VV |  | 1,139*1,338*2 |  | 3.048 | [12 empty] | VV | 2 | 2 | True | 0 | ROZPOCET
| VV |  | 2*1,188*1,412 |  | 3.355 | [12 empty] | VV | 2 | 2 | True | 0 | ROZPOCET
| VV |  | 1,144*1,413 |  | 1.616 | [12 empty] | VV | 2 | 2 | True | 0 | ROZPOCET
| VV |  | "E.05 až E.013, E.018 až E.020, E.022 až E.023" | [14 empty] | VV | 2 | 1 | True | 0 | ROZPOCET
| VV |  | 1,174*1,506 |  | 1.768 | [12 empty] | VV | 2 | 2 | True | 0 | ROZPOCET
| VV |  | 1,164*1,646*8 |  | 15.328 | [12 empty] | VV | 2 | 2 | True | 0 | ROZPOCET
| VV |  | 1,164*1,636*2 |  | 3.809 | [12 empty] | VV | 2 | 2 | True | 0 | ROZPOCET
| VV |  | 0,995*1,784 |  | 1.775 | [12 empty] | VV | 2 | 2 | True | 0 | ROZPOCET
| VV |  | 1,01*1,51 |  | 1.525 | [12 empty] | VV | 2 | 2 | True | 0 | ROZPOCET
| VV |  | 0,79*1,27 |  | 1.003 | [12 empty] | VV | 2 | 2 | True | 0 | ROZPOCET
| VV |  | "E.021" | [14 empty] | VV | 2 | 1 | True | 0 | ROZPOCET
| VV |  | 1,3*2,188 |  | 2.844 | [12 empty] | VV | 2 | 2 | True | 0 | ROZPOCET
| VV |  | Súčet |  | 67.769 | [12 empty] | VV | 2 | 4 | True | 1 | ROZPOCET
255 | K | 7621939R13 | Odstránenie zadebnenia jednotlivých otvorov v stenách drevocement. doskami hr. do 50 mm 1x plochy otvoru nad 4 m2 | m2 | 16.38 |  | 0 |  |  | znížená |  | 0 | 0.03329 | 0.54529 | 0 | 0 | 16 | K | 2 |  |  |  | ROZPOCET | 0 | 0 | 0 | 0 | 0 | 2 | 0 | 16 | 2054693338
| VV |  | "E.014 až E.017" | [14 empty] | VV | 2 | 1 | True | 0 | ROZPOCET
| VV |  | 1,5*2,73*4 |  | 16.38 | [12 empty] | VV | 2 | 2 | True | 0 | ROZPOCET
| VV |  | Súčet |  | 16.38 | [12 empty] | VV | 2 | 4 | True | 1 | ROZPOCET
256 | K | 762211220.S | Montáž dreveného schodiska priamočiareho s podstupnicami, šírka ramena do 1,50 m, stupňa z dosiek; detail 67, 68, 62, 72 | m | 42.516 |  | 0 |  |  | znížená |  | 0 | 0.00042 | 0.017857 | 0 | 0 | 4 | K | 2 |  |  |  | ROZPOCET | 0 | 0 | 0 | 0 | 0 | 2 | 0 | 4 | 1011565072
| VV |  | "detail 67 schodisko | [14 empty] | VV | 2 | 1 | True | 0 | ROZPOCET
| VV |  | 23*0,75 |  | 17.25 | [12 empty] | VV | 2 | 2 | True | 0 | ROZPOCET
| VV |  | Medzisúčet |  | 17.25 | [12 empty] | VV | 2 | 3 | True | 0 | ROZPOCET
| VV |  | 3*1,23 |  | 3.69 | [12 empty] | VV | 2 | 2 | True | 0 | ROZPOCET
| VV |  | "detail 68 schodisko | [14 empty] | VV | 2 | 1 | True | 0 | ROZPOCET
| VV |  | 3*0,8+3*1,2 |  | 6 | [12 empty] | VV | 2 | 2 | True | 0 | ROZPOCET
| VV |  | "detail 68 schodnica rebríka legenda č.13 | [14 empty] | VV | 2 | 1 | True | 0 | ROZPOCET
| VV |  | 10*0,6 |  | 6 | [12 empty] | VV | 2 | 2 | True | 0 | ROZPOCET
| VV |  | "detail 62 | [14 empty] | VV | 2 | 1 | True | 0 | ROZPOCET
| VV |  | 5*1,3 |  | 6.5 | [12 empty] | VV | 2 | 2 | True | 0 | ROZPOCET
| VV |  | "detail 72 | [14 empty] | VV | 2 | 1 | True | 0 | ROZPOCET
| VV |  | 2*1,538 |  | 3.076 | [12 empty] | VV | 2 | 2 | True | 0 | ROZPOCET
| VV |  | Súčet |  | 42.516 | [12 empty] | VV | 2 | 4 | True | 1 | ROZPOCET
257 | M | 605460000100.S | Rezivo stavebné zo smreku - dosky sušené hobľované hr. 19 mm, š. 100-140 mm, dĺ. 4000 mm,vrátane impregnácie proti hnilobe a plesniam; detail 67, 68 | m3 | 8.13 |  | 0 |  |  | znížená |  | 0 | 0.5 | 4.065 | 0 | 0 | 8 | M | 2 |  |  |  | ROZPOCET | 0 | 0 | 0 | 0 | 0 | 2 | 0 | 4 | -119154174
258 | M | 605510000600.S | Doska dubová hobľovaná neomietaná akosť I hr. 40-60 mm , š. 100-200 mm,vrátane impregnácie proti hnilobe a plesniam; detail 62, 72 | m3 | 0.426 |  | 0 |  |  | znížená |  | 0 | 0.77 | 0.32802 | 0 | 0 | 8 | M | 2 |  |  |  | ROZPOCET | 0 | 0 | 0 | 0 | 0 | 2 | 0 | 4 | 465063918
| VV |  | "detail 62 | [14 empty] | VV | 2 | 1 | True | 0 | ROZPOCET
| VV |  | 5*0,255*0,169*1,3 |  | 0.28 | [12 empty] | VV | 2 | 2 | True | 0 | ROZPOCET
| VV |  | "detail 72 | [14 empty] | VV | 2 | 1 | True | 0 | ROZPOCET
| VV |  | 2*1,538*0,17*0,28 |  | 0.146 | [12 empty] | VV | 2 | 2 | True | 0 | ROZPOCET
| VV |  | Súčet |  | 0.426 | [12 empty] | VV | 2 | 4 | True | 1 | ROZPOCET
259 | K | 76221122R | Montáž dreveného schodiska priamočiareho so schodnicami, s podstupnicami hr.20 mm, šírka ramena do 1,50 m, stupňa z dosiek hobľovaných hr.60mm; detail 34 | m | 4.5 |  | 0 |  |  | znížená |  | 0 | 0.00042 | 0.00189 | 0 | 0 | 16 | K | 2 |  |  |  | ROZPOCET | 0 | 0 | 0 | 0 | 0 | 2 | 0 | 16 | -606410266
| VV |  | "detail 34 hobľované schody | [14 empty] | VV | 2 | 1 | True | 0 | ROZPOCET
| VV |  | 3*1,5 |  | 4.5 | [12 empty] | VV | 2 | 2 | True | 1 | ROZPOCET
260 | M | 605460002400 | Dosky hobľované zo smreku 95x19 mm, sušené 14±2%, triedy 3A STN 480055, bez defektov, hniloby, hrčí,vrátane impregnácie proti hnilobe a plesniam; detail 34 | m2 | 3.149 |  | 0 |  |  | znížená |  | 0 | 0.00836 | 0.026326 | 0 | 0 | 32 | M | 2 |  |  |  | ROZPOCET | 0 | 0 | 0 | 0 | 0 | 2 | 0 | 16 | -1743370162
| VV |  | "detail 34 hobľované schody | [14 empty] | VV | 2 | 1 | True | 0 | ROZPOCET
| VV |  | 3*1,5*0,333 |  | 1.499 | [12 empty] | VV | 2 | 2 | True | 0 | ROZPOCET
| VV |  | 1,1*1,5 |  | 1.65 | [12 empty] | VV | 2 | 2 | True | 0 | ROZPOCET
| VV |  | Súčet |  | 3.149 | [12 empty] | VV | 2 | 4 | True | 1 | ROZPOCET
261 | K | 762333140.SR | Montáž konštrukcií stropov nepravidelného pôdorysu, dámske a pánske toalety, podľa PD v.č.2 a v č.4 výkazu reziva - nosníky a stĺpy tramy vrátane kotvenia | m | 245.7 |  | 0 |  |  | znížená |  | 0 | 0.00026 | 0.063882 | 0 | 0 | 16 | K | 2 |  |  |  | ROZPOCET | 0 | 0 | 0 | 0 | 0 | 2 | 0 | 16 | -1719777736
| VV |  | 38,5 |  | 38.5 | [12 empty] | VV | 2 | 2 | True | 0 | ROZPOCET
| VV |  | 46,5 |  | 46.5 | [12 empty] | VV | 2 | 2 | True | 0 | ROZPOCET
| VV |  | Medzisúčet |  | 85 | [12 empty] | VV | 2 | 3 | True | 0 | ROZPOCET
| VV |  | "detail 43,78, statika 04 - muzeum Fr. | [14 empty] | VV | 2 | 1 | True | 0 | ROZPOCET
| VV |  | 8,4+12,4+15+24,9 |  | 60.7 | [12 empty] | VV | 2 | 2 | True | 0 | ROZPOCET
| VV |  | 36+64 |  | 100 | [12 empty] | VV | 2 | 2 | True | 0 | ROZPOCET
| VV |  | Medzisúčet |  | 160.7 | [12 empty] | VV | 2 | 3 | True | 0 | ROZPOCET
| VV |  | Súčet |  | 245.7 | [12 empty] | VV | 2 | 4 | True | 1 | ROZPOCET
262 | M | 605470000100.SR | Nosníky 140 x 180 a stĺpy 120x120, trámy 150 x 250 rezivo C24, vrátane povrchovej úpravy a impregnácie, detail 30,31,43,78 | m3 | 6.21 |  | 0 |  |  | znížená |  | 0 | 0.54 | 3.3534 | 0 | 0 | 32 | M | 2 |  |  |  | ROZPOCET | 0 | 0 | 0 | 0 | 0 | 2 | 0 | 16 | 442735004
| VV |  | 1,97 |  | 1.97 | [12 empty] | VV | 2 | 2 | True | 0 | ROZPOCET
| VV |  | "detail 43,78 | [14 empty] | VV | 2 | 1 | True | 0 | ROZPOCET
| VV |  | 2,28 |  | 2.28 | [12 empty] | VV | 2 | 2 | True | 0 | ROZPOCET
| VV |  | 1,96 |  | 1.96 | [12 empty] | VV | 2 | 2 | True | 0 | ROZPOCET
| VV |  | Súčet |  | 6.21 | [12 empty] | VV | 2 | 4 | True | 1 | ROZPOCET
263 | K | 762395000.S. | Spojovacie prostriedky pre viazané konštrukcie, debnenie a laťovanie, konštr., spádové kliny a podobne | m3 | 65.187 |  | 0 |  |  | znížená |  | 0 | 0.0231 | 1.5058 | 0 | 0 | 16 | K | 2 |  |  |  | ROZPOCET | 0 | 0 | 0 | 0 | 0 | 2 | 0 | 16 | -1006948246
| VV |  | 8,13+0,424+3,149+1,035+16,676+1,582+1,574+0,005+0,005+0,031+5,011+9,598+7,085+1,054+0,132+0,054+0,202+0,09+3,14+6,21 |  | 65.187 | [12 empty] | VV | 2 | 2 | True | 0 | ROZPOCET
| VV |  | Súčet |  | 65.187 | [12 empty] | VV | 2 | 4 | True | 1 | ROZPOCET
264 | K | 762411101.S | Montáž olištovania škár stropov; S2, S3, S18, S20 | m | 77.749 |  | 0 |  |  | znížená |  | 0 | 0 | 0 | 0 | 0 | 16 | K | 2 |  |  |  | ROZPOCET | 0 | 0 | 0 | 0 | 0 | 2 | 0 | 16 | 861384207
| VV |  | "podlaha S2 | [14 empty] | VV | 2 | 1 | True | 0 | ROZPOCET
| VV |  | "DH 1.NP H2.01 | [14 empty] | VV | 2 | 1 | True | 0 | ROZPOCET
| VV |  | 2*4,174+6,101+4*1 |  | 18.449 | [12 empty] | VV | 2 | 2 | True | 0 | ROZPOCET
| VV |  | "podlaha S3 | [14 empty] | VV | 2 | 1 | True | 0 | ROZPOCET
| VV |  | "DH 1.NP H2.04 | [14 empty] | VV | 2 | 1 | True | 0 | ROZPOCET
| VV |  | 2*4,304+2*5,6+2*0,835+2*1 |  | 23.478 | [12 empty] | VV | 2 | 2 | True | 0 | ROZPOCET
| VV |  | "podlaha S18 | [14 empty] | VV | 2 | 1 | True | 0 | ROZPOCET
| VV |  | "FRM 1.NP D2.02 | [14 empty] | VV | 2 | 1 | True | 0 | ROZPOCET
| VV |  | 2*7+2,822 |  | 16.822 | [12 empty] | VV | 2 | 2 | True | 0 | ROZPOCET
| VV |  | "podlaha S20 | [14 empty] | VV | 2 | 1 | True | 0 | ROZPOCET
| VV |  | "FRM 1.NP D2.03 | [14 empty] | VV | 2 | 1 | True | 0 | ROZPOCET
| VV |  | 19 |  | 19 | [12 empty] | VV | 2 | 2 | True | 0 | ROZPOCET
| VV |  | Súčet |  | 77.749 | [12 empty] | VV | 2 | 4 | True | 1 | ROZPOCET
265 | M | 605110000100.S | Dosky a fošne zo smreku opracované neomietané akosť I hr. 13-15 mm, š. 60-130 mm,vrátane impregnácie proti hnilobe a plesniam; S2, S3, S18, S20 | m3 | 1.035 |  | 0 |  |  | znížená |  | 0 | 0.55 | 0.56925 | 0 | 0 | 32 | M | 2 |  |  |  | ROZPOCET | 0 | 0 | 0 | 0 | 0 | 2 | 0 | 16 | -997566304
| VV |  | "podlaha S2 | [14 empty] | VV | 2 | 1 | True | 0 | ROZPOCET
| VV |  | "DH 1.NP H2.01 | [14 empty] | VV | 2 | 1 | True | 0 | ROZPOCET
| VV |  | (2*4,174+6,101+4*1)*0,13*0,015 |  | 0.036 | [12 empty] | VV | 2 | 2 | True | 0 | ROZPOCET
| VV |  | "podlaha S3 | [14 empty] | VV | 2 | 1 | True | 0 | ROZPOCET
| VV |  | "DH 1.NP H2.04 | [14 empty] | VV | 2 | 1 | True | 0 | ROZPOCET
| VV |  | (2*4,304+2*5,6+2*0,835+2*1)*0,13*0,015 |  | 0.046 | [12 empty] | VV | 2 | 2 | True | 0 | ROZPOCET
| VV |  | "podlaha S18 | [14 empty] | VV | 2 | 1 | True | 0 | ROZPOCET
| VV |  | "FRM 1.NP D2.02 | [14 empty] | VV | 2 | 1 | True | 0 | ROZPOCET
| VV |  | 14,92*0,015 |  | 0.224 | [12 empty] | VV | 2 | 2 | True | 0 | ROZPOCET
| VV |  | "podlaha S20 | [14 empty] | VV | 2 | 1 | True | 0 | ROZPOCET
| VV |  | "FRM 1.NP D2.03 | [14 empty] | VV | 2 | 1 | True | 0 | ROZPOCET
| VV |  | 45,91*0,015 |  | 0.689 | [12 empty] | VV | 2 | 2 | True | 0 | ROZPOCET
| VV |  | Súčet |  | 0.995 | [12 empty] | VV | 2 | 4 | True | 1 | ROZPOCET
| VV |  | 0,995*1,04 'Prepočítané koeficientom množstva |  | 1.035 | [12 empty] | VV | 2 | 2 | False | 1 | ROZPOCET
266 | K | 762421221.S | Montáž obloženia stropov alebo strešných podhľadov doskami tvrdými drevotrieskovými na pero a drážku; S2, S3 | m2 | 43.23 |  | 0 |  |  | znížená |  | 0 | 0 | 0 | 0 | 0 | 16 | K | 2 |  |  |  | ROZPOCET | 0 | 0 | 0 | 0 | 0 | 2 | 0 | 16 | 411810721
| VV |  | "podlaha S2 | [14 empty] | VV | 2 | 1 | True | 0 | ROZPOCET
| VV |  | "DH 1.NP H2.01 | [14 empty] | VV | 2 | 1 | True | 0 | ROZPOCET
| VV |  | 27,88 |  | 27.88 | [12 empty] | VV | 2 | 2 | True | 0 | ROZPOCET
| VV |  | "podlaha S3 | [14 empty] | VV | 2 | 1 | True | 0 | ROZPOCET
| VV |  | "DH 1.NP H2.04 | [14 empty] | VV | 2 | 1 | True | 0 | ROZPOCET
| VV |  | 15,35 |  | 15.35 | [12 empty] | VV | 2 | 2 | True | 0 | ROZPOCET
| VV |  | Súčet |  | 43.23 | [12 empty] | VV | 2 | 4 | True | 1 | ROZPOCET
267 | M | 605460001200 | Profily zrubové zo smreku - lamela prierez 140x180 mm, triedy 3A STN 480055, sušené 14±2%, 4x hobľované, frézované P+D, dĺ. nadpájané, bez defekt, oprac. spoje,vrátane impregnácie proti hnilobe a plesniam; S2, S3 | m3 | 16.676 |  | 0 |  |  | znížená |  | 0 | 0.54 | 9.005 | 0 | 0 | 32 | M | 2 |  |  |  | ROZPOCET | 0 | 0 | 0 | 0 | 0 | 2 | 0 | 16 | 202288416
| VV |  | "podlaha S2 | [14 empty] | VV | 2 | 1 | True | 0 | ROZPOCET
| VV |  | "DH 1.NP H2.01 | [14 empty] | VV | 2 | 1 | True | 0 | ROZPOCET
| VV |  | 10*4,174*0,18 |  | 7.513 | [12 empty] | VV | 2 | 2 | True | 0 | ROZPOCET
| VV |  | "podlaha S3 | [14 empty] | VV | 2 | 1 | True | 0 | ROZPOCET
| VV |  | "DH 1.NP H2.04 | [14 empty] | VV | 2 | 1 | True | 0 | ROZPOCET
| VV |  | 11*4,304*0,18 |  | 8.522 | [12 empty] | VV | 2 | 2 | True | 0 | ROZPOCET
| VV |  | Súčet |  | 16.035 | [12 empty] | VV | 2 | 4 | True | 1 | ROZPOCET
| VV |  | 16,035*1,04 'Prepočítané koeficientom množstva |  | 16.676 | [12 empty] | VV | 2 | 2 | False | 1 | ROZPOCET
268 | K | 762421333.S | Obloženie stropov alebo strešných podhľadov z dosiek cementotrieskových skrutkovaných na zraz hr. dosky 14 mm; detail 78 | m2 | 4.014 |  | 0 |  |  | znížená |  | 0 | 0.02098 | 0.084214 | 0 | 0 | 16 | K | 2 |  |  |  | ROZPOCET | 0 | 0 | 0 | 0 | 0 | 2 | 0 | 16 | 1642222541
| VV |  | "detail 78 poklopy | [14 empty] | VV | 2 | 1 | True | 0 | ROZPOCET
| VV |  | 1,202*0,93 |  | 1.118 | [12 empty] | VV | 2 | 2 | True | 0 | ROZPOCET
| VV |  | 0,926*0,96 |  | 0.889 | [12 empty] | VV | 2 | 2 | True | 0 | ROZPOCET
| VV |  | Medzisúčet |  | 2.007 | [12 empty] | VV | 2 | 3 | True | 0 | ROZPOCET
| VV |  | 2,007 |  | 2.007 | [12 empty] | VV | 2 | 2 | True | 0 | ROZPOCET
| VV |  | Súčet |  | 4.014 | [12 empty] | VV | 2 | 4 | True | 1 | ROZPOCET
269 | K | 762421334.S | Obloženie stropov alebo strešných podhľadov z dosiek cementotrieskových skrutkovaných na zraz hr. dosky 15 mm; S18, S20 | m2 | 60.83 |  | 0 |  |  | znížená |  | 0 | 0.02393 | 1.4557 | 0 | 0 | 16 | K | 2 |  |  |  | ROZPOCET | 0 | 0 | 0 | 0 | 0 | 2 | 0 | 16 | 805545247
| VV |  | "podlaha S18 | [14 empty] | VV | 2 | 1 | True | 0 | ROZPOCET
| VV |  | "FRM 1.NP D2.02 | [14 empty] | VV | 2 | 1 | True | 0 | ROZPOCET
| VV |  | 14,92 |  | 14.92 | [12 empty] | VV | 2 | 2 | True | 0 | ROZPOCET
| VV |  | "podlaha S20 | [14 empty] | VV | 2 | 1 | True | 0 | ROZPOCET
| VV |  | "FRM 1.NP D2.03 | [14 empty] | VV | 2 | 1 | True | 0 | ROZPOCET
| VV |  | 45,91 |  | 45.91 | [12 empty] | VV | 2 | 2 | True | 0 | ROZPOCET
| VV |  | Súčet |  | 60.83 | [12 empty] | VV | 2 | 4 | True | 1 | ROZPOCET
270 | K | 762421500. | Montáž obloženia stropov, podkladový rošt; S18, S20 | m | 35.822 |  | 0 |  |  | znížená |  | 0 | 6e-05 | 0.0021493 | 0 | 0 | 16 | K | 2 |  |  |  | ROZPOCET | 0 | 0 | 0 | 0 | 0 | 2 | 0 | 16 | 1000109819
| VV |  | "podlaha S18 | [14 empty] | VV | 2 | 1 | True | 0 | ROZPOCET
| VV |  | "FRM 1.NP D2.02 | [14 empty] | VV | 2 | 1 | True | 0 | ROZPOCET
| VV |  | 2*7+2,822 |  | 16.822 | [12 empty] | VV | 2 | 2 | True | 0 | ROZPOCET
| VV |  | "podlaha S20 | [14 empty] | VV | 2 | 1 | True | 0 | ROZPOCET
| VV |  | "FRM 1.NP D2.03 | [14 empty] | VV | 2 | 1 | True | 0 | ROZPOCET
| VV |  | 19 |  | 19 | [12 empty] | VV | 2 | 2 | True | 0 | ROZPOCET
| VV |  | Súčet |  | 35.822 | [12 empty] | VV | 2 | 4 | True | 1 | ROZPOCET
271 | M | 605110000500.S. | Dosky a fošne zo smreku opracované akosť I hr. 24-32 mm, š. 170-240 mm,vrátane impregnácie proti hnilobe a plesniam; S18, S20 | m3 | 1.582 |  | 0 |  |  | znížená |  | 0 | 0.55 | 0.8701 | 0 | 0 | 32 | M | 2 |  |  |  | ROZPOCET | 0 | 0 | 0 | 0 | 0 | 2 | 0 | 16 | 666187678
| VV |  | "podlaha S18 | [14 empty] | VV | 2 | 1 | True | 0 | ROZPOCET
| VV |  | "FRM 1.NP D2.02 | [14 empty] | VV | 2 | 1 | True | 0 | ROZPOCET
| VV |  | 14,92*0,025 |  | 0.373 | [12 empty] | VV | 2 | 2 | True | 0 | ROZPOCET
| VV |  | "podlaha S20 | [14 empty] | VV | 2 | 1 | True | 0 | ROZPOCET
| VV |  | "FRM 1.NP D2.03 | [14 empty] | VV | 2 | 1 | True | 0 | ROZPOCET
| VV |  | 45,91*0,025 |  | 1.148 | [12 empty] | VV | 2 | 2 | True | 0 | ROZPOCET
| VV |  | Súčet |  | 1.521 | [12 empty] | VV | 2 | 4 | True | 1 | ROZPOCET
| VV |  | 1,521*1,04 'Prepočítané koeficientom množstva |  | 1.582 | [12 empty] | VV | 2 | 2 | False | 1 | ROZPOCET
272 | K | 762421500.S | Montáž obloženia stropov, podkladový rošt; S2, S3 | m | 89.084 |  | 0 |  |  | znížená |  | 0 | 6e-05 | 0.005345 | 0 | 0 | 16 | K | 2 |  |  |  | ROZPOCET | 0 | 0 | 0 | 0 | 0 | 2 | 0 | 16 | -660531081
| VV |  | "podlaha S2 | [14 empty] | VV | 2 | 1 | True | 0 | ROZPOCET
| VV |  | "DH 1.NP H2.01 | [14 empty] | VV | 2 | 1 | True | 0 | ROZPOCET
| VV |  | 10*4,174 |  | 41.74 | [12 empty] | VV | 2 | 2 | True | 0 | ROZPOCET
| VV |  | "podlaha S3 | [14 empty] | VV | 2 | 1 | True | 0 | ROZPOCET
| VV |  | "DH 1.NP H2.04 | [14 empty] | VV | 2 | 1 | True | 0 | ROZPOCET
| VV |  | 11*4,304 |  | 47.344 | [12 empty] | VV | 2 | 2 | True | 0 | ROZPOCET
| VV |  | Súčet |  | 89.084 | [12 empty] | VV | 2 | 4 | True | 1 | ROZPOCET
273 | M | 605110000800.S | Dosky a fošne zo smreku opracované akosť I hr. 38-50 mm, š. 170-240 mm,vrátane impregnácie proti hnilobe a plesniam; S2, S3 | m3 | 1.574 |  | 0 |  |  | znížená |  | 0 | 0.55 | 0.8657 | 0 | 0 | 32 | M | 2 |  |  |  | ROZPOCET | 0 | 0 | 0 | 0 | 0 | 2 | 0 | 16 | 641279037
| VV |  | "podlaha S2 | [14 empty] | VV | 2 | 1 | True | 0 | ROZPOCET
| VV |  | "DH 1.NP H2.01 | [14 empty] | VV | 2 | 1 | True | 0 | ROZPOCET
| VV |  | 27,88*0,035 |  | 0.976 | [12 empty] | VV | 2 | 2 | True | 0 | ROZPOCET
| VV |  | "podlaha S3 | [14 empty] | VV | 2 | 1 | True | 0 | ROZPOCET
| VV |  | "DH 1.NP H2.04 | [14 empty] | VV | 2 | 1 | True | 0 | ROZPOCET
| VV |  | 15,35*0,035 |  | 0.537 | [12 empty] | VV | 2 | 2 | True | 0 | ROZPOCET
| VV |  | Súčet |  | 1.513 | [12 empty] | VV | 2 | 4 | True | 1 | ROZPOCET
| VV |  | 1,513*1,04 'Prepočítané koeficientom množstva |  | 1.574 | [12 empty] | VV | 2 | 2 | False | 1 | ROZPOCET
274 | K | 762421500.S. | Montáž obloženia stropov, podkladový rošt; detail 78 | m | 10.965 |  | 0 |  |  | znížená |  | 0 | 6e-05 | 0.0006579 | 0 | 0 | 16 | K | 2 |  |  |  | ROZPOCET | 0 | 0 | 0 | 0 | 0 | 2 | 0 | 16 | -1898489419
| VV |  | "detail 78 komínový prieduch | [14 empty] | VV | 2 | 1 | True | 0 | ROZPOCET
| VV |  | 0,9*3 |  | 2.7 | [12 empty] | VV | 2 | 2 | True | 0 | ROZPOCET
| VV |  | 0,926*3 |  | 2.778 | [12 empty] | VV | 2 | 2 | True | 0 | ROZPOCET
| VV |  | Medzisúčet |  | 5.478 | [12 empty] | VV | 2 | 3 | True | 0 | ROZPOCET
| VV |  | 5,487 |  | 5.487 | [12 empty] | VV | 2 | 2 | True | 0 | ROZPOCET
| VV |  | Súčet |  | 10.965 | [12 empty] | VV | 2 | 4 | True | 1 | ROZPOCET
275 | M | 605110004900.S | Dosky a fošne z borovice opracované akosť II hr. 13-15 mm, š. 60-130 mm,vrátane impregnácie proti hnilobe a plesniam; detail 78 | m3 | 0.005 |  | 0 |  |  | znížená |  | 0 | 0.55 | 0.00275 | 0 | 0 | 32 | M | 2 |  |  |  | ROZPOCET | 0 | 0 | 0 | 0 | 0 | 2 | 0 | 16 | -1708495237
| VV |  | "detail 78 komínový prieduch | [14 empty] | VV | 2 | 1 | True | 0 | ROZPOCET
| VV |  | 0,9*3*0,03*0,03 |  | 0.002 | [12 empty] | VV | 2 | 2 | True | 0 | ROZPOCET
| VV |  | 0,926*3*0,03*0,03 |  | 0.003 | [12 empty] | VV | 2 | 2 | True | 0 | ROZPOCET
| VV |  | Súčet |  | 0.005 | [12 empty] | VV | 2 | 4 | True | 1 | ROZPOCET
| VV |  | 0,005*1,04 'Prepočítané koeficientom množstva |  | 0.005 | [12 empty] | VV | 2 | 2 | False | 1 | ROZPOCET
276 | M | 605120000100.S. | Hranoly zo smreku opracované hranené akosť I, prierez 76-100 cm2, dĺ. 4000-6500 mm,vrátane impregnácie proti hnilobe a plesniam; detail 78 | m3 | 0.005 |  | 0 |  |  | znížená |  | 0 | 0.55 | 0.00275 | 0 | 0 | 32 | M | 2 |  |  |  | ROZPOCET | 0 | 0 | 0 | 0 | 0 | 2 | 0 | 16 | -1497640376
| VV |  | "detail 78 komínový prieduch | [14 empty] | VV | 2 | 1 | True | 0 | ROZPOCET
| VV |  | 0,9*3*0,03*0,03 |  | 0.002 | [12 empty] | VV | 2 | 2 | True | 0 | ROZPOCET
| VV |  | 0,926*3*0,03*0,03 |  | 0.003 | [12 empty] | VV | 2 | 2 | True | 0 | ROZPOCET
| VV |  | Súčet |  | 0.005 | [12 empty] | VV | 2 | 4 | True | 1 | ROZPOCET
| VV |  | 0,005*1,04 'Prepočítané koeficientom množstva |  | 0.005 | [12 empty] | VV | 2 | 2 | False | 1 | ROZPOCET
277 | K | 762431338.S | Obloženie stien z dosiek cementotrieskových skrutkovaných na zraz hr. dosky 24 mm; detail 51 | m2 | 14.442 |  | 0 |  |  | znížená |  | 0 | 0.03568 | 0.51529 | 0 | 0 | 16 | K | 2 |  |  |  | ROZPOCET | 0 | 0 | 0 | 0 | 0 | 2 | 0 | 16 | -1159174289
| VV |  | "detail 51 komín | [14 empty] | VV | 2 | 1 | True | 0 | ROZPOCET
| VV |  | 2*3,48*1,105 |  | 7.691 | [12 empty] | VV | 2 | 2 | True | 0 | ROZPOCET
| VV |  | 2*3,48*0,97 |  | 6.751 | [12 empty] | VV | 2 | 2 | True | 0 | ROZPOCET
| VV |  | Súčet |  | 14.442 | [12 empty] | VV | 2 | 4 | True | 1 | ROZPOCET
278 | K | 762431352.S | Obloženie stien z dosiek cementotrieskových skrutkovaných na pero a drážku hr. dosky 28 mm; detail 73 | m2 | 4.929 |  | 0 |  |  | znížená |  | 0 | 0.04163 | 0.20519 | 0 | 0 | 4 | K | 2 |  |  |  | ROZPOCET | 0 | 0 | 0 | 0 | 0 | 2 | 0 | 4 | -1233220280
| VV |  | "detail 73 | [14 empty] | VV | 2 | 1 | True | 0 | ROZPOCET
| VV |  | 0,974*2*1,3 |  | 2.532 | [12 empty] | VV | 2 | 2 | True | 0 | ROZPOCET
| VV |  | 1,844*1,3 |  | 2.397 | [12 empty] | VV | 2 | 2 | True | 0 | ROZPOCET
| VV |  | Súčet |  | 4.929 | [12 empty] | VV | 2 | 4 | True | 1 | ROZPOCET
279 | K | 762431500.S | Montáž obloženia stien, podkladový rošt; detail 73 | m | 15.384 |  | 0 |  |  | znížená |  | 0 | 6e-05 | 0.00092304 | 0 | 0 | 16 | K | 2 |  |  |  | ROZPOCET | 0 | 0 | 0 | 0 | 0 | 2 | 0 | 16 | -2139317157
| VV |  | "detail 73 | [14 empty] | VV | 2 | 1 | True | 0 | ROZPOCET
| VV |  | 4*0,974 |  | 3.896 | [12 empty] | VV | 2 | 2 | True | 0 | ROZPOCET
| VV |  | 2*1,844 |  | 3.688 | [12 empty] | VV | 2 | 2 | True | 0 | ROZPOCET
| VV |  | 6*1,3 |  | 7.8 | [12 empty] | VV | 2 | 2 | True | 0 | ROZPOCET
| VV |  | Súčet |  | 15.384 | [12 empty] | VV | 2 | 4 | True | 1 | ROZPOCET
280 | M | 605110000100.S. | Dosky a fošne zo smreku opracované akosť I hr. 13-15 mm, š. 60-130 mm,vrátane impregnácie proti hnilobe a plesniam; detail 73 | m3 | 0.031 |  | 0 |  |  | znížená |  | 0 | 0.55 | 0.01705 | 0 | 0 | 32 | M | 2 |  |  |  | ROZPOCET | 0 | 0 | 0 | 0 | 0 | 2 | 0 | 16 | 1903306199
| VV |  | "detail 73 | [14 empty] | VV | 2 | 1 | True | 0 | ROZPOCET
| VV |  | 4*0,974*0,015*0,13 |  | 0.008 | [12 empty] | VV | 2 | 2 | True | 0 | ROZPOCET
| VV |  | 2*1,844*0,015*0,13 |  | 0.007 | [12 empty] | VV | 2 | 2 | True | 0 | ROZPOCET
| VV |  | 6*1,3*0,015*0,13 |  | 0.015 | [12 empty] | VV | 2 | 2 | True | 0 | ROZPOCET
| VV |  | Súčet |  | 0.03 | [12 empty] | VV | 2 | 4 | True | 1 | ROZPOCET
| VV |  | 0,03*1,04 'Prepočítané koeficientom množstva |  | 0.031 | [12 empty] | VV | 2 | 2 | False | 1 | ROZPOCET
281 | K | 762512245.R | Položenie podláh na drevený podklad z drevených dosiek priskrutkovaním; S22 | m2 | 132.56 |  | 0 |  |  | znížená |  | 0 | 0 | 0 | 0 | 0 | 16 | K | 2 |  |  |  | ROZPOCET | 0 | 0 | 0 | 0 | 0 | 2 | 0 | 16 | -714823751
| VV |  | "podlaha S22 | [14 empty] | VV | 2 | 1 | True | 0 | ROZPOCET
| VV |  | "FrM 2.NP D3.02, D3.03, D3.04 | [14 empty] | VV | 2 | 1 | True | 0 | ROZPOCET
| VV |  | 52,38+42,49+37,69 |  | 132.56 | [12 empty] | VV | 2 | 2 | True | 0 | ROZPOCET
| VV |  | Súčet |  | 132.56 | [12 empty] | VV | 2 | 4 | True | 1 | ROZPOCET
282 | M | 605710000100. | Konštrukčné drevo - hranoly KVH, šxvxdĺ. 40x60x5000 mm,vrátane impregnácie proti hnilobe a plesniam; S22 | m3 | 5.011 |  | 0 |  |  | znížená |  | 0 | 0.44 | 2.2048 | 0 | 0 | 32 | M | 2 |  |  |  | ROZPOCET | 0 | 0 | 0 | 0 | 0 | 2 | 0 | 16 | -828719265
| VV |  | "podlaha S22 hr.35mm | [14 empty] | VV | 2 | 1 | True | 0 | ROZPOCET
| VV |  | "FrM 2.NP D3.02, D3.03, D3.04 | [14 empty] | VV | 2 | 1 | True | 0 | ROZPOCET
| VV |  | (52,38+42,49+37,69)*0,035 |  | 4.64 | [12 empty] | VV | 2 | 2 | True | 0 | ROZPOCET
| VV |  | Súčet |  | 4.64 | [12 empty] | VV | 2 | 4 | True | 1 | ROZPOCET
| VV |  | 4,64*1,08 'Prepočítané koeficientom množstva |  | 5.011 | [12 empty] | VV | 2 | 2 | False | 1 | ROZPOCET
283 | K | 762523104.S | Položenie podláh hobľovaných na zraz z dosiek a fošien, vrátane otváravého poklopu; detail 67, 68 | m2 | 14.997 |  | 0 |  |  | znížená |  | 0 | 0 | 0 | 0 | 0 | 16 | K | 2 |  |  |  | ROZPOCET | 0 | 0 | 0 | 0 | 0 | 2 | 0 | 16 | -1127738584
| VV |  | "detail 67 legenda č.7 | [14 empty] | VV | 2 | 1 | True | 0 | ROZPOCET
| VV |  | 2,089*3,9 |  | 8.147 | [12 empty] | VV | 2 | 2 | True | 0 | ROZPOCET
| VV |  | "detail 68 legenda č.5 | [14 empty] | VV | 2 | 1 | True | 0 | ROZPOCET
| VV |  | 0,8*2,3+1,2*0,6+3,3*1,3 |  | 6.85 | [12 empty] | VV | 2 | 2 | True | 0 | ROZPOCET
| VV |  | Súčet |  | 14.997 | [12 empty] | VV | 2 | 4 | True | 1 | ROZPOCET
284 | M | 605410000200.S | Rezivo stavebné zo smreku - dosky bočné triedené hr. 25 mm, š. 100-200 mm, dĺ. 4000-6000 mm,vrátane impregnácie proti hnilobe a plesniam; detail 67, 68 | m3 | 9.598 |  | 0 |  |  | znížená |  | 0 | 0.5 | 4.799 | 0 | 0 | 32 | M | 2 |  |  |  | ROZPOCET | 0 | 0 | 0 | 0 | 0 | 2 | 0 | 16 | 2007495453
| VV |  | "detail 67 legenda č.7 | [14 empty] | VV | 2 | 1 | True | 0 | ROZPOCET
| VV |  | 2,089*3,9*0,25 |  | 2.037 | [12 empty] | VV | 2 | 2 | True | 0 | ROZPOCET
| VV |  | "detail 68 legenda č.5 | [14 empty] | VV | 2 | 1 | True | 0 | ROZPOCET
| VV |  | 0,8*2,3+1,2*0,6+3,3*1,3 |  | 6.85 | [12 empty] | VV | 2 | 2 | True | 0 | ROZPOCET
| VV |  | Súčet |  | 8.887 | [12 empty] | VV | 2 | 4 | True | 1 | ROZPOCET
| VV |  | 8,887*1,08 'Prepočítané koeficientom množstva |  | 9.598 | [12 empty] | VV | 2 | 2 | False | 1 | ROZPOCET
285 | K | 762524104.S | Položenie podláh hobľovaných na pero a drážku z dosiek a fošien; S2 | m2 | 27.88 |  | 0 |  |  | znížená |  | 0 | 0 | 0 | 0 | 0 | 16 | K | 2 |  |  |  | ROZPOCET | 0 | 0 | 0 | 0 | 0 | 2 | 0 | 16 | 1803739567
| VV |  | "podlaha S2 | [14 empty] | VV | 2 | 1 | True | 0 | ROZPOCET
| VV |  | "DH 1.NP H2.01 | [14 empty] | VV | 2 | 1 | True | 0 | ROZPOCET
| VV |  | 27,88 |  | 27.88 | [12 empty] | VV | 2 | 2 | True | 1 | ROZPOCET
286 | M | 605110000700.S | Dosky a fošne zo smreku opracované akosť I hr. 38-50 mm, š. 100-160 mm,vrátane impregnácie proti hnilobe a plesniam; S2 | m3 | 1.054 |  | 0 |  |  | znížená |  | 0 | 0.55 | 0.5797 | 0 | 0 | 32 | M | 2 |  |  |  | ROZPOCET | 0 | 0 | 0 | 0 | 0 | 2 | 0 | 16 | -2131794814
| VV |  | "podlaha S2 | [14 empty] | VV | 2 | 1 | True | 0 | ROZPOCET
| VV |  | "DH 1.NP H2.01 | [14 empty] | VV | 2 | 1 | True | 0 | ROZPOCET
| VV |  | 27,88*0,035 |  | 0.976 | [12 empty] | VV | 2 | 2 | True | 1 | ROZPOCET
| VV |  | 0,976*1,08 'Prepočítané koeficientom množstva |  | 1.054 | [12 empty] | VV | 2 | 2 | False | 1 | ROZPOCET
287 | K | 762526130.S | Položenie vankúšov pod podlahy osovej vzdialenosti nad 650 do 1000 mm, S17 | m2 | 131.2 |  | 0 |  |  | znížená |  | 0 | 0 | 0 | 0 | 0 | 16 | K | 2 |  |  |  | ROZPOCET | 0 | 0 | 0 | 0 | 0 | 2 | 0 | 16 | -1958714561
| VV |  | "podlaha S17 | [14 empty] | VV | 2 | 1 | True | 0 | ROZPOCET
| VV |  | "FM 1.NP D2.01 | [14 empty] | VV | 2 | 1 | True | 0 | ROZPOCET
| VV |  | 131,20 |  | 131.2 | [12 empty] | VV | 2 | 2 | True | 1 | ROZPOCET
288 | M | 605120000100.SR | Drevené vankúše 80x100 mm, osovo vzdial. 1000mm,vrátane impregnácie proti hnilobe a plesniam, S17 | m3 | 2 |  | 0 |  |  | znížená |  | 0 | 0.55 | 1.1 | 0 | 0 | 32 | M | 2 |  |  |  | ROZPOCET | 0 | 0 | 0 | 0 | 0 | 2 | 0 | 16 | -1371819330
| VV |  | 1,85185185185185*1,08 'Prepočítané koeficientom množstva |  | 2 | [12 empty] | VV | 2 | 2 | False | 1 | ROZPOCET
289 | K | 762810153.SR1 | Záklop stropov/ stien z dosiek cementotrieskových dvojvrstvových pripevnených na oceľovú nosnú konštrukciu, (horný a dolný záklop) hr. dosky 12+12 mm; detail 65 | m2 | 85.238 |  | 0 |  |  | znížená |  | 0 | 0.03751 | 3.1973 | 0 | 0 | 16 | K | 2 |  |  |  | ROZPOCET | 0 | 0 | 0 | 0 | 0 | 2 | 0 | 16 | 736097346
| VV |  | "stropy | [14 empty] | VV | 2 | 1 | True | 0 | ROZPOCET
| VV |  | 2*1,3 |  | 2.6 | [12 empty] | VV | 2 | 2 | True | 0 | ROZPOCET
| VV |  | 3*1,5 |  | 4.5 | [12 empty] | VV | 2 | 2 | True | 0 | ROZPOCET
| VV |  | 1,6*1,5 |  | 2.4 | [12 empty] | VV | 2 | 2 | True | 0 | ROZPOCET
| VV |  | Medzisúčet |  | 9.5 | [12 empty] | VV | 2 | 3 | True | 0 | ROZPOCET
| VV |  | "steny | [14 empty] | VV | 2 | 1 | True | 0 | ROZPOCET
| VV |  | (3+3,5+1,75+1,5+1,8)*2,224-(1,2*2) |  | 23.287 | [12 empty] | VV | 2 | 2 | True | 0 | ROZPOCET
| VV |  | (2+2+1,5)*2,224-(1,2*2) |  | 9.832 | [12 empty] | VV | 2 | 2 | True | 0 | ROZPOCET
| VV |  | Medzisúčet |  | 33.119 | [12 empty] | VV | 2 | 3 | True | 0 | ROZPOCET
| VV |  | Súčet |  | 42.619 | [12 empty] | VV | 2 | 4 | True | 0 | ROZPOCET
| VV |  | 42,619*2 |  | 85.238 | [12 empty] | VV | 2 | 2 | True | 1 | ROZPOCET
290 | K | 762812510.S | Montáž záklopu zapustené na zraz škáry zakryté lepenkovými pásmi alebo lištami; detail 44 | m2 | 4.071 |  | 0 |  |  | znížená |  | 0 | 0 | 0 | 0 | 0 | 16 | K | 2 |  |  |  | ROZPOCET | 0 | 0 | 0 | 0 | 0 | 2 | 0 | 16 | -1368744647
| VV |  | "detail 44 | [14 empty] | VV | 2 | 1 | True | 0 | ROZPOCET
| VV |  | 2*2,067*0,35 |  | 1.447 | [12 empty] | VV | 2 | 2 | True | 0 | ROZPOCET
| VV |  | "záchod | [14 empty] | VV | 2 | 1 | True | 0 | ROZPOCET
| VV |  | 1,966*0,845 |  | 1.661 | [12 empty] | VV | 2 | 2 | True | 0 | ROZPOCET
| VV |  | 1,966*0,49 |  | 0.963 | [12 empty] | VV | 2 | 2 | True | 0 | ROZPOCET
| VV |  | Súčet |  | 4.071 | [12 empty] | VV | 2 | 4 | True | 1 | ROZPOCET
291 | M | 605510000100.S. | Dosky akosť I hr. 25-35 mm, š. nad 170 mm,vrátane impregnácie proti hnilobe a plesniam; detail 44 | m3 | 0.132 |  | 0 |  |  | znížená |  | 0 | 0.75 | 0.099 | 0 | 0 | 32 | M | 2 |  |  |  | ROZPOCET | 0 | 0 | 0 | 0 | 0 | 2 | 0 | 16 | 2021109294
| VV |  | "detail 44 | [14 empty] | VV | 2 | 1 | True | 0 | ROZPOCET
| VV |  | 2*2,067*0,35*0,03 |  | 0.043 | [12 empty] | VV | 2 | 2 | True | 0 | ROZPOCET
| VV |  | "záchod | [14 empty] | VV | 2 | 1 | True | 0 | ROZPOCET
| VV |  | 1,966*0,845*0,03 |  | 0.05 | [12 empty] | VV | 2 | 2 | True | 0 | ROZPOCET
| VV |  | 1,966*0,49*0,03 |  | 0.029 | [12 empty] | VV | 2 | 2 | True | 0 | ROZPOCET
| VV |  | Súčet |  | 0.122 | [12 empty] | VV | 2 | 4 | True | 1 | ROZPOCET
| VV |  | 0,122*1,08 'Prepočítané koeficientom množstva |  | 0.132 | [12 empty] | VV | 2 | 2 | False | 1 | ROZPOCET
292 | K | 762812510.SR | Montáž záklopu dreveného - laty z červeného smreku, hr. 50 mm, S17 | m2 | 131.2 |  | 0 |  |  | znížená |  | 0 | 0 | 0 | 0 | 0 | 16 | K | 2 |  |  |  | ROZPOCET | 0 | 0 | 0 | 0 | 0 | 2 | 0 | 16 | 1772411231
293 | M | 605140002200.SR | Laty z červeného smreku hr.50 mm, hobľované, podľahové plochy dohobľované ručne hoblíkom,vrátane impregnácie proti hnilobe a plesniam, S17 | m3 | 7.2 |  | 0 |  |  | znížená |  | 0 | 0.55 | 3.96 | 0 | 0 | 32 | M | 2 |  |  |  | ROZPOCET | 0 | 0 | 0 | 0 | 0 | 2 | 0 | 16 | 175894479
| VV |  | 6,66666666666667*1,08 'Prepočítané koeficientom množstva |  | 7.2 | [12 empty] | VV | 2 | 2 | False | 1 | ROZPOCET
294 | K | 762822110.S | Montáž stropníc z hraneného a polohraneného reziva prierezovej plochy do 144 cm2; detail 44 | m | 0.5 |  | 0 |  |  | znížená |  | 0 | 0 | 0 | 0 | 0 | 16 | K | 2 |  |  |  | ROZPOCET | 0 | 0 | 0 | 0 | 0 | 2 | 0 | 16 | -1853181755
| VV |  | "detail 44 zachod | [14 empty] | VV | 2 | 1 | True | 0 | ROZPOCET
| VV |  | 10*0,5*0,1 |  | 0.5 | [12 empty] | VV | 2 | 2 | True | 1 | ROZPOCET
295 | M | 605120000100.S | Hranoly zo smreku opracované hranené akosť I, prierez 76-100 cm2, dĺ. 4000-6500 mm,vrátane impregnácie proti hnilobe a plesniam | m3 | 0.054 |  | 0 |  |  | znížená |  | 0 | 0.55 | 0.0297 | 0 | 0 | 32 | M | 2 |  |  |  | ROZPOCET | 0 | 0 | 0 | 0 | 0 | 2 | 0 | 16 | -1128924511
| VV |  | "detail 44 zachod | [14 empty] | VV | 2 | 1 | True | 0 | ROZPOCET
| VV |  | 10*0,5*0,1*0,1 |  | 0.05 | [12 empty] | VV | 2 | 2 | True | 1 | ROZPOCET
| VV |  | 0,05*1,08 'Prepočítané koeficientom množstva |  | 0.054 | [12 empty] | VV | 2 | 2 | False | 1 | ROZPOCET
296 | K | 762822120.S | Montáž stropníc z hraneného a polohraneného reziva prierezovej plochy 144 - 288 cm2; detail 44 | m | 7.44 |  | 0 |  |  | znížená |  | 0 | 0 | 0 | 0 | 0 | 16 | K | 2 |  |  |  | ROZPOCET | 0 | 0 | 0 | 0 | 0 | 2 | 0 | 16 | -807602482
| VV |  | "detail 44 | [14 empty] | VV | 2 | 1 | True | 0 | ROZPOCET
| VV |  | 1,585+1,998+2,15+1,707 |  | 7.44 | [12 empty] | VV | 2 | 2 | True | 1 | ROZPOCET
297 | M | 605470000100 | Hranoly drevené zo smreku prierez 140x140, 200, 240, 260 mm, lepené, masív, s opracovanými spojmi, 4x hobľované, sušené 14±2%, triedy 3A STN 480055, bez defektov, hniloby, hrčí,vrátane impregnácie proti hnilobe a plesniam; detail 44 | m3 | 0.202 |  | 0 |  |  | znížená |  | 0 | 0.54 | 0.10908 | 0 | 0 | 32 | M | 2 |  |  |  | ROZPOCET | 0 | 0 | 0 | 0 | 0 | 2 | 0 | 16 | -595621927
| VV |  | "detail 44 | [14 empty] | VV | 2 | 1 | True | 0 | ROZPOCET
| VV |  | (1,585+1,998+2,15+1,707)*0,14*0,18 |  | 0.187 | [12 empty] | VV | 2 | 2 | True | 1 | ROZPOCET
| VV |  | 0,187*1,08 'Prepočítané koeficientom množstva |  | 0.202 | [12 empty] | VV | 2 | 2 | False | 1 | ROZPOCET
298 | K | 762822130.S | Montáž stropníc z hraneného a polohraneného reziva prierezovej plochy 288 - 450 cm2; detail 44 | m | 2.067 |  | 0 |  |  | znížená |  | 0 | 0 | 0 | 0 | 0 | 16 | K | 2 |  |  |  | ROZPOCET | 0 | 0 | 0 | 0 | 0 | 2 | 0 | 16 | -1717712137
| VV |  | "detail 44 | [14 empty] | VV | 2 | 1 | True | 0 | ROZPOCET
| VV |  | 2,067 |  | 2.067 | [12 empty] | VV | 2 | 2 | True | 1 | ROZPOCET
299 | M | 605470000200. | Hranoly drevené zo smreku, štvorstranne hobľované, masív, sušené 14±2%, s opracovanými spojmi, triedy 3A STN 480055, bez defektov, hniloby, hrčí,vrátane impregnácie proti hnilobe a plesniam; detail 67, 68 | m3 | 0.09 |  | 0 |  |  | znížená |  | 0 | 0.54 | 0.0486 | 0 | 0 | 32 | M | 2 |  |  |  | ROZPOCET | 0 | 0 | 0 | 0 | 0 | 2 | 0 | 16 | 1647428519
| VV |  | "detail 44 | [14 empty] | VV | 2 | 1 | True | 0 | ROZPOCET
| VV |  | 2,067*0,2*0,2 |  | 0.083 | [12 empty] | VV | 2 | 2 | True | 1 | ROZPOCET
| VV |  | 0,083*1,08 'Prepočítané koeficientom množstva |  | 0.09 | [12 empty] | VV | 2 | 2 | False | 1 | ROZPOCET
300 | K | 762841210.SR | Horný záklop pánskych a dámskych toaliet, z hoblovaných fošní, hr.35 mm, vrátane povrchových úprav a impregnácie, detail 30, 31 | m2 | 33.62 |  | 0 |  |  | znížená |  | 0 | 0 | 0 | 0 | 0 | 16 | K | 2 |  |  |  | ROZPOCET | 0 | 0 | 0 | 0 | 0 | 2 | 0 | 16 | -1293200720
| VV |  | 13,82 |  | 13.82 | [12 empty] | VV | 2 | 2 | True | 0 | ROZPOCET
| VV |  | 19,8 |  | 19.8 | [12 empty] | VV | 2 | 2 | True | 0 | ROZPOCET
| VV |  | Súčet |  | 33.62 | [12 empty] | VV | 2 | 4 | True | 1 | ROZPOCET
301 | K | 998762204.S | Presun hmôt pre konštrukcie tesárske v objektoch výšky od 24 do 36 m | % |  |  | 0 |  |  | znížená |  | 0 | 0 | 0 | 0 | 0 | 16 | K | 2 |  |  |  | ROZPOCET | 0 | 0 | 0 | 0 | 0 | 2 | 0 | 16 | 1414672143
| D | 763 | Konštrukcie - drevostavby |  |  |  | 0 |  |  |  |  | 0 |  | 26.7633 |  | 0 | 2 | D | 1 |  |  |  | ROZPOCET | [6 empty] | 0
302 | K | 763111131 | Priečka SDK, hr. 75 mm, jednoduchá kca CW 50, UW 50, dosky 1x GKBI hr. 12,5 mm s TI 50 mm; detail 46 | m2 | 109.055 |  | 0 |  |  | znížená |  | 0 | 0.02203 | 2.4025 | 0 | 0 | 16 | K | 2 |  |  |  | ROZPOCET | 0 | 0 | 0 | 0 | 0 | 2 | 0 | 16 | -1400634827
| VV |  | "detail 46 Sp2 | [14 empty] | VV | 2 | 1 | True | 0 | ROZPOCET
| VV |  | (6*1,595+4*0,9+2*0,945+2*2,985+2*2,160+2*0,78+2*0,695)*3,375 |  | 95.513 | [12 empty] | VV | 2 | 2 | True | 0 | ROZPOCET
| VV |  | "detail 46 Sp7 | [14 empty] | VV | 2 | 1 | True | 0 | ROZPOCET
| VV |  | (1,81+0,9+2*1,2)*(2,1+0,55) |  | 13.542 | [12 empty] | VV | 2 | 2 | True | 0 | ROZPOCET
| VV |  | Súčet |  | 109.055 | [12 empty] | VV | 2 | 4 | True | 1 | ROZPOCET
303 | K | 763111241 | Priečka SDK, hr. 80 mm, jednoduchá kca CW 50, UW 50, dosky 1x GKFI hr. 15 mm s TI 50 mm; detail 30, 31, 29 | m2 | 26.408 |  | 0 |  |  | znížená |  | 0 | 0.02959 | 0.78141 | 0 | 0 | 16 | K | 2 |  |  |  | ROZPOCET | 0 | 0 | 0 | 0 | 0 | 2 | 0 | 16 | -1019231432
| VV |  | "detail 30 Sp1 hr.10mm | [14 empty] | VV | 2 | 1 | True | 0 | ROZPOCET
| VV |  | (0,803+0,820+1,183)*2,1*2 |  | 11.785 | [12 empty] | VV | 2 | 2 | True | 0 | ROZPOCET
| VV |  | "detail 31 Sp1 hr.10mm | [14 empty] | VV | 2 | 1 | True | 0 | ROZPOCET
| VV |  | 1,042*2*(2,28+0,09) |  | 4.939 | [12 empty] | VV | 2 | 2 | True | 0 | ROZPOCET
| VV |  | "detail 29 Sp1 | [14 empty] | VV | 2 | 1 | True | 0 | ROZPOCET
| VV |  | (1,165+1,041)*2,195*2 |  | 9.684 | [12 empty] | VV | 2 | 2 | True | 0 | ROZPOCET
| VV |  | Súčet |  | 26.408 | [12 empty] | VV | 2 | 4 | True | 1 | ROZPOCET
304 | K | 763112343.S | Priečka SDK hr. 135 mm, kca CW+UW 75, dvojito opláštená doskou protipožiarnou impregnovanou DFH2 15 mm, TI 75 mm; detail 46,66 | m2 | 68.752 |  | 0 |  |  | znížená |  | 0 | 0.06114 | 4.2035 | 0 | 0 | 16 | K | 2 |  |  |  | ROZPOCET | 0 | 0 | 0 | 0 | 0 | 2 | 0 | 16 | -389756280
| VV |  | "detail 46 Sp3 | [14 empty] | VV | 2 | 1 | True | 0 | ROZPOCET
| VV |  | (3,215+0,255+0,15+0,665+1,55)*3,355 |  | 19.576 | [12 empty] | VV | 2 | 2 | True | 0 | ROZPOCET
| VV |  | "detail 66 Sp3 | [14 empty] | VV | 2 | 1 | True | 0 | ROZPOCET
| VV |  | (1,920+0,03+1,526+0,15+1,920+0,15+1,325+1,175)*3*2 |  | 49.176 | [12 empty] | VV | 2 | 2 | True | 0 | ROZPOCET
| VV |  | Súčet |  | 68.752 | [12 empty] | VV | 2 | 4 | True | 1 | ROZPOCET
305 | K | 763113136 | Priečka SDK, hr. 255 mm, dvojitá kca 2xCW 100, 2xUW 100, dosky 2x GKBI hr. 12,5 mm s TI 2x100 mm; detail 46 | m2 | 21.036 |  | 0 |  |  | znížená |  | 0 | 0.04632 | 0.97439 | 0 | 0 | 16 | K | 2 |  |  |  | ROZPOCET | 0 | 0 | 0 | 0 | 0 | 2 | 0 | 16 | -40850058
| VV |  | "detail 46 Sp5 | [14 empty] | VV | 2 | 1 | True | 0 | ROZPOCET
| VV |  | (2,985+0,15)*3,355 |  | 10.518 | [12 empty] | VV | 2 | 2 | True | 0 | ROZPOCET
| VV |  | "detail 46 Sp6 | [14 empty] | VV | 2 | 1 | True | 0 | ROZPOCET
| VV |  | (2,985+0,15)*3,355 |  | 10.518 | [12 empty] | VV | 2 | 2 | True | 0 | ROZPOCET
| VV |  | Súčet |  | 21.036 | [12 empty] | VV | 2 | 4 | True | 1 | ROZPOCET
306 | K | 763113333 | Priečka SDK, hr. 215 mm, dvojitá kca 2xCW 75, 2xUW 75, dosky 2x GKBI hr. 15 mm s TI 2x75 mm; detail 31 | m2 | 48.675 |  | 0 |  |  | znížená |  | 0 | 0.05247 | 2.554 | 0 | 0 | 16 | K | 2 |  |  |  | ROZPOCET | 0 | 0 | 0 | 0 | 0 | 2 | 0 | 16 | -2062097157
| VV |  | "detail 31 Sp4 hr.10mm | [14 empty] | VV | 2 | 1 | True | 0 | ROZPOCET
| VV |  | (0,324+1,131+0,2+0,7+0,7+0,855+0,2+0,654+2)*2*(2,28+0,09) |  | 32.061 | [12 empty] | VV | 2 | 2 | True | 0 | ROZPOCET
| VV |  | (0,666+0,2+0,666+1,973)*2*(2,28+0,09) |  | 16.614 | [12 empty] | VV | 2 | 2 | True | 0 | ROZPOCET
| VV |  | Súčet |  | 48.675 | [12 empty] | VV | 2 | 4 | True | 1 | ROZPOCET
618 | K | 763113334.R | Ľahká protipožiarna priečka s PO 45 min, skladba Sp 19, SDK doska RF na kovovom rošte vyplnená doskami z min. vlny hr. 80 mm. | m2 | 11.7 |  | 0 |  |  | znížená |  | 0 | 0 | 0 | 0 | 0 | 16 | K | 2 |  |  |  | ROZPOCET | 0 | 0 | 0 | 0 | 0 | 2 | 0 | 16 | -1211424299
| VV |  | "súčasťou steny sú dvere - pravé H.di16 EW 30, D3-C - 1 ks | [14 empty] | VV | 2 | 1 | True | 0 | ROZPOCET
| VV |  | 11,7 |  | 11.7 | [12 empty] | VV | 2 | 2 | True | 1 | ROZPOCET
307 | K | 763122121 | Predsadená SDK stena KNAUF W623 hr. 62,5 mm, jednoduchá kca UD a CD dosky GKF hr. 12,5 mm TI hr. 50 mm; detail 34 | m2 | 3.981 |  | 0 |  |  | znížená |  | 0 | 0.01375 | 0.054739 | 0 | 0 | 16 | K | 2 |  |  |  | ROZPOCET | 0 | 0 | 0 | 0 | 0 | 2 | 0 | 16 | -1044137713
| VV |  | "detail 34 kapotáž zvislých rozvodov | [14 empty] | VV | 2 | 1 | True | 0 | ROZPOCET
| VV |  | (1+0,6)*2,488 |  | 3.981 | [12 empty] | VV | 2 | 2 | True | 1 | ROZPOCET
308 | K | 763122131 | Predsadená SDK stena, hr. 62,5 mm, jednoduchá kca UD a CD dosky GKBI hr. 12,5 mm TI hr. 50 mm; detail 31 | m2 | 15.086 |  | 0 |  |  | znížená |  | 0 | 0.01228 | 0.18526 | 0 | 0 | 16 | K | 2 |  |  |  | ROZPOCET | 0 | 0 | 0 | 0 | 0 | 2 | 0 | 16 | 2024189662
| VV |  | "detail 31 porotherm 19 AKU | [14 empty] | VV | 2 | 1 | True | 0 | ROZPOCET
| VV |  | (1,31+0,7+3,759)*(2,28+0,245+0,09) |  | 15.086 | [12 empty] | VV | 2 | 2 | True | 1 | ROZPOCET
309 | K | 763131221 | SDK podhľad, drevená spodná kca s priamym uchytením, dosky GKF hr. 12,5 mm; S14, S31 | m2 | 23.68 |  | 0 |  |  | znížená |  | 0 | 0.01406 | 0.33294 | 0 | 0 | 16 | K | 2 |  |  |  | ROZPOCET | 0 | 0 | 0 | 0 | 0 | 2 | 0 | 16 | 960738927
| VV |  | "skladba S14 | [14 empty] | VV | 2 | 1 | True | 0 | ROZPOCET
| VV |  | "DH 3.NP, H4.03 | [14 empty] | VV | 2 | 1 | True | 0 | ROZPOCET
| VV |  | 10,04 |  | 10.04 | [12 empty] | VV | 2 | 2 | True | 0 | ROZPOCET
| VV |  | "skladba S31 | [14 empty] | VV | 2 | 1 | True | 0 | ROZPOCET
| VV |  | "ZVONICA 1.NP E2.14, E2.14b, E2.14c | [14 empty] | VV | 2 | 1 | True | 0 | ROZPOCET
| VV |  | 2,35+5,11+6,18 |  | 13.64 | [12 empty] | VV | 2 | 2 | True | 0 | ROZPOCET
| VV |  | Súčet |  | 23.68 | [12 empty] | VV | 2 | 4 | True | 1 | ROZPOCET
310 | K | 763131281 | Montáž nosnej spodnej drevenej konštrukcie SDK podhľad; S14, S31 | m2 | 84.34 |  | 0 |  |  | znížená |  | 0 | 4e-05 | 0.0033736 | 0 | 0 | 16 | K | 2 |  |  |  | ROZPOCET | 0 | 0 | 0 | 0 | 0 | 2 | 0 | 16 | -1738689627
| VV |  | "skladba S14 | [14 empty] | VV | 2 | 1 | True | 0 | ROZPOCET
| VV |  | "DH 3.NP, H4.03 | [14 empty] | VV | 2 | 1 | True | 0 | ROZPOCET
| VV |  | 10,04 |  | 10.04 | [12 empty] | VV | 2 | 2 | True | 0 | ROZPOCET
| VV |  | "skladba S31 | [14 empty] | VV | 2 | 1 | True | 0 | ROZPOCET
| VV |  | "ZVONICA 1.NP E2.14, E2.14b, E2.14c | [14 empty] | VV | 2 | 1 | True | 0 | ROZPOCET
| VV |  | 2,35+5,11+6,18 |  | 13.64 | [12 empty] | VV | 2 | 2 | True | 0 | ROZPOCET
| VV |  | "DH 1.PP | [14 empty] | VV | 2 | 1 | True | 0 | ROZPOCET
| VV |  | 20,71+13,29+14,09+3,54+9,03 |  | 60.66 | [12 empty] | VV | 2 | 2 | True | 0 | ROZPOCET
| VV |  | Súčet |  | 84.34 | [12 empty] | VV | 2 | 4 | True | 1 | ROZPOCET
311 | M | 605110015000.S | Dosky a fošne zo smrekovca opracované akosť I hr. 18-22 mm, š. 60-160 mm,vrátane impregnácie proti hnilobe a plesniam; S14, S31 | m3 | 8.756 |  | 0 |  |  | znížená |  | 0 | 0.55 | 4.8158 | 0 | 0 | 32 | M | 2 |  |  |  | ROZPOCET | 0 | 0 | 0 | 0 | 0 | 2 | 0 | 16 | 1160053942
| VV |  | 1716,8*0,0051 'Prepočítané koeficientom množstva |  | 8.756 | [12 empty] | VV | 2 | 2 | False | 1 | ROZPOCET
312 | K | 763131282 | Montáž SDK dosiek jednoduché opláštenie pre podhľad, drevená spodná konštrukcia; S14, S31 | m2 | 23.68 |  | 0 |  |  | znížená |  | 0 | 0.0005 | 0.01184 | 0 | 0 | 16 | K | 2 |  |  |  | ROZPOCET | 0 | 0 | 0 | 0 | 0 | 2 | 0 | 16 | 6747142
| VV |  | "skladba S14 | [14 empty] | VV | 2 | 1 | True | 0 | ROZPOCET
| VV |  | "DH 3.NP, H4.03 | [14 empty] | VV | 2 | 1 | True | 0 | ROZPOCET
| VV |  | 10,04 |  | 10.04 | [12 empty] | VV | 2 | 2 | True | 0 | ROZPOCET
| VV |  | "skladba S31 | [14 empty] | VV | 2 | 1 | True | 0 | ROZPOCET
| VV |  | "ZVONICA 1.NP E2.14, E2.14b, E2.14c | [14 empty] | VV | 2 | 1 | True | 0 | ROZPOCET
| VV |  | 2,35+5,11+6,18 |  | 13.64 | [12 empty] | VV | 2 | 2 | True | 0 | ROZPOCET
| VV |  | Súčet |  | 23.68 | [12 empty] | VV | 2 | 4 | True | 1 | ROZPOCET
313 | M | 590110000400 | Doska sadrokartónová, GKB hr. 12,5 mm, šxl 1250x2000 mm; S14, S31 | m2 | 24.864 |  | 0 |  |  | znížená |  | 0 | 0.0088 | 0.2188 | 0 | 0 | 32 | M | 2 |  |  |  | ROZPOCET | 0 | 0 | 0 | 0 | 0 | 2 | 0 | 16 | 1038435667
| VV |  | 23,68*1,05 'Prepočítané koeficientom množstva |  | 24.864 | [12 empty] | VV | 2 | 2 | False | 1 | ROZPOCET
314 | K | 763132310 | SDK podhľad, závesná dvojvrstvová kca profil montažný CD a nosný UD, dosky GKBI hr. 12,5 mm; detail 46, 66 | m2 | 17.765 |  | 0 |  |  | znížená |  | 0 | 0.01184 | 0.21034 | 0 | 0 | 16 | K | 2 |  |  |  | ROZPOCET | 0 | 0 | 0 | 0 | 0 | 2 | 0 | 16 | 2127869855
| VV |  | "detail 46 Ph2 | [14 empty] | VV | 2 | 1 | True | 0 | ROZPOCET
| VV |  | 1,3*(1,81+0,9) |  | 3.523 | [12 empty] | VV | 2 | 2 | True | 0 | ROZPOCET
| VV |  | "detail 66 Ph1 | [14 empty] | VV | 2 | 1 | True | 0 | ROZPOCET
| VV |  | 1,8*(1,526+1,92) |  | 6.203 | [12 empty] | VV | 2 | 2 | True | 0 | ROZPOCET
| VV |  | (1,175+0,57)*1,325 |  | 2.312 | [12 empty] | VV | 2 | 2 | True | 0 | ROZPOCET
| VV |  | 2,695*1,27+1,92*1,2 |  | 5.727 | [12 empty] | VV | 2 | 2 | True | 0 | ROZPOCET
| VV |  | Súčet |  | 17.765 | [12 empty] | VV | 2 | 4 | True | 1 | ROZPOCET
315 | K | 763132420 | SDK podhľad, závesná dvojvrstvová kca profil montažný CD a nosný UD, dosky GKFI hr. 15 mm | m2 | 60.66 |  | 0 |  |  | znížená |  | 0 | 0.01562 | 0.94751 | 0 | 0 | 16 | K | 2 |  |  |  | ROZPOCET | 0 | 0 | 0 | 0 | 0 | 2 | 0 | 16 | -921077023
| VV |  | "DH 1.PP | [14 empty] | VV | 2 | 1 | True | 0 | ROZPOCET
| VV |  | 20,71+13,29+14,09+3,54+9,03 |  | 60.66 | [12 empty] | VV | 2 | 2 | True | 1 | ROZPOCET
316 | K | 76313821R | Podhľad závesný oceľový RD10 masívneho hobľovaného dreva stropného, prierezu 100 x 150 mm, jednoúrovňová oceľová podkonštrukcia z valcovanej ocele, farba kováčska čierna, dodávka a montáž; detail 67 | ks | 1 |  | 0 |  |  | znížená |  | 0 | 0.0166 | 0.0166 | 0 | 0 | 16 | K | 2 |  |  |  | ROZPOCET | 0 | 0 | 0 | 0 | 0 | 2 | 0 | 16 | -932704209
| VV |  | "detail 67 legenda č.5 | [14 empty] | VV | 2 | 1 | True | 0 | ROZPOCET
| VV |  | 1 |  | 1 | [12 empty] | VV | 2 | 2 | True | 1 | ROZPOCET
317 | K | 763153070 | Montáž cementovej podlahy Aquapanelfloor bez suchého podsypu; S9b | m2 | 3.55 |  | 0 |  |  | znížená |  | 0 | 0.00019 | 0.0006745 | 0 | 0 | 16 | K | 2 |  |  |  | ROZPOCET | 0 | 0 | 0 | 0 | 0 | 2 | 0 | 16 | -1374935734
| VV |  | "podlaha S9b | [14 empty] | VV | 2 | 1 | True | 0 | ROZPOCET
| VV |  | "DH 2.NP H3.08 | [14 empty] | VV | 2 | 1 | True | 0 | ROZPOCET
| VV |  | 3,55 |  | 3.55 | [12 empty] | VV | 2 | 2 | True | 1 | ROZPOCET
318 | M | 595140000200 | Cementová doska AQUAPANEL Cement Board Floor, pre suché podlahy, rozmer 22x600x900 mm; S9b | m2 | 3.621 |  | 0 |  |  | znížená |  | 0 | 0.037 | 0.13398 | 0 | 0 | 32 | M | 2 |  |  |  | ROZPOCET | 0 | 0 | 0 | 0 | 0 | 2 | 0 | 16 | -165205583
| VV |  | 3,55*1,02 'Prepočítané koeficientom množstva |  | 3.621 | [12 empty] | VV | 2 | 2 | False | 1 | ROZPOCET
319 | K | 76315821R | Liapor suchá podlaha podsypu; S9b, S10, S11 | m3 | 92.96 |  | 0 |  |  | znížená |  | 0 | 0.005 | 0.4648 | 0 | 0 | 4 | K | 2 |  |  |  | ROZPOCET | 0 | 0 | 0 | 0 | 0 | 2 | 0 | 4 | 690951331
| VV |  | "podlaha S9b | [14 empty] | VV | 2 | 1 | True | 0 | ROZPOCET
| VV |  | "DH 2.NP H3.08; | [14 empty] | VV | 2 | 1 | True | 0 | ROZPOCET
| VV |  | 0,65*3,55*1,171*2 |  | 5.404 | [12 empty] | VV | 2 | 2 | True | 0 | ROZPOCET
| VV |  | "podlaha S10 | [14 empty] | VV | 2 | 1 | True | 0 | ROZPOCET
| VV |  | "DH 2.NP H3.09; | [14 empty] | VV | 2 | 1 | True | 0 | ROZPOCET
| VV |  | 0,65*32,08*1,171*2 |  | 48.835 | [12 empty] | VV | 2 | 2 | True | 0 | ROZPOCET
| VV |  | "podlaha S11 | [14 empty] | VV | 2 | 1 | True | 0 | ROZPOCET
| VV |  | "DH 2.NP H3.11; | [14 empty] | VV | 2 | 1 | True | 0 | ROZPOCET
| VV |  | 0,6075*49,03*0,65*2 |  | 38.721 | [12 empty] | VV | 2 | 2 | True | 0 | ROZPOCET
| VV |  | Súčet |  | 92.96 | [12 empty] | VV | 2 | 4 | True | 1 | ROZPOCET
320 | K | 7631582R1 | Cem-wood suchá podlaha zásypu; S6, S7, S8, S9a, S9, S9b, S10, S11, S12, S13, S16, S19, S24, S22, S23, S30, S33, S18, S20 | m3 | 405.979 |  | 0 |  |  | znížená |  | 0 | 0.005 | 2.0299 | 0 | 0 | 4 | K | 2 |  |  |  | ROZPOCET | 0 | 0 | 0 | 0 | 0 | 2 | 0 | 4 | 1520773771
| VV |  | "podlaha S7 | [14 empty] | VV | 2 | 1 | True | 0 | ROZPOCET
| VV |  | "DH 2.NP H3.02; hr.410-108mm | [14 empty] | VV | 2 | 1 | True | 0 | ROZPOCET
| VV |  | 0,259*29,87 |  | 7.736 | [12 empty] | VV | 2 | 2 | True | 0 | ROZPOCET
| VV |  | "podlaha S6 | [14 empty] | VV | 2 | 1 | True | 0 | ROZPOCET
| VV |  | "DH 2.NP H3.01; hr.50mm | [14 empty] | VV | 2 | 1 | True | 0 | ROZPOCET
| VV |  | 0,05*24,1 |  | 1.205 | [12 empty] | VV | 2 | 2 | True | 0 | ROZPOCET
| VV |  | "podlaha S8, hr.20-300mm | [14 empty] | VV | 2 | 1 | True | 0 | ROZPOCET
| VV |  | "DH 2.NP H3.03; hr.20-300mm | [14 empty] | VV | 2 | 1 | True | 0 | ROZPOCET
| VV |  | 0,16*14,42 |  | 2.307 | [12 empty] | VV | 2 | 2 | True | 0 | ROZPOCET
| VV |  | "DH 2.NP H3.15; | [14 empty] | VV | 2 | 1 | True | 0 | ROZPOCET
| VV |  | 0,16*23,87 |  | 3.819 | [12 empty] | VV | 2 | 2 | True | 0 | ROZPOCET
| VV |  | "DH 3.NP H4.03; | [14 empty] | VV | 2 | 1 | True | 0 | ROZPOCET
| VV |  | 0,16*10,04 |  | 1.606 | [12 empty] | VV | 2 | 2 | True | 0 | ROZPOCET
| VV |  | "podlaha S9a, hr.20-1000mm | [14 empty] | VV | 2 | 1 | True | 0 | ROZPOCET
| VV |  | "DH 2.NP H3.06; | [14 empty] | VV | 2 | 1 | True | 0 | ROZPOCET
| VV |  | 0,51*9,54 |  | 4.865 | [12 empty] | VV | 2 | 2 | True | 0 | ROZPOCET
| VV |  | "podlaha S9 | [14 empty] | VV | 2 | 1 | True | 0 | ROZPOCET
| VV |  | "DH 2.NP H3.07 + H3.07b; | [14 empty] | VV | 2 | 1 | True | 0 | ROZPOCET
| VV |  | 0,51*(9,61+1,53) |  | 5.681 | [12 empty] | VV | 2 | 2 | True | 0 | ROZPOCET
| VV |  | "podlaha S9b, hr.20-1245 mm | [14 empty] | VV | 2 | 1 | True | 0 | ROZPOCET
| VV |  | "DH 2.NP H3.08; | [14 empty] | VV | 2 | 1 | True | 0 | ROZPOCET
| VV |  | 0,633*3,55 |  | 2.247 | [12 empty] | VV | 2 | 2 | True | 0 | ROZPOCET
| VV |  | "podlaha S10 | [14 empty] | VV | 2 | 1 | True | 0 | ROZPOCET
| VV |  | "DH 2.NP H3.09; hr.200-1300 mm | [14 empty] | VV | 2 | 1 | True | 0 | ROZPOCET
| VV |  | 0,75*32,08 |  | 24.06 | [12 empty] | VV | 2 | 2 | True | 0 | ROZPOCET
| VV |  | "podlaha S11, hr.85-1300mm | [14 empty] | VV | 2 | 1 | True | 0 | ROZPOCET
| VV |  | "DH 2.NP H3.11; | [14 empty] | VV | 2 | 1 | True | 0 | ROZPOCET
| VV |  | 0,692*(19,36+49,03+31,38+25,45+23,87) |  | 103.17 | [12 empty] | VV | 2 | 2 | True | 0 | ROZPOCET
| VV |  | "podlaha S12, hr.0-1371mm | [14 empty] | VV | 2 | 1 | True | 0 | ROZPOCET
| VV |  | "DH 2.NP H3.12; | [14 empty] | VV | 2 | 1 | True | 0 | ROZPOCET
| VV |  | 0,6855*31,38 |  | 21.511 | [12 empty] | VV | 2 | 2 | True | 0 | ROZPOCET
| VV |  | "podlaha S13, hr.0-1300mm | [14 empty] | VV | 2 | 1 | True | 0 | ROZPOCET
| VV |  | "DH 2.NP H3.14; | [14 empty] | VV | 2 | 1 | True | 0 | ROZPOCET
| VV |  | 0,65*25,45 |  | 16.543 | [12 empty] | VV | 2 | 2 | True | 0 | ROZPOCET
| VV |  | "podlaha S16, hr.170-300mm | [14 empty] | VV | 2 | 1 | True | 0 | ROZPOCET
| VV |  | "DH 3.NP H4.01, | [14 empty] | VV | 2 | 1 | True | 0 | ROZPOCET
| VV |  | 0,235*2,73 |  | 0.642 | [12 empty] | VV | 2 | 2 | True | 0 | ROZPOCET
| VV |  | "podlaha S16 | [14 empty] | VV | 2 | 1 | True | 0 | ROZPOCET
| VV |  | "DH 3.NP H4.02; | [14 empty] | VV | 2 | 1 | True | 0 | ROZPOCET
| VV |  | 0,235*22,18 |  | 5.212 | [12 empty] | VV | 2 | 2 | True | 0 | ROZPOCET
| VV |  | "podlaha S19; hr.230mm | [14 empty] | VV | 2 | 1 | True | 0 | ROZPOCET
| VV |  | "RT E3.02 | [14 empty] | VV | 2 | 1 | True | 0 | ROZPOCET
| VV |  | 0,23*22,65 |  | 5.21 | [12 empty] | VV | 2 | 2 | True | 0 | ROZPOCET
| VV |  | "RT E3.03 | [14 empty] | VV | 2 | 1 | True | 0 | ROZPOCET
| VV |  | 0,23*223,4 |  | 51.382 | [12 empty] | VV | 2 | 2 | True | 0 | ROZPOCET
| VV |  | "RT E3.04 | [14 empty] | VV | 2 | 1 | True | 0 | ROZPOCET
| VV |  | 0,23*168,61 |  | 38.78 | [12 empty] | VV | 2 | 2 | True | 0 | ROZPOCET
| VV |  | "RT E3.05 | [14 empty] | VV | 2 | 1 | True | 0 | ROZPOCET
| VV |  | 0,23*143,19 |  | 32.934 | [12 empty] | VV | 2 | 2 | True | 0 | ROZPOCET
| VV |  | "podlaha S24; hr.125-330mm | [14 empty] | VV | 2 | 1 | True | 0 | ROZPOCET
| VV |  | "FrM 2.NP D3.06 | [14 empty] | VV | 2 | 1 | True | 0 | ROZPOCET
| VV |  | 0,228*16,26 |  | 3.707 | [12 empty] | VV | 2 | 2 | True | 0 | ROZPOCET
| VV |  | "podlaha S22; hr.120-155mm | [14 empty] | VV | 2 | 1 | True | 0 | ROZPOCET
| VV |  | "FrM 2.NP D3.02, D3.03, D3.04 | [14 empty] | VV | 2 | 1 | True | 0 | ROZPOCET
| VV |  | 0,137*(52,38+42,49+37,69) |  | 18.161 | [12 empty] | VV | 2 | 2 | True | 0 | ROZPOCET
| VV |  | "podlaha S23; hr.230mm | [14 empty] | VV | 2 | 1 | True | 0 | ROZPOCET
| VV |  | "FrM 2.NP D3.02, D3.03, D3.04 | [14 empty] | VV | 2 | 1 | True | 0 | ROZPOCET
| VV |  | 0,23*(52,38+42,49+37,69) |  | 30.489 | [12 empty] | VV | 2 | 2 | True | 0 | ROZPOCET
| VV |  | "podlaha S30; hrúbky 205mm | [14 empty] | VV | 2 | 1 | True | 0 | ROZPOCET
| VV |  | "RT 2.NP E2.10 | [14 empty] | VV | 2 | 1 | True | 0 | ROZPOCET
| VV |  | 0,205*27,34 |  | 5.605 | [12 empty] | VV | 2 | 2 | True | 0 | ROZPOCET
| VV |  | "skladba S33; hr.230mm | [14 empty] | VV | 2 | 1 | True | 0 | ROZPOCET
| VV |  | "FRM 2.NP | [14 empty] | VV | 2 | 1 | True | 0 | ROZPOCET
| VV |  | 0,23*46,77 |  | 10.757 | [12 empty] | VV | 2 | 2 | True | 0 | ROZPOCET
| VV |  | "podlaha S18; hr.135mm | [14 empty] | VV | 2 | 1 | True | 0 | ROZPOCET
| VV |  | "FRM 1.NP D2.02 | [14 empty] | VV | 2 | 1 | True | 0 | ROZPOCET
| VV |  | 0,135*14,92 |  | 2.014 | [12 empty] | VV | 2 | 2 | True | 0 | ROZPOCET
| VV |  | "podlaha S20; hr.138mm | [14 empty] | VV | 2 | 1 | True | 0 | ROZPOCET
| VV |  | "FRM 1.NP D2.03 | [14 empty] | VV | 2 | 1 | True | 0 | ROZPOCET
| VV |  | 0,138*45,91 |  | 6.336 | [12 empty] | VV | 2 | 2 | True | 0 | ROZPOCET
| VV |  | Súčet |  | 405.979 | [12 empty] | VV | 2 | 4 | True | 1 | ROZPOCET
321 | K | 763760010 | Zábradlie doskové ukončovacie pre drevostavby; detail 28 | m | 4.344 |  | 0 |  |  | znížená |  | 0 | 0 | 0 | 0 | 0 | 16 | K | 2 |  |  |  | ROZPOCET | 0 | 0 | 0 | 0 | 0 | 2 | 0 | 16 | -1267660625
322 | M | 611930001100 | Zábradlie doskové, ukončovacie, smrek, štvorstranne hobľovaný, sušený 14±2%, s opracovanými spojmi, triedy 3A STN 480055, bez defektov, vrátane impregnácie proti hnilobe a plesniam; detail 28 | m | 4.344 |  | 0 |  |  | znížená |  | 0 | 0.01 | 0.04344 | 0 | 0 | 32 | M | 2 |  |  |  | ROZPOCET | 0 | 0 | 0 | 0 | 0 | 2 | 0 | 16 | 1769502669
323 | K | 763760010R | Drevená konštrukcia - doskové ukončovacie masívne ihlanové k murovanému zábradliu; detail 33, 63 | m | 6.226 |  | 0 |  |  | znížená |  | 0 | 0 | 0 | 0 | 0 | 16 | K | 2 |  |  |  | ROZPOCET | 0 | 0 | 0 | 0 | 0 | 2 | 0 | 16 | 482606858
| VV |  | "detail 33 | [14 empty] | VV | 2 | 1 | True | 0 | ROZPOCET
| VV |  | 1,4 |  | 1.4 | [12 empty] | VV | 2 | 2 | True | 0 | ROZPOCET
| VV |  | "detal 63 | [14 empty] | VV | 2 | 1 | True | 0 | ROZPOCET
| VV |  | 1,52+1,901+1,405 |  | 4.826 | [12 empty] | VV | 2 | 2 | True | 0 | ROZPOCET
| VV |  | Súčet |  | 6.226 | [12 empty] | VV | 2 | 4 | True | 1 | ROZPOCET
324 | M | 611930001100R | Drevená konštrukcia - doskové, ukončovacie ihlanové, smrek, štvorstranne hobľovaný, sušený 14±2%, s opracovanými spojmi, triedy 3A STN 480055, bez defektov,vrátane impregnácie proti hnilobe a plesniam; detail 33, 63 | m | 6.226 |  | 0 |  |  | znížená |  | 0 | 0.01 | 0.06226 | 0 | 0 | 32 | M | 2 |  |  |  | ROZPOCET | 0 | 0 | 0 | 0 | 0 | 2 | 0 | 16 | 1339208324
| VV |  | "detail 33 | [14 empty] | VV | 2 | 1 | True | 0 | ROZPOCET
| VV |  | 1,4 |  | 1.4 | [12 empty] | VV | 2 | 2 | True | 0 | ROZPOCET
| VV |  | "detal 63 | [14 empty] | VV | 2 | 1 | True | 0 | ROZPOCET
| VV |  | 1,52+1,901+1,405 |  | 4.826 | [12 empty] | VV | 2 | 2 | True | 0 | ROZPOCET
| VV |  | Súčet |  | 6.226 | [12 empty] | VV | 2 | 4 | True | 1 | ROZPOCET
325 | K | 763783255 | Montáž pohľadových stropných trámov prierez. plochy od 144 do 288 cm2 z dreva sušeného, štvorstranne hobľovaného, s opracovanými spojmi; S21 | m | 78 |  | 0 |  |  | znížená |  | 0 | 0 | 0 | 0 | 0 | 16 | K | 2 |  |  |  | ROZPOCET | 0 | 0 | 0 | 0 | 0 | 2 | 0 | 16 | 1736601831
| VV |  | "podlaha S21 | [14 empty] | VV | 2 | 1 | True | 0 | ROZPOCET
| VV |  | "FRM 2.NP D3.05 | [14 empty] | VV | 2 | 1 | True | 0 | ROZPOCET
| VV |  | (7,8/0,6)*6 |  | 78 | [12 empty] | VV | 2 | 2 | True | 1 | ROZPOCET
326 | M | 60547000020. | Hranoly drevené zo smreku, štvorstranne hobľované, masív, sušené 14±2%, s opracovanými spojmi, triedy 3A STN 480055, bez defektov, hniloby, hrčí,vrátane impregnácie proti hnilobe a plesniam; S21 | m3 | 1.712 |  | 0 |  |  | znížená |  | 0 | 0.54 | 0.92448 | 0 | 0 | 32 | M | 2 |  |  |  | ROZPOCET | 0 | 0 | 0 | 0 | 0 | 2 | 0 | 16 | 209497496
| VV |  | "podlaha S21 | [14 empty] | VV | 2 | 1 | True | 0 | ROZPOCET
| VV |  | "FRM 2.NP D3.05 | [14 empty] | VV | 2 | 1 | True | 0 | ROZPOCET
| VV |  | (7,8/0,6)*6*0,14*0,14 |  | 1.529 | [12 empty] | VV | 2 | 2 | True | 0 | ROZPOCET
| VV |  | "stratné | [14 empty] | VV | 2 | 1 | True | 0 | ROZPOCET
| VV |  | 0,18348 |  | 0.183 | [12 empty] | VV | 2 | 2 | True | 0 | ROZPOCET
| VV |  | Súčet |  | 1.712 | [12 empty] | VV | 2 | 4 | True | 1 | ROZPOCET
327 | K | 763783260 | Montáž pohľadových stropných trámov prierez. plochy od 288 do 450 cm2 z dreva sušeného, štvorstranne hobľovaného, s opracovanými spojmi; S32 | m | 47.328 |  | 0 |  |  | znížená |  | 0 | 0 | 0 | 0 | 0 | 16 | K | 2 |  |  |  | ROZPOCET | 0 | 0 | 0 | 0 | 0 | 2 | 0 | 16 | -1603864202
| VV |  | "skladba S32 | [14 empty] | VV | 2 | 1 | True | 0 | ROZPOCET
| VV |  | "FR 2.NP D3.05 | [14 empty] | VV | 2 | 1 | True | 0 | ROZPOCET
| VV |  | 6*7,888 |  | 47.328 | [12 empty] | VV | 2 | 2 | True | 1 | ROZPOCET
328 | M | 605470000600 | Hranoly drevené zo smreku, štvorstranne hobľované, masív, sušené 14±2%, s opracovanými spojmi, nadpájané, triedy 3A STN 480055, bez defektov,vrátane impregnácie proti hnilobe a plesniam; S32 | m3 | 1.775 |  | 0 |  |  | znížená |  | 0 | 0.54 | 0.9585 | 0 | 0 | 32 | M | 2 |  |  |  | ROZPOCET | 0 | 0 | 0 | 0 | 0 | 2 | 0 | 16 | 1132468301
| VV |  | 0,15*0,25*47,32 |  | 1.775 | [12 empty] | VV | 2 | 2 | True | 1 | ROZPOCET
329 | K | 763783265 | Montáž pohľadových stropných trámov prierez. plochy od 450 do 540 cm2 z dreva sušeného, štvorstranne hobľovaného, s opracovanými spojmi; detail 67, 68 | m | 21.3 |  | 0 |  |  | znížená |  | 0 | 0 | 0 | 0 | 0 | 16 | K | 2 |  |  |  | ROZPOCET | 0 | 0 | 0 | 0 | 0 | 2 | 0 | 16 | 2146288081
| VV |  | "detail 67 legenda č. 1 a 2 | [14 empty] | VV | 2 | 1 | True | 0 | ROZPOCET
| VV |  | 3 |  | 3 | [12 empty] | VV | 2 | 2 | True | 0 | ROZPOCET
| VV |  | 3 |  | 3 | [12 empty] | VV | 2 | 2 | True | 0 | ROZPOCET
| VV |  | "detail 67 legenda č. 6 | [14 empty] | VV | 2 | 1 | True | 0 | ROZPOCET
| VV |  | 2*0,8 |  | 1.6 | [12 empty] | VV | 2 | 2 | True | 0 | ROZPOCET
| VV |  | "detail 68 legenda č. 1 a 2 | [14 empty] | VV | 2 | 1 | True | 0 | ROZPOCET
| VV |  | 3*3,3 |  | 9.9 | [12 empty] | VV | 2 | 2 | True | 0 | ROZPOCET
| VV |  | 2*1,3 |  | 2.6 | [12 empty] | VV | 2 | 2 | True | 0 | ROZPOCET
| VV |  | "detail 68 legenda č. 6 | [14 empty] | VV | 2 | 1 | True | 0 | ROZPOCET
| VV |  | 2*0,6 |  | 1.2 | [12 empty] | VV | 2 | 2 | True | 0 | ROZPOCET
| VV |  | Súčet |  | 21.3 | [12 empty] | VV | 2 | 4 | True | 1 | ROZPOCET
330 | M | 605470000200 | Hranoly drevené zo smreku, štvorstranne hobľované, masív, sušené 14±2%, s opracovanými spojmi, triedy 3A STN 480055, bez defektov, hniloby, hrčí,vrátane impregnácie proti hnilobe a plesniam; detail 67, 68 | m3 | 8.208 |  | 0 |  |  | znížená |  | 0 | 0.54 | 4.4323 | 0 | 0 | 32 | M | 2 |  |  |  | ROZPOCET | 0 | 0 | 0 | 0 | 0 | 2 | 0 | 16 | -400633474
331 | K | 76379311R | Tiahlo oceľové kruhového prierezu, vrátane ostatných dielcov oceľov. spojovacích prostriedkov kotevných želiez, príložiek, pätiek,tiahel, farba kováčska čierna;dodávka a montáž; detail 67, 68 | ks | 2 |  | 0 |  |  | znížená |  | 0 | 0 | 0 | 0 | 0 | 16 | K | 2 |  |  |  | ROZPOCET | 0 | 0 | 0 | 0 | 0 | 2 | 0 | 16 | -1640666574
| VV |  | "detail 67 legenda č.15 | [14 empty] | VV | 2 | 1 | True | 0 | ROZPOCET
| VV |  | 1 |  | 1 | [12 empty] | VV | 2 | 2 | True | 0 | ROZPOCET
| VV |  | "detail 68 legenda č.11 | [14 empty] | VV | 2 | 1 | True | 0 | ROZPOCET
| VV |  | 1 |  | 1 | [12 empty] | VV | 2 | 2 | True | 0 | ROZPOCET
| VV |  | Súčet |  | 2 | [12 empty] | VV | 2 | 4 | True | 1 | ROZPOCET
332 | K | 998763201 | Presun hmôt pre drevostavby v objektoch výšky do 12 m | % |  |  | 0 |  |  | znížená |  | 0 | 0 | 0 | 0 | 0 | 16 | K | 2 |  |  |  | ROZPOCET | 0 | 0 | 0 | 0 | 0 | 2 | 0 | 16 | 450301796
| D | 764 | Konštrukcie klampiarske |  |  |  | 0 |  |  |  |  | 0 |  | 0.29197 |  | 0 | 2 | D | 1 |  |  |  | ROZPOCET | [6 empty] | 0
333 | K | 764311001.SR | Drenážna rohož pre plechové krytiny pozinkované, 15 mm, vrátane povrchovej úpravy; detail 65 | m2 | 9.5 |  | 0 |  |  | znížená |  | 0 | 0.00047 | 0.004465 | 0 | 0 | 16 | K | 2 |  |  |  | ROZPOCET | 0 | 0 | 0 | 0 | 0 | 2 | 0 | 16 | 1729733880
| VV |  | "detail 65 - Sx1a | [14 empty] | VV | 2 | 1 | True | 0 | ROZPOCET
| VV |  | 2*1,3 |  | 2.6 | [12 empty] | VV | 2 | 2 | True | 0 | ROZPOCET
| VV |  | 3*1,5 |  | 4.5 | [12 empty] | VV | 2 | 2 | True | 0 | ROZPOCET
| VV |  | 1,6*1,5 |  | 2.4 | [12 empty] | VV | 2 | 2 | True | 0 | ROZPOCET
| VV |  | Súčet |  | 9.5 | [12 empty] | VV | 2 | 4 | True | 1 | ROZPOCET
334 | K | 764311281.SR | Krytiny hladké z pozinkovaného PZ plechu, 0,63 mm,vrátane povrchovej úpravy sklon do 30°; detail 65 | m2 | 9.5 |  | 0 |  |  | znížená |  | 0 | 0.00604 | 0.05738 | 0 | 0 | 16 | K | 2 |  |  |  | ROZPOCET | 0 | 0 | 0 | 0 | 0 | 2 | 0 | 16 | -126878423
| VV |  | "detail 65 - Sx1a | [14 empty] | VV | 2 | 1 | True | 0 | ROZPOCET
| VV |  | 2*1,3 |  | 2.6 | [12 empty] | VV | 2 | 2 | True | 0 | ROZPOCET
| VV |  | 3*1,5 |  | 4.5 | [12 empty] | VV | 2 | 2 | True | 0 | ROZPOCET
| VV |  | 1,6*1,5 |  | 2.4 | [12 empty] | VV | 2 | 2 | True | 0 | ROZPOCET
| VV |  | Súčet |  | 9.5 | [12 empty] | VV | 2 | 4 | True | 1 | ROZPOCET
335 | K | 764339410 | Lemovanie z pozinkovaného farbeného PZf plechu, komínov v ploche na vlnitej, šablónovej alebo tvrdej krytine, r.š. 400 mm; detail 51 | m | 14.442 |  | 0 |  |  | znížená |  | 0 | 0.00702 | 0.10138 | 0 | 0 | 16 | K | 2 |  |  |  | ROZPOCET | 0 | 0 | 0 | 0 | 0 | 2 | 0 | 16 | 952105891
| VV |  | "detail 51 komín | [14 empty] | VV | 2 | 1 | True | 0 | ROZPOCET
| VV |  | 2*3,48*1,105 |  | 7.691 | [12 empty] | VV | 2 | 2 | True | 0 | ROZPOCET
| VV |  | 2*3,48*0,97 |  | 6.751 | [12 empty] | VV | 2 | 2 | True | 0 | ROZPOCET
| VV |  | Súčet |  | 14.442 | [12 empty] | VV | 2 | 4 | True | 1 | ROZPOCET
336 | K | 764339420 | Lemovanie z pozinkovaného farbeného PZf plechu, komínov v hrebeni na vlnitej, šablónovej alebo tvrdej krytine, r.š. 400 mm; detail 51 | m | 13.92 |  | 0 |  |  | znížená |  | 0 | 0.00702 | 0.097718 | 0 | 0 | 16 | K | 2 |  |  |  | ROZPOCET | 0 | 0 | 0 | 0 | 0 | 2 | 0 | 16 | -919567799
| VV |  | "detail 51 antikórová úprava | [14 empty] | VV | 2 | 1 | True | 0 | ROZPOCET
| VV |  | 4*3,48 |  | 13.92 | [12 empty] | VV | 2 | 2 | True | 1 | ROZPOCET
337 | K | 764339460 | Lemovanie z pozinkovaného farbeného PZf plechu, stĺpika komínovaj lávky s podložkou r.š. 330 až 850 mm; detail 51 | ks | 8 |  | 0 |  |  | znížená |  | 0 | 0.0026 | 0.0208 | 0 | 0 | 16 | K | 2 |  |  |  | ROZPOCET | 0 | 0 | 0 | 0 | 0 | 2 | 0 | 16 | 83998132
| VV |  | "detail 51 | [14 empty] | VV | 2 | 1 | True | 0 | ROZPOCET
| VV |  | 8 |  | 8 | [12 empty] | VV | 2 | 2 | True | 1 | ROZPOCET
338 | K | 76441408R | Montáž oplechovania parapetov vonkajších z oloveného plechu, vrátane rohov, celoplošným lepením r.š. 600 mm | m | 1.6 |  | 0 |  |  | znížená |  | 0 | 0.00209 | 0.003344 | 0 | 0 | 16 | K | 2 |  |  |  | ROZPOCET | 0 | 0 | 0 | 0 | 0 | 2 | 0 | 16 | 1232545616
339 | M | 191120002R | Plech olovený, vrátane príslušenstva hr. 0,80 mm | m2 | 1.194 |  | 0 |  |  | znížená |  | 0 | 0.00576 | 0.0068774 | 0 | 0 | 32 | M | 2 |  |  |  | ROZPOCET | 0 | 0 | 0 | 0 | 0 | 2 | 0 | 16 | 1951417947
| VV |  | 1,085*1,1 'Prepočítané koeficientom množstva |  | 1.194 | [12 empty] | VV | 2 | 2 | False | 1 | ROZPOCET
340 | K | 998764204.S | Presun hmôt pre konštrukcie klampiarske v objektoch výšky nad 24 do 36 m | % |  |  | 0 |  |  | znížená |  | 0 | 0 | 0 | 0 | 0 | 16 | K | 2 |  |  |  | ROZPOCET | 0 | 0 | 0 | 0 | 0 | 2 | 0 | 16 | -1654141621
| D | 765 | Konštrukcie - krytiny tvrdé |  |  |  | 0 |  |  |  |  | 0 |  | 7.5947 |  | 1.5804 | 2 | D | 1 |  |  |  | ROZPOCET | [6 empty] | 0
341 | K | 765361815 | Demontáž krytiny z drevených šindľov do 50 ks/m2, do sutiny, sklon strechy do 45°, -0,045t | m2 | 35.12 |  | 0 |  |  | znížená |  | 0 | 0 | 0 | 0.045 | 1.5804 | 16 | K | 2 |  |  |  | ROZPOCET | 0 | 0 | 0 | 0 | 0 | 2 | 0 | 16 | -218262412
| VV |  | "č.21_kaplnka Jána Nepomuckého | [14 empty] | VV | 2 | 1 | True | 0 | ROZPOCET
| VV |  | 33,1 |  | 33.1 | [12 empty] | VV | 2 | 2 | True | 0 | ROZPOCET
| VV |  | "č.22_prícestná kaplnka Panny Márie | [14 empty] | VV | 2 | 1 | True | 0 | ROZPOCET
| VV |  | 2,02 |  | 2.02 | [12 empty] | VV | 2 | 2 | True | 0 | ROZPOCET
| VV |  | Súčet |  | 35.12 | [12 empty] | VV | 2 | 4 | True | 1 | ROZPOCET
342 | K | 765362012 | Zastrešenie z drevených šindľov š. 8 cm s trojitým prekrytím striech jednoduchých, sklon od 35° do 60° | m2 | 35.12 |  | 0 |  |  | znížená |  | 0 | 0.05293 | 1.8589 | 0 | 0 | 16 | K | 2 |  |  |  | ROZPOCET | 0 | 0 | 0 | 0 | 0 | 2 | 0 | 16 | 1728039370
| VV |  | "č.21_kaplnka Jána Nepomuckého | [14 empty] | VV | 2 | 1 | True | 0 | ROZPOCET
| VV |  | 33,1 |  | 33.1 | [12 empty] | VV | 2 | 2 | True | 0 | ROZPOCET
| VV |  | "č.22_prícestná kaplnka Panny Márie | [14 empty] | VV | 2 | 1 | True | 0 | ROZPOCET
| VV |  | 2,02 |  | 2.02 | [12 empty] | VV | 2 | 2 | True | 0 | ROZPOCET
| VV |  | Súčet |  | 35.12 | [12 empty] | VV | 2 | 4 | True | 1 | ROZPOCET
343 | K | 765362205 | Nárožie z dreveného šindľa úkosového, sklon strechy od 35° do 60° | m2 | 35.12 |  | 0 |  |  | znížená |  | 0 | 0.08113 | 2.8493 | 0 | 0 | 16 | K | 2 |  |  |  | ROZPOCET | 0 | 0 | 0 | 0 | 0 | 2 | 0 | 16 | 1006776058
| VV |  | "č.21_kaplnka Jána Nepomuckého | [14 empty] | VV | 2 | 1 | True | 0 | ROZPOCET
| VV |  | 33,1 |  | 33.1 | [12 empty] | VV | 2 | 2 | True | 0 | ROZPOCET
| VV |  | "č.22_prícestná kaplnka Panny Márie | [14 empty] | VV | 2 | 1 | True | 0 | ROZPOCET
| VV |  | 2,02 |  | 2.02 | [12 empty] | VV | 2 | 2 | True | 0 | ROZPOCET
| VV |  | Súčet |  | 35.12 | [12 empty] | VV | 2 | 4 | True | 1 | ROZPOCET
344 | K | 765362225 | Úžľabie z dreveného šindľa úkosového, sklon strechy od 35° do 60° | m2 | 35.12 |  | 0 |  |  | znížená |  | 0 | 0.08113 | 2.8493 | 0 | 0 | 16 | K | 2 |  |  |  | ROZPOCET | 0 | 0 | 0 | 0 | 0 | 2 | 0 | 16 | -976585079
| VV |  | "č.21_kaplnka Jána Nepomuckého | [14 empty] | VV | 2 | 1 | True | 0 | ROZPOCET
| VV |  | 33,1 |  | 33.1 | [12 empty] | VV | 2 | 2 | True | 0 | ROZPOCET
| VV |  | "č.22_prícestná kaplnka Panny Márie | [14 empty] | VV | 2 | 1 | True | 0 | ROZPOCET
| VV |  | 2,02 |  | 2.02 | [12 empty] | VV | 2 | 2 | True | 0 | ROZPOCET
| VV |  | Súčet |  | 35.12 | [12 empty] | VV | 2 | 4 | True | 1 | ROZPOCET
345 | K | 765718431 | Pokrytie pálen.krytinou múrov šírky do 60cm celkom do malty škridlami bobrovými, do 45 st., detail 39 | m | 3.7 |  | 0 |  |  | znížená |  | 0 | 0.01007 | 0.037259 | 0 | 0 | 16 | K | 2 |  |  |  | ROZPOCET | 0 | 0 | 0 | 0 | 0 | 2 | 0 | 16 | -1118440472
| VV |  | "detail 39 | [14 empty] | VV | 2 | 1 | True | 0 | ROZPOCET
| VV |  | 2,44*2 |  | 4.88 | [12 empty] | VV | 2 | 2 | True | 0 | ROZPOCET
| VV |  | 5,635*2 |  | 11.27 | [12 empty] | VV | 2 | 2 | True | 0 | ROZPOCET
| VV |  | 1,85*2 |  | 3.7 | [12 empty] | VV | 2 | 2 | True | 1 | ROZPOCET
346 | K | 998765204.S | Presun hmôt pre tvrdé krytiny v objektoch výšky nad 24 do 36 m | % |  |  | 0 |  |  | znížená |  | 0 | 0 | 0 | 0 | 0 | 16 | K | 2 |  |  |  | ROZPOCET | 0 | 0 | 0 | 0 | 0 | 2 | 0 | 16 | -1059389251
| D | 766 | Konštrukcie stolárske |  |  |  | 0 |  |  |  |  | 0 |  | 2.7115 |  | 0 | 2 | D | 1 |  |  |  | ROZPOCET | [6 empty] | 0
620 | K | 611720001RDdi11 | Dvere jednokrídlové, D.de11 vrátane dodávky a montáže, PODĽA PD - EW 30, otvor 650x1250 mm | ks | 1 |  | 0 |  |  | znížená |  | 0 | 0.05 | 0.05 | 0 | 0 | 16 | K | 2 |  |  |  | ROZPOCET | 0 | 0 | 0 | 0 | 0 | 2 | 0 | 16 | 1546888351
347 | K | 615680000100.SR | Drevená kaďa na vodu, 30 mm dosky, 50 mm kovové obruče,detail 77 | ks | 2 |  | 0 |  |  | znížená |  | 0 | 0.003 | 0.006 | 0 | 0 | 16 | K | 2 |  |  |  | ROZPOCET | 0 | 0 | 0 | 0 | 0 | 2 | 0 | 16 | -180689505
348 | K | 611720001RDde10 | Dvere jednokrídlové vstupné, D.de10, šxv 1000 x 1740 mm,otváravé ľavé, dvojvrstvová masívna drevená výplň, smrekovcové drevo (alt.smrekové), olejový náter s voskom; zámok, kľučka, pánty zvlakové, vrátane dodávky a montáže, PODĽA PD | ks | 1 |  | 0 |  |  | znížená |  | 0 | 0.05 | 0.05 | 0 | 0 | 16 | K | 2 |  |  |  | ROZPOCET | 0 | 0 | 0 | 0 | 0 | 2 | 0 | 16 | -1875170453
349 | K | 611720001RDde5 | Dvere jednokrídlové vstupné, D.de5, šxv 813 x 1588 mm,otváravé ľavé, dvojvrstvová masívna drevená výplň, smrekovcové drevo (alt.smrekové), olejový náter s voskom; zámok, kľučka, pánty zvlakové, vrátane dodávky a montáže, PODĽA PD | ks | 1 |  | 0 |  |  | znížená |  | 0 | 0.05 | 0.05 | 0 | 0 | 16 | K | 2 |  |  |  | ROZPOCET | 0 | 0 | 0 | 0 | 0 | 2 | 0 | 16 | 1525921017
350 | K | 611720001RDde8 | Dvere jednokrídlové vstupné s nadsvetlíkom dvojkrídlovým - osemtabuľkové otváravé okienko s mriežkou, D.de8, šxv 800 x 1632 mm,otváravé ľavé, masívna jednokrídlová výplň, masívne drevo, olejový náter s voskom; vrátane dodávky a montáže, PODĽA PD | ks | 1 |  | 0 |  |  | znížená |  | 0 | 0.05 | 0.05 | 0 | 0 | 16 | K | 2 |  |  |  | ROZPOCET | 0 | 0 | 0 | 0 | 0 | 2 | 0 | 16 | 1861960977
351 | K | 611720001RDdi4 | Dvere jednokrídlové, D.di4, šxv 1380 x 1640 mm,otváravé ľavé, drevené krídlo z dvoch vrstiev dosiek hr.30mm, dubové dosky, hobľované; olejový náter s voskom, zámok, kľučka, závesy, pánty; vrátane dodávky a montáže, PODĽA PD | ks | 1 |  | 0 |  |  | znížená |  | 0 | 0.05 | 0.05 | 0 | 0 | 16 | K | 2 |  |  |  | ROZPOCET | 0 | 0 | 0 | 0 | 0 | 2 | 0 | 16 | -1285364478
352 | K | 611720001RDdi5 | Dvere jednokrídlové, D.di5, šxv 1010 x 1690 mm,otváravé pravé, drevené krídlo z dvoch vrstiev dosiek hr.30mm, dubové dosky, hobľované; olejový náter s voskom, zámok, kľučka, závesy, pánty; vrátane dodávky a montáže, PODĽA PD | ks | 1 |  | 0 |  |  | znížená |  | 0 | 0.05 | 0.05 | 0 | 0 | 16 | K | 2 |  |  |  | ROZPOCET | 0 | 0 | 0 | 0 | 0 | 2 | 0 | 16 | 1574591098
353 | K | 611720001REdi4 | Neobsadená položka |  | 0 |  | 0 |  |  | znížená |  | 0 | 0.05 | 0 | 0 | 0 | 16 | K | 2 |  |  |  | ROZPOCET | 0 | 0 | 0 | 0 | 0 | 2 | 0 | 16 | -1306415022
354 | K | 611720001REdi8 | Dvere jednokrídlové, E.di8, šxv 975 x 1760 mm,otváravé pravé, kazetové dvere-kópia podľa dverí E.Di10, masívne drevo; zámok, kľučka, zvlaky, pánty tŕňové, vrátane dodávky a montáže, PODĽA PD | ks | 1 |  | 0 |  |  | znížená |  | 0 | 0.05 | 0.05 | 0 | 0 | 16 | K | 2 |  |  |  | ROZPOCET | 0 | 0 | 0 | 0 | 0 | 2 | 0 | 16 | 1821076431
355 | K | 611720001REdi9 | Dvere jednokrídlové, E.di9, šxv 965 x 1795 mm,otváravé pravé, kazetové dvere-kópia podľa dverí E.Di10, masívne drevo; zámok, kľučka, zvlaky, pánty tŕňové, vrátane dodávky a montáže, PODĽA PD | ks | 1 |  | 0 |  |  | znížená |  | 0 | 0.05 | 0.05 | 0 | 0 | 16 | K | 2 |  |  |  | ROZPOCET | 0 | 0 | 0 | 0 | 0 | 2 | 0 | 16 | 1492443453
356 | K | 611720001RHde7 | Dvere jednokrídlové vstupné, H.de7, šxv 957 x 1665 mm,otváravé ľavé, kazetové dvere-kópia zachovaného originálu na dverách H.De13, smrekovcové drevo (alt.smrekové), olejový náter s voskom; zámok, kľučka, pánty zvlakové, vrátane dodávky a montáže, PODĽA PD | ks | 1 |  | 0 |  |  | znížená |  | 0 | 0.05 | 0.05 | 0 | 0 | 16 | K | 2 |  |  |  | ROZPOCET | 0 | 0 | 0 | 0 | 0 | 2 | 0 | 16 | -655877916
357 | K | 766121210.S | Montáž drevených stien plných, s výplňou palubovkou alebo preglejkou, v. do 2,75 m; detail 30, 31, 29 | m2 | 161.675 |  | 0 |  |  | znížená |  | 0 | 6e-05 | 0.0097005 | 0 | 0 | 4 | K | 2 |  |  |  | ROZPOCET | 0 | 0 | 0 | 0 | 0 | 2 | 0 | 4 | 663647372
| VV |  | "detail 30 Sp7 | [14 empty] | VV | 2 | 1 | True | 0 | ROZPOCET
| VV |  | 4*1,28*2,1 |  | 10.752 | [12 empty] | VV | 2 | 2 | True | 0 | ROZPOCET
| VV |  | 4,030*2,1 |  | 8.463 | [12 empty] | VV | 2 | 2 | True | 0 | ROZPOCET
| VV |  | 2,064*2,1 |  | 4.334 | [12 empty] | VV | 2 | 2 | True | 0 | ROZPOCET
| VV |  | (0,45+0,030)*2,1 |  | 1.008 | [12 empty] | VV | 2 | 2 | True | 0 | ROZPOCET
| VV |  | Medzisúčet |  | 24.557 | [12 empty] | VV | 2 | 3 | True | 0 | ROZPOCET
| VV |  | "detail 30 Sp1 | [14 empty] | VV | 2 | 1 | True | 0 | ROZPOCET
| VV |  | (0,803+0,820+1,183)*2,1*2 |  | 11.785 | [12 empty] | VV | 2 | 2 | True | 0 | ROZPOCET
| VV |  | Medzisúčet |  | 11.785 | [12 empty] | VV | 2 | 3 | True | 0 | ROZPOCET
| VV |  | "detail 31 Sp7 | [14 empty] | VV | 2 | 1 | True | 0 | ROZPOCET
| VV |  | (0,935+0,07+2*0,1+2,048+7,034+1,196)*2,28 |  | 26.181 | [12 empty] | VV | 2 | 2 | True | 0 | ROZPOCET
| VV |  | Medzisúčet |  | 26.181 | [12 empty] | VV | 2 | 3 | True | 0 | ROZPOCET
| VV |  | "detail 31 Sp1 | [14 empty] | VV | 2 | 1 | True | 0 | ROZPOCET
| VV |  | 1,042*2*2,28 |  | 4.752 | [12 empty] | VV | 2 | 2 | True | 0 | ROZPOCET
| VV |  | "detail 31 Sp4 | [14 empty] | VV | 2 | 1 | True | 0 | ROZPOCET
| VV |  | (0,324+1,131+0,2+0,7+0,7+0,855+0,2+0,654+2)*2*2,28 |  | 30.844 | [12 empty] | VV | 2 | 2 | True | 0 | ROZPOCET
| VV |  | (0,666+0,2+0,666+1,973)*2*2,28 |  | 15.983 | [12 empty] | VV | 2 | 2 | True | 0 | ROZPOCET
| VV |  | Medzisúčet |  | 51.579 | [12 empty] | VV | 2 | 3 | True | 0 | ROZPOCET
| VV |  | "detail 29 Sp1 | [14 empty] | VV | 2 | 1 | True | 0 | ROZPOCET
| VV |  | (1,165+1,041)*2,195*2 |  | 9.684 | [12 empty] | VV | 2 | 2 | True | 0 | ROZPOCET
| VV |  | "detail 29 Sp6 | [14 empty] | VV | 2 | 1 | True | 0 | ROZPOCET
| VV |  | (1,187+0,729+2*0,2+1+1,659+0,802+2*0,612+0,574+1,386+0,574+1,081+4,384+0,592)*2,43 |  | 37.889 | [12 empty] | VV | 2 | 2 | True | 0 | ROZPOCET
| VV |  | Medzisúčet |  | 47.573 | [12 empty] | VV | 2 | 3 | True | 0 | ROZPOCET
| VV |  | Súčet |  | 161.675 | [12 empty] | VV | 2 | 4 | True | 1 | ROZPOCET
358 | M | 766121210.SR | Drevené steny plné, preglejková výplň - preglejka lepená, vodeodolne lakovaná, v. do 2,75 m; detail 30, 31, 29 | m2 | 161.675 |  | 0 |  |  | znížená |  | 0 | 6e-05 | 0.0097005 | 0 | 0 | 8 | M | 2 |  |  |  | ROZPOCET | 0 | 0 | 0 | 0 | 0 | 2 | 0 | 4 | 696633722
| VV |  | "detail 30 Sp7 hr.30mm | [14 empty] | VV | 2 | 1 | True | 0 | ROZPOCET
| VV |  | 4*1,28*2,1 |  | 10.752 | [12 empty] | VV | 2 | 2 | True | 0 | ROZPOCET
| VV |  | 4,030*2,1 |  | 8.463 | [12 empty] | VV | 2 | 2 | True | 0 | ROZPOCET
| VV |  | 2,064*2,1 |  | 4.334 | [12 empty] | VV | 2 | 2 | True | 0 | ROZPOCET
| VV |  | (0,45+0,030)*2,1 |  | 1.008 | [12 empty] | VV | 2 | 2 | True | 0 | ROZPOCET
| VV |  | "detail 30 Sp1 hr.10mm | [14 empty] | VV | 2 | 1 | True | 0 | ROZPOCET
| VV |  | (0,803+0,820+1,183)*2,1*2 |  | 11.785 | [12 empty] | VV | 2 | 2 | True | 0 | ROZPOCET
| VV |  | "detail 31 Sp7 hr.30mm | [14 empty] | VV | 2 | 1 | True | 0 | ROZPOCET
| VV |  | (0,935+0,07+2*0,1+2,048+7,034+1,196)*2,28 |  | 26.181 | [12 empty] | VV | 2 | 2 | True | 0 | ROZPOCET
| VV |  | "detail 31 Sp1 hr.10mm | [14 empty] | VV | 2 | 1 | True | 0 | ROZPOCET
| VV |  | 1,042*2*2,28 |  | 4.752 | [12 empty] | VV | 2 | 2 | True | 0 | ROZPOCET
| VV |  | "detail 31 Sp4 hr.10mm | [14 empty] | VV | 2 | 1 | True | 0 | ROZPOCET
| VV |  | (0,324+1,131+0,2+0,7+0,7+0,855+0,2+0,654+2)*2*2,28 |  | 30.844 | [12 empty] | VV | 2 | 2 | True | 0 | ROZPOCET
| VV |  | (0,666+0,2+0,666+1,973)*2*2,28 |  | 15.983 | [12 empty] | VV | 2 | 2 | True | 0 | ROZPOCET
| VV |  | "detail 29 Sp1 hr.10mm | [14 empty] | VV | 2 | 1 | True | 0 | ROZPOCET
| VV |  | (1,165+1,041)*2,195*2 |  | 9.684 | [12 empty] | VV | 2 | 2 | True | 0 | ROZPOCET
| VV |  | "detail 29 Sp6 hr.10mm | [14 empty] | VV | 2 | 1 | True | 0 | ROZPOCET
| VV |  | (1,187+0,729+2*0,2+1+1,659+0,802+2*0,612+0,574+1,386+0,574+1,081+4,384+0,592)*2,43 |  | 37.889 | [12 empty] | VV | 2 | 2 | True | 0 | ROZPOCET
| VV |  | Súčet |  | 161.675 | [12 empty] | VV | 2 | 4 | True | 1 | ROZPOCET
359 | K | 766121210.SR1 | Interiérové dvere šírka 700 mm x výška 2000 mm H.di1, H.di2, H.di3, H.di4; prírodná preglejka, bezfarebný lak, vrátane atypickej kľučky; vrátane dodávky a montáže, PODĽA PD | ks | 4 |  | 0 |  |  | znížená |  | 0 | 6e-05 | 0.00024 | 0 | 0 | 4 | K | 2 |  |  |  | ROZPOCET | 0 | 0 | 0 | 0 | 0 | 2 | 0 | 4 | 1781537687
360 | K | 766121210.SR2 | Interiérové dvere šírka 800 mm x výška 2100 mm H.di5, H.di6; prírodná preglejka, bezfarebný lak, vrátane atypickej kľučky; vrátane dodávky a montáže, PODĽA PD | ks | 2 |  | 0 |  |  | znížená |  | 0 | 6e-05 | 0.00012 | 0 | 0 | 4 | K | 2 |  |  |  | ROZPOCET | 0 | 0 | 0 | 0 | 0 | 2 | 0 | 4 | 781022869
361 | K | 766121210.SR3 | Interiérové dvere šírka 900 mm x výška 2100 mm H.di7; prírodná preglejka, bezfarebný lak, vrátane atypickej kľučky; vrátane dodávky a montáže, PODĽA PD | ks | 1 |  | 0 |  |  | znížená |  | 0 | 6e-05 | 6e-05 | 0 | 0 | 4 | K | 2 |  |  |  | ROZPOCET | 0 | 0 | 0 | 0 | 0 | 2 | 0 | 4 | -951328300
362 | K | 766121210.SR4 | Interiérové dvere šírka 600 mm x výška 2000 mm H.di8, H.di9; prírodná preglejka, bezfarebný lak, vrátane atypickej kľučky; vrátane dodávky a montáže, PODĽA PD | ks | 2 |  | 0 |  |  | znížená |  | 0 | 6e-05 | 0.00012 | 0 | 0 | 4 | K | 2 |  |  |  | ROZPOCET | 0 | 0 | 0 | 0 | 0 | 2 | 0 | 4 | -1115189898
363 | K | 766121210.SR5 | Interiérové dvere šírka 600 mm x výška 2000 mm H.di10; jednoduché krídlo zaomietané, jednoduchá kľučka, kruhová rozeta pe zámok, kovanie, skrytá zárubeň dverí; vrátane dodávky a montáže, PODĽA PD | ks | 1 |  | 0 |  |  | znížená |  | 0 | 6e-05 | 6e-05 | 0 | 0 | 4 | K | 2 |  |  |  | ROZPOCET | 0 | 0 | 0 | 0 | 0 | 2 | 0 | 4 | 406517778
364 | K | 766121220.S | Montáž drevených stien plných, s výplňou palubovkou alebo preglejkou, v. nad 2,76 do 3,50 m; detail 46, 66 | m2 | 322.353 |  | 0 |  |  | znížená |  | 0 | 6e-05 | 0.019341 | 0 | 0 | 16 | K | 2 |  |  |  | ROZPOCET | 0 | 0 | 0 | 0 | 0 | 2 | 0 | 16 | 263900199
| VV |  | "detail 46 Sp2 | [14 empty] | VV | 2 | 1 | True | 0 | ROZPOCET
| VV |  | (6*1,595+4*0,9+2*0,945+2*2,985+2*2,160+2*0,78+2*0,695)*3,375*2 |  | 191.025 | [12 empty] | VV | 2 | 2 | True | 0 | ROZPOCET
| VV |  | "detail 46 Sp3 | [14 empty] | VV | 2 | 1 | True | 0 | ROZPOCET
| VV |  | (3,215+0,255+0,15+0,665+1,55)*3,355*2 |  | 39.153 | [12 empty] | VV | 2 | 2 | True | 0 | ROZPOCET
| VV |  | "detail 66 Sp3 | [14 empty] | VV | 2 | 1 | True | 0 | ROZPOCET
| VV |  | (1,920+0,03+1,526+0,15+1,920+0,15+1,325+1,175)*3*2 |  | 49.176 | [12 empty] | VV | 2 | 2 | True | 0 | ROZPOCET
| VV |  | "detail 66 Sp7 | [14 empty] | VV | 2 | 1 | True | 0 | ROZPOCET
| VV |  | (1,33+1,8+1,8+1,526*3+0,93+1,2+2,695)*3 |  | 42.999 | [12 empty] | VV | 2 | 2 | True | 0 | ROZPOCET
| VV |  | Súčet |  | 322.353 | [12 empty] | VV | 2 | 4 | True | 1 | ROZPOCET
365 | M | 766121220.SR | Drevené steny plné, preglejková výplň - preglejka lepená, vodeodolne lakovaná, v. nad 2,76 do 3,50 m; detail 46, 66 | m2 | 322.353 |  | 0 |  |  | znížená |  | 0 | 6e-05 | 0.019341 | 0 | 0 | 32 | M | 2 |  |  |  | ROZPOCET | 0 | 0 | 0 | 0 | 0 | 2 | 0 | 16 | -1210781497
| VV |  | "detail 46 Sp2 | [14 empty] | VV | 2 | 1 | True | 0 | ROZPOCET
| VV |  | (6*1,595+4*0,9+2*0,945+2*2,985+2*2,160+2*0,78+2*0,695)*3,375*2 |  | 191.025 | [12 empty] | VV | 2 | 2 | True | 0 | ROZPOCET
| VV |  | "detail 46 Sp3 | [14 empty] | VV | 2 | 1 | True | 0 | ROZPOCET
| VV |  | (3,215+0,255+0,15+0,665+1,55)*3,355*2 |  | 39.153 | [12 empty] | VV | 2 | 2 | True | 0 | ROZPOCET
| VV |  | "detail 66 Sp3 | [14 empty] | VV | 2 | 1 | True | 0 | ROZPOCET
| VV |  | (1,920+0,03+1,526+0,15+1,920+0,15+1,325+1,175)*3*2 |  | 49.176 | [12 empty] | VV | 2 | 2 | True | 0 | ROZPOCET
| VV |  | "detail 66 Sp7 | [14 empty] | VV | 2 | 1 | True | 0 | ROZPOCET
| VV |  | (1,33+1,8+1,8+1,526*3+0,93+1,2+2,695)*3 |  | 42.999 | [12 empty] | VV | 2 | 2 | True | 0 | ROZPOCET
| VV |  | Súčet |  | 322.353 | [12 empty] | VV | 2 | 4 | True | 1 | ROZPOCET
366 | K | 766121220.SR1 | Interiérové dvere šírka 700 mm x výška 2100 mm H.di22, H.di23; prírodná preglejka, bezfarebný lak, vrátane atypickej kľučky; vrátane dodávky a montáže, PODĽA PD | ks | 1 |  | 0 |  |  | znížená |  | 0 | 6e-05 | 6e-05 | 0 | 0 | 16 | K | 2 |  |  |  | ROZPOCET | 0 | 0 | 0 | 0 | 0 | 2 | 0 | 16 | 385450298
367 | K | 766121220.SR2 | Interiérové dvere šírka 700 mm x výška 2100 mm H.di24, H.di25, H.di26; prírodná preglejka, bezfarebný lak, vrátane atypickej kľučky; vrátane dodávky a montáže, PODĽA PD | ks | 3 |  | 0 |  |  | znížená |  | 0 | 6e-05 | 0.00018 | 0 | 0 | 16 | K | 2 |  |  |  | ROZPOCET | 0 | 0 | 0 | 0 | 0 | 2 | 0 | 16 | -538900791
368 | K | 766121220.SR3 | Interiérové dvere šírka 800 mm x výška 2020 mm H.di27; bezfalcové reverzné nábytkové dvere, vrátane zámku, kľučky; vrátane dodávky a montáže, PODĽA PD | ks | 1 |  | 0 |  |  | znížená |  | 0 | 6e-05 | 6e-05 | 0 | 0 | 16 | K | 2 |  |  |  | ROZPOCET | 0 | 0 | 0 | 0 | 0 | 2 | 0 | 16 | 895124197
369 | K | 766121220.SR4 | Interiérové dvere šírka 600 mm x výška 2000 mm E.di17, E.di18 a E.di19 ; prírodná preglejka, bezfarebný lak, vrátane atypickej kľučky; vrátane dodávky a montáže, PODĽA PD | ks | 3 |  | 0 |  |  | znížená |  | 0 | 6e-05 | 0.00018 | 0 | 0 | 16 | K | 2 |  |  |  | ROZPOCET | 0 | 0 | 0 | 0 | 0 | 2 | 0 | 16 | 995001560
619 | K | 766121220.SR5 | Interiérové dvere jednokrídlové otváravé pravé H.di33, so skrytou zárubňou reverzných bezfalcových dverí v SDK kapotáži hr. 50 mm, | ks | 1 |  | 0 |  |  | znížená |  | 0 | 0 | 0 | 0 | 0 | 16 | K | 2 |  |  |  | ROZPOCET | 0 | 0 | 0 | 0 | 0 | 2 | 0 | 16 | 292340554
370 | K | 766241042.S | Montáž dreveného samonosného schodiska s dvoma vnútornými schodnicami bez podstupnice; detail 36 | m | 3.2 |  | 0 |  |  | znížená |  | 0 | 0 | 0 | 0 | 0 | 16 | K | 2 |  |  |  | ROZPOCET | 0 | 0 | 0 | 0 | 0 | 2 | 0 | 16 | 4448194
| VV |  | "detail 36 | [14 empty] | VV | 2 | 1 | True | 0 | ROZPOCET
| VV |  | 2*1,6 |  | 3.2 | [12 empty] | VV | 2 | 2 | True | 1 | ROZPOCET
371 | M | 605460002300 | Profily zrubové zo smrekovca prierez 92x160 mm, triedy 3A STN 480055, sušené 14±2%, 4x hobľované, frézované na P+D, dĺ. nadpájané, bez defektov; detail 36 | m3 | 0.064 |  | 0 |  |  | znížená |  | 0 | 0.6 | 0.0384 | 0 | 0 | 32 | M | 2 |  |  |  | ROZPOCET | 0 | 0 | 0 | 0 | 0 | 2 | 0 | 16 | 296168691
| VV |  | "detail 36 | [14 empty] | VV | 2 | 1 | True | 0 | ROZPOCET
| VV |  | 2*1,6*0,08*0,25 |  | 0.064 | [12 empty] | VV | 2 | 2 | True | 1 | ROZPOCET
372 | K | 766241052.S | Montáž dreveného samonosného schodiska zadlabávaného priameho s podstupnicami; detail 35 | m | 3.262 |  | 0 |  |  | znížená |  | 0 | 0 | 0 | 0 | 0 | 16 | K | 2 |  |  |  | ROZPOCET | 0 | 0 | 0 | 0 | 0 | 2 | 0 | 16 | 1355612053
| VV |  | "detail 35 | [14 empty] | VV | 2 | 1 | True | 0 | ROZPOCET
| VV |  | 2*1,631 |  | 3.262 | [12 empty] | VV | 2 | 2 | True | 1 | ROZPOCET
373 | M | 605460002200 | Profily zrubové zo smrekovca prierez 68x160 mm, triedy 3A STN 480055, sušené 14±2%, 4x hobľované, frézované na P+D, dĺ. nadpájané, bez defektov, oprac. spoje; detail 35 | m3 | 0.071 |  | 0 |  |  | znížená |  | 0 | 0.6 | 0.0426 | 0 | 0 | 32 | M | 2 |  |  |  | ROZPOCET | 0 | 0 | 0 | 0 | 0 | 2 | 0 | 16 | -1531619887
| VV |  | "detail 35 | [14 empty] | VV | 2 | 1 | True | 0 | ROZPOCET
| VV |  | 1,631*0,068*0,16*4 |  | 0.071 | [12 empty] | VV | 2 | 2 | True | 1 | ROZPOCET
374 | K | 766241101.SR | Montáž dreveného samonosného schodiska so stredovou schodnicou a vonkajšími schodnicami a s podstupnicou; detail 75 | m | 1.48 |  | 0 |  |  | znížená |  | 0 | 0 | 0 | 0 | 0 | 16 | K | 2 |  |  |  | ROZPOCET | 0 | 0 | 0 | 0 | 0 | 2 | 0 | 16 | 56549863
| VV |  | "detail 75 | [14 empty] | VV | 2 | 1 | True | 0 | ROZPOCET
| VV |  | 1,48 |  | 1.48 | [12 empty] | VV | 2 | 2 | True | 1 | ROZPOCET
375 | M | 605450000200 | Obklad drevený zo smreku 28x160 mm, triedy 3A STN 480055, sušený 14±2%, hobľovaný, bez defektov, hniloby, hrčí; detail 75 | m2 | 1.628 |  | 0 |  |  | znížená |  | 0 | 0.01232 | 0.020057 | 0 | 0 | 32 | M | 2 |  |  |  | ROZPOCET | 0 | 0 | 0 | 0 | 0 | 2 | 0 | 16 | 740354994
| VV |  | "detail 75 | [14 empty] | VV | 2 | 1 | True | 0 | ROZPOCET
| VV |  | 1,48*1,1 |  | 1.628 | [12 empty] | VV | 2 | 2 | True | 1 | ROZPOCET
376 | K | 766414121.S | Montáž oblož. stien, stĺpov a pilierov do 5 m2,smrekovcovými, z tvrdých drevín, veľ. do 0,6 m2; detail 73 | m2 | 2.578 |  | 0 |  |  | znížená |  | 0 | 2e-05 | 5.156e-05 | 0 | 0 | 16 | K | 2 |  |  |  | ROZPOCET | 0 | 0 | 0 | 0 | 0 | 2 | 0 | 16 | -1229499103
| VV |  | "detail 73 | [14 empty] | VV | 2 | 1 | True | 0 | ROZPOCET
| VV |  | (0,119+1,5+0,364)*1,3 |  | 2.578 | [12 empty] | VV | 2 | 2 | True | 1 | ROZPOCET
377 | M | 605450000300R | Obklad drevený zo smreku 35x160 mm, triedy 3A STN 480055, sušený 14±2%, hobľovaný, bez defektov, hniloby, hrčí; detail 73 | m2 | 2.578 |  | 0 |  |  | znížená |  | 0 | 0.01936 | 0.04991 | 0 | 0 | 32 | M | 2 |  |  |  | ROZPOCET | 0 | 0 | 0 | 0 | 0 | 2 | 0 | 16 | 730475819
378 | K | 76666211R | Montáž dverového krídla otočného jednokrídlového bezpoldrážkového, do skrytej zárubne, vrátane kovania | ks | 3 |  | 0 |  |  | znížená |  | 0 | 0 | 0 | 0 | 0 | 16 | K | 2 |  |  |  | ROZPOCET | 0 | 0 | 0 | 0 | 0 | 2 | 0 | 16 | -2038636449
| VV |  | "E.di14 RT | [14 empty] | VV | 2 | 1 | True | 0 | ROZPOCET
| VV |  | 1 |  | 1 | [12 empty] | VV | 2 | 2 | True | 0 | ROZPOCET
| VV |  | "E.di15 RT | [14 empty] | VV | 2 | 1 | True | 0 | ROZPOCET
| VV |  | 1 |  | 1 | [12 empty] | VV | 2 | 2 | True | 0 | ROZPOCET
| VV |  | "E.di16 RT | [14 empty] | VV | 2 | 1 | True | 0 | ROZPOCET
| VV |  | 1 |  | 1 | [12 empty] | VV | 2 | 2 | True | 0 | ROZPOCET
| VV |  | Súčet |  | 3 | [12 empty] | VV | 2 | 4 | True | 1 | ROZPOCET
379 | M | 61161000360R | Dvere vnútorné jednokrídlové, šírka 800 mm,výška 1820 mm, výplň DTD doska, povrch preglejkové opláštenie resp.dýha, plné, PODĽA PD, E.di14 | ks | 1 |  | 0 |  |  | znížená |  | 0 | 0.025 | 0.025 | 0 | 0 | 32 | M | 2 |  |  |  | ROZPOCET | 0 | 0 | 0 | 0 | 0 | 2 | 0 | 16 | -812907089
380 | M | 61161000360R1 | Dvere vnútorné jednokrídlové, šírka 600 mm,výška 2100 mm, výplň DTD doska, povrch preglejkové opláštenie resp.dýha, plné, PODĽA PD, E.di15, E.di16 | ks | 2 |  | 0 |  |  | znížená |  | 0 | 0.025 | 0.05 | 0 | 0 | 32 | M | 2 |  |  |  | ROZPOCET | 0 | 0 | 0 | 0 | 0 | 2 | 0 | 16 | 1691452955
381 | M | 54915000060R | Kľučka dverová atipická, s oplechovaním dverného krídla platňami cca 130x200 mm z oboch strán dverí bezfalcových dverí; PODĽA PD | ks | 3 |  | 0 |  |  | znížená |  | 0 | 0.001 | 0.003 | 0 | 0 | 32 | M | 2 |  |  |  | ROZPOCET | 0 | 0 | 0 | 0 | 0 | 2 | 0 | 16 | -359216611
382 | K | 76666211RC | Montáž dverového exteriérového krídla otočného jednokrídlového, vrátane kovania, C.de4 | ks | 1 |  | 0 |  |  | znížená |  | 0 | 0 | 0 | 0 | 0 | 16 | K | 2 |  |  |  | ROZPOCET | 0 | 0 | 0 | 0 | 0 | 2 | 0 | 16 | -1871336498
| VV |  | "C.de4 RT | [14 empty] | VV | 2 | 1 | True | 0 | ROZPOCET
| VV |  | 1 |  | 1 | [12 empty] | VV | 2 | 2 | True | 0 | ROZPOCET
| VV |  | Súčet |  | 1 | [12 empty] | VV | 2 | 4 | True | 1 | ROZPOCET
383 | M | 6117200010RC | Dvere exteriérové C.de4, šxv 1060x1600 mm dočasná latová výplň zo smrekového dreva,klincovaná horizontálne a diagonálny zvlak, bezfarebný náter; zámok, kľučka; PODĽA PD | ks | 1 |  | 0 |  |  | znížená |  | 0 | 0.05 | 0.05 | 0 | 0 | 32 | M | 2 |  |  |  | ROZPOCET | 0 | 0 | 0 | 0 | 0 | 2 | 0 | 16 | -662159732
384 | K | 76666211RE12 | Montáž dverového krídla E.di12.2 otočného dvojrídlového bezpoldrážkového, vrátane kovania | ks | 1 |  | 0 |  |  | znížená |  | 0 | 0 | 0 | 0 | 0 | 16 | K | 2 |  |  |  | ROZPOCET | 0 | 0 | 0 | 0 | 0 | 2 | 0 | 16 | -1306968674
| VV |  | "E.di12.2 RT | [14 empty] | VV | 2 | 1 | True | 0 | ROZPOCET
| VV |  | 1 |  | 1 | [12 empty] | VV | 2 | 2 | True | 0 | ROZPOCET
| VV |  | Súčet |  | 1 | [12 empty] | VV | 2 | 4 | True | 1 | ROZPOCET
385 | M | 611610003RE12 | Dvere vnútorné dvojkrídlové E.di12.2, šxv 2x726x2458 mm, smrekovcové (alt.smrekové) drevo, kazetové dvere, každé krídlo delené na tri kazety, tvrdý olejový náter s voskom,zámok, kľučka, mosadzné závesy, PODĽA PD | ks | 1 |  | 0 |  |  | znížená |  | 0 | 0.025 | 0.025 | 0 | 0 | 32 | M | 2 |  |  |  | ROZPOCET | 0 | 0 | 0 | 0 | 0 | 2 | 0 | 16 | 2073159605
| VV |  | "E.di12.2 RT | [14 empty] | VV | 2 | 1 | True | 0 | ROZPOCET
| VV |  | 1 |  | 1 | [12 empty] | VV | 2 | 2 | True | 0 | ROZPOCET
| VV |  | Súčet |  | 1 | [12 empty] | VV | 2 | 4 | True | 1 | ROZPOCET
386 | K | 76666211RE13 | Montáž dverového krídla E.di13 otočného jednokrídlového bezpoldrážkového, vrátane kovania | ks | 1 |  | 0 |  |  | znížená |  | 0 | 0 | 0 | 0 | 0 | 16 | K | 2 |  |  |  | ROZPOCET | 0 | 0 | 0 | 0 | 0 | 2 | 0 | 16 | -1380329586
| VV |  | "E.di13 RT | [14 empty] | VV | 2 | 1 | True | 0 | ROZPOCET
| VV |  | 1 |  | 1 | [12 empty] | VV | 2 | 2 | True | 0 | ROZPOCET
| VV |  | Súčet |  | 1 | [12 empty] | VV | 2 | 4 | True | 1 | ROZPOCET
387 | M | 611610003RE13 | Dvere vnútorné E.di13 jednokrídlové, šxv 1100x1990 mm,drevné dubové dosky zvislé, ukončené horizontálnymi doskami, spájané zvlakovo, tesársky, tvrdý olejový náter s voskom,zámok, kľučka, zvlakové pánty, PODĽA PD | ks | 1 |  | 0 |  |  | znížená |  | 0 | 0.025 | 0.025 | 0 | 0 | 32 | M | 2 |  |  |  | ROZPOCET | 0 | 0 | 0 | 0 | 0 | 2 | 0 | 16 | 1848962044
| VV |  | "E.di13 RT | [14 empty] | VV | 2 | 1 | True | 0 | ROZPOCET
| VV |  | 1 |  | 1 | [12 empty] | VV | 2 | 2 | True | 0 | ROZPOCET
| VV |  | Súčet |  | 1 | [12 empty] | VV | 2 | 4 | True | 1 | ROZPOCET
388 | K | 76666211REp2 | Montáž dverového krídla E.po02 otočného jednokrídlového prikladacieho otvoru, vrátane kovania | ks | 1 |  | 0 |  |  | znížená |  | 0 | 0 | 0 | 0 | 0 | 16 | K | 2 |  |  |  | ROZPOCET | 0 | 0 | 0 | 0 | 0 | 2 | 0 | 16 | 1213968345
| VV |  | "E.po02 RT | [14 empty] | VV | 2 | 1 | True | 0 | ROZPOCET
| VV |  | 1 |  | 1 | [12 empty] | VV | 2 | 2 | True | 0 | ROZPOCET
| VV |  | Súčet |  | 1 | [12 empty] | VV | 2 | 4 | True | 1 | ROZPOCET
389 | M | 611610003REp2 | Dvere interiérové E.po02, šxv 714x1050 mm,prikladací otvor, kazetové dvere s plochou členenou diagonál. pásmi a rastrovanou plastickými kosoštvorc.diamantmi, smrekovc. drevo(alt. smrekové),kovaný plech,náter; záklapka, tŕňové pánty a zvlaky; PODĽA PD | ks | 1 |  | 0 |  |  | znížená |  | 0 | 0.025 | 0.025 | 0 | 0 | 32 | M | 2 |  |  |  | ROZPOCET | 0 | 0 | 0 | 0 | 0 | 2 | 0 | 16 | -389300564
| VV |  | "E.po02 RT | [14 empty] | VV | 2 | 1 | True | 0 | ROZPOCET
| VV |  | 1 |  | 1 | [12 empty] | VV | 2 | 2 | True | 0 | ROZPOCET
| VV |  | Súčet |  | 1 | [12 empty] | VV | 2 | 4 | True | 1 | ROZPOCET
390 | K | 76666211REp3 | Montáž dverového krídla E.po03 otočného jednokrídlového prikladacieho otvoru, vrátane kovania | ks | 1 |  | 0 |  |  | znížená |  | 0 | 0 | 0 | 0 | 0 | 16 | K | 2 |  |  |  | ROZPOCET | 0 | 0 | 0 | 0 | 0 | 2 | 0 | 16 | -413006532
| VV |  | "E.po03 RT | [14 empty] | VV | 2 | 1 | True | 0 | ROZPOCET
| VV |  | 1 |  | 1 | [12 empty] | VV | 2 | 2 | True | 0 | ROZPOCET
| VV |  | Súčet |  | 1 | [12 empty] | VV | 2 | 4 | True | 1 | ROZPOCET
391 | M | 611610003REp3 | Dvere interiérové E.po03, šxv 714x1055 mm,prikladací otvor, kazetové dvere s plochou členenou diagonál. pásmi a rastrovanou plastickými kosoštvorc.diamantmi, smrekovc. drevo(alt. smrekové),kovaný plech,náter; záklapka, tŕňové pánty a zvlaky; PODĽA PD | ks | 1 |  | 0 |  |  | znížená |  | 0 | 0.025 | 0.025 | 0 | 0 | 32 | M | 2 |  |  |  | ROZPOCET | 0 | 0 | 0 | 0 | 0 | 2 | 0 | 16 | -418738658
| VV |  | "E.po03 RT | [14 empty] | VV | 2 | 1 | True | 0 | ROZPOCET
| VV |  | 1 |  | 1 | [12 empty] | VV | 2 | 2 | True | 0 | ROZPOCET
| VV |  | Súčet |  | 1 | [12 empty] | VV | 2 | 4 | True | 1 | ROZPOCET
392 | K | 76666211RH11 | Montáž dverového krídla H.di11 otočného jednokrídlového bezpoldrážkového, vrátane kovania | ks | 1 |  | 0 |  |  | znížená |  | 0 | 0 | 0 | 0 | 0 | 16 | K | 2 |  |  |  | ROZPOCET | 0 | 0 | 0 | 0 | 0 | 2 | 0 | 16 | 277721742
| VV |  | "H.di11 DH | [14 empty] | VV | 2 | 1 | True | 0 | ROZPOCET
| VV |  | 1 |  | 1 | [12 empty] | VV | 2 | 2 | True | 0 | ROZPOCET
| VV |  | Súčet |  | 1 | [12 empty] | VV | 2 | 4 | True | 1 | ROZPOCET
393 | M | 611610003RH11 | Dvere vnútorné jednokrídlové H.di11,šxv 990x1660 mm, smrekovcové (alt.smrekové) drevo, kazetové dvere delené stredovým krížom na štyri kazety, horné dve presklené-1sklo z fúkaného skla, tvrdý olejový náter s voskom,zámok, kľučka, mosadzné závesy, PODĽA PD | ks | 1 |  | 0 |  |  | znížená |  | 0 | 0.025 | 0.025 | 0 | 0 | 32 | M | 2 |  |  |  | ROZPOCET | 0 | 0 | 0 | 0 | 0 | 2 | 0 | 16 | -959770044
| VV |  | "H.di11 DH | [14 empty] | VV | 2 | 1 | True | 0 | ROZPOCET
| VV |  | 1 |  | 1 | [12 empty] | VV | 2 | 2 | True | 0 | ROZPOCET
| VV |  | Súčet |  | 1 | [12 empty] | VV | 2 | 4 | True | 1 | ROZPOCET
394 | K | 76666211RH12 | Montáž dverového krídla H.di12 otočného jednokrídlového bezpoldrážkového, vrátane kovania | ks | 1 |  | 0 |  |  | znížená |  | 0 | 0 | 0 | 0 | 0 | 16 | K | 2 |  |  |  | ROZPOCET | 0 | 0 | 0 | 0 | 0 | 2 | 0 | 16 | -83906478
| VV |  | "H.di12 DH | [14 empty] | VV | 2 | 1 | True | 0 | ROZPOCET
| VV |  | 1 |  | 1 | [12 empty] | VV | 2 | 2 | True | 0 | ROZPOCET
| VV |  | Súčet |  | 1 | [12 empty] | VV | 2 | 4 | True | 1 | ROZPOCET
395 | M | 611610003RH12 | Dvere vnútorné jednokrídlové H.di12,šxv 840x1870 mm, smrekovcové (alt.smrekové) drevo, kazetové dvere delené stredovým krížom na štyri kazety, horné dve presklené-1sklo z fúkaného skla, tvrdý olejový náter s voskom,zámok, kľučka, mosadzné závesy, PODĽA PD | ks | 1 |  | 0 |  |  | znížená |  | 0 | 0.025 | 0.025 | 0 | 0 | 32 | M | 2 |  |  |  | ROZPOCET | 0 | 0 | 0 | 0 | 0 | 2 | 0 | 16 | -521483894
| VV |  | "H.di12 DH | [14 empty] | VV | 2 | 1 | True | 0 | ROZPOCET
| VV |  | 1 |  | 1 | [12 empty] | VV | 2 | 2 | True | 0 | ROZPOCET
| VV |  | Súčet |  | 1 | [12 empty] | VV | 2 | 4 | True | 1 | ROZPOCET
396 | K | 76666211RH13 | Montáž dverového krídla H.di13 otočného jednokrídlového bezpoldrážkového, vrátane kovania | ks | 1 |  | 0 |  |  | znížená |  | 0 | 0 | 0 | 0 | 0 | 16 | K | 2 |  |  |  | ROZPOCET | 0 | 0 | 0 | 0 | 0 | 2 | 0 | 16 | -926472892
| VV |  | "H.di13 DH | [14 empty] | VV | 2 | 1 | True | 0 | ROZPOCET
| VV |  | 1 |  | 1 | [12 empty] | VV | 2 | 2 | True | 0 | ROZPOCET
| VV |  | Súčet |  | 1 | [12 empty] | VV | 2 | 4 | True | 1 | ROZPOCET
397 | M | 611610003RH13 | Dvere vnútorné jednokrídlové H.di13,šxv 940x2030 mm, smrekovcové (alt.smrekové) drevo, kazetové dvere delené stredovým krížom na štyri kazety, horné dve presklené-1sklo z fúkaného skla, tvrdý olejový náter s voskom,zámok, kľučka, mosadzné závesy, PODĽA PD | ks | 1 |  | 0 |  |  | znížená |  | 0 | 0.025 | 0.025 | 0 | 0 | 32 | M | 2 |  |  |  | ROZPOCET | 0 | 0 | 0 | 0 | 0 | 2 | 0 | 16 | -336214344
| VV |  | "H.di12 DH | [14 empty] | VV | 2 | 1 | True | 0 | ROZPOCET
| VV |  | 1 |  | 1 | [12 empty] | VV | 2 | 2 | True | 0 | ROZPOCET
| VV |  | Súčet |  | 1 | [12 empty] | VV | 2 | 4 | True | 1 | ROZPOCET
398 | K | 76666211RH14 | Montáž dverového krídla H.di14 otočného jednokrídlového bezpoldrážkového, vrátane kovania | ks | 1 |  | 0 |  |  | znížená |  | 0 | 0 | 0 | 0 | 0 | 16 | K | 2 |  |  |  | ROZPOCET | 0 | 0 | 0 | 0 | 0 | 2 | 0 | 16 | 2077638070
| VV |  | "H.di14 DH | [14 empty] | VV | 2 | 1 | True | 0 | ROZPOCET
| VV |  | 1 |  | 1 | [12 empty] | VV | 2 | 2 | True | 0 | ROZPOCET
| VV |  | Súčet |  | 1 | [12 empty] | VV | 2 | 4 | True | 1 | ROZPOCET
399 | M | 611610003RH14 | Dvere vnútorné jednokrídlové H.di14, šxv 960x1690 mm, smrekovcové (alt.smrekové) drevo, kazetové dvere delené stredovým krížom na štyri kazety, tvrdý olejový náter s voskom,zámok, kľučka, tŕňové pánty a zvlaky, PODĽA PD | ks | 1 |  | 0 |  |  | znížená |  | 0 | 0.025 | 0.025 | 0 | 0 | 32 | M | 2 |  |  |  | ROZPOCET | 0 | 0 | 0 | 0 | 0 | 2 | 0 | 16 | 2011594652
| VV |  | "H.di14 DH | [14 empty] | VV | 2 | 1 | True | 0 | ROZPOCET
| VV |  | 1 |  | 1 | [12 empty] | VV | 2 | 2 | True | 0 | ROZPOCET
| VV |  | Súčet |  | 1 | [12 empty] | VV | 2 | 4 | True | 1 | ROZPOCET
400 | K | 76666211RH15 | Montáž dverového krídla H.di15 otočného jednokrídlového bezpoldrážkového, vrátane kovania | ks | 1 |  | 0 |  |  | znížená |  | 0 | 0 | 0 | 0 | 0 | 16 | K | 2 |  |  |  | ROZPOCET | 0 | 0 | 0 | 0 | 0 | 2 | 0 | 16 | -284413795
| VV |  | "H.di15 DH | [14 empty] | VV | 2 | 1 | True | 0 | ROZPOCET
| VV |  | 1 |  | 1 | [12 empty] | VV | 2 | 2 | True | 0 | ROZPOCET
| VV |  | Súčet |  | 1 | [12 empty] | VV | 2 | 4 | True | 1 | ROZPOCET
401 | M | 611610003RH15 | Dvere vnútorné jednokrídlové H.di15, šxv 960x1690 mm, smrekovcové (alt.smrekové) drevo, kazetové dvere delené stredovým krížom na štyri kazety, tvrdý olejový náter s voskom,zámok, kľučka, tŕňové pánty a zvlaky, PODĽA PD | ks | 1 |  | 0 |  |  | znížená |  | 0 | 0.025 | 0.025 | 0 | 0 | 32 | M | 2 |  |  |  | ROZPOCET | 0 | 0 | 0 | 0 | 0 | 2 | 0 | 16 | 1227593162
| VV |  | "H.di15 DH | [14 empty] | VV | 2 | 1 | True | 0 | ROZPOCET
| VV |  | 1 |  | 1 | [12 empty] | VV | 2 | 2 | True | 0 | ROZPOCET
| VV |  | Súčet |  | 1 | [12 empty] | VV | 2 | 4 | True | 1 | ROZPOCET
402 | K | 76666211RH17 | Montáž dverového krídla H.di17 otočného jednokrídlového bezpoldrážkového, vrátane kovania | ks | 1 |  | 0 |  |  | znížená |  | 0 | 0 | 0 | 0 | 0 | 16 | K | 2 |  |  |  | ROZPOCET | 0 | 0 | 0 | 0 | 0 | 2 | 0 | 16 | 687627117
| VV |  | "H.di17 DH | [14 empty] | VV | 2 | 1 | True | 0 | ROZPOCET
| VV |  | 1 |  | 1 | [12 empty] | VV | 2 | 2 | True | 0 | ROZPOCET
| VV |  | Súčet |  | 1 | [12 empty] | VV | 2 | 4 | True | 1 | ROZPOCET
403 | M | 611610003RH17 | Dvere vnútorné jednokrídlové H.di17, šxv 920x1580 mm, smrekovcové (alt.smrekové) drevo, kazetové dvere delené stredovým krížom na štyri kazety, tvrdý olejový náter s voskom,zámok, kľučka, mosadzné závesy, PODĽA PD | ks | 1 |  | 0 |  |  | znížená |  | 0 | 0.025 | 0.025 | 0 | 0 | 32 | M | 2 |  |  |  | ROZPOCET | 0 | 0 | 0 | 0 | 0 | 2 | 0 | 16 | -837952547
| VV |  | "H.di17 DH | [14 empty] | VV | 2 | 1 | True | 0 | ROZPOCET
| VV |  | 1 |  | 1 | [12 empty] | VV | 2 | 2 | True | 0 | ROZPOCET
| VV |  | Súčet |  | 1 | [12 empty] | VV | 2 | 4 | True | 1 | ROZPOCET
404 | K | 76666211RH18 | Montáž dverového krídla H.di18 otočného jednokrídlového bezpoldrážkového, vrátane kovania | ks | 1 |  | 0 |  |  | znížená |  | 0 | 0 | 0 | 0 | 0 | 16 | K | 2 |  |  |  | ROZPOCET | 0 | 0 | 0 | 0 | 0 | 2 | 0 | 16 | 2116400932
| VV |  | "H.di18 DH | [14 empty] | VV | 2 | 1 | True | 0 | ROZPOCET
| VV |  | 1 |  | 1 | [12 empty] | VV | 2 | 2 | True | 0 | ROZPOCET
| VV |  | Súčet |  | 1 | [12 empty] | VV | 2 | 4 | True | 1 | ROZPOCET
405 | M | 611610003RH18 | Dvere vnútorné jednokrídlové H.di18, šxv 980x1790 mm, smrekovcové (alt.smrekové) drevo, kazetové dvere delené stredovým krížom na štyri kazety, tvrdý olejový náter s voskom,zámok, kľučka, tŕňové pánty a zvlaky, PODĽA PD | ks | 1 |  | 0 |  |  | znížená |  | 0 | 0.025 | 0.025 | 0 | 0 | 32 | M | 2 |  |  |  | ROZPOCET | 0 | 0 | 0 | 0 | 0 | 2 | 0 | 16 | 1551407582
| VV |  | "H.di18 DH | [14 empty] | VV | 2 | 1 | True | 0 | ROZPOCET
| VV |  | 1 |  | 1 | [12 empty] | VV | 2 | 2 | True | 0 | ROZPOCET
| VV |  | Súčet |  | 1 | [12 empty] | VV | 2 | 4 | True | 1 | ROZPOCET
406 | K | 76666211RH19 | Montáž dverového krídla H.di19 otočného jednokrídlového bezpoldrážkového, vrátane kovania | ks | 1 |  | 0 |  |  | znížená |  | 0 | 0 | 0 | 0 | 0 | 16 | K | 2 |  |  |  | ROZPOCET | 0 | 0 | 0 | 0 | 0 | 2 | 0 | 16 | -204138244
| VV |  | "H.di19 DH | [14 empty] | VV | 2 | 1 | True | 0 | ROZPOCET
| VV |  | 1 |  | 1 | [12 empty] | VV | 2 | 2 | True | 0 | ROZPOCET
| VV |  | Súčet |  | 1 | [12 empty] | VV | 2 | 4 | True | 1 | ROZPOCET
407 | M | 611610003RH19 | Dvere vnútorné jednokrídlové H.di19, šxv 825x1610 mm, smrekovcové (alt.smrekové) drevo, kazetové dvere delené stredovým krížom na štyri kazety, tvrdý olejový náter s voskom,zámok, kľučka, tŕňové pánty a zvlaky, PODĽA PD | ks | 1 |  | 0 |  |  | znížená |  | 0 | 0.025 | 0.025 | 0 | 0 | 32 | M | 2 |  |  |  | ROZPOCET | 0 | 0 | 0 | 0 | 0 | 2 | 0 | 16 | -1716455562
| VV |  | "H.di19 DH | [14 empty] | VV | 2 | 1 | True | 0 | ROZPOCET
| VV |  | 1 |  | 1 | [12 empty] | VV | 2 | 2 | True | 0 | ROZPOCET
| VV |  | Súčet |  | 1 | [12 empty] | VV | 2 | 4 | True | 1 | ROZPOCET
408 | K | 76666211RH20 | Montáž dverového krídla H.di20 otočného jednokrídlového bezpoldrážkového, vrátane kovania | ks | 1 |  | 0 |  |  | znížená |  | 0 | 0 | 0 | 0 | 0 | 16 | K | 2 |  |  |  | ROZPOCET | 0 | 0 | 0 | 0 | 0 | 2 | 0 | 16 | 551752144
| VV |  | "H.di20 DH | [14 empty] | VV | 2 | 1 | True | 0 | ROZPOCET
| VV |  | 1 |  | 1 | [12 empty] | VV | 2 | 2 | True | 0 | ROZPOCET
| VV |  | Súčet |  | 1 | [12 empty] | VV | 2 | 4 | True | 1 | ROZPOCET
409 | M | 611610003RH20 | Dvere vnútorné jednokrídlové H.di20, šxv 980x1790 mm, smrekovcové (alt.smrekové) drevo, kazetové dvere delené stredovým krížom na štyri kazety, tvrdý olejový náter s voskom,zámok, kľučka, tŕňové pánty a zvlaky, PODĽA PD | ks | 1 |  | 0 |  |  | znížená |  | 0 | 0.025 | 0.025 | 0 | 0 | 32 | M | 2 |  |  |  | ROZPOCET | 0 | 0 | 0 | 0 | 0 | 2 | 0 | 16 | -1598467854
| VV |  | "H.di20 DH | [14 empty] | VV | 2 | 1 | True | 0 | ROZPOCET
| VV |  | 1 |  | 1 | [12 empty] | VV | 2 | 2 | True | 0 | ROZPOCET
| VV |  | Súčet |  | 1 | [12 empty] | VV | 2 | 4 | True | 1 | ROZPOCET
410 | K | 76666211RH21 | Montáž dverového krídla H.di21 otočného jednokrídlového bezpoldrážkového, vrátane kovania | ks | 1 |  | 0 |  |  | znížená |  | 0 | 0 | 0 | 0 | 0 | 16 | K | 2 |  |  |  | ROZPOCET | 0 | 0 | 0 | 0 | 0 | 2 | 0 | 16 | 1474845469
| VV |  | "H.di21 DH | [14 empty] | VV | 2 | 1 | True | 0 | ROZPOCET
| VV |  | 1 |  | 1 | [12 empty] | VV | 2 | 2 | True | 0 | ROZPOCET
| VV |  | Súčet |  | 1 | [12 empty] | VV | 2 | 4 | True | 1 | ROZPOCET
411 | M | 611610003RH21 | Dvere vnútorné jednokrídlové H.di21, šxv 980x1790 mm, smrekovcové (alt.smrekové) drevo, kazetové dvere delené stredovým krížom na štyri kazety, tvrdý olejový náter s voskom,zámok, kľučka, tŕňové pánty a zvlaky, PODĽA PD | ks | 1 |  | 0 |  |  | znížená |  | 0 | 0.025 | 0.025 | 0 | 0 | 32 | M | 2 |  |  |  | ROZPOCET | 0 | 0 | 0 | 0 | 0 | 2 | 0 | 16 | 1340306869
| VV |  | "H.di21 DH | [14 empty] | VV | 2 | 1 | True | 0 | ROZPOCET
| VV |  | 1 |  | 1 | [12 empty] | VV | 2 | 2 | True | 0 | ROZPOCET
| VV |  | Súčet |  | 1 | [12 empty] | VV | 2 | 4 | True | 1 | ROZPOCET
412 | K | 76666211RH28 | Montáž dverového krídla H.di28 otočného jednokrídlového bezpoldrážkového, vrátane kovania | ks | 1 |  | 0 |  |  | znížená |  | 0 | 0 | 0 | 0 | 0 | 16 | K | 2 |  |  |  | ROZPOCET | 0 | 0 | 0 | 0 | 0 | 2 | 0 | 16 | 1343994011
| VV |  | "H.di28 DH | [14 empty] | VV | 2 | 1 | True | 0 | ROZPOCET
| VV |  | 1 |  | 1 | [12 empty] | VV | 2 | 2 | True | 0 | ROZPOCET
| VV |  | Súčet |  | 1 | [12 empty] | VV | 2 | 4 | True | 1 | ROZPOCET
413 | M | 611610003RH28 | Dvere vnútorné jednokrídlové H.di28, šxv 990x1790 mm, smrekovcové (alt.smrekové) drevo, kazetové dvere delené stredovým krížom na štyri kazety, tvrdý olejový náter s voskom,zámok, kľučka, tŕňové pánty a zvlaky, PODĽA PD | ks | 1 |  | 0 |  |  | znížená |  | 0 | 0.025 | 0.025 | 0 | 0 | 32 | M | 2 |  |  |  | ROZPOCET | 0 | 0 | 0 | 0 | 0 | 2 | 0 | 16 | -1110871479
| VV |  | "H.di28 DH | [14 empty] | VV | 2 | 1 | True | 0 | ROZPOCET
| VV |  | 1 |  | 1 | [12 empty] | VV | 2 | 2 | True | 0 | ROZPOCET
| VV |  | Súčet |  | 1 | [12 empty] | VV | 2 | 4 | True | 1 | ROZPOCET
414 | K | 76666211RH29 | Montáž dverového krídla H.di29 otočného jednokrídlového bezpoldrážkového, vrátane kovania | ks | 1 |  | 0 |  |  | znížená |  | 0 | 0 | 0 | 0 | 0 | 16 | K | 2 |  |  |  | ROZPOCET | 0 | 0 | 0 | 0 | 0 | 2 | 0 | 16 | -952512972
| VV |  | "H.di29 DH | [14 empty] | VV | 2 | 1 | True | 0 | ROZPOCET
| VV |  | 1 |  | 1 | [12 empty] | VV | 2 | 2 | True | 0 | ROZPOCET
| VV |  | Súčet |  | 1 | [12 empty] | VV | 2 | 4 | True | 1 | ROZPOCET
415 | M | 611610003RH29 | Dvere vnútorné jednokrídlové H.di29, šxv 960x1750 mm, smrekovcové (alt.smrekové) drevo, kazetové dvere delené stredovým krížom na štyri kazety, tvrdý olejový náter s voskom,zámok, kľučka, tŕňové pánty a zvlaky, PODĽA PD | ks | 1 |  | 0 |  |  | znížená |  | 0 | 0.025 | 0.025 | 0 | 0 | 32 | M | 2 |  |  |  | ROZPOCET | 0 | 0 | 0 | 0 | 0 | 2 | 0 | 16 | 927187655
| VV |  | "H.di29 DH | [14 empty] | VV | 2 | 1 | True | 0 | ROZPOCET
| VV |  | 1 |  | 1 | [12 empty] | VV | 2 | 2 | True | 0 | ROZPOCET
| VV |  | Súčet |  | 1 | [12 empty] | VV | 2 | 4 | True | 1 | ROZPOCET
416 | K | 76666211RH30 | Montáž dverového krídla H.di30 otočného jednokrídlového bezpoldrážkového, vrátane kovania | ks | 1 |  | 0 |  |  | znížená |  | 0 | 0 | 0 | 0 | 0 | 16 | K | 2 |  |  |  | ROZPOCET | 0 | 0 | 0 | 0 | 0 | 2 | 0 | 16 | 157498148
| VV |  | "H.di30 DH | [14 empty] | VV | 2 | 1 | True | 0 | ROZPOCET
| VV |  | 1 |  | 1 | [12 empty] | VV | 2 | 2 | True | 0 | ROZPOCET
| VV |  | Súčet |  | 1 | [12 empty] | VV | 2 | 4 | True | 1 | ROZPOCET
417 | M | 611610003RH30 | Dvere interiérové H.di30, šxv 960x1760 mm kazetové dvere s plochou členenou diagonálnymi pásmi a rastrovanou plastickými kosoštvorc.diamantmi, smrekovcové drevo (alt. smrekové), náter; zámok, kľučka, tŕňové pánty a zvlaky; PODĽA PD | ks | 1 |  | 0 |  |  | znížená |  | 0 | 0.025 | 0.025 | 0 | 0 | 32 | M | 2 |  |  |  | ROZPOCET | 0 | 0 | 0 | 0 | 0 | 2 | 0 | 16 | 983281422
| VV |  | "H.di30 DH | [14 empty] | VV | 2 | 1 | True | 0 | ROZPOCET
| VV |  | 1 |  | 1 | [12 empty] | VV | 2 | 2 | True | 0 | ROZPOCET
| VV |  | Súčet |  | 1 | [12 empty] | VV | 2 | 4 | True | 1 | ROZPOCET
418 | K | 76666211RH31 | Montáž dverového krídla H.di31 otočného jednokrídlového bezpoldrážkového, vrátane kovania | ks | 1 |  | 0 |  |  | znížená |  | 0 | 0 | 0 | 0 | 0 | 16 | K | 2 |  |  |  | ROZPOCET | 0 | 0 | 0 | 0 | 0 | 2 | 0 | 16 | 1948002391
| VV |  | "H.di31 DH | [14 empty] | VV | 2 | 1 | True | 0 | ROZPOCET
| VV |  | 1 |  | 1 | [12 empty] | VV | 2 | 2 | True | 0 | ROZPOCET
| VV |  | Súčet |  | 1 | [12 empty] | VV | 2 | 4 | True | 1 | ROZPOCET
419 | M | 611610003RH31 | Dvere vnútorné jednokrídlové H.di31, šxv 990x1790 mm, smrekovcové (alt.smrekové) drevo, kazetové dvere delené stredovým krížom na štyri kazety, tvrdý olejový náter s voskom,zámok, kľučka, tŕňové pánty a zvlaky, PODĽA PD | ks | 1 |  | 0 |  |  | znížená |  | 0 | 0.025 | 0.025 | 0 | 0 | 32 | M | 2 |  |  |  | ROZPOCET | 0 | 0 | 0 | 0 | 0 | 2 | 0 | 16 | -1721505687
| VV |  | "H.di31 DH | [14 empty] | VV | 2 | 1 | True | 0 | ROZPOCET
| VV |  | 1 |  | 1 | [12 empty] | VV | 2 | 2 | True | 0 | ROZPOCET
| VV |  | Súčet |  | 1 | [12 empty] | VV | 2 | 4 | True | 1 | ROZPOCET
420 | K | 76666211RH32 | Montáž dverového krídla H.di32 otočného jednokrídlového bezpoldrážkového, vrátane kovania | ks | 1 |  | 0 |  |  | znížená |  | 0 | 0 | 0 | 0 | 0 | 16 | K | 2 |  |  |  | ROZPOCET | 0 | 0 | 0 | 0 | 0 | 2 | 0 | 16 | -1367280833
| VV |  | "H.di32 DH | [14 empty] | VV | 2 | 1 | True | 0 | ROZPOCET
| VV |  | 1 |  | 1 | [12 empty] | VV | 2 | 2 | True | 0 | ROZPOCET
| VV |  | Súčet |  | 1 | [12 empty] | VV | 2 | 4 | True | 1 | ROZPOCET
421 | M | 611610003RH32 | Dvere vnútorné jednokrídlové H.di32, šxv 825x1610 mm, smrekovcové (alt.smrekové) drevo, kazetové dvere delené stredovým krížom na štyri kazety, tvrdý olejový náter s voskom,zámok, kľučka, tŕňové pánty a zvlaky, PODĽA PD | ks | 1 |  | 0 |  |  | znížená |  | 0 | 0.025 | 0.025 | 0 | 0 | 32 | M | 2 |  |  |  | ROZPOCET | 0 | 0 | 0 | 0 | 0 | 2 | 0 | 16 | -1266355899
| VV |  | "H.di32 DH | [14 empty] | VV | 2 | 1 | True | 0 | ROZPOCET
| VV |  | 1 |  | 1 | [12 empty] | VV | 2 | 2 | True | 0 | ROZPOCET
| VV |  | Súčet |  | 1 | [12 empty] | VV | 2 | 4 | True | 1 | ROZPOCET
422 | K | 76666211RHp1 | Montáž dverového krídla H.po01 otočného jednokrídlového prikladacieho otvoru, vrátane kovania | ks | 1 |  | 0 |  |  | znížená |  | 0 | 0 | 0 | 0 | 0 | 16 | K | 2 |  |  |  | ROZPOCET | 0 | 0 | 0 | 0 | 0 | 2 | 0 | 16 | -1548760940
| VV |  | "H.po01 DH | [14 empty] | VV | 2 | 1 | True | 0 | ROZPOCET
| VV |  | 1 |  | 1 | [12 empty] | VV | 2 | 2 | True | 0 | ROZPOCET
| VV |  | Súčet |  | 1 | [12 empty] | VV | 2 | 4 | True | 1 | ROZPOCET
423 | M | 611610003RHp1 | Dvere komínové H.po01,s polodrážkou, šxv 890x1340 mm,prikladací otvor,dosková sendvičová výplň spájaná vodorovným zvlakom,tepelnoizolačná vrstva, kovaný plech,smrekovc. drevo(alt. smrekové),náter;oceľová haspra; PODĽA PD | ks | 1 |  | 0 |  |  | znížená |  | 0 | 0.025 | 0.025 | 0 | 0 | 32 | M | 2 |  |  |  | ROZPOCET | 0 | 0 | 0 | 0 | 0 | 2 | 0 | 16 | -230517713
| VV |  | "H.po01 DH | [14 empty] | VV | 2 | 1 | True | 0 | ROZPOCET
| VV |  | 1 |  | 1 | [12 empty] | VV | 2 | 2 | True | 0 | ROZPOCET
| VV |  | Súčet |  | 1 | [12 empty] | VV | 2 | 4 | True | 1 | ROZPOCET
424 | K | 76666211RHp2 | Montáž dverového krídla H.po02 otočného jednokrídlového prikladacieho otvoru, vrátane kovania | ks | 1 |  | 0 |  |  | znížená |  | 0 | 0 | 0 | 0 | 0 | 16 | K | 2 |  |  |  | ROZPOCET | 0 | 0 | 0 | 0 | 0 | 2 | 0 | 16 | -1631113067
| VV |  | "H.po02 DH | [14 empty] | VV | 2 | 1 | True | 0 | ROZPOCET
| VV |  | 1 |  | 1 | [12 empty] | VV | 2 | 2 | True | 0 | ROZPOCET
| VV |  | Súčet |  | 1 | [12 empty] | VV | 2 | 4 | True | 1 | ROZPOCET
425 | M | 611610003RHp2 | Dvere komínové H.po02,s polodrážkou, šxv 890x1340 mm,prikladací otvor,dosková sendvičová výplň spájaná vodorovným zvlakom,tepelnoizolačná vrstva, kovaný plech,smrekovc. drevo(alt. smrekové),náter;oceľová haspra; PODĽA PD | ks | 1 |  | 0 |  |  | znížená |  | 0 | 0.025 | 0.025 | 0 | 0 | 32 | M | 2 |  |  |  | ROZPOCET | 0 | 0 | 0 | 0 | 0 | 2 | 0 | 16 | -1247724285
| VV |  | "H.po02 DH | [14 empty] | VV | 2 | 1 | True | 0 | ROZPOCET
| VV |  | 1 |  | 1 | [12 empty] | VV | 2 | 2 | True | 0 | ROZPOCET
| VV |  | Súčet |  | 1 | [12 empty] | VV | 2 | 4 | True | 1 | ROZPOCET
426 | K | 7666621R | Montáž latovej steny, exteriérového krídla otočného,otváravé,vrátane kovania; detail 39 | ks | 1 |  | 0 |  |  | znížená |  | 0 | 0 | 0 | 0 | 0 | 16 | K | 2 |  |  |  | ROZPOCET | 0 | 0 | 0 | 0 | 0 | 2 | 0 | 16 | -1789043851
| VV |  | "detail 39 | [14 empty] | VV | 2 | 1 | True | 0 | ROZPOCET
| VV |  | 1 |  | 1 | [12 empty] | VV | 2 | 2 | True | 0 | ROZPOCET
| VV |  | Súčet |  | 1 | [12 empty] | VV | 2 | 4 | True | 1 | ROZPOCET
427 | M | 611720001R | Latová stena medzi prechodom a 4.nádvorím, detail 39, šxv 4655 x 2150 mm,otváravá, oceľový kovaný záves s tŕňovým pántom, kované tŕne, nosná časť drevené masívne profily, olejový náter; zámok, kľučka, pánty PODĽA PD | ks | 1 |  | 0 |  |  | znížená |  | 0 | 0.05 | 0.05 | 0 | 0 | 32 | M | 2 |  |  |  | ROZPOCET | 0 | 0 | 0 | 0 | 0 | 2 | 0 | 16 | 472499906
| VV |  | "detail 39 | [14 empty] | VV | 2 | 1 | True | 0 | ROZPOCET
| VV |  | 1 |  | 1 | [12 empty] | VV | 2 | 2 | True | 0 | ROZPOCET
| VV |  | Súčet |  | 1 | [12 empty] | VV | 2 | 4 | True | 1 | ROZPOCET
428 | K | 7666621RDe1 | Montáž bránového exteriérového krídla otočného dvojkrídlového, otváravá so vstupnými dverami pravými,vrátane kovania; D.de1; detail 48 | ks | 1 |  | 0 |  |  | znížená |  | 0 | 0 | 0 | 0 | 0 | 16 | K | 2 |  |  |  | ROZPOCET | 0 | 0 | 0 | 0 | 0 | 2 | 0 | 16 | 315048676
| VV |  | "D.de1 "DH | [14 empty] | VV | 2 | 1 | True | 0 | ROZPOCET
| VV |  | 1 |  | 1 | [12 empty] | VV | 2 | 2 | True | 0 | ROZPOCET
| VV |  | Súčet |  | 1 | [12 empty] | VV | 2 | 4 | True | 1 | ROZPOCET
429 | M | 611720001RDe1 | Brána 3. dvojkrídlová, D.de1, detail 48, šxv 4458 x 3344 mm,otváravá, drevená dubová hraspra otáčavá, oceľové kované zarážky, nosná časť doskový fošňovvý záklop hr.50mm; prah masívne dubové drevo, olejový náter; zámok, kľučka, pánty PODĽA PD | ks | 1 |  | 0 |  |  | znížená |  | 0 | 0.05 | 0.05 | 0 | 0 | 32 | M | 2 |  |  |  | ROZPOCET | 0 | 0 | 0 | 0 | 0 | 2 | 0 | 16 | 2106439030
| VV |  | "D.de1 "DH | [14 empty] | VV | 2 | 1 | True | 0 | ROZPOCET
| VV |  | 1 |  | 1 | [12 empty] | VV | 2 | 2 | True | 0 | ROZPOCET
| VV |  | Súčet |  | 1 | [12 empty] | VV | 2 | 4 | True | 1 | ROZPOCET
430 | K | 7666621RDe2 | Montáž bránového exteriérového krídla otočného dvojkrídlového, otváravá,vrátane kovania; D.de2; detail 76 | ks | 1 |  | 0 |  |  | znížená |  | 0 | 0 | 0 | 0 | 0 | 16 | K | 2 |  |  |  | ROZPOCET | 0 | 0 | 0 | 0 | 0 | 2 | 0 | 16 | 1689963617
| VV |  | "D.de2 "FM | [14 empty] | VV | 2 | 1 | True | 0 | ROZPOCET
| VV |  | 1 |  | 1 | [12 empty] | VV | 2 | 2 | True | 0 | ROZPOCET
| VV |  | Súčet |  | 1 | [12 empty] | VV | 2 | 4 | True | 1 | ROZPOCET
431 | M | 611720001RDe2 | Brána dvojkrídlová, D.de2, detail 76, šxv 3350 x 3050 mm,otváravá, súčasť drevenej steny, oceľový kovaný záves, nosná časť doskový záklop s profilovanými hranami hr.30mm, olejový náter; zámok, kľučka, pánty PODĽA PD | ks | 1 |  | 0 |  |  | znížená |  | 0 | 0.05 | 0.05 | 0 | 0 | 32 | M | 2 |  |  |  | ROZPOCET | 0 | 0 | 0 | 0 | 0 | 2 | 0 | 16 | -1344657322
| VV |  | "D.de2 "FR | [14 empty] | VV | 2 | 1 | True | 0 | ROZPOCET
| VV |  | 1 |  | 1 | [12 empty] | VV | 2 | 2 | True | 0 | ROZPOCET
| VV |  | Súčet |  | 1 | [12 empty] | VV | 2 | 4 | True | 1 | ROZPOCET
432 | K | 611720001REde1 | Kópia existujúcich jednokrídlových vstupných dverí, E.de1, šxv 1184 x 2250 mm,otváravé ľavé, osadenie výklopných vetrákov, smrekovcové drevo (alt.smrekové), olejový náter s voskom; zvlakové závesy, vrátane dodávky a montáže, PODĽA PD | ks | 1 |  | 0 |  |  | znížená |  | 0 | 0.05 | 0.05 | 0 | 0 | 16 | K | 2 |  |  |  | ROZPOCET | 0 | 0 | 0 | 0 | 0 | 2 | 0 | 16 | 460359870
| VV |  | "E.de2 "RT | [14 empty] | VV | 2 | 1 | True | 0 | ROZPOCET
| VV |  | 1 |  | 1 | [12 empty] | VV | 2 | 2 | True | 0 | ROZPOCET
| VV |  | Súčet |  | 1 | [12 empty] | VV | 2 | 4 | True | 1 | ROZPOCET
433 | K | 7666621RE4 | Montáž dverového exteriérového krídla otočného jednokrídlového, vrátane kovania, E.de4 | ks | 1 |  | 0 |  |  | znížená |  | 0 | 0 | 0 | 0 | 0 | 16 | K | 2 |  |  |  | ROZPOCET | 0 | 0 | 0 | 0 | 0 | 2 | 0 | 16 | -1194596999
434 | M | 611720001RE4 | Dvere exteriérové E.de4, šxv 1000x1880 mm sendvičová konštrukcia, klincovaná, náter; zámok, kľučka, kované oceľové pásové zvlakové pánty; PODĽA PD | ks | 1 |  | 0 |  |  | znížená |  | 0 | 0.05 | 0.05 | 0 | 0 | 32 | M | 2 |  |  |  | ROZPOCET | 0 | 0 | 0 | 0 | 0 | 2 | 0 | 16 | 1021342299
435 | K | 7666621RE6 | Montáž dverového exteriérového krídla otočného jednokrídlového, vrátane kovania, E.de6 | ks | 1 |  | 0 |  |  | znížená |  | 0 | 0 | 0 | 0 | 0 | 16 | K | 2 |  |  |  | ROZPOCET | 0 | 0 | 0 | 0 | 0 | 2 | 0 | 16 | 613255340
436 | M | 611720001RE6 | Dvere exteriérové E.de6, šxv 982x1746 mm kazetové dvere s plochou členenou diagonálnymi pásmi, smrekovcové drevo (alt. smrekové), náter; zámok, kľučka, tŕňové pánty a zvlaky; PODĽA PD | ks | 1 |  | 0 |  |  | znížená |  | 0 | 0.05 | 0.05 | 0 | 0 | 32 | M | 2 |  |  |  | ROZPOCET | 0 | 0 | 0 | 0 | 0 | 2 | 0 | 16 | 269156158
437 | K | 7666621RE7 | Montáž dverového exteriérového krídla otočného jednokrídlového, vrátane kovania, E.de7 | ks | 1 |  | 0 |  |  | znížená |  | 0 | 0 | 0 | 0 | 0 | 16 | K | 2 |  |  |  | ROZPOCET | 0 | 0 | 0 | 0 | 0 | 2 | 0 | 16 | 1504058848
438 | M | 611720001RE7 | Dvere exteriérové E.de7, šxv 982x1746 mm kazetové dvere s plochou členenou diagonálnymi pásmi, smrekovcové drevo (alt. smrekové), náter; zámok, kľučka, tŕňové pánty a zvlaky; PODĽA PD | ks | 1 |  | 0 |  |  | znížená |  | 0 | 0.05 | 0.05 | 0 | 0 | 32 | M | 2 |  |  |  | ROZPOCET | 0 | 0 | 0 | 0 | 0 | 2 | 0 | 16 | -749428824
439 | K | 7666621RE8 | Montáž dverového exteriérového krídla otočného jednokrídlového, vrátane kovania, E.de8 | ks | 1 |  | 0 |  |  | znížená |  | 0 | 0 | 0 | 0 | 0 | 16 | K | 2 |  |  |  | ROZPOCET | 0 | 0 | 0 | 0 | 0 | 2 | 0 | 16 | 1863484846
440 | M | 611720001RE8 | Dvere exteriérové E.de8, šxv 1036x2693 mm masívne drevo, krídlo z vertikálnych dosiek a okopovej dosky s pravouhlím pevným okienkom z fúkaného dvojskla a dreveným rámom, tvrdé dubové drevo,náter; zámok, kľučka, mosadzné závesy; PODĽA PD | ks | 1 |  | 0 |  |  | znížená |  | 0 | 0.05 | 0.05 | 0 | 0 | 32 | M | 2 |  |  |  | ROZPOCET | 0 | 0 | 0 | 0 | 0 | 2 | 0 | 16 | 493994020
441 | K | 7666621RE9 | Montáž dverového exteriérového krídla otočného jednokrídlového, vrátane kovania, E.de9 | ks | 1 |  | 0 |  |  | znížená |  | 0 | 0 | 0 | 0 | 0 | 16 | K | 2 |  |  |  | ROZPOCET | 0 | 0 | 0 | 0 | 0 | 2 | 0 | 16 | -129138751
442 | M | 611720001RE9 | Dvere exteriérové E.de9, šxv 980x1760 mm kazetové dvere s plochou členenou diagonálnymi pásmi, smrekovcové drevo (alt. smrekové), náter; zámok, kľučka, tŕňové pánty a zvlaky; PODĽA PD | ks | 1 |  | 0 |  |  | znížená |  | 0 | 0.05 | 0.05 | 0 | 0 | 32 | M | 2 |  |  |  | ROZPOCET | 0 | 0 | 0 | 0 | 0 | 2 | 0 | 16 | -1203601480
443 | K | 7666621RH11 | Montáž dverového exteriérového krídla otočného jednokrídlového, vrátane kovania, H.de11 | ks | 1 |  | 0 |  |  | znížená |  | 0 | 0 | 0 | 0 | 0 | 16 | K | 2 |  |  |  | ROZPOCET | 0 | 0 | 0 | 0 | 0 | 2 | 0 | 16 | 1654866381
444 | M | 611720001RH11 | Dvere exteriérové H.de11, šxv 970x1794 mm kazetové dvere s plochou členenou diagonálnymi pásmi, smrekovcové drevo (alt. smrekové), náter; zámok, kľučka, tŕňové pánty a zvlaky; PODĽA PD | ks | 1 |  | 0 |  |  | znížená |  | 0 | 0.05 | 0.05 | 0 | 0 | 32 | M | 2 |  |  |  | ROZPOCET | 0 | 0 | 0 | 0 | 0 | 2 | 0 | 16 | -960202686
445 | K | 7666621RH12 | Montáž dverového exteriérového krídla otočného jednokrídlového, vrátane kovania, H.de12 | ks | 1 |  | 0 |  |  | znížená |  | 0 | 0 | 0 | 0 | 0 | 16 | K | 2 |  |  |  | ROZPOCET | 0 | 0 | 0 | 0 | 0 | 2 | 0 | 16 | 1555570573
446 | M | 611720001RH12 | Dvere vstupné jednokrídlové,otváravé H.de12, 1070x1870 mm,drevené zvlakové z fošien, zvlaky vodorovné s diagonálou, krídlo s polodrážkou,olejový náter; závesy, zámok, kľučka, PODĽA PD | ks | 1 |  | 0 |  |  | znížená |  | 0 | 0.05 | 0.05 | 0 | 0 | 32 | M | 2 |  |  |  | ROZPOCET | 0 | 0 | 0 | 0 | 0 | 2 | 0 | 16 | -1438399211
| VV |  | "H.de12 "DH | [14 empty] | VV | 2 | 1 | True | 0 | ROZPOCET
| VV |  | 1 |  | 1 | [12 empty] | VV | 2 | 2 | True | 0 | ROZPOCET
| VV |  | Súčet |  | 1 | [12 empty] | VV | 2 | 4 | True | 1 | ROZPOCET
447 | K | 7666621RH14 | Montáž dverového exteriérového krídla otočného jednokrídlového, vrátane kovania, H.de14 | ks | 1 |  | 0 |  |  | znížená |  | 0 | 0 | 0 | 0 | 0 | 16 | K | 2 |  |  |  | ROZPOCET | 0 | 0 | 0 | 0 | 0 | 2 | 0 | 16 | 298942613
448 | M | 611720001RH14 | Dvere exteriérové H.de14, šxv 970x1794 mm kazetové dvere s plochou členenou diagonálnymi pásmi a rastrovanou plastic. kosoštvorcovými diamantmi, smrekovcové drevo (alt. smrekové), náter; zámok, kľučka, tŕňové pánty a zvlaky; PODĽA PD | ks | 1 |  | 0 |  |  | znížená |  | 0 | 0.05 | 0.05 | 0 | 0 | 32 | M | 2 |  |  |  | ROZPOCET | 0 | 0 | 0 | 0 | 0 | 2 | 0 | 16 | -1051946311
449 | K | 7666621RH2 | Montáž dverového exteriérového krídla otočného jednokrídlového, vrátane kovania, H.de2.2 a H.de3 | ks | 2 |  | 0 |  |  | znížená |  | 0 | 0 | 0 | 0 | 0 | 16 | K | 2 |  |  |  | ROZPOCET | 0 | 0 | 0 | 0 | 0 | 2 | 0 | 16 | -1185223792
| VV |  | "H.de2.2 "DH | [14 empty] | VV | 2 | 1 | True | 0 | ROZPOCET
| VV |  | 1 |  | 1 | [12 empty] | VV | 2 | 2 | True | 0 | ROZPOCET
| VV |  | "H.de3 "DH | [14 empty] | VV | 2 | 1 | True | 0 | ROZPOCET
| VV |  | 1 |  | 1 | [12 empty] | VV | 2 | 2 | True | 0 | ROZPOCET
| VV |  | Súčet |  | 2 | [12 empty] | VV | 2 | 4 | True | 1 | ROZPOCET
450 | M | 611720001RH2 | Dvere vstupné jednokrídlové, šírka 990 mm, smrekovcové drevo alt.smrekové,náter s voskom, kazetové dvere,v hornej polovici presklenie so sklenými tabuľami, delené dreveným krížom a 4 tabuľky, dvojsklo z fúkaného skla, závesy, zámok, kľučka, PODĽA PD | ks | 2 |  | 0 |  |  | znížená |  | 0 | 0.05 | 0.1 | 0 | 0 | 32 | M | 2 |  |  |  | ROZPOCET | 0 | 0 | 0 | 0 | 0 | 2 | 0 | 16 | 697219661
| VV |  | "H.de2.2 "DH | [14 empty] | VV | 2 | 1 | True | 0 | ROZPOCET
| VV |  | 1 |  | 1 | [12 empty] | VV | 2 | 2 | True | 0 | ROZPOCET
| VV |  | "H.de3 "DH | [14 empty] | VV | 2 | 1 | True | 0 | ROZPOCET
| VV |  | 1 |  | 1 | [12 empty] | VV | 2 | 2 | True | 0 | ROZPOCET
| VV |  | Súčet |  | 2 | [12 empty] | VV | 2 | 4 | True | 1 | ROZPOCET
451 | K | 7666621RH3 | Montáž bránového exteriérového krídla otočného dvojkrídlového, otváravého, vrátane kovania, kópia renesančnej brány; I.de1; detail 23 | ks | 1 |  | 0 |  |  | znížená |  | 0 | 0 | 0 | 0 | 0 | 16 | K | 2 |  |  |  | ROZPOCET | 0 | 0 | 0 | 0 | 0 | 2 | 0 | 16 | -892531338
| VV |  | "H.de3 "DH 1.brána | [14 empty] | VV | 2 | 1 | True | 0 | ROZPOCET
| VV |  | 1 |  | 1 | [12 empty] | VV | 2 | 2 | True | 0 | ROZPOCET
| VV |  | Súčet |  | 1 | [12 empty] | VV | 2 | 4 | True | 1 | ROZPOCET
452 | M | 611720001RH3 | Brána 1. vstupná dvojkrídlová, I.de1, detail 23, šxv 3539 x 3215 mm, fošňóvý záklop brány hr.50mm; oceľový záves ;zámok, kľučka, pánty PODĽA PD | ks | 1 |  | 0 |  |  | znížená |  | 0 | 0.05 | 0.05 | 0 | 0 | 32 | M | 2 |  |  |  | ROZPOCET | 0 | 0 | 0 | 0 | 0 | 2 | 0 | 16 | 808713092
| VV |  | "H.de3 "DH detail 23 | [14 empty] | VV | 2 | 1 | True | 0 | ROZPOCET
| VV |  | 1 |  | 1 | [12 empty] | VV | 2 | 2 | True | 0 | ROZPOCET
| VV |  | Súčet |  | 1 | [12 empty] | VV | 2 | 4 | True | 1 | ROZPOCET
453 | K | 7666621RH4 | Montáž bránového exteriérového krídla otočného dvojkrídlového, otváravá so vstupnými dverami pravými,vrátane kovania, kópia renesančnej brány; H.de4; detail 26 | ks | 1 |  | 0 |  |  | znížená |  | 0 | 0 | 0 | 0 | 0 | 16 | K | 2 |  |  |  | ROZPOCET | 0 | 0 | 0 | 0 | 0 | 2 | 0 | 16 | -1484780655
| VV |  | "H.de4 "DH | [14 empty] | VV | 2 | 1 | True | 0 | ROZPOCET
| VV |  | 1 |  | 1 | [12 empty] | VV | 2 | 2 | True | 0 | ROZPOCET
| VV |  | Súčet |  | 1 | [12 empty] | VV | 2 | 4 | True | 1 | ROZPOCET
454 | M | 611720001RH4 | Brána 2. vstupná dvojkrídlová, H.de4, detail 26, šxv 3744 x 3477 mm, drevené prvky z dubového dreva, obitie z kovaného plechu, nosná časť doskový záklop hr.30mm; prah masívna dubová zarážka, olejový náter;zámok, kľučka, pánty PODĽA PD | ks | 1 |  | 0 |  |  | znížená |  | 0 | 0.05 | 0.05 | 0 | 0 | 32 | M | 2 |  |  |  | ROZPOCET | 0 | 0 | 0 | 0 | 0 | 2 | 0 | 16 | -2062892026
| VV |  | "H.de4 "DH | [14 empty] | VV | 2 | 1 | True | 0 | ROZPOCET
| VV |  | 1 |  | 1 | [12 empty] | VV | 2 | 2 | True | 0 | ROZPOCET
| VV |  | Súčet |  | 1 | [12 empty] | VV | 2 | 4 | True | 1 | ROZPOCET
455 | K | 7666621RH6 | Montáž dverového exteriérového krídla zdojeného otočného jednokrídlového, vrátane kovania, H.de6 | ks | 1 |  | 0 |  |  | znížená |  | 0 | 0 | 0 | 0 | 0 | 16 | K | 2 |  |  |  | ROZPOCET | 0 | 0 | 0 | 0 | 0 | 2 | 0 | 16 | 1169554028
| VV |  | "H.de6 "DH | [14 empty] | VV | 2 | 1 | True | 0 | ROZPOCET
| VV |  | 1 |  | 1 | [12 empty] | VV | 2 | 2 | True | 0 | ROZPOCET
| VV |  | Súčet |  | 1 | [12 empty] | VV | 2 | 4 | True | 1 | ROZPOCET
456 | M | 611720001RH6 | Dvere vstupné jednokrídlové,zdvojené H.de6, šxv 945x1990 mm,Int.Ext.-smrekovcové drevo,náter s voskom;Ext.- kazetové dvere,Int.- kazety 4 delené dreveným krížom, horné 2 kazety presklené, 2sklo z fúkaného skla, závesy, zámok, kľučka, PODĽA PD | ks | 1 |  | 0 |  |  | znížená |  | 0 | 0.05 | 0.05 | 0 | 0 | 32 | M | 2 |  |  |  | ROZPOCET | 0 | 0 | 0 | 0 | 0 | 2 | 0 | 16 | -479286477
| VV |  | "H.de6 "DH | [14 empty] | VV | 2 | 1 | True | 0 | ROZPOCET
| VV |  | 1 |  | 1 | [12 empty] | VV | 2 | 2 | True | 0 | ROZPOCET
| VV |  | Súčet |  | 1 | [12 empty] | VV | 2 | 4 | True | 1 | ROZPOCET
457 | K | 7666621RH8 | Montáž dverového exteriérového krídla otočného jednokrídlového, vrátane kovania, H.de8 | ks | 1 |  | 0 |  |  | znížená |  | 0 | 0 | 0 | 0 | 0 | 16 | K | 2 |  |  |  | ROZPOCET | 0 | 0 | 0 | 0 | 0 | 2 | 0 | 16 | -1597136749
458 | M | 611720001RH8 | Dvere vstupné jednokrídlové,otváravé H.de8, 1160x1646 mm,drevené zvlakové z fošien, zvlaky len vodorovné bez diagonály, krídlo s polodrážkou,olejový náter; závesy, zámok, madlo, PODĽA PD | ks | 1 |  | 0 |  |  | znížená |  | 0 | 0.05 | 0.05 | 0 | 0 | 32 | M | 2 |  |  |  | ROZPOCET | 0 | 0 | 0 | 0 | 0 | 2 | 0 | 16 | 1321635867
| VV |  | "H.de8 "DH | [14 empty] | VV | 2 | 1 | True | 0 | ROZPOCET
| VV |  | 1 |  | 1 | [12 empty] | VV | 2 | 2 | True | 0 | ROZPOCET
| VV |  | Súčet |  | 1 | [12 empty] | VV | 2 | 4 | True | 1 | ROZPOCET
459 | K | 7666621RI2 | Montáž dverového exteriérového krídla otočného jednokrídlového, vrátane kovania, I.de2 | ks | 1 |  | 0 |  |  | znížená |  | 0 | 0 | 0 | 0 | 0 | 16 | K | 2 |  |  |  | ROZPOCET | 0 | 0 | 0 | 0 | 0 | 2 | 0 | 16 | 2063506388
460 | M | 611720001RI2 | Dvere exteriérové I.de2, šxv 620x1660 mm, kazetové dvere delené na tri tabule, smrekovcové drevo (alt. smrekové), náter s voskom; zámok, kľučka, mosadzné pánty; PODĽA PD | ks | 1 |  | 0 |  |  | znížená |  | 0 | 0.05 | 0.05 | 0 | 0 | 32 | M | 2 |  |  |  | ROZPOCET | 0 | 0 | 0 | 0 | 0 | 2 | 0 | 16 | -1424339333
461 | K | 766671500.S | Úprava ostenia okien pri zateplenom podkroví, TI hr. do 200 mm, parozábrana; detail 73 | m | 4.692 |  | 0 |  |  | znížená |  | 0 | 0.00172 | 0.0080702 | 0 | 0 | 16 | K | 2 |  |  |  | ROZPOCET | 0 | 0 | 0 | 0 | 0 | 2 | 0 | 16 | 32159325
| VV |  | "detail 73 | [14 empty] | VV | 2 | 1 | True | 0 | ROZPOCET
| VV |  | 0,974*2 |  | 1.948 | [12 empty] | VV | 2 | 2 | True | 0 | ROZPOCET
| VV |  | 1,844 |  | 1.844 | [12 empty] | VV | 2 | 2 | True | 0 | ROZPOCET
| VV |  | 0,45*2 |  | 0.9 | [12 empty] | VV | 2 | 2 | True | 0 | ROZPOCET
| VV |  | Súčet |  | 4.692 | [12 empty] | VV | 2 | 4 | True | 1 | ROZPOCET
462 | K | 766681021R2E06 | Montáž benátskych ext. okeníc drevených dvojkrídlových na rám okna do 2,24 m2 | ks | 8 |  | 0 |  |  | znížená |  | 0 | 0 | 0 | 0 | 0 | 16 | K | 2 |  |  |  | ROZPOCET | 0 | 0 | 0 | 0 | 0 | 2 | 0 | 16 | 1975688481
| VV |  | "E.06" "RÁKOCZ.TRAKT miestnosť E2.04, JZ fasáda" | [14 empty] | VV | 2 | 1 | True | 0 | ROZPOCET
| VV |  | 1 |  | 1 | [12 empty] | VV | 2 | 2 | True | 0 | ROZPOCET
| VV |  | "E.07" "RÁKOCZ.TRAKT miestnosť E2.05, JZ fasáda" | [14 empty] | VV | 2 | 1 | True | 0 | ROZPOCET
| VV |  | 1 |  | 1 | [12 empty] | VV | 2 | 2 | True | 0 | ROZPOCET
| VV |  | "E.08" "RÁKOCZ.TRAKT miestnosť E2.05, JZ fasáda" | [14 empty] | VV | 2 | 1 | True | 0 | ROZPOCET
| VV |  | 1 |  | 1 | [12 empty] | VV | 2 | 2 | True | 0 | ROZPOCET
| VV |  | "E.09" "RÁKOCZ.TRAKT miestnosť E2.06, JZ fasáda" | [14 empty] | VV | 2 | 1 | True | 0 | ROZPOCET
| VV |  | 1 |  | 1 | [12 empty] | VV | 2 | 2 | True | 0 | ROZPOCET
| VV |  | "E.010" "RÁKOCZ.TRAKT miestnosť E2.06, JZ fasáda" | [14 empty] | VV | 2 | 1 | True | 0 | ROZPOCET
| VV |  | 1 |  | 1 | [12 empty] | VV | 2 | 2 | True | 0 | ROZPOCET
| VV |  | "E.011" "RÁKOCZ.TRAKT miestnosť E2.07, JZ fasáda" | [14 empty] | VV | 2 | 1 | True | 0 | ROZPOCET
| VV |  | 1 |  | 1 | [12 empty] | VV | 2 | 2 | True | 0 | ROZPOCET
| VV |  | "E.012" "RÁKOCZ.TRAKT miestnosť E2.07, JZ fasáda" | [14 empty] | VV | 2 | 1 | True | 0 | ROZPOCET
| VV |  | 1 |  | 1 | [12 empty] | VV | 2 | 2 | True | 0 | ROZPOCET
| VV |  | "E.013" "RÁKOCZ.TRAKT miestnosť E2.07, JZ fasáda" | [14 empty] | VV | 2 | 1 | True | 0 | ROZPOCET
| VV |  | 1 |  | 1 | [12 empty] | VV | 2 | 2 | True | 0 | ROZPOCET
| VV |  | Súčet |  | 8 | [12 empty] | VV | 2 | 4 | True | 1 | ROZPOCET
463 | M | 611570000R2 | Drevené okenice ext. Benátske,otváravá člen.pevným drev.krížom;drev.lamely výšky cca.60mm,plstené tesnenie;náter;PODĽA PD | m2 | 17.92 |  | 0 |  |  | znížená |  | 0 | 0.00325 | 0.05824 | 0 | 0 | 32 | M | 2 |  |  |  | ROZPOCET | 0 | 0 | 0 | 0 | 0 | 2 | 0 | 16 | 897238371
464 | K | 7666810R2D0809 | Montáž okeníc plechových sendvičových dvojkrídlových, skladba:2mm kovaný dekoračný plech,30mm Purenit, 1,5-2mm vnútorný kovaný plech; na rám okna do 2,24 m2; PODĽA PD | ks | 9 |  | 0 |  |  | znížená |  | 0 | 0 | 0 | 0 | 0 | 16 | K | 2 |  |  |  | ROZPOCET | 0 | 0 | 0 | 0 | 0 | 2 | 0 | 16 | 727475219
| VV |  | "D.08" "FRANT. miestnosť D3.02, SZ fasáda" | [14 empty] | VV | 2 | 1 | True | 0 | ROZPOCET
| VV |  | 1 |  | 1 | [12 empty] | VV | 2 | 2 | True | 0 | ROZPOCET
| VV |  | "D.09" "FRANT. miestnosť D3.02, SZ fasáda" | [14 empty] | VV | 2 | 1 | True | 0 | ROZPOCET
| VV |  | 1 |  | 1 | [12 empty] | VV | 2 | 2 | True | 0 | ROZPOCET
| VV |  | "D.010" "FRANT. miestnosť D3.03, SZ fasáda" | [14 empty] | VV | 2 | 1 | True | 0 | ROZPOCET
| VV |  | 1 |  | 1 | [12 empty] | VV | 2 | 2 | True | 0 | ROZPOCET
| VV |  | "D.011" "FRANT. miestnosť D3.03, SZ fasáda" | [14 empty] | VV | 2 | 1 | True | 0 | ROZPOCET
| VV |  | 1 |  | 1 | [12 empty] | VV | 2 | 2 | True | 0 | ROZPOCET
| VV |  | "D.012" "FRANT. miestnosť D3.03, SZ fasáda" | [14 empty] | VV | 2 | 1 | True | 0 | ROZPOCET
| VV |  | 1 |  | 1 | [12 empty] | VV | 2 | 2 | True | 0 | ROZPOCET
| VV |  | "E.01" "RÁK.TRAKT miestnosť E1.03, JZ fasáda" | [14 empty] | VV | 2 | 1 | True | 0 | ROZPOCET
| VV |  | 1 |  | 1 | [12 empty] | VV | 2 | 2 | True | 0 | ROZPOCET
| VV |  | "E.02" "RÁK.TRAKT miestnosť E1.03, JZ fasáda" | [14 empty] | VV | 2 | 1 | True | 0 | ROZPOCET
| VV |  | 1 |  | 1 | [12 empty] | VV | 2 | 2 | True | 0 | ROZPOCET
| VV |  | "E.03" "RÁK.TRAKT miestnosť E1.03, JZ fasáda" | [14 empty] | VV | 2 | 1 | True | 0 | ROZPOCET
| VV |  | 1 |  | 1 | [12 empty] | VV | 2 | 2 | True | 0 | ROZPOCET
| VV |  | "E.04" "RÁK.TRAKT miestnosť E1.03, JZ fasáda" | [14 empty] | VV | 2 | 1 | True | 0 | ROZPOCET
| VV |  | 1 |  | 1 | [12 empty] | VV | 2 | 2 | True | 0 | ROZPOCET
| VV |  | Súčet |  | 9 | [12 empty] | VV | 2 | 4 | True | 1 | ROZPOCET
465 | M | 61157000R2D0809 | Okenica plechová sendvičová dvojkrídlová, skladba:2mm kovaný dekoračný plech,30mm Purenit, 1,5-2mm vnútorný kovaný plech; PODĽA PD | m2 | 20.16 |  | 0 |  |  | znížená |  | 0 | 0.00325 | 0.06552 | 0 | 0 | 32 | M | 2 |  |  |  | ROZPOCET | 0 | 0 | 0 | 0 | 0 | 2 | 0 | 16 | -639735059
466 | K | 766681R2D013014 | Montáž okeníc drevených interiérových odnímateľných sendvičových dvojkrídlových na rám okna do 2,24 m2; PODĽA PD | ks | 14 |  | 0 |  |  | znížená |  | 0 | 0 | 0 | 0 | 0 | 16 | K | 2 |  |  |  | ROZPOCET | 0 | 0 | 0 | 0 | 0 | 2 | 0 | 16 | -1265263495
| VV |  | "D.013" "FRANT. miestnosť D3.05, JZ fasáda" | [14 empty] | VV | 2 | 1 | True | 0 | ROZPOCET
| VV |  | 1 |  | 1 | [12 empty] | VV | 2 | 2 | True | 0 | ROZPOCET
| VV |  | "D.014" "FRANT. miestnosť D3.05, Z fasáda" | [14 empty] | VV | 2 | 1 | True | 0 | ROZPOCET
| VV |  | 1 |  | 1 | [12 empty] | VV | 2 | 2 | True | 0 | ROZPOCET
| VV |  | "D.015" "FRANT. miestnosť D3.05, SZ fasáda" | [14 empty] | VV | 2 | 1 | True | 0 | ROZPOCET
| VV |  | 1 |  | 1 | [12 empty] | VV | 2 | 2 | True | 0 | ROZPOCET
| VV |  | "H.022" "D.H. miestnosť H3.03, JZ fasáda" | [14 empty] | VV | 2 | 1 | True | 0 | ROZPOCET
| VV |  | 1 |  | 1 | [12 empty] | VV | 2 | 2 | True | 0 | ROZPOCET
| VV |  | "H.023" "D.H. miestnosť H3.07, JZ fasáda" | [14 empty] | VV | 2 | 1 | True | 0 | ROZPOCET
| VV |  | 1 |  | 1 | [12 empty] | VV | 2 | 2 | True | 0 | ROZPOCET
| VV |  | "H.025" "D.H. miestnosť H3.09, JZ fasáda" | [14 empty] | VV | 2 | 1 | True | 0 | ROZPOCET
| VV |  | 1 |  | 1 | [12 empty] | VV | 2 | 2 | True | 0 | ROZPOCET
| VV |  | "H.026" "D.H. miestnosť H3.09, JZ fasáda" | [14 empty] | VV | 2 | 1 | True | 0 | ROZPOCET
| VV |  | 1 |  | 1 | [12 empty] | VV | 2 | 2 | True | 0 | ROZPOCET
| VV |  | "H.028" "D.H. miestnosť H3.11, JZ fasáda" | [14 empty] | VV | 2 | 1 | True | 0 | ROZPOCET
| VV |  | 1 |  | 1 | [12 empty] | VV | 2 | 2 | True | 0 | ROZPOCET
| VV |  | "H.029" "D.H. miestnosť H3.11, JZ fasáda" | [14 empty] | VV | 2 | 1 | True | 0 | ROZPOCET
| VV |  | 1 |  | 1 | [12 empty] | VV | 2 | 2 | True | 0 | ROZPOCET
| VV |  | "H.030" "D.H. miestnosť H3.12, JZ fasáda" | [14 empty] | VV | 2 | 1 | True | 0 | ROZPOCET
| VV |  | 1 |  | 1 | [12 empty] | VV | 2 | 2 | True | 0 | ROZPOCET
| VV |  | "H.031" "D.H. miestnosť H3.12, JZ fasáda" | [14 empty] | VV | 2 | 1 | True | 0 | ROZPOCET
| VV |  | 1 |  | 1 | [12 empty] | VV | 2 | 2 | True | 0 | ROZPOCET
| VV |  | "H.034" "D.H. miestnosť H3.14, JZ fasáda" | [14 empty] | VV | 2 | 1 | True | 0 | ROZPOCET
| VV |  | 1 |  | 1 | [12 empty] | VV | 2 | 2 | True | 0 | ROZPOCET
| VV |  | "H.035" "D.H. miestnosť H3.15, JZ fasáda" | [14 empty] | VV | 2 | 1 | True | 0 | ROZPOCET
| VV |  | 1 |  | 1 | [12 empty] | VV | 2 | 2 | True | 0 | ROZPOCET
| VV |  | "H.036" "D.H. miestnosť H3.15, SZ fasáda" | [14 empty] | VV | 2 | 1 | True | 0 | ROZPOCET
| VV |  | 1 |  | 1 | [12 empty] | VV | 2 | 2 | True | 0 | ROZPOCET
| VV |  | Súčet |  | 14 | [12 empty] | VV | 2 | 4 | True | 1 | ROZPOCET
467 | M | 61157000R2D1314 | Drevené okenice interiérové odnímateľné sendvičové, skladba: 15 mm tvrdé drevo, 12 mm tepelnoizolačný sklorecyklát, 15 mm tvrdé drevo; náter; PODĽA PD | m2 | 31.36 |  | 0 |  |  | znížená |  | 0 | 0.00325 | 0.10192 | 0 | 0 | 32 | M | 2 |  |  |  | ROZPOCET | 0 | 0 | 0 | 0 | 0 | 2 | 0 | 16 | 253591274
468 | K | 766695212.S | Montáž prahu dverí, jednokrídlových | ks | 2 |  | 0 |  |  | znížená |  | 0 | 3e-05 | 6e-05 | 0 | 0 | 16 | K | 2 |  |  |  | ROZPOCET | 0 | 0 | 0 | 0 | 0 | 2 | 0 | 16 | -1350937598
| VV |  | "H.de2.2 "DH | [14 empty] | VV | 2 | 1 | True | 0 | ROZPOCET
| VV |  | 1 |  | 1 | [12 empty] | VV | 2 | 2 | True | 0 | ROZPOCET
| VV |  | "H.de6 "DH | [14 empty] | VV | 2 | 1 | True | 0 | ROZPOCET
| VV |  | 1 |  | 1 | [12 empty] | VV | 2 | 2 | True | 0 | ROZPOCET
| VV |  | Súčet |  | 2 | [12 empty] | VV | 2 | 4 | True | 1 | ROZPOCET
469 | M | 611890004400.S | Prah drevený, dĺžka 910 mm, šírka 150 mm, náter tvrdý olejový s voskom; PODĽA PD | ks | 1 |  | 0 |  |  | znížená |  | 0 | 0.00208 | 0.00208 | 0 | 0 | 32 | M | 2 |  |  |  | ROZPOCET | 0 | 0 | 0 | 0 | 0 | 2 | 0 | 16 | 1009543710
| VV |  | "H.de6 "DH | [14 empty] | VV | 2 | 1 | True | 0 | ROZPOCET
| VV |  | 1 |  | 1 | [12 empty] | VV | 2 | 2 | True | 1 | ROZPOCET
470 | M | 611890004800.S | Prah drevený, dĺžka 1010 mm, šírka 150 mm; náter tvrdý olejový s voskom; PODĽA PD | ks | 1 |  | 0 |  |  | znížená |  | 0 | 0.00254 | 0.00254 | 0 | 0 | 32 | M | 2 |  |  |  | ROZPOCET | 0 | 0 | 0 | 0 | 0 | 2 | 0 | 16 | -232172444
| VV |  | "H.de6 "DH | [14 empty] | VV | 2 | 1 | True | 0 | ROZPOCET
| VV |  | 1 |  | 1 | [12 empty] | VV | 2 | 2 | True | 1 | ROZPOCET
471 | K | 76669911R | Odkladacia doska drevená 20x50 mm, preklincovaná do tehlového muriva, dĺžky do 2500 mm, vrátane dodávky a montáže; detail 39 | ks | 100 |  | 0 |  |  | znížená |  | 0 | 3e-05 | 0.003 | 0 | 0 | 16 | K | 2 |  |  |  | ROZPOCET | 0 | 0 | 0 | 0 | 0 | 2 | 0 | 16 | 819387451
| VV |  | "detail 39 | [14 empty] | VV | 2 | 1 | True | 0 | ROZPOCET
| VV |  | 2,44 |  | 2.44 | [12 empty] | VV | 2 | 2 | True | 0 | ROZPOCET
| VV |  | 5,635 |  | 5.635 | [12 empty] | VV | 2 | 2 | True | 0 | ROZPOCET
| VV |  | 1,85 |  | 1.85 | [12 empty] | VV | 2 | 2 | True | 0 | ROZPOCET
| VV |  | Medzisúčet |  | 9.925 | [12 empty] | VV | 2 | 3 | True | 0 | ROZPOCET
| VV |  | 9,925/2,5 |  | 3.97 | [12 empty] | VV | 2 | 2 | True | 0 | ROZPOCET
| VV |  | "zaokrúhlené na 4, šírka 500/20=25 | [14 empty] | VV | 2 | 1 | True | 0 | ROZPOCET
| VV |  | 4*25 |  | 100 | [12 empty] | VV | 2 | 2 | True | 1 | ROZPOCET
472 | K | 7666991R1 | Doska drevená prekladová, dĺžka 2000 mm, preklincovaná do tehlového muriva, hrúbka 600 mm, vrátane dodávky a montáže; detail 39 | ks | 2 |  | 0 |  |  | znížená |  | 0 | 3e-05 | 6e-05 | 0 | 0 | 16 | K | 2 |  |  |  | ROZPOCET | 0 | 0 | 0 | 0 | 0 | 2 | 0 | 16 | 832215847
| VV |  | "detail 39 | [14 empty] | VV | 2 | 1 | True | 0 | ROZPOCET
| VV |  | "drevený preklad nad dverami | [14 empty] | VV | 2 | 1 | True | 0 | ROZPOCET
| VV |  | 2 |  | 2 | [12 empty] | VV | 2 | 2 | True | 1 | ROZPOCET
473 | K | 766702111 | Montáž zárubní obložkových pre dvere jednokrídlové H.de12 | ks | 1 |  | 0 |  |  | znížená |  | 0 | 0.00045 | 0.00045 | 0 | 0 | 16 | K | 2 |  |  |  | ROZPOCET | 0 | 0 | 0 | 0 | 0 | 2 | 0 | 16 | -1597327970
| VV |  | "H.de12 "DH | [14 empty] | VV | 2 | 1 | True | 0 | ROZPOCET
| VV |  | 1 |  | 1 | [12 empty] | VV | 2 | 2 | True | 1 | ROZPOCET
474 | M | 6118100022R1 | Zárubňa obložková pre H.de12, šírka 600-1100 mm, výška 2110 mm, masívne hoblované drevo,tesársky spájané,tvrdý olejové náter s voskom, pre stenu hrúbky 60-170 mm, pre jednokrídlové dvere,drevený prah; PODĽA PD | ks | 1 |  | 0 |  |  | znížená |  | 0 | 0.015 | 0.015 | 0 | 0 | 32 | M | 2 |  |  |  | ROZPOCET | 0 | 0 | 0 | 0 | 0 | 2 | 0 | 16 | 462863707
475 | K | 766702111. | Montáž zárubní obložkových pre dvere jednokrídlové E.di13 | ks | 1 |  | 0 |  |  | znížená |  | 0 | 0.00045 | 0.00045 | 0 | 0 | 16 | K | 2 |  |  |  | ROZPOCET | 0 | 0 | 0 | 0 | 0 | 2 | 0 | 16 | -1153954245
| VV |  | "E.di13 "RT | [14 empty] | VV | 2 | 1 | True | 0 | ROZPOCET
| VV |  | 1 |  | 1 | [12 empty] | VV | 2 | 2 | True | 1 | ROZPOCET
476 | M | 61181000220RE | Zárubňa obložková interiérová pre E.di13, šírka 600-1100 mm, výška 1950 mm, masívne hoblované drevo,tesársky spájané,tvrdý olejové náter s voskom, pre stenu hrúbky 60-170 mm, pre jednokrídlové dvere,drevený prah; PODĽA PD | ks | 1 |  | 0 |  |  | znížená |  | 0 | 0.015 | 0.015 | 0 | 0 | 32 | M | 2 |  |  |  | ROZPOCET | 0 | 0 | 0 | 0 | 0 | 2 | 0 | 16 | 1394255244
477 | K | 766702111.H | Montáž zárubní obložkových pre dvere jednokrídlové H.di11 | ks | 1 |  | 0 |  |  | znížená |  | 0 | 0.00045 | 0.00045 | 0 | 0 | 16 | K | 2 |  |  |  | ROZPOCET | 0 | 0 | 0 | 0 | 0 | 2 | 0 | 16 | 1331880554
| VV |  | "H.di11 "DH | [14 empty] | VV | 2 | 1 | True | 0 | ROZPOCET
| VV |  | 1 |  | 1 | [12 empty] | VV | 2 | 2 | True | 1 | ROZPOCET
478 | M | 61181000220RH | Zárubňa obložková interiérová pre H.di11, šírka 600-1100 mm, výška 1890 mm, masívne hoblované drevo,tesársky spájané,tvrdý olejové náter s voskom, pre stenu hrúbky 60-170 mm, pre jednokrídlové dvere,drevený prah; PODĽA PD | ks | 1 |  | 0 |  |  | znížená |  | 0 | 0.015 | 0.015 | 0 | 0 | 32 | M | 2 |  |  |  | ROZPOCET | 0 | 0 | 0 | 0 | 0 | 2 | 0 | 16 | -8678365
479 | K | 766702111.H12 | Montáž zárubní obložkových pre dvere jednokrídlové H.di12 | ks | 1 |  | 0 |  |  | znížená |  | 0 | 0.00045 | 0.00045 | 0 | 0 | 16 | K | 2 |  |  |  | ROZPOCET | 0 | 0 | 0 | 0 | 0 | 2 | 0 | 16 | -1163435096
| VV |  | "H.di12 "DH | [14 empty] | VV | 2 | 1 | True | 0 | ROZPOCET
| VV |  | 1 |  | 1 | [12 empty] | VV | 2 | 2 | True | 1 | ROZPOCET
480 | M | 6118100022RH12 | Zárubňa obložková interiérová pre H.di12, šírka 600-1100 mm, výška 1870 mm, masívne hoblované drevo,tesársky spájané,tvrdý olejové náter s voskom, pre stenu hrúbky 60-170 mm, pre jednokrídlové dvere,drevený prah; PODĽA PD | ks | 1 |  | 0 |  |  | znížená |  | 0 | 0.015 | 0.015 | 0 | 0 | 32 | M | 2 |  |  |  | ROZPOCET | 0 | 0 | 0 | 0 | 0 | 2 | 0 | 16 | -272513058
481 | K | 766702111.H13 | Montáž zárubní obložkových pre dvere jednokrídlové H.di13 | ks | 1 |  | 0 |  |  | znížená |  | 0 | 0.00045 | 0.00045 | 0 | 0 | 16 | K | 2 |  |  |  | ROZPOCET | 0 | 0 | 0 | 0 | 0 | 2 | 0 | 16 | 747872057
| VV |  | "H.di13 "DH | [14 empty] | VV | 2 | 1 | True | 0 | ROZPOCET
| VV |  | 1 |  | 1 | [12 empty] | VV | 2 | 2 | True | 1 | ROZPOCET
482 | M | 6118100022RH13 | Zárubňa obložková interiérová pre H.di13, šírka 600-1100 mm, výška 2180 mm, masívne hoblované drevo,tesársky spájané,tvrdý olejové náter s voskom, pre stenu hrúbky 60-170 mm, pre jednokrídlové dvere,drevený prah; PODĽA PD | ks | 1 |  | 0 |  |  | znížená |  | 0 | 0.015 | 0.015 | 0 | 0 | 32 | M | 2 |  |  |  | ROZPOCET | 0 | 0 | 0 | 0 | 0 | 2 | 0 | 16 | 360615125
483 | K | 766702111.H17 | Montáž zárubní obložkových pre dvere jednokrídlové H.di17 | ks | 1 |  | 0 |  |  | znížená |  | 0 | 0.00045 | 0.00045 | 0 | 0 | 16 | K | 2 |  |  |  | ROZPOCET | 0 | 0 | 0 | 0 | 0 | 2 | 0 | 16 | 957974376
| VV |  | "H.di17 "DH | [14 empty] | VV | 2 | 1 | True | 0 | ROZPOCET
| VV |  | 1 |  | 1 | [12 empty] | VV | 2 | 2 | True | 1 | ROZPOCET
484 | M | 6118100022RH17 | Zárubňa obložková interiérová pre H.di17, šírka 600-1100 mm, výška 1580 mm, masívne hoblované drevo,tesársky spájané,tvrdý olejové náter s voskom, pre stenu hrúbky 60-170 mm, pre jednokrídlové dvere,drevený prah; PODĽA PD | ks | 1 |  | 0 |  |  | znížená |  | 0 | 0.015 | 0.015 | 0 | 0 | 32 | M | 2 |  |  |  | ROZPOCET | 0 | 0 | 0 | 0 | 0 | 2 | 0 | 16 | -107340038
485 | K | 766702111.S | Montáž zárubní obložkových pre dvere jednokrídlové H.de2.2 | ks | 1 |  | 0 |  |  | znížená |  | 0 | 0.00045 | 0.00045 | 0 | 0 | 16 | K | 2 |  |  |  | ROZPOCET | 0 | 0 | 0 | 0 | 0 | 2 | 0 | 16 | -54987143
| VV |  | "H.de2.2 "DH | [14 empty] | VV | 2 | 1 | True | 0 | ROZPOCET
| VV |  | 1 |  | 1 | [12 empty] | VV | 2 | 2 | True | 1 | ROZPOCET
486 | M | 61181000220R | Zárubňa obložková pre H.de2.2, šírka 600-900 mm, výška 1970 mm, masívne hoblované drevo,tesársky spájané,tvrdý olejové náter s voskom, pre stenu hrúbky 60-170 mm, pre jednokrídlové dvere,drevený prah; PODĽA PD | ks | 1 |  | 0 |  |  | znížená |  | 0 | 0.015 | 0.015 | 0 | 0 | 32 | M | 2 |  |  |  | ROZPOCET | 0 | 0 | 0 | 0 | 0 | 2 | 0 | 16 | -478653856
487 | K | 76670211R | Montáž zárubní obložkových pre dvere jednokrídlové zdvojené H.de6 | ks | 1 |  | 0 |  |  | znížená |  | 0 | 0.00045 | 0.00045 | 0 | 0 | 16 | K | 2 |  |  |  | ROZPOCET | 0 | 0 | 0 | 0 | 0 | 2 | 0 | 16 | -1476763981
| VV |  | "H.de6 "DH | [14 empty] | VV | 2 | 1 | True | 0 | ROZPOCET
| VV |  | 1 |  | 1 | [12 empty] | VV | 2 | 2 | True | 1 | ROZPOCET
488 | M | 6118100022R | Zárubňa obložková pre H.de6,zdvojených dverí, šírka 600-1000 mm, výška 2090 mm, masívne hoblované drevo,tesársky spájané,tvrdý olejové náter s voskom, pre stenu hrúbky 60-200 mm, pre jednokrídlové dvere; PODĽA PD | ks | 1 |  | 0 |  |  | znížená |  | 0 | 0.015 | 0.015 | 0 | 0 | 32 | M | 2 |  |  |  | ROZPOCET | 0 | 0 | 0 | 0 | 0 | 2 | 0 | 16 | 1779956254
| VV |  | "H.de6 "DH | [14 empty] | VV | 2 | 1 | True | 0 | ROZPOCET
| VV |  | 1 |  | 1 | [12 empty] | VV | 2 | 2 | True | 1 | ROZPOCET
489 | K | 76670211RE2 | Montáž zárubní obložkových pre dvere dvojkrídlové E.di12.2 | ks | 1 |  | 0 |  |  | znížená |  | 0 | 0.00045 | 0.00045 | 0 | 0 | 16 | K | 2 |  |  |  | ROZPOCET | 0 | 0 | 0 | 0 | 0 | 2 | 0 | 16 | 1168291468
| VV |  | "E.di12.2"RT | [14 empty] | VV | 2 | 1 | True | 0 | ROZPOCET
| VV |  | 1 |  | 1 | [12 empty] | VV | 2 | 2 | True | 1 | ROZPOCET
490 | M | 611810002RI | Zárubňa obložková pre E.di12.2 interiérových dverí, šírka 1000-1500 mm, výška 2738 mm, tvrdý olejové náter s voskom, pre stenu hrúbky 60-200 mm, pre dvojkrídlové dvere; drevený prah; PODĽA PD | ks | 1 |  | 0 |  |  | znížená |  | 0 | 0.015 | 0.015 | 0 | 0 | 32 | M | 2 |  |  |  | ROZPOCET | 0 | 0 | 0 | 0 | 0 | 2 | 0 | 16 | -823517050
| VV |  | "E.di12.2"RT | [14 empty] | VV | 2 | 1 | True | 0 | ROZPOCET
| VV |  | 1 |  | 1 | [12 empty] | VV | 2 | 2 | True | 1 | ROZPOCET
491 | K | 76670211RE4 | Montáž zárubní obložkových pre dvere jednokrídlové E.de4 | ks | 1 |  | 0 |  |  | znížená |  | 0 | 0.00045 | 0.00045 | 0 | 0 | 16 | K | 2 |  |  |  | ROZPOCET | 0 | 0 | 0 | 0 | 0 | 2 | 0 | 16 | -68948708
| VV |  | "H.de4 "RT | [14 empty] | VV | 2 | 1 | True | 0 | ROZPOCET
| VV |  | 1 |  | 1 | [12 empty] | VV | 2 | 2 | True | 1 | ROZPOCET
492 | M | 611810002RE4 | Zárubňa s polodrážkou pre E.de4, šírka 600-1000 mm, výška 1980 mm, masívny drevený profil,z exteriéru pohľad krytý,tvrdý olejový náter s voskom, pre stenu hrúbky 60-170 mm, pre jednokrídlové vstupné dvere; s prahom; PODĽA PD | ks | 1 |  | 0 |  |  | znížená |  | 0 | 0.015 | 0.015 | 0 | 0 | 32 | M | 2 |  |  |  | ROZPOCET | 0 | 0 | 0 | 0 | 0 | 2 | 0 | 16 | -713511510
493 | K | 76670211RE8 | Montáž zárubní obložkových pre dvere jednokrídlové E.de8 | ks | 1 |  | 0 |  |  | znížená |  | 0 | 0.00045 | 0.00045 | 0 | 0 | 16 | K | 2 |  |  |  | ROZPOCET | 0 | 0 | 0 | 0 | 0 | 2 | 0 | 16 | -429570664
| VV |  | "E.de8"RT | [14 empty] | VV | 2 | 1 | True | 0 | ROZPOCET
| VV |  | 1 |  | 1 | [12 empty] | VV | 2 | 2 | True | 1 | ROZPOCET
494 | M | 611810002RE8 | Zárubňa s polodrážkou pre E.de8, šírka 600-1000 mm, výška 2743 mm, masívny drevený profil,s lomeným záklenkom,tvrdý olejový náter s voskom, pre stenu hrúbky 60-170 mm, pre jednokrídlové vstupné dvere; bez prahu; PODĽA PD | ks | 1 |  | 0 |  |  | znížená |  | 0 | 0.015 | 0.015 | 0 | 0 | 32 | M | 2 |  |  |  | ROZPOCET | 0 | 0 | 0 | 0 | 0 | 2 | 0 | 16 | -1168406293
495 | K | 76670211RH8 | Montáž zárubní obložkových pre dvere jednokrídlové H.de8 | ks | 1 |  | 0 |  |  | znížená |  | 0 | 0.00045 | 0.00045 | 0 | 0 | 16 | K | 2 |  |  |  | ROZPOCET | 0 | 0 | 0 | 0 | 0 | 2 | 0 | 16 | 1626366184
| VV |  | "H.de8"DH | [14 empty] | VV | 2 | 1 | True | 0 | ROZPOCET
| VV |  | 1 |  | 1 | [12 empty] | VV | 2 | 2 | True | 1 | ROZPOCET
496 | M | 611810002RH8 | Zárubňa drevená pre H.de8, šírka 600-1100 mm, výška 1745 mm, drevený profil na pero a drážku,tvrdý olejový náter s voskom, pre stenu hrúbky 60-170 mm, pre jednokrídlové vstupné dvere;s prahom - drevený trám 150x180 mm; PODĽA PD | ks | 1 |  | 0 |  |  | znížená |  | 0 | 0.015 | 0.015 | 0 | 0 | 32 | M | 2 |  |  |  | ROZPOCET | 0 | 0 | 0 | 0 | 0 | 2 | 0 | 16 | 1297675289
497 | K | 76670211RI | Montáž zárubní obložkových pre dvere jednokrídlové I.de2 | ks | 1 |  | 0 |  |  | znížená |  | 0 | 0.00045 | 0.00045 | 0 | 0 | 16 | K | 2 |  |  |  | ROZPOCET | 0 | 0 | 0 | 0 | 0 | 2 | 0 | 16 | 1392747166
| VV |  | "I.de2 "DH | [14 empty] | VV | 2 | 1 | True | 0 | ROZPOCET
| VV |  | 1 |  | 1 | [12 empty] | VV | 2 | 2 | True | 1 | ROZPOCET
498 | M | 6118100022RI | Zárubňa obložková pre I.de2, šírka 600-1000 mm, výška 1870 mm, masívne tesárske trámy, tesársky spájané,tvrdý olejové náter s voskom, pre stenu hrúbky 60-200 mm, pre jednokrídlové dvere; PODĽA PD | ks | 1 |  | 0 |  |  | znížená |  | 0 | 0.015 | 0.015 | 0 | 0 | 32 | M | 2 |  |  |  | ROZPOCET | 0 | 0 | 0 | 0 | 0 | 2 | 0 | 16 | -1811970437
| VV |  | "I.de2 "DH | [14 empty] | VV | 2 | 1 | True | 0 | ROZPOCET
| VV |  | 1 |  | 1 | [12 empty] | VV | 2 | 2 | True | 1 | ROZPOCET
499 | K | 998766204.S | Presun hmot pre konštrukcie stolárske v objektoch výšky nad 24 do 36 m | % |  |  | 0 |  |  | znížená |  | 0 | 0 | 0 | 0 | 0 | 16 | K | 2 |  |  |  | ROZPOCET | 0 | 0 | 0 | 0 | 0 | 2 | 0 | 16 | -174869057
| D | 767 | Konštrukcie doplnkové kovové |  |  |  | 0 |  |  |  |  | 0 |  | 1.117 |  | 0 | 2 | D | 1 |  |  |  | ROZPOCET | [6 empty] | 0
500 | K | 76712211R | Montáž stien a priečok s výplňou z drôtenej siete spojených vypletaním; PODĽA PD | m2 | 0.346 |  | 0 |  |  | znížená |  | 0 | 0.00013 | 4.498e-05 | 0 | 0 | 16 | K | 2 |  |  |  | ROZPOCET | 0 | 0 | 0 | 0 | 0 | 2 | 0 | 16 | 1258825159
| VV |  | "I.03" "1.nádvorie + vstup, J.fasáda | [14 empty] | VV | 2 | 1 | True | 0 | ROZPOCET
| VV |  | 0,205*0,351 |  | 0.072 | [12 empty] | VV | 2 | 2 | True | 0 | ROZPOCET
| VV |  | "I.04" "1.nádvorie + vstup, J.fasáda | [14 empty] | VV | 2 | 1 | True | 0 | ROZPOCET
| VV |  | 0,369*0,367 |  | 0.135 | [12 empty] | VV | 2 | 2 | True | 0 | ROZPOCET
| VV |  | "I.05" "1.nádvorie + vstup, J.fasáda | [14 empty] | VV | 2 | 1 | True | 0 | ROZPOCET
| VV |  | 0,307*0,272 |  | 0.084 | [12 empty] | VV | 2 | 2 | True | 0 | ROZPOCET
| VV |  | "I.06" "1.nádvorie + vstup, J.fasáda | [14 empty] | VV | 2 | 1 | True | 0 | ROZPOCET
| VV |  | 0,247*0,221 |  | 0.055 | [12 empty] | VV | 2 | 2 | True | 0 | ROZPOCET
| VV |  | Súčet |  | 0.346 | [12 empty] | VV | 2 | 4 | True | 1 | ROZPOCET
501 | M | 3134900004R | Sieť drôtená vypletená, pevná, natiahnutá v subtílnom oceľovom ráme; proti vtákom a prepadnutiu človeka, REPLIKA podľa zachovaných zvyškov originálu na oknách kaplnky | m2 | 0.346 |  | 0 |  |  | znížená |  | 0 | 0.00166 | 0.00057436 | 0 | 0 | 32 | M | 2 |  |  |  | ROZPOCET | 0 | 0 | 0 | 0 | 0 | 2 | 0 | 16 | -1674736425
502 | K | 7672111R | Schody oceľové rovné s podestou, osadených na oceľovú konštrukciu zváraním, zapustený do muriva hradby, oceľová schodnica prierezu L70/7, farba sivá, dodávka a montáž podľa technickej špecifikácie; detail 69 | m2 | 6.925 |  | 0 |  |  | znížená |  | 0 | 5e-05 | 0.00034625 | 0 | 0 | 4 | K | 2 |  |  |  | ROZPOCET | 0 | 0 | 0 | 0 | 0 | 2 | 0 | 4 | -217767627
| VV |  | "detail 69 | [14 empty] | VV | 2 | 1 | True | 0 | ROZPOCET
| VV |  | 18*0,954*0,308 |  | 5.289 | [12 empty] | VV | 2 | 2 | True | 0 | ROZPOCET
| VV |  | (1,4+0,315)*0,954 |  | 1.636 | [12 empty] | VV | 2 | 2 | True | 0 | ROZPOCET
| VV |  | Súčet |  | 6.925 | [12 empty] | VV | 2 | 4 | True | 1 | ROZPOCET
503 | K | 767222220 | Zábradlie schodiskové z profilovej ocele na oceľovú konštr., s hmotn. 1 m zábradlia nad 20 do 40 kg, dodávka a montáž podľa technickej špecifikácie; detail 25 - Z/1 | m | 4.36 |  | 0 |  |  | znížená |  | 0 | 5e-05 | 0.000218 | 0 | 0 | 16 | K | 2 |  |  |  | ROZPOCET | 0 | 0 | 0 | 0 | 0 | 2 | 0 | 16 | 1048384608
| VV |  | "detail 25 zábradlie | [14 empty] | VV | 2 | 1 | True | 0 | ROZPOCET
| VV |  | (1,82+0,36)*2 |  | 4.36 | [12 empty] | VV | 2 | 2 | True | 1 | ROZPOCET
504 | K | 76722223R | Nosná stojka zábradlia, z profilovej ocele na oceľovú konštr., s hmotn. 1 m zábradlia nad 40kg, dodávka a montáž podľa technickej špecifikácie; detail 24 | m | 19.069 |  | 0 |  |  | znížená |  | 0 | 5e-05 | 0.00095345 | 0 | 0 | 16 | K | 2 |  |  |  | ROZPOCET | 0 | 0 | 0 | 0 | 0 | 2 | 0 | 16 | -1512188559
| VV |  | "detail 24 nosná stojka zábradlia | [14 empty] | VV | 2 | 1 | True | 0 | ROZPOCET
| VV |  | 1,163+1,054+0,87+3*1,160+1,155+2*0,87+2*1,405+1,757+0,935+1,305+1,4+0,7+0,7 |  | 19.069 | [12 empty] | VV | 2 | 2 | True | 1 | ROZPOCET
505 | K | 7672222R1 | Kované zábradlie-kováčsky výrobok s oceľovým madlom, farba kováčska čierna, dodávka a montáž podľa technickej špecifikácie; detail 50 - Z/5, Z/6, Z/7, Z/8, Z/9, Z/10 | m | 16.605 |  | 0 |  |  | znížená |  | 0 | 5e-05 | 0.00083025 | 0 | 0 | 16 | K | 2 |  |  |  | ROZPOCET | 0 | 0 | 0 | 0 | 0 | 2 | 0 | 16 | -143052990
| VV |  | "detail 50 | [14 empty] | VV | 2 | 1 | True | 0 | ROZPOCET
| VV |  | 2,403+1,789+1,283+2*0,655+3,855*2+2,110 |  | 16.605 | [12 empty] | VV | 2 | 2 | True | 1 | ROZPOCET
506 | K | 7672222R10 | Dodávka a montáž zámočníckych výrobokov - madlo pri múriku, vrátane povrchových úprav, podľa technickej špecifikácie; výkres č.30 -Z/16 | ks | 1 |  | 0 |  |  | znížená |  | 0 | 5e-05 | 5e-05 | 0 | 0 | 16 | K | 2 |  |  |  | ROZPOCET | 0 | 0 | 0 | 0 | 0 | 2 | 0 | 16 | 2043240423
| VV |  | "Z16 | [14 empty] | VV | 2 | 1 | True | 0 | ROZPOCET
| VV |  | 1 |  | 1 | [12 empty] | VV | 2 | 2 | True | 1 | ROZPOCET
507 | K | 7672222R11 | Dodávka a montáž zámočníckych výrobokov - antikorová vanička na zachytávanie dažďovej vody, vrátane povrchových úprav, podľa technickej špecifikácie; výkres č.30 -Z/19 | ks | 1 |  | 0 |  |  | znížená |  | 0 | 5e-05 | 5e-05 | 0 | 0 | 16 | K | 2 |  |  |  | ROZPOCET | 0 | 0 | 0 | 0 | 0 | 2 | 0 | 16 | -794518691
| VV |  | "Z19 | [14 empty] | VV | 2 | 1 | True | 0 | ROZPOCET
| VV |  | 1 |  | 1 | [12 empty] | VV | 2 | 2 | True | 1 | ROZPOCET
508 | K | 7672222R12 | Dodávka a montáž zámočníckych výrobokov - olovené chŕliče, 500 mm, vrátane povrchových úprav, podľa technickej špecifikácie; výkres č.30 -Z/20 | ks | 3 |  | 0 |  |  | znížená |  | 0 | 5e-05 | 0.00015 | 0 | 0 | 16 | K | 2 |  |  |  | ROZPOCET | 0 | 0 | 0 | 0 | 0 | 2 | 0 | 16 | 57815564
| VV |  | "Z20 | [14 empty] | VV | 2 | 1 | True | 0 | ROZPOCET
| VV |  | 3 |  | 3 | [12 empty] | VV | 2 | 2 | True | 1 | ROZPOCET
509 | K | 7672222R13 | Dodávka a montáž zámočníckych výrobokov - oceľová mreža v rigole, dľžka 370 mm,šírka 370 mm vrátane povrchových úprav, podľa technickej špecifikácie; výkres č.30 -Z/21 | ks | 9 |  | 0 |  |  | znížená |  | 0 | 5e-05 | 0.00045 | 0 | 0 | 16 | K | 2 |  |  |  | ROZPOCET | 0 | 0 | 0 | 0 | 0 | 2 | 0 | 16 | -306199671
| VV |  | "Z21 | [14 empty] | VV | 2 | 1 | True | 0 | ROZPOCET
| VV |  | 9 |  | 9 | [12 empty] | VV | 2 | 2 | True | 1 | ROZPOCET
510 | K | 7672222R14 | Dodávka a montáž zámočníckych výrobokov - záchytný bezpečnostný systém, vrátane kotvenia, vrátane povrchových úprav, podľa technickej špecifikácie; výkres č.30 -Z/22 | ks | 3 |  | 0 |  |  | znížená |  | 0 | 5e-05 | 0.00015 | 0 | 0 | 16 | K | 2 |  |  |  | ROZPOCET | 0 | 0 | 0 | 0 | 0 | 2 | 0 | 16 | -835093468
| VV |  | "Z22 | [14 empty] | VV | 2 | 1 | True | 0 | ROZPOCET
| VV |  | 3 |  | 3 | [12 empty] | VV | 2 | 2 | True | 1 | ROZPOCET
511 | K | 7672222R15 | Dodávka a montáž zámočníckych výrobokov - kovové kotvy príruby, vrátane povrchových úprav, podľa technickej špecifikácie; výkres č.30 -Z/24 | ks | 30 |  | 0 |  |  | znížená |  | 0 | 5e-05 | 0.0015 | 0 | 0 | 16 | K | 2 |  |  |  | ROZPOCET | 0 | 0 | 0 | 0 | 0 | 2 | 0 | 16 | 1663065300
| VV |  | "Z24 | [14 empty] | VV | 2 | 1 | True | 0 | ROZPOCET
| VV |  | 30 |  | 30 | [12 empty] | VV | 2 | 2 | True | 1 | ROZPOCET
512 | K | 7672222R16 | Dodávka a montáž zámočníckych výrobokov - zvonec - dobová kópia, vrátane povrchových úprav, podľa technickej špecifikácie; výkres č.30 -Z/25 | ks | 1 |  | 0 |  |  | znížená |  | 0 | 5e-05 | 5e-05 | 0 | 0 | 16 | K | 2 |  |  |  | ROZPOCET | 0 | 0 | 0 | 0 | 0 | 2 | 0 | 16 | 950230581
| VV |  | "Z25 | [14 empty] | VV | 2 | 1 | True | 0 | ROZPOCET
| VV |  | 1 |  | 1 | [12 empty] | VV | 2 | 2 | True | 1 | ROZPOCET
513 | K | 7672222R17 | Dodávka a montáž zámočníckych výrobokov - košíková prievlaková mreža na okne, vrátane povrchových úprav, podľa technickej špecifikácie; výkres č.30 -Z/26 | ks | 4 |  | 0 |  |  | znížená |  | 0 | 5e-05 | 0.0002 | 0 | 0 | 16 | K | 2 |  |  |  | ROZPOCET | 0 | 0 | 0 | 0 | 0 | 2 | 0 | 16 | 952122665
| VV |  | "Z26 | [14 empty] | VV | 2 | 1 | True | 0 | ROZPOCET
| VV |  | 4 |  | 4 | [12 empty] | VV | 2 | 2 | True | 1 | ROZPOCET
514 | K | 7672222R18 | Dodávka a montáž zámočníckych výrobkov - antikorová odvodňovacia rúrka priemer 25x2 mm, vrátane povrchových úprav, podľa technickej špecifikácie; výkres č.30 -Z/27 | m | 92 |  | 0 |  |  | znížená |  | 0 | 5e-05 | 0.0046 | 0 | 0 | 16 | K | 2 |  |  |  | ROZPOCET | 0 | 0 | 0 | 0 | 0 | 2 | 0 | 16 | 1183947528
| VV |  | 92"Z 27 |  | 92 | [12 empty] | VV | 2 | 2 | True | 1 | ROZPOCET
515 | K | 7672222R20 | Dodávka a montáž zámočníckych výrobkov - jednokr.mrežové dvierka, vrátane povrchových úprav, podľa technickej špecifikácie; výkres č.30 -Z/28 | ks | 1 |  | 0 |  |  | znížená |  | 0 | 5e-05 | 5e-05 | 0 | 0 | 16 | K | 2 |  |  |  | ROZPOCET | 0 | 0 | 0 | 0 | 0 | 2 | 0 | 16 | 1988960542
| VV |  | "Z28 | [14 empty] | VV | 2 | 1 | True | 0 | ROZPOCET
| VV |  | 1 |  | 1 | [12 empty] | VV | 2 | 2 | True | 1 | ROZPOCET
516 | K | 7672222R2 | Neobsadená položka |  | 0 |  | 0 |  |  | znížená |  | 0 | 5e-05 | 0 | 0 | 0 | 16 | K | 2 |  |  |  | ROZPOCET | 0 | 0 | 0 | 0 | 0 | 2 | 0 | 16 | -2144315254
517 | K | 7672222R21 | Dodávka a montáž zámočníckych výrobkov - antikorová kotviaca rúrka priemer 50 mm,vrátane kruhového základu, vrátane povrchových úprav, podľa technickej špecifikácie; výkres č.30 -Z/29 | ks | 13 |  | 0 |  |  | znížená |  | 0 | 5e-05 | 0.00065 | 0 | 0 | 16 | K | 2 |  |  |  | ROZPOCET | 0 | 0 | 0 | 0 | 0 | 2 | 0 | 16 | -912042992
| VV |  | "Z29 | [14 empty] | VV | 2 | 1 | True | 0 | ROZPOCET
| VV |  | 13 |  | 13 | [12 empty] | VV | 2 | 2 | True | 1 | ROZPOCET
518 | K | 767222R36 | Dodávka a montáž zámočníckych výrobkov - oceľová konštr. IPE 100, dľ. 3500 mm, vrátane povrchových úprav, podľa technickej špecifikácie; výkres č.30 -Z/35 | ks | 3 |  | 0 |  |  | znížená |  | 0 | 5e-05 | 0.00015 | 0 | 0 | 16 | K | 2 |  |  |  | ROZPOCET | 0 | 0 | 0 | 0 | 0 | 2 | 0 | 16 | -1449215239
| VV |  | "Z35 | [14 empty] | VV | 2 | 1 | True | 0 | ROZPOCET
| VV |  | 3 |  | 3 | [12 empty] | VV | 2 | 2 | True | 1 | ROZPOCET
519 | K | 767222R37 | Dodávka a montáž zámočníckych výrobkov - Oceľové zábradlie na požiarnom únikovom schodisku na parkane; výkres č.30 -Z/36 | ks | 1 |  | 0 |  |  | znížená |  | 0 | 5e-05 | 5e-05 | 0 | 0 | 16 | K | 2 |  |  |  | ROZPOCET | 0 | 0 | 0 | 0 | 0 | 2 | 0 | 16 | -1963630018
| VV |  | "Z36 | [14 empty] | VV | 2 | 1 | True | 0 | ROZPOCET
| VV |  | 1 |  | 1 | [12 empty] | VV | 2 | 2 | True | 1 | ROZPOCET
520 | K | 767222R38 | Dodávka a montáž zámočníckych výrobkov - Oceľové otočné dvierka na nefunkčnom komíne - PU 30A - "Z37" | ks | 1 |  | 0 |  |  | znížená |  | 0 | 5e-05 | 5e-05 | 0 | 0 | 16 | K | 2 |  |  |  | ROZPOCET | 0 | 0 | 0 | 0 | 0 | 2 | 0 | 16 | -807603831
| VV |  | "Z37 | [14 empty] | VV | 2 | 1 | True | 0 | ROZPOCET
| VV |  | 1 |  | 1 | [12 empty] | VV | 2 | 2 | True | 1 | ROZPOCET
521 | K | 767222R39 | Dodávka a montáž zámočníckych výrobkov - Vodorovne posuvný uzáver nefunkčného komínového prieduchu - "Z38" | ks | 6 |  | 0 |  |  | znížená |  | 0 | 5e-05 | 0.0003 | 0 | 0 | 16 | K | 2 |  |  |  | ROZPOCET | 0 | 0 | 0 | 0 | 0 | 2 | 0 | 16 | -894226598
522 | K | 767222R4 | Dodávka a montáž zámočníckyvh výrobkov - Vonkajšie parapety okien z medeného plechu "Z43" dl. 1,5m, Zvonica, E2.14 | ks | 2 |  | 0 |  |  | znížená |  | 0 | 5e-05 | 0.0001 | 0 | 0 | 16 | K | 2 |  |  |  | ROZPOCET | 0 | 0 | 0 | 0 | 0 | 2 | 0 | 16 | -415651973
523 | K | 767222R40 | Dodávka a montáž zámočníckych výrobkov - Liatinová tabuľa s nápisom "Najlepšej matke" - dobová kópia- "Z39" | ks | 1 |  | 0 |  |  | znížená |  | 0 | 5e-05 | 5e-05 | 0 | 0 | 16 | K | 2 |  |  |  | ROZPOCET | 0 | 0 | 0 | 0 | 0 | 2 | 0 | 16 | 137780487
| VV |  | "Z39 | [14 empty] | VV | 2 | 1 | True | 0 | ROZPOCET
| VV |  | 1 |  | 1 | [12 empty] | VV | 2 | 2 | True | 1 | ROZPOCET
524 | K | 767222R41 | Dodávka a montáž zámočníckych výrobkov - Odvodňovacia antikorová rúra Ø 100x5mm- "Z40" | ks | 1 |  | 0 |  |  | znížená |  | 0 | 5e-05 | 5e-05 | 0 | 0 | 16 | K | 2 |  |  |  | ROZPOCET | 0 | 0 | 0 | 0 | 0 | 2 | 0 | 16 | -167105173
| VV |  | "Z40 | [14 empty] | VV | 2 | 1 | True | 0 | ROZPOCET
| VV |  | 1 |  | 1 | [12 empty] | VV | 2 | 2 | True | 1 | ROZPOCET
525 | K | 767222R42 | Dodávka a montáž zámočníckych výrobkov - Odvodňovacia antikorová rúra Ø 200x4mm pre odvádzanie popvrchových dažďových vôd zo 4. nádvoria- "Z41" | ks | 1 |  | 0 |  |  | znížená |  | 0 | 5e-05 | 5e-05 | 0 | 0 | 16 | K | 2 |  |  |  | ROZPOCET | 0 | 0 | 0 | 0 | 0 | 2 | 0 | 16 | -991045124
| VV |  | "Z41 | [14 empty] | VV | 2 | 1 | True | 0 | ROZPOCET
| VV |  | 1 |  | 1 | [12 empty] | VV | 2 | 2 | True | 1 | ROZPOCET
526 | K | 767222R43 | Dodávka a montáž zámočníckyvh výrobkov - Podporný antikorový rám pre kamenný epitaf Lprofil 140/10mm, chemicky kotvený do renesančného muriva "Z42" | ks | 1 |  | 0 |  |  | znížená |  | 0 | 5e-05 | 5e-05 | 0 | 0 | 16 | K | 2 |  |  |  | ROZPOCET | 0 | 0 | 0 | 0 | 0 | 2 | 0 | 16 | -1000009545
| VV |  | "Z41 | [14 empty] | VV | 2 | 1 | True | 0 | ROZPOCET
| VV |  | 1 |  | 1 | [12 empty] | VV | 2 | 2 | True | 1 | ROZPOCET
527 | K | 767222R45 | Dodávka a montáž zámočníckyvh výrobkov - Oplechovanie portálu kaplnky oloveným plechom hrúbky 1,6mm, dl. 6,8m, Kaplnka na parkáne "Z44" | ks | 1 |  | 0 |  |  | znížená |  | 0 | 5e-05 | 5e-05 | 0 | 0 | 16 | K | 2 |  |  |  | ROZPOCET | 0 | 0 | 0 | 0 | 0 | 2 | 0 | 16 | -1179348878
528 | K | 76722R21 | Dodávka a montáž zámočníckych výrobkov - oceľová vaňa (kastlík), vrátane povrchových úprav, podľa technickej špecifikácie; výkres č.30 -Z/34 | ks | 1 |  | 0 |  |  | znížená |  | 0 | 5e-05 | 5e-05 | 0 | 0 | 16 | K | 2 |  |  |  | ROZPOCET | 0 | 0 | 0 | 0 | 0 | 2 | 0 | 16 | -340771802
| VV |  | "Z34 | [14 empty] | VV | 2 | 1 | True | 0 | ROZPOCET
| VV |  | 1 |  | 1 | [12 empty] | VV | 2 | 2 | True | 1 | ROZPOCET
529 | K | 767222R22 | Dodávka a montáž zámočníckych výrobkov - antikorová kotviaca skrutka na chemickú kotvu s kruhovym predvŕtaním, vrátane povrchových úprav, podľa technickej špecifikácie; výkres č.30 -Z/30 | ks | 2 |  | 0 |  |  | znížená |  | 0 | 5e-05 | 0.0001 | 0 | 0 | 16 | K | 2 |  |  |  | ROZPOCET | 0 | 0 | 0 | 0 | 0 | 2 | 0 | 16 | 1880955924
| VV |  | "Z30 | [14 empty] | VV | 2 | 1 | True | 0 | ROZPOCET
| VV |  | 2 |  | 2 | [12 empty] | VV | 2 | 2 | True | 1 | ROZPOCET
530 | K | 7672222R3 | Kované zábradlie-kováčsky výrobok s oceľovým madlom, farba kováčska čierna, výška 1020 mm, dodávka a montáž podľa technickej špecifikácie; detail 41 - Z/4, Z/11 | m | 34.6 |  | 0 |  |  | znížená |  | 0 | 5e-05 | 0.00173 | 0 | 0 | 16 | K | 2 |  |  |  | ROZPOCET | 0 | 0 | 0 | 0 | 0 | 2 | 0 | 16 | 937873724
| VV |  | "detail 41 | [14 empty] | VV | 2 | 1 | True | 0 | ROZPOCET
| VV |  | 17,3*2 |  | 34.6 | [12 empty] | VV | 2 | 2 | True | 1 | ROZPOCET
531 | K | 7672222R4 | Kované zábradlie-kováčsky výrobok s oceľovým madlom, farba kováčska čierna, dodávka a montáž podľa technickej špecifikácie; detail 58 - Z/3 | m | 5.13 |  | 0 |  |  | znížená |  | 0 | 5e-05 | 0.0002565 | 0 | 0 | 16 | K | 2 |  |  |  | ROZPOCET | 0 | 0 | 0 | 0 | 0 | 2 | 0 | 16 | -695883646
| VV |  | "detail 58 | [14 empty] | VV | 2 | 1 | True | 0 | ROZPOCET
| VV |  | 2,09+3,04 |  | 5.13 | [12 empty] | VV | 2 | 2 | True | 1 | ROZPOCET
532 | K | 7672222R5 | Dodávka a montáž zámočníckych výrobkov - kované zábradlie na Cziglerovom schodisku, kováčsky - zámočnícky výrobok, vrátane povrchových úprav a montáže | ks | 1 |  | 0 |  |  | znížená |  | 0 | 5e-05 | 5e-05 | 0 | 0 | 16 | K | 2 |  |  |  | ROZPOCET | 0 | 0 | 0 | 0 | 0 | 2 | 0 | 16 | -92951732
| VV |  | "podľa technickej špecifikácie: | [14 empty] | VV | 2 | 1 | True | 0 | ROZPOCET
| VV |  | "Výkaz zámočníckych prvkov - výkres č.30, strana č.3 (Z2) - časť RPD 01 | [14 empty] | VV | 2 | 1 | True | 0 | ROZPOCET
| VV |  | "dĺžka zábradlia 21,2 bm; hmotnosť cca 1060 kg | [14 empty] | VV | 2 | 1 | True | 0 | ROZPOCET
| VV |  | 1 |  | 1 | [12 empty] | VV | 2 | 2 | True | 1 | ROZPOCET
533 | K | 7672222R6.1 | Dodávka a montáž zámočníckych výrobkov - pozinkované pletivo, 340x340 mm, vrátane povrchových úprav, podľa technickej špecifikácie; výkres č.30 -Z/12 | ks | 5 |  | 0 |  |  | znížená |  | 0 | 5e-05 | 0.00025 | 0 | 0 | 16 | K | 2 |  |  |  | ROZPOCET | 0 | 0 | 0 | 0 | 0 | 2 | 0 | 16 | 3513361
| VV |  | "Z12 | [14 empty] | VV | 2 | 1 | True | 0 | ROZPOCET
| VV |  | 5 |  | 5 | [12 empty] | VV | 2 | 2 | True | 1 | ROZPOCET
534 | K | 7672222R7 | Dodávka a montáž zámočníckych výrobkov - oceľová mriežka, vrátane povrchových úprav, podľa technickej špecifikácie; výkres č.30 -Z/13 | ks | 1 |  | 0 |  |  | znížená |  | 0 | 5e-05 | 5e-05 | 0 | 0 | 16 | K | 2 |  |  |  | ROZPOCET | 0 | 0 | 0 | 0 | 0 | 2 | 0 | 16 | 777256732
| VV |  | "Z13 | [14 empty] | VV | 2 | 1 | True | 0 | ROZPOCET
| VV |  | 1 |  | 1 | [12 empty] | VV | 2 | 2 | True | 1 | ROZPOCET
535 | K | 7672222R8 | Dodávka a montáž zámočníckych výrobkov - madlo pri múriku, vrátane povrchových úprav, podľa technickej špecifikácie; výkres č.30 -Z/14 | ks | 1 |  | 0 |  |  | znížená |  | 0 | 5e-05 | 5e-05 | 0 | 0 | 16 | K | 2 |  |  |  | ROZPOCET | 0 | 0 | 0 | 0 | 0 | 2 | 0 | 16 | -835941039
| VV |  | "Z14 | [14 empty] | VV | 2 | 1 | True | 0 | ROZPOCET
| VV |  | 1 |  | 1 | [12 empty] | VV | 2 | 2 | True | 1 | ROZPOCET
536 | K | 7672222R9 | Dodávka a montáž zámočníckych výrobkov - madlo pri múriku, vrátane povrchových úprav, podľa technickej špecifikácie; výkres č.30 -Z/15 | ks | 1 |  | 0 |  |  | znížená |  | 0 | 5e-05 | 5e-05 | 0 | 0 | 16 | K | 2 |  |  |  | ROZPOCET | 0 | 0 | 0 | 0 | 0 | 2 | 0 | 16 | 607763524
| VV |  | "Z15 | [14 empty] | VV | 2 | 1 | True | 0 | ROZPOCET
| VV |  | 1 |  | 1 | [12 empty] | VV | 2 | 2 | True | 1 | ROZPOCET
537 | K | 767222R14 | Dodávka a montáž zámočníckych výrobkov - oceľová štvorhranné madlo, vrátane povrchových úprav, podľa technickej špecifikácie; výkres č.30 -Z/23 | ks | 1 |  | 0 |  |  | znížená |  | 0 | 5e-05 | 5e-05 | 0 | 0 | 16 | K | 2 |  |  |  | ROZPOCET | 0 | 0 | 0 | 0 | 0 | 2 | 0 | 16 | 1331293140
| VV |  | "Z23 | [14 empty] | VV | 2 | 1 | True | 0 | ROZPOCET
| VV |  | 1 |  | 1 | [12 empty] | VV | 2 | 2 | True | 1 | ROZPOCET
538 | K | 767222R23 | Dodávka a montáž zámočníckych výrobkov - antikorová kotviaca skrutka na chemickú kotvu s kruhovym predvŕtaním, vrátane povrchových úprav, podľa technickej špecifikácie; výkres č.30 -Z/31 | ks | 8 |  | 0 |  |  | znížená |  | 0 | 5e-05 | 0.0004 | 0 | 0 | 16 | K | 2 |  |  |  | ROZPOCET | 0 | 0 | 0 | 0 | 0 | 2 | 0 | 16 | 375499079
| VV |  | "Z31 | [14 empty] | VV | 2 | 1 | True | 0 | ROZPOCET
| VV |  | 8 |  | 8 | [12 empty] | VV | 2 | 2 | True | 1 | ROZPOCET
539 | K | 767222R24 | Dodávka a montáž zámočníckych výrobkov - antikorová kotviaca skrutka na chemickú kotvu s kruhovym predvŕtaním, vrátane povrchových úprav, podľa technickej špecifikácie; výkres č.30 -Z/32 | ks | 9 |  | 0 |  |  | znížená |  | 0 | 5e-05 | 0.00045 | 0 | 0 | 16 | K | 2 |  |  |  | ROZPOCET | 0 | 0 | 0 | 0 | 0 | 2 | 0 | 16 | -1958106578
| VV |  | "Z32 | [14 empty] | VV | 2 | 1 | True | 0 | ROZPOCET
| VV |  | 9 |  | 9 | [12 empty] | VV | 2 | 2 | True | 1 | ROZPOCET
540 | K | 76722R26 | Dodávka a montáž zámočníckych výrobkov - oceľová prevliekaná mreža, vrátane povrchových úprav, podľa technickej špecifikácie; výkres č.30 -Z/33 | ks | 1 |  | 0 |  |  | znížená |  | 0 | 5e-05 | 5e-05 | 0 | 0 | 16 | K | 2 |  |  |  | ROZPOCET | 0 | 0 | 0 | 0 | 0 | 2 | 0 | 16 | -1546248689
| VV |  | "Z33 | [14 empty] | VV | 2 | 1 | True | 0 | ROZPOCET
| VV |  | 1 |  | 1 | [12 empty] | VV | 2 | 2 | True | 1 | ROZPOCET
541 | K | 767230060 | Montáž zábradlia dreveného na schody, kotvenie do podlahy pomocou stĺpikov 60x60 mm; detail 35, 36 | m | 5.6 |  | 0 |  |  | znížená |  | 0 | 0.00172 | 0.009632 | 0 | 0 | 16 | K | 2 |  |  |  | ROZPOCET | 0 | 0 | 0 | 0 | 0 | 2 | 0 | 16 | 2070885634
| VV |  | "detail 35 | [14 empty] | VV | 2 | 1 | True | 0 | ROZPOCET
| VV |  | 2*1,4 |  | 2.8 | [12 empty] | VV | 2 | 2 | True | 0 | ROZPOCET
| VV |  | "detail 36 | [14 empty] | VV | 2 | 1 | True | 0 | ROZPOCET
| VV |  | 2*1,4 |  | 2.8 | [12 empty] | VV | 2 | 2 | True | 0 | ROZPOCET
| VV |  | Súčet |  | 5.6 | [12 empty] | VV | 2 | 4 | True | 1 | ROZPOCET
542 | M | 611930001100R1 | Zábradlie drevené, ukončovacie, smrek, štvorstranne hobľovaný, sušený 14±2%, s opracovanými spojmi, triedy 3A STN 480055, bez defektov, madlo hranaté, výška 900 mm, kotvenie do podlahy; detail 35, 36 | m | 11.2 |  | 0 |  |  | znížená |  | 0 | 0.01 | 0.112 | 0 | 0 | 32 | M | 2 |  |  |  | ROZPOCET | 0 | 0 | 0 | 0 | 0 | 2 | 0 | 16 | -899099481
| VV |  | "detail 35 | [14 empty] | VV | 2 | 1 | True | 0 | ROZPOCET
| VV |  | 2*1,4*2 |  | 5.6 | [12 empty] | VV | 2 | 2 | True | 0 | ROZPOCET
| VV |  | "detail 36 | [14 empty] | VV | 2 | 1 | True | 0 | ROZPOCET
| VV |  | 2*1,4*2 |  | 5.6 | [12 empty] | VV | 2 | 2 | True | 0 | ROZPOCET
| VV |  | Súčet |  | 11.2 | [12 empty] | VV | 2 | 4 | True | 1 | ROZPOCET
543 | K | 767230065 | Montáž zábradlia dreveného na schody, výplň masívne hoblované rezivo, kotvenie zboku; detail 67, 68 | m | 11.364 |  | 0 |  |  | znížená |  | 0 | 0.00172 | 0.019546 | 0 | 0 | 16 | K | 2 |  |  |  | ROZPOCET | 0 | 0 | 0 | 0 | 0 | 2 | 0 | 16 | -19378139
| VV |  | "detail 67 | [14 empty] | VV | 2 | 1 | True | 0 | ROZPOCET
| VV |  | 3,6+1+2,064+2,2 |  | 8.864 | [12 empty] | VV | 2 | 2 | True | 0 | ROZPOCET
| VV |  | "detail 68 položka č.9,10 | [14 empty] | VV | 2 | 1 | True | 0 | ROZPOCET
| VV |  | 2,5 |  | 2.5 | [12 empty] | VV | 2 | 2 | True | 0 | ROZPOCET
| VV |  | Súčet |  | 11.364 | [12 empty] | VV | 2 | 4 | True | 1 | ROZPOCET
544 | M | 55352000090R | Zábradlie masívne hoblované rezivo, s dreveným madlom WD/ZBR90-1500, dub, horizontálna výplň hoblovné rezivo, výška 1000 mm, kotvenie bočné; detail 67, 68 | m | 11.364 |  | 0 |  |  | znížená |  | 0 | 0.008 | 0.090912 | 0 | 0 | 32 | M | 2 |  |  |  | ROZPOCET | 0 | 0 | 0 | 0 | 0 | 2 | 0 | 16 | 762122132
545 | K | 767230070 | Montáž schodiskového madla na stenu; detail 28 | m | 5 |  | 0 |  |  | znížená |  | 0 | 0.00172 | 0.0086 | 0 | 0 | 16 | K | 2 |  |  |  | ROZPOCET | 0 | 0 | 0 | 0 | 0 | 2 | 0 | 16 | 1543800423
546 | M | 553520003500 | Madlo schodiskové pre kotvenie na stenu, oceľové (ručne kované železo), vrátane povrchových úprav; detail 28 - Z/17 | m | 5 |  | 0 |  |  | znížená |  | 0 | 0.0012 | 0.006 | 0 | 0 | 32 | M | 2 |  |  |  | ROZPOCET | 0 | 0 | 0 | 0 | 0 | 2 | 0 | 16 | -2096531773
547 | K | 553520003500R | Dodávka a montáž - Madlo schodiskové, kotvenie na stenu,oceľové (ručne kované železo), vrátane povrchových úprav; - Z/18 | m | 2.52 |  | 0 |  |  | znížená |  | 0 | 0.0012 | 0.003024 | 0 | 0 | 16 | K | 2 |  |  |  | ROZPOCET | 0 | 0 | 0 | 0 | 0 | 2 | 0 | 16 | -928149810
548 | K | 767230075 | Montáž prídavného madla na zábradlie; detail 24 | m | 19.069 |  | 0 |  |  | znížená |  | 0 | 0.00172 | 0.032799 | 0 | 0 | 16 | K | 2 |  |  |  | ROZPOCET | 0 | 0 | 0 | 0 | 0 | 2 | 0 | 16 | 1875531766
| VV |  | "detail 24 madlo | [14 empty] | VV | 2 | 1 | True | 0 | ROZPOCET
| VV |  | 1,163+1,054+0,87+3*1,160+1,155+2*0,87+2*1,405+1,757+0,935+1,305+1,4+0,7+0,7 |  | 19.069 | [12 empty] | VV | 2 | 2 | True | 1 | ROZPOCET
549 | M | 55352000370R | Madlo prídavné na zábradlie oceľové 35x15 mm; detail 24 | m | 19.069 |  | 0 |  |  | znížená |  | 0 | 0.0015 | 0.028604 | 0 | 0 | 32 | M | 2 |  |  |  | ROZPOCET | 0 | 0 | 0 | 0 | 0 | 2 | 0 | 16 | 290638640
550 | K | 767230075. | Montáž prídavného madla na zábradlie; detail 69 | m | 7.714 |  | 0 |  |  | znížená |  | 0 | 0.00172 | 0.013268 | 0 | 0 | 16 | K | 2 |  |  |  | ROZPOCET | 0 | 0 | 0 | 0 | 0 | 2 | 0 | 16 | -199224420
| VV |  | "detail 69 madlo | [14 empty] | VV | 2 | 1 | True | 0 | ROZPOCET
| VV |  | 6+1,714 |  | 7.714 | [12 empty] | VV | 2 | 2 | True | 1 | ROZPOCET
551 | M | 5535200037R | Madlo prídavné na zábradlie oceľové 40x20 mm, farba sivá; detail 69 | m | 7.714 |  | 0 |  |  | znížená |  | 0 | 0.0015 | 0.011571 | 0 | 0 | 32 | M | 2 |  |  |  | ROZPOCET | 0 | 0 | 0 | 0 | 0 | 2 | 0 | 16 | 1644513624
| VV |  | "detail 69 madlo | [14 empty] | VV | 2 | 1 | True | 0 | ROZPOCET
| VV |  | 6+1,714 |  | 7.714 | [12 empty] | VV | 2 | 2 | True | 1 | ROZPOCET
552 | K | 767641110.S | Montáž kovového dverového krídla otváravého jednokrídlového, do existujúcej zárubne, vrátane kovania; D.di1 | ks | 1 |  | 0 |  |  | znížená |  | 0 | 0 | 0 | 0 | 0 | 16 | K | 2 |  |  |  | ROZPOCET | 0 | 0 | 0 | 0 | 0 | 2 | 0 | 16 | -1921282115
553 | M | 553410014800.SR | Dvere kovové šxv 1030x2030 mm L otváravé jednokrídlové, D.di1, kovový rám s plátovanou výplňou -kópia podľa dverí D.di2, železo valcované, strihané a kované; olejový náter; zámok, kľučka, PODĽA PD | ks | 1 |  | 0 |  |  | znížená |  | 0 | 0.0427 | 0.0427 | 0 | 0 | 32 | M | 2 |  |  |  | ROZPOCET | 0 | 0 | 0 | 0 | 0 | 2 | 0 | 16 | -702545458
554 | K | 767916560R | Osadenie stĺpa oceľového výšky nad 2 m na oceľovú platňu; detail 65 | ks | 31 |  | 0 |  |  | znížená |  | 0 | 0.00446 | 0.13826 | 0 | 0 | 16 | K | 2 |  |  |  | ROZPOCET | 0 | 0 | 0 | 0 | 0 | 2 | 0 | 16 | 954647144
555 | M | 553850000100 | Prvky pre oceľovú nosnú konštrukciu - stĺpy, väzniky prierez do 100 mm; detail 65 | t | 0.217 |  | 0 |  |  | znížená |  | 0 | 1 | 0.217 | 0 | 0 | 32 | M | 2 |  |  |  | ROZPOCET | 0 | 0 | 0 | 0 | 0 | 2 | 0 | 16 | 272325112
| VV |  | "detail 65 | [14 empty] | VV | 2 | 1 | True | 0 | ROZPOCET
| VV |  | 31*7*0,001 |  | 0.217 | [12 empty] | VV | 2 | 2 | True | 1 | ROZPOCET
556 | K | 76792011R | Osádzanie kvetináčov betónovaných, do 2 m2; detail 24 | ks | 3 |  | 0 |  |  | znížená |  | 0 | 0 | 0 | 0 | 0 | 16 | K | 2 |  |  |  | ROZPOCET | 0 | 0 | 0 | 0 | 0 | 2 | 0 | 16 | -448093641
| VV |  | "detail 24 betónové kvetináče 1000 x 1000 x 800 mm | [14 empty] | VV | 2 | 1 | True | 0 | ROZPOCET
| VV |  | 3 |  | 3 | [12 empty] | VV | 2 | 2 | True | 1 | ROZPOCET
557 | M | 5923300002R | Kvetináče betónové, šxhrxv 1000x1000x800 mm; detail 24 | ks | 3 |  | 0 |  |  | znížená |  | 0 | 0.104 | 0.312 | 0 | 0 | 32 | M | 2 |  |  |  | ROZPOCET | 0 | 0 | 0 | 0 | 0 | 2 | 0 | 16 | 887793130
558 | K | 767995101.SR | Montáž a dodávka oceľovej nosnej koštrukcie v spáde,vrátane povrchových úprav (ž. pozinkovanie, náter, nástrek...), detail 65 | kg | 697.81 |  | 0 |  |  | znížená |  | 0 | 8e-05 | 0.055825 | 0 | 0 | 16 | K | 2 |  |  |  | ROZPOCET | 0 | 0 | 0 | 0 | 0 | 2 | 0 | 16 | -1615823595
559 | K | 998767204.S | Presun hmôt pre kovové stavebné doplnkové konštrukcie v objektoch výšky nad 24 do 36 m | % |  |  | 0 |  |  | znížená |  | 0 | 0 | 0 | 0 | 0 | 16 | K | 2 |  |  |  | ROZPOCET | 0 | 0 | 0 | 0 | 0 | 2 | 0 | 16 | -803933620
| D | 769 | Montáže vzduchotechnických zariadení |  |  |  | 0 |  |  |  |  | 0 |  | 0.03955 |  | 0 | 2 | D | 1 |  |  |  | ROZPOCET | [6 empty] | 0
560 | K | 769031111 | Montáž štrbinovej výustky dĺžky 1500 mm; detail 42 | ks | 14 |  | 0 |  |  | znížená |  | 0 | 0 | 0 | 0 | 0 | 16 | K | 2 |  |  |  | ROZPOCET | 0 | 0 | 0 | 0 | 0 | 2 | 0 | 16 | 297847928
| VV |  | 7*2 |  | 14 | [12 empty] | VV | 2 | 2 | True | 1 | ROZPOCET
561 | M | 429720164000R1 | Prevetrávacia štrbina cca. Ø150mm so sieťkou, dĺžka štrbiny 1000 mm, vybavená uzáverom z kombinácie dubového dreva a korku; detail 42 | ks | 2 |  | 0 |  |  | znížená |  | 0 | 0.00565 | 0.0113 | 0 | 0 | 32 | M | 2 |  |  |  | ROZPOCET | 0 | 0 | 0 | 0 | 0 | 2 | 0 | 16 | 1680153186
562 | M | 429720164000R | Prevetrávacia štrbina cca. Ø80mm so sieťkou, dĺžka štrbiny 1000 mm, vybavená uzáverom z kombinácie dubového dreva a korku; detail 42 | ks | 5 |  | 0 |  |  | znížená |  | 0 | 0.00565 | 0.02825 | 0 | 0 | 32 | M | 2 |  |  |  | ROZPOCET | 0 | 0 | 0 | 0 | 0 | 2 | 0 | 16 | 1764304126
563 | K | 998769206 | Presun hmôt pre montáž vzduchotechnických zariadení v stavbe (objekte) výšky nad 24 do 52 m | % |  |  | 0 |  |  | znížená |  | 0 | 0 | 0 | 0 | 0 | 16 | K | 2 |  |  |  | ROZPOCET | 0 | 0 | 0 | 0 | 0 | 2 | 0 | 16 | 1621847761
| D | 771 | Podlahy z dlaždíc |  |  |  | 0 |  |  |  |  | 0 |  | 16.123 |  | 0 | 2 | D | 1 |  |  |  | ROZPOCET | [6 empty] | 0
564 | K | 771411008.SR | Montáž soklíkov keramických do tmelu (dodávka v cene dlažby), výšky 60 mm; S1, S9, S9b, S31R | m | 133.522 |  | 0 |  |  | znížená |  | 0 | 0.00357 | 0.47667 | 0 | 0 | 16 | K | 2 |  |  |  | ROZPOCET | 0 | 0 | 0 | 0 | 0 | 2 | 0 | 16 | 2009367554
| VV |  | "podlaha S1 | [14 empty] | VV | 2 | 1 | True | 0 | ROZPOCET
| VV |  | "DH H1.01 | [14 empty] | VV | 2 | 1 | True | 0 | ROZPOCET
| VV |  | 6,078+5,636+3,295+3,41-2 |  | 16.419 | [12 empty] | VV | 2 | 2 | True | 0 | ROZPOCET
| VV |  | "DH H1.02 | [14 empty] | VV | 2 | 1 | True | 0 | ROZPOCET
| VV |  | 4,399+3,8577+2*3,8577+0,679 |  | 16.651 | [12 empty] | VV | 2 | 2 | True | 0 | ROZPOCET
| VV |  | "DH H1.03 | [14 empty] | VV | 2 | 1 | True | 0 | ROZPOCET
| VV |  | 5,217+5,372+2*4+2*1,2+0,408 |  | 21.397 | [12 empty] | VV | 2 | 2 | True | 0 | ROZPOCET
| VV |  | "DH H1.04 | [14 empty] | VV | 2 | 1 | True | 0 | ROZPOCET
| VV |  | 5,217*2+1,6*2 |  | 13.634 | [12 empty] | VV | 2 | 2 | True | 0 | ROZPOCET
| VV |  | "podlaha S9 | [14 empty] | VV | 2 | 1 | True | 0 | ROZPOCET
| VV |  | "DH 2.NP H3.07 + H3.07b | [14 empty] | VV | 2 | 1 | True | 0 | ROZPOCET
| VV |  | 3*3,337+2*7,806 |  | 25.623 | [12 empty] | VV | 2 | 2 | True | 0 | ROZPOCET
| VV |  | "podlaha S9b | [14 empty] | VV | 2 | 1 | True | 0 | ROZPOCET
| VV |  | "DH 2.NP H3.08 | [14 empty] | VV | 2 | 1 | True | 0 | ROZPOCET
| VV |  | 2*3,337+2*1,694 |  | 10.062 | [12 empty] | VV | 2 | 2 | True | 0 | ROZPOCET
| VV |  | "skladba S31 | [14 empty] | VV | 2 | 1 | True | 0 | ROZPOCET
| VV |  | "ZVONICA 1.NP E2.14, E2.14b, E2.14c | [14 empty] | VV | 2 | 1 | True | 0 | ROZPOCET
| VV |  | 4*3,76+4*3,674 |  | 29.736 | [12 empty] | VV | 2 | 2 | True | 0 | ROZPOCET
| VV |  | Súčet |  | 133.522 | [12 empty] | VV | 2 | 4 | True | 1 | ROZPOCET
565 | K | 771575109R | Montáž podláh z dlaždíc tehlových, hr.35mm, topinky do tmela, veľ. 300 x 300 mm; S3a, S3, S4, S5, S9a, S9b, S16, S23, S30, S33, S31 | m2 | 455.04 |  | 0 |  |  | znížená |  | 0 | 0.00385 | 1.7519 | 0 | 0 | 16 | K | 2 |  |  |  | ROZPOCET | 0 | 0 | 0 | 0 | 0 | 2 | 0 | 16 | -139865671
| VV |  | "podlaha S3a | [14 empty] | VV | 2 | 1 | True | 0 | ROZPOCET
| VV |  | "DH 1.NP H2.04 | [14 empty] | VV | 2 | 1 | True | 0 | ROZPOCET
| VV |  | 15,79 |  | 15.79 | [12 empty] | VV | 2 | 2 | True | 0 | ROZPOCET
| VV |  | "podlaha S3 | [14 empty] | VV | 2 | 1 | True | 0 | ROZPOCET
| VV |  | "DH 1.NP H2.04 | [14 empty] | VV | 2 | 1 | True | 0 | ROZPOCET
| VV |  | 15,35 |  | 15.35 | [12 empty] | VV | 2 | 2 | True | 0 | ROZPOCET
| VV |  | "podlaha S4 | [14 empty] | VV | 2 | 1 | True | 0 | ROZPOCET
| VV |  | "DH 1.NP H2.05 | [14 empty] | VV | 2 | 1 | True | 0 | ROZPOCET
| VV |  | 30,12 |  | 30.12 | [12 empty] | VV | 2 | 2 | True | 0 | ROZPOCET
| VV |  | "podlaha S5 | [14 empty] | VV | 2 | 1 | True | 0 | ROZPOCET
| VV |  | "DH 1.NP H2.07 | [14 empty] | VV | 2 | 1 | True | 0 | ROZPOCET
| VV |  | 108,8 |  | 108.8 | [12 empty] | VV | 2 | 2 | True | 0 | ROZPOCET
| VV |  | "DH 1.NP H2.08 | [14 empty] | VV | 2 | 1 | True | 0 | ROZPOCET
| VV |  | 26,67 |  | 26.67 | [12 empty] | VV | 2 | 2 | True | 0 | ROZPOCET
| VV |  | "podlaha S9a | [14 empty] | VV | 2 | 1 | True | 0 | ROZPOCET
| VV |  | "DH 2.NP H3.06 | [14 empty] | VV | 2 | 1 | True | 0 | ROZPOCET
| VV |  | 9,54 |  | 9.54 | [12 empty] | VV | 2 | 2 | True | 0 | ROZPOCET
| VV |  | "podlaha S9b | [14 empty] | VV | 2 | 1 | True | 0 | ROZPOCET
| VV |  | "DH 2.NP H3.08 | [14 empty] | VV | 2 | 1 | True | 0 | ROZPOCET
| VV |  | 3,55 |  | 3.55 | [12 empty] | VV | 2 | 2 | True | 0 | ROZPOCET
| VV |  | "podlaha S16 | [14 empty] | VV | 2 | 1 | True | 0 | ROZPOCET
| VV |  | "DH 3.NP H4.01 | [14 empty] | VV | 2 | 1 | True | 0 | ROZPOCET
| VV |  | 2,73 |  | 2.73 | [12 empty] | VV | 2 | 2 | True | 0 | ROZPOCET
| VV |  | "podlaha S16 | [14 empty] | VV | 2 | 1 | True | 0 | ROZPOCET
| VV |  | "DH 3.NP H4.02 | [14 empty] | VV | 2 | 1 | True | 0 | ROZPOCET
| VV |  | 22,18 |  | 22.18 | [12 empty] | VV | 2 | 2 | True | 0 | ROZPOCET
| VV |  | "podlaha S23 | [14 empty] | VV | 2 | 1 | True | 0 | ROZPOCET
| VV |  | "FrM 2.NP D3.02, D3.03, D3.04 | [14 empty] | VV | 2 | 1 | True | 0 | ROZPOCET
| VV |  | 52,38+42,49+37,69 |  | 132.56 | [12 empty] | VV | 2 | 2 | True | 0 | ROZPOCET
| VV |  | "podlaha S30 | [14 empty] | VV | 2 | 1 | True | 0 | ROZPOCET
| VV |  | "RT 2.NP E2.10 | [14 empty] | VV | 2 | 1 | True | 0 | ROZPOCET
| VV |  | 27,34 |  | 27.34 | [12 empty] | VV | 2 | 2 | True | 0 | ROZPOCET
| VV |  | "skladba S33 | [14 empty] | VV | 2 | 1 | True | 0 | ROZPOCET
| VV |  | "FRM 2.NP | [14 empty] | VV | 2 | 1 | True | 0 | ROZPOCET
| VV |  | 46,77 |  | 46.77 | [12 empty] | VV | 2 | 2 | True | 0 | ROZPOCET
| VV |  | "skladba S31 | [14 empty] | VV | 2 | 1 | True | 0 | ROZPOCET
| VV |  | "ZVONICA 1.NP E2.14, E2.14b, E2.14c | [14 empty] | VV | 2 | 1 | True | 0 | ROZPOCET
| VV |  | 2,35+5,11+6,18 |  | 13.64 | [12 empty] | VV | 2 | 2 | True | 0 | ROZPOCET
| VV |  | Súčet |  | 455.04 | [12 empty] | VV | 2 | 4 | True | 1 | ROZPOCET
566 | K | 771575109R4 | Montáž podláh z dlaždíc tehlových, hr.35mm, topinky do pieskového lôžka, veľ. 300 x 300 mm; S5a, S8 | m2 | 67.52 |  | 0 |  |  | znížená |  | 0 | 0.00385 | 0.25995 | 0 | 0 | 16 | K | 2 |  |  |  | ROZPOCET | 0 | 0 | 0 | 0 | 0 | 2 | 0 | 16 | 1523924549
| VV |  | "podlaha S5a | [14 empty] | VV | 2 | 1 | True | 0 | ROZPOCET
| VV |  | "DH 1.NP H2.06 | [14 empty] | VV | 2 | 1 | True | 0 | ROZPOCET
| VV |  | 19,19 |  | 19.19 | [12 empty] | VV | 2 | 2 | True | 0 | ROZPOCET
| VV |  | "podlaha S8 | [14 empty] | VV | 2 | 1 | True | 0 | ROZPOCET
| VV |  | "DH 2.NP H3.03 | [14 empty] | VV | 2 | 1 | True | 0 | ROZPOCET
| VV |  | 14,42 |  | 14.42 | [12 empty] | VV | 2 | 2 | True | 0 | ROZPOCET
| VV |  | "DH 2.NP H3.15 | [14 empty] | VV | 2 | 1 | True | 0 | ROZPOCET
| VV |  | 23,87 |  | 23.87 | [12 empty] | VV | 2 | 2 | True | 0 | ROZPOCET
| VV |  | "DH 3.NP H4.03 | [14 empty] | VV | 2 | 1 | True | 0 | ROZPOCET
| VV |  | 10,04 |  | 10.04 | [12 empty] | VV | 2 | 2 | True | 0 | ROZPOCET
| VV |  | Súčet |  | 67.52 | [12 empty] | VV | 2 | 4 | True | 1 | ROZPOCET
567 | M | 597740001600R | Dlažba tehlová 300x150 mm, hr.35 mm, topinky; S3a, S3, S5a, S5, S8, S9a, S9b, S16, S30, S33, S31 | m2 | 533.011 |  | 0 |  |  | znížená |  | 0 | 0.0178 | 9.4876 | 0 | 0 | 32 | M | 2 |  |  |  | ROZPOCET | 0 | 0 | 0 | 0 | 0 | 2 | 0 | 16 | -2064518745
| VV |  | 522,56 |  | 522.56 | [12 empty] | VV | 2 | 2 | True | 1 | ROZPOCET
| VV |  | 522,56*1,02 'Prepočítané koeficientom množstva |  | 533.011 | [12 empty] | VV | 2 | 2 | False | 1 | ROZPOCET
568 | K | 771575109R1 | Montáž podláh z dlaždíc tehlových, hr.45mm, topinky do cementového lepidla, veľ. 300 x 150 mm; S25b | m2 | 25.5 |  | 0 |  |  | znížená |  | 0 | 0.00385 | 0.098175 | 0 | 0 | 16 | K | 2 |  |  |  | ROZPOCET | 0 | 0 | 0 | 0 | 0 | 2 | 0 | 16 | 691207924
| VV |  | "podlaha S25b | [14 empty] | VV | 2 | 1 | True | 0 | ROZPOCET
| VV |  | "FRM 3.NP D4.01 a D4.02 | [14 empty] | VV | 2 | 1 | True | 0 | ROZPOCET
| VV |  | 5,12+11,77 |  | 16.89 | [12 empty] | VV | 2 | 2 | True | 0 | ROZPOCET
| VV |  | "RT 2.NP E2.02 | [14 empty] | VV | 2 | 1 | True | 0 | ROZPOCET
| VV |  | 8,61 |  | 8.61 | [12 empty] | VV | 2 | 2 | True | 0 | ROZPOCET
| VV |  | Súčet |  | 25.5 | [12 empty] | VV | 2 | 4 | True | 1 | ROZPOCET
569 | M | 597740001600R1 | Dlažba tehlová 300x150 mm, hr.45 mm, topinky; S25b | m2 | 26.01 |  | 0 |  |  | znížená |  | 0 | 0.0178 | 0.46298 | 0 | 0 | 32 | M | 2 |  |  |  | ROZPOCET | 0 | 0 | 0 | 0 | 0 | 2 | 0 | 16 | 275738999
| VV |  | 25,5*1,02 'Prepočítané koeficientom množstva |  | 26.01 | [12 empty] | VV | 2 | 2 | False | 1 | ROZPOCET
570 | K | 771575109R2 | Montáž podláh z dlaždíc cementových, hr.25mm, do cementového lepidla; S25, S25a | m2 | 38.72 |  | 0 |  |  | znížená |  | 0 | 0.00385 | 0.14907 | 0 | 0 | 16 | K | 2 |  |  |  | ROZPOCET | 0 | 0 | 0 | 0 | 0 | 2 | 0 | 16 | 1797176742
| VV |  | "podlaha S25 | [14 empty] | VV | 2 | 1 | True | 0 | ROZPOCET
| VV |  | "FRM 2.NP D3.01 | [14 empty] | VV | 2 | 1 | True | 0 | ROZPOCET
| VV |  | 35,68 |  | 35.68 | [12 empty] | VV | 2 | 2 | True | 0 | ROZPOCET
| VV |  | "podlaha S25a | [14 empty] | VV | 2 | 1 | True | 0 | ROZPOCET
| VV |  | "FRM 2.NP D3.07 | [14 empty] | VV | 2 | 1 | True | 0 | ROZPOCET
| VV |  | 3,04 |  | 3.04 | [12 empty] | VV | 2 | 2 | True | 0 | ROZPOCET
| VV |  | Súčet |  | 38.72 | [12 empty] | VV | 2 | 4 | True | 1 | ROZPOCET
571 | M | 597740001600R2 | Dlažba cementová z kamenných úlomkov, hr.25mm; S25, S25a | m2 | 39.494 |  | 0 |  |  | znížená |  | 0 | 0.0178 | 0.70299 | 0 | 0 | 32 | M | 2 |  |  |  | ROZPOCET | 0 | 0 | 0 | 0 | 0 | 2 | 0 | 16 | -2142345848
| VV |  | 38,72*1,02 'Prepočítané koeficientom množstva |  | 39.494 | [12 empty] | VV | 2 | 2 | False | 1 | ROZPOCET
572 | K | 771575546.S | Montáž podláh z dlaždíc keramických do tmelu flexibel.veľ. 600 x 600 mm, S1, S9 | m2 | 76.78 |  | 0 |  |  | znížená |  | 0 | 0.00355 | 0.27257 | 0 | 0 | 16 | K | 2 |  |  |  | ROZPOCET | 0 | 0 | 0 | 0 | 0 | 2 | 0 | 16 | -2003251887
| VV |  | "podlaha S1 | [14 empty] | VV | 2 | 1 | True | 0 | ROZPOCET
| VV |  | "DH H1.01 | [14 empty] | VV | 2 | 1 | True | 0 | ROZPOCET
| VV |  | 20,71 |  | 20.71 | [12 empty] | VV | 2 | 2 | True | 0 | ROZPOCET
| VV |  | "DH H1.02 | [14 empty] | VV | 2 | 1 | True | 0 | ROZPOCET
| VV |  | 13,29 |  | 13.29 | [12 empty] | VV | 2 | 2 | True | 0 | ROZPOCET
| VV |  | "DH H1.03 | [14 empty] | VV | 2 | 1 | True | 0 | ROZPOCET
| VV |  | 14,09 |  | 14.09 | [12 empty] | VV | 2 | 2 | True | 0 | ROZPOCET
| VV |  | "DH H1.04 | [14 empty] | VV | 2 | 1 | True | 0 | ROZPOCET
| VV |  | 3,54 |  | 3.54 | [12 empty] | VV | 2 | 2 | True | 0 | ROZPOCET
| VV |  | "DH H1.05 schodisko | [14 empty] | VV | 2 | 1 | True | 0 | ROZPOCET
| VV |  | 9,03 |  | 9.03 | [12 empty] | VV | 2 | 2 | True | 0 | ROZPOCET
| VV |  | "DH H2.03 schodisko | [14 empty] | VV | 2 | 1 | True | 0 | ROZPOCET
| VV |  | 4,98 |  | 4.98 | [12 empty] | VV | 2 | 2 | True | 0 | ROZPOCET
| VV |  | "podlaha S9 | [14 empty] | VV | 2 | 1 | True | 0 | ROZPOCET
| VV |  | "DH 2.NP H3.07 + H3.07b | [14 empty] | VV | 2 | 1 | True | 0 | ROZPOCET
| VV |  | (9,61+1,53) |  | 11.14 | [12 empty] | VV | 2 | 2 | True | 0 | ROZPOCET
| VV |  | Súčet |  | 76.78 | [12 empty] | VV | 2 | 4 | True | 1 | ROZPOCET
573 | M | 597740003300.S | Dlaždice keramické, lxvxhr 600x600x11 mm, S1, S9 | m2 | 106.724 |  | 0 |  |  | znížená |  | 0 | 0.02306 | 2.4611 | 0 | 0 | 32 | M | 2 |  |  |  | ROZPOCET | 0 | 0 | 0 | 0 | 0 | 2 | 0 | 16 | 1915915920
| VV |  | 76,78*1,39 'Prepočítané koeficientom množstva |  | 106.724 | [12 empty] | VV | 2 | 2 | False | 1 | ROZPOCET
574 | K | 998771204.S | Presun hmôt pre podlahy z dlaždíc v objektoch výšky nad 24 do 36 m | % |  |  | 0 |  |  | znížená |  | 0 | 0 | 0 | 0 | 0 | 16 | K | 2 |  |  |  | ROZPOCET | 0 | 0 | 0 | 0 | 0 | 2 | 0 | 16 | -1586549830
| D | 772 | Podlahy z prírodného a konglomerovaného kameňa |  |  |  | 0 |  |  |  |  | 0 |  | 72.777 |  | 0 | 2 | D | 1 |  |  |  | ROZPOCET | [6 empty] | 0
575 | K | 77250626R | Kladenie dlažby z kameňa, tvar sa upravuje na mieste ručným oprac. hr. 60 - 70 mm, špáry vymazané maltovou zmesou;vrátane dažďového zvodu; detail 40 | m2 | 11.813 |  | 0 |  |  | znížená |  | 0 | 0.11125 | 1.3142 | 0 | 0 | 16 | K | 2 |  |  |  | ROZPOCET | 0 | 0 | 0 | 0 | 0 | 2 | 0 | 16 | 590938222
| VV |  | "detail 40 | [14 empty] | VV | 2 | 1 | True | 0 | ROZPOCET
| VV |  | 15,75*0,75 |  | 11.813 | [12 empty] | VV | 2 | 2 | True | 1 | ROZPOCET
576 | M | 583840011900. | Kamenná dlažba, hrúbka 60 - 70 mm; detail 40 | m2 | 12.286 |  | 0 |  |  | znížená |  | 0 | 0.082 | 1.0075 | 0 | 0 | 32 | M | 2 |  |  |  | ROZPOCET | 0 | 0 | 0 | 0 | 0 | 2 | 0 | 16 | -1658153967
| VV |  | "detail 40 | [14 empty] | VV | 2 | 1 | True | 0 | ROZPOCET
| VV |  | 15,75*0,75 |  | 11.813 | [12 empty] | VV | 2 | 2 | True | 1 | ROZPOCET
| VV |  | 11,813*1,04 'Prepočítané koeficientom množstva |  | 12.286 | [12 empty] | VV | 2 | 2 | False | 1 | ROZPOCET
577 | K | 772506340R | Kladenie dlažby z kameňa mozaikového, hr. do 30 mm; S18, S20 | m2 | 60.83 |  | 0 |  |  | znížená |  | 0 | 0.11125 | 6.7673 | 0 | 0 | 16 | K | 2 |  |  |  | ROZPOCET | 0 | 0 | 0 | 0 | 0 | 2 | 0 | 16 | 1282217275
| VV |  | "kamenná mozaiková | [14 empty] | VV | 2 | 1 | True | 0 | ROZPOCET
| VV |  | "podlaha S18 | [14 empty] | VV | 2 | 1 | True | 0 | ROZPOCET
| VV |  | "FRM 1.NP D2.02 | [14 empty] | VV | 2 | 1 | True | 0 | ROZPOCET
| VV |  | 14,92 |  | 14.92 | [12 empty] | VV | 2 | 2 | True | 0 | ROZPOCET
| VV |  | "podlaha S20 | [14 empty] | VV | 2 | 1 | True | 0 | ROZPOCET
| VV |  | "FRM 1.NP D2.03 | [14 empty] | VV | 2 | 1 | True | 0 | ROZPOCET
| VV |  | 45,91 |  | 45.91 | [12 empty] | VV | 2 | 2 | True | 0 | ROZPOCET
| VV |  | Súčet |  | 60.83 | [12 empty] | VV | 2 | 4 | True | 1 | ROZPOCET
578 | M | 583810000300.SR | Kamenná mozaiková dlažba, hr.30 mm; S18, S20 | m2 | 63.263 |  | 0 |  |  | znížená |  | 0 | 1 | 63.263 | 0 | 0 | 32 | M | 2 |  |  |  | ROZPOCET | 0 | 0 | 0 | 0 | 0 | 2 | 0 | 16 | 336539929
| VV |  | "kamenná mozaiková | [14 empty] | VV | 2 | 1 | True | 0 | ROZPOCET
| VV |  | "podlaha S18 | [14 empty] | VV | 2 | 1 | True | 0 | ROZPOCET
| VV |  | "FRM 1.NP D2.02 | [14 empty] | VV | 2 | 1 | True | 0 | ROZPOCET
| VV |  | "podlaha S20 | [14 empty] | VV | 2 | 1 | True | 0 | ROZPOCET
| VV |  | "FRM 1.NP D2.03 | [14 empty] | VV | 2 | 1 | True | 0 | ROZPOCET
| VV |  | 60,830 |  | 60.83 | [12 empty] | VV | 2 | 2 | True | 0 | ROZPOCET
| VV |  | Súčet |  | 60.83 | [12 empty] | VV | 2 | 4 | True | 1 | ROZPOCET
| VV |  | 60,83*1,04 'Prepočítané koeficientom množstva |  | 63.263 | [12 empty] | VV | 2 | 2 | False | 1 | ROZPOCET
579 | K | 772506340R1 | Kladenie dlažby z plných pálených tehál, hr. do 65 mm; S6a, S7a | m2 | 2.16 |  | 0 |  |  | znížená |  | 0 | 0.11125 | 0.2403 | 0 | 0 | 16 | K | 2 |  |  |  | ROZPOCET | 0 | 0 | 0 | 0 | 0 | 2 | 0 | 16 | 422608474
| VV |  | 1,2*0,9*2 |  | 2.16 | [12 empty] | VV | 2 | 2 | True | 0 | ROZPOCET
| VV |  | Súčet |  | 2.16 | [12 empty] | VV | 2 | 4 | True | 1 | ROZPOCET
580 | M | 583840011900R3 | Dlažba z plných pálených tehál, hr.65 mm, S6a, S7a | m2 | 2.253 |  | 0 |  |  | znížená |  | 0 | 0.082 | 0.18475 | 0 | 0 | 32 | M | 2 |  |  |  | ROZPOCET | 0 | 0 | 0 | 0 | 0 | 2 | 0 | 16 | -51863171
| VV |  | 2,166 |  | 2.166 | [12 empty] | VV | 2 | 2 | True | 1 | ROZPOCET
| VV |  | 2,166*1,04 'Prepočítané koeficientom množstva |  | 2.253 | [12 empty] | VV | 2 | 2 | False | 1 | ROZPOCET
581 | K | 998772203.S | Presun hmôt pre kamennú dlažbu v objektoch výšky nad 12 do 60 m | % |  |  | 0 |  |  | znížená |  | 0 | 0 | 0 | 0 | 0 | 16 | K | 2 |  |  |  | ROZPOCET | 0 | 0 | 0 | 0 | 0 | 2 | 0 | 16 | -1872949596
| D | 773 | Podlahy z liateho teraca |  |  |  | 0 |  |  |  |  | 0 |  | 7.0954 |  | 0 | 2 | D | 1 |  |  |  | ROZPOCET | [6 empty] | 0
582 | K | 773412200 | Soklíky z prírodného terazza nad 50 do 150 mm rovné bez polžliabku, vrátane špárovania; S27 | m | 41.364 |  | 0 |  |  | znížená |  | 0 | 0.00824 | 0.34084 | 0 | 0 | 16 | K | 2 |  |  |  | ROZPOCET | 0 | 0 | 0 | 0 | 0 | 2 | 0 | 16 | 888808528
| VV |  | "podlaha S27 | [14 empty] | VV | 2 | 1 | True | 0 | ROZPOCET
| VV |  | "RT 1.NP E1.05 a E1.04 | [14 empty] | VV | 2 | 1 | True | 0 | ROZPOCET
| VV |  | 10,02*2+8*2+2*1,662+2 |  | 41.364 | [12 empty] | VV | 2 | 2 | True | 1 | ROZPOCET
583 | K | 773510015 | Podlahy z liateho terazza, hr.15 mm; S26 | m2 | 174.85 |  | 0 |  |  | znížená |  | 0 | 0.00065 | 0.11365 | 0 | 0 | 16 | K | 2 |  |  |  | ROZPOCET | 0 | 0 | 0 | 0 | 0 | 2 | 0 | 16 | 1656050871
| VV |  | "podlaha S26 | [14 empty] | VV | 2 | 1 | True | 0 | ROZPOCET
| VV |  | "RT 1.NP E1.02 a E1.03 | [14 empty] | VV | 2 | 1 | True | 0 | ROZPOCET
| VV |  | (7,29+167,56) |  | 174.85 | [12 empty] | VV | 2 | 2 | True | 1 | ROZPOCET
584 | K | 773511260 | Podlahy z terazza šachovnicová dlažba, hr.20mm do lepiacej malty, hr. 10 mm; S27, S27a | m2 | 117.33 |  | 0 |  |  | znížená |  | 0 | 0.0566 | 6.6409 | 0 | 0 | 16 | K | 2 |  |  |  | ROZPOCET | 0 | 0 | 0 | 0 | 0 | 2 | 0 | 16 | 1897021581
| VV |  | "podlaha S27 | [14 empty] | VV | 2 | 1 | True | 0 | ROZPOCET
| VV |  | "RT 1.NP E1.05 a E1.04 | [14 empty] | VV | 2 | 1 | True | 0 | ROZPOCET
| VV |  | (105,35+11,98) |  | 117.33 | [12 empty] | VV | 2 | 2 | True | 1 | ROZPOCET
585 | K | 998773204.S | Presun hmôt pre podlahy terazzové v objektoch výšky nad 24 do 36 m | % |  |  | 0 |  |  | znížená |  | 0 | 0 | 0 | 0 | 0 | 16 | K | 2 |  |  |  | ROZPOCET | 0 | 0 | 0 | 0 | 0 | 2 | 0 | 16 | 1031180270
| D | 775 | Podlahy vlysové a parketové |  |  |  | 0 |  |  |  |  | 0 |  | 6.1324 |  | 0.06039 | 2 | D | 1 |  |  |  | ROZPOCET | [6 empty] | 0
586 | K | 775200010 | Montáž dreveného obloženia schodiskového stupňa priamočiareho lepením; detail 28 | m2 | 2.577 |  | 0 |  |  | znížená |  | 0 | 0.00042 | 0.0010823 | 0 | 0 | 16 | K | 2 |  |  |  | ROZPOCET | 0 | 0 | 0 | 0 | 0 | 2 | 0 | 16 | 1945612550
| VV |  | "detail 28 | [14 empty] | VV | 2 | 1 | True | 0 | ROZPOCET
| VV |  | 15*0,140*1,227 |  | 2.577 | [12 empty] | VV | 2 | 2 | True | 1 | ROZPOCET
587 | M | 611980004100 | Drevená podlahová doska smrekovec sliezsky, hrxš 28x140 mm, hladké/jemné vrúbkovanie, komorovo sušená na max. 20%; detail 28 | m2 | 8.633 |  | 0 |  |  | znížená |  | 0 | 0.015 | 0.12949 | 0 | 0 | 32 | M | 2 |  |  |  | ROZPOCET | 0 | 0 | 0 | 0 | 0 | 2 | 0 | 16 | -1925511315
| VV |  | "detail 28 | [14 empty] | VV | 2 | 1 | True | 0 | ROZPOCET
| VV |  | 15*0,140*1,227 |  | 2.577 | [12 empty] | VV | 2 | 2 | True | 1 | ROZPOCET
| VV |  | 2,577*3,35 'Prepočítané koeficientom množstva |  | 8.633 | [12 empty] | VV | 2 | 2 | False | 1 | ROZPOCET
588 | K | 775200010. | Montáž dreveného obloženia schodiskového stupňa priamočiareho lepením; detail 33, 35, 36, 63 | m2 | 14.5 |  | 0 |  |  | znížená |  | 0 | 0.00042 | 0.00609 | 0 | 0 | 16 | K | 2 |  |  |  | ROZPOCET | 0 | 0 | 0 | 0 | 0 | 2 | 0 | 16 | 100975946
| VV |  | "detail 33 | [14 empty] | VV | 2 | 1 | True | 0 | ROZPOCET
| VV |  | 7*0,24*1 |  | 1.68 | [12 empty] | VV | 2 | 2 | True | 0 | ROZPOCET
| VV |  | 6*0,18*1 |  | 1.08 | [12 empty] | VV | 2 | 2 | True | 0 | ROZPOCET
| VV |  | "detail 35 | [14 empty] | VV | 2 | 1 | True | 0 | ROZPOCET
| VV |  | 4*0,28*1,631 |  | 1.827 | [12 empty] | VV | 2 | 2 | True | 0 | ROZPOCET
| VV |  | 4*0,175*1,631 |  | 1.142 | [12 empty] | VV | 2 | 2 | True | 0 | ROZPOCET
| VV |  | "detail 36 | [14 empty] | VV | 2 | 1 | True | 0 | ROZPOCET
| VV |  | 6*0,271*1,377 |  | 2.239 | [12 empty] | VV | 2 | 2 | True | 0 | ROZPOCET
| VV |  | "detail 63 | [14 empty] | VV | 2 | 1 | True | 0 | ROZPOCET
| VV |  | 7*0,281*1,2 |  | 2.36 | [12 empty] | VV | 2 | 2 | True | 0 | ROZPOCET
| VV |  | 7*0,1726*1,2 |  | 1.45 | [12 empty] | VV | 2 | 2 | True | 0 | ROZPOCET
| VV |  | 6*0,281*1 |  | 1.686 | [12 empty] | VV | 2 | 2 | True | 0 | ROZPOCET
| VV |  | 6*0,1726*1 |  | 1.036 | [12 empty] | VV | 2 | 2 | True | 0 | ROZPOCET
| VV |  | Súčet |  | 14.5 | [12 empty] | VV | 2 | 4 | True | 1 | ROZPOCET
589 | M | 611980005400 | Drevená stupnica dub, lxšxhr 1000x300x40 mm, s povrchovou úpravou bez morenia; detail 33, 63 | ks | 40.2 |  | 0 |  |  | znížená |  | 0 | 0.00804 | 0.32321 | 0 | 0 | 32 | M | 2 |  |  |  | ROZPOCET | 0 | 0 | 0 | 0 | 0 | 2 | 0 | 16 | -893242307
| VV |  | 6+6 |  | 12 | [12 empty] | VV | 2 | 2 | True | 1 | ROZPOCET
| VV |  | 12*3,35 'Prepočítané koeficientom množstva |  | 40.2 | [12 empty] | VV | 2 | 2 | False | 1 | ROZPOCET
590 | M | 611980005400R1 | Drevená stupnica dub, lxšxhr 1200x300x40 mm, s povrchovou úpravou bez morenia; detail 63 | ks | 23.45 |  | 0 |  |  | znížená |  | 0 | 0.00804 | 0.18854 | 0 | 0 | 32 | M | 2 |  |  |  | ROZPOCET | 0 | 0 | 0 | 0 | 0 | 2 | 0 | 16 | 1423642523
| VV |  | 7 |  | 7 | [12 empty] | VV | 2 | 2 | True | 1 | ROZPOCET
| VV |  | 7*3,35 'Prepočítané koeficientom množstva |  | 23.45 | [12 empty] | VV | 2 | 2 | False | 1 | ROZPOCET
591 | M | 611980005400R | Drevená stupnica dub, lxšxhr 1500x300x40 mm, s povrchovou úpravou bez morenia; detail 35, 36 | ks | 13.621 |  | 0 |  |  | znížená |  | 0 | 0.00804 | 0.10951 | 0 | 0 | 32 | M | 2 |  |  |  | ROZPOCET | 0 | 0 | 0 | 0 | 0 | 2 | 0 | 16 | 1487092143
| VV |  | "detail 35 | [14 empty] | VV | 2 | 1 | True | 0 | ROZPOCET
| VV |  | 4*0,28*1,631 |  | 1.827 | [12 empty] | VV | 2 | 2 | True | 0 | ROZPOCET
| VV |  | "detail 36 | [14 empty] | VV | 2 | 1 | True | 0 | ROZPOCET
| VV |  | 6*0,271*1,377 |  | 2.239 | [12 empty] | VV | 2 | 2 | True | 0 | ROZPOCET
| VV |  | Súčet |  | 4.066 | [12 empty] | VV | 2 | 4 | True | 1 | ROZPOCET
| VV |  | 4,066*3,35 'Prepočítané koeficientom množstva |  | 13.621 | [12 empty] | VV | 2 | 2 | False | 1 | ROZPOCET
592 | M | 611980005900 | Drevená podstupnica dubová, lxšxhr 1000x200x20 mm, s povrchovou úpravou bez morenia; detail 33, 63 | ks | 40.2 |  | 0 |  |  | znížená |  | 0 | 0.00268 | 0.10774 | 0 | 0 | 32 | M | 2 |  |  |  | ROZPOCET | 0 | 0 | 0 | 0 | 0 | 2 | 0 | 16 | -1634658990
| VV |  | 12*3,35 'Prepočítané koeficientom množstva |  | 40.2 | [12 empty] | VV | 2 | 2 | False | 1 | ROZPOCET
593 | M | 611980005900R1 | Drevená podstupnica dubová, lxšxhr 1200x200x20 mm, s povrchovou úpravou bez morenia; detail 63 | ks | 23.45 |  | 0 |  |  | znížená |  | 0 | 0.00268 | 0.062846 | 0 | 0 | 32 | M | 2 |  |  |  | ROZPOCET | 0 | 0 | 0 | 0 | 0 | 2 | 0 | 16 | -600304264
| VV |  | 7*3,35 'Prepočítané koeficientom množstva |  | 23.45 | [12 empty] | VV | 2 | 2 | False | 1 | ROZPOCET
594 | M | 611980005900R | Drevená podstupnica dubová, lxšxhr 1500x200x20 mm, s povrchovou úpravou bez morenia; detail 35 | ks | 3.826 |  | 0 |  |  | znížená |  | 0 | 0.00268 | 0.010254 | 0 | 0 | 32 | M | 2 |  |  |  | ROZPOCET | 0 | 0 | 0 | 0 | 0 | 2 | 0 | 16 | 2031700381
| VV |  | "detail 35 | [14 empty] | VV | 2 | 1 | True | 0 | ROZPOCET
| VV |  | 4*0,175*1,631 |  | 1.142 | [12 empty] | VV | 2 | 2 | True | 1 | ROZPOCET
| VV |  | 1,142*3,35 'Prepočítané koeficientom množstva |  | 3.826 | [12 empty] | VV | 2 | 2 | False | 1 | ROZPOCET
595 | K | 775413110 | Montáž podlahových soklíkov alebo líšt obvodových pribíjaním; S21, S24, S22 | m | 134.795 |  | 0 |  |  | znížená |  | 0 | 0 | 0 | 0 | 0 | 16 | K | 2 |  |  |  | ROZPOCET | 0 | 0 | 0 | 0 | 0 | 2 | 0 | 16 | 1793054359
| VV |  | "podlaha S21 | [14 empty] | VV | 2 | 1 | True | 0 | ROZPOCET
| VV |  | "FrM 2.NP D3.05 | [14 empty] | VV | 2 | 1 | True | 0 | ROZPOCET
| VV |  | 2,5+1,587+1,571+19 |  | 24.658 | [12 empty] | VV | 2 | 2 | True | 0 | ROZPOCET
| VV |  | "podlaha S24 | [14 empty] | VV | 2 | 1 | True | 0 | ROZPOCET
| VV |  | "FrM 2.NP D3.06 | [14 empty] | VV | 2 | 1 | True | 0 | ROZPOCET
| VV |  | 3,871+3,786+4,466+3,325 |  | 15.448 | [12 empty] | VV | 2 | 2 | True | 0 | ROZPOCET
| VV |  | "podlaha S22 | [14 empty] | VV | 2 | 1 | True | 0 | ROZPOCET
| VV |  | "FrM 2.NP D3.02, D3.03, D3.04 | [14 empty] | VV | 2 | 1 | True | 0 | ROZPOCET
| VV |  | 5,7+6,737+5,3+5,529+2*0,7 |  | 24.666 | [12 empty] | VV | 2 | 2 | True | 0 | ROZPOCET
| VV |  | 6,223+6,688+6,662+6,1+4*1 |  | 29.673 | [12 empty] | VV | 2 | 2 | True | 0 | ROZPOCET
| VV |  | 2*8,5+8,5+6,05+4*1,3+4*0,9 |  | 40.35 | [12 empty] | VV | 2 | 2 | True | 0 | ROZPOCET
| VV |  | Súčet |  | 134.795 | [12 empty] | VV | 2 | 4 | True | 1 | ROZPOCET
596 | M | 611990004200. | Lišta soklová, KLASIK - drevená lišta, typ: profil, drevený masív,dub, buk a parený buk (30x18 mm) dĺž. 2,0 a viac m; S21, S24, S22 | m | 136.143 |  | 0 |  |  | znížená |  | 0 | 0.0005 | 0.068072 | 0 | 0 | 32 | M | 2 |  |  |  | ROZPOCET | 0 | 0 | 0 | 0 | 0 | 2 | 0 | 16 | 1896863407
| VV |  | 134,795*1,01 'Prepočítané koeficientom množstva |  | 136.143 | [12 empty] | VV | 2 | 2 | False | 1 | ROZPOCET
597 | K | 775413130 | Montáž podlahových soklíkov alebo líšt obvodových lepením; S6, S7 | m | 48.024 |  | 0 |  |  | znížená |  | 0 | 2e-05 | 0.00096048 | 0 | 0 | 16 | K | 2 |  |  |  | ROZPOCET | 0 | 0 | 0 | 0 | 0 | 2 | 0 | 16 | 843684489
| VV |  | "podlaha S7 | [14 empty] | VV | 2 | 1 | True | 0 | ROZPOCET
| VV |  | "DH 2.NP H3.02 | [14 empty] | VV | 2 | 1 | True | 0 | ROZPOCET
| VV |  | 6,424+6,234+4,593+4,3+2*0,86+2*0,4 |  | 24.071 | [12 empty] | VV | 2 | 2 | True | 0 | ROZPOCET
| VV |  | "podlaha S6 | [14 empty] | VV | 2 | 1 | True | 0 | ROZPOCET
| VV |  | "DH 2.NP H3.01 | [14 empty] | VV | 2 | 1 | True | 0 | ROZPOCET
| VV |  | 5,845+4*0,55+5,370+2*1+0,502+0,535+4,276+3,225 |  | 23.953 | [12 empty] | VV | 2 | 2 | True | 0 | ROZPOCET
| VV |  | Súčet |  | 48.024 | [12 empty] | VV | 2 | 4 | True | 1 | ROZPOCET
598 | M | 611990004200 | Lišta soklová, KLASIK - drevená lišta, typ: profil, drevený masív,dub, buk a parený buk (30x18 mm) dĺž. 2,0 a viac m; S6, S7 | m | 48.504 |  | 0 |  |  | znížená |  | 0 | 0.0005 | 0.024252 | 0 | 0 | 32 | M | 2 |  |  |  | ROZPOCET | 0 | 0 | 0 | 0 | 0 | 2 | 0 | 16 | 888305314
| VV |  | 48,024*1,01 'Prepočítané koeficientom množstva |  | 48.504 | [12 empty] | VV | 2 | 2 | False | 1 | ROZPOCET
599 | K | 775521800 | Demontáž drevených podláh vlysových, mozaikových, parketových, pribíjaných, vrátane líšt -0,0150t; detail 58 | m2 | 4.026 |  | 0 |  |  | znížená |  | 0 | 0 | 0 | 0.015 | 0.06039 | 16 | K | 2 |  |  |  | ROZPOCET | 0 | 0 | 0 | 0 | 0 | 2 | 0 | 16 | -1201944202
| VV |  | "detail 58 | [14 empty] | VV | 2 | 1 | True | 0 | ROZPOCET
| VV |  | 12*1,1*0,305 |  | 4.026 | [12 empty] | VV | 2 | 2 | True | 1 | ROZPOCET
600 | K | 775530070 | Montáž podlahy z drevených dosiek (pod vlysy), podľa PD skladby podláh; S6, S7, S10, S11, S12, S13, S21, S24, S22 | m2 | 387.5 |  | 0 |  |  | znížená |  | 0 | 0.00082 | 0.31775 | 0 | 0 | 16 | K | 2 |  |  |  | ROZPOCET | 0 | 0 | 0 | 0 | 0 | 2 | 0 | 16 | -1390265133
| VV |  | "drevené dosky, hr.25 mm | [14 empty] | VV | 2 | 1 | True | 0 | ROZPOCET
| VV |  | "podlaha S7 | [14 empty] | VV | 2 | 1 | True | 0 | ROZPOCET
| VV |  | "DH 2.NP H3.02 | [14 empty] | VV | 2 | 1 | True | 0 | ROZPOCET
| VV |  | 29,87 |  | 29.87 | [12 empty] | VV | 2 | 2 | True | 0 | ROZPOCET
| VV |  | "podlaha S6 | [14 empty] | VV | 2 | 1 | True | 0 | ROZPOCET
| VV |  | "DH 2.NP H3.01 | [14 empty] | VV | 2 | 1 | True | 0 | ROZPOCET
| VV |  | 24,1 |  | 24.1 | [12 empty] | VV | 2 | 2 | True | 0 | ROZPOCET
| VV |  | "podlaha S10 | [14 empty] | VV | 2 | 1 | True | 0 | ROZPOCET
| VV |  | "DH 2.NP H3.09 | [14 empty] | VV | 2 | 1 | True | 0 | ROZPOCET
| VV |  | 32,08 |  | 32.08 | [12 empty] | VV | 2 | 2 | True | 0 | ROZPOCET
| VV |  | "podlaha S11 | [14 empty] | VV | 2 | 1 | True | 0 | ROZPOCET
| VV |  | "DH 2.NP H3.11 | [14 empty] | VV | 2 | 1 | True | 0 | ROZPOCET
| VV |  | 49,03 |  | 49.03 | [12 empty] | VV | 2 | 2 | True | 0 | ROZPOCET
| VV |  | "podlaha S12 | [14 empty] | VV | 2 | 1 | True | 0 | ROZPOCET
| VV |  | "DH 2.NP H3.12 | [14 empty] | VV | 2 | 1 | True | 0 | ROZPOCET
| VV |  | 31,38 |  | 31.38 | [12 empty] | VV | 2 | 2 | True | 0 | ROZPOCET
| VV |  | "podlaha S13 | [14 empty] | VV | 2 | 1 | True | 0 | ROZPOCET
| VV |  | "DH 2.NP H3.14 | [14 empty] | VV | 2 | 1 | True | 0 | ROZPOCET
| VV |  | 25,45 |  | 25.45 | [12 empty] | VV | 2 | 2 | True | 0 | ROZPOCET
| VV |  | "podlaha S21 | [14 empty] | VV | 2 | 1 | True | 0 | ROZPOCET
| VV |  | "FrM 2.NP D3.05 | [14 empty] | VV | 2 | 1 | True | 0 | ROZPOCET
| VV |  | 46,77 |  | 46.77 | [12 empty] | VV | 2 | 2 | True | 0 | ROZPOCET
| VV |  | "podlaha S24 | [14 empty] | VV | 2 | 1 | True | 0 | ROZPOCET
| VV |  | "FrM 2.NP D3.06 | [14 empty] | VV | 2 | 1 | True | 0 | ROZPOCET
| VV |  | 16,26 |  | 16.26 | [12 empty] | VV | 2 | 2 | True | 0 | ROZPOCET
| VV |  | "podlaha S22 | [14 empty] | VV | 2 | 1 | True | 0 | ROZPOCET
| VV |  | "FrM 2.NP D3.02, D3.03, D3.04 | [14 empty] | VV | 2 | 1 | True | 0 | ROZPOCET
| VV |  | 52,38+42,49+37,69 |  | 132.56 | [12 empty] | VV | 2 | 2 | True | 0 | ROZPOCET
| VV |  | Súčet |  | 387.5 | [12 empty] | VV | 2 | 4 | True | 1 | ROZPOCET
601 | M | 611980004300 | Drevená podlahová doska, hr. 25 mm, vrátane impregnácie proti hnilobe a plesniam; S6, S7, S10, S11, S12, S13 | m2 | 395.25 |  | 0 |  |  | znížená |  | 0 | 0.0005 | 0.19762 | 0 | 0 | 32 | M | 2 |  |  |  | ROZPOCET | 0 | 0 | 0 | 0 | 0 | 2 | 0 | 16 | -573667648
| VV |  | 387,5*1,02 'Prepočítané koeficientom množstva |  | 395.25 | [12 empty] | VV | 2 | 2 | False | 1 | ROZPOCET
602 | K | 775540020.S | Montáž palubovej podlahy masívnej, klincovaním, S11, S12, S13, S24 | m2 | 122.12 |  | 0 |  |  | znížená |  | 0 | 7e-05 | 0.0085484 | 0 | 0 | 16 | K | 2 |  |  |  | ROZPOCET | 0 | 0 | 0 | 0 | 0 | 2 | 0 | 16 | -1944848232
| VV |  | "podlaha S11 | [14 empty] | VV | 2 | 1 | True | 0 | ROZPOCET
| VV |  | "DH 2.NP H3.11 | [14 empty] | VV | 2 | 1 | True | 0 | ROZPOCET
| VV |  | 49,03 |  | 49.03 | [12 empty] | VV | 2 | 2 | True | 0 | ROZPOCET
| VV |  | "podlaha S12 | [14 empty] | VV | 2 | 1 | True | 0 | ROZPOCET
| VV |  | "DH 2.NP H3.12 | [14 empty] | VV | 2 | 1 | True | 0 | ROZPOCET
| VV |  | 31,38 |  | 31.38 | [12 empty] | VV | 2 | 2 | True | 0 | ROZPOCET
| VV |  | "podlaha S13 | [14 empty] | VV | 2 | 1 | True | 0 | ROZPOCET
| VV |  | "DH 2.NP H3.14 | [14 empty] | VV | 2 | 1 | True | 0 | ROZPOCET
| VV |  | 25,45 |  | 25.45 | [12 empty] | VV | 2 | 2 | True | 0 | ROZPOCET
| VV |  | "podlaha S24 | [14 empty] | VV | 2 | 1 | True | 0 | ROZPOCET
| VV |  | "FrM 2.NP D3.06 | [14 empty] | VV | 2 | 1 | True | 0 | ROZPOCET
| VV |  | 16,26 |  | 16.26 | [12 empty] | VV | 2 | 2 | True | 0 | ROZPOCET
| VV |  | Súčet |  | 122.12 | [12 empty] | VV | 2 | 4 | True | 1 | ROZPOCET
603 | M | 611980003800.S | Drevená podlaha - drevené fošne, vrátane impregnácie proti hnilobe a plesniam, hrúbka 35 mm | m2 | 124.562 |  | 0 |  |  | znížená |  | 0 | 0.00144 | 0.17937 | 0 | 0 | 32 | M | 2 |  |  |  | ROZPOCET | 0 | 0 | 0 | 0 | 0 | 2 | 0 | 16 | -662744628
| VV |  | 122,12*1,02 'Prepočítané koeficientom množstva |  | 124.562 | [12 empty] | VV | 2 | 2 | False | 1 | ROZPOCET
604 | K | 775540020R | Montáž vlysov, klincovaním; S6, S7, S10, S21, S22 | m2 | 265.38 |  | 0 |  |  | znížená |  | 0 | 7e-05 | 0.018577 | 0 | 0 | 16 | K | 2 |  |  |  | ROZPOCET | 0 | 0 | 0 | 0 | 0 | 2 | 0 | 16 | -345439172
| VV |  | "podlaha S7 | [14 empty] | VV | 2 | 1 | True | 0 | ROZPOCET
| VV |  | "DH 2.NP H3.02 | [14 empty] | VV | 2 | 1 | True | 0 | ROZPOCET
| VV |  | 29,87 |  | 29.87 | [12 empty] | VV | 2 | 2 | True | 0 | ROZPOCET
| VV |  | "podlaha S6 | [14 empty] | VV | 2 | 1 | True | 0 | ROZPOCET
| VV |  | "DH 2.NP H3.01 | [14 empty] | VV | 2 | 1 | True | 0 | ROZPOCET
| VV |  | 24,1 |  | 24.1 | [12 empty] | VV | 2 | 2 | True | 0 | ROZPOCET
| VV |  | "podlaha S10 | [14 empty] | VV | 2 | 1 | True | 0 | ROZPOCET
| VV |  | "DH 2.NP H3.09 | [14 empty] | VV | 2 | 1 | True | 0 | ROZPOCET
| VV |  | 32,08 |  | 32.08 | [12 empty] | VV | 2 | 2 | True | 0 | ROZPOCET
| VV |  | "podlaha S21 | [14 empty] | VV | 2 | 1 | True | 0 | ROZPOCET
| VV |  | "FrM 2.NP D3.05 | [14 empty] | VV | 2 | 1 | True | 0 | ROZPOCET
| VV |  | 46,77 |  | 46.77 | [12 empty] | VV | 2 | 2 | True | 0 | ROZPOCET
| VV |  | "podlaha S22 | [14 empty] | VV | 2 | 1 | True | 0 | ROZPOCET
| VV |  | "FrM 2.NP D3.02, D3.03, D3.04 | [14 empty] | VV | 2 | 1 | True | 0 | ROZPOCET
| VV |  | 52,38+42,49+37,69 |  | 132.56 | [12 empty] | VV | 2 | 2 | True | 0 | ROZPOCET
| VV |  | Súčet |  | 265.38 | [12 empty] | VV | 2 | 4 | True | 1 | ROZPOCET
605 | M | 611980000200 | Vlysy/dubové vlýsky podlahové hrúbky 20 mm, vrátane impregnácie proti hnilobe a plesniam; S6, S7, S10, S11, S12, S13, S21, S24, S22 | m2 | 270.688 |  | 0 |  |  | znížená |  | 0 | 0.01617 | 4.377 | 0 | 0 | 32 | M | 2 |  |  |  | ROZPOCET | 0 | 0 | 0 | 0 | 0 | 2 | 0 | 16 | -2124499632
| VV |  | 265,38*1,02 'Prepočítané koeficientom množstva |  | 270.688 | [12 empty] | VV | 2 | 2 | False | 1 | ROZPOCET
606 | K | 775591901 | Ostatné opravy na nášľapnej ploche brúsenie podláh strojné s náterom lakom; detail 58 | m2 | 4.026 |  | 0 |  |  | znížená |  | 0 | 0.00036 | 0.0014494 | 0 | 0 | 16 | K | 2 |  |  |  | ROZPOCET | 0 | 0 | 0 | 0 | 0 | 2 | 0 | 16 | 565135878
| VV |  | "detail 58 | [14 empty] | VV | 2 | 1 | True | 0 | ROZPOCET
| VV |  | 12*1,1*0,305 |  | 4.026 | [12 empty] | VV | 2 | 2 | True | 1 | ROZPOCET
607 | K | 998775204.S | Presun hmôt pre podlahy vlysové a parketové v objektoch výšky nad 24 do 36 m | % |  |  | 0 |  |  | znížená |  | 0 | 0 | 0 | 0 | 0 | 16 | K | 2 |  |  |  | ROZPOCET | 0 | 0 | 0 | 0 | 0 | 2 | 0 | 16 | -1676016665
| D | 783 | Nátery |  |  |  | 0 |  |  |  |  | 0 |  | 0.013209 |  | 0 | 2 | D | 1 |  |  |  | ROZPOCET | [6 empty] | 0
608 | K | 783711301 | Nátery tesárskych konštrukcií olejové napustením a 2x lakovaním; detail 27, 62 | m2 | 43.127 |  | 0 |  |  | znížená |  | 0 | 0.00029 | 0.012507 | 0 | 0 | 16 | K | 2 |  |  |  | ROZPOCET | 0 | 0 | 0 | 0 | 0 | 2 | 0 | 16 | 1508224153
| VV |  | "detail 27 | [14 empty] | VV | 2 | 1 | True | 0 | ROZPOCET
| VV |  | (1,5+1,5)*0,1*2 |  | 0.6 | [12 empty] | VV | 2 | 2 | True | 0 | ROZPOCET
| VV |  | (1,5+1,5)*0,15*2 |  | 0.9 | [12 empty] | VV | 2 | 2 | True | 0 | ROZPOCET
| VV |  | 2,25*0,1*2 |  | 0.45 | [12 empty] | VV | 2 | 2 | True | 0 | ROZPOCET
| VV |  | 2,25*0,15*2 |  | 0.675 | [12 empty] | VV | 2 | 2 | True | 0 | ROZPOCET
| VV |  | "detail 62 | [14 empty] | VV | 2 | 1 | True | 0 | ROZPOCET
| VV |  | 5*1,3*0,275*2 |  | 3.575 | [12 empty] | VV | 2 | 2 | True | 0 | ROZPOCET
| VV |  | 5*1,3*0,139*2 |  | 1.807 | [12 empty] | VV | 2 | 2 | True | 0 | ROZPOCET
| VV |  | "č.21_kaplnka Jána Nepomuckého | [14 empty] | VV | 2 | 1 | True | 0 | ROZPOCET
| VV |  | 33,1 |  | 33.1 | [12 empty] | VV | 2 | 2 | True | 0 | ROZPOCET
| VV |  | "č.22_prícestná kaplnka Panny Márie | [14 empty] | VV | 2 | 1 | True | 0 | ROZPOCET
| VV |  | 2,02 |  | 2.02 | [12 empty] | VV | 2 | 2 | True | 0 | ROZPOCET
| VV |  | Súčet |  | 43.127 | [12 empty] | VV | 2 | 4 | True | 1 | ROZPOCET
609 | K | 783782404 | Nátery tesárskych konštrukcií, povrchová impregnácia proti drevokaznému hmyzu, hubám a plesniam, jednonásobná | m2 | 35.12 |  | 0 |  |  | znížená |  | 0 | 2e-05 | 0.0007024 | 0 | 0 | 16 | K | 2 |  |  |  | ROZPOCET | 0 | 0 | 0 | 0 | 0 | 2 | 0 | 16 | -2103331911
| VV |  | "č.21_kaplnka Jána Nepomuckého | [14 empty] | VV | 2 | 1 | True | 0 | ROZPOCET
| VV |  | 33,1 |  | 33.1 | [12 empty] | VV | 2 | 2 | True | 0 | ROZPOCET
| VV |  | "č.22_prícestná kaplnka Panny Márie | [14 empty] | VV | 2 | 1 | True | 0 | ROZPOCET
| VV |  | 2,02 |  | 2.02 | [12 empty] | VV | 2 | 2 | True | 0 | ROZPOCET
| VV |  | Súčet |  | 35.12 | [12 empty] | VV | 2 | 4 | True | 1 | ROZPOCET
| D | 784 | Maľby |  |  |  | 0 |  |  |  |  | 0 |  | 2.5353 |  | 0 | 2 | D | 1 |  |  |  | ROZPOCET | [6 empty] | 0
610 | K | 784411301.SR | Penetrácia pod maľby | m2 | 692.692 |  | 0 |  |  | znížená |  | 0 | 0.00012 | 0.083123 | 0 | 0 | 16 | K | 2 |  |  |  | ROZPOCET | 0 | 0 | 0 | 0 | 0 | 2 | 0 | 16 | 1987878094
| VV |  | 109,055*2 |  | 218.11 | [12 empty] | VV | 2 | 2 | True | 0 | ROZPOCET
| VV |  | 26,408*2 |  | 52.816 | [12 empty] | VV | 2 | 2 | True | 0 | ROZPOCET
| VV |  | 68,752*2 |  | 137.504 | [12 empty] | VV | 2 | 2 | True | 0 | ROZPOCET
| VV |  | 21,030*2 |  | 42.06 | [12 empty] | VV | 2 | 2 | True | 0 | ROZPOCET
| VV |  | 48,675*2 |  | 97.35 | [12 empty] | VV | 2 | 2 | True | 0 | ROZPOCET
| VV |  | 3,981 |  | 3.981 | [12 empty] | VV | 2 | 2 | True | 0 | ROZPOCET
| VV |  | 15,086 |  | 15.086 | [12 empty] | VV | 2 | 2 | True | 0 | ROZPOCET
| VV |  | 23,68 |  | 23.68 | [12 empty] | VV | 2 | 2 | True | 0 | ROZPOCET
| VV |  | 23,68 |  | 23.68 | [12 empty] | VV | 2 | 2 | True | 0 | ROZPOCET
| VV |  | 17,765 |  | 17.765 | [12 empty] | VV | 2 | 2 | True | 0 | ROZPOCET
| VV |  | 60,66 |  | 60.66 | [12 empty] | VV | 2 | 2 | True | 0 | ROZPOCET
| VV |  | Súčet |  | 692.692 | [12 empty] | VV | 2 | 4 | True | 1 | ROZPOCET
611 | K | 784452271.SR | Maľby z maliarskych zmesí nanášané dvojnásobné, farba biela, steny a stropy, výšky do 3,80 m | m2 | 692.692 |  | 0 |  |  | znížená |  | 0 | 0.00023 | 0.15932 | 0 | 0 | 16 | K | 2 |  |  |  | ROZPOCET | 0 | 0 | 0 | 0 | 0 | 2 | 0 | 16 | 1799106014
| VV |  | 109,055*2 |  | 218.11 | [12 empty] | VV | 2 | 2 | True | 0 | ROZPOCET
| VV |  | 26,408*2 |  | 52.816 | [12 empty] | VV | 2 | 2 | True | 0 | ROZPOCET
| VV |  | 68,752*2 |  | 137.504 | [12 empty] | VV | 2 | 2 | True | 0 | ROZPOCET
| VV |  | 21,030*2 |  | 42.06 | [12 empty] | VV | 2 | 2 | True | 0 | ROZPOCET
| VV |  | 48,675*2 |  | 97.35 | [12 empty] | VV | 2 | 2 | True | 0 | ROZPOCET
| VV |  | 3,981 |  | 3.981 | [12 empty] | VV | 2 | 2 | True | 0 | ROZPOCET
| VV |  | 15,086 |  | 15.086 | [12 empty] | VV | 2 | 2 | True | 0 | ROZPOCET
| VV |  | 23,68 |  | 23.68 | [12 empty] | VV | 2 | 2 | True | 0 | ROZPOCET
| VV |  | 23,68 |  | 23.68 | [12 empty] | VV | 2 | 2 | True | 0 | ROZPOCET
| VV |  | 17,765 |  | 17.765 | [12 empty] | VV | 2 | 2 | True | 0 | ROZPOCET
| VV |  | 60,66 |  | 60.66 | [12 empty] | VV | 2 | 2 | True | 0 | ROZPOCET
| VV |  | Súčet |  | 692.692 | [12 empty] | VV | 2 | 4 | True | 1 | ROZPOCET
612 | K | 784481010.S | Stierka stien na podklad jemnozrnný výšky do 3,80 m | m2 | 590.587 |  | 0 |  |  | znížená |  | 0 | 0.00331 | 1.9548 | 0 | 0 | 16 | K | 2 |  |  |  | ROZPOCET | 0 | 0 | 0 | 0 | 0 | 2 | 0 | 16 | -297786411
| VV |  | 109,055*2 |  | 218.11 | [12 empty] | VV | 2 | 2 | True | 0 | ROZPOCET
| VV |  | 26,408*2 |  | 52.816 | [12 empty] | VV | 2 | 2 | True | 0 | ROZPOCET
| VV |  | 68,752*2 |  | 137.504 | [12 empty] | VV | 2 | 2 | True | 0 | ROZPOCET
| VV |  | 21,030*2 |  | 42.06 | [12 empty] | VV | 2 | 2 | True | 0 | ROZPOCET
| VV |  | 48,675*2 |  | 97.35 | [12 empty] | VV | 2 | 2 | True | 0 | ROZPOCET
| VV |  | 3,981 |  | 3.981 | [12 empty] | VV | 2 | 2 | True | 0 | ROZPOCET
| VV |  | 15,086 |  | 15.086 | [12 empty] | VV | 2 | 2 | True | 0 | ROZPOCET
| VV |  | 23,68 |  | 23.68 | [12 empty] | VV | 2 | 2 | True | 0 | ROZPOCET
| VV |  | Súčet |  | 590.587 | [12 empty] | VV | 2 | 4 | True | 1 | ROZPOCET
613 | K | 784481110.S | Stierka stropov na podklad jemnozrnný výšky do 3,80 m | m2 | 102.105 |  | 0 |  |  | znížená |  | 0 | 0.00331 | 0.33797 | 0 | 0 | 16 | K | 2 |  |  |  | ROZPOCET | 0 | 0 | 0 | 0 | 0 | 2 | 0 | 16 | 1042965379
| VV |  | 23,68 |  | 23.68 | [12 empty] | VV | 2 | 2 | True | 0 | ROZPOCET
| VV |  | 17,765 |  | 17.765 | [12 empty] | VV | 2 | 2 | True | 0 | ROZPOCET
| VV |  | 60,66 |  | 60.66 | [12 empty] | VV | 2 | 2 | True | 0 | ROZPOCET
| VV |  | Súčet |  | 102.105 | [12 empty] | VV | 2 | 4 | True | 1 | ROZPOCET
| D | OST | Ostatné |  |  |  | 0 |  |  |  |  | 0 |  | 1.1088 |  | 0 | 4 | D | 0 |  |  |  | ROZPOCET | [6 empty] | 0
614 | K | 95290R | Stavebné úpravy a protipožiarne upchávky | ks | 1 |  | 0 |  |  | znížená |  | 0 | 5e-05 | 5e-05 | 0 | 0 | 4 | K | 1 |  |  |  | ROZPOCET | 0 | 0 | 0 | 0 | 0 | 2 | 0 | 4 | -601347209
| VV |  | 1 |  | 1 | [12 empty] | VV | 1 | 2 | True | 1 | ROZPOCET
615 | M | 449170000900.S | Prenosný hasiaci prístroj práškový P6Če 6 kg, 21A | ks | 52 |  | 0 |  |  | znížená |  | 0 | 0.02132 | 1.1086 | 0 | 0 | 256 | M | 1 |  |  |  | ROZPOCET | 0 | 0 | 0 | 0 | 0 | 2 | 0 | 64 | -542320926
616 | K | 95290R1 | Protipožiarnosť pri dverách, detail 65 s PD PO | ks | 2 |  | 0 |  |  | znížená |  | 0 | 5e-05 | 0.0001 | 0 | 0 | 4 | K | 1 |  |  |  | ROZPOCET | 0 | 0 | 0 | 0 | 0 | 2 | 0 | 4 | 1356267055
| VV |  | 2 |  | 2 | [12 empty] | VV | 1 | 2 | True | 1 | ROZPOCET
617 | K | 95290R2 | Výstuž trojičného stľpa skoordinovať s reštaurátorom, detail 56 | ks | 1 |  | 0 |  |  | znížená |  | 0 | 5e-05 | 5e-05 | 0 | 0 | 4 | K | 1 |  |  |  | ROZPOCET | 0 | 0 | 0 | 0 | 0 | 2 | 0 | 4 | 9152317

## SO 01_03 - SO 01_03 Rešta...
[18 empty] | {be2acdfa-1522-4847-9057-bfb8fa07f54a} | [5 empty] | F1 | Umelecko-remeselná obnova omietok JZ, JV a SZ fasády | 934,318 | 2
[18 empty] | 0 | [5 empty] | F10 | F10 | 704,405 | 2
| KRYCÍ LIST ROZPOČTU | [7 empty] | v --- nižšie sa nachádzajú doplnkové a pomocné údaje k zostavám --- v | [8 empty] | False | [5 empty] | F12 | F12 | 1310,054 | 2
[24 empty] | F13 | F13 | 528,7 | 2
| Stavba: | [22 empty] | F15 | F15 | 242,24 | 2
|  | Obnova hradu Krásna Hôrka a revitalizácia bezprostredného okolia hradu | [21 empty] | F2 | Reštaurovanie omietok fasády budovy kasární na 2. nádvorí vrátane prejazdu na 1. nádvorrie | 477,113 | 2
| Objekt: | [22 empty] | F3 | Reštaurovanie štukovej a maľovanej výzdoby a nadväzujúcich omietok v miestnosti H3.11 | 187,111 | 2
|  | II-Etapa - II.Etapa Obnova hradu Krásna Hôrka_Dolný a Stredný hrad | [21 empty] | F44 | F44 | 71,993 | 2
| Časť: | [22 empty] | F6 | F6 | 1970,359 | 2
|  | SO 01_03 - SO 01_03 Reštaurovanie, Umelecko-remeselná obnova | [21 empty] | F7 | F7 | 664,282 | 2
[24 empty] | F8 | F8 | 418,785 | 2
| JKSO: |  |  |  |  | KS:
| Miesto: |  | Krásnohorské Podhradie |  |  | Dátum: | 2. 2. 2022
| Objednávateľ: |  |  |  |  | IČO: | 00164721
|  | Slovenské národné múzeum |  |  |  | IČ DPH:
| Zhotoviteľ: |  |  |  |  | IČO: | Vyplň údaj
|  | Vyplň údaj |  |  |  | IČ DPH: | Vyplň údaj
| Projektant: |  |  |  |  | IČO:
IČ DPH:
| Spracovateľ: |  |  |  |  | IČO:
IČ DPH:
Poznámka:
| Cena bez DPH | [5 empty] | 0
|  |  | Základ dane |  |  | Sadzba dane | Výška dane
| DPH | základná | 0 |  |  | 20% | 0
|  | znížená | 0 |  |  | 20% | 0
|  | zákl. prenesená | 0 |  |  | 20% | 0
|  | zníž. prenesená | 0 |  |  | 20% | 0
|  | nulová | 0 |  |  | 0% | 0
| Cena s DPH |  |  | v | EUR |  | 0
| Projektant |  |  | Spracovateľ
| Dátum a podpis: |  | Pečiatka | Dátum a podpis: |  |  | Pečiatka
| Objednávateľ |  |  | Zhotoviteľ
| Dátum a podpis: |  | Pečiatka | Dátum a podpis: |  |  | Pečiatka
REKAPITULÁCIA ROZPOČTU
Stavba:
Obnova hradu Krásna Hôrka a revitalizácia bezprostredného okolia hradu
Objekt:
II-Etapa - II.Etapa Obnova hradu Krásna Hôrka_Dolný a Stredný hrad
Časť:
SO 01_03 - SO 01_03 Reštaurovanie, Umelecko-remeselná obnova
Miesto: |  |  | Krásnohorské Podhradie |  |  | Dátum: | 2. 2. 2022
Objednávateľ: |  |  | Slovenské národné múzeum |  |  | Projektant:
Zhotoviteľ: |  |  | Vyplň údaj |  |  | Spracovateľ:
Kód dielu - Popis | [6 empty] | Cena celkom [EUR]
Náklady z rozpočtu | [6 empty] | 0 | [11 empty] | -1
| HSV - Práce a dodávky HSV | [5 empty] | 0
| 6 - Úpravy povrchov, podlahy, osadenie | [5 empty] | 0
| 9 - Ostatné konštrukcie a práce-búranie | [5 empty] | 0
| 99 - Presun hmôt HSV | [5 empty] | 0
| PSV - Práce a dodávky PSV | [5 empty] | 0
| 762 - Konštrukcie tesárske | [5 empty] | 0
| 766 - Konštrukcie stolárske | [5 empty] | 0
| 767 - Konštrukcie doplnkové kovové | [5 empty] | 0
ROZPOČET
Stavba:
Obnova hradu Krásna Hôrka a revitalizácia bezprostredného okolia hradu
Objekt:
II-Etapa - II.Etapa Obnova hradu Krásna Hôrka_Dolný a Stredný hrad
Časť:
SO 01_03 - SO 01_03 Reštaurovanie, Umelecko-remeselná obnova
Miesto: |  |  | Krásnohorské Podhradie |  |  | Dátum: | 2. 2. 2022
Objednávateľ: |  |  | Slovenské národné múzeum |  |  | Projektant:
Zhotoviteľ: |  |  | Vyplň údaj |  |  | Spracovateľ:
PČ | Typ | Kód | Popis | MJ | Množstvo | J.cena [EUR] | Cena celkom [EUR] | Cenová sústava |  | DPH | J. Nh [h] | Nh celkom [h] | J. hmotnosť [t] | Hmotnosť celkom [t] | J. suť [t] | Suť Celkom [t]
Náklady z rozpočtu | [6 empty] | 0 |  |  |  |  | 0 |  | 41.7938 |  | 0 |  | D | -1 | [14 empty] | 0
| D | HSV | Práce a dodávky HSV |  |  |  | 0 |  |  |  |  | 0 |  | 7.0989 |  | 0 | 1 | D | 0 |  |  |  | ROZPOCET | [10 empty] | 0
| D | 6 | Úpravy povrchov, podlahy, osadenie |  |  |  | 0 |  |  |  |  | 0 |  | 6.4874 |  | 0 | 1 | D | 1 |  |  |  | ROZPOCET | [10 empty] | 0
1 | K | 6124.D-OE1.1 | Reštaurovanie, resp. rekonštrukcia fabiónovej rímsy s vystúpeným pásom na JZ časti fasády a na fasáde bašty-Odstránenie nevhodných sekundárnych zásohov a voľných a viazaných nečistôt | m | 18.38 |  | 0 |  |  | znížená |  | 0 | 0.0002 | 0.003676 | 0 | 0 | 4 | K | 2 |  |  |  | ROZPOCET |  |  |  |  | 0 | 0 | 0 | 0 | 0 | 2 | 0 | 4 | 1927173839
2 | K | 6124.D-OE1.2 | Reštaurovanie, resp. rekonštrukcia fabiónovej rímsy s vystúpeným pásom na JZ časti fasády a na fasáde bašty-Upevnenie ku podkladu a spevnenie zachovaných fragmentov omietok minerálnymi prípravkami | m | 18.38 |  | 0 |  |  | znížená |  | 0 | 0.00015 | 0.002757 | 0 | 0 | 4 | K | 2 |  |  |  | ROZPOCET |  |  |  |  | 0 | 0 | 0 | 0 | 0 | 2 | 0 | 4 | 1983774240
3 | K | 6124.D-OE1.3 | Reštaurovanie, resp. rekonštrukcia fabiónovej rímsy s vystúpeným pásom na JZ časti fasády a na fasáde bašty-Úprava tvaru nového muriva a penetrácia povrchu minerálnym prípravkom | m | 34.13 |  | 0 |  |  | znížená |  | 0 | 0.00015 | 0.0051195 | 0 | 0 | 4 | K | 2 |  |  |  | ROZPOCET |  |  |  |  | 0 | 0 | 0 | 0 | 0 | 2 | 0 | 4 | -2014528460
4 | K | 6124.D-OE1.4 | Reštaurovanie, resp. rekonštrukcia fabiónovej rímsy s vystúpeným pásom na JZ časti fasády a na fasáde bašty-Doplnenie, resp. rekonštrukcia absentujúcich častí rímsy | m | 52.5 |  | 0 |  |  | znížená |  | 0 | 0.00015 | 0.007875 | 0 | 0 | 4 | K | 2 |  |  |  | ROZPOCET |  |  |  |  | 0 | 0 | 0 | 0 | 0 | 2 | 0 | 4 | -1727345111
5 | K | 6124.D-OE1.5 | Reštaurovanie, resp. rekonštrukcia fabiónovej rímsy s vystúpeným pásom na JZ časti fasády a na fasáde bašty-Náter povrchu rímsy vápenným náterom bielej lomenej farebnosti | m | 52.5 |  | 0 |  |  | znížená |  | 0 | 0.00015 | 0.007875 | 0 | 0 | 4 | K | 2 |  |  |  | ROZPOCET |  |  |  |  | 0 | 0 | 0 | 0 | 0 | 2 | 0 | 4 | 329867593
6 | K | 6124.D-OE2.1 | Umelecko-remeselná rekonštrukcia omietok na JZ časti fasády a na fasáde bašty-Očistenie voľných a viazaných nečistôt z muriva | m2 | 937.5 |  | 0 |  |  | znížená |  | 0 | 0.00015 | 0.14062 | 0 | 0 | 4 | K | 2 |  |  |  | ROZPOCET |  |  |  |  | 0 | 0 | 0 | 0 | 0 | 2 | 0 | 4 | 2076066411
| VV |  | 19,2*27+16,5*25,4 |  | 937.5 | [12 empty] | VV | 2 | 2 | True | 1 | ROZPOCET
7 | K | 6124.D-OE2.2 | Umelecko-remeselná rekonštrukcia omietok na JZ časti fasády a na fasáde bašty-Penetrácia povrchu zvetraného odhaleného muriva minerálnym prípravkom | m2 | 375 |  | 0 |  |  | znížená |  | 0 | 0.00015 | 0.05625 | 0 | 0 | 4 | K | 2 |  |  |  | ROZPOCET |  |  |  |  | 0 | 0 | 0 | 0 | 0 | 2 | 0 | 4 | -304549652
| VV |  | (19,2*27+16,5*25,4)*0,4"40% |  | 375 | [12 empty] | VV | 2 | 2 | True | 1 | ROZPOCET
8 | K | 6124.D-OE2.3 | Umelecko-remeselná rekonštrukcia omietok na JZ časti fasády a na fasáde bašty-Domurovanie väčších výpadkov s použitím malty s vápenným pojivom a hydraulickými prísadami | m2 | 421.875 |  | 0 |  |  | znížená |  | 0 | 0.00015 | 0.063281 | 0 | 0 | 4 | K | 2 |  |  |  | ROZPOCET |  |  |  |  | 0 | 0 | 0 | 0 | 0 | 2 | 0 | 4 | -675283489
| VV |  | (19,2*27+16,5*25,4)*0,45"45% |  | 421.875 | [12 empty] | VV | 2 | 2 | True | 1 | ROZPOCET
9 | K | 6124.D-OE2.4 | Umelecko-remeselná rekonštrukcia omietok na JZ časti fasády a na fasáde bašty-Rekonštrukcia hrubej roztieranej omietky ponechanej bez povrchovej úpravy | m2 | 937.5 |  | 0 |  |  | znížená |  | 0 | 0.00015 | 0.14062 | 0 | 0 | 4 | K | 2 |  |  |  | ROZPOCET |  |  |  |  | 0 | 0 | 0 | 0 | 0 | 2 | 0 | 4 | -1810209379
| VV |  | 19,2*27+16,5*25,4 |  | 937.5 | [12 empty] | VV | 2 | 2 | True | 1 | ROZPOCET
10 | K | 6124.D-OE3.1 | Reštaurovanie omietok JV fasády-Odstránenie nevhodných sekundárnych zásahov a voľných a viazaných nečistôt | m2 | 78.465 |  | 0 |  |  | znížená |  | 0 | 0.00015 | 0.01177 | 0 | 0 | 4 | K | 2 |  |  |  | ROZPOCET |  |  |  |  | 0 | 0 | 0 | 0 | 0 | 2 | 0 | 4 | 10730841
| VV |  | (4,6*10,5+5,1*4,1+6,9*3,7/2+5*3,7/2)-(3,4*3,6+0,8*0,65) |  | 78.465 | [12 empty] | VV | 2 | 2 | True | 1 | ROZPOCET
11 | K | 6124.D-OE3.2 | Reštaurovanie omietok JV fasády-Upevnenie ku podkladu a spevnenie zachovaných fragmentov omietok minerálnymi prípravkami | m2 | 62.772 |  | 0 |  |  | znížená |  | 0 | 0.00015 | 0.0094158 | 0 | 0 | 4 | K | 2 |  |  |  | ROZPOCET |  |  |  |  | 0 | 0 | 0 | 0 | 0 | 2 | 0 | 4 | 868484775
| VV |  | ((4,6*10,5+5,1*4,1+6,9*3,7/2+5*3,7/2)-(3,4*3,6+0,8*0,65))*0,8"80% |  | 62.772 | [12 empty] | VV | 2 | 2 | True | 1 | ROZPOCET
12 | K | 6124.D-OE3.3 | Reštaurovanie omietok JV fasády-Domurovanie väčších výpadkov muriva a nanesenie jadrovej vyrovnávajucej omietky s vápenným pojivom s hydraulickými prísadami | m2 | 15.693 |  | 0 |  |  | znížená |  | 0 | 0.00015 | 0.0023539 | 0 | 0 | 4 | K | 2 |  |  |  | ROZPOCET |  |  |  |  | 0 | 0 | 0 | 0 | 0 | 2 | 0 | 4 | 312231518
| VV |  | ((4,6*10,5+5,1*4,1+6,9*3,7/2+5*3,7/2)-(3,4*3,6+0,8*0,65))*0,2"20% |  | 15.693 | [12 empty] | VV | 2 | 2 | True | 1 | ROZPOCET
13 | K | 6124.D-OE3.4 | Reštaurovanie omietok JV fasády-Doplnenie absentujúcich častí vrchnej omietkovej vrstvy s použitím omietok s vápenným pojivom s hydraulickými prísadami | m2 | 78.465 |  | 0 |  |  | znížená |  | 0 | 0.00015 | 0.01177 | 0 | 0 | 4 | K | 2 |  |  |  | ROZPOCET |  |  |  |  | 0 | 0 | 0 | 0 | 0 | 2 | 0 | 4 | 1029287879
| VV |  | (4,6*10,5+5,1*4,1+6,9*3,7/2+5*3,7/2)-(3,4*3,6+0,8*0,65) |  | 78.465 | [12 empty] | VV | 2 | 2 | True | 1 | ROZPOCET
14 | K | 6124.D-OE3.5 | Reštaurovanie omietok JV fasády-Náter povrchu omietok vápenným náterom podľa zvolenej farebnosti | m2 | 78.465 |  | 0 |  |  | znížená |  | 0 | 0.00015 | 0.01177 | 0 | 0 | 4 | K | 2 |  |  |  | ROZPOCET |  |  |  |  | 0 | 0 | 0 | 0 | 0 | 2 | 0 | 4 | -632458296
| VV |  | (4,6*10,5+5,1*4,1+6,9*3,7/2+5*3,7/2)-(3,4*3,6+0,8*0,65) |  | 78.465 | [12 empty] | VV | 2 | 2 | True | 1 | ROZPOCET
15 | K | 6124.D-OE4.1 | Reštaurovanie omietok fasády budovy Františky na 3. nádvorí vrátane omietok pavlače-Odstránenie nevhodných sekundárnych omietok a náterov a voľných a viazaných nečistôt | m2 | 664.282 |  | 0 |  |  | znížená |  | 0 | 0.00015 | 0.099642 | 0 | 0 | 4 | K | 2 |  |  |  | ROZPOCET |  |  |  |  | 0 | 0 | 0 | 0 | 0 | 2 | 0 | 4 | 2084974983
| VV |  | 289,95"líce muriva+dolné arkády |  | 289.95 | [12 empty] | VV | 2 | 2 | True | 0 | ROZPOCET
| VV |  | (6,23*2,7+10,03*4,1)+153,579"(D3.01) |  | 211.523 | [12 empty] | VV | 2 | 2 | True | 0 | ROZPOCET
| VV |  | 21,1"(E1.01) |  | 21.1 | [12 empty] | VV | 2 | 2 | True | 0 | ROZPOCET
| VV |  | 40,239"(E2.02) |  | 40.239 | [12 empty] | VV | 2 | 2 | True | 0 | ROZPOCET
| VV |  | 101,47"(D4.01) |  | 101.47 | [12 empty] | VV | 2 | 2 | True | 0 | ROZPOCET
| VV |  | Súčet |  | 664.282 | [12 empty] | VV | 2 | 4 | True | 1 | ROZPOCET
16 | K | 6124.D-OE4.2 | Reštaurovanie omietok fasády budovy Františky na 3. nádvorí vrátane omietok pavlače-Upevnenie a petrifikácia zachovaných fragmentov omietok minerálnymi prípravkami | m2 | 597.854 |  | 0 |  |  | znížená |  | 0 | 0.00015 | 0.089678 | 0 | 0 | 4 | K | 2 |  |  |  | ROZPOCET |  |  |  |  | 0 | 0 | 0 | 0 | 0 | 2 | 0 | 4 | -2044532667
| VV |  | 289,95"líce muriva+dolné arkády |  | 289.95 | [12 empty] | VV | 2 | 2 | True | 0 | ROZPOCET
| VV |  | (6,23*2,7+10,03*4,1)+153,579"(D3.01) |  | 211.523 | [12 empty] | VV | 2 | 2 | True | 0 | ROZPOCET
| VV |  | 21,1"(E1.01) |  | 21.1 | [12 empty] | VV | 2 | 2 | True | 0 | ROZPOCET
| VV |  | 40,239"(E2.02) |  | 40.239 | [12 empty] | VV | 2 | 2 | True | 0 | ROZPOCET
| VV |  | 101,47"(D4.01) |  | 101.47 | [12 empty] | VV | 2 | 2 | True | 0 | ROZPOCET
| VV | F7 | Medzisúčet |  | 664.282 | [12 empty] | VV | 2 | 3 | True | 0 | ROZPOCET
| VV |  | F7*0,9"90% |  | 597.854 | [12 empty] | VV | 2 | 2 | True | 1 | ROZPOCET
17 | K | 6124.D-OE4.3 | Reštaurovanie omietok fasády budovy Františky na 3. nádvorí vrátane omietok pavlače-Domurovanie väčších výpadkov muriva a nanesenie jadrovej vyrovnávajucej omietky s vápenným pojivom s hydraulickými prísadami | m2 | 66.428 |  | 0 |  |  | znížená |  | 0 | 0.00015 | 0.0099642 | 0 | 0 | 4 | K | 2 |  |  |  | ROZPOCET |  |  |  |  | 0 | 0 | 0 | 0 | 0 | 2 | 0 | 4 | 1188128105
| VV |  | 289,95"líce muriva+dolné arkády |  | 289.95 | [12 empty] | VV | 2 | 2 | True | 0 | ROZPOCET
| VV |  | (6,23*2,7+10,03*4,1)+153,579"(D3.01) |  | 211.523 | [12 empty] | VV | 2 | 2 | True | 0 | ROZPOCET
| VV |  | 21,1"(E1.01) |  | 21.1 | [12 empty] | VV | 2 | 2 | True | 0 | ROZPOCET
| VV |  | 40,239"(E2.02) |  | 40.239 | [12 empty] | VV | 2 | 2 | True | 0 | ROZPOCET
| VV |  | 101,47"(D4.01) |  | 101.47 | [12 empty] | VV | 2 | 2 | True | 0 | ROZPOCET
| VV |  | Medzisúčet |  | 664.282 | [12 empty] | VV | 2 | 3 | True | 0 | ROZPOCET
| VV |  | F7*0,1"10% |  | 66.428 | [12 empty] | VV | 2 | 2 | True | 1 | ROZPOCET
18 | K | 6124.D-OE4.4 | Reštaurovanie omietok fasády budovy Františky na 3. nádvorí vrátane omietok pavlače-Doplnenie absentujúcich častí vrchnej hladenej a štruktúrovanej omietkovej vrstvy s použitím omietok s vápenným pojivom s hydraulickými prísadami | m2 | 597.854 |  | 0 |  |  | znížená |  | 0 | 0.00015 | 0.089678 | 0 | 0 | 4 | K | 2 |  |  |  | ROZPOCET |  |  |  |  | 0 | 0 | 0 | 0 | 0 | 2 | 0 | 4 | -273377439
| VV |  | 289,95"líce muriva+dolné arkády |  | 289.95 | [12 empty] | VV | 2 | 2 | True | 0 | ROZPOCET
| VV |  | (6,23*2,7+10,03*4,1)+153,579"(D3.01) |  | 211.523 | [12 empty] | VV | 2 | 2 | True | 0 | ROZPOCET
| VV |  | 21,1"(E1.01) |  | 21.1 | [12 empty] | VV | 2 | 2 | True | 0 | ROZPOCET
| VV |  | 40,239"(E2.02) |  | 40.239 | [12 empty] | VV | 2 | 2 | True | 0 | ROZPOCET
| VV |  | 101,47"(D4.01) |  | 101.47 | [12 empty] | VV | 2 | 2 | True | 0 | ROZPOCET
| VV |  | Medzisúčet |  | 664.282 | [12 empty] | VV | 2 | 3 | True | 0 | ROZPOCET
| VV |  | F7*0,9"90% |  | 597.854 | [12 empty] | VV | 2 | 2 | True | 1 | ROZPOCET
19 | K | 6124.D-OE4.5 | Reštaurovanie omietok fasády budovy Františky na 3. nádvorí vrátane omietok pavlače-Náter povrchu omietok vápenným náterom podľa zvolenej farebnosti | m2 | 374.332 |  | 0 |  |  | znížená |  | 0 | 0.00015 | 0.05615 | 0 | 0 | 4 | K | 2 |  |  |  | ROZPOCET |  |  |  |  | 0 | 0 | 0 | 0 | 0 | 2 | 0 | 4 | -1055098225
| VV |  | 289,95"líce muriva+dolné arkády |  | 289.95 | [12 empty] | VV | 2 | 2 | True | 0 | ROZPOCET
| VV |  | (6,23*2,7+10,03*4,1)+153,579"(D3.01) |  | 211.523 | [12 empty] | VV | 2 | 2 | True | 0 | ROZPOCET
| VV |  | 21,1"(E1.01) |  | 21.1 | [12 empty] | VV | 2 | 2 | True | 0 | ROZPOCET
| VV |  | 40,239"(E2.02) |  | 40.239 | [12 empty] | VV | 2 | 2 | True | 0 | ROZPOCET
| VV |  | 101,47"(D4.01) |  | 101.47 | [12 empty] | VV | 2 | 2 | True | 0 | ROZPOCET
| VV |  | -289,95 |  | -289.95 | [12 empty] | VV | 2 | 2 | True | 0 | ROZPOCET
| VV |  | Súčet |  | 374.332 | [12 empty] | VV | 2 | 4 | True | 1 | ROZPOCET
20 | K | 6124.D-OE4.6 | Reštaurovanie omietok fasády budovy Františky na 3. nádvorí vrátane omietok pavlače-Retuš doplnených častí štruktúrovanej omietky a hladenej omietky s nálezmi zachovaných dobových historických nápisov | m2 | 317.105 |  | 0 |  |  | znížená |  | 0 | 0.00015 | 0.047566 | 0 | 0 | 4 | K | 2 |  |  |  | ROZPOCET |  |  |  |  | 0 | 0 | 0 | 0 | 0 | 2 | 0 | 4 | 1202053328
| VV |  | 289,95*0,9+374,332*0,15 |  | 317.105 | [12 empty] | VV | 2 | 2 | True | 1 | ROZPOCET
21 | K | 6124.D-OI1.1 | Reštaurovanie štukovej výzdoby a nadväzujúcich omietok v miestnosti D3.04-Celoplošné odstránenie sekundárnych náterov a odstránenie nevhodných sekundárnych a veľmi poškodených omietok | m2 | 169.474 |  | 0 |  |  | znížená |  | 0 | 0.00015 | 0.025421 | 0 | 0 | 4 | K | 2 |  |  |  | ROZPOCET |  |  |  |  | 0 | 0 | 0 | 0 | 0 | 2 | 0 | 4 | -1923510831
| VV |  | 107,285+62,189 |  | 169.474 | [12 empty] | VV | 2 | 2 | True | 1 | ROZPOCET
22 | K | 6124.D-OI1.2 | Reštaurovanie štukovej výzdoby a nadväzujúcich omietok v miestnosti D3.04-Konsolidácia zachovaných omietok, štukovej výzdoby a odhaleného muriva minerálnym prípravkom | m2 | 169.474 |  | 0 |  |  | znížená |  | 0 | 0.00015 | 0.025421 | 0 | 0 | 4 | K | 2 |  |  |  | ROZPOCET |  |  |  |  | 0 | 0 | 0 | 0 | 0 | 2 | 0 | 4 | -411685922
| VV |  | 107,285+62,189 |  | 169.474 | [12 empty] | VV | 2 | 2 | True | 1 | ROZPOCET
23 | K | 6124.D-OI1.3 | Reštaurovanie štukovej výzdoby a nadväzujúcich omietok v miestnosti D3.04-Domurovanie väčších výpadkov muriva a nanesenie jadrovej vyrovnávajucej omietky s vápenným pojivom s hydraulickými prísadami | m2 | 16.947 |  | 0 |  |  | znížená |  | 0 | 0.00015 | 0.002542 | 0 | 0 | 4 | K | 2 |  |  |  | ROZPOCET |  |  |  |  | 0 | 0 | 0 | 0 | 0 | 2 | 0 | 4 | -451242119
| VV |  | (107,285+62,189)*0,1"10% |  | 16.947 | [12 empty] | VV | 2 | 2 | True | 1 | ROZPOCET
24 | K | 6124.D-OI1.4 | Reštaurovanie štukovej výzdoby a nadväzujúcich omietok v miestnosti D3.04-Doplnenie absentujúcich častí vrchnej omietkovej vrstvy s použitím omietok s váp.pojivom s hydraulickými prísadami a zjednotenie štruktúry povrchu zachovaných omietok váp.stierkou | m2 | 144.598 |  | 0 |  |  | znížená |  | 0 | 0.00015 | 0.02169 | 0 | 0 | 4 | K | 2 |  |  |  | ROZPOCET |  |  |  |  | 0 | 0 | 0 | 0 | 0 | 2 | 0 | 4 | -1259160766
| VV |  | 107,285+62,189-24,876 |  | 144.598 | [12 empty] | VV | 2 | 2 | True | 1 | ROZPOCET
25 | K | 6124.D-OI1.5 | Reštaurovanie štukovej výzdoby a nadväzujúcich omietok v miestnosti D3.04-Doplnenie absentujúcich častí štukovej výzdoby omietkou a stierkou s vápenným pojivom s hydraulickými prísadami | m2 | 24.876 |  | 0 |  |  | znížená |  | 0 | 0.00015 | 0.0037314 | 0 | 0 | 4 | K | 2 |  |  |  | ROZPOCET |  |  |  |  | 0 | 0 | 0 | 0 | 0 | 2 | 0 | 4 | -2081264788
| VV |  | 0,4*62,189 |  | 24.876 | [12 empty] | VV | 2 | 2 | True | 1 | ROZPOCET
26 | K | 6124.D-OI1.6 | Reštaurovanie štukovej výzdoby a nadväzujúcich omietok v miestnosti D3.04-Náter povrchu omietok vápenným náterom bielej lomenej farebnosti | m2 | 169.474 |  | 0 |  |  | znížená |  | 0 | 0.00015 | 0.025421 | 0 | 0 | 4 | K | 2 |  |  |  | ROZPOCET |  |  |  |  | 0 | 0 | 0 | 0 | 0 | 2 | 0 | 4 | -706605280
| VV |  | 107,285+62,189 |  | 169.474 | [12 empty] | VV | 2 | 2 | True | 1 | ROZPOCET
27 | K | 6124.D-OI2.1 | Reštaurovanie šablónovej maľovanej výzdoby na stenách miestností D3.02 a D3.03-Celoplošné odstránenie sekundárnych náterov a odstránenie nevhodných sekundárnych a veľmi poškodených omietok | m2 | 280.932 |  | 0 |  |  | znížená |  | 0 | 0.00015 | 0.04214 | 0 | 0 | 4 | K | 2 |  |  |  | ROZPOCET |  |  |  |  | 0 | 0 | 0 | 0 | 0 | 2 | 0 | 4 | -440744442
| VV |  | 151,937+128,995 |  | 280.932 | [12 empty] | VV | 2 | 2 | True | 1 | ROZPOCET
28 | K | 6124.D-OI2.2 | Reštaurovanie šablónovej maľovanej výzdoby na stenách miestností D3.02 a D3.03-Konsolidácia zachovaných omietok, maľovanej výzdoby a odhaleného muriva minerálnym prípravkom | m2 | 280.932 |  | 0 |  |  | znížená |  | 0 | 0.00015 | 0.04214 | 0 | 0 | 4 | K | 2 |  |  |  | ROZPOCET |  |  |  |  | 0 | 0 | 0 | 0 | 0 | 2 | 0 | 4 | 1838434035
| VV |  | 151,937+128,995 |  | 280.932 | [12 empty] | VV | 2 | 2 | True | 1 | ROZPOCET
29 | K | 6124.D-OI2.3 | Reštaurovanie šablónovej maľovanej výzdoby na stenách miestností D3.02 a D3.03-Domurovanie väčších výpadkov muriva a nanesenie jadrovej vyrovnávajucej omietky s vápenným pojivom s hydraulickými prísadami | m2 | 28.093 |  | 0 |  |  | znížená |  | 0 | 0.00015 | 0.0042139 | 0 | 0 | 4 | K | 2 |  |  |  | ROZPOCET |  |  |  |  | 0 | 0 | 0 | 0 | 0 | 2 | 0 | 4 | 137352492
| VV |  | (151,937+128,995)*0,1"10% |  | 28.093 | [12 empty] | VV | 2 | 2 | True | 1 | ROZPOCET
30 | K | 6124.D-OI2.4 | Reštaurovanie šablónovej maľovanej výzdoby na stenách miestností D3.02 a D3.03-Doplnenie absentujúcich častí vrchnej omietkovej vrstvy s použitím omietok s vápenným pojivom s hydraulickými prísadami | m2 | 224.746 |  | 0 |  |  | znížená |  | 0 | 0.00015 | 0.033712 | 0 | 0 | 4 | K | 2 |  |  |  | ROZPOCET |  |  |  |  | 0 | 0 | 0 | 0 | 0 | 2 | 0 | 4 | -1103538503
| VV |  | (151,937+128,995)*0,8"80% |  | 224.746 | [12 empty] | VV | 2 | 2 | True | 1 | ROZPOCET
31 | K | 6124.D-OI2.5 | Reštaurovanie šablónovej maľovanej výzdoby na stenách miestností D3.02 a D3.03-Retuš absentujúcich častí, resp rekonštrukcia maľovanej výzdoby | m2 | 280.932 |  | 0 |  |  | znížená |  | 0 | 0.00015 | 0.04214 | 0 | 0 | 4 | K | 2 |  |  |  | ROZPOCET |  |  |  |  | 0 | 0 | 0 | 0 | 0 | 2 | 0 | 4 | 1457959618
| VV |  | 151,937+128,995 |  | 280.932 | [12 empty] | VV | 2 | 2 | True | 1 | ROZPOCET
32 | K | 6124.D-OI3.1 | Umelecko-remeselná obnova omietok priestorov interiéru-Celoplošné oškriabanie vrchných uvoľnených náterov a odstránenie nevhodných sekundárnych a veľmi poškodených omietok | m2 | 330.579 |  | 0 |  |  | znížená |  | 0 | 0.00015 | 0.049587 | 0 | 0 | 4 | K | 2 |  |  |  | ROZPOCET |  |  |  |  | 0 | 0 | 0 | 0 | 0 | 2 | 0 | 4 | -947487625
33 | K | 6124.D-OI3.2 | Umelecko-remeselná obnova omietok priestorov interiéru-Konsolidácia zachovaných omietok a odhaleného muriva minerálnym prípravkom | m2 | 330.579 |  | 0 |  |  | znížená |  | 0 | 0.0002 | 0.066116 | 0 | 0 | 4 | K | 2 |  |  |  | ROZPOCET |  |  |  |  | 0 | 0 | 0 | 0 | 0 | 2 | 0 | 4 | 1959815576
34 | K | 6124.D-OI3.3 | Umelecko-remeselná obnova omietok priestorov interiéru-Domurovanie väčších výpadkov muriva a nanesenie jadrovej vyrovnávajucej omietky s vápenným pojivom s hydraulickými prísadami | m2 | 107.22 |  | 0 |  |  | znížená |  | 0 | 0.00015 | 0.016083 | 0 | 0 | 4 | K | 2 |  |  |  | ROZPOCET |  |  |  |  | 0 | 0 | 0 | 0 | 0 | 2 | 0 | 4 | 987925275
35 | K | 6124.D-OI3.4 | Umelecko-remeselná obnova omietok priestorov interiéru-Doplnenie absentujúcich častí vrchnej omietkovej vrstvy s použitím omietok s vápenným pojivom s hydraulickými prísadami a zjednotenie štruktúry povrchu zachovaných omietok vápennou stierkou | m2 | 357.408 |  | 0 |  |  | znížená |  | 0 | 0.0002 | 0.071482 | 0 | 0 | 4 | K | 2 |  |  |  | ROZPOCET |  |  |  |  | 0 | 0 | 0 | 0 | 0 | 2 | 0 | 4 | -1855476098
36 | K | 6124.D-OI3.5 | Umelecko-remeselná obnova omietok priestorov interiéru-Náter povrchu omietok vápenným náterom bielej lomenej farebnosti | m2 | 357.408 |  | 0 |  |  | znížená |  | 0 | 0.00015 | 0.053611 | 0 | 0 | 4 | K | 2 |  |  |  | ROZPOCET |  |  |  |  | 0 | 0 | 0 | 0 | 0 | 2 | 0 | 4 | -474137584
37 | K | 6124.E-OE1.1 | Reštaurovanie omietok s kvádrovou výzdobou na SV fasáde vrátane omietok v prejazdoch-Odstránenie nevhodných sekundárnych zásohov a voľných a viazaných nečistôt | m2 | 418.785 |  | 0 |  |  | znížená |  | 0 | 0.00015 | 0.062818 | 0 | 0 | 4 | K | 2 |  |  |  | ROZPOCET |  |  |  |  | 0 | 0 | 0 | 0 | 0 | 2 | 0 | 4 | -1557001527
| VV |  | 7,3*22,2+2,7*6,4*2+3,1*9,4+1,4*9,4/2*2 |  | 238.92 | [12 empty] | VV | 2 | 2 | True | 0 | ROZPOCET
| VV |  | (27*1,65+33,7*1,65)+32,8+35,2+24,9-(1,69+1,62+2,6+1,32+1,35+1,54+0,67+1,73+0,67)"stropy |  | 179.865 | [12 empty] | VV | 2 | 2 | True | 0 | ROZPOCET
| VV |  | Súčet |  | 418.785 | [12 empty] | VV | 2 | 4 | True | 1 | ROZPOCET
38 | K | 6124.E-OE1.2 | Reštaurovanie omietok s kvádrovou výzdobou na SV fasáde vrátane omietok v prejazdoch-Upevnenie ku podkladu a spevnenie zachovaných fragmentov omietok minerálnymi prípravkami | m2 | 335.028 |  | 0 |  |  | znížená |  | 0 | 0.00015 | 0.050254 | 0 | 0 | 4 | K | 2 |  |  |  | ROZPOCET |  |  |  |  | 0 | 0 | 0 | 0 | 0 | 2 | 0 | 4 | 827065950
| VV |  | 7,3*22,2+2,7*6,4*2+3,1*9,4+1,4*9,4/2*2 |  | 238.92 | [12 empty] | VV | 2 | 2 | True | 0 | ROZPOCET
| VV |  | (27*1,65+33,7*1,65)+32,8+35,2+24,9-(1,69+1,62+2,6+1,32+1,35+1,54+0,67+1,73+0,67)"stropy |  | 179.865 | [12 empty] | VV | 2 | 2 | True | 0 | ROZPOCET
| VV | F8 | Medzisúčet |  | 418.785 | [12 empty] | VV | 2 | 3 | True | 0 | ROZPOCET
| VV |  | F8*0,8"80% |  | 335.028 | [12 empty] | VV | 2 | 2 | True | 1 | ROZPOCET
39 | K | 6124.E-OE1.3 | Reštaurovanie omietok s kvádrovou výzdobou na SV fasáde vrátane omietok v prejazdoch-Domurovanie väčších výpadkov muriva a nanesenie jadrovej vyrovnávajucej omietky s vápenným pojivom s hydraulickými prísadami | m2 | 83.757 |  | 0 |  |  | znížená |  | 0 | 0.00015 | 0.012564 | 0 | 0 | 4 | K | 2 |  |  |  | ROZPOCET |  |  |  |  | 0 | 0 | 0 | 0 | 0 | 2 | 0 | 4 | 2113016324
| VV |  | 7,3*22,2+2,7*6,4*2+3,1*9,4+1,4*9,4/2*2 |  | 238.92 | [12 empty] | VV | 2 | 2 | True | 0 | ROZPOCET
| VV |  | (27*1,65+33,7*1,65)+32,8+35,2+24,9-(1,69+1,62+2,6+1,32+1,35+1,54+0,67+1,73+0,67)"stropy |  | 179.865 | [12 empty] | VV | 2 | 2 | True | 0 | ROZPOCET
| VV |  | Medzisúčet |  | 418.785 | [12 empty] | VV | 2 | 3 | True | 0 | ROZPOCET
| VV |  | F8*0,2"20% |  | 83.757 | [12 empty] | VV | 2 | 2 | True | 1 | ROZPOCET
40 | K | 6124.E-OE1.4 | Reštaurovanie omietok s kvádrovou výzdobou na SV fasáde vrátane omietok v prejazdoch-Doplnenie absentujúcich častí vrchnej omietkovej vrstvy s použitím omietok s vápenným pojivom s hydraulickými prísadami | m2 | 418.785 |  | 0 |  |  | znížená |  | 0 | 0.00015 | 0.062818 | 0 | 0 | 4 | K | 2 |  |  |  | ROZPOCET |  |  |  |  | 0 | 0 | 0 | 0 | 0 | 2 | 0 | 4 | -1864223424
| VV |  | 7,3*22,2+2,7*6,4*2+3,1*9,4+1,4*9,4/2*2 |  | 238.92 | [12 empty] | VV | 2 | 2 | True | 0 | ROZPOCET
| VV |  | (27*1,65+33,7*1,65)+32,8+35,2+24,9-(1,69+1,62+2,6+1,32+1,35+1,54+0,67+1,73+0,67)"stropy |  | 179.865 | [12 empty] | VV | 2 | 2 | True | 0 | ROZPOCET
| VV |  | Súčet |  | 418.785 | [12 empty] | VV | 2 | 4 | True | 1 | ROZPOCET
41 | K | 6124.E-OE1.5 | Reštaurovanie omietok s kvádrovou výzdobou na SV fasáde vrátane omietok v prejazdoch-Náter povrchu omietok vápenným náterom podľa farebnosti zachovaného originálu | m2 | 418.785 |  | 0 |  |  | znížená |  | 0 | 0.00015 | 0.062818 | 0 | 0 | 4 | K | 2 |  |  |  | ROZPOCET |  |  |  |  | 0 | 0 | 0 | 0 | 0 | 2 | 0 | 4 | 707414235
| VV |  | 7,3*22,2+2,7*6,4*2+3,1*9,4+1,4*9,4/2*2 |  | 238.92 | [12 empty] | VV | 2 | 2 | True | 0 | ROZPOCET
| VV |  | (27*1,65+33,7*1,65)+32,8+35,2+24,9-(1,69+1,62+2,6+1,32+1,35+1,54+0,67+1,73+0,67)"stropy |  | 179.865 | [12 empty] | VV | 2 | 2 | True | 0 | ROZPOCET
| VV |  | Súčet |  | 418.785 | [12 empty] | VV | 2 | 4 | True | 1 | ROZPOCET
42 | K | 6124.E-OE1.6 | Reštaurovanie omietok s kvádrovou výzdobou na SV fasáde vrátane omietok v prejazdoch-Retuš, resp. rekonštrukica maľovaného kvádrovania | m2 | 29.4 |  | 0 |  |  | znížená |  | 0 | 0.00015 | 0.00441 | 0 | 0 | 4 | K | 2 |  |  |  | ROZPOCET |  |  |  |  | 0 | 0 | 0 | 0 | 0 | 2 | 0 | 4 | -85313247
| VV |  | 33,5*0,4+16*1 |  | 29.4 | [12 empty] | VV | 2 | 2 | True | 1 | ROZPOCET
43 | K | 6124.E-OE2.1 | Umelecko-remeselná rekonštrukcia omietok a korunnej rímsy na JZ časti fasády Rákocziho paláca-Odstránenie nevhodných sekundárnych omietok a očistenie voľných a viazaných nečistôt z muriva | m2 | 487.68 |  | 0 |  |  | znížená |  | 0 | 0.00015 | 0.073152 | 0 | 0 | 4 | K | 2 |  |  |  | ROZPOCET |  |  |  |  | 0 | 0 | 0 | 0 | 0 | 2 | 0 | 4 | 1640212208
| VV |  | 12,7*38,4 |  | 487.68 | [12 empty] | VV | 2 | 2 | True | 1 | ROZPOCET
44 | K | 6124.E-OE2.2 | Umelecko-remeselná rekonštrukcia omietok a korunnej rímsy na JZ časti fasády Rákocziho paláca-Penetrácia povrchu zvetraného odhaleného muriva minerálnym prípravkom | m2 | 487.68 |  | 0 |  |  | znížená |  | 0 | 0.00015 | 0.073152 | 0 | 0 | 4 | K | 2 |  |  |  | ROZPOCET |  |  |  |  | 0 | 0 | 0 | 0 | 0 | 2 | 0 | 4 | 2117584672
| VV |  | 12,7*38,4 |  | 487.68 | [12 empty] | VV | 2 | 2 | True | 1 | ROZPOCET
45 | K | 6124.E-OE2.3 | Umelecko-remeselná rekonštrukcia omietok a korunnej rímsy na JZ časti fasády Rákocziho paláca-Domurovanie väčších výpadkov s použitím malty s vápenným pojivom a hydraulickými prísadami | m2 | 73.152 |  | 0 |  |  | znížená |  | 0 | 0.00015 | 0.010973 | 0 | 0 | 4 | K | 2 |  |  |  | ROZPOCET |  |  |  |  | 0 | 0 | 0 | 0 | 0 | 2 | 0 | 4 | 1998822155
| VV |  | (12,7*38,4)*0,15"15% |  | 73.152 | [12 empty] | VV | 2 | 2 | True | 1 | ROZPOCET
46 | K | 6124.E-OE2.4 | Umelecko-remeselná rekonštrukcia omietok a korunnej rímsy na JZ časti fasády Rákocziho paláca-Rekonštrukcia hrubej štruktúrovanej omietky bez povrchového náteru podľa historických fotografií s použitím omietky s vápenným pojivom a hydraulickými prísadami | m2 | 487.68 |  | 0 |  |  | znížená |  | 0 | 0.00015 | 0.073152 | 0 | 0 | 4 | K | 2 |  |  |  | ROZPOCET |  |  |  |  | 0 | 0 | 0 | 0 | 0 | 2 | 0 | 4 | 1470407903
| VV |  | 12,7*38,4 |  | 487.68 | [12 empty] | VV | 2 | 2 | True | 1 | ROZPOCET
47 | K | 6124.E-OE2.5 | Umelecko-remeselná rekonštrukcia omietok a korunnej rímsy na JZ časti fasády Rákocziho paláca-Rekonštrukcia profilovanej korunnej rímsy podľa historických fotografií s použitím omietky s vápenným pojivom a hydraulickými prísadami | m | 38.4 |  | 0 |  |  | znížená |  | 0 | 0.00015 | 0.00576 | 0 | 0 | 4 | K | 2 |  |  |  | ROZPOCET |  |  |  |  | 0 | 0 | 0 | 0 | 0 | 2 | 0 | 4 | 1874042474
48 | K | 6124.E-OE2.6 | Umelecko-remeselná rekonštrukcia omietok a korunnej rímsy na JZ časti fasády Rákocziho paláca-Náter povrchu rímsy vápenným náterom podľa zvolenej farebnosti | m | 38.4 |  | 0 |  |  | znížená |  | 0 | 0.00015 | 0.00576 | 0 | 0 | 4 | K | 2 |  |  |  | ROZPOCET |  |  |  |  | 0 | 0 | 0 | 0 | 0 | 2 | 0 | 4 | -827360177
49 | K | 6124.E-OE3.1 | Rekonštrukcia omietok a korunnej rímsy fasády kaplnky-Odstránenie nevhodných sekundárnych omietok a očistenie voľných a viazaných nečistôt z muriva | m2 | 704.405 |  | 0 |  |  | znížená |  | 0 | 0.00015 | 0.10566 | 0 | 0 | 4 | K | 2 |  |  |  | ROZPOCET |  |  |  |  | 0 | 0 | 0 | 0 | 0 | 2 | 0 | 4 | 1289289991
| VV |  | (16,7*4,1+2,3*3,6/2+4*13,7/2+2,6*5,1/2)+16,8*30,4+8,1*7+2,2*3,6/2+2,3*2+3,6*10+(2,9*8,9/2+3,9*5,5+2,2*5,5/2)-(37,52+3,4*4+3,5) |  | 704.405 | [12 empty] | VV | 2 | 2 | True | 1 | ROZPOCET
50 | K | 6124.E-OE3.2 | Rekonštrukcia omietok a korunnej rímsy fasády kaplnky-Penetrácia povrchu zvetraného odhaleného muriva a historických omietok minerálnym prípravkom | m2 | 563.524 |  | 0 |  |  | znížená |  | 0 | 0.00015 | 0.084529 | 0 | 0 | 4 | K | 2 |  |  |  | ROZPOCET |  |  |  |  | 0 | 0 | 0 | 0 | 0 | 2 | 0 | 4 | -546253351
| VV |  | (16,7*4,1+2,3*3,6/2+4*13,7/2+2,6*5,1/2)+16,8*30,4+8,1*7+2,2*3,6/2+2,3*2+3,6*10+(2,9*8,9/2+3,9*5,5+2,2*5,5/2)-(37,52+3,4*4+3,5) |  | 704.405 | [12 empty] | VV | 2 | 2 | True | 0 | ROZPOCET
| VV | F10 | Medzisúčet |  | 704.405 | [12 empty] | VV | 2 | 3 | True | 0 | ROZPOCET
| VV |  | F10*0,8"80% |  | 563.524 | [12 empty] | VV | 2 | 2 | True | 1 | ROZPOCET
51 | K | 6124.E-OE3.3 | Rekonštrukcia omietok a korunnej rímsy fasády kaplnky-Domurovanie väčších výpadkov s použitím malty s vápenným pojivom a hydraulickými prísadami | m2 | 457.863 |  | 0 |  |  | znížená |  | 0 | 0.00015 | 0.068679 | 0 | 0 | 4 | K | 2 |  |  |  | ROZPOCET |  |  |  |  | 0 | 0 | 0 | 0 | 0 | 2 | 0 | 4 | 1262714797
| VV |  | (16,7*4,1+2,3*3,6/2+4*13,7/2+2,6*5,1/2)+16,8*30,4+8,1*7+2,2*3,6/2+2,3*2+3,6*10+(2,9*8,9/2+3,9*5,5+2,2*5,5/2)-(37,52+3,4*4+3,5) |  | 704.405 | [12 empty] | VV | 2 | 2 | True | 0 | ROZPOCET
| VV |  | Medzisúčet |  | 704.405 | [12 empty] | VV | 2 | 3 | True | 0 | ROZPOCET
| VV |  | F10*0,65"65% |  | 457.863 | [12 empty] | VV | 2 | 2 | True | 1 | ROZPOCET
52 | K | 6124.E-OE3.4 | Rekonštrukcia omietok a korunnej rímsy fasády kaplnky-Rekonštrukcia štruktúrovanej omietky bez povrchového náteru podľa nálezov s použitím omietky s vápenným pojivom a hydraulickými prísadami | m2 | 704.405 |  | 0 |  |  | znížená |  | 0 | 0.00015 | 0.10566 | 0 | 0 | 4 | K | 2 |  |  |  | ROZPOCET |  |  |  |  | 0 | 0 | 0 | 0 | 0 | 2 | 0 | 4 | 1473184543
| VV |  | (16,7*4,1+2,3*3,6/2+4*13,7/2+2,6*5,1/2)+16,8*30,4+8,1*7+2,2*3,6/2+2,3*2+3,6*10+(2,9*8,9/2+3,9*5,5+2,2*5,5/2)-(37,52+3,4*4+3,5) |  | 704.405 | [12 empty] | VV | 2 | 2 | True | 1 | ROZPOCET
53 | K | 6124.E-OE3.5 | Rekonštrukcia omietok a korunnej rímsy fasády kaplnky-Rekonštrukcia profilovanej korunnej rímsy podľa historických fotografií s použitím omietky s vápenným pojivom a hydraulickými prísadami | m | 40.8 |  | 0 |  |  | znížená |  | 0 | 0.00015 | 0.00612 | 0 | 0 | 4 | K | 2 |  |  |  | ROZPOCET |  |  |  |  | 0 | 0 | 0 | 0 | 0 | 2 | 0 | 4 | -466084336
54 | K | 6124.E-OE3.6 | Rekonštrukcia omietok a korunnej rímsy fasády kaplnky-Náter povrchu rímsy vápenným náterom podľa zvolenej farebnosti | m | 40.8 |  | 0 |  |  | znížená |  | 0 | 0.00015 | 0.00612 | 0 | 0 | 4 | K | 2 |  |  |  | ROZPOCET |  |  |  |  | 0 | 0 | 0 | 0 | 0 | 2 | 0 | 4 | -1425048708
55 | K | 6124.E-OE4.1 | Umelecko-remeselná obnova omietok SZ fasády-Odstránenie nevhodných sekundárnych omietok a náterov a voľných a viazaných nečistôt | m2 | 33.83 |  | 0 |  |  | znížená |  | 0 | 0.00015 | 0.0050745 | 0 | 0 | 4 | K | 2 |  |  |  | ROZPOCET |  |  |  |  | 0 | 0 | 0 | 0 | 0 | 2 | 0 | 4 | 441283180
| VV |  | 4,5*8,3-(0,36*2+2,08+0,72) |  | 33.83 | [12 empty] | VV | 2 | 2 | True | 1 | ROZPOCET
56 | K | 6124.E-OE4.2 | Umelecko-remeselná obnova omietok SZ fasády-Konsolidácia zachovaných historických omietok a odhaleného muriva minerálnym prípravkom | m2 | 16.915 |  | 0 |  |  | znížená |  | 0 | 0.00015 | 0.0025372 | 0 | 0 | 4 | K | 2 |  |  |  | ROZPOCET |  |  |  |  | 0 | 0 | 0 | 0 | 0 | 2 | 0 | 4 | -301827330
| VV |  | (4,5*8,3-(0,36*2+2,08+0,72))*0,5"50% |  | 16.915 | [12 empty] | VV | 2 | 2 | True | 1 | ROZPOCET
57 | K | 6124.E-OE4.3 | Umelecko-remeselná obnova omietok SZ fasády-Domurovanie väčších výpadkov muriva a nanesenie jadrovej vyrovnávajucej omietky s vápenným pojivom s hydraulickými prísadami | m2 | 16.915 |  | 0 |  |  | znížená |  | 0 | 0.00015 | 0.0025372 | 0 | 0 | 4 | K | 2 |  |  |  | ROZPOCET |  |  |  |  | 0 | 0 | 0 | 0 | 0 | 2 | 0 | 4 | -270430201
| VV |  | (4,5*8,3-(0,36*2+2,08+0,72))*0,5"50% |  | 16.915 | [12 empty] | VV | 2 | 2 | True | 1 | ROZPOCET
58 | K | 6124.E-OE4.4 | Umelecko-remeselná obnova omietok SZ fasády-Nanesenie vrchnej omietkovej vrstvy s použitím omietok s vápenným pojivom s hydraulickými prísadami | m2 | 33.83 |  | 0 |  |  | znížená |  | 0 | 0.00015 | 0.0050745 | 0 | 0 | 4 | K | 2 |  |  |  | ROZPOCET |  |  |  |  | 0 | 0 | 0 | 0 | 0 | 2 | 0 | 4 | 1897134593
| VV |  | 4,5*8,3-(0,36*2+2,08+0,72) |  | 33.83 | [12 empty] | VV | 2 | 2 | True | 1 | ROZPOCET
59 | K | 6124.E-OE4.5 | Umelecko-remeselná obnova omietok SZ fasády-Náter povrchu omietok vápenným náterom podľa zvolenej farebnosti | m2 | 33.83 |  | 0 |  |  | znížená |  | 0 | 0.00015 | 0.0050745 | 0 | 0 | 4 | K | 2 |  |  |  | ROZPOCET |  |  |  |  | 0 | 0 | 0 | 0 | 0 | 2 | 0 | 4 | -2051898046
| VV |  | 4,5*8,3-(0,36*2+2,08+0,72) |  | 33.83 | [12 empty] | VV | 2 | 2 | True | 1 | ROZPOCET
60 | K | 6124.E-OI1.1 | Reštaurovanie omietok s historickými kresbami v miestnosti E2.04-Celoplošné odstránenie sekundárnych náterov a odstránenie nevhodných sekundárnych a veľmi poškodených omietok | m2 | 180.795 |  | 0 |  |  | znížená |  | 0 | 0.00015 | 0.027119 | 0 | 0 | 4 | K | 2 |  |  |  | ROZPOCET |  |  |  |  | 0 | 0 | 0 | 0 | 0 | 2 | 0 | 4 | -1886061947
| VV |  | (117,946+62,849) |  | 180.795 | [12 empty] | VV | 2 | 2 | True | 1 | ROZPOCET
61 | K | 6124.E-OI1.2 | Reštaurovanie omietok s historickými kresbami v miestnosti E2.04-Upevnenie a konsolidácia zachovaných omietok a penetrácia odhaleného muriva minerálnym prípravkom | m2 | 180.795 |  | 0 |  |  | znížená |  | 0 | 0.00015 | 0.027119 | 0 | 0 | 4 | K | 2 |  |  |  | ROZPOCET |  |  |  |  | 0 | 0 | 0 | 0 | 0 | 2 | 0 | 4 | -1674952680
| VV |  | (117,946+62,849) |  | 180.795 | [12 empty] | VV | 2 | 2 | True | 1 | ROZPOCET
62 | K | 6124.E-OI1.3 | Reštaurovanie omietok s historickými kresbami v miestnosti E2.04-Domurovanie väčších výpadkov muriva a nanesenie jadrovej vyrovnávajucej omietky s vápenným pojivom s hydraulickými prísadami | m2 | 36.159 |  | 0 |  |  | znížená |  | 0 | 0.00015 | 0.0054238 | 0 | 0 | 4 | K | 2 |  |  |  | ROZPOCET |  |  |  |  | 0 | 0 | 0 | 0 | 0 | 2 | 0 | 4 | -200813886
| VV |  | (117,946+62,849)*0,2"20% |  | 36.159 | [12 empty] | VV | 2 | 2 | True | 1 | ROZPOCET
63 | K | 6124.E-OI1.4 | Reštaurovanie omietok s historickými kresbami v miestnosti E2.04-Doplnenie absentujúcich častí vrchnej omietkovej vrstvy s použitím omietok s vápenným pojivom s hydraulickými prísadami a zjednotenie štruktúry povrchu zachovaných omietok vápennou stierkou | m2 | 180.795 |  | 0 |  |  | znížená |  | 0 | 0.00015 | 0.027119 | 0 | 0 | 4 | K | 2 |  |  |  | ROZPOCET |  |  |  |  | 0 | 0 | 0 | 0 | 0 | 2 | 0 | 4 | 1634212495
| VV |  | (117,946+62,849) |  | 180.795 | [12 empty] | VV | 2 | 2 | True | 1 | ROZPOCET
64 | K | 6124.E-OI1.5 | Reštaurovanie omietok s historickými kresbami v miestnosti E2.04-Farebné scelenie doplnených častí s originálom | m2 | 180.795 |  | 0 |  |  | znížená |  | 0 | 0.00015 | 0.027119 | 0 | 0 | 4 | K | 2 |  |  |  | ROZPOCET |  |  |  |  | 0 | 0 | 0 | 0 | 0 | 2 | 0 | 4 | -718497541
| VV |  | 117,946+62,849 |  | 180.795 | [12 empty] | VV | 2 | 2 | True | 1 | ROZPOCET
65 | K | 6124.E-OI2.1 | Umelecko-remeselná obnova omietok priestorov interiéru-Celoplošné oškriabanie vrchných uvoľnených náterov a odstránenie nevhodných sekundárnych a veľmi poškodených omietok | m2 | 1310.054 |  | 0 |  |  | znížená |  | 0 | 0.00015 | 0.19651 | 0 | 0 | 4 | K | 2 |  |  |  | ROZPOCET |  |  |  |  | 0 | 0 | 0 | 0 | 0 | 2 | 0 | 4 | 2146138482
| VV |  | 771,488+454,066+84,5"(ostenia krypty) |  | 1310.054 | [12 empty] | VV | 2 | 2 | True | 1 | ROZPOCET
66 | K | 6124.E-OI2.2 | Umelecko-remeselná obnova omietok priestorov interiéru-Konsolidácia zachovaných omietok a odhaleného muriva minerálnym prípravkom | m2 | 1048.043 |  | 0 |  |  | znížená |  | 0 | 0.00015 | 0.15721 | 0 | 0 | 4 | K | 2 |  |  |  | ROZPOCET |  |  |  |  | 0 | 0 | 0 | 0 | 0 | 2 | 0 | 4 | 269185627
| VV |  | 771,488+454,066+84,5"(ostenia krypty) |  | 1310.054 | [12 empty] | VV | 2 | 2 | True | 0 | ROZPOCET
| VV | F12 | Medzisúčet |  | 1310.054 | [12 empty] | VV | 2 | 3 | True | 0 | ROZPOCET
| VV |  | F12*0,8"80% |  | 1048.043 | [12 empty] | VV | 2 | 2 | True | 1 | ROZPOCET
67 | K | 6124.E-OI2.3 | Umelecko-remeselná obnova omietok priestorov interiéru-Domurovanie väčších výpadkov muriva a nanesenie jadrovej vyrovnávajucej omietky s vápenným pojivom s hydraulickými prísadami | m2 | 262.011 |  | 0 |  |  | znížená |  | 0 | 0.00015 | 0.039302 | 0 | 0 | 4 | K | 2 |  |  |  | ROZPOCET |  |  |  |  | 0 | 0 | 0 | 0 | 0 | 2 | 0 | 4 | 441245399
| VV |  | 771,488+454,066+84,5"(ostenia krypty) |  | 1310.054 | [12 empty] | VV | 2 | 2 | True | 0 | ROZPOCET
| VV |  | Medzisúčet |  | 1310.054 | [12 empty] | VV | 2 | 3 | True | 0 | ROZPOCET
| VV |  | F12*0,2"80% |  | 262.011 | [12 empty] | VV | 2 | 2 | True | 1 | ROZPOCET
68 | K | 6124.E-OI2.4 | Umelecko-remeselná obnova omietok priestorov interiéru-Doplnenie absentujúcich častí vrchnej omietkovej vrstvy s použitím omietok s vápenným pojivom s hydraulickými prísadami a zjednotenie štruktúry povrchu zachovaných omietok vápennou stierkou | m2 | 1310.054 |  | 0 |  |  | znížená |  | 0 | 0.00015 | 0.19651 | 0 | 0 | 4 | K | 2 |  |  |  | ROZPOCET |  |  |  |  | 0 | 0 | 0 | 0 | 0 | 2 | 0 | 4 | 185310897
| VV |  | 771,488+454,066+84,5"(ostenia krypty) |  | 1310.054 | [12 empty] | VV | 2 | 2 | True | 1 | ROZPOCET
69 | K | 6124.E-OI2.5 | Umelecko-remeselná obnova omietok priestorov interiéru-Náter povrchu omietok vápenným náterom bielej lomenej farebnosti | m2 | 1310.054 |  | 0 |  |  | znížená |  | 0 | 0.00015 | 0.19651 | 0 | 0 | 4 | K | 2 |  |  |  | ROZPOCET |  |  |  |  | 0 | 0 | 0 | 0 | 0 | 2 | 0 | 4 | -1997807484
| VV |  | 771,488+454,066+84,5"(ostenia krypty) |  | 1310.054 | [12 empty] | VV | 2 | 2 | True | 1 | ROZPOCET
70 | K | 6124.E-OI3.1 | Reštaurovanie štruktúrovanej "vypichovanej" omietky a profilovaného sokla z minerálneho kompozitu v krypte, miestnosť E1.02 a E1.03-Celoplošné očistenie od depozitu a odstránenie nevhodných sekundárnych omietok a náterov | m2 | 528.7 |  | 0 |  |  | znížená |  | 0 | 0.00015 | 0.079305 | 0 | 0 | 4 | K | 2 |  |  |  | ROZPOCET |  |  |  |  | 0 | 0 | 0 | 0 | 0 | 2 | 0 | 4 | -479234933
| VV |  | 494,6+34,1"(E1.03,E1.02) |  | 528.7 | [12 empty] | VV | 2 | 2 | True | 1 | ROZPOCET
71 | K | 6124.E-OI3.2 | Reštaurovanie štruktúrovanej "vypichovanej" omietky a profilovaného sokla z minerálneho kompozitu v krypte, miestnosť E1.02 a E1.03-Konsolidácia narušených omietok a hmoty sokla a penetrácia odhaleného muriva minerálnym prípravkom | m2 | 528.7 |  | 0 |  |  | znížená |  | 0 | 0.00015 | 0.079305 | 0 | 0 | 4 | K | 2 |  |  |  | ROZPOCET |  |  |  |  | 0 | 0 | 0 | 0 | 0 | 2 | 0 | 4 | -969887661
| VV |  | 494,6+34,1"(E1.03,E1.02) |  | 528.7 | [12 empty] | VV | 2 | 2 | True | 1 | ROZPOCET
72 | K | 6124.E-OI3.3 | Reštaurovanie štruktúrovanej "vypichovanej" omietky a profilovaného sokla z minerálneho kompozitu v krypte, miestnosť E1.02 a E1.03-Domurovanie väčších výpadkov muriva a nanesenie jadrovej vyrovnávajucej omietky s vápenným pojivom s hydraulickými prísadam | m2 | 185.045 |  | 0 |  |  | znížená |  | 0 | 0.00015 | 0.027757 | 0 | 0 | 4 | K | 2 |  |  |  | ROZPOCET |  |  |  |  | 0 | 0 | 0 | 0 | 0 | 2 | 0 | 4 | 2020444217
| VV |  | 494,6+34,1"(E1.03,E1.02) |  | 528.7 | [12 empty] | VV | 2 | 2 | True | 0 | ROZPOCET
| VV | F13 | Medzisúčet |  | 528.7 | [12 empty] | VV | 2 | 3 | True | 0 | ROZPOCET
| VV |  | F13*0,35"35% |  | 185.045 | [12 empty] | VV | 2 | 2 | True | 1 | ROZPOCET
73 | K | 6124.E-OI3.4 | Reštaurovanie štruktúrovanej "vypichovanej" omietky a profilovaného sokla z minerálneho kompozitu v krypte, miestnosť E1.02 a E1.03-Doplnenie absentujúcich častí vrchnej štruktúrovanej omietkovej vrstvy s použitím omietok s vápenným pojivom s hydraulickým | m2 | 237.915 |  | 0 |  |  | znížená |  | 0 | 0.00015 | 0.035687 | 0 | 0 | 4 | K | 2 |  |  |  | ROZPOCET |  |  |  |  | 0 | 0 | 0 | 0 | 0 | 2 | 0 | 4 | -165013663
| VV |  | 494,6+34,1"(E1.03,E1.02) |  | 528.7 | [12 empty] | VV | 2 | 2 | True | 0 | ROZPOCET
| VV |  | Medzisúčet |  | 528.7 | [12 empty] | VV | 2 | 3 | True | 0 | ROZPOCET
| VV |  | F13*0,45"45% |  | 237.915 | [12 empty] | VV | 2 | 2 | True | 1 | ROZPOCET
74 | K | 6124.E-OI3.5 | Reštaurovanie štruktúrovanej "vypichovanej" omietky a profilovaného sokla z minerálneho kompozitu v krypte, miestnosť E1.02 a E1.03-Farebné scelenie doplnených omietok s originálom | m2 | 237.915 |  | 0 |  |  | znížená |  | 0 | 0.00015 | 0.035687 | 0 | 0 | 4 | K | 2 |  |  |  | ROZPOCET |  |  |  |  | 0 | 0 | 0 | 0 | 0 | 2 | 0 | 4 | -24607290
| VV |  | 494,6+34,1"(E1.03,E1.02) |  | 528.7 | [12 empty] | VV | 2 | 2 | True | 0 | ROZPOCET
| VV |  | Medzisúčet |  | 528.7 | [12 empty] | VV | 2 | 3 | True | 0 | ROZPOCET
| VV |  | F13*0,45"45% |  | 237.915 | [12 empty] | VV | 2 | 2 | True | 1 | ROZPOCET
75 | K | 6124.E-OI3.6 | Reštaurovanie štruktúrovanej "vypichovanej" omietky a profilovaného sokla z minerálneho kompozitu v krypte, miestnosť E1.02 a E1.03-Doplnenie absentujúcich častí minerálneho kompozitu profilovaného sokla | m2 | 4.879 |  | 0 |  |  | znížená |  | 0 | 0.00015 | 0.00073185 | 0 | 0 | 4 | K | 2 |  |  |  | ROZPOCET |  |  |  |  | 0 | 0 | 0 | 0 | 0 | 2 | 0 | 4 | -1893598680
| VV |  | 1,7*28,7*0,1"10% |  | 4.879 | [12 empty] | VV | 2 | 2 | True | 1 | ROZPOCET
76 | K | 6124.E-OI3.7 | Reštaurovanie štruktúrovanej "vypichovanej" omietky a profilovaného sokla z minerálneho kompozitu v krypte, miestnosť E1.02 a E1.03-Farebné scelenie doplnených častí sokla s originálom | m2 | 4.879 |  | 0 |  |  | znížená |  | 0 | 0.00015 | 0.00073185 | 0 | 0 | 4 | K | 2 |  |  |  | ROZPOCET |  |  |  |  | 0 | 0 | 0 | 0 | 0 | 2 | 0 | 4 | 379227051
| VV |  | 1,7*28,7*0,1"10% |  | 4.879 | [12 empty] | VV | 2 | 2 | True | 1 | ROZPOCET
77 | K | 6124.E-OI3.8 | Reštaurovanie štruktúrovanej "vypichovanej" omietky a profilovaného sokla z minerálneho kompozitu v krypte, miestnosť E1.02 a E1.03-Zakonzervovanie a preleštenie povrchu sokla voskovým prípravkom | m2 | 48.79 |  | 0 |  |  | znížená |  | 0 | 0.00015 | 0.0073185 | 0 | 0 | 4 | K | 2 |  |  |  | ROZPOCET |  |  |  |  | 0 | 0 | 0 | 0 | 0 | 2 | 0 | 4 | 566426217
| VV |  | 1,7*28,7"100% |  | 48.79 | [12 empty] | VV | 2 | 2 | True | 1 | ROZPOCET
78 | K | 6124.E-OI4.1 | Reštaurovanie nástenných malieb na SV stene a na miestach poškodených v rámci elektrifikácie a výmeny okien, Kaplnka - E1.05 + schody do kaplnky E1.08 a miestnosť s fragmentami výmaľby E2.12-Celoplošné očistenie | m2 | 835.234 |  | 0 |  |  | znížená |  | 0 | 0.00015 | 0.12529 | 0 | 0 | 4 | K | 2 |  |  |  | ROZPOCET |  |  |  |  | 0 | 0 | 0 | 0 | 0 | 2 | 0 | 4 | -1857994216
| VV |  | "Celoplošné očistenie od depozitu a odstránenie nevhodných sekundárnych a veľmi zvetraných omietok a náterov zo zachovaných častí | [14 empty] | VV | 2 | 1 | True | 0 | ROZPOCET
| VV |  | 524,44+173,828"(klenba) |  | 698.268 | [12 empty] | VV | 2 | 2 | True | 0 | ROZPOCET
| VV |  | 62,436"(klenba empora nad a pod) |  | 62.436 | [12 empty] | VV | 2 | 2 | True | 0 | ROZPOCET
| VV |  | 44,8"(E1.08) |  | 44.8 | [12 empty] | VV | 2 | 2 | True | 0 | ROZPOCET
| VV |  | 29,73"(E2.12) |  | 29.73 | [12 empty] | VV | 2 | 2 | True | 0 | ROZPOCET
| VV |  | Súčet |  | 835.234 | [12 empty] | VV | 2 | 4 | True | 1 | ROZPOCET
79 | K | 6124.E-OI4.2 | Reštaurovanie nástenných malieb na SV stene a na miestach poškodených v rámci elektrifikácie a výmeny okien, Kaplnka - E1.05 + schody do kaplnky E1.08 a miestnosť s fragmentami výmaľby E2.12-Konsolidácia omietok a odhaleného muriva a fixácia malieb minerá | m2 | 104.85 |  | 0 |  |  | znížená |  | 0 | 0.00015 | 0.015727 | 0 | 0 | 4 | K | 2 |  |  |  | ROZPOCET |  |  |  |  | 0 | 0 | 0 | 0 | 0 | 2 | 0 | 4 | -323258857
| VV |  | 104,85"(sanácia S stena kaplnky) |  | 104.85 | [12 empty] | VV | 2 | 2 | True | 1 | ROZPOCET
80 | K | 6124.E-OI4.3 | Reštaurovanie nástenných malieb na SV stene a na miestach poškodených v rámci elektrifikácie a výmeny okien, Kaplnka - E1.05 + schody do kaplnky E1.08 a miestnosť s fragmentami výmaľby E2.12-Realizácie transferu nástennej maľby tzv. “stacco” | m2 | 1.7 |  | 0 |  |  | znížená |  | 0 | 0.00015 | 0.000255 | 0 | 0 | 4 | K | 2 |  |  |  | ROZPOCET |  |  |  |  | 0 | 0 | 0 | 0 | 0 | 2 | 0 | 4 | 902481532
| VV |  | 0,91+0,79 |  | 1.7 | [12 empty] | VV | 2 | 2 | True | 1 | ROZPOCET
81 | K | 6124.E-OI4.4 | Reštaurovanie nástenných malieb na SV stene a na miestach poškodených v rámci elektrifikácie a výmeny okien, Kaplnka - E1.05 + schody do kaplnky E1.08 a miestnosť s fragmentami výmaľby E2.12-Osadenie transferovaných fragmentov | m2 | 1.7 |  | 0 |  |  | znížená |  | 0 | 0.00015 | 0.000255 | 0 | 0 | 4 | K | 2 |  |  |  | ROZPOCET |  |  |  |  | 0 | 0 | 0 | 0 | 0 | 2 | 0 | 4 | 1761942297
| VV |  | 0,91+0,79 |  | 1.7 | [12 empty] | VV | 2 | 2 | True | 1 | ROZPOCET
82 | K | 6124.E-OI4.5 | Reštaurovanie nástenných malieb na SV stene a na miestach poškodených v rámci elektrifikácie a výmeny okien, Kaplnka - E1.05 + schody do kaplnky E1.08 a miestnosť s fragmentami výmaľby E2.12-Domurovanie väčších výpadkov muriva a nanesenie jadrovej, vyrovn | m2 | 188.373 |  | 0 |  |  | znížená |  | 0 | 0.00015 | 0.028256 | 0 | 0 | 4 | K | 2 |  |  |  | ROZPOCET |  |  |  |  | 0 | 0 | 0 | 0 | 0 | 2 | 0 | 4 | 1550678584
| VV |  | "Domurovanie väčších výpadkov muriva a nanesenie jadrovej, vyrovnávajucej omietky s vápenným pojivom s hydraulickými prísadami | [14 empty] | VV | 2 | 1 | True | 0 | ROZPOCET
| VV |  | 188,373 |  | 188.373 | [12 empty] | VV | 2 | 2 | True | 1 | ROZPOCET
83 | K | 6124.E-OI4.6 | Reštaurovanie nástenných malieb na SV stene a na miestach poškodených v rámci elektrifikácie a výmeny okien, Kaplnka - E1.05 + schody do kaplnky E1.08 a miestnosť s fragmentami výmaľby E2.12-Doplnenie absentujúcich častí vrchnej omietkovej vrstvy s použit | m2 | 355.419 |  | 0 |  |  | znížená |  | 0 | 0.00015 | 0.053313 | 0 | 0 | 4 | K | 2 |  |  |  | ROZPOCET |  |  |  |  | 0 | 0 | 0 | 0 | 0 | 2 | 0 | 4 | 1296886070
| VV |  | "Doplnenie absentujúcich častí vrchnej omietkovej vrstvy s použitím omietok s vápenným pojivom s hydraulickými prísadami | [14 empty] | VV | 2 | 1 | True | 0 | ROZPOCET
| VV |  | 355,419 |  | 355.419 | [12 empty] | VV | 2 | 2 | True | 1 | ROZPOCET
84 | K | 6124.E-OI4.7 | Reštaurovanie nástenných malieb na SV stene a na miestach poškodených v rámci elektrifikácie a výmeny okien, Kaplnka - E1.05 + schody do kaplnky E1.08 a miestnosť s fragmentami výmaľby E2.12- Farebná retuš resp. rekonštr.chýbajúcich a poškod.častí maľby | m2 | 605.99 |  | 0 |  |  | znížená |  | 0 | 0.00015 | 0.090898 | 0 | 0 | 4 | K | 2 |  |  |  | ROZPOCET |  |  |  |  | 0 | 0 | 0 | 0 | 0 | 2 | 0 | 4 | 802149155
85 | K | 6124.E-OI5.1 | Reštaurovanie štukovej výzdoby architektúru empory a ostatných častí zhotovených z minerálneho kompozitu, Kaplnka - E1.05" | m2 | 242.24 |  | 0 |  |  | znížená |  | 0 | 0.00015 | 0.036336 | 0 | 0 | 4 | K | 2 |  |  |  | ROZPOCET |  |  |  |  | 0 | 0 | 0 | 0 | 0 | 2 | 0 | 4 | -799211721
| VV |  | "Celoplošné očistenie od depozitu a odstránenie nevhodných sekundárnych a veľmi zvetraných častí | [14 empty] | VV | 2 | 1 | True | 0 | ROZPOCET
| VV |  | 48,52+15,15+172,41+6,16"(hlavice+schody v kaplnke+empora s balustrádou+schody von) |  | 242.24 | [12 empty] | VV | 2 | 2 | True | 1 | ROZPOCET
86 | K | 6124.E-OI5.2 | Reštaurovanie štukovej výzdoby architektúru empory a ostatných častí zhotovených z minerálneho kompozitu, Kaplnka - E1.05-Konsolidácia narušenej hmoty | m2 | 48.448 |  | 0 |  |  | znížená |  | 0 | 0.00015 | 0.0072672 | 0 | 0 | 4 | K | 2 |  |  |  | ROZPOCET |  |  |  |  | 0 | 0 | 0 | 0 | 0 | 2 | 0 | 4 | -1764197601
| VV |  | 48,52+15,15+172,41+6,16"(hlavice+schody v kaplnke+empora s balustrádou+schody von) |  | 242.24 | [12 empty] | VV | 2 | 2 | True | 0 | ROZPOCET
| VV | F15 | Medzisúčet |  | 242.24 | [12 empty] | VV | 2 | 3 | True | 0 | ROZPOCET
| VV |  | F15*0,2"20% |  | 48.448 | [12 empty] | VV | 2 | 2 | True | 1 | ROZPOCET
87 | K | 6124.E-OI5.3 | Reštaurovanie štukovej výzdoby architektúru empory a ostatných častí zhotovených z minerálneho kompozitu, Kaplnka - E1.05-Doplnenie absentujúcich častí minerálneho kompozitu empory | m2 | 48.448 |  | 0 |  |  | znížená |  | 0 | 0.00015 | 0.0072672 | 0 | 0 | 4 | K | 2 |  |  |  | ROZPOCET |  |  |  |  | 0 | 0 | 0 | 0 | 0 | 2 | 0 | 4 | 185608200
| VV |  | 48,52+15,15+172,41+6,16"(hlavice+schody v kaplnke+empora s balustrádou+schody von) |  | 242.24 | [12 empty] | VV | 2 | 2 | True | 0 | ROZPOCET
| VV |  | Medzisúčet |  | 242.24 | [12 empty] | VV | 2 | 3 | True | 0 | ROZPOCET
| VV |  | F15*0,2"20% |  | 48.448 | [12 empty] | VV | 2 | 2 | True | 1 | ROZPOCET
88 | K | 6124.E-OI5.4 | Reštaurovanie štukovej výzdoby architektúru empory a ostatných častí zhotovených z minerálneho kompozitu, Kaplnka - E1.05-Farebné scelenie doplnených častí s originálom | m2 | 48.448 |  | 0 |  |  | znížená |  | 0 | 0.00015 | 0.0072672 | 0 | 0 | 4 | K | 2 |  |  |  | ROZPOCET |  |  |  |  | 0 | 0 | 0 | 0 | 0 | 2 | 0 | 4 | -2017397995
| VV |  | 48,52+15,15+172,41+6,16"(hlavice+schody v kaplnke+empora s balustrádou+schody von) |  | 242.24 | [12 empty] | VV | 2 | 2 | True | 0 | ROZPOCET
| VV |  | Medzisúčet |  | 242.24 | [12 empty] | VV | 2 | 3 | True | 0 | ROZPOCET
| VV |  | F15*0,2"20% |  | 48.448 | [12 empty] | VV | 2 | 2 | True | 1 | ROZPOCET
89 | K | 6124.E-OI5.5 | Reštaurovanie štukovej výzdoby architektúru empory a ostatných častí zhotovených z minerálneho kompozitu, Kaplnka - E1.05-Zakonzervovanie a preleštenie povrchu voskovým prípravkom | m2 | 242.24 |  | 0 |  |  | znížená |  | 0 | 0.00015 | 0.036336 | 0 | 0 | 4 | K | 2 |  |  |  | ROZPOCET |  |  |  |  | 0 | 0 | 0 | 0 | 0 | 2 | 0 | 4 | -2039482928
| VV |  | 48,52+15,15+172,41+6,16"(hlavice+schody v kaplnke+empora s balustrádou+schody von) |  | 242.24 | [12 empty] | VV | 2 | 2 | True | 1 | ROZPOCET
90 | K | 6124.E-OI6.1 | Reštaurovanie drevene architektúry kazateľnice, Kaplnka - E1.05-Odstránenie nevhodných sekundárnych premalieb a iných zásahov a očistenie od voľných a viazaných depozitov | ks | 1 |  | 0 |  |  | znížená |  | 0 | 0.00015 | 0.00015 | 0 | 0 | 4 | K | 2 |  |  |  | ROZPOCET |  |  |  |  | 0 | 0 | 0 | 0 | 0 | 2 | 0 | 4 | -561017862
91 | K | 6124.E-OI6.2 | Reštaurovanie drevene architektúry kazateľnice, Kaplnka - E1.05-Upevnenie uvoľnenej polychrómie a petrifikácia drevnej hmoty | ks | 1 |  | 0 |  |  | znížená |  | 0 | 0.00015 | 0.00015 | 0 | 0 | 4 | K | 2 |  |  |  | ROZPOCET |  |  |  |  | 0 | 0 | 0 | 0 | 0 | 2 | 0 | 4 | 776149543
92 | K | 6124.E-OI6.3 | Reštaurovanie drevene architektúry kazateľnice, Kaplnka - E1.05-Ošetrenie dreva prípravkom na báze bóritých solí | ks | 1 |  | 0 |  |  | znížená |  | 0 | 0.00015 | 0.00015 | 0 | 0 | 4 | K | 2 |  |  |  | ROZPOCET |  |  |  |  | 0 | 0 | 0 | 0 | 0 | 2 | 0 | 4 | -2069034231
93 | K | 6124.E-OI6.4 | Reštaurovanie drevene architektúry kazateľnice, Kaplnka - E1.05-Doplnenie absentujúcich častí drevnej hmoty a podkladu pod polychrómiu a zlátenie | ks | 1 |  | 0 |  |  | znížená |  | 0 | 0.00015 | 0.00015 | 0 | 0 | 4 | K | 2 |  |  |  | ROZPOCET |  |  |  |  | 0 | 0 | 0 | 0 | 0 | 2 | 0 | 4 | -2000617880
94 | K | 6124.E-OI6.5 | Reštaurovanie drevene architektúry kazateľnice, Kaplnka - E1.05-Farebná retuš a zlátenie doplnených častí | ks | 1 |  | 0 |  |  | znížená |  | 0 | 0.00015 | 0.00015 | 0 | 0 | 4 | K | 2 |  |  |  | ROZPOCET |  |  |  |  | 0 | 0 | 0 | 0 | 0 | 2 | 0 | 4 | -2029609156
95 | K | 6124.E-OI6.6 | Reštaurovanie drevene architektúry kazateľnice, Kaplnka - E1.05-Konzervácia povrchu voskovo-damarovým lakom | ks | 1 |  | 0 |  |  | znížená |  | 0 | 0.00015 | 0.00015 | 0 | 0 | 4 | K | 2 |  |  |  | ROZPOCET |  |  |  |  | 0 | 0 | 0 | 0 | 0 | 2 | 0 | 4 | -2135883130
96 | K | 6124.E-OI7.1 | Reštaurovanie nástenných malieb v miestnosti E2.09b-Celoplošné očistenie od depozitu a odstránenie nevhodných sekundárnych a veľmi zvetraných omietok a náterov | m2 | 9.492 |  | 0 |  |  | znížená |  | 0 | 0.00015 | 0.0014238 | 0 | 0 | 4 | K | 2 |  |  |  | ROZPOCET |  |  |  |  | 0 | 0 | 0 | 0 | 0 | 2 | 0 | 4 | -1877804502
| VV |  | (8,2+1,292)"100% |  | 9.492 | [12 empty] | VV | 2 | 2 | True | 1 | ROZPOCET
97 | K | 6124.E-OI7.2 | Reštaurovanie nástenných malieb v miestnosti E2.09b-Konsolidácia omietok a odhaleného muriva a fixácia malieb minerálnymi prípravkami | m2 | 9.492 |  | 0 |  |  | znížená |  | 0 | 0.00015 | 0.0014238 | 0 | 0 | 4 | K | 2 |  |  |  | ROZPOCET |  |  |  |  | 0 | 0 | 0 | 0 | 0 | 2 | 0 | 4 | -155586722
| VV |  | (8,2+1,292)"100% |  | 9.492 | [12 empty] | VV | 2 | 2 | True | 1 | ROZPOCET
98 | K | 6124.E-OI7.3 | Reštaurovanie nástenných malieb v miestnosti E2.09b-Domurovanie väčších výpadkov muriva a nanesenie jadrovej, vyrovnávajucej omietky s vápenným pojivom s hydraulickými prísadami | m2 | 0.949 |  | 0 |  |  | znížená |  | 0 | 0.00015 | 0.00014235 | 0 | 0 | 4 | K | 2 |  |  |  | ROZPOCET |  |  |  |  | 0 | 0 | 0 | 0 | 0 | 2 | 0 | 4 | 586609858
| VV |  | (8,2+1,292)*0,1"10% |  | 0.949 | [12 empty] | VV | 2 | 2 | True | 1 | ROZPOCET
99 | K | 6124.E-OI7.4 | Reštaurovanie nástenných malieb v miestnosti E2.09b-Doplnenie absentujúcich častí vrchnej omietkovej vrstvy s použitím omietok s vápenným pojivom s hydraulickými prísadami | m2 | 6.644 |  | 0 |  |  | znížená |  | 0 | 0.00015 | 0.0009966 | 0 | 0 | 4 | K | 2 |  |  |  | ROZPOCET |  |  |  |  | 0 | 0 | 0 | 0 | 0 | 2 | 0 | 4 | -311168090
| VV |  | (8,2+1,292)*0,7"70% |  | 6.644 | [12 empty] | VV | 2 | 2 | True | 1 | ROZPOCET
100 | K | 6124.E-OI7.5 | Reštaurovanie nástenných malieb v miestnosti E2.09b-Farebná retuš chýbajúcich a poškodených častí maľby | m2 | 7.594 |  | 0 |  |  | znížená |  | 0 | 0.00015 | 0.0011391 | 0 | 0 | 4 | K | 2 |  |  |  | ROZPOCET |  |  |  |  | 0 | 0 | 0 | 0 | 0 | 2 | 0 | 4 | 2062637695
| VV |  | (8,2+1,292)*0,8"80% |  | 7.594 | [12 empty] | VV | 2 | 2 | True | 1 | ROZPOCET
101 | K | 6124.H-OE1.1 | Reštaurovanie fabiónovej rímsy s vystúpeným pásom na JZ, JV a SZ časti fasády - Odstránenie nevhodných sekundárnych zásohov a voľných a viazaných nečistôt | m | 51.9 |  | 0 |  |  | znížená |  | 0 | 0.00015 | 0.007785 | 0 | 0 | 4 | K | 2 |  |  |  | ROZPOCET |  |  |  |  | 0 | 0 | 0 | 0 | 0 | 2 | 0 | 4 | -891314398
| VV |  | (6,2+6,5+4,4+55,9+13,5)*0,6"60% plochy |  | 51.9 | [12 empty] | VV | 2 | 2 | True | 1 | ROZPOCET
102 | K | 6124.H-OE1.2 | Reštaurovanie fabiónovej rímsy s vystúpeným pásom na JZ, JV a SZ časti fasády-Upevnenie ku podkladu a spevnenie zachovaných fragmentov omietok minerálnymi prípravkami | m | 51.9 |  | 0 |  |  | znížená |  | 0 | 0.00015 | 0.007785 | 0 | 0 | 4 | K | 2 |  |  |  | ROZPOCET |  |  |  |  | 0 | 0 | 0 | 0 | 0 | 2 | 0 | 4 | -787272589
| VV |  | (6,2+6,5+4,4+55,9+13,5)*0,6"60% plochy |  | 51.9 | [12 empty] | VV | 2 | 2 | True | 1 | ROZPOCET
103 | K | 6124.H-OE1.3 | Reštaurovanie fabiónovej rímsy s vystúpeným pásom na JZ, JV a SZ časti fasády-Úprava tvaru nového muriva a penetrácia povrchu minerálnym prípravkom | m | 86.5 |  | 0 |  |  | znížená |  | 0 | 0.00015 | 0.012975 | 0 | 0 | 4 | K | 2 |  |  |  | ROZPOCET |  |  |  |  | 0 | 0 | 0 | 0 | 0 | 2 | 0 | 4 | 69955935
| VV |  | (6,2+6,5+4,4+55,9+13,5)"100% plochy |  | 86.5 | [12 empty] | VV | 2 | 2 | True | 1 | ROZPOCET
104 | K | 6124.H-OE1.4 | Reštaurovanie fabiónovej rímsy s vystúpeným pásom na JZ, JV a SZ časti fasády-Doplnenie absentujúcich častí rímsy | m | 86.5 |  | 0 |  |  | znížená |  | 0 | 0.00015 | 0.012975 | 0 | 0 | 4 | K | 2 |  |  |  | ROZPOCET |  |  |  |  | 0 | 0 | 0 | 0 | 0 | 2 | 0 | 4 | -1189082375
| VV |  | (6,2+6,5+4,4+55,9+13,5)"100% plochy |  | 86.5 | [12 empty] | VV | 2 | 2 | True | 1 | ROZPOCET
105 | K | 6124.H-OE1.5 | Reštaurovanie fabiónovej rímsy s vystúpeným pásom na JZ, JV a SZ časti fasády-Náter povrchu rímsy vápenným náterom bielej lomenej farebnosti | m | 86.5 |  | 0 |  |  | znížená |  | 0 | 0.00015 | 0.012975 | 0 | 0 | 4 | K | 2 |  |  |  | ROZPOCET |  |  |  |  | 0 | 0 | 0 | 0 | 0 | 2 | 0 | 4 | 1653592143
| VV |  | (6,2+6,5+4,4+55,9+13,5)"100% plochy |  | 86.5 | [12 empty] | VV | 2 | 2 | True | 1 | ROZPOCET
106 | K | 6124.H-OE2.1 | Umelecko-remeselná obnova omietok JZ, JV a SZ fasády-Upevnenie ku podkladu a spevnenie zachovaných fragmentov historických omietok minerálnymi prípravkami | m2 | 934.318 |  | 0 |  |  | znížená |  | 0 | 0.00015 | 0.14015 | 0 | 0 | 4 | K | 2 |  |  |  | ROZPOCET |  |  |  |  | 0 | 0 | 0 | 0 | 0 | 2 | 0 | 4 | 849209145
| VV |  | 11,4*6+14,5*5,6+12,2*55,9+7,9*13,4+4,0*2,5/2+4*3,4*2 |  | 969.64 | [12 empty] | VV | 2 | 2 | True | 0 | ROZPOCET
| VV |  | -(2,9*3,1+0,9*1,8+0,6*0,85+0,5*0,62+0,48*0,71+0,38*0,45+0,56*0,62+0,56*0,57) |  | -12.608 | [12 empty] | VV | 2 | 2 | True | 0 | ROZPOCET
| VV |  | -(0,68*0,73+0,93*0,74+0,46*0,57+0,47*0,57+0,88*1,88+1,14*1,35+0,98*1,35+1,11*1,34+1,18*1,35) |  | -9.312 | [12 empty] | VV | 2 | 2 | True | 0 | ROZPOCET
| VV |  | -(0,43*0,59+1,15*1,35+1,16*1,35+1,14*1,35+1,15*1,35+1,12*1,34+0,99*1,23+0,99*1,23+1,12*1,34*2) |  | -13.402 | [12 empty] | VV | 2 | 2 | True | 0 | ROZPOCET
| VV |  | Súčet"100%plochy |  | 934.318 | [12 empty] | VV | 2 | 4 | True | 1 | ROZPOCET
107 | K | 6124.H-OE2.2 | Umelecko-remeselná obnova omietok JZ, JV a SZ fasády-Odstránenie nevhodných sekundárnych omietok a očistenie voľných a viazaných nečistôt so zachovaných fragmentov historických omietok | m2 | 373.727 |  | 0 |  |  | znížená |  | 0 | 0.00015 | 0.056059 | 0 | 0 | 4 | K | 2 |  |  |  | ROZPOCET |  |  |  |  | 0 | 0 | 0 | 0 | 0 | 2 | 0 | 4 | -798370059
| VV |  | 11,4*6+14,5*5,6+12,2*55,9+7,9*13,4+4,0*2,5/2+4*3,4*2 |  | 969.64 | [12 empty] | VV | 2 | 2 | True | 0 | ROZPOCET
| VV |  | -(2,9*3,1+0,9*1,8+0,6*0,85+0,5*0,62+0,48*0,71+0,38*0,45+0,56*0,62+0,56*0,57) |  | -12.608 | [12 empty] | VV | 2 | 2 | True | 0 | ROZPOCET
| VV |  | -(0,68*0,73+0,93*0,74+0,46*0,57+0,47*0,57+0,88*1,88+1,14*1,35+0,98*1,35+1,11*1,34+1,18*1,35) |  | -9.312 | [12 empty] | VV | 2 | 2 | True | 0 | ROZPOCET
| VV |  | -(0,43*0,59+1,15*1,35+1,16*1,35+1,14*1,35+1,15*1,35+1,12*1,34+0,99*1,23+0,99*1,23+1,12*1,34*2) |  | -13.402 | [12 empty] | VV | 2 | 2 | True | 0 | ROZPOCET
| VV | F1 | Medzisúčet |  | 934.318 | [12 empty] | VV | 2 | 3 | True | 0 | ROZPOCET
| VV |  | F1*0,4"40%plochy |  | 373.727 | [12 empty] | VV | 2 | 2 | True | 1 | ROZPOCET
108 | K | 6124.H-OE2.3 | Umelecko-remeselná obnova omietok JZ, JV a SZ fasády-Penetrácia povrchu odhaleného muriva minerálnym prípravkom | m2 | 560.591 |  | 0 |  |  | znížená |  | 0 | 0.00015 | 0.084089 | 0 | 0 | 4 | K | 2 |  |  |  | ROZPOCET |  |  |  |  | 0 | 0 | 0 | 0 | 0 | 2 | 0 | 4 | 759782423
| VV |  | 11,4*6+14,5*5,6+12,2*55,9+7,9*13,4+4,0*2,5/2+4*3,4*2 |  | 969.64 | [12 empty] | VV | 2 | 2 | True | 0 | ROZPOCET
| VV |  | -(2,9*3,1+0,9*1,8+0,6*0,85+0,5*0,62+0,48*0,71+0,38*0,45+0,56*0,62+0,56*0,57) |  | -12.608 | [12 empty] | VV | 2 | 2 | True | 0 | ROZPOCET
| VV |  | -(0,68*0,73+0,93*0,74+0,46*0,57+0,47*0,57+0,88*1,88+1,14*1,35+0,98*1,35+1,11*1,34+1,18*1,35) |  | -9.312 | [12 empty] | VV | 2 | 2 | True | 0 | ROZPOCET
| VV |  | -(0,43*0,59+1,15*1,35+1,16*1,35+1,14*1,35+1,15*1,35+1,12*1,34+0,99*1,23+0,99*1,23+1,12*1,34*2) |  | -13.402 | [12 empty] | VV | 2 | 2 | True | 0 | ROZPOCET
| VV |  | Medzisúčet |  | 934.318 | [12 empty] | VV | 2 | 3 | True | 0 | ROZPOCET
| VV |  | F1*0,6"60%plochy |  | 560.591 | [12 empty] | VV | 2 | 2 | True | 1 | ROZPOCET
109 | K | 6124.H-OE2.4 | Umelecko-remeselná obnova omietok JZ, JV a SZ fasády-Domurovanie väčších výpadkov muriva a nanesenie jadrovej vyrovnávajucej omietky s vápenným pojivom a hydraulickými prísadami | m2 | 560.591 |  | 0 |  |  | znížená |  | 0 | 0.00015 | 0.084089 | 0 | 0 | 4 | K | 2 |  |  |  | ROZPOCET |  |  |  |  | 0 | 0 | 0 | 0 | 0 | 2 | 0 | 4 | -1951580893
| VV |  | 11,4*6+14,5*5,6+12,2*55,9+7,9*13,4+4,0*2,5/2+4*3,4*2 |  | 969.64 | [12 empty] | VV | 2 | 2 | True | 0 | ROZPOCET
| VV |  | -(2,9*3,1+0,9*1,8+0,6*0,85+0,5*0,62+0,48*0,71+0,38*0,45+0,56*0,62+0,56*0,57) |  | -12.608 | [12 empty] | VV | 2 | 2 | True | 0 | ROZPOCET
| VV |  | -(0,68*0,73+0,93*0,74+0,46*0,57+0,47*0,57+0,88*1,88+1,14*1,35+0,98*1,35+1,11*1,34+1,18*1,35) |  | -9.312 | [12 empty] | VV | 2 | 2 | True | 0 | ROZPOCET
| VV |  | -(0,43*0,59+1,15*1,35+1,16*1,35+1,14*1,35+1,15*1,35+1,12*1,34+0,99*1,23+0,99*1,23+1,12*1,34*2) |  | -13.402 | [12 empty] | VV | 2 | 2 | True | 0 | ROZPOCET
| VV |  | Medzisúčet |  | 934.318 | [12 empty] | VV | 2 | 3 | True | 0 | ROZPOCET
| VV |  | F1*0,6"60%plochy |  | 560.591 | [12 empty] | VV | 2 | 2 | True | 1 | ROZPOCET
110 | K | 6124.H-OE2.5 | Umelecko-remeselná obnova omietok JZ, JV a SZ fasády-Rekonštrukcia povrchových omietok s vápenným pojivom s hydraulickými prísadami | m2 | 934.318 |  | 0 |  |  | znížená |  | 0 | 0.00015 | 0.14015 | 0 | 0 | 4 | K | 2 |  |  |  | ROZPOCET |  |  |  |  | 0 | 0 | 0 | 0 | 0 | 2 | 0 | 4 | -169919901
| VV |  | 11,4*6+14,5*5,6+12,2*55,9+7,9*13,4+4,0*2,5/2+4*3,4*2 |  | 969.64 | [12 empty] | VV | 2 | 2 | True | 0 | ROZPOCET
| VV |  | -(2,9*3,1+0,9*1,8+0,6*0,85+0,5*0,62+0,48*0,71+0,38*0,45+0,56*0,62+0,56*0,57) |  | -12.608 | [12 empty] | VV | 2 | 2 | True | 0 | ROZPOCET
| VV |  | -(0,68*0,73+0,93*0,74+0,46*0,57+0,47*0,57+0,88*1,88+1,14*1,35+0,98*1,35+1,11*1,34+1,18*1,35) |  | -9.312 | [12 empty] | VV | 2 | 2 | True | 0 | ROZPOCET
| VV |  | -(0,43*0,59+1,15*1,35+1,16*1,35+1,14*1,35+1,15*1,35+1,12*1,34+0,99*1,23+0,99*1,23+1,12*1,34*2) |  | -13.402 | [12 empty] | VV | 2 | 2 | True | 0 | ROZPOCET
| VV |  | Súčet"100%plochy |  | 934.318 | [12 empty] | VV | 2 | 4 | True | 1 | ROZPOCET
111 | K | 6124.H-OE2.6 | Umelecko-remeselná obnova omietok JZ, JV a SZ fasády-Náter povrchu omietok vápenným náterom bielej lomenej farebnosti | m2 | 934.318 |  | 0 |  |  | znížená |  | 0 | 0.00015 | 0.14015 | 0 | 0 | 4 | K | 2 |  |  |  | ROZPOCET |  |  |  |  | 0 | 0 | 0 | 0 | 0 | 2 | 0 | 4 | -129543158
| VV |  | 11,4*6+14,5*5,6+12,2*55,9+7,9*13,4+4,0*2,5/2+4*3,4*2 |  | 969.64 | [12 empty] | VV | 2 | 2 | True | 0 | ROZPOCET
| VV |  | -(2,9*3,1+0,9*1,8+0,6*0,85+0,5*0,62+0,48*0,71+0,38*0,45+0,56*0,62+0,56*0,57) |  | -12.608 | [12 empty] | VV | 2 | 2 | True | 0 | ROZPOCET
| VV |  | -(0,68*0,73+0,93*0,74+0,46*0,57+0,47*0,57+0,88*1,88+1,14*1,35+0,98*1,35+1,11*1,34+1,18*1,35) |  | -9.312 | [12 empty] | VV | 2 | 2 | True | 0 | ROZPOCET
| VV |  | -(0,43*0,59+1,15*1,35+1,16*1,35+1,14*1,35+1,15*1,35+1,12*1,34+0,99*1,23+0,99*1,23+1,12*1,34*2) |  | -13.402 | [12 empty] | VV | 2 | 2 | True | 0 | ROZPOCET
| VV |  | Súčet"100%plochy |  | 934.318 | [12 empty] | VV | 2 | 4 | True | 1 | ROZPOCET
112 | K | 6124.H-OE2.7 | Umelecko-remeselná obnova omietok JZ, JV a SZ fasády-Prezentácia stôp po zaniknutej architektúre prevetov v štruktúrovanej omietke ponechanej bez povrchového náteru | m2 | 27.9 |  | 0 |  |  | znížená |  | 0 | 0.00015 | 0.004185 | 0 | 0 | 4 | K | 2 |  |  |  | ROZPOCET |  |  |  |  | 0 | 0 | 0 | 0 | 0 | 2 | 0 | 4 | -1321538674
| VV |  | 1,8*7+1,8*8,5 |  | 27.9 | [12 empty] | VV | 2 | 2 | True | 1 | ROZPOCET
113 | K | 6124.H-OE3.1 | Reštaurovanie nápisovej tabule na JZ časti fasády-Odstránenie nevhodných sekundárnych zásohov a voľných a viazaných nečistôt | ks | 1 |  | 0 |  |  | znížená |  | 0 | 0.00015 | 0.00015 | 0 | 0 | 4 | K | 2 |  |  |  | ROZPOCET |  |  |  |  | 0 | 0 | 0 | 0 | 0 | 2 | 0 | 4 | 912048545
114 | K | 6124.H-OE3.2 | Reštaurovanie nápisovej tabule na JZ časti fasády-Upevnenie uvoľnených častí a petrifikácia minerálnymi prípravkami | ks | 1 |  | 0 |  |  | znížená |  | 0 | 0.00015 | 0.00015 | 0 | 0 | 4 | K | 2 |  |  |  | ROZPOCET |  |  |  |  | 0 | 0 | 0 | 0 | 0 | 2 | 0 | 4 | -1311128963
115 | K | 6124.H-OE3.3 | Reštaurovanie nápisovej tabule na JZ časti fasády- Doplnenie absentujúcich častí omietkovej vrstvy | ks | 1 |  | 0 |  |  | znížená |  | 0 | 0.00015 | 0.00015 | 0 | 0 | 4 | K | 2 |  |  |  | ROZPOCET |  |  |  |  | 0 | 0 | 0 | 0 | 0 | 2 | 0 | 4 | 161390062
116 | K | 6124.H-OE3.4 | Reštaurovanie nápisovej tabule na JZ časti fasády-Lokálne farebné zjednotenie a doplnenie absentujúcich maľovaných častí | ks | 1 |  | 0 |  |  | znížená |  | 0 | 0.00015 | 0.00015 | 0 | 0 | 4 | K | 2 |  |  |  | ROZPOCET |  |  |  |  | 0 | 0 | 0 | 0 | 0 | 2 | 0 | 4 | -2009884580
117 | K | 6124.H-OE4.1 | Reštaurovanie kamennej šambrány na SZ časti fasády (4.NP)-Očistenie zachovaných fragmentov kamenných článkov od voľných a viazaných nečistôt | ks | 1 |  | 0 |  |  | znížená |  | 0 | 0.00015 | 0.00015 | 0 | 0 | 4 | K | 2 |  |  |  | ROZPOCET |  |  |  |  | 0 | 0 | 0 | 0 | 0 | 2 | 0 | 4 | -1158083092
118 | K | 6124.H-OE4.2 | Reštaurovanie kamennej šambrány na SZ časti fasády (4.NP)-Petrifikácia zachovaných fragmentov kamenných článkov za minerálnymi prípravkami | ks | 1 |  | 0 |  |  | znížená |  | 0 | 0.00015 | 0.00015 | 0 | 0 | 4 | K | 2 |  |  |  | ROZPOCET |  |  |  |  | 0 | 0 | 0 | 0 | 0 | 2 | 0 | 4 | 320731949
119 | K | 6124.H-OE4.3 | Reštaurovanie kamennej šambrány na SZ časti fasády (4.NP)-Ošistenie zachovaných fragmentov kamenných článkov od Doplnenie absentujúcich častí kamennej hmoty, rekonštrukcia pôvodného tvaru šmabrány rímsy a parapetu v minerálnom kompozite | ks | 1 |  | 0 |  |  | znížená |  | 0 | 0.00015 | 0.00015 | 0 | 0 | 4 | K | 2 |  |  |  | ROZPOCET |  |  |  |  | 0 | 0 | 0 | 0 | 0 | 2 | 0 | 4 | 283409806
120 | K | 6124.H-OE4.4 | Reštaurovanie kamennej šambrány na SZ časti fasády (4.NP)-Úprava povrchu šambrány krycím vápenným náterom | ks | 1 |  | 0 |  |  | znížená |  | 0 | 0.00015 | 0.00015 | 0 | 0 | 4 | K | 2 |  |  |  | ROZPOCET |  |  |  |  | 0 | 0 | 0 | 0 | 0 | 2 | 0 | 4 | -290915633
121 | K | 6124.H-OE5.1 | Reštaurovanie omietok fasády budovy kasární na 2. nádvorí vrátane prejazdu na 1. nádvorie -Odstránenie nevhodných sekundárnych zásohov a voľných a viazaných nečistôt | m2 | 477.113 |  | 0 |  |  | znížená |  | 0 | 0.00015 | 0.071567 | 0 | 0 | 4 | K | 2 |  |  |  | ROZPOCET |  |  |  |  | 0 | 0 | 0 | 0 | 0 | 2 | 0 | 4 | -22855942
| VV |  | 5,8*3,8+7*4,6+6,6*47,5+7*6,1+3,6*6,8+3,9*6,8+2,45*1,1*3+6,8*3,6*1,6 |  | 508.693 | [12 empty] | VV | 2 | 2 | True | 0 | ROZPOCET
| VV |  | -(0,95*1,75+1,07*1,87+1,06*1,33+0,98*1,75+0,89*1,34*2+0,79*0,69+1,16*1,7+0,92*1,64+0,93*2,06+0,95*1,97+0,99*1,97+3,7*3,26+0,7*0,83) |  | -31.58 | [12 empty] | VV | 2 | 2 | True | 0 | ROZPOCET
| VV | F2 | Medzisúčet |  | 477.113 | [12 empty] | VV | 2 | 3 | True | 0 | ROZPOCET
| VV |  | F2"100% |  | 477.113 | [12 empty] | VV | 2 | 2 | True | 1 | ROZPOCET
122 | K | 6124.H-OE5.2 | Reštaurovanie omietok fasády budovy kasární na 2. nádvorí vrátane prejazdu na 1. nádvorie-Upevnenie ku podkladu a spevnenie zachovaných fragmentov omietok minerálnymi prípravkami | m2 | 357.835 |  | 0 |  |  | znížená |  | 0 | 0.00015 | 0.053675 | 0 | 0 | 4 | K | 2 |  |  |  | ROZPOCET |  |  |  |  | 0 | 0 | 0 | 0 | 0 | 2 | 0 | 4 | -1912949105
| VV |  | 5,8*3,8+7*4,6+6,6*47,5+7*6,1+3,6*6,8+3,9*6,8+2,45*1,1*3+6,8*3,6*1,6 |  | 508.693 | [12 empty] | VV | 2 | 2 | True | 0 | ROZPOCET
| VV |  | -(0,95*1,75+1,07*1,87+1,06*1,33+0,98*1,75+0,89*1,34*2+0,79*0,69+1,16*1,7+0,92*1,64+0,93*2,06+0,95*1,97+0,99*1,97+3,7*3,26+0,7*0,83) |  | -31.58 | [12 empty] | VV | 2 | 2 | True | 0 | ROZPOCET
| VV |  | Medzisúčet |  | 477.113 | [12 empty] | VV | 2 | 3 | True | 0 | ROZPOCET
| VV |  | F2*0,75"75% |  | 357.835 | [12 empty] | VV | 2 | 2 | True | 1 | ROZPOCET
123 | K | 6124.H-OE5.3 | Reštaurovanie omietok fasády budovy kasární na 2. nádvorí vrátane prejazdu na 1. nádvorie-Domurovanie väčších výpadkov muriva a nanesenie jadrovej vyrovnávajucej omietky s vápenným pojivom s hydraulickými prísadami | m2 | 119.278 |  | 0 |  |  | znížená |  | 0 | 0.00015 | 0.017892 | 0 | 0 | 4 | K | 2 |  |  |  | ROZPOCET |  |  |  |  | 0 | 0 | 0 | 0 | 0 | 2 | 0 | 4 | 1897008759
| VV |  | 5,8*3,8+7*4,6+6,6*47,5+7*6,1+3,6*6,8+3,9*6,8+2,45*1,1*3+6,8*3,6*1,6 |  | 508.693 | [12 empty] | VV | 2 | 2 | True | 0 | ROZPOCET
| VV |  | -(0,95*1,75+1,07*1,87+1,06*1,33+0,98*1,75+0,89*1,34*2+0,79*0,69+1,16*1,7+0,92*1,64+0,93*2,06+0,95*1,97+0,99*1,97+3,7*3,26+0,7*0,83) |  | -31.58 | [12 empty] | VV | 2 | 2 | True | 0 | ROZPOCET
| VV |  | Medzisúčet |  | 477.113 | [12 empty] | VV | 2 | 3 | True | 0 | ROZPOCET
| VV |  | F2*0,25"25% |  | 119.278 | [12 empty] | VV | 2 | 2 | True | 1 | ROZPOCET
124 | K | 6124.H-OE5.4 | Reštaurovanie omietok fasády budovy kasární na 2. nádvorí vrátane prejazdu na 1. nádvorie-Doplnenie absentujúcich častí vrchnej omietkovej vrstvy s použitím omietok s vápenným pojivom s hydraulickými prísadami | m2 | 477.113 |  | 0 |  |  | znížená |  | 0 | 0.00015 | 0.071567 | 0 | 0 | 4 | K | 2 |  |  |  | ROZPOCET |  |  |  |  | 0 | 0 | 0 | 0 | 0 | 2 | 0 | 4 | 2035254254
| VV |  | 5,8*3,8+7*4,6+6,6*47,5+7*6,1+3,6*6,8+3,9*6,8+2,45*1,1*3+6,8*3,6*1,6 |  | 508.693 | [12 empty] | VV | 2 | 2 | True | 0 | ROZPOCET
| VV |  | -(0,95*1,75+1,07*1,87+1,06*1,33+0,98*1,75+0,89*1,34*2+0,79*0,69+1,16*1,7+0,92*1,64+0,93*2,06+0,95*1,97+0,99*1,97+3,7*3,26+0,7*0,83) |  | -31.58 | [12 empty] | VV | 2 | 2 | True | 0 | ROZPOCET
| VV |  | Medzisúčet |  | 477.113 | [12 empty] | VV | 2 | 3 | True | 0 | ROZPOCET
| VV |  | F2"100% |  | 477.113 | [12 empty] | VV | 2 | 2 | True | 1 | ROZPOCET
125 | K | 6124.H-OE5.5 | Reštaurovanie omietok fasády budovy kasární na 2. nádvorí vrátane prejazdu na 1. nádvorie-Náter povrchu omietok vápenným náterom podľa farebnosti zachovaného originálu | m2 | 477.113 |  | 0 |  |  | znížená |  | 0 | 0.00015 | 0.071567 | 0 | 0 | 4 | K | 2 |  |  |  | ROZPOCET |  |  |  |  | 0 | 0 | 0 | 0 | 0 | 2 | 0 | 4 | 786500951
| VV |  | 5,8*3,8+7*4,6+6,6*47,5+7*6,1+3,6*6,8+3,9*6,8+2,45*1,1*3+6,8*3,6*1,6 |  | 508.693 | [12 empty] | VV | 2 | 2 | True | 0 | ROZPOCET
| VV |  | -(0,95*1,75+1,07*1,87+1,06*1,33+0,98*1,75+0,89*1,34*2+0,79*0,69+1,16*1,7+0,92*1,64+0,93*2,06+0,95*1,97+0,99*1,97+3,7*3,26+0,7*0,83) |  | -31.58 | [12 empty] | VV | 2 | 2 | True | 0 | ROZPOCET
| VV |  | Medzisúčet |  | 477.113 | [12 empty] | VV | 2 | 3 | True | 0 | ROZPOCET
| VV |  | F2"100% |  | 477.113 | [12 empty] | VV | 2 | 2 | True | 1 | ROZPOCET
126 | K | 6124.H-OE5.6 | Reštaurovanie omietok fasády budovy kasární na 2. nádvorí vrátane prejazdu na 1. nádvorrie-Retuš, resp. rekonštrukica maľovaného kvádrovania | m2 | 23.856 |  | 0 |  |  | znížená |  | 0 | 0.00015 | 0.0035784 | 0 | 0 | 4 | K | 2 |  |  |  | ROZPOCET |  |  |  |  | 0 | 0 | 0 | 0 | 0 | 2 | 0 | 4 | 1431772175
| VV |  | 5,8*3,8+7*4,6+6,6*47,5+7*6,1+3,6*6,8+3,9*6,8+2,45*1,1*3+6,8*3,6*1,6 |  | 508.693 | [12 empty] | VV | 2 | 2 | True | 0 | ROZPOCET
| VV |  | -(0,95*1,75+1,07*1,87+1,06*1,33+0,98*1,75+0,89*1,34*2+0,79*0,69+1,16*1,7+0,92*1,64+0,93*2,06+0,95*1,97+0,99*1,97+3,7*3,26+0,7*0,83) |  | -31.58 | [12 empty] | VV | 2 | 2 | True | 0 | ROZPOCET
| VV |  | Medzisúčet |  | 477.113 | [12 empty] | VV | 2 | 3 | True | 0 | ROZPOCET
| VV |  | F2*0,05"5% |  | 23.856 | [12 empty] | VV | 2 | 2 | True | 1 | ROZPOCET
127 | K | 6124.H-OE5.7 | Reštaurovanie omietok fasády budovy kasární na 2. nádvorí vrátane prejazdu na 1. nádvorie-Doplnenie a farebné scelenie absentujúcich častí štruktúrovanej omietky na štíte nad vstupom do "strážnice" | m2 | 7.488 |  | 0 |  |  | znížená |  | 0 | 0.00015 | 0.0011232 | 0 | 0 | 4 | K | 2 |  |  |  | ROZPOCET |  |  |  |  | 0 | 0 | 0 | 0 | 0 | 2 | 0 | 4 | 448262739
| VV |  | 3,6*2,08 |  | 7.488 | [12 empty] | VV | 2 | 2 | True | 1 | ROZPOCET
128 | K | 6124.H-OI1.1 | Reštaurovanie štukovej a maľovanej výzdoby a nadväzujúcich omietok v miestnosti H3.11-Celoplošné odstránenie sekundárnych náterov a odstránenie nevhodných sekundárnych a veľmi poškodených omietok | m2 | 187.111 |  | 0 |  |  | znížená |  | 0 | 0.00015 | 0.028067 | 0 | 0 | 4 | K | 2 |  |  |  | ROZPOCET |  |  |  |  | 0 | 0 | 0 | 0 | 0 | 2 | 0 | 4 | 1358727116
| VV |  | (9,767+4,675+9,861+4,888+2*0,428+0,722+0,711+0,825+0,804+0,754+0,752)*3,172 |  | 109.799 | [12 empty] | VV | 2 | 2 | True | 0 | ROZPOCET
| VV |  | -(2*1*2+1,145*1,351+1,157*1,359) |  | -7.119 | [12 empty] | VV | 2 | 2 | True | 0 | ROZPOCET
| VV |  | 51,17*1,65"+klenba |  | 84.431 | [12 empty] | VV | 2 | 2 | True | 0 | ROZPOCET
| VV |  | Súčet"100%plochy |  | 187.111 | [12 empty] | VV | 2 | 4 | True | 1 | ROZPOCET
129 | K | 6124.H-OI1.2 | Reštaurovanie štukovej a maľovanej výzdoby a nadväzujúcich omietok v miestnosti H3.11-Konsolidácia zachovaných omietok, štukovej a maľovanej výzdoby a odhaleného muriva minerálnym prípravkom | m2 | 187.111 |  | 0 |  |  | znížená |  | 0 | 0.00015 | 0.028067 | 0 | 0 | 4 | K | 2 |  |  |  | ROZPOCET |  |  |  |  | 0 | 0 | 0 | 0 | 0 | 2 | 0 | 4 | 88820669
| VV |  | (9,767+4,675+9,861+4,888+2*0,428+0,722+0,711+0,825+0,804+0,754+0,752)*3,172 |  | 109.799 | [12 empty] | VV | 2 | 2 | True | 0 | ROZPOCET
| VV |  | -(2*1*2+1,145*1,351+1,157*1,359) |  | -7.119 | [12 empty] | VV | 2 | 2 | True | 0 | ROZPOCET
| VV |  | 51,17*1,65"+klenba |  | 84.431 | [12 empty] | VV | 2 | 2 | True | 0 | ROZPOCET
| VV |  | Súčet"100%plochy |  | 187.111 | [12 empty] | VV | 2 | 4 | True | 1 | ROZPOCET
130 | K | 6124.H-OI1.3 | Reštaurovanie štukovej a maľovanej výzdoby a nadväzujúcich omietok v miestnosti H3.11-Domurovanie väčších výpadkov muriva a nanesenie jadrovej vyrovnávajucej omietky s vápenným pojivom s hydraulickými prísadami | m2 | 28.067 |  | 0 |  |  | znížená |  | 0 | 0.00015 | 0.00421 | 0 | 0 | 4 | K | 2 |  |  |  | ROZPOCET |  |  |  |  | 0 | 0 | 0 | 0 | 0 | 2 | 0 | 4 | 549835156
| VV |  | (9,767+4,675+9,861+4,888+2*0,428+0,722+0,711+0,825+0,804+0,754+0,752)*3,172 |  | 109.799 | [12 empty] | VV | 2 | 2 | True | 0 | ROZPOCET
| VV |  | -(2*1*2+1,145*1,351+1,157*1,359) |  | -7.119 | [12 empty] | VV | 2 | 2 | True | 0 | ROZPOCET
| VV |  | 51,17*1,65"+klenba |  | 84.431 | [12 empty] | VV | 2 | 2 | True | 0 | ROZPOCET
| VV | F3 | Medzisúčet |  | 187.111 | [12 empty] | VV | 2 | 3 | True | 0 | ROZPOCET
| VV |  | F3*0,15"15%plochy |  | 28.067 | [12 empty] | VV | 2 | 2 | True | 1 | ROZPOCET
131 | K | 6124.H-OI1.4 | Reštaurovanie štukovej a maľovanej výzdoby a nadväzujúcich omietok v miestnosti H3.11-Doplnenie absent častí vrchnej omietkovej vrstvy s použitím omietok s vápen.pojivom s hydraul.prísadami a zjednotenie štruktúry povrchu zachovaných omietok váp.stierkou | m2 | 175.791 |  | 0 |  |  | znížená |  | 0 | 0.00015 | 0.026369 | 0 | 0 | 4 | K | 2 |  |  |  | ROZPOCET |  |  |  |  | 0 | 0 | 0 | 0 | 0 | 2 | 0 | 4 | -1953176294
| VV |  | (9,767+4,675+9,861+4,888+2*0,428+0,722+0,711+0,825+0,804+0,754+0,752)*3,172 |  | 109.799 | [12 empty] | VV | 2 | 2 | True | 0 | ROZPOCET
| VV |  | -(2*1*2+1,145*1,351+1,157*1,359) |  | -7.119 | [12 empty] | VV | 2 | 2 | True | 0 | ROZPOCET
| VV |  | 51,17*1,65"+klenba |  | 84.431 | [12 empty] | VV | 2 | 2 | True | 0 | ROZPOCET
| VV |  | -11,32"štuky |  | -11.32 | [12 empty] | VV | 2 | 2 | True | 0 | ROZPOCET
| VV |  | Súčet"100%plochy |  | 175.791 | [12 empty] | VV | 2 | 4 | True | 1 | ROZPOCET
132 | K | 6124.H-OI1.5 | Reštaurovanie štukovej a maľovanej výzdoby a nadväzujúcich omietok v miestnosti H3.11-Doplnenie absentujúcich častí štukovej výzdoby omietkou a stierkou s vápenným pojivom s hydraulickými prísadami | m2 | 21.01 |  | 0 |  |  | znížená |  | 0 | 0.00015 | 0.0031515 | 0 | 0 | 4 | K | 2 |  |  |  | ROZPOCET |  |  |  |  | 0 | 0 | 0 | 0 | 0 | 2 | 0 | 4 | -1943745217
| VV |  | 21,01"štuky |  | 21.01 | [12 empty] | VV | 2 | 2 | True | 1 | ROZPOCET
133 | K | 6124.H-OI1.6 | Reštaurovanie štukovej a maľovanej výzdoby a nadväzujúcich omietok v miestnosti H3.11-Náter povrchu omietok vápenným náterom bielej lomenej farebnosti | m2 | 187.111 |  | 0 |  |  | znížená |  | 0 | 0.00015 | 0.028067 | 0 | 0 | 4 | K | 2 |  |  |  | ROZPOCET |  |  |  |  | 0 | 0 | 0 | 0 | 0 | 2 | 0 | 4 | -1461368037
| VV |  | (9,767+4,675+9,861+4,888+2*0,428+0,722+0,711+0,825+0,804+0,754+0,752)*3,172 |  | 109.799 | [12 empty] | VV | 2 | 2 | True | 0 | ROZPOCET
| VV |  | -(2*1*2+1,145*1,351+1,157*1,359) |  | -7.119 | [12 empty] | VV | 2 | 2 | True | 0 | ROZPOCET
| VV |  | 51,17*1,65"+klenba |  | 84.431 | [12 empty] | VV | 2 | 2 | True | 0 | ROZPOCET
| VV |  | Súčet"100%plochy |  | 187.111 | [12 empty] | VV | 2 | 4 | True | 1 | ROZPOCET
134 | K | 6124.H-OI1.7 | Reštaurovanie štukovej a maľovanej výzdoby a nadväzujúcich omietok v miestnosti H3.11-Reštaurovanie maľovanej výzdoby - očistenie, dopleneni absentujúcich častií podkladu a retuš | ks | 1 |  | 0 |  |  | znížená |  | 0 | 0.00015 | 0.00015 | 0 | 0 | 4 | K | 2 |  |  |  | ROZPOCET |  |  |  |  | 0 | 0 | 0 | 0 | 0 | 2 | 0 | 4 | -321996947
135 | K | 6124.H-OI2.1 | Reštaurovanie štukovej výzdoby a nadväzujúcich omietok v miestnosti H4.01 a H4.02-Celoplošné odstránenie sekundárnych náterov a odstránenie nevhodných sekundárnych a veľmi poškodených omietok | m2 | 71.993 |  | 0 |  |  | znížená |  | 0 | 0.00015 | 0.010799 | 0 | 0 | 4 | K | 2 |  |  |  | ROZPOCET |  |  |  |  | 0 | 0 | 0 | 0 | 0 | 2 | 0 | 4 | 1151826382
| VV |  | (0,6+0,525+0,688+1,173+0,689+0,535+0,7)*3,061-0,95*1,783 + (8,2+3,478+7,806+0,286+0,292*2+0,648+0,651)*3,028-(2,949*1,348+0,8*1,8+1,109*1,346) |  | 71.993 | [12 empty] | VV | 2 | 2 | True | 1 | ROZPOCET
136 | K | 6124.H-OI2.2 | Reštaurovanie štukovej výzdoby a nadväzujúcich omietok v miestnosti H4.01 a H4.-02-Konsolidácia zachovaných omietok, štukovej výzdoby a odhaleného | m2 | 71.993 |  | 0 |  |  | znížená |  | 0 | 0.00015 | 0.010799 | 0 | 0 | 4 | K | 2 |  |  |  | ROZPOCET |  |  |  |  | 0 | 0 | 0 | 0 | 0 | 2 | 0 | 4 | 644182728
| VV |  | (0,6+0,525+0,688+1,173+0,689+0,535+0,7)*3,061-0,95*1,783 + (8,2+3,478+7,806+0,286+0,292*2+0,648+0,651)*3,028-(2,949*1,348+0,8*1,8+1,109*1,346) |  | 71.993 | [12 empty] | VV | 2 | 2 | True | 1 | ROZPOCET
137 | K | 6124.H-OI2.3 | Reštaurovanie štukovej výzdoby a nadväzujúcich omietok v miestnosti H4.01 a H4.02-Domurovanie väčších výpadkov muriva a nanesenie jadrovej vyrovnávajucej omietky s vápenným pojivom s hydraulickými prísadami | m2 | 10.799 |  | 0 |  |  | znížená |  | 0 | 0.00015 | 0.0016198 | 0 | 0 | 4 | K | 2 |  |  |  | ROZPOCET |  |  |  |  | 0 | 0 | 0 | 0 | 0 | 2 | 0 | 4 | -1285349305
| VV |  | (0,6+0,525+0,688+1,173+0,689+0,535+0,7)*3,061-0,95*1,783 + (8,2+3,478+7,806+0,286+0,292*2+0,648+0,651)*3,028-(2,949*1,348+0,8*1,8+1,109*1,346) |  | 71.993 | [12 empty] | VV | 2 | 2 | True | 0 | ROZPOCET
| VV | F44 | Medzisúčet |  | 71.993 | [12 empty] | VV | 2 | 3 | True | 0 | ROZPOCET
| VV |  | F44*0,15"15% |  | 10.799 | [12 empty] | VV | 2 | 2 | True | 1 | ROZPOCET
138 | K | 6124.H-OI2.4 | Reštaurovanie štukovej výzdoby a nadväzujúcich omietok v miestnosti H4.01 a H4.02-Doplnenie abs.častí vrchnej omietk.vrstvy s použitím omietok s váp.pojivom s hydraulickými prísadami a zjednotenie štruktúry povrchu zachovaných omietok vápennou stierkou | m2 | 69.493 |  | 0 |  |  | znížená |  | 0 | 0.00015 | 0.010424 | 0 | 0 | 4 | K | 2 |  |  |  | ROZPOCET |  |  |  |  | 0 | 0 | 0 | 0 | 0 | 2 | 0 | 4 | 1461740596
| VV |  | (0,6+0,525+0,688+1,173+0,689+0,535+0,7)*3,061-0,95*1,783 + (8,2+3,478+7,806+0,286+0,292*2+0,648+0,651)*3,028-(2,949*1,348+0,8*1,8+1,109*1,346) |  | 71.993 | [12 empty] | VV | 2 | 2 | True | 0 | ROZPOCET
| VV |  | -2,5 |  | -2.5 | [12 empty] | VV | 2 | 2 | True | 0 | ROZPOCET
| VV |  | Súčet |  | 69.493 | [12 empty] | VV | 2 | 4 | True | 1 | ROZPOCET
139 | K | 6124.H-OI2.5 | Reštaurovanie štukovej výzdoby a nadväzujúcich omietok v miestnosti H4.01 a H4.02-Doplnenie absentujúcich častí štukovej výzdoby omietkou a stierkou s vápenným pojivom s hydraulickými prísadami | m2 | 2.5 |  | 0 |  |  | znížená |  | 0 | 0.00015 | 0.000375 | 0 | 0 | 4 | K | 2 |  |  |  | ROZPOCET |  |  |  |  | 0 | 0 | 0 | 0 | 0 | 2 | 0 | 4 | -546527388
| VV |  | 2,5"štuk |  | 2.5 | [12 empty] | VV | 2 | 2 | True | 1 | ROZPOCET
140 | K | 6124.H-OI2.6 | Reštaurovanie štukovej výzdoby a nadväzujúcich omietok v miestnosti H4.01 a H4.02-Náter povrchu omietok vápenným náterom bielej lomenej farebnosti | m2 | 71.993 |  | 0 |  |  | znížená |  | 0 | 0.00015 | 0.010799 | 0 | 0 | 4 | K | 2 |  |  |  | ROZPOCET |  |  |  |  | 0 | 0 | 0 | 0 | 0 | 2 | 0 | 4 | 736988806
| VV |  | (0,6+0,525+0,688+1,173+0,689+0,535+0,7)*3,061-0,95*1,783 + (8,2+3,478+7,806+0,286+0,292*2+0,648+0,651)*3,028-(2,949*1,348+0,8*1,8+1,109*1,346) |  | 71.993 | [12 empty] | VV | 2 | 2 | True | 1 | ROZPOCET
141 | K | 6124.H-OI3.1 | Umelecko-remeselná obnova omietok priestorov interiéru-Celoplošné oškriabanie vrchných uvoľnených náterov a odstránenie nevhodných sekundárnych a veľmi poškodených omietok | m2 | 1970.359 |  | 0 |  |  | znížená |  | 0 | 0.00015 | 0.29555 | 0 | 0 | 4 | K | 2 |  |  |  | ROZPOCET |  |  |  |  | 0 | 0 | 0 | 0 | 0 | 2 | 0 | 4 | -614692941
| VV |  | 54,313+55,012+13,021+47,026+63,622+45,364+154,226+37,312+63,609+83,236+46,066+9,363 |  | 672.17 | [12 empty] | VV | 2 | 2 | True | 0 | ROZPOCET
| VV |  | 10,585+14,789+24,918+64,672+61,449+68,922+63,795+9,211+59,097+13,336+58,657 |  | 449.431 | [12 empty] | VV | 2 | 2 | True | 0 | ROZPOCET
| VV |  | 46,663+26,054+8,217+25,328+49,698+33,066+179,52+44,006+42,042+51,876+24,684+1,43+8,778 |  | 541.362 | [12 empty] | VV | 2 | 2 | True | 0 | ROZPOCET
| VV |  | 15,741+15,857+2,525+5,858+52,932+32,769+52,553+1,45+42,735+42,356+4,505+38,115 |  | 307.396 | [12 empty] | VV | 2 | 2 | True | 0 | ROZPOCET
| VV |  | Súčet |  | 1970.359 | [12 empty] | VV | 2 | 4 | True | 1 | ROZPOCET
142 | K | 6124.H-OI3.2 | Umelecko-remeselná obnova omietok priestorov interiéru-Konsolidácia zachovaných omietok a odhaleného muriva minerálnym prípravkom | m2 | 1970.359 |  | 0 |  |  | znížená |  | 0 | 0.00015 | 0.29555 | 0 | 0 | 4 | K | 2 |  |  |  | ROZPOCET |  |  |  |  | 0 | 0 | 0 | 0 | 0 | 2 | 0 | 4 | -1846347709
| VV |  | 54,313+55,012+13,021+47,026+63,622+45,364+154,226+37,312+63,609+83,236+46,066+9,363 |  | 672.17 | [12 empty] | VV | 2 | 2 | True | 0 | ROZPOCET
| VV |  | 10,585+14,789+24,918+64,672+61,449+68,922+63,795+9,211+59,097+13,336+58,657 |  | 449.431 | [12 empty] | VV | 2 | 2 | True | 0 | ROZPOCET
| VV |  | 46,663+26,054+8,217+25,328+49,698+33,066+179,52+44,006+42,042+51,876+24,684+1,43+8,778 |  | 541.362 | [12 empty] | VV | 2 | 2 | True | 0 | ROZPOCET
| VV |  | 15,741+15,857+2,525+5,858+52,932+32,769+52,553+1,45+42,735+42,356+4,505+38,115 |  | 307.396 | [12 empty] | VV | 2 | 2 | True | 0 | ROZPOCET
| VV |  | Súčet |  | 1970.359 | [12 empty] | VV | 2 | 4 | True | 1 | ROZPOCET
143 | K | 6124.H-OI3.3 | Umelecko-remeselná obnova omietok priestorov interiéru-Domurovanie väčších výpadkov muriva a nanesenie jadrovej vyrovnávajucej omietky s vápenným pojivom s hydraulickými prísadami | m2 | 591.108 |  | 0 |  |  | znížená |  | 0 | 0.00015 | 0.088666 | 0 | 0 | 4 | K | 2 |  |  |  | ROZPOCET |  |  |  |  | 0 | 0 | 0 | 0 | 0 | 2 | 0 | 4 | 1451249072
| VV |  | 54,313+55,012+13,021+47,026+63,622+45,364+154,226+37,312+63,609+83,236+46,066+9,363 |  | 672.17 | [12 empty] | VV | 2 | 2 | True | 0 | ROZPOCET
| VV |  | 10,585+14,789+24,918+64,672+61,449+68,922+63,795+9,211+59,097+13,336+58,657 |  | 449.431 | [12 empty] | VV | 2 | 2 | True | 0 | ROZPOCET
| VV |  | 46,663+26,054+8,217+25,328+49,698+33,066+179,52+44,006+42,042+51,876+24,684+1,43+8,778 |  | 541.362 | [12 empty] | VV | 2 | 2 | True | 0 | ROZPOCET
| VV |  | 15,741+15,857+2,525+5,858+52,932+32,769+52,553+1,45+42,735+42,356+4,505+38,115 |  | 307.396 | [12 empty] | VV | 2 | 2 | True | 0 | ROZPOCET
| VV | F6 | Medzisúčet |  | 1970.359 | [12 empty] | VV | 2 | 3 | True | 0 | ROZPOCET
| VV |  | F6*0,3"30%plochy |  | 591.108 | [12 empty] | VV | 2 | 2 | True | 1 | ROZPOCET
144 | K | 6124.H-OI3.4 | Umelecko-remeselná obnova omietok priestorov interiéru-Doplnenie absentujúcich častí vrchnej omietkovej vrstvy s použitím omietok s vápenným pojivom s hydraulickými prísadami a zjednotenie štruktúry povrchu zachovaných omietok vápennou stierkou | m2 | 1970.359 |  | 0 |  |  | znížená |  | 0 | 0.00015 | 0.29555 | 0 | 0 | 4 | K | 2 |  |  |  | ROZPOCET |  |  |  |  | 0 | 0 | 0 | 0 | 0 | 2 | 0 | 4 | 459356160
| VV |  | 54,313+55,012+13,021+47,026+63,622+45,364+154,226+37,312+63,609+83,236+46,066+9,363 |  | 672.17 | [12 empty] | VV | 2 | 2 | True | 0 | ROZPOCET
| VV |  | 10,585+14,789+24,918+64,672+61,449+68,922+63,795+9,211+59,097+13,336+58,657 |  | 449.431 | [12 empty] | VV | 2 | 2 | True | 0 | ROZPOCET
| VV |  | 46,663+26,054+8,217+25,328+49,698+33,066+179,52+44,006+42,042+51,876+24,684+1,43+8,778 |  | 541.362 | [12 empty] | VV | 2 | 2 | True | 0 | ROZPOCET
| VV |  | 15,741+15,857+2,525+5,858+52,932+32,769+52,553+1,45+42,735+42,356+4,505+38,115 |  | 307.396 | [12 empty] | VV | 2 | 2 | True | 0 | ROZPOCET
| VV |  | Súčet |  | 1970.359 | [12 empty] | VV | 2 | 4 | True | 1 | ROZPOCET
145 | K | 6124.H-OI3.5 | Umelecko-remeselná obnova omietok priestorov interiéru-Náter povrchu omietok vápenným náterom bielej lomenej farebnosti | m2 | 1970.359 |  | 0 |  |  | znížená |  | 0 | 0.00015 | 0.29555 | 0 | 0 | 4 | K | 2 |  |  |  | ROZPOCET |  |  |  |  | 0 | 0 | 0 | 0 | 0 | 2 | 0 | 4 | -578006941
| VV |  | 54,313+55,012+13,021+47,026+63,622+45,364+154,226+37,312+63,609+83,236+46,066+9,363 |  | 672.17 | [12 empty] | VV | 2 | 2 | True | 0 | ROZPOCET
| VV |  | 10,585+14,789+24,918+64,672+61,449+68,922+63,795+9,211+59,097+13,336+58,657 |  | 449.431 | [12 empty] | VV | 2 | 2 | True | 0 | ROZPOCET
| VV |  | 46,663+26,054+8,217+25,328+49,698+33,066+179,52+44,006+42,042+51,876+24,684+1,43+8,778 |  | 541.362 | [12 empty] | VV | 2 | 2 | True | 0 | ROZPOCET
| VV |  | 15,741+15,857+2,525+5,858+52,932+32,769+52,553+1,45+42,735+42,356+4,505+38,115 |  | 307.396 | [12 empty] | VV | 2 | 2 | True | 0 | ROZPOCET
| VV |  | Súčet |  | 1970.359 | [12 empty] | VV | 2 | 4 | True | 1 | ROZPOCET
146 | K | 6124.K-OE1.1 | Reštaurovanie fasády kaplnky sv. Jána Nepomuckého-Odstránenie nevhodných sekundárnych omietok a náterov a voľných a viazaných nečistôt | m2 | 20.165 |  | 0 |  |  | znížená |  | 0 | 0.00015 | 0.0030247 | 0 | 0 | 4 | K | 2 |  |  |  | ROZPOCET |  |  |  |  | 0 | 0 | 0 | 0 | 0 | 2 | 0 | 4 | 1038574858
| VV |  | 5,45*3,7 |  | 20.165 | [12 empty] | VV | 2 | 2 | True | 1 | ROZPOCET
147 | K | 6124.K-OE1.2 | Reštaurovanie fasády kaplnky sv. Jána Nepomuckého-Konsolidácia zachovaných historických omietok a odhaleného muriva minerálnym prípravkom | m2 | 8.066 |  | 0 |  |  | znížená |  | 0 | 0.00015 | 0.0012099 | 0 | 0 | 4 | K | 2 |  |  |  | ROZPOCET |  |  |  |  | 0 | 0 | 0 | 0 | 0 | 2 | 0 | 4 | -644778719
| VV |  | 5,45*3,7*0,4"40% |  | 8.066 | [12 empty] | VV | 2 | 2 | True | 1 | ROZPOCET
148 | K | 6124.K-OE1.3 | Reštaurovanie fasády kaplnky sv. Jána Nepomuckého-Domurovanie väčších výpadkov muriva a nanesenie jadrovej vyrovnávajucej omietky s vápenným pojivom s hydraulickými prísadami | m2 | 12.099 |  | 0 |  |  | znížená |  | 0 | 0.00015 | 0.0018148 | 0 | 0 | 4 | K | 2 |  |  |  | ROZPOCET |  |  |  |  | 0 | 0 | 0 | 0 | 0 | 2 | 0 | 4 | -242342942
| VV |  | 5,45*3,7*0,6"60% |  | 12.099 | [12 empty] | VV | 2 | 2 | True | 1 | ROZPOCET
149 | K | 6124.K-OE1.4 | Reštaurovanie fasády kaplnky sv. Jána Nepomuckého-Nanesenie vrchnej omietkovej vrstvy s použitím omietok s vápenným pojivom s hydraulickými prísadami | m2 | 20.165 |  | 0 |  |  | znížená |  | 0 | 0.00015 | 0.0030247 | 0 | 0 | 4 | K | 2 |  |  |  | ROZPOCET |  |  |  |  | 0 | 0 | 0 | 0 | 0 | 2 | 0 | 4 | -853575246
| VV |  | 5,45*3,7 |  | 20.165 | [12 empty] | VV | 2 | 2 | True | 1 | ROZPOCET
150 | K | 6124.K-OE1.5 | Reštaurovanie fasády kaplnky sv. Jána Nepomuckého-Náter povrchu omietok vápenným náterom podľa zvolenej farebnosti | m2 | 20.165 |  | 0 |  |  | znížená |  | 0 | 0.00015 | 0.0030247 | 0 | 0 | 4 | K | 2 |  |  |  | ROZPOCET |  |  |  |  | 0 | 0 | 0 | 0 | 0 | 2 | 0 | 4 | -1281419042
| VV |  | 5,45*3,7 |  | 20.165 | [12 empty] | VV | 2 | 2 | True | 1 | ROZPOCET
151 | K | 6124.K-OI1.1 | Reštaurovanie interiéru kaplnky sv. Jána Nepomuckého-Celoplošné očistenie od depozitu a odstránenie nevhodných sekundárnych a veľmi zvetraných omietok a náterov | m2 | 40.15 |  | 0 |  |  | znížená |  | 0 | 0.00015 | 0.0060225 | 0 | 0 | 4 | K | 2 |  |  |  | ROZPOCET |  |  |  |  | 0 | 0 | 0 | 0 | 0 | 2 | 0 | 4 | -957278973
| VV |  | 4,95*4,0+6,5*1,1+8,0*1,65 |  | 40.15 | [12 empty] | VV | 2 | 2 | True | 1 | ROZPOCET
152 | K | 6124.K-OI1.2 | Reštaurovanie interiéru kaplnky sv. Jána Nepomuckého-Konsolidácia omietok a odhaleného muriva a upevnenie a fixácia malieb minerálnymi prípravkami + separácia povrchu malieb vápenným náterom | m2 | 28.105 |  | 0 |  |  | znížená |  | 0 | 0.00015 | 0.0042157 | 0 | 0 | 4 | K | 2 |  |  |  | ROZPOCET |  |  |  |  | 0 | 0 | 0 | 0 | 0 | 2 | 0 | 4 | 2104397228
| VV |  | (4,95*4,0+6,5*1,1+8,0*1,65)*0,7"70% |  | 28.105 | [12 empty] | VV | 2 | 2 | True | 1 | ROZPOCET
153 | K | 6124.K-OI1.3 | Reštaurovanie interiéru kaplnky sv. Jána Nepomuckého-Domurovanie väčších výpadkov muriva a nanesenie jadrovej, vyrovnávajucej omietky s vápenným pojivom s hydraulickými prísadami | m2 | 12.045 |  | 0 |  |  | znížená |  | 0 | 0.00015 | 0.0018067 | 0 | 0 | 4 | K | 2 |  |  |  | ROZPOCET |  |  |  |  | 0 | 0 | 0 | 0 | 0 | 2 | 0 | 4 | 2054278091
| VV |  | (4,95*4,0+6,5*1,1+8,0*1,65)*0,3"30% |  | 12.045 | [12 empty] | VV | 2 | 2 | True | 1 | ROZPOCET
154 | K | 6124.K-OI1.4 | Reštaurovanie interiéru kaplnky sv. Jána Nepomuckého-Doplnenie absentujúcich častí vrchnej omietkovej vrstvy s použitím omietok s vápenným pojivom s hydraulickými prísadami a vyrovnanie štruktúry povrchu zachovaných omietok a náterov vápennou stierkou | m2 | 40.15 |  | 0 |  |  | znížená |  | 0 | 0.00015 | 0.0060225 | 0 | 0 | 4 | K | 2 |  |  |  | ROZPOCET |  |  |  |  | 0 | 0 | 0 | 0 | 0 | 2 | 0 | 4 | -1790777844
| VV |  | 4,95*4,0+6,5*1,1+8,0*1,65 |  | 40.15 | [12 empty] | VV | 2 | 2 | True | 1 | ROZPOCET
155 | K | 6124.K-OI1.5 | Reštaurovanie interiéru kaplnky sv. Jána Nepomuckého-Náter povrchu omietok vápenným náterom podľa zvolenej farebnosti | m2 | 40.15 |  | 0 |  |  | znížená |  | 0 | 0.00015 | 0.0060225 | 0 | 0 | 4 | K | 2 |  |  |  | ROZPOCET |  |  |  |  | 0 | 0 | 0 | 0 | 0 | 2 | 0 | 4 | 1976891816
| VV |  | 4,95*4,0+6,5*1,1+8,0*1,65 |  | 40.15 | [12 empty] | VV | 2 | 2 | True | 1 | ROZPOCET
156 | K | REST_D-201 | Reštaurovanie kameň/drevo Stredný hrad - Múzeum Františka - Reštaurovanie kamenného portálu | ks | 1 |  | 0 |  |  | znížená |  | 0 | 0.001 | 0.001 | 0 | 0 | 4 | K | 2 |  |  |  | ROZPOCET |  |  |  |  | 0 | 0 | 0 | 0 | 0 | 2 | 0 | 4 | -100945477
| VV |  | 1 |  | 1 | [12 empty] | VV | 2 | 2 | True | 0 | ROZPOCET
| VV |  | Odstránenie voľných a viazaných nečistôt a nevhodných sekundárnych zásahov | [14 empty] | VV | 2 | 1 | True | 0 | ROZPOCET
| VV |  | Spevnenie zvetranej kamennej hmoty petrifikačným prípravkom | [14 empty] | VV | 2 | 1 | True | 0 | ROZPOCET
| VV |  | Dotmelenie výpadkov vápenným tmelom (NHL 3,5) a úprava/otvorenie štruktúry povrchu kamennej hmoty | [14 empty] | VV | 2 | 1 | True | 0 | ROZPOCET
| VV |  | Krycí vápenný náter povrchu | [14 empty] | VV | 2 | 1 | True | 0 | ROZPOCET
| VV |  | Súčet |  | 1 | [12 empty] | VV | 2 | 4 | True | 1 | ROZPOCET
157 | K | REST_D-202 | Reštaurovanie kameň/drevo Stredný hrad - Múzeum Františka - Reštaurovanie kamenného portálu | ks | 1 |  | 0 |  |  | znížená |  | 0 | 0.001 | 0.001 | 0 | 0 | 4 | K | 2 |  |  |  | ROZPOCET |  |  |  |  | 0 | 0 | 0 | 0 | 0 | 2 | 0 | 4 | 1388673015
| VV |  | 1 |  | 1 | [12 empty] | VV | 2 | 2 | True | 0 | ROZPOCET
| VV |  | Odstránenie voľných a viazaných nečistôt a nevhodných sekundárnych zásahov | [14 empty] | VV | 2 | 1 | True | 0 | ROZPOCET
| VV |  | Dotmelenie výpadkov minerálnym tmelom | [14 empty] | VV | 2 | 1 | True | 0 | ROZPOCET
| VV |  | Retuš doplnených častí a existujúcich tmelov farbenými lazúrami – ponechanie bez krycej povrchovej úpravy | [14 empty] | VV | 2 | 1 | True | 0 | ROZPOCET
| VV |  | Súčet |  | 1 | [12 empty] | VV | 2 | 4 | True | 1 | ROZPOCET
158 | K | REST_D-203 | Reštaurovanie kameň/drevo Stredný hrad - Múzeum Františka - Reštaurovanie kamennej šambrány okenného otvoru | ks | 1 |  | 0 |  |  | znížená |  | 0 | 0.001 | 0.001 | 0 | 0 | 4 | K | 2 |  |  |  | ROZPOCET |  |  |  |  | 0 | 0 | 0 | 0 | 0 | 2 | 0 | 4 | 388843144
| VV |  | 1 |  | 1 | [12 empty] | VV | 2 | 2 | True | 0 | ROZPOCET
| VV |  | Odstránenie voľných a viazaných nečistôt a nevhodných sekundárnych zásahov | [14 empty] | VV | 2 | 1 | True | 0 | ROZPOCET
| VV |  | Dotmelenie výpadkov minerálnym tmelom | [14 empty] | VV | 2 | 1 | True | 0 | ROZPOCET
| VV |  | Retuš doplnených častí a existujúcich tmelov farbenými lazúrami – ponechanie bez krycej povrchovej úpravy | [14 empty] | VV | 2 | 1 | True | 0 | ROZPOCET
| VV |  | Očistenie mreže od depozitu a odstránenie nevhodných náterov, neutralizácia povrchovej korózie a úprava krycím olejovým náterom | [14 empty] | VV | 2 | 1 | True | 0 | ROZPOCET
| VV |  | Súčet |  | 1 | [12 empty] | VV | 2 | 4 | True | 1 | ROZPOCET
159 | K | REST_D-204 | Reštaurovanie kameň/drevo Stredný hrad - Múzeum Františka - Reštaurovanie kamennej šambrány okenného otvoru (Alt. 2) | ks | 1 |  | 0 |  |  | znížená |  | 0 | 0.001 | 0.001 | 0 | 0 | 4 | K | 2 |  |  |  | ROZPOCET |  |  |  |  | 0 | 0 | 0 | 0 | 0 | 2 | 0 | 4 | 1659602531
| VV |  | 1 |  | 1 | [12 empty] | VV | 2 | 2 | True | 0 | ROZPOCET
| VV |  | Odkrytie zachovaných kamenných článkov od vrstvy omietky a očistenie od depozitu | [14 empty] | VV | 2 | 1 | True | 0 | ROZPOCET
| VV |  | Dotmelenie výpadkov minerálnym tmelom | [14 empty] | VV | 2 | 1 | True | 0 | ROZPOCET
| VV |  | Doplnenie prútov v tvare kríža do otvoru z minerálneho kompozitu | [14 empty] | VV | 2 | 1 | True | 0 | ROZPOCET
| VV |  | Povrchová úprava vápenným náterom v lomenej-bielej farebnosti | [14 empty] | VV | 2 | 1 | True | 0 | ROZPOCET
| VV |  | Súčet |  | 1 | [12 empty] | VV | 2 | 4 | True | 1 | ROZPOCET
160 | K | REST_D-205 | Reštaurovanie kameň/drevo Stredný hrad - Múzeum Františka - Reštaurovanie kamenného portálu | ks | 1 |  | 0 |  |  | znížená |  | 0 | 0.001 | 0.001 | 0 | 0 | 4 | K | 2 |  |  |  | ROZPOCET |  |  |  |  | 0 | 0 | 0 | 0 | 0 | 2 | 0 | 4 | 374265821
| VV |  | 1 |  | 1 | [12 empty] | VV | 2 | 2 | True | 0 | ROZPOCET
| VV |  | Odstránenie voľných a viazaných nečistôt a nevhodných sekundárnych zásahov | [14 empty] | VV | 2 | 1 | True | 0 | ROZPOCET
| VV |  | Dotmelenie výpadkov vápenným tmelom (NHL 3,5) | [14 empty] | VV | 2 | 1 | True | 0 | ROZPOCET
| VV |  | Povrchová úprava vápenným náterom vo farebnosti povrchovej úpravy nadväzujúcich omietok | [14 empty] | VV | 2 | 1 | True | 0 | ROZPOCET
| VV |  | Súčet |  | 1 | [12 empty] | VV | 2 | 4 | True | 1 | ROZPOCET
161 | K | REST_D-206 | Reštaurovanie kameň/drevo Stredný hrad - Múzeum Františka - Reštaurovanie kamenného portálu | ks | 1 |  | 0 |  |  | znížená |  | 0 | 0.001 | 0.001 | 0 | 0 | 4 | K | 2 |  |  |  | ROZPOCET |  |  |  |  | 0 | 0 | 0 | 0 | 0 | 2 | 0 | 4 | -1474790782
| VV |  | 1 |  | 1 | [12 empty] | VV | 2 | 2 | True | 0 | ROZPOCET
| VV |  | Odstránenie voľných a viazaných nečistôt a nevhodných sekundárnych zásahov | [14 empty] | VV | 2 | 1 | True | 0 | ROZPOCET
| VV |  | Dotmelenie výpadkov vápenným tmelom (NHL 3,5) | [14 empty] | VV | 2 | 1 | True | 0 | ROZPOCET
| VV |  | Povrchová úprava vápenným náterom vo farebnosti povrchovej úpravy nadväzujúcich omietok | [14 empty] | VV | 2 | 1 | True | 0 | ROZPOCET
| VV |  | Súčet |  | 1 | [12 empty] | VV | 2 | 4 | True | 1 | ROZPOCET
162 | K | REST_D-207_208 | Reštaurovanie kameň/drevo Stredný hrad - Múzeum Františka - Reštaurovanie kamenného portálu | ks | 2 |  | 0 |  |  | znížená |  | 0 | 0.001 | 0.002 | 0 | 0 | 4 | K | 2 |  |  |  | ROZPOCET |  |  |  |  | 0 | 0 | 0 | 0 | 0 | 2 | 0 | 4 | -2028688047
| VV |  | 2 |  | 2 | [12 empty] | VV | 2 | 2 | True | 0 | ROZPOCET
| VV |  | Odstránenie voľných a viazaných nečistôt a nevhodných sekundárnych zásahov | [14 empty] | VV | 2 | 1 | True | 0 | ROZPOCET
| VV |  | Dotmelenie výpadkov minerálnym tmelom | [14 empty] | VV | 2 | 1 | True | 0 | ROZPOCET
| VV |  | Povrchová úprava vápenným náterom | [14 empty] | VV | 2 | 1 | True | 0 | ROZPOCET
| VV |  | Súčet |  | 2 | [12 empty] | VV | 2 | 4 | True | 1 | ROZPOCET
163 | K | REST_D-215 | Reštaurovanie kameň/drevo Stredný hrad - Múzeum Františka - Reštaurovanie kamenného portálu | ks | 1 |  | 0 |  |  | znížená |  | 0 | 0.001 | 0.001 | 0 | 0 | 4 | K | 2 |  |  |  | ROZPOCET |  |  |  |  | 0 | 0 | 0 | 0 | 0 | 2 | 0 | 4 | 599857038
| VV |  | 1 |  | 1 | [12 empty] | VV | 2 | 2 | True | 0 | ROZPOCET
| VV |  | Odstránenie voľných a viazaných nečistôt a nevhodných sekundárnych zásahov | [14 empty] | VV | 2 | 1 | True | 0 | ROZPOCET
| VV |  | Petrifikácia kamennej hmoty | [14 empty] | VV | 2 | 1 | True | 0 | ROZPOCET
| VV |  | Dotmelenie výpadkov vápenným tmelom (NHL 3,5) | [14 empty] | VV | 2 | 1 | True | 0 | ROZPOCET
| VV |  | Povrchová úprava krycím vápenným náterom | [14 empty] | VV | 2 | 1 | True | 0 | ROZPOCET
| VV |  | Súčet |  | 1 | [12 empty] | VV | 2 | 4 | True | 1 | ROZPOCET
164 | K | REST_D-216-219 | Reštaurovanie kameň/drevo Stredný hrad - Múzeum Františka - Reštaurovanie kamennej konzoly | ks | 4 |  | 0 |  |  | znížená |  | 0 | 0.001 | 0.004 | 0 | 0 | 4 | K | 2 |  |  |  | ROZPOCET |  |  |  |  | 0 | 0 | 0 | 0 | 0 | 2 | 0 | 4 | -1391441289
| VV |  | 4 |  | 4 | [12 empty] | VV | 2 | 2 | True | 0 | ROZPOCET
| VV |  | Odstránenie voľných a viazaných nečistôt a nevhodných sekundárnych zásahov | [14 empty] | VV | 2 | 1 | True | 0 | ROZPOCET
| VV |  | Petrifikácia kamennej hmoty | [14 empty] | VV | 2 | 1 | True | 0 | ROZPOCET
| VV |  | Dotmelenie výpadkov vápenným tmelom (NHL 3,5) | [14 empty] | VV | 2 | 1 | True | 0 | ROZPOCET
| VV |  | Povrchová úprava krycím vápenným náterom | [14 empty] | VV | 2 | 1 | True | 0 | ROZPOCET
| VV |  | Súčet |  | 4 | [12 empty] | VV | 2 | 4 | True | 1 | ROZPOCET
165 | K | REST_D-220 | Reštaurovanie kameň/drevo Stredný hrad - Múzeum Františka - Reštaurovanie kamenného portálu | ks | 1 |  | 0 |  |  | znížená |  | 0 | 0.001 | 0.001 | 0 | 0 | 4 | K | 2 |  |  |  | ROZPOCET |  |  |  |  | 0 | 0 | 0 | 0 | 0 | 2 | 0 | 4 | 1385506467
| VV |  | 1 |  | 1 | [12 empty] | VV | 2 | 2 | True | 0 | ROZPOCET
| VV |  | Odstránenie voľných a viazaných nečistôt a nevhodných sekundárnych zásahov | [14 empty] | VV | 2 | 1 | True | 0 | ROZPOCET
| VV |  | Petrifikácia kamennej hmoty | [14 empty] | VV | 2 | 1 | True | 0 | ROZPOCET
| VV |  | Dotmelenie výpadkov vápenným tmelom (NHL 3,5) | [14 empty] | VV | 2 | 1 | True | 0 | ROZPOCET
| VV |  | Povrchová úprava krycím vápenným náterom | [14 empty] | VV | 2 | 1 | True | 0 | ROZPOCET
| VV |  | Súčet |  | 1 | [12 empty] | VV | 2 | 4 | True | 1 | ROZPOCET
166 | K | REST_D-221 | Reštaurovanie kameň/drevo Stredný hrad - Múzeum Františka - Reštaurovanie kamenného portálu | ks | 1 |  | 0 |  |  | znížená |  | 0 | 0.001 | 0.001 | 0 | 0 | 4 | K | 2 |  |  |  | ROZPOCET |  |  |  |  | 0 | 0 | 0 | 0 | 0 | 2 | 0 | 4 | -894970861
| VV |  | 1 |  | 1 | [12 empty] | VV | 2 | 2 | True | 0 | ROZPOCET
| VV |  | Šetrná demontáž poškodeného portálu a deponovanie článkov do lapidária | [14 empty] | VV | 2 | 1 | True | 0 | ROZPOCET
| VV |  | Výroba rekonštrukčnej kópie portálu z minerálneho kompozitu a osadenie na pôvodné miesto / v prípade možnosti použiť nevyužité zachované kamenné člá | [14 empty] | VV | 2 | 1 | True | 0 | ROZPOCET
| VV |  | Povrchová úprava krycím vápenným náterom | [14 empty] | VV | 2 | 1 | True | 0 | ROZPOCET
| VV |  | Súčet |  | 1 | [12 empty] | VV | 2 | 4 | True | 1 | ROZPOCET
167 | K | REST_D-222 | Reštaurovanie kameň/drevo Stredný hrad - Múzeum Františka - Reštaurovanie kamenného portálu | ks | 1 |  | 0 |  |  | znížená |  | 0 | 0.001 | 0.001 | 0 | 0 | 4 | K | 2 |  |  |  | ROZPOCET |  |  |  |  | 0 | 0 | 0 | 0 | 0 | 2 | 0 | 4 | 1776335060
| VV |  | 1 |  | 1 | [12 empty] | VV | 2 | 2 | True | 0 | ROZPOCET
| VV |  | Odstránenie voľných a viazaných nečistôt a nevhodných sekundárnych zásahov | [14 empty] | VV | 2 | 1 | True | 0 | ROZPOCET
| VV |  | Petrifikácia kamennej hmoty zvetraných článkov | [14 empty] | VV | 2 | 1 | True | 0 | ROZPOCET
| VV |  | Dotmelenie výpadkov vápenným tmelom (NHL 3,5) a rekonštrukcia chýbajúcich článkov v spodnej časti v umelom kameni | [14 empty] | VV | 2 | 1 | True | 0 | ROZPOCET
| VV |  | Povrchová úprava vápenným náterom vo farebnosti povrchovej úpravy nadväzujúcich omietok (lomená biela) | [14 empty] | VV | 2 | 1 | True | 0 | ROZPOCET
| VV |  | Súčet |  | 1 | [12 empty] | VV | 2 | 4 | True | 1 | ROZPOCET
168 | K | REST_D-223 | Reštaurovanie kameň/drevo Stredný hrad - Múzeum Františka - Reštaurovanie kamenných článkov schodiska a zábradlia | ks | 1 |  | 0 |  |  | znížená |  | 0 | 0.001 | 0.001 | 0 | 0 | 4 | K | 2 |  |  |  | ROZPOCET |  |  |  |  | 0 | 0 | 0 | 0 | 0 | 2 | 0 | 4 | -434744803
| VV |  | 1 |  | 1 | [12 empty] | VV | 2 | 2 | True | 0 | ROZPOCET
| VV |  | Odstránenie voľných a viazaných nečistôt a nevhodných sekundárnych zásahov | [14 empty] | VV | 2 | 1 | True | 0 | ROZPOCET
| VV |  | Statické zabezpečenie prasknutých/staticky narušených článkov oceľovými kramlami zo spodnej strany v priestore pod schodmi | [14 empty] | VV | 2 | 1 | True | 0 | ROZPOCET
| VV |  | Dotmelenie výpadkov minerálnym tmelom | [14 empty] | VV | 2 | 1 | True | 0 | ROZPOCET
| VV |  | Lokálne farebné zjednotenie doplnených častí s originálom | [14 empty] | VV | 2 | 1 | True | 0 | ROZPOCET
| VV |  | Súčet |  | 1 | [12 empty] | VV | 2 | 4 | True | 1 | ROZPOCET
169 | K | REST_D-224-228 | Reštaurovanie kameň/drevo Stredný hrad - Múzeum Františka - Reštaurovanie nápisových tabúl | ks | 5 |  | 0 |  |  | znížená |  | 0 | 0.001 | 0.005 | 0 | 0 | 4 | K | 2 |  |  |  | ROZPOCET |  |  |  |  | 0 | 0 | 0 | 0 | 0 | 2 | 0 | 4 | 1960069670
| VV |  | 5 |  | 5 | [12 empty] | VV | 2 | 2 | True | 0 | ROZPOCET
| VV |  | Po obnove hradu šetrne očistiť povrch od depozitu a nečistôt a prezlátenie, resp. zvýraznenie nápisov | [14 empty] | VV | 2 | 1 | True | 0 | ROZPOCET
| VV |  | Súčet |  | 5 | [12 empty] | VV | 2 | 4 | True | 1 | ROZPOCET
170 | K | REST_D-229 | Reštaurovanie kameň/drevo Stredný hrad - Múzeum Františka - Reštaurovanie kamenného prekladu okenného otvoru | ks | 1 |  | 0 |  |  | znížená |  | 0 | 0.001 | 0.001 | 0 | 0 | 4 | K | 2 |  |  |  | ROZPOCET |  |  |  |  | 0 | 0 | 0 | 0 | 0 | 2 | 0 | 4 | -1190416540
| VV |  | 1 |  | 1 | [12 empty] | VV | 2 | 2 | True | 0 | ROZPOCET
| VV |  | Odstránenie voľných a viazaných nečistôt a nevhodných sekundárnych zásahov | [14 empty] | VV | 2 | 1 | True | 0 | ROZPOCET
| VV |  | Petrifikácia kamennej hmoty | [14 empty] | VV | 2 | 1 | True | 0 | ROZPOCET
| VV |  | Dotmelenie výpadkov minerálnym tmelom | [14 empty] | VV | 2 | 1 | True | 0 | ROZPOCET
| VV |  | Povrchová úprava vápenným náterom vo farebnosti omietok, resp. preomietnutie povrchu kamenného prekladu maltou použitou na nadväzujúce plochy muriva | [14 empty] | VV | 2 | 1 | True | 0 | ROZPOCET
| VV |  | Súčet |  | 1 | [12 empty] | VV | 2 | 4 | True | 1 | ROZPOCET
171 | K | REST_D-231 | Reštaurovanie kameň/drevo Stredný hrad - Múzeum Františka - Reštaurovanie kamennej šambrány okenného otvoru | ks | 1 |  | 0 |  |  | znížená |  | 0 | 0.001 | 0.001 | 0 | 0 | 4 | K | 2 |  |  |  | ROZPOCET |  |  |  |  | 0 | 0 | 0 | 0 | 0 | 2 | 0 | 4 | -430752562
| VV |  | 1 |  | 1 | [12 empty] | VV | 2 | 2 | True | 0 | ROZPOCET
| VV |  | Odstránenie voľných a viazaných nečistôt a nevhodných sekundárnych zásahov | [14 empty] | VV | 2 | 1 | True | 0 | ROZPOCET
| VV |  | Dotmelenie výpadkov minerálnym tmelom | [14 empty] | VV | 2 | 1 | True | 0 | ROZPOCET
| VV |  | Povrchová úprava vápenným náterom vo farebnosti kamennej hmoty (travertín) | [14 empty] | VV | 2 | 1 | True | 0 | ROZPOCET
| VV |  | Súčet |  | 1 | [12 empty] | VV | 2 | 4 | True | 1 | ROZPOCET
172 | K | REST_D-230 | Reštaurovanie kameň/drevo Stredný hrad - Múzeum Františka - Reštaurovanie kamennej šambrány okenného otvoru | ks | 1 |  | 0 |  |  | znížená |  | 0 | 0.001 | 0.001 | 0 | 0 | 4 | K | 2 |  |  |  | ROZPOCET |  |  |  |  | 0 | 0 | 0 | 0 | 0 | 2 | 0 | 4 | -467031505
| VV |  | 1 |  | 1 | [12 empty] | VV | 2 | 2 | True | 0 | ROZPOCET
| VV |  | Odstránenie voľných a viazaných nečistôt a nevhodných sekundárnych zásahov | [14 empty] | VV | 2 | 1 | True | 0 | ROZPOCET
| VV |  | Dotmelenie výpadkov minerálnym tmelom | [14 empty] | VV | 2 | 1 | True | 0 | ROZPOCET
| VV |  | Povrchová úprava vápenným náterom vo farebnosti kamennej hmoty (travertín) | [14 empty] | VV | 2 | 1 | True | 0 | ROZPOCET
| VV |  | Súčet |  | 1 | [12 empty] | VV | 2 | 4 | True | 1 | ROZPOCET
173 | K | REST_D-232 | Reštaurovanie kameň/drevo Stredný hrad - Múzeum Františka - Reštaurovanie kamennej šambrány okenného otvoru | ks | 1 |  | 0 |  |  | znížená |  | 0 | 0.001 | 0.001 | 0 | 0 | 4 | K | 2 |  |  |  | ROZPOCET |  |  |  |  | 0 | 0 | 0 | 0 | 0 | 2 | 0 | 4 | -198441450
| VV |  | 1 |  | 1 | [12 empty] | VV | 2 | 2 | True | 0 | ROZPOCET
| VV |  | Demontáž poškodenej šambrány | [14 empty] | VV | 2 | 1 | True | 0 | ROZPOCET
| VV |  | Výroba rekonštrukčnej kópie šambrány z minerálneho kompozitu a osadenie na pôvodné miesto | [14 empty] | VV | 2 | 1 | True | 0 | ROZPOCET
| VV |  | Povrchová úprava vápenným náterom vo farebnosti kamennej hmoty (travertín) | [14 empty] | VV | 2 | 1 | True | 0 | ROZPOCET
| VV |  | Súčet |  | 1 | [12 empty] | VV | 2 | 4 | True | 1 | ROZPOCET
174 | K | REST_D-233 | Reštaurovanie kameň/drevo Stredný hrad - Múzeum Františka - Reštaurovanie kamennej šambrány okenného otvoru | ks | 1 |  | 0 |  |  | znížená |  | 0 | 0.001 | 0.001 | 0 | 0 | 4 | K | 2 |  |  |  | ROZPOCET |  |  |  |  | 0 | 0 | 0 | 0 | 0 | 2 | 0 | 4 | -1959617347
| VV |  | 1 |  | 1 | [12 empty] | VV | 2 | 2 | True | 0 | ROZPOCET
| VV |  | Odstránenie voľných a viazaných nečistôt a nevhodných sekundárnych zásahov | [14 empty] | VV | 2 | 1 | True | 0 | ROZPOCET
| VV |  | Dotmelenie výpadkov minerálnym tmelom | [14 empty] | VV | 2 | 1 | True | 0 | ROZPOCET
| VV |  | Povrchová úprava vápenným náterom vo farebnosti kamennej hmoty (travertín) | [14 empty] | VV | 2 | 1 | True | 0 | ROZPOCET
| VV |  | Súčet |  | 1 | [12 empty] | VV | 2 | 4 | True | 1 | ROZPOCET
175 | K | REST_D-234 | Reštaurovanie kameň/drevo Stredný hrad - Múzeum Františka - Reštaurovanie kamennej šambrány okenného otvoru | ks | 1 |  | 0 |  |  | znížená |  | 0 | 0.001 | 0.001 | 0 | 0 | 4 | K | 2 |  |  |  | ROZPOCET |  |  |  |  | 0 | 0 | 0 | 0 | 0 | 2 | 0 | 4 | 407899076
| VV |  | 1 |  | 1 | [12 empty] | VV | 2 | 2 | True | 0 | ROZPOCET
| VV |  | Odstránenie voľných a viazaných nečistôt a nevhodných sekundárnych zásahov | [14 empty] | VV | 2 | 1 | True | 0 | ROZPOCET
| VV |  | Petrifikácia kamennej hmoty | [14 empty] | VV | 2 | 1 | True | 0 | ROZPOCET
| VV |  | Dotmelenie výpadkov vápenným tmelom (NHL 3,5) | [14 empty] | VV | 2 | 1 | True | 0 | ROZPOCET
| VV |  | Povrchová úprava vápenným náterom vo farebnosti povrchovej úpravy nadväzujúcich omietok | [14 empty] | VV | 2 | 1 | True | 0 | ROZPOCET
| VV |  | Súčet |  | 1 | [12 empty] | VV | 2 | 4 | True | 1 | ROZPOCET
176 | K | REST_D-401 | Reštaurovanie kameň/drevo Stredný hrad - Múzeum Františka - Reštaurovanie dreveného schodiska | ks | 1 |  | 0 |  |  | znížená |  | 0 | 0.001 | 0.001 | 0 | 0 | 4 | K | 2 |  |  |  | ROZPOCET |  |  |  |  | 0 | 0 | 0 | 0 | 0 | 2 | 0 | 4 | 643143445
| VV |  | 1 |  | 1 | [12 empty] | VV | 2 | 2 | True | 0 | ROZPOCET
| VV |  | Odstránenie voľných a viazaných nečistôt a odstránenie nevhodného sekundárneho náteru | [14 empty] | VV | 2 | 1 | True | 0 | ROZPOCET
| VV |  | Lokálne spevnenie drevnej hmoty petrifikačným prípravkom | [14 empty] | VV | 2 | 1 | True | 0 | ROZPOCET
| VV |  | Ošetrenie dreva prípravkom na báze bóritých solí | [14 empty] | VV | 2 | 1 | True | 0 | ROZPOCET
| VV |  | Dotmelenie vizuálne rušivých výpadkov drevom identického druhu a drevným tmelom | [14 empty] | VV | 2 | 1 | True | 0 | ROZPOCET
| VV |  | Farebné zjednotenie doplnených častí s originálom a zakonzervovanie povrchu bezfarebným olejovým náterom s prímesou tvrdých voskov | [14 empty] | VV | 2 | 1 | True | 0 | ROZPOCET
| VV |  | Súčet |  | 1 | [12 empty] | VV | 2 | 4 | True | 1 | ROZPOCET
177 | K | REST_D-402 | Reštaurovanie kameň/drevo Stredný hrad - Múzeum Františka - Reštaurovanie dreveného schodiska s dreveným madlom | ks | 1 |  | 0 |  |  | znížená |  | 0 | 0.001 | 0.001 | 0 | 0 | 4 | K | 2 |  |  |  | ROZPOCET |  |  |  |  | 0 | 0 | 0 | 0 | 0 | 2 | 0 | 4 | 61322932
| VV |  | 1 |  | 1 | [12 empty] | VV | 2 | 2 | True | 0 | ROZPOCET
| VV |  | Odstránenie voľných a viazaných nečistôt a odstránenie nevhodného sekundárneho náteru | [14 empty] | VV | 2 | 1 | True | 0 | ROZPOCET
| VV |  | Lokálne spevnenie drevnej hmoty petrifikačným prípravkom | [14 empty] | VV | 2 | 1 | True | 0 | ROZPOCET
| VV |  | Ošetrenie dreva prípravkom na báze bóritých solí | [14 empty] | VV | 2 | 1 | True | 0 | ROZPOCET
| VV |  | Dotmelenie vizuálne rušivých výpadkov drevom identického druhu a drevným tmelom | [14 empty] | VV | 2 | 1 | True | 0 | ROZPOCET
| VV |  | Nahradenie nevhodného prvého stupňa rekonštrukčnou kópiou z dubového trámu na základe návrhu architekta, resp. na základe historickej fotodokumentác | [14 empty] | VV | 2 | 1 | True | 0 | ROZPOCET
| VV |  | Farebné zjednotenie doplnených častí s originálom a zakonzervovanie povrchu bezfarebným olejovým náterom s prímesou tvrdých voskov | [14 empty] | VV | 2 | 1 | True | 0 | ROZPOCET
| VV |  | Súčet |  | 1 | [12 empty] | VV | 2 | 4 | True | 1 | ROZPOCET
178 | K | REST_D-404 | Reštaurovanie kameň/drevo Stredný hrad - Múzeum Františka - Reštaurovanie dreveného trámového stropu | ks | 1 |  | 0 |  |  | znížená |  | 0 | 0.001 | 0.001 | 0 | 0 | 4 | K | 2 |  |  |  | ROZPOCET |  |  |  |  | 0 | 0 | 0 | 0 | 0 | 2 | 0 | 4 | -83725094
| VV |  | 1 |  | 1 | [12 empty] | VV | 2 | 2 | True | 0 | ROZPOCET
| VV |  | Odstránenie voľných a viazaných nečistôt a odstránenie nevhodného sekundárneho náteru a tmelov | [14 empty] | VV | 2 | 1 | True | 0 | ROZPOCET
| VV |  | Lokálne spevnenie drevnej hmoty petrifikačným prípravkom | [14 empty] | VV | 2 | 1 | True | 0 | ROZPOCET
| VV |  | Ošetrenie napadnutého dreva prípravkom na báze bóritých solí | [14 empty] | VV | 2 | 1 | True | 0 | ROZPOCET
| VV |  | Dotmelenie výpadkov a poškodení drevom identického druhu a drevným tmelom | [14 empty] | VV | 2 | 1 | True | 0 | ROZPOCET
| VV |  | Zjednotenie povrchu, resp. rekonštrukcia pôvodnej povrchovej úpravy krycími olejovými nátermi v monochrómnej farebnosti lomenej bielej s okrovými li | [14 empty] | VV | 2 | 1 | True | 0 | ROZPOCET
| VV |  | Súčet |  | 1 | [12 empty] | VV | 2 | 4 | True | 1 | ROZPOCET
179 | K | REST_D-405 | Reštaurovanie kameň/drevo Stredný hrad - Múzeum Františka - Reštaurovanie dreveného trámového stropu | ks | 1 |  | 0 |  |  | znížená |  | 0 | 0.001 | 0.001 | 0 | 0 | 4 | K | 2 |  |  |  | ROZPOCET |  |  |  |  | 0 | 0 | 0 | 0 | 0 | 2 | 0 | 4 | 1071341384
| VV |  | 1 |  | 1 | [12 empty] | VV | 2 | 2 | True | 0 | ROZPOCET
| VV |  | Odstránenie voľných a viazaných nečistôt a odstránenie nevhodného sekundárneho náteru a tmelov | [14 empty] | VV | 2 | 1 | True | 0 | ROZPOCET
| VV |  | Lokálne spevnenie drevnej hmoty petrifikačným prípravkom | [14 empty] | VV | 2 | 1 | True | 0 | ROZPOCET
| VV |  | Ošetrenie napadnutého dreva prípravkom na báze bóritých solí | [14 empty] | VV | 2 | 1 | True | 0 | ROZPOCET
| VV |  | Dotmelenie výpadkov a poškodení drevom identického druhu a drevným tmelom | [14 empty] | VV | 2 | 1 | True | 0 | ROZPOCET
| VV |  | Zjednotenie povrchu, resp. rekonštrukcia pôvodnej povrchovej úpravy krycími olejovými nátermi v monochrómnej farebnosti lomenej bielej s okrovými li | [14 empty] | VV | 2 | 1 | True | 0 | ROZPOCET
| VV |  | Súčet |  | 1 | [12 empty] | VV | 2 | 4 | True | 1 | ROZPOCET
180 | K | REST_D-406 | Reštaurovanie kameň/drevo Stredný hrad - Múzeum Františka - Reštaurovanie dreveného trámového stropu | ks | 1 |  | 0 |  |  | znížená |  | 0 | 0.001 | 0.001 | 0 | 0 | 4 | K | 2 |  |  |  | ROZPOCET |  |  |  |  | 0 | 0 | 0 | 0 | 0 | 2 | 0 | 4 | -973072427
| VV |  | 1 |  | 1 | [12 empty] | VV | 2 | 2 | True | 0 | ROZPOCET
| VV |  | Odstránenie havarijne poškodených trámov – nutné posúdiť statikom a reštaurátorom po rozobratí záklopu a všetkých vrstiev nad stropom | [14 empty] | VV | 2 | 1 | True | 0 | ROZPOCET
| VV |  | Odstránenie voľných a viazaných nečistôt a odstránenie tmavej krusty zo zachovaných trámov | [14 empty] | VV | 2 | 1 | True | 0 | ROZPOCET
| VV |  | Hubenie drevokazného hmyzu realizované pomocou mikrovlnného žiarenia a ošetrením dreva prípravkom na báze bóritých solí | [14 empty] | VV | 2 | 1 | True | 0 | ROZPOCET
| VV |  | Lokálne spevnenie drevnej hmoty petrifikačným prostriedkom | [14 empty] | VV | 2 | 1 | True | 0 | ROZPOCET
| VV |  | Rekonštrukcia odstránených a staticky narušených prvkov stropu v drevine identického druhu a dotmelenie výpadkov a poškodení drevom identického druh | [14 empty] | VV | 2 | 1 | True | 0 | ROZPOCET
| VV |  | Farebné zjednotenie povrchu doplnených prvkov a celoplošné ošetrenie povrchu bezfarebným vysychavým olejom s prímesou tvrdého vosku | [14 empty] | VV | 2 | 1 | True | 0 | ROZPOCET
| VV |  | Súčet |  | 1 | [12 empty] | VV | 2 | 4 | True | 1 | ROZPOCET
181 | K | REST_E-201 | Reštaurovanie kameň/drevo Stredný hrad - Rákocziho palác - Reštaurovanie kamenného portálu | ks | 1 |  | 0 |  |  | znížená |  | 0 | 0.001 | 0.001 | 0 | 0 | 4 | K | 2 |  |  |  | ROZPOCET |  |  |  |  | 0 | 0 | 0 | 0 | 0 | 2 | 0 | 4 | 196648205
| VV |  | 1 |  | 1 | [12 empty] | VV | 2 | 2 | True | 0 | ROZPOCET
| VV |  | Odstránenie voľných a viazaných nečistôt a nevhodných sekundárnych zásahov so zachovaním historických vápenných povrchových úprav | [14 empty] | VV | 2 | 1 | True | 0 | ROZPOCET
| VV |  | Dotmelenie výpadkov vápenným tmelom (NHL 3,5) | [14 empty] | VV | 2 | 1 | True | 0 | ROZPOCET
| VV |  | Krycí vápenný náter povrchu | [14 empty] | VV | 2 | 1 | True | 0 | ROZPOCET
| VV |  | Súčet |  | 1 | [12 empty] | VV | 2 | 4 | True | 1 | ROZPOCET
182 | K | REST_E-202 | Reštaurovanie kameň/drevo Stredný hrad - Rákocziho palác - Reštaurovanie kamenného stupňa | ks | 1 |  | 0 |  |  | znížená |  | 0 | 0.001 | 0.001 | 0 | 0 | 4 | K | 2 |  |  |  | ROZPOCET |  |  |  |  | 0 | 0 | 0 | 0 | 0 | 2 | 0 | 4 | -510951238
| VV |  | 1 |  | 1 | [12 empty] | VV | 2 | 2 | True | 0 | ROZPOCET
| VV |  | Odstránenie voľných a viazaných nečistôt a nevhodných sekundárnych zásahov | [14 empty] | VV | 2 | 1 | True | 0 | ROZPOCET
| VV |  | Petrifikácia kamennej hmoty | [14 empty] | VV | 2 | 1 | True | 0 | ROZPOCET
| VV |  | Dotmelenie výpadkov minerálnym tmelom | [14 empty] | VV | 2 | 1 | True | 0 | ROZPOCET
| VV |  | Lokálne farebné zjendotenie doplnených častí | [14 empty] | VV | 2 | 1 | True | 0 | ROZPOCET
| VV |  | Súčet |  | 1 | [12 empty] | VV | 2 | 4 | True | 1 | ROZPOCET
183 | K | REST_E-203 | Reštaurovanie kameň/drevo Stredný hrad - Rákocziho palác - Reštaurovanie kamenného portálu kúreniskového otvoru | ks | 1 |  | 0 |  |  | znížená |  | 0 | 0.001 | 0.001 | 0 | 0 | 4 | K | 2 |  |  |  | ROZPOCET |  |  |  |  | 0 | 0 | 0 | 0 | 0 | 2 | 0 | 4 | 664080704
| VV |  | 1 |  | 1 | [12 empty] | VV | 2 | 2 | True | 0 | ROZPOCET
| VV |  | Odstránenie voľných a viazaných nečistôt a nevhodných sekundárnych zásahov so zachovaním historických vápenných povrchových úprav | [14 empty] | VV | 2 | 1 | True | 0 | ROZPOCET
| VV |  | Dotmelenie výpadkov vápenným tmelom (NHL 3,5) | [14 empty] | VV | 2 | 1 | True | 0 | ROZPOCET
| VV |  | Krycí vápenný náter povrchu | [14 empty] | VV | 2 | 1 | True | 0 | ROZPOCET
| VV |  | Súčet |  | 1 | [12 empty] | VV | 2 | 4 | True | 1 | ROZPOCET
184 | K | REST_E-204 -209 | Reštaurovanie kameň/drevo Stredný hrad - Rákocziho palác - Reštaurovanie kamenného portálu | ks | 6 |  | 0 |  |  | znížená |  | 0 | 0.001 | 0.006 | 0 | 0 | 4 | K | 2 |  |  |  | ROZPOCET |  |  |  |  | 0 | 0 | 0 | 0 | 0 | 2 | 0 | 4 | -1970044658
| VV |  | 6 |  | 6 | [12 empty] | VV | 2 | 2 | True | 0 | ROZPOCET
| VV |  | Odstránenie voľných a viazaných nečistôt a nevhodných sekundárnych zásahov | [14 empty] | VV | 2 | 1 | True | 0 | ROZPOCET
| VV |  | Dotmelenie výpadkov vápenným tmelom (NHL 3,5) | [14 empty] | VV | 2 | 1 | True | 0 | ROZPOCET
| VV |  | Krycí vápenný náter povrchu | [14 empty] | VV | 2 | 1 | True | 0 | ROZPOCET
| VV |  | Súčet |  | 6 | [12 empty] | VV | 2 | 4 | True | 1 | ROZPOCET
185 | K | REST_E-210 | Reštaurovanie kameň/drevo Stredný hrad - Rákocziho palác - Reštaurovanie kamenného portálu | ks | 1 |  | 0 |  |  | znížená |  | 0 | 0.001 | 0.001 | 0 | 0 | 4 | K | 2 |  |  |  | ROZPOCET |  |  |  |  | 0 | 0 | 0 | 0 | 0 | 2 | 0 | 4 | -1858198533
| VV |  | 1 |  | 1 | [12 empty] | VV | 2 | 2 | True | 0 | ROZPOCET
| VV |  | Odstránenie voľných a viazaných nečistôt a nevhodných sekundárnych zásahov | [14 empty] | VV | 2 | 1 | True | 0 | ROZPOCET
| VV |  | Odsolenie kamennej hmoty | [14 empty] | VV | 2 | 1 | True | 0 | ROZPOCET
| VV |  | Petrifikácia kamennej hmoty | [14 empty] | VV | 2 | 1 | True | 0 | ROZPOCET
| VV |  | Dotmelenie výpadkov vápenným tmelom (NHL 3,5) | [14 empty] | VV | 2 | 1 | True | 0 | ROZPOCET
| VV |  | Krycí vápenný náter povrchu | [14 empty] | VV | 2 | 1 | True | 0 | ROZPOCET
| VV |  | Súčet |  | 1 | [12 empty] | VV | 2 | 4 | True | 1 | ROZPOCET
186 | K | REST_E-211 | Reštaurovanie kameň/drevo Stredný hrad - Rákocziho palác - Reštaurovanie kamenného stupňa | ks | 1 |  | 0 |  |  | znížená |  | 0 | 0.001 | 0.001 | 0 | 0 | 4 | K | 2 |  |  |  | ROZPOCET |  |  |  |  | 0 | 0 | 0 | 0 | 0 | 2 | 0 | 4 | -2052012222
| VV |  | 1 |  | 1 | [12 empty] | VV | 2 | 2 | True | 0 | ROZPOCET
| VV |  | Odstránenie voľných a viazaných nečistôt a nevhodných sekundárnych zásahov | [14 empty] | VV | 2 | 1 | True | 0 | ROZPOCET
| VV |  | Petrifikácia kamennej hmoty | [14 empty] | VV | 2 | 1 | True | 0 | ROZPOCET
| VV |  | Dotmelenie výpadkov minerálnym tmelom | [14 empty] | VV | 2 | 1 | True | 0 | ROZPOCET
| VV |  | Krycí vápenný náter povrchu | [14 empty] | VV | 2 | 1 | True | 0 | ROZPOCET
| VV |  | Súčet |  | 1 | [12 empty] | VV | 2 | 4 | True | 1 | ROZPOCET
187 | K | REST_E-212-214 | Reštaurovanie kameň/drevo Stredný hrad - Rákocziho palác - Reštaurovanie kamenných podnoží pecí | ks | 3 |  | 0 |  |  | znížená |  | 0 | 0 | 0 | 0 | 0 | 4 | K | 2 |  |  |  | ROZPOCET |  |  |  |  | 0 | 0 | 0 | 0 | 0 | 2 | 0 | 4 | 1505697264
| VV |  | 3 |  | 3 | [12 empty] | VV | 2 | 2 | True | 0 | ROZPOCET
| VV |  | Odstránenie voľných a viazaných nečistôt a nevhodných sekundárnych zásahov | [14 empty] | VV | 2 | 1 | True | 0 | ROZPOCET
| VV |  | Dotmelenie výpadkov vápenným tmelom (NHL 3,5) | [14 empty] | VV | 2 | 1 | True | 0 | ROZPOCET
| VV |  | Krycí vápenný náter povrchu | [14 empty] | VV | 2 | 1 | True | 0 | ROZPOCET
| VV |  | Súčet |  | 3 | [12 empty] | VV | 2 | 4 | True | 1 | ROZPOCET
188 | K | REST_E-215 | Reštaurovanie kameň/drevo Stredný hrad - Rákocziho palác - Reštaurovanie kamenného portálu | ks | 1 |  | 0 |  |  | znížená |  | 0 | 0.001 | 0.001 | 0 | 0 | 4 | K | 2 |  |  |  | ROZPOCET |  |  |  |  | 0 | 0 | 0 | 0 | 0 | 2 | 0 | 4 | 1304825873
| VV |  | 1 |  | 1 | [12 empty] | VV | 2 | 2 | True | 0 | ROZPOCET
| VV |  | Odstránenie voľných a viazaných nečistôt a nevhodných sekundárnych zásahov | [14 empty] | VV | 2 | 1 | True | 0 | ROZPOCET
| VV |  | Dotmelenie výpadkov vápenným tmelom (NHL 3,5) | [14 empty] | VV | 2 | 1 | True | 0 | ROZPOCET
| VV |  | Krycí vápenný náter povrchu portálu od miestnosti E2.07 | [14 empty] | VV | 2 | 1 | True | 0 | ROZPOCET
| VV |  | Farebné zjednotenie doplnených a rušivých častí a prezentácia portálu bez povrchovej úpravy zo strany hradnej kaplnky | [14 empty] | VV | 2 | 1 | True | 0 | ROZPOCET
| VV |  | Súčet |  | 1 | [12 empty] | VV | 2 | 4 | True | 1 | ROZPOCET
189 | K | REST_E-216 | Reštaurovanie kameň/drevo Stredný hrad - Rákocziho palác - Reštaurovanie kamenných stupňov | ks | 1 |  | 0 |  |  | znížená |  | 0 | 0.001 | 0.001 | 0 | 0 | 4 | K | 2 |  |  |  | ROZPOCET |  |  |  |  | 0 | 0 | 0 | 0 | 0 | 2 | 0 | 4 | 1891356367
| VV |  | 1 |  | 1 | [12 empty] | VV | 2 | 2 | True | 0 | ROZPOCET
| VV |  | Odstránenie voľných a viazaných nečistôt a mikroflóry | [14 empty] | VV | 2 | 1 | True | 0 | ROZPOCET
| VV |  | Dotmelenie výpadkov minerálnym tmelom | [14 empty] | VV | 2 | 1 | True | 0 | ROZPOCET
| VV |  | Nahradenie poškodených článkov prvé stupňa schodiska rekonštrukčnou kópiou v minerálnom kompozite | [14 empty] | VV | 2 | 1 | True | 0 | ROZPOCET
| VV |  | Farebné zjednotenie doplnených a rušivých častí lazúrami | [14 empty] | VV | 2 | 1 | True | 0 | ROZPOCET
| VV |  | Súčet |  | 1 | [12 empty] | VV | 2 | 4 | True | 1 | ROZPOCET
190 | K | REST_E-217 | Reštaurovanie kameň/drevo Stredný hrad - Rákocziho palác - Reštaurovanie kamenného epitafu | ks | 1 |  | 0 |  |  | znížená |  | 0 | 0.001 | 0.001 | 0 | 0 | 4 | K | 2 |  |  |  | ROZPOCET |  |  |  |  | 0 | 0 | 0 | 0 | 0 | 2 | 0 | 4 | -1248580555
| VV |  | 1 |  | 1 | [12 empty] | VV | 2 | 2 | True | 0 | ROZPOCET
| VV |  | Odstránenie voľných a viazaných nečistôt a odstránenie sekundárnej farebnej lazúry a nevhodných tmelov | [14 empty] | VV | 2 | 1 | True | 0 | ROZPOCET
| VV |  | Dotmelenie výpadkov minerálnym tmelom | [14 empty] | VV | 2 | 1 | True | 0 | ROZPOCET
| VV |  | Farebné zjednotenie doplnených a rušivých častí lazúrami | [14 empty] | VV | 2 | 1 | True | 0 | ROZPOCET
| VV |  | Súčet |  | 1 | [12 empty] | VV | 2 | 4 | True | 1 | ROZPOCET
191 | K | REST_E-218 | Reštaurovanie kameň/drevo Stredný hrad - Rákocziho palác - Reštaurovanie kamenného epitafu | ks | 1 |  | 0 |  |  | znížená |  | 0 | 0.001 | 0.001 | 0 | 0 | 4 | K | 2 |  |  |  | ROZPOCET |  |  |  |  | 0 | 0 | 0 | 0 | 0 | 2 | 0 | 4 | -114895183
| VV |  | 1 |  | 1 | [12 empty] | VV | 2 | 2 | True | 0 | ROZPOCET
| VV |  | Demontáž epitafu | [14 empty] | VV | 2 | 1 | True | 0 | ROZPOCET
| VV |  | Odstránenie voľných a viazaných nečistôt a odstránenie sekundárnej farebnej lazúry a nevhodných tmelov | [14 empty] | VV | 2 | 1 | True | 0 | ROZPOCET
| VV |  | Odsolenie kamennej hmoty | [14 empty] | VV | 2 | 1 | True | 0 | ROZPOCET
| VV |  | Petrifikácia zvetranej kamennej hmoty | [14 empty] | VV | 2 | 1 | True | 0 | ROZPOCET
| VV |  | Dotmelenie výpadkov minerálnym tmelom | [14 empty] | VV | 2 | 1 | True | 0 | ROZPOCET
| VV |  | Farebné zjednotenie doplnených a rušivých častí lazúrami | [14 empty] | VV | 2 | 1 | True | 0 | ROZPOCET
| VV |  | Osadenie epitafu na pôvodné miesto | [14 empty] | VV | 2 | 1 | True | 0 | ROZPOCET
| VV |  | Súčet |  | 1 | [12 empty] | VV | 2 | 4 | True | 1 | ROZPOCET
192 | K | REST_E-221 | Reštaurovanie kameň/drevo Stredný hrad - Rákocziho palác - Reštaurovanie kamenného portálu | ks | 1 |  | 0 |  |  | znížená |  | 0 | 0.001 | 0.001 | 0 | 0 | 4 | K | 2 |  |  |  | ROZPOCET |  |  |  |  | 0 | 0 | 0 | 0 | 0 | 2 | 0 | 4 | -170176801
| VV |  | 1 |  | 1 | [12 empty] | VV | 2 | 2 | True | 0 | ROZPOCET
| VV |  | Odstránenie voľných a viazaných nečistôt a nevhodných sekundárnych zásahov | [14 empty] | VV | 2 | 1 | True | 0 | ROZPOCET
| VV |  | Dotmelenie výpadkov minerálnym tmelom | [14 empty] | VV | 2 | 1 | True | 0 | ROZPOCET
| VV |  | Krycí vápenný náter povrchu | [14 empty] | VV | 2 | 1 | True | 0 | ROZPOCET
| VV |  | Súčet |  | 1 | [12 empty] | VV | 2 | 4 | True | 1 | ROZPOCET
193 | K | REST_E-222 | Reštaurovanie kameň/drevo Stredný hrad - Rákocziho palác - Reštaurovanie kamenného schodiska | ks | 1 |  | 0 |  |  | znížená |  | 0 | 0.001 | 0.001 | 0 | 0 | 4 | K | 2 |  |  |  | ROZPOCET |  |  |  |  | 0 | 0 | 0 | 0 | 0 | 2 | 0 | 4 | 768752572
| VV |  | 1 |  | 1 | [12 empty] | VV | 2 | 2 | True | 0 | ROZPOCET
| VV |  | Odstránenie voľných a viazaných nečistôt a mikroflóry | [14 empty] | VV | 2 | 1 | True | 0 | ROZPOCET
| VV |  | Dotmelenie výpadkov minerálnym tmelom | [14 empty] | VV | 2 | 1 | True | 0 | ROZPOCET
| VV |  | Lokálne farebné zjednotenie doplnených častí lazúrami | [14 empty] | VV | 2 | 1 | True | 0 | ROZPOCET
| VV |  | Ošetrenie kamennej hmoty hydrofóbnym prípravkom | [14 empty] | VV | 2 | 1 | True | 0 | ROZPOCET
| VV |  | Súčet |  | 1 | [12 empty] | VV | 2 | 4 | True | 1 | ROZPOCET
194 | K | REST_E-223-225 | Reštaurovanie kameň/drevo Stredný hrad - Rákocziho palác - Reštaurovanie kamenných šambrán okenných otvorov | ks | 3 |  | 0 |  |  | znížená |  | 0 | 0.001 | 0.003 | 0 | 0 | 4 | K | 2 |  |  |  | ROZPOCET |  |  |  |  | 0 | 0 | 0 | 0 | 0 | 2 | 0 | 4 | 819010148
| VV |  | 3 |  | 3 | [12 empty] | VV | 2 | 2 | True | 0 | ROZPOCET
| VV |  | Odstránenie voľných a viazaných nečistôt a nevhodných sekundárnych zásahov | [14 empty] | VV | 2 | 1 | True | 0 | ROZPOCET
| VV |  | Petrifikácia kamennej hmoty | [14 empty] | VV | 2 | 1 | True | 0 | ROZPOCET
| VV |  | Dotmelenie výpadkov a modelácie vápenným tmelom (NHL 3,5) | [14 empty] | VV | 2 | 1 | True | 0 | ROZPOCET
| VV |  | Krycí vápenný náter povrchu | [14 empty] | VV | 2 | 1 | True | 0 | ROZPOCET
| VV |  | Súčet |  | 3 | [12 empty] | VV | 2 | 4 | True | 1 | ROZPOCET
195 | K | REST_E-226-227 | Reštaurovanie kameň/drevo Stredný hrad - Rákocziho palác - Reštaurovanie kamenných šambrán kúreniskových otvorov | ks | 2 |  | 0 |  |  | znížená |  | 0 | 0.001 | 0.002 | 0 | 0 | 4 | K | 2 |  |  |  | ROZPOCET |  |  |  |  | 0 | 0 | 0 | 0 | 0 | 2 | 0 | 4 | 623585033
| VV |  | 2 |  | 2 | [12 empty] | VV | 2 | 2 | True | 0 | ROZPOCET
| VV |  | Odstránenie voľných a viazaných nečistôt a nevhodných sekundárnych zásahov | [14 empty] | VV | 2 | 1 | True | 0 | ROZPOCET
| VV |  | Petrifikácia kamennej hmoty | [14 empty] | VV | 2 | 1 | True | 0 | ROZPOCET
| VV |  | Dotmelenie výpadkov vápenným tmelom (NHL 3,5) | [14 empty] | VV | 2 | 1 | True | 0 | ROZPOCET
| VV |  | Krycí vápenný náter povrchu | [14 empty] | VV | 2 | 1 | True | 0 | ROZPOCET
| VV |  | Súčet |  | 2 | [12 empty] | VV | 2 | 4 | True | 1 | ROZPOCET
196 | K | REST_E-228-229 | Reštaurovanie kameň/drevo Stredný hrad - Rákocziho palác - Reštaurovanie kamenných portálov | ks | 2 |  | 0 |  |  | znížená |  | 0 | 0.001 | 0.002 | 0 | 0 | 4 | K | 2 |  |  |  | ROZPOCET |  |  |  |  | 0 | 0 | 0 | 0 | 0 | 2 | 0 | 4 | -1539431514
| VV |  | 2 |  | 2 | [12 empty] | VV | 2 | 2 | True | 0 | ROZPOCET
| VV |  | Odstránenie voľných a viazaných nečistôt a nevhodných sekundárnych zásahov | [14 empty] | VV | 2 | 1 | True | 0 | ROZPOCET
| VV |  | Petrifikácia kamennej hmoty | [14 empty] | VV | 2 | 1 | True | 0 | ROZPOCET
| VV |  | Dotmelenie výpadkov vápenným tmelom (NHL 3,5) | [14 empty] | VV | 2 | 1 | True | 0 | ROZPOCET
| VV |  | Krycí vápenný náter povrchu | [14 empty] | VV | 2 | 1 | True | 0 | ROZPOCET
| VV |  | Súčet |  | 2 | [12 empty] | VV | 2 | 4 | True | 1 | ROZPOCET
197 | K | REST_E-230 | Reštaurovanie kameň/drevo Stredný hrad - Rákocziho palác - Reštaurovanie kamenných konzol pavlače | ks | 1 |  | 0 |  |  | znížená |  | 0 | 0.001 | 0.001 | 0 | 0 | 4 | K | 2 |  |  |  | ROZPOCET |  |  |  |  | 0 | 0 | 0 | 0 | 0 | 2 | 0 | 4 | -1610284191
| VV |  | 1 |  | 1 | [12 empty] | VV | 2 | 2 | True | 0 | ROZPOCET
| VV |  | Odstránenie voľných a viazaných nečistôt a nevhodných sekundárnych zásahov a demontáž havarijne poškodených kusov | [14 empty] | VV | 2 | 1 | True | 0 | ROZPOCET
| VV |  | Petrifikácia kamennej hmoty pôvodných zachovaných konzol -14 KS | [14 empty] | VV | 2 | 1 | True | 0 | ROZPOCET
| VV |  | Dotmelenie výpadkov kamennej hmoty pôvodných zachovaných konzol vápenným tmelom (NHL 3,5) - 14KS | [14 empty] | VV | 2 | 1 | True | 0 | ROZPOCET
| VV |  | Zhotovenie absentujúcich kamenných konzol z minerálneho kompozitu a osadenie na pôvodné miesto - 5KS | [14 empty] | VV | 2 | 1 | True | 0 | ROZPOCET
| VV |  | Krycí vápenný náter povrchu | [14 empty] | VV | 2 | 1 | True | 0 | ROZPOCET
| VV |  | Súčet |  | 1 | [12 empty] | VV | 2 | 4 | True | 1 | ROZPOCET
198 | K | REST_E-231-238 | Reštaurovanie kameň/drevo Stredný hrad - Rákocziho palác - Reštaurovanie kamenných šambrán okenných otvorov | ks | 8 |  | 0 |  |  | znížená |  | 0 | 0.001 | 0.008 | 0 | 0 | 4 | K | 2 |  |  |  | ROZPOCET |  |  |  |  | 0 | 0 | 0 | 0 | 0 | 2 | 0 | 4 | 508381785
| VV |  | 8 |  | 8 | [12 empty] | VV | 2 | 2 | True | 0 | ROZPOCET
| VV |  | Odstránenie voľných a viazaných nečistôt a nevhodných sekundárnych zásahov | [14 empty] | VV | 2 | 1 | True | 0 | ROZPOCET
| VV |  | Petrifikácia kamennej hmoty | [14 empty] | VV | 2 | 1 | True | 0 | ROZPOCET
| VV |  | Dotmelenie výpadkov a modelácie minerálnym tmelom a nahradenie veľmi zvetraných parapetov kópiou z minerálneho kompozitu | [14 empty] | VV | 2 | 1 | True | 0 | ROZPOCET
| VV |  | Krycí vápenný náter povrchu | [14 empty] | VV | 2 | 1 | True | 0 | ROZPOCET
| VV |  | Súčet |  | 8 | [12 empty] | VV | 2 | 4 | True | 1 | ROZPOCET
199 | K | REST_E-239 | Reštaurovanie kameň/drevo Stredný hrad - Rákocziho palác - Reštaurovanie kamennej šambrány | ks | 1 |  | 0 |  |  | znížená |  | 0 | 0.001 | 0.001 | 0 | 0 | 4 | K | 2 |  |  |  | ROZPOCET |  |  |  |  | 0 | 0 | 0 | 0 | 0 | 2 | 0 | 4 | -496497829
| VV |  | 1 |  | 1 | [12 empty] | VV | 2 | 2 | True | 0 | ROZPOCET
| VV |  | Odstránenie voľných a viazaných nečistôt a nevhodných sekundárnych zásahov | [14 empty] | VV | 2 | 1 | True | 0 | ROZPOCET
| VV |  | Petrifikácia kamennej hmoty | [14 empty] | VV | 2 | 1 | True | 0 | ROZPOCET
| VV |  | Dotmelenie výpadkov vápenným tmelom (NHL 3,5) | [14 empty] | VV | 2 | 1 | True | 0 | ROZPOCET
| VV |  | Krycí vápenný náter/pačok povrchu | [14 empty] | VV | 2 | 1 | True | 0 | ROZPOCET
| VV |  | Súčet |  | 1 | [12 empty] | VV | 2 | 4 | True | 1 | ROZPOCET
200 | K | REST_E-240 | Reštaurovanie kameň/drevo Stredný hrad - Rákocziho palác - Reštaurovanie kamennej šambrány | ks | 1 |  | 0 |  |  | znížená |  | 0 | 0.001 | 0.001 | 0 | 0 | 4 | K | 2 |  |  |  | ROZPOCET |  |  |  |  | 0 | 0 | 0 | 0 | 0 | 2 | 0 | 4 | -302861504
| VV |  | 1 |  | 1 | [12 empty] | VV | 2 | 2 | True | 0 | ROZPOCET
| VV |  | Odstránenie voľných a viazaných nečistôt a nevhodných sekundárnych zásahov | [14 empty] | VV | 2 | 1 | True | 0 | ROZPOCET
| VV |  | Petrifikácia kamennej hmoty | [14 empty] | VV | 2 | 1 | True | 0 | ROZPOCET
| VV |  | Dotmelenie výpadkov vápenným tmelom (NHL 3,5) | [14 empty] | VV | 2 | 1 | True | 0 | ROZPOCET
| VV |  | Krycí vápenný náter/pačok povrchu | [14 empty] | VV | 2 | 1 | True | 0 | ROZPOCET
| VV |  | Súčet |  | 1 | [12 empty] | VV | 2 | 4 | True | 1 | ROZPOCET
201 | K | REST_E-241 | Reštaurovanie kameň/drevo Stredný hrad - Rákocziho palác - Reštaurovanie kamennej strieľne | ks | 1 |  | 0 |  |  | znížená |  | 0 | 0.001 | 0.001 | 0 | 0 | 4 | K | 2 |  |  |  | ROZPOCET |  |  |  |  | 0 | 0 | 0 | 0 | 0 | 2 | 0 | 4 | -350020218
| VV |  | 1 |  | 1 | [12 empty] | VV | 2 | 2 | True | 0 | ROZPOCET
| VV |  | Odstránenie voľných a viazaných nečistôt a nevhodných sekundárnych zásahov | [14 empty] | VV | 2 | 1 | True | 0 | ROZPOCET
| VV |  | Dôkladná petrifikácia kamennej hmoty | [14 empty] | VV | 2 | 1 | True | 0 | ROZPOCET
| VV |  | Dotmelenie výpadkov vápenným tmelom (NHL 3,5) | [14 empty] | VV | 2 | 1 | True | 0 | ROZPOCET
| VV |  | Krycí vápenný náter/pačok povrchu | [14 empty] | VV | 2 | 1 | True | 0 | ROZPOCET
| VV |  | Súčet |  | 1 | [12 empty] | VV | 2 | 4 | True | 1 | ROZPOCET
202 | K | REST_E-242-245 | Reštaurovanie kameň/drevo Stredný hrad - Rákocziho palác - Reštaurovanie kamenných šambrán združených okenných otvorov | ks | 4 |  | 0 |  |  | znížená |  | 0 | 0.001 | 0.004 | 0 | 0 | 4 | K | 2 |  |  |  | ROZPOCET |  |  |  |  | 0 | 0 | 0 | 0 | 0 | 2 | 0 | 4 | -1527706807
| VV |  | 4 |  | 4 | [12 empty] | VV | 2 | 2 | True | 0 | ROZPOCET
| VV |  | Odstránenie voľných a viazaných nečistôt a nevhodných sekundárnych zásahov | [14 empty] | VV | 2 | 1 | True | 0 | ROZPOCET
| VV |  | Petrifikácia kamennej hmoty | [14 empty] | VV | 2 | 1 | True | 0 | ROZPOCET
| VV |  | Dotmelenie výpadkov a modelácie minerálnym tmelom | [14 empty] | VV | 2 | 1 | True | 0 | ROZPOCET
| VV |  | Lokálne farebné zjednotenie doplnených a rušivých častí | [14 empty] | VV | 2 | 1 | True | 0 | ROZPOCET
| VV |  | Očistenie, neutralizácia povrchovej korózie a náter povrchu liatinových stĺpov | [14 empty] | VV | 2 | 1 | True | 0 | ROZPOCET
| VV |  | Súčet |  | 4 | [12 empty] | VV | 2 | 4 | True | 1 | ROZPOCET
203 | K | REST_E-246 | Reštaurovanie kameň/drevo Stredný hrad - Rákocziho palác - Reštaurovanie kamennej rímsy a prekladu šambrány okenného otvoru | ks | 1 |  | 0 |  |  | znížená |  | 0 | 0.001 | 0.001 | 0 | 0 | 4 | K | 2 |  |  |  | ROZPOCET |  |  |  |  | 0 | 0 | 0 | 0 | 0 | 2 | 0 | 4 | 562194661
| VV |  | 1 |  | 1 | [12 empty] | VV | 2 | 2 | True | 0 | ROZPOCET
| VV |  | Odstránenie voľných a viazaných nečistôt a nevhodných sekundárnych zásahov | [14 empty] | VV | 2 | 1 | True | 0 | ROZPOCET
| VV |  | Dôkladná petrifikácia kamennej hmoty | [14 empty] | VV | 2 | 1 | True | 0 | ROZPOCET
| VV |  | Dotmelenie výpadkov vápenným tmelom (NHL 3,5) | [14 empty] | VV | 2 | 1 | True | 0 | ROZPOCET
| VV |  | Krycí vápenný náter povrchu | [14 empty] | VV | 2 | 1 | True | 0 | ROZPOCET
| VV |  | Súčet |  | 1 | [12 empty] | VV | 2 | 4 | True | 1 | ROZPOCET
204 | K | REST_E-247 | Reštaurovanie kamennej šambrány zaslepeného okenného otvoru | ks | 1 |  | 0 |  |  | znížená |  | 0 | 0.001 | 0.001 | 0 | 0 | 4 | K | 2 |  |  |  | ROZPOCET |  |  |  |  | 0 | 0 | 0 | 0 | 0 | 2 | 0 | 4 | 161455801
| VV |  | 1 |  | 1 | [12 empty] | VV | 2 | 2 | True | 0 | ROZPOCET
| VV |  | Odstránenie voľných a viazaných nečistôt a nevhodných sekundárnych zásahov | [14 empty] | VV | 2 | 1 | True | 0 | ROZPOCET
| VV |  | Dotmelenie výpadkov vápenným tmelom (NHL 3,5) | [14 empty] | VV | 2 | 1 | True | 0 | ROZPOCET
| VV |  | Krycí vápenný náter povrchu | [14 empty] | VV | 2 | 1 | True | 0 | ROZPOCET
| VV |  | Súčet |  | 1 | [12 empty] | VV | 2 | 4 | True | 1 | ROZPOCET
205 | K | REST_E-248 | Reštaurovanie kameň/drevo Stredný hrad - Rákocziho palác - Reštaurovanie kamennej šambrány zaslepeného okenného otvoru | ks | 1 |  | 0 |  |  | znížená |  | 0 | 0.001 | 0.001 | 0 | 0 | 4 | K | 2 |  |  |  | ROZPOCET |  |  |  |  | 0 | 0 | 0 | 0 | 0 | 2 | 0 | 4 | 1510878759
| VV |  | 1 |  | 1 | [12 empty] | VV | 2 | 2 | True | 0 | ROZPOCET
| VV |  | Odstránenie voľných a viazaných nečistôt a nevhodných sekundárnych zásahov | [14 empty] | VV | 2 | 1 | True | 0 | ROZPOCET
| VV |  | Petrifikácia kamennej hmoty | [14 empty] | VV | 2 | 1 | True | 0 | ROZPOCET
| VV |  | Dotmelenie výpadkov vápenným tmelom (NHL 3,5) | [14 empty] | VV | 2 | 1 | True | 0 | ROZPOCET
| VV |  | Krycí vápenný náter povrchu | [14 empty] | VV | 2 | 1 | True | 0 | ROZPOCET
| VV |  | Súčet |  | 1 | [12 empty] | VV | 2 | 4 | True | 1 | ROZPOCET
206 | K | REST_E-249 | Reštaurovanie kameň/drevo Stredný hrad - Rákocziho palác - Reštaurovanie kamennej architektúry Trojičného stĺpa | ks | 1 |  | 0 |  |  | znížená |  | 0 | 0.001 | 0.001 | 0 | 0 | 4 | K | 2 |  |  |  | ROZPOCET |  |  |  |  | 0 | 0 | 0 | 0 | 0 | 2 | 0 | 4 | 1878034356
| VV |  | 1 |  | 1 | [12 empty] | VV | 2 | 2 | True | 0 | ROZPOCET
| VV |  | Prevoz pôvodných kamenných článkov do reštaurátorského ateliéru | [14 empty] | VV | 2 | 1 | True | 0 | ROZPOCET
| VV |  | Odstránenie voľných a viazaných nečistôt a nevhodných zásahov + dôkladné fotografické zdokumentovanie nápisov a plastickej výzdoby článkov | [14 empty] | VV | 2 | 1 | True | 0 | ROZPOCET
| VV |  | Petrifikácia kamennej hmoty | [14 empty] | VV | 2 | 1 | True | 0 | ROZPOCET
| VV |  | Domodelovanie jednotlivých článkov a separácia povrchu hlinou | [14 empty] | VV | 2 | 1 | True | 0 | ROZPOCET
| VV |  | Zhotovenie silikonovo-sadrových a drevených foriem | [14 empty] | VV | 2 | 1 | True | 0 | ROZPOCET
| VV |  | Zhotovenie faksimile jednotlivých článkov architektúry v minerálnom kompozite | [14 empty] | VV | 2 | 1 | True | 0 | ROZPOCET
| VV |  | Prevoz jednotlivých faksimile na hrad, zhotovenie pomocnej konštrukcie a osadenie faksimile architektúry stĺpa na pôvodné miesto (realizácia podľa p | [14 empty] | VV | 2 | 1 | True | 0 | ROZPOCET
| VV |  | Farebná úprava lazúrami a zakonzervovanie pvrchu hydrofóbnym náterom | [14 empty] | VV | 2 | 1 | True | 0 | ROZPOCET
| VV |  | Prevoz a uskladnenie pôvodných zakonzervovaných článkov na mieste chránenom pred poveternostnými vplyvmi | [14 empty] | VV | 2 | 1 | True | 0 | ROZPOCET
| VV |  | Súčet |  | 1 | [12 empty] | VV | 2 | 4 | True | 1 | ROZPOCET
207 | K | REST_E-402 | Reštaurovanie kameň/drevo Stredný hrad - Rákocziho palác - Reštaurovanie dreveného schodiska | ks | 1 |  | 0 |  |  | znížená |  | 0 | 0.001 | 0.001 | 0 | 0 | 4 | K | 2 |  |  |  | ROZPOCET |  |  |  |  | 0 | 0 | 0 | 0 | 0 | 2 | 0 | 4 | -1658146386
| VV |  | 1 |  | 1 | [12 empty] | VV | 2 | 2 | True | 0 | ROZPOCET
| VV |  | Odstránenie voľných a viazaných nečistôt | [14 empty] | VV | 2 | 1 | True | 0 | ROZPOCET
| VV |  | Lokálne spevnenie drevnej hmoty petrifikačným prípravkom | [14 empty] | VV | 2 | 1 | True | 0 | ROZPOCET
| VV |  | Ošetrenie napadnutého dreva prípravkom na báze bóritých solí | [14 empty] | VV | 2 | 1 | True | 0 | ROZPOCET
| VV |  | Dotmelenie vizuálne rušivých výpadkov drevom identického druhu a drevným tmelom | [14 empty] | VV | 2 | 1 | True | 0 | ROZPOCET
| VV |  | Farebné zjednotenie doplnených častí s originálom a zakonzervovanie povrchu bezfarebným olejovým náterom s prímesou tvrdých voskov | [14 empty] | VV | 2 | 1 | True | 0 | ROZPOCET
| VV |  | Súčet |  | 1 | [12 empty] | VV | 2 | 4 | True | 1 | ROZPOCET
208 | K | REST_E-411 | Reštaurovanie kameň/drevo Stredný hrad - Rákocziho palác - Reštaurovanie drevenej podlahy (miestnosť E2.05) | ks | 1 |  | 0 |  |  | znížená |  | 0 | 0.001 | 0.001 | 0 | 0 | 4 | K | 2 |  |  |  | ROZPOCET |  |  |  |  | 0 | 0 | 0 | 0 | 0 | 2 | 0 | 4 | -1049915761
| VV |  | 1 |  | 1 | [12 empty] | VV | 2 | 2 | True | 0 | ROZPOCET
| VV |  | Odstránenie voľných a viazaných nečistôt | [14 empty] | VV | 2 | 1 | True | 0 | ROZPOCET
| VV |  | Lokálne spevnenie drevnej hmoty petrifikačným prípravkom | [14 empty] | VV | 2 | 1 | True | 0 | ROZPOCET
| VV |  | Ošetrenie napadnutého dreva prípravkom na báze bóritých solí | [14 empty] | VV | 2 | 1 | True | 0 | ROZPOCET
| VV |  | Dotmelenie vizuálne rušivých výpadkov drevom identického druhu a drevným tmelom | [14 empty] | VV | 2 | 1 | True | 0 | ROZPOCET
| VV |  | Farebné zjednotenie doplnených častí s originálom a zakonzervovanie povrchu bezfarebným olejovým náterom s prímesou tvrdých voskov | [14 empty] | VV | 2 | 1 | True | 0 | ROZPOCET
| VV |  | Súčet |  | 1 | [12 empty] | VV | 2 | 4 | True | 1 | ROZPOCET
209 | K | REST_E-414 | Reštaurovanie kameň/drevo Stredný hrad - Rákocziho palác - Reštaurovanie drevenej podlahy (miestnosť E2.06) | ks | 1 |  | 0 |  |  | znížená |  | 0 | 0.001 | 0.001 | 0 | 0 | 4 | K | 2 |  |  |  | ROZPOCET |  |  |  |  | 0 | 0 | 0 | 0 | 0 | 2 | 0 | 4 | 1881687620
| VV |  | 1 |  | 1 | [12 empty] | VV | 2 | 2 | True | 0 | ROZPOCET
| VV |  | Odstránenie voľných a viazaných nečistôt | [14 empty] | VV | 2 | 1 | True | 0 | ROZPOCET
| VV |  | Lokálne spevnenie drevnej hmoty petrifikačným prípravkom | [14 empty] | VV | 2 | 1 | True | 0 | ROZPOCET
| VV |  | Ošetrenie napadnutého dreva prípravkom na báze bóritých solí | [14 empty] | VV | 2 | 1 | True | 0 | ROZPOCET
| VV |  | Dotmelenie vizuálne rušivých výpadkov drevom identického druhu a drevným tmelom | [14 empty] | VV | 2 | 1 | True | 0 | ROZPOCET
| VV |  | Farebné zjednotenie doplnených častí s originálom a zakonzervovanie povrchu bezfarebným olejovým náterom s prímesou tvrdých voskov | [14 empty] | VV | 2 | 1 | True | 0 | ROZPOCET
| VV |  | Súčet |  | 1 | [12 empty] | VV | 2 | 4 | True | 1 | ROZPOCET
210 | K | REST_E-415 | Reštaurovanie kameň/drevo Stredný hrad - Rákocziho palác - Reštaurovanie drevenej podlahy (miestnosť E2.07) | ks | 1 |  | 0 |  |  | znížená |  | 0 | 0.001 | 0.001 | 0 | 0 | 4 | K | 2 |  |  |  | ROZPOCET |  |  |  |  | 0 | 0 | 0 | 0 | 0 | 2 | 0 | 4 | -1569877978
| VV |  | 1 |  | 1 | [12 empty] | VV | 2 | 2 | True | 0 | ROZPOCET
| VV |  | Odstránenie voľných a viazaných nečistôt | [14 empty] | VV | 2 | 1 | True | 0 | ROZPOCET
| VV |  | Lokálne spevnenie drevnej hmoty petrifikačným prípravkom | [14 empty] | VV | 2 | 1 | True | 0 | ROZPOCET
| VV |  | Ošetrenie napadnutého dreva prípravkom na báze bóritých solí | [14 empty] | VV | 2 | 1 | True | 0 | ROZPOCET
| VV |  | Dotmelenie vizuálne rušivých výpadkov drevom identického druhu a drevným tmelom | [14 empty] | VV | 2 | 1 | True | 0 | ROZPOCET
| VV |  | Farebné zjednotenie doplnených častí s originálom a zakonzervovanie povrchu bezfarebným olejovým náterom s prímesou tvrdých voskov | [14 empty] | VV | 2 | 1 | True | 0 | ROZPOCET
| VV |  | Súčet |  | 1 | [12 empty] | VV | 2 | 4 | True | 1 | ROZPOCET
211 | K | REST_E-416 | Reštaurovanie kameň/drevo Stredný hrad - Rákocziho palác - Reštaurovanie dreveného schodiska (schodisko E1.09) | ks | 1 |  | 0 |  |  | znížená |  | 0 | 0.001 | 0.001 | 0 | 0 | 4 | K | 2 |  |  |  | ROZPOCET |  |  |  |  | 0 | 0 | 0 | 0 | 0 | 2 | 0 | 4 | 1637397956
| VV |  | 1 |  | 1 | [12 empty] | VV | 2 | 2 | True | 0 | ROZPOCET
| VV |  | Odstránenie voľných a viazaných nečistôt | [14 empty] | VV | 2 | 1 | True | 0 | ROZPOCET
| VV |  | Lokálne spevnenie drevnej hmoty petrifikačným prípravkom | [14 empty] | VV | 2 | 1 | True | 0 | ROZPOCET
| VV |  | Ošetrenie napadnutého dreva prípravkom na báze bóritých solí | [14 empty] | VV | 2 | 1 | True | 0 | ROZPOCET
| VV |  | Dotmelenie vizuálne rušivých výpadkov drevom identického druhu a drevným tmelom a nahradenie veľmi poškodených stupňov novým kusom v identickom tvar | [14 empty] | VV | 2 | 1 | True | 0 | ROZPOCET
| VV |  | Farebné zjednotenie doplnených častí s originálom a zakonzervovanie povrchu bezfarebným olejovým náterom s prímesou tvrdých voskov | [14 empty] | VV | 2 | 1 | True | 0 | ROZPOCET
| VV |  | Súčet |  | 1 | [12 empty] | VV | 2 | 4 | True | 1 | ROZPOCET
212 | K | REST_E-418 | Reštaurovanie kameň/drevo Stredný hrad - Rákocziho palác - Reštaurovanie dreveného schodiska (schodisko E1.06b) | ks | 1 |  | 0 |  |  | znížená |  | 0 | 0.001 | 0.001 | 0 | 0 | 4 | K | 2 |  |  |  | ROZPOCET |  |  |  |  | 0 | 0 | 0 | 0 | 0 | 2 | 0 | 4 | 1635308995
| VV |  | 1 |  | 1 | [12 empty] | VV | 2 | 2 | True | 0 | ROZPOCET
| VV |  | Odstránenie voľných a viazaných nečistôt | [14 empty] | VV | 2 | 1 | True | 0 | ROZPOCET
| VV |  | Lokálne spevnenie drevnej hmoty petrifikačným prípravkom | [14 empty] | VV | 2 | 1 | True | 0 | ROZPOCET
| VV |  | Hubenie drevokazného hmyzu realizované pomocou mikrovlnného žiarenia a ošetrenie dreva prípravkom na báze bóritých solí | [14 empty] | VV | 2 | 1 | True | 0 | ROZPOCET
| VV |  | Dotmelenie vizuálne rušivých výpadkov drevom identického druhu a drevným tmelom a nahradenie veľmi poškodených stupňov novým kusom v identickom tvar | [14 empty] | VV | 2 | 1 | True | 0 | ROZPOCET
| VV |  | Farebné zjednotenie doplnených častí s originálom a zakonzervovanie povrchu bezfarebným olejovým náterom s prímesou tvrdých voskov | [14 empty] | VV | 2 | 1 | True | 0 | ROZPOCET
| VV |  | Súčet |  | 1 | [12 empty] | VV | 2 | 4 | True | 1 | ROZPOCET
213 | K | REST_E-419 | Reštaurovanie kameň/drevo Stredný hrad - Rákocziho palác - Reštaurovanie dreveného schodiska (schodisko E1.08) | ks | 1 |  | 0 |  |  | znížená |  | 0 | 0.001 | 0.001 | 0 | 0 | 4 | K | 2 |  |  |  | ROZPOCET |  |  |  |  | 0 | 0 | 0 | 0 | 0 | 2 | 0 | 4 | 1957218086
| VV |  | 1 |  | 1 | [12 empty] | VV | 2 | 2 | True | 0 | ROZPOCET
| VV |  | Odstránenie voľných a viazaných nečistôt | [14 empty] | VV | 2 | 1 | True | 0 | ROZPOCET
| VV |  | Lokálne spevnenie drevnej hmoty petrifikačným prípravkom | [14 empty] | VV | 2 | 1 | True | 0 | ROZPOCET
| VV |  | Ošetrenie napadnutého dreva prípravkom na báze bóritých solí | [14 empty] | VV | 2 | 1 | True | 0 | ROZPOCET
| VV |  | Dotmelenie vizuálne rušivých výpadkov drevom identického druhu a drevným tmelom a nahradenie veľmi poškodených stupňov novým kusom v identickom tvar | [14 empty] | VV | 2 | 1 | True | 0 | ROZPOCET
| VV |  | Farebné zjednotenie doplnených častí s originálom a zakonzervovanie povrchu bezfarebným olejovým náterom s prímesou tvrdých voskov | [14 empty] | VV | 2 | 1 | True | 0 | ROZPOCET
| VV |  | Súčet |  | 1 | [12 empty] | VV | 2 | 4 | True | 1 | ROZPOCET
214 | K | REST_H-201 | Reštaurovanie kameň/drevo Dolný hrad - Kasárne - Reštaurovanie kamenného portálu | ks | 1 |  | 0 |  |  | znížená |  | 0 | 0.001 | 0.001 | 0 | 0 | 4 | K | 2 |  |  |  | ROZPOCET |  |  |  |  | 0 | 0 | 0 | 0 | 0 | 2 | 0 | 4 | 766466964
| VV |  | 1 |  | 1 | [12 empty] | VV | 2 | 2 | True | 0 | ROZPOCET
| VV |  | Odstránenie voľných a viazaných nečistôt a nevhodných sekundárnych zásahov | [14 empty] | VV | 2 | 1 | True | 0 | ROZPOCET
| VV |  | Dotmelenie vizuálne rušivých výpadkov vápenným tmelom (NHL 3,5) | [14 empty] | VV | 2 | 1 | True | 0 | ROZPOCET
| VV |  | Krycí vápenný náter povrchu | [14 empty] | VV | 2 | 1 | True | 0 | ROZPOCET
| VV |  | Súčet |  | 1 | [12 empty] | VV | 2 | 4 | True | 1 | ROZPOCET
215 | K | REST_H-202 | Reštaurovanie kameň/drevo Dolný hrad - Kasárne - Reštaurovanie kamennej šambrány kúreniskového otvoru | ks | 1 |  | 0 |  |  | znížená |  | 0 | 0.001 | 0.001 | 0 | 0 | 4 | K | 2 |  |  |  | ROZPOCET |  |  |  |  | 0 | 0 | 0 | 0 | 0 | 2 | 0 | 4 | -2076847105
| VV |  | 1 |  | 1 | [12 empty] | VV | 2 | 2 | True | 0 | ROZPOCET
| VV |  | Odstránenie voľných a viazaných nečistôt a nevhodných sekundárnych zásahov | [14 empty] | VV | 2 | 1 | True | 0 | ROZPOCET
| VV |  | Dotmelenie vizuálne rušivých výpadkov vápenným tmelom (NHL 3,5) | [14 empty] | VV | 2 | 1 | True | 0 | ROZPOCET
| VV |  | Krycí vápenný náter povrchu | [14 empty] | VV | 2 | 1 | True | 0 | ROZPOCET
| VV |  | Prezentovanie zámurovky otvoru v režnej úprave | [14 empty] | VV | 2 | 1 | True | 0 | ROZPOCET
| VV |  | Súčet |  | 1 | [12 empty] | VV | 2 | 4 | True | 1 | ROZPOCET
216 | K | REST_H-203 | Reštaurovanie kameň/drevo Dolný hrad - Kasárne - Reštaurovanie kamennej šambrány kúreniskového otvoru | ks | 1 |  | 0 |  |  | znížená |  | 0 | 0.001 | 0.001 | 0 | 0 | 4 | K | 2 |  |  |  | ROZPOCET |  |  |  |  | 0 | 0 | 0 | 0 | 0 | 2 | 0 | 4 | -641813162
| VV |  | 1 |  | 1 | [12 empty] | VV | 2 | 2 | True | 0 | ROZPOCET
| VV |  | Odstránenie voľných a viazaných nečistôt a nevhodných sekundárnych zásahov | [14 empty] | VV | 2 | 1 | True | 0 | ROZPOCET
| VV |  | Dotmelenie vizuálne rušivých výpadkov vápenným tmelom (NHL 3,5) | [14 empty] | VV | 2 | 1 | True | 0 | ROZPOCET
| VV |  | Krycí vápenný náter povrchu | [14 empty] | VV | 2 | 1 | True | 0 | ROZPOCET
| VV |  | Prezentovanie zámurovky otvoru v režnej úprave | [14 empty] | VV | 2 | 1 | True | 0 | ROZPOCET
| VV |  | Súčet |  | 1 | [12 empty] | VV | 2 | 4 | True | 1 | ROZPOCET
217 | K | REST_H-204-206 | Reštaurovanie kameň/drevo Dolný hrad - Kasárne - Reštaurovanie kamenného portálu | ks | 3 |  | 0 |  |  | znížená |  | 0 | 0.001 | 0.003 | 0 | 0 | 4 | K | 2 |  |  |  | ROZPOCET |  |  |  |  | 0 | 0 | 0 | 0 | 0 | 2 | 0 | 4 | -2079366160
| VV |  | 3 |  | 3 | [12 empty] | VV | 2 | 2 | True | 0 | ROZPOCET
| VV |  | Odstránenie voľných a viazaných nečistôt a nevhodných sekundárnych zásahov | [14 empty] | VV | 2 | 1 | True | 0 | ROZPOCET
| VV |  | Dotmelenie vizuálne rušivých výpadkov vápenným tmelom (NHL 3,5) | [14 empty] | VV | 2 | 1 | True | 0 | ROZPOCET
| VV |  | Krycí vápenný náter povrchu | [14 empty] | VV | 2 | 1 | True | 0 | ROZPOCET
| VV |  | Súčet |  | 3 | [12 empty] | VV | 2 | 4 | True | 1 | ROZPOCET
218 | K | REST_H-207 | Reštaurovanie kameň/drevo Dolný hrad - Kasárne - Reštaurovanie kamenného portálu | ks | 1 |  | 0 |  |  | znížená |  | 0 | 0.001 | 0.001 | 0 | 0 | 4 | K | 2 |  |  |  | ROZPOCET |  |  |  |  | 0 | 0 | 0 | 0 | 0 | 2 | 0 | 4 | 2109824347
| VV |  | 1 |  | 1 | [12 empty] | VV | 2 | 2 | True | 0 | ROZPOCET
| VV |  | Odstránenie voľných a viazaných nečistôt a nevhodných sekundárnych zásahov | [14 empty] | VV | 2 | 1 | True | 0 | ROZPOCET
| VV |  | Dotmelenie vizuálne rušivých výpadkov vápenným tmelom (NHL 3,5) | [14 empty] | VV | 2 | 1 | True | 0 | ROZPOCET
| VV |  | Krycí vápenný náter povrchu | [14 empty] | VV | 2 | 1 | True | 0 | ROZPOCET
| VV |  | Súčet |  | 1 | [12 empty] | VV | 2 | 4 | True | 1 | ROZPOCET
219 | K | REST_H-208 | Reštaurovanie kameň/drevo Dolný hrad - Kasárne - Reštaurovanie kamenného portálu | ks | 1 |  | 0 |  |  | znížená |  | 0 | 0.001 | 0.001 | 0 | 0 | 4 | K | 2 |  |  |  | ROZPOCET |  |  |  |  | 0 | 0 | 0 | 0 | 0 | 2 | 0 | 4 | -737131805
| VV |  | 1 |  | 1 | [12 empty] | VV | 2 | 2 | True | 0 | ROZPOCET
| VV |  | Odstránenie voľných a viazaných nečistôt a nevhodných sekundárnych zásahov | [14 empty] | VV | 2 | 1 | True | 0 | ROZPOCET
| VV |  | Petrifikácia kamennej hmoty | [14 empty] | VV | 2 | 1 | True | 0 | ROZPOCET
| VV |  | Dotmelenie vizuálne rušivých výpadkov vápenným tmelom (NHL 3,5) | [14 empty] | VV | 2 | 1 | True | 0 | ROZPOCET
| VV |  | Výmena prekladu za kópiu vyrobenú z minerálneho kompozitu | [14 empty] | VV | 2 | 1 | True | 0 | ROZPOCET
| VV |  | Krycí vápenný náter povrchu | [14 empty] | VV | 2 | 1 | True | 0 | ROZPOCET
| VV |  | Súčet |  | 1 | [12 empty] | VV | 2 | 4 | True | 1 | ROZPOCET
220 | K | REST_H-210 | Reštaurovanie kameň/drevo Dolný hrad - Kasárne - Reštaurovanie kamennej šambrány okenného otvoru | ks | 1 |  | 0 |  |  | znížená |  | 0 | 0.001 | 0.001 | 0 | 0 | 4 | K | 2 |  |  |  | ROZPOCET |  |  |  |  | 0 | 0 | 0 | 0 | 0 | 2 | 0 | 4 | 2022061700
| VV |  | 1 |  | 1 | [12 empty] | VV | 2 | 2 | True | 0 | ROZPOCET
| VV |  | Odstránenie voľných a viazaných nečistôt a nevhodných sekundárnych zásahov | [14 empty] | VV | 2 | 1 | True | 0 | ROZPOCET
| VV |  | Petrifikácia kamennej hmoty | [14 empty] | VV | 2 | 1 | True | 0 | ROZPOCET
| VV |  | Dotmelenie vizuálne rušivých výpadkov vápenným tmelom (NHL 3,5) | [14 empty] | VV | 2 | 1 | True | 0 | ROZPOCET
| VV |  | Krycí vápenný náter povrchu | [14 empty] | VV | 2 | 1 | True | 0 | ROZPOCET
| VV |  | Súčet |  | 1 | [12 empty] | VV | 2 | 4 | True | 1 | ROZPOCET
221 | K | REST_H-211 | Reštaurovanie kameň/drevo Dolný hrad - Kasárne - Reštaurovanie kamennej šambrány zdvojeného okenného otvoru | ks | 1 |  | 0 |  |  | znížená |  | 0 | 0.001 | 0.001 | 0 | 0 | 4 | K | 2 |  |  |  | ROZPOCET |  |  |  |  | 0 | 0 | 0 | 0 | 0 | 2 | 0 | 4 | -1450291471
| VV |  | 1 |  | 1 | [12 empty] | VV | 2 | 2 | True | 0 | ROZPOCET
| VV |  | Odstránenie voľných a viazaných nečistôt a nevhodných sekundárnych zásahov | [14 empty] | VV | 2 | 1 | True | 0 | ROZPOCET
| VV |  | Petrifikácia kamennej hmoty | [14 empty] | VV | 2 | 1 | True | 0 | ROZPOCET
| VV |  | Dotmelenie výpadkov minerálnym tmelom | [14 empty] | VV | 2 | 1 | True | 0 | ROZPOCET
| VV |  | Krycí vápenný náter povrchu | [14 empty] | VV | 2 | 1 | True | 0 | ROZPOCET
| VV |  | Súčet |  | 1 | [12 empty] | VV | 2 | 4 | True | 1 | ROZPOCET
222 | K | REST_H-212-213 | Reštaurovanie kameň/drevo Dolný hrad - Kasárne - Reštaurovanie kamennej šambrány kúreniskového otvoru | ks | 2 |  | 0 |  |  | znížená |  | 0 | 0.001 | 0.002 | 0 | 0 | 4 | K | 2 |  |  |  | ROZPOCET |  |  |  |  | 0 | 0 | 0 | 0 | 0 | 2 | 0 | 4 | 1995191176
| VV |  | 2 |  | 2 | [12 empty] | VV | 2 | 2 | True | 0 | ROZPOCET
| VV |  | Odstránenie voľných a viazaných nečistôt a nevhodných sekundárnych zásahov | [14 empty] | VV | 2 | 1 | True | 0 | ROZPOCET
| VV |  | Petrifikácia kamennej hmoty | [14 empty] | VV | 2 | 1 | True | 0 | ROZPOCET
| VV |  | Dotmelenie výpadkov vápenným tmelom (NHL 3,5) | [14 empty] | VV | 2 | 1 | True | 0 | ROZPOCET
| VV |  | Krycí vápenný náter povrchu | [14 empty] | VV | 2 | 1 | True | 0 | ROZPOCET
| VV |  | Súčet |  | 2 | [12 empty] | VV | 2 | 4 | True | 1 | ROZPOCET
223 | K | REST_H-214-215 | Reštaurovanie kamenného portálu | ks | 2 |  | 0 |  |  | znížená |  | 0 | 0.001 | 0.002 | 0 | 0 | 4 | K | 2 |  |  |  | ROZPOCET |  |  |  |  | 0 | 0 | 0 | 0 | 0 | 2 | 0 | 4 | 1258451074
| VV |  | 2 |  | 2 | [12 empty] | VV | 2 | 2 | True | 0 | ROZPOCET
| VV |  | Odstránenie voľných a viazaných nečistôt a nevhodných sekundárnych zásahov | [14 empty] | VV | 2 | 1 | True | 0 | ROZPOCET
| VV |  | Petrifikácia kamennej hmoty | [14 empty] | VV | 2 | 1 | True | 0 | ROZPOCET
| VV |  | Dotmelenie výpadkov vápenným tmelom (NHL 3,5) | [14 empty] | VV | 2 | 1 | True | 0 | ROZPOCET
| VV |  | Krycí vápenný náter povrchu | [14 empty] | VV | 2 | 1 | True | 0 | ROZPOCET
| VV |  | Súčet |  | 2 | [12 empty] | VV | 2 | 4 | True | 1 | ROZPOCET
224 | K | REST_H-216 | Reštaurovanie kameň/drevo Dolný hrad - Kasárne - Reštaurovanie kamenného portálu | ks | 1 |  | 0 |  |  | znížená |  | 0 | 0.001 | 0.001 | 0 | 0 | 4 | K | 2 |  |  |  | ROZPOCET |  |  |  |  | 0 | 0 | 0 | 0 | 0 | 2 | 0 | 4 | 1264782615
| VV |  | 1 |  | 1 | [12 empty] | VV | 2 | 2 | True | 0 | ROZPOCET
| VV |  | Odstránenie voľných a viazaných nečistôt a nevhodných sekundárnych zásahov | [14 empty] | VV | 2 | 1 | True | 0 | ROZPOCET
| VV |  | Petrifikácia kamennej hmoty | [14 empty] | VV | 2 | 1 | True | 0 | ROZPOCET
| VV |  | Dotmelenie výpadkov vápenným tmelom (NHL 3,5) | [14 empty] | VV | 2 | 1 | True | 0 | ROZPOCET
| VV |  | Krycí vápenný náter povrchu | [14 empty] | VV | 2 | 1 | True | 0 | ROZPOCET
| VV |  | Súčet |  | 1 | [12 empty] | VV | 2 | 4 | True | 1 | ROZPOCET
225 | K | REST_H-217-228 | Reštaurovanie kamennej šambrány okenného otvoru | ks | 12 |  | 0 |  |  | znížená |  | 0 | 0.001 | 0.012 | 0 | 0 | 4 | K | 2 |  |  |  | ROZPOCET |  |  |  |  | 0 | 0 | 0 | 0 | 0 | 2 | 0 | 4 | -140359758
| VV |  | 12 |  | 12 | [12 empty] | VV | 2 | 2 | True | 0 | ROZPOCET
| VV |  | Odstránenie voľných a viazaných nečistôt a nevhodných sekundárnych zásahov | [14 empty] | VV | 2 | 1 | True | 0 | ROZPOCET
| VV |  | Petrifikácia kamennej hmoty | [14 empty] | VV | 2 | 1 | True | 0 | ROZPOCET
| VV |  | Dotmelenie výpadkov a nerovností minerálnym tmelom | [14 empty] | VV | 2 | 1 | True | 0 | ROZPOCET
| VV |  | Krycí vápenný náter povrchu | [14 empty] | VV | 2 | 1 | True | 0 | ROZPOCET
| VV |  | Súčet |  | 12 | [12 empty] | VV | 2 | 4 | True | 1 | ROZPOCET
226 | K | REST_H-229 | Reštaurovanie kameň/drevo Dolný hrad - Kasárne - Reštaurovanie kamennej šambrány okenného otvoru | ks | 1 |  | 0 |  |  | znížená |  | 0 | 0.001 | 0.001 | 0 | 0 | 4 | K | 2 |  |  |  | ROZPOCET |  |  |  |  | 0 | 0 | 0 | 0 | 0 | 2 | 0 | 4 | 863728108
| VV |  | 1 |  | 1 | [12 empty] | VV | 2 | 2 | True | 0 | ROZPOCET
| VV |  | Odstránenie voľných a viazaných nečistôt a nevhodných sekundárnych zásahov | [14 empty] | VV | 2 | 1 | True | 0 | ROZPOCET
| VV |  | Petrifikácia kamennej hmoty | [14 empty] | VV | 2 | 1 | True | 0 | ROZPOCET
| VV |  | Dotmelenie výpadkov a nerovností minerálnym tmelom | [14 empty] | VV | 2 | 1 | True | 0 | ROZPOCET
| VV |  | Krycí vápenný náter povrchu | [14 empty] | VV | 2 | 1 | True | 0 | ROZPOCET
| VV |  | Súčet |  | 1 | [12 empty] | VV | 2 | 4 | True | 1 | ROZPOCET
227 | K | REST_H-230 | Reštaurovanie kamenného portálu | ks | 1 |  | 0 |  |  | znížená |  | 0 | 0.001 | 0.001 | 0 | 0 | 4 | K | 2 |  |  |  | ROZPOCET |  |  |  |  | 0 | 0 | 0 | 0 | 0 | 2 | 0 | 4 | -1472961046
| VV |  | 1 |  | 1 | [12 empty] | VV | 2 | 2 | True | 0 | ROZPOCET
| VV |  | Odstránenie voľných a viazaných nečistôt a nevhodných sekundárnych zásahov | [14 empty] | VV | 2 | 1 | True | 0 | ROZPOCET
| VV |  | Petrifikácia kamennej hmoty | [14 empty] | VV | 2 | 1 | True | 0 | ROZPOCET
| VV |  | Dotmelenie výpadkov vápenným tmelom (NHL 3,5) | [14 empty] | VV | 2 | 1 | True | 0 | ROZPOCET
| VV |  | Krycí vápenný náter povrchu | [14 empty] | VV | 2 | 1 | True | 0 | ROZPOCET
| VV |  | Súčet |  | 1 | [12 empty] | VV | 2 | 4 | True | 1 | ROZPOCET
228 | K | REST_H-231 | Reštaurovanie kameň/drevo Dolný hrad - Kasárne - Reštaurovanie kamennej rímsy zo zaniknutého portálu | ks | 1 |  | 0 |  |  | znížená |  | 0 | 0.001 | 0.001 | 0 | 0 | 4 | K | 2 |  |  |  | ROZPOCET |  |  |  |  | 0 | 0 | 0 | 0 | 0 | 2 | 0 | 4 | -773093346
| VV |  | 1 |  | 1 | [12 empty] | VV | 2 | 2 | True | 0 | ROZPOCET
| VV |  | Odstránenie voľných a viazaných nečistôt a nevhodných sekundárnych zásahov | [14 empty] | VV | 2 | 1 | True | 0 | ROZPOCET
| VV |  | Petrifikácia kamennej hmoty | [14 empty] | VV | 2 | 1 | True | 0 | ROZPOCET
| VV |  | Dotmelenie výpadkov vápenným tmelom (NHL 3,5) | [14 empty] | VV | 2 | 1 | True | 0 | ROZPOCET
| VV |  | Krycí vápenný náter povrchu | [14 empty] | VV | 2 | 1 | True | 0 | ROZPOCET
| VV |  | Súčet |  | 1 | [12 empty] | VV | 2 | 4 | True | 1 | ROZPOCET
229 | K | REST_H-232-239 | Reštaurovanie kameň/drevo Dolný hrad - Kasárne - Reštaurovanie kamennej šambrány okenného otvoru | ks | 8 |  | 0 |  |  | znížená |  | 0 | 0.001 | 0.008 | 0 | 0 | 4 | K | 2 |  |  |  | ROZPOCET |  |  |  |  | 0 | 0 | 0 | 0 | 0 | 2 | 0 | 4 | -546921427
| VV |  | 8 |  | 8 | [12 empty] | VV | 2 | 2 | True | 0 | ROZPOCET
| VV |  | Odstránenie voľných a viazaných nečistôt a nevhodných sekundárnych zásahov | [14 empty] | VV | 2 | 1 | True | 0 | ROZPOCET
| VV |  | Petrifikácia kamennej hmoty | [14 empty] | VV | 2 | 1 | True | 0 | ROZPOCET
| VV |  | Dotmelenie výpadkov a nerovností minerálnym tmelom | [14 empty] | VV | 2 | 1 | True | 0 | ROZPOCET
| VV |  | Krycí vápenný náter povrchu | [14 empty] | VV | 2 | 1 | True | 0 | ROZPOCET
| VV |  | Súčet |  | 8 | [12 empty] | VV | 2 | 4 | True | 1 | ROZPOCET
230 | K | REST_H-240-241 | Reštaurovanie kameň/drevo Dolný hrad - Kasárne - Reštaurovanie kamennej šambrány okenného otvoru | ks | 2 |  | 0 |  |  | znížená |  | 0 | 0.001 | 0.002 | 0 | 0 | 4 | K | 2 |  |  |  | ROZPOCET |  |  |  |  | 0 | 0 | 0 | 0 | 0 | 2 | 0 | 4 | -726783459
| VV |  | 2 |  | 2 | [12 empty] | VV | 2 | 2 | True | 0 | ROZPOCET
| VV |  | Odstránenie voľných a viazaných nečistôt a nevhodných sekundárnych zásahov | [14 empty] | VV | 2 | 1 | True | 0 | ROZPOCET
| VV |  | Petrifikácia kamennej hmoty | [14 empty] | VV | 2 | 1 | True | 0 | ROZPOCET
| VV |  | Dotmelenie výpadkov a nerovností minerálnym tmelom | [14 empty] | VV | 2 | 1 | True | 0 | ROZPOCET
| VV |  | Krycí vápenný náter povrchu | [14 empty] | VV | 2 | 1 | True | 0 | ROZPOCET
| VV |  | Súčet |  | 2 | [12 empty] | VV | 2 | 4 | True | 1 | ROZPOCET
231 | K | REST_H-242 | Reštaurovanie kameň/drevo Dolný hrad - Kasárne - Reštaurovanie kamenného portálu brány | ks | 1 |  | 0 |  |  | znížená |  | 0 | 0.001 | 0.001 | 0 | 0 | 4 | K | 2 |  |  |  | ROZPOCET |  |  |  |  | 0 | 0 | 0 | 0 | 0 | 2 | 0 | 4 | 855766579
| VV |  | 1 |  | 1 | [12 empty] | VV | 2 | 2 | True | 0 | ROZPOCET
| VV |  | Odstránenie voľných a viazaných nečistôt a nevhodných sekundárnych zásahov | [14 empty] | VV | 2 | 1 | True | 0 | ROZPOCET
| VV |  | Petrifikácia kamennej hmoty zvetraných článkov | [14 empty] | VV | 2 | 1 | True | 0 | ROZPOCET
| VV |  | Dotmelenie výpadkov vápenným tmelom (NHL 3,5) a rekonštrukcia chýbajúcich článkov v spodnej časti v umelom kameni | [14 empty] | VV | 2 | 1 | True | 0 | ROZPOCET
| VV |  | Povrchová úprava vápenným náterom vo farebnosti povrchovej úpravy nadväzujúcich omietok (lomená biela) | [14 empty] | VV | 2 | 1 | True | 0 | ROZPOCET
| VV |  | Súčet |  | 1 | [12 empty] | VV | 2 | 4 | True | 1 | ROZPOCET
232 | K | REST_H-401 | Reštaurovanie kameň/drevo Dolný hrad - Kasárne - Reštaurovanie drevenej výpuste | ks | 1 |  | 0 |  |  | znížená |  | 0 | 0.001 | 0.001 | 0 | 0 | 4 | K | 2 |  |  |  | ROZPOCET |  |  |  |  | 0 | 0 | 0 | 0 | 0 | 2 | 0 | 4 | -158483503
| VV |  | 1 |  | 1 | [12 empty] | VV | 2 | 2 | True | 0 | ROZPOCET
| VV |  | Odstránenie voľných a viazaných nečistôt a nevhodných sekundárnych náterov | [14 empty] | VV | 2 | 1 | True | 0 | ROZPOCET
| VV |  | Lokálne spevnenie drevnej hmoty petrifikačným prípravkom | [14 empty] | VV | 2 | 1 | True | 0 | ROZPOCET
| VV |  | Rekonštrukcia exteriérovej časti v identickom druhu dreva a doplnenie menších poškodení v interiéri + uzavretie otvoru v spoji medzi interiérovou a | [14 empty] | VV | 2 | 1 | True | 0 | ROZPOCET
| VV |  | Farebné zjednotenie doplnených častí s originálom a zakonzervovanie povrchu bezfarebným olejovým náterom s prímesou tvrdých voskov | [14 empty] | VV | 2 | 1 | True | 0 | ROZPOCET
| VV |  | Náter povrchu interiérovej časti vápenným náterom vo farebnosti nadväzujúcich omietok (bez zadlabanej časti) | [14 empty] | VV | 2 | 1 | True | 0 | ROZPOCET
| VV |  | Súčet |  | 1 | [12 empty] | VV | 2 | 4 | True | 1 | ROZPOCET
233 | K | REST_H-402 | Reštaurovanie kameň/drevo Dolný hrad - Kasárne - Reštaurovanie dreveného schodiska (schodisko H3.05) | ks | 1 |  | 0 |  |  | znížená |  | 0 | 0.001 | 0.001 | 0 | 0 | 4 | K | 2 |  |  |  | ROZPOCET |  |  |  |  | 0 | 0 | 0 | 0 | 0 | 2 | 0 | 4 | 1235672997
| VV |  | 1 |  | 1 | [12 empty] | VV | 2 | 2 | True | 0 | ROZPOCET
| VV |  | Odstránenie voľných a viazaných nečistôt | [14 empty] | VV | 2 | 1 | True | 0 | ROZPOCET
| VV |  | Lokálne spevnenie drevnej hmoty petrifikačným prípravkom | [14 empty] | VV | 2 | 1 | True | 0 | ROZPOCET
| VV |  | Ošetrenie napadnutého dreva prípravkom na báze bóritých solí | [14 empty] | VV | 2 | 1 | True | 0 | ROZPOCET
| VV |  | Dotmelenie vizuálne rušivých výpadkov drevom identického druhu a drevným tmelom a nahradenie veľmi poškodených stupňov novým kusom v identickom tvar | [14 empty] | VV | 2 | 1 | True | 0 | ROZPOCET
| VV |  | Farebné zjednotenie doplnených častí s originálom a zakonzervovanie povrchu bezfarebným olejovým náterom s prímesou tvrdých voskov | [14 empty] | VV | 2 | 1 | True | 0 | ROZPOCET
| VV |  | Súčet |  | 1 | [12 empty] | VV | 2 | 4 | True | 1 | ROZPOCET
234 | K | REST_H-403 | Reštaurovanie kameň/drevo Dolný hrad - Kasárne - Reštaurovanie dreveného schodiska (schodisko H2.03) | ks | 1 |  | 0 |  |  | znížená |  | 0 | 0.001 | 0.001 | 0 | 0 | 4 | K | 2 |  |  |  | ROZPOCET |  |  |  |  | 0 | 0 | 0 | 0 | 0 | 2 | 0 | 4 | 885558319
| VV |  | 1 |  | 1 | [12 empty] | VV | 2 | 2 | True | 0 | ROZPOCET
| VV |  | Odstránenie voľných a viazaných nečistôt | [14 empty] | VV | 2 | 1 | True | 0 | ROZPOCET
| VV |  | Lokálne spevnenie drevnej hmoty petrifikačným prípravkom | [14 empty] | VV | 2 | 1 | True | 0 | ROZPOCET
| VV |  | Ošetrenie napadnutého dreva prípravkom na báze bóritých solí | [14 empty] | VV | 2 | 1 | True | 0 | ROZPOCET
| VV |  | Dotmelenie vizuálne rušivých výpadkov drevom identického druhu a drevným tmelom a nahradenie veľmi poškodených stupňov novým kusom v identickom tvar | [14 empty] | VV | 2 | 1 | True | 0 | ROZPOCET
| VV |  | Farebné zjednotenie doplnených častí s originálom a zakonzervovanie povrchu bezfarebným olejovým náterom s prímesou tvrdých voskov | [14 empty] | VV | 2 | 1 | True | 0 | ROZPOCET
| VV |  | Súčet |  | 1 | [12 empty] | VV | 2 | 4 | True | 1 | ROZPOCET
235 | K | REST_H-404 | Reštaurovanie kameň/drevo Dolný hrad - Kasárne - Reštaurovanie drevenej výpuste | ks | 1 |  | 0 |  |  | znížená |  | 0 | 0.001 | 0.001 | 0 | 0 | 4 | K | 2 |  |  |  | ROZPOCET |  |  |  |  | 0 | 0 | 0 | 0 | 0 | 2 | 0 | 4 | 1330554220
| VV |  | 1 |  | 1 | [12 empty] | VV | 2 | 2 | True | 0 | ROZPOCET
| VV |  | Odstránenie voľných a viazaných nečistôt a nevhodných sekundárnych náterov | [14 empty] | VV | 2 | 1 | True | 0 | ROZPOCET
| VV |  | Lokálne spevnenie drevnej hmoty petrifikačným prípravkom | [14 empty] | VV | 2 | 1 | True | 0 | ROZPOCET
| VV |  | Rekonštrukcia exteriérovej časti v identickom druhu dreva a doplnenie menších poškodení v interiéri + uzavretie otvoru v spoji medzi interiérovou a | [14 empty] | VV | 2 | 1 | True | 0 | ROZPOCET
| VV |  | Farebné zjednotenie doplnených častí s originálom a zakonzervovanie povrchu bezfarebným olejovým náterom s prímesou tvrdých voskov | [14 empty] | VV | 2 | 1 | True | 0 | ROZPOCET
| VV |  | Súčet |  | 1 | [12 empty] | VV | 2 | 4 | True | 1 | ROZPOCET
236 | K | REST_I-201A | Reštaurovanie kameň/drevo Dolný hrad - 1. nádvorie - Reštaurovanie kamenného portálu vstupnej brány | ks | 1 |  | 0 |  |  | znížená |  | 0 | 0.001 | 0.001 | 0 | 0 | 4 | K | 2 |  |  |  | ROZPOCET |  |  |  |  | 0 | 0 | 0 | 0 | 0 | 2 | 0 | 4 | -365730213
| VV |  | 1 |  | 1 | [12 empty] | VV | 2 | 2 | True | 1 | ROZPOCET
| VV |  | Odstránenie voľných a viazaných nečistôt a nevhodných sekundárnych zásahov, úprava nevhodných tmelov | [14 empty] | VV | 2 | 1 | True | 0 | ROZPOCET
| VV |  | Lokálna petrifikácia kamennej hmoty | [14 empty] | VV | 2 | 1 | True | 0 | ROZPOCET
| VV |  | Dotmelenie vizuálne rušivých výpadkov minerálnym tmelom | [14 empty] | VV | 2 | 1 | True | 0 | ROZPOCET
| VV |  | Vizuálne scelenie doplnených častí retušou | [14 empty] | VV | 2 | 1 | True | 0 | ROZPOCET
237 | K | REST_I-201B | Reštaurovanie kameň/drevo Dolný hrad - 1. nádvorie - Reštaurovanie kamenných sôch vstupnej brány | ks | 3 |  | 0 |  |  | znížená |  | 0 | 0.001 | 0.003 | 0 | 0 | 4 | K | 2 |  |  |  | ROZPOCET |  |  |  |  | 0 | 0 | 0 | 0 | 0 | 2 | 0 | 4 | -1681562354
| VV |  | 3 |  | 3 | [12 empty] | VV | 2 | 2 | True | 1 | ROZPOCET
| VV |  | Demontáž sôch zo súčasného miesta realizovaná bezprostredne po začatí obnovy hradu a prevoz do reštaurátorského ateliéru, resp. Miesta vyčleneného v o | [14 empty] | VV | 2 | 1 | True | 0 | ROZPOCET
| VV |  | Odstránenie voľných a viazaných nečistôt a nevhodných sekundárnych zásahov | [14 empty] | VV | 2 | 1 | True | 0 | ROZPOCET
| VV |  | Petrifikácia kamennej hmoty | [14 empty] | VV | 2 | 1 | True | 0 | ROZPOCET
| VV |  | Domodelovanie absentujúcixh častí sôch a separácia povrchu kamennej hmoty hlinou | [14 empty] | VV | 2 | 1 | True | 0 | ROZPOCET
| VV |  | Zhotovenie silikonovo-sadrových foriem | [14 empty] | VV | 2 | 1 | True | 0 | ROZPOCET
| VV |  | Zhotovenie faksimile sôch z minerálneho kompozitu | [14 empty] | VV | 2 | 1 | True | 0 | ROZPOCET
| VV |  | Prevoz a osadenie faksimile sôch na bránu podľa historických fotografií | [14 empty] | VV | 2 | 1 | True | 0 | ROZPOCET
| VV |  | Vizuálne scelenie modelácie originálov sôch a vhodná prezentácia sôch v priestore bez kontaktu so zavlhnutým murivom | [14 empty] | VV | 2 | 1 | True | 0 | ROZPOCET
238 | K | REST-J | Reštaurovanie kameň/drevo Dolný hrad - parkan- Reštaurovanie kamenného portálu zaniknutej kaplnky | ks | 1 |  | 0 |  |  | znížená |  | 0 | 0.001 | 0.001 | 0 | 0 | 4 | K | 2 |  |  |  | ROZPOCET |  |  |  |  | 0 | 0 | 0 | 0 | 0 | 2 | 0 | 4 | -778955341
| VV |  | 1 |  | 1 | [12 empty] | VV | 2 | 2 | True | 1 | ROZPOCET
| VV |  | Odstránenie voľných a viazaných nečistôt a nevhodných sekundárnych zásahov, úprava nevhodných tmelov | [14 empty] | VV | 2 | 1 | True | 0 | ROZPOCET
| VV |  | Petrifikácia kamennej hmoty | [14 empty] | VV | 2 | 1 | True | 0 | ROZPOCET
| VV |  | Osadenie kamenných článkov portálu na pôvodnom mieste (realizované na základe návrhu statiky) | [14 empty] | VV | 2 | 1 | True | 0 | ROZPOCET
| VV |  | Dotmelenie vizuálne rušivých výpadkov minerálnym tmelom a doplnenie absentujúcich článkov v umelom kameni | [14 empty] | VV | 2 | 1 | True | 0 | ROZPOCET
| VV |  | Farebné scelenie doplnených častí retušou | [14 empty] | VV | 2 | 1 | True | 0 | ROZPOCET
| VV |  | Prekrytie vrchnej strany kamenných článkov ochrannou vápennou omietkou ponechanou v režnej úprave + hydrofobizácia povrchu | [14 empty] | VV | 2 | 1 | True | 0 | ROZPOCET
239 | K | REST_K-201 | Reštaurovanie kameň/drevo Kaplnka sv. Jána Nepomuckého - Reštaurovanie kamenných článkov kaplnky | ks | 1 |  | 0 |  |  | znížená |  | 0 | 0.001 | 0.001 | 0 | 0 | 4 | K | 2 |  |  |  | ROZPOCET |  |  |  |  | 0 | 0 | 0 | 0 | 0 | 2 | 0 | 4 | -1215784245
| VV |  | 1 |  | 1 | [12 empty] | VV | 2 | 2 | True | 1 | ROZPOCET
| VV |  | Odstránenie voľných a viazaných nečistôt a mikroflóry, a odstránenie nevhodných sekundárnych zásahov | [14 empty] | VV | 2 | 1 | True | 0 | ROZPOCET
| VV |  | Petrifikácia kamennej hmoty | [14 empty] | VV | 2 | 1 | True | 0 | ROZPOCET
| VV |  | Dotmelenie vizuálne rušivých výpadkov pôvodných kamenných článkov minerálnym tmelom | [14 empty] | VV | 2 | 1 | True | 0 | ROZPOCET
| VV |  | Nahradenie článkov zábradlia z umelého kameňa za kópie z minerálneho kompozitu | [14 empty] | VV | 2 | 1 | True | 0 | ROZPOCET
| VV |  | Výroba a osadenie balustrády na základe historických fotografií zhotovenej z článkov z minerálneho kompozitu | [14 empty] | VV | 2 | 1 | True | 0 | ROZPOCET
| VV |  | Vizuálne scelenie doplnených častí retušou | [14 empty] | VV | 2 | 1 | True | 0 | ROZPOCET
240 | K | REST_L-201 | Reštaurovanie kameň/drevo Prícestná kaplnka Panny Márie -Reštaurovanie kaplnky | ks | 1 |  | 0 |  |  | znížená |  | 0 | 0.001 | 0.001 | 0 | 0 | 4 | K | 2 |  |  |  | ROZPOCET |  |  |  |  | 0 | 0 | 0 | 0 | 0 | 2 | 0 | 4 | -1207120686
| VV |  | 1 |  | 1 | [12 empty] | VV | 2 | 2 | True | 0 | ROZPOCET
| VV |  | Súčet |  | 1 | [12 empty] | VV | 2 | 4 | True | 1 | ROZPOCET
| VV |  | Odstránenie nevhodných sekundárnych omietok a voľných a viazaných nečistôt a mikroflóry z kamenných článkov | [14 empty] | VV | 2 | 1 | True | 0 | ROZPOCET
| VV |  | Petrifikácia muriva, zachovaných omietok a kamenných článkov | [14 empty] | VV | 2 | 1 | True | 0 | ROZPOCET
| VV |  | Omietnutie architektúry kaplnky vápennou omietkou s rekonštrukciou pôvodného tvaru niky a profilácií ríms | [14 empty] | VV | 2 | 1 | True | 0 | ROZPOCET
| VV |  | Dotmelenie poškodených častí kamenných článkov | [14 empty] | VV | 2 | 1 | True | 0 | ROZPOCET
| VV |  | Retuš doplnených častí kamenných článkov a náter povrchu omietok vápenným náterom bielej farebnosti | [14 empty] | VV | 2 | 1 | True | 0 | ROZPOCET
| VV |  | Zhotovenie obrazu do niky maľovaného na plechovom nosiči na základe dochovaných historický fotografií | [14 empty] | VV | 2 | 1 | True | 0 | ROZPOCET
| VV |  | Obnova krytiny s krížom | [14 empty] | VV | 2 | 1 | True | 0 | ROZPOCET
241 | K | REST-EE | Reštaurovanie exteriérových dverí E.de5 | ks | 1 |  | 0 |  |  | znížená |  | 0 | 0.001 | 0.001 | 0 | 0 | 4 | K | 2 |  |  |  | ROZPOCET |  |  |  |  | 0 | 0 | 0 | 0 | 0 | 2 | 0 | 4 | 1969990945
| VV |  | 1 |  | 1 | [12 empty] | VV | 2 | 2 | True | 0 | ROZPOCET
| VV |  | Odstránenie nevhodných sekundárnych premalieb a iných úprav | [14 empty] | VV | 2 | 1 | True | 0 | ROZPOCET
| VV |  | Doplnenie chýbajúcich a poškodených častí drevnej hmoty | [14 empty] | VV | 2 | 1 | True | 0 | ROZPOCET
| VV |  | Náter povrchu dverí krycím olejovým náterom vo farebnosti primárnej úpravy | [14 empty] | VV | 2 | 1 | True | 0 | ROZPOCET
| VV |  | Odstránenie sekundárnych premalieb a stabilizácia povrchovej korózie z kovaní | [14 empty] | VV | 2 | 1 | True | 0 | ROZPOCET
| VV |  | Doplnenie a vytvarovanie poškodených častí kovaní | [14 empty] | VV | 2 | 1 | True | 0 | ROZPOCET
| VV |  | Povrchová úprava kovaní krycím olejovým náterom, alebo cínovaním na základe primárnej povrchovej úpravy | [14 empty] | VV | 2 | 1 | True | 0 | ROZPOCET
| VV |  | Súčet |  | 1 | [12 empty] | VV | 2 | 4 | True | 1 | ROZPOCET
242 | K | REST-Ep1 | Reštaurovanie výplne prikladacieho otvoru E.po01 | ks | 1 |  | 0 |  |  | znížená |  | 0 | 0.001 | 0.001 | 0 | 0 | 4 | K | 2 |  |  |  | ROZPOCET |  |  |  |  | 0 | 0 | 0 | 0 | 0 | 2 | 0 | 4 | -1607410313
| VV |  | 1 |  | 1 | [12 empty] | VV | 2 | 2 | True | 0 | ROZPOCET
| VV |  | Odstránenie nevhodných sekundárnych premalieb a iných úprav | [14 empty] | VV | 2 | 1 | True | 0 | ROZPOCET
| VV |  | Doplnenie chýbajúcich a poškodených častí drevnej hmoty | [14 empty] | VV | 2 | 1 | True | 0 | ROZPOCET
| VV |  | Náter povrchu dverí krycím olejovým náterom vo vzhľade primárnej farebnosti | [14 empty] | VV | 2 | 1 | True | 0 | ROZPOCET
| VV |  | Odstránenie sekundárnych premalieb a stabilizácia povrchovej korózie z kovaní | [14 empty] | VV | 2 | 1 | True | 0 | ROZPOCET
| VV |  | Doplnenie a vytvarovanie poškodených častí kovaní | [14 empty] | VV | 2 | 1 | True | 0 | ROZPOCET
| VV |  | Povrchová úprava kovaní krycím olejovým náterom, alebo cínovaním na základe primárnej povrchovej úpravy | [14 empty] | VV | 2 | 1 | True | 0 | ROZPOCET
| VV |  | Súčet |  | 1 | [12 empty] | VV | 2 | 4 | True | 1 | ROZPOCET
243 | K | REST-EH | Reštaurovanie exteriérových dverí H.de13 | ks | 1 |  | 0 |  |  | znížená |  | 0 | 0.001 | 0.001 | 0 | 0 | 4 | K | 2 |  |  |  | ROZPOCET |  |  |  |  | 0 | 0 | 0 | 0 | 0 | 2 | 0 | 4 | -1540916841
| VV |  | 1 |  | 1 | [12 empty] | VV | 2 | 2 | True | 0 | ROZPOCET
| VV |  | Odstránenie nevhodných sekundárnych premalieb a iných úprav | [14 empty] | VV | 2 | 1 | True | 0 | ROZPOCET
| VV |  | Doplnenie chýbajúcich a poškodených častí drevnej hmoty | [14 empty] | VV | 2 | 1 | True | 0 | ROZPOCET
| VV |  | Náter povrchu dverí krycím olejovým náterom vo farebnosti primárnej úpravy | [14 empty] | VV | 2 | 1 | True | 0 | ROZPOCET
| VV |  | Odstránenie sekundárnych premalieb a stabilizácia povrchovej korózie z kovaní | [14 empty] | VV | 2 | 1 | True | 0 | ROZPOCET
| VV |  | Doplnenie a vytvarovanie poškodených častí kovaní | [14 empty] | VV | 2 | 1 | True | 0 | ROZPOCET
| VV |  | Povrchová úprava kovaní krycím olejovým náterom, alebo cínovaním na základe primárnej povrchovej úpravy | [14 empty] | VV | 2 | 1 | True | 0 | ROZPOCET
| VV |  | Súčet |  | 1 | [12 empty] | VV | 2 | 4 | True | 1 | ROZPOCET
244 | K | REST-IE | Reštaurovanie jednokrídlových dverí E.di10, E.di11, E.di12.1 | ks | 3 |  | 0 |  |  | znížená |  | 0 | 0.001 | 0.003 | 0 | 0 | 4 | K | 2 |  |  |  | ROZPOCET |  |  |  |  | 0 | 0 | 0 | 0 | 0 | 2 | 0 | 4 | 406935937
| VV |  | 3 |  | 3 | [12 empty] | VV | 2 | 2 | True | 0 | ROZPOCET
| VV |  | Odstránenie nevhodných sekundárnych premalieb a iných úprav | [14 empty] | VV | 2 | 1 | True | 0 | ROZPOCET
| VV |  | Doplnenie chýbajúcich a poškodených častí drevnej hmoty | [14 empty] | VV | 2 | 1 | True | 0 | ROZPOCET
| VV |  | Náter povrchu dverí krycím olejovým náterom vo farebnosti úpravy zo začiatku 20. stor. | [14 empty] | VV | 2 | 1 | True | 0 | ROZPOCET
| VV |  | Odstránenie sekundárnych premalieb a stabilizácia povrchovej korózie z kovaní | [14 empty] | VV | 2 | 1 | True | 0 | ROZPOCET
| VV |  | Doplnenie a vytvarovanie poškodených častí kovaní | [14 empty] | VV | 2 | 1 | True | 0 | ROZPOCET
| VV |  | Povrchová úprava kovaní krycím olejovým náterom, alebo cínovaním na základe primárnej povrchovej úpravy | [14 empty] | VV | 2 | 1 | True | 0 | ROZPOCET
| VV |  | Súčet |  | 3 | [12 empty] | VV | 2 | 4 | True | 1 | ROZPOCET
245 | K | REST-IE2 | Reštaurovanie jednokrídlových dverí E.di2 | ks | 1 |  | 0 |  |  | znížená |  | 0 | 0.001 | 0.001 | 0 | 0 | 4 | K | 2 |  |  |  | ROZPOCET |  |  |  |  | 0 | 0 | 0 | 0 | 0 | 2 | 0 | 4 | 1289959114
| VV |  | 1 |  | 1 | [12 empty] | VV | 2 | 2 | True | 0 | ROZPOCET
| VV |  | Odstránenie nevhodných sekundárnych premalieb a iných úprav | [14 empty] | VV | 2 | 1 | True | 0 | ROZPOCET
| VV |  | Doplnenie chýbajúcich a poškodených častí drevnej hmoty | [14 empty] | VV | 2 | 1 | True | 0 | ROZPOCET
| VV |  | Povrchová úprava dverí vo podobe primárnej úpravy | [14 empty] | VV | 2 | 1 | True | 0 | ROZPOCET
| VV |  | Odstránenie sekundárnych premalieb a stabilizácia povrchovej korózie z kovaní | [14 empty] | VV | 2 | 1 | True | 0 | ROZPOCET
| VV |  | Doplnenie a vytvarovanie poškodených častí kovaní | [14 empty] | VV | 2 | 1 | True | 0 | ROZPOCET
| VV |  | Povrchová úprava kovaní krycím olejovým náterom, alebo cínovaním na základe primárnej povrchovej úpravy | [14 empty] | VV | 2 | 1 | True | 0 | ROZPOCET
| VV |  | Súčet |  | 1 | [12 empty] | VV | 2 | 4 | True | 1 | ROZPOCET
314 | K | REST-IE4 | Reštaurovanie jednokrídlových dverí E.di4 | ks | 1 |  | 0 |  |  | znížená |  | 0 | 0.001 | 0.001 | 0 | 0 | 4 | K | 2 |  |  |  | ROZPOCET |  |  |  |  | 0 | 0 | 0 | 0 | 0 | 2 | 0 | 4 | 1073513423
| VV |  | 1 |  | 1 | [12 empty] | VV | 2 | 2 | True | 0 | ROZPOCET
| VV |  | Odstránenie nevhodných sekundárnych premalieb a iných úprav | [14 empty] | VV | 2 | 1 | True | 0 | ROZPOCET
| VV |  | Doplnenie chýbajúcich a poškodených častí drevnej hmoty | [14 empty] | VV | 2 | 1 | True | 0 | ROZPOCET
| VV |  | Povrchová úprava dverí vo podobe primárnej úpravy | [14 empty] | VV | 2 | 1 | True | 0 | ROZPOCET
| VV |  | Odstránenie sekundárnych premalieb a stabilizácia povrchovej korózie z kovaní | [14 empty] | VV | 2 | 1 | True | 0 | ROZPOCET
| VV |  | Doplnenie a vytvarovanie poškodených častí kovaní | [14 empty] | VV | 2 | 1 | True | 0 | ROZPOCET
| VV |  | Povrchová úprava kovaní krycím olejovým náterom, alebo cínovaním na základe primárnej povrchovej úpravy | [14 empty] | VV | 2 | 1 | True | 0 | ROZPOCET
| VV |  | Súčet |  | 1 | [12 empty] | VV | 2 | 4 | True | 1 | ROZPOCET
246 | K | REST-IE6 | Reštaurovanie jednokrídlových dverí E.di6 | ks | 1 |  | 0 |  |  | znížená |  | 0 | 0.001 | 0.001 | 0 | 0 | 4 | K | 2 |  |  |  | ROZPOCET |  |  |  |  | 0 | 0 | 0 | 0 | 0 | 2 | 0 | 4 | -993162932
| VV |  | 1 |  | 1 | [12 empty] | VV | 2 | 2 | True | 0 | ROZPOCET
| VV |  | Odstránenie nevhodných sekundárnych premalieb a iných úprav | [14 empty] | VV | 2 | 1 | True | 0 | ROZPOCET
| VV |  | Doplnenie chýbajúcich a poškodených častí drevnej hmoty | [14 empty] | VV | 2 | 1 | True | 0 | ROZPOCET
| VV |  | Náter povrchu dverí krycím olejovým náterom vo farebnosti primárnej úpravy | [14 empty] | VV | 2 | 1 | True | 0 | ROZPOCET
| VV |  | Odstránenie sekundárnych premalieb a stabilizácia povrchovej korózie z kovaní | [14 empty] | VV | 2 | 1 | True | 0 | ROZPOCET
| VV |  | Doplnenie a vytvarovanie poškodených častí kovaní | [14 empty] | VV | 2 | 1 | True | 0 | ROZPOCET
| VV |  | Povrchová úprava kovaní krycím olejovým náterom, alebo cínovaním na základe primárnej povrchovej úpravy | [14 empty] | VV | 2 | 1 | True | 0 | ROZPOCET
| VV |  | Súčet |  | 1 | [12 empty] | VV | 2 | 4 | True | 1 | ROZPOCET
247 | K | REST-OI | Reštaurovanie okenných výplní I.01 a I.02 | ks | 2 |  | 0 |  |  | znížená |  | 0 | 0.001 | 0.002 | 0 | 0 | 4 | K | 2 |  |  |  | ROZPOCET |  |  |  |  | 0 | 0 | 0 | 0 | 0 | 2 | 0 | 4 | -1959801569
| VV |  | 2 |  | 2 | [12 empty] | VV | 2 | 2 | True | 0 | ROZPOCET
| VV |  | Odstránenie sekundárnych náterov a iných úprav z rámov a krídel okien | [14 empty] | VV | 2 | 1 | True | 0 | ROZPOCET
| VV |  | Doplnenie chýbajúcich a poškodených častí drevnej hmoty | [14 empty] | VV | 2 | 1 | True | 0 | ROZPOCET
| VV |  | Náter povrchu dreveného rámu krycím olejovým náterom vo farebnosti primárnej úpravy | [14 empty] | VV | 2 | 1 | True | 0 | ROZPOCET
| VV |  | Doplnenie absentujúceho zasklenia | [14 empty] | VV | 2 | 1 | True | 0 | ROZPOCET
| VV |  | Obnova zachovaných a doplnenie chýbajúcich kovaní okien | [14 empty] | VV | 2 | 1 | True | 0 | ROZPOCET
| VV |  | Súčet |  | 2 | [12 empty] | VV | 2 | 4 | True | 1 | ROZPOCET
248 | K | REST-UD8 | Údržba jednokrídlových vstupných dverí D.de8 | ks | 1 |  | 0 |  |  | znížená |  | 0 | 0.001 | 0.001 | 0 | 0 | 4 | K | 2 |  |  |  | ROZPOCET |  |  |  |  | 0 | 0 | 0 | 0 | 0 | 2 | 0 | 4 | 1647015428
| VV |  | 1 |  | 1 | [12 empty] | VV | 2 | 2 | True | 0 | ROZPOCET
| VV |  | Ocištenie od nečistôt a celoplošné obrúsenie zvetranej lakovej vrstvy | [14 empty] | VV | 2 | 1 | True | 0 | ROZPOCET
| VV |  | Doplnenie chýbajúcich a poškodených častí drevnej hmoty | [14 empty] | VV | 2 | 1 | True | 0 | ROZPOCET
| VV |  | Náter povrchu dverí bezfarebným lakovým/olejovým náterom | [14 empty] | VV | 2 | 1 | True | 0 | ROZPOCET
| VV |  | Stabilizácia povrchovej korózie a náter krycím olejovým náterom kovaní vo farebnosti primárnej úpravy | [14 empty] | VV | 2 | 1 | True | 0 | ROZPOCET
| VV |  | Súčet |  | 1 | [12 empty] | VV | 2 | 4 | True | 1 | ROZPOCET
249 | K | REST-UD9 | Údržba jednokrídlových vstupných dverí D.de9 | ks | 1 |  | 0 |  |  | znížená |  | 0 | 0.001 | 0.001 | 0 | 0 | 4 | K | 2 |  |  |  | ROZPOCET |  |  |  |  | 0 | 0 | 0 | 0 | 0 | 2 | 0 | 4 | -1156148803
| VV |  | 1 |  | 1 | [12 empty] | VV | 2 | 2 | True | 0 | ROZPOCET
| VV |  | Ocištenie od nečistôt a celoplošné obrúsenie zvetranej lakovej vrstvy | [14 empty] | VV | 2 | 1 | True | 0 | ROZPOCET
| VV |  | Doplnenie chýbajúcich a poškodených častí drevnej hmoty | [14 empty] | VV | 2 | 1 | True | 0 | ROZPOCET
| VV |  | Náter povrchu dverí bezfarebným lakovým/olejovým náterom | [14 empty] | VV | 2 | 1 | True | 0 | ROZPOCET
| VV |  | Údražba pôvodného zámku | [14 empty] | VV | 2 | 1 | True | 0 | ROZPOCET
| VV |  | Súčet |  | 1 | [12 empty] | VV | 2 | 4 | True | 1 | ROZPOCET
250 | K | REST-UE | Údržba dvojkrídlových vstupných dverí E.de2 | ks | 1 |  | 0 |  |  | znížená |  | 0 | 0.001 | 0.001 | 0 | 0 | 4 | K | 2 |  |  |  | ROZPOCET |  |  |  |  | 0 | 0 | 0 | 0 | 0 | 2 | 0 | 4 | -1211176369
| VV |  | 1 |  | 1 | [12 empty] | VV | 2 | 2 | True | 0 | ROZPOCET
| VV |  | Ocištenie od nečistôt a celoplošné obrúsenie zvetranej lakovej vrstvy | [14 empty] | VV | 2 | 1 | True | 0 | ROZPOCET
| VV |  | Doplnenie chýbajúcich a poškodených častí drevnej hmoty | [14 empty] | VV | 2 | 1 | True | 0 | ROZPOCET
| VV |  | Náter povrchu dverí bezfarebným lakovým/olejovým náterom | [14 empty] | VV | 2 | 1 | True | 0 | ROZPOCET
| VV |  | Stabilizácia povrchovej korózie a náter krycím olejovým náterom kovaní vo farebnosti primárnej úpravy | [14 empty] | VV | 2 | 1 | True | 0 | ROZPOCET
| VV |  | Súčet |  | 1 | [12 empty] | VV | 2 | 4 | True | 1 | ROZPOCET
251 | K | REST-UD3 | Údržba jednokrídlových vstupných dverí D.de3 | ks | 1 |  | 0 |  |  | znížená |  | 0 | 0.001 | 0.001 | 0 | 0 | 4 | K | 2 |  |  |  | ROZPOCET |  |  |  |  | 0 | 0 | 0 | 0 | 0 | 2 | 0 | 4 | 482601015
| VV |  | 1 |  | 1 | [12 empty] | VV | 2 | 2 | True | 0 | ROZPOCET
| VV |  | Ocištenie od nečistôt a celoplošné obrúsenie zvetranej lakovej vrstvy | [14 empty] | VV | 2 | 1 | True | 0 | ROZPOCET
| VV |  | Doplnenie chýbajúcich a poškodených častí drevnej hmoty | [14 empty] | VV | 2 | 1 | True | 0 | ROZPOCET
| VV |  | Náter povrchu dverí bezfarebným lakovým/olejovým náterom | [14 empty] | VV | 2 | 1 | True | 0 | ROZPOCET
| VV |  | Stabilizácia povrchovej korózie a náter krycím olejovým náterom kovaní vo farebnosti primárnej úpravy | [14 empty] | VV | 2 | 1 | True | 0 | ROZPOCET
| VV |  | Súčet |  | 1 | [12 empty] | VV | 2 | 4 | True | 1 | ROZPOCET
252 | K | REST-UE1 | Údržba trojdielnych dvojkrídlových dverí E.di1 | ks | 1 |  | 0 |  |  | znížená |  | 0 | 0.001 | 0.001 | 0 | 0 | 4 | K | 2 |  |  |  | ROZPOCET |  |  |  |  | 0 | 0 | 0 | 0 | 0 | 2 | 0 | 4 | -2113737628
| VV |  | 1 |  | 1 | [12 empty] | VV | 2 | 2 | True | 0 | ROZPOCET
| VV |  | Ocištenie od nečistôt a celoplošné obrúsenie zvetranej lakovej vrstvy | [14 empty] | VV | 2 | 1 | True | 0 | ROZPOCET
| VV |  | Doplnenie chýbajúcich a poškodených častí drevnej hmoty | [14 empty] | VV | 2 | 1 | True | 0 | ROZPOCET
| VV |  | Náter povrchu dverí bezfarebným lakovým/olejovým náterom | [14 empty] | VV | 2 | 1 | True | 0 | ROZPOCET
| VV |  | Stabilizácia povrchovej korózie a náter krycím olejovým náterom a zlátenie kovaní v vzhľade primárnej úpravy | [14 empty] | VV | 2 | 1 | True | 0 | ROZPOCET
| VV |  | Súčet |  | 1 | [12 empty] | VV | 2 | 4 | True | 1 | ROZPOCET
253 | K | REST-UE3 | Údržba jednokrídlových dverí E.di3 | ks | 1 |  | 0 |  |  | znížená |  | 0 | 0.001 | 0.001 | 0 | 0 | 4 | K | 2 |  |  |  | ROZPOCET |  |  |  |  | 0 | 0 | 0 | 0 | 0 | 2 | 0 | 4 | 1037626298
| VV |  | 1 |  | 1 | [12 empty] | VV | 2 | 2 | True | 1 | ROZPOCET
| VV |  | Ocištenie povrchu od nečistôt | [14 empty] | VV | 2 | 1 | True | 0 | ROZPOCET
| VV |  | Náter povrchu dverí bezfarebným olejovým náterom | [14 empty] | VV | 2 | 1 | True | 0 | ROZPOCET
| VV |  | Stabilizácia povrchovej korózie a náter krycím olejovým náterom vo vzhľade primárnej úpravy | [14 empty] | VV | 2 | 1 | True | 0 | ROZPOCET
312 | K | REST-URO1 | Umelecko-remeselná obnova dverí D.de6 | ks | 1 |  | 0 |  |  | znížená |  | 0 | 0 | 0 | 0 | 0 | 4 | K | 2 |  |  |  | ROZPOCET |  |  |  |  | 0 | 0 | 0 | 0 | 0 | 2 | 0 | 4 | 413060266
313 | K | REST-URO2 | Umelecko-remeselná obnova dverí D.de7 | ks | 1 |  | 0 |  |  | znížená |  | 0 | 0 | 0 | 0 | 0 | 4 | K | 2 |  |  |  | ROZPOCET |  |  |  |  | 0 | 0 | 0 | 0 | 0 | 2 | 0 | 4 | 1142314180
| D | 9 | Ostatné konštrukcie a práce-búranie |  |  |  | 0 |  |  |  |  | 0 |  | 0.61145 |  | 0 | 1 | D | 1 |  |  |  | ROZPOCET | [10 empty] | 0
254 | K | 975032341 | Podchytenie priečok drevenou výstuhou do výšky 3 m pri hr. muriva 150-300 mm a dľžky podchytenia do 3 m | m | 0.95 |  | 0 |  |  | znížená |  | 0 | 0.03183 | 0.030238 | 0 | 0 | 4 | K | 2 |  |  |  | ROZPOCET |  |  |  |  | 0 | 0 | 0 | 0 | 0 | 2 | 0 | 4 | -2066245502
| VV |  | "H-208 | [14 empty] | VV | 2 | 1 | True | 0 | ROZPOCET
| VV |  | 0,95 |  | 0.95 | [12 empty] | VV | 2 | 2 | True | 1 | ROZPOCET
255 | K | 975063461 | Podchytenie (podopretie) schodov a podest do výšky 3,50 m visutých rovných, pri zaťažení nad 800 do 1200 kg/m2 | m2 | 23 |  | 0 |  |  | znížená |  | 0 | 0.02527 | 0.58121 | 0 | 0 | 4 | K | 2 |  |  |  | ROZPOCET |  |  |  |  | 0 | 0 | 0 | 0 | 0 | 2 | 0 | 4 | -2109117399
| VV |  | "E-230 | [14 empty] | VV | 2 | 1 | True | 0 | ROZPOCET
| VV |  | 23*1 |  | 23 | [12 empty] | VV | 2 | 2 | True | 1 | ROZPOCET
| D | 99 | Presun hmôt HSV |  |  |  | 0 |  |  |  |  | 0 |  | 0 |  | 0 | 1 | D | 1 |  |  |  | ROZPOCET | [10 empty] | 0
256 | K | 999281111.S | Presun hmôt pre opravy a údržbu objektov vrátane vonkajších plášťov výšky do 25 m | t | 7.099 |  | 0 |  |  | znížená |  | 0 | 0 | 0 | 0 | 0 | 4 | K | 2 |  |  |  | ROZPOCET |  |  |  |  | 0 | 0 | 0 | 0 | 0 | 2 | 0 | 4 | 1846872364
| D | PSV | Práce a dodávky PSV |  |  |  | 0 |  |  |  |  | 0 |  | 34.6949 |  | 0 | 2 | D | 0 |  |  |  | ROZPOCET | [10 empty] | 0
| D | 762 | Konštrukcie tesárske |  |  |  | 0 |  |  |  |  | 0 |  | 34.6868 |  | 0 | 2 | D | 1 |  |  |  | ROZPOCET | [10 empty] | 0
257 | K | 762191912.SR1 | Zadebnenie kamenného šambránu preglejkami hr. do 32 mm; ochrana pred poškodením | m2 | 12.54 |  | 0 |  |  | znížená |  | 0 | 0.0261 | 0.32729 | 0 | 0 | 16 | K | 2 |  |  |  | ROZPOCET |  |  |  |  | 0 | 0 | 0 | 0 | 0 | 2 | 0 | 16 | -460813838
| VV |  | "D-203 | [14 empty] | VV | 2 | 1 | True | 0 | ROZPOCET
| VV |  | 2*1,5*0,5+2*2*0,5 |  | 3.5 | [12 empty] | VV | 2 | 2 | True | 0 | ROZPOCET
| VV |  | "E-226, E-227 | [14 empty] | VV | 2 | 1 | True | 0 | ROZPOCET
| VV |  | 2*1,2*2,1 |  | 5.04 | [12 empty] | VV | 2 | 2 | True | 0 | ROZPOCET
| VV |  | "E-228, E-229 | [14 empty] | VV | 2 | 1 | True | 0 | ROZPOCET
| VV |  | 2*1*2 |  | 4 | [12 empty] | VV | 2 | 2 | True | 0 | ROZPOCET
| VV |  | Súčet |  | 12.54 | [12 empty] | VV | 2 | 4 | True | 1 | ROZPOCET
258 | K | 762191912.SR | Odstránenie zadebnenia kamenného šambránu preglejkamii hr. do 32 mm | m2 | 12.54 |  | 0 |  |  | znížená |  | 0 | 0.0261 | 0.32729 | 0 | 0 | 16 | K | 2 |  |  |  | ROZPOCET |  |  |  |  | 0 | 0 | 0 | 0 | 0 | 2 | 0 | 16 | 1045883238
259 | K | 762191912.SR2 | Zadebnenie otvoru OSB doskami hr. do 32 mm; ochrana pred poškodením | m2 | 20.4 |  | 0 |  |  | znížená |  | 0 | 0.0261 | 0.53244 | 0 | 0 | 16 | K | 2 |  |  |  | ROZPOCET |  |  |  |  | 0 | 0 | 0 | 0 | 0 | 2 | 0 | 16 | 352466959
| VV |  | "E-403, E-404, E-405 | [14 empty] | VV | 2 | 1 | True | 0 | ROZPOCET
| VV |  | 3*1,2*2 |  | 7.2 | [12 empty] | VV | 2 | 2 | True | 0 | ROZPOCET
| VV |  | "E-406, E-407, E-408 | [14 empty] | VV | 2 | 1 | True | 0 | ROZPOCET
| VV |  | 3*1,2*2 |  | 7.2 | [12 empty] | VV | 2 | 2 | True | 0 | ROZPOCET
| VV |  | "E-410 | [14 empty] | VV | 2 | 1 | True | 0 | ROZPOCET
| VV |  | 1*2 |  | 2 | [12 empty] | VV | 2 | 2 | True | 0 | ROZPOCET
| VV |  | "E-420 / E-221 | [14 empty] | VV | 2 | 1 | True | 0 | ROZPOCET
| VV |  | 1*2*2 |  | 4 | [12 empty] | VV | 2 | 2 | True | 0 | ROZPOCET
| VV |  | Súčet |  | 20.4 | [12 empty] | VV | 2 | 4 | True | 1 | ROZPOCET
260 | K | 762191912.SR3 | Odstránenie zadebnenia otvoru OSB doskami hr. do 32 mm | m2 | 20.4 |  | 0 |  |  | znížená |  | 0 | 0.0261 | 0.53244 | 0 | 0 | 16 | K | 2 |  |  |  | ROZPOCET |  |  |  |  | 0 | 0 | 0 | 0 | 0 | 2 | 0 | 16 | 119079570
261 | K | 762191912.SR4 | Zakrytie solitovými platňami hr. do 32 mm; ochrana pred poškodením | m2 | 74 |  | 0 |  |  | znížená |  | 0 | 0.0261 | 1.9314 | 0 | 0 | 16 | K | 2 |  |  |  | ROZPOCET |  |  |  |  | 0 | 0 | 0 | 0 | 0 | 2 | 0 | 16 | 242839845
| VV |  | "E-411 | [14 empty] | VV | 2 | 1 | True | 0 | ROZPOCET
| VV |  | 46 |  | 46 | [12 empty] | VV | 2 | 2 | True | 0 | ROZPOCET
| VV |  | "E-414 | [14 empty] | VV | 2 | 1 | True | 0 | ROZPOCET
| VV |  | 17 |  | 17 | [12 empty] | VV | 2 | 2 | True | 0 | ROZPOCET
| VV |  | "E-415 | [14 empty] | VV | 2 | 1 | True | 0 | ROZPOCET
| VV |  | 11 |  | 11 | [12 empty] | VV | 2 | 2 | True | 0 | ROZPOCET
| VV |  | Súčet |  | 74 | [12 empty] | VV | 2 | 4 | True | 1 | ROZPOCET
262 | K | 762191912.SR5 | Odstránenie zakrytia solitovými platňami hr. do 32 mm | m2 | 74 |  | 0 |  |  | znížená |  | 0 | 0.0261 | 1.9314 | 0 | 0 | 16 | K | 2 |  |  |  | ROZPOCET |  |  |  |  | 0 | 0 | 0 | 0 | 0 | 2 | 0 | 16 | 189072662
263 | K | 762193912.SR1 | Zadebnenie kamenného portálu, článku; drevených častí drevenými doskami hr. do 50 mm; ochrana pred poškodením | m2 | 437.136 |  | 0 |  |  | znížená |  | 0 | 0.03329 | 14.5523 | 0 | 0 | 16 | K | 2 |  |  |  | ROZPOCET |  |  |  |  | 0 | 0 | 0 | 0 | 0 | 2 | 0 | 16 | -92168754
| VV |  | "D-401 | [14 empty] | VV | 2 | 1 | True | 0 | ROZPOCET
| VV |  | 5,12 |  | 5.12 | [12 empty] | VV | 2 | 2 | True | 0 | ROZPOCET
| VV |  | "D-402 | [14 empty] | VV | 2 | 1 | True | 0 | ROZPOCET
| VV |  | 11,77 |  | 11.77 | [12 empty] | VV | 2 | 2 | True | 0 | ROZPOCET
| VV |  | "D-202 | [14 empty] | VV | 2 | 1 | True | 0 | ROZPOCET
| VV |  | 2*1,5*0,5+2*3*0,5 |  | 4.5 | [12 empty] | VV | 2 | 2 | True | 0 | ROZPOCET
| VV |  | "D-403 | [14 empty] | VV | 2 | 1 | True | 0 | ROZPOCET
| VV |  | 2*4 |  | 8 | [12 empty] | VV | 2 | 2 | True | 0 | ROZPOCET
| VV |  | "D-201 | [14 empty] | VV | 2 | 1 | True | 0 | ROZPOCET
| VV |  | 2*1,5*0,5+2*2*0,5 |  | 3.5 | [12 empty] | VV | 2 | 2 | True | 0 | ROZPOCET
| VV |  | "D-205 | [14 empty] | VV | 2 | 1 | True | 0 | ROZPOCET
| VV |  | 2*1,5*0,5+2*3*0,5 |  | 4.5 | [12 empty] | VV | 2 | 2 | True | 0 | ROZPOCET
| VV |  | "D-206 | [14 empty] | VV | 2 | 1 | True | 0 | ROZPOCET
| VV |  | 2*1,5*0,5+2*2,5*0,5 |  | 4 | [12 empty] | VV | 2 | 2 | True | 0 | ROZPOCET
| VV |  | "D-207, D-208 | [14 empty] | VV | 2 | 1 | True | 0 | ROZPOCET
| VV |  | (2*2,2*0,8+2*0,99*0,4)*2 |  | 8.624 | [12 empty] | VV | 2 | 2 | True | 0 | ROZPOCET
| VV |  | "D-215 | [14 empty] | VV | 2 | 1 | True | 0 | ROZPOCET
| VV |  | 2*2*0,8+2*0,99*0,4 |  | 3.992 | [12 empty] | VV | 2 | 2 | True | 0 | ROZPOCET
| VV |  | "D-220 | [14 empty] | VV | 2 | 1 | True | 0 | ROZPOCET
| VV |  | 2*2*1,2+0,4*1,5 |  | 5.4 | [12 empty] | VV | 2 | 2 | True | 0 | ROZPOCET
| VV |  | "D-221 | [14 empty] | VV | 2 | 1 | True | 0 | ROZPOCET
| VV |  | 2*2*0,6+2*0,15*1,5+0,8*0,5 |  | 3.25 | [12 empty] | VV | 2 | 2 | True | 0 | ROZPOCET
| VV |  | "D-222 | [14 empty] | VV | 2 | 1 | True | 0 | ROZPOCET
| VV |  | 2*3,5*0,8+3,5*1 |  | 9.1 | [12 empty] | VV | 2 | 2 | True | 0 | ROZPOCET
| VV |  | "D-223 | [14 empty] | VV | 2 | 1 | True | 0 | ROZPOCET
| VV |  | 3*4 |  | 12 | [12 empty] | VV | 2 | 2 | True | 0 | ROZPOCET
| VV |  | 8*1,5 |  | 12 | [12 empty] | VV | 2 | 2 | True | 0 | ROZPOCET
| VV |  | "E-401 | [14 empty] | VV | 2 | 1 | True | 0 | ROZPOCET
| VV |  | 3*3 |  | 9 | [12 empty] | VV | 2 | 2 | True | 0 | ROZPOCET
| VV |  | "E-202 | [14 empty] | VV | 2 | 1 | True | 0 | ROZPOCET
| VV |  | 2*2 |  | 4 | [12 empty] | VV | 2 | 2 | True | 0 | ROZPOCET
| VV |  | "E-204, E-205, E-206, E-207, E-208, E-209, E-210 | [14 empty] | VV | 2 | 1 | True | 0 | ROZPOCET
| VV |  | (2*2,5*0,6+1,5*1*2)*7 |  | 42 | [12 empty] | VV | 2 | 2 | True | 0 | ROZPOCET
| VV |  | "E-402 | [14 empty] | VV | 2 | 1 | True | 0 | ROZPOCET
| VV |  | 2*4 |  | 8 | [12 empty] | VV | 2 | 2 | True | 0 | ROZPOCET
| VV |  | "E-211 | [14 empty] | VV | 2 | 1 | True | 0 | ROZPOCET
| VV |  | 1*1,5 |  | 1.5 | [12 empty] | VV | 2 | 2 | True | 0 | ROZPOCET
| VV |  | "E-412, E-413 | [14 empty] | VV | 2 | 1 | True | 0 | ROZPOCET
| VV |  | 2*3*4 |  | 24 | [12 empty] | VV | 2 | 2 | True | 0 | ROZPOCET
| VV |  | "E-212, E-213, E-214 | [14 empty] | VV | 2 | 1 | True | 0 | ROZPOCET
| VV |  | 3*6,5*4 |  | 78 | [12 empty] | VV | 2 | 2 | True | 0 | ROZPOCET
| VV |  | "E-215 | [14 empty] | VV | 2 | 1 | True | 0 | ROZPOCET
| VV |  | 2*2*0,6+2*0,8*1,8 |  | 5.28 | [12 empty] | VV | 2 | 2 | True | 0 | ROZPOCET
| VV |  | "E-416 | [14 empty] | VV | 2 | 1 | True | 0 | ROZPOCET
| VV |  | 10 |  | 10 | [12 empty] | VV | 2 | 2 | True | 0 | ROZPOCET
| VV |  | "E-216 | [14 empty] | VV | 2 | 1 | True | 0 | ROZPOCET
| VV |  | 2*0,6 |  | 1.2 | [12 empty] | VV | 2 | 2 | True | 0 | ROZPOCET
| VV |  | "E-418 | [14 empty] | VV | 2 | 1 | True | 0 | ROZPOCET
| VV |  | 6 |  | 6 | [12 empty] | VV | 2 | 2 | True | 0 | ROZPOCET
| VV |  | "E-419 | [14 empty] | VV | 2 | 1 | True | 0 | ROZPOCET
| VV |  | 20 |  | 20 | [12 empty] | VV | 2 | 2 | True | 0 | ROZPOCET
| VV |  | "E-420 / E-221 | [14 empty] | VV | 2 | 1 | True | 0 | ROZPOCET
| VV |  | 2,5*0,6*2+0,5*1,5 |  | 3.75 | [12 empty] | VV | 2 | 2 | True | 0 | ROZPOCET
| VV |  | "E-222 | [14 empty] | VV | 2 | 1 | True | 0 | ROZPOCET
| VV |  | 1,2*0,5*3 |  | 1.8 | [12 empty] | VV | 2 | 2 | True | 0 | ROZPOCET
| VV |  | "E-223, E-224, E-225 | [14 empty] | VV | 2 | 1 | True | 0 | ROZPOCET
| VV |  | 3*1,5*2*2 |  | 18 | [12 empty] | VV | 2 | 2 | True | 0 | ROZPOCET
| VV |  | 6*2*0,6+3*1,5*0,5 |  | 9.45 | [12 empty] | VV | 2 | 2 | True | 0 | ROZPOCET
| VV |  | "H-201 | [14 empty] | VV | 2 | 1 | True | 0 | ROZPOCET
| VV |  | 2*0,6*2+1,4*0,5*2 |  | 3.8 | [12 empty] | VV | 2 | 2 | True | 0 | ROZPOCET
| VV |  | "H-401 | [14 empty] | VV | 2 | 1 | True | 0 | ROZPOCET
| VV |  | 0,5*0,5 |  | 0.25 | [12 empty] | VV | 2 | 2 | True | 0 | ROZPOCET
| VV |  | "H-402, H-403 | [14 empty] | VV | 2 | 1 | True | 0 | ROZPOCET
| VV |  | 10 |  | 10 | [12 empty] | VV | 2 | 2 | True | 0 | ROZPOCET
| VV |  | "H-404 | [14 empty] | VV | 2 | 1 | True | 0 | ROZPOCET
| VV |  | 1,5*0,4 |  | 0.6 | [12 empty] | VV | 2 | 2 | True | 0 | ROZPOCET
| VV |  | "H-204, H-205, H-206 | [14 empty] | VV | 2 | 1 | True | 0 | ROZPOCET
| VV |  | 3*2*0,6*2+3*2*0,5*1,5 |  | 11.7 | [12 empty] | VV | 2 | 2 | True | 0 | ROZPOCET
| VV |  | "H-207 | [14 empty] | VV | 2 | 1 | True | 0 | ROZPOCET
| VV |  | 2*0,6*2,5+1*0,6*2 |  | 4.2 | [12 empty] | VV | 2 | 2 | True | 0 | ROZPOCET
| VV |  | "H-208 | [14 empty] | VV | 2 | 1 | True | 0 | ROZPOCET
| VV |  | 2*0,6*2,5 |  | 3 | [12 empty] | VV | 2 | 2 | True | 0 | ROZPOCET
| VV |  | "H-214, H215 | [14 empty] | VV | 2 | 1 | True | 0 | ROZPOCET
| VV |  | (2*0,6*2,5+1*0,6*2)*2 |  | 8.4 | [12 empty] | VV | 2 | 2 | True | 0 | ROZPOCET
| VV |  | "H-216 | [14 empty] | VV | 2 | 1 | True | 0 | ROZPOCET
| VV |  | 2*0,6*2,5+1*0,6*2 |  | 4.2 | [12 empty] | VV | 2 | 2 | True | 0 | ROZPOCET
| VV |  | "H-230 | [14 empty] | VV | 2 | 1 | True | 0 | ROZPOCET
| VV |  | 2*0,6*2,5 |  | 3 | [12 empty] | VV | 2 | 2 | True | 0 | ROZPOCET
| VV |  | "H-231 | [14 empty] | VV | 2 | 1 | True | 0 | ROZPOCET
| VV |  | 1,5*0,5 |  | 0.75 | [12 empty] | VV | 2 | 2 | True | 0 | ROZPOCET
| VV |  | "H-242 | [14 empty] | VV | 2 | 1 | True | 0 | ROZPOCET
| VV |  | 2*3,3*1+3,7*1*2 |  | 14 | [12 empty] | VV | 2 | 2 | True | 0 | ROZPOCET
| VV |  | "I-201a | [14 empty] | VV | 2 | 1 | True | 0 | ROZPOCET
| VV |  | 2*3,5*1,5+4*2*2 |  | 26.5 | [12 empty] | VV | 2 | 2 | True | 0 | ROZPOCET
| VV |  | "I-201b | [14 empty] | VV | 2 | 1 | True | 0 | ROZPOCET
| VV |  | 3*3*1 |  | 9 | [12 empty] | VV | 2 | 2 | True | 0 | ROZPOCET
| VV |  | Súčet |  | 437.136 | [12 empty] | VV | 2 | 4 | True | 1 | ROZPOCET
264 | K | 762193913.SR | Odstránenie zadebnenia kamenného portálu, článku drevenými doskami hr. do 50 mm | m2 | 437.136 |  | 0 |  |  | znížená |  | 0 | 0.03329 | 14.5523 | 0 | 0 | 16 | K | 2 |  |  |  | ROZPOCET |  |  |  |  | 0 | 0 | 0 | 0 | 0 | 2 | 0 | 16 | -910252652
265 | K | 998762204.S | Presun hmôt pre konštrukcie tesárske v objektoch výšky od 24 do 36 m | % |  |  | 0 |  |  | znížená |  | 0 | 0 | 0 | 0 | 0 | 16 | K | 2 |  |  |  | ROZPOCET |  |  |  |  | 0 | 0 | 0 | 0 | 0 | 2 | 0 | 16 | -1577819378
266 | K | 998762294.S | Konštrukcie tesárske, prípl.za presun nad vymedzenú najväčšiu dopravnú vzdialenosť do 1000 m | % |  |  | 0 |  |  | znížená |  | 0 | 0 | 0 | 0 | 0 | 16 | K | 2 |  |  |  | ROZPOCET |  |  |  |  | 0 | 0 | 0 | 0 | 0 | 2 | 0 | 16 | 1652904335
| D | 766 | Konštrukcie stolárske |  |  |  | 0 |  |  |  |  | 0 |  | 0 |  | 0 | 2 | D | 1 |  |  |  | ROZPOCET | [10 empty] | 0
267 | K | 766660011.S | Vyvesenie alebo zavesenie drevených krídiel dverí, pre vykonanie stavebných zmien, plochy do 2 m2 | ks | 8 |  | 0 |  |  | znížená |  | 0 | 0 | 0 | 0 | 0 | 16 | K | 2 |  |  |  | ROZPOCET |  |  |  |  | 0 | 0 | 0 | 0 | 0 | 2 | 0 | 16 | 350611375
268 | K | 766661911.S | Oprava dverných krídiel kompletizovaných bez výmeny čiastkových prvkov alebo kovaní | m2 | 19.847 |  | 0 |  |  | znížená |  | 0 | 0 | 0 | 0 | 0 | 16 | K | 2 |  |  |  | ROZPOCET |  |  |  |  | 0 | 0 | 0 | 0 | 0 | 2 | 0 | 16 | 851782819
| VV |  | "E-403, E-404, E-405 | [14 empty] | VV | 2 | 1 | True | 0 | ROZPOCET
| VV |  | 1,82*1 |  | 1.82 | [12 empty] | VV | 2 | 2 | True | 0 | ROZPOCET
| VV |  | 1,1*1,745 |  | 1.92 | [12 empty] | VV | 2 | 2 | True | 0 | ROZPOCET
| VV |  | 0,91*1,34 |  | 1.219 | [12 empty] | VV | 2 | 2 | True | 0 | ROZPOCET
| VV |  | "E-406, E-407, E-408 | [14 empty] | VV | 2 | 1 | True | 0 | ROZPOCET
| VV |  | 1,79*1,01 |  | 1.808 | [12 empty] | VV | 2 | 2 | True | 0 | ROZPOCET
| VV |  | 0,995*1,795 |  | 1.786 | [12 empty] | VV | 2 | 2 | True | 0 | ROZPOCET
| VV |  | 0,975*1,84 |  | 1.794 | [12 empty] | VV | 2 | 2 | True | 0 | ROZPOCET
| VV |  | "E-410 | [14 empty] | VV | 2 | 1 | True | 0 | ROZPOCET
| VV |  | 1*2 |  | 2 | [12 empty] | VV | 2 | 2 | True | 0 | ROZPOCET
| VV |  | "E-420 / E-221 | [14 empty] | VV | 2 | 1 | True | 0 | ROZPOCET
| VV |  | 1,5*2,5*2 |  | 7.5 | [12 empty] | VV | 2 | 2 | True | 0 | ROZPOCET
| VV |  | Súčet |  | 19.847 | [12 empty] | VV | 2 | 4 | True | 1 | ROZPOCET
269 | K | 998766204.S | Presun hmot pre konštrukcie stolárske v objektoch výšky nad 24 do 36 m | % |  |  | 0 |  |  | znížená |  | 0 | 0 | 0 | 0 | 0 | 16 | K | 2 |  |  |  | ROZPOCET |  |  |  |  | 0 | 0 | 0 | 0 | 0 | 2 | 0 | 16 | -1942206145
270 | K | 998766292.S | Konštrukcie stolárske, prípl.za presun nad najvačšiu dopravnú vzdialenosť do 100 m | % |  |  | 0 |  |  | znížená |  | 0 | 0 | 0 | 0 | 0 | 16 | K | 2 |  |  |  | ROZPOCET |  |  |  |  | 0 | 0 | 0 | 0 | 0 | 2 | 0 | 16 | 162162135
| D | 767 | Konštrukcie doplnkové kovové |  |  |  | 0 |  |  |  |  | 0 |  | 0.0081664 |  | 0 | 2 | D | 1 |  |  |  | ROZPOCET | [10 empty] | 0
271 | K | 767635010.S | Montáž ochrannej, paropriepustnej, bezpečnostnej a protislnečnej fólie | m2 | 355.06 |  | 0 |  |  | znížená |  | 0 | 0 | 0 | 0 | 0 | 16 | K | 2 |  |  |  | ROZPOCET |  |  |  |  | 0 | 0 | 0 | 0 | 0 | 2 | 0 | 16 | 1055136981
| VV |  | "D-401 | [14 empty] | VV | 2 | 1 | True | 0 | ROZPOCET
| VV |  | 5,12 |  | 5.12 | [12 empty] | VV | 2 | 2 | True | 0 | ROZPOCET
| VV |  | "D-402 | [14 empty] | VV | 2 | 1 | True | 0 | ROZPOCET
| VV |  | 11,77 |  | 11.77 | [12 empty] | VV | 2 | 2 | True | 0 | ROZPOCET
| VV |  | "D-403 | [14 empty] | VV | 2 | 1 | True | 0 | ROZPOCET
| VV |  | 2*4 |  | 8 | [12 empty] | VV | 2 | 2 | True | 0 | ROZPOCET
| VV |  | "D-209 | [14 empty] | VV | 2 | 1 | True | 0 | ROZPOCET
| VV |  | 2,5*2,5 |  | 6.25 | [12 empty] | VV | 2 | 2 | True | 0 | ROZPOCET
| VV |  | "D-224, D-225, D-226, D-227, D-228 | [14 empty] | VV | 2 | 1 | True | 0 | ROZPOCET
| VV |  | 5*1*1 |  | 5 | [12 empty] | VV | 2 | 2 | True | 0 | ROZPOCET
| VV |  | "E-401 | [14 empty] | VV | 2 | 1 | True | 0 | ROZPOCET
| VV |  | 3*3 |  | 9 | [12 empty] | VV | 2 | 2 | True | 0 | ROZPOCET
| VV |  | "E-202 | [14 empty] | VV | 2 | 1 | True | 0 | ROZPOCET
| VV |  | 2*2 |  | 4 | [12 empty] | VV | 2 | 2 | True | 0 | ROZPOCET
| VV |  | "E-203 | [14 empty] | VV | 2 | 1 | True | 0 | ROZPOCET
| VV |  | 2,5*1,5 |  | 3.75 | [12 empty] | VV | 2 | 2 | True | 0 | ROZPOCET
| VV |  | "E-402 | [14 empty] | VV | 2 | 1 | True | 0 | ROZPOCET
| VV |  | 2*4 |  | 8 | [12 empty] | VV | 2 | 2 | True | 0 | ROZPOCET
| VV |  | "E-211 | [14 empty] | VV | 2 | 1 | True | 0 | ROZPOCET
| VV |  | 1*1,5 |  | 1.5 | [12 empty] | VV | 2 | 2 | True | 0 | ROZPOCET
| VV |  | "E-411 | [14 empty] | VV | 2 | 1 | True | 0 | ROZPOCET
| VV |  | 46 |  | 46 | [12 empty] | VV | 2 | 2 | True | 0 | ROZPOCET
| VV |  | "E-412, E-413 | [14 empty] | VV | 2 | 1 | True | 0 | ROZPOCET
| VV |  | 2*3*4 |  | 24 | [12 empty] | VV | 2 | 2 | True | 0 | ROZPOCET
| VV |  | "E-414 | [14 empty] | VV | 2 | 1 | True | 0 | ROZPOCET
| VV |  | 17 |  | 17 | [12 empty] | VV | 2 | 2 | True | 0 | ROZPOCET
| VV |  | "E-415 | [14 empty] | VV | 2 | 1 | True | 0 | ROZPOCET
| VV |  | 11 |  | 11 | [12 empty] | VV | 2 | 2 | True | 0 | ROZPOCET
| VV |  | "E-212, E-213, E-214 | [14 empty] | VV | 2 | 1 | True | 0 | ROZPOCET
| VV |  | 3*6,5*4 |  | 78 | [12 empty] | VV | 2 | 2 | True | 0 | ROZPOCET
| VV |  | "E-215 | [14 empty] | VV | 2 | 1 | True | 0 | ROZPOCET
| VV |  | 2*2*0,6+2*0,8*1,8 |  | 5.28 | [12 empty] | VV | 2 | 2 | True | 0 | ROZPOCET
| VV |  | "E-416 | [14 empty] | VV | 2 | 1 | True | 0 | ROZPOCET
| VV |  | 10 |  | 10 | [12 empty] | VV | 2 | 2 | True | 0 | ROZPOCET
| VV |  | "E-417 | [14 empty] | VV | 2 | 1 | True | 0 | ROZPOCET
| VV |  | 2*1,6*3 |  | 9.6 | [12 empty] | VV | 2 | 2 | True | 0 | ROZPOCET
| VV |  | "E-217, E-218 | [14 empty] | VV | 2 | 1 | True | 0 | ROZPOCET
| VV |  | 2*4*2 |  | 16 | [12 empty] | VV | 2 | 2 | True | 0 | ROZPOCET
| VV |  | "E-418 | [14 empty] | VV | 2 | 1 | True | 0 | ROZPOCET
| VV |  | 6 |  | 6 | [12 empty] | VV | 2 | 2 | True | 0 | ROZPOCET
| VV |  | "E-419 | [14 empty] | VV | 2 | 1 | True | 0 | ROZPOCET
| VV |  | 20 |  | 20 | [12 empty] | VV | 2 | 2 | True | 0 | ROZPOCET
| VV |  | "E-219, E-220 | [14 empty] | VV | 2 | 1 | True | 0 | ROZPOCET
| VV |  | 2*0,5 |  | 1 | [12 empty] | VV | 2 | 2 | True | 0 | ROZPOCET
| VV |  | "E-223, E-224, E-225 | [14 empty] | VV | 2 | 1 | True | 0 | ROZPOCET
| VV |  | 3*1,5*2*2 |  | 18 | [12 empty] | VV | 2 | 2 | True | 0 | ROZPOCET
| VV |  | 6*2*0,6+3*1,5*0,5 |  | 9.45 | [12 empty] | VV | 2 | 2 | True | 0 | ROZPOCET
| VV |  | "E-246 | [14 empty] | VV | 2 | 1 | True | 0 | ROZPOCET
| VV |  | 1,5*0,5 |  | 0.75 | [12 empty] | VV | 2 | 2 | True | 0 | ROZPOCET
| VV |  | "E-247 | [14 empty] | VV | 2 | 1 | True | 0 | ROZPOCET
| VV |  | 0,5*0,5 |  | 0.25 | [12 empty] | VV | 2 | 2 | True | 0 | ROZPOCET
| VV |  | "E-248 | [14 empty] | VV | 2 | 1 | True | 0 | ROZPOCET
| VV |  | 0,7*0,7 |  | 0.49 | [12 empty] | VV | 2 | 2 | True | 0 | ROZPOCET
| VV |  | "H-401 | [14 empty] | VV | 2 | 1 | True | 0 | ROZPOCET
| VV |  | 0,5*0,5 |  | 0.25 | [12 empty] | VV | 2 | 2 | True | 0 | ROZPOCET
| VV |  | "H-402, H-403 | [14 empty] | VV | 2 | 1 | True | 0 | ROZPOCET
| VV |  | 10 |  | 10 | [12 empty] | VV | 2 | 2 | True | 0 | ROZPOCET
| VV |  | "H-404 | [14 empty] | VV | 2 | 1 | True | 0 | ROZPOCET
| VV |  | 1,5*0,4 |  | 0.6 | [12 empty] | VV | 2 | 2 | True | 0 | ROZPOCET
| VV |  | "I-201b | [14 empty] | VV | 2 | 1 | True | 0 | ROZPOCET
| VV |  | 3*3*1 |  | 9 | [12 empty] | VV | 2 | 2 | True | 0 | ROZPOCET
| VV |  | Súčet |  | 355.06 | [12 empty] | VV | 2 | 4 | True | 1 | ROZPOCET
272 | M | 283290007100.S | Fólia ochranná a bezpečnostná, číra, hr. 105 μm | m2 | 408.319 |  | 0 |  |  | znížená |  | 0 | 2e-05 | 0.0081664 | 0 | 0 | 32 | M | 2 |  |  |  | ROZPOCET |  |  |  |  | 0 | 0 | 0 | 0 | 0 | 2 | 0 | 16 | 90842857
| VV |  | 355,06*1,15 'Prepočítané koeficientom množstva |  | 408.319 | [12 empty] | VV | 2 | 2 | False | 1 | ROZPOCET
273 | K | 767NV1.1 | PLECHOVÉ DVERE - H.de2.1 ( teraz sa nachádzajú v otvore dverí E.de4) | ks | 1 |  | 0 |  |  | znížená |  | 0 | 0 | 0 | 0 | 0 | 16 | K | 2 |  |  |  | ROZPOCET |  |  |  |  | 0 | 0 | 0 | 0 | 0 | 2 | 0 | 16 | -1661580083
| VV |  | 1 |  | 1 | [12 empty] | VV | 2 | 2 | True | 0 | ROZPOCET
| VV |  | VYŇAŤ Z PÔVODNÉHO OTVORU E.de4, VÝMENA PODKLADOVÉHO PLECHU, SFUNKČNENIE ZÁMKU, VYTVORENIE NOVEJ OCEĽOVEJ ZÁRUBNE - KOVANÁ PÁSOVINA, OČISTIŤ, | [14 empty] | VV | 2 | 1 | True | 0 | ROZPOCET
| VV |  | OPIESKOVAŤ, NATREŤ NOVOU FARBOU - OLOVNATÁ ZÁKLADNÁ, NÁSLEDNE OLEJOVÁ ČIERNA | [14 empty] | VV | 2 | 1 | True | 0 | ROZPOCET
| VV |  | Súčet |  | 1 | [12 empty] | VV | 2 | 4 | True | 1 | ROZPOCET
274 | K | 767NV1.2 | PLECHOVÉ DVERE - D.di2, D.di3, D.di6, D.di7 | ks | 4 |  | 0 |  |  | znížená |  | 0 | 0 | 0 | 0 | 0 | 16 | K | 2 |  |  |  | ROZPOCET |  |  |  |  | 0 | 0 | 0 | 0 | 0 | 2 | 0 | 16 | 1758136641
| VV |  | "PIESKOVANIE A NÁTER OLEJOVOU FARBOU | [14 empty] | VV | 2 | 1 | True | 0 | ROZPOCET
| VV |  | 4 |  | 4 | [12 empty] | VV | 2 | 2 | True | 0 | ROZPOCET
| VV |  | Súčet |  | 4 | [12 empty] | VV | 2 | 4 | True | 1 | ROZPOCET
275 | K | 767NV1.3 | PLECHOVÉ DVERE - E.di5 | ks | 1 |  | 0 |  |  | znížená |  | 0 | 0 | 0 | 0 | 0 | 16 | K | 2 |  |  |  | ROZPOCET |  |  |  |  | 0 | 0 | 0 | 0 | 0 | 2 | 0 | 16 | 1527077301
| VV |  | "STABILIZÁCIA KORÓZIE, NATRETIE OLEJOVOU FARBOU | [14 empty] | VV | 2 | 1 | True | 0 | ROZPOCET
| VV |  | 1 |  | 1 | [12 empty] | VV | 2 | 2 | True | 0 | ROZPOCET
| VV |  | Súčet |  | 1 | [12 empty] | VV | 2 | 4 | True | 1 | ROZPOCET
276 | K | 767NV1.4 | PLECHOVÉ DVERE - E.di7 | ks | 1 |  | 0 |  |  | znížená |  | 0 | 0 | 0 | 0 | 0 | 16 | K | 2 |  |  |  | ROZPOCET |  |  |  |  | 0 | 0 | 0 | 0 | 0 | 2 | 0 | 16 | 1877132232
| VV |  | "STABILIZÁCIA KORÓZIE, NATRETIE OLEJOVOU FARBOU | [14 empty] | VV | 2 | 1 | True | 0 | ROZPOCET
| VV |  | 1 |  | 1 | [12 empty] | VV | 2 | 2 | True | 0 | ROZPOCET
| VV |  | Súčet |  | 1 | [12 empty] | VV | 2 | 4 | True | 1 | ROZPOCET
277 | K | 767NV10 | HISTORICKÁ REŤAZ + HÁK NA ZAVESENIE | ks | 1 |  | 0 |  |  | znížená |  | 0 | 0 | 0 | 0 | 0 | 16 | K | 2 |  |  |  | ROZPOCET |  |  |  |  | 0 | 0 | 0 | 0 | 0 | 2 | 0 | 16 | 2072594710
| VV |  | "OČISTIŤ Kefou, OLEJOVAŤ | [14 empty] | VV | 2 | 1 | True | 0 | ROZPOCET
| VV |  | 1 |  | 1 | [12 empty] | VV | 2 | 2 | True | 0 | ROZPOCET
| VV |  | Súčet |  | 1 | [12 empty] | VV | 2 | 4 | True | 1 | ROZPOCET
278 | K | 767NV11.1 | TIAHLA KLENBY V M. D3.01 A D4.01 | ks | 19 |  | 0 |  |  | znížená |  | 0 | 0 | 0 | 0 | 0 | 16 | K | 2 |  |  |  | ROZPOCET |  |  |  |  | 0 | 0 | 0 | 0 | 0 | 2 | 0 | 16 | -699727548
| VV |  | "OČISTIŤ, OPIESKOVAŤ, NATREŤ NOVOU FARBOU - OLOVNATÁ ZÁKLADNÁ, NÁSLEDNE OLEJOVÁ ČIERNA | [14 empty] | VV | 2 | 1 | True | 0 | ROZPOCET
| VV |  | 19 |  | 19 | [12 empty] | VV | 2 | 2 | True | 0 | ROZPOCET
| VV |  | Súčet |  | 19 | [12 empty] | VV | 2 | 4 | True | 1 | ROZPOCET
279 | K | 767NV11.2 | TIAHLA KLENBY V KAPLNKE JÁNA NEPOMUCKÉHO | ks | 3 |  | 0 |  |  | znížená |  | 0 | 0 | 0 | 0 | 0 | 16 | K | 2 |  |  |  | ROZPOCET |  |  |  |  | 0 | 0 | 0 | 0 | 0 | 2 | 0 | 16 | -2054429614
| VV |  | "OČISTIŤ, OPIESKOVAŤ, NATREŤ NOVOU FARBOU - OLOVNATÁ ZÁKLADNÁ, NÁSLEDNE OLEJOVÁ ČIERNA | [14 empty] | VV | 2 | 1 | True | 0 | ROZPOCET
| VV |  | 3 |  | 3 | [12 empty] | VV | 2 | 2 | True | 0 | ROZPOCET
| VV |  | Súčet |  | 3 | [12 empty] | VV | 2 | 4 | True | 1 | ROZPOCET
280 | K | 767NV11.3 | TIAHLO NA SCHODOCH V DETAILE Č.58 | ks | 1 |  | 0 |  |  | znížená |  | 0 | 0 | 0 | 0 | 0 | 16 | K | 2 |  |  |  | ROZPOCET |  |  |  |  | 0 | 0 | 0 | 0 | 0 | 2 | 0 | 16 | -1782184992
| VV |  | "DOPLNIŤ CHÝBAJÚCU ZARÁŽKU, OČISTIŤ, NÁTREŤ OLEJOVÁ ČIERNA | [14 empty] | VV | 2 | 1 | True | 0 | ROZPOCET
| VV |  | 1 |  | 1 | [12 empty] | VV | 2 | 2 | True | 0 | ROZPOCET
| VV |  | Súčet |  | 1 | [12 empty] | VV | 2 | 4 | True | 1 | ROZPOCET
281 | K | 767NV11.4 | TIAHLO NA PRAHOVOM KRÁKORCI DRUHEJ BRÁNY - PÔVODNÉ | ks | 1 |  | 0 |  |  | znížená |  | 0 | 0 | 0 | 0 | 0 | 16 | K | 2 |  |  |  | ROZPOCET |  |  |  |  | 0 | 0 | 0 | 0 | 0 | 2 | 0 | 16 | 1928317343
| VV |  | "OČISTIŤ, OPIESKOVAŤ, NATREŤ NOVOU FARBOU - OLOVNATÁ ZÁKLADNÁ, NÁSLEDNE OLEJOVÁ ČIERNA | [14 empty] | VV | 2 | 1 | True | 0 | ROZPOCET
| VV |  | 1 |  | 1 | [12 empty] | VV | 2 | 2 | True | 0 | ROZPOCET
| VV |  | Súčet |  | 1 | [12 empty] | VV | 2 | 4 | True | 1 | ROZPOCET
282 | K | 767NV11.5 | TIAHLO NA PRAHOVOM KRÁKORCI DRUHEJ BRÁNY - NAVRHOVANÉ | ks | 1 |  | 0 |  |  | znížená |  | 0 | 0 | 0 | 0 | 0 | 16 | K | 2 |  |  |  | ROZPOCET |  |  |  |  | 0 | 0 | 0 | 0 | 0 | 2 | 0 | 16 | -1462536468
| VV |  | "VYTVORENIE KÓPIE PÔVODNÉHO TIAHLA NA PRAHOVOM KRÁKORCI 2. BRÁNY - SPEVNENIE KRÁKORCA | [14 empty] | VV | 2 | 1 | True | 0 | ROZPOCET
| VV |  | 1 |  | 1 | [12 empty] | VV | 2 | 2 | True | 0 | ROZPOCET
| VV |  | Súčet |  | 1 | [12 empty] | VV | 2 | 4 | True | 1 | ROZPOCET
283 | K | 767NV12.1 | ÚCHYTY ZÁVESOV, ZVYŠKY KONŠTRUKCIE ZVONČEKA A VŠETKY, DROBNÉ NEZARADENÉ KOVOVÉ DETAILY V RÁKOCZIHO TRAKTE | ks | 1 |  | 0 |  |  | znížená |  | 0 | 0 | 0 | 0 | 0 | 16 | K | 2 |  |  |  | ROZPOCET |  |  |  |  | 0 | 0 | 0 | 0 | 0 | 2 | 0 | 16 | -1769660464
| VV |  | "OČISTIŤ, OPIESKOVAŤ, NATREŤ NOVOU FARBOU - OLOVNATÁ ZÁKLADNÁ, NÁSLEDNE OLEJOVÁ ČIERNA | [14 empty] | VV | 2 | 1 | True | 0 | ROZPOCET
| VV |  | 1 |  | 1 | [12 empty] | VV | 2 | 2 | True | 0 | ROZPOCET
| VV |  | Súčet |  | 1 | [12 empty] | VV | 2 | 4 | True | 1 | ROZPOCET
284 | K | 767NV12.2 | OKO VZPERY BRÁNY | ks | 1 |  | 0 |  |  | znížená |  | 0 | 0 | 0 | 0 | 0 | 16 | K | 2 |  |  |  | ROZPOCET |  |  |  |  | 0 | 0 | 0 | 0 | 0 | 2 | 0 | 16 | -1042910904
| VV |  | "OČISTIŤ, OPIESKOVAŤ, NATREŤ NOVOU FARBOU - OLOVNATÁ ZÁKLADNÁ, NÁSLEDNE OLEJOVÁ ČIERNA | [14 empty] | VV | 2 | 1 | True | 0 | ROZPOCET
| VV |  | 1 |  | 1 | [12 empty] | VV | 2 | 2 | True | 0 | ROZPOCET
| VV |  | Súčet |  | 1 | [12 empty] | VV | 2 | 4 | True | 1 | ROZPOCET
285 | K | 767NV13 | HÁKY NA ZAVESENIE LUSTROV | ks | 4 |  | 0 |  |  | znížená |  | 0 | 0 | 0 | 0 | 0 | 16 | K | 2 |  |  |  | ROZPOCET |  |  |  |  | 0 | 0 | 0 | 0 | 0 | 2 | 0 | 16 | 1621283165
| VV |  | "OČISTIŤ, OPIESKOVAŤ, NATREŤ NOVOU FARBOU - OLOVNATÁ ZÁKLADNÁ, NÁSLEDNE OLEJOVÁ ČIERNA | [14 empty] | VV | 2 | 1 | True | 0 | ROZPOCET
| VV |  | 4 |  | 4 | [12 empty] | VV | 2 | 2 | True | 0 | ROZPOCET
| VV |  | Súčet |  | 4 | [12 empty] | VV | 2 | 4 | True | 1 | ROZPOCET
286 | K | 767NV14 | PÁNTOVÉ TŔNE 1. BRÁNY | ks | 6 |  | 0 |  |  | znížená |  | 0 | 0 | 0 | 0 | 0 | 16 | K | 2 |  |  |  | ROZPOCET |  |  |  |  | 0 | 0 | 0 | 0 | 0 | 2 | 0 | 16 | -1780862162
| VV |  | "OČISTIŤ, OPIESKOVAŤ, NATREŤ NOVOU FARBOU - OLOVNATÁ ZÁKLADNÁ, NÁSLEDNE OLEJOVÁ ČIERNA | [14 empty] | VV | 2 | 1 | True | 0 | ROZPOCET
| VV |  | 6 |  | 6 | [12 empty] | VV | 2 | 2 | True | 0 | ROZPOCET
| VV |  | Súčet |  | 6 | [12 empty] | VV | 2 | 4 | True | 1 | ROZPOCET
287 | K | 767NV15 | OCEĽOVÝ MANDRHOLEC V M. H3.10 | ks | 1 |  | 0 |  |  | znížená |  | 0 | 0 | 0 | 0 | 0 | 16 | K | 2 |  |  |  | ROZPOCET |  |  |  |  | 0 | 0 | 0 | 0 | 0 | 2 | 0 | 16 | 214166203
| VV |  | OČISTIŤ, OPIESKOVAŤ, NATREŤ NOVOU FARBOU - OLOVNATÁ ZÁKLADNÁ, NÁSLEDNE OLEJOVÁ ČIERNA | [14 empty] | VV | 2 | 1 | True | 0 | ROZPOCET
| VV |  | 1 |  | 1 | [12 empty] | VV | 2 | 2 | True | 0 | ROZPOCET
| VV |  | Súčet |  | 1 | [12 empty] | VV | 2 | 4 | True | 1 | ROZPOCET
288 | K | 767NV16 | OLOVENÉ CHRLIČE V M. D3.01-OČISTIŤ, VYROVNAŤ, SPRIECHODNIŤ, DOPLNIŤ CHÝBAJÚCE ČASTI | ks | 3 |  | 0 |  |  | znížená |  | 0 | 0 | 0 | 0 | 0 | 16 | K | 2 |  |  |  | ROZPOCET |  |  |  |  | 0 | 0 | 0 | 0 | 0 | 2 | 0 | 16 | -60093142
289 | K | 767NV17 | LIATINOVÝ NOSNÍK ( BUD. POLOHA PARKÁN) OČISTIŤ, ZAKONZERVOVAŤ OLEJOVÝM NÁTEROM | ks | 1 |  | 0 |  |  | znížená |  | 0 | 0 | 0 | 0 | 0 | 16 | K | 2 |  |  |  | ROZPOCET |  |  |  |  | 0 | 0 | 0 | 0 | 0 | 2 | 0 | 16 | -1790531538
290 | K | 767NV18 | LIATINOVÁ TABUĽA S NÁPISOM V M. E1.03 OČISTIŤ, ZAKONZERVOVAŤ OLEJOVÝM NÁTEROM | ks | 1 |  | 0 |  |  | znížená |  | 0 | 0 | 0 | 0 | 0 | 16 | K | 2 |  |  |  | ROZPOCET |  |  |  |  | 0 | 0 | 0 | 0 | 0 | 2 | 0 | 16 | -1468423282
291 | K | 767NV2.1 | PLECHOVÁ OKENICA (NACHÁDZA SA V D.O12) | ks | 1 |  | 0 |  |  | znížená |  | 0 | 0 | 0 | 0 | 0 | 16 | K | 2 |  |  |  | ROZPOCET |  |  |  |  | 0 | 0 | 0 | 0 | 0 | 2 | 0 | 16 | -1065668951
| VV |  | VOSKOVANIE A DEPONOVANIE ( BUDE NAHRADENÁ ZATEPLENOU KÓPIOU) | [14 empty] | VV | 2 | 1 | True | 0 | ROZPOCET
| VV |  | 1 |  | 1 | [12 empty] | VV | 2 | 2 | True | 0 | ROZPOCET
| VV |  | Súčet |  | 1 | [12 empty] | VV | 2 | 4 | True | 1 | ROZPOCET
292 | K | 767NV2.2 | PLECHOVÁ OKENICA (NACHÁDZA SA V E.O18) | ks | 1 |  | 0 |  |  | znížená |  | 0 | 0 | 0 | 0 | 0 | 16 | K | 2 |  |  |  | ROZPOCET |  |  |  |  | 0 | 0 | 0 | 0 | 0 | 2 | 0 | 16 | -1259849282
| VV |  | STABILIZÁCIA KORÓZIE, NATRETIE OLEJOVOU FARBOU | [14 empty] | VV | 2 | 1 | True | 0 | ROZPOCET
| VV |  | 1 |  | 1 | [12 empty] | VV | 2 | 2 | True | 0 | ROZPOCET
| VV |  | Súčet |  | 1 | [12 empty] | VV | 2 | 4 | True | 1 | ROZPOCET
293 | K | 767NV3.1 | DVERNÁ MREŽA E.de3 | ks | 1 |  | 0 |  |  | znížená |  | 0 | 0 | 0 | 0 | 0 | 16 | K | 2 |  |  |  | ROZPOCET |  |  |  |  | 0 | 0 | 0 | 0 | 0 | 2 | 0 | 16 | -275753289
| VV |  | SFUNKČNENIE ZÁMKU, DOPLNENIE VŠETKÝCH CHÝBAJÚCICH ČASTÍ, OČISTIŤ, OPIESKOVAŤ, NATREŤ NOVOU FARBOU - OLOVNATÁ ZÁKLADNÁ, NÁSLEDNE OLEJOVÁ ČIERNA | [14 empty] | VV | 2 | 1 | True | 0 | ROZPOCET
| VV |  | 1 |  | 1 | [12 empty] | VV | 2 | 2 | True | 0 | ROZPOCET
| VV |  | Súčet |  | 1 | [12 empty] | VV | 2 | 4 | True | 1 | ROZPOCET
294 | K | 767NV3.2 | KLIETKOVÁ OKENNÁ MREŽA - H.O19, H.O20, H.O25, H.O26, H.O28, H.O30, H.O36, H.O31, H.O34, E.O5, E.O18, E.O20, E.O22 | ks | 12 |  | 0 |  |  | znížená |  | 0 | 0 | 0 | 0 | 0 | 16 | K | 2 |  |  |  | ROZPOCET |  |  |  |  | 0 | 0 | 0 | 0 | 0 | 2 | 0 | 16 | 184327681
| VV |  | DOPLNENIE VŠETKÝCH CHÝBAJÚCICH ČASTÍ, OČISTIŤ, OPIESKOVAŤ, NATREŤ NOVOU FARBOU - OLOVNATÁ ZÁKLADNÁ, NÁSLEDNE OLEJOVÁ ČIERNA | [14 empty] | VV | 2 | 1 | True | 0 | ROZPOCET
| VV |  | 12 |  | 12 | [12 empty] | VV | 2 | 2 | True | 0 | ROZPOCET
| VV |  | Súčet |  | 12 | [12 empty] | VV | 2 | 4 | True | 1 | ROZPOCET
295 | K | 767NV3.3 | NITOVANÁ OKENNÁ MREŽA - D.O8, D.O9, D.O10, D.O11, D.O12, D.O22, D.O23 | ks | 7 |  | 0 |  |  | znížená |  | 0 | 0 | 0 | 0 | 0 | 16 | K | 2 |  |  |  | ROZPOCET |  |  |  |  | 0 | 0 | 0 | 0 | 0 | 2 | 0 | 16 | 1363373486
| VV |  | DOPLNENIE VŠETKÝCH CHÝBAJÚCICH ČASTÍ, OČISTIŤ, OPIESKOVAŤ, NATREŤ NOVOU FARBOU - OLOVNATÁ ZÁKLADNÁ, NÁSLEDNE OLEJOVÁ ČIERNA | [14 empty] | VV | 2 | 1 | True | 0 | ROZPOCET
| VV |  | 7 |  | 7 | [12 empty] | VV | 2 | 2 | True | 0 | ROZPOCET
| VV |  | Súčet |  | 7 | [12 empty] | VV | 2 | 4 | True | 1 | ROZPOCET
296 | K | 767NV3.4 | MREŽA DO SUTERÉNU V M. 2.01 | ks | 1 |  | 0 |  |  | znížená |  | 0 | 0 | 0 | 0 | 0 | 16 | K | 2 |  |  |  | ROZPOCET |  |  |  |  | 0 | 0 | 0 | 0 | 0 | 2 | 0 | 16 | -1966178482
| VV |  | DOPLNENIE VŠETKÝCH CHÝBAJÚCICH ČASTÍ, OČISTIŤ, OPIESKOVAŤ, NATREŤ NOVOU FARBOU - OLOVNATÁ ZÁKLADNÁ, NÁSLEDNE OLEJOVÁ ČIERNA + | [14 empty] | VV | 2 | 1 | True | 0 | ROZPOCET
| VV |  | VYTVORENIE DREVENEJ OBRUBY ( ČERVENÝ SMREK, RUČNE TESANÉ PROFILY), VYTVORENIE ZÁMKU | [14 empty] | VV | 2 | 1 | True | 0 | ROZPOCET
| VV |  | 1 |  | 1 | [12 empty] | VV | 2 | 2 | True | 0 | ROZPOCET
| VV |  | Súčet |  | 1 | [12 empty] | VV | 2 | 4 | True | 1 | ROZPOCET
297 | K | 767NV3.5 | PREVLIEKANÁ MREŽA V KAMENNOM OSTENÍ V H.O27, H.de11, E.de8, D2.04 | ks | 4 |  | 0 |  |  | znížená |  | 0 | 0 | 0 | 0 | 0 | 16 | K | 2 |  |  |  | ROZPOCET |  |  |  |  | 0 | 0 | 0 | 0 | 0 | 2 | 0 | 16 | 239859624
| VV |  | DOPLNENIE VŠETKÝCH CHÝBAJÚCICH ČASTÍ, OČISTIŤ, OPIESKOVAŤ, NATREŤ NOVOU FARBOU - OLOVNATÁ ZÁKLADNÁ, NÁSLEDNE OLEJOVÁ ČIERNA | [14 empty] | VV | 2 | 1 | True | 0 | ROZPOCET
| VV |  | 4 |  | 4 | [12 empty] | VV | 2 | 2 | True | 0 | ROZPOCET
| VV |  | Súčet |  | 4 | [12 empty] | VV | 2 | 4 | True | 1 | ROZPOCET
298 | K | 767NV3.6 | PREVLIEKANÁ MREŽA V MUROVANOM OSTENÍ V E.O5 | ks | 1 |  | 0 |  |  | znížená |  | 0 | 0 | 0 | 0 | 0 | 16 | K | 2 |  |  |  | ROZPOCET |  |  |  |  | 0 | 0 | 0 | 0 | 0 | 2 | 0 | 16 | -1603838177
| VV |  | ODŇAŤ S OSTENIA, DOPLNENIE VŠETKÝCH CHÝBAJÚCICH ČASTÍ, OČISTIŤ, OPIESKOVAŤ, NATREŤ NOVOU FARBOU - OLOVNATÁ ZÁKLADNÁ, NÁSLEDNE OLEJOVÁ ČIERNA | [14 empty] | VV | 2 | 1 | True | 0 | ROZPOCET
| VV |  | OSADIŤ SPÄŤ | [14 empty] | VV | 2 | 1 | True | 0 | ROZPOCET
| VV |  | 1 |  | 1 | [12 empty] | VV | 2 | 2 | True | 0 | ROZPOCET
| VV |  | Súčet |  | 1 | [12 empty] | VV | 2 | 4 | True | 1 | ROZPOCET
299 | K | 767NV3.7 | ZDOBENÁ MREŽA V E.O17 | ks | 1 |  | 0 |  |  | znížená |  | 0 | 0 | 0 | 0 | 0 | 16 | K | 2 |  |  |  | ROZPOCET |  |  |  |  | 0 | 0 | 0 | 0 | 0 | 2 | 0 | 16 | 1121118072
| VV |  | DOPLNENIE VŠETKÝCH CHÝBAJÚCICH ČASTÍ, OČISTIŤ, OPIESKOVAŤ, NATREŤ NOVOU FARBOU - OLOVNATÁ ZÁKLADNÁ, NÁSLEDNE OLEJOVÁ ČIERNA | [14 empty] | VV | 2 | 1 | True | 0 | ROZPOCET
| VV |  | 1 |  | 1 | [12 empty] | VV | 2 | 2 | True | 0 | ROZPOCET
| VV |  | Súčet |  | 1 | [12 empty] | VV | 2 | 4 | True | 1 | ROZPOCET
300 | K | 767NV4.1 | LIATINOVÉ STĹPY A RÁMY OKIEN - E.O1, E.O2, E.O3, E.O4 | ks | 4 |  | 0 |  |  | znížená |  | 0 | 0 | 0 | 0 | 0 | 16 | K | 2 |  |  |  | ROZPOCET |  |  |  |  | 0 | 0 | 0 | 0 | 0 | 2 | 0 | 16 | -1304909371
| VV |  | PIESKOVANIE A ZÁKLADNÁ OLOVNATÁ A VRCHNÁ OLEJOVÁ | [14 empty] | VV | 2 | 1 | True | 0 | ROZPOCET
| VV |  | 4 |  | 4 | [12 empty] | VV | 2 | 2 | True | 0 | ROZPOCET
| VV |  | Súčet |  | 4 | [12 empty] | VV | 2 | 4 | True | 1 | ROZPOCET
301 | K | 767NV5.1 | SIEŤKY PROTI VTÁKOM - NA OKNÁCH E.O1, E.O2, E.O3, E.O4 | ks | 4 |  | 0 |  |  | znížená |  | 0 | 0 | 0 | 0 | 0 | 16 | K | 2 |  |  |  | ROZPOCET |  |  |  |  | 0 | 0 | 0 | 0 | 0 | 2 | 0 | 16 | 1804475170
| VV |  | DOPLNENIE VŠETKÝCH CHÝBAJÚCICH ČASTÍ RÁMU A SIETÍ, OČISTIŤ, OPIESKOVAŤ, NATREŤ NOVOU FARBOU - OLOVNATÁ ZÁKLADNÁ, NÁSLEDNE OLEJOVÁ ČIERNA | [14 empty] | VV | 2 | 1 | True | 0 | ROZPOCET
| VV |  | + V CHÝBAJÚCICH ČASTIACH DOPLNIŤ VÝPLET SIEŤOVINY | [14 empty] | VV | 2 | 1 | True | 0 | ROZPOCET
| VV |  | 4 |  | 4 | [12 empty] | VV | 2 | 2 | True | 0 | ROZPOCET
| VV |  | Súčet |  | 4 | [12 empty] | VV | 2 | 4 | True | 1 | ROZPOCET
302 | K | 767NV5.2 | SIEŤKY PROTI VTÁKOM - NA OKNÁCH E.O14, E.O15, E.O16, E.O17 | ks | 4 |  | 0 |  |  | znížená |  | 0 | 0 | 0 | 0 | 0 | 16 | K | 2 |  |  |  | ROZPOCET |  |  |  |  | 0 | 0 | 0 | 0 | 0 | 2 | 0 | 16 | -1509662982
| VV |  | DOPLNENIE VŠETKÝCH CHÝBAJÚCICH ČASTÍ RÁMU A SIETÍ, OČISTIŤ, OPIESKOVAŤ, NATREŤ NOVOU FARBOU - OLOVNATÁ ZÁKLADNÁ, NÁSLEDNE OLEJOVÁ ČIERNA | [14 empty] | VV | 2 | 1 | True | 0 | ROZPOCET
| VV |  | + V CHÝBAJÚCICH ČASTIACH DOPLNIŤ VÝPLET SIEŤOVINY | [14 empty] | VV | 2 | 1 | True | 0 | ROZPOCET
| VV |  | 4 |  | 4 | [12 empty] | VV | 2 | 2 | True | 0 | ROZPOCET
| VV |  | Súčet |  | 4 | [12 empty] | VV | 2 | 4 | True | 1 | ROZPOCET
303 | K | 767NV6.1 | OZDOBNÉ KOVANÉ ZÁBRADLIA V M. E2.02 | ks | 3 |  | 0 |  |  | znížená |  | 0 | 0 | 0 | 0 | 0 | 16 | K | 2 |  |  |  | ROZPOCET |  |  |  |  | 0 | 0 | 0 | 0 | 0 | 2 | 0 | 16 | 1694037157
| VV |  | DOPLNENIE VŠETKÝCH CHÝBAJÚCICH ČASTÍ, OČISTIŤ, OPIESKOVAŤ, NATREŤ NOVOU FARBOU - OLOVNATÁ ZÁKLADNÁ, NÁSLEDNE OLEJOVÁ ČIERNA | [14 empty] | VV | 2 | 1 | True | 0 | ROZPOCET
| VV |  | 3 |  | 3 | [12 empty] | VV | 2 | 2 | True | 0 | ROZPOCET
| VV |  | Súčet |  | 3 | [12 empty] | VV | 2 | 4 | True | 1 | ROZPOCET
304 | K | 767NV6.2 | ZÁBRADLIE NA PAVLAČI V M. E2.09 | ks | 1 |  | 0 |  |  | znížená |  | 0 | 0 | 0 | 0 | 0 | 16 | K | 2 |  |  |  | ROZPOCET |  |  |  |  | 0 | 0 | 0 | 0 | 0 | 2 | 0 | 16 | -1556323010
| VV |  | "ODSPONOVAŤ A VYVPLIECŤ TIAHLA, DEMONTÁŽ ZÁBRADLIA PO JEDNOTLIVÝCH POLIACH ( PRED DEMONTÁŽOV POVINNOSŤ ZDOKUMENTOVAŤ ZÁBRADLIE), OČISTIŤ, OPIESKOVAŤ | [14 empty] | VV | 2 | 1 | True | 0 | ROZPOCET
| VV |  | NATREŤ NOVOU FARBOU - OLOVNATÁ ZÁKLADNÁ, NÁSLEDNE OLEJOVÁ ČIERNA ( KOTVIACE PÁSOVINY EŠTE PRED OMIETANÍM FASÁDY NA MIESTE) | [14 empty] | VV | 2 | 1 | True | 0 | ROZPOCET
| VV |  | VÝROBA A DOPLNENENIE CHÝBAJÚCICH ČASTÍ ( ASI 7%), TVAROVÁ ÚPRAVA NEVHODNÝCH NESKORŠÍCH ZÁSAHOV, VÝROBA NOVÝCH POMOCNÝCH KOTVIACICH PLATNÍ | [14 empty] | VV | 2 | 1 | True | 0 | ROZPOCET
| VV |  | 1 |  | 1 | [12 empty] | VV | 2 | 2 | True | 0 | ROZPOCET
| VV |  | Súčet |  | 1 | [12 empty] | VV | 2 | 4 | True | 1 | ROZPOCET
305 | K | 767NV6.3 | OZDOBNÉ KOVANÉ ZÁBRADLIA V KAPLNKE JÁNA NEPOMUCKÉHO | ks | 9 |  | 0 |  |  | znížená |  | 0 | 0 | 0 | 0 | 0 | 16 | K | 2 |  |  |  | ROZPOCET |  |  |  |  | 0 | 0 | 0 | 0 | 0 | 2 | 0 | 16 | -1517770173
| VV |  | "DOPLNENIE VŠETKÝCH CHÝBAJÚCICH ČASTÍ, OBNOVIŤ FUNGOVANIE BRÁNIČKY, OČISTIŤ, OPIESKOVAŤ, NATREŤ NOVOU FARBOU - OLOVNATÁ ZÁKLADNÁ, NÁSLEDNE OLEJOVÁ | [14 empty] | VV | 2 | 1 | True | 0 | ROZPOCET
| VV |  | "ČIERNA | [14 empty] | VV | 2 | 1 | True | 0 | ROZPOCET
| VV |  | 9 |  | 9 | [12 empty] | VV | 2 | 2 | True | 0 | ROZPOCET
| VV |  | Súčet |  | 9 | [12 empty] | VV | 2 | 4 | True | 1 | ROZPOCET
306 | K | 767NV7.1 | KOVOVÉ PARAPETY RENESANČNÝCH OKIEN - E.O6, E.O7, E.O8, E.O9, E.O10, E.O11, E.O12, E.O13 | ks | 8 |  | 0 |  |  | znížená |  | 0 | 0 | 0 | 0 | 0 | 16 | K | 2 |  |  |  | ROZPOCET |  |  |  |  | 0 | 0 | 0 | 0 | 0 | 2 | 0 | 16 | -1862331638
| VV |  | "OČISTIŤ, OPIESKOVAŤ, NATREŤ NOVOU FARBOU - OLOVNATÁ ZÁKLADNÁ, NÁSLEDNE OLEJOVÁ ČIERNA, AK SÚ PARAPETY V NEPOUŽITEĽNOM STAVE | [14 empty] | VV | 2 | 1 | True | 0 | ROZPOCET
| VV |  | "VYTVORIŤ KÓPIU Z POZINKOVANÉHO PLECHU S NÁTEROM KOVÁČSKEJ ČIERNEJ FARBY | [14 empty] | VV | 2 | 1 | True | 0 | ROZPOCET
| VV |  | 8 |  | 8 | [12 empty] | VV | 2 | 2 | True | 0 | ROZPOCET
| VV |  | Súčet |  | 8 | [12 empty] | VV | 2 | 4 | True | 1 | ROZPOCET
307 | K | 767NV8.1 | PREVLIEKANÁ MREŽA V KAMENNOM OSTENÍ V H.O5, H.O6, H.O8, H.O9, H.O10, H.O11, H.O12 | ks | 7 |  | 0 |  |  | znížená |  | 0 | 0 | 0 | 0 | 0 | 16 | K | 2 |  |  |  | ROZPOCET |  |  |  |  | 0 | 0 | 0 | 0 | 0 | 2 | 0 | 16 | 846948608
| VV |  | "DOPLNENIE VŠETKÝCH CHÝBAJÚCICH ČASTÍ, OČISTIŤ, OPIESKOVAŤ, NATREŤ NOVOU FARBOU - OLOVNATÁ ZÁKLADNÁ, NÁSLEDNE OLEJOVÁ ČIERNA | [14 empty] | VV | 2 | 1 | True | 0 | ROZPOCET
| VV |  | 7 |  | 7 | [12 empty] | VV | 2 | 2 | True | 0 | ROZPOCET
| VV |  | Súčet |  | 7 | [12 empty] | VV | 2 | 4 | True | 1 | ROZPOCET
308 | K | 767NV9.1 | SKRUŽ PRE TOČNICU PÔVODNÁ | ks | 2 |  | 0 |  |  | znížená |  | 0 | 0 | 0 | 0 | 0 | 16 | K | 2 |  |  |  | ROZPOCET |  |  |  |  | 0 | 0 | 0 | 0 | 0 | 2 | 0 | 16 | 590874529
| VV |  | "OČISTIŤ, OPIESKOVAŤ, NATREŤ NOVOU FARBOU - OLOVNATÁ ZÁKLADNÁ, NÁSLEDNE OLEJOVÁ ČIERNA | [14 empty] | VV | 2 | 1 | True | 0 | ROZPOCET
| VV |  | 2 |  | 2 | [12 empty] | VV | 2 | 2 | True | 0 | ROZPOCET
| VV |  | Súčet |  | 2 | [12 empty] | VV | 2 | 4 | True | 1 | ROZPOCET
309 | K | 767NV9.2 | SKRUŽ PRE TOČNICU NOVÁ | ks | 1 |  | 0 |  |  | znížená |  | 0 | 0 | 0 | 0 | 0 | 16 | K | 2 |  |  |  | ROZPOCET |  |  |  |  | 0 | 0 | 0 | 0 | 0 | 2 | 0 | 16 | -942820699
| VV |  | "V PRÍPADE POTREBY VYTVORENIA NOVEJ SKRUŽE NAMIESTO PÔVODNEJ, PÔVODNÚ DEPONOVAŤ A NAHRADIŤ JEJ KÓPIOU | [14 empty] | VV | 2 | 1 | True | 0 | ROZPOCET
| VV |  | 1 |  | 1 | [12 empty] | VV | 2 | 2 | True | 0 | ROZPOCET
| VV |  | Súčet |  | 1 | [12 empty] | VV | 2 | 4 | True | 1 | ROZPOCET
310 | K | 998767204.S | Presun hmôt pre kovové stavebné doplnkové konštrukcie v objektoch výšky nad 24 do 36 m | % |  |  | 0 |  |  | znížená |  | 0 | 0 | 0 | 0 | 0 | 16 | K | 2 |  |  |  | ROZPOCET |  |  |  |  | 0 | 0 | 0 | 0 | 0 | 2 | 0 | 16 | 495817209
311 | K | 998767292.S | Kovové stav.dopln.konštr., prípl.za presun nad najväčšiu dopr. vzdial. do 100 m | % |  |  | 0 |  |  | znížená |  | 0 | 0 | 0 | 0 | 0 | 16 | K | 2 |  |  |  | ROZPOCET |  |  |  |  | 0 | 0 | 0 | 0 | 0 | 2 | 0 | 16 | -367235790

## SO 01_04 - SO 01_04 Zdrav...
{ad4cd5f8-1f00-4e1d-890c-aee15d95c836}
0
| KRYCÍ LIST ROZPOČTU | [7 empty] | v --- nižšie sa nachádzajú doplnkové a pomocné údaje k zostavám --- v | [8 empty] | False
Stavba:
Obnova hradu Krásna Hôrka a revitalizácia bezprostredného okolia hradu
Objekt:
II-Etapa - II.Etapa Obnova hradu Krásna Hôrka_Dolný a Stredný hrad
Časť:
SO 01_04 - SO 01_04 Zdravotechnika
| JKSO: |  | 801 89 |  |  | KS:
| Miesto: |  | Krásnohorské Podhradie |  |  | Dátum: | 2. 2. 2022
| Objednávateľ: |  |  |  |  | IČO: | 00164721
|  | Slovenské národné múzeum |  |  |  | IČ DPH:
| Zhotoviteľ: |  |  |  |  | IČO: | Vyplň údaj
|  | Vyplň údaj |  |  |  | IČ DPH: | Vyplň údaj
| Projektant: |  |  |  |  | IČO:
IČ DPH:
| Spracovateľ: |  |  |  |  | IČO:
IČ DPH:
Poznámka:
| Cena bez DPH | [5 empty] | 0
|  |  | Základ dane |  |  | Sadzba dane | Výška dane
| DPH | základná | 0 |  |  | 20% | 0
|  | znížená | 0 |  |  | 20% | 0
|  | zákl. prenesená | 0 |  |  | 20% | 0
|  | zníž. prenesená | 0 |  |  | 20% | 0
|  | nulová | 0 |  |  | 0% | 0
| Cena s DPH |  |  | v | EUR |  | 0
| Projektant |  |  | Spracovateľ
| Dátum a podpis: |  | Pečiatka | Dátum a podpis: |  |  | Pečiatka
| Objednávateľ |  |  | Zhotoviteľ
| Dátum a podpis: |  | Pečiatka | Dátum a podpis: |  |  | Pečiatka
REKAPITULÁCIA ROZPOČTU
Stavba:
Obnova hradu Krásna Hôrka a revitalizácia bezprostredného okolia hradu
Objekt:
II-Etapa - II.Etapa Obnova hradu Krásna Hôrka_Dolný a Stredný hrad
Časť:
SO 01_04 - SO 01_04 Zdravotechnika
Miesto: |  |  | Krásnohorské Podhradie |  |  | Dátum: | 2. 2. 2022
Objednávateľ: |  |  | Slovenské národné múzeum |  |  | Projektant:
Zhotoviteľ: |  |  | Vyplň údaj |  |  | Spracovateľ:
Kód dielu - Popis | [6 empty] | Cena celkom [EUR]
Náklady z rozpočtu | [6 empty] | 0 | [11 empty] | -1
| HSV - Práce a dodávky HSV | [5 empty] | 0
| 1 - Zemné práce | [5 empty] | 0
| 4 - Vodorovné konštrukcie | [5 empty] | 0
| 8 - Rúrové vedenie | [5 empty] | 0
| 9 - Ostatné konštrukcie a práce-búranie | [5 empty] | 0
| 99 - Presun hmôt HSV | [5 empty] | 0
| PSV - Práce a dodávky PSV | [5 empty] | 0
| 713 - Izolácie tepelné | [5 empty] | 0
| 721 - Zdravotechnika - vnútorná kanalizácia | [5 empty] | 0
| 722 - Zdravotechnika - vnútorný vodovod | [5 empty] | 0
| 725 - Zdravotechnika - zariaďovacie predmety | [5 empty] | 0
ROZPOČET
Stavba:
Obnova hradu Krásna Hôrka a revitalizácia bezprostredného okolia hradu
Objekt:
II-Etapa - II.Etapa Obnova hradu Krásna Hôrka_Dolný a Stredný hrad
Časť:
SO 01_04 - SO 01_04 Zdravotechnika
Miesto: |  |  | Krásnohorské Podhradie |  |  | Dátum: | 2. 2. 2022
Objednávateľ: |  |  | Slovenské národné múzeum |  |  | Projektant:
Zhotoviteľ: |  |  | Vyplň údaj |  |  | Spracovateľ:
PČ | Typ | Kód | Popis | MJ | Množstvo | J.cena [EUR] | Cena celkom [EUR] | Cenová sústava |  | DPH | J. Nh [h] | Nh celkom [h] | J. hmotnosť [t] | Hmotnosť celkom [t] | J. suť [t] | Suť Celkom [t]
Náklady z rozpočtu | [6 empty] | 0 |  |  |  |  | 0 |  | 690.0387 |  | 26.4 |  | D | -1 | [10 empty] | 0
| D | HSV | Práce a dodávky HSV |  |  |  | 0 |  |  |  |  | 0 |  | 687.5999 |  | 26.4 | 1 | D | 0 |  |  |  | ROZPOCET | [6 empty] | 0
| D | 1 | Zemné práce |  |  |  | 0 |  |  |  |  | 0 |  | 626.199 |  | 0 | 1 | D | 1 |  |  |  | ROZPOCET | [6 empty] | 0
1 | K | 132411101.S | Hĺbenie rýh šírky do 600 mm v hornine tr.6 súdržných - ručným alebo pneumatickým náradím v 1.PP pre kanal | m3 | 9.99 |  | 0 |  |  | znížená |  | 0 | 0 | 0 | 0 | 0 | 4 | K | 2 |  |  |  | ROZPOCET | 0 | 0 | 0 | 0 | 0 | 2 | 0 | 4 | 79474379
| VV |  | (20*0,6*0,45)+(3*0,6*0,45)+(12*0,6*0,45)+(2*0,6*0,45) |  | 9.99 | [12 empty] | VV | 2 | 2 | True | 1 | ROZPOCET
2 | K | 132411121 | Hĺbenie rýh šírky nad 600 do 1300 mm v horninách tr. 6 súdržných - ručným alebo pneumatickým náradím pre vodu, dažďovú a splaškovú kanal. v 1 a 2 nádvorí | m3 | 153.66 |  | 0 |  |  | znížená |  | 0 | 0 | 0 | 0 | 0 | 4 | K | 2 |  |  |  | ROZPOCET | 0 | 0 | 0 | 0 | 0 | 2 | 0 | 4 | 749403421
| VV |  | (64*0,8*1,5)+(14*0,8*1,5)+(13*0,8*1,5)+(12*0,6*1,5)+(17*1,1*1,8) |  | 153.66 | [12 empty] | VV | 2 | 2 | True | 1 | ROZPOCET
3 | K | 1324111211 | Hĺbenie rýh šírky nad 600 do 1300 mm v horninách tr. 6 súdržných - ručným alebo pneumatickým náradím pre vodu a splaškovú kanal. v parkáne a na brale | m3 | 82.5 |  | 0 |  |  | znížená |  | 0 | 0 | 0 | 0 | 0 | 4 | K | 2 |  |  |  | ROZPOCET | 0 | 0 | 0 | 0 | 0 | 2 | 0 | 4 | 2000034644
| VV |  | 55*1*1,5 |  | 82.5 | [12 empty] | VV | 2 | 2 | True | 1 | ROZPOCET
4 | K | 133411101 | Hĺbenie šachiet v hornine tr. 6 súdržných - ručným alebo pneumatickým náradím plocha výkopu do 4 m2 na pretláčanie vody a kanal v 1.nádvorí + kanal.šachty +vpuste | m3 | 30.098 |  | 0 |  |  | znížená |  | 0 | 0 | 0 | 0 | 0 | 4 | K | 2 |  |  |  | ROZPOCET | 0 | 0 | 0 | 0 | 0 | 2 | 0 | 4 | -311604601
| VV |  | (1,5*2,5*2,45)+(1,5*2,5*1,5)+(3*1,3*1,3*1,5)+(8*0,8*0,8*1,5) |  | 30.098 | [12 empty] | VV | 2 | 2 | True | 1 | ROZPOCET
5 | K | 133411105 | Hĺbenie šachiet v hornine tr. 6 nesúdržných - ručným alebo pneumatickým náradím plocha výkopu do 20 m2 v parkáne | m3 | 28.875 |  | 0 |  |  | znížená |  | 0 | 0 | 0 | 0 | 0 | 4 | K | 2 |  |  |  | ROZPOCET | 0 | 0 | 0 | 0 | 0 | 2 | 0 | 4 | 1676665651
| VV |  | (2*3*2)+(5*1,5*1,5*1,5) |  | 28.875 | [12 empty] | VV | 2 | 2 | True | 1 | ROZPOCET
6 | K | 141721115 | Riadené horizont. vŕtanie v hornine tr.1-5 pre kanalizáciu a vodovod DN150 z 1. nádvoria do 1.PP | cm | 800 |  | 0 |  |  | znížená |  | 0 | 0.00238 | 1.904 | 0 | 0 | 4 | K | 2 |  |  |  | ROZPOCET | 0 | 0 | 0 | 0 | 0 | 2 | 0 | 4 | 1883265818
7 | K | 161101551 | Zvislé premiestnenie výkopku z horniny 6 nosením za každé 3 m výšky z 1.PP na 1. nádvorie | m3 | 9.99 |  | 0 |  |  | znížená |  | 0 | 0 | 0 | 0 | 0 | 4 | K | 2 |  |  |  | ROZPOCET | 0 | 0 | 0 | 0 | 0 | 2 | 0 | 4 | -1413557243
8 | K | 162501122.S | Vodorovné premiest. výkopku po spevnenej ceste z horniny tr.6 nad 100 do 1000 m3 na vzdialenosť do 3000 m | m3 | 305.033 |  | 0 |  |  | znížená |  | 0 | 0 | 0 | 0 | 0 | 4 | K | 2 |  |  |  | ROZPOCET | 0 | 0 | 0 | 0 | 0 | 2 | 0 | 4 | -556450855
| VV |  | 9,9+153,66+82,5+30,098+28,875 |  | 305.033 | [12 empty] | VV | 2 | 2 | True | 1 | ROZPOCET
9 | K | 162501123.S | Vodorovné premiestnenie výkopku po spevnenej ceste z horniny tr.6, nad 100 do 1000 m3, príplatok k cene za každých ďalšich a začatých 1000 m - do 20km | m3 | 5185.561 |  | 0 |  |  | znížená |  | 0 | 0 | 0 | 0 | 0 | 4 | K | 2 |  |  |  | ROZPOCET | 0 | 0 | 0 | 0 | 0 | 2 | 0 | 4 | 1548906446
| VV |  | 305,033*17 |  | 5185.561 | [12 empty] | VV | 2 | 2 | True | 1 | ROZPOCET
10 | K | 171201101.S | Uloženie sypaniny do násypov s rozprestretím sypaniny vo vrstvách a s hrubým urovnaním nezhutnených | m3 | 305.033 |  | 0 |  |  | znížená |  | 0 | 0 | 0 | 0 | 0 | 4 | K | 2 |  |  |  | ROZPOCET | 0 | 0 | 0 | 0 | 0 | 2 | 0 | 4 | -962817560
11 | K | 171209002.S | Poplatok za skladovanie - zemina a kamenivo (17 05) ostatné | t | 457.55 |  | 0 |  |  | znížená |  | 0 | 0 | 0 | 0 | 0 | 4 | K | 2 |  |  |  | ROZPOCET | 0 | 0 | 0 | 0 | 0 | 2 | 0 | 4 | -1662866970
| VV |  | 305,033*1,5 |  | 457.55 | [12 empty] | VV | 2 | 2 | True | 1 | ROZPOCET
12 | K | 174101002 | Zásyp ryhy výkopkom v parkáne, na brale a v nádvoriach | m3 | 235.973 |  | 0 |  |  | znížená |  | 0 | 0 | 0 | 0 | 0 | 4 | K | 2 |  |  |  | ROZPOCET | 0 | 0 | 0 | 0 | 0 | 2 | 0 | 4 | 661325400
| VV |  | 70+107+30,098+28,875 |  | 235.973 | [12 empty] | VV | 2 | 2 | True | 1 | ROZPOCET
13 | M | 583310001900.S | Kamenivo ťažené hrubé frakcia 22-63 mm 1,65t/m3 v nádvoriach | t | 214.5 |  | 0 |  |  | znížená |  | 0 | 1 | 214.5 | 0 | 0 | 8 | M | 2 |  |  |  | ROZPOCET | 0 | 0 | 0 | 0 | 0 | 2 | 0 | 4 | 1960288377
| VV |  | 130*1,65 |  | 214.5 | [12 empty] | VV | 2 | 2 | True | 1 | ROZPOCET
14 | M | 583310000900.S | Zásypová zemina v parkáne+ brale | t | 158.96 |  | 0 |  |  | znížená |  | 0 | 1 | 158.96 | 0 | 0 | 8 | M | 2 |  |  |  | ROZPOCET | 0 | 0 | 0 | 0 | 0 | 2 | 0 | 4 | -626739963
| VV |  | 105,973*1,5 |  | 158.96 | [12 empty] | VV | 2 | 2 | True | 1 | ROZPOCET
15 | M | 5833100009001.S | Dovoz zeminy z 20km | t | 158.96 |  | 0 |  |  | znížená |  | 0 | 1 | 158.96 | 0 | 0 | 8 | M | 2 |  |  |  | ROZPOCET | 0 | 0 | 0 | 0 | 0 | 2 | 0 | 4 | -1944568253
| VV |  | 105,973*1,5 |  | 158.96 | [12 empty] | VV | 2 | 2 | True | 1 | ROZPOCET
16 | K | 175101101 | Obsyp potrubia štrkopieskom - kanal + voda na nádvoriach a v parkáne | m3 | 61.25 |  | 0 |  |  | znížená |  | 0 | 0 | 0 | 0 | 0 | 4 | K | 2 |  |  |  | ROZPOCET | 0 | 0 | 0 | 0 | 0 | 2 | 0 | 4 | 371525137
| VV |  | 175*1*0,35 |  | 61.25 | [12 empty] | VV | 2 | 2 | True | 1 | ROZPOCET
17 | M | 583310003000 | Štrkopiesok frakcia 0-22 mm, STN EN 12620 + A1 na obsyp potrubia | t | 91.875 |  | 0 |  |  | znížená |  | 0 | 1 | 91.875 | 0 | 0 | 8 | M | 2 |  |  |  | ROZPOCET | 0 | 0 | 0 | 0 | 0 | 2 | 0 | 4 | 2000957878
| D | 4 | Vodorovné konštrukcie |  |  |  | 0 |  |  |  |  | 0 |  | 51.0813 |  | 0 | 1 | D | 1 |  |  |  | ROZPOCET | [6 empty] | 0
18 | K | 451572111 | Lôžko pod potrubie v suteréne v otvorenom výkope z kameniva drobného ťaženého 0-4 mm a pod kanalizáciu zo stred. hradu | m3 | 26.25 |  | 0 |  |  | znížená |  | 0 | 1.8908 | 49.6327 | 0 | 0 | 4 | K | 2 |  |  |  | ROZPOCET | 0 | 0 | 0 | 0 | 0 | 2 | 0 | 4 | -1738020985
| VV |  | 175*1*0,15 |  | 26.25 | [12 empty] | VV | 2 | 2 | True | 1 | ROZPOCET
19 | K | 452386151 | Vyrovnávací prstenec z prostého betónu tr. C 12/15 pod poklopy a mreže, výška do 100 mm | ks | 10 |  | 0 |  |  | znížená |  | 0 | 0.09186 | 0.9186 | 0 | 0 | 4 | K | 2 |  |  |  | ROZPOCET | 0 | 0 | 0 | 0 | 0 | 2 | 0 | 4 | 310308731
20 | M | 592250000100 | Vyrovnávací prstenec TBP 2-60/10, vnútorný priemer 600 mm, výška 100 mm, hr. 100 mm | ks | 10 |  | 0 |  |  | znížená |  | 0 | 0.053 | 0.53 | 0 | 0 | 8 | M | 2 |  |  |  | ROZPOCET | 0 | 0 | 0 | 0 | 0 | 2 | 0 | 4 | 1975420903
| D | 8 | Rúrové vedenie |  |  |  | 0 |  |  |  |  | 0 |  | 10.3196 |  | 0 | 1 | D | 1 |  |  |  | ROZPOCET | [6 empty] | 0
21 | K | 812479011 | Demontáž kanalizačnej prefa šachty DN100 + poklop + odvoz sute do 20km | ks | 6 |  | 0 |  |  | znížená |  | 0 | 0 | 0 | 0 | 0 | 4 | K | 2 |  |  |  | ROZPOCET | 0 | 0 | 0 | 0 | 0 | 2 | 0 | 4 | 1091657724
22 | K | 831379011 | Demontáž kanalizačného potrubia z kameninových rúr od DN 300 do DN 500 mm -0,230 t + odvoz sute do 30km | m | 135 |  | 0 |  |  | znížená |  | 0 | 0 | 0 | 0 | 0 | 4 | K | 2 |  |  |  | ROZPOCET | 0 | 0 | 0 | 0 | 0 | 2 | 0 | 4 | -711843075
23 | K | 871211116 | Montáž vodovodného potrubia z dvojvsrtvového PE 100 SDR11, SDR17 zváraných elektrotvarovkami D 50x4,6 mm v zemi cez parkán | m | 52 |  | 0 |  |  | znížená |  | 0 | 0 | 0 | 0 | 0 | 4 | K | 2 |  |  |  | ROZPOCET | 0 | 0 | 0 | 0 | 0 | 2 | 0 | 4 | 1200620198
24 | M | 286130033600 | Rúra HDPE na vodu PE100 PN16 SDR11 50x4,6x100 m, WAVIN | m | 52 |  | 0 |  |  | znížená |  | 0 | 0.00067 | 0.03484 | 0 | 0 | 8 | M | 2 |  |  |  | ROZPOCET | 0 | 0 | 0 | 0 | 0 | 2 | 0 | 4 | -1044978969
25 | M | 286530227300 | Elektrospojka PE 100, na vodu, plyn a kanalizáciu, SDR 11, D 50 mm | ks | 3.484 |  | 0 |  |  | znížená |  | 0 | 0.00012 | 0.00041808 | 0 | 0 | 8 | M | 2 |  |  |  | ROZPOCET | 0 | 0 | 0 | 0 | 0 | 2 | 0 | 4 | 743221906
26 | K | 871221118 | Montáž vodovodného potrubia z dvojvsrtvového PE 100 SDR11, SDR17 zváraných elektrotvarovkami D 63x5,8 mm vonku pit+požiar | m | 34 |  | 0 |  |  | znížená |  | 0 | 0 | 0 | 0 | 0 | 4 | K | 2 |  |  |  | ROZPOCET | 0 | 0 | 0 | 0 | 0 | 2 | 0 | 4 | 35215855
27 | M | 286130033700 | Rúra HDPE na vodu PE100 PN16 SDR11 63x5,8x100 m, WAVIN | m | 34 |  | 0 |  |  | znížená |  | 0 | 0.00105 | 0.0357 | 0 | 0 | 8 | M | 2 |  |  |  | ROZPOCET | 0 | 0 | 0 | 0 | 0 | 2 | 0 | 4 | -1200575017
28 | M | 286530227400 | Elektrospojka PE 100, na vodu, plyn a kanalizáciu, SDR 11, D 63 mm | ks | 2.278 |  | 0 |  |  | znížená |  | 0 | 0.00016 | 0.00036448 | 0 | 0 | 8 | M | 2 |  |  |  | ROZPOCET | 0 | 0 | 0 | 0 | 0 | 2 | 0 | 4 | -72806315
29 | K | 871274002 | Montáž kanalizačného PP potrubia hladkého plnostenného SN 10 DN 125 | m | 6 |  | 0 |  |  | znížená |  | 0 | 1e-05 | 6e-05 | 0 | 0 | 4 | K | 2 |  |  |  | ROZPOCET | 0 | 0 | 0 | 0 | 0 | 2 | 0 | 4 | 1882399561
30 | M | 286140000800 | Rúra KG 2000 PP, SN 10, DN 125 dĺ. 5 m hladká pre gravitačnú kanalizáciu, WAVIN | ks | 1.2 |  | 0 |  |  | znížená |  | 0 | 0.0101 | 0.01212 | 0 | 0 | 8 | M | 2 |  |  |  | ROZPOCET | 0 | 0 | 0 | 0 | 0 | 2 | 0 | 4 | 1806724853
| VV |  | 6*0,2 'Prepočítané koeficientom množstva |  | 1.2 | [12 empty] | VV | 2 | 2 | False | 1 | ROZPOCET
31 | K | 871324004 | Montáž kanalizačného PP potrubia hladkého plnostenného SN 10 DN 160 | m | 62 |  | 0 |  |  | znížená |  | 0 | 1e-05 | 0.00062 | 0 | 0 | 4 | K | 2 |  |  |  | ROZPOCET | 0 | 0 | 0 | 0 | 0 | 2 | 0 | 4 | -2048798105
32 | M | 286140001200 | Rúra KG 2000 PP, SN 10, DN 160 dĺ. 5 m hladká pre gravitačnú kanalizáciu | ks | 12.4 |  | 0 |  |  | znížená |  | 0 | 0.01667 | 0.20671 | 0 | 0 | 8 | M | 2 |  |  |  | ROZPOCET | 0 | 0 | 0 | 0 | 0 | 2 | 0 | 4 | -476424507
| VV |  | 62*0,2 'Prepočítané koeficientom množstva |  | 12.4 | [12 empty] | VV | 2 | 2 | False | 1 | ROZPOCET
33 | K | 871354006 | Montáž kanalizačného PP potrubia hladkého plnostenného SN 10 DN 200 | m | 88 |  | 0 |  |  | znížená |  | 0 | 1e-05 | 0.00088 | 0 | 0 | 4 | K | 2 |  |  |  | ROZPOCET | 0 | 0 | 0 | 0 | 0 | 2 | 0 | 4 | -681368463
| VV |  | 65+15+8 |  | 88 | [12 empty] | VV | 2 | 2 | True | 1 | ROZPOCET
34 | M | 286140001600 | Rúra KG 2000 PP, SN 10, DN 200 dĺ. 5 m hladká pre gravitačnú kanalizáciu | ks | 17.6 |  | 0 |  |  | znížená |  | 0 | 0.02601 | 0.45778 | 0 | 0 | 8 | M | 2 |  |  |  | ROZPOCET | 0 | 0 | 0 | 0 | 0 | 2 | 0 | 4 | -815617145
| VV |  | 88*0,2 'Prepočítané koeficientom množstva |  | 17.6 | [12 empty] | VV | 2 | 2 | False | 1 | ROZPOCET
35 | K | 892241111 | Ostatné práce na rúrovom vedení, tlakové skúšky vodovodného potrubia DN do 80 | m | 86 |  | 0 |  |  | znížená |  | 0 | 0 | 0 | 0 | 0 | 4 | K | 2 |  |  |  | ROZPOCET | 0 | 0 | 0 | 0 | 0 | 2 | 0 | 4 | -938008430
36 | K | 892262121 | Tlaková skúška vodou potrubí DN 100-200 mm s kompletnou sadou tesniaceho vaku | úsek | 2 |  | 0 |  |  | znížená |  | 0 | 0.0003 | 0.0006 | 0 | 0 | 4 | K | 2 |  |  |  | ROZPOCET | 0 | 0 | 0 | 0 | 0 | 2 | 0 | 4 | -1200466169
37 | K | 892311000 | Skúška tesnosti kanalizácie D 150 | m | 68 |  | 0 |  |  | znížená |  | 0 | 0 | 0 | 0 | 0 | 4 | K | 2 |  |  |  | ROZPOCET | 0 | 0 | 0 | 0 | 0 | 2 | 0 | 4 | 2087761194
38 | K | 892351000 | Skúška tesnosti kanalizácie D 200 | m | 88 |  | 0 |  |  | znížená |  | 0 | 0 | 0 | 0 | 0 | 4 | K | 2 |  |  |  | ROZPOCET | 0 | 0 | 0 | 0 | 0 | 2 | 0 | 4 | 1841820595
39 | K | 8923510001 | Elektroohrev potrubia vody D50+ kanal DN150 2x5m | m | 10 |  | 0 |  |  | znížená |  | 0 | 0 | 0 | 0 | 0 | 4 | K | 2 |  |  |  | ROZPOCET | 0 | 0 | 0 | 0 | 0 | 2 | 0 | 4 | -903246303
40 | K | 893353001 | Osadenie prefabrikovanej vodomernej šachty hranatej, pôdorysnej plochy do 4,2 m2, hĺbky do 2,0 m | ks | 1 |  | 0 |  |  | znížená |  | 0 | 0 | 0 | 0 | 0 | 4 | K | 2 |  |  |  | ROZPOCET | 0 | 0 | 0 | 0 | 0 | 2 | 0 | 4 | -1620633029
41 | M | 594300000100 | Vodomerná a armatúrna šachta BG, lxšxv 1200x900x1800 mm, objem 1,9 m3, železobetónová so stúpadlami | ks | 1 |  | 0 |  |  | znížená |  | 0 | 2.8 | 2.8 | 0 | 0 | 8 | M | 2 |  |  |  | ROZPOCET | 0 | 0 | 0 | 0 | 0 | 2 | 0 | 4 | -1879331736
42 | K | 8944311431 | Montáž revíznej šachty z PVC, DN 1000/200 (DN šachty/DN potr. ved.), tlak 40 t, hl. 1400 do 1700mm | ks | 8 |  | 0 |  |  | znížená |  | 0 | 3e-05 | 0.00024 | 0 | 0 | 4 | K | 2 |  |  |  | ROZPOCET | 0 | 0 | 0 | 0 | 0 | 2 | 0 | 4 | -986554141
43 | M | 286610009100 | Šachtové dno PRO630/160 pre PP revízne šachty DN 1000 | ks | 8 |  | 0 |  |  | znížená |  | 0 | 0.035 | 0.28 | 0 | 0 | 8 | M | 2 |  |  |  | ROZPOCET | 0 | 0 | 0 | 0 | 0 | 2 | 0 | 4 | 1259037956
44 | M | 286610028100 | Predĺženie vlnovcové DN 1000, PP, dĺžka 1,5 m, pre PP revízne šachty DN 1000 | ks | 8 |  | 0 |  |  | znížená |  | 0 | 0.03 | 0.24 | 0 | 0 | 8 | M | 2 |  |  |  | ROZPOCET | 0 | 0 | 0 | 0 | 0 | 2 | 0 | 4 | -571154798
45 | K | 894431144 | Montáž revíznej šachty z PVC, DN 630/200 (DN šachty/DN potr. ved.), tlak 40 t, hl. 1600 do 2000mm | ks | 1 |  | 0 |  |  | znížená |  | 0 | 3e-05 | 3e-05 | 0 | 0 | 4 | K | 2 |  |  |  | ROZPOCET | 0 | 0 | 0 | 0 | 0 | 2 | 0 | 4 | -629628083
46 | M | 286610003800 | Šachtové dno PRO630/160, 0°-180°, pre PP revízne šachty DN 630 + driek + poklop | ks | 1 |  | 0 |  |  | znížená |  | 0 | 0.023 | 0.023 | 0 | 0 | 8 | M | 2 |  |  |  | ROZPOCET | 0 | 0 | 0 | 0 | 0 | 2 | 0 | 4 | 1950388889
47 | K | 895941111 | Zriadenie kanalizačného vpustu uličného z betónových dielcov typ UV-50, UVB-50 | ks | 9 |  | 0 |  |  | znížená |  | 0 | 0.34099 | 3.0689 | 0 | 0 | 4 | K | 2 |  |  |  | ROZPOCET | 0 | 0 | 0 | 0 | 0 | 2 | 0 | 4 | 979393491
48 | M | 592230002100 | Uličný vpust betónový TBV 14-50, rozmer 900x500x50 mm dno | ks | 9.09 |  | 0 |  |  | znížená |  | 0 | 0.226 | 2.0543 | 0 | 0 | 8 | M | 2 |  |  |  | ROZPOCET | 0 | 0 | 0 | 0 | 0 | 2 | 0 | 4 | 1444290583
| VV |  | 9*1,01 'Prepočítané koeficientom množstva |  | 9.09 | [12 empty] | VV | 2 | 2 | False | 1 | ROZPOCET
49 | M | 592230002000 | Uličný vpust betónový TBV 13-50, rozmer 250x500x50 mm driek | ks | 9.09 |  | 0 |  |  | znížená |  | 0 | 0.044 | 0.39996 | 0 | 0 | 8 | M | 2 |  |  |  | ROZPOCET | 0 | 0 | 0 | 0 | 0 | 2 | 0 | 4 | -1998538375
| VV |  | 9*1,01 'Prepočítané koeficientom množstva |  | 9.09 | [12 empty] | VV | 2 | 2 | False | 1 | ROZPOCET
50 | M | 592230000900 | Liatinový rošt, lxšxhr 500x447x25, rozmer štrbiny SW 15x125 mm, trieda F 900, (4x bez spojovacieho materiálu), pre bodové uličné vpusty BGZ-S NW 400 | ks | 9.09 |  | 0 |  |  | znížená |  | 0 | 0.04055 | 0.3686 | 0 | 0 | 8 | M | 2 |  |  |  | ROZPOCET | 0 | 0 | 0 | 0 | 0 | 2 | 0 | 4 | 1543192359
| VV |  | 9*1,01 'Prepočítané koeficientom množstva |  | 9.09 | [12 empty] | VV | 2 | 2 | False | 1 | ROZPOCET
51 | M | 592230001100 | Kalový kôš k bodovým uličným vpustom BGZ S NW 400, sklolaminát biely | ks | 9.09 |  | 0 |  |  | znížená |  | 0 | 0.00037 | 0.0033633 | 0 | 0 | 8 | M | 2 |  |  |  | ROZPOCET | 0 | 0 | 0 | 0 | 0 | 2 | 0 | 4 | -1728968178
| VV |  | 9*1,01 'Prepočítané koeficientom množstva |  | 9.09 | [12 empty] | VV | 2 | 2 | False | 1 | ROZPOCET
52 | K | 899103111 | Osadenie poklopu liatinového a oceľového vrátane rámu hmotn. nad 100 do 150 kg | ks | 12 |  | 0 |  |  | znížená |  | 0 | 0.0063 | 0.0756 | 0 | 0 | 4 | K | 2 |  |  |  | ROZPOCET | 0 | 0 | 0 | 0 | 0 | 2 | 0 | 4 | -1720935977
53 | M | 5922400095001 | Rám nad poklop pre dlažbu 800x800mm | ks | 6 |  | 0 |  |  | znížená |  | 0 | 0.02 | 0.12 | 0 | 0 | 8 | M | 2 |  |  |  | ROZPOCET | 0 | 0 | 0 | 0 | 0 | 2 | 0 | 4 | 929906497
54 | M | 592240009500 | Poklop betón - liatina A15 A15/600/750 pre zaťaženie do 1,5 t | ks | 6 |  | 0 |  |  | znížená |  | 0 | 0.02 | 0.12 | 0 | 0 | 8 | M | 2 |  |  |  | ROZPOCET | 0 | 0 | 0 | 0 | 0 | 2 | 0 | 4 | 1759831745
55 | M | 600B400 | Poklop LT atyp s logom hradu D400 požiadavka Betliar | ks | 6 |  | 0 |  |  | znížená |  | 0 | 0 | 0 | 0 | 0 | 8 | M | 2 |  |  |  | ROZPOCET | 0 | 0 | 0 | 0 | 0 | 2 | 0 | 4 | -432282029
56 | K | 899721111 | Vyhľadávací vodič na potrubí PVC voda DN do 150 mm | m | 86 |  | 0 |  |  | znížená |  | 0 | 8e-05 | 0.00688 | 0 | 0 | 4 | K | 2 |  |  |  | ROZPOCET | 0 | 0 | 0 | 0 | 0 | 2 | 0 | 4 | -486135219
57 | K | 899721131 | Označenie vodovodného potrubia bielou výstražnou fóliou | m | 86 |  | 0 |  |  | znížená |  | 0 | 0.0001 | 0.0086 | 0 | 0 | 4 | K | 2 |  |  |  | ROZPOCET | 0 | 0 | 0 | 0 | 0 | 2 | 0 | 4 | 1171994916
| D | 9 | Ostatné konštrukcie a práce-búranie |  |  |  | 0 |  |  |  |  | 0 |  | 0 |  | 26.4 | 1 | D | 1 |  |  |  | ROZPOCET | [6 empty] | 0
58 | K | 965042252 | Monitoring kanála v parkáne | m | 12 |  | 0 |  |  | znížená |  | 0 | 0 | 0 | 2.2 | 26.4 | 4 | K | 2 |  |  |  | ROZPOCET | 0 | 0 | 0 | 0 | 0 | 2 | 0 | 4 | -522171269
| D | 99 | Presun hmôt HSV |  |  |  | 0 |  |  |  |  | 0 |  | 0 |  | 0 | 1 | D | 1 |  |  |  | ROZPOCET | [6 empty] | 0
59 | K | 998276101 | Presun hmôt pre rúrové vedenie hĺbené z rúr z plast., hmôt alebo sklolamin. v otvorenom výkope | t | 687.6 |  | 0 |  |  | znížená |  | 0 | 0 | 0 | 0 | 0 | 4 | K | 2 |  |  |  | ROZPOCET | 0 | 0 | 0 | 0 | 0 | 2 | 0 | 4 | -833426467
60 | K | 998276115 | Príplatok k cenám za zväčšený presun pre rúrové vedenie hĺbené z rúr z plast., hmôt alebo sklolamin. nad vymedzenú najväčšiu dopravnú vzdialenosť do 1000 m | t | 687.6 |  | 0 |  |  | znížená |  | 0 | 0 | 0 | 0 | 0 | 4 | K | 2 |  |  |  | ROZPOCET | 0 | 0 | 0 | 0 | 0 | 2 | 0 | 4 | -1795078499
| D | PSV | Práce a dodávky PSV |  |  |  | 0 |  |  |  |  | 0 |  | 2.4388 |  | 0 | 2 | D | 0 |  |  |  | ROZPOCET | [6 empty] | 0
| D | 713 | Izolácie tepelné |  |  |  | 0 |  |  |  |  | 0 |  | 0.043532 |  | 0 | 2 | D | 1 |  |  |  | ROZPOCET | [6 empty] | 0
61 | K | 713482124.S | Montáž trubíc z PE, hr.15-20 mm,vnút.priem. 96-133 mm | m | 19 |  | 0 |  |  | znížená |  | 0 | 2e-05 | 0.00038 | 0 | 0 | 16 | K | 2 |  |  |  | ROZPOCET | 0 | 0 | 0 | 0 | 0 | 2 | 0 | 16 | 1751455829
62 | M | 283310005600 | Izolačná PE trubica DG 110x20 mm (d potrubia x hr. izolácie), nadrezaná izol. kanal stúpačiek | m | 19.38 |  | 0 |  |  | znížená |  | 0 | 0.00023 | 0.0044574 | 0 | 0 | 32 | M | 2 |  |  |  | ROZPOCET | 0 | 0 | 0 | 0 | 0 | 2 | 0 | 16 | -1884631795
| VV |  | 19*1,02 'Prepočítané koeficientom množstva |  | 19.38 | [12 empty] | VV | 2 | 2 | False | 1 | ROZPOCET
63 | K | 713482125.S | Montáž trubíc z PE, hr.15-20 mm,vnút.priem. od 134 mm | m | 6 |  | 0 |  |  | znížená |  | 0 | 2e-05 | 0.00012 | 0 | 0 | 16 | K | 2 |  |  |  | ROZPOCET | 0 | 0 | 0 | 0 | 0 | 2 | 0 | 16 | 1471942748
64 | M | 283310027900 | Izolačná trubica 160x30 mm (d x hr. izolácie), dĺ. 2 m + AL plech zvielé potr. kanal. za sakristiou | m | 6.12 |  | 0 |  |  | znížená |  | 0 | 0.00201 | 0.012301 | 0 | 0 | 32 | M | 2 |  |  |  | ROZPOCET | 0 | 0 | 0 | 0 | 0 | 2 | 0 | 16 | 1346924176
| VV |  | 6*1,02 'Prepočítané koeficientom množstva |  | 6.12 | [12 empty] | VV | 2 | 2 | False | 1 | ROZPOCET
65 | M | 2833100279001 | Elektro izolácia potrubia DN150 DEVI káblom | m | 6.12 |  | 0 |  |  | znížená |  | 0 | 0.00201 | 0.012301 | 0 | 0 | 32 | M | 2 |  |  |  | ROZPOCET | 0 | 0 | 0 | 0 | 0 | 2 | 0 | 16 | 367181398
| VV |  | 6*1,02 'Prepočítané koeficientom množstva |  | 6.12 | [12 empty] | VV | 2 | 2 | False | 1 | ROZPOCET
66 | K | 713482131 | Montáž trubíc z PE, hr.30 mm,vnút.priemer do 38 mm | m | 105 |  | 0 |  |  | znížená |  | 0 | 4e-05 | 0.0042 | 0 | 0 | 16 | K | 2 |  |  |  | ROZPOCET | 0 | 0 | 0 | 0 | 0 | 2 | 0 | 16 | -1922383204
67 | M | 283310006200 | Izolačná PE trubica DG 22x30 mm (d potrubia x hr. izolácie), rozrezaná | m | 107.1 |  | 0 |  |  | znížená |  | 0 | 3e-05 | 0.003213 | 0 | 0 | 32 | M | 2 |  |  |  | ROZPOCET | 0 | 0 | 0 | 0 | 0 | 2 | 0 | 16 | 1624967489
| VV |  | 105*1,02 'Prepočítané koeficientom množstva |  | 107.1 | [12 empty] | VV | 2 | 2 | False | 1 | ROZPOCET
68 | K | 713482132 | Montáž trubíc z PE, hr.30 mm,vnút.priemer 39-70 mm | m | 38 |  | 0 |  |  | znížená |  | 0 | 4e-05 | 0.00152 | 0 | 0 | 16 | K | 2 |  |  |  | ROZPOCET | 0 | 0 | 0 | 0 | 0 | 2 | 0 | 16 | -1938642240
69 | M | 283310006800 | Izolačná PE trubica DG 60x30 mm (d potrubia x hr. izolácie), rozrezaná | m | 38.76 |  | 0 |  |  | znížená |  | 0 | 0.00013 | 0.0050388 | 0 | 0 | 32 | M | 2 |  |  |  | ROZPOCET | 0 | 0 | 0 | 0 | 0 | 2 | 0 | 16 | -1837888092
| VV |  | 38*1,02 'Prepočítané koeficientom množstva |  | 38.76 | [12 empty] | VV | 2 | 2 | False | 1 | ROZPOCET
70 | K | 998713201.S | Presun hmôt pre izolácie tepelné v objektoch výšky do 6 m | % |  |  | 0 |  |  | znížená |  | 0 | 0 | 0 | 0 | 0 | 16 | K | 2 |  |  |  | ROZPOCET | 0 | 0 | 0 | 0 | 0 | 2 | 0 | 16 | 1337163965
71 | K | 998713294.S | Izolácie tepelné, prípl.za presun nad vymedz. najväčšiu dopravnú vzdial. do 1000 m | % |  |  | 0 |  |  | znížená |  | 0 | 0 | 0 | 0 | 0 | 16 | K | 2 |  |  |  | ROZPOCET | 0 | 0 | 0 | 0 | 0 | 2 | 0 | 16 | -2072981018
| D | 721 | Zdravotechnika - vnútorná kanalizácia |  |  |  | 0 |  |  |  |  | 0 |  | 0.35317 |  | 0 | 2 | D | 1 |  |  |  | ROZPOCET | [6 empty] | 0
72 | K | 721171109 | Potrubie z PVC - U odpadové ležaté hrdlové D 110x2, 2 | m | 42 |  | 0 |  |  | znížená |  | 0 | 0.00163 | 0.06846 | 0 | 0 | 16 | K | 2 |  |  |  | ROZPOCET | 0 | 0 | 0 | 0 | 0 | 2 | 0 | 16 | -135930095
73 | K | 721171111 | Potrubie z PVC - U odpadové ležaté hrdlové D 140x2, 8 | m | 52 |  | 0 |  |  | znížená |  | 0 | 0.00275 | 0.143 | 0 | 0 | 16 | K | 2 |  |  |  | ROZPOCET | 0 | 0 | 0 | 0 | 0 | 2 | 0 | 16 | -2127155825
74 | K | 721171112 | Potrubie z PVC - U odpadové ležaté hrdlové D 160x3, 9 | m | 25 |  | 0 |  |  | znížená |  | 0 | 0.00334 | 0.0835 | 0 | 0 | 16 | K | 2 |  |  |  | ROZPOCET | 0 | 0 | 0 | 0 | 0 | 2 | 0 | 16 | -1223218830
75 | K | 7211711121 | Potrubie z PVC - U odpadové ležaté hrdlové D 160x3, 9 ako chráničky pre vŕtanie | m | 6 |  | 0 |  |  | znížená |  | 0 | 0.00334 | 0.02004 | 0 | 0 | 16 | K | 2 |  |  |  | ROZPOCET | 0 | 0 | 0 | 0 | 0 | 2 | 0 | 16 | 827630621
76 | K | 721173204 | Potrubie z PVC - U odpadné pripájacie D 40x1, 8 | m | 15 |  | 0 |  |  | znížená |  | 0 | 0.00059 | 0.00885 | 0 | 0 | 16 | K | 2 |  |  |  | ROZPOCET | 0 | 0 | 0 | 0 | 0 | 2 | 0 | 16 | -1456894000
77 | K | 721173205 | Potrubie z PVC - U odpadné pripájacie D 50x1, 8 | m | 26 |  | 0 |  |  | znížená |  | 0 | 0.00064 | 0.01664 | 0 | 0 | 16 | K | 2 |  |  |  | ROZPOCET | 0 | 0 | 0 | 0 | 0 | 2 | 0 | 16 | -410257674
78 | K | 721173206 | Potrubie z PVC - U odpadné pripájacie D 63x1, 8 | m | 9 |  | 0 |  |  | znížená |  | 0 | 0.00078 | 0.00702 | 0 | 0 | 16 | K | 2 |  |  |  | ROZPOCET | 0 | 0 | 0 | 0 | 0 | 2 | 0 | 16 | -441012613
79 | K | 721194105 | Zriadenie prípojky na potrubí vyvedenie a upevnenie odpadových výpustiek D 50x1, 8 | ks | 21 |  | 0 |  |  | znížená |  | 0 | 0 | 0 | 0 | 0 | 16 | K | 2 |  |  |  | ROZPOCET | 0 | 0 | 0 | 0 | 0 | 2 | 0 | 16 | 714112355
80 | K | 721194109 | Zriadenie prípojky na potrubí vyvedenie a upevnenie odpadových výpustiek D 110x2, 3 | ks | 15 |  | 0 |  |  | znížená |  | 0 | 0 | 0 | 0 | 0 | 16 | K | 2 |  |  |  | ROZPOCET | 0 | 0 | 0 | 0 | 0 | 2 | 0 | 16 | -1161420839
81 | K | 721290009 | Montáž privzdušňovacieho ventilu pre odpadové potrubia DN 75 | ks | 2 |  | 0 |  |  | znížená |  | 0 | 0 | 0 | 0 | 0 | 16 | K | 2 |  |  |  | ROZPOCET | 0 | 0 | 0 | 0 | 0 | 2 | 0 | 16 | -957468023
82 | M | 551610000300 | Privzdušňovacia hlavica HL901, DN 75/90/110, (32 l/s), - 40 až + 60°C, vnútorná kanalizácia, ABS/PP | ks | 2 |  | 0 |  |  | znížená |  | 0 | 0.00036 | 0.00072 | 0 | 0 | 32 | M | 2 |  |  |  | ROZPOCET | 0 | 0 | 0 | 0 | 0 | 2 | 0 | 16 | -1110419909
83 | K | 721290012 | Montáž privzdušňovacieho ventilu pre odpadové potrubia DN 110 | ks | 6 |  | 0 |  |  | znížená |  | 0 | 1e-05 | 6e-05 | 0 | 0 | 16 | K | 2 |  |  |  | ROZPOCET | 0 | 0 | 0 | 0 | 0 | 2 | 0 | 16 | -932068822
84 | M | 551610001100 | Privzdušňovacia hlavica podomietková HL905, DN 50/75, (13 l/s) A I, s krytkou, vnútorná kanalizácia, ABS | ks | 6 |  | 0 |  |  | znížená |  | 0 | 0.00038 | 0.00228 | 0 | 0 | 32 | M | 2 |  |  |  | ROZPOCET | 0 | 0 | 0 | 0 | 0 | 2 | 0 | 16 | -1547089646
85 | K | 721290015 | Montáž privzdušňovacieho ventilu podomietkového | ks | 2 |  | 0 |  |  | znížená |  | 0 | 0.00096 | 0.00192 | 0 | 0 | 16 | K | 2 |  |  |  | ROZPOCET | 0 | 0 | 0 | 0 | 0 | 2 | 0 | 16 | -1823146082
86 | M | 551610001000 | Privzdušňovacia hlavica podomietková HL905.0, DN 50/75, (13 l/s | ks | 2 |  | 0 |  |  | znížená |  | 0 | 0.00034 | 0.00068 | 0 | 0 | 32 | M | 2 |  |  |  | ROZPOCET | 0 | 0 | 0 | 0 | 0 | 2 | 0 | 16 | 1965626390
87 | K | 721290111.S | Ostatné - skúška tesnosti kanalizácie v objektoch vodou do DN 125 | m | 6 |  | 0 |  |  | znížená |  | 0 | 0 | 0 | 0 | 0 | 16 | K | 2 |  |  |  | ROZPOCET | 0 | 0 | 0 | 0 | 0 | 2 | 0 | 16 | -1174967997
88 | K | 721290112 | Ostatné - skúška tesnosti kanalizácie v objektoch vodou DN 150 alebo DN 200 | m | 150 |  | 0 |  |  | znížená |  | 0 | 0 | 0 | 0 | 0 | 16 | K | 2 |  |  |  | ROZPOCET | 0 | 0 | 0 | 0 | 0 | 2 | 0 | 16 | 1255828432
89 | K | 998721201.S | Presun hmôt pre vnútornú kanalizáciu v objektoch výšky do 6 m | % |  |  | 0 |  |  | znížená |  | 0 | 0 | 0 | 0 | 0 | 16 | K | 2 |  |  |  | ROZPOCET | 0 | 0 | 0 | 0 | 0 | 2 | 0 | 16 | -636105312
90 | K | 998721294.S | Vnútorná kanalizácia, prípl.za presun nad vymedz. najväč. dopr. vzdial. do 1000m | % |  |  | 0 |  |  | znížená |  | 0 | 0 | 0 | 0 | 0 | 16 | K | 2 |  |  |  | ROZPOCET | 0 | 0 | 0 | 0 | 0 | 2 | 0 | 16 | -1592640154
| D | 722 | Zdravotechnika - vnútorný vodovod |  |  |  | 0 |  |  |  |  | 0 |  | 0.26989 |  | 0 | 2 | D | 1 |  |  |  | ROZPOCET | [6 empty] | 0
91 | K | 722130214 | Potrubie z oceľ.rúr pozink.bezšvík.bežných-11 353.0, 10 004.0 zvarov. bežných-11 343.00 DN 32 | m | 13 |  | 0 |  |  | znížená |  | 0 | 0.0039 | 0.0507 | 0 | 0 | 16 | K | 2 |  |  |  | ROZPOCET | 0 | 0 | 0 | 0 | 0 | 2 | 0 | 16 | 269861100
92 | K | 722131215 | Potrubie z ušlachtilej ocele 1.4521, rúry d35x1,5mm - požiar | m | 18 |  | 0 |  |  | znížená |  | 0 | 0.00126 | 0.02268 | 0 | 0 | 16 | K | 2 |  |  |  | ROZPOCET | 0 | 0 | 0 | 0 | 0 | 2 | 0 | 16 | 241270144
93 | K | 722131217 | Potrubie z ušlachtilej ocele 1.4521, rúry d54x1,5mm - požiar | m | 9 |  | 0 |  |  | znížená |  | 0 | 0.00192 | 0.01728 | 0 | 0 | 16 | K | 2 |  |  |  | ROZPOCET | 0 | 0 | 0 | 0 | 0 | 2 | 0 | 16 | -933440416
94 | K | 722173024 | Montáž vodovodného plasthliníkového potrubia Radopress lisovaním D 20x2 mm | m | 22 |  | 0 |  |  | znížená |  | 0 | 5e-05 | 0.0011 | 0 | 0 | 16 | K | 2 |  |  |  | ROZPOCET | 0 | 0 | 0 | 0 | 0 | 2 | 0 | 16 | -966281289
95 | M | 286210003900 | Rúra plasthliníková RADOPRESS D 20x2 mm/100 m kotúč, PeX-Al-PeX systém | m | 22 |  | 0 |  |  | znížená |  | 0 | 0.00016 | 0.00352 | 0 | 0 | 32 | M | 2 |  |  |  | ROZPOCET | 0 | 0 | 0 | 0 | 0 | 2 | 0 | 16 | 1498050200
96 | M | 286220040000 | Spojka RADOPRESS D 20 mm, PeX-Al-PeX systém, PIPELIFE | ks | 22 |  | 0 |  |  | znížená |  | 0 | 8e-05 | 0.00176 | 0 | 0 | 32 | M | 2 |  |  |  | ROZPOCET | 0 | 0 | 0 | 0 | 0 | 2 | 0 | 16 | -1620798613
97 | K | 722173027 | Montáž vodovodného plasthliníkového potrubia Radopress lisovaním D 26x3 mm | m | 68 |  | 0 |  |  | znížená |  | 0 | 4e-05 | 0.00272 | 0 | 0 | 16 | K | 2 |  |  |  | ROZPOCET | 0 | 0 | 0 | 0 | 0 | 2 | 0 | 16 | 495232528
98 | M | 286210004000 | Rúra plasthliníková RADOPRESS D 26x3 mm/100 m kotúč, PeX-Al-PeX systém, PIPELIFE | m | 68 |  | 0 |  |  | znížená |  | 0 | 0.00028 | 0.01904 | 0 | 0 | 32 | M | 2 |  |  |  | ROZPOCET | 0 | 0 | 0 | 0 | 0 | 2 | 0 | 16 | -1702412199
99 | M | 286220040100 | Spojka RADOPRESS D 26 mm, PeX-Al-PeX systém, PIPELIFE | ks | 68 |  | 0 |  |  | znížená |  | 0 | 0.00012 | 0.00816 | 0 | 0 | 32 | M | 2 |  |  |  | ROZPOCET | 0 | 0 | 0 | 0 | 0 | 2 | 0 | 16 | 1807753515
100 | K | 722173030 | Montáž vodovodného plasthliníkového potrubia Radopress lisovaním D 32x3 mm | m | 19 |  | 0 |  |  | znížená |  | 0 | 4e-05 | 0.00076 | 0 | 0 | 16 | K | 2 |  |  |  | ROZPOCET | 0 | 0 | 0 | 0 | 0 | 2 | 0 | 16 | -1274984537
101 | M | 286210004100 | Rúra plasthliníková RADOPRESS D 32x3 mm/50 m kotúč, PeX-Al-PeX systém, PIPELIFE | m | 19 |  | 0 |  |  | znížená |  | 0 | 0.00039 | 0.00741 | 0 | 0 | 32 | M | 2 |  |  |  | ROZPOCET | 0 | 0 | 0 | 0 | 0 | 2 | 0 | 16 | -317807928
102 | M | 286220040200 | Spojka RADOPRESS D 32 mm, PeX-Al-PeX systém, PIPELIFE | ks | 19 |  | 0 |  |  | znížená |  | 0 | 0.00016 | 0.00304 | 0 | 0 | 32 | M | 2 |  |  |  | ROZPOCET | 0 | 0 | 0 | 0 | 0 | 2 | 0 | 16 | 1439468982
103 | K | 722173039 | Montáž vodovodného plasthliníkového potrubia Radopress lisovaním D 63x4,5 mm | m | 24 |  | 0 |  |  | znížená |  | 0 | 7e-05 | 0.00168 | 0 | 0 | 16 | K | 2 |  |  |  | ROZPOCET | 0 | 0 | 0 | 0 | 0 | 2 | 0 | 16 | -306149270
104 | M | 286210004900 | Rúra plasthliníková RADOPRESS D 63x4,5 mm/5 m tyč, PeX-Al-PeX systém, PIPELIFE | m | 24 |  | 0 |  |  | znížená |  | 0 | 0.00132 | 0.03168 | 0 | 0 | 32 | M | 2 |  |  |  | ROZPOCET | 0 | 0 | 0 | 0 | 0 | 2 | 0 | 16 | -883534407
105 | M | 286220040500 | Spojka RADOPRESS D 63 mm, PeX-Al-PeX systém, PIPELIFE | ks | 24 |  | 0 |  |  | znížená |  | 0 | 0.00071 | 0.01704 | 0 | 0 | 32 | M | 2 |  |  |  | ROZPOCET | 0 | 0 | 0 | 0 | 0 | 2 | 0 | 16 | 17037081
106 | K | 722220121 | Montáž armatúry závitovej s jedným závitom, nástenka pre batériu G 1/2 | pár | 12 |  | 0 |  |  | znížená |  | 0 | 0.00026 | 0.00312 | 0 | 0 | 16 | K | 2 |  |  |  | ROZPOCET | 0 | 0 | 0 | 0 | 0 | 2 | 0 | 16 | -257781963
107 | M | 197730077800 | Nástenka pre batériu 16x1/2" | ks | 12 |  | 0 |  |  | znížená |  | 0 | 0.00014 | 0.00168 | 0 | 0 | 32 | M | 2 |  |  |  | ROZPOCET | 0 | 0 | 0 | 0 | 0 | 2 | 0 | 16 | 563704607
108 | K | 722221010 | Montáž guľového kohúta závitového priameho pre vodu G 1/2 | ks | 1 |  | 0 |  |  | znížená |  | 0 | 2e-05 | 2e-05 | 0 | 0 | 16 | K | 2 |  |  |  | ROZPOCET | 0 | 0 | 0 | 0 | 0 | 2 | 0 | 16 | 1468402754
109 | M | 551110013700 | Guľový uzáver pre vodu 1/2" FF, páčka,nezámrzný | ks | 1 |  | 0 |  |  | znížená |  | 0 | 3e-05 | 3e-05 | 0 | 0 | 32 | M | 2 |  |  |  | ROZPOCET | 0 | 0 | 0 | 0 | 0 | 2 | 0 | 16 | 2064594428
110 | K | 722221035 | Montáž guľového kohúta závitového priameho pre pitnú vodu G 2 HUO1 + HUO2 | ks | 2 |  | 0 |  |  | znížená |  | 0 | 7e-05 | 0.00014 | 0 | 0 | 16 | K | 2 |  |  |  | ROZPOCET | 0 | 0 | 0 | 0 | 0 | 2 | 0 | 16 | -835273982
111 | M | 551110014200 | Guľový uzáver pre vodu Perfecta, 2" FF, páčka, niklovaná mosadz, s vypúšťaním | ks | 2 |  | 0 |  |  | znížená |  | 0 | 0.00097 | 0.00194 | 0 | 0 | 32 | M | 2 |  |  |  | ROZPOCET | 0 | 0 | 0 | 0 | 0 | 2 | 0 | 16 | 1818443372
112 | K | 722250005 | Montáž hydrantového systému s tvarovo stálou hadicou D 25 | súb. | 2 |  | 0 |  |  | znížená |  | 0 | 0.00026 | 0.00052 | 0 | 0 | 16 | K | 2 |  |  |  | ROZPOCET | 0 | 0 | 0 | 0 | 0 | 2 | 0 | 16 | -1222548148
113 | M | 449150000800 | Hydrantový systém s tvarovo stálou hadicou D 25 PH-PLUS, hadica 30 m, skriňa 710x710x245 mm, plné dvierka, prúdnica ekv. 10 | ks | 2 |  | 0 |  |  | znížená |  | 0 | 0.0205 | 0.041 | 0 | 0 | 32 | M | 2 |  |  |  | ROZPOCET | 0 | 0 | 0 | 0 | 0 | 2 | 0 | 16 | 1214065400
114 | K | 722290226 | Tlaková skúška vodovodného potrubia závitového do DN 50 | m | 173 |  | 0 |  |  | znížená |  | 0 | 0.00018 | 0.03114 | 0 | 0 | 16 | K | 2 |  |  |  | ROZPOCET | 0 | 0 | 0 | 0 | 0 | 2 | 0 | 16 | -849388446
115 | K | 722290234 | Prepláchnutie a dezinfekcia vodovodného potrubia do DN 80 | m | 173 |  | 0 |  |  | znížená |  | 0 | 1e-05 | 0.00173 | 0 | 0 | 16 | K | 2 |  |  |  | ROZPOCET | 0 | 0 | 0 | 0 | 0 | 2 | 0 | 16 | -818959153
116 | K | 998722201.S | Presun hmôt pre vnútorný vodovod v objektoch výšky do 6 m | % |  |  | 0 |  |  | znížená |  | 0 | 0 | 0 | 0 | 0 | 16 | K | 2 |  |  |  | ROZPOCET | 0 | 0 | 0 | 0 | 0 | 2 | 0 | 16 | -1348230208
117 | K | 998722294.S | Vodovod, prípl.za presun nad vymedz. najväčšiu dopravnú vzdialenosť do 1000m | % |  |  | 0 |  |  | znížená |  | 0 | 0 | 0 | 0 | 0 | 16 | K | 2 |  |  |  | ROZPOCET | 0 | 0 | 0 | 0 | 0 | 2 | 0 | 16 | 1427914460
| D | 725 | Zdravotechnika - zariaďovacie predmety |  |  |  | 0 |  |  |  |  | 0 |  | 1.7722 |  | 0 | 2 | D | 1 |  |  |  | ROZPOCET | [6 empty] | 0
118 | K | 725119309.S | Montáž záchodovej misy keramickej kombinovanej s šikmým odpadom | ks | 12 |  | 0 |  |  | znížená |  | 0 | 0.00028 | 0.00336 | 0 | 0 | 16 | K | 2 |  |  |  | ROZPOCET | 0 | 0 | 0 | 0 | 0 | 2 | 0 | 16 | -185629817
119 | M | 642340001230.S | Misa záchodová keramická WC1 kombinovaná so šikmým odpadom RIMMLES VAL s LCC so sedátkom | ks | 9 |  | 0 |  |  | znížená |  | 0 | 0.032 | 0.288 | 0 | 0 | 32 | M | 2 |  |  |  | ROZPOCET | 0 | 0 | 0 | 0 | 0 | 2 | 0 | 16 | -1437957066
120 | M | 6423400012301.S | Misa záchodová keramická WC2 kombinovaná so šikmým odpadom RIMFREE so sedátkom | ks | 3 |  | 0 |  |  | znížená |  | 0 | 0.032 | 0.096 | 0 | 0 | 32 | M | 2 |  |  |  | ROZPOCET | 0 | 0 | 0 | 0 | 0 | 2 | 0 | 16 | 1976676289
121 | M | 642340001230.S2 | Splachovacie tlačítko č. 895662 | ks | 12 |  | 0 |  |  | znížená |  | 0 | 0.032 | 0.384 | 0 | 0 | 32 | M | 2 |  |  |  | ROZPOCET | 0 | 0 | 0 | 0 | 0 | 2 | 0 | 16 | -1491981837
122 | K | 725129210 | Montáž pisoáru keramického s automatickým splachovaním | súb. | 7 |  | 0 |  |  | znížená |  | 0 | 0 | 0 | 0 | 0 | 16 | K | 2 |  |  |  | ROZPOCET | 0 | 0 | 0 | 0 | 0 | 2 | 0 | 16 | -242073090
123 | M | 642510000400 | Pisoár závesný odsávací so senzorom vrátane sifónu, keramika URINAL antivandal séria VAL biely | ks | 7 |  | 0 |  |  | znížená |  | 0 | 0.0145 | 0.1015 | 0 | 0 | 32 | M | 2 |  |  |  | ROZPOCET | 0 | 0 | 0 | 0 | 0 | 2 | 0 | 16 | -905354021
124 | K | 725149701.S | Montáž predstenového systému záchodov | ks | 10 |  | 0 |  |  | znížená |  | 0 | 0 | 0 | 0 | 0 | 16 | K | 2 |  |  |  | ROZPOCET | 0 | 0 | 0 | 0 | 0 | 2 | 0 | 16 | 257484138
125 | M | 552370000700 | Predstenový systém DuoFix pre závesné WC, výška 1120 mm so splachovacou podomietkovou nádržou Sigma 12 pre pripojenie na bočnej stene, plast, GEBERIT | ks | 10 |  | 0 |  |  | znížená |  | 0 | 0.01668 | 0.1668 | 0 | 0 | 32 | M | 2 |  |  |  | ROZPOCET | 0 | 0 | 0 | 0 | 0 | 2 | 0 | 16 | -1177881710
126 | K | 725149730.S | Montáž predstenového systému pisoárov do masívnej murovanej konštrukcie | ks | 7 |  | 0 |  |  | znížená |  | 0 | 0 | 0 | 0 | 0 | 16 | K | 2 |  |  |  | ROZPOCET | 0 | 0 | 0 | 0 | 0 | 2 | 0 | 16 | -1454996673
127 | M | 552370002000.S | Predstenový systém pre pisoár do murovaných alebo betónových konštrukcií | ks | 7 |  | 0 |  |  | znížená |  | 0 | 0.006 | 0.042 | 0 | 0 | 32 | M | 2 |  |  |  | ROZPOCET | 0 | 0 | 0 | 0 | 0 | 2 | 0 | 16 | 826541292
128 | K | 725219201.S | Montáž umývadla keramického na konzoly, bez výtokovej armatúry | ks | 15 |  | 0 |  |  | znížená |  | 0 | 0.0023 | 0.0345 | 0 | 0 | 16 | K | 2 |  |  |  | ROZPOCET | 0 | 0 | 0 | 0 | 0 | 2 | 0 | 16 | 1728341465
129 | M | 642110000500 | Umývadlo keramické U1 rozmer 550x420x115mm séria VAL BIELE S LCC | ks | 10 |  | 0 |  |  | znížená |  | 0 | 0.017 | 0.17 | 0 | 0 | 32 | M | 2 |  |  |  | ROZPOCET | 0 | 0 | 0 | 0 | 0 | 2 | 0 | 16 | 1952319924
130 | M | 6421100005001 | Umývadlo keramické U2 rozmer 600x480x140mm TRAFIFIC | ks | 2 |  | 0 |  |  | znížená |  | 0 | 0.017 | 0.034 | 0 | 0 | 32 | M | 2 |  |  |  | ROZPOCET | 0 | 0 | 0 | 0 | 0 | 2 | 0 | 16 | 2077738943
131 | M | 6421100005002 | Umývadlo keramické U3 rozmer 450x360x110mm TRAFIFIC biele atyp | ks | 2 |  | 0 |  |  | znížená |  | 0 | 0.017 | 0.034 | 0 | 0 | 32 | M | 2 |  |  |  | ROZPOCET | 0 | 0 | 0 | 0 | 0 | 2 | 0 | 16 | -1641192805
132 | M | 642110000600.S | Dvojumývadlo keramické U4, rozmer 1200x420x115 mm atyp | ks | 1 |  | 0 |  |  | znížená |  | 0 | 0.036 | 0.036 | 0 | 0 | 32 | M | 2 |  |  |  | ROZPOCET | 0 | 0 | 0 | 0 | 0 | 2 | 0 | 16 | -1674871720
133 | K | 725149770.S | Montáž predstenového systému výlevky do masívnej murovanej konštrukcie | ks | 3 |  | 0 |  |  | znížená |  | 0 | 0 | 0 | 0 | 0 | 16 | K | 2 |  |  |  | ROZPOCET | 0 | 0 | 0 | 0 | 0 | 2 | 0 | 16 | -78218884
134 | M | 552370001300.S | Predstenový systém pre výlevku do murovaných alebo betónových konštrukcií | ks | 3 |  | 0 |  |  | znížená |  | 0 | 0.00539 | 0.01617 | 0 | 0 | 32 | M | 2 |  |  |  | ROZPOCET | 0 | 0 | 0 | 0 | 0 | 2 | 0 | 16 | 183417152
135 | K | 725219601 | Montáž stĺpa umývadla | ks | 14 |  | 0 |  |  | znížená |  | 0 | 0.002 | 0.028 | 0 | 0 | 16 | K | 2 |  |  |  | ROZPOCET | 0 | 0 | 0 | 0 | 0 | 2 | 0 | 16 | 460192494
136 | M | 642910000100 | Stĺp biely k umývadlu | ks | 14 |  | 0 |  |  | znížená |  | 0 | 0.0113 | 0.1582 | 0 | 0 | 32 | M | 2 |  |  |  | ROZPOCET | 0 | 0 | 0 | 0 | 0 | 2 | 0 | 16 | -231403828
137 | K | 725241513.S | Montáž sprchovej vaničky keramickej | ks | 1 |  | 0 |  |  | znížená |  | 0 | 0.00044 | 0.00044 | 0 | 0 | 16 | K | 2 |  |  |  | ROZPOCET | 0 | 0 | 0 | 0 | 0 | 2 | 0 | 16 | -1470445717
138 | M | 642610000400.S | Sprchová vanička keramická z liateho mramoru rozmer 1200x900x18mm | ks | 1 |  | 0 |  |  | znížená |  | 0 | 0.04282 | 0.04282 | 0 | 0 | 32 | M | 2 |  |  |  | ROZPOCET | 0 | 0 | 0 | 0 | 0 | 2 | 0 | 16 | -1762979832
139 | K | 725245104.S | Montáž sprchovej zásteny jednokrídlovej do výšky 2000 mm a šírky 1200 mm | ks | 1 |  | 0 |  |  | znížená |  | 0 | 0.0008 | 0.0008 | 0 | 0 | 16 | K | 2 |  |  |  | ROZPOCET | 0 | 0 | 0 | 0 | 0 | 2 | 0 | 16 | -1059519269
140 | M | 70011 | WALK IN LINE Bezrámová sprchová zástena WALK G 1200 | ks | 1 |  | 0 |  |  | znížená |  | 0 | 0 | 0 | 0 | 0 | 32 | M | 2 |  |  |  | ROZPOCET | 0 | 0 | 0 | 0 | 0 | 2 | 0 | 16 | -373012534
141 | K | 725329103.S | Montáž kuchynských drezov dvojitých s dvoma drezmi alebo okapovým drezom s rozmerom do 1110x510 mm | ks | 1 |  | 0 |  |  | znížená |  | 0 | 0.00078 | 0.00078 | 0 | 0 | 16 | K | 2 |  |  |  | ROZPOCET | 0 | 0 | 0 | 0 | 0 | 2 | 0 | 16 | 1902469233
142 | M | 552310001200 | Kuchynský drez DREZ GRANITIVÝ, FRANKE, SID 611-78/45BB, TECNONITE / ŠEDÁ FARBA vyvzorkovať | ks | 1 |  | 0 |  |  | znížená |  | 0 | 0.00865 | 0.00865 | 0 | 0 | 32 | M | 2 |  |  |  | ROZPOCET | 0 | 0 | 0 | 0 | 0 | 2 | 0 | 16 | 772294232
143 | K | 725333360 | Montáž výlevky keramickej voľne stojacej bez výtokovej armatúry | súb. | 3 |  | 0 |  |  | znížená |  | 0 | 0.00072 | 0.00216 | 0 | 0 | 16 | K | 2 |  |  |  | ROZPOCET | 0 | 0 | 0 | 0 | 0 | 2 | 0 | 16 | -1197887995
144 | M | 642710000200 | Výlevka závesná keramická BOSTON rozmer 450x350x350 mm, biela, antikor mreža | ks | 3 |  | 0 |  |  | znížená |  | 0 | 0.0162 | 0.0486 | 0 | 0 | 32 | M | 2 |  |  |  | ROZPOCET | 0 | 0 | 0 | 0 | 0 | 2 | 0 | 16 | -109801215
145 | K | 725539100 | Montáž elektrického zásobníka akumulačného stojatého do 30 L | súb. | 1 |  | 0 |  |  | znížená |  | 0 | 0.00037 | 0.00037 | 0 | 0 | 16 | K | 2 |  |  |  | ROZPOCET | 0 | 0 | 0 | 0 | 0 | 2 | 0 | 16 | -887704672
146 | M | 541320005300 | Ohrievač vody EOV 30 elektrický tlakový závesný zvislý akumulačný, objem 30 l | ks | 1 |  | 0 |  |  | znížená |  | 0 | 0.0164 | 0.0164 | 0 | 0 | 32 | M | 2 |  |  |  | ROZPOCET | 0 | 0 | 0 | 0 | 0 | 2 | 0 | 16 | -786411514
147 | K | 725539160 | Montáž elektrického zásobníka malolitrážneho prepadového do 5 L | súb. | 3 |  | 0 |  |  | znížená |  | 0 | 0.00028 | 0.00084 | 0 | 0 | 16 | K | 2 |  |  |  | ROZPOCET | 0 | 0 | 0 | 0 | 0 | 2 | 0 | 16 | -1871249170
148 | M | 541310000100 | Elektrický prietokový ohrievač EO 5 P beztlakový malolitrážny s batériou, inštalácia nad umývadlo, objem 5 l | ks | 3 |  | 0 |  |  | znížená |  | 0 | 0.003 | 0.009 | 0 | 0 | 32 | M | 2 |  |  |  | ROZPOCET | 0 | 0 | 0 | 0 | 0 | 2 | 0 | 16 | 1657865283
149 | K | 725829201 | Montáž batérie umývadlovej nástennej pákovej s mechanickým ovládaním | ks | 5 |  | 0 |  |  | znížená |  | 0 | 0 | 0 | 0 | 0 | 16 | K | 2 |  |  |  | ROZPOCET | 0 | 0 | 0 | 0 | 0 | 2 | 0 | 16 | 1565981489
150 | M | 551450000200 | Batéria drezová ZMIEŠAVACIA STOJÁNKOVÁ BATÉRIA FRANKE F9000, farba rovnaká ako drez | ks | 2 |  | 0 |  |  | znížená |  | 0 | 0.00149 | 0.00298 | 0 | 0 | 32 | M | 2 |  |  |  | ROZPOCET | 0 | 0 | 0 | 0 | 0 | 2 | 0 | 16 | -395383884
151 | M | 5514500002001 | Batéria nástenná s dlhým ramenom pre výlevku EUROSMART | ks | 3 |  | 0 |  |  | znížená |  | 0 | 0.00149 | 0.00447 | 0 | 0 | 32 | M | 2 |  |  |  | ROZPOCET | 0 | 0 | 0 | 0 | 0 | 2 | 0 | 16 | -1069400424
152 | K | 725829204 | Montáž batérie umývadlovej | ks | 16 |  | 0 |  |  | znížená |  | 0 | 0 | 0 | 0 | 0 | 16 | K | 2 |  |  |  | ROZPOCET | 0 | 0 | 0 | 0 | 0 | 2 | 0 | 16 | -2005672835
153 | M | 551450006700 | Batéria umývadlová DYSON AIRBLADE TAP so sušičom rúk | ks | 12 |  | 0 |  |  | znížená |  | 0 | 0.00227 | 0.02724 | 0 | 0 | 32 | M | 2 |  |  |  | ROZPOCET | 0 | 0 | 0 | 0 | 0 | 2 | 0 | 16 | 1919158564
154 | M | 551450006700.S | Batéria batéria umývadlová páková DN15, séria lineare, farba chróm, veľkosť SPUSH-OPEN ZÁTKA | ks | 4 |  | 0 |  |  | znížená |  | 0 | 0.00227 | 0.00908 | 0 | 0 | 32 | M | 2 |  |  |  | ROZPOCET | 0 | 0 | 0 | 0 | 0 | 2 | 0 | 16 | 1079549830
155 | K | 725849231.S | Montáž batérie sprchovej podomietkovej termostatickej | ks | 1 |  | 0 |  |  | znížená |  | 0 | 0 | 0 | 0 | 0 | 16 | K | 2 |  |  |  | ROZPOCET | 0 | 0 | 0 | 0 | 0 | 2 | 0 | 16 | 749885245
156 | M | 551450003250.S | Batéria sprchová podomietková termostatická | ks | 1 |  | 0 |  |  | znížená |  | 0 | 0.00094 | 0.00094 | 0 | 0 | 32 | M | 2 |  |  |  | ROZPOCET | 0 | 0 | 0 | 0 | 0 | 2 | 0 | 16 | -70814138
157 | K | 725869301 | Montáž zápachovej uzávierky pre zariaďovacie predmety, umývadlovej do D 40 | ks | 15 |  | 0 |  |  | znížená |  | 0 | 0 | 0 | 0 | 0 | 16 | K | 2 |  |  |  | ROZPOCET | 0 | 0 | 0 | 0 | 0 | 2 | 0 | 16 | -1532922449
158 | M | 551620005800 | Zápachová uzávierka kolenová pre umývadlá a bidety, d 40 mm, G 1 1/4", vodorovný odtok, alpská biela, plast | ks | 15 |  | 0 |  |  | znížená |  | 0 | 0.00023 | 0.00345 | 0 | 0 | 32 | M | 2 |  |  |  | ROZPOCET | 0 | 0 | 0 | 0 | 0 | 2 | 0 | 16 | 90441248
159 | K | 725869311 | Montáž zápachovej uzávierky pre zariaďovacie predmety, drezovej do D 50 | ks | 1 |  | 0 |  |  | znížená |  | 0 | 1e-05 | 1e-05 | 0 | 0 | 16 | K | 2 |  |  |  | ROZPOCET | 0 | 0 | 0 | 0 | 0 | 2 | 0 | 16 | -924148311
160 | M | 551620007100 | Zápachová uzávierka kolenová pre jednodielne drezy, d 50 mm, G 1 1/2", vodorovný odtok | ks | 1 |  | 0 |  |  | znížená |  | 0 | 0.00036 | 0.00036 | 0 | 0 | 32 | M | 2 |  |  |  | ROZPOCET | 0 | 0 | 0 | 0 | 0 | 2 | 0 | 16 | 1813912079
161 | K | 725869340.S | Montáž zápachovej uzávierky pre zariaďovacie predmety, sprchovej do D 50 | ks | 1 |  | 0 |  |  | znížená |  | 0 | 0 | 0 | 0 | 0 | 16 | K | 2 |  |  |  | ROZPOCET | 0 | 0 | 0 | 0 | 0 | 2 | 0 | 16 | 634911545
162 | M | 551620003400.S | Zápachová uzávierka sprchových vaničiek DN 40/50 | ks | 1 |  | 0 |  |  | znížená |  | 0 | 0.00026 | 0.00026 | 0 | 0 | 32 | M | 2 |  |  |  | ROZPOCET | 0 | 0 | 0 | 0 | 0 | 2 | 0 | 16 | 1071688572
163 | K | 998725201.S | Presun hmôt pre zariaďovacie predmety v objektoch výšky do 6 m | % |  |  | 0 |  |  | znížená |  | 0 | 0 | 0 | 0 | 0 | 16 | K | 2 |  |  |  | ROZPOCET | 0 | 0 | 0 | 0 | 0 | 2 | 0 | 16 | 927396175
164 | K | 998725294.S | Zariaďovacie predmety, prípl.za presun nad vymedz. najväčšiu dopravnú vzdialenosť do 1000 m | % |  |  | 0 |  |  | znížená |  | 0 | 0 | 0 | 0 | 0 | 16 | K | 2 |  |  |  | ROZPOCET | 0 | 0 | 0 | 0 | 0 | 2 | 0 | 16 | -575865267

## SO 01_05 - SO 01_05 Vykur...
{3a01fd80-caa5-4375-afb2-44f4a3ac30f0}
0
| KRYCÍ LIST ROZPOČTU | [7 empty] | v --- nižšie sa nachádzajú doplnkové a pomocné údaje k zostavám --- v | [8 empty] | False
Stavba:
Obnova hradu Krásna Hôrka a revitalizácia bezprostredného okolia hradu
Objekt:
II-Etapa - II.Etapa Obnova hradu Krásna Hôrka_Dolný a Stredný hrad
Časť:
SO 01_05 - SO 01_05 Vykurovanie
| JKSO: |  |  |  |  | KS:
| Miesto: |  | Krásnohorské Podhradie |  |  | Dátum: | 2. 2. 2022
| Objednávateľ: |  |  |  |  | IČO: | 00164721
|  | Slovenské národné múzeum |  |  |  | IČ DPH:
| Zhotoviteľ: |  |  |  |  | IČO: | Vyplň údaj
|  | Vyplň údaj |  |  |  | IČ DPH: | Vyplň údaj
| Projektant: |  |  |  |  | IČO:
IČ DPH:
| Spracovateľ: |  |  |  |  | IČO:
IČ DPH:
Poznámka:
| Cena bez DPH | [5 empty] | 0
|  |  | Základ dane |  |  | Sadzba dane | Výška dane
| DPH | základná | 0 |  |  | 20% | 0
|  | znížená | 0 |  |  | 20% | 0
|  | zákl. prenesená | 0 |  |  | 20% | 0
|  | zníž. prenesená | 0 |  |  | 20% | 0
|  | nulová | 0 |  |  | 0% | 0
| Cena s DPH |  |  | v | EUR |  | 0
| Projektant |  |  | Spracovateľ
| Dátum a podpis: |  | Pečiatka | Dátum a podpis: |  |  | Pečiatka
| Objednávateľ |  |  | Zhotoviteľ
| Dátum a podpis: |  | Pečiatka | Dátum a podpis: |  |  | Pečiatka
REKAPITULÁCIA ROZPOČTU
Stavba:
Obnova hradu Krásna Hôrka a revitalizácia bezprostredného okolia hradu
Objekt:
II-Etapa - II.Etapa Obnova hradu Krásna Hôrka_Dolný a Stredný hrad
Časť:
SO 01_05 - SO 01_05 Vykurovanie
Miesto: |  |  | Krásnohorské Podhradie |  |  | Dátum: | 2. 2. 2022
Objednávateľ: |  |  | Slovenské národné múzeum |  |  | Projektant:
Zhotoviteľ: |  |  | Vyplň údaj |  |  | Spracovateľ:
Kód dielu - Popis | [6 empty] | Cena celkom [EUR]
Náklady z rozpočtu | [6 empty] | 0 | [11 empty] | -1
| PSV - Práce a dodávky PSV | [5 empty] | 0
| 735 - Ústredné kúrenie - vykurovacie telesá | [5 empty] | 0
| 767 - Konštrukcie doplnkové kovové | [5 empty] | 0
| OST - Ostatné | [5 empty] | 0
ROZPOČET
Stavba:
Obnova hradu Krásna Hôrka a revitalizácia bezprostredného okolia hradu
Objekt:
II-Etapa - II.Etapa Obnova hradu Krásna Hôrka_Dolný a Stredný hrad
Časť:
SO 01_05 - SO 01_05 Vykurovanie
Miesto: |  |  | Krásnohorské Podhradie |  |  | Dátum: | 2. 2. 2022
Objednávateľ: |  |  | Slovenské národné múzeum |  |  | Projektant:
Zhotoviteľ: |  |  | Vyplň údaj |  |  | Spracovateľ:
PČ | Typ | Kód | Popis | MJ | Množstvo | J.cena [EUR] | Cena celkom [EUR] | Cenová sústava |  | DPH | J. Nh [h] | Nh celkom [h] | J. hmotnosť [t] | Hmotnosť celkom [t] | J. suť [t] | Suť Celkom [t]
Náklady z rozpočtu | [6 empty] | 0 |  |  |  |  | 0 |  | 0.83742 |  | 0 |  | D | -1 | [10 empty] | 0
| D | PSV | Práce a dodávky PSV |  |  |  | 0 |  |  |  |  | 0 |  | 0.83742 |  | 0 | 2 | D | 0 |  |  |  | ROZPOCET | [6 empty] | 0
| D | 735 | Ústredné kúrenie - vykurovacie telesá |  |  |  | 0 |  |  |  |  | 0 |  | 0.83142 |  | 0 | 2 | D | 1 |  |  |  | ROZPOCET | [6 empty] | 0
1 | K | 73516222000 | Montáž vykurovacieho telesa rúrkového elektrického | ks | 36 |  | 0 |  |  | znížená |  | 0 | 2e-05 | 0.00072 | 0 | 0 | 16 | K | 2 |  |  |  | ROZPOCET | 0 | 0 | 0 | 0 | 0 | 2 | 0 | 16 | 690295438
2 | M | 4845200055000 | Elektrické vykurovacie teleso s výkonom 500 W a s rozmermi 500x500mm | ks | 2 |  | 0 |  |  | znížená |  | 0 | 0 | 0 | 0 | 0 | 32 | M | 2 |  |  |  | ROZPOCET | 0 | 0 | 0 | 0 | 0 | 2 | 0 | 16 | 425054966
| VV |  | 2 |  | 2 | [12 empty] | VV | 2 | 2 | True | 0 | ROZPOCET
| VV |  | Súčet |  | 2 | [12 empty] | VV | 2 | 4 | True | 1 | ROZPOCET
| VV |  | napr. Climastar SMART 500 W | [14 empty] | VV | 2 | 1 | True | 0 | ROZPOCET
3 | M | 4845200055001 | Elektrické vykurovacie teleso s výkonom 800 W a s rozmermi 500x500mm | ks | 4 |  | 0 |  |  | znížená |  | 0 | 0 | 0 | 0 | 0 | 32 | M | 2 |  |  |  | ROZPOCET | 0 | 0 | 0 | 0 | 0 | 2 | 0 | 16 | -562455158
| VV |  | 4 |  | 4 | [12 empty] | VV | 2 | 2 | True | 0 | ROZPOCET
| VV |  | Súčet |  | 4 | [12 empty] | VV | 2 | 4 | True | 1 | ROZPOCET
| VV |  | napr. Climastar SMART 800 W | [14 empty] | VV | 2 | 1 | True | 0 | ROZPOCET
4 | M | 4845200055002 | Elektrické vykurovacie teleso s výkonom 1000 W a s rozmermi 500x500mm | ks | 6 |  | 0 |  |  | znížená |  | 0 | 0 | 0 | 0 | 0 | 32 | M | 2 |  |  |  | ROZPOCET | 0 | 0 | 0 | 0 | 0 | 2 | 0 | 16 | -830054031
| VV |  | 6 |  | 6 | [12 empty] | VV | 2 | 2 | True | 0 | ROZPOCET
| VV |  | Súčet |  | 6 | [12 empty] | VV | 2 | 4 | True | 1 | ROZPOCET
| VV |  | napr. Climastar SMART 1000 W | [14 empty] | VV | 2 | 1 | True | 0 | ROZPOCET
5 | M | 4845200055003 | Elektrické vykurovacie teleso s výkonom 800 W a s rozmermi 500x1000mm | ks | 1 |  | 0 |  |  | znížená |  | 0 | 0 | 0 | 0 | 0 | 32 | M | 2 |  |  |  | ROZPOCET | 0 | 0 | 0 | 0 | 0 | 2 | 0 | 16 | 829291498
| VV |  | 1 |  | 1 | [12 empty] | VV | 2 | 2 | True | 0 | ROZPOCET
| VV |  | Súčet |  | 1 | [12 empty] | VV | 2 | 4 | True | 1 | ROZPOCET
| VV |  | napr. Climastar SMART 1300 W | [14 empty] | VV | 2 | 1 | True | 0 | ROZPOCET
6 | M | 4845200055004 | Elektrické vykurovacie teleso s výkonom 1500 W a s rozmermi 1000x500mm | ks | 9 |  | 0 |  |  | znížená |  | 0 | 0 | 0 | 0 | 0 | 32 | M | 2 |  |  |  | ROZPOCET | 0 | 0 | 0 | 0 | 0 | 2 | 0 | 16 | -1240456949
| VV |  | 9 |  | 9 | [12 empty] | VV | 2 | 2 | True | 0 | ROZPOCET
| VV |  | Súčet |  | 9 | [12 empty] | VV | 2 | 4 | True | 1 | ROZPOCET
| VV |  | napr. Climastar SMART 1500 W | [14 empty] | VV | 2 | 1 | True | 0 | ROZPOCET
7 | M | 4845200055005 | Elektrické vykurovacie teleso s výkonom 2000 W a s rozmermi 1000x500mm | ks | 7 |  | 0 |  |  | znížená |  | 0 | 0 | 0 | 0 | 0 | 32 | M | 2 |  |  |  | ROZPOCET | 0 | 0 | 0 | 0 | 0 | 2 | 0 | 16 | 478308881
| VV |  | 7 |  | 7 | [12 empty] | VV | 2 | 2 | True | 0 | ROZPOCET
| VV |  | Súčet |  | 7 | [12 empty] | VV | 2 | 4 | True | 1 | ROZPOCET
| VV |  | napr. Climastar SMART 2000 W | [14 empty] | VV | 2 | 1 | True | 0 | ROZPOCET
8 | M | 4845200055006 | Článkový liatinový radiátor v elektrickom prevedení, s výkonom 1000 W a s rozmermi 760mm x 9 rebier | ks | 1 |  | 0 |  |  | znížená |  | 0 | 0 | 0 | 0 | 0 | 32 | M | 2 |  |  |  | ROZPOCET | 0 | 0 | 0 | 0 | 0 | 2 | 0 | 16 | 1483584453
| VV |  | 1 |  | 1 | [12 empty] | VV | 2 | 2 | True | 0 | ROZPOCET
| VV |  | Súčet |  | 1 | [12 empty] | VV | 2 | 4 | True | 1 | ROZPOCET
| VV |  | napr. LarenS Juliet 760-9F | [14 empty] | VV | 2 | 1 | True | 0 | ROZPOCET
9 | M | 4845200055007 | Článkový liatinový radiátor v elektrickom prevedení, s výkonom 1404 W a s rozmermi 760mm x 12 rebier | ks | 1 |  | 0 |  |  | znížená |  | 0 | 0 | 0 | 0 | 0 | 32 | M | 2 |  |  |  | ROZPOCET | 0 | 0 | 0 | 0 | 0 | 2 | 0 | 16 | 365476826
| VV |  | 1 |  | 1 | [12 empty] | VV | 2 | 2 | True | 0 | ROZPOCET
| VV |  | Súčet |  | 1 | [12 empty] | VV | 2 | 4 | True | 1 | ROZPOCET
| VV |  | napr. LarenS Juliet 760-12F | [14 empty] | VV | 2 | 1 | True | 0 | ROZPOCET
10 | M | 4845200055008 | Článkový liatinový radiátor v elektrickom prevedení, s výkonom 1638 W a s rozmermi 760mm x 14 rebier | ks | 1 |  | 0 |  |  | znížená |  | 0 | 0 | 0 | 0 | 0 | 32 | M | 2 |  |  |  | ROZPOCET | 0 | 0 | 0 | 0 | 0 | 2 | 0 | 16 | -535423551
| VV |  | 1 |  | 1 | [12 empty] | VV | 2 | 2 | True | 0 | ROZPOCET
| VV |  | Súčet |  | 1 | [12 empty] | VV | 2 | 4 | True | 1 | ROZPOCET
| VV |  | napr. LarenS Juliet 760-14F | [14 empty] | VV | 2 | 1 | True | 0 | ROZPOCET
11 | K | 7353112000 | Montáž elektrického podlahového vykurovania | m2 | 195 |  | 0 |  |  | znížená |  | 0 | 0.00426 | 0.8307 | 0 | 0 | 16 | K | 2 |  |  |  | ROZPOCET | 0 | 0 | 0 | 0 | 0 | 2 | 0 | 16 | -265140317
12 | M | 286220052000 | Elektrické podlahové vykurovanie, q=20 W/m, L=1050 m, 230V / 50Hz, IPX7 vrátane príslušenstva, Vrátane Fólia hliníková podlahová, 3 vrstvy. V cenách káblov sú zahrnuté spojovacie a inštalačné materiály | m2 | 195 |  | 0 |  |  | znížená |  | 0 | 0 | 0 | 0 | 0 | 32 | M | 2 |  |  |  | ROZPOCET | 0 | 0 | 0 | 0 | 0 | 2 | 0 | 16 | -1384160100
| VV |  | 195 |  | 195 | [12 empty] | VV | 2 | 2 | True | 1 | ROZPOCET
| VV |  | "ref. DEVI basic 20S | [14 empty] | VV | 2 | 1 | True | 0 | ROZPOCET
13 | K | 998735204.S | Presun hmôt pre vykurovacie telesá v objektoch výšky nad 24 do 36 m | % |  |  | 0 |  |  | znížená |  | 0 | 0 | 0 | 0 | 0 | 16 | K | 2 |  |  |  | ROZPOCET | 0 | 0 | 0 | 0 | 0 | 2 | 0 | 16 | -117278326
14 | K | 998735293.S | Vykurovacie telesá, prípl.za presun nad vymedz. najväčšiu dopr. vzdial. do 500 m | % |  |  | 0 |  |  | znížená |  | 0 | 0 | 0 | 0 | 0 | 16 | K | 2 |  |  |  | ROZPOCET | 0 | 0 | 0 | 0 | 0 | 2 | 0 | 16 | -1863326479
| D | 767 | Konštrukcie doplnkové kovové |  |  |  | 0 |  |  |  |  | 0 |  | 0.006 |  | 0 | 2 | D | 1 |  |  |  | ROZPOCET | [6 empty] | 0
15 | K | 7679951010 | Montáž ostatných atypických kovových stavebných doplnkových konštrukcií do 5 kg | kg | 75 |  | 0 |  |  | znížená |  | 0 | 8e-05 | 0.006 | 0 | 0 | 16 | K | 2 |  |  |  | ROZPOCET | 0 | 0 | 0 | 0 | 0 | 2 | 0 | 16 | -1497165262
16 | M | 3745900041000 | Závesný systém radiátory | ks | 76 |  | 0 |  |  | znížená |  | 0 | 0 | 0 | 0 | 0 | 32 | M | 2 |  |  |  | ROZPOCET | 0 | 0 | 0 | 0 | 0 | 2 | 0 | 16 | 1404312642
17 | K | 998767204.S | Presun hmôt pre kovové stavebné doplnkové konštrukcie v objektoch výšky nad 24 do 36 m | % |  |  | 0 |  |  | znížená |  | 0 | 0 | 0 | 0 | 0 | 16 | K | 2 |  |  |  | ROZPOCET | 0 | 0 | 0 | 0 | 0 | 2 | 0 | 16 | 822716667
18 | K | 998767292.S | Kovové stav.dopln.konštr., prípl.za presun nad najväčšiu dopr. vzdial. do 100 m | % |  |  | 0 |  |  | znížená |  | 0 | 0 | 0 | 0 | 0 | 16 | K | 2 |  |  |  | ROZPOCET | 0 | 0 | 0 | 0 | 0 | 2 | 0 | 16 | -1643775452
| D | OST | Ostatné |  |  |  | 0 |  |  |  |  | 0 |  | 0 |  | 0 | 4 | D | 0 |  |  |  | ROZPOCET | [6 empty] | 0
19 | K | 00010 | Vykurovacia skúška a zaškolenie obsluhy | hod | 72 |  | 0 |  |  | znížená |  | 0 | 0 | 0 | 0 | 0 | 16 | K | 1 |  |  |  | ROZPOCET | 0 | 0 | 0 | 0 | 0 | 2 | 0 | 16 | -1529726522

## SO 01_06 - SO 01_06 Meran...
{8aac8957-0567-493a-9ef8-f54ece4c8ef1}
0
| KRYCÍ LIST ROZPOČTU | [7 empty] | v --- nižšie sa nachádzajú doplnkové a pomocné údaje k zostavám --- v | [8 empty] | False
Stavba:
Obnova hradu Krásna Hôrka a revitalizácia bezprostredného okolia hradu
Objekt:
II-Etapa - II.Etapa Obnova hradu Krásna Hôrka_Dolný a Stredný hrad
Časť:
SO 01_06 - SO 01_06 Meranie a regulácia
| JKSO: |  |  |  |  | KS:
| Miesto: |  | Krásnohorské Podhradie |  |  | Dátum: | 2. 2. 2022
| Objednávateľ: |  |  |  |  | IČO: | 00164721
|  | Slovenské národné múzeum |  |  |  | IČ DPH:
| Zhotoviteľ: |  |  |  |  | IČO: | Vyplň údaj
|  | Vyplň údaj |  |  |  | IČ DPH: | Vyplň údaj
| Projektant: |  |  |  |  | IČO:
IČ DPH:
| Spracovateľ: |  |  |  |  | IČO:
IČ DPH:
Poznámka:
| Cena bez DPH | [5 empty] | 0
|  |  | Základ dane |  |  | Sadzba dane | Výška dane
| DPH | základná | 0 |  |  | 20% | 0
|  | znížená | 0 |  |  | 20% | 0
|  | zákl. prenesená | 0 |  |  | 20% | 0
|  | zníž. prenesená | 0 |  |  | 20% | 0
|  | nulová | 0 |  |  | 0% | 0
| Cena s DPH |  |  | v | EUR |  | 0
| Projektant |  |  | Spracovateľ
| Dátum a podpis: |  | Pečiatka | Dátum a podpis: |  |  | Pečiatka
| Objednávateľ |  |  | Zhotoviteľ
| Dátum a podpis: |  | Pečiatka | Dátum a podpis: |  |  | Pečiatka
REKAPITULÁCIA ROZPOČTU
Stavba:
Obnova hradu Krásna Hôrka a revitalizácia bezprostredného okolia hradu
Objekt:
II-Etapa - II.Etapa Obnova hradu Krásna Hôrka_Dolný a Stredný hrad
Časť:
SO 01_06 - SO 01_06 Meranie a regulácia
Miesto: |  |  | Krásnohorské Podhradie |  |  | Dátum: | 2. 2. 2022
Objednávateľ: |  |  | Slovenské národné múzeum |  |  | Projektant:
Zhotoviteľ: |  |  | Vyplň údaj |  |  | Spracovateľ:
Kód dielu - Popis | [6 empty] | Cena celkom [EUR]
Náklady z rozpočtu | [6 empty] | 0 | [11 empty] | -1
| D1 - Rozvádzač DT1 - Dolný hrad 1NP,1PP | [5 empty] | 0
| D1.1 - P R V K Y P O Ľ A | [5 empty] | 0
| D3 - Riadiaci systém | [5 empty] | 0
| D4 - ROZVÁDZAČ "DT1" | [5 empty] | 0
| D5 - MONTÁŽNY MATERIÁL A MONTÁŽNE PRÁCE "DT1" | [5 empty] | 0
| D6 - Rozvádzač DT2 - Františka, Rákocziho trakt, Kaplnka, 2.NP | [5 empty] | 0
| D1.2 - P R V K Y P O Ľ A | [5 empty] | 0
| D3.2 - Riadiaci systém | [5 empty] | 0
| D7 - ROZVÁDZAČ "DT2" | [5 empty] | 0
| D8 - MONTÁŽNY MATERIÁL A MONTÁŽNE PRÁCE "DT2" | [5 empty] | 0
| D9 - Rozvádzač DT3 - Dolný hrad 2.NP, Pôdorys krovu | [5 empty] | 0
| D1.3 - P R V K Y P O Ľ A | [5 empty] | 0
| D3.3 - Riadiaci systém | [5 empty] | 0
| D10 - ROZVÁDZAČ "DT3" | [5 empty] | 0
| D11 - MONTÁŽNY MATERIÁL A MONTÁŽNE PRÁCE "DT3" | [5 empty] | 0
| D12 - Rozvádzač DT4 - Františkino múzeum 2.NP | [5 empty] | 0
| D1.4 - P R V K Y P O Ľ A | [5 empty] | 0
| D3.4 - Riadiaci systém | [5 empty] | 0
| D13 - ROZVÁDZAČ "DT4" | [5 empty] | 0
| D14 - MONTÁŽNY MATERIÁL A MONTÁŽNE PRÁCE "DT4" | [5 empty] | 0
| D15 - Grafická centrála | [5 empty] | 0
| D151 - Temperácia od rosného bodu, vykurovacie prvky | [5 empty] | 0
| D16 - SLUŽBY | [5 empty] | 0
ROZPOČET
Stavba:
Obnova hradu Krásna Hôrka a revitalizácia bezprostredného okolia hradu
Objekt:
II-Etapa - II.Etapa Obnova hradu Krásna Hôrka_Dolný a Stredný hrad
Časť:
SO 01_06 - SO 01_06 Meranie a regulácia
Miesto: |  |  | Krásnohorské Podhradie |  |  | Dátum: | 2. 2. 2022
Objednávateľ: |  |  | Slovenské národné múzeum |  |  | Projektant:
Zhotoviteľ: |  |  | Vyplň údaj |  |  | Spracovateľ:
PČ | Typ | Kód | Popis | MJ | Množstvo | J.cena [EUR] | Cena celkom [EUR] | Cenová sústava |  | DPH | J. Nh [h] | Nh celkom [h] | J. hmotnosť [t] | Hmotnosť celkom [t] | J. suť [t] | Suť Celkom [t]
Náklady z rozpočtu | [6 empty] | 0 |  |  |  |  | 0 |  | 0 |  | 0 |  | D | -1 | [10 empty] | 0
| D | D1 | Rozvádzač DT1 - Dolný hrad 1NP,1PP |  |  |  | 0 |  |  |  |  | 0 |  | 0 |  | 0 | 1 | D | 0 |  |  |  | ROZPOCET | [6 empty] | 0
| D | D1.1 | P R V K Y P O Ľ A |  |  |  | 0 |  |  |  |  | 0 |  | 0 |  | 0 | 1 | D | 1 |  |  |  | ROZPOCET | [6 empty] | 0
1 | K | 100DT1001 | M+D Room unit, LCD, NTC, 0T, biela | ks | 2 |  | 0 |  |  | znížená |  | 0 | 0 | 0 | 0 | 0 | 16 | K | 2 |  |  |  | ROZPOCET | 0 | 0 | 0 | 0 | 0 | 2 | 0 | 16 | 1601062510
| VV |  | 2 |  | 2 | [12 empty] | VV | 2 | 2 | True | 1 | ROZPOCET
| VV |  | "napr.EY-RU355F002 | [14 empty] | VV | 2 | 1 | True | 0 | ROZPOCET
| VV |  | "položka:TICH2.01,TICH2.05 | [14 empty] | VV | 2 | 1 | True | 0 | ROZPOCET
| VV |  | "POZN. PLATI PRE VSETKY POLOZKY : | [14 empty] | VV | 2 | 1 | True | 0 | ROZPOCET
| VV |  | "zhotovitel zahrnie vnútrostaveniskový presun hmôt do jednotkových cien vsetkych poloziek | [14 empty] | VV | 2 | 1 | True | 0 | ROZPOCET
| VV |  | "vnutorne lesenie pre potreby stavby je podla metodiky cenekom, uvazovane v rozpocte stavebnej casti | [14 empty] | VV | 2 | 1 | True | 0 | ROZPOCET
2 | K | 100DT1002 | M+D Snímač relatívnej vlhkosti priestorový, montáž na stenu;2x0-10V | ks | 6 |  | 0 |  |  | znížená |  | 0 | 0 | 0 | 0 | 0 | 16 | K | 2 |  |  |  | ROZPOCET | 0 | 0 | 0 | 0 | 0 | 2 | 0 | 16 | -371459492
| VV |  | 6 |  | 6 | [12 empty] | VV | 2 | 2 | True | 1 | ROZPOCET
| VV |  | "napr.EGH130F031 | [14 empty] | VV | 2 | 1 | True | 0 | ROZPOCET
| VV |  | "položka:THICH2.08,1THICH2.07,2THICH2.07,THICH2.06,THICH2.05,THICH2.04 | [14 empty] | VV | 2 | 1 | True | 0 | ROZPOCET
3 | K | 100DT1003 | M+D Snímač relatívnej vlhkosti priestorový, montáž na stenu;2x0-10V | ks | 5 |  | 0 |  |  | znížená |  | 0 | 0 | 0 | 0 | 0 | 16 | K | 2 |  |  |  | ROZPOCET | 0 | 0 | 0 | 0 | 0 | 2 | 0 | 16 | 687923307
| VV |  | 5 |  | 5 | [12 empty] | VV | 2 | 2 | True | 1 | ROZPOCET
| VV |  | "napr.EGH130F031 | [14 empty] | VV | 2 | 1 | True | 0 | ROZPOCET
| VV |  | "položka:THICH2.02,THICH2.01,THICH1.01,THICH1.02,THICH1.03 | [14 empty] | VV | 2 | 1 | True | 0 | ROZPOCET
4 | K | 100DT1004 | M+D Snímač kvality vzduchu do potrubia VZT | ks | 2 |  | 0 |  |  | znížená |  | 0 | 0 | 0 | 0 | 0 | 16 | K | 2 |  |  |  | ROZPOCET | 0 | 0 | 0 | 0 | 0 | 2 | 0 | 16 | 1119657764
| VV |  | 2 |  | 2 | [12 empty] | VV | 2 | 2 | True | 1 | ROZPOCET
| VV |  | "napr.EGQ212 F0041 | [14 empty] | VV | 2 | 1 | True | 0 | ROZPOCET
| VV |  | "položka:QICH2.01,QICH2.05 | [14 empty] | VV | 2 | 1 | True | 0 | ROZPOCET
5 | K | 100DT1005 | M+D Káblový snímač teploy; Ni1000 | ks | 6 |  | 0 |  |  | znížená |  | 0 | 0 | 0 | 0 | 0 | 16 | K | 2 |  |  |  | ROZPOCET | 0 | 0 | 0 | 0 | 0 | 2 | 0 | 16 | 454251459
| VV |  | 6 |  | 6 | [12 empty] | VV | 2 | 2 | True | 1 | ROZPOCET
| VV |  | "napr. EGT354F102 | [14 empty] | VV | 2 | 1 | True | 0 | ROZPOCET
| VV |  | "položka:TAZH2.06,1TAZH2.05,2TAZH2.05,TAZH2.04,TAZH2.02,TAZH1.01 | [14 empty] | VV | 2 | 1 | True | 0 | ROZPOCET
6 | K | 100DT1006 | M+D Káblový snímač teploty Ni100 | ks | 5 |  | 0 |  |  | znížená |  | 0 | 0 | 0 | 0 | 0 | 16 | K | 2 |  |  |  | ROZPOCET | 0 | 0 | 0 | 0 | 0 | 2 | 0 | 16 | 67739587
| VV |  | 5 |  | 5 | [12 empty] | VV | 2 | 2 | True | 1 | ROZPOCET
| VV |  | "napr.EGT347F102 | [14 empty] | VV | 2 | 1 | True | 0 | ROZPOCET
| VV |  | "položka:TAZH1.02,TAZH1.03,TAZH2.01,TAZH2.02,TAZH2.04 | [14 empty] | VV | 2 | 1 | True | 0 | ROZPOCET
| D | D3 | Riadiaci systém |  |  |  | 0 |  |  |  |  | 0 |  | 0 |  | 0 | 1 | D | 1 |  |  |  | ROZPOCET | [6 empty] | 0
7 | K | 100DT1007 | M+D modu680-AS BACnet BuildingController and Supervisor | ks | 1 |  | 0 |  |  | znížená |  | 0 | 0 | 0 | 0 | 0 | 16 | K | 2 |  |  |  | ROZPOCET | 0 | 0 | 0 | 0 | 0 | 2 | 0 | 16 | 1945970806
| VV |  | 1 |  | 1 | [12 empty] | VV | 2 | 2 | True | 1 | ROZPOCET
| VV |  | "napr.EY6AS80F021 | [14 empty] | VV | 2 | 1 | True | 0 | ROZPOCET
8 | K | 100DT1008 | M+D modu631-IO 8 x UI(DI/CI/AI) + 8 x DI/CI IO-Module | ks | 4 |  | 0 |  |  | znížená |  | 0 | 0 | 0 | 0 | 0 | 16 | K | 2 |  |  |  | ROZPOCET | 0 | 0 | 0 | 0 | 0 | 2 | 0 | 16 | 1876427529
| VV |  | 4 |  | 4 | [12 empty] | VV | 2 | 2 | True | 1 | ROZPOCET
| VV |  | "napr.EY6IO31F001 | [14 empty] | VV | 2 | 1 | True | 0 | ROZPOCET
9 | K | 100DT1009 | M+D modu650-IO 6 x Relay (2A)Outputs IO-Module | ks | 4 |  | 0 |  |  | znížená |  | 0 | 0 | 0 | 0 | 0 | 16 | K | 2 |  |  |  | ROZPOCET | 0 | 0 | 0 | 0 | 0 | 2 | 0 | 16 | 1115513573
| VV |  | 4 |  | 4 | [12 empty] | VV | 2 | 2 | True | 1 | ROZPOCET
| VV |  | "napr.EY6IO50F001 | [14 empty] | VV | 2 | 1 | True | 0 | ROZPOCET
10 | K | 100DT1010 | M+D Ovládací Touch panel 7" | ks | 1 |  | 0 |  |  | znížená |  | 0 | 0 | 0 | 0 | 0 | 16 | K | 2 |  |  |  | ROZPOCET | 0 | 0 | 0 | 0 | 0 | 2 | 0 | 16 | 622421312
| VV |  | 1 |  | 1 | [12 empty] | VV | 2 | 2 | True | 1 | ROZPOCET
| VV |  | "napr.EY-OP850F907 | [14 empty] | VV | 2 | 1 | True | 0 | ROZPOCET
| D | D4 | ROZVÁDZAČ "DT1" |  |  |  | 0 |  |  |  |  | 0 |  | 0 |  | 0 | 1 | D | 1 |  |  |  | ROZPOCET | [6 empty] | 0
11 | K | 100DT1011 | M+D Oceľoplechový rozvádzač nástenný vyhotovenie normálne,výška1800mm, šírka 1000 mm, hĺbka 300 mm,vývody : zhora,prívod : zhora,krytie : IP43/IP20,vč. príslušenstva podľa zap. Schémy | ks | 1 |  | 0 |  |  | znížená |  | 0 | 0 | 0 | 0 | 0 | 16 | K | 2 |  |  |  | ROZPOCET | 0 | 0 | 0 | 0 | 0 | 2 | 0 | 16 | -1027814697
| VV |  | 1 |  | 1 | [12 empty] | VV | 2 | 2 | True | 1 | ROZPOCET
| VV |  | napr.RITTAL, | [14 empty] | VV | 2 | 1 | True | 0 | ROZPOCET
12 | K | 100DT1011r | M+D Samozhášacie zariadenie pre rozvádzač DT1 | ks | 1 |  | 0 |  |  | znížená |  | 0 | 0 | 0 | 0 | 0 | 16 | K | 2 |  |  |  | ROZPOCET | 0 | 0 | 0 | 0 | 0 | 2 | 0 | 16 | -246719006
| VV |  | 1 |  | 1 | [12 empty] | VV | 2 | 2 | True | 1 | ROZPOCET
| VV |  | napr.ASES-MOBILE-I, alebo ekvivalent | [14 empty] | VV | 2 | 1 | True | 0 | ROZPOCET
| D | D5 | MONTÁŽNY MATERIÁL A MONTÁŽNE PRÁCE "DT1" |  |  |  | 0 |  |  |  |  | 0 |  | 0 |  | 0 | 1 | D | 1 |  |  |  | ROZPOCET | [6 empty] | 0
13 | K | 100DT1011.1 | M+D Trubka PVC pr. 13.5 | m | 4000 |  | 0 |  |  | znížená |  | 0 | 0 | 0 | 0 | 0 | 16 | K | 2 |  |  |  | ROZPOCET | 0 | 0 | 0 | 0 | 0 | 2 | 0 | 16 | -760215589
14 | K | 100DT1012 | M+D Zásuvka 230V | ks | 48 |  | 0 |  |  | znížená |  | 0 | 0 | 0 | 0 | 0 | 16 | K | 2 |  |  |  | ROZPOCET | 0 | 0 | 0 | 0 | 0 | 2 | 0 | 16 | 1270568185
15 | K | 100DT1013 | M+D Ukončenie celoplastového kábla 4x1 | ks | 145 |  | 0 |  |  | znížená |  | 0 | 0 | 0 | 0 | 0 | 16 | K | 2 |  |  |  | ROZPOCET | 0 | 0 | 0 | 0 | 0 | 2 | 0 | 16 | -1043929365
16 | K | 100DT1014 | Prezvonenie | ks | 332 |  | 0 |  |  | znížená |  | 0 | 0 | 0 | 0 | 0 | 16 | K | 2 |  |  |  | ROZPOCET | 0 | 0 | 0 | 0 | 0 | 2 | 0 | 16 | 779850115
17 | K | 100DT1015 | M+D Označovací štítok kábla | ks | 145 |  | 0 |  |  | znížená |  | 0 | 0 | 0 | 0 | 0 | 16 | K | 2 |  |  |  | ROZPOCET | 0 | 0 | 0 | 0 | 0 | 2 | 0 | 16 | 665875594
18 | K | 100DT1016 | Zasekanie | hod | 45 |  | 0 |  |  | znížená |  | 0 | 0 | 0 | 0 | 0 | 16 | K | 2 |  |  |  | ROZPOCET | 0 | 0 | 0 | 0 | 0 | 2 | 0 | 16 | -1045734775
19 | K | 100DT1017 | M+D Vodič zeleno-žltý,6 mm2, napr. CYA | m | 400 |  | 0 |  |  | znížená |  | 0 | 0 | 0 | 0 | 0 | 16 | K | 2 |  |  |  | ROZPOCET | 0 | 0 | 0 | 0 | 0 | 2 | 0 | 16 | -315581719
20 | K | 100DT1018 | M+D 1-CXKE-R J 3x2.5 | m | 2420 |  | 0 |  |  | znížená |  | 0 | 0 | 0 | 0 | 0 | 16 | K | 2 |  |  |  | ROZPOCET | 0 | 0 | 0 | 0 | 0 | 2 | 0 | 16 | -2054358544
21 | K | 100DT1019 | M+D J-H(st)H 2x2x0.8 | m | 1980 |  | 0 |  |  | znížená |  | 0 | 0 | 0 | 0 | 0 | 16 | K | 2 |  |  |  | ROZPOCET | 0 | 0 | 0 | 0 | 0 | 2 | 0 | 16 | 1931944399
| D | D6 | Rozvádzač DT2 - Františka, Rákocziho trakt, Kaplnka, 2.NP |  |  |  | 0 |  |  |  |  | 0 |  | 0 |  | 0 | 1 | D | 0 |  |  |  | ROZPOCET | [6 empty] | 0
| D | D1.2 | P R V K Y P O Ľ A |  |  |  | 0 |  |  |  |  | 0 |  | 0 |  | 0 | 1 | D | 1 |  |  |  | ROZPOCET | [6 empty] | 0
22 | K | 200DT2001 | M+D Snímač teploty a vlhkosti 0-10V,Ni100 | ks | 3 |  | 0 |  |  | znížená |  | 0 | 0 | 0 | 0 | 0 | 16 | K | 2 |  |  |  | ROZPOCET | 0 | 0 | 0 | 0 | 0 | 2 | 0 | 16 | 1131531654
| VV |  | 3 |  | 3 | [12 empty] | VV | 2 | 2 | True | 1 | ROZPOCET
| VV |  | "napr.BME280 | [14 empty] | VV | 2 | 1 | True | 0 | ROZPOCET
| VV |  | "položka:1THCE1.105,2THICE105,3THCE105 | [14 empty] | VV | 2 | 1 | True | 0 | ROZPOCET
23 | K | 200DT2002 | M+D Snímač relatívnej vlhkosti priestorový, montáž na stenu;2x0-10V | ks | 6 |  | 0 |  |  | znížená |  | 0 | 0 | 0 | 0 | 0 | 16 | K | 2 |  |  |  | ROZPOCET | 0 | 0 | 0 | 0 | 0 | 2 | 0 | 16 | -1287479179
| VV |  | 6 |  | 6 | [12 empty] | VV | 2 | 2 | True | 1 | ROZPOCET
| VV |  | "napr.EGH130F031 | [14 empty] | VV | 2 | 1 | True | 0 | ROZPOCET
| VV |  | "položka:THICE201,THICE205,THICE210,THICE103,THICE104,THICE103 | [14 empty] | VV | 2 | 1 | True | 0 | ROZPOCET
24 | K | 200DT2003 | M+D Snímač relatívnej vlhkosti priestorový, montáž na stenu;2x0-10V | ks | 7 |  | 0 |  |  | znížená |  | 0 | 0 | 0 | 0 | 0 | 16 | K | 2 |  |  |  | ROZPOCET | 0 | 0 | 0 | 0 | 0 | 2 | 0 | 16 | -876450711
| VV |  | 7 |  | 7 | [12 empty] | VV | 2 | 2 | True | 1 | ROZPOCET
| VV |  | "napr.EGH130F031 | [14 empty] | VV | 2 | 1 | True | 0 | ROZPOCET
| VV |  | "položka:THICE105,1THICE204,THIC206,THICE207,THICE2.14A,THICE2.14B,THICE2.13 | [14 empty] | VV | 2 | 1 | True | 0 | ROZPOCET
25 | K | 200DT2004 | M+D Káblový snímač teploty Ni100 | ks | 3 |  | 0 |  |  | znížená |  | 0 | 0 | 0 | 0 | 0 | 16 | K | 2 |  |  |  | ROZPOCET | 0 | 0 | 0 | 0 | 0 | 2 | 0 | 16 | 1176170287
| VV |  | 3 |  | 3 | [12 empty] | VV | 2 | 2 | True | 1 | ROZPOCET
| VV |  | "napr.EGT347F102 | [14 empty] | VV | 2 | 1 | True | 0 | ROZPOCET
| VV |  | "položka:TAZ2.13,TAZ2.14A,TAZ2.14B | [14 empty] | VV | 2 | 1 | True | 0 | ROZPOCET
26 | K | 200DT2005 | M+D pohon, 0... 10V, 24V, 90s, 7Nm | ks | 11 |  | 0 |  |  | znížená |  | 0 | 0 | 0 | 0 | 0 | 16 | K | 2 |  |  |  | ROZPOCET | 0 | 0 | 0 | 0 | 0 | 2 | 0 | 16 | -1943391956
| VV |  | 11 |  | 11 | [12 empty] | VV | 2 | 2 | True | 1 | ROZPOCET
| VV |  | "napr.AKF113SF122 | [14 empty] | VV | 2 | 1 | True | 0 | ROZPOCET
| VV |  | "položky:1WMYE105.2,2WMY105,WMY107,1WMY103,2WMY103,3WMY103,4WMY103 | [14 empty] | VV | 2 | 1 | True | 0 | ROZPOCET
| D | D3.2 | Riadiaci systém |  |  |  | 0 |  |  |  |  | 0 |  | 0 |  | 0 | 1 | D | 1 |  |  |  | ROZPOCET | [6 empty] | 0
27 | K | 200DT2006 | M+D modu680-AS BACnet BuildingController and Supervisor | ks | 1 |  | 0 |  |  | znížená |  | 0 | 0 | 0 | 0 | 0 | 16 | K | 2 |  |  |  | ROZPOCET | 0 | 0 | 0 | 0 | 0 | 2 | 0 | 16 | -1223566308
| VV |  | 1 |  | 1 | [12 empty] | VV | 2 | 2 | True | 1 | ROZPOCET
| VV |  | "napr.EY6AS80F021 | [14 empty] | VV | 2 | 1 | True | 0 | ROZPOCET
28 | K | 200DT2007 | M+D modu631-IO 8 x UI(DI/CI/AI) + 8 x DI/CI IO-Module | ks | 5 |  | 0 |  |  | znížená |  | 0 | 0 | 0 | 0 | 0 | 16 | K | 2 |  |  |  | ROZPOCET | 0 | 0 | 0 | 0 | 0 | 2 | 0 | 16 | 1324802647
| VV |  | 5 |  | 5 | [12 empty] | VV | 2 | 2 | True | 1 | ROZPOCET
| VV |  | "napr.EY6IO31F001 | [14 empty] | VV | 2 | 1 | True | 0 | ROZPOCET
29 | K | 200DT2008 | M+D modu650-IO 6 x Relay (2A)Outputs IO-Module | ks | 4 |  | 0 |  |  | znížená |  | 0 | 0 | 0 | 0 | 0 | 16 | K | 2 |  |  |  | ROZPOCET | 0 | 0 | 0 | 0 | 0 | 2 | 0 | 16 | 439702968
| VV |  | 4 |  | 4 | [12 empty] | VV | 2 | 2 | True | 1 | ROZPOCET
| VV |  | "napr.EY6IO50F001 | [14 empty] | VV | 2 | 1 | True | 0 | ROZPOCET
30 | K | 200DT2009 | M+D modu671-IO 8 x AO + 8 x DI/CI IO-Module | ks | 1 |  | 0 |  |  | znížená |  | 0 | 0 | 0 | 0 | 0 | 16 | K | 2 |  |  |  | ROZPOCET | 0 | 0 | 0 | 0 | 0 | 2 | 0 | 16 | -1196797047
| VV |  | 1 |  | 1 | [12 empty] | VV | 2 | 2 | True | 1 | ROZPOCET
| VV |  | "napr.EY6IO71F001 | [14 empty] | VV | 2 | 1 | True | 0 | ROZPOCET
31 | K | 200DT2010 | M+D Ovládací Touch panel 7" | ks | 1 |  | 0 |  |  | znížená |  | 0 | 0 | 0 | 0 | 0 | 16 | K | 2 |  |  |  | ROZPOCET | 0 | 0 | 0 | 0 | 0 | 2 | 0 | 16 | -1710379403
| VV |  | 1 |  | 1 | [12 empty] | VV | 2 | 2 | True | 1 | ROZPOCET
| VV |  | "napr.EY-OP850F907 | [14 empty] | VV | 2 | 1 | True | 0 | ROZPOCET
| D | D7 | ROZVÁDZAČ "DT2" |  |  |  | 0 |  |  |  |  | 0 |  | 0 |  | 0 | 1 | D | 1 |  |  |  | ROZPOCET | [6 empty] | 0
32 | K | 200DT2011 | M+D Oceľoplechový rozvádzač nástenný napr. RITTAL, vyhotovenie normálne,výška 2100mm, šírka 1000 mm, hĺbka 250 mm,vývody : zhora,prívod : zhora,krytie : IP43/IP20,vč. príslušenstva podľa zap. schémy | ks | 1 |  | 0 |  |  | znížená |  | 0 | 0 | 0 | 0 | 0 | 16 | K | 2 |  |  |  | ROZPOCET | 0 | 0 | 0 | 0 | 0 | 2 | 0 | 16 | -1509593043
| VV |  | 1 |  | 1 | [12 empty] | VV | 2 | 2 | True | 1 | ROZPOCET
| VV |  | napr. RITTAL | [14 empty] | VV | 2 | 1 | True | 0 | ROZPOCET
33 | K | 200DT2011r | M+D Samozhášacie zariadenie pre rozvádzač DT2 | ks | 2 |  | 0 |  |  | znížená |  | 0 | 0 | 0 | 0 | 0 | 16 | K | 2 |  |  |  | ROZPOCET | 0 | 0 | 0 | 0 | 0 | 2 | 0 | 16 | -784933522
| VV |  | 2 |  | 2 | [12 empty] | VV | 2 | 2 | True | 1 | ROZPOCET
| VV |  | napr. ASES-DATVS-II, alebo ekvivalent | [14 empty] | VV | 2 | 1 | True | 0 | ROZPOCET
| D | D8 | MONTÁŽNY MATERIÁL A MONTÁŽNE PRÁCE "DT2" |  |  |  | 0 |  |  |  |  | 0 |  | 0 |  | 0 | 1 | D | 1 |  |  |  | ROZPOCET | [6 empty] | 0
34 | K | 200DT2012 | M+D Atypický výrobok pre uchytenie servopohonu pre otvádranie okien | hod | 100 |  | 0 |  |  | znížená |  | 0 | 0 | 0 | 0 | 0 | 16 | K | 2 |  |  |  | ROZPOCET | 0 | 0 | 0 | 0 | 0 | 2 | 0 | 16 | 1015401862
35 | K | 200DT2013 | M+D Trubka PVC pr. 13.5 | m | 650 |  | 0 |  |  | znížená |  | 0 | 0 | 0 | 0 | 0 | 16 | K | 2 |  |  |  | ROZPOCET | 0 | 0 | 0 | 0 | 0 | 2 | 0 | 16 | -1928139702
36 | K | 200DT2014 | M+D Zásuvka 230V | ks | 56 |  | 0 |  |  | znížená |  | 0 | 0 | 0 | 0 | 0 | 16 | K | 2 |  |  |  | ROZPOCET | 0 | 0 | 0 | 0 | 0 | 2 | 0 | 16 | 1173031354
37 | K | 200DT2015 | M+D Ukončenie celoplastového kábla 4x1 | ks | 146 |  | 0 |  |  | znížená |  | 0 | 0 | 0 | 0 | 0 | 16 | K | 2 |  |  |  | ROZPOCET | 0 | 0 | 0 | 0 | 0 | 2 | 0 | 16 | 575575872
38 | K | 200DT2016 | Prezvonenie | ks | 320 |  | 0 |  |  | znížená |  | 0 | 0 | 0 | 0 | 0 | 16 | K | 2 |  |  |  | ROZPOCET | 0 | 0 | 0 | 0 | 0 | 2 | 0 | 16 | 448192681
39 | K | 200DT2017 | M+D Označovací štítok kábla | ks | 146 |  | 0 |  |  | znížená |  | 0 | 0 | 0 | 0 | 0 | 16 | K | 2 |  |  |  | ROZPOCET | 0 | 0 | 0 | 0 | 0 | 2 | 0 | 16 | 1755497547
40 | K | 200DT2018 | Zasekanie | hod | 45 |  | 0 |  |  | znížená |  | 0 | 0 | 0 | 0 | 0 | 16 | K | 2 |  |  |  | ROZPOCET | 0 | 0 | 0 | 0 | 0 | 2 | 0 | 16 | 1594321281
41 | K | 200DT2019 | M+D Vodič zeleno-žltý,6 mm2, napr. CYA | m | 400 |  | 0 |  |  | znížená |  | 0 | 0 | 0 | 0 | 0 | 16 | K | 2 |  |  |  | ROZPOCET | 0 | 0 | 0 | 0 | 0 | 2 | 0 | 16 | -1531522177
42 | K | 200DT2020 | M+D 1-CXKE-R J 3x1.5 | m | 350 |  | 0 |  |  | znížená |  | 0 | 0 | 0 | 0 | 0 | 16 | K | 2 |  |  |  | ROZPOCET | 0 | 0 | 0 | 0 | 0 | 2 | 0 | 16 | -283185041
43 | K | 200DT2021 | M+D 1-CXKE-R J 3x2.5 | m | 2180 |  | 0 |  |  | znížená |  | 0 | 0 | 0 | 0 | 0 | 16 | K | 2 |  |  |  | ROZPOCET | 0 | 0 | 0 | 0 | 0 | 2 | 0 | 16 | 1741183658
44 | K | 200DT2022 | M+D J-H(st)H 2x2x0.8 | m | 2300 |  | 0 |  |  | znížená |  | 0 | 0 | 0 | 0 | 0 | 16 | K | 2 |  |  |  | ROZPOCET | 0 | 0 | 0 | 0 | 0 | 2 | 0 | 16 | -1913697614
| D | D9 | Rozvádzač DT3 - Dolný hrad 2.NP, Pôdorys krovu |  |  |  | 0 |  |  |  |  | 0 |  | 0 |  | 0 | 1 | D | 0 |  |  |  | ROZPOCET | [6 empty] | 0
| D | D1.3 | P R V K Y P O Ľ A |  |  |  | 0 |  |  |  |  | 0 |  | 0 |  | 0 | 1 | D | 1 |  |  |  | ROZPOCET | [6 empty] | 0
45 | K | 300DT3001 | M+D Room unit, LCD, NTC, 0T, biela | ks | 4 |  | 0 |  |  | znížená |  | 0 | 0 | 0 | 0 | 0 | 16 | K | 2 |  |  |  | ROZPOCET | 0 | 0 | 0 | 0 | 0 | 2 | 0 | 16 | -836457562
| VV |  | 4 |  | 4 | [12 empty] | VV | 2 | 2 | True | 1 | ROZPOCET
| VV |  | "napr.EY-RU355F002 | [14 empty] | VV | 2 | 1 | True | 0 | ROZPOCET
| VV |  | "položka:TICH3.01,H3.02,H3.07 ,H4.02 | [14 empty] | VV | 2 | 1 | True | 0 | ROZPOCET
46 | K | 300DT3002 | M+D Snímač relatívnej vlhkosti priestorový, montáž na stenu;2x0-10V | ks | 8 |  | 0 |  |  | znížená |  | 0 | 0 | 0 | 0 | 0 | 16 | K | 2 |  |  |  | ROZPOCET | 0 | 0 | 0 | 0 | 0 | 2 | 0 | 16 | -428173273
| VV |  | 8 |  | 8 | [12 empty] | VV | 2 | 2 | True | 1 | ROZPOCET
| VV |  | "napr.EGH130F031 | [14 empty] | VV | 2 | 1 | True | 0 | ROZPOCET
| VV |  | "položka:THICH3.09,THICH3.07.1,THICH3.07,THICH3.08,THICH3.04,THICH3.02,THICH3.06,THICH3.01 | [14 empty] | VV | 2 | 1 | True | 0 | ROZPOCET
47 | K | 300DT3003 | M+D Snímač relatívnej vlhkosti priestorový, montáž na stenu;2x0-10V | ks | 8 |  | 0 |  |  | znížená |  | 0 | 0 | 0 | 0 | 0 | 16 | K | 2 |  |  |  | ROZPOCET | 0 | 0 | 0 | 0 | 0 | 2 | 0 | 16 | 812724141
| VV |  | 8 |  | 8 | [12 empty] | VV | 2 | 2 | True | 1 | ROZPOCET
| VV |  | "napr.EGH130F031 | [14 empty] | VV | 2 | 1 | True | 0 | ROZPOCET
| VV |  | "položka:THICH4.01,THICH4.02,THICH4.03,THICH315,THICH314,THICH312,THICH311,THICH310 | [14 empty] | VV | 2 | 1 | True | 0 | ROZPOCET
48 | K | 300DT3004 | M+D Snímač kvality vzduchu do potrubia VZT | ks | 1 |  | 0 |  |  | znížená |  | 0 | 0 | 0 | 0 | 0 | 16 | K | 2 |  |  |  | ROZPOCET | 0 | 0 | 0 | 0 | 0 | 2 | 0 | 16 | -1160827304
| VV |  | 1 |  | 1 | [12 empty] | VV | 2 | 2 | True | 1 | ROZPOCET
| VV |  | "napr.EGQ212 F0041 | [14 empty] | VV | 2 | 1 | True | 0 | ROZPOCET
| VV |  | "položka:QICH3.07 | [14 empty] | VV | 2 | 1 | True | 0 | ROZPOCET
49 | K | 300DT3005 | M+D servopohon;SUT_24V;90°=60/120s;15Nm;0-10V | ks | 4 |  | 0 |  |  | znížená |  | 0 | 0 | 0 | 0 | 0 | 16 | K | 2 |  |  |  | ROZPOCET | 0 | 0 | 0 | 0 | 0 | 2 | 0 | 16 | 494798481
| VV |  | 4 |  | 4 | [12 empty] | VV | 2 | 2 | True | 1 | ROZPOCET
| VV |  | "napr.ASM124SF132 | [14 empty] | VV | 2 | 1 | True | 0 | ROZPOCET
| VV |  | "položka:1VMYH3.07-4VMYH3.07 | [14 empty] | VV | 2 | 1 | True | 0 | ROZPOCET
50 | K | 300DT3006 | M+D Káblový snímač teploty Ni100 | ks | 6 |  | 0 |  |  | znížená |  | 0 | 0 | 0 | 0 | 0 | 16 | K | 2 |  |  |  | ROZPOCET | 0 | 0 | 0 | 0 | 0 | 2 | 0 | 16 | -185264093
| VV |  | 6 |  | 6 | [12 empty] | VV | 2 | 2 | True | 1 | ROZPOCET
| VV |  | "napr.EGT347F102 | [14 empty] | VV | 2 | 1 | True | 0 | ROZPOCET
| VV |  | "položka:1TAZH3.07,2TAZH3.07,TAZH3.08,TAZ3.04,1TAZ4.02,2TAZ4.02 | [14 empty] | VV | 2 | 1 | True | 0 | ROZPOCET
| D | D3.3 | Riadiaci systém |  |  |  | 0 |  |  |  |  | 0 |  | 0 |  | 0 | 1 | D | 1 |  |  |  | ROZPOCET | [6 empty] | 0
51 | K | 300DT3007 | M+D modu680-AS BACnet BuildingController and Supervisor | ks | 1 |  | 0 |  |  | znížená |  | 0 | 0 | 0 | 0 | 0 | 16 | K | 2 |  |  |  | ROZPOCET | 0 | 0 | 0 | 0 | 0 | 2 | 0 | 16 | -995990637
| VV |  | 1 |  | 1 | [12 empty] | VV | 2 | 2 | True | 1 | ROZPOCET
| VV |  | "napr.EY6AS80F021 | [14 empty] | VV | 2 | 1 | True | 0 | ROZPOCET
52 | K | 300DT3008 | M+D modu631-IO 8 x UI(DI/CI/AI) + 8 x DI/CI IO-Module | ks | 6 |  | 0 |  |  | znížená |  | 0 | 0 | 0 | 0 | 0 | 16 | K | 2 |  |  |  | ROZPOCET | 0 | 0 | 0 | 0 | 0 | 2 | 0 | 16 | -1442049321
| VV |  | 6 |  | 6 | [12 empty] | VV | 2 | 2 | True | 1 | ROZPOCET
| VV |  | "napr.EY6IO31F001 | [14 empty] | VV | 2 | 1 | True | 0 | ROZPOCET
53 | K | 300DT3009 | M+D modu650-IO 6 x Relay (2A)Outputs IO-Module | ks | 5 |  | 0 |  |  | znížená |  | 0 | 0 | 0 | 0 | 0 | 16 | K | 2 |  |  |  | ROZPOCET | 0 | 0 | 0 | 0 | 0 | 2 | 0 | 16 | 1293591053
| VV |  | 5 |  | 5 | [12 empty] | VV | 2 | 2 | True | 1 | ROZPOCET
| VV |  | "napr.EY6IO50F001 | [14 empty] | VV | 2 | 1 | True | 0 | ROZPOCET
54 | K | 300DT3010 | M+D modu671-IO 8 x AO + 8 x DI/CI IO-Module | ks | 1 |  | 0 |  |  | znížená |  | 0 | 0 | 0 | 0 | 0 | 16 | K | 2 |  |  |  | ROZPOCET | 0 | 0 | 0 | 0 | 0 | 2 | 0 | 16 | 707694697
| VV |  | 1 |  | 1 | [12 empty] | VV | 2 | 2 | True | 1 | ROZPOCET
| VV |  | " napr.EY6IO71F001 | [14 empty] | VV | 2 | 1 | True | 0 | ROZPOCET
55 | K | 300DT3011 | M+D Ovládací Touch panel 7" | ks | 1 |  | 0 |  |  | znížená |  | 0 | 0 | 0 | 0 | 0 | 16 | K | 2 |  |  |  | ROZPOCET | 0 | 0 | 0 | 0 | 0 | 2 | 0 | 16 | -1524837497
| VV |  | 1 |  | 1 | [12 empty] | VV | 2 | 2 | True | 1 | ROZPOCET
| VV |  | "napr.EY-OP850F907 | [14 empty] | VV | 2 | 1 | True | 0 | ROZPOCET
| D | D10 | ROZVÁDZAČ "DT3" |  |  |  | 0 |  |  |  |  | 0 |  | 0 |  | 0 | 1 | D | 1 |  |  |  | ROZPOCET | [6 empty] | 0
56 | K | 300DT3012 | M+D Oceľoplechový rozvádzač nástenný, vyhotovenie normálne,výška 1800mm, šírka 1200 mm, hĺbka 300 mm,vývody : zhora,prívod : zhora,krytie : IP43/IP20,vč. príslušenstva podľa zap. schémy | ks | 1 |  | 0 |  |  | znížená |  | 0 | 0 | 0 | 0 | 0 | 16 | K | 2 |  |  |  | ROZPOCET | 0 | 0 | 0 | 0 | 0 | 2 | 0 | 16 | 129978019
| VV |  | 1 |  | 1 | [12 empty] | VV | 2 | 2 | True | 1 | ROZPOCET
| VV |  | napr. RITTAL | [14 empty] | VV | 2 | 1 | True | 0 | ROZPOCET
57 | K | 300DT3012r | M+D Samozhášacie zariadenie pre rozvádzač DT3 | ks | 2 |  | 0 |  |  | znížená |  | 0 | 0 | 0 | 0 | 0 | 16 | K | 2 |  |  |  | ROZPOCET | 0 | 0 | 0 | 0 | 0 | 2 | 0 | 16 | -1797894126
| VV |  | 2 |  | 2 | [12 empty] | VV | 2 | 2 | True | 1 | ROZPOCET
| VV |  | napr. ASES-DATVS-II, alebo ekvivalent | [14 empty] | VV | 2 | 1 | True | 0 | ROZPOCET
| D | D11 | MONTÁŽNY MATERIÁL A MONTÁŽNE PRÁCE "DT3" |  |  |  | 0 |  |  |  |  | 0 |  | 0 |  | 0 | 1 | D | 1 |  |  |  | ROZPOCET | [6 empty] | 0
58 | K | 300DT3013 | M+D Trubka PVC pr. 13.5 | m | 4200 |  | 0 |  |  | znížená |  | 0 | 0 | 0 | 0 | 0 | 16 | K | 2 |  |  |  | ROZPOCET | 0 | 0 | 0 | 0 | 0 | 2 | 0 | 16 | -723275722
59 | K | 300DT3014 | M+D Zásuvka 230V | ks | 24 |  | 0 |  |  | znížená |  | 0 | 0 | 0 | 0 | 0 | 16 | K | 2 |  |  |  | ROZPOCET | 0 | 0 | 0 | 0 | 0 | 2 | 0 | 16 | 1629616027
60 | K | 300DT3015 | M+D Ukončenie celoplastového kábla 4x1 | ks | 55 |  | 0 |  |  | znížená |  | 0 | 0 | 0 | 0 | 0 | 16 | K | 2 |  |  |  | ROZPOCET | 0 | 0 | 0 | 0 | 0 | 2 | 0 | 16 | 1439770621
61 | K | 300DT3016 | Prezvonenie | ks | 130 |  | 0 |  |  | znížená |  | 0 | 0 | 0 | 0 | 0 | 16 | K | 2 |  |  |  | ROZPOCET | 0 | 0 | 0 | 0 | 0 | 2 | 0 | 16 | -1822386202
62 | K | 300DT3017 | M+D Označovací štítok kábla | ks | 55 |  | 0 |  |  | znížená |  | 0 | 0 | 0 | 0 | 0 | 16 | K | 2 |  |  |  | ROZPOCET | 0 | 0 | 0 | 0 | 0 | 2 | 0 | 16 | -392759621
63 | K | 300DT3018 | Zasekanie | hod | 45 |  | 0 |  |  | znížená |  | 0 | 0 | 0 | 0 | 0 | 16 | K | 2 |  |  |  | ROZPOCET | 0 | 0 | 0 | 0 | 0 | 2 | 0 | 16 | 1056968199
64 | K | 300DT3019 | M+D Vodič zeleno-žltý,6 mm2, napr. CYA | m | 400 |  | 0 |  |  | znížená |  | 0 | 0 | 0 | 0 | 0 | 16 | K | 2 |  |  |  | ROZPOCET | 0 | 0 | 0 | 0 | 0 | 2 | 0 | 16 | -962692630
65 | K | 300DT3020 | M+D 1-CXKE-R J 3x1.5 | m | 200 |  | 0 |  |  | znížená |  | 0 | 0 | 0 | 0 | 0 | 16 | K | 2 |  |  |  | ROZPOCET | 0 | 0 | 0 | 0 | 0 | 2 | 0 | 16 | 1592152101
66 | K | 300DT3021 | M+D 1-CXKE-R J 3x2.5 | m | 2540 |  | 0 |  |  | znížená |  | 0 | 0 | 0 | 0 | 0 | 16 | K | 2 |  |  |  | ROZPOCET | 0 | 0 | 0 | 0 | 0 | 2 | 0 | 16 | -50293292
67 | K | 300DT3022 | M+D J-H(st)H 2x2x0.8 | m | 2000 |  | 0 |  |  | znížená |  | 0 | 0 | 0 | 0 | 0 | 16 | K | 2 |  |  |  | ROZPOCET | 0 | 0 | 0 | 0 | 0 | 2 | 0 | 16 | 1335142918
| D | D12 | Rozvádzač DT4 - Františkino múzeum 2.NP |  |  |  | 0 |  |  |  |  | 0 |  | 0 |  | 0 | 1 | D | 0 |  |  |  | ROZPOCET | [6 empty] | 0
| D | D1.4 | P R V K Y P O Ľ A |  |  |  | 0 |  |  |  |  | 0 |  | 0 |  | 0 | 1 | D | 1 |  |  |  | ROZPOCET | [6 empty] | 0
68 | K | 400DT4001 | M+D Snímač relatívnej vlhkosti priestorový, montáž na stenu;2x0-10V, napr.EGH130F031 | ks | 7 |  | 0 |  |  | znížená |  | 0 | 0 | 0 | 0 | 0 | 16 | K | 2 |  |  |  | ROZPOCET | 0 | 0 | 0 | 0 | 0 | 2 | 0 | 16 | -207025755
| VV |  | 7 |  | 7 | [12 empty] | VV | 2 | 2 | True | 1 | ROZPOCET
| VV |  | "napr.EGH130F031 | [14 empty] | VV | 2 | 1 | True | 0 | ROZPOCET
| VV |  | "položka:THICD305,THICD306,THICD304,THICD303,1THICD303,THICE201,THICE204 | [14 empty] | VV | 2 | 1 | True | 0 | ROZPOCET
69 | K | 400DT4002 | M+D Snímač relatívnej vlhkosti priestorový, montáž na stenu;2x0-10V | ks | 6 |  | 0 |  |  | znížená |  | 0 | 0 | 0 | 0 | 0 | 16 | K | 2 |  |  |  | ROZPOCET | 0 | 0 | 0 | 0 | 0 | 2 | 0 | 16 | -1771596323
| VV |  | 6 |  | 6 | [12 empty] | VV | 2 | 2 | True | 1 | ROZPOCET
| VV |  | "napr.EGH130F031 | [14 empty] | VV | 2 | 1 | True | 0 | ROZPOCET
| VV |  | "položka:THICH2.02,THICH2.01,THICH1.01,THICH1.02,THICH1.03 | [14 empty] | VV | 2 | 1 | True | 0 | ROZPOCET
70 | K | 400DT4003 | M+D Wi-Fi meteorologická stanica s integrovaným bezdrôtovým senzorom, model GARNI 2055 Arcus, meria vonkajšiu a vnútornú teplotu a relatívnu vlhkosť, rýchlosť a smer vetra, dažďové zrážky | ks | 1 |  | 0 |  |  | znížená |  | 0 | 0 | 0 | 0 | 0 | 16 | K | 2 |  |  |  | ROZPOCET | 0 | 0 | 0 | 0 | 0 | 2 | 0 | 16 | -436144341
| VV |  | 1 |  | 1 | [12 empty] | VV | 2 | 2 | True | 1 | ROZPOCET
| VV |  | "napr.GARNI 2055 | [14 empty] | VV | 2 | 1 | True | 0 | ROZPOCET
71 | K | 400DT4004 | M+D Snímač kvality a teploty vzduch v odvodnom potrubi;0-10V | ks | 1 |  | 0 |  |  | znížená |  | 0 | 0 | 0 | 0 | 0 | 16 | K | 2 |  |  |  | ROZPOCET | 0 | 0 | 0 | 0 | 0 | 2 | 0 | 16 | 1883352637
| VV |  | 1 |  | 1 | [12 empty] | VV | 2 | 2 | True | 1 | ROZPOCET
| VV |  | "napr.EGQ212F004 | [14 empty] | VV | 2 | 1 | True | 0 | ROZPOCET
| VV |  | "položka:QICH3.07 | [14 empty] | VV | 2 | 1 | True | 0 | ROZPOCET
| D | D3.4 | Riadiaci systém |  |  |  | 0 |  |  |  |  | 0 |  | 0 |  | 0 | 1 | D | 1 |  |  |  | ROZPOCET | [6 empty] | 0
72 | K | 400DT4005 | M+D modu680-AS BACnet BuildingController and Supervisor | ks | 1 |  | 0 |  |  | znížená |  | 0 | 0 | 0 | 0 | 0 | 16 | K | 2 |  |  |  | ROZPOCET | 0 | 0 | 0 | 0 | 0 | 2 | 0 | 16 | -968391501
| VV |  | 1 |  | 1 | [12 empty] | VV | 2 | 2 | True | 1 | ROZPOCET
| VV |  | "napr.EY6AS80F021 | [14 empty] | VV | 2 | 1 | True | 0 | ROZPOCET
73 | K | 400DT4006 | M+D modu631-IO 8 x UI(DI/CI/AI) + 8 x DI/CI IO-Module | ks | 3 |  | 0 |  |  | znížená |  | 0 | 0 | 0 | 0 | 0 | 16 | K | 2 |  |  |  | ROZPOCET | 0 | 0 | 0 | 0 | 0 | 2 | 0 | 16 | -1348376406
| VV |  | 3 |  | 3 | [12 empty] | VV | 2 | 2 | True | 1 | ROZPOCET
| VV |  | "napr.EY6IO31F001 | [14 empty] | VV | 2 | 1 | True | 0 | ROZPOCET
74 | K | 400DT4007 | M+D modu670-IO 8 x DI/CI/DO(OC) + 8 x DI/CI IO-Module | ks | 2 |  | 0 |  |  | znížená |  | 0 | 0 | 0 | 0 | 0 | 16 | K | 2 |  |  |  | ROZPOCET | 0 | 0 | 0 | 0 | 0 | 2 | 0 | 16 | -1157981992
| VV |  | 2 |  | 2 | [12 empty] | VV | 2 | 2 | True | 1 | ROZPOCET
| VV |  | "napr.EY6IO70F001 | [14 empty] | VV | 2 | 1 | True | 0 | ROZPOCET
75 | K | 400DT4008 | M+D modu650-IO 6 x Relay (2A)Outputs IO-Module | ks | 4 |  | 0 |  |  | znížená |  | 0 | 0 | 0 | 0 | 0 | 16 | K | 2 |  |  |  | ROZPOCET | 0 | 0 | 0 | 0 | 0 | 2 | 0 | 16 | 1942377562
| VV |  | 4 |  | 4 | [12 empty] | VV | 2 | 2 | True | 1 | ROZPOCET
| VV |  | "napr.EY6IO50F001 | [14 empty] | VV | 2 | 1 | True | 0 | ROZPOCET
76 | K | 400DT4009 | M+D Ovládací Touch panel 7" | ks | 1 |  | 0 |  |  | znížená |  | 0 | 0 | 0 | 0 | 0 | 16 | K | 2 |  |  |  | ROZPOCET | 0 | 0 | 0 | 0 | 0 | 2 | 0 | 16 | -1516023678
| VV |  | 1 |  | 1 | [12 empty] | VV | 2 | 2 | True | 1 | ROZPOCET
| VV |  | "napr.EY-OP850F907 | [14 empty] | VV | 2 | 1 | True | 0 | ROZPOCET
| D | D13 | ROZVÁDZAČ "DT4" |  |  |  | 0 |  |  |  |  | 0 |  | 0 |  | 0 | 1 | D | 1 |  |  |  | ROZPOCET | [6 empty] | 0
77 | K | 400DT4010 | M+D Oceľoplechový rozvádzač nástenný, vyhotovenie normálne,vyhotovenie normálne,výška 2100mm, šírka 800 mm, hĺbka 250 mm,vývody : zhora,prívod : zhora,krytie : IP43/IP20,vč. príslušenstva podľa zap. schémy | ks | 1 |  | 0 |  |  | znížená |  | 0 | 0 | 0 | 0 | 0 | 16 | K | 2 |  |  |  | ROZPOCET | 0 | 0 | 0 | 0 | 0 | 2 | 0 | 16 | -1673529435
| VV |  | 1 |  | 1 | [12 empty] | VV | 2 | 2 | True | 1 | ROZPOCET
| VV |  | napr.RITTAL | [14 empty] | VV | 2 | 1 | True | 0 | ROZPOCET
78 | K | 400DT4010r | M+D Samozhášacie zariadenie pre rozvádzač DT4 | ks | 1 |  | 0 |  |  | znížená |  | 0 | 0 | 0 | 0 | 0 | 16 | K | 2 |  |  |  | ROZPOCET | 0 | 0 | 0 | 0 | 0 | 2 | 0 | 16 | -1056795317
| VV |  | 1 |  | 1 | [12 empty] | VV | 2 | 2 | True | 1 | ROZPOCET
| VV |  | napr.ASES-MOBILE-I alebo ekvivalent | [14 empty] | VV | 2 | 1 | True | 0 | ROZPOCET
| D | D14 | MONTÁŽNY MATERIÁL A MONTÁŽNE PRÁCE "DT4" |  |  |  | 0 |  |  |  |  | 0 |  | 0 |  | 0 | 1 | D | 1 |  |  |  | ROZPOCET | [6 empty] | 0
79 | K | 400DT4011 | M+D Trubka PVC pr. 13.5 | m | 1750 |  | 0 |  |  | znížená |  | 0 | 0 | 0 | 0 | 0 | 16 | K | 2 |  |  |  | ROZPOCET | 0 | 0 | 0 | 0 | 0 | 2 | 0 | 16 | 1812270329
80 | K | 400DT4012 | M+D Zásuvka 230V | ks | 36 |  | 0 |  |  | znížená |  | 0 | 0 | 0 | 0 | 0 | 16 | K | 2 |  |  |  | ROZPOCET | 0 | 0 | 0 | 0 | 0 | 2 | 0 | 16 | -275863137
81 | K | 400DT4013 | M+D Ukončenie celoplastového kábla 4x1 | ks | 72 |  | 0 |  |  | znížená |  | 0 | 0 | 0 | 0 | 0 | 16 | K | 2 |  |  |  | ROZPOCET | 0 | 0 | 0 | 0 | 0 | 2 | 0 | 16 | 1522410751
82 | K | 400DT4014 | Prezvonenie | ks | 198 |  | 0 |  |  | znížená |  | 0 | 0 | 0 | 0 | 0 | 16 | K | 2 |  |  |  | ROZPOCET | 0 | 0 | 0 | 0 | 0 | 2 | 0 | 16 | 929263309
83 | K | 400DT4015 | M+D Označovací štítok kábla | ks | 72 |  | 0 |  |  | znížená |  | 0 | 0 | 0 | 0 | 0 | 16 | K | 2 |  |  |  | ROZPOCET | 0 | 0 | 0 | 0 | 0 | 2 | 0 | 16 | -610809401
84 | K | 400DT4016 | Zasekanie | hod | 45 |  | 0 |  |  | znížená |  | 0 | 0 | 0 | 0 | 0 | 16 | K | 2 |  |  |  | ROZPOCET | 0 | 0 | 0 | 0 | 0 | 2 | 0 | 16 | -602637768
85 | K | 400DT4017 | M+D Vodič zeleno-žltý,6 mm2, napr. CYA | m | 400 |  | 0 |  |  | znížená |  | 0 | 0 | 0 | 0 | 0 | 16 | K | 2 |  |  |  | ROZPOCET | 0 | 0 | 0 | 0 | 0 | 2 | 0 | 16 | 1743261489
86 | K | 400DT4018 | M+D Kábel, napr.1-CXKE-R J 3x2.5 | m | 1620 |  | 0 |  |  | znížená |  | 0 | 0 | 0 | 0 | 0 | 16 | K | 2 |  |  |  | ROZPOCET | 0 | 0 | 0 | 0 | 0 | 2 | 0 | 16 | 1706347232
87 | K | 400DT4019 | M+D Kábel, napr.J-H(st)H 2x2x0.8 | m | 560 |  | 0 |  |  | znížená |  | 0 | 0 | 0 | 0 | 0 | 16 | K | 2 |  |  |  | ROZPOCET | 0 | 0 | 0 | 0 | 0 | 2 | 0 | 16 | 569237770
| D | D15 | Grafická centrála |  |  |  | 0 |  |  |  |  | 0 |  | 0 |  | 0 | 1 | D | 0 |  |  |  | ROZPOCET | [6 empty] | 0
88 | K | 500GC1001 | M+D Server pre RACK,napr.HPE PL DL20G10 E-2136 (3.3G/6C/12M/2666) | ks | 1 |  | 0 |  |  | znížená |  | 0 | 0 | 0 | 0 | 0 | 16 | K | 1 |  |  |  | ROZPOCET | 0 | 0 | 0 | 0 | 0 | 2 | 0 | 16 | 873690041
| VV |  | 1 |  | 1 | [12 empty] | VV | 1 | 2 | True | 1 | ROZPOCET
| VV |  | "napr.1x16G S100i SATA 4SFF 500W1/2 FR noDVD NBD333 1U, HPE 960GB SATA 6G Read Intensive SFF (2.5in) SC 3yr Wty Digitally Signed Firmware SSD g10 | [14 empty] | VV | 1 | 1 | True | 0 | ROZPOCET
| VV |  | "HPE 16GB (1x16GB) Single Rank x4 DDR4-2666 CAS-19-19-19 Registered Memory Kit G10 | [14 empty] | VV | 1 | 1 | True | 0 | ROZPOCET
89 | K | 500GC1002 | M+D Rozvádzač v RACK prevedení | ks | 1 |  | 0 |  |  | znížená |  | 0 | 0 | 0 | 0 | 0 | 16 | K | 1 |  |  |  | ROZPOCET | 0 | 0 | 0 | 0 | 0 | 2 | 0 | 16 | -360930599
90 | K | 500GC1003 | M+D UPS rack prevedenie pre SERVER | ks | 1 |  | 0 |  |  | znížená |  | 0 | 0 | 0 | 0 | 0 | 16 | K | 1 |  |  |  | ROZPOCET | 0 | 0 | 0 | 0 | 0 | 2 | 0 | 16 | 1477111051
91 | K | 500GC1004 | M+D MS SQL databáza,napr.SKMSLIC-228-11135 SQLSvrStd 2017 SNGL OLP NLCom *, SKMSLIC-359-06557 SQLCAL 2017 SNGL OLP NL UsrCAL | ks | 1 |  | 0 |  |  | znížená |  | 0 | 0 | 0 | 0 | 0 | 16 | K | 1 |  |  |  | ROZPOCET | 0 | 0 | 0 | 0 | 0 | 2 | 0 | 16 | -1529635050
92 | K | 500GC1005 | M+D Klientska stanica, napr. HP ProDesk 400G4 DM i5-8500T | ks | 1 |  | 0 |  |  | znížená |  | 0 | 0 | 0 | 0 | 0 | 16 | K | 1 |  |  |  | ROZPOCET | 0 | 0 | 0 | 0 | 0 | 2 | 0 | 16 | 551027731
| VV |  | 1 |  | 1 | [12 empty] | VV | 1 | 2 | True | 1 | ROZPOCET
| VV |  | "napr.1x8GB, 256GB M.2 NVMe TLC,WiFi a/b/g/n/ac + BT, usb slim kláv. a myš, 2xDP+VGA, Win10Pro, HPE MS Windows Server 2016 Essentials Edition | [14 empty] | VV | 1 | 1 | True | 0 | ROZPOCET
| VV |  | "HPE MS Windows Server 2016 Essentials Edition 1-2P Reseller Option Kit English, HP LCD Z24i G2 Monitor 24" wide (1920x1200), IPS, 5ms, 16:10 | [14 empty] | VV | 1 | 1 | True | 0 | ROZPOCET
| VV |  | "300nits, 1000:1, VGA, DisplayPort, HDMI, 3xUSB3.0) | [14 empty] | VV | 1 | 1 | True | 0 | ROZPOCET
93 | K | 500GC1006 | M+D S.V.C Základný balík s 500 objektami s údržbou | ks | 1 |  | 0 |  |  | znížená |  | 0 | 0 | 0 | 0 | 0 | 16 | K | 1 |  |  |  | ROZPOCET | 0 | 0 | 0 | 0 | 0 | 2 | 0 | 16 | 44176735
| VV |  | 1 |  | 1 | [12 empty] | VV | 1 | 2 | True | 1 | ROZPOCET
| VV |  | "napr.YZP480F200 | [14 empty] | VV | 1 | 1 | True | 0 | ROZPOCET
94 | K | 500GC1007 | M+D S.V.C. 1000 Objektov s údržbou | ks | 3 |  | 0 |  |  | znížená |  | 0 | 0 | 0 | 0 | 0 | 16 | K | 1 |  |  |  | ROZPOCET | 0 | 0 | 0 | 0 | 0 | 2 | 0 | 16 | -1573425778
| VV |  | 3 |  | 3 | [12 empty] | VV | 1 | 2 | True | 1 | ROZPOCET
| VV |  | "napr.YZP481F210 | [14 empty] | VV | 1 | 1 | True | 0 | ROZPOCET
| D | D151 | Temperácia od rosného bodu, vykurovacie prvky |  |  |  | 0 |  |  |  |  | 0 |  | 0 |  | 0 | 1 | D | 0 |  |  |  | ROZPOCET | [6 empty] | 0
95 | K | 151000000 | M+D Paropriepustná zaomietaná vykurovacia rohož. Výkon vykurovacej rohože je 300W/m². Je súčasťou druhého okruhu temperovania od rosého bodu. Vrátane všetkych potrebných prvkov systému | m2 | 4.5 |  | 0 |  |  | znížená |  | 0 | 0 | 0 | 0 | 0 | 16 | K | 1 |  |  |  | ROZPOCET | 0 | 0 | 0 | 0 | 0 | 2 | 0 | 16 | 178433514
| VV |  | "Miestnosť H3.10, Dolný hrad, teleso pece | [14 empty] | VV | 1 | 1 | True | 0 | ROZPOCET
| VV |  | 4,5 |  | 4.5 | [12 empty] | VV | 1 | 2 | True | 0 | ROZPOCET
| VV |  | Súčet |  | 4.5 | [12 empty] | VV | 1 | 4 | True | 1 | ROZPOCET
| VV |  | "pozn. : plati pre vsetky polozky vykurovacich rohozi : | [14 empty] | VV | 1 | 1 | True | 0 | ROZPOCET
| VV |  | Zaomietaná elektrická vykurovacia rohož, paropriepustná. Vykurovacia rohož je mechanicky kotvená a zaomietaná vápennou maltou. Malta má primes | [14 empty] | VV | 1 | 1 | True | 0 | ROZPOCET
| VV |  | sklenných vlákien pre schopnosť preniesť tepelné zaťaženie. | [14 empty] | VV | 1 | 1 | True | 0 | ROZPOCET
| VV |  | Všetky vykurované ostenia budú napájané do podlahovej krabice 20x20cm, do rovnakej krabice bude napojená vykurovacia rohož pod kobercom. | [14 empty] | VV | 1 | 1 | True | 0 | ROZPOCET
| VV |  | Presná poloha krabíc bude pod kobercami, určená v projekte interiéru, respektíve na stavbe. | [14 empty] | VV | 1 | 1 | True | 0 | ROZPOCET
| VV |  | Pochôdzna úprava krabice bude určená na základe povrchovej úpravy podláh v jednotlivých miestnostiach, v prípade tehlových dlažieb (topiniek, | [14 empty] | VV | 1 | 1 | True | 0 | ROZPOCET
| VV |  | pôjdoviek a iných formátov) bude krabicka skrytá pod odnímateľnou dlaždicou. | [14 empty] | VV | 1 | 1 | True | 0 | ROZPOCET
| VV |  | "POLOZKA OBSAHUJE : | [14 empty] | VV | 1 | 1 | True | 0 | ROZPOCET
| VV |  | Reflexná fólia na zadnej časti infrafólie s perforovaním | [14 empty] | VV | 1 | 1 | True | 0 | ROZPOCET
| VV |  | Perforovaná infra fólia | [14 empty] | VV | 1 | 1 | True | 0 | ROZPOCET
| VV |  | Sieťka na zlepšenie priľnavosti omietky | [14 empty] | VV | 1 | 1 | True | 0 | ROZPOCET
| VV |  | Upevňovací skobovo-lištový systém na uchytenie infrafólie | [14 empty] | VV | 1 | 1 | True | 0 | ROZPOCET
| VV |  | Montáž, dopravu a spustenie kúrenia | [14 empty] | VV | 1 | 1 | True | 0 | ROZPOCET
96 | K | 151000001 | M+D Paropriepustná zaomietaná vykurovacia rohož. Výkon vykurovacej rohože je 200W/m². Je súčasťou druhého okruhu temperovania od rosého bodu. Vrátane všetkych potrebných prvkov systému | m2 | 153.408 |  | 0 |  |  | znížená |  | 0 | 0 | 0 | 0 | 0 | 16 | K | 1 |  |  |  | ROZPOCET | 0 | 0 | 0 | 0 | 0 | 2 | 0 | 16 | 647649296
| VV |  | Miestnosť H3.10, Dolný hrad, ostenie okna H.027 | [14 empty] | VV | 1 | 1 | True | 0 | ROZPOCET
| VV |  | 2,21 |  | 2.21 | [12 empty] | VV | 1 | 2 | True | 0 | ROZPOCET
| VV |  | Miestnosť H3.11, Dolný hrad, ostenie okna H.028 | [14 empty] | VV | 1 | 1 | True | 0 | ROZPOCET
| VV |  | 4,81 |  | 4.81 | [12 empty] | VV | 1 | 2 | True | 0 | ROZPOCET
| VV |  | Miestnosť H3.11, Dolný hrad, ostenie okna H.029 | [14 empty] | VV | 1 | 1 | True | 0 | ROZPOCET
| VV |  | 5,34 |  | 5.34 | [12 empty] | VV | 1 | 2 | True | 0 | ROZPOCET
| VV |  | Miestnosť H3.12, Dolný hrad, ostenie okna H.030 | [14 empty] | VV | 1 | 1 | True | 0 | ROZPOCET
| VV |  | 4,87 |  | 4.87 | [12 empty] | VV | 1 | 2 | True | 0 | ROZPOCET
| VV |  | Miestnosť H3.12, Dolný hrad, ostenie okna H.031 | [14 empty] | VV | 1 | 1 | True | 0 | ROZPOCET
| VV |  | 5,77 |  | 5.77 | [12 empty] | VV | 1 | 2 | True | 0 | ROZPOCET
| VV |  | Miestnosť H3.13, Dolný hrad, ostenie okna H.031 | [14 empty] | VV | 1 | 1 | True | 0 | ROZPOCET
| VV |  | 1,01 |  | 1.01 | [12 empty] | VV | 1 | 2 | True | 0 | ROZPOCET
| VV |  | Miestnosť H3.14, Dolný hrad, ostenie okna H.034 | [14 empty] | VV | 1 | 1 | True | 0 | ROZPOCET
| VV |  | 4,79 |  | 4.79 | [12 empty] | VV | 1 | 2 | True | 0 | ROZPOCET
| VV |  | Miestnosť H3.15, Dolný hrad, ostenie okna H.035 | [14 empty] | VV | 1 | 1 | True | 0 | ROZPOCET
| VV |  | 3,61 |  | 3.61 | [12 empty] | VV | 1 | 2 | True | 0 | ROZPOCET
| VV |  | Miestnosť H3.15, Dolný hrad, ostenie okna H.036 | [14 empty] | VV | 1 | 1 | True | 0 | ROZPOCET
| VV |  | 4,98 |  | 4.98 | [12 empty] | VV | 1 | 2 | True | 0 | ROZPOCET
| VV |  | Miestnosť D3.02, Stredný hrad_Františkino múzeum, ostenie okna D.023 | [14 empty] | VV | 1 | 1 | True | 0 | ROZPOCET
| VV |  | 2,84 |  | 2.84 | [12 empty] | VV | 1 | 2 | True | 0 | ROZPOCET
| VV |  | Miestnosť D3.02, Stredný hrad_Františkino múzeum, ostenie okna D.08 | [14 empty] | VV | 1 | 1 | True | 0 | ROZPOCET
| VV |  | 7,93 |  | 7.93 | [12 empty] | VV | 1 | 2 | True | 0 | ROZPOCET
| VV |  | Miestnosť D3.02, Stredný hrad_Františkino múzeum, ostenie okna D.09 | [14 empty] | VV | 1 | 1 | True | 0 | ROZPOCET
| VV |  | 7,67 |  | 7.67 | [12 empty] | VV | 1 | 2 | True | 0 | ROZPOCET
| VV |  | Medzisúčet |  | 55.83 | [12 empty] | VV | 1 | 3 | True | 0 | ROZPOCET
| VV |  | Miestnosť D3.04, Stredný hrad_Františkino múzeum, ostenie okna D.012 | [14 empty] | VV | 1 | 1 | True | 0 | ROZPOCET
| VV |  | 8 |  | 8 | [12 empty] | VV | 1 | 2 | True | 0 | ROZPOCET
| VV |  | Miestnosť D3.05, Stredný hrad_Františkino múzeum, ostenie okna D.013 | [14 empty] | VV | 1 | 1 | True | 0 | ROZPOCET
| VV |  | 5,79 |  | 5.79 | [12 empty] | VV | 1 | 2 | True | 0 | ROZPOCET
| VV |  | Miestnosť D3.05, Stredný hrad_Františkino múzeum, ostenie okna D.014 | [14 empty] | VV | 1 | 1 | True | 0 | ROZPOCET
| VV |  | 6,28 |  | 6.28 | [12 empty] | VV | 1 | 2 | True | 0 | ROZPOCET
| VV |  | Miestnosť D3.05, Stredný hrad_Františkino múzeum, ostenie okna D.015 | [14 empty] | VV | 1 | 1 | True | 0 | ROZPOCET
| VV |  | 6,29 |  | 6.29 | [12 empty] | VV | 1 | 2 | True | 0 | ROZPOCET
| VV |  | Medzisúčet |  | 26.36 | [12 empty] | VV | 1 | 3 | True | 0 | ROZPOCET
| VV |  | Miestnosť E2.01, Stredný hrad_Rákocziho trakt, ostenie okna E.018 | [14 empty] | VV | 1 | 1 | True | 0 | ROZPOCET
| VV |  | 4,39 |  | 4.39 | [12 empty] | VV | 1 | 2 | True | 0 | ROZPOCET
| VV |  | Miestnosť E2.01, Stredný hrad_Rákocziho trakt, ostenie výklenku E.019 | [14 empty] | VV | 1 | 1 | True | 0 | ROZPOCET
| VV |  | 6,27 |  | 6.27 | [12 empty] | VV | 1 | 2 | True | 0 | ROZPOCET
| VV |  | Miestnosť E2.05, Stredný hrad_Rákocziho trakt, ostenie okna E.07 | [14 empty] | VV | 1 | 1 | True | 0 | ROZPOCET
| VV |  | 5,43 |  | 5.43 | [12 empty] | VV | 1 | 2 | True | 0 | ROZPOCET
| VV |  | Miestnosť E2.05, Stredný hrad_Rákocziho trakt, ostenie okna E.08 | [14 empty] | VV | 1 | 1 | True | 0 | ROZPOCET
| VV |  | 5,36 |  | 5.36 | [12 empty] | VV | 1 | 2 | True | 0 | ROZPOCET
| VV |  | Miestnosť E2.06, Stredný hrad_Rákocziho trakt, ostenie okna E.09 | [14 empty] | VV | 1 | 1 | True | 0 | ROZPOCET
| VV |  | 5,39 |  | 5.39 | [12 empty] | VV | 1 | 2 | True | 0 | ROZPOCET
| VV |  | Miestnosť E2.06, Stredný hrad_Rákocziho trakt, ostenie okna E.010 | [14 empty] | VV | 1 | 1 | True | 0 | ROZPOCET
| VV |  | 5,44 |  | 5.44 | [12 empty] | VV | 1 | 2 | True | 0 | ROZPOCET
| VV |  | Miestnosť E2.07, Stredný hrad_Rákocziho trakt, ostenie okna E.011 | [14 empty] | VV | 1 | 1 | True | 0 | ROZPOCET
| VV |  | 5,24 |  | 5.24 | [12 empty] | VV | 1 | 2 | True | 0 | ROZPOCET
| VV |  | Miestnosť E2.07, Stredný hrad_Rákocziho trakt, ostenie okna E.012 | [14 empty] | VV | 1 | 1 | True | 0 | ROZPOCET
| VV |  | 5,16 |  | 5.16 | [12 empty] | VV | 1 | 2 | True | 0 | ROZPOCET
| VV |  | Miestnosť E2.07, Stredný hrad_Rákocziho trakt, ostenie okna E.013 | [14 empty] | VV | 1 | 1 | True | 0 | ROZPOCET
| VV |  | 5,22 |  | 5.22 | [12 empty] | VV | 1 | 2 | True | 0 | ROZPOCET
| VV |  | Miestnosť E2.10, Stredný hrad_Rákocziho trakt, ostenie okna E.020 | [14 empty] | VV | 1 | 1 | True | 0 | ROZPOCET
| VV |  | 5,376 |  | 5.376 | [12 empty] | VV | 1 | 2 | True | 0 | ROZPOCET
| VV |  | Miestnosť E2.10, Stredný hrad_Rákocziho trakt, ostenie okna E.021 | [14 empty] | VV | 1 | 1 | True | 0 | ROZPOCET
| VV |  | 3,222 |  | 3.222 | [12 empty] | VV | 1 | 2 | True | 0 | ROZPOCET
| VV |  | Miestnosť E2.10, Stredný hrad_Rákocziho trakt, ostenie okna E.022 | [14 empty] | VV | 1 | 1 | True | 0 | ROZPOCET
| VV |  | 4,72 |  | 4.72 | [12 empty] | VV | 1 | 2 | True | 0 | ROZPOCET
| VV |  | Miestnosť E2.10, Stredný hrad_Rákocziho trakt, stena schodiska | [14 empty] | VV | 1 | 1 | True | 0 | ROZPOCET
| VV |  | 10 |  | 10 | [12 empty] | VV | 1 | 2 | True | 0 | ROZPOCET
| VV |  | Medzisúčet |  | 71.218 | [12 empty] | VV | 1 | 3 | True | 0 | ROZPOCET
| VV |  | Súčet |  | 153.408 | [12 empty] | VV | 1 | 4 | True | 1 | ROZPOCET
97 | K | 151000002 | M+D Paropriepustná zaomietaná vykurovacia rohož. Výkon vykurovacej rohože je 130W/m². Je súčasťou druhého okruhu temperovania od rosého bodu. Vrátane všetkych potrebných prvkov systému | m2 | 17.44 |  | 0 |  |  | znížená |  | 0 | 0 | 0 | 0 | 0 | 16 | K | 1 |  |  |  | ROZPOCET | 0 | 0 | 0 | 0 | 0 | 2 | 0 | 16 | 1178125743
| VV |  | Miestnosť D3.03, Stredný hrad_Františkino múzeum, ostenie okna D.010 | [14 empty] | VV | 1 | 1 | True | 0 | ROZPOCET
| VV |  | 5,34 |  | 5.34 | [12 empty] | VV | 1 | 2 | True | 0 | ROZPOCET
| VV |  | Miestnosť D3.03, Stredný hrad_Františkino múzeum, ostenie okna D.011 | [14 empty] | VV | 1 | 1 | True | 0 | ROZPOCET
| VV |  | 5,15 |  | 5.15 | [12 empty] | VV | 1 | 2 | True | 0 | ROZPOCET
| VV |  | Miestnosť D3.03, Stredný hrad_Františkino múzeum, ostenie okna D.022 | [14 empty] | VV | 1 | 1 | True | 0 | ROZPOCET
| VV |  | 6,95 |  | 6.95 | [12 empty] | VV | 1 | 2 | True | 0 | ROZPOCET
| VV |  | Súčet |  | 17.44 | [12 empty] | VV | 1 | 4 | True | 1 | ROZPOCET
98 | K | 151000004 | M+D Paropriepustná zaomietaná vykurovacia rohož. Výkon vykurovacej rohože je 260W/m². Je súčasťou druhého okruhu temperovania od rosého bodu. Vrátane všetkych potrebných prvkov systému. | m2 | 13.65 |  | 0 |  |  | znížená |  | 0 | 0 | 0 | 0 | 0 | 16 | K | 1 |  |  |  | ROZPOCET | 0 | 0 | 0 | 0 | 0 | 2 | 0 | 16 | -163486297
| VV |  | Miestnosť E2.04, Stredný hrad_Rákocziho trakt, ostenie okna E.06 | [14 empty] | VV | 1 | 1 | True | 0 | ROZPOCET
| VV |  | 5,69 |  | 5.69 | [12 empty] | VV | 1 | 2 | True | 0 | ROZPOCET
| VV |  | Miestnosť E2.04, Stredný hrad_Rákocziho trakt, ostenie dverí E.de9 | [14 empty] | VV | 1 | 1 | True | 0 | ROZPOCET
| VV |  | 4,26 |  | 4.26 | [12 empty] | VV | 1 | 2 | True | 0 | ROZPOCET
| VV |  | Miestnosť E2.04, Stredný hrad_Rákocziho trakt, ostenie dverí E.di5 | [14 empty] | VV | 1 | 1 | True | 0 | ROZPOCET
| VV |  | 3,7 |  | 3.7 | [12 empty] | VV | 1 | 2 | True | 0 | ROZPOCET
| VV |  | Súčet |  | 13.65 | [12 empty] | VV | 1 | 4 | True | 1 | ROZPOCET
99 | K | 151000005 | M+D Podlahové elektrické kúrenie inštalované v podlahe kaplnky pod terazzovou šachovnicovou dlažbou. Výkon vykurovacej rohože je 220W/m². Vrátane všetkych potrebných prvkov systému. | m2 | 58.46 |  | 0 |  |  | znížená |  | 0 | 0 | 0 | 0 | 0 | 16 | K | 1 |  |  |  | ROZPOCET | 0 | 0 | 0 | 0 | 0 | 2 | 0 | 16 | -1738595528
| VV |  | Miestnosť E2.10, Stredný hrad_Kaplnka, podlaha | [14 empty] | VV | 1 | 1 | True | 0 | ROZPOCET
| VV |  | 58,46 |  | 58.46 | [12 empty] | VV | 1 | 2 | True | 0 | ROZPOCET
| VV |  | Súčet |  | 58.46 | [12 empty] | VV | 1 | 4 | True | 1 | ROZPOCET
100 | K | 151000006 | M+D Konvektor umiestnený v prikladacom otvore. Výkon 1500W. Pracuje ako sekundárny okruh temperácie proti rosnému bodu. Vrátane všetkych potrebných prvkov systému | ks | 2 |  | 0 |  |  | znížená |  | 0 | 0 | 0 | 0 | 0 | 16 | K | 1 |  |  |  | ROZPOCET | 0 | 0 | 0 | 0 | 0 | 2 | 0 | 16 | -2115825652
| VV |  | Miestnosť E2.04, Stredný hrad_Rákocziho trakt | [14 empty] | VV | 1 | 1 | True | 0 | ROZPOCET
| VV |  | 1 |  | 1 | [12 empty] | VV | 1 | 2 | True | 0 | ROZPOCET
| VV |  | Miestnosť E2.01, Stredný hrad_Rákocziho trakt | [14 empty] | VV | 1 | 1 | True | 0 | ROZPOCET
| VV |  | 1 |  | 1 | [12 empty] | VV | 1 | 2 | True | 0 | ROZPOCET
| VV |  | Súčet |  | 2 | [12 empty] | VV | 1 | 4 | True | 1 | ROZPOCET
101 | K | 151000007 | M+D Vykurovacia paropriepustná rohož, alebo vykurovacia perforovaná paropriepustná fólia umiestnená pod návštevníckym behúňom. Výkon vykurovacej rohože alebo fólie je 130W/m². Vrátane všetkych potrebných prvkov systému | m2 | 177.36 |  | 0 |  |  | znížená |  | 0 | 0 | 0 | 0 | 0 | 16 | K | 1 |  |  |  | ROZPOCET | 0 | 0 | 0 | 0 | 0 | 2 | 0 | 16 | 1645200518
| VV |  | Miestnosť H3.11, Dolný hrad | [14 empty] | VV | 1 | 1 | True | 0 | ROZPOCET
| VV |  | 21,47 |  | 21.47 | [12 empty] | VV | 1 | 2 | True | 0 | ROZPOCET
| VV |  | Miestnosť H3.12, Dolný hrad | [14 empty] | VV | 1 | 1 | True | 0 | ROZPOCET
| VV |  | 5,5 |  | 5.5 | [12 empty] | VV | 1 | 2 | True | 0 | ROZPOCET
| VV |  | Miestnosť H3.14, Dolný hrad | [14 empty] | VV | 1 | 1 | True | 0 | ROZPOCET
| VV |  | 6,1 |  | 6.1 | [12 empty] | VV | 1 | 2 | True | 0 | ROZPOCET
| VV |  | Miestnosť H3.15, Dolný hrad | [14 empty] | VV | 1 | 1 | True | 0 | ROZPOCET
| VV |  | 10 |  | 10 | [12 empty] | VV | 1 | 2 | True | 0 | ROZPOCET
| VV |  | Miestnosť D3.02, Stredný hrad_Františkino múzeum | [14 empty] | VV | 1 | 1 | True | 0 | ROZPOCET
| VV |  | 15,7 |  | 15.7 | [12 empty] | VV | 1 | 2 | True | 0 | ROZPOCET
| VV |  | Miestnosť D3.03, Stredný hrad_Františkino múzeum | [14 empty] | VV | 1 | 1 | True | 0 | ROZPOCET
| VV |  | 11 |  | 11 | [12 empty] | VV | 1 | 2 | True | 0 | ROZPOCET
| VV |  | Miestnosť D3.04, Stredný hrad_Františkino múzeum | [14 empty] | VV | 1 | 1 | True | 0 | ROZPOCET
| VV |  | 14,49 |  | 14.49 | [12 empty] | VV | 1 | 2 | True | 0 | ROZPOCET
| VV |  | Miestnosť D3.05, Stredný hrad_Františkino múzeum | [14 empty] | VV | 1 | 1 | True | 0 | ROZPOCET
| VV |  | 15,5 |  | 15.5 | [12 empty] | VV | 1 | 2 | True | 0 | ROZPOCET
| VV |  | Miestnosť D3.06, Stredný hrad_Františkino múzeum | [14 empty] | VV | 1 | 1 | True | 0 | ROZPOCET
| VV |  | 11,61 |  | 11.61 | [12 empty] | VV | 1 | 2 | True | 0 | ROZPOCET
| VV |  | Miestnosť E2.05, Stredný hrad_Rákocziho trakt | [14 empty] | VV | 1 | 1 | True | 0 | ROZPOCET
| VV |  | 16,07 |  | 16.07 | [12 empty] | VV | 1 | 2 | True | 0 | ROZPOCET
| VV |  | Miestnosť E2.06, Stredný hrad_Rákocziho trakt | [14 empty] | VV | 1 | 1 | True | 0 | ROZPOCET
| VV |  | 16,92 |  | 16.92 | [12 empty] | VV | 1 | 2 | True | 0 | ROZPOCET
| VV |  | Miestnosť E2.07, Stredný hrad_Rákocziho trakt | [14 empty] | VV | 1 | 1 | True | 0 | ROZPOCET
| VV |  | 33 |  | 33 | [12 empty] | VV | 1 | 2 | True | 0 | ROZPOCET
| VV |  | Súčet |  | 177.36 | [12 empty] | VV | 1 | 4 | True | 1 | ROZPOCET
| VV |  | "pozn.: | [14 empty] | VV | 1 | 1 | True | 0 | ROZPOCET
| VV |  | Skladba vrstiev vykurovacích rohoží pod kobercami (rohož+podložka) – musí byť paropriepustná v takej miere, aby žiadnym spôsobom neohrozila originálne | [14 empty] | VV | 1 | 1 | True | 0 | ROZPOCET
| VV |  | (ani nové) podlahy; zároveň musí byť minimalizovaný negatívny vplyv na opotrebenie návštevníckych behúňov (pretlačenie a nerovnomerné opotrebenie nad | [14 empty] | VV | 1 | 1 | True | 0 | ROZPOCET
| VV |  | káblami vykurovacích rohoží) | [14 empty] | VV | 1 | 1 | True | 0 | ROZPOCET
| VV |  | polozka obsahuje : | [14 empty] | VV | 1 | 1 | True | 0 | ROZPOCET
| VV |  | Reflexná zlatá fólia ktorá tvorí zároveň aj parozábranu | [14 empty] | VV | 1 | 1 | True | 0 | ROZPOCET
| VV |  | Infra fólia | [14 empty] | VV | 1 | 1 | True | 0 | ROZPOCET
| VV |  | Uzemňovaciu fólia | [14 empty] | VV | 1 | 1 | True | 0 | ROZPOCET
| VV |  | Montáž, dopravu a spustenie kúrenia | [14 empty] | VV | 1 | 1 | True | 0 | ROZPOCET
| D | D16 | SLUŽBY |  |  |  | 0 |  |  |  |  | 0 |  | 0 |  | 0 | 1 | D | 0 |  |  |  | ROZPOCET | [6 empty] | 0
102 | K | 600SL1001 | Aplikačný program | ks | 1 |  | 0 |  |  | znížená |  | 0 | 0 | 0 | 0 | 0 | 16 | K | 1 |  |  |  | ROZPOCET | 0 | 0 | 0 | 0 | 0 | 2 | 0 | 16 | 954459229
103 | K | 600SL1002 | Oživenie celého systému | ks | 1 |  | 0 |  |  | znížená |  | 0 | 0 | 0 | 0 | 0 | 16 | K | 1 |  |  |  | ROZPOCET | 0 | 0 | 0 | 0 | 0 | 2 | 0 | 16 | 1413207519
104 | K | 600SL1003 | Vizualizácia dátových bodov | ks | 1 |  | 0 |  |  | znížená |  | 0 | 0 | 0 | 0 | 0 | 16 | K | 1 |  |  |  | ROZPOCET | 0 | 0 | 0 | 0 | 0 | 2 | 0 | 16 | -340311364

## SO 01_07 - SO 01_07 Vzduc...
{6e0eb4e0-62c4-4605-90f5-d5ee74063303}
0
| KRYCÍ LIST ROZPOČTU | [7 empty] | v --- nižšie sa nachádzajú doplnkové a pomocné údaje k zostavám --- v | [8 empty] | False
Stavba:
Obnova hradu Krásna Hôrka a revitalizácia bezprostredného okolia hradu
Objekt:
II-Etapa - II.Etapa Obnova hradu Krásna Hôrka_Dolný a Stredný hrad
Časť:
SO 01_07 - SO 01_07 Vzduchotechnika
| JKSO: |  |  |  |  | KS:
| Miesto: |  | Krásnohorské Podhradie |  |  | Dátum: | 2. 2. 2022
| Objednávateľ: |  |  |  |  | IČO: | 00164721
|  | Slovenské národné múzeum |  |  |  | IČ DPH:
| Zhotoviteľ: |  |  |  |  | IČO: | Vyplň údaj
|  | Vyplň údaj |  |  |  | IČ DPH: | Vyplň údaj
| Projektant: |  |  |  |  | IČO:
IČ DPH:
| Spracovateľ: |  |  |  |  | IČO:
IČ DPH:
Poznámka:
| Cena bez DPH | [5 empty] | 0
|  |  | Základ dane |  |  | Sadzba dane | Výška dane
| DPH | základná | 0 |  |  | 20% | 0
|  | znížená | 0 |  |  | 20% | 0
|  | zákl. prenesená | 0 |  |  | 20% | 0
|  | zníž. prenesená | 0 |  |  | 20% | 0
|  | nulová | 0 |  |  | 0% | 0
| Cena s DPH |  |  | v | EUR |  | 0
| Projektant |  |  | Spracovateľ
| Dátum a podpis: |  | Pečiatka | Dátum a podpis: |  |  | Pečiatka
| Objednávateľ |  |  | Zhotoviteľ
| Dátum a podpis: |  | Pečiatka | Dátum a podpis: |  |  | Pečiatka
REKAPITULÁCIA ROZPOČTU
Stavba:
Obnova hradu Krásna Hôrka a revitalizácia bezprostredného okolia hradu
Objekt:
II-Etapa - II.Etapa Obnova hradu Krásna Hôrka_Dolný a Stredný hrad
Časť:
SO 01_07 - SO 01_07 Vzduchotechnika
Miesto: |  |  | Krásnohorské Podhradie |  |  | Dátum: | 2. 2. 2022
Objednávateľ: |  |  | Slovenské národné múzeum |  |  | Projektant:
Zhotoviteľ: |  |  | Vyplň údaj |  |  | Spracovateľ:
Kód dielu - Popis | [6 empty] | Cena celkom [EUR]
Náklady z rozpočtu | [6 empty] | 0 | [11 empty] | -1
| 1 - Vetranie kaviarni H2.01 | [5 empty] | 0
| 1.05 - Potrubné elementy | [5 empty] | 0
| 1.06 - Distribučné elementy | [5 empty] | 0
| 2 - Vetranie predaja lístkov | [5 empty] | 0
| 2.03 - Potrubné elementy | [5 empty] | 0
| 2.04 - Distribučné elementy | [5 empty] | 0
| 3 - Vetranie WC H3.07 a H1.03 | [5 empty] | 0
| 3.05 - Potrubné elementy | [5 empty] | 0
| 3.06 - Distribučné elementy | [5 empty] | 0
| 4 - Vetranie WC H1.01 | [5 empty] | 0
| 4.04 - Distribučné elementy | [5 empty] | 0
| 4.05 - Potrubné elementy | [5 empty] | 0
| 5 - Vetranie WC E2.14 | [5 empty] | 0
| 5.03 - Potrubné elementy | [5 empty] | 0
| 5.04 - Distribučné elementy | [5 empty] | 0
| 6 - Mobilné odvlhčovače a zvlhčovače | [5 empty] | 0
| 7 - Potrubia a tvarovky | [5 empty] | 0
| 7.01 - Kruhové potrubie | [5 empty] | 0
| 7.02 - Štvorhranné potrubia | [5 empty] | 0
| 8 - Izolácie vzduchotechmických potrubí | [5 empty] | 0
| D1 - Odvetranie kaplnky | [5 empty] | 0
| OST - Ostatné | [5 empty] | 0
ROZPOČET
Stavba:
Obnova hradu Krásna Hôrka a revitalizácia bezprostredného okolia hradu
Objekt:
II-Etapa - II.Etapa Obnova hradu Krásna Hôrka_Dolný a Stredný hrad
Časť:
SO 01_07 - SO 01_07 Vzduchotechnika
Miesto: |  |  | Krásnohorské Podhradie |  |  | Dátum: | 2. 2. 2022
Objednávateľ: |  |  | Slovenské národné múzeum |  |  | Projektant:
Zhotoviteľ: |  |  | Vyplň údaj |  |  | Spracovateľ:
PČ | Typ | Kód | Popis | MJ | Množstvo | J.cena [EUR] | Cena celkom [EUR] | Cenová sústava |  | DPH | J. Nh [h] | Nh celkom [h] | J. hmotnosť [t] | Hmotnosť celkom [t] | J. suť [t] | Suť Celkom [t]
Náklady z rozpočtu | [6 empty] | 0 |  |  |  |  | 0 |  | 0 |  | 0 |  | D | -1 | [10 empty] | 0
| D | 1 | Vetranie kaviarni H2.01 |  |  |  | 0 |  |  |  |  | 0 |  | 0 |  | 0 | 1 | D | 0 |  |  |  | ROZPOCET | [6 empty] | 0
1 | K | 1.01 | Rekuperačná jednotka s protiprúdovým plastovým rekuperátorom, s účinnosťou 90% - montáž | ks | 1 |  | 0 |  |  | znížená |  | 0 | 0 | 0 | 0 | 0 | 16 | K | 1 |  |  |  | ROZPOCET | 0 | 0 | 0 | 0 | 0 | 2 | 0 | 16 | 2002157325
| VV |  | 1 |  | 1 | [12 empty] | VV | 1 | 2 | True | 1 | ROZPOCET
| VV |  | "POZN. PLATI PRE VSETKY POLOZKY : | [14 empty] | VV | 1 | 1 | True | 0 | ROZPOCET
| VV |  | "zhotovitel zahrnie vnútrostaveniskový presun hmôt do jednotkových cien vsetkych poloziek | [14 empty] | VV | 1 | 1 | True | 0 | ROZPOCET
| VV |  | "vnutorne lesenie pre potreby stavby je podla metodiky cenekom, uvazovane v rozpocte stavebnej casti | [14 empty] | VV | 1 | 1 | True | 0 | ROZPOCET
2 | M | 1.01m | Rekuperačná jednotka s protiprúdovým plastovým rekuperátorom, s účinnosťou 90%, automatický bypass s uzatváraním rekuperátora, filter na prívode F7, na odvode G4, EC ventilátory, Komfortný ovládač - KWL-BEC, Snímač relatívnej vlhkosti vzduchu | ks | 1 |  | 0 |  |  | znížená |  | 0 | 0 | 0 | 0 | 0 | 32 | M | 1 |  |  |  | ROZPOCET | 0 | 0 | 0 | 0 | 0 | 2 | 0 | 16 | -483450673
| VV |  | 1 |  | 1 | [12 empty] | VV | 1 | 2 | True | 1 | ROZPOCET
| VV |  | Rekuperačná jednotka s protiprúdovým plastovým rekuperátorom, s účinnosťou 90%, automatický bypass s uzatváraním rekuperátora, filter na prívode F7, | [14 empty] | VV | 1 | 1 | True | 0 | ROZPOCET
| VV |  | na odvode G4, EC ventilátory, Komfortný ovládač - KWL-BEC, Snímač relatívnej vlhkosti vzduchu - KWL-FTF, Elektrický predohrev - EVH 500 W | [14 empty] | VV | 1 | 1 | True | 0 | ROZPOCET
| VV |  | interiérová, integrovaný el.dohrev | [14 empty] | VV | 1 | 1 | True | 0 | ROZPOCET
| VV |  | Teploty: | [14 empty] | VV | 1 | 1 | True | 0 | ROZPOCET
| VV |  | zima: te=-18°C, tp=20°C, to=20°C | [14 empty] | VV | 1 | 1 | True | 0 | ROZPOCET
| VV |  | leto: te=32°C, tp=24°C, to=26°C | [14 empty] | VV | 1 | 1 | True | 0 | ROZPOCET
| VV |  | 350m3/h, | [14 empty] | VV | 1 | 1 | True | 0 | ROZPOCET
| VV |  | 230V, 344W | [14 empty] | VV | 1 | 1 | True | 0 | ROZPOCET
3 | K | 1.03 | Flexibilný tlmič 160-1000 M/F útlm pri 250Hz 30dB - montáž | ks | 4 |  | 0 |  |  | znížená |  | 0 | 0 | 0 | 0 | 0 | 16 | K | 1 |  |  |  | ROZPOCET | 0 | 0 | 0 | 0 | 0 | 2 | 0 | 16 | 2044318767
4 | M | 1.03m | Flexibilný tlmič 60-1000 M/F útlm pri 250Hz 30dB | ks | 4 |  | 0 |  |  | znížená |  | 0 | 0 | 0 | 0 | 0 | 32 | M | 1 |  |  |  | ROZPOCET | 0 | 0 | 0 | 0 | 0 | 2 | 0 | 16 | 911584895
| VV |  | 4 |  | 4 | [12 empty] | VV | 1 | 2 | True | 1 | ROZPOCET
| VV |  | ref.Connectduct Systemair | [14 empty] | VV | 1 | 1 | True | 0 | ROZPOCET
| D | 1.05 | Potrubné elementy |  |  |  | 0 |  |  |  |  | 0 |  | 0 |  | 0 | 1 | D | 1 |  |  |  | ROZPOCET | [6 empty] | 0
5 | K | 1.05.02.1 | Protipožiarna klapka FDS-3G-H 300x100 - montáž | ks | 1 |  | 0 |  |  | znížená |  | 0 | 0 | 0 | 0 | 0 | 16 | K | 2 |  |  |  | ROZPOCET | 0 | 0 | 0 | 0 | 0 | 2 | 0 | 16 | -1442694606
6 | M | 1.05.02.1m | Protipožiarna klapka FDS-3G-H 300x100 | ks | 1 |  | 0 |  |  | znížená |  | 0 | 0 | 0 | 0 | 0 | 32 | M | 2 |  |  |  | ROZPOCET | 0 | 0 | 0 | 0 | 0 | 2 | 0 | 16 | -181504024
7 | K | 1.05.04 | Nasávanie čerstvého vzduchu , Protidažďová žalúzia VR-200 - montáž | ks | 1 |  | 0 |  |  | znížená |  | 0 | 0 | 0 | 0 | 0 | 16 | K | 2 |  |  |  | ROZPOCET | 0 | 0 | 0 | 0 | 0 | 2 | 0 | 16 | 11532373
8 | M | 1.05.04m | Nasávanie čerstvého vzduchu , Protidažďová žalúzia VR-200 | ks | 1 |  | 0 |  |  | znížená |  | 0 | 0 | 0 | 0 | 0 | 32 | M | 2 |  |  |  | ROZPOCET | 0 | 0 | 0 | 0 | 0 | 2 | 0 | 16 | 156708920
| VV |  | 1 |  | 1 | [12 empty] | VV | 2 | 2 | True | 1 | ROZPOCET
| VV |  | "lindab | [14 empty] | VV | 2 | 1 | True | 0 | ROZPOCET
9 | K | 1.05.05 | Výfuk odpadového vzduchu Protidažďová žalúzia so sitom WGK-300x100 - montáž | ks | 1 |  | 0 |  |  | znížená |  | 0 | 0 | 0 | 0 | 0 | 16 | K | 2 |  |  |  | ROZPOCET | 0 | 0 | 0 | 0 | 0 | 2 | 0 | 16 | 735418236
10 | M | 1.05.05m | Výfuk odpadového vzduchu Protidažďová žalúzia so sitom WGK-300x100 | ks | 1 |  | 0 |  |  | znížená |  | 0 | 0 | 0 | 0 | 0 | 32 | M | 2 |  |  |  | ROZPOCET | 0 | 0 | 0 | 0 | 0 | 2 | 0 | 16 | -803304102
| VV |  | 1 |  | 1 | [12 empty] | VV | 2 | 2 | True | 1 | ROZPOCET
| VV |  | "napr. TROX | [14 empty] | VV | 2 | 1 | True | 0 | ROZPOCET
| D | 1.06 | Distribučné elementy |  |  |  | 0 |  |  |  |  | 0 |  | 0 |  | 0 | 1 | D | 1 |  |  |  | ROZPOCET | [6 empty] | 0
11 | K | 1.06.01 | Mriežka Nova A-1-2 400x200 - montáž | ks | 1 |  | 0 |  |  | znížená |  | 0 | 0 | 0 | 0 | 0 | 16 | K | 2 |  |  |  | ROZPOCET | 0 | 0 | 0 | 0 | 0 | 2 | 0 | 16 | -1966956426
12 | M | 1.06.01m | Mriežka Nova A-1-2 400x200 | ks | 1 |  | 0 |  |  | znížená |  | 0 | 0 | 0 | 0 | 0 | 32 | M | 2 |  |  |  | ROZPOCET | 0 | 0 | 0 | 0 | 0 | 2 | 0 | 16 | -1806094309
13 | K | 1.06.011 | Mriežka Nova A-2-2 425x125-V-UR-R3 - montáž | ks | 2 |  | 0 |  |  | znížená |  | 0 | 0 | 0 | 0 | 0 | 16 | K | 2 |  |  |  | ROZPOCET | 0 | 0 | 0 | 0 | 0 | 2 | 0 | 16 | 734995571
14 | M | 1.06.011m | Mriežka Nova A-2-2 425x125-V-UR-R3 | ks | 2 |  | 0 |  |  | znížená |  | 0 | 0 | 0 | 0 | 0 | 32 | M | 2 |  |  |  | ROZPOCET | 0 | 0 | 0 | 0 | 0 | 2 | 0 | 16 | -264276819
| VV |  | 2 |  | 2 | [12 empty] | VV | 2 | 2 | True | 1 | ROZPOCET
| VV |  | Systemair | [14 empty] | VV | 2 | 1 | True | 0 | ROZPOCET
15 | K | 1.06.05 | Pretlakový box, 1x hrdlo Ø200 400x200x200 - DxVxH, izolovaný - montáž | ks | 1 |  | 0 |  |  | znížená |  | 0 | 0 | 0 | 0 | 0 | 16 | K | 2 |  |  |  | ROZPOCET | 0 | 0 | 0 | 0 | 0 | 2 | 0 | 16 | -1419425163
16 | M | 1.06.05m | Pretlakový box, 1x hrdlo Ø200 400x200x200 - DxVxH, izolovaný | ks | 1 |  | 0 |  |  | znížená |  | 0 | 0 | 0 | 0 | 0 | 32 | M | 2 |  |  |  | ROZPOCET | 0 | 0 | 0 | 0 | 0 | 2 | 0 | 16 | 990866557
| D | 2 | Vetranie predaja lístkov |  |  |  | 0 |  |  |  |  | 0 |  | 0 |  | 0 | 1 | D | 0 |  |  |  | ROZPOCET | [6 empty] | 0
17 | K | 2.01 | Rekuperačná jednotka s protiprúdovým rekuperátorom, interiérová - montáž | kpl | 1 |  | 0 |  |  | znížená |  | 0 | 0 | 0 | 0 | 0 | 16 | K | 1 |  |  |  | ROZPOCET | 0 | 0 | 0 | 0 | 0 | 2 | 0 | 16 | 335770638
18 | M | 2.01m | Rekuperačná jednotka s protiprúdovým rekuperátorom, interiérová, stojaté prevedenie Teploty: zima: te=-18°C, tp=18°C, to=20°C leto: te=32°C, tp=24°C, to=26°C 150m3/h, 230V, 240W Zloženie rekuperačnej jednotky: -2x EC ventilátor 230V, 2x120W -rámčekový fi | kpl | 1 |  | 0 |  |  | znížená |  | 0 | 0 | 0 | 0 | 0 | 32 | M | 1 |  |  |  | ROZPOCET | 0 | 0 | 0 | 0 | 0 | 2 | 0 | 16 | 1857609080
| VV |  | 1 |  | 1 | [12 empty] | VV | 1 | 2 | True | 0 | ROZPOCET
| VV |  | Súčet |  | 1 | [12 empty] | VV | 1 | 4 | True | 1 | ROZPOCET
| VV |  | Rekuperačná jednotka s protiprúdovým rekuperátorom, interiérová, stojaté prevedenie | [14 empty] | VV | 1 | 1 | True | 0 | ROZPOCET
| VV |  | Teploty: | [14 empty] | VV | 1 | 1 | True | 0 | ROZPOCET
| VV |  | zima: te=-18°C, tp=18°C, to=20°C | [14 empty] | VV | 1 | 1 | True | 0 | ROZPOCET
| VV |  | leto: te=32°C, tp=24°C, to=26°C | [14 empty] | VV | 1 | 1 | True | 0 | ROZPOCET
| VV |  | 150m3/h, | [14 empty] | VV | 1 | 1 | True | 0 | ROZPOCET
| VV |  | 230V, 240W | [14 empty] | VV | 1 | 1 | True | 0 | ROZPOCET
| VV |  | Zloženie rekuperačnej jednotky: | [14 empty] | VV | 1 | 1 | True | 0 | ROZPOCET
| VV |  | -2x EC ventilátor 230V, 2x120W | [14 empty] | VV | 1 | 1 | True | 0 | ROZPOCET
| VV |  | -rámčekový filter triedy F7 na prívode, rámčekový filter triedy G4 na odvode | [14 empty] | VV | 1 | 1 | True | 0 | ROZPOCET
| VV |  | -protiprúdový rekuperátor, by-pass, vývod kondenzátu | [14 empty] | VV | 1 | 1 | True | 0 | ROZPOCET
| VV |  | -vstavaný elektrický predohrev EDO5-0,65-RD5 | [14 empty] | VV | 1 | 1 | True | 0 | ROZPOCET
| VV |  | -elektrický ohrievač EDO5-0,60-RD5, výkon 0,6kW | [14 empty] | VV | 1 | 1 | True | 0 | ROZPOCET
| VV |  | -dotykový ovládací panel pre reguláciu CP Touch | [14 empty] | VV | 1 | 1 | True | 0 | ROZPOCET
| VV |  | -4x pevné pripojovacie hrdlá Ø 160 | [14 empty] | VV | 1 | 1 | True | 0 | ROZPOCET
| VV |  | -By-passová klapka (integrovaná v jednotke) | [14 empty] | VV | 1 | 1 | True | 0 | ROZPOCET
| VV |  | - ADS VOC 24 - čidlo kvality vzduchu, priestorové | [14 empty] | VV | 1 | 1 | True | 0 | ROZPOCET
| VV |  | Jednotka spĺňa ErP (Ecodesign) - nariadenie EU 1253/2014, platné od 1.1.2016 aj 1.1.2018 | [14 empty] | VV | 1 | 1 | True | 0 | ROZPOCET
| VV |  | Zariadenie: DUPLEX280 ECV5.RD5 | [14 empty] | VV | 1 | 1 | True | 0 | ROZPOCET
| VV |  | napr. Atrea | [14 empty] | VV | 1 | 1 | True | 0 | ROZPOCET
19 | K | 2.02 | Tlmič hluku CA050/160x1000/VD2 - montáž | ks | 3 |  | 0 |  |  | znížená |  | 0 | 0 | 0 | 0 | 0 | 16 | K | 1 |  |  |  | ROZPOCET | 0 | 0 | 0 | 0 | 0 | 2 | 0 | 16 | -175957852
20 | M | 2.02m | Tlmič hluku CA050/160x1000/VD2 | ks | 3 |  | 0 |  |  | znížená |  | 0 | 0 | 0 | 0 | 0 | 32 | M | 1 |  |  |  | ROZPOCET | 0 | 0 | 0 | 0 | 0 | 2 | 0 | 16 | -334682880
| D | 2.03 | Potrubné elementy |  |  |  | 0 |  |  |  |  | 0 |  | 0 |  | 0 | 1 | D | 1 |  |  |  | ROZPOCET | [6 empty] | 0
21 | K | 2.03.01.1 | Protipožiarna klapka FDR-3G-H Ø 160 - montáž | ks | 2 |  | 0 |  |  | znížená |  | 0 | 0 | 0 | 0 | 0 | 16 | K | 2 |  |  |  | ROZPOCET | 0 | 0 | 0 | 0 | 0 | 2 | 0 | 16 | -2026762905
22 | M | 2.03.01.1m | Protipožiarna klapka FDR-3G-H Ø 160 | ks | 2 |  | 0 |  |  | znížená |  | 0 | 0 | 0 | 0 | 0 | 32 | M | 2 |  |  |  | ROZPOCET | 0 | 0 | 0 | 0 | 0 | 2 | 0 | 16 | -331839125
23 | K | 2.03.02 | Nasávanie čerstvého vzduchu. Krycia mriežka - hranatá 400x100 - montáž | ks | 1 |  | 0 |  |  | znížená |  | 0 | 0 | 0 | 0 | 0 | 16 | K | 2 |  |  |  | ROZPOCET | 0 | 0 | 0 | 0 | 0 | 2 | 0 | 16 | -662064495
24 | M | 2.03.02m | Nasávanie čerstvého vzduchu. Krycia mriežka - hranatá 400x100 | ks | 1 |  | 0 |  |  | znížená |  | 0 | 0 | 0 | 0 | 0 | 32 | M | 2 |  |  |  | ROZPOCET | 0 | 0 | 0 | 0 | 0 | 2 | 0 | 16 | -1198740192
25 | K | 2.03.03 | Výfuk odpadového vzduchu. Krycia mriežka kruhová Ø160 - montáž | ks | 1 |  | 0 |  |  | znížená |  | 0 | 0 | 0 | 0 | 0 | 16 | K | 2 |  |  |  | ROZPOCET | 0 | 0 | 0 | 0 | 0 | 2 | 0 | 16 | -14806030
26 | M | 2.03.03m | Výfuk odpadového vzduchu. Krycia mriežka kruhová Ø160 | ks | 1 |  | 0 |  |  | znížená |  | 0 | 0 | 0 | 0 | 0 | 32 | M | 2 |  |  |  | ROZPOCET | 0 | 0 | 0 | 0 | 0 | 2 | 0 | 16 | 1332663435
| D | 2.04 | Distribučné elementy |  |  |  | 0 |  |  |  |  | 0 |  | 0 |  | 0 | 1 | D | 1 |  |  |  | ROZPOCET | [6 empty] | 0
27 | K | 2.04.01 | Tanierový ventil Ø160 - prívodný - montáž | ks | 1 |  | 0 |  |  | znížená |  | 0 | 0 | 0 | 0 | 0 | 16 | K | 2 |  |  |  | ROZPOCET | 0 | 0 | 0 | 0 | 0 | 2 | 0 | 16 | -1280866483
28 | M | 2.04.01m | Tanierový ventil Ø160 - prívodný | ks | 1 |  | 0 |  |  | znížená |  | 0 | 0 | 0 | 0 | 0 | 32 | M | 2 |  |  |  | ROZPOCET | 0 | 0 | 0 | 0 | 0 | 2 | 0 | 16 | 1971026742
29 | K | 2.04.02 | Tanierový ventil Ø160 - odvodný - montáž | ks | 1 |  | 0 |  |  | znížená |  | 0 | 0 | 0 | 0 | 0 | 16 | K | 2 |  |  |  | ROZPOCET | 0 | 0 | 0 | 0 | 0 | 2 | 0 | 16 | 1819332673
30 | M | 2.04.02m | Tanierový ventil Ø160 - odvodný | ks | 1 |  | 0 |  |  | znížená |  | 0 | 0 | 0 | 0 | 0 | 32 | M | 2 |  |  |  | ROZPOCET | 0 | 0 | 0 | 0 | 0 | 2 | 0 | 16 | -1512057029
| D | 3 | Vetranie WC H3.07 a H1.03 |  |  |  | 0 |  |  |  |  | 0 |  | 0 |  | 0 | 1 | D | 0 |  |  |  | ROZPOCET | [6 empty] | 0
31 | K | 3.01 | Ventilátor riadenie prietoku podľa tlaku v potrubí, min.180 max.470 m3/h, 230V, 0,929A, 120W, Spona FK 200, Spätná klapka RSK 200 potrubné čidlo tlaku - montáž | ks | 1 |  | 0 |  |  | znížená |  | 0 | 0 | 0 | 0 | 0 | 16 | K | 1 |  |  |  | ROZPOCET | 0 | 0 | 0 | 0 | 0 | 2 | 0 | 16 | -361676171
32 | M | 3.01m | Ventilátor riadenie prietoku podľa tlaku v potrubí, min.180 max.470 m3/h, 230V, 0,929A, 120W, Spona FK 200, Spätná klapka RSK 200 potrubné čidlo tlaku | ks | 1 |  | 0 |  |  | znížená |  | 0 | 0 | 0 | 0 | 0 | 32 | M | 1 |  |  |  | ROZPOCET | 0 | 0 | 0 | 0 | 0 | 2 | 0 | 16 | 258265439
| VV |  | 1 |  | 1 | [12 empty] | VV | 1 | 2 | True | 1 | ROZPOCET
| VV |  | napr.Ventilátor KVK Silent 200EC | [14 empty] | VV | 1 | 1 | True | 0 | ROZPOCET
33 | K | 3.02 | Regulátor - montáž | ks | 1 |  | 0 |  |  | znížená |  | 0 | 0 | 0 | 0 | 0 | 16 | K | 1 |  |  |  | ROZPOCET | 0 | 0 | 0 | 0 | 0 | 2 | 0 | 16 | 143117282
34 | M | 3.02m | Regulátor EC VENT | ks | 1 |  | 0 |  |  | znížená |  | 0 | 0 | 0 | 0 | 0 | 32 | M | 1 |  |  |  | ROZPOCET | 0 | 0 | 0 | 0 | 0 | 2 | 0 | 16 | -319358410
| VV |  | 1 |  | 1 | [12 empty] | VV | 1 | 2 | True | 1 | ROZPOCET
| VV |  | "ref. Regulátor EC VENT CB | [14 empty] | VV | 1 | 1 | True | 0 | ROZPOCET
35 | K | 3.03 | Riadiaca jednotka EC VENT - montáž | ks | 1 |  | 0 |  |  | znížená |  | 0 | 0 | 0 | 0 | 0 | 16 | K | 1 |  |  |  | ROZPOCET | 0 | 0 | 0 | 0 | 0 | 2 | 0 | 16 | 1129108576
36 | M | 3.03m | Riadiaca jednotka EC VENT | ks | 1 |  | 0 |  |  | znížená |  | 0 | 0 | 0 | 0 | 0 | 32 | M | 1 |  |  |  | ROZPOCET | 0 | 0 | 0 | 0 | 0 | 2 | 0 | 16 | -290149445
| VV |  | 1 |  | 1 | [12 empty] | VV | 1 | 2 | True | 1 | ROZPOCET
| VV |  | napr. Riadiaca jednotka EC VENT RU | [14 empty] | VV | 1 | 1 | True | 0 | ROZPOCET
37 | K | 3.04 | Relébox pre spín. serva klapky - montáž | ks | 1 |  | 0 |  |  | znížená |  | 0 | 0 | 0 | 0 | 0 | 16 | K | 1 |  |  |  | ROZPOCET | 0 | 0 | 0 | 0 | 0 | 2 | 0 | 16 | 1087786325
38 | M | 3.04m | Relébox pre spín. serva klapky 24VDC | ks | 1 |  | 0 |  |  | znížená |  | 0 | 0 | 0 | 0 | 0 | 32 | M | 1 |  |  |  | ROZPOCET | 0 | 0 | 0 | 0 | 0 | 2 | 0 | 16 | -1461264896
| VV |  | 1 |  | 1 | [12 empty] | VV | 1 | 2 | True | 1 | ROZPOCET
| VV |  | napr. Relay box 24VDC | [14 empty] | VV | 1 | 1 | True | 0 | ROZPOCET
| D | 3.05 | Potrubné elementy |  |  |  | 0 |  |  |  |  | 0 |  | 0 |  | 0 | 1 | D | 1 |  |  |  | ROZPOCET | [6 empty] | 0
39 | K | 3.05.01.1 | Protipožiarna klapka Ø 200 - montáž | ks | 2 |  | 0 |  |  | znížená |  | 0 | 0 | 0 | 0 | 0 | 16 | K | 2 |  |  |  | ROZPOCET | 0 | 0 | 0 | 0 | 0 | 2 | 0 | 16 | -1245270724
40 | M | 3.05.01.1m | Protipožiarna klapka FDR-3G-H Ø 200 | ks | 2 |  | 0 |  |  | znížená |  | 0 | 0 | 0 | 0 | 0 | 32 | M | 2 |  |  |  | ROZPOCET | 0 | 0 | 0 | 0 | 0 | 2 | 0 | 16 | -460766290
41 | K | 3.05.02 | Výfuk odpadového vzduchu. Krycia mriežka kruhová Ø200 - montáž | ks | 1 |  | 0 |  |  | znížená |  | 0 | 0 | 0 | 0 | 0 | 16 | K | 2 |  |  |  | ROZPOCET | 0 | 0 | 0 | 0 | 0 | 2 | 0 | 16 | -1936643438
42 | M | 3.05.02m | Výfuk odpadového vzduchu. Krycia mriežka kruhová Ø200 | ks | 1 |  | 0 |  |  | znížená |  | 0 | 0 | 0 | 0 | 0 | 32 | M | 2 |  |  |  | ROZPOCET | 0 | 0 | 0 | 0 | 0 | 2 | 0 | 16 | 1279520893
43 | K | 3.05.03.1 | 2-stupňový regulátor konštantného prietoku vzduchu so servom 24V RDR 2 Ø 100 - montáž | ks | 2 |  | 0 |  |  | znížená |  | 0 | 0 | 0 | 0 | 0 | 16 | K | 2 |  |  |  | ROZPOCET | 0 | 0 | 0 | 0 | 0 | 2 | 0 | 16 | -1835500621
44 | M | 3.05.03.1m | 2-stupňový regulátor konštantného prietoku vzduchu so servom 24V RDR 2 Ø 100 | ks | 2 |  | 0 |  |  | znížená |  | 0 | 0 | 0 | 0 | 0 | 32 | M | 2 |  |  |  | ROZPOCET | 0 | 0 | 0 | 0 | 0 | 2 | 0 | 16 | 2135875300
45 | K | 3.05.03.2 | 2-stupňový regulátor konštantného prietoku vzduchu so servom 24V RDR 2 Ø 125 - montáž | ks | 2 |  | 0 |  |  | znížená |  | 0 | 0 | 0 | 0 | 0 | 16 | K | 2 |  |  |  | ROZPOCET | 0 | 0 | 0 | 0 | 0 | 2 | 0 | 16 | 1286770193
46 | M | 3.05.03.2m | 2-stupňový regulátor konštantného prietoku vzduchu so servom 24V RDR 2 Ø 125 | ks | 2 |  | 0 |  |  | znížená |  | 0 | 0 | 0 | 0 | 0 | 32 | M | 2 |  |  |  | ROZPOCET | 0 | 0 | 0 | 0 | 0 | 2 | 0 | 16 | 869049262
| D | 3.06 | Distribučné elementy |  |  |  | 0 |  |  |  |  | 0 |  | 0 |  | 0 | 1 | D | 1 |  |  |  | ROZPOCET | [6 empty] | 0
47 | K | 3.06.01 | Tanierový ventil Ø100 - odvodný - farba bodľa projektu intriéru a architekta - montáž | ks | 4 |  | 0 |  |  | znížená |  | 0 | 0 | 0 | 0 | 0 | 16 | K | 2 |  |  |  | ROZPOCET | 0 | 0 | 0 | 0 | 0 | 2 | 0 | 16 | -1360259890
48 | M | 3.06.01m | Tanierový ventil Ø100 - odvodný - farba bodľa projektu intriéru a architekta | ks | 4 |  | 0 |  |  | znížená |  | 0 | 0 | 0 | 0 | 0 | 32 | M | 2 |  |  |  | ROZPOCET | 0 | 0 | 0 | 0 | 0 | 2 | 0 | 16 | 326799947
| D | 4 | Vetranie WC H1.01 |  |  |  | 0 |  |  |  |  | 0 |  | 0 |  | 0 | 1 | D | 0 |  |  |  | ROZPOCET | [6 empty] | 0
49 | K | 4.01 | Ventilátor 160EC trvalo spustený na 50m3/h, zvýšený výkon na základe signálu z pohybového čidla + dobeh (ovláda MaR) min.50 max.200 m3/h 230V, 0,541A, 66W Spona FK 160 Spätná klapka RSK 160 - montáž | ks | 1 |  | 0 |  |  | znížená |  | 0 | 0 | 0 | 0 | 0 | 16 | K | 1 |  |  |  | ROZPOCET | 0 | 0 | 0 | 0 | 0 | 2 | 0 | 16 | -892866172
50 | M | 4.01m | Ventilátor trvalo spustený na 50m3/h, zvýšený výkon na základe signálu z pohybového čidla + dobeh (ovláda MaR) min.50 max.200 m3/h 230V, 0,541A, 66W Spona FK 160 Spätná klapka RSK 160 | ks | 1 |  | 0 |  |  | znížená |  | 0 | 0 | 0 | 0 | 0 | 32 | M | 1 |  |  |  | ROZPOCET | 0 | 0 | 0 | 0 | 0 | 2 | 0 | 16 | 1918744600
| VV |  | 1 |  | 1 | [12 empty] | VV | 1 | 2 | True | 1 | ROZPOCET
| VV |  | "napr Ventilátor KVK Silent 160EC | [14 empty] | VV | 1 | 1 | True | 0 | ROZPOCET
51 | K | 4.02 | EC-Basic-U regulátor - montáž | ks | 1 |  | 0 |  |  | znížená |  | 0 | 0 | 0 | 0 | 0 | 16 | K | 1 |  |  |  | ROZPOCET | 0 | 0 | 0 | 0 | 0 | 2 | 0 | 16 | -114629741
52 | M | 4.02m | EC-Basic-U regulátor | ks | 1 |  | 0 |  |  | znížená |  | 0 | 0 | 0 | 0 | 0 | 32 | M | 1 |  |  |  | ROZPOCET | 0 | 0 | 0 | 0 | 0 | 2 | 0 | 16 | -255413911
53 | K | 4.03 | Tlmič hluku - montáž | ks | 2 |  | 0 |  |  | znížená |  | 0 | 0 | 0 | 0 | 0 | 16 | K | 1 |  |  |  | ROZPOCET | 0 | 0 | 0 | 0 | 0 | 2 | 0 | 16 | -1204668909
54 | M | 4.03m | Tlmič hluku CA050/160x1000/VD2 | ks | 2 |  | 0 |  |  | znížená |  | 0 | 0 | 0 | 0 | 0 | 32 | M | 1 |  |  |  | ROZPOCET | 0 | 0 | 0 | 0 | 0 | 2 | 0 | 16 | 971587314
| VV |  | 2 |  | 2 | [12 empty] | VV | 1 | 2 | True | 1 | ROZPOCET
| VV |  | "napr. trox | [14 empty] | VV | 1 | 1 | True | 0 | ROZPOCET
| D | 4.04 | Distribučné elementy |  |  |  | 0 |  |  |  |  | 0 |  | 0 |  | 0 | 1 | D | 1 |  |  |  | ROZPOCET | [6 empty] | 0
55 | K | 4.04.01 | Tanierový ventil Ø125 - odvodný - montáž | ks | 4 |  | 0 |  |  | znížená |  | 0 | 0 | 0 | 0 | 0 | 16 | K | 2 |  |  |  | ROZPOCET | 0 | 0 | 0 | 0 | 0 | 2 | 0 | 16 | -663469026
56 | M | 4.04.01m | Tanierový ventil Ø125 - odvodný | ks | 4 |  | 0 |  |  | znížená |  | 0 | 0 | 0 | 0 | 0 | 32 | M | 2 |  |  |  | ROZPOCET | 0 | 0 | 0 | 0 | 0 | 2 | 0 | 16 | 1515043110
| D | 4.05 | Potrubné elementy |  |  |  | 0 |  |  |  |  | 0 |  | 0 |  | 0 | 1 | D | 1 |  |  |  | ROZPOCET | [6 empty] | 0
57 | K | 4.05.01 | Výfuk odpadového vzduchu Krycia mriežka kruhová Ø160 - montáž | ks | 1 |  | 0 |  |  | znížená |  | 0 | 0 | 0 | 0 | 0 | 16 | K | 2 |  |  |  | ROZPOCET | 0 | 0 | 0 | 0 | 0 | 2 | 0 | 16 | -689051460
58 | M | 4.05.01m | Výfuk odpadového vzduchu Krycia mriežka kruhová Ø160 | ks | 1 |  | 0 |  |  | znížená |  | 0 | 0 | 0 | 0 | 0 | 32 | M | 2 |  |  |  | ROZPOCET | 0 | 0 | 0 | 0 | 0 | 2 | 0 | 16 | 1471299356
| D | 5 | Vetranie WC E2.14 |  |  |  | 0 |  |  |  |  | 0 |  | 0 |  | 0 | 1 | D | 0 |  |  |  | ROZPOCET | [6 empty] | 0
59 | K | 5.01 | Ventilátor - montáž | kpl | 1 |  | 0 |  |  | znížená |  | 0 | 0 | 0 | 0 | 0 | 16 | K | 1 |  |  |  | ROZPOCET | 0 | 0 | 0 | 0 | 0 | 2 | 0 | 16 | 1804036957
60 | M | 5.01m | Ventilátor spúšťaný snímačom pohybu + dobeh (dodávka EI) 180 m3/h 230V, 0,541A, 66W Spona FK 125 Spätná klapka RSK 125 | kpl | 1 |  | 0 |  |  | znížená |  | 0 | 0 | 0 | 0 | 0 | 32 | M | 1 |  |  |  | ROZPOCET | 0 | 0 | 0 | 0 | 0 | 2 | 0 | 16 | 157704769
| VV |  | 1 |  | 1 | [12 empty] | VV | 1 | 2 | True | 1 | ROZPOCET
| VV |  | napr. Ventilátor K 125 EC sileo | [14 empty] | VV | 1 | 1 | True | 0 | ROZPOCET
61 | K | 5.02 | Tlmič hluku CA050/125x1000/VD2 - montáž | ks | 2 |  | 0 |  |  | znížená |  | 0 | 0 | 0 | 0 | 0 | 16 | K | 1 |  |  |  | ROZPOCET | 0 | 0 | 0 | 0 | 0 | 2 | 0 | 16 | -882877927
62 | M | 5.02m | Tlmič hluku CA050/125x1000/VD2 | ks | 2 |  | 0 |  |  | znížená |  | 0 | 0 | 0 | 0 | 0 | 32 | M | 1 |  |  |  | ROZPOCET | 0 | 0 | 0 | 0 | 0 | 2 | 0 | 16 | 803534257
| D | 5.03 | Potrubné elementy |  |  |  | 0 |  |  |  |  | 0 |  | 0 |  | 0 | 1 | D | 1 |  |  |  | ROZPOCET | [6 empty] | 0
63 | K | 5.03.01 | Výfuk odpadového vzduchu Protidažďová žalúzia VR-160 - montáž | ks | 1 |  | 0 |  |  | znížená |  | 0 | 0 | 0 | 0 | 0 | 16 | K | 2 |  |  |  | ROZPOCET | 0 | 0 | 0 | 0 | 0 | 2 | 0 | 16 | 1349933820
64 | M | 5.03.01m | Výfuk odpadového vzduchu Protidažďová žalúzia VR-160 | ks | 1 |  | 0 |  |  | znížená |  | 0 | 0 | 0 | 0 | 0 | 32 | M | 2 |  |  |  | ROZPOCET | 0 | 0 | 0 | 0 | 0 | 2 | 0 | 16 | -1758494129
65 | K | 5.03.01k | Výfuk odpadového vzduchu Protidažďová žalúzia - montáž | ks | 2 |  | 0 |  |  | znížená |  | 0 | 0 | 0 | 0 | 0 | 16 | K | 2 |  |  |  | ROZPOCET | 0 | 0 | 0 | 0 | 0 | 2 | 0 | 16 | 507694716
66 | M | 5.03.01mk | Výfuk odpadového vzduchu Protidažďová žalúzia, VR-100 | ks | 2 |  | 0 |  |  | znížená |  | 0 | 0 | 0 | 0 | 0 | 32 | M | 2 |  |  |  | ROZPOCET | 0 | 0 | 0 | 0 | 0 | 2 | 0 | 16 | -1242374404
67 | K | 5.03.02 | Spätná klapka- montáž | ks | 2 |  | 0 |  |  | znížená |  | 0 | 0 | 0 | 0 | 0 | 16 | K | 2 |  |  |  | ROZPOCET | 0 | 0 | 0 | 0 | 0 | 2 | 0 | 16 | 1842723165
68 | M | 5.03.02m | Spätná klapka RSKW 100 | ks | 2 |  | 0 |  |  | znížená |  | 0 | 0 | 0 | 0 | 0 | 32 | M | 2 |  |  |  | ROZPOCET | 0 | 0 | 0 | 0 | 0 | 2 | 0 | 16 | 1518865273
| D | 5.04 | Distribučné elementy |  |  |  | 0 |  |  |  |  | 0 |  | 0 |  | 0 | 1 | D | 1 |  |  |  | ROZPOCET | [6 empty] | 0
69 | K | 5.04.01 | Tanierový ventil Ø100 - odvodný - montáž | ks | 4 |  | 0 |  |  | znížená |  | 0 | 0 | 0 | 0 | 0 | 16 | K | 2 |  |  |  | ROZPOCET | 0 | 0 | 0 | 0 | 0 | 2 | 0 | 16 | 68288156
70 | M | 5.04.01m | Tanierový ventil Ø100 - odvodný | ks | 4 |  | 0 |  |  | znížená |  | 0 | 0 | 0 | 0 | 0 | 32 | M | 2 |  |  |  | ROZPOCET | 0 | 0 | 0 | 0 | 0 | 2 | 0 | 16 | 731510139
| D | 6 | Mobilné odvlhčovače a zvlhčovače |  |  |  | 0 |  |  |  |  | 0 |  | 0 |  | 0 | 1 | D | 0 |  |  |  | ROZPOCET | [6 empty] | 0
71 | K | 6.01 | Mobilný odvlhčovač - montáž | ks | 10 |  | 0 |  |  | znížená |  | 0 | 0 | 0 | 0 | 0 | 16 | K | 1 |  |  |  | ROZPOCET | 0 | 0 | 0 | 0 | 0 | 2 | 0 | 16 | -1115694551
72 | M | 6.01m | Mobilný odvlhčovač, Odvlhčovacia kapacita (max.) 28 l/24h při 30°C/80%RH 10,8 l/24h při 20°C/60%RH Pracovný rozsah - teplota 3-40°C Množstvo vzduchu 510 m3/h Napájenie 1x230 V/50Hz Maximálny príkon 0,360 kW Hlučnosť 57/59 dB(A) - 3/1m O | ks | 10 |  | 0 |  |  | znížená |  | 0 | 0 | 0 | 0 | 0 | 32 | M | 1 |  |  |  | ROZPOCET | 0 | 0 | 0 | 0 | 0 | 2 | 0 | 16 | -1222783703
| VV |  | 10 |  | 10 | [12 empty] | VV | 1 | 2 | True | 1 | ROZPOCET
| VV |  | napr. | [14 empty] | VV | 1 | 1 | True | 0 | ROZPOCET
| VV |  | Mobilný odvlhčovač Kruger AIRSEC 165 | [14 empty] | VV | 1 | 1 | True | 0 | ROZPOCET
| VV |  | Odvlhčovacia kapacita (max.) | [14 empty] | VV | 1 | 1 | True | 0 | ROZPOCET
| VV |  | 28 l/24h při 30°C/80%RH | [14 empty] | VV | 1 | 1 | True | 0 | ROZPOCET
| VV |  | 10,8 l/24h při 20°C/60%RH | [14 empty] | VV | 1 | 1 | True | 0 | ROZPOCET
| VV |  | Pracovný rozsah - teplota 3-40°C | [14 empty] | VV | 1 | 1 | True | 0 | ROZPOCET
| VV |  | Množstvo vzduchu 510 m3/h | [14 empty] | VV | 1 | 1 | True | 0 | ROZPOCET
73 | K | 6.02 | Zvlhčovač vzduchu - montáž | ks | 5 |  | 0 |  |  | znížená |  | 0 | 0 | 0 | 0 | 0 | 16 | K | 1 |  |  |  | ROZPOCET | 0 | 0 | 0 | 0 | 0 | 2 | 0 | 16 | 1693509172
74 | M | 6.02m | Zvlhčovač vzduchu Odpařovací výkon (max.) 1,2 l/h pri 23°C/45%RH Množstvo vzduchu - 500 m3/h Napájanie 1x230 V/50Hz Príkon 50 W Hlučnosť 34-40 dB(A) Objem nádrže na vodu 25 l Interný hygrostat | ks | 5 |  | 0 |  |  | znížená |  | 0 | 0 | 0 | 0 | 0 | 32 | M | 1 |  |  |  | ROZPOCET | 0 | 0 | 0 | 0 | 0 | 2 | 0 | 16 | -1988715226
| VV |  | 5 |  | 5 | [12 empty] | VV | 1 | 2 | True | 1 | ROZPOCET
| VV |  | "napr. | [14 empty] | VV | 1 | 1 | True | 0 | ROZPOCET
| VV |  | Zvlhčovač vzduchu Brune B 250 | [14 empty] | VV | 1 | 1 | True | 0 | ROZPOCET
| VV |  | Odpařovací výkon (max.) 1,2 l/h pri 23°C/45%RH | [14 empty] | VV | 1 | 1 | True | 0 | ROZPOCET
| VV |  | Množstvo vzduchu - 500 m3/h | [14 empty] | VV | 1 | 1 | True | 0 | ROZPOCET
| VV |  | Napájanie 1x230 V/50Hz | [14 empty] | VV | 1 | 1 | True | 0 | ROZPOCET
| VV |  | Príkon 50 W | [14 empty] | VV | 1 | 1 | True | 0 | ROZPOCET
| VV |  | Hlučnosť 34-40 dB(A) | [14 empty] | VV | 1 | 1 | True | 0 | ROZPOCET
| D | 7 | Potrubia a tvarovky |  |  |  | 0 |  |  |  |  | 0 |  | 0 |  | 0 | 1 | D | 0 |  |  |  | ROZPOCET | [6 empty] | 0
| D | 7.01 | Kruhové potrubie |  |  |  | 0 |  |  |  |  | 0 |  | 0 |  | 0 | 1 | D | 1 |  |  |  | ROZPOCET | [6 empty] | 0
75 | K | 7.01.01 | Špirálovo vinuté rúry Ø100, pozinkovaný oceľový plech hr.0,6mm, spájanie potrubí pomocou vsuviek a tesnení, obojstranne pozinkovaná oceľ s minimálnou vrstvou zinku 275 g/m2. Vrátane oblúkov, tvaroviek a spojok - montáž | bm | 38 |  | 0 |  |  | znížená |  | 0 | 0 | 0 | 0 | 0 | 16 | K | 2 |  |  |  | ROZPOCET | 0 | 0 | 0 | 0 | 0 | 2 | 0 | 16 | 583931937
76 | M | 7.01.01m | Špirálovo vinuté rúry Ø100, pozinkovaný oceľový plech hr.0,6mm, spájanie potrubí pomocou vsuviek a tesnení, obojstranne pozinkovaná oceľ s minimálnou vrstvou zinku 275 g/m2. Vrátane oblúkov, tvaroviek a spojok | bm | 38 |  | 0 |  |  | znížená |  | 0 | 0 | 0 | 0 | 0 | 32 | M | 2 |  |  |  | ROZPOCET | 0 | 0 | 0 | 0 | 0 | 2 | 0 | 16 | 1925558406
77 | K | 7.01.02 | Špirálovo vinuté rúry Ø125, pozinkovaný oceľový plech hr.0,6mm, spájanie potrubí pomocou vsuviek a tesnení, obojstranne pozinkovaná oceľ s minimálnou vrstvou zinku 275 g/m2. Vrátane oblúkov, tvaroviek a spojok - montáž | bm | 15 |  | 0 |  |  | znížená |  | 0 | 0 | 0 | 0 | 0 | 16 | K | 2 |  |  |  | ROZPOCET | 0 | 0 | 0 | 0 | 0 | 2 | 0 | 16 | 970604952
78 | M | 7.01.02m | Špirálovo vinuté rúry Ø125, pozinkovaný oceľový plech hr.0,6mm, spájanie potrubí pomocou vsuviek a tesnení, obojstranne pozinkovaná oceľ s minimálnou vrstvou zinku 275 g/m2. Vrátane oblúkov, tvaroviek a spojok | bm | 15 |  | 0 |  |  | znížená |  | 0 | 0 | 0 | 0 | 0 | 32 | M | 2 |  |  |  | ROZPOCET | 0 | 0 | 0 | 0 | 0 | 2 | 0 | 16 | -36927400
79 | K | 7.01.03 | Špirálovo vinuté rúry Ø160, pozinkovaný oceľový plech hr.0,6mm, spájanie potrubí pomocou vsuviek a tesnení, obojstranne pozinkovaná oceľ s minimálnou vrstvou zinku 275 g/m2. Vrátane oblúkov, tvaroviek a spojok - montáž | bm | 34 |  | 0 |  |  | znížená |  | 0 | 0 | 0 | 0 | 0 | 16 | K | 2 |  |  |  | ROZPOCET | 0 | 0 | 0 | 0 | 0 | 2 | 0 | 16 | -1801532417
80 | M | 7.01.03m | Špirálovo vinuté rúry Ø160, pozinkovaný oceľový plech hr.0,6mm, spájanie potrubí pomocou vsuviek a tesnení, obojstranne pozinkovaná oceľ s minimálnou vrstvou zinku 275 g/m2. Vrátane oblúkov, tvaroviek a spojok | bm | 34 |  | 0 |  |  | znížená |  | 0 | 0 | 0 | 0 | 0 | 32 | M | 2 |  |  |  | ROZPOCET | 0 | 0 | 0 | 0 | 0 | 2 | 0 | 16 | 828642778
81 | K | 7.01.04 | Špirálovo vinuté rúry Ø200, pozinkovaný oceľový plech hr.0,6mm, spájanie potrubí pomocou vsuviek a tesnení, obojstranne pozinkovaná oceľ s minimálnou vrstvou zinku 275 g/m2. Vrátane oblúkov, tvaroviek a spojok - montáž | bm | 15 |  | 0 |  |  | znížená |  | 0 | 0 | 0 | 0 | 0 | 16 | K | 2 |  |  |  | ROZPOCET | 0 | 0 | 0 | 0 | 0 | 2 | 0 | 16 | -1968524848
82 | M | 7.01.04m | Špirálovo vinuté rúry Ø200, pozinkovaný oceľový plech hr.0,6mm, spájanie potrubí pomocou vsuviek a tesnení, obojstranne pozinkovaná oceľ s minimálnou vrstvou zinku 275 g/m2. Vrátane oblúkov, tvaroviek a spojok | bm | 15 |  | 0 |  |  | znížená |  | 0 | 0 | 0 | 0 | 0 | 32 | M | 2 |  |  |  | ROZPOCET | 0 | 0 | 0 | 0 | 0 | 2 | 0 | 16 | 1188356421
| D | 7.02 | Štvorhranné potrubia |  |  |  | 0 |  |  |  |  | 0 |  | 0 |  | 0 | 1 | D | 1 |  |  |  | ROZPOCET | [6 empty] | 0
83 | K | 7.02.01 | Štvorhranné potrubie priame - max. šírka strany <= 400mm, - montáž | m2 | 5 |  | 0 |  |  | znížená |  | 0 | 0 | 0 | 0 | 0 | 16 | K | 2 |  |  |  | ROZPOCET | 0 | 0 | 0 | 0 | 0 | 2 | 0 | 16 | 1142649799
84 | M | 7.02.01m | Štvorhranné potrubie priame - max. šírka strany <= 400mm, | m2 | 5 |  | 0 |  |  | znížená |  | 0 | 0 | 0 | 0 | 0 | 32 | M | 2 |  |  |  | ROZPOCET | 0 | 0 | 0 | 0 | 0 | 2 | 0 | 16 | 740712334
85 | K | 7.02.03 | Štvorhranné potrubie tvarovky - max. šírka strany <= 400mm - montáž | m2 | 16 |  | 0 |  |  | znížená |  | 0 | 0 | 0 | 0 | 0 | 16 | K | 2 |  |  |  | ROZPOCET | 0 | 0 | 0 | 0 | 0 | 2 | 0 | 16 | -989151427
86 | M | 7.02.03m | Štvorhranné potrubie tvarovky - max. šírka strany <= 400mm | m2 | 16 |  | 0 |  |  | znížená |  | 0 | 0 | 0 | 0 | 0 | 32 | M | 2 |  |  |  | ROZPOCET | 0 | 0 | 0 | 0 | 0 | 2 | 0 | 16 | 1741116291
87 | K | 7.03.01 | Ohybná Al laminátová hadica s tepelnou a hlukovou izoláciou - z minerálnej vlny hr. 25mm-- útlm pri 250Hz - 27,0 dB - DN100 - montáž | bm | 7 |  | 0 |  |  | znížená |  | 0 | 0 | 0 | 0 | 0 | 16 | K | 2 |  |  |  | ROZPOCET | 0 | 0 | 0 | 0 | 0 | 2 | 0 | 16 | 86853774
88 | M | 7.03.01m | Ohybná Al laminátová hadica s tepelnou a hlukovou izoláciou - z minerálnej vlny hr. 25mm-- útlm pri 250Hz - 27,0 dB - DN100 | bm | 7 |  | 0 |  |  | znížená |  | 0 | 0 | 0 | 0 | 0 | 32 | M | 2 |  |  |  | ROZPOCET | 0 | 0 | 0 | 0 | 0 | 2 | 0 | 16 | 1787180281
89 | K | 7.03.02 | Ohybná Al laminátová hadica s tepelnou a hlukovou izoláciou - z minerálnej vlny hr. 25mm-- útlm pri 250Hz - 25,0 dB - DN125 - montáž | bm | 5 |  | 0 |  |  | znížená |  | 0 | 0 | 0 | 0 | 0 | 16 | K | 2 |  |  |  | ROZPOCET | 0 | 0 | 0 | 0 | 0 | 2 | 0 | 16 | -421348138
90 | M | 7.03.02m | Ohybná Al laminátová hadica s tepelnou a hlukovou izoláciou - z minerálnej vlny hr. 25mm-- útlm pri 250Hz - 25,0 dB - DN125 | bm | 5 |  | 0 |  |  | znížená |  | 0 | 0 | 0 | 0 | 0 | 32 | M | 2 |  |  |  | ROZPOCET | 0 | 0 | 0 | 0 | 0 | 2 | 0 | 16 | 686842840
91 | K | 7.03.03 | Ohybná Al laminátová hadica s tepelnou a hlukovou izoláciou - z minerálnej vlny hr. 25mm-- útlm pri 250Hz - 23,0 dB - DN160 - montáž | bm | 6 |  | 0 |  |  | znížená |  | 0 | 0 | 0 | 0 | 0 | 16 | K | 2 |  |  |  | ROZPOCET | 0 | 0 | 0 | 0 | 0 | 2 | 0 | 16 | -1261418738
92 | M | 7.03.03m | Ohybná Al laminátová hadica s tepelnou a hlukovou izoláciou - z minerálnej vlny hr. 25mm-- útlm pri 250Hz - 23,0 dB - DN160 | bm | 6 |  | 0 |  |  | znížená |  | 0 | 0 | 0 | 0 | 0 | 32 | M | 2 |  |  |  | ROZPOCET | 0 | 0 | 0 | 0 | 0 | 2 | 0 | 16 | 1537680934
93 | K | 7.03.04 | Ohybná Al laminátová hadica s tepelnou a hlukovou izoláciou - z minerálnej vlny hr. 25mm-- útlm pri 250Hz - 21,0 dB - DN200 - montáž | bm | 11 |  | 0 |  |  | znížená |  | 0 | 0 | 0 | 0 | 0 | 16 | K | 2 |  |  |  | ROZPOCET | 0 | 0 | 0 | 0 | 0 | 2 | 0 | 16 | 963781256
94 | M | 7.03.04m | Ohybná Al laminátová hadica s tepelnou a hlukovou izoláciou - z minerálnej vlny hr. 25mm-- útlm pri 250Hz - 21,0 dB - DN200 | bm | 11 |  | 0 |  |  | znížená |  | 0 | 0 | 0 | 0 | 0 | 32 | M | 2 |  |  |  | ROZPOCET | 0 | 0 | 0 | 0 | 0 | 2 | 0 | 16 | 2029448819
95 | K | 7.04 | Závesný a podperný materiál, zvárací, montážny a tesniaci materiál - montáž | kus | 1 |  | 0 |  |  | znížená |  | 0 | 0 | 0 | 0 | 0 | 16 | K | 2 |  |  |  | ROZPOCET | 0 | 0 | 0 | 0 | 0 | 2 | 0 | 16 | -710885975
96 | M | 7.04m | Závesný a podperný materiál, zvárací, montážny a tesniaci materiál | kus | 1 |  | 0 |  |  | znížená |  | 0 | 0 | 0 | 0 | 0 | 32 | M | 2 |  |  |  | ROZPOCET | 0 | 0 | 0 | 0 | 0 | 2 | 0 | 16 | 1890949915
| D | 8 | Izolácie vzduchotechmických potrubí |  |  |  | 0 |  |  |  |  | 0 |  | 0 |  | 0 | 1 | D | 0 |  |  |  | ROZPOCET | [6 empty] | 0
97 | K | 8.01 | Samolepiaca izolácia zo syntetického kaučuku hr.25mm - montáž | m2 | 15 |  | 0 |  |  | znížená |  | 0 | 0 | 0 | 0 | 0 | 16 | K | 1 |  |  |  | ROZPOCET | 0 | 0 | 0 | 0 | 0 | 2 | 0 | 16 | -1168039042
98 | M | 8.01m | Samolepiaca izolácia zo syntetického kaučuku hr.25mm, λ=0,038 W/(m-K) pri +20°C, µ ≥ 3000, potrubie čerstvého vonkajšieho vzduchu a odpodného vzduchu po rekuperácii v interiéry | m2 | 15 |  | 0 |  |  | znížená |  | 0 | 0 | 0 | 0 | 0 | 32 | M | 1 |  |  |  | ROZPOCET | 0 | 0 | 0 | 0 | 0 | 2 | 0 | 16 | -317755803
| VV |  | 15 |  | 15 | [12 empty] | VV | 1 | 2 | True | 1 | ROZPOCET
| VV |  | "napr. H. duct | [14 empty] | VV | 1 | 1 | True | 0 | ROZPOCET
99 | K | 8.02 | Samolepiaca izolácia zo syntetického kaučuku hr.10mm - montáž | m2 | 8 |  | 0 |  |  | znížená |  | 0 | 0 | 0 | 0 | 0 | 16 | K | 1 |  |  |  | ROZPOCET | 0 | 0 | 0 | 0 | 0 | 2 | 0 | 16 | 449403110
100 | M | 8.02m | Samolepiaca izolácia zo syntetického kaučuku hr.10mm, λ=0,038 W/(m-K) pri +20°C, µ ≥ 3000, izolovanie priznaného potrubia vo WC | m2 | 8 |  | 0 |  |  | znížená |  | 0 | 0 | 0 | 0 | 0 | 32 | M | 1 |  |  |  | ROZPOCET | 0 | 0 | 0 | 0 | 0 | 2 | 0 | 16 | 594120416
101 | K | 8.03 | Izolácia potrubia prívodného potrubia o odvodného potrubia v systémoch rekuperácií: 50 mm minerálna vlna na hliníkovej fólii parotesne lepená, SAMOLEPIACA LAMELOVÁ ROHOŽ S HLINÍKOVOU FÓLIOU - montáž | m2 | 8 |  | 0 |  |  | znížená |  | 0 | 0 | 0 | 0 | 0 | 16 | K | 1 |  |  |  | ROZPOCET | 0 | 0 | 0 | 0 | 0 | 2 | 0 | 16 | -424455592
102 | M | 8.03m | Izolácia potrubia prívodného potrubia o odvodného potrubia v systémoch rekuperácií: 50 mm minerálna vlna na hliníkovej fólii parotesne lepená, SAMOLEPIACA LAMELOVÁ ROHOŽ S HLINÍKOVOU FÓLIOU | m2 | 8 |  | 0 |  |  | znížená |  | 0 | 0 | 0 | 0 | 0 | 32 | M | 1 |  |  |  | ROZPOCET | 0 | 0 | 0 | 0 | 0 | 2 | 0 | 16 | 1618425405
| VV |  | 8 |  | 8 | [12 empty] | VV | 1 | 2 | True | 0 | ROZPOCET
| VV |  | Súčet |  | 8 | [12 empty] | VV | 1 | 4 | True | 1 | ROZPOCET
| VV |  | "napr. ISOVER-VENTILAM ALU PLUS | [14 empty] | VV | 1 | 1 | True | 0 | ROZPOCET
103 | K | 8.04 | Protipožiarná izolácia pre kruhové potrubie EI60 hrúbky 60mm - montáž | m2 | 3 |  | 0 |  |  | znížená |  | 0 | 0 | 0 | 0 | 0 | 16 | K | 1 |  |  |  | ROZPOCET | 0 | 0 | 0 | 0 | 0 | 2 | 0 | 16 | 1568387792
104 | M | 8.04m | Protipožiarná izolácia pre kruhové potrubie EI60 hrúbky 60mm Systém obsahuje izolačné rohože na drôtenom pletive hr. 60mm, vrátane prvkov na inštaláciu na potrubie VZT, ALS páska, navarovacie trny atd. | m2 | 3 |  | 0 |  |  | znížená |  | 0 | 0 | 0 | 0 | 0 | 32 | M | 1 |  |  |  | ROZPOCET | 0 | 0 | 0 | 0 | 0 | 2 | 0 | 16 | 681579646
| VV |  | 3 |  | 3 | [12 empty] | VV | 1 | 2 | True | 0 | ROZPOCET
| VV |  | Súčet |  | 3 | [12 empty] | VV | 1 | 4 | True | 1 | ROZPOCET
| VV |  | "napr | [14 empty] | VV | 1 | 1 | True | 0 | ROZPOCET
| VV |  | Protipožiarná izolácia pre kruhové potrubie EI60 hrúbky 60mm | [14 empty] | VV | 1 | 1 | True | 0 | ROZPOCET
| VV |  | Systém obsahuje izolačné rohože na drôtenom pletive ROCKWOOL WM 80 ALU v hr. 60mm, vrátane prvkov na inštaláciu na potrubie VZT, ALS páska, navarovac | [14 empty] | VV | 1 | 1 | True | 0 | ROZPOCET
| VV |  | Správnosť vyhotovenia a vhodnosť použitých materiálov je potrebné dokladovať skúšobným protokolom autorizovanej skúšobne. | [14 empty] | VV | 1 | 1 | True | 0 | ROZPOCET
| VV |  | Izolácie budú vybavené popisnými štítkami. | [14 empty] | VV | 1 | 1 | True | 0 | ROZPOCET
| VV |  | POZN:Kruhové potrubia zaizolované požiarnou izoláciou budú v prevedení - kruhové potrubie hladké s prírubami. | [14 empty] | VV | 1 | 1 | True | 0 | ROZPOCET
| VV |  | Typ: SYSTÉM PYROROCK EI60 | [14 empty] | VV | 1 | 1 | True | 0 | ROZPOCET
| D | D1 | Odvetranie kaplnky |  |  |  | 0 |  |  |  |  | 0 |  | 0 |  | 0 | 1 | D | 0 |  |  |  | ROZPOCET | [6 empty] | 0
105 | K | 5.01k | Ventilátor - montáž | kpl | 2 |  | 0 |  |  | znížená |  | 0 | 0 | 0 | 0 | 0 | 16 | K | 1 |  |  |  | ROZPOCET | 0 | 0 | 0 | 0 | 0 | 2 | 0 | 16 | -961219552
106 | M | 5.01km | Ventilátor, MaR napája silovo a zabezpečí ovládanie ventilátora 15 m3/h, 230V, 83W Spona FK 100 | kpl | 2 |  | 0 |  |  | znížená |  | 0 | 0 | 0 | 0 | 0 | 32 | M | 1 |  |  |  | ROZPOCET | 0 | 0 | 0 | 0 | 0 | 2 | 0 | 16 | -49143871
| VV |  | 2 |  | 2 | [12 empty] | VV | 1 | 2 | True | 1 | ROZPOCET
| VV |  | "napr Ventilátor K 100 EC sileo | [14 empty] | VV | 1 | 1 | True | 0 | ROZPOCET
107 | K | 5.02k | Tlmič hluku - montáž | ks | 4 |  | 0 |  |  | znížená |  | 0 | 0 | 0 | 0 | 0 | 16 | K | 1 |  |  |  | ROZPOCET | 0 | 0 | 0 | 0 | 0 | 2 | 0 | 16 | 1684305248
108 | M | 5.02km | Tlmič hluku CA050/100x1000/VD2 | ks | 4 |  | 0 |  |  | znížená |  | 0 | 0 | 0 | 0 | 0 | 32 | M | 1 |  |  |  | ROZPOCET | 0 | 0 | 0 | 0 | 0 | 2 | 0 | 16 | 185673290
| D | OST | Ostatné |  |  |  | 0 |  |  |  |  | 0 |  | 0 |  | 0 | 4 | D | 0 |  |  |  | ROZPOCET | [6 empty] | 0
109 | K | 0001 | Zaregulovanie celého systému vrátane protokolov | ks | 1 |  | 0 |  |  | znížená |  | 0 | 0 | 0 | 0 | 0 | 16 | K | 1 |  |  |  | ROZPOCET | 0 | 0 | 0 | 0 | 0 | 2 | 0 | 16 | 44507454
110 | K | 0002 | Nastavenia celého systému a uvedenie do prevádzky | ks | 1 |  | 0 |  |  | znížená |  | 0 | 0 | 0 | 0 | 0 | 16 | K | 1 |  |  |  | ROZPOCET | 0 | 0 | 0 | 0 | 0 | 2 | 0 | 16 | 80324977
111 | K | 0003 | Označovaci systém ( Označenie zariadení, označovacie štítky pre prístroje a rozvody (s označením podľa údajov obj.)) - všetky spolu | ks | 1 |  | 0 |  |  | znížená |  | 0 | 0 | 0 | 0 | 0 | 16 | K | 1 |  |  |  | ROZPOCET | 0 | 0 | 0 | 0 | 0 | 2 | 0 | 16 | -32207967

## SO 01_08 - SO 01_08 Umelé...
{01c08a55-85a5-4f07-8fd1-8dce7b5df689}
0
| KRYCÍ LIST ROZPOČTU | [7 empty] | v --- nižšie sa nachádzajú doplnkové a pomocné údaje k zostavám --- v | [8 empty] | False
Stavba:
Obnova hradu Krásna Hôrka a revitalizácia bezprostredného okolia hradu
Objekt:
II-Etapa - II.Etapa Obnova hradu Krásna Hôrka_Dolný a Stredný hrad
Časť:
SO 01_08 - SO 01_08 Umelé osvetlenie a silnoprúd
| JKSO: |  |  |  |  | KS:
| Miesto: |  | Krásnohorské Podhradie |  |  | Dátum: | 2. 2. 2022
| Objednávateľ: |  |  |  |  | IČO: | 00164721
|  | Slovenské národné múzeum |  |  |  | IČ DPH:
| Zhotoviteľ: |  |  |  |  | IČO: | Vyplň údaj
|  | Vyplň údaj |  |  |  | IČ DPH: | Vyplň údaj
| Projektant: |  |  |  |  | IČO:
IČ DPH:
| Spracovateľ: |  |  |  |  | IČO:
IČ DPH:
Poznámka:
| Cena bez DPH | [5 empty] | 0
|  |  | Základ dane |  |  | Sadzba dane | Výška dane
| DPH | základná | 0 |  |  | 20% | 0
|  | znížená | 0 |  |  | 20% | 0
|  | zákl. prenesená | 0 |  |  | 20% | 0
|  | zníž. prenesená | 0 |  |  | 20% | 0
|  | nulová | 0 |  |  | 0% | 0
| Cena s DPH |  |  | v | EUR |  | 0
| Projektant |  |  | Spracovateľ
| Dátum a podpis: |  | Pečiatka | Dátum a podpis: |  |  | Pečiatka
| Objednávateľ |  |  | Zhotoviteľ
| Dátum a podpis: |  | Pečiatka | Dátum a podpis: |  |  | Pečiatka
REKAPITULÁCIA ROZPOČTU
Stavba:
Obnova hradu Krásna Hôrka a revitalizácia bezprostredného okolia hradu
Objekt:
II-Etapa - II.Etapa Obnova hradu Krásna Hôrka_Dolný a Stredný hrad
Časť:
SO 01_08 - SO 01_08 Umelé osvetlenie a silnoprúd
Miesto: |  |  | Krásnohorské Podhradie |  |  | Dátum: | 2. 2. 2022
Objednávateľ: |  |  | Slovenské národné múzeum |  |  | Projektant:
Zhotoviteľ: |  |  | Vyplň údaj |  |  | Spracovateľ:
Kód dielu - Popis | [6 empty] | Cena celkom [EUR]
Náklady z rozpočtu | [6 empty] | 0 | [11 empty] | -1
| M - Práce a dodávky M | [5 empty] | 0
| D0 - Elektroinštalácia | [5 empty] | 0
| D1 - Rozvádzače | [5 empty] | 0
| D2 - Svietidlá | [5 empty] | 0
| D3 - Záložný zdroj (UPS) | [5 empty] | 0
| D4 - Samozhášacie zariadenia | [5 empty] | 0
| D5 - HZS , Ostatné | [5 empty] | 0
ROZPOČET
Stavba:
Obnova hradu Krásna Hôrka a revitalizácia bezprostredného okolia hradu
Objekt:
II-Etapa - II.Etapa Obnova hradu Krásna Hôrka_Dolný a Stredný hrad
Časť:
SO 01_08 - SO 01_08 Umelé osvetlenie a silnoprúd
Miesto: |  |  | Krásnohorské Podhradie |  |  | Dátum: | 2. 2. 2022
Objednávateľ: |  |  | Slovenské národné múzeum |  |  | Projektant:
Zhotoviteľ: |  |  | Vyplň údaj |  |  | Spracovateľ:
PČ | Typ | Kód | Popis | MJ | Množstvo | J.cena [EUR] | Cena celkom [EUR] | Cenová sústava |  | DPH | J. Nh [h] | Nh celkom [h] | J. hmotnosť [t] | Hmotnosť celkom [t] | J. suť [t] | Suť Celkom [t]
Náklady z rozpočtu | [6 empty] | 0 |  |  |  |  | 0 |  | 0 |  | 0 |  | D | -1 | [10 empty] | 0
| D | M | Práce a dodávky M |  |  |  | 0 |  |  |  |  | 0 |  | 0 |  | 0 | 3 | D | 0 |  |  |  | ROZPOCET | [6 empty] | 0
| D | D0 | Elektroinštalácia |  |  |  | 0 |  |  |  |  | 0 |  | 0 |  | 0 | 3 | D | 1 |  |  |  | ROZPOCET | [6 empty] | 0
1 | K | 2100001 | Vypínač 10A/230V pod omietku, rad. 1, IP20 + rámiky ( biela) - montáž | ks | 13 |  | 0 |  |  | znížená |  | 0 | 0 | 0 | 0 | 0 | 64 | K | 2 |  |  |  | ROZPOCET | 0 | 0 | 0 | 0 | 0 | 2 | 0 | 64 | -1171642830
2 | M | 2100001m | Vypínač 10A/230V pod omietku, rad. 1, IP20 + rámiky ( biela) | ks | 13 |  | 0 |  |  | znížená |  | 0 | 0 | 0 | 0 | 0 | 128 | M | 2 |  |  |  | ROZPOCET | 0 | 0 | 0 | 0 | 0 | 2 | 0 | 128 | -2051949091
3 | K | 2100002 | Zásuvka 16A/230V pod omietku, IP20, detská ochr. + rámiky ( biela) - montáž | ks | 64 |  | 0 |  |  | znížená |  | 0 | 0 | 0 | 0 | 0 | 64 | K | 2 |  |  |  | ROZPOCET | 0 | 0 | 0 | 0 | 0 | 2 | 0 | 64 | -1953854480
4 | M | 2100002m | Zásuvka 16A/230V pod omietku, IP20, detská ochr. + rámiky ( biela) | ks | 64 |  | 0 |  |  | znížená |  | 0 | 0 | 0 | 0 | 0 | 128 | M | 2 |  |  |  | ROZPOCET | 0 | 0 | 0 | 0 | 0 | 2 | 0 | 128 | -516203927
5 | K | 2100003 | Snímač pohybu IP20, 360° - montáž | ks | 2 |  | 0 |  |  | znížená |  | 0 | 0 | 0 | 0 | 0 | 64 | K | 2 |  |  |  | ROZPOCET | 0 | 0 | 0 | 0 | 0 | 2 | 0 | 64 | -1669835900
6 | M | 2100003m | Snímač pohybu IP20, 360° | ks | 2 |  | 0 |  |  | znížená |  | 0 | 0 | 0 | 0 | 0 | 128 | M | 2 |  |  |  | ROZPOCET | 0 | 0 | 0 | 0 | 0 | 2 | 0 | 128 | 1497164718
7 | K | 2100004 | Zásuvka 16A/230V na povrch, IP44 (dizajn koordinovať s Arch.) - montáž | ks | 26 |  | 0 |  |  | znížená |  | 0 | 0 | 0 | 0 | 0 | 64 | K | 2 |  |  |  | ROZPOCET | 0 | 0 | 0 | 0 | 0 | 2 | 0 | 64 | -1471414364
8 | M | 2100004m | Zásuvka 16A/230V na povrch, IP44 (dizajn koordinovať s Arch.) | ks | 26 |  | 0 |  |  | znížená |  | 0 | 0 | 0 | 0 | 0 | 128 | M | 2 |  |  |  | ROZPOCET | 0 | 0 | 0 | 0 | 0 | 2 | 0 | 128 | 880508500
9 | K | 2100005 | Zásuvka 16A/230V pod omietku KERAMICKÁ BIELA, IP20 + rámiky (dizajn koordinovať s Arch.) - montáž | ks | 146 |  | 0 |  |  | znížená |  | 0 | 0 | 0 | 0 | 0 | 64 | K | 2 |  |  |  | ROZPOCET | 0 | 0 | 0 | 0 | 0 | 2 | 0 | 64 | 851355730
10 | M | 2100005m | Zásuvka 16A/230V pod omietku KERAMICKÁ BIELA, IP20 + rámiky (dizajn koordinovať s Arch.) | ks | 146 |  | 0 |  |  | znížená |  | 0 | 0 | 0 | 0 | 0 | 128 | M | 2 |  |  |  | ROZPOCET | 0 | 0 | 0 | 0 | 0 | 2 | 0 | 128 | 907257017
11 | K | 2100006 | Vypínač 10A/230V pod omietku, KERAMICKÝ BIELY rad. 1, IP20 + rámiky (dizajn koordinovať s Arch.) - montáž | ks | 34 |  | 0 |  |  | znížená |  | 0 | 0 | 0 | 0 | 0 | 64 | K | 2 |  |  |  | ROZPOCET | 0 | 0 | 0 | 0 | 0 | 2 | 0 | 64 | -719046334
12 | M | 2100006m | Vypínač 10A/230V pod omietku, KERAMICKÝ BIELY rad. 1, IP20 + rámiky (dizajn koordinovať s Arch.) | ks | 34 |  | 0 |  |  | znížená |  | 0 | 0 | 0 | 0 | 0 | 128 | M | 2 |  |  |  | ROZPOCET | 0 | 0 | 0 | 0 | 0 | 2 | 0 | 128 | -892338188
13 | K | 2100007 | Vypínač 10A/230V pod omietku, KERAMICKÝ BIELY rad. 5, IP20 + rámiky (dizajn koordinovať s Arch.) - montáž | ks | 13 |  | 0 |  |  | znížená |  | 0 | 0 | 0 | 0 | 0 | 64 | K | 2 |  |  |  | ROZPOCET | 0 | 0 | 0 | 0 | 0 | 2 | 0 | 64 | 1388835998
14 | M | 2100007m | Vypínač 10A/230V pod omietku, KERAMICKÝ BIELY rad. 5, IP20 + rámiky (dizajn koordinovať s Arch.) | ks | 13 |  | 0 |  |  | znížená |  | 0 | 0 | 0 | 0 | 0 | 128 | M | 2 |  |  |  | ROZPOCET | 0 | 0 | 0 | 0 | 0 | 2 | 0 | 128 | 822958499
15 | K | 2100008 | Vypínač 10A/230V pod omietku, KERAMICKÝ BIELY rad. 6, IP20 + rámiky (dizajn koordinovať s Arch.) - montáž | ks | 3 |  | 0 |  |  | znížená |  | 0 | 0 | 0 | 0 | 0 | 64 | K | 2 |  |  |  | ROZPOCET | 0 | 0 | 0 | 0 | 0 | 2 | 0 | 64 | 1935632121
16 | M | 2100008m | Vypínač 10A/230V pod omietku, KERAMICKÝ BIELY rad. 6, IP20 + rámiky (dizajn koordinovať s Arch.) | ks | 3 |  | 0 |  |  | znížená |  | 0 | 0 | 0 | 0 | 0 | 128 | M | 2 |  |  |  | ROZPOCET | 0 | 0 | 0 | 0 | 0 | 2 | 0 | 128 | 619219418
17 | K | 2100009 | Vypínač 10A/230V pod omietku, KERAMICKÝ BIELY rad. 5B, IP20 + rámiky (dizajn koordinovať s Arch.) - montáž | ks | 2 |  | 0 |  |  | znížená |  | 0 | 0 | 0 | 0 | 0 | 64 | K | 2 |  |  |  | ROZPOCET | 0 | 0 | 0 | 0 | 0 | 2 | 0 | 64 | 2147377460
18 | M | 2100009m | Vypínač 10A/230V pod omietku, KERAMICKÝ BIELY rad. 5B, IP20 + rámiky (dizajn koordinovať s Arch.) | ks | 2 |  | 0 |  |  | znížená |  | 0 | 0 | 0 | 0 | 0 | 128 | M | 2 |  |  |  | ROZPOCET | 0 | 0 | 0 | 0 | 0 | 2 | 0 | 128 | 725681266
19 | K | 2100010 | Vypínač 10A/230V na povrch, rad. 1, IP65 (dizajn koordinovať s Arch.) - montáž | ks | 12 |  | 0 |  |  | znížená |  | 0 | 0 | 0 | 0 | 0 | 64 | K | 2 |  |  |  | ROZPOCET | 0 | 0 | 0 | 0 | 0 | 2 | 0 | 64 | -2074937518
20 | M | 2100010m | Vypínač 10A/230V na povrch, rad. 1, IP65 (dizajn koordinovať s Arch.) | ks | 12 |  | 0 |  |  | znížená |  | 0 | 0 | 0 | 0 | 0 | 128 | M | 2 |  |  |  | ROZPOCET | 0 | 0 | 0 | 0 | 0 | 2 | 0 | 128 | 789588793
21 | K | 2100011 | Vypínač 10A/230V na povrch, rad. 6, IP65 (dizajn koordinovať s Arch.) - montáž | ks | 5 |  | 0 |  |  | znížená |  | 0 | 0 | 0 | 0 | 0 | 64 | K | 2 |  |  |  | ROZPOCET | 0 | 0 | 0 | 0 | 0 | 2 | 0 | 64 | 1921416748
22 | M | 2100011m | Vypínač 10A/230V na povrch, rad. 6, IP65 (dizajn koordinovať s Arch.) | ks | 5 |  | 0 |  |  | znížená |  | 0 | 0 | 0 | 0 | 0 | 128 | M | 2 |  |  |  | ROZPOCET | 0 | 0 | 0 | 0 | 0 | 2 | 0 | 128 | -1707427614
23 | K | 2100012 | Protokol ovládač BIELY, osadiť do inštalačnej krabice, Modular Panel, 2 tlačidlá - montáž | ks | 1 |  | 0 |  |  | znížená |  | 0 | 0 | 0 | 0 | 0 | 64 | K | 2 |  |  |  | ROZPOCET | 0 | 0 | 0 | 0 | 0 | 2 | 0 | 64 | -2142728621
| VV |  | 1 |  | 1 | [12 empty] | VV | 2 | 2 | True | 1 | ROZPOCET
| VV |  | "Modular Panel, system Dali | [14 empty] | VV | 2 | 1 | True | 0 | ROZPOCET
24 | M | 2100012m | Protokol ovládač BIELY, osadiť do inštalačnej krabice, Modular Panel, 2 tlačidlá | ks | 1 |  | 0 |  |  | znížená |  | 0 | 0 | 0 | 0 | 0 | 128 | M | 2 |  |  |  | ROZPOCET | 0 | 0 | 0 | 0 | 0 | 2 | 0 | 128 | -1935371515
25 | K | 2100013 | Protokol ovládač BIELY, osadiť do inštalačnej krabice, Modular Panel, 4 tlačidlá - montáž | ks | 3 |  | 0 |  |  | znížená |  | 0 | 0 | 0 | 0 | 0 | 64 | K | 2 |  |  |  | ROZPOCET | 0 | 0 | 0 | 0 | 0 | 2 | 0 | 64 | -614188048
| VV |  | 3 |  | 3 | [12 empty] | VV | 2 | 2 | True | 1 | ROZPOCET
| VV |  | "Modular Panel, system Dali | [14 empty] | VV | 2 | 1 | True | 0 | ROZPOCET
26 | M | 2100013m | Protokol ovládač BIELY, osadiť do inštalačnej krabice, Modular Panel, 4 tlačidlá | ks | 3 |  | 0 |  |  | znížená |  | 0 | 0 | 0 | 0 | 0 | 128 | M | 2 |  |  |  | ROZPOCET | 0 | 0 | 0 | 0 | 0 | 2 | 0 | 128 | -827295698
27 | K | 2100014 | Protokol ovládač BIELY, osadiť do inštalačnej krabice, Modular Panel, 8 tlačidiel - montáž | ks | 3 |  | 0 |  |  | znížená |  | 0 | 0 | 0 | 0 | 0 | 64 | K | 2 |  |  |  | ROZPOCET | 0 | 0 | 0 | 0 | 0 | 2 | 0 | 64 | -103792877
| VV |  | 3 |  | 3 | [12 empty] | VV | 2 | 2 | True | 1 | ROZPOCET
| VV |  | "Modular Panel, system Dali | [14 empty] | VV | 2 | 1 | True | 0 | ROZPOCET
28 | M | 2100014m | Protokol ovládač BIELY, osadiť do inštalačnej krabice, Modular Panel, 8 tlačidiel | ks | 3 |  | 0 |  |  | znížená |  | 0 | 0 | 0 | 0 | 0 | 128 | M | 2 |  |  |  | ROZPOCET | 0 | 0 | 0 | 0 | 0 | 2 | 0 | 128 | -812550682
29 | K | 2100015 | Protokol- I/O interface - montáž | ks | 47 |  | 0 |  |  | znížená |  | 0 | 0 | 0 | 0 | 0 | 64 | K | 2 |  |  |  | ROZPOCET | 0 | 0 | 0 | 0 | 0 | 2 | 0 | 64 | -2109401269
| VV |  | 47 |  | 47 | [12 empty] | VV | 2 | 2 | True | 1 | ROZPOCET
| VV |  | "Dali | [14 empty] | VV | 2 | 1 | True | 0 | ROZPOCET
30 | M | 2100015m | Protokol- I/O interface | ks | 47 |  | 0 |  |  | znížená |  | 0 | 0 | 0 | 0 | 0 | 128 | M | 2 |  |  |  | ROZPOCET | 0 | 0 | 0 | 0 | 0 | 2 | 0 | 128 | 544059640
31 | K | 2100016 | Stropný mulisenzor (DALI protokol) - montáž | ks | 11 |  | 0 |  |  | znížená |  | 0 | 0 | 0 | 0 | 0 | 64 | K | 2 |  |  |  | ROZPOCET | 0 | 0 | 0 | 0 | 0 | 2 | 0 | 64 | -717828280
32 | M | 2100016m | Stropný mulisenzor (DALI protokol) | ks | 11 |  | 0 |  |  | znížená |  | 0 | 0 | 0 | 0 | 0 | 128 | M | 2 |  |  |  | ROZPOCET | 0 | 0 | 0 | 0 | 0 | 2 | 0 | 128 | 1838095261
33 | K | 2100017 | Zásuvka 1xRJ11 (DALI protokol) pod omietku KERAMICKÁ BIELA, IP20 + rámiky (dizajn koordinovať s Arch.) - montáž | ks | 40 |  | 0 |  |  | znížená |  | 0 | 0 | 0 | 0 | 0 | 64 | K | 2 |  |  |  | ROZPOCET | 0 | 0 | 0 | 0 | 0 | 2 | 0 | 64 | -753729643
34 | M | 2100017m | Zásuvka 1xRJ11 (DALI protokol) pod omietku KERAMICKÁ BIELA, IP20 + rámiky (dizajn koordinovať s Arch.) | ks | 40 |  | 0 |  |  | znížená |  | 0 | 0 | 0 | 0 | 0 | 128 | M | 2 |  |  |  | ROZPOCET | 0 | 0 | 0 | 0 | 0 | 2 | 0 | 128 | -866185773
35 | K | 2100018 | Prístrojová krabica do žľabu /podlahovej krabice - montáž | ks | 84 |  | 0 |  |  | znížená |  | 0 | 0 | 0 | 0 | 0 | 64 | K | 2 |  |  |  | ROZPOCET | 0 | 0 | 0 | 0 | 0 | 2 | 0 | 64 | 1549773746
36 | M | 2100018m | Prístrojová krabica do žľabu /podlahovej krabice | ks | 84 |  | 0 |  |  | znížená |  | 0 | 0 | 0 | 0 | 0 | 128 | M | 2 |  |  |  | ROZPOCET | 0 | 0 | 0 | 0 | 0 | 2 | 0 | 128 | 1697899326
37 | K | 2100019 | Zásuvka 32A/400V, na povrch, IP44, 3P+N+PE - montáž | ks | 6 |  | 0 |  |  | znížená |  | 0 | 0 | 0 | 0 | 0 | 64 | K | 2 |  |  |  | ROZPOCET | 0 | 0 | 0 | 0 | 0 | 2 | 0 | 64 | 1730451117
38 | M | 2100019m | Zásuvka 32A/400V, na povrch, IP44, 3P+N+PE | ks | 6 |  | 0 |  |  | znížená |  | 0 | 0 | 0 | 0 | 0 | 128 | M | 2 |  |  |  | ROZPOCET | 0 | 0 | 0 | 0 | 0 | 2 | 0 | 128 | 1936875827
39 | K | 2100020 | Výsuvný stĺpik zásuvkový (dizajn koordinovať s Arch.) - montáž | ks | 2 |  | 0 |  |  | znížená |  | 0 | 0 | 0 | 0 | 0 | 64 | K | 2 |  |  |  | ROZPOCET | 0 | 0 | 0 | 0 | 0 | 2 | 0 | 64 | -1032689886
40 | M | 2100020m | Výsuvný stĺpik zásuvkový (dizajn koordinovať s Arch.) | ks | 2 |  | 0 |  |  | znížená |  | 0 | 0 | 0 | 0 | 0 | 128 | M | 2 |  |  |  | ROZPOCET | 0 | 0 | 0 | 0 | 0 | 2 | 0 | 128 | -1797081002
41 | K | 2100021 | Rozbočovacia krabica na povrch - montáž | ks | 400 |  | 0 |  |  | znížená |  | 0 | 0 | 0 | 0 | 0 | 64 | K | 2 |  |  |  | ROZPOCET | 0 | 0 | 0 | 0 | 0 | 2 | 0 | 64 | 1020502613
42 | M | 2100021m | Rozbočovacia krabica na povrch | ks | 400 |  | 0 |  |  | znížená |  | 0 | 0 | 0 | 0 | 0 | 128 | M | 2 |  |  |  | ROZPOCET | 0 | 0 | 0 | 0 | 0 | 2 | 0 | 128 | -936090290
43 | K | 2100022 | Rozbočovacia krabica KR68 - montáž | ks | 500 |  | 0 |  |  | znížená |  | 0 | 0 | 0 | 0 | 0 | 64 | K | 2 |  |  |  | ROZPOCET | 0 | 0 | 0 | 0 | 0 | 2 | 0 | 64 | 1708396380
44 | M | 2100022m | Rozbočovacia krabica KR68 | ks | 500 |  | 0 |  |  | znížená |  | 0 | 0 | 0 | 0 | 0 | 128 | M | 2 |  |  |  | ROZPOCET | 0 | 0 | 0 | 0 | 0 | 2 | 0 | 128 | -1160934430
45 | K | 2100023 | Prístrojová krabica na povrch 6455-11 - montáž | ks | 200 |  | 0 |  |  | znížená |  | 0 | 0 | 0 | 0 | 0 | 64 | K | 2 |  |  |  | ROZPOCET | 0 | 0 | 0 | 0 | 0 | 2 | 0 | 64 | 1592780411
46 | M | 2100023m | Prístrojová krabica na povrch 6455-11 | ks | 200 |  | 0 |  |  | znížená |  | 0 | 0 | 0 | 0 | 0 | 128 | M | 2 |  |  |  | ROZPOCET | 0 | 0 | 0 | 0 | 0 | 2 | 0 | 128 | -1969196143
47 | K | 2100024 | Krabica KT 250 - montáž | ks | 100 |  | 0 |  |  | znížená |  | 0 | 0 | 0 | 0 | 0 | 64 | K | 2 |  |  |  | ROZPOCET | 0 | 0 | 0 | 0 | 0 | 2 | 0 | 64 | 1179519324
48 | M | 2100024m | Krabica KT 250 | ks | 100 |  | 0 |  |  | znížená |  | 0 | 0 | 0 | 0 | 0 | 128 | M | 2 |  |  |  | ROZPOCET | 0 | 0 | 0 | 0 | 0 | 2 | 0 | 128 | 1792854973
49 | K | 2100025 | Podlahová krabica, 12 prístrojová (24MOD, do mazaniny, plastová/kovová , s inš. vaničkami a zásuvkami komplet, IP20 - montáž | ks | 14 |  | 0 |  |  | znížená |  | 0 | 0 | 0 | 0 | 0 | 64 | K | 2 |  |  |  | ROZPOCET | 0 | 0 | 0 | 0 | 0 | 2 | 0 | 64 | -1009631795
50 | M | 2100025m | Podlahová krabica, 12 prístrojová (24MOD, do mazaniny, plastová/kovová , s inš. vaničkami a zásuvkami komplet, IP20 | ks | 14 |  | 0 |  |  | znížená |  | 0 | 0 | 0 | 0 | 0 | 128 | M | 2 |  |  |  | ROZPOCET | 0 | 0 | 0 | 0 | 0 | 2 | 0 | 128 | -282036375
51 | K | 2100026 | Tlačidlo na povrch, havarijné, podsvietené, so sklíčkom a nápisom TOTAL STOP podľa STN - montáž | ks | 1 |  | 0 |  |  | znížená |  | 0 | 0 | 0 | 0 | 0 | 64 | K | 2 |  |  |  | ROZPOCET | 0 | 0 | 0 | 0 | 0 | 2 | 0 | 64 | 844048858
52 | M | 2100026m | Tlačidlo na povrch, havarijné, podsvietené, so sklíčkom a nápisom TOTAL STOP podľa STN | ks | 1 |  | 0 |  |  | znížená |  | 0 | 0 | 0 | 0 | 0 | 128 | M | 2 |  |  |  | ROZPOCET | 0 | 0 | 0 | 0 | 0 | 2 | 0 | 128 | 1223933036
53 | K | 2100027 | Tlačidlo na povrch, havarijné, podsvietené, so sklíčkom a nápisom CENTRAL STOP podľa STN - montáž | ks | 1 |  | 0 |  |  | znížená |  | 0 | 0 | 0 | 0 | 0 | 64 | K | 2 |  |  |  | ROZPOCET | 0 | 0 | 0 | 0 | 0 | 2 | 0 | 64 | -957667469
54 | M | 2100027m | Tlačidlo na povrch, havarijné, podsvietené, so sklíčkom a nápisom CENTRAL STOP podľa STN | ks | 1 |  | 0 |  |  | znížená |  | 0 | 0 | 0 | 0 | 0 | 128 | M | 2 |  |  |  | ROZPOCET | 0 | 0 | 0 | 0 | 0 | 2 | 0 | 128 | 1258216204
55 | K | 2100028 | Montáž/pripojenie prietokový ohrievač, pisoár, sušič rúk, batérie, vrátane zapojenia - montáž | ks | 60 |  | 0 |  |  | znížená |  | 0 | 0 | 0 | 0 | 0 | 64 | K | 2 |  |  |  | ROZPOCET | 0 | 0 | 0 | 0 | 0 | 2 | 0 | 64 | -2128338150
56 | M | 2100028m | Prietokový ohrievač, pisoár, sušič rúk, batérie (dodávka ZTI) | ks | 60 |  | 0 |  |  | znížená |  | 0 | 0 | 0 | 0 | 0 | 128 | M | 2 |  |  |  | ROZPOCET | 0 | 0 | 0 | 0 | 0 | 2 | 0 | 128 | -1470611150
57 | K | 2100029 | Kábel N2XH-0 2x1,5 - B2ca -s1,d1,a1 - montáž | m | 3500 |  | 0 |  |  | znížená |  | 0 | 0 | 0 | 0 | 0 | 64 | K | 2 |  |  |  | ROZPOCET | 0 | 0 | 0 | 0 | 0 | 2 | 0 | 64 | -1055797781
58 | M | 2100029m | Kábel N2XH-0 2x1,5 - B2ca -s1,d1,a1 | m | 3500 |  | 0 |  |  | znížená |  | 0 | 0 | 0 | 0 | 0 | 128 | M | 2 |  |  |  | ROZPOCET | 0 | 0 | 0 | 0 | 0 | 2 | 0 | 128 | -122227703
59 | K | 2100030 | Kábel N2XH-0 2x2,5 - B2ca -s1,d1,a1 - montáž | m | 2400 |  | 0 |  |  | znížená |  | 0 | 0 | 0 | 0 | 0 | 64 | K | 2 |  |  |  | ROZPOCET | 0 | 0 | 0 | 0 | 0 | 2 | 0 | 64 | 902965276
60 | M | 2100030m | Kábel N2XH-0 2x2,5 - B2ca -s1,d1,a1 | m | 2400 |  | 0 |  |  | znížená |  | 0 | 0 | 0 | 0 | 0 | 128 | M | 2 |  |  |  | ROZPOCET | 0 | 0 | 0 | 0 | 0 | 2 | 0 | 128 | 1188347545
61 | K | 2100031 | Kábel N2XH-O/J 3x1,5 - B2ca -s1,d1,a1 - montáž | m | 2800 |  | 0 |  |  | znížená |  | 0 | 0 | 0 | 0 | 0 | 64 | K | 2 |  |  |  | ROZPOCET | 0 | 0 | 0 | 0 | 0 | 2 | 0 | 64 | 1605836006
62 | M | 2100031m | Kábel N2XH-O/J 3x1,5 - B2ca -s1,d1,a1 | m | 2800 |  | 0 |  |  | znížená |  | 0 | 0 | 0 | 0 | 0 | 128 | M | 2 |  |  |  | ROZPOCET | 0 | 0 | 0 | 0 | 0 | 2 | 0 | 128 | 357794766
63 | K | 2100032 | Kábel N2XH-J 3x2,5 - B2ca -s1,d1,a1 - montáž | m | 15900 |  | 0 |  |  | znížená |  | 0 | 0 | 0 | 0 | 0 | 64 | K | 2 |  |  |  | ROZPOCET | 0 | 0 | 0 | 0 | 0 | 2 | 0 | 64 | 1187989532
64 | M | 2100032m | Kábel N2XH-J 3x2,5 - B2ca -s1,d1,a1 | m | 15900 |  | 0 |  |  | znížená |  | 0 | 0 | 0 | 0 | 0 | 128 | M | 2 |  |  |  | ROZPOCET | 0 | 0 | 0 | 0 | 0 | 2 | 0 | 128 | -131972581
65 | K | 2100033 | Kábel N2XH-J 5x1,5 - B2ca -s1,d1,a1 - montáž | m | 2700 |  | 0 |  |  | znížená |  | 0 | 0 | 0 | 0 | 0 | 64 | K | 2 |  |  |  | ROZPOCET | 0 | 0 | 0 | 0 | 0 | 2 | 0 | 64 | -1984249312
66 | M | 2100033m | Kábel N2XH-J 5x1,5 - B2ca -s1,d1,a1 | m | 2700 |  | 0 |  |  | znížená |  | 0 | 0 | 0 | 0 | 0 | 128 | M | 2 |  |  |  | ROZPOCET | 0 | 0 | 0 | 0 | 0 | 2 | 0 | 128 | 221671846
67 | K | 2100034 | Kábel N2XH-J 5x2,5 - B2ca -s1,d1,a1 - montáž | m | 6700 |  | 0 |  |  | znížená |  | 0 | 0 | 0 | 0 | 0 | 64 | K | 2 |  |  |  | ROZPOCET | 0 | 0 | 0 | 0 | 0 | 2 | 0 | 64 | -1531231662
68 | M | 2100034m | Kábel N2XH-J 5x2,5 - B2ca -s1,d1,a1 | m | 6700 |  | 0 |  |  | znížená |  | 0 | 0 | 0 | 0 | 0 | 128 | M | 2 |  |  |  | ROZPOCET | 0 | 0 | 0 | 0 | 0 | 2 | 0 | 128 | -547059799
69 | K | 2100035 | Kábel N2XH-J 5x6 - B2ca -s1,d1,a1 - montáž | m | 500 |  | 0 |  |  | znížená |  | 0 | 0 | 0 | 0 | 0 | 64 | K | 2 |  |  |  | ROZPOCET | 0 | 0 | 0 | 0 | 0 | 2 | 0 | 64 | -750207673
70 | M | 2100035m | Kábel N2XH-J 5x6 - B2ca -s1,d1,a1 | m | 500 |  | 0 |  |  | znížená |  | 0 | 0 | 0 | 0 | 0 | 128 | M | 2 |  |  |  | ROZPOCET | 0 | 0 | 0 | 0 | 0 | 2 | 0 | 128 | -930609776
71 | K | 2100036 | Kábel N2XH-J 5x10 - B2ca -s1,d1,a1 - montáž | m | 850 |  | 0 |  |  | znížená |  | 0 | 0 | 0 | 0 | 0 | 64 | K | 2 |  |  |  | ROZPOCET | 0 | 0 | 0 | 0 | 0 | 2 | 0 | 64 | -816994710
72 | M | 2100036m | Kábel N2XH-J 5x10 - B2ca -s1,d1,a1 | m | 850 |  | 0 |  |  | znížená |  | 0 | 0 | 0 | 0 | 0 | 128 | M | 2 |  |  |  | ROZPOCET | 0 | 0 | 0 | 0 | 0 | 2 | 0 | 128 | -1815408535
73 | K | 2100037 | Kábel N2XH-J 5x50 - B2ca -s1,d1,a1 - montáž | m | 400 |  | 0 |  |  | znížená |  | 0 | 0 | 0 | 0 | 0 | 64 | K | 2 |  |  |  | ROZPOCET | 0 | 0 | 0 | 0 | 0 | 2 | 0 | 64 | -259024330
74 | M | 2100037m | Kábel N2XH-J 5x50 - B2ca -s1,d1,a1 | m | 400 |  | 0 |  |  | znížená |  | 0 | 0 | 0 | 0 | 0 | 128 | M | 2 |  |  |  | ROZPOCET | 0 | 0 | 0 | 0 | 0 | 2 | 0 | 128 | -1786583049
75 | K | 2100038 | Kábel N2XH-J 5x70 - B2ca -s1,d1,a1 - montáž | m | 50 |  | 0 |  |  | znížená |  | 0 | 0 | 0 | 0 | 0 | 64 | K | 2 |  |  |  | ROZPOCET | 0 | 0 | 0 | 0 | 0 | 2 | 0 | 64 | -1414052649
76 | M | 2100038m | Kábel N2XH-J 5x70 - B2ca -s1,d1,a1 | m | 50 |  | 0 |  |  | znížená |  | 0 | 0 | 0 | 0 | 0 | 128 | M | 2 |  |  |  | ROZPOCET | 0 | 0 | 0 | 0 | 0 | 2 | 0 | 128 | -1373521770
77 | K | 2100039 | Kábel N2XH-J 4x120 - B2ca -s1,d1,a1 - montáž | m | 2400 |  | 0 |  |  | znížená |  | 0 | 0 | 0 | 0 | 0 | 64 | K | 2 |  |  |  | ROZPOCET | 0 | 0 | 0 | 0 | 0 | 2 | 0 | 64 | 540261922
78 | M | 2100039m | Kábel N2XH-J 4x120 - B2ca -s1,d1,a1 | m | 2400 |  | 0 |  |  | znížená |  | 0 | 0 | 0 | 0 | 0 | 128 | M | 2 |  |  |  | ROZPOCET | 0 | 0 | 0 | 0 | 0 | 2 | 0 | 128 | 1704539503
79 | K | 2100040 | Kábel NHXH-J FE180/E90 3x2,5 - B2ca -s1,d1,a1 - montáž | m | 1500 |  | 0 |  |  | znížená |  | 0 | 0 | 0 | 0 | 0 | 64 | K | 2 |  |  |  | ROZPOCET | 0 | 0 | 0 | 0 | 0 | 2 | 0 | 64 | 853962184
80 | M | 2100040m | Kábel NHXH-J FE180/E90 3x2,5 - B2ca -s1,d1,a1 | m | 1500 |  | 0 |  |  | znížená |  | 0 | 0 | 0 | 0 | 0 | 128 | M | 2 |  |  |  | ROZPOCET | 0 | 0 | 0 | 0 | 0 | 2 | 0 | 128 | -412465907
81 | K | 2100041 | Kábel NHXH-J FE180/E90 3x16 - B2ca -s1,d1,a1 - montáž | m | 100 |  | 0 |  |  | znížená |  | 0 | 0 | 0 | 0 | 0 | 64 | K | 2 |  |  |  | ROZPOCET | 0 | 0 | 0 | 0 | 0 | 2 | 0 | 64 | -880753631
82 | M | 2100041m | Kábel NHXH-J FE180/E90 3x16 - B2ca -s1,d1,a1 | m | 100 |  | 0 |  |  | znížená |  | 0 | 0 | 0 | 0 | 0 | 128 | M | 2 |  |  |  | ROZPOCET | 0 | 0 | 0 | 0 | 0 | 2 | 0 | 128 | 1085331914
83 | K | 2100042 | Kábel NHXH-J FE180/E90 5x1,5 - B2ca -s1,d1,a1 - montáž | m | 500 |  | 0 |  |  | znížená |  | 0 | 0 | 0 | 0 | 0 | 64 | K | 2 |  |  |  | ROZPOCET | 0 | 0 | 0 | 0 | 0 | 2 | 0 | 64 | 1964145532
84 | M | m2100042m | Kábel NHXH-J FE180/E90 5x1,5 - B2ca -s1,d1,a1 | m | 500 |  | 0 |  |  | znížená |  | 0 | 0 | 0 | 0 | 0 | 128 | M | 2 |  |  |  | ROZPOCET | 0 | 0 | 0 | 0 | 0 | 2 | 0 | 128 | -554957348
85 | K | 2100043 | Kábel NHXH-J FE180/E90 7x2,5 - B2ca -s1,d1,a1 - montáž | m | 800 |  | 0 |  |  | znížená |  | 0 | 0 | 0 | 0 | 0 | 64 | K | 2 |  |  |  | ROZPOCET | 0 | 0 | 0 | 0 | 0 | 2 | 0 | 64 | 802416179
86 | M | 2100043m | Kábel NHXH-J FE180/E90 7x2,5 - B2ca -s1,d1,a1 | m | 800 |  | 0 |  |  | znížená |  | 0 | 0 | 0 | 0 | 0 | 128 | M | 2 |  |  |  | ROZPOCET | 0 | 0 | 0 | 0 | 0 | 2 | 0 | 128 | -1831890674
87 | K | 2100044 | Kábel NHXH-J FE180/E90 5x10 - B2ca -s1,d1,a1 - montáž | m | 300 |  | 0 |  |  | znížená |  | 0 | 0 | 0 | 0 | 0 | 64 | K | 2 |  |  |  | ROZPOCET | 0 | 0 | 0 | 0 | 0 | 2 | 0 | 64 | -1638931310
88 | M | 2100044m | Kábel NHXH-J FE180/E90 5x10 - B2ca -s1,d1,a1 | m | 300 |  | 0 |  |  | znížená |  | 0 | 0 | 0 | 0 | 0 | 128 | M | 2 |  |  |  | ROZPOCET | 0 | 0 | 0 | 0 | 0 | 2 | 0 | 128 | -139230382
89 | K | 2100045 | Vodič CH-R 4 žltozelený - montáž | m | 500 |  | 0 |  |  | znížená |  | 0 | 0 | 0 | 0 | 0 | 64 | K | 2 |  |  |  | ROZPOCET | 0 | 0 | 0 | 0 | 0 | 2 | 0 | 64 | 2105775609
90 | M | 2100045m | Vodič CH-R 4 žltozelený | m | 500 |  | 0 |  |  | znížená |  | 0 | 0 | 0 | 0 | 0 | 128 | M | 2 |  |  |  | ROZPOCET | 0 | 0 | 0 | 0 | 0 | 2 | 0 | 128 | -1256576510
91 | K | 2100046 | Vodič CH-R 6 žltozelený - montáž | m | 1500 |  | 0 |  |  | znížená |  | 0 | 0 | 0 | 0 | 0 | 64 | K | 2 |  |  |  | ROZPOCET | 0 | 0 | 0 | 0 | 0 | 2 | 0 | 64 | 1355757017
92 | M | 2100046m | Vodič CH-R 6 žltozelený | m | 1500 |  | 0 |  |  | znížená |  | 0 | 0 | 0 | 0 | 0 | 128 | M | 2 |  |  |  | ROZPOCET | 0 | 0 | 0 | 0 | 0 | 2 | 0 | 128 | -1283441205
93 | K | 2100047 | Vodič CH-R 25 žltozelený - montáž | m | 2500 |  | 0 |  |  | znížená |  | 0 | 0 | 0 | 0 | 0 | 64 | K | 2 |  |  |  | ROZPOCET | 0 | 0 | 0 | 0 | 0 | 2 | 0 | 64 | 96217243
94 | M | 2100047m | Vodič CH-R 25 žltozelený | m | 2500 |  | 0 |  |  | znížená |  | 0 | 0 | 0 | 0 | 0 | 128 | M | 2 |  |  |  | ROZPOCET | 0 | 0 | 0 | 0 | 0 | 2 | 0 | 128 | 943547277
95 | K | 2100048 | Káblový žľab 60x100, vrátane úchytov a príslušnstva - montáž | m | 750 |  | 0 |  |  | znížená |  | 0 | 0 | 0 | 0 | 0 | 64 | K | 2 |  |  |  | ROZPOCET | 0 | 0 | 0 | 0 | 0 | 2 | 0 | 64 | -2023547394
96 | M | 2100048m | Káblový žľab 60x100, vrátane úchytov a príslušnstva | m | 750 |  | 0 |  |  | znížená |  | 0 | 0 | 0 | 0 | 0 | 128 | M | 2 |  |  |  | ROZPOCET | 0 | 0 | 0 | 0 | 0 | 2 | 0 | 128 | -173450801
97 | K | 2100049 | Káblový žľab 60x200, vrátane úchytov a príslušnstva - montáž | m | 1000 |  | 0 |  |  | znížená |  | 0 | 0 | 0 | 0 | 0 | 64 | K | 2 |  |  |  | ROZPOCET | 0 | 0 | 0 | 0 | 0 | 2 | 0 | 64 | 1025433558
98 | M | 2100049m | Káblový žľab 60x200, vrátane úchytov a príslušnstva | m | 1000 |  | 0 |  |  | znížená |  | 0 | 0 | 0 | 0 | 0 | 128 | M | 2 |  |  |  | ROZPOCET | 0 | 0 | 0 | 0 | 0 | 2 | 0 | 128 | 838088207
99 | K | 2100050 | Káblový žľab Magic 60x400, vrátane úchytov a príslušnstva - montáž | m | 500 |  | 0 |  |  | znížená |  | 0 | 0 | 0 | 0 | 0 | 64 | K | 2 |  |  |  | ROZPOCET | 0 | 0 | 0 | 0 | 0 | 2 | 0 | 64 | 1877899880
100 | M | 2100050m | Káblový žľab Magic 60x400, vrátane úchytov a príslušnstva | m | 500 |  | 0 |  |  | znížená |  | 0 | 0 | 0 | 0 | 0 | 128 | M | 2 |  |  |  | ROZPOCET | 0 | 0 | 0 | 0 | 0 | 2 | 0 | 128 | 833790367
101 | K | 2100051 | I-Trubka 16 - bezhalogénová - montáž | m | 1000 |  | 0 |  |  | znížená |  | 0 | 0 | 0 | 0 | 0 | 64 | K | 2 |  |  |  | ROZPOCET | 0 | 0 | 0 | 0 | 0 | 2 | 0 | 64 | 1027986575
102 | M | 2100051m | I-Trubka 16 - bezhalogénová | m | 1000 |  | 0 |  |  | znížená |  | 0 | 0 | 0 | 0 | 0 | 128 | M | 2 |  |  |  | ROZPOCET | 0 | 0 | 0 | 0 | 0 | 2 | 0 | 128 | -1353824588
103 | K | 2100052 | I-Trubka 20 - bezhalogénová - montáž | m | 1500 |  | 0 |  |  | znížená |  | 0 | 0 | 0 | 0 | 0 | 64 | K | 2 |  |  |  | ROZPOCET | 0 | 0 | 0 | 0 | 0 | 2 | 0 | 64 | -993016896
104 | M | 2100052m | I-Trubka 20 - bezhalogénová | m | 1500 |  | 0 |  |  | znížená |  | 0 | 0 | 0 | 0 | 0 | 128 | M | 2 |  |  |  | ROZPOCET | 0 | 0 | 0 | 0 | 0 | 2 | 0 | 128 | 1230025856
105 | K | 2100053 | I-Trubka 32 - bezhalogénová - montáž | m | 2500 |  | 0 |  |  | znížená |  | 0 | 0 | 0 | 0 | 0 | 64 | K | 2 |  |  |  | ROZPOCET | 0 | 0 | 0 | 0 | 0 | 2 | 0 | 64 | 725296723
106 | M | 2100053m | I-Trubka 32 - bezhalogénová | m | 2500 |  | 0 |  |  | znížená |  | 0 | 0 | 0 | 0 | 0 | 128 | M | 2 |  |  |  | ROZPOCET | 0 | 0 | 0 | 0 | 0 | 2 | 0 | 128 | -96217909
107 | K | 2100054 | Chránička plastová DN110 - montáž | m | 500 |  | 0 |  |  | znížená |  | 0 | 0 | 0 | 0 | 0 | 64 | K | 2 |  |  |  | ROZPOCET | 0 | 0 | 0 | 0 | 0 | 2 | 0 | 64 | 1884233387
108 | M | 2100054m | Chránička plastová DN110 | m | 500 |  | 0 |  |  | znížená |  | 0 | 0 | 0 | 0 | 0 | 128 | M | 2 |  |  |  | ROZPOCET | 0 | 0 | 0 | 0 | 0 | 2 | 0 | 128 | 826594632
109 | K | 2100055 | Samoregulačný vykurovací kábel 30 W/m - montáž | m | 1100 |  | 0 |  |  | znížená |  | 0 | 0 | 0 | 0 | 0 | 64 | K | 2 |  |  |  | ROZPOCET | 0 | 0 | 0 | 0 | 0 | 2 | 0 | 64 | 201761720
110 | M | 2100055m | Samoregulačný vykurovací kábel 30 W/m | m | 1100 |  | 0 |  |  | znížená |  | 0 | 0 | 0 | 0 | 0 | 128 | M | 2 |  |  |  | ROZPOCET | 0 | 0 | 0 | 0 | 0 | 2 | 0 | 128 | -153317913
111 | K | 2100056 | Plastová svorková skriňa NK - montáž | ks | 12 |  | 0 |  |  | znížená |  | 0 | 0 | 0 | 0 | 0 | 64 | K | 2 |  |  |  | ROZPOCET | 0 | 0 | 0 | 0 | 0 | 2 | 0 | 64 | 1577878608
112 | M | 2100056m | Plastová svorková skriňa NK | ks | 12 |  | 0 |  |  | znížená |  | 0 | 0 | 0 | 0 | 0 | 128 | M | 2 |  |  |  | ROZPOCET | 0 | 0 | 0 | 0 | 0 | 2 | 0 | 128 | 628260454
113 | K | 2100057 | Nerezový držiak do zvodu - montáž | ks | 2500 |  | 0 |  |  | znížená |  | 0 | 0 | 0 | 0 | 0 | 64 | K | 2 |  |  |  | ROZPOCET | 0 | 0 | 0 | 0 | 0 | 2 | 0 | 64 | 434788291
114 | M | 2100057m | Nerezový držiak do zvodu | ks | 2500 |  | 0 |  |  | znížená |  | 0 | 0 | 0 | 0 | 0 | 128 | M | 2 |  |  |  | ROZPOCET | 0 | 0 | 0 | 0 | 0 | 2 | 0 | 128 | 679198601
115 | K | 2100058 | Pripojovacia a ukončovacia súprava - montáž | ks | 40 |  | 0 |  |  | znížená |  | 0 | 0 | 0 | 0 | 0 | 64 | K | 2 |  |  |  | ROZPOCET | 0 | 0 | 0 | 0 | 0 | 2 | 0 | 64 | -1165572414
116 | M | 2100058m | Pripojovacia a ukončovacia súprava | ks | 40 |  | 0 |  |  | znížená |  | 0 | 0 | 0 | 0 | 0 | 128 | M | 2 |  |  |  | ROZPOCET | 0 | 0 | 0 | 0 | 0 | 2 | 0 | 128 | -1653227181
117 | K | 2100059 | Pomocný materiál pre el. ohrev - montáž | ks | 1 |  | 0 |  |  | znížená |  | 0 | 0 | 0 | 0 | 0 | 64 | K | 2 |  |  |  | ROZPOCET | 0 | 0 | 0 | 0 | 0 | 2 | 0 | 64 | 2130204726
118 | M | 2100059m | Pomocný materiál pre el. ohrev | ks | 1 |  | 0 |  |  | znížená |  | 0 | 0 | 0 | 0 | 0 | 128 | M | 2 |  |  |  | ROZPOCET | 0 | 0 | 0 | 0 | 0 | 2 | 0 | 128 | 69886486
119 | K | 2100060 | Výstražný štítok "POZOR ELEKTROOHREV" - montáž | ks | 150 |  | 0 |  |  | znížená |  | 0 | 0 | 0 | 0 | 0 | 64 | K | 2 |  |  |  | ROZPOCET | 0 | 0 | 0 | 0 | 0 | 2 | 0 | 64 | -1122690892
120 | M | 2100060m | Výstražný štítok "POZOR ELEKTROOHREV" | ks | 150 |  | 0 |  |  | znížená |  | 0 | 0 | 0 | 0 | 0 | 128 | M | 2 |  |  |  | ROZPOCET | 0 | 0 | 0 | 0 | 0 | 2 | 0 | 128 | -1819803634
121 | K | 2100061 | Termostat (s čidlom teploty) - montáž | ks | 4 |  | 0 |  |  | znížená |  | 0 | 0 | 0 | 0 | 0 | 64 | K | 2 |  |  |  | ROZPOCET | 0 | 0 | 0 | 0 | 0 | 2 | 0 | 64 | -176275306
122 | M | 2100061m | Termostat (s čidlom teploty) | ks | 4 |  | 0 |  |  | znížená |  | 0 | 0 | 0 | 0 | 0 | 128 | M | 2 |  |  |  | ROZPOCET | 0 | 0 | 0 | 0 | 0 | 2 | 0 | 128 | 1413151034
123 | K | 2100062 | Termostat (s čidlom sneh - ľad) - montáž | ks | 4 |  | 0 |  |  | znížená |  | 0 | 0 | 0 | 0 | 0 | 64 | K | 2 |  |  |  | ROZPOCET | 0 | 0 | 0 | 0 | 0 | 2 | 0 | 64 | -1723141175
124 | M | 2100062m | Termostat (s čidlom sneh - ľad) | ks | 4 |  | 0 |  |  | znížená |  | 0 | 0 | 0 | 0 | 0 | 128 | M | 2 |  |  |  | ROZPOCET | 0 | 0 | 0 | 0 | 0 | 2 | 0 | 128 | 2076744828
125 | K | 2100063 | Uzemňovacie vedenie 5052 DIN 30x3,5, so zaoblenou hranou, uložené v zemi, rozmer 30x3,5mm, FT - montáž | m | 1600 |  | 0 |  |  | znížená |  | 0 | 0 | 0 | 0 | 0 | 64 | K | 2 |  |  |  | ROZPOCET | 0 | 0 | 0 | 0 | 0 | 2 | 0 | 64 | -1361613603
126 | M | 2100063m | Uzemňovacie vedenie 5052 DIN 30x3,5, so zaoblenou hranou, uložené v zemi, rozmer 30x3,5mm, FT | m | 1600 |  | 0 |  |  | znížená |  | 0 | 0 | 0 | 0 | 0 | 128 | M | 2 |  |  |  | ROZPOCET | 0 | 0 | 0 | 0 | 0 | 2 | 0 | 128 | 1394810185
127 | K | 2100064 | Uzemňovacie vedenie RD 10, uložené v zemi, priemer 10mm, FT - montáž | m | 160 |  | 0 |  |  | znížená |  | 0 | 0 | 0 | 0 | 0 | 64 | K | 2 |  |  |  | ROZPOCET | 0 | 0 | 0 | 0 | 0 | 2 | 0 | 64 | 1653270257
128 | M | 2100064m | Uzemňovacie vedenie RD 10, uložené v zemi, priemer 10mm, FT | m | 160 |  | 0 |  |  | znížená |  | 0 | 0 | 0 | 0 | 0 | 128 | M | 2 |  |  |  | ROZPOCET | 0 | 0 | 0 | 0 | 0 | 2 | 0 | 128 | -1272165078
129 | K | 2100065 | Svorka spájacia/krížová 255 A-FL30 FT, pásik-pásik, FT - montáž | ks | 60 |  | 0 |  |  | znížená |  | 0 | 0 | 0 | 0 | 0 | 64 | K | 2 |  |  |  | ROZPOCET | 0 | 0 | 0 | 0 | 0 | 2 | 0 | 64 | 1606084919
130 | M | 2100065m | Svorka spájacia/krížová 255 A-FL30 FT, pásik-pásik, FT | ks | 60 |  | 0 |  |  | znížená |  | 0 | 0 | 0 | 0 | 0 | 128 | M | 2 |  |  |  | ROZPOCET | 0 | 0 | 0 | 0 | 0 | 2 | 0 | 128 | -883076935
131 | K | 2100066 | Svorka spájacia/krížová 253 8x8, pásik-kruhový vodič, kruhový vodič-kruhový vodič, FT - montáž | ks | 30 |  | 0 |  |  | znížená |  | 0 | 0 | 0 | 0 | 0 | 64 | K | 2 |  |  |  | ROZPOCET | 0 | 0 | 0 | 0 | 0 | 2 | 0 | 64 | 1980442412
132 | M | 2100066m | Svorka spájacia/krížová 253 8x8, pásik-kruhový vodič, kruhový vodič-kruhový vodič, FT | ks | 30 |  | 0 |  |  | znížená |  | 0 | 0 | 0 | 0 | 0 | 128 | M | 2 |  |  |  | ROZPOCET | 0 | 0 | 0 | 0 | 0 | 2 | 0 | 128 | -965112365
133 | K | 2100067 | Prepäťová ochrana s akustickou signalizáciou trieda: T3 - montáž | ks | 50 |  | 0 |  |  | znížená |  | 0 | 0 | 0 | 0 | 0 | 64 | K | 2 |  |  |  | ROZPOCET | 0 | 0 | 0 | 0 | 0 | 2 | 0 | 64 | 1685867673
134 | M | 2100067m | Prepäťová ochrana s akustickou signalizáciou trieda: T3 | ks | 50 |  | 0 |  |  | znížená |  | 0 | 0 | 0 | 0 | 0 | 128 | M | 2 |  |  |  | ROZPOCET | 0 | 0 | 0 | 0 | 0 | 2 | 0 | 128 | 109084303
135 | K | 2100068 | Ochrana napájacieho vedenia 230 V/50 Hz v krabici VG-V50 1+NPE - montáž | ks | 9 |  | 0 |  |  | znížená |  | 0 | 0 | 0 | 0 | 0 | 64 | K | 2 |  |  |  | ROZPOCET | 0 | 0 | 0 | 0 | 0 | 2 | 0 | 64 | -918625631
136 | M | 2100068m | Ochrana napájacieho vedenia 230 V/50 Hz v krabici VG-V50 1+NPE | ks | 9 |  | 0 |  |  | znížená |  | 0 | 0 | 0 | 0 | 0 | 128 | M | 2 |  |  |  | ROZPOCET | 0 | 0 | 0 | 0 | 0 | 2 | 0 | 128 | -676934656
137 | K | 2100069 | Ochrana napájacieho vedenia 230 V/50 Hz v krabici VG-V50 3+NPE - montáž | ks | 43 |  | 0 |  |  | znížená |  | 0 | 0 | 0 | 0 | 0 | 64 | K | 2 |  |  |  | ROZPOCET | 0 | 0 | 0 | 0 | 0 | 2 | 0 | 64 | 2035674586
138 | M | 2100069m | Ochrana napájacieho vedenia 230 V/50 Hz v krabici VG-V50 3+NPE | ks | 43 |  | 0 |  |  | znížená |  | 0 | 0 | 0 | 0 | 0 | 128 | M | 2 |  |  |  | ROZPOCET | 0 | 0 | 0 | 0 | 0 | 2 | 0 | 128 | -1122457868
139 | K | 2100070 | Svorkovnica vyrovnania potenciálu - montáž | ks | 15 |  | 0 |  |  | znížená |  | 0 | 0 | 0 | 0 | 0 | 64 | K | 2 |  |  |  | ROZPOCET | 0 | 0 | 0 | 0 | 0 | 2 | 0 | 64 | 1133085449
140 | M | 2100070m | Svorkovnica vyrovnania potenciálu | ks | 15 |  | 0 |  |  | znížená |  | 0 | 0 | 0 | 0 | 0 | 128 | M | 2 |  |  |  | ROZPOCET | 0 | 0 | 0 | 0 | 0 | 2 | 0 | 128 | -1726041076
| D | D1 | Rozvádzače |  |  |  | 0 |  |  |  |  | 0 |  | 0 |  | 0 | 1 | D | 1 |  |  |  | ROZPOCET | [6 empty] | 0
141 | K | 2100071 | Rozvádzač RH, dodávka, napojenie a montáž vrátane vodorovnej a zvislej dopravy, drobného spojovacieho materálu, odvozu a likvidácie odpadu, zaústenia a zapojenia káblov a všetkých prác súvisiacich s realizovaním danej položky - montáž | ks | 1 |  | 0 |  |  | znížená |  | 0 | 0 | 0 | 0 | 0 | 64 | K | 2 |  |  |  | ROZPOCET | 0 | 0 | 0 | 0 | 0 | 2 | 0 | 64 | 1879347176
142 | M | 2100071m | Rozvádzač RH, dodávka, napojenie a montáž vrátane vodorovnej a zvislej dopravy, drobného spojovacieho materálu, odvozu a likvidácie odpadu, zaústenia a zapojenia káblov a všetkých prác súvisiacich s realizovaním danej položky. | ks | 1 |  | 0 |  |  | znížená |  | 0 | 0 | 0 | 0 | 0 | 128 | M | 2 |  |  |  | ROZPOCET | 0 | 0 | 0 | 0 | 0 | 2 | 0 | 128 | 242281439
143 | K | 2100072 | Kompenzačný rozvádzač RC 60kVAr, dodávka, napojenie a montáž vrátane vodorovnej a zvislej dopravy, drobného spojovacieho materálu, odvozu a likvidácie odpadu, zaústenia a zapojenia káblov a všetkých prác súvisiacich s realizovaním danej položky - montáž | ks | 1 |  | 0 |  |  | znížená |  | 0 | 0 | 0 | 0 | 0 | 64 | K | 2 |  |  |  | ROZPOCET | 0 | 0 | 0 | 0 | 0 | 2 | 0 | 64 | -1428217753
144 | M | 2100072m | Kompenzačný rozvádzač RC 60kVAr, dodávka, napojenie a montáž vrátane vodorovnej a zvislej dopravy, drobného spojovacieho materálu, odvozu a likvidácie odpadu, zaústenia a zapojenia káblov a všetkých prác súvisiacich s realizovaním danej položky. | ks | 1 |  | 0 |  |  | znížená |  | 0 | 0 | 0 | 0 | 0 | 128 | M | 2 |  |  |  | ROZPOCET | 0 | 0 | 0 | 0 | 0 | 2 | 0 | 128 | -591173990
145 | K | 2100073 | Rozvádzač RPO , dodávka, napojenie a montáž vrátane vodorovnej a zvislej dopravy, drobného spojovacieho materálu, odvozu a likvidácie odpadu, zaústenia a zapojenia káblov a všetkých prác súvisiacich s realizovaním danej položky - montáž | ks | 1 |  | 0 |  |  | znížená |  | 0 | 0 | 0 | 0 | 0 | 64 | K | 2 |  |  |  | ROZPOCET | 0 | 0 | 0 | 0 | 0 | 2 | 0 | 64 | -283756057
146 | M | 2100073m | Rozvádzač RPO , dodávka, napojenie a montáž vrátane vodorovnej a zvislej dopravy, drobného spojovacieho materálu, odvozu a likvidácie odpadu, zaústenia a zapojenia káblov a všetkých prác súvisiacich s realizovaním danej položky. | ks | 1 |  | 0 |  |  | znížená |  | 0 | 0 | 0 | 0 | 0 | 128 | M | 2 |  |  |  | ROZPOCET | 0 | 0 | 0 | 0 | 0 | 2 | 0 | 128 | -642590201
147 | K | 2100074 | Rozvádzač 1RS1, dodávka, napojenie a montáž vrátane vodorovnej a zvislej dopravy, drobného spojovacieho materálu, odvozu a likvidácie odpadu, zaústenia a zapojenia káblov a všetkých prác súvisiacich s realizovaním danej položky - montáž | ks | 1 |  | 0 |  |  | znížená |  | 0 | 0 | 0 | 0 | 0 | 64 | K | 2 |  |  |  | ROZPOCET | 0 | 0 | 0 | 0 | 0 | 2 | 0 | 64 | 1505575263
148 | M | 2100074m | Rozvádzač 1RS1, dodávka, napojenie a montáž vrátane vodorovnej a zvislej dopravy, drobného spojovacieho materálu, odvozu a likvidácie odpadu, zaústenia a zapojenia káblov a všetkých prác súvisiacich s realizovaním danej položky. | ks | 1 |  | 0 |  |  | znížená |  | 0 | 0 | 0 | 0 | 0 | 128 | M | 2 |  |  |  | ROZPOCET | 0 | 0 | 0 | 0 | 0 | 2 | 0 | 128 | -1414367008
149 | K | 2100075 | Rozvádzač 1RS2, dodávka, napojenie a montáž vrátane vodorovnej a zvislej dopravy, drobného spojovacieho materálu, odvozu a likvidácie odpadu, zaústenia a zapojenia káblov a všetkých prác súvisiacich s realizovaním danej položky - montáž | ks | 1 |  | 0 |  |  | znížená |  | 0 | 0 | 0 | 0 | 0 | 64 | K | 2 |  |  |  | ROZPOCET | 0 | 0 | 0 | 0 | 0 | 2 | 0 | 64 | 1495662547
150 | M | 2100075m | Rozvádzač 1RS2, dodávka, napojenie a montáž vrátane vodorovnej a zvislej dopravy, drobného spojovacieho materálu, odvozu a likvidácie odpadu, zaústenia a zapojenia káblov a všetkých prác súvisiacich s realizovaním danej položky. | ks | 1 |  | 0 |  |  | znížená |  | 0 | 0 | 0 | 0 | 0 | 128 | M | 2 |  |  |  | ROZPOCET | 0 | 0 | 0 | 0 | 0 | 2 | 0 | 128 | 937917211
151 | K | 2100076 | Rozvádzač 2RS1, dodávka, napojenie a montáž vrátane vodorovnej a zvislej dopravy, drobného spojovacieho materálu, odvozu a likvidácie odpadu, zaústenia a zapojenia káblov a všetkých prác súvisiacich s realizovaním danej položky - montáž | ks | 1 |  | 0 |  |  | znížená |  | 0 | 0 | 0 | 0 | 0 | 64 | K | 2 |  |  |  | ROZPOCET | 0 | 0 | 0 | 0 | 0 | 2 | 0 | 64 | 1375655736
152 | M | 2100076m | Rozvádzač 2RS1, dodávka, napojenie a montáž vrátane vodorovnej a zvislej dopravy, drobného spojovacieho materálu, odvozu a likvidácie odpadu, zaústenia a zapojenia káblov a všetkých prác súvisiacich s realizovaním danej položky. | ks | 1 |  | 0 |  |  | znížená |  | 0 | 0 | 0 | 0 | 0 | 128 | M | 2 |  |  |  | ROZPOCET | 0 | 0 | 0 | 0 | 0 | 2 | 0 | 128 | 1954605897
153 | K | 2100077 | Rozvádzač 3RS1, dodávka, napojenie a montáž vrátane vodorovnej a zvislej dopravy, drobného spojovacieho materálu, odvozu a likvidácie odpadu, zaústenia a zapojenia káblov a všetkých prác súvisiacich s realizovaním danej položky - montáž | ks | 1 |  | 0 |  |  | znížená |  | 0 | 0 | 0 | 0 | 0 | 64 | K | 2 |  |  |  | ROZPOCET | 0 | 0 | 0 | 0 | 0 | 2 | 0 | 64 | 301539357
154 | M | 2100077m | Rozvádzač 3RS1, dodávka, napojenie a montáž vrátane vodorovnej a zvislej dopravy, drobného spojovacieho materálu, odvozu a likvidácie odpadu, zaústenia a zapojenia káblov a všetkých prác súvisiacich s realizovaním danej položky. | ks | 1 |  | 0 |  |  | znížená |  | 0 | 0 | 0 | 0 | 0 | 128 | M | 2 |  |  |  | ROZPOCET | 0 | 0 | 0 | 0 | 0 | 2 | 0 | 128 | -912095850
155 | K | 2100078 | Rozvádzač 4RS1, dodávka, napojenie a montáž vrátane vodorovnej a zvislej dopravy, drobného spojovacieho materálu, odvozu a likvidácie odpadu, zaústenia a zapojenia káblov a všetkých prác súvisiacich s realizovaním danej položky - montáž | ks | 1 |  | 0 |  |  | znížená |  | 0 | 0 | 0 | 0 | 0 | 64 | K | 2 |  |  |  | ROZPOCET | 0 | 0 | 0 | 0 | 0 | 2 | 0 | 64 | 1468945724
156 | M | 2100078m | Rozvádzač 4RS1, dodávka, napojenie a montáž vrátane vodorovnej a zvislej dopravy, drobného spojovacieho materálu, odvozu a likvidácie odpadu, zaústenia a zapojenia káblov a všetkých prác súvisiacich s realizovaním danej položky. | ks | 1 |  | 0 |  |  | znížená |  | 0 | 0 | 0 | 0 | 0 | 128 | M | 2 |  |  |  | ROZPOCET | 0 | 0 | 0 | 0 | 0 | 2 | 0 | 128 | -381021380
157 | K | 2100079 | Rozvádzač 4RS2, dodávka, napojenie a montáž vrátane vodorovnej a zvislej dopravy, drobného spojovacieho materálu, odvozu a likvidácie odpadu, zaústenia a zapojenia káblov a všetkých prác súvisiacich s realizovaním danej položky - montáž | ks | 1 |  | 0 |  |  | znížená |  | 0 | 0 | 0 | 0 | 0 | 64 | K | 2 |  |  |  | ROZPOCET | 0 | 0 | 0 | 0 | 0 | 2 | 0 | 64 | 366073717
158 | M | 2100079m | Rozvádzač 4RS2, dodávka, napojenie a montáž vrátane vodorovnej a zvislej dopravy, drobného spojovacieho materálu, odvozu a likvidácie odpadu, zaústenia a zapojenia káblov a všetkých prác súvisiacich s realizovaním danej položky. | ks | 1 |  | 0 |  |  | znížená |  | 0 | 0 | 0 | 0 | 0 | 128 | M | 2 |  |  |  | ROZPOCET | 0 | 0 | 0 | 0 | 0 | 2 | 0 | 128 | 1109882932
159 | K | 2100080 | Rozvádzač 5RS1, dodávka, napojenie a montáž vrátane vodorovnej a zvislej dopravy, drobného spojovacieho materálu, odvozu a likvidácie odpadu, zaústenia a zapojenia káblov a všetkých prác súvisiacich s realizovaním danej položky - montáž | ks | 1 |  | 0 |  |  | znížená |  | 0 | 0 | 0 | 0 | 0 | 64 | K | 2 |  |  |  | ROZPOCET | 0 | 0 | 0 | 0 | 0 | 2 | 0 | 64 | -383235149
160 | M | 2100080m | Rozvádzač 5RS1, dodávka, napojenie a montáž vrátane vodorovnej a zvislej dopravy, drobného spojovacieho materálu, odvozu a likvidácie odpadu, zaústenia a zapojenia káblov a všetkých prác súvisiacich s realizovaním danej položky. | ks | 1 |  | 0 |  |  | znížená |  | 0 | 0 | 0 | 0 | 0 | 128 | M | 2 |  |  |  | ROZPOCET | 0 | 0 | 0 | 0 | 0 | 2 | 0 | 128 | 614352624
161 | K | 2100081 | Rozvádzač 5RS2, dodávka, napojenie a montáž vrátane vodorovnej a zvislej dopravy, drobného spojovacieho materálu, odvozu a likvidácie odpadu, zaústenia a zapojenia káblov a všetkých prác súvisiacich s realizovaním danej položky - montáž | ks | 1 |  | 0 |  |  | znížená |  | 0 | 0 | 0 | 0 | 0 | 64 | K | 2 |  |  |  | ROZPOCET | 0 | 0 | 0 | 0 | 0 | 2 | 0 | 64 | -494653817
162 | M | 2100081m | Rozvádzač 5RS2, dodávka, napojenie a montáž vrátane vodorovnej a zvislej dopravy, drobného spojovacieho materálu, odvozu a likvidácie odpadu, zaústenia a zapojenia káblov a všetkých prác súvisiacich s realizovaním danej položky. | ks | 1 |  | 0 |  |  | znížená |  | 0 | 0 | 0 | 0 | 0 | 128 | M | 2 |  |  |  | ROZPOCET | 0 | 0 | 0 | 0 | 0 | 2 | 0 | 128 | 1172614770
| D | D2 | Svietidlá |  |  |  | 0 |  |  |  |  | 0 |  | 0 |  | 0 | 1 | D | 1 |  |  |  | ROZPOCET | [6 empty] | 0
163 | K | S03 | Podlahové osvetlenie inštalované v zelenej ploche parkánu - montáž | ks | 7 |  | 0 |  |  | znížená |  | 0 | 0 | 0 | 0 | 0 | 64 | K | 2 |  |  |  | ROZPOCET | 0 | 0 | 0 | 0 | 0 | 2 | 0 | 64 | 679269775
164 | M | S03m | Podlahové osvetlenie inštalované v zelenej ploche parkánu | ks | 7 |  | 0 |  |  | znížená |  | 0 | 0 | 0 | 0 | 0 | 128 | M | 2 |  |  |  | ROZPOCET | 0 | 0 | 0 | 0 | 0 | 2 | 0 | 128 | 1979236613
| VV |  | 7 |  | 7 | [12 empty] | VV | 2 | 2 | True | 1 | ROZPOCET
| VV |  | "Tesis In-ground luminaireLens wallwasher LED 32W 3360lm 3000K warm white, | [14 empty] | VV | 2 | 1 | True | 0 | ROZPOCET
| VV |  | 1.5 SDCM, IP68" | [14 empty] | VV | 2 | 1 | True | 0 | ROZPOCET
| VV |  | Inštalačný box | [14 empty] | VV | 2 | 1 | True | 0 | ROZPOCET
| VV |  | Mounting kit | [14 empty] | VV | 2 | 1 | True | 0 | ROZPOCET
| VV |  | T spojka | [14 empty] | VV | 2 | 1 | True | 0 | ROZPOCET
165 | K | S07 | Atypické osvetlenie klenieb inštalované na tiahla - montáž | ks | 8 |  | 0 |  |  | znížená |  | 0 | 0 | 0 | 0 | 0 | 64 | K | 2 |  |  |  | ROZPOCET | 0 | 0 | 0 | 0 | 0 | 2 | 0 | 64 | 1587050913
166 | M | S07m | Atypické osvetlenie klenieb inštalované na tiahla | ks | 8 |  | 0 |  |  | znížená |  | 0 | 0 | 0 | 0 | 0 | 128 | M | 2 |  |  |  | ROZPOCET | 0 | 0 | 0 | 0 | 0 | 2 | 0 | 128 | 1550967284
| VV |  | 8 |  | 8 | [12 empty] | VV | 2 | 2 | True | 1 | ROZPOCET
| VV |  | Atypické svietidlo 24V DC + DALI napájací zdroj umiestnený mimo pozície svietidla | [14 empty] | VV | 2 | 1 | True | 0 | ROZPOCET
167 | K | S08 | Reflektor inštalovaný na stĺpik osvetľujúci parkánový múr - montáž | ks | 17 |  | 0 |  |  | znížená |  | 0 | 0 | 0 | 0 | 0 | 64 | K | 2 |  |  |  | ROZPOCET | 0 | 0 | 0 | 0 | 0 | 2 | 0 | 64 | 1319695254
168 | M | S08m | Reflektor inštalovaný na stĺpik osvetľujúci parkánový múr | ks | 17 |  | 0 |  |  | znížená |  | 0 | 0 | 0 | 0 | 0 | 128 | M | 2 |  |  |  | ROZPOCET | 0 | 0 | 0 | 0 | 0 | 2 | 0 | 128 | 1112122719
| VV |  | 17 |  | 17 | [12 empty] | VV | 2 | 2 | True | 0 | ROZPOCET
| VV |  | Súčet |  | 17 | [12 empty] | VV | 2 | 4 | True | 1 | ROZPOCET
| VV |  | Kona Floodlight LED 24W 2520lm 3000K warm white 1907lm, 1.5 SDCM, DALI, IP65, GRAPHIT, CRI 92 | [14 empty] | VV | 2 | 1 | True | 0 | ROZPOCET
| VV |  | Úchyt - adapter piece | [14 empty] | VV | 2 | 1 | True | 0 | ROZPOCET
| VV |  | *1 - Výložník Cantilever arm pre stĺpy ø 60-89mm | [14 empty] | VV | 2 | 1 | True | 0 | ROZPOCET
| VV |  | Distribution box, IP68, do zeme | [14 empty] | VV | 2 | 1 | True | 0 | ROZPOCET
| VV |  | Ground spike | [14 empty] | VV | 2 | 1 | True | 0 | ROZPOCET
| VV |  | OVLÁDANIE: DALI-2 (1adresa) | [14 empty] | VV | 2 | 1 | True | 0 | ROZPOCET
| VV |  | OPTIKA: Spherolit lens, oval flood | [14 empty] | VV | 2 | 1 | True | 0 | ROZPOCET
| VV |  | "Dimming range | [14 empty] | VV | 2 | 1 | True | 0 | ROZPOCET
| VV |  | 1%-100% , LED failure rate | [14 empty] | VV | 2 | 1 | True | 0 | ROZPOCET
| VV |  | 0.1% ≤50000h" | [14 empty] | VV | 2 | 1 | True | 0 | ROZPOCET
| VV |  | Svietidlo obsahuje 2predradníky každý má 1adresu | [14 empty] | VV | 2 | 1 | True | 0 | ROZPOCET
| VV |  | Svietidlo obsahuje 1predradník tj má 1 DALI adresu | [14 empty] | VV | 2 | 1 | True | 0 | ROZPOCET
169 | K | S09 | Reflektorové osvetlenie nasvetľujúce nádvoria a strešné roviny - montáž | ks | 7 |  | 0 |  |  | znížená |  | 0 | 0 | 0 | 0 | 0 | 64 | K | 2 |  |  |  | ROZPOCET | 0 | 0 | 0 | 0 | 0 | 2 | 0 | 64 | -1588922195
170 | M | S09m | Reflektorové osvetlenie nasvetľujúce nádvoria a strešné roviny | ks | 7 |  | 0 |  |  | znížená |  | 0 | 0 | 0 | 0 | 0 | 128 | M | 2 |  |  |  | ROZPOCET | 0 | 0 | 0 | 0 | 0 | 2 | 0 | 128 | 1195199981
| VV |  | 7 |  | 7 | [12 empty] | VV | 2 | 2 | True | 1 | ROZPOCET
| VV |  | Kona Floodlight LED 24W 2520lm 3000K warm white 1907lm, 1.5 SDCM, DALI, IP65, GRAPHIT, CRI 92 | [14 empty] | VV | 2 | 1 | True | 0 | ROZPOCET
| VV |  | Úchyt - adapter piece | [14 empty] | VV | 2 | 1 | True | 0 | ROZPOCET
| VV |  | *1 - Výložník Cantilever arm pre stĺpy ø 60-89mm | [14 empty] | VV | 2 | 1 | True | 0 | ROZPOCET
| VV |  | Distribution box, IP68, do zeme | [14 empty] | VV | 2 | 1 | True | 0 | ROZPOCET
| VV |  | Ground spike | [14 empty] | VV | 2 | 1 | True | 0 | ROZPOCET
| VV |  | OVLÁDANIE: DALI-2 (1adresa) | [14 empty] | VV | 2 | 1 | True | 0 | ROZPOCET
| VV |  | OPTIKA: Spherolit lens, oval flood | [14 empty] | VV | 2 | 1 | True | 0 | ROZPOCET
| VV |  | "Dimming range | [14 empty] | VV | 2 | 1 | True | 0 | ROZPOCET
| VV |  | 1%-100% , LED failure rate | [14 empty] | VV | 2 | 1 | True | 0 | ROZPOCET
| VV |  | 0.1% ≤50000h" | [14 empty] | VV | 2 | 1 | True | 0 | ROZPOCET
| VV |  | Svietidlo obsahuje 2predradníky každý má 1adresu | [14 empty] | VV | 2 | 1 | True | 0 | ROZPOCET
| VV |  | Svietidlo obsahuje 1predradník tj má 1 DALI adresu | [14 empty] | VV | 2 | 1 | True | 0 | ROZPOCET
171 | K | S10 | Reflektorové osvetlenie nasvecujúce fasádu hradu - montáž | ks | 3 |  | 0 |  |  | znížená |  | 0 | 0 | 0 | 0 | 0 | 64 | K | 2 |  |  |  | ROZPOCET | 0 | 0 | 0 | 0 | 0 | 2 | 0 | 64 | 1519338624
172 | M | S10m | Reflektorové osvetlenie nasvecujúce fasádu hradu | ks | 3 |  | 0 |  |  | znížená |  | 0 | 0 | 0 | 0 | 0 | 128 | M | 2 |  |  |  | ROZPOCET | 0 | 0 | 0 | 0 | 0 | 2 | 0 | 128 | -841795938
| VV |  | 3 |  | 3 | [12 empty] | VV | 2 | 2 | True | 1 | ROZPOCET
| VV |  | Kona Projector LED 96W 10080lm 3000K warm white 7288lm, 1.5 SDCM, DALI-2, IP65, GRAPHIT, CRI 92 | [14 empty] | VV | 2 | 1 | True | 0 | ROZPOCET
| VV |  | Úchyt zo zadnej strany pre upevnenie výložníka - Clamping plate | [14 empty] | VV | 2 | 1 | True | 0 | ROZPOCET
| VV |  | Spacer - pre montáž napovrch | [14 empty] | VV | 2 | 1 | True | 0 | ROZPOCET
| VV |  | *1 - Výložník Cantilever arm pre stĺpy ø 60-89mm | [14 empty] | VV | 2 | 1 | True | 0 | ROZPOCET
| VV |  | *2 - Úchyt priamy pre stĺpy ø 60-89mm | [14 empty] | VV | 2 | 1 | True | 0 | ROZPOCET
| VV |  | OVLÁDANIE: DALI-2 (3 adresy) | [14 empty] | VV | 2 | 1 | True | 0 | ROZPOCET
| VV |  | OPTIKA: Spherolit lens, flood | [14 empty] | VV | 2 | 1 | True | 0 | ROZPOCET
| VV |  | "Dimming range | [14 empty] | VV | 2 | 1 | True | 0 | ROZPOCET
| VV |  | 1%-100% , LED failure rate | [14 empty] | VV | 2 | 1 | True | 0 | ROZPOCET
| VV |  | 0.1% ≤50000h" | [14 empty] | VV | 2 | 1 | True | 0 | ROZPOCET
| VV |  | Svietidlo obsahuje 2predradníky tj svietidlo má 2 DALI adresy | [14 empty] | VV | 2 | 1 | True | 0 | ROZPOCET
173 | K | S11 | Reflektorové osvetlenie nasvecujúce fasádu baštičky a priľahlého múra - montáž | ks | 1 |  | 0 |  |  | znížená |  | 0 | 0 | 0 | 0 | 0 | 64 | K | 2 |  |  |  | ROZPOCET | 0 | 0 | 0 | 0 | 0 | 2 | 0 | 64 | 744097258
174 | M | S11m | Reflektorové osvetlenie nasvecujúce fasádu baštičky a priľahlého múra | ks | 1 |  | 0 |  |  | znížená |  | 0 | 0 | 0 | 0 | 0 | 128 | M | 2 |  |  |  | ROZPOCET | 0 | 0 | 0 | 0 | 0 | 2 | 0 | 128 | 162158472
| VV |  | 1 |  | 1 | [12 empty] | VV | 2 | 2 | True | 1 | ROZPOCET
| VV |  | "Lightscan Lens wallwasher - | [14 empty] | VV | 2 | 1 | True | 0 | ROZPOCET
| VV |  | LED module: 48W 5040lm 3000K warm white DALI, IP65" | [14 empty] | VV | 2 | 1 | True | 0 | ROZPOCET
| VV |  | *2 - Úchyt priamy pre stĺpy ø 60-89mm | [14 empty] | VV | 2 | 1 | True | 0 | ROZPOCET
| VV |  | Úchyt zo zadnej strany pre upevnenie výložníka - Clamping plate | [14 empty] | VV | 2 | 1 | True | 0 | ROZPOCET
| VV |  | stĺpik + príslušenstvo | [14 empty] | VV | 2 | 1 | True | 0 | ROZPOCET
175 | K | S13 | Reflektorové osvetlenie nasvecujúce fasádu - montáž | ks | 10 |  | 0 |  |  | znížená |  | 0 | 0 | 0 | 0 | 0 | 64 | K | 2 |  |  |  | ROZPOCET | 0 | 0 | 0 | 0 | 0 | 2 | 0 | 64 | 1482693881
176 | M | S13m | Reflektorové osvetlenie nasvecujúce fasádu | ks | 10 |  | 0 |  |  | znížená |  | 0 | 0 | 0 | 0 | 0 | 128 | M | 2 |  |  |  | ROZPOCET | 0 | 0 | 0 | 0 | 0 | 2 | 0 | 128 | 1200954418
| VV |  | 10 |  | 10 | [12 empty] | VV | 2 | 2 | True | 1 | ROZPOCET
| VV |  | Kona Floodlight LED 96W 10080lm 3000K warm white 7256lm, 1.5 SDCM, DALI-2, IP65, GRAPHIT, CRI 92 | [14 empty] | VV | 2 | 1 | True | 0 | ROZPOCET
| VV |  | Úchyt zo zadnej strany pre upevnenie výložníka - Clamping plate | [14 empty] | VV | 2 | 1 | True | 0 | ROZPOCET
| VV |  | Spacer - pre montáž napovrch | [14 empty] | VV | 2 | 1 | True | 0 | ROZPOCET
| VV |  | *1 - Výložník Cantilever arm pre stĺpy ø 60-89mm | [14 empty] | VV | 2 | 1 | True | 0 | ROZPOCET
| VV |  | OVLÁDANIE: DALI-2 (3 adresy) | [14 empty] | VV | 2 | 1 | True | 0 | ROZPOCET
| VV |  | OPTIKA: Spherolit lens, oval flood | [14 empty] | VV | 2 | 1 | True | 0 | ROZPOCET
| VV |  | "Dimming range | [14 empty] | VV | 2 | 1 | True | 0 | ROZPOCET
| VV |  | 1%-100% , LED failure rate | [14 empty] | VV | 2 | 1 | True | 0 | ROZPOCET
| VV |  | 0.1% ≤50000h" | [14 empty] | VV | 2 | 1 | True | 0 | ROZPOCET
| VV |  | Svietidlo obsahuje 3predradníky tj svietidlo má spolu 3 DALI adresy | [14 empty] | VV | 2 | 1 | True | 0 | ROZPOCET
177 | K | S14 | Reflektorové svietidlo kotvené do steny a nasvecujúce fasádu - montáž | ks | 2 |  | 0 |  |  | znížená |  | 0 | 0 | 0 | 0 | 0 | 64 | K | 2 |  |  |  | ROZPOCET | 0 | 0 | 0 | 0 | 0 | 2 | 0 | 64 | 2138301200
178 | M | S14m | Reflektorové svietidlo kotvené do steny a nasvecujúce fasádu | ks | 2 |  | 0 |  |  | znížená |  | 0 | 0 | 0 | 0 | 0 | 128 | M | 2 |  |  |  | ROZPOCET | 0 | 0 | 0 | 0 | 0 | 2 | 0 | 128 | 101827273
| VV |  | 2 |  | 2 | [12 empty] | VV | 2 | 2 | True | 1 | ROZPOCET
| VV |  | Kona Lens wallwasher LED 96W 10080lm 3000K warm white 6903lm, 1.5 SDCM, DALI-2, IP65, GRAPHIT, CRI 92 | [14 empty] | VV | 2 | 1 | True | 0 | ROZPOCET
| VV |  | Úchyt zo zadnej strany pre upevnenie výložníka - Clamping plate | [14 empty] | VV | 2 | 1 | True | 0 | ROZPOCET
| VV |  | Spacer - pre montáž napovrch | [14 empty] | VV | 2 | 1 | True | 0 | ROZPOCET
| VV |  | *1 - Výložník Cantilever arm pre stĺpy ø 60-89mm | [14 empty] | VV | 2 | 1 | True | 0 | ROZPOCET
| VV |  | *2 - Úchyt priamy pre stĺpy ø 60-89mm | [14 empty] | VV | 2 | 1 | True | 0 | ROZPOCET
| VV |  | OVLÁDANIE: DALI-2 (3 adresy) | [14 empty] | VV | 2 | 1 | True | 0 | ROZPOCET
| VV |  | OPTIKA: Spherolit lens, wallwash | [14 empty] | VV | 2 | 1 | True | 0 | ROZPOCET
| VV |  | "Dimming range | [14 empty] | VV | 2 | 1 | True | 0 | ROZPOCET
| VV |  | 1%-100% , LED failure rate | [14 empty] | VV | 2 | 1 | True | 0 | ROZPOCET
| VV |  | 0.1% ≤50000h" | [14 empty] | VV | 2 | 1 | True | 0 | ROZPOCET
| VV |  | Svietidlo obsahuje 3predradníky tj svietidlo má spolu 3 DALI adresy | [14 empty] | VV | 2 | 1 | True | 0 | ROZPOCET
179 | K | S15 | Podlahové svietidlo nasvecujúce portál 1. brány - montáž | ks | 2 |  | 0 |  |  | znížená |  | 0 | 0 | 0 | 0 | 0 | 64 | K | 2 |  |  |  | ROZPOCET | 0 | 0 | 0 | 0 | 0 | 2 | 0 | 64 | -918187568
180 | M | S15m | Podlahové svietidlo nasvecujúce portál 1. brány | ks | 2 |  | 0 |  |  | znížená |  | 0 | 0 | 0 | 0 | 0 | 128 | M | 2 |  |  |  | ROZPOCET | 0 | 0 | 0 | 0 | 0 | 2 | 0 | 128 | 1955926118
| VV |  | 2 |  | 2 | [12 empty] | VV | 2 | 2 | True | 1 | ROZPOCET
| VV |  | "Tesis In-ground luminaireDirectional luminaire | [14 empty] | VV | 2 | 1 | True | 0 | ROZPOCET
| VV |  | LED 12W 1260lm 3000K warm white, | [14 empty] | VV | 2 | 1 | True | 0 | ROZPOCET
| VV |  | 1.5 SDCM, IP68" | [14 empty] | VV | 2 | 1 | True | 0 | ROZPOCET
| VV |  | Inštalačný box | [14 empty] | VV | 2 | 1 | True | 0 | ROZPOCET
| VV |  | Mounting kit | [14 empty] | VV | 2 | 1 | True | 0 | ROZPOCET
| VV |  | T spojka | [14 empty] | VV | 2 | 1 | True | 0 | ROZPOCET
| VV |  | " | [14 empty] | VV | 2 | 1 | True | 0 | ROZPOCET
| VV |  | Spherolit lens, oval flood" | [14 empty] | VV | 2 | 1 | True | 0 | ROZPOCET
| VV |  | OVLÁDANIE: DALI-2 | [14 empty] | VV | 2 | 1 | True | 0 | ROZPOCET
181 | K | S16 | ATYPICKÉ HISTORICKÉ exteriérové svietidlo so sklom _ TEPANÉ - montáž | ks | 20 |  | 0 |  |  | znížená |  | 0 | 0 | 0 | 0 | 0 | 64 | K | 2 |  |  |  | ROZPOCET | 0 | 0 | 0 | 0 | 0 | 2 | 0 | 64 | 1100360305
182 | M | S16m | ATYPICKÉ HISTORICKÉ exteriérové svietidlo so sklom _ TEPANÉ | ks | 20 |  | 0 |  |  | znížená |  | 0 | 0 | 0 | 0 | 0 | 128 | M | 2 |  |  |  | ROZPOCET | 0 | 0 | 0 | 0 | 0 | 2 | 0 | 128 | -830096052
183 | K | S17 | PODLAHOVÉ LÍNIOVÉ SVIETIDLO NASVECUJÚCE FASÁDU - montáž | ks | 2 |  | 0 |  |  | znížená |  | 0 | 0 | 0 | 0 | 0 | 64 | K | 2 |  |  |  | ROZPOCET | 0 | 0 | 0 | 0 | 0 | 2 | 0 | 64 | -25451124
184 | M | S17m | PODLAHOVÉ LÍNIOVÉ SVIETIDLO NASVECUJÚCE FASÁDU | ks | 2 |  | 0 |  |  | znížená |  | 0 | 0 | 0 | 0 | 0 | 128 | M | 2 |  |  |  | ROZPOCET | 0 | 0 | 0 | 0 | 0 | 2 | 0 | 128 | -2109166952
| VV |  | 2 |  | 2 | [12 empty] | VV | 2 | 2 | True | 1 | ROZPOCET
| VV |  | Site In-ground luminaireGrazing light wallwasher LED 24W 2520/1058lm 3000K warm white, IP68, CRI 92, L=445mm | [14 empty] | VV | 2 | 1 | True | 0 | ROZPOCET
| VV |  | Inštalačný box | [14 empty] | VV | 2 | 1 | True | 0 | ROZPOCET
| VV |  | Mounting kit | [14 empty] | VV | 2 | 1 | True | 0 | ROZPOCET
| VV |  | T spojka | [14 empty] | VV | 2 | 1 | True | 0 | ROZPOCET
| VV |  | OVLÁDANIE: DALI-2 (1adresa) | [14 empty] | VV | 2 | 1 | True | 0 | ROZPOCET
| VV |  | "Dimming range | [14 empty] | VV | 2 | 1 | True | 0 | ROZPOCET
| VV |  | 0.1% ≤50000h" | [14 empty] | VV | 2 | 1 | True | 0 | ROZPOCET
185 | K | S18 | S18 - reflektorové svietidlo kotvené do steny a svietiace na exteriérové schody Františkinho múzea - montáž | ks | 1 |  | 0 |  |  | znížená |  | 0 | 0 | 0 | 0 | 0 | 64 | K | 2 |  |  |  | ROZPOCET | 0 | 0 | 0 | 0 | 0 | 2 | 0 | 64 | -507145146
186 | M | S18m | S18 - reflektorové svietidlo kotvené do steny a svietiace na exteriérové schody Františkinho múzea | ks | 1 |  | 0 |  |  | znížená |  | 0 | 0 | 0 | 0 | 0 | 128 | M | 2 |  |  |  | ROZPOCET | 0 | 0 | 0 | 0 | 0 | 2 | 0 | 128 | 738397077
| VV |  | 1 |  | 1 | [12 empty] | VV | 2 | 2 | True | 1 | ROZPOCET
| VV |  | Beamer Projector LED 36W 3780lm 3000K warm white, 2277lm, 1.5 SDCM, IP65, GRAPHIT, CRI 92 | [14 empty] | VV | 2 | 1 | True | 0 | ROZPOCET
| VV |  | Úchyt zo zadnej strany pre upevnenie výložníka - Clamping plate | [14 empty] | VV | 2 | 1 | True | 0 | ROZPOCET
| VV |  | Spacer - pre montáž napovrch | [14 empty] | VV | 2 | 1 | True | 0 | ROZPOCET
| VV |  | *1 - Výložník Cantilever arm pre stĺpy ø 60-89mm | [14 empty] | VV | 2 | 1 | True | 0 | ROZPOCET
| VV |  | *2 - Úchyt priamy pre stĺpy ø 60-89mm | [14 empty] | VV | 2 | 1 | True | 0 | ROZPOCET
| VV |  | OVLÁDANIE: DALI-2 | [14 empty] | VV | 2 | 1 | True | 0 | ROZPOCET
| VV |  | OPTIKA: Spherolit lens, spot | [14 empty] | VV | 2 | 1 | True | 0 | ROZPOCET
| VV |  | váha: 7kg | [14 empty] | VV | 2 | 1 | True | 0 | ROZPOCET
187 | K | S21 | Podlahové svietidlo svietiace na portál na parkáne - montáž | ks | 2 |  | 0 |  |  | znížená |  | 0 | 0 | 0 | 0 | 0 | 64 | K | 2 |  |  |  | ROZPOCET | 0 | 0 | 0 | 0 | 0 | 2 | 0 | 64 | 2070754346
188 | M | S21m | Podlahové svietidlo svietiace na portál na parkáne | ks | 2 |  | 0 |  |  | znížená |  | 0 | 0 | 0 | 0 | 0 | 128 | M | 2 |  |  |  | ROZPOCET | 0 | 0 | 0 | 0 | 0 | 2 | 0 | 128 | 255637006
| VV |  | 2 |  | 2 | [12 empty] | VV | 2 | 2 | True | 1 | ROZPOCET
| VV |  | Suelo_RXJ Uplights ¦ 1 x powerLED 9 W 24 V ¦ CRI 80, IP67, IK10 | [14 empty] | VV | 2 | 1 | True | 0 | ROZPOCET
| VV |  | DALI DRIVER 1-15art | [14 empty] | VV | 2 | 1 | True | 0 | ROZPOCET
| VV |  | Inšt. krabica | [14 empty] | VV | 2 | 1 | True | 0 | ROZPOCET
189 | K | S22 | Reflektorové svietidlo svietiace na terén po obvode hradu - montáž | ks | 18 |  | 0 |  |  | znížená |  | 0 | 0 | 0 | 0 | 0 | 64 | K | 2 |  |  |  | ROZPOCET | 0 | 0 | 0 | 0 | 0 | 2 | 0 | 64 | -194255283
190 | M | S22m | Reflektorové svietidlo svietiace na terén po obvode hradu | ks | 18 |  | 0 |  |  | znížená |  | 0 | 0 | 0 | 0 | 0 | 128 | M | 2 |  |  |  | ROZPOCET | 0 | 0 | 0 | 0 | 0 | 2 | 0 | 128 | -1742407627
| VV |  | 18 |  | 18 | [12 empty] | VV | 2 | 2 | True | 1 | ROZPOCET
| VV |  | Kona Floodlight LED 24W 2520lm 3000K warm white 1907lm, 1.5 SDCM, DALI, IP65, GRAPHIT, CRI 92 | [14 empty] | VV | 2 | 1 | True | 0 | ROZPOCET
| VV |  | Úchyt - adapter piece | [14 empty] | VV | 2 | 1 | True | 0 | ROZPOCET
| VV |  | *1 - Výložník Cantilever arm pre stĺpy ø 60-89mm | [14 empty] | VV | 2 | 1 | True | 0 | ROZPOCET
| VV |  | Distribution box, IP68, do zeme | [14 empty] | VV | 2 | 1 | True | 0 | ROZPOCET
| VV |  | Ground spike | [14 empty] | VV | 2 | 1 | True | 0 | ROZPOCET
| VV |  | OVLÁDANIE: DALI (1adresa) | [14 empty] | VV | 2 | 1 | True | 0 | ROZPOCET
| VV |  | OPTIKA: Spherolit lens, extra wide flood | [14 empty] | VV | 2 | 1 | True | 0 | ROZPOCET
| VV |  | "Dimming range | [14 empty] | VV | 2 | 1 | True | 0 | ROZPOCET
| VV |  | 1%-100% , LED failure rate | [14 empty] | VV | 2 | 1 | True | 0 | ROZPOCET
| VV |  | 0.1% ≤50000h" | [14 empty] | VV | 2 | 1 | True | 0 | ROZPOCET
| VV |  | Svietidlo obsahuje 2predradníky každý má 1adresu | [14 empty] | VV | 2 | 1 | True | 0 | ROZPOCET
| VV |  | Svietidlo obsahuje 1predradník tj má 1 DALI adresu | [14 empty] | VV | 2 | 1 | True | 0 | ROZPOCET
191 | K | S23 | Reflektorové svietidlo kotvené na streche a svietiace a vežičku kaplnky - montáž | ks | 17 |  | 0 |  |  | znížená |  | 0 | 0 | 0 | 0 | 0 | 64 | K | 2 |  |  |  | ROZPOCET | 0 | 0 | 0 | 0 | 0 | 2 | 0 | 64 | -858116060
192 | M | S23m | Reflektorové svietidlo kotvené na streche a svietiace a vežičku kaplnky | ks | 17 |  | 0 |  |  | znížená |  | 0 | 0 | 0 | 0 | 0 | 128 | M | 2 |  |  |  | ROZPOCET | 0 | 0 | 0 | 0 | 0 | 2 | 0 | 128 | -2142021652
| VV |  | 17 |  | 17 | [12 empty] | VV | 2 | 2 | True | 1 | ROZPOCET
| VV |  | Kona Floodlight LED 96W 10080lm 3000K warm white 7201lm, 1.5 SDCM, DALI-2, IP65, GRAPHIT, CRI 92 | [14 empty] | VV | 2 | 1 | True | 0 | ROZPOCET
| VV |  | Úchyt zo zadnej strany pre upevnenie výložníka - Clamping plate | [14 empty] | VV | 2 | 1 | True | 0 | ROZPOCET
| VV |  | *1 - Výložník Cantilever arm pre stĺpy o 60-89mm | [14 empty] | VV | 2 | 1 | True | 0 | ROZPOCET
| VV |  | OVLÁDANIE: DALI-2 (3 adresy) | [14 empty] | VV | 2 | 1 | True | 0 | ROZPOCET
| VV |  | OPTIKA: Spherolit lens, wide flood | [14 empty] | VV | 2 | 1 | True | 0 | ROZPOCET
| VV |  | "Dimming range | [14 empty] | VV | 2 | 1 | True | 0 | ROZPOCET
| VV |  | 1%-100% , LED failure rate | [14 empty] | VV | 2 | 1 | True | 0 | ROZPOCET
| VV |  | 0.1% ≤50000h" | [14 empty] | VV | 2 | 1 | True | 0 | ROZPOCET
| VV |  | Svietidlo obsahuje 3predradníky tj svietidlo má spolu 3 DALI adresy | [14 empty] | VV | 2 | 1 | True | 0 | ROZPOCET
| VV |  | váha: 10kg | [14 empty] | VV | 2 | 1 | True | 0 | ROZPOCET
193 | K | S25 | Reflektorové svietidlo inštalované na stĺpoch a osvetľujúce fasádu hradu - montáž | ks | 1 |  | 0 |  |  | znížená |  | 0 | 0 | 0 | 0 | 0 | 64 | K | 2 |  |  |  | ROZPOCET | 0 | 0 | 0 | 0 | 0 | 2 | 0 | 64 | 753281150
194 | M | S25m | Reflektorové svietidlo inštalované na stĺpoch a osvetľujúce fasádu hradu | ks | 1 |  | 0 |  |  | znížená |  | 0 | 0 | 0 | 0 | 0 | 128 | M | 2 |  |  |  | ROZPOCET | 0 | 0 | 0 | 0 | 0 | 2 | 0 | 128 | -1805507916
| VV |  | 1 |  | 1 | [12 empty] | VV | 2 | 2 | True | 1 | ROZPOCET
| VV |  | "Kona Projector | [14 empty] | VV | 2 | 1 | True | 0 | ROZPOCET
| VV |  | LED 48W 5040lm 3000K warm white, 1.5 SDCM, DALI, IP65, GRAPHIT, CRI 92" | [14 empty] | VV | 2 | 1 | True | 0 | ROZPOCET
| VV |  | Úchyt zo zadnej strany pre upevnenie výložníka - Clamping plate | [14 empty] | VV | 2 | 1 | True | 0 | ROZPOCET
| VV |  | Spacer - pre montáž napovrch | [14 empty] | VV | 2 | 1 | True | 0 | ROZPOCET
| VV |  | *2 - Úchyt priamy pre stĺpy ø 60-89mm | [14 empty] | VV | 2 | 1 | True | 0 | ROZPOCET
| VV |  | OVLÁDANIE: DALI-2 (2 adresy) | [14 empty] | VV | 2 | 1 | True | 0 | ROZPOCET
| VV |  | OPTIKA: Spherolit lens, spot | [14 empty] | VV | 2 | 1 | True | 0 | ROZPOCET
| VV |  | "Dimming range | [14 empty] | VV | 2 | 1 | True | 0 | ROZPOCET
| VV |  | 1%-100% , LED failure rate | [14 empty] | VV | 2 | 1 | True | 0 | ROZPOCET
| VV |  | 0.1% ≤50000h" | [14 empty] | VV | 2 | 1 | True | 0 | ROZPOCET
| VV |  | Svietidlo obsahuje 2predradníky tj svietidlo má 2 DALI adresy | [14 empty] | VV | 2 | 1 | True | 0 | ROZPOCET
195 | K | S26 | Reflektorové svietidlá osvetľujúce súsošie nad 1. bránou - montáž | ks | 7 |  | 0 |  |  | znížená |  | 0 | 0 | 0 | 0 | 0 | 64 | K | 2 |  |  |  | ROZPOCET | 0 | 0 | 0 | 0 | 0 | 2 | 0 | 64 | 1663336790
196 | M | S26m | Reflektorové svietidlá osvetľujúce súsošie nad 1. bránou | ks | 7 |  | 0 |  |  | znížená |  | 0 | 0 | 0 | 0 | 0 | 128 | M | 2 |  |  |  | ROZPOCET | 0 | 0 | 0 | 0 | 0 | 2 | 0 | 128 | -1641082295
| VV |  | 7 |  | 7 | [12 empty] | VV | 2 | 2 | True | 1 | ROZPOCET
| VV |  | GINKO2.0 HC 7W 24Vdc 30K 34°, antracit 20m kábel, 374lm | [14 empty] | VV | 2 | 1 | True | 0 | ROZPOCET
| VV |  | Honeycomb louvre built into the lighting fixture | [14 empty] | VV | 2 | 1 | True | 0 | ROZPOCET
| VV |  | OPTOTRONIC 75W 230/24V DC, DIMM DALI, 220x47x44mm | [14 empty] | VV | 2 | 1 | True | 0 | ROZPOCET
| VV |  | Krabica na ulozenie napajacieho zdroja | [14 empty] | VV | 2 | 1 | True | 0 | ROZPOCET
| VV |  | Ovládanie ON/OFF | [14 empty] | VV | 2 | 1 | True | 0 | ROZPOCET
| VV |  | poznámky: | [14 empty] | VV | 2 | 1 | True | 0 | ROZPOCET
| VV |  | Svietidlá budú napojené na napájací zdroj 230/24 V DC od zdroja k svetlám 2okruhy (ľavá a práva čast sôch) | [14 empty] | VV | 2 | 1 | True | 0 | ROZPOCET
197 | K | S27 | Reflektorové svietidlá osvetľujúce klenbu kaplnky Nepomúckeho - montáž | ks | 2 |  | 0 |  |  | znížená |  | 0 | 0 | 0 | 0 | 0 | 64 | K | 2 |  |  |  | ROZPOCET | 0 | 0 | 0 | 0 | 0 | 2 | 0 | 64 | -987596757
198 | M | S27m | Reflektorové svietidlá osvetľujúce klenbu kaplnky Nepomúckeho | ks | 2 |  | 0 |  |  | znížená |  | 0 | 0 | 0 | 0 | 0 | 128 | M | 2 |  |  |  | ROZPOCET | 0 | 0 | 0 | 0 | 0 | 2 | 0 | 128 | 1981134224
| VV |  | 2 |  | 2 | [12 empty] | VV | 2 | 2 | True | 1 | ROZPOCET
| VV |  | "GINKO2.4 HC 7W 24Vdc 30K 9°-36° WHI 20m - manual zoom lens, optical range: 8°—28° Ø34x69 mm, vrátane 20m kábla, IP66 IK07" | [14 empty] | VV | 2 | 1 | True | 0 | ROZPOCET
| VV |  | OPTOTRONIC 75W 230/24V DC, DIMM DALI, 220x47x44mm | [14 empty] | VV | 2 | 1 | True | 0 | ROZPOCET
| VV |  | Krabica na ulozenie napajacieho zdroja | [14 empty] | VV | 2 | 1 | True | 0 | ROZPOCET
| VV |  | Ovládanie DALI | [14 empty] | VV | 2 | 1 | True | 0 | ROZPOCET
| VV |  | poznámky: | [14 empty] | VV | 2 | 1 | True | 0 | ROZPOCET
199 | K | S28 | Svietidlá kaplnka Nepomucký - montáž | ks | 4 |  | 0 |  |  | znížená |  | 0 | 0 | 0 | 0 | 0 | 64 | K | 2 |  |  |  | ROZPOCET | 0 | 0 | 0 | 0 | 0 | 2 | 0 | 64 | -145941935
200 | M | S28m | Svietidlá kaplnka Nepomucký | ks | 4 |  | 0 |  |  | znížená |  | 0 | 0 | 0 | 0 | 0 | 128 | M | 2 |  |  |  | ROZPOCET | 0 | 0 | 0 | 0 | 0 | 2 | 0 | 128 | -553867287
| VV |  | 4 |  | 4 | [12 empty] | VV | 2 | 2 | True | 1 | ROZPOCET
| VV |  | SMOOTHY2.8 HC 3.5W 24Vdc 30K 30° SS 20m, IP67, IK08, pojazdné 1000kg | [14 empty] | VV | 2 | 1 | True | 0 | ROZPOCET
| VV |  | OUT.CASING LITUS2.0/2.2/2.4/2.8-SMOOTHY2 | [14 empty] | VV | 2 | 1 | True | 0 | ROZPOCET
| VV |  | SUCTION CUP | [14 empty] | VV | 2 | 1 | True | 0 | ROZPOCET
| VV |  | Fixing springs for installation | [14 empty] | VV | 2 | 1 | True | 0 | ROZPOCET
| VV |  | Anti-glare screen, half transparent and half serigraphed black | [14 empty] | VV | 2 | 1 | True | 0 | ROZPOCET
| VV |  | OPTOTRONIC 75W 230/24V DC, DIMM DALI, 220x47x44mm | [14 empty] | VV | 2 | 1 | True | 0 | ROZPOCET
| VV |  | Krabica na ulozenie napajacieho zdroja | [14 empty] | VV | 2 | 1 | True | 0 | ROZPOCET
| VV |  | Ovládanie DALI | [14 empty] | VV | 2 | 1 | True | 0 | ROZPOCET
| VV |  | poznámky: | [14 empty] | VV | 2 | 1 | True | 0 | ROZPOCET
| VV |  | Svietidlá budú napojené na napájací zdroj 230/24 V DC | [14 empty] | VV | 2 | 1 | True | 0 | ROZPOCET
201 | K | S29 | Reflektorové svietidlo osvetľujúce strechu baštičky a parkánový múr - montáž | ks | 6 |  | 0 |  |  | znížená |  | 0 | 0 | 0 | 0 | 0 | 64 | K | 2 |  |  |  | ROZPOCET | 0 | 0 | 0 | 0 | 0 | 2 | 0 | 64 | 1567829351
202 | M | S29m | Reflektorové svietidlo osvetľujúce strechu baštičky a parkánový múr | ks | 6 |  | 0 |  |  | znížená |  | 0 | 0 | 0 | 0 | 0 | 128 | M | 2 |  |  |  | ROZPOCET | 0 | 0 | 0 | 0 | 0 | 2 | 0 | 128 | -169168041
| VV |  | 6 |  | 6 | [12 empty] | VV | 2 | 2 | True | 1 | ROZPOCET
| VV |  | S29 - reflektorové svietidlo osvetľujúce strechu baštičky a parkánový múr | [14 empty] | VV | 2 | 1 | True | 0 | ROZPOCET
| VV |  | Kona Projector LED 24W 2520lm 3000K warm white 1909lm, 1.5 SDCM, DALI, IP65, GRAPHIT, CRI 92 | [14 empty] | VV | 2 | 1 | True | 0 | ROZPOCET
| VV |  | Úchyt - adapter piece | [14 empty] | VV | 2 | 1 | True | 0 | ROZPOCET
| VV |  | *1 - Výložník Cantilever arm pre stĺpy ø 60-89mm | [14 empty] | VV | 2 | 1 | True | 0 | ROZPOCET
| VV |  | Distribution box, IP68, do zeme | [14 empty] | VV | 2 | 1 | True | 0 | ROZPOCET
| VV |  | Ground spike | [14 empty] | VV | 2 | 1 | True | 0 | ROZPOCET
| VV |  | OVLÁDANIE: DALI (1adresa) | [14 empty] | VV | 2 | 1 | True | 0 | ROZPOCET
| VV |  | OPTIKA: Spherolit lens, spot | [14 empty] | VV | 2 | 1 | True | 0 | ROZPOCET
203 | K | S31 | Reflektorové svietidlo svietiace na trojičný stĺp - montáž | ks | 2 |  | 0 |  |  | znížená |  | 0 | 0 | 0 | 0 | 0 | 64 | K | 2 |  |  |  | ROZPOCET | 0 | 0 | 0 | 0 | 0 | 2 | 0 | 64 | -962566898
204 | M | S31m | Reflektorové svietidlo svietiace na trojičný stĺp | ks | 2 |  | 0 |  |  | znížená |  | 0 | 0 | 0 | 0 | 0 | 128 | M | 2 |  |  |  | ROZPOCET | 0 | 0 | 0 | 0 | 0 | 2 | 0 | 128 | -1625732899
| VV |  | 2 |  | 2 | [12 empty] | VV | 2 | 2 | True | 1 | ROZPOCET
| VV |  | Kona Projector LED 24W 2520lm 3000K warm white 1909lm, 1.5 SDCM, DALI, IP65, GRAPHIT, CRI 92 | [14 empty] | VV | 2 | 1 | True | 0 | ROZPOCET
| VV |  | Úchyt - adapter piece | [14 empty] | VV | 2 | 1 | True | 0 | ROZPOCET
| VV |  | *1 - Výložník Cantilever arm pre stĺpy ø 60-89mm | [14 empty] | VV | 2 | 1 | True | 0 | ROZPOCET
| VV |  | Distribution box, IP68, do zeme | [14 empty] | VV | 2 | 1 | True | 0 | ROZPOCET
| VV |  | Ground spike | [14 empty] | VV | 2 | 1 | True | 0 | ROZPOCET
| VV |  | OVLÁDANIE: DALI (1adresa) | [14 empty] | VV | 2 | 1 | True | 0 | ROZPOCET
| VV |  | OPTIKA: Spherolit lens, spot | [14 empty] | VV | 2 | 1 | True | 0 | ROZPOCET
205 | K | S32 | Podlahové svietidlo inštalované pod delai na delovej terase a v nikách 1. podjazdu - montáž | ks | 9 |  | 0 |  |  | znížená |  | 0 | 0 | 0 | 0 | 0 | 64 | K | 2 |  |  |  | ROZPOCET | 0 | 0 | 0 | 0 | 0 | 2 | 0 | 64 | -2111902193
206 | M | S32m | Podlahové svietidlo inštalované pod delai na delovej terase a v nikách 1. podjazdu | ks | 9 |  | 0 |  |  | znížená |  | 0 | 0 | 0 | 0 | 0 | 128 | M | 2 |  |  |  | ROZPOCET | 0 | 0 | 0 | 0 | 0 | 2 | 0 | 128 | -275068328
| VV |  | 9 |  | 9 | [12 empty] | VV | 2 | 2 | True | 1 | ROZPOCET
| VV |  | LITUS2.4HC 24Vdc 7W 30K 13X52° GLASS, IP67, IK08, 20m kábel | [14 empty] | VV | 2 | 1 | True | 0 | ROZPOCET
| VV |  | OUT.CASING LITUS2.0/2.2/2.4/2.8-SMOOTHY2 | [14 empty] | VV | 2 | 1 | True | 0 | ROZPOCET
| VV |  | SUCTION CUP | [14 empty] | VV | 2 | 1 | True | 0 | ROZPOCET
| VV |  | OPTOTRONIC 75W 230/24V DC, DIMM DALI, 220x47x44mm | [14 empty] | VV | 2 | 1 | True | 0 | ROZPOCET
| VV |  | Krabica na ulozenie napajacieho zdroja | [14 empty] | VV | 2 | 1 | True | 0 | ROZPOCET
| VV |  | Ovládanie DALI | [14 empty] | VV | 2 | 1 | True | 0 | ROZPOCET
| VV |  | poznámky: | [14 empty] | VV | 2 | 1 | True | 0 | ROZPOCET
| VV |  | Svietidlá budú napojené na napájací zdroj 230/24 V DC | [14 empty] | VV | 2 | 1 | True | 0 | ROZPOCET
207 | K | S33A | Nástenné svietidlo inštalované v podjazde Frantiśkinho múzea - montáž | ks | 3 |  | 0 |  |  | znížená |  | 0 | 0 | 0 | 0 | 0 | 64 | K | 2 |  |  |  | ROZPOCET | 0 | 0 | 0 | 0 | 0 | 2 | 0 | 64 | -732148477
208 | M | S33Am | Nástenné svietidlo inštalované v podjazde Frantiśkinho múzea | ks | 3 |  | 0 |  |  | znížená |  | 0 | 0 | 0 | 0 | 0 | 128 | M | 2 |  |  |  | ROZPOCET | 0 | 0 | 0 | 0 | 0 | 2 | 0 | 128 | -1490770522
| VV |  | 3 |  | 3 | [12 empty] | VV | 2 | 2 | True | 1 | ROZPOCET
| VV |  | BE 24 434 K3 - 20,5W Wall luminaire 3000K, 2815lm, grafit, IP65, IK090 | [14 empty] | VV | 2 | 1 | True | 0 | ROZPOCET
209 | K | S33B | Nástenné svietidlo inštalované v podjazde za 3. nádvorím - montáž | ks | 6 |  | 0 |  |  | znížená |  | 0 | 0 | 0 | 0 | 0 | 64 | K | 2 |  |  |  | ROZPOCET | 0 | 0 | 0 | 0 | 0 | 2 | 0 | 64 | -1940040517
210 | M | S33Bm | Nástenné svietidlo inštalované v podjazde za 3. nádvorím | ks | 6 |  | 0 |  |  | znížená |  | 0 | 0 | 0 | 0 | 0 | 128 | M | 2 |  |  |  | ROZPOCET | 0 | 0 | 0 | 0 | 0 | 2 | 0 | 128 | 54794486
| VV |  | 6 |  | 6 | [12 empty] | VV | 2 | 2 | True | 1 | ROZPOCET
| VV |  | BE 33 361 K3 wallwasher 19W LED 2321lm output, grafit, IP65, IK09 | [14 empty] | VV | 2 | 1 | True | 0 | ROZPOCET
211 | K | S34 | Podlahové svietidlo inštalované v podjazde Frantiśkinho múzea a na 3.nádvorí - montáž | ks | 6 |  | 0 |  |  | znížená |  | 0 | 0 | 0 | 0 | 0 | 64 | K | 2 |  |  |  | ROZPOCET | 0 | 0 | 0 | 0 | 0 | 2 | 0 | 64 | 1806198871
212 | M | S34m | Podlahové svietidlo inštalované v podjazde Frantiśkinho múzea a na 3.nádvorí | ks | 6 |  | 0 |  |  | znížená |  | 0 | 0 | 0 | 0 | 0 | 128 | M | 2 |  |  |  | ROZPOCET | 0 | 0 | 0 | 0 | 0 | 2 | 0 | 128 | 1736509944
| VV |  | 6 |  | 6 | [12 empty] | VV | 2 | 2 | True | 1 | ROZPOCET
| VV |  | Tesis In-ground luminaireUplight LED 6W 630lm 3000K warm white, IP68 | [14 empty] | VV | 2 | 1 | True | 0 | ROZPOCET
| VV |  | Recessed housing | [14 empty] | VV | 2 | 1 | True | 0 | ROZPOCET
| VV |  | Branching sleeve | [14 empty] | VV | 2 | 1 | True | 0 | ROZPOCET
| VV |  | OVLÁDANIE: fázovo stmievateľné | [14 empty] | VV | 2 | 1 | True | 0 | ROZPOCET
213 | K | S35 | Reflektorové svietidlo osvetľujúce historické klenby - montáž | ks | 5 |  | 0 |  |  | znížená |  | 0 | 0 | 0 | 0 | 0 | 64 | K | 2 |  |  |  | ROZPOCET | 0 | 0 | 0 | 0 | 0 | 2 | 0 | 64 | 1927749564
214 | M | S35m | Reflektorové svietidlo osvetľujúce historické klenby | ks | 5 |  | 0 |  |  | znížená |  | 0 | 0 | 0 | 0 | 0 | 128 | M | 2 |  |  |  | ROZPOCET | 0 | 0 | 0 | 0 | 0 | 2 | 0 | 128 | 339978824
| VV |  | 5 |  | 5 | [12 empty] | VV | 2 | 2 | True | 1 | ROZPOCET
| VV |  | GINKO3.4 HC 15W 24Vdc 30K 8-38° GR 20m , IP66, IK09 - ZOOM optika, 20m kábel | [14 empty] | VV | 2 | 1 | True | 0 | ROZPOCET
| VV |  | OPTOTRONIC 75W 230/24V DC, DIMM DALI, 220x47x44mm | [14 empty] | VV | 2 | 1 | True | 0 | ROZPOCET
| VV |  | Krabica na ulozenie napajacieho zdroja | [14 empty] | VV | 2 | 1 | True | 0 | ROZPOCET
215 | K | S37 | Líniové podlahové svietidlo inštalované pod pavlačou Rákocziho traktu - montáž | ks | 22 |  | 0 |  |  | znížená |  | 0 | 0 | 0 | 0 | 0 | 64 | K | 2 |  |  |  | ROZPOCET | 0 | 0 | 0 | 0 | 0 | 2 | 0 | 64 | -666162759
216 | M | S37m | Líniové podlahové svietidlo inštalované pod pavlačou Rákocziho traktu | ks | 22 |  | 0 |  |  | znížená |  | 0 | 0 | 0 | 0 | 0 | 128 | M | 2 |  |  |  | ROZPOCET | 0 | 0 | 0 | 0 | 0 | 2 | 0 | 128 | 788504269
| VV |  | 22 |  | 22 | [12 empty] | VV | 2 | 2 | True | 1 | ROZPOCET
| VV |  | RIVER2.2 20W 230Vac 3000K DIF 1000mm , IP67 IK09-DALI, tempered extra-clear glass | [14 empty] | VV | 2 | 1 | True | 0 | ROZPOCET
| VV |  | OUT.CASING RIVER2/5 1000mm ALU | [14 empty] | VV | 2 | 1 | True | 0 | ROZPOCET
| VV |  | ALIGNMENT KIT OUT.CASINGS NEVA/RIO/RIVER | [14 empty] | VV | 2 | 1 | True | 0 | ROZPOCET
217 | K | S-atyp | ATYPICKÉ HISTORICKÉ interiérové svietidlo s držiakom _ TEPANÉ - montáž | ks | 20 |  | 0 |  |  | znížená |  | 0 | 0 | 0 | 0 | 0 | 64 | K | 2 |  |  |  | ROZPOCET | 0 | 0 | 0 | 0 | 0 | 2 | 0 | 64 | -232765972
218 | M | S-atypm | ATYPICKÉ HISTORICKÉ interiérové svietidlo s držiakom _ TEPANÉ | ks | 20 |  | 0 |  |  | znížená |  | 0 | 0 | 0 | 0 | 0 | 128 | M | 2 |  |  |  | ROZPOCET | 0 | 0 | 0 | 0 | 0 | 2 | 0 | 128 | -1017756630
| VV |  | 20 |  | 20 | [12 empty] | VV | 2 | 2 | True | 1 | ROZPOCET
| VV |  | ATYPICKÉ HISTORICKÉ interiérové svietidlo s držiakom _ TEPANÉ | [14 empty] | VV | 2 | 1 | True | 0 | ROZPOCET
| VV |  | testovanie v akreditovanom laboratóriu v rozsahu elektrická bezpečnosť | [14 empty] | VV | 2 | 1 | True | 0 | ROZPOCET
219 | K | ST1-ST14 | Stĺpy inštalované okolo hradu, vrátane zemných prác a zakladania - montáž | ks | 14 |  | 0 |  |  | znížená |  | 0 | 0 | 0 | 0 | 0 | 64 | K | 2 |  |  |  | ROZPOCET | 0 | 0 | 0 | 0 | 0 | 2 | 0 | 64 | -1771673017
220 | M | ST1-ST14m | Stĺpy inštalované okolo hradu | ks | 14 |  | 0 |  |  | znížená |  | 0 | 0 | 0 | 0 | 0 | 128 | M | 2 |  |  |  | ROZPOCET | 0 | 0 | 0 | 0 | 0 | 2 | 0 | 128 | -679919421
| VV |  | 14 |  | 14 | [12 empty] | VV | 2 | 2 | True | 1 | ROZPOCET
| VV |  | Stĺp na osvetlenie BEGA 70915 votknutý do betónového základu h= 5000+800mm, vrátane dvierok, farba BEGA grafit práškovaná matná | [14 empty] | VV | 2 | 1 | True | 0 | ROZPOCET
| VV |  | Zátka na stĺpe | [14 empty] | VV | 2 | 1 | True | 0 | ROZPOCET
| VV |  | El. výzbroj so svorkovnicoux BEGA 70629 - IP54, DALI | [14 empty] | VV | 2 | 1 | True | 0 | ROZPOCET
221 | K | Stech | Technické svietidlá inštalované v sekundárnyc priestoroch a krovoch - montáž | ks | 74 |  | 0 |  |  | znížená |  | 0 | 0 | 0 | 0 | 0 | 64 | K | 2 |  |  |  | ROZPOCET | 0 | 0 | 0 | 0 | 0 | 2 | 0 | 64 | 535825509
222 | M | Stechm | Technické svietidlá inštalované v sekundárnyc priestoroch a krovoch | ks | 74 |  | 0 |  |  | znížená |  | 0 | 0 | 0 | 0 | 0 | 128 | M | 2 |  |  |  | ROZPOCET | 0 | 0 | 0 | 0 | 0 | 2 | 0 | 128 | 1111645571
| VV |  | 74 |  | 74 | [12 empty] | VV | 2 | 2 | True | 1 | ROZPOCET
| VV |  | Thurso Oval Coastal Natural Brass 1 x 12W Max LED E27, IP44 | [14 empty] | VV | 2 | 1 | True | 0 | ROZPOCET
| VV |  | PARATHOM RETROFIT CLASSIC A P CLAS A 100 11 W/2700K E27 | [14 empty] | VV | 2 | 1 | True | 0 | ROZPOCET
| VV |  | "rozmer: | [14 empty] | VV | 2 | 1 | True | 0 | ROZPOCET
| VV |  | H 238 W 166 D 115mm" | [14 empty] | VV | 2 | 1 | True | 0 | ROZPOCET
| D | D3 | Záložný zdroj (UPS) |  |  |  | 0 |  |  |  |  | 0 |  | 0 |  | 0 | 1 | D | 1 |  |  |  | ROZPOCET | [6 empty] | 0
223 | K | 2100083 | UPS 1kVA/0,9kW 1f/1f, on-line, vyhotovenie tower, bezpotenciálové kontakty, kontakt EPO, Interné batérie (ovládanie CS a TS) - montáž | ks | 1 |  | 0 |  |  | znížená |  | 0 | 0 | 0 | 0 | 0 | 64 | K | 2 |  |  |  | ROZPOCET | 0 | 0 | 0 | 0 | 0 | 2 | 0 | 64 | 539423304
224 | M | 2100083m | UPS 1kVA/0,9kW 1f/1f, on-line, vyhotovenie tower, bezpotenciálové kontakty, kontakt EPO, Interné batérie (ovládanie CS a TS) | ks | 1 |  | 0 |  |  | znížená |  | 0 | 0 | 0 | 0 | 0 | 128 | M | 2 |  |  |  | ROZPOCET | 0 | 0 | 0 | 0 | 0 | 2 | 0 | 128 | -1115485669
| VV |  | 1 |  | 1 | [12 empty] | VV | 2 | 2 | True | 1 | ROZPOCET
225 | K | 2100084 | UPS 10kVA/10kW, 1f/1f, on-line, protipožiarny skriňový systém EI90 MICRO DATA CENTER (vrátane príslušenstva, káblových prepojov uvedenia do prevádzky), 15 min. pri záťaži 8kW - montáž | ks | 1 |  | 0 |  |  | znížená |  | 0 | 0 | 0 | 0 | 0 | 64 | K | 2 |  |  |  | ROZPOCET | 0 | 0 | 0 | 0 | 0 | 2 | 0 | 64 | -141868990
226 | M | 2100084m | UPS 10kVA/10kW, 1f/1f, on-line, protipožiarny skriňový systém EI90 MICRO DATA CENTER (vrátane príslušenstva, káblových prepojov uvedenia do prevádzky), 15 min. pri záťaži 8kW | ks | 1 |  | 0 |  |  | znížená |  | 0 | 0 | 0 | 0 | 0 | 128 | M | 2 |  |  |  | ROZPOCET | 0 | 0 | 0 | 0 | 0 | 2 | 0 | 128 | -1080357609
| VV |  | 1 |  | 1 | [12 empty] | VV | 2 | 2 | True | 1 | ROZPOCET
| D | D4 | Samozhášacie zariadenia |  |  |  | 0 |  |  |  |  | 0 |  | 0 |  | 0 | 1 | D | 1 |  |  |  | ROZPOCET | [6 empty] | 0
227 | K | 2100100 | Montáž samozhášacích zariadeni | ks | 13 |  | 0 |  |  | znížená |  | 0 | 0 | 0 | 0 | 0 | 64 | K | 2 |  |  |  | ROZPOCET | 0 | 0 | 0 | 0 | 0 | 2 | 0 | 64 | 1269031700
228 | M | 2100100m | M+D Samozhášacie zariadenie DOLNÝ HRAD, H1.01_hlavný rozvádzač silnoprúd | ks | 1 |  | 0 |  |  | znížená |  | 0 | 0 | 0 | 0 | 0 | 128 | M | 2 |  |  |  | ROZPOCET | 0 | 0 | 0 | 0 | 0 | 2 | 0 | 128 | -2129851380
| VV |  | 1 |  | 1 | [12 empty] | VV | 2 | 2 | True | 1 | ROZPOCET
| VV |  | ASES-MOBILE-I, alebo ekvivalent | [14 empty] | VV | 2 | 1 | True | 0 | ROZPOCET
| VV |  | 1600x2000x300mm | [14 empty] | VV | 2 | 1 | True | 0 | ROZPOCET
229 | M | 2100101m | M+D Samozhášacie zariadenie DOLNÝ HRAD, H1.02_rozvádzač RC | ks | 1 |  | 0 |  |  | znížená |  | 0 | 0 | 0 | 0 | 0 | 128 | M | 2 |  |  |  | ROZPOCET | 0 | 0 | 0 | 0 | 0 | 2 | 0 | 128 | 204954946
| VV |  | 1 |  | 1 | [12 empty] | VV | 2 | 2 | True | 1 | ROZPOCET
| VV |  | ASES-MOBILE-I, alebo ekvivalent | [14 empty] | VV | 2 | 1 | True | 0 | ROZPOCET
| VV |  | 800x2000x300mm | [14 empty] | VV | 2 | 1 | True | 0 | ROZPOCET
230 | M | 2100102m | M+D Samozhášacie zariadenie DOLNÝ HRAD, H2.08_rozvádzač silnoprúd 1RS1 | ks | 1 |  | 0 |  |  | znížená |  | 0 | 0 | 0 | 0 | 0 | 128 | M | 2 |  |  |  | ROZPOCET | 0 | 0 | 0 | 0 | 0 | 2 | 0 | 128 | 621110152
| VV |  | 1 |  | 1 | [12 empty] | VV | 2 | 2 | True | 1 | ROZPOCET
| VV |  | ASES-MOBILE-I, alebo ekvivalent | [14 empty] | VV | 2 | 1 | True | 0 | ROZPOCET
| VV |  | 800x2000x300mm | [14 empty] | VV | 2 | 1 | True | 0 | ROZPOCET
231 | M | 2100103m | M+D Samozhášacie zariadenie DOLNÝ HRAD, H2.06_rozvádzač silnoprúd 1RS2 | ks | 2 |  | 0 |  |  | znížená |  | 0 | 0 | 0 | 0 | 0 | 128 | M | 2 |  |  |  | ROZPOCET | 0 | 0 | 0 | 0 | 0 | 2 | 0 | 128 | -142391129
| VV |  | 2 |  | 2 | [12 empty] | VV | 2 | 2 | True | 1 | ROZPOCET
| VV |  | ASES-DATVS-II, alebo ekvivalent | [14 empty] | VV | 2 | 1 | True | 0 | ROZPOCET
| VV |  | 800x1600x300mm | [14 empty] | VV | 2 | 1 | True | 0 | ROZPOCET
232 | M | 2100104m | M+D Samozhášacie zariadenie DOLNÝ HRAD, H3.05_rozvádzač silnoprúd 2RS1 | ks | 2 |  | 0 |  |  | znížená |  | 0 | 0 | 0 | 0 | 0 | 128 | M | 2 |  |  |  | ROZPOCET | 0 | 0 | 0 | 0 | 0 | 2 | 0 | 128 | 1908377149
| VV |  | 2 |  | 2 | [12 empty] | VV | 2 | 2 | True | 1 | ROZPOCET
| VV |  | ASES-DATVS-II, alebo ekvivalent | [14 empty] | VV | 2 | 1 | True | 0 | ROZPOCET
| VV |  | 800x1600x300mm | [14 empty] | VV | 2 | 1 | True | 0 | ROZPOCET
233 | M | 2100105m | M+D Samozhášacie zariadenie DOLNÝ HRAD, H3.01_rozvádzač silnoprúd RPO | ks | 1 |  | 0 |  |  | znížená |  | 0 | 0 | 0 | 0 | 0 | 128 | M | 2 |  |  |  | ROZPOCET | 0 | 0 | 0 | 0 | 0 | 2 | 0 | 128 | -617747178
| VV |  | 1 |  | 1 | [12 empty] | VV | 2 | 2 | True | 1 | ROZPOCET
| VV |  | ASES-DATVS-II, alebo ekvivalent | [14 empty] | VV | 2 | 1 | True | 0 | ROZPOCET
| VV |  | 400x600x300mm | [14 empty] | VV | 2 | 1 | True | 0 | ROZPOCET
234 | M | 2100106m | M+D Samozhášacie zariadenie DOLNÝ HRAD, strecha_rozvádzač silnoprúd 3RS1 | ks | 1 |  | 0 |  |  | znížená |  | 0 | 0 | 0 | 0 | 0 | 128 | M | 2 |  |  |  | ROZPOCET | 0 | 0 | 0 | 0 | 0 | 2 | 0 | 128 | 1439681372
| VV |  | 1 |  | 1 | [12 empty] | VV | 2 | 2 | True | 1 | ROZPOCET
| VV |  | ASES-MOBILE-I, alebo ekvivalent | [14 empty] | VV | 2 | 1 | True | 0 | ROZPOCET
| VV |  | 1200x2000x300mm | [14 empty] | VV | 2 | 1 | True | 0 | ROZPOCET
235 | M | 2100107m | M+D Samozhášacie zariadenie STREDNÝ HRAD_Františka, strecha, rozvádzač silnoprúd 5RS2 | ks | 1 |  | 0 |  |  | znížená |  | 0 | 0 | 0 | 0 | 0 | 128 | M | 2 |  |  |  | ROZPOCET | 0 | 0 | 0 | 0 | 0 | 2 | 0 | 128 | 1141022973
| VV |  | 1 |  | 1 | [12 empty] | VV | 2 | 2 | True | 1 | ROZPOCET
| VV |  | ASES-MOBILE-I, alebo ekvivalent | [14 empty] | VV | 2 | 1 | True | 0 | ROZPOCET
| VV |  | 800x2000x300mm | [14 empty] | VV | 2 | 1 | True | 0 | ROZPOCET
236 | M | 2100108m | M+D Samozhášacie zariadenie STREDNÝ HRAD_Františka, strecha, rozvádzač silnoprúd 4RS2 | ks | 1 |  | 0 |  |  | znížená |  | 0 | 0 | 0 | 0 | 0 | 128 | M | 2 |  |  |  | ROZPOCET | 0 | 0 | 0 | 0 | 0 | 2 | 0 | 128 | -2141549429
| VV |  | 1 |  | 1 | [12 empty] | VV | 2 | 2 | True | 1 | ROZPOCET
| VV |  | ASES-MOBILE-I, alebo ekvivalent | [14 empty] | VV | 2 | 1 | True | 0 | ROZPOCET
| VV |  | 800x2000x300mm | [14 empty] | VV | 2 | 1 | True | 0 | ROZPOCET
237 | M | 2100109m | M+D Samozhášacie zariadenie STREDNÝ HRAD_Rákoczi, strecha, rozvádzač silnoprúd 5RS1 | ks | 1 |  | 0 |  |  | znížená |  | 0 | 0 | 0 | 0 | 0 | 128 | M | 2 |  |  |  | ROZPOCET | 0 | 0 | 0 | 0 | 0 | 2 | 0 | 128 | 2008822643
| VV |  | 1 |  | 1 | [12 empty] | VV | 2 | 2 | True | 1 | ROZPOCET
| VV |  | ASES-MOBILE-I, alebo ekvivalent | [14 empty] | VV | 2 | 1 | True | 0 | ROZPOCET
| VV |  | 1200x2000x300mm | [14 empty] | VV | 2 | 1 | True | 0 | ROZPOCET
238 | M | 2100110m | M+D Samozhášacie zariadenie STREDNÝ HRAD_Zvonica, E2.12, rozvádzač silnoprúd 4RS1 | ks | 1 |  | 0 |  |  | znížená |  | 0 | 0 | 0 | 0 | 0 | 128 | M | 2 |  |  |  | ROZPOCET | 0 | 0 | 0 | 0 | 0 | 2 | 0 | 128 | 1064654787
| VV |  | 1 |  | 1 | [12 empty] | VV | 2 | 2 | True | 1 | ROZPOCET
| VV |  | ASES-MOBILE-I, alebo ekvivalent | [14 empty] | VV | 2 | 1 | True | 0 | ROZPOCET
| VV |  | 800x2000x300mm | [14 empty] | VV | 2 | 1 | True | 0 | ROZPOCET
| D | D5 | HZS , Ostatné |  |  |  | 0 |  |  |  |  | 0 |  | 0 |  | 0 | 1 | D | 1 |  |  |  | ROZPOCET | [6 empty] | 0
239 | K | OST1 | Montáž všetkých komponentov DALI protokol + Implementácia systému DALI protokol | ks | 1 |  | 0 |  |  | znížená |  | 0 | 0 | 0 | 0 | 0 | 64 | K | 2 |  |  |  | ROZPOCET | 0 | 0 | 0 | 0 | 0 | 2 | 0 | 64 | -428656101
240 | M | OST1m | Dodávka všetkých komponentov DALI protoko | ks | 1 |  | 0 |  |  | znížená |  | 0 | 0 | 0 | 0 | 0 | 128 | M | 2 |  |  |  | ROZPOCET | 0 | 0 | 0 | 0 | 0 | 2 | 0 | 128 | -1189447402
| VV |  | 1 |  | 1 | [12 empty] | VV | 2 | 2 | True | 1 | ROZPOCET
241 | K | OST2 | Pomocná oceľová konštrukcia pre závesy, podpery a montáž el. Zariadení, vrátane spojovacieho materiálu a finálnej povrchovej úpravy - montáž | kg | 300 |  | 0 |  |  | znížená |  | 0 | 0 | 0 | 0 | 0 | 64 | K | 2 |  |  |  | ROZPOCET | 0 | 0 | 0 | 0 | 0 | 2 | 0 | 64 | 2016097473
242 | M | OST2m | Pomocná oceľová konštrukcia pre závesy, podpery a montáž el. Zariadení, vrátane spojovacieho materiálu a finálnej povrchovej úpravy | kg | 300 |  | 0 |  |  | znížená |  | 0 | 0 | 0 | 0 | 0 | 128 | M | 2 |  |  |  | ROZPOCET | 0 | 0 | 0 | 0 | 0 | 2 | 0 | 128 | 1335035549
243 | K | OST3 | Systém požiarnych prestupov min E90 (protipožiarna pena, malta, minerálne bloky) -montáž | m2 | 20 |  | 0 |  |  | znížená |  | 0 | 0 | 0 | 0 | 0 | 64 | K | 2 |  |  |  | ROZPOCET | 0 | 0 | 0 | 0 | 0 | 2 | 0 | 64 | -871525707
244 | M | OST3m | Systém požiarnych prestupov min E90 (protipožiarna pena, malta, minerálne bloky) | m2 | 20 |  | 0 |  |  | znížená |  | 0 | 0 | 0 | 0 | 0 | 128 | M | 2 |  |  |  | ROZPOCET | 0 | 0 | 0 | 0 | 0 | 2 | 0 | 128 | -1196543141
245 | K | OST4 | Požiarna trasa E90, zložená z grip M 15 FS vrátane kotvy (á 0,3m), normovaná trasa s konkrétnym typom kábla - montáž | m | 4000 |  | 0 |  |  | znížená |  | 0 | 0 | 0 | 0 | 0 | 64 | K | 2 |  |  |  | ROZPOCET | 0 | 0 | 0 | 0 | 0 | 2 | 0 | 64 | -1509656410
246 | M | OST4m | Požiarna trasa E90, zložená z grip M 15 FS vrátane kotvy (á 0,3m), normovaná trasa s konkrétnym typom kábla | m | 4000 |  | 0 |  |  | znížená |  | 0 | 0 | 0 | 0 | 0 | 128 | M | 2 |  |  |  | ROZPOCET | 0 | 0 | 0 | 0 | 0 | 2 | 0 | 128 | -952018372
247 | K | OST5 | Podružný materiál | % |  |  | 0 |  |  | znížená |  | 0 | 0 | 0 | 0 | 0 | 64 | K | 2 |  |  |  | ROZPOCET | 0 | 0 | 0 | 0 | 0 | 2 | 0 | 64 | -694317108
248 | K | OST6 | Podiel pridružných výkonov | % |  |  | 0 |  |  | znížená |  | 0 | 0 | 0 | 0 | 0 | 64 | K | 2 |  |  |  | ROZPOCET | 0 | 0 | 0 | 0 | 0 | 2 | 0 | 64 | 1880998633
249 | K | OST7 | Meranie umelého osvetlenia podľa STN 360450, STN EN 12464-1 a metodiky Ministerstva zdravotníctva SR, a to osu "Odborne spôs." | hod | 50 |  | 0 |  |  | znížená |  | 0 | 0 | 0 | 0 | 0 | 64 | K | 2 |  |  |  | ROZPOCET | 0 | 0 | 0 | 0 | 0 | 2 | 0 | 64 | 1864689494

## SO 01_09 - SO 01_09 Slabo...
{982c1eda-f436-4acb-9798-f5d7613a6e66}
0
| KRYCÍ LIST ROZPOČTU | [7 empty] | v --- nižšie sa nachádzajú doplnkové a pomocné údaje k zostavám --- v | [8 empty] | False
Stavba:
Obnova hradu Krásna Hôrka a revitalizácia bezprostredného okolia hradu
Objekt:
II-Etapa - II.Etapa Obnova hradu Krásna Hôrka_Dolný a Stredný hrad
Časť:
SO 01_09 - SO 01_09 Slaboprúd, EZS,CCTV
| JKSO: |  |  |  |  | KS:
| Miesto: |  | Krásnohorské Podhradie |  |  | Dátum: | 2. 2. 2022
| Objednávateľ: |  |  |  |  | IČO: | 00164721
|  | Slovenské národné múzeum |  |  |  | IČ DPH:
| Zhotoviteľ: |  |  |  |  | IČO: | Vyplň údaj
|  | Vyplň údaj |  |  |  | IČ DPH: | Vyplň údaj
| Projektant: |  |  |  |  | IČO:
IČ DPH:
| Spracovateľ: |  |  |  |  | IČO:
IČ DPH:
Poznámka:
| Cena bez DPH | [5 empty] | 0
|  |  | Základ dane |  |  | Sadzba dane | Výška dane
| DPH | základná | 0 |  |  | 20% | 0
|  | znížená | 0 |  |  | 20% | 0
|  | zákl. prenesená | 0 |  |  | 20% | 0
|  | zníž. prenesená | 0 |  |  | 20% | 0
|  | nulová | 0 |  |  | 0% | 0
| Cena s DPH |  |  | v | EUR |  | 0
| Projektant |  |  | Spracovateľ
| Dátum a podpis: |  | Pečiatka | Dátum a podpis: |  |  | Pečiatka
| Objednávateľ |  |  | Zhotoviteľ
| Dátum a podpis: |  | Pečiatka | Dátum a podpis: |  |  | Pečiatka
REKAPITULÁCIA ROZPOČTU
Stavba:
Obnova hradu Krásna Hôrka a revitalizácia bezprostredného okolia hradu
Objekt:
II-Etapa - II.Etapa Obnova hradu Krásna Hôrka_Dolný a Stredný hrad
Časť:
SO 01_09 - SO 01_09 Slaboprúd, EZS,CCTV
Miesto: |  |  | Krásnohorské Podhradie |  |  | Dátum: | 2. 2. 2022
Objednávateľ: |  |  | Slovenské národné múzeum |  |  | Projektant:
Zhotoviteľ: |  |  | Vyplň údaj |  |  | Spracovateľ:
Kód dielu - Popis | [6 empty] | Cena celkom [EUR]
Náklady z rozpočtu | [6 empty] | 0 | [11 empty] | -1
| M - Práce a dodávky M | [5 empty] | 0
| D - Slaboprúd KAMEROVÝ SYSTÉM | [5 empty] | 0
| D1 - Slaboprúd EZS | [5 empty] | 0
| 2101040 - IBS – C4 | [5 empty] | 0
| D2 - Slaboprúd ŠK + dochádkový systém + ozvučenie (iba kabeláž) | [5 empty] | 0
| D3 - HZS , Ostatné | [5 empty] | 0
ROZPOČET
Stavba:
Obnova hradu Krásna Hôrka a revitalizácia bezprostredného okolia hradu
Objekt:
II-Etapa - II.Etapa Obnova hradu Krásna Hôrka_Dolný a Stredný hrad
Časť:
SO 01_09 - SO 01_09 Slaboprúd, EZS,CCTV
Miesto: |  |  | Krásnohorské Podhradie |  |  | Dátum: | 2. 2. 2022
Objednávateľ: |  |  | Slovenské národné múzeum |  |  | Projektant:
Zhotoviteľ: |  |  | Vyplň údaj |  |  | Spracovateľ:
PČ | Typ | Kód | Popis | MJ | Množstvo | J.cena [EUR] | Cena celkom [EUR] | Cenová sústava |  | DPH | J. Nh [h] | Nh celkom [h] | J. hmotnosť [t] | Hmotnosť celkom [t] | J. suť [t] | Suť Celkom [t]
Náklady z rozpočtu | [6 empty] | 0 |  |  |  |  | 0 |  | 0 |  | 0 |  | D | -1 | [10 empty] | 0
| D | M | Práce a dodávky M |  |  |  | 0 |  |  |  |  | 0 |  | 0 |  | 0 | 3 | D | 0 |  |  |  | ROZPOCET | [6 empty] | 0
| D | D | Slaboprúd KAMEROVÝ SYSTÉM |  |  |  | 0 |  |  |  |  | 0 |  | 0 |  | 0 | 1 | D | 1 |  |  |  | ROZPOCET | [6 empty] | 0
1 | K | 2101001 | IP Kamera 4 Mpx vonkajšia, objektív 2,8mm/F1,4, vstavaný mikrofón, IR 40m, WDR 120dB, H.264, H264+, H265, H265+, MJPEG, 12V DC, PoE, 6W, rozmery d70x161,7mm, analytické funkcie, čierna - montáž | ks | 8 |  | 0 |  |  | znížená |  | 0 | 0 | 0 | 0 | 0 | 64 | K | 2 |  |  |  | ROZPOCET | 0 | 0 | 0 | 0 | 0 | 2 | 0 | 64 | -531489014
2 | M | 2101001m | IP Kamera 4 Mpx vonkajšia, objektív 2,8mm/F1,4, vstavaný mikrofón, IR 40m, WDR 120dB, H.264, H264+, H265, H265+, MJPEG, 12V DC, PoE, 6W, rozmery d70x161,7mm, analytické funkcie, čierna | ks | 8 |  | 0 |  |  | znížená |  | 0 | 0 | 0 | 0 | 0 | 128 | M | 2 |  |  |  | ROZPOCET | 0 | 0 | 0 | 0 | 0 | 2 | 0 | 128 | -1954210103
3 | K | 2101002 | Montážna podložka pod kameru čierna - montáž | ks | 8 |  | 0 |  |  | znížená |  | 0 | 0 | 0 | 0 | 0 | 64 | K | 2 |  |  |  | ROZPOCET | 0 | 0 | 0 | 0 | 0 | 2 | 0 | 64 | -1734403873
4 | M | 2101002m | Montážna podložka pod kameru čierna | ks | 8 |  | 0 |  |  | znížená |  | 0 | 0 | 0 | 0 | 0 | 128 | M | 2 |  |  |  | ROZPOCET | 0 | 0 | 0 | 0 | 0 | 2 | 0 | 128 | 789114714
5 | K | 2101003 | IP mini dome kamera 4 Mpx vonkajšia, varifokálny objektív 2,8mm - 12mm, IR 40m, WDR 120dB, H.264, H264+, H265, H265+, MJPEG, 12V DC, PoE, 12,9W, rozmery 153x131mm, analytické funkcie - montáž | ks | 20 |  | 0 |  |  | znížená |  | 0 | 0 | 0 | 0 | 0 | 64 | K | 2 |  |  |  | ROZPOCET | 0 | 0 | 0 | 0 | 0 | 2 | 0 | 64 | -1693676357
6 | M | 2101003m | IP mini dome kamera 4 Mpx vonkajšia, varifokálny objektív 2,8mm - 12mm, IR 40m, WDR 120dB, H.264, H264+, H265, H265+, MJPEG, 12V DC, PoE, 12,9W, rozmery 153x131mm, analytické funkcie | ks | 20 |  | 0 |  |  | znížená |  | 0 | 0 | 0 | 0 | 0 | 128 | M | 2 |  |  |  | ROZPOCET | 0 | 0 | 0 | 0 | 0 | 2 | 0 | 128 | -456589844
7 | K | 2101004 | 4K sieťový videozáznamník pre 32 kamier, 8xSATA HDD do 6TB - montáž | ks | 1 |  | 0 |  |  | znížená |  | 0 | 0 | 0 | 0 | 0 | 64 | K | 2 |  |  |  | ROZPOCET | 0 | 0 | 0 | 0 | 0 | 2 | 0 | 64 | -469693133
8 | M | 2101004m | 4K sieťový videozáznamník pre 32 kamier, 8xSATA HDD do 6TB | ks | 1 |  | 0 |  |  | znížená |  | 0 | 0 | 0 | 0 | 0 | 128 | M | 2 |  |  |  | ROZPOCET | 0 | 0 | 0 | 0 | 0 | 2 | 0 | 128 | -999416788
9 | K | 2101005 | HDD SATA 6TB pre 24/7 - montáž | ks | 4 |  | 0 |  |  | znížená |  | 0 | 0 | 0 | 0 | 0 | 64 | K | 2 |  |  |  | ROZPOCET | 0 | 0 | 0 | 0 | 0 | 2 | 0 | 64 | -835752713
10 | M | 2101005m | HDD SATA 6TB pre 24/7 | ks | 4 |  | 0 |  |  | znížená |  | 0 | 0 | 0 | 0 | 0 | 128 | M | 2 |  |  |  | ROZPOCET | 0 | 0 | 0 | 0 | 0 | 2 | 0 | 128 | 1503927246
11 | K | 2101006 | Switch, 24-port 10/100/1000Mbps, 24xPoE, 4xSFP, PoE 250W - montáž | ks | 1 |  | 0 |  |  | znížená |  | 0 | 0 | 0 | 0 | 0 | 64 | K | 2 |  |  |  | ROZPOCET | 0 | 0 | 0 | 0 | 0 | 2 | 0 | 64 | 986516840
12 | M | 2101006m | Switch, 24-port 10/100/1000Mbps, 24xPoE, 4xSFP, PoE 250W | ks | 1 |  | 0 |  |  | znížená |  | 0 | 0 | 0 | 0 | 0 | 128 | M | 2 |  |  |  | ROZPOCET | 0 | 0 | 0 | 0 | 0 | 2 | 0 | 128 | 627222946
13 | K | 2101007 | Switch, 16-port 10/100Mbps, 2x10/100/1000Mbps, 16xPoE+, 1xcombo SFP gigabit, PoE 150W - montáž | ks | 1 |  | 0 |  |  | znížená |  | 0 | 0 | 0 | 0 | 0 | 64 | K | 2 |  |  |  | ROZPOCET | 0 | 0 | 0 | 0 | 0 | 2 | 0 | 64 | -314620919
14 | M | 2101007m | Switch, 16-port 10/100Mbps, 2x10/100/1000Mbps, 16xPoE+, 1xcombo SFP gigabit, PoE 150W | ks | 1 |  | 0 |  |  | znížená |  | 0 | 0 | 0 | 0 | 0 | 128 | M | 2 |  |  |  | ROZPOCET | 0 | 0 | 0 | 0 | 0 | 2 | 0 | 128 | 863113568
15 | K | 2101008 | SFP modul WDM LC/SM - montáž | ks | 2 |  | 0 |  |  | znížená |  | 0 | 0 | 0 | 0 | 0 | 64 | K | 2 |  |  |  | ROZPOCET | 0 | 0 | 0 | 0 | 0 | 2 | 0 | 64 | 1905015803
16 | M | 2101008m | SFP modul WDM LC/SM | ks | 2 |  | 0 |  |  | znížená |  | 0 | 0 | 0 | 0 | 0 | 128 | M | 2 |  |  |  | ROZPOCET | 0 | 0 | 0 | 0 | 0 | 2 | 0 | 128 | 1869525804
17 | K | 2101009 | PC pre zobrazovanie kamier, i7 core, 8GB RAM, výstup pre 2ks monitor HDMI, HDD 1TB, ethernet 1Gb,vr. operačného systému - montáž | ks | 1 |  | 0 |  |  | znížená |  | 0 | 0 | 0 | 0 | 0 | 64 | K | 2 |  |  |  | ROZPOCET | 0 | 0 | 0 | 0 | 0 | 2 | 0 | 64 | -1998652065
18 | M | 2101009m | PC pre zobrazovanie kamier, i7 core, 8GB RAM, výstup pre 2ks monitor HDMI, HDD 1TB, ethernet 1Gb, vr. operačného systému | ks | 1 |  | 0 |  |  | znížená |  | 0 | 0 | 0 | 0 | 0 | 128 | M | 2 |  |  |  | ROZPOCET | 0 | 0 | 0 | 0 | 0 | 2 | 0 | 128 | -693015815
19 | K | 2101010 | Monitor 43“ pre nepretržitú prevádzku, Full HD, Vesa 400x200, 1xVGA, 1xHDMI, 2xreproduktor - montáž | ks | 2 |  | 0 |  |  | znížená |  | 0 | 0 | 0 | 0 | 0 | 64 | K | 2 |  |  |  | ROZPOCET | 0 | 0 | 0 | 0 | 0 | 2 | 0 | 64 | -1175893742
20 | M | 2101010m | Monitor 43“ pre nepretržitú prevádzku, Full HD, Vesa 400x200, 1xVGA, 1xHDMI, 2xreproduktor | ks | 2 |  | 0 |  |  | znížená |  | 0 | 0 | 0 | 0 | 0 | 128 | M | 2 |  |  |  | ROZPOCET | 0 | 0 | 0 | 0 | 0 | 2 | 0 | 128 | -1850854072
21 | K | 2101011 | Kamera pre počítanie osôb 3MPix, PoE, Alarm 2IN, 2OUT - montáž | ks | 1 |  | 0 |  |  | znížená |  | 0 | 0 | 0 | 0 | 0 | 64 | K | 2 |  |  |  | ROZPOCET | 0 | 0 | 0 | 0 | 0 | 2 | 0 | 64 | 1742351929
22 | M | 2101011m | Kamera pre počítanie osôb 3MPix, PoE, Alarm 2IN, 2OUT | ks | 1 |  | 0 |  |  | znížená |  | 0 | 0 | 0 | 0 | 0 | 128 | M | 2 |  |  |  | ROZPOCET | 0 | 0 | 0 | 0 | 0 | 2 | 0 | 128 | -238115987
| VV |  | 1 |  | 1 | [12 empty] | VV | 2 | 2 | True | 1 | ROZPOCET
| VV |  | "napr 3MPix WizMind dual-lens, PoE, Alarm 2IN, 2OUT | [14 empty] | VV | 2 | 1 | True | 0 | ROZPOCET
23 | K | 2101012 | PC pre monitorovanie, i7 core, 8GB RAM DDR4, možnosť rozšírenia, HDD 1TB, ethernet 1Gb, 1xHDMI, 1xVGA , vr. operačného systému, MPix WizMind dual-lens, PoE, Alarm 2IN, 2OUT - montáž | ks | 1 |  | 0 |  |  | znížená |  | 0 | 0 | 0 | 0 | 0 | 64 | K | 2 |  |  |  | ROZPOCET | 0 | 0 | 0 | 0 | 0 | 2 | 0 | 64 | 1005154813
24 | M | 2101012m | PC pre monitorovanie, i7 core, 8GB RAM DDR4, možnosť rozšírenia, HDD 1TB, ethernet 1Gb, 1xHDMI, 1xVGA,vr. operačného systému | ks | 1 |  | 0 |  |  | znížená |  | 0 | 0 | 0 | 0 | 0 | 128 | M | 2 |  |  |  | ROZPOCET | 0 | 0 | 0 | 0 | 0 | 2 | 0 | 128 | 1014404092
25 | K | 2101013 | People counting aplikácia - montáž | ks | 1 |  | 0 |  |  | znížená |  | 0 | 0 | 0 | 0 | 0 | 64 | K | 2 |  |  |  | ROZPOCET | 0 | 0 | 0 | 0 | 0 | 2 | 0 | 64 | 463743598
26 | M | 2101013m | People counting aplikácia | ks | 1 |  | 0 |  |  | znížená |  | 0 | 0 | 0 | 0 | 0 | 128 | M | 2 |  |  |  | ROZPOCET | 0 | 0 | 0 | 0 | 0 | 2 | 0 | 128 | 645019488
27 | K | 2101014 | Patch kábel UTP cat 5e LSOH 2m - montáž | ks | 30 |  | 0 |  |  | znížená |  | 0 | 0 | 0 | 0 | 0 | 64 | K | 2 |  |  |  | ROZPOCET | 0 | 0 | 0 | 0 | 0 | 2 | 0 | 64 | -2034358417
28 | M | 2101014m | Patch kábel UTP cat 5e LSOH 2m | ks | 30 |  | 0 |  |  | znížená |  | 0 | 0 | 0 | 0 | 0 | 128 | M | 2 |  |  |  | ROZPOCET | 0 | 0 | 0 | 0 | 0 | 2 | 0 | 128 | 1149001516
29 | K | 2101015 | Patchkábel optický SM LC/SC - montáž | ks | 2 |  | 0 |  |  | znížená |  | 0 | 0 | 0 | 0 | 0 | 64 | K | 2 |  |  |  | ROZPOCET | 0 | 0 | 0 | 0 | 0 | 2 | 0 | 64 | 548129455
30 | M | 2101015m | Patchkábel optický SM LC/SC | ks | 2 |  | 0 |  |  | znížená |  | 0 | 0 | 0 | 0 | 0 | 128 | M | 2 |  |  |  | ROZPOCET | 0 | 0 | 0 | 0 | 0 | 2 | 0 | 128 | -496248071
| VV |  | 2 |  | 2 | [12 empty] | VV | 2 | 2 | True | 1 | ROZPOCET
| VV |  | napr. simplex | [14 empty] | VV | 2 | 1 | True | 0 | ROZPOCET
31 | K | 2101016 | Vyznačenie trasy vedenia - montáž | m | 1450 |  | 0 |  |  | znížená |  | 0 | 0 | 0 | 0 | 0 | 64 | K | 2 |  |  |  | ROZPOCET | 0 | 0 | 0 | 0 | 0 | 2 | 0 | 64 | 927777313
32 | K | 2101017 | Chránička FX20 uložená pod omietku vrátane drážky - montáž | m | 1600 |  | 0 |  |  | znížená |  | 0 | 0 | 0 | 0 | 0 | 64 | K | 2 |  |  |  | ROZPOCET | 0 | 0 | 0 | 0 | 0 | 2 | 0 | 64 | -72237915
33 | M | 2101017m | Chránička FX20 uložená pod omietku vrátane drážky | m | 1600 |  | 0 |  |  | znížená |  | 0 | 0 | 0 | 0 | 0 | 128 | M | 2 |  |  |  | ROZPOCET | 0 | 0 | 0 | 0 | 0 | 2 | 0 | 128 | -261624092
34 | K | 2101018 | Kabel dátový UTP cat 5e – LSOH - montáž | m | 1960 |  | 0 |  |  | znížená |  | 0 | 0 | 0 | 0 | 0 | 64 | K | 2 |  |  |  | ROZPOCET | 0 | 0 | 0 | 0 | 0 | 2 | 0 | 64 | 299120534
35 | M | 2101018m | Kabel dátový UTP cat 5e – LSOH | m | 1960 |  | 0 |  |  | znížená |  | 0 | 0 | 0 | 0 | 0 | 128 | M | 2 |  |  |  | ROZPOCET | 0 | 0 | 0 | 0 | 0 | 2 | 0 | 128 | 904944125
36 | K | 2101019 | Protipožiarny tmel akrylátový 5l vedro - montáž | ks | 1 |  | 0 |  |  | znížená |  | 0 | 0 | 0 | 0 | 0 | 64 | K | 2 |  |  |  | ROZPOCET | 0 | 0 | 0 | 0 | 0 | 2 | 0 | 64 | -806947321
37 | M | 2101019m | Protipožiarny tmel akrylátový 5l vedro | ks | 1 |  | 0 |  |  | znížená |  | 0 | 0 | 0 | 0 | 0 | 128 | M | 2 |  |  |  | ROZPOCET | 0 | 0 | 0 | 0 | 0 | 2 | 0 | 128 | -1294039026
38 | K | 2101020 | Prechod cez múr a strop do D20 | hod | 10 |  | 0 |  |  | znížená |  | 0 | 0 | 0 | 0 | 0 | 64 | K | 2 |  |  |  | ROZPOCET | 0 | 0 | 0 | 0 | 0 | 2 | 0 | 64 | 1048908170
39 | K | 2101021 | Utesnenie prestupov cez požiarne deliace konštrukcie | ks | 1 |  | 0 |  |  | znížená |  | 0 | 0 | 0 | 0 | 0 | 64 | K | 2 |  |  |  | ROZPOCET | 0 | 0 | 0 | 0 | 0 | 2 | 0 | 64 | 1514156252
| D | D1 | Slaboprúd EZS |  |  |  | 0 |  |  |  |  | 0 |  | 0 |  | 0 | 1 | D | 1 |  |  |  | ROZPOCET | [6 empty] | 0
40 | K | 2101022 | Ústredňa EZS, 1x ethernet port, USB, 8 zón na základnej doske, max. 512 zón, 64 oblastí, max 32 klávesnica/čítačka, max 30x DGP, 16 štandardných dverí, 2 dátové zbernice RS485 - montáž | ks | 1 |  | 0 |  |  | znížená |  | 0 | 0 | 0 | 0 | 0 | 64 | K | 2 |  |  |  | ROZPOCET | 0 | 0 | 0 | 0 | 0 | 2 | 0 | 64 | 534199657
41 | M | 2101022m | Ústredňa EZS, 1x ethernet port, USB, 8 zón na základnej doske, max. 512 zón, 64 oblastí, max 32 klávesnica/čítačka, max 30x DGP, 16 štandardných dverí, 2 dátové zbernice RS485, | ks | 1 |  | 0 |  |  | znížená |  | 0 | 0 | 0 | 0 | 0 | 128 | M | 2 |  |  |  | ROZPOCET | 0 | 0 | 0 | 0 | 0 | 2 | 0 | 128 | -418589301
42 | K | 2101023 | LCD klávesnica, 2x16 znakov, čítačka kariet, podpora šifrovania, 3 programovateľné klávesy - montáž | ks | 1 |  | 0 |  |  | znížená |  | 0 | 0 | 0 | 0 | 0 | 64 | K | 2 |  |  |  | ROZPOCET | 0 | 0 | 0 | 0 | 0 | 2 | 0 | 64 | 1105908926
43 | M | 2101023m | LCD klávesnica, 2x16 znakov, čítačka kariet, podpora šifrovania, 3 programovateľné klávesy. | ks | 1 |  | 0 |  |  | znížená |  | 0 | 0 | 0 | 0 | 0 | 128 | M | 2 |  |  |  | ROZPOCET | 0 | 0 | 0 | 0 | 0 | 2 | 0 | 128 | -1051148685
| VV |  | 1 |  | 1 | [12 empty] | VV | 2 | 2 | True | 1 | ROZPOCET
| VV |  | čítačka Mifare (Classic, DESFire EV1/EV2 | [14 empty] | VV | 2 | 1 | True | 0 | ROZPOCET
44 | K | 2101024 | Interný expandér – doska rozšírenia o 8 vstupov - montáž | ks | 1 |  | 0 |  |  | znížená |  | 0 | 0 | 0 | 0 | 0 | 64 | K | 2 |  |  |  | ROZPOCET | 0 | 0 | 0 | 0 | 0 | 2 | 0 | 64 | -2013277091
45 | M | 2101024m | Interný expandér – doska rozšírenia o 8 vstupov | ks | 1 |  | 0 |  |  | znížená |  | 0 | 0 | 0 | 0 | 0 | 128 | M | 2 |  |  |  | ROZPOCET | 0 | 0 | 0 | 0 | 0 | 2 | 0 | 128 | 430161802
46 | M | 2101025m | Externý expandér vstupov 8-32, výstupov 8-32 so zdrojom v skrinke pre aku max. 12V/18Ah | ks | 1 |  | 0 |  |  | znížená |  | 0 | 0 | 0 | 0 | 0 | 128 | M | 2 |  |  |  | ROZPOCET | 0 | 0 | 0 | 0 | 0 | 2 | 0 | 128 | 576995451
47 | M | 2101026m | Externý expandér 8 vstupov, 8 výstupov v plastovej skrinke | ks | 4 |  | 0 |  |  | znížená |  | 0 | 0 | 0 | 0 | 0 | 128 | M | 2 |  |  |  | ROZPOCET | 0 | 0 | 0 | 0 | 0 | 2 | 0 | 128 | 1624956614
48 | K | 2101027 | Čítačka kariet štvorcová na zbernicu ATS, 13,56MHz, 1xOC výstup, 3xLED, vstup pre odchodové tlačítko - montáž | ks | 2 |  | 0 |  |  | znížená |  | 0 | 0 | 0 | 0 | 0 | 64 | K | 2 |  |  |  | ROZPOCET | 0 | 0 | 0 | 0 | 0 | 2 | 0 | 64 | -471801997
49 | M | 2101027m | Čítačka kariet štvorcová na zbernicu ATS, 13,56MHz, 1xOC výstup, 3xLED, vstup pre odchodové tlačítko | ks | 2 |  | 0 |  |  | znížená |  | 0 | 0 | 0 | 0 | 0 | 128 | M | 2 |  |  |  | ROZPOCET | 0 | 0 | 0 | 0 | 0 | 2 | 0 | 128 | -392040334
| VV |  | 2 |  | 2 | [12 empty] | VV | 2 | 2 | True | 1 | ROZPOCET
| VV |  | "čitacka napr, Mifare DESFire EV1/EV2, | [14 empty] | VV | 2 | 1 | True | 0 | ROZPOCET
50 | K | 2101028 | Releový modul 12V 1x REL C/NO/NC (6A max., 30V DC) - montáž | ks | 2 |  | 0 |  |  | znížená |  | 0 | 0 | 0 | 0 | 0 | 64 | K | 2 |  |  |  | ROZPOCET | 0 | 0 | 0 | 0 | 0 | 2 | 0 | 64 | 211457673
51 | M | 2101028m | Releový modul 12V 1x REL C/NO/NC (6A max., 30V DC) | ks | 2 |  | 0 |  |  | znížená |  | 0 | 0 | 0 | 0 | 0 | 128 | M | 2 |  |  |  | ROZPOCET | 0 | 0 | 0 | 0 | 0 | 2 | 0 | 128 | -351625238
52 | K | 2101029 | Zálohovaný napájací zdroj 12V/4A, ochrana pred vybitím batérie, porucha, strata napájania - montáž | ks | 1 |  | 0 |  |  | znížená |  | 0 | 0 | 0 | 0 | 0 | 64 | K | 2 |  |  |  | ROZPOCET | 0 | 0 | 0 | 0 | 0 | 2 | 0 | 64 | 1670031322
53 | M | 2101029m | Zálohovaný napájací zdroj 12V/4A, ochrana pred vybitím batérie, porucha, strata napájania | ks | 1 |  | 0 |  |  | znížená |  | 0 | 0 | 0 | 0 | 0 | 128 | M | 2 |  |  |  | ROZPOCET | 0 | 0 | 0 | 0 | 0 | 2 | 0 | 128 | 1016754928
54 | K | 2101030 | Akumulátor 12V/ 18Ah - montáž | ks | 3 |  | 0 |  |  | znížená |  | 0 | 0 | 0 | 0 | 0 | 64 | K | 2 |  |  |  | ROZPOCET | 0 | 0 | 0 | 0 | 0 | 2 | 0 | 64 | -1708568335
55 | M | 2101030m | Akumulátor 12V/ 18Ah | ks | 3 |  | 0 |  |  | znížená |  | 0 | 0 | 0 | 0 | 0 | 128 | M | 2 |  |  |  | ROZPOCET | 0 | 0 | 0 | 0 | 0 | 2 | 0 | 128 | 1870899941
56 | M | 2101031m | Vektorový PIR detektor + antimasking, V2E spracovanie, dosah 12m – 9 záclon + spodné snímanie, vstavané 4k7 odpory | ks | 22 |  | 0 |  |  | znížená |  | 0 | 0 | 0 | 0 | 0 | 128 | M | 2 |  |  |  | ROZPOCET | 0 | 0 | 0 | 0 | 0 | 2 | 0 | 128 | 961886708
57 | M | 2101032m | 3600 PIR detektor, 4D spracovanie, zrkadlová optika s plávajúcim ohniskom, priemer 20m – 18 záclon, mont.výška 2,5-5m | ks | 13 |  | 0 |  |  | znížená |  | 0 | 0 | 0 | 0 | 0 | 128 | M | 2 |  |  |  | ROZPOCET | 0 | 0 | 0 | 0 | 0 | 2 | 0 | 128 | -439336247
58 | M | 2101033m | Vektorový PIR detektor, V2E spracovanie, dosah 12m – 9 záclon + spodné snímanie, vstavané 4k7 odpory | ks | 5 |  | 0 |  |  | znížená |  | 0 | 0 | 0 | 0 | 0 | 128 | M | 2 |  |  |  | ROZPOCET | 0 | 0 | 0 | 0 | 0 | 2 | 0 | 128 | -1389820902
59 | K | 2101034 | Vyznačenie trasy vedenia | m | 900 |  | 0 |  |  | znížená |  | 0 | 0 | 0 | 0 | 0 | 64 | K | 2 |  |  |  | ROZPOCET | 0 | 0 | 0 | 0 | 0 | 2 | 0 | 64 | 1312195588
60 | K | 2101035 | Chránička FX20 uložená pod omietku vrátane drážky - montáž | m | 550 |  | 0 |  |  | znížená |  | 0 | 0 | 0 | 0 | 0 | 64 | K | 2 |  |  |  | ROZPOCET | 0 | 0 | 0 | 0 | 0 | 2 | 0 | 64 | -1973679318
61 | M | 2101035m | Chránička FX20 uložená pod omietku vrátane drážky | m | 550 |  | 0 |  |  | znížená |  | 0 | 0 | 0 | 0 | 0 | 128 | M | 2 |  |  |  | ROZPOCET | 0 | 0 | 0 | 0 | 0 | 2 | 0 | 128 | -2109978546
62 | K | 2101036 | Kabel dátový FTP cat 5e – LSOH - montáž | m | 1150 |  | 0 |  |  | znížená |  | 0 | 0 | 0 | 0 | 0 | 64 | K | 2 |  |  |  | ROZPOCET | 0 | 0 | 0 | 0 | 0 | 2 | 0 | 64 | -697187402
63 | M | 2101036m | Kabel dátový FTP cat 5e – LSOH | m | 1150 |  | 0 |  |  | znížená |  | 0 | 0 | 0 | 0 | 0 | 128 | M | 2 |  |  |  | ROZPOCET | 0 | 0 | 0 | 0 | 0 | 2 | 0 | 128 | 225557477
64 | K | 2101037 | Protipožiarny tmel akrylátový 5l vedro - montáž | ks | 1 |  | 0 |  |  | znížená |  | 0 | 0 | 0 | 0 | 0 | 64 | K | 2 |  |  |  | ROZPOCET | 0 | 0 | 0 | 0 | 0 | 2 | 0 | 64 | 668820353
65 | M | 2101037m | Protipožiarny tmel akrylátový 5l vedro | ks | 1 |  | 0 |  |  | znížená |  | 0 | 0 | 0 | 0 | 0 | 128 | M | 2 |  |  |  | ROZPOCET | 0 | 0 | 0 | 0 | 0 | 2 | 0 | 128 | 525459503
66 | K | 2101038 | Prechod cez múr a strop do D20 | hod | 16 |  | 0 |  |  | znížená |  | 0 | 0 | 0 | 0 | 0 | 64 | K | 2 |  |  |  | ROZPOCET | 0 | 0 | 0 | 0 | 0 | 2 | 0 | 64 | 734579734
67 | K | 2101039 | Utesnenie prestupov cez požiarne deliace konštrukcie | ks | 1 |  | 0 |  |  | znížená |  | 0 | 0 | 0 | 0 | 0 | 64 | K | 2 |  |  |  | ROZPOCET | 0 | 0 | 0 | 0 | 0 | 2 | 0 | 64 | 627125361
| D | 2101040 | IBS – C4 |  |  |  | 0 |  |  |  |  | 0 |  | 0 |  | 0 | 1 | D | 2 |  |  |  | ROZPOCET | [6 empty] | 0
68 | K | 2101041 | SW – C4 Standard – licencia - montáž | ks | 1 |  | 0 |  |  | znížená |  | 0 | 0 | 0 | 0 | 0 | 64 | K | 3 |  |  |  | ROZPOCET | 0 | 0 | 0 | 0 | 0 | 2 | 0 | 64 | 1486573332
69 | M | 2101041m | SW – C4 Standard – licencia | ks | 1 |  | 0 |  |  | znížená |  | 0 | 0 | 0 | 0 | 0 | 128 | M | 3 |  |  |  | ROZPOCET | 0 | 0 | 0 | 0 | 0 | 2 | 0 | 128 | 1023099616
70 | K | 2101042 | SW – Licencia ústredne EPS - montáž | ks | 1 |  | 0 |  |  | znížená |  | 0 | 0 | 0 | 0 | 0 | 64 | K | 3 |  |  |  | ROZPOCET | 0 | 0 | 0 | 0 | 0 | 2 | 0 | 64 | -554575977
71 | M | 2101042m | SW – Licencia ústredne EPS | ks | 1 |  | 0 |  |  | znížená |  | 0 | 0 | 0 | 0 | 0 | 128 | M | 3 |  |  |  | ROZPOCET | 0 | 0 | 0 | 0 | 0 | 2 | 0 | 128 | 1820368194
72 | K | 2101043 | SW – Licencia záznamového zariadenia NVR spolu s IC a VS - montáž | ks | 3 |  | 0 |  |  | znížená |  | 0 | 0 | 0 | 0 | 0 | 64 | K | 3 |  |  |  | ROZPOCET | 0 | 0 | 0 | 0 | 0 | 2 | 0 | 64 | -347930778
73 | M | 2101043m | SW – Licencia záznamového zariadenia NVR spolu s IC a VS | ks | 3 |  | 0 |  |  | znížená |  | 0 | 0 | 0 | 0 | 0 | 128 | M | 3 |  |  |  | ROZPOCET | 0 | 0 | 0 | 0 | 0 | 2 | 0 | 128 | -2124306372
74 | K | 2101044 | SW – Licencia ústredne EZS spolu s IC a VS - montáž | ks | 2 |  | 0 |  |  | znížená |  | 0 | 0 | 0 | 0 | 0 | 64 | K | 3 |  |  |  | ROZPOCET | 0 | 0 | 0 | 0 | 0 | 2 | 0 | 64 | 1266751822
75 | M | 2101044m | SW – Licencia ústredne EZS spolu s IC a VS | ks | 2 |  | 0 |  |  | znížená |  | 0 | 0 | 0 | 0 | 0 | 128 | M | 3 |  |  |  | ROZPOCET | 0 | 0 | 0 | 0 | 0 | 2 | 0 | 128 | 11169180
76 | M | 2101045m | Vizualizácia – vytvorenie pôdorysu spolu s IC a VS | ks | 10 |  | 0 |  |  | znížená |  | 0 | 0 | 0 | 0 | 0 | 128 | M | 3 |  |  |  | ROZPOCET | 0 | 0 | 0 | 0 | 0 | 2 | 0 | 128 | 1827538892
77 | M | 2101046m | Vizualizácia – vytvorenie prvku spolu s IC a VS | ks | 300 |  | 0 |  |  | znížená |  | 0 | 0 | 0 | 0 | 0 | 128 | M | 3 |  |  |  | ROZPOCET | 0 | 0 | 0 | 0 | 0 | 2 | 0 | 128 | 1413229017
78 | M | 2101047m | Uživateľská príručka v tlačenej forme | ks | 1 |  | 0 |  |  | znížená |  | 0 | 0 | 0 | 0 | 0 | 128 | M | 3 |  |  |  | ROZPOCET | 0 | 0 | 0 | 0 | 0 | 2 | 0 | 128 | -1775733607
79 | K | 2101048 | PC – server pre IBS s OS - montáž | ks | 1 |  | 0 |  |  | znížená |  | 0 | 0 | 0 | 0 | 0 | 64 | K | 3 |  |  |  | ROZPOCET | 0 | 0 | 0 | 0 | 0 | 2 | 0 | 64 | -1720893424
80 | M | 2101048m | PC – server pre IBS s Operačným systémom | ks | 1 |  | 0 |  |  | znížená |  | 0 | 0 | 0 | 0 | 0 | 128 | M | 3 |  |  |  | ROZPOCET | 0 | 0 | 0 | 0 | 0 | 2 | 0 | 128 | 1168515432
| VV |  | 1 |  | 1 | [12 empty] | VV | 3 | 2 | True | 1 | ROZPOCET
| VV |  | " OS MS Windows 10 Pro | [14 empty] | VV | 3 | 1 | True | 0 | ROZPOCET
81 | K | 2101049 | Implementácia celého systému | ks | 1 |  | 0 |  |  | znížená |  | 0 | 0 | 0 | 0 | 0 | 64 | K | 3 |  |  |  | ROZPOCET | 0 | 0 | 0 | 0 | 0 | 2 | 0 | 64 | -958590394
| VV |  | 1 |  | 1 | [12 empty] | VV | 3 | 2 | True | 1 | ROZPOCET
| VV |  | vrátane skolenia a inštalácie vid uvodna poznamka | [14 empty] | VV | 3 | 1 | True | 0 | ROZPOCET
| D | D2 | Slaboprúd ŠK + dochádkový systém + ozvučenie (iba kabeláž) |  |  |  | 0 |  |  |  |  | 0 |  | 0 |  | 0 | 1 | D | 1 |  |  |  | ROZPOCET | [6 empty] | 0
82 | K | 2101053 | Zásuvka tel/data. Cat. 6 (2xRJ45), pod omietku/na povrch ( biela) + ramiky - montáž | ks | 45 |  | 0 |  |  | znížená |  | 0 | 0 | 0 | 0 | 0 | 64 | K | 2 |  |  |  | ROZPOCET | 0 | 0 | 0 | 0 | 0 | 2 | 0 | 64 | 376363085
83 | M | 2101053m | Zásuvka tel/data. Cat. 6 (2xRJ45), pod omietku/na povrch ( biela) + ramiky | ks | 45 |  | 0 |  |  | znížená |  | 0 | 0 | 0 | 0 | 0 | 128 | M | 2 |  |  |  | ROZPOCET | 0 | 0 | 0 | 0 | 0 | 2 | 0 | 128 | 1658121547
84 | K | 2101054 | Zásuvka te/datal. Cat. 6 (2xRJ45), pod omietku KERAMICKÁ BIELA, IP20 + rámiky (dizajn koordinovať s Arch.) - montáž | ks | 26 |  | 0 |  |  | znížená |  | 0 | 0 | 0 | 0 | 0 | 64 | K | 2 |  |  |  | ROZPOCET | 0 | 0 | 0 | 0 | 0 | 2 | 0 | 64 | 636336442
85 | M | 2101054m | Zásuvka te/datal. Cat. 6 (2xRJ45), pod omietku KERAMICKÁ BIELA, IP20 + rámiky (dizajn koordinovať s Arch.) | ks | 26 |  | 0 |  |  | znížená |  | 0 | 0 | 0 | 0 | 0 | 128 | M | 2 |  |  |  | ROZPOCET | 0 | 0 | 0 | 0 | 0 | 2 | 0 | 128 | 578372946
86 | K | 2101055 | Kábel S/FTP Cat.6 4x2xAWG22, B2ca s1 d1 a1 - montáž | m | 15000 |  | 0 |  |  | znížená |  | 0 | 0 | 0 | 0 | 0 | 64 | K | 2 |  |  |  | ROZPOCET | 0 | 0 | 0 | 0 | 0 | 2 | 0 | 64 | 324832621
87 | M | 2101055m | Kábel S/FTP Cat.6 4x2xAWG22, B2ca s1 d1 a1 | m | 15000 |  | 0 |  |  | znížená |  | 0 | 0 | 0 | 0 | 0 | 128 | M | 2 |  |  |  | ROZPOCET | 0 | 0 | 0 | 0 | 0 | 2 | 0 | 128 | -1799480714
88 | K | 2101056 | Kábel F/UTP cat6. - zemný - montáž | m | 5000 |  | 0 |  |  | znížená |  | 0 | 0 | 0 | 0 | 0 | 64 | K | 2 |  |  |  | ROZPOCET | 0 | 0 | 0 | 0 | 0 | 2 | 0 | 64 | 2033469896
89 | M | 2101056m | Kábel F/UTP cat6. - zemný | m | 5000 |  | 0 |  |  | znížená |  | 0 | 0 | 0 | 0 | 0 | 128 | M | 2 |  |  |  | ROZPOCET | 0 | 0 | 0 | 0 | 0 | 2 | 0 | 128 | 863359644
90 | K | 2101057 | Optokábel 4-vláknový 50/125(OM2), (vrátane príslušenstva) - montáž | m | 2000 |  | 0 |  |  | znížená |  | 0 | 0 | 0 | 0 | 0 | 64 | K | 2 |  |  |  | ROZPOCET | 0 | 0 | 0 | 0 | 0 | 2 | 0 | 64 | 130194324
91 | M | 2101057m | Optokábel 4-vláknový 50/125(OM2), LSFROH (vrátane príslušenstva) | m | 2000 |  | 0 |  |  | znížená |  | 0 | 0 | 0 | 0 | 0 | 128 | M | 2 |  |  |  | ROZPOCET | 0 | 0 | 0 | 0 | 0 | 2 | 0 | 128 | 1961524738
92 | K | 2101058 | Optokábel 12-vláknový 50/125(OM2), LSFROH (vrátane príslušenstva) - montáž | m | 1500 |  | 0 |  |  | znížená |  | 0 | 0 | 0 | 0 | 0 | 64 | K | 2 |  |  |  | ROZPOCET | 0 | 0 | 0 | 0 | 0 | 2 | 0 | 64 | 1065436798
93 | M | 2101058m | Optokábel 12-vláknový 50/125(OM2), LSFROH (vrátane príslušenstva) | m | 1500 |  | 0 |  |  | znížená |  | 0 | 0 | 0 | 0 | 0 | 128 | M | 2 |  |  |  | ROZPOCET | 0 | 0 | 0 | 0 | 0 | 2 | 0 | 128 | 1683620591
94 | K | 2101059 | Zvar opto pigtailu, ochrana zvaru, Certifikačné meranie OTDR + vystavenie protokolu | ks | 25 |  | 0 |  |  | znížená |  | 0 | 0 | 0 | 0 | 0 | 64 | K | 2 |  |  |  | ROZPOCET | 0 | 0 | 0 | 0 | 0 | 2 | 0 | 64 | 2054440360
95 | K | 2101060 | Optický kríž 600x600x100, hliníkový, vrátane krytu - montáž | ks | 2 |  | 0 |  |  | znížená |  | 0 | 0 | 0 | 0 | 0 | 64 | K | 2 |  |  |  | ROZPOCET | 0 | 0 | 0 | 0 | 0 | 2 | 0 | 64 | -647505590
96 | M | 2101060m | Optický kríž 600x600x100, hliníkový, vrátane krytu | ks | 2 |  | 0 |  |  | znížená |  | 0 | 0 | 0 | 0 | 0 | 128 | M | 2 |  |  |  | ROZPOCET | 0 | 0 | 0 | 0 | 0 | 2 | 0 | 128 | -1776418127
97 | K | 2101061 | Optický kábel SM 9/125, 12 vláknový - montáž | m | 500 |  | 0 |  |  | znížená |  | 0 | 0 | 0 | 0 | 0 | 64 | K | 2 |  |  |  | ROZPOCET | 0 | 0 | 0 | 0 | 0 | 2 | 0 | 64 | -868580445
98 | M | 2101061m | Optický kábel SM 9/125, 12 vláknový | m | 500 |  | 0 |  |  | znížená |  | 0 | 0 | 0 | 0 | 0 | 128 | M | 2 |  |  |  | ROZPOCET | 0 | 0 | 0 | 0 | 0 | 2 | 0 | 128 | 955202277
99 | K | 2101062 | Optická mikrotrubička DB 1x12/8 - montáž | m | 3000 |  | 0 |  |  | znížená |  | 0 | 0 | 0 | 0 | 0 | 64 | K | 2 |  |  |  | ROZPOCET | 0 | 0 | 0 | 0 | 0 | 2 | 0 | 64 | -626005963
100 | M | 2101062m | Optická mikrotrubička DB 1x12/8 | m | 3000 |  | 0 |  |  | znížená |  | 0 | 0 | 0 | 0 | 0 | 128 | M | 2 |  |  |  | ROZPOCET | 0 | 0 | 0 | 0 | 0 | 2 | 0 | 128 | -1131997872
101 | K | 2101063 | Spojka pre mikrotrubičku 1x12/8 - montáž | ks | 50 |  | 0 |  |  | znížená |  | 0 | 0 | 0 | 0 | 0 | 64 | K | 2 |  |  |  | ROZPOCET | 0 | 0 | 0 | 0 | 0 | 2 | 0 | 64 | 59399179
102 | M | 2101063m | Spojka pre mikrotrubičku 1x12/8 | ks | 50 |  | 0 |  |  | znížená |  | 0 | 0 | 0 | 0 | 0 | 128 | M | 2 |  |  |  | ROZPOCET | 0 | 0 | 0 | 0 | 0 | 2 | 0 | 128 | -2085547892
103 | K | 2101064 | Rozvádzač RACK (800x800mm, 42U), vrátane ukončenia káblov na PATCH PANELOCH, + UKONČENIE 230V NA LIŠTE - montáž | ks | 2 |  | 0 |  |  | znížená |  | 0 | 0 | 0 | 0 | 0 | 64 | K | 2 |  |  |  | ROZPOCET | 0 | 0 | 0 | 0 | 0 | 2 | 0 | 64 | 1213096420
104 | M | 2101064m | Rozvádzač RACK (800x800mm, 42U), vrátane ukončenia káblov na PATCH PANELOCH, + UKONČENIE 230V NA LIŠTE | ks | 2 |  | 0 |  |  | znížená |  | 0 | 0 | 0 | 0 | 0 | 128 | M | 2 |  |  |  | ROZPOCET | 0 | 0 | 0 | 0 | 0 | 2 | 0 | 128 | -1450410023
105 | K | 2101065 | Rozvádzač RACK - aktívne prvky - montáž | ks | 2 |  | 0 |  |  | znížená |  | 0 | 0 | 0 | 0 | 0 | 64 | K | 2 |  |  |  | ROZPOCET | 0 | 0 | 0 | 0 | 0 | 2 | 0 | 64 | 1115674033
106 | M | 2101065m | Rozvádzač RACK - aktívne prvky | ks | 2 |  | 0 |  |  | znížená |  | 0 | 0 | 0 | 0 | 0 | 128 | M | 2 |  |  |  | ROZPOCET | 0 | 0 | 0 | 0 | 0 | 2 | 0 | 128 | 920092324
107 | K | 2101066 | Prístrojová krabica do žľabu - montáž | ks | 30 |  | 0 |  |  | znížená |  | 0 | 0 | 0 | 0 | 0 | 64 | K | 2 |  |  |  | ROZPOCET | 0 | 0 | 0 | 0 | 0 | 2 | 0 | 64 | -1190793730
108 | M | 2101066m | Prístrojová krabica do žľabu | ks | 30 |  | 0 |  |  | znížená |  | 0 | 0 | 0 | 0 | 0 | 128 | M | 2 |  |  |  | ROZPOCET | 0 | 0 | 0 | 0 | 0 | 2 | 0 | 128 | 990818078
109 | K | 2101067 | Rozbočovacia krabica na povrch - montáž | ks | 50 |  | 0 |  |  | znížená |  | 0 | 0 | 0 | 0 | 0 | 64 | K | 2 |  |  |  | ROZPOCET | 0 | 0 | 0 | 0 | 0 | 2 | 0 | 64 | 306900337
110 | M | 2101067m | Rozbočovacia krabica na povrch | ks | 50 |  | 0 |  |  | znížená |  | 0 | 0 | 0 | 0 | 0 | 128 | M | 2 |  |  |  | ROZPOCET | 0 | 0 | 0 | 0 | 0 | 2 | 0 | 128 | -1758141523
111 | K | 2101068 | Rozbočovacia krabica KR68 - montáž | ks | 70 |  | 0 |  |  | znížená |  | 0 | 0 | 0 | 0 | 0 | 64 | K | 2 |  |  |  | ROZPOCET | 0 | 0 | 0 | 0 | 0 | 2 | 0 | 64 | -1362056982
112 | M | 2101068m | Rozbočovacia krabica KR68 | ks | 70 |  | 0 |  |  | znížená |  | 0 | 0 | 0 | 0 | 0 | 128 | M | 2 |  |  |  | ROZPOCET | 0 | 0 | 0 | 0 | 0 | 2 | 0 | 128 | 871438681
113 | K | 2101069 | Krabica KT 250 - montáž | ks | 40 |  | 0 |  |  | znížená |  | 0 | 0 | 0 | 0 | 0 | 64 | K | 2 |  |  |  | ROZPOCET | 0 | 0 | 0 | 0 | 0 | 2 | 0 | 64 | -2133354607
114 | M | 2101069m | Krabica KT 250 | ks | 40 |  | 0 |  |  | znížená |  | 0 | 0 | 0 | 0 | 0 | 128 | M | 2 |  |  |  | ROZPOCET | 0 | 0 | 0 | 0 | 0 | 2 | 0 | 128 | -1311499161
115 | K | 2101070 | I-Trubka 16 - bezhalogénová - montáž | m | 1800 |  | 0 |  |  | znížená |  | 0 | 0 | 0 | 0 | 0 | 64 | K | 2 |  |  |  | ROZPOCET | 0 | 0 | 0 | 0 | 0 | 2 | 0 | 64 | -1607749622
116 | M | 2101070m | I-Trubka 16 - bezhalogénová | m | 1800 |  | 0 |  |  | znížená |  | 0 | 0 | 0 | 0 | 0 | 128 | M | 2 |  |  |  | ROZPOCET | 0 | 0 | 0 | 0 | 0 | 2 | 0 | 128 | -1005614340
117 | K | 2101071 | I-Trubka 20 - bezhalogénová - montáž | m | 2500 |  | 0 |  |  | znížená |  | 0 | 0 | 0 | 0 | 0 | 64 | K | 2 |  |  |  | ROZPOCET | 0 | 0 | 0 | 0 | 0 | 2 | 0 | 64 | -1146593515
118 | M | 2101071m | I-Trubka 20 - bezhalogénová | m | 2500 |  | 0 |  |  | znížená |  | 0 | 0 | 0 | 0 | 0 | 128 | M | 2 |  |  |  | ROZPOCET | 0 | 0 | 0 | 0 | 0 | 2 | 0 | 128 | 931837082
119 | K | 2101072 | I-Trubka 32 - bezhalogénová - montáž | m | 700 |  | 0 |  |  | znížená |  | 0 | 0 | 0 | 0 | 0 | 64 | K | 2 |  |  |  | ROZPOCET | 0 | 0 | 0 | 0 | 0 | 2 | 0 | 64 | 20830243
120 | M | 2101072m | I-Trubka 32 - bezhalogénová | m | 700 |  | 0 |  |  | znížená |  | 0 | 0 | 0 | 0 | 0 | 128 | M | 2 |  |  |  | ROZPOCET | 0 | 0 | 0 | 0 | 0 | 2 | 0 | 128 | 1802937821
121 | K | 2101073 | Káblový žľab 60x100, vrátane úchytov a príslušenstva - montáž | m | 500 |  | 0 |  |  | znížená |  | 0 | 0 | 0 | 0 | 0 | 64 | K | 2 |  |  |  | ROZPOCET | 0 | 0 | 0 | 0 | 0 | 2 | 0 | 64 | -1204960531
122 | M | 2101073m | Káblový žľab 60x100, vrátane úchytov a príslušenstva | m | 500 |  | 0 |  |  | znížená |  | 0 | 0 | 0 | 0 | 0 | 128 | M | 2 |  |  |  | ROZPOCET | 0 | 0 | 0 | 0 | 0 | 2 | 0 | 128 | -406915968
123 | K | 2101074 | Káblový žľab 60x200, vrátane úchytov a príslušenstva - montáž | m | 500 |  | 0 |  |  | znížená |  | 0 | 0 | 0 | 0 | 0 | 64 | K | 2 |  |  |  | ROZPOCET | 0 | 0 | 0 | 0 | 0 | 2 | 0 | 64 | 140783178
124 | M | 2101074m | Káblový žľab 60x200, vrátane úchytov a príslušenstva | m | 500 |  | 0 |  |  | znížená |  | 0 | 0 | 0 | 0 | 0 | 128 | M | 2 |  |  |  | ROZPOCET | 0 | 0 | 0 | 0 | 0 | 2 | 0 | 128 | -1550435285
125 | K | 2101075 | Kábel REPRODUKTOROVÝ 2x2,5, LSOH - montáž | m | 400 |  | 0 |  |  | znížená |  | 0 | 0 | 0 | 0 | 0 | 64 | K | 2 |  |  |  | ROZPOCET | 0 | 0 | 0 | 0 | 0 | 2 | 0 | 64 | 1278199240
126 | M | 2101075m | Kábel REPRODUKTOROVÝ 2x2,5, LSOH | m | 400 |  | 0 |  |  | znížená |  | 0 | 0 | 0 | 0 | 0 | 128 | M | 2 |  |  |  | ROZPOCET | 0 | 0 | 0 | 0 | 0 | 2 | 0 | 128 | 283812071
127 | K | 2101076 | Kábel REPRODUKTOROVÝ 2x4, LSOH - montáž | m | 150 |  | 0 |  |  | znížená |  | 0 | 0 | 0 | 0 | 0 | 64 | K | 2 |  |  |  | ROZPOCET | 0 | 0 | 0 | 0 | 0 | 2 | 0 | 64 | -2025313567
128 | M | 2101076m | Kábel REPRODUKTOROVÝ 2x4, LSOH | m | 150 |  | 0 |  |  | znížená |  | 0 | 0 | 0 | 0 | 0 | 128 | M | 2 |  |  |  | ROZPOCET | 0 | 0 | 0 | 0 | 0 | 2 | 0 | 128 | -827635379
129 | K | 2101077 | Kábel HDMI príslušnej dĺžky - odmerať na stavbe - montáž | m | 30 |  | 0 |  |  | znížená |  | 0 | 0 | 0 | 0 | 0 | 64 | K | 2 |  |  |  | ROZPOCET | 0 | 0 | 0 | 0 | 0 | 2 | 0 | 64 | -1865698474
130 | M | 2101077m | Kábel HDMI príslušnej dĺžky - odmerať na stavbe | m | 30 |  | 0 |  |  | znížená |  | 0 | 0 | 0 | 0 | 0 | 128 | M | 2 |  |  |  | ROZPOCET | 0 | 0 | 0 | 0 | 0 | 2 | 0 | 128 | 396475032
131 | K | 2101078 | Dochádkový systém, vrátane bezkontaktných kariet, PC klient, SW, licencie - montáž | ks | 1 |  | 0 |  |  | znížená |  | 0 | 0 | 0 | 0 | 0 | 64 | K | 2 |  |  |  | ROZPOCET | 0 | 0 | 0 | 0 | 0 | 2 | 0 | 64 | -1332072581
132 | M | 2101078m | Dochádkový systém, vrátane bezkontaktných kariet, PC klient, SW, licencie | ks | 1 |  | 0 |  |  | znížená |  | 0 | 0 | 0 | 0 | 0 | 128 | M | 2 |  |  |  | ROZPOCET | 0 | 0 | 0 | 0 | 0 | 2 | 0 | 128 | 945448446
| D | D3 | HZS , Ostatné |  |  |  | 0 |  |  |  |  | 0 |  | 0 |  | 0 | 1 | D | 1 |  |  |  | ROZPOCET | [6 empty] | 0
133 | K | OST11 | OŽIVENIE, NAPROGRAMOVANIE A UVED. SYSTÉMU DO TRVALEJ PREVÁDZKY, INŠTALÁCIA VMS, Kamery | hod | 20 |  | 0 |  |  | znížená |  | 0 | 0 | 0 | 0 | 0 | 64 | K | 2 |  |  |  | ROZPOCET | 0 | 0 | 0 | 0 | 0 | 2 | 0 | 64 | -1608415967
134 | K | OST12 | Implementácia celého systému | hod | 60 |  | 0 |  |  | znížená |  | 0 | 0 | 0 | 0 | 0 | 64 | K | 2 |  |  |  | ROZPOCET | 0 | 0 | 0 | 0 | 0 | 2 | 0 | 64 | 478740854
135 | K | OST13 | SW vybavenie + licencie | hod | 100 |  | 0 |  |  | znížená |  | 0 | 0 | 0 | 0 | 0 | 64 | K | 2 |  |  |  | ROZPOCET | 0 | 0 | 0 | 0 | 0 | 2 | 0 | 64 | 747507059
136 | K | OST14 | Nepožiarna trasa, zložená z Grip 2031 M 15 FS vrátane kotvy (á 1m) - montáž | m | 1800 |  | 0 |  |  | znížená |  | 0 | 0 | 0 | 0 | 0 | 64 | K | 2 |  |  |  | ROZPOCET | 0 | 0 | 0 | 0 | 0 | 2 | 0 | 64 | -1897401057
137 | M | OST14m | Nepožiarna trasa, zložená z Grip 2031 M 15 FS vrátane kotvy (á 1m) | m | 1800 |  | 0 |  |  | znížená |  | 0 | 0 | 0 | 0 | 0 | 128 | M | 2 |  |  |  | ROZPOCET | 0 | 0 | 0 | 0 | 0 | 2 | 0 | 128 | 947615495
138 | K | OST3 | Systém požiarnych prestupov min E90 (protipožiarna pena, malta, minerálne bloky) -montáž | m2 | 6 |  | 0 |  |  | znížená |  | 0 | 0 | 0 | 0 | 0 | 64 | K | 2 |  |  |  | ROZPOCET | 0 | 0 | 0 | 0 | 0 | 2 | 0 | 64 | -618610431
139 | M | OST3m | Systém požiarnych prestupov min E90 (protipožiarna pena, malta, minerálne bloky) | m2 | 6 |  | 0 |  |  | znížená |  | 0 | 0 | 0 | 0 | 0 | 128 | M | 2 |  |  |  | ROZPOCET | 0 | 0 | 0 | 0 | 0 | 2 | 0 | 128 | -280000845
140 | K | OST5 | Podružný materiál | % |  |  | 0 |  |  | znížená |  | 0 | 0 | 0 | 0 | 0 | 64 | K | 2 |  |  |  | ROZPOCET | 0 | 0 | 0 | 0 | 0 | 2 | 0 | 64 | 1997592336
141 | K | OST6 | Podiel pridružných výkonov | % |  |  | 0 |  |  | znížená |  | 0 | 0 | 0 | 0 | 0 | 64 | K | 2 |  |  |  | ROZPOCET | 0 | 0 | 0 | 0 | 0 | 2 | 0 | 64 | 811933262

## SO 01_10 - SO 01_10 EPS ...
{85f91e12-0cb7-4c42-aefc-3d45630f5def}
0
| KRYCÍ LIST ROZPOČTU | [7 empty] | v --- nižšie sa nachádzajú doplnkové a pomocné údaje k zostavám --- v | [8 empty] | False
Stavba:
Obnova hradu Krásna Hôrka a revitalizácia bezprostredného okolia hradu
Objekt:
II-Etapa - II.Etapa Obnova hradu Krásna Hôrka_Dolný a Stredný hrad
Časť:
SO 01_10 - SO 01_10 EPS a HSP
| JKSO: |  |  |  |  | KS:
| Miesto: |  | Krásnohorské Podhradie |  |  | Dátum: | 2. 2. 2022
| Objednávateľ: |  |  |  |  | IČO: | 00164721
|  | Slovenské národné múzeum |  |  |  | IČ DPH:
| Zhotoviteľ: |  |  |  |  | IČO: | Vyplň údaj
|  | Vyplň údaj |  |  |  | IČ DPH: | Vyplň údaj
| Projektant: |  |  |  |  | IČO:
IČ DPH:
| Spracovateľ: |  |  |  |  | IČO:
IČ DPH:
Poznámka:
| Cena bez DPH | [5 empty] | 0
|  |  | Základ dane |  |  | Sadzba dane | Výška dane
| DPH | základná | 0 |  |  | 20% | 0
|  | znížená | 0 |  |  | 20% | 0
|  | zákl. prenesená | 0 |  |  | 20% | 0
|  | zníž. prenesená | 0 |  |  | 20% | 0
|  | nulová | 0 |  |  | 0% | 0
| Cena s DPH |  |  | v | EUR |  | 0
| Projektant |  |  | Spracovateľ
| Dátum a podpis: |  | Pečiatka | Dátum a podpis: |  |  | Pečiatka
| Objednávateľ |  |  | Zhotoviteľ
| Dátum a podpis: |  | Pečiatka | Dátum a podpis: |  |  | Pečiatka
REKAPITULÁCIA ROZPOČTU
Stavba:
Obnova hradu Krásna Hôrka a revitalizácia bezprostredného okolia hradu
Objekt:
II-Etapa - II.Etapa Obnova hradu Krásna Hôrka_Dolný a Stredný hrad
Časť:
SO 01_10 - SO 01_10 EPS a HSP
Miesto: |  |  | Krásnohorské Podhradie |  |  | Dátum: | 2. 2. 2022
Objednávateľ: |  |  | Slovenské národné múzeum |  |  | Projektant:
Zhotoviteľ: |  |  | Vyplň údaj |  |  | Spracovateľ:
Kód dielu - Popis | [6 empty] | Cena celkom [EUR]
Náklady z rozpočtu | [6 empty] | 0 | [11 empty] | -1
| M - Práce a dodávky M | [5 empty] | 0
| D1 - EPS | [5 empty] | 0
| D2 - HSP | [5 empty] | 0
| D4 - HZS , Ostatné | [5 empty] | 0
ROZPOČET
Stavba:
Obnova hradu Krásna Hôrka a revitalizácia bezprostredného okolia hradu
Objekt:
II-Etapa - II.Etapa Obnova hradu Krásna Hôrka_Dolný a Stredný hrad
Časť:
SO 01_10 - SO 01_10 EPS a HSP
Miesto: |  |  | Krásnohorské Podhradie |  |  | Dátum: | 2. 2. 2022
Objednávateľ: |  |  | Slovenské národné múzeum |  |  | Projektant:
Zhotoviteľ: |  |  | Vyplň údaj |  |  | Spracovateľ:
PČ | Typ | Kód | Popis | MJ | Množstvo | J.cena [EUR] | Cena celkom [EUR] | Cenová sústava |  | DPH | J. Nh [h] | Nh celkom [h] | J. hmotnosť [t] | Hmotnosť celkom [t] | J. suť [t] | Suť Celkom [t]
Náklady z rozpočtu | [6 empty] | 0 |  |  |  |  | 0 |  | 0 |  | 0 |  | D | -1 | [10 empty] | 0
| D | M | Práce a dodávky M |  |  |  | 0 |  |  |  |  | 0 |  | 0 |  | 0 | 1 | D | 0 |  |  |  | ROZPOCET | [6 empty] | 0
| D | D1 | EPS |  |  |  | 0 |  |  |  |  | 0 |  | 0 |  | 0 | 1 | D | 1 |  |  |  | ROZPOCET | [6 empty] | 0
1 | K | 2103001 | Ústredňa IQ8Control M – telo ústredne - montáž | ks | 1 |  | 0 |  |  | znížená |  | 0 | 0 | 0 | 0 | 0 | 64 | K | 2 |  |  |  | ROZPOCET | 0 | 0 | 0 | 0 | 0 | 2 | 0 | 64 | -1024506349
2 | M | 2103001m | Ústredňa IQ8Control M – telo ústredne | ks | 1 |  | 0 |  |  | znížená |  | 0 | 0 | 0 | 0 | 0 | 128 | M | 2 |  |  |  | ROZPOCET | 0 | 0 | 0 | 0 | 0 | 2 | 0 | 128 | -1962432911
3 | K | 2103002 | Čelný ovládací panel C/M,SK - montáž | ks | 1 |  | 0 |  |  | znížená |  | 0 | 0 | 0 | 0 | 0 | 64 | K | 2 |  |  |  | ROZPOCET | 0 | 0 | 0 | 0 | 0 | 2 | 0 | 64 | 188537680
4 | M | 2103002m | Čelný ovládací panel C/M,SK | ks | 1 |  | 0 |  |  | znížená |  | 0 | 0 | 0 | 0 | 0 | 128 | M | 2 |  |  |  | ROZPOCET | 0 | 0 | 0 | 0 | 0 | 2 | 0 | 128 | -1926623722
5 | K | 2103003 | Periferný modul PZ a 1mikromodul pozície - montáž | ks | 1 |  | 0 |  |  | znížená |  | 0 | 0 | 0 | 0 | 0 | 64 | K | 2 |  |  |  | ROZPOCET | 0 | 0 | 0 | 0 | 0 | 2 | 0 | 64 | -718859171
6 | M | 2103003m | Periferný modul PZ a 1mikromodul pozície | ks | 1 |  | 0 |  |  | znížená |  | 0 | 0 | 0 | 0 | 0 | 128 | M | 2 |  |  |  | ROZPOCET | 0 | 0 | 0 | 0 | 0 | 2 | 0 | 128 | 407472865
7 | K | 2103004 | Modul s tromi pozíciami pre mikromodul - montáž | ks | 1 |  | 0 |  |  | znížená |  | 0 | 0 | 0 | 0 | 0 | 64 | K | 2 |  |  |  | ROZPOCET | 0 | 0 | 0 | 0 | 0 | 2 | 0 | 64 | -308531404
8 | M | 2103004m | Modul s tromi pozíciami pre mikromodul | ks | 1 |  | 0 |  |  | znížená |  | 0 | 0 | 0 | 0 | 0 | 128 | M | 2 |  |  |  | ROZPOCET | 0 | 0 | 0 | 0 | 0 | 2 | 0 | 128 | -1396246051
9 | K | 2103005 | Mikromodul zbernice - montáž | ks | 3 |  | 0 |  |  | znížená |  | 0 | 0 | 0 | 0 | 0 | 64 | K | 2 |  |  |  | ROZPOCET | 0 | 0 | 0 | 0 | 0 | 2 | 0 | 64 | 634907618
10 | M | 2103005m | Mikromodul zbernice | ks | 3 |  | 0 |  |  | znížená |  | 0 | 0 | 0 | 0 | 0 | 128 | M | 2 |  |  |  | ROZPOCET | 0 | 0 | 0 | 0 | 0 | 2 | 0 | 128 | -1371688646
| VV |  | 3 |  | 3 | [12 empty] | VV | 2 | 2 | True | 1 | ROZPOCET
| VV |  | napr. Esserbus-Plus | [14 empty] | VV | 2 | 1 | True | 0 | ROZPOCET
11 | K | 2103006 | Modul essernet 62,5kBd - montáž | ks | 1 |  | 0 |  |  | znížená |  | 0 | 0 | 0 | 0 | 0 | 64 | K | 2 |  |  |  | ROZPOCET | 0 | 0 | 0 | 0 | 0 | 2 | 0 | 64 | -2109141222
12 | M | 2103006m | Modul essernet 62,5kBd | ks | 1 |  | 0 |  |  | znížená |  | 0 | 0 | 0 | 0 | 0 | 128 | M | 2 |  |  |  | ROZPOCET | 0 | 0 | 0 | 0 | 0 | 2 | 0 | 128 | -1323159770
13 | K | 2103007 | Optoprevodník pre essernet SM - montáž | ks | 2 |  | 0 |  |  | znížená |  | 0 | 0 | 0 | 0 | 0 | 64 | K | 2 |  |  |  | ROZPOCET | 0 | 0 | 0 | 0 | 0 | 2 | 0 | 64 | 1737241835
14 | M | 2103007m | Optoprevodník pre essernet SM | ks | 2 |  | 0 |  |  | znížená |  | 0 | 0 | 0 | 0 | 0 | 128 | M | 2 |  |  |  | ROZPOCET | 0 | 0 | 0 | 0 | 0 | 2 | 0 | 128 | -1409424555
15 | K | 2103008 | Ústredňa IQ8Control C – telo ústredne - montáž | ks | 1 |  | 0 |  |  | znížená |  | 0 | 0 | 0 | 0 | 0 | 64 | K | 2 |  |  |  | ROZPOCET | 0 | 0 | 0 | 0 | 0 | 2 | 0 | 64 | 1065065244
16 | M | 2103008m | Ústredňa IQ8Control C – telo ústredne | ks | 1 |  | 0 |  |  | znížená |  | 0 | 0 | 0 | 0 | 0 | 128 | M | 2 |  |  |  | ROZPOCET | 0 | 0 | 0 | 0 | 0 | 2 | 0 | 128 | 444779536
17 | K | 2103009 | Čelný ovládací panel C/M,SK - montáž | ks | 1 |  | 0 |  |  | znížená |  | 0 | 0 | 0 | 0 | 0 | 64 | K | 2 |  |  |  | ROZPOCET | 0 | 0 | 0 | 0 | 0 | 2 | 0 | 64 | 552738660
18 | M | 2103009m | Čelný ovládací panel C/M,SK | ks | 1 |  | 0 |  |  | znížená |  | 0 | 0 | 0 | 0 | 0 | 128 | M | 2 |  |  |  | ROZPOCET | 0 | 0 | 0 | 0 | 0 | 2 | 0 | 128 | 610338405
19 | K | 2103010 | Modul essernet 62,5kBd - montáž | ks | 1 |  | 0 |  |  | znížená |  | 0 | 0 | 0 | 0 | 0 | 64 | K | 2 |  |  |  | ROZPOCET | 0 | 0 | 0 | 0 | 0 | 2 | 0 | 64 | 452073726
20 | M | 2103010m | Modul essernet 62,5kBd | ks | 1 |  | 0 |  |  | znížená |  | 0 | 0 | 0 | 0 | 0 | 128 | M | 2 |  |  |  | ROZPOCET | 0 | 0 | 0 | 0 | 0 | 2 | 0 | 128 | -547248448
21 | K | 2103011 | Optoprevodník pre essernet SM - montáž | ks | 2 |  | 0 |  |  | znížená |  | 0 | 0 | 0 | 0 | 0 | 64 | K | 2 |  |  |  | ROZPOCET | 0 | 0 | 0 | 0 | 0 | 2 | 0 | 64 | -840933342
22 | M | 2103011m | Optoprevodník pre essernet SM | ks | 2 |  | 0 |  |  | znížená |  | 0 | 0 | 0 | 0 | 0 | 128 | M | 2 |  |  |  | ROZPOCET | 0 | 0 | 0 | 0 | 0 | 2 | 0 | 128 | -1847403892
23 | K | 2103012 | Akumulátor 12V24Ah - montáž | ks | 2 |  | 0 |  |  | znížená |  | 0 | 0 | 0 | 0 | 0 | 64 | K | 2 |  |  |  | ROZPOCET | 0 | 0 | 0 | 0 | 0 | 2 | 0 | 64 | -56759909
24 | M | 2103012m | Akumulátor 12V24Ah | ks | 2 |  | 0 |  |  | znížená |  | 0 | 0 | 0 | 0 | 0 | 128 | M | 2 |  |  |  | ROZPOCET | 0 | 0 | 0 | 0 | 0 | 2 | 0 | 128 | 1806554958
25 | K | 2103013 | Akumulátor 12V/12Ah - montáž | ks | 2 |  | 0 |  |  | znížená |  | 0 | 0 | 0 | 0 | 0 | 64 | K | 2 |  |  |  | ROZPOCET | 0 | 0 | 0 | 0 | 0 | 2 | 0 | 64 | 1607560495
26 | M | 2103013m | Akumulátor 12V/12Ah | ks | 2 |  | 0 |  |  | znížená |  | 0 | 0 | 0 | 0 | 0 | 128 | M | 2 |  |  |  | ROZPOCET | 0 | 0 | 0 | 0 | 0 | 2 | 0 | 128 | -1656890007
27 | K | 2103014 | Napájací zdroj 24V DC, 3A EN54 - montáž | ks | 6 |  | 0 |  |  | znížená |  | 0 | 0 | 0 | 0 | 0 | 64 | K | 2 |  |  |  | ROZPOCET | 0 | 0 | 0 | 0 | 0 | 2 | 0 | 64 | -720082388
28 | M | 2103014m | Napájací zdroj 24V DC, 3A EN54 | ks | 6 |  | 0 |  |  | znížená |  | 0 | 0 | 0 | 0 | 0 | 128 | M | 2 |  |  |  | ROZPOCET | 0 | 0 | 0 | 0 | 0 | 2 | 0 | 128 | 1477048584
29 | K | 2103015 | Akumulátor 12V/18Ah - montáž | ks | 12 |  | 0 |  |  | znížená |  | 0 | 0 | 0 | 0 | 0 | 64 | K | 2 |  |  |  | ROZPOCET | 0 | 0 | 0 | 0 | 0 | 2 | 0 | 64 | -1718089038
30 | M | 2103015m | Akumulátor 12V/18Ah | ks | 12 |  | 0 |  |  | znížená |  | 0 | 0 | 0 | 0 | 0 | 128 | M | 2 |  |  |  | ROZPOCET | 0 | 0 | 0 | 0 | 0 | 2 | 0 | 128 | -1883549540
31 | K | 2103016 | Opticko-dymový hlásič - montáž | ks | 111 |  | 0 |  |  | znížená |  | 0 | 0 | 0 | 0 | 0 | 64 | K | 2 |  |  |  | ROZPOCET | 0 | 0 | 0 | 0 | 0 | 2 | 0 | 64 | -1355476418
32 | M | 2103016m | Opticko-dymový hlásič IQ8Quad | ks | 111 |  | 0 |  |  | znížená |  | 0 | 0 | 0 | 0 | 0 | 128 | M | 2 |  |  |  | ROZPOCET | 0 | 0 | 0 | 0 | 0 | 2 | 0 | 128 | 211388601
33 | K | 2103017 | Multisenzorový hlásič - montáž | ks | 1 |  | 0 |  |  | znížená |  | 0 | 0 | 0 | 0 | 0 | 64 | K | 2 |  |  |  | ROZPOCET | 0 | 0 | 0 | 0 | 0 | 2 | 0 | 64 | -1074917981
34 | M | 2103017m | Multisenzorový hlásič IQ8Quad | ks | 1 |  | 0 |  |  | znížená |  | 0 | 0 | 0 | 0 | 0 | 128 | M | 2 |  |  |  | ROZPOCET | 0 | 0 | 0 | 0 | 0 | 2 | 0 | 128 | 281758500
35 | K | 2103018 | Pätica pre automatické hlásiče - montáž | ks | 112 |  | 0 |  |  | znížená |  | 0 | 0 | 0 | 0 | 0 | 64 | K | 2 |  |  |  | ROZPOCET | 0 | 0 | 0 | 0 | 0 | 2 | 0 | 64 | 2045280370
36 | M | 2103018m | Pätica pre automatické hlásiče | ks | 112 |  | 0 |  |  | znížená |  | 0 | 0 | 0 | 0 | 0 | 128 | M | 2 |  |  |  | ROZPOCET | 0 | 0 | 0 | 0 | 0 | 2 | 0 | 128 | -929254421
37 | K | 2103019 | Montážna krabica pre malé tlačítko červená - montáž | ks | 26 |  | 0 |  |  | znížená |  | 0 | 0 | 0 | 0 | 0 | 64 | K | 2 |  |  |  | ROZPOCET | 0 | 0 | 0 | 0 | 0 | 2 | 0 | 64 | 360739797
38 | M | 2103019m | Montážna krabica pre malé tlačítko červená | ks | 26 |  | 0 |  |  | znížená |  | 0 | 0 | 0 | 0 | 0 | 128 | M | 2 |  |  |  | ROZPOCET | 0 | 0 | 0 | 0 | 0 | 2 | 0 | 128 | 191034954
39 | K | 2103020 | Skrinka malého tlačidlového hlásiča červená - montáž | ks | 26 |  | 0 |  |  | znížená |  | 0 | 0 | 0 | 0 | 0 | 64 | K | 2 |  |  |  | ROZPOCET | 0 | 0 | 0 | 0 | 0 | 2 | 0 | 64 | 1962013475
40 | M | 2103020m | Skrinka malého tlačidlového hlásiča červená | ks | 26 |  | 0 |  |  | znížená |  | 0 | 0 | 0 | 0 | 0 | 128 | M | 2 |  |  |  | ROZPOCET | 0 | 0 | 0 | 0 | 0 | 2 | 0 | 128 | -789445532
41 | K | 2103021 | IQ8 elektronika malého tlačidlového hlásiča - montáž | ks | 26 |  | 0 |  |  | znížená |  | 0 | 0 | 0 | 0 | 0 | 64 | K | 2 |  |  |  | ROZPOCET | 0 | 0 | 0 | 0 | 0 | 2 | 0 | 64 | -197455585
42 | M | 2103021m | IQ8 elektronika malého tlačidlového hlásiča | ks | 26 |  | 0 |  |  | znížená |  | 0 | 0 | 0 | 0 | 0 | 128 | M | 2 |  |  |  | ROZPOCET | 0 | 0 | 0 | 0 | 0 | 2 | 0 | 128 | -99513155
43 | K | 2103022 | TAL – 1volne programovatelný vstup a výstup - montáž | ks | 10 |  | 0 |  |  | znížená |  | 0 | 0 | 0 | 0 | 0 | 64 | K | 2 |  |  |  | ROZPOCET | 0 | 0 | 0 | 0 | 0 | 2 | 0 | 64 | 492005605
44 | M | 2103022m | TAL – 1volne programovatelný vstup a výstup | ks | 10 |  | 0 |  |  | znížená |  | 0 | 0 | 0 | 0 | 0 | 128 | M | 2 |  |  |  | ROZPOCET | 0 | 0 | 0 | 0 | 0 | 2 | 0 | 128 | 355769078
45 | K | 2103023 | Esserbus coppler alarmový (4/2) - montáž | ks | 8 |  | 0 |  |  | znížená |  | 0 | 0 | 0 | 0 | 0 | 64 | K | 2 |  |  |  | ROZPOCET | 0 | 0 | 0 | 0 | 0 | 2 | 0 | 64 | 997272244
46 | M | 2103023m | Esserbus coppler alarmový (4/2) | ks | 8 |  | 0 |  |  | znížená |  | 0 | 0 | 0 | 0 | 0 | 128 | M | 2 |  |  |  | ROZPOCET | 0 | 0 | 0 | 0 | 0 | 2 | 0 | 128 | -2006182956
47 | K | 2103024 | Skrinka pre bus coppler na omietku - montáž | ks | 8 |  | 0 |  |  | znížená |  | 0 | 0 | 0 | 0 | 0 | 64 | K | 2 |  |  |  | ROZPOCET | 0 | 0 | 0 | 0 | 0 | 2 | 0 | 64 | -1628888588
48 | M | 2103024m | Skrinka pre bus coppler na omietku | ks | 8 |  | 0 |  |  | znížená |  | 0 | 0 | 0 | 0 | 0 | 128 | M | 2 |  |  |  | ROZPOCET | 0 | 0 | 0 | 0 | 0 | 2 | 0 | 128 | 62701554
49 | K | 2103025 | Magnetická prídrž dverí, montáž na stenu alebo podlahu, 400N vrátane platne s kĺbom - montáž | ks | 2 |  | 0 |  |  | znížená |  | 0 | 0 | 0 | 0 | 0 | 64 | K | 2 |  |  |  | ROZPOCET | 0 | 0 | 0 | 0 | 0 | 2 | 0 | 64 | -1246522837
50 | M | 2103025m | Magnetická prídrž dverí, montáž na stenu alebo podlahu, 400N vrátane platne s kĺbom | ks | 2 |  | 0 |  |  | znížená |  | 0 | 0 | 0 | 0 | 0 | 128 | M | 2 |  |  |  | ROZPOCET | 0 | 0 | 0 | 0 | 0 | 2 | 0 | 128 | -389739909
51 | K | 2103026 | Optický patchkábel SM/ST-SC duplex 5m - montáž | ks | 4 |  | 0 |  |  | znížená |  | 0 | 0 | 0 | 0 | 0 | 64 | K | 2 |  |  |  | ROZPOCET | 0 | 0 | 0 | 0 | 0 | 2 | 0 | 64 | 2147275405
52 | M | 2103026m | Optický patchkábel SM/ST-SC duplex 5m | ks | 4 |  | 0 |  |  | znížená |  | 0 | 0 | 0 | 0 | 0 | 128 | M | 2 |  |  |  | ROZPOCET | 0 | 0 | 0 | 0 | 0 | 2 | 0 | 128 | -1041245870
53 | K | 2103027 | integrácia do IBS - montáž | ks | 1 |  | 0 |  |  | znížená |  | 0 | 0 | 0 | 0 | 0 | 64 | K | 2 |  |  |  | ROZPOCET | 0 | 0 | 0 | 0 | 0 | 2 | 0 | 64 | 1915987675
54 | M | 2103027m | integrácia do IBS | ks | 1 |  | 0 |  |  | znížená |  | 0 | 0 | 0 | 0 | 0 | 128 | M | 2 |  |  |  | ROZPOCET | 0 | 0 | 0 | 0 | 0 | 2 | 0 | 128 | -688456224
55 | K | 2103028 | Prepäťová ochrana signalizačnej linky - montáž | ks | 6 |  | 0 |  |  | znížená |  | 0 | 0 | 0 | 0 | 0 | 64 | K | 2 |  |  |  | ROZPOCET | 0 | 0 | 0 | 0 | 0 | 2 | 0 | 64 | -362756799
56 | M | 2103028m | Prepäťová ochrana signalizačnej linky | ks | 6 |  | 0 |  |  | znížená |  | 0 | 0 | 0 | 0 | 0 | 128 | M | 2 |  |  |  | ROZPOCET | 0 | 0 | 0 | 0 | 0 | 2 | 0 | 128 | 1072801947
57 | K | 2103029 | Vyznačenie trasy vedenia - montáž | m | 2500 |  | 0 |  |  | znížená |  | 0 | 0 | 0 | 0 | 0 | 64 | K | 2 |  |  |  | ROZPOCET | 0 | 0 | 0 | 0 | 0 | 2 | 0 | 64 | -820422262
58 | K | 2103030 | Chránička do trasy cez nádvorie 40/52 - montáž | m | 90 |  | 0 |  |  | znížená |  | 0 | 0 | 0 | 0 | 0 | 64 | K | 2 |  |  |  | ROZPOCET | 0 | 0 | 0 | 0 | 0 | 2 | 0 | 64 | -375062826
59 | M | 2103030m | Chránička do trasy cez nádvorie 40/52 | m | 90 |  | 0 |  |  | znížená |  | 0 | 0 | 0 | 0 | 0 | 128 | M | 2 |  |  |  | ROZPOCET | 0 | 0 | 0 | 0 | 0 | 2 | 0 | 128 | -1521202667
60 | K | 2103031 | Chránička FX20 uložená pod omietku vrátane drážky - montáž | m | 1200 |  | 0 |  |  | znížená |  | 0 | 0 | 0 | 0 | 0 | 64 | K | 2 |  |  |  | ROZPOCET | 0 | 0 | 0 | 0 | 0 | 2 | 0 | 64 | -2052631205
61 | M | 2103031m | Chránička FX20 uložená pod omietku vrátane drážky | m | 1200 |  | 0 |  |  | znížená |  | 0 | 0 | 0 | 0 | 0 | 128 | M | 2 |  |  |  | ROZPOCET | 0 | 0 | 0 | 0 | 0 | 2 | 0 | 128 | 1023610387
62 | K | 2103032 | KÁBEL 4x2x0,8 B2ca(s1a,d1,a1) PS30 - montáž | m | 2580 |  | 0 |  |  | znížená |  | 0 | 0 | 0 | 0 | 0 | 64 | K | 2 |  |  |  | ROZPOCET | 0 | 0 | 0 | 0 | 0 | 2 | 0 | 64 | -853914987
63 | M | 2103032m | KÁBEL 4x2x0,8 B2ca(s1a,d1,a1) PS30 | m | 2580 |  | 0 |  |  | znížená |  | 0 | 0 | 0 | 0 | 0 | 128 | M | 2 |  |  |  | ROZPOCET | 0 | 0 | 0 | 0 | 0 | 2 | 0 | 128 | -751215425
64 | K | 2103033 | KÁBEL 4x2x0,8 B2ca(s1a,d1,a1) PS30 - montáž | m | 180 |  | 0 |  |  | znížená |  | 0 | 0 | 0 | 0 | 0 | 64 | K | 2 |  |  |  | ROZPOCET | 0 | 0 | 0 | 0 | 0 | 2 | 0 | 64 | -1814865461
65 | M | 2103033m | KÁBEL 4x2x0,8 B2ca(s1a,d1,a1) PS30 | m | 180 |  | 0 |  |  | znížená |  | 0 | 0 | 0 | 0 | 0 | 128 | M | 2 |  |  |  | ROZPOCET | 0 | 0 | 0 | 0 | 0 | 2 | 0 | 128 | -1946045648
66 | K | 2103034 | Príchytka káblová + hmoždinka a skrutka –s funkčnou odolnosťou min. PS30 - montáž | ks | 1600 |  | 0 |  |  | znížená |  | 0 | 0 | 0 | 0 | 0 | 64 | K | 2 |  |  |  | ROZPOCET | 0 | 0 | 0 | 0 | 0 | 2 | 0 | 64 | 182666587
67 | M | 2103034m | Príchytka káblová + hmoždinka a skrutka –s funkčnou odolnosťou min. PS30 | ks | 1600 |  | 0 |  |  | znížená |  | 0 | 0 | 0 | 0 | 0 | 128 | M | 2 |  |  |  | ROZPOCET | 0 | 0 | 0 | 0 | 0 | 2 | 0 | 128 | -1589903557
68 | K | 2103035 | Protipožiarny tmel akrylátový 10l vedro - montáž | ks | 1 |  | 0 |  |  | znížená |  | 0 | 0 | 0 | 0 | 0 | 64 | K | 2 |  |  |  | ROZPOCET | 0 | 0 | 0 | 0 | 0 | 2 | 0 | 64 | 1026244440
69 | M | 2103035m | Protipožiarny tmel akrylátový 10l vedro | ks | 1 |  | 0 |  |  | znížená |  | 0 | 0 | 0 | 0 | 0 | 128 | M | 2 |  |  |  | ROZPOCET | 0 | 0 | 0 | 0 | 0 | 2 | 0 | 128 | 1061083075
70 | K | 2103036 | Prechod cez múr a strop do D20 | hod | 15 |  | 0 |  |  | znížená |  | 0 | 0 | 0 | 0 | 0 | 64 | K | 2 |  |  |  | ROZPOCET | 0 | 0 | 0 | 0 | 0 | 2 | 0 | 64 | 425902268
71 | K | 2103037 | Utesnenie prestupov cez požiarne deliace konštrukcie | ks | 1 |  | 0 |  |  | znížená |  | 0 | 0 | 0 | 0 | 0 | 64 | K | 2 |  |  |  | ROZPOCET | 0 | 0 | 0 | 0 | 0 | 2 | 0 | 64 | -505439423
72 | K | 2103038 | Označenie hlásiča štítkom - montáž | ks | 138 |  | 0 |  |  | znížená |  | 0 | 0 | 0 | 0 | 0 | 64 | K | 2 |  |  |  | ROZPOCET | 0 | 0 | 0 | 0 | 0 | 2 | 0 | 64 | 1125231896
73 | M | 2103038m | Označenie hlásiča štítkom | ks | 138 |  | 0 |  |  | znížená |  | 0 | 0 | 0 | 0 | 0 | 128 | M | 2 |  |  |  | ROZPOCET | 0 | 0 | 0 | 0 | 0 | 2 | 0 | 128 | 570662060
74 | K | 2103039 | Meranie kontinuity slučiek a izolačného stavu | ks | 3 |  | 0 |  |  | znížená |  | 0 | 0 | 0 | 0 | 0 | 64 | K | 2 |  |  |  | ROZPOCET | 0 | 0 | 0 | 0 | 0 | 2 | 0 | 64 | -533452222
| D | D2 | HSP |  |  |  | 0 |  |  |  |  | 0 |  | 0 |  | 0 | 1 | D | 1 |  |  |  | ROZPOCET | [6 empty] | 0
75 | K | 2103040 | ústredňa 4-24 – sieťová verzia, EN 54-16 - montáž | ks | 1 |  | 0 |  |  | znížená |  | 0 | 0 | 0 | 0 | 0 | 64 | K | 2 |  |  |  | ROZPOCET | 0 | 0 | 0 | 0 | 0 | 2 | 0 | 64 | -725054188
76 | M | 2103040m | ústredňa 4-24 – sieťová verzia, EN 54-16 | ks | 1 |  | 0 |  |  | znížená |  | 0 | 0 | 0 | 0 | 0 | 128 | M | 2 |  |  |  | ROZPOCET | 0 | 0 | 0 | 0 | 0 | 2 | 0 | 128 | -2000383745
77 | K | 2103041 | Výkonový zosilňovač 4xD125B, 100V, EN54 vrátane PSU - montáž | ks | 1 |  | 0 |  |  | znížená |  | 0 | 0 | 0 | 0 | 0 | 64 | K | 2 |  |  |  | ROZPOCET | 0 | 0 | 0 | 0 | 0 | 2 | 0 | 64 | 1960771573
78 | M | 2103041m | Výkonový zosilňovač 4xD125B, 100V, EN54 vrátane PSU | ks | 1 |  | 0 |  |  | znížená |  | 0 | 0 | 0 | 0 | 0 | 128 | M | 2 |  |  |  | ROZPOCET | 0 | 0 | 0 | 0 | 0 | 2 | 0 | 128 | -222027202
79 | K | 2103042 | Digitálna stanica hlásateľa DCS15, 12 tlačidiel - montáž | ks | 1 |  | 0 |  |  | znížená |  | 0 | 0 | 0 | 0 | 0 | 64 | K | 2 |  |  |  | ROZPOCET | 0 | 0 | 0 | 0 | 0 | 2 | 0 | 64 | -87679663
80 | M | 2103042m | Digitálna stanica hlásateľa DCS15, 12 tlačidiel | ks | 1 |  | 0 |  |  | znížená |  | 0 | 0 | 0 | 0 | 0 | 128 | M | 2 |  |  |  | ROZPOCET | 0 | 0 | 0 | 0 | 0 | 2 | 0 | 128 | -1880597164
81 | K | 2103043 | Kabelová sada aku-zosilňovač 4xD1 - montáž | ks | 1 |  | 0 |  |  | znížená |  | 0 | 0 | 0 | 0 | 0 | 64 | K | 2 |  |  |  | ROZPOCET | 0 | 0 | 0 | 0 | 0 | 2 | 0 | 64 | -391913370
82 | M | 2103043m | Kabelová sada aku-zosilňovač 4xD1 | ks | 1 |  | 0 |  |  | znížená |  | 0 | 0 | 0 | 0 | 0 | 128 | M | 2 |  |  |  | ROZPOCET | 0 | 0 | 0 | 0 | 0 | 2 | 0 | 128 | 74566219
83 | K | 2103044 | Akumulátor 12V/65Ah - montáž | ks | 2 |  | 0 |  |  | znížená |  | 0 | 0 | 0 | 0 | 0 | 64 | K | 2 |  |  |  | ROZPOCET | 0 | 0 | 0 | 0 | 0 | 2 | 0 | 64 | -770167709
84 | M | 2103044m | Akumulátor 12V/65Ah | ks | 2 |  | 0 |  |  | znížená |  | 0 | 0 | 0 | 0 | 0 | 128 | M | 2 |  |  |  | ROZPOCET | 0 | 0 | 0 | 0 | 0 | 2 | 0 | 128 | -1202521620
85 | K | 2103045 | Kabel.sada 4xD125B - montáž | ks | 1 |  | 0 |  |  | znížená |  | 0 | 0 | 0 | 0 | 0 | 64 | K | 2 |  |  |  | ROZPOCET | 0 | 0 | 0 | 0 | 0 | 2 | 0 | 64 | -1844843010
86 | M | 2103045m | Kabel.sada 4xD125B | ks | 1 |  | 0 |  |  | znížená |  | 0 | 0 | 0 | 0 | 0 | 128 | M | 2 |  |  |  | ROZPOCET | 0 | 0 | 0 | 0 | 0 | 2 | 0 | 128 | 658511576
87 | K | 2103046 | Záložní kábel RC22 - montáž | ks | 1 |  | 0 |  |  | znížená |  | 0 | 0 | 0 | 0 | 0 | 64 | K | 2 |  |  |  | ROZPOCET | 0 | 0 | 0 | 0 | 0 | 2 | 0 | 64 | -1725637686
88 | M | 2103046m | Záložní kábel RC22 | ks | 1 |  | 0 |  |  | znížená |  | 0 | 0 | 0 | 0 | 0 | 128 | M | 2 |  |  |  | ROZPOCET | 0 | 0 | 0 | 0 | 0 | 2 | 0 | 128 | -652946941
89 | K | 2103047 | Výstupný kábel 2 zosilňovače – DOM - montáž | ks | 1 |  | 0 |  |  | znížená |  | 0 | 0 | 0 | 0 | 0 | 64 | K | 2 |  |  |  | ROZPOCET | 0 | 0 | 0 | 0 | 0 | 2 | 0 | 64 | -1385552385
90 | M | 2103047m | Výstupný kábel 2 zosilňovače – DOM | ks | 1 |  | 0 |  |  | znížená |  | 0 | 0 | 0 | 0 | 0 | 128 | M | 2 |  |  |  | ROZPOCET | 0 | 0 | 0 | 0 | 0 | 2 | 0 | 128 | -1061630715
91 | K | 2103048 | Výstupný kábel DOM – zosilňovač 0,5m, zelený - montáž | ks | 2 |  | 0 |  |  | znížená |  | 0 | 0 | 0 | 0 | 0 | 64 | K | 2 |  |  |  | ROZPOCET | 0 | 0 | 0 | 0 | 0 | 2 | 0 | 64 | 210406300
92 | M | 2103048m | Výstupný kábel DOM – zosilňovač 0,5m, zelený | ks | 2 |  | 0 |  |  | znížená |  | 0 | 0 | 0 | 0 | 0 | 128 | M | 2 |  |  |  | ROZPOCET | 0 | 0 | 0 | 0 | 0 | 2 | 0 | 128 | -2086696705
93 | K | 2103049 | Dátový rozvádzač 18U/600/600 pre ústredňu HSP - montáž | ks | 1 |  | 0 |  |  | znížená |  | 0 | 0 | 0 | 0 | 0 | 64 | K | 2 |  |  |  | ROZPOCET | 0 | 0 | 0 | 0 | 0 | 2 | 0 | 64 | 2065493223
94 | M | 2103049m | Dátový rozvádzač 18U/600/600 pre ústredňu HSP | ks | 1 |  | 0 |  |  | znížená |  | 0 | 0 | 0 | 0 | 0 | 128 | M | 2 |  |  |  | ROZPOCET | 0 | 0 | 0 | 0 | 0 | 2 | 0 | 128 | 1341138808
95 | K | 2103050 | Kábel výstupný 100V pre 6 liniek - montáž | ks | 3 |  | 0 |  |  | znížená |  | 0 | 0 | 0 | 0 | 0 | 64 | K | 2 |  |  |  | ROZPOCET | 0 | 0 | 0 | 0 | 0 | 2 | 0 | 64 | -243663323
96 | M | 2103050m | Kábel výstupný 100V pre 6 liniek | ks | 3 |  | 0 |  |  | znížená |  | 0 | 0 | 0 | 0 | 0 | 128 | M | 2 |  |  |  | ROZPOCET | 0 | 0 | 0 | 0 | 0 | 2 | 0 | 128 | 1005092618
97 | K | 2103051 | Základňa optického prevodníka pre hrad a infocentrum - montáž | ks | 2 |  | 0 |  |  | znížená |  | 0 | 0 | 0 | 0 | 0 | 64 | K | 2 |  |  |  | ROZPOCET | 0 | 0 | 0 | 0 | 0 | 2 | 0 | 64 | 1498627089
98 | M | 2103051m | Základňa optického prevodníka pre hrad a infocentrum | ks | 2 |  | 0 |  |  | znížená |  | 0 | 0 | 0 | 0 | 0 | 128 | M | 2 |  |  |  | ROZPOCET | 0 | 0 | 0 | 0 | 0 | 2 | 0 | 128 | -740767196
99 | K | 2103052 | SM SFP modul do prevodníka - montáž | ks | 4 |  | 0 |  |  | znížená |  | 0 | 0 | 0 | 0 | 0 | 64 | K | 2 |  |  |  | ROZPOCET | 0 | 0 | 0 | 0 | 0 | 2 | 0 | 64 | 1801820676
100 | M | 2103052m | SM SFP modul do prevodníka | ks | 4 |  | 0 |  |  | znížená |  | 0 | 0 | 0 | 0 | 0 | 128 | M | 2 |  |  |  | ROZPOCET | 0 | 0 | 0 | 0 | 0 | 2 | 0 | 128 | 267045521
101 | K | 2103053 | Hudobný prehrávač DAB, FM RDS, CD/USB/SD/Bluetooth, 19“ rack prevedenie - montáž | ks | 1 |  | 0 |  |  | znížená |  | 0 | 0 | 0 | 0 | 0 | 64 | K | 2 |  |  |  | ROZPOCET | 0 | 0 | 0 | 0 | 0 | 2 | 0 | 64 | 1562909480
102 | M | 2103053m | Hudobný prehrávač DAB, FM RDS, CD/USB/SD/Bluetooth, 19“ rack prevedenie | ks | 1 |  | 0 |  |  | znížená |  | 0 | 0 | 0 | 0 | 0 | 128 | M | 2 |  |  |  | ROZPOCET | 0 | 0 | 0 | 0 | 0 | 2 | 0 | 128 | 1607190000
103 | K | 2103054 | Nástenný reproduktor DL-A10-165/T, certifikovaný EN 54-24, - montáž | ks | 58 |  | 0 |  |  | znížená |  | 0 | 0 | 0 | 0 | 0 | 64 | K | 2 |  |  |  | ROZPOCET | 0 | 0 | 0 | 0 | 0 | 2 | 0 | 64 | -1427470331
104 | M | 2103054m | Nástenný reproduktor DL-A10-165/T, certifikovaný EN 54-24, | ks | 58 |  | 0 |  |  | znížená |  | 0 | 0 | 0 | 0 | 0 | 128 | M | 2 |  |  |  | ROZPOCET | 0 | 0 | 0 | 0 | 0 | 2 | 0 | 128 | 1407813299
105 | K | 2103055 | Stropný reproduktor DL-SE06-130/T, certifikovaný EN 54-24 - montáž | ks | 5 |  | 0 |  |  | znížená |  | 0 | 0 | 0 | 0 | 0 | 64 | K | 2 |  |  |  | ROZPOCET | 0 | 0 | 0 | 0 | 0 | 2 | 0 | 64 | 153757156
106 | M | 2103055m | Stropný reproduktor DL-SE06-130/T, certifikovaný EN 54-24 | ks | 5 |  | 0 |  |  | znížená |  | 0 | 0 | 0 | 0 | 0 | 128 | M | 2 |  |  |  | ROZPOCET | 0 | 0 | 0 | 0 | 0 | 2 | 0 | 128 | 1698638832
107 | K | 2103056 | EOL ukončovací člen reproduktorovej linky - montáž | ks | 5 |  | 0 |  |  | znížená |  | 0 | 0 | 0 | 0 | 0 | 64 | K | 2 |  |  |  | ROZPOCET | 0 | 0 | 0 | 0 | 0 | 2 | 0 | 64 | -1263770325
108 | M | 2103056m | EOL ukončovací člen reproduktorovej linky | ks | 5 |  | 0 |  |  | znížená |  | 0 | 0 | 0 | 0 | 0 | 128 | M | 2 |  |  |  | ROZPOCET | 0 | 0 | 0 | 0 | 0 | 2 | 0 | 128 | -470487817
109 | K | 2103057 | Vyznačenie trasy vedenia - montáž | m | 1600 |  | 0 |  |  | znížená |  | 0 | 0 | 0 | 0 | 0 | 64 | K | 2 |  |  |  | ROZPOCET | 0 | 0 | 0 | 0 | 0 | 2 | 0 | 64 | -1377496340
110 | K | 2103058 | Chránička do trasy cez nádvorie 40/52 - montáž | m | 90 |  | 0 |  |  | znížená |  | 0 | 0 | 0 | 0 | 0 | 64 | K | 2 |  |  |  | ROZPOCET | 0 | 0 | 0 | 0 | 0 | 2 | 0 | 64 | 1788899468
111 | M | 2103058m | Chránička do trasy cez nádvorie 40/52 | m | 90 |  | 0 |  |  | znížená |  | 0 | 0 | 0 | 0 | 0 | 128 | M | 2 |  |  |  | ROZPOCET | 0 | 0 | 0 | 0 | 0 | 2 | 0 | 128 | 281775830
112 | K | 2103059 | Chránička FX20 uložená pod omietku vrátane drážky - montáž | m | 1350 |  | 0 |  |  | znížená |  | 0 | 0 | 0 | 0 | 0 | 64 | K | 2 |  |  |  | ROZPOCET | 0 | 0 | 0 | 0 | 0 | 2 | 0 | 64 | 544303503
113 | M | 2103059m | Chránička FX20 uložená pod omietku vrátane drážky | m | 1350 |  | 0 |  |  | znížená |  | 0 | 0 | 0 | 0 | 0 | 128 | M | 2 |  |  |  | ROZPOCET | 0 | 0 | 0 | 0 | 0 | 2 | 0 | 128 | -832195119
114 | K | 2103060 | KÁBEL 1x2x1,5 B2ca(s1a,d1,a1) PS30 - montáž | m | 1740 |  | 0 |  |  | znížená |  | 0 | 0 | 0 | 0 | 0 | 64 | K | 2 |  |  |  | ROZPOCET | 0 | 0 | 0 | 0 | 0 | 2 | 0 | 64 | 1894187671
115 | M | 2103060m | KÁBEL 1x2x1,5 B2ca(s1a,d1,a1) PS30 | m | 1740 |  | 0 |  |  | znížená |  | 0 | 0 | 0 | 0 | 0 | 128 | M | 2 |  |  |  | ROZPOCET | 0 | 0 | 0 | 0 | 0 | 2 | 0 | 128 | -1727586851
116 | K | 2103061 | KÁBEL 4x2x0,8 B2ca(s1a,d1,a1) PS30 - montáž | m | 10 |  | 0 |  |  | znížená |  | 0 | 0 | 0 | 0 | 0 | 64 | K | 2 |  |  |  | ROZPOCET | 0 | 0 | 0 | 0 | 0 | 2 | 0 | 64 | -2008089920
117 | M | 2103061m | KÁBEL 4x2x0,8 B2ca(s1a,d1,a1) PS30 | m | 10 |  | 0 |  |  | znížená |  | 0 | 0 | 0 | 0 | 0 | 128 | M | 2 |  |  |  | ROZPOCET | 0 | 0 | 0 | 0 | 0 | 2 | 0 | 128 | -13134419
118 | K | 2103062 | Príchytka káblová + hmoždinka a skrutka –s funkčnou odolnosťou min. PS30 - montáž | ks | 870 |  | 0 |  |  | znížená |  | 0 | 0 | 0 | 0 | 0 | 64 | K | 2 |  |  |  | ROZPOCET | 0 | 0 | 0 | 0 | 0 | 2 | 0 | 64 | 1812597080
119 | M | 2103062m | Príchytka káblová + hmoždinka a skrutka –s funkčnou odolnosťou min. PS30 | ks | 870 |  | 0 |  |  | znížená |  | 0 | 0 | 0 | 0 | 0 | 128 | M | 2 |  |  |  | ROZPOCET | 0 | 0 | 0 | 0 | 0 | 2 | 0 | 128 | 403784317
120 | K | 2103063 | Protipožiarny tmel akrylátový 10l vedro - montáž | ks | 1 |  | 0 |  |  | znížená |  | 0 | 0 | 0 | 0 | 0 | 64 | K | 2 |  |  |  | ROZPOCET | 0 | 0 | 0 | 0 | 0 | 2 | 0 | 64 | -1735064229
121 | M | 2103063m | Protipožiarny tmel akrylátový 10l vedro | ks | 1 |  | 0 |  |  | znížená |  | 0 | 0 | 0 | 0 | 0 | 128 | M | 2 |  |  |  | ROZPOCET | 0 | 0 | 0 | 0 | 0 | 2 | 0 | 128 | -847189232
122 | K | 2103064 | Prechod cez múr a strop do D20 | hod | 16 |  | 0 |  |  | znížená |  | 0 | 0 | 0 | 0 | 0 | 64 | K | 2 |  |  |  | ROZPOCET | 0 | 0 | 0 | 0 | 0 | 2 | 0 | 64 | -601456844
123 | K | 2103065 | Utesnenie prestupov cez požiarne deliace konštrukcie | ks | 1 |  | 0 |  |  | znížená |  | 0 | 0 | 0 | 0 | 0 | 64 | K | 2 |  |  |  | ROZPOCET | 0 | 0 | 0 | 0 | 0 | 2 | 0 | 64 | -1093396690
| D | D4 | HZS , Ostatné |  |  |  | 0 |  |  |  |  | 0 |  | 0 |  | 0 | 1 | D | 1 |  |  |  | ROZPOCET | [6 empty] | 0
124 | K | OST5 | Podružný materiál | % |  |  | 0 |  |  | znížená |  | 0 | 0 | 0 | 0 | 0 | 64 | K | 2 |  |  |  | ROZPOCET | 0 | 0 | 0 | 0 | 0 | 2 | 0 | 64 | -335985447
125 | K | OST6 | Podiel pridružných výkonov | % |  |  | 0 |  |  | znížená |  | 0 | 0 | 0 | 0 | 0 | 64 | K | 2 |  |  |  | ROZPOCET | 0 | 0 | 0 | 0 | 0 | 2 | 0 | 64 | -751526783
126 | K | OST8 | Odskúšanie a nastavenie všetkých zariadení, záverečné merania | hod | 60 |  | 0 |  |  | znížená |  | 0 | 0 | 0 | 0 | 0 | 64 | K | 2 |  |  |  | ROZPOCET | 0 | 0 | 0 | 0 | 0 | 2 | 0 | 64 | 1887190998

## SO 01_11.1 - SO 01_11.1 ...
{d2ce7683-03c2-49b8-bed0-9dac39807297}
0
| KRYCÍ LIST ROZPOČTU | [7 empty] | v --- nižšie sa nachádzajú doplnkové a pomocné údaje k zostavám --- v | [8 empty] | False
Stavba:
Obnova hradu Krásna Hôrka a revitalizácia bezprostredného okolia hradu
Objekt:
II-Etapa - II.Etapa Obnova hradu Krásna Hôrka_Dolný a Stredný hrad
Časť:
SO 01_11 - SO 01_11 Komunikácie a spevnené plochy
Úroveň 3:
SO 01_11.1 - SO 01_11.1 Nádvorie č.1
| JKSO: |  |  |  |  | KS:
| Miesto: |  | Hrad Krásna Hôrka |  |  | Dátum: | 2. 2. 2022
| Objednávateľ: |  |  |  |  | IČO: | 00164721
|  | Slovenské národné múzeum |  |  |  | IČ DPH:
| Zhotoviteľ: |  |  |  |  | IČO: | Vyplň údaj
|  | Vyplň údaj |  |  |  | IČ DPH: | Vyplň údaj
| Projektant: |  |  |  |  | IČO:
IČ DPH:
| Spracovateľ: |  |  |  |  | IČO:
IČ DPH:
Poznámka:
| Cena bez DPH | [5 empty] | 0
|  |  | Základ dane |  |  | Sadzba dane | Výška dane
| DPH | základná | 0 |  |  | 20% | 0
|  | znížená | 0 |  |  | 20% | 0
|  | zákl. prenesená | 0 |  |  | 20% | 0
|  | zníž. prenesená | 0 |  |  | 20% | 0
|  | nulová | 0 |  |  | 0% | 0
| Cena s DPH |  |  | v | EUR |  | 0
| Projektant |  |  | Spracovateľ
| Dátum a podpis: |  | Pečiatka | Dátum a podpis: |  |  | Pečiatka
| Objednávateľ |  |  | Zhotoviteľ
| Dátum a podpis: |  | Pečiatka | Dátum a podpis: |  |  | Pečiatka
REKAPITULÁCIA ROZPOČTU
Stavba:
Obnova hradu Krásna Hôrka a revitalizácia bezprostredného okolia hradu
Objekt:
II-Etapa - II.Etapa Obnova hradu Krásna Hôrka_Dolný a Stredný hrad
Časť:
SO 01_11 - SO 01_11 Komunikácie a spevnené plochy
Úroveň 3:
SO 01_11.1 - SO 01_11.1 Nádvorie č.1
Miesto: |  |  | Hrad Krásna Hôrka |  |  | Dátum: | 2. 2. 2022
Objednávateľ: |  |  | Slovenské národné múzeum |  |  | Projektant:
Zhotoviteľ: |  |  | Vyplň údaj |  |  | Spracovateľ:
Kód dielu - Popis | [6 empty] | Cena celkom [EUR]
Náklady z rozpočtu | [6 empty] | 0 | [11 empty] | -1
| D1 - PRÁCE A DODÁVKY HSV | [5 empty] | 0
| 1 - ZEMNE PRÁCE | [5 empty] | 0
| 2 - ZÁKLADY | [5 empty] | 0
| 3 - ZVISLÉ A KOMPLETNÉ KONŠTRUKCIE | [5 empty] | 0
| 4 - VODOROVNÉ KONŠTRUKCIE | [5 empty] | 0
| 5 - KOMUNIKÁCIE | [5 empty] | 0
| 9 - OSTATNÉ KONŠTRUKCIE A PRÁCE | [5 empty] | 0
ROZPOČET
Stavba:
Obnova hradu Krásna Hôrka a revitalizácia bezprostredného okolia hradu
Objekt:
II-Etapa - II.Etapa Obnova hradu Krásna Hôrka_Dolný a Stredný hrad
Časť:
SO 01_11 - SO 01_11 Komunikácie a spevnené plochy
Úroveň 3:
SO 01_11.1 - SO 01_11.1 Nádvorie č.1
Miesto: |  |  | Hrad Krásna Hôrka |  |  | Dátum: | 2. 2. 2022
Objednávateľ: |  |  | Slovenské národné múzeum |  |  | Projektant:
Zhotoviteľ: |  |  | Vyplň údaj |  |  | Spracovateľ:
PČ | Typ | Kód | Popis | MJ | Množstvo | J.cena [EUR] | Cena celkom [EUR] | Cenová sústava |  | DPH | J. Nh [h] | Nh celkom [h] | J. hmotnosť [t] | Hmotnosť celkom [t] | J. suť [t] | Suť Celkom [t]
Náklady z rozpočtu | [6 empty] | 0 |  |  |  |  | 0 |  | 113.2006 |  | 134.431 |  | D | -1 | [10 empty] | 0
| D | D1 | PRÁCE A DODÁVKY HSV |  |  |  | 0 |  |  |  |  | 0 |  | 113.2006 |  | 134.431 | 1 | D | 0 |  |  |  | ROZPOCET | [6 empty] | 0
| D | 1 | ZEMNE PRÁCE |  |  |  | 0 |  |  |  |  | 0 |  | 0.8112 |  | 134.341 | 1 | D | 1 |  |  |  | ROZPOCET | [6 empty] | 0
1 | K | 113105113 | Rozobratie dlažby z lom. kameňa kladenými do cem. malty, s výpl. škáry malt. cem | m2 | 101 |  | 0 |  |  | znížená |  | 0 | 0 | 0 | 0.586 | 59.186 | 4 | K | 2 |  |  |  | ROZPOCET | 0 | 0 | 0 | 0 | 0 | 2 | 0 | 4 | 2
2 | K | 113107122 | Odstránenie podkladov alebo krytov z kameniva drv. hr. 100-200 mm, do 200 m2 | m2 | 101 |  | 0 |  |  | znížená |  | 0 | 0 | 0 | 0.235 | 23.735 | 4 | K | 2 |  |  |  | ROZPOCET | 0 | 0 | 0 | 0 | 0 | 2 | 0 | 4 | 4
3 | K | 113107132 | Odstránenie podkladov alebo krytov z betónu prost. hr. 150-300 mm, do 200 m2 | m2 | 101 |  | 0 |  |  | znížená |  | 0 | 0 | 0 | 0.5 | 50.5 | 4 | K | 2 |  |  |  | ROZPOCET | 0 | 0 | 0 | 0 | 0 | 2 | 0 | 4 | 6
4 | K | 113201112 | Vytrhanie odvodňovacích žľabov | m | 4 |  | 0 |  |  | znížená |  | 0 | 0 | 0 | 0.23 | 0.92 | 4 | K | 2 |  |  |  | ROZPOCET | 0 | 0 | 0 | 0 | 0 | 2 | 0 | 4 | 8
5 | K | 120003111 | Sťažené vykopávky | m3 | 52 |  | 0 |  |  | znížená |  | 0 | 0 | 0 | 0 | 0 | 4 | K | 2 |  |  |  | ROZPOCET | 0 | 0 | 0 | 0 | 0 | 2 | 0 | 4 | 10
6 | K | 122501101 | Odkopávky a prekopávky nezapaž. v horn. tr. 6 do 100 m3 | m3 | 52 |  | 0 |  |  | znížená |  | 0 | 0.0156 | 0.8112 | 0 | 0 | 4 | K | 2 |  |  |  | ROZPOCET | 0 | 0 | 0 | 0 | 0 | 2 | 0 | 4 | 12
7 | K | 132501101 | Hĺbenie rýh šírka do 60 cm v horn. tr. 6 ľubovoľné množstvo | m3 | 1.12 |  | 0 |  |  | znížená |  | 0 | 0 | 0 | 0 | 0 | 4 | K | 2 |  |  |  | ROZPOCET | 0 | 0 | 0 | 0 | 0 | 2 | 0 | 4 | 14
8 | K | 171201201 | Uloženie sypaniny na skládku s rozhrnutím | m3 | 52 |  | 0 |  |  | znížená |  | 0 | 0 | 0 | 0 | 0 | 4 | K | 2 |  |  |  | ROZPOCET | 0 | 0 | 0 | 0 | 0 | 2 | 0 | 4 | 16
9 | K | 181101102 | Úprava pláne v zárezoch v horn. tr. 1-4 so zhutnením | m2 | 107 |  | 0 |  |  | znížená |  | 0 | 0 | 0 | 0 | 0 | 4 | K | 2 |  |  |  | ROZPOCET | 0 | 0 | 0 | 0 | 0 | 2 | 0 | 4 | 18
| D | 2 | ZÁKLADY |  |  |  | 0 |  |  |  |  | 0 |  | 1.6646 |  | 0 | 1 | D | 1 |  |  |  | ROZPOCET | [6 empty] | 0
10 | K | 211971111 | Zhotovenie plošného odv. z geotextílie | m2 | 107 |  | 0 |  |  | znížená |  | 0 | 0.00014 | 0.01498 | 0 | 0 | 4 | K | 2 |  |  |  | ROZPOCET | 0 | 0 | 0 | 0 | 0 | 2 | 0 | 4 | 20
11 | K | 212752112 | Trativody z drenážnych rúrok DN do 100 so štrk. lôžkom a obsypom | m | 7 |  | 0 |  |  | znížená |  | 0 | 0.23566 | 1.6496 | 0 | 0 | 4 | K | 2 |  |  |  | ROZPOCET | 0 | 0 | 0 | 0 | 0 | 2 | 0 | 4 | 22
| D | 3 | ZVISLÉ A KOMPLETNÉ KONŠTRUKCIE |  |  |  | 0 |  |  |  |  | 0 |  | 2.7062 |  | 0 | 1 | D | 1 |  |  |  | ROZPOCET | [6 empty] | 0
12 | K | 311211121 | Murivo nadzáklad. z lom. kameňa | m3 | 1.05 |  | 0 |  |  | znížená |  | 0 | 2.5773 | 2.7062 | 0 | 0 | 4 | K | 2 |  |  |  | ROZPOCET | 0 | 0 | 0 | 0 | 0 | 2 | 0 | 4 | 24
| D | 4 | VODOROVNÉ KONŠTRUKCIE |  |  |  | 0 |  |  |  |  | 0 |  | 2.1378 |  | 0 | 1 | D | 1 |  |  |  | ROZPOCET | [6 empty] | 0
13 | K | 465311111 | Rigol z betónu tr. C8/10 hr. 15 cm | m2 | 6.3 |  | 0 |  |  | znížená |  | 0 | 0.33933 | 2.1378 | 0 | 0 | 4 | K | 2 |  |  |  | ROZPOCET | 0 | 0 | 0 | 0 | 0 | 2 | 0 | 4 | 26
| D | 5 | KOMUNIKÁCIE |  |  |  | 0 |  |  |  |  | 0 |  | 105.8809 |  | 0 | 1 | D | 1 |  |  |  | ROZPOCET | [6 empty] | 0
14 | K | 564521111 | Zhotovenie podsypu alebo podkladu zo sypaniny hr. 80 mm | m2 | 96 |  | 0 |  |  | znížená |  | 0 | 0 | 0 | 0 | 0 | 4 | K | 2 |  |  |  | ROZPOCET | 0 | 0 | 0 | 0 | 0 | 2 | 0 | 4 | 28
15 | K | 564581111 | Zhotovenie podsypu alebo podkladu zo sypaniny hr. 300 mm | m2 | 32 |  | 0 |  |  | znížená |  | 0 | 0 | 0 | 0 | 0 | 4 | K | 2 |  |  |  | ROZPOCET | 0 | 0 | 0 | 0 | 0 | 2 | 0 | 4 | 30
16 | M | 5833D0252 | Vápenec,Andezit,Kremenec,Melafír skaly 300-600mm | t | 17.28 |  | 0 |  |  | znížená |  | 0 | 1 | 17.28 | 0 | 0 | 8 | M | 2 |  |  |  | ROZPOCET | 0 | 0 | 0 | 0 | 0 | 2 | 0 | 4 | 32
17 | K | 564752111 | Podklad z kameniva hrub. drv. 32-63 mm s výpl. kamenivom hr. 150 mm | m2 | 64 |  | 0 |  |  | znížená |  | 0 | 0.36834 | 23.5738 | 0 | 0 | 4 | K | 2 |  |  |  | ROZPOCET | 0 | 0 | 0 | 0 | 0 | 2 | 0 | 4 | 34
18 | K | 564861111 | Podklad zo štrkodrte hr. 200 mm | m2 | 107 |  | 0 |  |  | znížená |  | 0 | 0.3708 | 39.6756 | 0 | 0 | 4 | K | 2 |  |  |  | ROZPOCET | 0 | 0 | 0 | 0 | 0 | 2 | 0 | 4 | 36
19 | K | 564910511 | Obrusná vrstva pre mlatové cesty a chodníky z lomovej triesky fr. 0-4 mm s rozprestrením, zvlhčením a zhutnením hr. 50 mm do 200m2 | m2 | 96 |  | 0 |  |  | znížená |  | 0 | 0.112 | 10.752 | 0 | 0 | 4 | K | 2 |  |  |  | ROZPOCET | 0 | 0 | 0 | 0 | 0 | 2 | 0 | 4 | 38
20 | K | 579101112 | Kalový zákryt - prelievané kamenivo | m2 | 64 |  | 0 |  |  | znížená |  | 0 | 0.01233 | 0.78912 | 0 | 0 | 4 | K | 2 |  |  |  | ROZPOCET | 0 | 0 | 0 | 0 | 0 | 2 | 0 | 4 | 40
21 | K | 597141221 | Rigol dláždený z lom. kameňa hr. 250 mm, na cem. maltu, škáry z cem malty | m | 11 |  | 0 |  |  | znížená |  | 0 | 1.2555 | 13.8104 | 0 | 0 | 4 | K | 2 |  |  |  | ROZPOCET | 0 | 0 | 0 | 0 | 0 | 2 | 0 | 4 | 42
| D | 9 | OSTATNÉ KONŠTRUKCIE A PRÁCE |  |  |  | 0 |  |  |  |  | 0 |  | 0 |  | 0.09 | 1 | D | 1 |  |  |  | ROZPOCET | [6 empty] | 0
22 | K | 976085311 | Vybúranie kanaliz. rámov s poklopmi alebo mrežami do 0,60 m2 | kus | 2 |  | 0 |  |  | znížená |  | 0 | 0 | 0 | 0.045 | 0.09 | 4 | K | 2 |  |  |  | ROZPOCET | 0 | 0 | 0 | 0 | 0 | 2 | 0 | 4 | 44
23 | K | 979081111.S | Odvoz sutiny a vybúraných hmôt na skládku do 1 km | t | 134.431 |  | 0 |  |  | znížená |  | 0 | 0 | 0 | 0 | 0 | 4 | K | 2 |  |  |  | ROZPOCET | 0 | 0 | 0 | 0 | 0 | 2 | 0 | 4 | 2137091964
24 | K | 979081121.S | Odvoz sutiny a vybúraných hmôt na skládku za každý ďalší 1 km (39x) -spolu 40 km | t | 5242.809 |  | 0 |  |  | znížená |  | 0 | 0 | 0 | 0 | 0 | 4 | K | 2 |  |  |  | ROZPOCET | 0 | 0 | 0 | 0 | 0 | 2 | 0 | 4 | 584663642
| VV |  | 134,431*39 'Prepočítané koeficientom množstva |  | 5242.809 | [12 empty] | VV | 2 | 2 | False | 1 | ROZPOCET
25 | K | 979082312.S | Vodorovná doprava sutiny a vybúraných hmôt bez naloženia, s vyložením na vzdialenosť do 1000 m | t | 134.431 |  | 0 |  |  | znížená |  | 0 | 0 | 0 | 0 | 0 | 4 | K | 2 |  |  |  | ROZPOCET | 0 | 0 | 0 | 0 | 0 | 2 | 0 | 4 | -1806967688
26 | K | 979087212.S | Nakladanie na dopravné prostriedky pre vodorovnú dopravu sutiny | t | 134.431 |  | 0 |  |  | znížená |  | 0 | 0 | 0 | 0 | 0 | 4 | K | 2 |  |  |  | ROZPOCET | 0 | 0 | 0 | 0 | 0 | 2 | 0 | 4 | 1067918583
27 | K | 979089012.S | Poplatok za skladovanie - betón, tehly, dlaždice (17 01) ostatné | t | 134.431 |  | 0 |  |  | znížená |  | 0 | 0 | 0 | 0 | 0 | 4 | K | 2 |  |  |  | ROZPOCET | 0 | 0 | 0 | 0 | 0 | 2 | 0 | 4 | -1570475806
28 | K | 998222012.S | Presun hmôt na spevnených plochách s krytom z kameniva (8233, 8235) pre akékoľvek dľžky | t | 113.201 |  | 0 |  |  | znížená |  | 0 | 0 | 0 | 0 | 0 | 4 | K | 2 |  |  |  | ROZPOCET | 0 | 0 | 0 | 0 | 0 | 2 | 0 | 4 | 1348933050

## SO 01_11.2 - SO 01_11.2 ...
{6fb9bf6a-2034-4853-a6ba-b07c1f1319ee}
0
| KRYCÍ LIST ROZPOČTU | [7 empty] | v --- nižšie sa nachádzajú doplnkové a pomocné údaje k zostavám --- v | [8 empty] | False
Stavba:
Obnova hradu Krásna Hôrka a revitalizácia bezprostredného okolia hradu
Objekt:
II-Etapa - II.Etapa Obnova hradu Krásna Hôrka_Dolný a Stredný hrad
Časť:
SO 01_11 - SO 01_11 Komunikácie a spevnené plochy
Úroveň 3:
SO 01_11.2 - SO 01_11.2 Nádvorie č.2
| JKSO: |  |  |  |  | KS:
| Miesto: |  | Hrad Krásna Hôrka |  |  | Dátum: | 2. 2. 2022
| Objednávateľ: |  |  |  |  | IČO: | 00164721
|  | Slovenské národné múzeum |  |  |  | IČ DPH:
| Zhotoviteľ: |  |  |  |  | IČO: | Vyplň údaj
|  | Vyplň údaj |  |  |  | IČ DPH: | Vyplň údaj
| Projektant: |  |  |  |  | IČO:
IČ DPH:
| Spracovateľ: |  |  |  |  | IČO:
IČ DPH:
Poznámka:
| Cena bez DPH | [5 empty] | 0
|  |  | Základ dane |  |  | Sadzba dane | Výška dane
| DPH | základná | 0 |  |  | 20% | 0
|  | znížená | 0 |  |  | 20% | 0
|  | zákl. prenesená | 0 |  |  | 20% | 0
|  | zníž. prenesená | 0 |  |  | 20% | 0
|  | nulová | 0 |  |  | 0% | 0
| Cena s DPH |  |  | v | EUR |  | 0
| Projektant |  |  | Spracovateľ
| Dátum a podpis: |  | Pečiatka | Dátum a podpis: |  |  | Pečiatka
| Objednávateľ |  |  | Zhotoviteľ
| Dátum a podpis: |  | Pečiatka | Dátum a podpis: |  |  | Pečiatka
REKAPITULÁCIA ROZPOČTU
Stavba:
Obnova hradu Krásna Hôrka a revitalizácia bezprostredného okolia hradu
Objekt:
II-Etapa - II.Etapa Obnova hradu Krásna Hôrka_Dolný a Stredný hrad
Časť:
SO 01_11 - SO 01_11 Komunikácie a spevnené plochy
Úroveň 3:
SO 01_11.2 - SO 01_11.2 Nádvorie č.2
Miesto: |  |  | Hrad Krásna Hôrka |  |  | Dátum: | 2. 2. 2022
Objednávateľ: |  |  | Slovenské národné múzeum |  |  | Projektant:
Zhotoviteľ: |  |  | Vyplň údaj |  |  | Spracovateľ:
Kód dielu - Popis | [6 empty] | Cena celkom [EUR]
Náklady z rozpočtu | [6 empty] | 0 | [11 empty] | -1
| D1 - PRÁCE A DODÁVKY HSV | [5 empty] | 0
| 1 - ZEMNE PRÁCE | [5 empty] | 0
| 2 - ZÁKLADY | [5 empty] | 0
| 3 - ZVISLÉ A KOMPLETNÉ KONŠTRUKCIE | [5 empty] | 0
| 5 - KOMUNIKÁCIE | [5 empty] | 0
| 9 - OSTATNÉ KONŠTRUKCIE A PRÁCE | [5 empty] | 0
ROZPOČET
Stavba:
Obnova hradu Krásna Hôrka a revitalizácia bezprostredného okolia hradu
Objekt:
II-Etapa - II.Etapa Obnova hradu Krásna Hôrka_Dolný a Stredný hrad
Časť:
SO 01_11 - SO 01_11 Komunikácie a spevnené plochy
Úroveň 3:
SO 01_11.2 - SO 01_11.2 Nádvorie č.2
Miesto: |  |  | Hrad Krásna Hôrka |  |  | Dátum: | 2. 2. 2022
Objednávateľ: |  |  | Slovenské národné múzeum |  |  | Projektant:
Zhotoviteľ: |  |  | Vyplň údaj |  |  | Spracovateľ:
PČ | Typ | Kód | Popis | MJ | Množstvo | J.cena [EUR] | Cena celkom [EUR] | Cenová sústava |  | DPH | J. Nh [h] | Nh celkom [h] | J. hmotnosť [t] | Hmotnosť celkom [t] | J. suť [t] | Suť Celkom [t]
Náklady z rozpočtu | [6 empty] | 0 |  |  |  |  | 0 |  | 384.4916 |  | 437.56 |  | D | -1 | [7 empty] | 0
| D | D1 | PRÁCE A DODÁVKY HSV |  |  |  | 0 |  |  |  |  | 0 |  | 384.4916 |  | 437.56 | 1 | D | 0 | ROZPOCET | [6 empty] | 0
| D | 1 | ZEMNE PRÁCE |  |  |  | 0 |  |  |  |  | 0 |  | 5.4382 |  | 437.425 | 1 | D | 1 | ROZPOCET | [6 empty] | 0
1 | K | 113105113 | Rozobratie dlažby z lom. kameňa kladenými do cem. malty, s výpl. škáry malt. cem | m2 | 330 |  | 0 |  |  | znížená |  | 0 | 0 | 0 | 0.586 | 193.38 | 4 | K | 2 | ROZPOCET | 0 | 0 | 0 | 0 | 0 | 2 | 0 | 4 | 2
2 | K | 113107122 | Odstránenie podkladov alebo krytov z kameniva drv. hr. 100-200 mm, do 200 m2 | m2 | 330 |  | 0 |  |  | znížená |  | 0 | 0 | 0 | 0.235 | 77.55 | 4 | K | 2 | ROZPOCET | 0 | 0 | 0 | 0 | 0 | 2 | 0 | 4 | 4
3 | K | 113107132 | Odstránenie podkladov alebo krytov z betónu prost. hr. 150-300 mm, do 200 m2 | m2 | 330 |  | 0 |  |  | znížená |  | 0 | 0 | 0 | 0.5 | 165 | 4 | K | 2 | ROZPOCET | 0 | 0 | 0 | 0 | 0 | 2 | 0 | 4 | 6
4 | K | 113201112 | Vytrhanie odvodňovacích žľabov | m | 6.5 |  | 0 |  |  | znížená |  | 0 | 0 | 0 | 0.23 | 1.495 | 4 | K | 2 | ROZPOCET | 0 | 0 | 0 | 0 | 0 | 2 | 0 | 4 | 8
5 | K | 120003111 | Sťažené vykopávky | m3 | 348.6 |  | 0 |  |  | znížená |  | 0 | 0 | 0 | 0 | 0 | 4 | K | 2 | ROZPOCET | 0 | 0 | 0 | 0 | 0 | 2 | 0 | 4 | 10
6 | K | 122501101 | Odkopávky a prekopávky nezapaž. v horn. tr. 6 do 100 m3 | m3 | 348.6 |  | 0 |  |  | znížená |  | 0 | 0.0156 | 5.4382 | 0 | 0 | 4 | K | 2 | ROZPOCET | 0 | 0 | 0 | 0 | 0 | 2 | 0 | 4 | 12
7 | K | 132501101 | Hĺbenie rýh šírka do 60 cm v horn. tr. 6 ľubovoľné množstvo | m3 | 0.8 |  | 0 |  |  | znížená |  | 0 | 0 | 0 | 0 | 0 | 4 | K | 2 | ROZPOCET | 0 | 0 | 0 | 0 | 0 | 2 | 0 | 4 | 14
8 | K | 171201201 | Uloženie sypaniny na skládku s rozhrnutím | m3 | 349.4 |  | 0 |  |  | znížená |  | 0 | 0 | 0 | 0 | 0 | 4 | K | 2 | ROZPOCET | 0 | 0 | 0 | 0 | 0 | 2 | 0 | 4 | 16
9 | K | 181101102 | Úprava pláne v zárezoch v horn. tr. 1-4 so zhutnením | m2 | 329.1 |  | 0 |  |  | znížená |  | 0 | 0 | 0 | 0 | 0 | 4 | K | 2 | ROZPOCET | 0 | 0 | 0 | 0 | 0 | 2 | 0 | 4 | 18
| D | 2 | ZÁKLADY |  |  |  | 0 |  |  |  |  | 0 |  | 1.2167 |  | 0 | 1 | D | 1 | ROZPOCET | [6 empty] | 0
10 | K | 211971111 | Zhotovenie plošného odv. z geotextílie | m2 | 274 |  | 0 |  |  | znížená |  | 0 | 0.00014 | 0.03836 | 0 | 0 | 4 | K | 2 | ROZPOCET | 0 | 0 | 0 | 0 | 0 | 2 | 0 | 4 | 20
11 | K | 212752112 | Trativody z drenážnych rúrok DN do 100 so štrk. lôžkom a obsypom | m | 5 |  | 0 |  |  | znížená |  | 0 | 0.23566 | 1.1783 | 0 | 0 | 4 | K | 2 | ROZPOCET | 0 | 0 | 0 | 0 | 0 | 2 | 0 | 4 | 22
| D | 3 | ZVISLÉ A KOMPLETNÉ KONŠTRUKCIE |  |  |  | 0 |  |  |  |  | 0 |  | 43.2988 |  | 0 | 1 | D | 1 | ROZPOCET | [6 empty] | 0
12 | K | 311211121 | Murivo nadzáklad. z lom. kameňa | m3 | 16.8 |  | 0 |  |  | znížená |  | 0 | 2.5773 | 43.2988 | 0 | 0 | 4 | K | 2 | ROZPOCET | 0 | 0 | 0 | 0 | 0 | 2 | 0 | 4 | 24
| D | 5 | KOMUNIKÁCIE |  |  |  | 0 |  |  |  |  | 0 |  | 334.538 |  | 0 | 1 | D | 1 | ROZPOCET | [6 empty] | 0
13 | K | 564521111 | Zhotovenie podsypu alebo podkladu zo sypaniny hr. 80 mm | m2 | 285 |  | 0 |  |  | znížená |  | 0 | 0 | 0 | 0 | 0 | 4 | K | 2 | ROZPOCET | 0 | 0 | 0 | 0 | 0 | 2 | 0 | 4 | 26
14 | K | 564581111 | Zhotovenie podsypu alebo podkladu zo sypaniny hr. 300 mm | m2 | 105 |  | 0 |  |  | znížená |  | 0 | 0 | 0 | 0 | 0 | 4 | K | 2 | ROZPOCET | 0 | 0 | 0 | 0 | 0 | 2 | 0 | 4 | 28
15 | K | 564752111 | Podklad z kameniva hrub. drv. 32-63 mm s výpl. kamenivom hr. 150 mm | m2 | 180 |  | 0 |  |  | znížená |  | 0 | 0.36834 | 66.3012 | 0 | 0 | 4 | K | 2 | ROZPOCET | 0 | 0 | 0 | 0 | 0 | 2 | 0 | 4 | 30
16 | M | 5833D0252 | Vápenec,Andezit,Kremenec,Melafír skaly 300-600mm | t | 56.7 |  | 0 |  |  | znížená |  | 0 | 1 | 56.7 | 0 | 0 | 8 | M | 2 | ROZPOCET | 0 | 0 | 0 | 0 | 0 | 2 | 0 | 4 | 32
17 | K | 564861111 | Podklad zo štrkodrte hr. 200 mm | m2 | 329.1 |  | 0 |  |  | znížená |  | 0 | 0.3708 | 122.0303 | 0 | 0 | 4 | K | 2 | ROZPOCET | 0 | 0 | 0 | 0 | 0 | 2 | 0 | 4 | 34
18 | K | 564910511 | Obrusná vrstva pre mlatové cesty a chodníky z lomovej triesky fr. 0-4 mm s rozprestrením, zvlhčením a zhutnením do 200m2 | m2 | 285 |  | 0 |  |  | znížená |  | 0 | 0.112 | 31.92 | 0 | 0 | 4 | K | 2 | ROZPOCET | 0 | 0 | 0 | 0 | 0 | 2 | 0 | 4 | 36
19 | K | 579101112 | Kalový zákryt - prelievané kamenivo | m2 | 180 |  | 0 |  |  | znížená |  | 0 | 0.01233 | 2.2194 | 0 | 0 | 4 | K | 2 | ROZPOCET | 0 | 0 | 0 | 0 | 0 | 2 | 0 | 4 | 38
20 | K | 597141221 | Rigol dláždený z lom. kameňa hr. 250 mm, na cem. maltu, škáry z cem malty | m | 44.1 |  | 0 |  |  | znížená |  | 0 | 1.2555 | 55.3671 | 0 | 0 | 4 | K | 2 | ROZPOCET | 0 | 0 | 0 | 0 | 0 | 2 | 0 | 4 | 40
| D | 9 | OSTATNÉ KONŠTRUKCIE A PRÁCE |  |  |  | 0 |  |  |  |  | 0 |  | 0 |  | 0.135 | 1 | D | 1 | ROZPOCET | [6 empty] | 0
21 | K | 976085311 | Vybúranie kanaliz. rámov s poklopmi alebo mrežami do 0,60 m2 | kus | 3 |  | 0 |  |  | znížená |  | 0 | 0 | 0 | 0.045 | 0.135 | 4 | K | 2 | ROZPOCET | 0 | 0 | 0 | 0 | 0 | 2 | 0 | 4 | 42
22 | K | 979081111.S | Odvoz sutiny a vybúraných hmôt na skládku do 1 km | t | 437.56 |  | 0 |  |  | znížená |  | 0 | 0 | 0 | 0 | 0 | 4 | K | 2 | ROZPOCET | 0 | 0 | 0 | 0 | 0 | 2 | 0 | 4 | 1667997573
23 | K | 979081121.S | Odvoz sutiny a vybúraných hmôt na skládku za každý ďalší 1 km (39x) -spolu 40 km | t | 437.56 |  | 0 |  |  | znížená |  | 0 | 0 | 0 | 0 | 0 | 4 | K | 2 | ROZPOCET | 0 | 0 | 0 | 0 | 0 | 2 | 0 | 4 | 504768598
24 | K | 979082312.S | Vodorovná doprava sutiny a vybúraných hmôt bez naloženia, s vyložením na vzdialenosť do 1000 m | t | 437.56 |  | 0 |  |  | znížená |  | 0 | 0 | 0 | 0 | 0 | 4 | K | 2 | ROZPOCET | 0 | 0 | 0 | 0 | 0 | 2 | 0 | 4 | 1272382932
25 | K | 979087212.S | Nakladanie na dopravné prostriedky pre vodorovnú dopravu sutiny | t | 437.56 |  | 0 |  |  | znížená |  | 0 | 0 | 0 | 0 | 0 | 4 | K | 2 | ROZPOCET | 0 | 0 | 0 | 0 | 0 | 2 | 0 | 4 | -634111566
26 | K | 979089012.S | Poplatok za skladovanie - betón, tehly, dlaždice (17 01) ostatné | t | 437.56 |  | 0 |  |  | znížená |  | 0 | 0 | 0 | 0 | 0 | 4 | K | 2 | ROZPOCET | 0 | 0 | 0 | 0 | 0 | 2 | 0 | 4 | 138895684
27 | K | 998222012 | Presun hmôt na spevnených plochách s krytom z kameniva | t | 384.492 |  | 0 |  |  | znížená |  | 0 | 0 | 0 | 0 | 0 | 4 | K | 2 | ROZPOCET | 0 | 0 | 0 | 0 | 0 | 2 | 0 | 4 | 1245850741

## SO 01_11.3 - SO 01_11.3 ...
{95ba011a-a9c1-4ba2-b6f0-36659d7f8754}
0
| KRYCÍ LIST ROZPOČTU | [7 empty] | v --- nižšie sa nachádzajú doplnkové a pomocné údaje k zostavám --- v | [8 empty] | False
Stavba:
Obnova hradu Krásna Hôrka a revitalizácia bezprostredného okolia hradu
Objekt:
II-Etapa - II.Etapa Obnova hradu Krásna Hôrka_Dolný a Stredný hrad
Časť:
SO 01_11 - SO 01_11 Komunikácie a spevnené plochy
Úroveň 3:
SO 01_11.3 - SO 01_11.3 Nádvorie č.3
| JKSO: |  |  |  |  | KS:
| Miesto: |  | Hrad Krásna Hôrka |  |  | Dátum: | 2. 2. 2022
| Objednávateľ: |  |  |  |  | IČO: | 00164721
|  | Slovenské národné múzeum |  |  |  | IČ DPH:
| Zhotoviteľ: |  |  |  |  | IČO: | Vyplň údaj
|  | Vyplň údaj |  |  |  | IČ DPH: | Vyplň údaj
| Projektant: |  |  |  |  | IČO:
IČ DPH:
| Spracovateľ: |  |  |  |  | IČO:
IČ DPH:
Poznámka:
| Cena bez DPH | [5 empty] | 0
|  |  | Základ dane |  |  | Sadzba dane | Výška dane
| DPH | základná | 0 |  |  | 20% | 0
|  | znížená | 0 |  |  | 20% | 0
|  | zákl. prenesená | 0 |  |  | 20% | 0
|  | zníž. prenesená | 0 |  |  | 20% | 0
|  | nulová | 0 |  |  | 0% | 0
| Cena s DPH |  |  | v | EUR |  | 0
| Projektant |  |  | Spracovateľ
| Dátum a podpis: |  | Pečiatka | Dátum a podpis: |  |  | Pečiatka
| Objednávateľ |  |  | Zhotoviteľ
| Dátum a podpis: |  | Pečiatka | Dátum a podpis: |  |  | Pečiatka
REKAPITULÁCIA ROZPOČTU
Stavba:
Obnova hradu Krásna Hôrka a revitalizácia bezprostredného okolia hradu
Objekt:
II-Etapa - II.Etapa Obnova hradu Krásna Hôrka_Dolný a Stredný hrad
Časť:
SO 01_11 - SO 01_11 Komunikácie a spevnené plochy
Úroveň 3:
SO 01_11.3 - SO 01_11.3 Nádvorie č.3
Miesto: |  |  | Hrad Krásna Hôrka |  |  | Dátum: | 2. 2. 2022
Objednávateľ: |  |  | Slovenské národné múzeum |  |  | Projektant:
Zhotoviteľ: |  |  | Vyplň údaj |  |  | Spracovateľ:
Kód dielu - Popis | [6 empty] | Cena celkom [EUR]
Náklady z rozpočtu | [6 empty] | 0 | [11 empty] | -1
| D1 - PRÁCE A DODÁVKY HSV | [5 empty] | 0
| 1 - ZEMNE PRÁCE | [5 empty] | 0
| 2 - ZÁKLADY | [5 empty] | 0
| 4 - VODOROVNÉ KONŠTRUKCIE | [5 empty] | 0
| 5 - KOMUNIKÁCIE | [5 empty] | 0
| 9 - OSTATNÉ KONŠTRUKCIE A PRÁCE | [5 empty] | 0
ROZPOČET
Stavba:
Obnova hradu Krásna Hôrka a revitalizácia bezprostredného okolia hradu
Objekt:
II-Etapa - II.Etapa Obnova hradu Krásna Hôrka_Dolný a Stredný hrad
Časť:
SO 01_11 - SO 01_11 Komunikácie a spevnené plochy
Úroveň 3:
SO 01_11.3 - SO 01_11.3 Nádvorie č.3
Miesto: |  |  | Hrad Krásna Hôrka |  |  | Dátum: | 2. 2. 2022
Objednávateľ: |  |  | Slovenské národné múzeum |  |  | Projektant:
Zhotoviteľ: |  |  | Vyplň údaj |  |  | Spracovateľ:
PČ | Typ | Kód | Popis | MJ | Množstvo | J.cena [EUR] | Cena celkom [EUR] | Cenová sústava |  | DPH | J. Nh [h] | Nh celkom [h] | J. hmotnosť [t] | Hmotnosť celkom [t] | J. suť [t] | Suť Celkom [t]
Náklady z rozpočtu | [6 empty] | 0 |  |  |  |  | 0 |  | 172.8042 |  | 118.924 |  | D | -1 | [10 empty] | 0
| D | D1 | PRÁCE A DODÁVKY HSV |  |  |  | 0 |  |  |  |  | 0 |  | 172.8042 |  | 118.924 | 1 | D | 0 |  |  |  | ROZPOCET | [6 empty] | 0
| D | 1 | ZEMNE PRÁCE |  |  |  | 0 |  |  |  |  | 0 |  | 0.858 |  | 118.834 | 1 | D | 1 |  |  |  | ROZPOCET | [6 empty] | 0
1 | K | 113105113 | Rozobratie dlažby z lom. kameňa kladenými do cem. malty, s výpl. škáry malt. cem | m2 | 89 |  | 0 |  |  | znížená |  | 0 | 0 | 0 | 0.586 | 52.154 | 4 | K | 2 |  |  |  | ROZPOCET | 0 | 0 | 0 | 0 | 0 | 2 | 0 | 4 | 2
2 | K | 113107122 | Odstránenie podkladov alebo krytov z kameniva drv. hr. 100-200 mm, do 200 m2 | m2 | 89 |  | 0 |  |  | znížená |  | 0 | 0 | 0 | 0.235 | 20.915 | 4 | K | 2 |  |  |  | ROZPOCET | 0 | 0 | 0 | 0 | 0 | 2 | 0 | 4 | 4
3 | K | 113107132 | Odstránenie podkladov alebo krytov z betónu prost. hr. 150-300 mm, do 200 m2 | m2 | 89 |  | 0 |  |  | znížená |  | 0 | 0 | 0 | 0.5 | 44.5 | 4 | K | 2 |  |  |  | ROZPOCET | 0 | 0 | 0 | 0 | 0 | 2 | 0 | 4 | 6
4 | K | 113201112 | Vytrhanie odvodňovacích žľabov | m | 5.5 |  | 0 |  |  | znížená |  | 0 | 0 | 0 | 0.23 | 1.265 | 4 | K | 2 |  |  |  | ROZPOCET | 0 | 0 | 0 | 0 | 0 | 2 | 0 | 4 | 8
5 | K | 120003111 | Sťažené vykopávky | m3 | 55 |  | 0 |  |  | znížená |  | 0 | 0 | 0 | 0 | 0 | 4 | K | 2 |  |  |  | ROZPOCET | 0 | 0 | 0 | 0 | 0 | 2 | 0 | 4 | 10
6 | K | 122501101 | Odkopávky a prekopávky nezapaž. v horn. tr. 6 do 100 m3 | m3 | 55 |  | 0 |  |  | znížená |  | 0 | 0.0156 | 0.858 | 0 | 0 | 4 | K | 2 |  |  |  | ROZPOCET | 0 | 0 | 0 | 0 | 0 | 2 | 0 | 4 | 12
7 | K | 132501101 | Hĺbenie rýh šírka do 60 cm v horn. tr. 6 ľubovoľné množstvo | m3 | 4.4 |  | 0 |  |  | znížená |  | 0 | 0 | 0 | 0 | 0 | 4 | K | 2 |  |  |  | ROZPOCET | 0 | 0 | 0 | 0 | 0 | 2 | 0 | 4 | 14
8 | K | 171201201 | Uloženie sypaniny na skládku s rozhrnutím | m3 | 55 |  | 0 |  |  | znížená |  | 0 | 0 | 0 | 0 | 0 | 4 | K | 2 |  |  |  | ROZPOCET | 0 | 0 | 0 | 0 | 0 | 2 | 0 | 4 | 16
9 | K | 181101102 | Úprava pláne v zárezoch v horn. tr. 1-4 so zhutnením | m2 | 205 |  | 0 |  |  | znížená |  | 0 | 0 | 0 | 0 | 0 | 4 | K | 2 |  |  |  | ROZPOCET | 0 | 0 | 0 | 0 | 0 | 2 | 0 | 4 | 18
| D | 2 | ZÁKLADY |  |  |  | 0 |  |  |  |  | 0 |  | 6.8305 |  | 0 | 1 | D | 1 |  |  |  | ROZPOCET | [6 empty] | 0
10 | K | 211971111 | Zhotovenie plošného odv. z geotextílie | m2 | 205 |  | 0 |  |  | znížená |  | 0 | 0.00014 | 0.0287 | 0 | 0 | 4 | K | 2 |  |  |  | ROZPOCET | 0 | 0 | 0 | 0 | 0 | 2 | 0 | 4 | 20
11 | K | 212752112 | Trativody z drenážnych rúrok DN do 100 so štrk. lôžkom a obsypom | m | 27.5 |  | 0 |  |  | znížená |  | 0 | 0.23566 | 6.4806 | 0 | 0 | 4 | K | 2 |  |  |  | ROZPOCET | 0 | 0 | 0 | 0 | 0 | 2 | 0 | 4 | 22
12 | K | 274261115 | Osadenie blokov základových pásov objem nad 0,10 do 0,20 m3 | m | 2.5 |  | 0 |  |  | znížená |  | 0 | 0.12848 | 0.3212 | 0 | 0 | 4 | K | 2 |  |  |  | ROZPOCET | 0 | 0 | 0 | 0 | 0 | 2 | 0 | 4 | 24
| D | 4 | VODOROVNÉ KONŠTRUKCIE |  |  |  | 0 |  |  |  |  | 0 |  | 5.5989 |  | 0 | 1 | D | 1 |  |  |  | ROZPOCET | [6 empty] | 0
13 | K | 465311111 | Rigol z betónu tr. C8/10 hr. 15 cm | m2 | 16.5 |  | 0 |  |  | znížená |  | 0 | 0.33933 | 5.5989 | 0 | 0 | 4 | K | 2 |  |  |  | ROZPOCET | 0 | 0 | 0 | 0 | 0 | 2 | 0 | 4 | 26
| D | 5 | KOMUNIKÁCIE |  |  |  | 0 |  |  |  |  | 0 |  | 159.5148 |  | 0 | 1 | D | 1 |  |  |  | ROZPOCET | [6 empty] | 0
14 | K | 564521111 | Zhotovenie podsypu alebo podkladu zo sypaniny hr. 80 mm | m2 | 86 |  | 0 |  |  | znížená |  | 0 | 0 | 0 | 0 | 0 | 4 | K | 2 |  |  |  | ROZPOCET | 0 | 0 | 0 | 0 | 0 | 2 | 0 | 4 | 28
15 | K | 564752111 | Podklad z kameniva hrub. drv. 32-63 mm s výpl. kamenivom hr. 150 mm | m2 | 86 |  | 0 |  |  | znížená |  | 0 | 0.36834 | 31.6772 | 0 | 0 | 4 | K | 2 |  |  |  | ROZPOCET | 0 | 0 | 0 | 0 | 0 | 2 | 0 | 4 | 30
16 | K | 564782111 | Podklad z kameniva hrub. drv. 32-63 mm s výpl. kamenivom hr. 300 mm | m2 | 119 |  | 0 |  |  | znížená |  | 0 | 0.71644 | 85.2564 | 0 | 0 | 4 | K | 2 |  |  |  | ROZPOCET | 0 | 0 | 0 | 0 | 0 | 2 | 0 | 4 | 32
17 | K | 564861111 | Podklad zo štrkodrte hr. 200 mm | m2 | 86 |  | 0 |  |  | znížená |  | 0 | 0.3708 | 31.8888 | 0 | 0 | 4 | K | 2 |  |  |  | ROZPOCET | 0 | 0 | 0 | 0 | 0 | 2 | 0 | 4 | 34
18 | K | 564910511 | Obrusná vrstva pre mlatové cesty a chodníky z lomovej triesky fr. 0-4 mm s rozprestrením, zvlhčením a zhutnením do 200m2 | m2 | 86 |  | 0 |  |  | znížená |  | 0 | 0.112 | 9.632 | 0 | 0 | 4 | K | 2 |  |  |  | ROZPOCET | 0 | 0 | 0 | 0 | 0 | 2 | 0 | 4 | 36
19 | K | 579101112 | Kalový zákryt - prelievané kamenivo | m2 | 86 |  | 0 |  |  | znížená |  | 0 | 0.01233 | 1.0604 | 0 | 0 | 4 | K | 2 |  |  |  | ROZPOCET | 0 | 0 | 0 | 0 | 0 | 2 | 0 | 4 | 38
| D | 9 | OSTATNÉ KONŠTRUKCIE A PRÁCE |  |  |  | 0 |  |  |  |  | 0 |  | 0.00189 |  | 0.09 | 1 | D | 1 |  |  |  | ROZPOCET | [6 empty] | 0
20 | K | 976085311 | Vybúranie kanaliz. rámov s poklopmi alebo mrežami do 0,60 m2 | kus | 2 |  | 0 |  |  | znížená |  | 0 | 0 | 0 | 0.045 | 0.09 | 4 | K | 2 |  |  |  | ROZPOCET | 0 | 0 | 0 | 0 | 0 | 2 | 0 | 4 | 40
21 | K | 979081111.S | Odvoz sutiny a vybúraných hmôt na skládku do 1 km | t | 118.924 |  | 0 |  |  | znížená |  | 0 | 0 | 0 | 0 | 0 | 4 | K | 2 |  |  |  | ROZPOCET | 0 | 0 | 0 | 0 | 0 | 2 | 0 | 4 | 344811998
22 | K | 979081121.S | Odvoz sutiny a vybúraných hmôt na skládku za každý ďalší 1 km (39x) -spolu 40 km | t | 4638.036 |  | 0 |  |  | znížená |  | 0 | 0 | 0 | 0 | 0 | 4 | K | 2 |  |  |  | ROZPOCET | 0 | 0 | 0 | 0 | 0 | 2 | 0 | 4 | -1696886924
| VV |  | 118,924*39 'Prepočítané koeficientom množstva |  | 4638.036 | [12 empty] | VV | 2 | 2 | False | 1 | ROZPOCET
23 | K | 979082312.S | Vodorovná doprava sutiny a vybúraných hmôt bez naloženia, s vyložením na vzdialenosť do 1000 m | t | 118.924 |  | 0 |  |  | znížená |  | 0 | 0 | 0 | 0 | 0 | 4 | K | 2 |  |  |  | ROZPOCET | 0 | 0 | 0 | 0 | 0 | 2 | 0 | 4 | -1178957724
24 | K | 979087212.S | Nakladanie na dopravné prostriedky pre vodorovnú dopravu sutiny | t | 118.924 |  | 0 |  |  | znížená |  | 0 | 0 | 0 | 0 | 0 | 4 | K | 2 |  |  |  | ROZPOCET | 0 | 0 | 0 | 0 | 0 | 2 | 0 | 4 | -1376013693
25 | K | 979089012.S | Poplatok za skladovanie - betón, tehly, dlaždice (17 01) ostatné | t | 118.924 |  | 0 |  |  | znížená |  | 0 | 0 | 0 | 0 | 0 | 4 | K | 2 |  |  |  | ROZPOCET | 0 | 0 | 0 | 0 | 0 | 2 | 0 | 4 | 699826387
26 | K | 998222012.S | Presun hmôt na spevnených plochách s krytom z kameniva (8233, 8235) pre akékoľvek dľžky | t | 172.802 |  | 0 |  |  | znížená |  | 0 | 0 | 0 | 0 | 0 | 4 | K | 2 |  |  |  | ROZPOCET | 0 | 0 | 0 | 0 | 0 | 2 | 0 | 4 | -1354621874
27 | K | 7622112R | Dodávka a montáž schodiskových stupňov | m | 4.5 |  | 0 |  |  | znížená |  | 0 | 0.00042 | 0.00189 | 0 | 0 | 16 | K | 2 |  |  |  | ROZPOCET | 0 | 0 | 0 | 0 | 0 | 2 | 0 | 16 | 54

## SO 01_11.4 - SO 01_11.4 ...
{8d6e16d5-b1a7-4b48-aad4-cc9303a97c27}
0
| KRYCÍ LIST ROZPOČTU | [7 empty] | v --- nižšie sa nachádzajú doplnkové a pomocné údaje k zostavám --- v | [8 empty] | False
Stavba:
Obnova hradu Krásna Hôrka a revitalizácia bezprostredného okolia hradu
Objekt:
II-Etapa - II.Etapa Obnova hradu Krásna Hôrka_Dolný a Stredný hrad
Časť:
SO 01_11 - SO 01_11 Komunikácie a spevnené plochy
Úroveň 3:
SO 01_11.4 - SO 01_11.4 Nádvorie č.4
| JKSO: |  |  |  |  | KS:
| Miesto: |  | Hrad Krásna Hôrka |  |  | Dátum: | 2. 2. 2022
| Objednávateľ: |  |  |  |  | IČO: | 00164721
|  | Slovenské národné múzeum |  |  |  | IČ DPH:
| Zhotoviteľ: |  |  |  |  | IČO: | Vyplň údaj
|  | Vyplň údaj |  |  |  | IČ DPH: | Vyplň údaj
| Projektant: |  |  |  |  | IČO:
IČ DPH:
| Spracovateľ: |  |  |  |  | IČO:
IČ DPH:
Poznámka:
| Cena bez DPH | [5 empty] | 0
|  |  | Základ dane |  |  | Sadzba dane | Výška dane
| DPH | základná | 0 |  |  | 20% | 0
|  | znížená | 0 |  |  | 20% | 0
|  | zákl. prenesená | 0 |  |  | 20% | 0
|  | zníž. prenesená | 0 |  |  | 20% | 0
|  | nulová | 0 |  |  | 0% | 0
| Cena s DPH |  |  | v | EUR |  | 0
| Projektant |  |  | Spracovateľ
| Dátum a podpis: |  | Pečiatka | Dátum a podpis: |  |  | Pečiatka
| Objednávateľ |  |  | Zhotoviteľ
| Dátum a podpis: |  | Pečiatka | Dátum a podpis: |  |  | Pečiatka
REKAPITULÁCIA ROZPOČTU
Stavba:
Obnova hradu Krásna Hôrka a revitalizácia bezprostredného okolia hradu
Objekt:
II-Etapa - II.Etapa Obnova hradu Krásna Hôrka_Dolný a Stredný hrad
Časť:
SO 01_11 - SO 01_11 Komunikácie a spevnené plochy
Úroveň 3:
SO 01_11.4 - SO 01_11.4 Nádvorie č.4
Miesto: |  |  | Hrad Krásna Hôrka |  |  | Dátum: | 2. 2. 2022
Objednávateľ: |  |  | Slovenské národné múzeum |  |  | Projektant:
Zhotoviteľ: |  |  | Vyplň údaj |  |  | Spracovateľ:
Kód dielu - Popis | [6 empty] | Cena celkom [EUR]
Náklady z rozpočtu | [6 empty] | 0 | [11 empty] | -1
| D1 - PRÁCE A DODÁVKY HSV | [5 empty] | 0
| 1 - ZEMNE PRÁCE | [5 empty] | 0
| 2 - ZÁKLADY | [5 empty] | 0
| 3 - ZVISLÉ A KOMPLETNÉ KONŠTRUKCIE | [5 empty] | 0
| 5 - KOMUNIKÁCIE | [5 empty] | 0
| 9 - OSTATNÉ KONŠTRUKCIE A PRÁCE | [5 empty] | 0
ROZPOČET
Stavba:
Obnova hradu Krásna Hôrka a revitalizácia bezprostredného okolia hradu
Objekt:
II-Etapa - II.Etapa Obnova hradu Krásna Hôrka_Dolný a Stredný hrad
Časť:
SO 01_11 - SO 01_11 Komunikácie a spevnené plochy
Úroveň 3:
SO 01_11.4 - SO 01_11.4 Nádvorie č.4
Miesto: |  |  | Hrad Krásna Hôrka |  |  | Dátum: | 2. 2. 2022
Objednávateľ: |  |  | Slovenské národné múzeum |  |  | Projektant:
Zhotoviteľ: |  |  | Vyplň údaj |  |  | Spracovateľ:
PČ | Typ | Kód | Popis | MJ | Množstvo | J.cena [EUR] | Cena celkom [EUR] | Cenová sústava |  | DPH | J. Nh [h] | Nh celkom [h] | J. hmotnosť [t] | Hmotnosť celkom [t] | J. suť [t] | Suť Celkom [t]
Náklady z rozpočtu | [6 empty] | 0 |  |  |  |  | 0 |  | 127.2551 |  | 162.862 |  | D | -1 | [10 empty] | 0
| D | D1 | PRÁCE A DODÁVKY HSV |  |  |  | 0 |  |  |  |  | 0 |  | 127.2551 |  | 162.862 | 1 | D | 0 |  |  |  | ROZPOCET | [6 empty] | 0
| D | 1 | ZEMNE PRÁCE |  |  |  | 0 |  |  |  |  | 0 |  | 1.17 |  | 162.772 | 1 | D | 1 |  |  |  | ROZPOCET | [6 empty] | 0
1 | K | 113105113 | Rozobratie dlažby z lom. kameňa kladenými do cem. malty, s výpl. škáry malt. cem | m2 | 122 |  | 0 |  |  | znížená |  | 0 | 0 | 0 | 0.586 | 71.492 | 4 | K | 2 |  |  |  | ROZPOCET | 0 | 0 | 0 | 0 | 0 | 2 | 0 | 4 | 2
2 | K | 113107122 | Odstránenie podkladov alebo krytov z kameniva drv. hr. 100-200 mm, do 200 m2 | m2 | 122 |  | 0 |  |  | znížená |  | 0 | 0 | 0 | 0.235 | 28.67 | 4 | K | 2 |  |  |  | ROZPOCET | 0 | 0 | 0 | 0 | 0 | 2 | 0 | 4 | 4
3 | K | 113107132 | Odstránenie podkladov alebo krytov z betónu prost. hr. 150-300 mm, do 200 m2 | m2 | 122 |  | 0 |  |  | znížená |  | 0 | 0 | 0 | 0.5 | 61 | 4 | K | 2 |  |  |  | ROZPOCET | 0 | 0 | 0 | 0 | 0 | 2 | 0 | 4 | 6
4 | K | 113201112 | Vytrhanie odvodňovacích žľabov | m | 7 |  | 0 |  |  | znížená |  | 0 | 0 | 0 | 0.23 | 1.61 | 4 | K | 2 |  |  |  | ROZPOCET | 0 | 0 | 0 | 0 | 0 | 2 | 0 | 4 | 8
5 | K | 120003111 | Sťažené vykopávky | m3 | 75 |  | 0 |  |  | znížená |  | 0 | 0 | 0 | 0 | 0 | 4 | K | 2 |  |  |  | ROZPOCET | 0 | 0 | 0 | 0 | 0 | 2 | 0 | 4 | 10
6 | K | 122501101 | Odkopávky a prekopávky nezapaž. v horn. tr. 6 do 100 m3 | m3 | 75 |  | 0 |  |  | znížená |  | 0 | 0.0156 | 1.17 | 0 | 0 | 4 | K | 2 |  |  |  | ROZPOCET | 0 | 0 | 0 | 0 | 0 | 2 | 0 | 4 | 12
7 | K | 132501101 | Hĺbenie rýh šírka do 60 cm v horn. tr. 6 ľubovoľné množstvo | m3 | 1.76 |  | 0 |  |  | znížená |  | 0 | 0 | 0 | 0 | 0 | 4 | K | 2 |  |  |  | ROZPOCET | 0 | 0 | 0 | 0 | 0 | 2 | 0 | 4 | 14
8 | K | 171201201 | Uloženie sypaniny na skládku s rozhrnutím | m3 | 115.36 |  | 0 |  |  | znížená |  | 0 | 0 | 0 | 0 | 0 | 4 | K | 2 |  |  |  | ROZPOCET | 0 | 0 | 0 | 0 | 0 | 2 | 0 | 4 | 16
9 | K | 181101102 | Úprava pláne v zárezoch v horn. tr. 1-4 so zhutnením | m2 | 113.6 |  | 0 |  |  | znížená |  | 0 | 0 | 0 | 0 | 0 | 4 | K | 2 |  |  |  | ROZPOCET | 0 | 0 | 0 | 0 | 0 | 2 | 0 | 4 | 18
| D | 2 | ZÁKLADY |  |  |  | 0 |  |  |  |  | 0 |  | 14.3241 |  | 0 | 1 | D | 1 |  |  |  | ROZPOCET | [6 empty] | 0
10 | K | 211971111 | Zhotovenie plošného odv. z geotextílie | m2 | 101 |  | 0 |  |  | znížená |  | 0 | 0.00014 | 0.01414 | 0 | 0 | 4 | K | 2 |  |  |  | ROZPOCET | 0 | 0 | 0 | 0 | 0 | 2 | 0 | 4 | 20
11 | K | 212752112 | Trativody z drenážnych rúrok DN do 100 so štrk. lôžkom a obsypom | m | 11 |  | 0 |  |  | znížená |  | 0 | 0.23566 | 2.5923 | 0 | 0 | 4 | K | 2 |  |  |  | ROZPOCET | 0 | 0 | 0 | 0 | 0 | 2 | 0 | 4 | 22
12 | K | 274261115 | Osadenie blokov základových pásov objem nad 0,10 do 0,20 m3 | kus | 33.625 |  | 0 |  |  | znížená |  | 0 | 0.12848 | 4.3201 | 0 | 0 | 4 | K | 2 |  |  |  | ROZPOCET | 0 | 0 | 0 | 0 | 0 | 2 | 0 | 4 | 24
13 | M | 583803030 | Dodávka a montáž - obrubník kamenný priamy OP1 | m | 36.988 |  | 0 |  |  | znížená |  | 0 | 0.2 | 7.3976 | 0 | 0 | 8 | M | 2 |  |  |  | ROZPOCET | 0 | 0 | 0 | 0 | 0 | 2 | 0 | 4 | 26
| D | 3 | ZVISLÉ A KOMPLETNÉ KONŠTRUKCIE |  |  |  | 0 |  |  |  |  | 0 |  | 4.0593 |  | 0 | 1 | D | 1 |  |  |  | ROZPOCET | [6 empty] | 0
14 | K | 311211121 | Murivo nadzáklad. z lom. kameňa - terénne stupne | m3 | 1.575 |  | 0 |  |  | znížená |  | 0 | 2.5773 | 4.0593 | 0 | 0 | 4 | K | 2 |  |  |  | ROZPOCET | 0 | 0 | 0 | 0 | 0 | 2 | 0 | 4 | 28
| D | 5 | KOMUNIKÁCIE |  |  |  | 0 |  |  |  |  | 0 |  | 107.7017 |  | 0 | 1 | D | 1 |  |  |  | ROZPOCET | [6 empty] | 0
15 | K | 564521111 | Zhotovenie podsypu alebo podkladu zo sypaniny hr. 80 mm | m2 | 101 |  | 0 |  |  | znížená |  | 0 | 0 | 0 | 0 | 0 | 4 | K | 2 |  |  |  | ROZPOCET | 0 | 0 | 0 | 0 | 0 | 2 | 0 | 4 | 30
16 | K | 564752111 | Podklad z kameniva hrub. drv. 32-63 mm s výpl. kamenivom hr. 150 mm | m2 | 101 |  | 0 |  |  | znížená |  | 0 | 0.36834 | 37.2023 | 0 | 0 | 4 | K | 2 |  |  |  | ROZPOCET | 0 | 0 | 0 | 0 | 0 | 2 | 0 | 4 | 32
17 | K | 564861111 | Podklad zo štrkodrte hr. 200 mm | m2 | 113.6 |  | 0 |  |  | znížená |  | 0 | 0.3708 | 42.1229 | 0 | 0 | 4 | K | 2 |  |  |  | ROZPOCET | 0 | 0 | 0 | 0 | 0 | 2 | 0 | 4 | 34
18 | K | 564910511 | Obrusná vrstva pre mlatové cesty a chodníky z lomovej triesky fr. 0-4 mm s rozprestrením, zvlhčením a zhutnením do 200m2 | m2 | 101 |  | 0 |  |  | znížená |  | 0 | 0.112 | 11.312 | 0 | 0 | 4 | K | 2 |  |  |  | ROZPOCET | 0 | 0 | 0 | 0 | 0 | 2 | 0 | 4 | 36
19 | K | 579101112 | Kalový zákryt - prelievané kamenivo | m2 | 101 |  | 0 |  |  | znížená |  | 0 | 0.01233 | 1.2453 | 0 | 0 | 4 | K | 2 |  |  |  | ROZPOCET | 0 | 0 | 0 | 0 | 0 | 2 | 0 | 4 | 38
20 | K | 597141221 | Rigol dláždený z lom. kameňa hr. 250 mm, na cem. maltu, škáry z cem malty | m | 12.6 |  | 0 |  |  | znížená |  | 0 | 1.2555 | 15.8192 | 0 | 0 | 4 | K | 2 |  |  |  | ROZPOCET | 0 | 0 | 0 | 0 | 0 | 2 | 0 | 4 | 40
| D | 9 | OSTATNÉ KONŠTRUKCIE A PRÁCE |  |  |  | 0 |  |  |  |  | 0 |  | 0 |  | 0.09 | 1 | D | 1 |  |  |  | ROZPOCET | [6 empty] | 0
21 | K | 976085311 | Vybúranie kanaliz. rámov s poklopmi alebo mrežami do 0,60 m2 | kus | 2 |  | 0 |  |  | znížená |  | 0 | 0 | 0 | 0.045 | 0.09 | 4 | K | 2 |  |  |  | ROZPOCET | 0 | 0 | 0 | 0 | 0 | 2 | 0 | 4 | 42
22 | K | 979081111.S | Odvoz sutiny a vybúraných hmôt na skládku do 1 km | t | 162.862 |  | 0 |  |  | znížená |  | 0 | 0 | 0 | 0 | 0 | 4 | K | 2 |  |  |  | ROZPOCET | 0 | 0 | 0 | 0 | 0 | 2 | 0 | 4 | -1419202850
23 | K | 979081121.S | Odvoz sutiny a vybúraných hmôt na skládku za každý ďalší 1 km (39x) -spolu 40 km | t | 6351.618 |  | 0 |  |  | znížená |  | 0 | 0 | 0 | 0 | 0 | 4 | K | 2 |  |  |  | ROZPOCET | 0 | 0 | 0 | 0 | 0 | 2 | 0 | 4 | 652344691
| VV |  | 162,862*39 'Prepočítané koeficientom množstva |  | 6351.618 | [12 empty] | VV | 2 | 2 | False | 1 | ROZPOCET
24 | K | 979082312.S | Vodorovná doprava sutiny a vybúraných hmôt bez naloženia, s vyložením na vzdialenosť do 1000 m | t | 162.862 |  | 0 |  |  | znížená |  | 0 | 0 | 0 | 0 | 0 | 4 | K | 2 |  |  |  | ROZPOCET | 0 | 0 | 0 | 0 | 0 | 2 | 0 | 4 | 1728202229
25 | K | 979087212.S | Nakladanie na dopravné prostriedky pre vodorovnú dopravu sutiny | t | 162.862 |  | 0 |  |  | znížená |  | 0 | 0 | 0 | 0 | 0 | 4 | K | 2 |  |  |  | ROZPOCET | 0 | 0 | 0 | 0 | 0 | 2 | 0 | 4 | 2135601080
26 | K | 979089012.S | Poplatok za skladovanie - betón, tehly, dlaždice (17 01) ostatné | t | 162.862 |  | 0 |  |  | znížená |  | 0 | 0 | 0 | 0 | 0 | 4 | K | 2 |  |  |  | ROZPOCET | 0 | 0 | 0 | 0 | 0 | 2 | 0 | 4 | 388229390
27 | K | 998222012.S | Presun hmôt na spevnených plochách s krytom z kameniva (8233, 8235) pre akékoľvek dľžky | t | 127.255 |  | 0 |  |  | znížená |  | 0 | 0 | 0 | 0 | 0 | 4 | K | 2 |  |  |  | ROZPOCET | 0 | 0 | 0 | 0 | 0 | 2 | 0 | 4 | -856308875

## SO 01_11.5 - SO 01_11.5 ...
{c127218e-e4c6-4829-997b-09762532ee7e}
0
| KRYCÍ LIST ROZPOČTU | [7 empty] | v --- nižšie sa nachádzajú doplnkové a pomocné údaje k zostavám --- v | [8 empty] | False
Stavba:
Obnova hradu Krásna Hôrka a revitalizácia bezprostredného okolia hradu
Objekt:
II-Etapa - II.Etapa Obnova hradu Krásna Hôrka_Dolný a Stredný hrad
Časť:
SO 01_11 - SO 01_11 Komunikácie a spevnené plochy
Úroveň 3:
SO 01_11.5 - SO 01_11.5 Prechod medzi 3. a 4. nádvorím
| JKSO: |  |  |  |  | KS:
| Miesto: |  | Hrad Krásna Hôrka |  |  | Dátum: | 2. 2. 2022
| Objednávateľ: |  |  |  |  | IČO: | 00164721
|  | Slovenské národné múzeum |  |  |  | IČ DPH:
| Zhotoviteľ: |  |  |  |  | IČO: | Vyplň údaj
|  | Vyplň údaj |  |  |  | IČ DPH: | Vyplň údaj
| Projektant: |  |  |  |  | IČO:
IČ DPH:
| Spracovateľ: |  |  |  |  | IČO:
IČ DPH:
Poznámka:
| Cena bez DPH | [5 empty] | 0
|  |  | Základ dane |  |  | Sadzba dane | Výška dane
| DPH | základná | 0 |  |  | 20% | 0
|  | znížená | 0 |  |  | 20% | 0
|  | zákl. prenesená | 0 |  |  | 20% | 0
|  | zníž. prenesená | 0 |  |  | 20% | 0
|  | nulová | 0 |  |  | 0% | 0
| Cena s DPH |  |  | v | EUR |  | 0
| Projektant |  |  | Spracovateľ
| Dátum a podpis: |  | Pečiatka | Dátum a podpis: |  |  | Pečiatka
| Objednávateľ |  |  | Zhotoviteľ
| Dátum a podpis: |  | Pečiatka | Dátum a podpis: |  |  | Pečiatka
REKAPITULÁCIA ROZPOČTU
Stavba:
Obnova hradu Krásna Hôrka a revitalizácia bezprostredného okolia hradu
Objekt:
II-Etapa - II.Etapa Obnova hradu Krásna Hôrka_Dolný a Stredný hrad
Časť:
SO 01_11 - SO 01_11 Komunikácie a spevnené plochy
Úroveň 3:
SO 01_11.5 - SO 01_11.5 Prechod medzi 3. a 4. nádvorím
Miesto: |  |  | Hrad Krásna Hôrka |  |  | Dátum: | 2. 2. 2022
Objednávateľ: |  |  | Slovenské národné múzeum |  |  | Projektant:
Zhotoviteľ: |  |  | Vyplň údaj |  |  | Spracovateľ:
Kód dielu - Popis | [6 empty] | Cena celkom [EUR]
Náklady z rozpočtu | [6 empty] | 0 | [11 empty] | -1
| D1 - PRÁCE A DODÁVKY HSV | [5 empty] | 0
| 1 - ZEMNE PRÁCE | [5 empty] | 0
| 2 - ZÁKLADY | [5 empty] | 0
| 4 - VODOROVNÉ KONŠTRUKCIE | [5 empty] | 0
| 5 - KOMUNIKÁCIE | [5 empty] | 0
| 9 - OSTATNÉ KONŠTRUKCIE A PRÁCE | [5 empty] | 0
ROZPOČET
Stavba:
Obnova hradu Krásna Hôrka a revitalizácia bezprostredného okolia hradu
Objekt:
II-Etapa - II.Etapa Obnova hradu Krásna Hôrka_Dolný a Stredný hrad
Časť:
SO 01_11 - SO 01_11 Komunikácie a spevnené plochy
Úroveň 3:
SO 01_11.5 - SO 01_11.5 Prechod medzi 3. a 4. nádvorím
Miesto: |  |  | Hrad Krásna Hôrka |  |  | Dátum: | 2. 2. 2022
Objednávateľ: |  |  | Slovenské národné múzeum |  |  | Projektant:
Zhotoviteľ: |  |  | Vyplň údaj |  |  | Spracovateľ:
PČ | Typ | Kód | Popis | MJ | Množstvo | J.cena [EUR] | Cena celkom [EUR] | Cenová sústava |  | DPH | J. Nh [h] | Nh celkom [h] | J. hmotnosť [t] | Hmotnosť celkom [t] | J. suť [t] | Suť Celkom [t]
Náklady z rozpočtu | [6 empty] | 0 |  |  |  |  | 0 |  | 103.728 |  | 150.743 |  | D | -1 | [10 empty] | 0
| D | D1 | PRÁCE A DODÁVKY HSV |  |  |  | 0 |  |  |  |  | 0 |  | 103.728 |  | 150.743 | 1 | D | 0 |  |  |  | ROZPOCET | [6 empty] | 0
| D | 1 | ZEMNE PRÁCE |  |  |  | 0 |  |  |  |  | 0 |  | 0.69475 |  | 150.653 | 1 | D | 1 |  |  |  | ROZPOCET | [6 empty] | 0
1 | K | 113105113 | Rozobratie dlažby z lom. kameňa kladenými do cem. malty, s výpl. škáry malt. cem | m2 | 113 |  | 0 |  |  | znížená |  | 0 | 0 | 0 | 0.586 | 66.218 | 4 | K | 2 |  |  |  | ROZPOCET | 0 | 0 | 0 | 0 | 0 | 2 | 0 | 4 | 2
2 | K | 113107122 | Odstránenie podkladov alebo krytov z kameniva drv. hr. 100-200 mm, do 200 m2 | m2 | 113 |  | 0 |  |  | znížená |  | 0 | 0 | 0 | 0.235 | 26.555 | 4 | K | 2 |  |  |  | ROZPOCET | 0 | 0 | 0 | 0 | 0 | 2 | 0 | 4 | 4
3 | K | 113107132 | Odstránenie podkladov alebo krytov z betónu prost. hr. 150-300 mm, do 200 m2 | m2 | 113 |  | 0 |  |  | znížená |  | 0 | 0 | 0 | 0.5 | 56.5 | 4 | K | 2 |  |  |  | ROZPOCET | 0 | 0 | 0 | 0 | 0 | 2 | 0 | 4 | 6
4 | K | 113201112 | Vytrhanie odvodňovacích žľabov | m | 6 |  | 0 |  |  | znížená |  | 0 | 0 | 0 | 0.23 | 1.38 | 4 | K | 2 |  |  |  | ROZPOCET | 0 | 0 | 0 | 0 | 0 | 2 | 0 | 4 | 8
5 | K | 120003111 | Sťažené vykopávky | m3 | 38 |  | 0 |  |  | znížená |  | 0 | 0 | 0 | 0 | 0 | 4 | K | 2 |  |  |  | ROZPOCET | 0 | 0 | 0 | 0 | 0 | 2 | 0 | 4 | 10
6 | K | 122401101 | Odkopávky a prekopávky nezapaž. v horn. tr. 5 do 100 m3 | m3 | 28.8 |  | 0 |  |  | znížená |  | 0 | 0.00354 | 0.10195 | 0 | 0 | 4 | K | 2 |  |  |  | ROZPOCET | 0 | 0 | 0 | 0 | 0 | 2 | 0 | 4 | 12
7 | K | 122501101 | Odkopávky a prekopávky nezapaž. v horn. tr. 6 do 100 m3 | m3 | 38 |  | 0 |  |  | znížená |  | 0 | 0.0156 | 0.5928 | 0 | 0 | 4 | K | 2 |  |  |  | ROZPOCET | 0 | 0 | 0 | 0 | 0 | 2 | 0 | 4 | 14
8 | K | 132501101 | Hĺbenie rýh šírka do 60 cm v horn. tr. 6 ľubovoľné množstvo | m3 | 0.8 |  | 0 |  |  | znížená |  | 0 | 0 | 0 | 0 | 0 | 4 | K | 2 |  |  |  | ROZPOCET | 0 | 0 | 0 | 0 | 0 | 2 | 0 | 4 | 16
9 | K | 171201201 | Uloženie sypaniny na skládku s rozhrnutím | m3 | 38.8 |  | 0 |  |  | znížená |  | 0 | 0 | 0 | 0 | 0 | 4 | K | 2 |  |  |  | ROZPOCET | 0 | 0 | 0 | 0 | 0 | 2 | 0 | 4 | 18
10 | K | 181101102 | Úprava pláne v zárezoch v horn. tr. 1-4 so zhutnením | m2 | 112 |  | 0 |  |  | znížená |  | 0 | 0 | 0 | 0 | 0 | 4 | K | 2 |  |  |  | ROZPOCET | 0 | 0 | 0 | 0 | 0 | 2 | 0 | 4 | 20
| D | 2 | ZÁKLADY |  |  |  | 0 |  |  |  |  | 0 |  | 1.194 |  | 0 | 1 | D | 1 |  |  |  | ROZPOCET | [6 empty] | 0
11 | K | 211971111 | Zhotovenie plošného odv. z geotextílie | m2 | 112 |  | 0 |  |  | znížená |  | 0 | 0.00014 | 0.01568 | 0 | 0 | 4 | K | 2 |  |  |  | ROZPOCET | 0 | 0 | 0 | 0 | 0 | 2 | 0 | 4 | 22
12 | K | 212752112 | Trativody z drenážnych rúrok DN do 100 so štrk. lôžkom a obsypom | m | 5 |  | 0 |  |  | znížená |  | 0 | 0.23566 | 1.1783 | 0 | 0 | 4 | K | 2 |  |  |  | ROZPOCET | 0 | 0 | 0 | 0 | 0 | 2 | 0 | 4 | 24
| D | 4 | VODOROVNÉ KONŠTRUKCIE |  |  |  | 0 |  |  |  |  | 0 |  | 5.1307 |  | 0 | 1 | D | 1 |  |  |  | ROZPOCET | [6 empty] | 0
13 | K | 465311111 | Rigol z betónu tr. C8/10 hr. 15 cm | m2 | 15.12 |  | 0 |  |  | znížená |  | 0 | 0.33933 | 5.1307 | 0 | 0 | 4 | K | 2 |  |  |  | ROZPOCET | 0 | 0 | 0 | 0 | 0 | 2 | 0 | 4 | 26
| D | 5 | KOMUNIKÁCIE |  |  |  | 0 |  |  |  |  | 0 |  | 96.7086 |  | 0 | 1 | D | 1 |  |  |  | ROZPOCET | [6 empty] | 0
14 | K | 564521111 | Zhotovenie podsypu alebo podkladu zo sypaniny hr. 80 mm | m2 | 112 |  | 0 |  |  | znížená |  | 0 | 0 | 0 | 0 | 0 | 4 | K | 2 |  |  |  | ROZPOCET | 0 | 0 | 0 | 0 | 0 | 2 | 0 | 4 | 28
15 | K | 564752111 | Podklad z kameniva hrub. drv. 32-63 mm s výpl. kamenivom hr. 150 mm | m2 | 112 |  | 0 |  |  | znížená |  | 0 | 0.36834 | 41.2541 | 0 | 0 | 4 | K | 2 |  |  |  | ROZPOCET | 0 | 0 | 0 | 0 | 0 | 2 | 0 | 4 | 30
16 | K | 564861111 | Podklad zo štrkodrte hr. 200 mm | m2 | 112 |  | 0 |  |  | znížená |  | 0 | 0.3708 | 41.5296 | 0 | 0 | 4 | K | 2 |  |  |  | ROZPOCET | 0 | 0 | 0 | 0 | 0 | 2 | 0 | 4 | 32
17 | K | 564910511 | Obrusná vrstva pre mlatové cesty a chodníky z lomovej triesky fr. 0-4 mm s rozprestrením, zvlhčením a zhutnením do 200m2 | m2 | 112 |  | 0 |  |  | znížená |  | 0 | 0.112 | 12.544 | 0 | 0 | 4 | K | 2 |  |  |  | ROZPOCET | 0 | 0 | 0 | 0 | 0 | 2 | 0 | 4 | 34
18 | K | 579101112 | Kalový zákryt - prelievané kamenivo | m2 | 112 |  | 0 |  |  | znížená |  | 0 | 0.01233 | 1.381 | 0 | 0 | 4 | K | 2 |  |  |  | ROZPOCET | 0 | 0 | 0 | 0 | 0 | 2 | 0 | 4 | 36
| D | 9 | OSTATNÉ KONŠTRUKCIE A PRÁCE |  |  |  | 0 |  |  |  |  | 0 |  | 0 |  | 0.09 | 1 | D | 1 |  |  |  | ROZPOCET | [6 empty] | 0
19 | K | 976085311 | Vybúranie kanaliz. rámov s poklopmi alebo mrežami do 0,60 m2 | kus | 2 |  | 0 |  |  | znížená |  | 0 | 0 | 0 | 0.045 | 0.09 | 4 | K | 2 |  |  |  | ROZPOCET | 0 | 0 | 0 | 0 | 0 | 2 | 0 | 4 | 38
20 | K | 979081111.S | Odvoz sutiny a vybúraných hmôt na skládku do 1 km | t | 150.743 |  | 0 |  |  | znížená |  | 0 | 0 | 0 | 0 | 0 | 4 | K | 2 |  |  |  | ROZPOCET | 0 | 0 | 0 | 0 | 0 | 2 | 0 | 4 | -827204359
21 | K | 979081121.S | Odvoz sutiny a vybúraných hmôt na skládku za každý ďalší 1 km (39x) -spolu 40 km | t | 5878.977 |  | 0 |  |  | znížená |  | 0 | 0 | 0 | 0 | 0 | 4 | K | 2 |  |  |  | ROZPOCET | 0 | 0 | 0 | 0 | 0 | 2 | 0 | 4 | 1036470308
| VV |  | 150,743*39 'Prepočítané koeficientom množstva |  | 5878.977 | [12 empty] | VV | 2 | 2 | False | 1 | ROZPOCET
22 | K | 979082312.S | Vodorovná doprava sutiny a vybúraných hmôt bez naloženia, s vyložením na vzdialenosť do 1000 m | t | 150.743 |  | 0 |  |  | znížená |  | 0 | 0 | 0 | 0 | 0 | 4 | K | 2 |  |  |  | ROZPOCET | 0 | 0 | 0 | 0 | 0 | 2 | 0 | 4 | -111804709
23 | K | 979087212.S | Nakladanie na dopravné prostriedky pre vodorovnú dopravu sutiny | t | 150.743 |  | 0 |  |  | znížená |  | 0 | 0 | 0 | 0 | 0 | 4 | K | 2 |  |  |  | ROZPOCET | 0 | 0 | 0 | 0 | 0 | 2 | 0 | 4 | -386858991
24 | K | 979089012.S | Poplatok za skladovanie - betón, tehly, dlaždice (17 01) ostatné | t | 150.743 |  | 0 |  |  | znížená |  | 0 | 0 | 0 | 0 | 0 | 4 | K | 2 |  |  |  | ROZPOCET | 0 | 0 | 0 | 0 | 0 | 2 | 0 | 4 | -1612548759
25 | K | 998222012.S | Presun hmôt na spevnených plochách s krytom z kameniva (8233, 8235) pre akékoľvek dľžky | t | 103.728 |  | 0 |  |  | znížená |  | 0 | 0 | 0 | 0 | 0 | 4 | K | 2 |  |  |  | ROZPOCET | 0 | 0 | 0 | 0 | 0 | 2 | 0 | 4 | 221363292

## SO 01_11.6 - SO 01_11.6 ...
{ff72180d-c06c-4974-917e-94cf869afc93}
0
| KRYCÍ LIST ROZPOČTU | [7 empty] | v --- nižšie sa nachádzajú doplnkové a pomocné údaje k zostavám --- v | [8 empty] | False
Stavba:
Obnova hradu Krásna Hôrka a revitalizácia bezprostredného okolia hradu
Objekt:
II-Etapa - II.Etapa Obnova hradu Krásna Hôrka_Dolný a Stredný hrad
Časť:
SO 01_11 - SO 01_11 Komunikácie a spevnené plochy
Úroveň 3:
SO 01_11.6 - SO 01_11.6 Parkán
| JKSO: |  |  |  |  | KS:
| Miesto: |  | Hrad Krásna Hôrka |  |  | Dátum: | 2. 2. 2022
| Objednávateľ: |  |  |  |  | IČO: | 00164721
|  | Slovenské národné múzeum |  |  |  | IČ DPH:
| Zhotoviteľ: |  |  |  |  | IČO: | Vyplň údaj
|  | Vyplň údaj |  |  |  | IČ DPH: | Vyplň údaj
| Projektant: |  |  |  |  | IČO:
IČ DPH:
| Spracovateľ: |  |  |  |  | IČO:
IČ DPH:
Poznámka:
| Cena bez DPH | [5 empty] | 0
|  |  | Základ dane |  |  | Sadzba dane | Výška dane
| DPH | základná | 0 |  |  | 20% | 0
|  | znížená | 0 |  |  | 20% | 0
|  | zákl. prenesená | 0 |  |  | 20% | 0
|  | zníž. prenesená | 0 |  |  | 20% | 0
|  | nulová | 0 |  |  | 0% | 0
| Cena s DPH |  |  | v | EUR |  | 0
| Projektant |  |  | Spracovateľ
| Dátum a podpis: |  | Pečiatka | Dátum a podpis: |  |  | Pečiatka
| Objednávateľ |  |  | Zhotoviteľ
| Dátum a podpis: |  | Pečiatka | Dátum a podpis: |  |  | Pečiatka
REKAPITULÁCIA ROZPOČTU
Stavba:
Obnova hradu Krásna Hôrka a revitalizácia bezprostredného okolia hradu
Objekt:
II-Etapa - II.Etapa Obnova hradu Krásna Hôrka_Dolný a Stredný hrad
Časť:
SO 01_11 - SO 01_11 Komunikácie a spevnené plochy
Úroveň 3:
SO 01_11.6 - SO 01_11.6 Parkán
Miesto: |  |  | Hrad Krásna Hôrka |  |  | Dátum: | 2. 2. 2022
Objednávateľ: |  |  | Slovenské národné múzeum |  |  | Projektant:
Zhotoviteľ: |  |  | Vyplň údaj |  |  | Spracovateľ:
Kód dielu - Popis | [6 empty] | Cena celkom [EUR]
Náklady z rozpočtu | [6 empty] | 0 | [11 empty] | -1
| D1 - PRÁCE A DODÁVKY HSV | [5 empty] | 0
| 1 - ZEMNE PRÁCE | [5 empty] | 0
| 2 - ZÁKLADY | [5 empty] | 0
| 3 - ZVISLÉ A KOMPLETNÉ KONŠTRUKCIE | [5 empty] | 0
| 5 - KOMUNIKÁCIE | [5 empty] | 0
| 9 - OSTATNÉ KONŠTRUKCIE A PRÁCE | [5 empty] | 0
ROZPOČET
Stavba:
Obnova hradu Krásna Hôrka a revitalizácia bezprostredného okolia hradu
Objekt:
II-Etapa - II.Etapa Obnova hradu Krásna Hôrka_Dolný a Stredný hrad
Časť:
SO 01_11 - SO 01_11 Komunikácie a spevnené plochy
Úroveň 3:
SO 01_11.6 - SO 01_11.6 Parkán
Miesto: |  |  | Hrad Krásna Hôrka |  |  | Dátum: | 2. 2. 2022
Objednávateľ: |  |  | Slovenské národné múzeum |  |  | Projektant:
Zhotoviteľ: |  |  | Vyplň údaj |  |  | Spracovateľ:
PČ | Typ | Kód | Popis | MJ | Množstvo | J.cena [EUR] | Cena celkom [EUR] | Cenová sústava |  | DPH | J. Nh [h] | Nh celkom [h] | J. hmotnosť [t] | Hmotnosť celkom [t] | J. suť [t] | Suť Celkom [t]
Náklady z rozpočtu | [6 empty] | 0 |  |  |  |  | 0 |  | 117.9082 |  | 0.045 |  | D | -1 | [10 empty] | 0
| D | D1 | PRÁCE A DODÁVKY HSV |  |  |  | 0 |  |  |  |  | 0 |  | 117.9082 |  | 0.045 | 1 | D | 0 |  |  |  | ROZPOCET | [6 empty] | 0
| D | 1 | ZEMNE PRÁCE |  |  |  | 0 |  |  |  |  | 0 |  | 0.38844 |  | 0 | 1 | D | 1 |  |  |  | ROZPOCET | [6 empty] | 0
1 | K | 120003111 | Sťažené vykopávky | m3 | 24.9 |  | 0 |  |  | znížená |  | 0 | 0 | 0 | 0 | 0 | 4 | K | 2 |  |  |  | ROZPOCET | 0 | 0 | 0 | 0 | 0 | 2 | 0 | 4 | 2
2 | K | 122501101 | Odkopávky a prekopávky nezapaž. v horn. tr. 6 do 100 m3 | m3 | 24.9 |  | 0 |  |  | znížená |  | 0 | 0.0156 | 0.38844 | 0 | 0 | 4 | K | 2 |  |  |  | ROZPOCET | 0 | 0 | 0 | 0 | 0 | 2 | 0 | 4 | 4
3 | K | 132501101 | Hĺbenie rýh šírka do 60 cm v horn. tr. 6 ľubovoľné množstvo | m3 | 25.99 |  | 0 |  |  | znížená |  | 0 | 0 | 0 | 0 | 0 | 4 | K | 2 |  |  |  | ROZPOCET | 0 | 0 | 0 | 0 | 0 | 2 | 0 | 4 | 6
4 | K | 171201201 | Uloženie sypaniny na skládku s rozhrnutím | m3 | 50.89 |  | 0 |  |  | znížená |  | 0 | 0 | 0 | 0 | 0 | 4 | K | 2 |  |  |  | ROZPOCET | 0 | 0 | 0 | 0 | 0 | 2 | 0 | 4 | 8
5 | K | 181101102 | Úprava pláne v zárezoch v horn. tr. 1-4 so zhutnením | m2 | 83 |  | 0 |  |  | znížená |  | 0 | 0 | 0 | 0 | 0 | 4 | K | 2 |  |  |  | ROZPOCET | 0 | 0 | 0 | 0 | 0 | 2 | 0 | 4 | 10
| D | 2 | ZÁKLADY |  |  |  | 0 |  |  |  |  | 0 |  | 9.2024 |  | 0 | 1 | D | 1 |  |  |  | ROZPOCET | [6 empty] | 0
6 | K | 211971111 | Zhotovenie plošného odv. z geotextílie | m2 | 83 |  | 0 |  |  | znížená |  | 0 | 0.00014 | 0.01162 | 0 | 0 | 4 | K | 2 |  |  |  | ROZPOCET | 0 | 0 | 0 | 0 | 0 | 2 | 0 | 4 | 12
7 | K | 212752112 | Trativody z drenážnych rúrok DN do 100 so štrk. lôžkom a obsypom | m | 39 |  | 0 |  |  | znížená |  | 0 | 0.23566 | 9.1907 | 0 | 0 | 4 | K | 2 |  |  |  | ROZPOCET | 0 | 0 | 0 | 0 | 0 | 2 | 0 | 4 | 14
| D | 3 | ZVISLÉ A KOMPLETNÉ KONŠTRUKCIE |  |  |  | 0 |  |  |  |  | 0 |  | 36.6493 |  | 0 | 1 | D | 1 |  |  |  | ROZPOCET | [6 empty] | 0
8 | K | 311211121 | Murivo nadzáklad. z lom. kameňa - lemy chodníkov | m3 | 14.22 |  | 0 |  |  | znížená |  | 0 | 2.5773 | 36.6493 | 0 | 0 | 4 | K | 2 |  |  |  | ROZPOCET | 0 | 0 | 0 | 0 | 0 | 2 | 0 | 4 | 16
| D | 5 | KOMUNIKÁCIE |  |  |  | 0 |  |  |  |  | 0 |  | 71.668 |  | 0 | 1 | D | 1 |  |  |  | ROZPOCET | [6 empty] | 0
9 | K | 564521111 | Zhotovenie podsypu alebo podkladu zo sypaniny hr. 80 mm | m2 | 83 |  | 0 |  |  | znížená |  | 0 | 0 | 0 | 0 | 0 | 4 | K | 2 |  |  |  | ROZPOCET | 0 | 0 | 0 | 0 | 0 | 2 | 0 | 4 | 18
10 | K | 564752111 | Podklad z kameniva hrub. drv. 32-63 mm s výpl. kamenivom hr. 150 mm | m2 | 83 |  | 0 |  |  | znížená |  | 0 | 0.36834 | 30.5722 | 0 | 0 | 4 | K | 2 |  |  |  | ROZPOCET | 0 | 0 | 0 | 0 | 0 | 2 | 0 | 4 | 20
11 | K | 564861111 | Podklad zo štrkodrte hr. 200 mm | m2 | 83 |  | 0 |  |  | znížená |  | 0 | 0.3708 | 30.7764 | 0 | 0 | 4 | K | 2 |  |  |  | ROZPOCET | 0 | 0 | 0 | 0 | 0 | 2 | 0 | 4 | 22
12 | K | 564910511 | Obrusná vrstva pre mlatové cesty a chodníky z lomovej triesky fr. 0-4 mm s rozprestrením, zvlhčením a zhutnením do 200m2 | m2 | 83 |  | 0 |  |  | znížená |  | 0 | 0.112 | 9.296 | 0 | 0 | 4 | K | 2 |  |  |  | ROZPOCET | 0 | 0 | 0 | 0 | 0 | 2 | 0 | 4 | 24
13 | K | 579101112 | Kalový zákryt - prelievané kamenivo | m2 | 83 |  | 0 |  |  | znížená |  | 0 | 0.01233 | 1.0234 | 0 | 0 | 4 | K | 2 |  |  |  | ROZPOCET | 0 | 0 | 0 | 0 | 0 | 2 | 0 | 4 | 26
| D | 9 | OSTATNÉ KONŠTRUKCIE A PRÁCE |  |  |  | 0 |  |  |  |  | 0 |  | 0 |  | 0.045 | 1 | D | 1 |  |  |  | ROZPOCET | [6 empty] | 0
14 | K | 976085311 | Vybúranie kanaliz. rámov s poklopmi alebo mrežami do 0,60 m2 | kus | 1 |  | 0 |  |  | znížená |  | 0 | 0 | 0 | 0.045 | 0.045 | 4 | K | 2 |  |  |  | ROZPOCET | 0 | 0 | 0 | 0 | 0 | 2 | 0 | 4 | 28
15 | K | 979081111.S | Odvoz sutiny a vybúraných hmôt na skládku do 1 km | t | 0.045 |  | 0 |  |  | znížená |  | 0 | 0 | 0 | 0 | 0 | 4 | K | 2 |  |  |  | ROZPOCET | 0 | 0 | 0 | 0 | 0 | 2 | 0 | 4 | 338212149
16 | K | 979081121.S | Odvoz sutiny a vybúraných hmôt na skládku za každý ďalší 1 km (39x) -spolu 40 km | t | 1.755 |  | 0 |  |  | znížená |  | 0 | 0 | 0 | 0 | 0 | 4 | K | 2 |  |  |  | ROZPOCET | 0 | 0 | 0 | 0 | 0 | 2 | 0 | 4 | -48656686
| VV |  | 0,045*39 'Prepočítané koeficientom množstva |  | 1.755 | [12 empty] | VV | 2 | 2 | False | 1 | ROZPOCET
17 | K | 979082312.S | Vodorovná doprava sutiny a vybúraných hmôt bez naloženia, s vyložením na vzdialenosť do 1000 m | t | 0.045 |  | 0 |  |  | znížená |  | 0 | 0 | 0 | 0 | 0 | 4 | K | 2 |  |  |  | ROZPOCET | 0 | 0 | 0 | 0 | 0 | 2 | 0 | 4 | -581913064
18 | K | 979087212.S | Nakladanie na dopravné prostriedky pre vodorovnú dopravu sutiny | t | 0.045 |  | 0 |  |  | znížená |  | 0 | 0 | 0 | 0 | 0 | 4 | K | 2 |  |  |  | ROZPOCET | 0 | 0 | 0 | 0 | 0 | 2 | 0 | 4 | -1256496683
19 | K | 979089012.S | Poplatok za skladovanie - betón, tehly, dlaždice (17 01) ostatné | t | 0.045 |  | 0 |  |  | znížená |  | 0 | 0 | 0 | 0 | 0 | 4 | K | 2 |  |  |  | ROZPOCET | 0 | 0 | 0 | 0 | 0 | 2 | 0 | 4 | 1191721058
20 | K | 998222012.S | Presun hmôt na spevnených plochách s krytom z kameniva (8233, 8235) pre akékoľvek dľžky | t | 117.908 |  | 0 |  |  | znížená |  | 0 | 0 | 0 | 0 | 0 | 4 | K | 2 |  |  |  | ROZPOCET | 0 | 0 | 0 | 0 | 0 | 2 | 0 | 4 | -1360890038

## SO 01_12 - SO 01_12 Úpra...
[18 empty] | {cc06449b-2262-4948-ab1d-479bd3c6aec0} | [5 empty] | travnik | 730 | 2
[18 empty] | 0 | [5 empty] | zahony | 169,5 | 2
| KRYCÍ LIST ROZPOČTU | [7 empty] | v --- nižšie sa nachádzajú doplnkové a pomocné údaje k zostavám --- v | [8 empty] | False
Stavba:
Obnova hradu Krásna Hôrka a revitalizácia bezprostredného okolia hradu
Objekt:
II-Etapa - II.Etapa Obnova hradu Krásna Hôrka_Dolný a Stredný hrad
Časť:
SO 01_12 - SO 01_12 Úpravy terénu - sadové úpravy
| JKSO: |  |  |  |  | KS:
| Miesto: |  | Krásnohorské Podhradie |  |  | Dátum: | 2. 2. 2022
| Objednávateľ: |  |  |  |  | IČO: | 00164721
|  | Slovenské národné múzeum |  |  |  | IČ DPH:
| Zhotoviteľ: |  |  |  |  | IČO: | Vyplň údaj
|  | Vyplň údaj |  |  |  | IČ DPH: | Vyplň údaj
| Projektant: |  |  |  |  | IČO:
IČ DPH:
| Spracovateľ: |  |  |  |  | IČO:
IČ DPH:
Poznámka:
| Cena bez DPH | [5 empty] | 0
|  |  | Základ dane |  |  | Sadzba dane | Výška dane
| DPH | základná | 0 |  |  | 20% | 0
|  | znížená | 0 |  |  | 20% | 0
|  | zákl. prenesená | 0 |  |  | 20% | 0
|  | zníž. prenesená | 0 |  |  | 20% | 0
|  | nulová | 0 |  |  | 0% | 0
| Cena s DPH |  |  | v | EUR |  | 0
| Projektant |  |  | Spracovateľ
| Dátum a podpis: |  | Pečiatka | Dátum a podpis: |  |  | Pečiatka
| Objednávateľ |  |  | Zhotoviteľ
| Dátum a podpis: |  | Pečiatka | Dátum a podpis: |  |  | Pečiatka
REKAPITULÁCIA ROZPOČTU
Stavba:
Obnova hradu Krásna Hôrka a revitalizácia bezprostredného okolia hradu
Objekt:
II-Etapa - II.Etapa Obnova hradu Krásna Hôrka_Dolný a Stredný hrad
Časť:
SO 01_12 - SO 01_12 Úpravy terénu - sadové úpravy
Miesto: |  |  | Krásnohorské Podhradie |  |  | Dátum: | 2. 2. 2022
Objednávateľ: |  |  | Slovenské národné múzeum |  |  | Projektant:
Zhotoviteľ: |  |  | Vyplň údaj |  |  | Spracovateľ:
Kód dielu - Popis | [6 empty] | Cena celkom [EUR]
Náklady z rozpočtu | [6 empty] | 0 | [11 empty] | -1
| HSV - Práce a dodávky HSV | [5 empty] | 0
| 1 - Zemné práce | [5 empty] | 0
| 99 - Presun hmôt HSV | [5 empty] | 0
ROZPOČET
Stavba:
Obnova hradu Krásna Hôrka a revitalizácia bezprostredného okolia hradu
Objekt:
II-Etapa - II.Etapa Obnova hradu Krásna Hôrka_Dolný a Stredný hrad
Časť:
SO 01_12 - SO 01_12 Úpravy terénu - sadové úpravy
Miesto: |  |  | Krásnohorské Podhradie |  |  | Dátum: | 2. 2. 2022
Objednávateľ: |  |  | Slovenské národné múzeum |  |  | Projektant:
Zhotoviteľ: |  |  | Vyplň údaj |  |  | Spracovateľ:
PČ | Typ | Kód | Popis | MJ | Množstvo | J.cena [EUR] | Cena celkom [EUR] | Cenová sústava |  | DPH | J. Nh [h] | Nh celkom [h] | J. hmotnosť [t] | Hmotnosť celkom [t] | J. suť [t] | Suť Celkom [t]
Náklady z rozpočtu | [6 empty] | 0 |  |  |  |  | 0 |  | 293.564 |  | 0 |  | D | -1 | [13 empty] | 0
| D | HSV | Práce a dodávky HSV |  |  |  | 0 |  |  |  |  | 0 |  | 293.564 |  | 0 | 1 | D | 0 |  |  |  | ROZPOCET | [9 empty] | 0
| D | 1 | Zemné práce |  |  |  | 0 |  |  |  |  | 0 |  | 293.564 |  | 0 | 1 | D | 1 |  |  |  | ROZPOCET | [9 empty] | 0
1 | K | 180402111 | Založenie trávnika parkového výsevom v rovine do 1:5 - ručne | m2 | 730 |  | 0 |  |  | znížená |  | 0 | 0 | 0 | 0 | 0 | 4 | K | 2 |  |  |  | ROZPOCET |  |  |  | 0 | 0 | 0 | 0 | 0 | 2 | 0 | 4 | 1843726645
| VV |  | 730 |  | 730 | [12 empty] | VV | 2 | 2 | True | 0 | ROZPOCET
| VV | travnik | Súčet |  | 730 | [12 empty] | VV | 2 | 4 | True | 1 | ROZPOCET
2 | M | 005720001400 | Osivá trávo-bylinná zmes - semená kvetinová lúka (5g/m2) | kg | 3.65 |  | 0 |  |  | znížená |  | 0 | 0.001 | 0.00365 | 0 | 0 | 8 | M | 2 |  |  |  | ROZPOCET |  |  |  | 0 | 0 | 0 | 0 | 0 | 2 | 0 | 4 | 4150515
| VV |  | 730*0,005 |  | 3.65 | [12 empty] | VV | 2 | 2 | True | 0 | ROZPOCET
| VV |  | Súčet |  | 3.65 | [12 empty] | VV | 2 | 4 | True | 1 | ROZPOCET
| VV |  | "pozn (Zmes - Paprsek) | [14 empty] | VV | 2 | 1 | True | 0 | ROZPOCET
3 | K | 181301313.S | Rozprestretie ornice na svahu do sklonu 1:5, plocha nad 500 m2, hr. do 200 mm | m2 | 899.5 |  | 0 |  |  | znížená |  | 0 | 0 | 0 | 0 | 0 | 4 | K | 2 |  |  |  | ROZPOCET |  |  |  | 0 | 0 | 0 | 0 | 0 | 2 | 0 | 4 | 540120706
| VV |  | travnik |  | 730 | [12 empty] | VV | 2 | 2 | True | 0 | ROZPOCET
| VV |  | zahony |  | 169.5 | [12 empty] | VV | 2 | 2 | True | 0 | ROZPOCET
| VV |  | Súčet |  | 899.5 | [12 empty] | VV | 2 | 4 | True | 1 | ROZPOCET
4 | M | 693410003.2 | Dodávka Ornice, vrátane dovozu | m3 | 179.9 |  | 0 |  |  | znížená |  | 0 | 1.6 | 287.84 | 0 | 0 | 8 | M | 2 |  |  |  | ROZPOCET |  |  |  | 0 | 0 | 0 | 0 | 0 | 2 | 0 | 4 | 2141116031
| VV |  | travnik*0,2 |  | 146 | [12 empty] | VV | 2 | 2 | True | 0 | ROZPOCET
| VV |  | zahony*0,2 |  | 33.9 | [12 empty] | VV | 2 | 2 | True | 0 | ROZPOCET
| VV |  | Súčet |  | 179.9 | [12 empty] | VV | 2 | 4 | True | 1 | ROZPOCET
5 | K | 182001121.S | Plošná úprava terénu pri nerovnostiach terénu nad 100-150 mm v rovine alebo na svahu do 1:5 | m2 | 899.5 |  | 0 |  |  | znížená |  | 0 | 0 | 0 | 0 | 0 | 4 | K | 2 |  |  |  | ROZPOCET |  |  |  | 0 | 0 | 0 | 0 | 0 | 2 | 0 | 4 | -1595497509
| VV |  | travnik+zahony |  | 899.5 | [12 empty] | VV | 2 | 2 | True | 1 | ROZPOCET
6 | K | 183101111.S | Hĺbenie jamky v rovine alebo na svahu do 1:5, objem do 0,01 m3 | ks | 337 |  | 0 |  |  | znížená |  | 0 | 0 | 0 | 0 | 0 | 4 | K | 2 |  |  |  | ROZPOCET |  |  |  | 0 | 0 | 0 | 0 | 0 | 2 | 0 | 4 | 621430088
| VV |  | "trvalky | [14 empty] | VV | 2 | 1 | True | 0 | ROZPOCET
| VV |  | 337 |  | 337 | [12 empty] | VV | 2 | 2 | True | 1 | ROZPOCET
7 | K | 183101114.S | Hĺbenie jamky v rovine alebo na svahu do 1:5, objem nad 0,05 do 0,125 m3 | ks | 201 |  | 0 |  |  | znížená |  | 0 | 0 | 0 | 0 | 0 | 4 | K | 2 |  |  |  | ROZPOCET |  |  |  | 0 | 0 | 0 | 0 | 0 | 2 | 0 | 4 | -1218210365
| VV |  | "krik | [14 empty] | VV | 2 | 1 | True | 0 | ROZPOCET
| VV |  | 201 |  | 201 | [12 empty] | VV | 2 | 2 | True | 1 | ROZPOCET
8 | K | 183101215.S | Hĺbenie jamiek pre výsadbu v horn. 1-4 s výmenou pôdy do 50% v rovine alebo na svahu do 1:5 objemu nad 0,125 do 0,40 m3 | ks | 4 |  | 0 |  |  | znížená |  | 0 | 0 | 0 | 0 | 0 | 4 | K | 2 |  |  |  | ROZPOCET |  |  |  | 0 | 0 | 0 | 0 | 0 | 2 | 0 | 4 | 180111724
9 | K | 183204112.S | Výsadba kvetín do pripravovanej pôdy so zaliatím s jednoduchými koreňami trvaliek | ks | 337 |  | 0 |  |  | znížená |  | 0 | 0 | 0 | 0 | 0 | 4 | K | 2 |  |  |  | ROZPOCET |  |  |  | 0 | 0 | 0 | 0 | 0 | 2 | 0 | 4 | -1378330362
10 | M | 026550000100 | Anemone hupehensis ´Honorine Jobert´ | ks | 13 |  | 0 |  |  | znížená |  | 0 | 0.0001 | 0.0013 | 0 | 0 | 8 | M | 2 |  |  |  | ROZPOCET |  |  |  | 0 | 0 | 0 | 0 | 0 | 2 | 0 | 4 | 121656253
11 | M | 026550000101 | Antirium filix-femina | ks | 10 |  | 0 |  |  | znížená |  | 0 | 0.0001 | 0.001 | 0 | 0 | 8 | M | 2 |  |  |  | ROZPOCET |  |  |  | 0 | 0 | 0 | 0 | 0 | 2 | 0 | 4 | 771486429
12 | M | 026550000102 | Deschampsia caespitosa | ks | 10 |  | 0 |  |  | znížená |  | 0 | 0.0001 | 0.001 | 0 | 0 | 8 | M | 2 |  |  |  | ROZPOCET |  |  |  | 0 | 0 | 0 | 0 | 0 | 2 | 0 | 4 | -1623670824
13 | M | 026550000103 | Alchemilla mollis | ks | 15 |  | 0 |  |  | znížená |  | 0 | 0.0001 | 0.0015 | 0 | 0 | 8 | M | 2 |  |  |  | ROZPOCET |  |  |  | 0 | 0 | 0 | 0 | 0 | 2 | 0 | 4 | -1819826681
14 | M | 026550000104 | Helleborus niger | ks | 27 |  | 0 |  |  | znížená |  | 0 | 0.0001 | 0.0027 | 0 | 0 | 8 | M | 2 |  |  |  | ROZPOCET |  |  |  | 0 | 0 | 0 | 0 | 0 | 2 | 0 | 4 | 1074792669
15 | M | 026550000105 | Luzula sylvatica | ks | 31 |  | 0 |  |  | znížená |  | 0 | 0.0001 | 0.0031 | 0 | 0 | 8 | M | 2 |  |  |  | ROZPOCET |  |  |  | 0 | 0 | 0 | 0 | 0 | 2 | 0 | 4 | -1638972673
16 | M | 026550000106 | Geranium macrorrhizum ´Ingwergsen Variety´ | ks | 43 |  | 0 |  |  | znížená |  | 0 | 0.0001 | 0.0043 | 0 | 0 | 8 | M | 2 |  |  |  | ROZPOCET |  |  |  | 0 | 0 | 0 | 0 | 0 | 2 | 0 | 4 | 1061844231
17 | M | 026550000107 | Salvia officinalis | ks | 31 |  | 0 |  |  | znížená |  | 0 | 0.0001 | 0.0031 | 0 | 0 | 8 | M | 2 |  |  |  | ROZPOCET |  |  |  | 0 | 0 | 0 | 0 | 0 | 2 | 0 | 4 | 389261294
18 | M | 026550000108 | Origanum vulgare | ks | 37 |  | 0 |  |  | znížená |  | 0 | 0.0001 | 0.0037 | 0 | 0 | 8 | M | 2 |  |  |  | ROZPOCET |  |  |  | 0 | 0 | 0 | 0 | 0 | 2 | 0 | 4 | 1575602922
19 | M | 026550000109 | Mentha sp. – 3-5 druhov | ks | 24 |  | 0 |  |  | znížená |  | 0 | 0.0001 | 0.0024 | 0 | 0 | 8 | M | 2 |  |  |  | ROZPOCET |  |  |  | 0 | 0 | 0 | 0 | 0 | 2 | 0 | 4 | 1217728895
20 | M | 026550000110 | Thymus vulgaris ´Compactus´ | ks | 30 |  | 0 |  |  | znížená |  | 0 | 0.0001 | 0.003 | 0 | 0 | 8 | M | 2 |  |  |  | ROZPOCET |  |  |  | 0 | 0 | 0 | 0 | 0 | 2 | 0 | 4 | -51859785
21 | M | 026550000111 | Thymus x citriodorus ´Lemon´ | ks | 36 |  | 0 |  |  | znížená |  | 0 | 0.0001 | 0.0036 | 0 | 0 | 8 | M | 2 |  |  |  | ROZPOCET |  |  |  | 0 | 0 | 0 | 0 | 0 | 2 | 0 | 4 | -1197254778
22 | M | 026550000112 | Melissa officinalis | ks | 30 |  | 0 |  |  | znížená |  | 0 | 0.0001 | 0.003 | 0 | 0 | 8 | M | 2 |  |  |  | ROZPOCET |  |  |  | 0 | 0 | 0 | 0 | 0 | 2 | 0 | 4 | -809676237
23 | K | 183205112.S | Založenie záhonu na svahu nad 1:5 do 1:2 rovine alebo na svahu do 1:5 v hornine 3 | m2 | 169.5 |  | 0 |  |  | znížená |  | 0 | 0 | 0 | 0 | 0 | 4 | K | 2 |  |  |  | ROZPOCET |  |  |  | 0 | 0 | 0 | 0 | 0 | 2 | 0 | 4 | -586063897
| VV |  | 169,5 |  | 169.5 | [12 empty] | VV | 2 | 2 | True | 0 | ROZPOCET
| VV | zahony | Súčet |  | 169.5 | [12 empty] | VV | 2 | 4 | True | 1 | ROZPOCET
24 | K | 183402111 | Rozrušenie pôdy na hĺbku nad 50 do 15O mm v rovine alebo na svahu do 1:5 | m2 | 899.5 |  | 0 |  |  | znížená |  | 0 | 0 | 0 | 0 | 0 | 4 | K | 2 |  |  |  | ROZPOCET |  |  |  | 0 | 0 | 0 | 0 | 0 | 2 | 0 | 4 | -1272059641
| VV |  | travnik+zahony |  | 899.5 | [12 empty] | VV | 2 | 2 | True | 1 | ROZPOCET
25 | K | 183403111.S | Obrobenie pôdy prekopaním do hĺbky nad 50 do 100 mm v rovine alebo na svahu do 1:5 | m2 | 899.5 |  | 0 |  |  | znížená |  | 0 | 0 | 0 | 0 | 0 | 4 | K | 2 |  |  |  | ROZPOCET |  |  |  | 0 | 0 | 0 | 0 | 0 | 2 | 0 | 4 | 334794520
| VV |  | travnik+zahony |  | 899.5 | [12 empty] | VV | 2 | 2 | True | 1 | ROZPOCET
26 | K | 183403113.S | Obrobenie pôdy frézovaním v rovine alebo na svahu do 1:5 | m2 | 899.5 |  | 0 |  |  | znížená |  | 0 | 0 | 0 | 0 | 0 | 4 | K | 2 |  |  |  | ROZPOCET |  |  |  | 0 | 0 | 0 | 0 | 0 | 2 | 0 | 4 | 219837128
| VV |  | travnik+zahony |  | 899.5 | [12 empty] | VV | 2 | 2 | True | 1 | ROZPOCET
27 | K | 183403152.S | Obrobenie pôdy bránením v rovine alebo na svahu do 1:5 | m2 | 899.5 |  | 0 |  |  | znížená |  | 0 | 0 | 0 | 0 | 0 | 4 | K | 2 |  |  |  | ROZPOCET |  |  |  | 0 | 0 | 0 | 0 | 0 | 2 | 0 | 4 | 1983323354
| VV |  | travnik+zahony |  | 899.5 | [12 empty] | VV | 2 | 2 | True | 1 | ROZPOCET
28 | K | 183403153.S | Obrobenie pôdy hrabaním v rovine alebo na svahu do 1:5 | m2 | 899.5 |  | 0 |  |  | znížená |  | 0 | 0 | 0 | 0 | 0 | 4 | K | 2 |  |  |  | ROZPOCET |  |  |  | 0 | 0 | 0 | 0 | 0 | 2 | 0 | 4 | 1072093546
| VV |  | travnik+zahony |  | 899.5 | [12 empty] | VV | 2 | 2 | True | 1 | ROZPOCET
29 | K | 183403161.S | Obrobenie pôdy valcovaním v rovine alebo na svahu do 1:5 | m2 | 730 |  | 0 |  |  | znížená |  | 0 | 0 | 0 | 0 | 0 | 4 | K | 2 |  |  |  | ROZPOCET |  |  |  | 0 | 0 | 0 | 0 | 0 | 2 | 0 | 4 | -436942874
| VV |  | travnik |  | 730 | [12 empty] | VV | 2 | 2 | True | 1 | ROZPOCET
30 | K | 184102116.S | Výsadba dreviny s balom v rovine alebo na svahu do 1:5, priemer balu nad 600 do 800 mm, premiesania so substrátom a odvozu a likvidácie prebytocnej zeminy | ks | 4 |  | 0 |  |  | znížená |  | 0 | 0 | 0 | 0 | 0 | 4 | K | 2 |  |  |  | ROZPOCET |  |  |  | 0 | 0 | 0 | 0 | 0 | 2 | 0 | 4 | 864136215
31 | M | 56000900 | čerešňa mahalebková 14-16 | ks | 1 |  | 0 |  |  | znížená |  | 0 | 0.35 | 0.35 | 0 | 0 | 8 | M | 2 |  |  |  | ROZPOCET |  |  |  | 0 | 0 | 0 | 0 | 0 | 2 | 0 | 4 | 125370023
32 | M | 56000901 | jabloň domáca odroda Borovinka 14-16 | ks | 1 |  | 0 |  |  | znížená |  | 0 | 0.35 | 0.35 | 0 | 0 | 8 | M | 2 |  |  |  | ROZPOCET |  |  |  | 0 | 0 | 0 | 0 | 0 | 2 | 0 | 4 | 776406034
33 | M | 56000902 | jabloň domáca odroda Wagenerove 14-16 | ks | 1 |  | 0 |  |  | znížená |  | 0 | 0.35 | 0.35 | 0 | 0 | 8 | M | 2 |  |  |  | ROZPOCET |  |  |  | 0 | 0 | 0 | 0 | 0 | 2 | 0 | 4 | -1531074679
34 | M | 56000903 | Mišpuľa nemecká 14-16 | ks | 1 |  | 0 |  |  | znížená |  | 0 | 0.35 | 0.35 | 0 | 0 | 8 | M | 2 |  |  |  | ROZPOCET |  |  |  | 0 | 0 | 0 | 0 | 0 | 2 | 0 | 4 | 696171888
35 | M | 693410003 | Dodávka zmesy substrátu, vrátane dovozu | m3 | 2 |  | 0 |  |  | znížená |  | 0 | 1.6 | 3.2 | 0 | 0 | 8 | M | 2 |  |  |  | ROZPOCET |  |  |  | 0 | 0 | 0 | 0 | 0 | 2 | 0 | 4 | 964896168
| VV |  | 4*0,5 |  | 2 | [12 empty] | VV | 2 | 2 | True | 1 | ROZPOCET
36 | K | 184102211.S | Výsadba kríku bez balu do vopred vyhĺbenej jamky v rovine alebo na svahu do 1:5 výšky do 1 m | ks | 201 |  | 0 |  |  | znížená |  | 0 | 0 | 0 | 0 | 0 | 4 | K | 2 |  |  |  | ROZPOCET |  |  |  | 0 | 0 | 0 | 0 | 0 | 2 | 0 | 4 | 314520796
| VV |  | 201 |  | 201 | [12 empty] | VV | 2 | 2 | True | 1 | ROZPOCET
37 | M | 026530000100 | Syringa Meyeri ´Palibin´- orgován Meyerov | ks | 49 |  | 0 |  |  | znížená |  | 0 | 0.005 | 0.245 | 0 | 0 | 8 | M | 2 |  |  |  | ROZPOCET |  |  |  | 0 | 0 | 0 | 0 | 0 | 2 | 0 | 4 | 82738784
38 | M | 026530000101 | Syringa vulgaris ´Charles Joly´- orgován obyčajný | ks | 5 |  | 0 |  |  | znížená |  | 0 | 0.005 | 0.025 | 0 | 0 | 8 | M | 2 |  |  |  | ROZPOCET |  |  |  | 0 | 0 | 0 | 0 | 0 | 2 | 0 | 4 | 180373504
39 | M | 026530000102 | Cornus stolonifera ´Kelsey´ svíb výhonkatý | ks | 23 |  | 0 |  |  | znížená |  | 0 | 0.005 | 0.115 | 0 | 0 | 8 | M | 2 |  |  |  | ROZPOCET |  |  |  | 0 | 0 | 0 | 0 | 0 | 2 | 0 | 4 | -1522625715
40 | M | 026530000104 | Vinca minor - zimozeleň menšia | ks | 117 |  | 0 |  |  | znížená |  | 0 | 0.005 | 0.585 | 0 | 0 | 8 | M | 2 |  |  |  | ROZPOCET |  |  |  | 0 | 0 | 0 | 0 | 0 | 2 | 0 | 4 | -2071119535
41 | M | 026530000105 | Rosa rugosa - ruža vráskavá | ks | 4 |  | 0 |  |  | znížená |  | 0 | 0.005 | 0.02 | 0 | 0 | 8 | M | 2 |  |  |  | ROZPOCET |  |  |  | 0 | 0 | 0 | 0 | 0 | 2 | 0 | 4 | -1805264660
42 | M | 026530000106 | Staphylea pinnata - klokoč perovitý | ks | 3 |  | 0 |  |  | znížená |  | 0 | 0.005 | 0.015 | 0 | 0 | 8 | M | 2 |  |  |  | ROZPOCET |  |  |  | 0 | 0 | 0 | 0 | 0 | 2 | 0 | 4 | -1740409167
43 | K | 184202111 | M+D Vertikálnej ochrannej fólie Root Control do zeme spolu s výkopom. Do hĺbky 1m. | m | 124.5 |  | 0 |  |  | znížená |  | 0 | 0.00048 | 0.05976 | 0 | 0 | 4 | K | 2 |  |  |  | ROZPOCET |  |  |  | 0 | 0 | 0 | 0 | 0 | 2 | 0 | 4 | 826449432
44 | K | 184202112.S | Zakotvenie dreviny troma a viac kolmi s ochranou proti poškodeniu kmeňa v mieste vzoprenia pri priemere kolov do 100 mm pri dĺžke kolov nad 2 do 3 m | ks | 4 |  | 0 |  |  | znížená |  | 0 | 0.00048 | 0.00192 | 0 | 0 | 4 | K | 2 |  |  |  | ROZPOCET |  |  |  | 0 | 0 | 0 | 0 | 0 | 2 | 0 | 4 | -82923000
45 | M | 05212050000 | Oporné koly drevené o dĺžke min. 2,5m, priemer 8cm | ks | 12 |  | 0 |  |  | znížená |  | 0 | 0 | 0 | 0 | 0 | 8 | M | 2 |  |  |  | ROZPOCET |  |  |  | 0 | 0 | 0 | 0 | 0 | 2 | 0 | 4 | 545190490
| VV |  | 3*4 |  | 12 | [12 empty] | VV | 2 | 2 | True | 1 | ROZPOCET
46 | M | 052120500001 | polkol šírky 5cm dĺžky 2,5m, na hornú ohrádku kotvenia | ks | 12 |  | 0 |  |  | znížená |  | 0 | 0 | 0 | 0 | 0 | 8 | M | 2 |  |  |  | ROZPOCET |  |  |  | 0 | 0 | 0 | 0 | 0 | 2 | 0 | 4 | 136182831
| VV |  | 3*4 |  | 12 | [12 empty] | VV | 2 | 2 | True | 1 | ROZPOCET
47 | M | 05212050001 | Uväzovací špagát | m | 24 |  | 0 |  |  | znížená |  | 0 | 0 | 0 | 0 | 0 | 8 | M | 2 |  |  |  | ROZPOCET |  |  |  | 0 | 0 | 0 | 0 | 0 | 2 | 0 | 4 | -368441642
| VV |  | 24 |  | 24 | [12 empty] | VV | 2 | 2 | True | 1 | ROZPOCET
48 | K | 1845011102 | Zriadenie závlahovej misy pre stromy | ks | 4 |  | 0 |  |  | znížená |  | 0 | 0.00016 | 0.00064 | 0 | 0 | 4 | K | 2 |  |  |  | ROZPOCET |  |  |  | 0 | 0 | 0 | 0 | 0 | 2 | 0 | 4 | -685786074
49 | K | 184802110 | Termické odburinenie pôdy v rovine alebo na svahu | m2 | 899.5 |  | 0 |  |  | znížená |  | 0 | 0 | 0 | 0 | 0 | 4 | K | 2 |  |  |  | ROZPOCET |  |  |  | 0 | 0 | 0 | 0 | 0 | 2 | 0 | 4 | -689447135
| VV |  | travnik |  | 730 | [12 empty] | VV | 2 | 2 | True | 0 | ROZPOCET
| VV |  | zahony |  | 169.5 | [12 empty] | VV | 2 | 2 | True | 0 | ROZPOCET
| VV |  | Súčet |  | 899.5 | [12 empty] | VV | 2 | 4 | True | 1 | ROZPOCET
50 | K | 184806112r.1 | Ošetrenie výsadbového materiálu pred výsadbou | ks | 4 |  | 0 |  |  | znížená |  | 0 | 0 | 0 | 0 | 0 | 4 | K | 2 |  |  |  | ROZPOCET |  |  |  | 0 | 0 | 0 | 0 | 0 | 2 | 0 | 4 | 1018026818
| VV |  | 4 |  | 4 | [12 empty] | VV | 2 | 2 | True | 1 | ROZPOCET
51 | K | 184806112r.2 | M+D Ochranná manžeta na kmeň stromov | ks | 4 |  | 0 |  |  | znížená |  | 0 | 0 | 0 | 0 | 0 | 4 | K | 2 |  |  |  | ROZPOCET |  |  |  | 0 | 0 | 0 | 0 | 0 | 2 | 0 | 4 | -2128074296
52 | K | 184806112r.S | Povysadbový rez stromov a solitérnych krov | ks | 4 |  | 0 |  |  | znížená |  | 0 | 0 | 0 | 0 | 0 | 4 | K | 2 |  |  |  | ROZPOCET |  |  |  | 0 | 0 | 0 | 0 | 0 | 2 | 0 | 4 | 416791734
53 | K | 184813111.S1 | Ochranný náter na kmene stromov pred škodami spôsobenými teplotnými vplyvmi | ks | 4 |  | 0 |  |  | znížená |  | 0 | 0 | 0 | 0 | 0 | 4 | K | 2 |  |  |  | ROZPOCET |  |  |  | 0 | 0 | 0 | 0 | 0 | 2 | 0 | 4 | 598910297
54 | M | 24523000010000 | Ochranný náter na kmene stromov pred škodami spôsobenými teplotnými vplyvmi | kg | 0.7 |  | 0 |  |  | znížená |  | 0 | 0.001 | 0.0007 | 0 | 0 | 8 | M | 2 |  |  |  | ROZPOCET |  |  |  | 0 | 0 | 0 | 0 | 0 | 2 | 0 | 4 | 1241668675
| VV |  | 0,7 |  | 0.7 | [12 empty] | VV | 2 | 2 | True | 0 | ROZPOCET
| VV |  | Súčet |  | 0.7 | [12 empty] | VV | 2 | 4 | True | 1 | ROZPOCET
| VV |  | (ArboFlex/Lac Balsam/ Sunreflex) | [14 empty] | VV | 2 | 1 | True | 0 | ROZPOCET
55 | K | 184816111 | Hnojenie sadeníc s dopravou hnojiva zo vzd. do 200m, priemyslovými hnojivami do 0,25 kg/sad. | ks | 418 |  | 0 |  |  | znížená |  | 0 | 0 | 0 | 0 | 0 | 4 | K | 2 |  |  |  | ROZPOCET |  |  |  | 0 | 0 | 0 | 0 | 0 | 2 | 0 | 4 | -340447126
| VV |  | "stromy | [14 empty] | VV | 2 | 1 | True | 0 | ROZPOCET
| VV |  | 4*4 |  | 16 | [12 empty] | VV | 2 | 2 | True | 0 | ROZPOCET
| VV |  | "krik | [14 empty] | VV | 2 | 1 | True | 0 | ROZPOCET
| VV |  | 2*201 |  | 402 | [12 empty] | VV | 2 | 2 | True | 0 | ROZPOCET
| VV |  | Súčet |  | 418 | [12 empty] | VV | 2 | 4 | True | 1 | ROZPOCET
56 | M | 69371000031r.1 | Hnojivové tablety 4ks/strom, 2ks/krik | ks | 418 |  | 0 |  |  | znížená |  | 0 | 0 | 0 | 0 | 0 | 8 | M | 2 |  |  |  | ROZPOCET |  |  |  | 0 | 0 | 0 | 0 | 0 | 2 | 0 | 4 | -1542483164
57 | K | 184816111r.1 | M+D Pôdny kondicionér ( 0,5kg/strom , 0,05kg ker ) | kg | 12.05 |  | 0 |  |  | znížená |  | 0 | 0 | 0 | 0 | 0 | 4 | K | 2 |  |  |  | ROZPOCET |  |  |  | 0 | 0 | 0 | 0 | 0 | 2 | 0 | 4 | -1322517620
| VV |  | "stromy | [14 empty] | VV | 2 | 1 | True | 0 | ROZPOCET
| VV |  | 0,5*4 |  | 2 | [12 empty] | VV | 2 | 2 | True | 0 | ROZPOCET
| VV |  | "ker | [14 empty] | VV | 2 | 1 | True | 0 | ROZPOCET
| VV |  | 0,05*201 |  | 10.05 | [12 empty] | VV | 2 | 2 | True | 0 | ROZPOCET
| VV |  | Súčet |  | 12.05 | [12 empty] | VV | 2 | 4 | True | 1 | ROZPOCET
58 | K | 184852010.S | Hnojenie trávnika v rovine alebo na svahu do 1:5 umelým hnojivom | m2 | 730 |  | 0 |  |  | znížená |  | 0 | 0 | 0 | 0 | 0 | 4 | K | 2 |  |  |  | ROZPOCET |  |  |  | 0 | 0 | 0 | 0 | 0 | 2 | 0 | 4 | 754492498
| VV |  | travnik |  | 730 | [12 empty] | VV | 2 | 2 | True | 1 | ROZPOCET
59 | M | 251910000100.0 | dlhodobé hnojivo s vyrovnaným pomerom živín (16-7-15) | kg | 14.6 |  | 0 |  |  | znížená |  | 0 | 0.001 | 0.0146 | 0 | 0 | 8 | M | 2 |  |  |  | ROZPOCET |  |  |  | 0 | 0 | 0 | 0 | 0 | 2 | 0 | 4 | -1304402994
| VV |  | "0,02kg/m2 | [14 empty] | VV | 2 | 1 | True | 0 | ROZPOCET
| VV |  | travnik*0,02 |  | 14.6 | [12 empty] | VV | 2 | 2 | True | 0 | ROZPOCET
| VV |  | Súčet |  | 14.6 | [12 empty] | VV | 2 | 4 | True | 1 | ROZPOCET
60 | K | 184921093.S | Mulčovanie rastlín pri hrúbke mulča nad 50 do 100 mm v rovine alebo na svahu do 1:5 | m2 | 169.5 |  | 0 |  |  | znížená |  | 0 | 0 | 0 | 0 | 0 | 4 | K | 2 |  |  |  | ROZPOCET |  |  |  | 0 | 0 | 0 | 0 | 0 | 2 | 0 | 4 | 1853625869
| VV |  | 169,5 |  | 169.5 | [12 empty] | VV | 2 | 2 | True | 1 | ROZPOCET
61 | M | 0554151000 | štiepka z listnatých drevín ako mulč, vratanie nákupu a dovozu | m3 | 13.56 |  | 0 |  |  | znížená |  | 0 | 0.0003 | 0.004068 | 0 | 0 | 8 | M | 2 |  |  |  | ROZPOCET |  |  |  | 0 | 0 | 0 | 0 | 0 | 2 | 0 | 4 | 1419278971
| VV |  | 169,5*0,08 |  | 13.56 | [12 empty] | VV | 2 | 2 | True | 1 | ROZPOCET
62 | K | 185803101r | Pokos nového založeného trávnika s odvozom pokosenej hmoty, 2 x | m2 | 730 |  | 0 |  |  | znížená |  | 0 | 0 | 0 | 0 | 0 | 4 | K | 2 |  |  |  | ROZPOCET |  |  |  | 0 | 0 | 0 | 0 | 0 | 2 | 0 | 4 | 1144377794
| VV |  | travnik |  | 730 | [12 empty] | VV | 2 | 2 | True | 1 | ROZPOCET
63 | K | 185803111 | Ošetrenie trávnika v rovine alebo na svahu do 1:5 | m2 | 730 |  | 0 |  |  | znížená |  | 0 | 0 | 0 | 0 | 0 | 4 | K | 2 |  |  |  | ROZPOCET |  |  |  | 0 | 0 | 0 | 0 | 0 | 2 | 0 | 4 | 1291156863
| VV |  | travnik |  | 730 | [12 empty] | VV | 2 | 2 | True | 1 | ROZPOCET
64 | K | 185803211 | Povalcovanie trávnika v rovine alebo na svahu | m2 | 730 |  | 0 |  |  | znížená |  | 0 | 0 | 0 | 0 | 0 | 4 | K | 2 |  |  |  | ROZPOCET |  |  |  | 0 | 0 | 0 | 0 | 0 | 2 | 0 | 4 | -1876411443
| VV |  | travnik |  | 730 | [12 empty] | VV | 2 | 2 | True | 1 | ROZPOCET
65 | K | 185804111i | Údržba záhonu po dobu 24 mesiacov | m2 | 169.5 |  | 0 |  |  | znížená |  | 0 | 0 | 0 | 0 | 0 | 4 | K | 2 |  |  |  | ROZPOCET |  |  |  | 0 | 0 | 0 | 0 | 0 | 2 | 0 | 4 | 10739444
| VV |  | zahony |  | 169.5 | [12 empty] | VV | 2 | 2 | True | 1 | ROZPOCET
| VV |  | "podrobny popis vid. TS | [14 empty] | VV | 2 | 1 | True | 0 | ROZPOCET
66 | K | 185804111j | Údržba trávniku po dobu 24 mesiacov | m2 | 730 |  | 0 |  |  | znížená |  | 0 | 0 | 0 | 0 | 0 | 4 | K | 2 |  |  |  | ROZPOCET |  |  |  | 0 | 0 | 0 | 0 | 0 | 2 | 0 | 4 | -1036462156
| VV |  | travnik |  | 730 | [12 empty] | VV | 2 | 2 | True | 1 | ROZPOCET
| VV |  | "podrobny popis vid. TS | [14 empty] | VV | 2 | 1 | True | 0 | ROZPOCET
67 | K | 185804111v | Údržba drevín po dobu 24 mesiacov | kus | 4 |  | 0 |  |  | znížená |  | 0 | 0 | 0 | 0 | 0 | 4 | K | 2 |  |  |  | ROZPOCET |  |  |  | 0 | 0 | 0 | 0 | 0 | 2 | 0 | 4 | 905535892
| VV |  | 4 |  | 4 | [12 empty] | VV | 2 | 2 | True | 1 | ROZPOCET
| VV |  | "podrobny popis vid. TS | [14 empty] | VV | 2 | 1 | True | 0 | ROZPOCET
68 | K | 185804311.S | Zaliatie rastlín vodou, plochy jednotlivo do 20 m2 | m3 | 1.5 |  | 0 |  |  | znížená |  | 0 | 0 | 0 | 0 | 0 | 4 | K | 2 |  |  |  | ROZPOCET |  |  |  | 0 | 0 | 0 | 0 | 0 | 2 | 0 | 4 | 741807718
| VV |  | "zalievanie po vysadbe | [14 empty] | VV | 2 | 1 | True | 0 | ROZPOCET
| VV |  | "stromy - 75l/rastlina -5x | [14 empty] | VV | 2 | 1 | True | 0 | ROZPOCET
| VV |  | 0,075*4*5 |  | 1.5 | [12 empty] | VV | 2 | 2 | True | 0 | ROZPOCET
| VV |  | Súčet |  | 1.5 | [12 empty] | VV | 2 | 4 | True | 1 | ROZPOCET
69 | K | 185804312.S | Zaliatie rastlín vodou, plochy jednotlivo nad 20 m2 | m3 | 26.985 |  | 0 |  |  | znížená |  | 0 | 0 | 0 | 0 | 0 | 4 | K | 2 |  |  |  | ROZPOCET |  |  |  | 0 | 0 | 0 | 0 | 0 | 2 | 0 | 4 | 1077231354
| VV |  | "zalievanie po vysadbe | [14 empty] | VV | 2 | 1 | True | 0 | ROZPOCET
| VV |  | "2x 15l /m2 | [14 empty] | VV | 2 | 1 | True | 0 | ROZPOCET
| VV |  | (zahony+travnik)*0,015*2 |  | 26.985 | [12 empty] | VV | 2 | 2 | True | 0 | ROZPOCET
| VV |  | Súčet |  | 26.985 | [12 empty] | VV | 2 | 4 | True | 1 | ROZPOCET
70 | K | 185851111.S | Dovoz vody pre zálievku rastlín na vzdialenosť do 6000 m | m3 | 28.485 |  | 0 |  |  | znížená |  | 0 | 0 | 0 | 0 | 0 | 4 | K | 2 |  |  |  | ROZPOCET |  |  |  | 0 | 0 | 0 | 0 | 0 | 2 | 0 | 4 | 1394097313
| VV |  | 1,5+26,985 |  | 28.485 | [12 empty] | VV | 2 | 2 | True | 1 | ROZPOCET
| D | 99 | Presun hmôt HSV |  |  |  | 0 |  |  |  |  | 0 |  | 0 |  | 0 | 1 | D | 1 |  |  |  | ROZPOCET | [9 empty] | 0
71 | K | 998231311 | Presun hmôt pre sadovnícke a krajinárske úpravy do 5000 m vodorovne bez zvislého presunu | t | 293.564 |  | 0 |  |  | znížená |  | 0 | 0 | 0 | 0 | 0 | 4 | K | 2 |  |  |  | ROZPOCET |  |  |  | 0 | 0 | 0 | 0 | 0 | 2 | 0 | 4 | 313774211

## ZSPD02 - ZSDP 02 Zmena st...
{cf6a8765-7fa9-4b28-bebb-a9e51ab24c76}
0
| KRYCÍ LIST ROZPOČTU | [7 empty] | v --- nižšie sa nachádzajú doplnkové a pomocné údaje k zostavám --- v | [8 empty] | False
Stavba:
Obnova hradu Krásna Hôrka a revitalizácia bezprostredného okolia hradu
Objekt:
ZSPD - Trvalé krovy a strechy – zmena stavby pred dokončením -stavebná časť
Časť:
ZSPD02 - ZSDP 02 Zmena striech_ Bleskozvod a uzemnenie
| JKSO: |  |  |  |  | KS:
| Miesto: |  | Krásnohorské Podhradie |  |  | Dátum: | 2. 2. 2022
| Objednávateľ: |  |  |  |  | IČO: | 00164721
|  | Slovenské národné múzeum |  |  |  | IČ DPH:
| Zhotoviteľ: |  |  |  |  | IČO: | Vyplň údaj
|  | Vyplň údaj |  |  |  | IČ DPH: | Vyplň údaj
| Projektant: |  |  |  |  | IČO:
IČ DPH:
| Spracovateľ: |  |  |  |  | IČO:
IČ DPH:
Poznámka:
| Cena bez DPH | [5 empty] | 0
|  |  | Základ dane |  |  | Sadzba dane | Výška dane
| DPH | základná | 0 |  |  | 20% | 0
|  | znížená | 0 |  |  | 20% | 0
|  | zákl. prenesená | 0 |  |  | 20% | 0
|  | zníž. prenesená | 0 |  |  | 20% | 0
|  | nulová | 0 |  |  | 0% | 0
| Cena s DPH |  |  | v | EUR |  | 0
| Projektant |  |  | Spracovateľ
| Dátum a podpis: |  | Pečiatka | Dátum a podpis: |  |  | Pečiatka
| Objednávateľ |  |  | Zhotoviteľ
| Dátum a podpis: |  | Pečiatka | Dátum a podpis: |  |  | Pečiatka
REKAPITULÁCIA ROZPOČTU
Stavba:
Obnova hradu Krásna Hôrka a revitalizácia bezprostredného okolia hradu
Objekt:
ZSPD - Trvalé krovy a strechy – zmena stavby pred dokončením -stavebná časť
Časť:
ZSPD02 - ZSDP 02 Zmena striech_ Bleskozvod a uzemnenie
Miesto: |  |  | Krásnohorské Podhradie |  |  | Dátum: | 2. 2. 2022
Objednávateľ: |  |  | Slovenské národné múzeum |  |  | Projektant:
Zhotoviteľ: |  |  | Vyplň údaj |  |  | Spracovateľ:
Kód dielu - Popis | [6 empty] | Cena celkom [EUR]
Náklady z rozpočtu | [6 empty] | 0 | [11 empty] | -1
| M - Práce a dodávky M | [5 empty] | 0
| D1 - Zemné práce | [5 empty] | 0
| D2 - Bleskozvod a uzemnenie | [5 empty] | 0
| D3 - HZS , Ostatné | [5 empty] | 0
ROZPOČET
Stavba:
Obnova hradu Krásna Hôrka a revitalizácia bezprostredného okolia hradu
Objekt:
ZSPD - Trvalé krovy a strechy – zmena stavby pred dokončením -stavebná časť
Časť:
ZSPD02 - ZSDP 02 Zmena striech_ Bleskozvod a uzemnenie
Miesto: |  |  | Krásnohorské Podhradie |  |  | Dátum: | 2. 2. 2022
Objednávateľ: |  |  | Slovenské národné múzeum |  |  | Projektant:
Zhotoviteľ: |  |  | Vyplň údaj |  |  | Spracovateľ:
PČ | Typ | Kód | Popis | MJ | Množstvo | J.cena [EUR] | Cena celkom [EUR] | Cenová sústava |  | DPH | J. Nh [h] | Nh celkom [h] | J. hmotnosť [t] | Hmotnosť celkom [t] | J. suť [t] | Suť Celkom [t]
Náklady z rozpočtu | [6 empty] | 0 |  |  |  |  | 0 |  | 0 |  | 0 |  | D | -1 | [7 empty] | 0
| D | M | Práce a dodávky M |  |  |  | 0 |  |  |  |  | 0 |  | 0 |  | 0 | 3 | D | 0 | ROZPOCET | [6 empty] | 0
| D | D1 | Zemné práce |  |  |  | 0 |  |  |  |  | 0 |  | 0 |  | 0 | 1 | D | 1 | ROZPOCET | [6 empty] | 0
1 | K | 460200000 | Hĺbenie ryhy 30 cm širokej a 80 cm hlbokej | m | 500 |  | 0 |  |  | znížená |  | 0 | 0 | 0 | 0 | 0 | 64 | K | 2 | ROZPOCET | 0 | 0 | 0 | 0 | 0 | 2 | 0 | 64 | 1417367619
2 | K | 460200001 | Ručný zásyp nezap. káblovej ryhy bez zhutn. zeminy, 30 cm širokej, 80 cm hlbokej | m | 500 |  | 0 |  |  | znížená |  | 0 | 0 | 0 | 0 | 0 | 64 | K | 2 | ROZPOCET | 0 | 0 | 0 | 0 | 0 | 2 | 0 | 64 | -211975206
| D | D2 | Bleskozvod a uzemnenie |  |  |  | 0 |  |  |  |  | 0 |  | 0 |  | 0 | 1 | D | 1 | ROZPOCET | [6 empty] | 0
3 | K | 21020001 | Zachytávacia tyč 101 J1000 - výška 1 m - montáž | ks | 2 |  | 0 |  |  | znížená |  | 0 | 0 | 0 | 0 | 0 | 64 | K | 2 | ROZPOCET | 0 | 0 | 0 | 0 | 0 | 2 | 0 | 64 | -1721791218
4 | M | 21020001m | Zachytávacia tyč 101 J1000 - výška 1 m | ks | 2 |  | 0 |  |  | znížená |  | 0 | 0 | 0 | 0 | 0 | 128 | M | 2 | ROZPOCET | 0 | 0 | 0 | 0 | 0 | 2 | 0 | 128 | 541993509
5 | K | 21020002 | Zachytávacia tyč F-FIX-132 vrátane podstavca a svorky - výška 1 m: ULOŽENIE NA HREBEŇ STRECHY - montáž | ks | 30 |  | 0 |  |  | znížená |  | 0 | 0 | 0 | 0 | 0 | 64 | K | 2 | ROZPOCET | 0 | 0 | 0 | 0 | 0 | 2 | 0 | 64 | 456096406
6 | M | 21020002m | Zachytávacia tyč F-FIX-132 vrátane podstavca a svorky - výška 1 m: ULOŽENIE NA HREBEŇ STRECHY | ks | 30 |  | 0 |  |  | znížená |  | 0 | 0 | 0 | 0 | 0 | 128 | M | 2 | ROZPOCET | 0 | 0 | 0 | 0 | 0 | 2 | 0 | 128 | 33110661
7 | K | 21020003 | Vysokonapäťový vodič isCon PRO+ 75 SW vrátanie podpier, ekvivalentná vzdialenosť 0,75m pre vzduch a 1,5m pre pevný materiál, H=150kA - zvislé uloženie - čierny - EX certifikácia - montáž | m | 20 |  | 0 |  |  | znížená |  | 0 | 0 | 0 | 0 | 0 | 64 | K | 2 | ROZPOCET | 0 | 0 | 0 | 0 | 0 | 2 | 0 | 64 | 1679284828
8 | M | 21020003m | Vysokonapäťový vodič isCon PRO+ 75 SW vrátanie podpier, ekvivalentná vzdialenosť 0,75m pre vzduch a 1,5m pre pevný materiál, H=150kA - zvislé uloženie - čierny - EX certifikácia | m | 20 |  | 0 |  |  | znížená |  | 0 | 0 | 0 | 0 | 0 | 128 | M | 2 | ROZPOCET | 0 | 0 | 0 | 0 | 0 | 2 | 0 | 128 | 1075340330
9 | K | 21020004 | ukončovacia sada k vodiču isCon PRO+ 75 SW vrátane prípojky potenciálov - montáž | ks | 1 |  | 0 |  |  | znížená |  | 0 | 0 | 0 | 0 | 0 | 64 | K | 2 | ROZPOCET | 0 | 0 | 0 | 0 | 0 | 2 | 0 | 64 | 492815657
10 | M | 21020004m | ukončovacia sada k vodiču isCon PRO+ 75 SW vrátane prípojky potenciálov | ks | 1 |  | 0 |  |  | znížená |  | 0 | 0 | 0 | 0 | 0 | 128 | M | 2 | ROZPOCET | 0 | 0 | 0 | 0 | 0 | 2 | 0 | 128 | -66028045
11 | K | 21020005 | Svorka univerzálna (spojovacia, krížová, skúšobná) 249 B ST, H=100kA - FT - montáž | ks | 25 |  | 0 |  |  | znížená |  | 0 | 0 | 0 | 0 | 0 | 64 | K | 2 | ROZPOCET | 0 | 0 | 0 | 0 | 0 | 2 | 0 | 64 | 1327147261
12 | M | 21020005m | Svorka univerzálna (spojovacia, krížová, skúšobná) 249 B ST, H=100kA - FT | ks | 25 |  | 0 |  |  | znížená |  | 0 | 0 | 0 | 0 | 0 | 128 | M | 2 | ROZPOCET | 0 | 0 | 0 | 0 | 0 | 2 | 0 | 128 | 1679987386
13 | K | 21020006 | Svorka univerzálna (spojovacia, krížová, skúšobná) 249 8-10 ZV, H=100kA - dvojkovová - montáž | ks | 20 |  | 0 |  |  | znížená |  | 0 | 0 | 0 | 0 | 0 | 64 | K | 2 | ROZPOCET | 0 | 0 | 0 | 0 | 0 | 2 | 0 | 64 | -1001639059
14 | M | 21020006m | Svorka univerzálna (spojovacia, krížová, skúšobná) 249 8-10 ZV, H=100kA - dvojkovová | ks | 20 |  | 0 |  |  | znížená |  | 0 | 0 | 0 | 0 | 0 | 128 | M | 2 | ROZPOCET | 0 | 0 | 0 | 0 | 0 | 2 | 0 | 128 | -372949024
15 | K | 21020007 | Svorka univerzálna (spojovacia, krížová, skúšobná) 249 8-10 CU, H=100kA - meď - montáž | ks | 70 |  | 0 |  |  | znížená |  | 0 | 0 | 0 | 0 | 0 | 64 | K | 2 | ROZPOCET | 0 | 0 | 0 | 0 | 0 | 2 | 0 | 64 | 1589020238
16 | M | 21020007m | Svorka univerzálna (spojovacia, krížová, skúšobná) 249 8-10 CU, H=100kA - meď | ks | 70 |  | 0 |  |  | znížená |  | 0 | 0 | 0 | 0 | 0 | 128 | M | 2 | ROZPOCET | 0 | 0 | 0 | 0 | 0 | 2 | 0 | 128 | 755125537
17 | K | 21020008 | Skúšobná svorka 5002 N-VA, uloženie na povrchu, vrátane číselného štítku, NEREZOVÁ - montáž | ks | 45 |  | 0 |  |  | znížená |  | 0 | 0 | 0 | 0 | 0 | 64 | K | 2 | ROZPOCET | 0 | 0 | 0 | 0 | 0 | 2 | 0 | 64 | -1621413132
18 | M | 21020008m | Skúšobná svorka 5002 N-VA, uloženie na povrchu, vrátane číselného štítku, NEREZOVÁ | ks | 45 |  | 0 |  |  | znížená |  | 0 | 0 | 0 | 0 | 0 | 128 | M | 2 | ROZPOCET | 0 | 0 | 0 | 0 | 0 | 2 | 0 | 128 | -2125689770
19 | K | 21020009 | Konštrukčná svorka 5004 DIN-FT 20,rozsah upnutia max. 20mm, FT - montáž | ks | 20 |  | 0 |  |  | znížená |  | 0 | 0 | 0 | 0 | 0 | 64 | K | 2 | ROZPOCET | 0 | 0 | 0 | 0 | 0 | 2 | 0 | 64 | 1662111660
20 | M | 21020009m | Konštrukčná svorka 5004 DIN-FT 20,rozsah upnutia max. 20mm, FT | ks | 20 |  | 0 |  |  | znížená |  | 0 | 0 | 0 | 0 | 0 | 128 | M | 2 | ROZPOCET | 0 | 0 | 0 | 0 | 0 | 2 | 0 | 128 | -888344946
21 | K | 21020010 | Svorka okapová 262 Cu, jedno pripojenie, Cu - montáž | ks | 30 |  | 0 |  |  | znížená |  | 0 | 0 | 0 | 0 | 0 | 64 | K | 2 | ROZPOCET | 0 | 0 | 0 | 0 | 0 | 2 | 0 | 64 | 2027553555
22 | M | 21020010m | Svorka okapová 262 Cu, jedno pripojenie, Cu | ks | 30 |  | 0 |  |  | znížená |  | 0 | 0 | 0 | 0 | 0 | 128 | M | 2 | ROZPOCET | 0 | 0 | 0 | 0 | 0 | 2 | 0 | 128 | 1352880990
23 | K | 21020011 | Svorka okapová RK-FIX VA, dve pripojenia, NEREZ - montáž | ks | 60 |  | 0 |  |  | znížená |  | 0 | 0 | 0 | 0 | 0 | 64 | K | 2 | ROZPOCET | 0 | 0 | 0 | 0 | 0 | 2 | 0 | 64 | -186167970
24 | M | 21020011m | Svorka okapová RK-FIX VA, dve pripojenia, NEREZ | ks | 60 |  | 0 |  |  | znížená |  | 0 | 0 | 0 | 0 | 0 | 128 | M | 2 | ROZPOCET | 0 | 0 | 0 | 0 | 0 | 2 | 0 | 128 | 507339480
25 | K | 21020012 | Počítadlo zásahov bleskov LSC I+II - montáž | ks | 1 |  | 0 |  |  | znížená |  | 0 | 0 | 0 | 0 | 0 | 64 | K | 2 | ROZPOCET | 0 | 0 | 0 | 0 | 0 | 2 | 0 | 64 | 1304178485
26 | M | 21020012m | Počítadlo zásahov bleskov LSC I+II | ks | 1 |  | 0 |  |  | znížená |  | 0 | 0 | 0 | 0 | 0 | 128 | M | 2 | ROZPOCET | 0 | 0 | 0 | 0 | 0 | 2 | 0 | 128 | -102575422
27 | K | 21020013 | Protikorózna ochrana 356 50, 25 spojov - montáž | ks | 15 |  | 0 |  |  | znížená |  | 0 | 0 | 0 | 0 | 0 | 64 | K | 2 | ROZPOCET | 0 | 0 | 0 | 0 | 0 | 2 | 0 | 64 | 664959343
28 | M | 21020013m | Protikorózna ochrana 356 50, 25 spojov | ks | 15 |  | 0 |  |  | znížená |  | 0 | 0 | 0 | 0 | 0 | 128 | M | 2 | ROZPOCET | 0 | 0 | 0 | 0 | 0 | 2 | 0 | 128 | 1155157149
29 | K | 21020014 | vodič RD 8-CU vrátane podpier 165 MBG-8-10, vodorovné uloženie - montáž | m | 150 |  | 0 |  |  | znížená |  | 0 | 0 | 0 | 0 | 0 | 64 | K | 2 | ROZPOCET | 0 | 0 | 0 | 0 | 0 | 2 | 0 | 64 | -406762092
30 | M | 21020014m | vodič RD 8-CU vrátane podpier 165 MBG-8-10, vodorovné uloženie | m | 150 |  | 0 |  |  | znížená |  | 0 | 0 | 0 | 0 | 0 | 128 | M | 2 | ROZPOCET | 0 | 0 | 0 | 0 | 0 | 2 | 0 | 128 | -1769372636
31 | K | 21020015 | vodič RD 8-CU vrátane podpier 157 FK-VA 410, šikmá strecha - montáž | m | 160 |  | 0 |  |  | znížená |  | 0 | 0 | 0 | 0 | 0 | 64 | K | 2 | ROZPOCET | 0 | 0 | 0 | 0 | 0 | 2 | 0 | 64 | 858569237
32 | M | 21020015m | vodič RD 8-CU vrátane podpier 157 FK-VA 410, šikmá strecha | m | 160 |  | 0 |  |  | znížená |  | 0 | 0 | 0 | 0 | 0 | 128 | M | 2 | ROZPOCET | 0 | 0 | 0 | 0 | 0 | 2 | 0 | 128 | 11366755
33 | K | 21020016 | vodič RD 8-CU vrátane podpier 270 8-10 CU, šikmá strecha - montáž | m | 200 |  | 0 |  |  | znížená |  | 0 | 0 | 0 | 0 | 0 | 64 | K | 2 | ROZPOCET | 0 | 0 | 0 | 0 | 0 | 2 | 0 | 64 | 2164673
34 | M | 21020016m | vodič RD 8-CU vrátane podpier 270 8-10 CU, šikmá strecha | m | 200 |  | 0 |  |  | znížená |  | 0 | 0 | 0 | 0 | 0 | 128 | M | 2 | ROZPOCET | 0 | 0 | 0 | 0 | 0 | 2 | 0 | 128 | -1991782987
35 | K | 21020017 | vodič RD 8-CU vrátane podpier 132 K-VA, Hrebeň strechy - montáž | m | 300 |  | 0 |  |  | znížená |  | 0 | 0 | 0 | 0 | 0 | 64 | K | 2 | ROZPOCET | 0 | 0 | 0 | 0 | 0 | 2 | 0 | 64 | 1486442681
36 | M | 21020017m | vodič RD 8-CU vrátane podpier 132 K-VA, Hrebeň strechy | m | 300 |  | 0 |  |  | znížená |  | 0 | 0 | 0 | 0 | 0 | 128 | M | 2 | ROZPOCET | 0 | 0 | 0 | 0 | 0 | 2 | 0 | 128 | -14894342
37 | K | 21020018 | vodič RD 8-CU vrátane podpier 113 8-10, zvislé uloženie - montáž | m | 50 |  | 0 |  |  | znížená |  | 0 | 0 | 0 | 0 | 0 | 64 | K | 2 | ROZPOCET | 0 | 0 | 0 | 0 | 0 | 2 | 0 | 64 | -1037336753
38 | M | 21020018m | vodič RD 8-CU vrátane podpier 113 8-10, zvislé uloženie | m | 50 |  | 0 |  |  | znížená |  | 0 | 0 | 0 | 0 | 0 | 128 | M | 2 | ROZPOCET | 0 | 0 | 0 | 0 | 0 | 2 | 0 | 128 | -1359472536
39 | K | 21020019 | vodič RD 8ALU vrátane podpier 132 P VA, šíkmá strecha - HREBEŇ STRECHY (hrebeň tvaru A) - montáž | m | 20 |  | 0 |  |  | znížená |  | 0 | 0 | 0 | 0 | 0 | 64 | K | 2 | ROZPOCET | 0 | 0 | 0 | 0 | 0 | 2 | 0 | 64 | 1507653116
40 | M | 21020019m | vodič RD 8ALU vrátane podpier 132 P VA, šíkmá strecha - HREBEŇ STRECHY (hrebeň tvaru A) | m | 20 |  | 0 |  |  | znížená |  | 0 | 0 | 0 | 0 | 0 | 128 | M | 2 | ROZPOCET | 0 | 0 | 0 | 0 | 0 | 2 | 0 | 128 | 1577594977
41 | K | 21020020 | vodič RD 8ALU vrátane podpier 113 Z-K 8-10, zvislé uloženie, PA - montáž | m | 950 |  | 0 |  |  | znížená |  | 0 | 0 | 0 | 0 | 0 | 64 | K | 2 | ROZPOCET | 0 | 0 | 0 | 0 | 0 | 2 | 0 | 64 | 1632407337
42 | M | 21020020m | vodič RD 8ALU vrátane podpier 113 Z-K 8-10, zvislé uloženie, PA | m | 950 |  | 0 |  |  | znížená |  | 0 | 0 | 0 | 0 | 0 | 128 | M | 2 | ROZPOCET | 0 | 0 | 0 | 0 | 0 | 2 | 0 | 128 | -924224263
43 | K | 21020021 | Práškova hmota na vylepšenie odporu uzemnenia OEC 25, balenie 25 kg - montáž | ks | 20 |  | 0 |  |  | znížená |  | 0 | 0 | 0 | 0 | 0 | 64 | K | 2 | ROZPOCET | 0 | 0 | 0 | 0 | 0 | 2 | 0 | 64 | -1167521131
44 | M | 21020021m | Práškova hmota na vylepšenie odporu uzemnenia OEC 25, balenie 25 kg | ks | 20 |  | 0 |  |  | znížená |  | 0 | 0 | 0 | 0 | 0 | 128 | M | 2 | ROZPOCET | 0 | 0 | 0 | 0 | 0 | 2 | 0 | 128 | 2061845916
45 | K | 21020022 | Svorka spájacia/krížová 256 S6 FT, pásik-pásik, FT - montáž | ks | 500 |  | 0 |  |  | znížená |  | 0 | 0 | 0 | 0 | 0 | 64 | K | 2 | ROZPOCET | 0 | 0 | 0 | 0 | 0 | 2 | 0 | 64 | 151571523
46 | M | 21020022m | Svorka spájacia/krížová 256 S6 FT, pásik-pásik, FT | ks | 500 |  | 0 |  |  | znížená |  | 0 | 0 | 0 | 0 | 0 | 128 | M | 2 | ROZPOCET | 0 | 0 | 0 | 0 | 0 | 2 | 0 | 128 | 957095727
47 | K | 21020023 | Svorka spájacia/krížová 233 8, pásik-kruhový vodič, kruhový vodič-kruhový vodič, FT - montáž | ks | 125 |  | 0 |  |  | znížená |  | 0 | 0 | 0 | 0 | 0 | 64 | K | 2 | ROZPOCET | 0 | 0 | 0 | 0 | 0 | 2 | 0 | 64 | 42469290
48 | M | 21020023m | Svorka spájacia/krížová 233 8, pásik-kruhový vodič, kruhový vodič-kruhový vodič, FT | ks | 125 |  | 0 |  |  | znížená |  | 0 | 0 | 0 | 0 | 0 | 128 | M | 2 | ROZPOCET | 0 | 0 | 0 | 0 | 0 | 2 | 0 | 128 | 912959071
49 | K | 21020024 | Hĺbkový uzemňovač 219 20 OMEX FT, dĺžka 2m, nadstaviteľný, FT - montáž | ks | 25 |  | 0 |  |  | znížená |  | 0 | 0 | 0 | 0 | 0 | 64 | K | 2 | ROZPOCET | 0 | 0 | 0 | 0 | 0 | 2 | 0 | 64 | 1331610740
50 | M | 21020024m | Hĺbkový uzemňovač 219 20 OMEX FT, dĺžka 2m, nadstaviteľný, FT | ks | 25 |  | 0 |  |  | znížená |  | 0 | 0 | 0 | 0 | 0 | 128 | M | 2 | ROZPOCET | 0 | 0 | 0 | 0 | 0 | 2 | 0 | 128 | 1484036839
51 | K | 21020025 | Prijovovacia a ukončovacia sada pre hĺkový uzemňovač 1819 20+2760 20 FT - montáž | ks | 25 |  | 0 |  |  | znížená |  | 0 | 0 | 0 | 0 | 0 | 64 | K | 2 | ROZPOCET | 0 | 0 | 0 | 0 | 0 | 2 | 0 | 64 | 938261274
52 | M | 21020025m | Prijovovacia a ukončovacia sada pre hĺkový uzemňovač 1819 20+2760 20 FT, | ks | 25 |  | 0 |  |  | znížená |  | 0 | 0 | 0 | 0 | 0 | 128 | M | 2 | ROZPOCET | 0 | 0 | 0 | 0 | 0 | 2 | 0 | 128 | -250251012
53 | K | 21020026 | Prijovovacia a ukončovacia sada pre rúrkový uzemňovač 1819 20BP+2760 20 FT - montáž | ks | 10 |  | 0 |  |  | znížená |  | 0 | 0 | 0 | 0 | 0 | 64 | K | 2 | ROZPOCET | 0 | 0 | 0 | 0 | 0 | 2 | 0 | 64 | 1087452194
54 | M | 21020026m | Prijovovacia a ukončovacia sada pre rúrkový uzemňovač 1819 20BP+2760 20 FT, | ks | 10 |  | 0 |  |  | znížená |  | 0 | 0 | 0 | 0 | 0 | 128 | M | 2 | ROZPOCET | 0 | 0 | 0 | 0 | 0 | 2 | 0 | 128 | -474580387
55 | K | 21020027 | Uzemňovacie vedenie 5052 DIN 30x3,5, so zaoblenou hranou, uložené v zemi, rozmer 30x3,5mm, FT - montáž | m | 1650 |  | 0 |  |  | znížená |  | 0 | 0 | 0 | 0 | 0 | 64 | K | 2 | ROZPOCET | 0 | 0 | 0 | 0 | 0 | 2 | 0 | 64 | -1137942353
56 | M | 21020027m | Uzemňovacie vedenie 5052 DIN 30x3,5, so zaoblenou hranou, uložené v zemi, rozmer 30x3,5mm, FT | m | 1650 |  | 0 |  |  | znížená |  | 0 | 0 | 0 | 0 | 0 | 128 | M | 2 | ROZPOCET | 0 | 0 | 0 | 0 | 0 | 2 | 0 | 128 | 1793971941
57 | K | 21020028 | Uzemňovacie vedenie RD 10-V4A, uložené v zemi, priemer 10mm,NEREZ - montáž | m | 300 |  | 0 |  |  | znížená |  | 0 | 0 | 0 | 0 | 0 | 64 | K | 2 | ROZPOCET | 0 | 0 | 0 | 0 | 0 | 2 | 0 | 64 | 886857958
58 | M | 21020028m | Uzemňovacie vedenie RD 10-V4A, uložené v zemi, priemer 10mm,NEREZ | m | 300 |  | 0 |  |  | znížená |  | 0 | 0 | 0 | 0 | 0 | 128 | M | 2 | ROZPOCET | 0 | 0 | 0 | 0 | 0 | 2 | 0 | 128 | -939207118
59 | K | 21020029 | Svorkovnica vyrovnania potenciálu 1801 VDE, vnútorne priestory, svetlo šedá - montáž | ks | 15 |  | 0 |  |  | znížená |  | 0 | 0 | 0 | 0 | 0 | 64 | K | 2 | ROZPOCET | 0 | 0 | 0 | 0 | 0 | 2 | 0 | 64 | -557676174
60 | M | 21020029m | Svorkovnica vyrovnania potenciálu 1801 VDE, vnútorne priestory, svetlo šedá | ks | 15 |  | 0 |  |  | znížená |  | 0 | 0 | 0 | 0 | 0 | 128 | M | 2 | ROZPOCET | 0 | 0 | 0 | 0 | 0 | 2 | 0 | 128 | -1428953190
61 | K | 21020030 | Páskova uzemňovacia príchytka 927 2, pre potrubie do priemeru 114mm, NEREZ - montáž | ks | 20 |  | 0 |  |  | znížená |  | 0 | 0 | 0 | 0 | 0 | 64 | K | 2 | ROZPOCET | 0 | 0 | 0 | 0 | 0 | 2 | 0 | 64 | -1124511227
62 | M | 21020030m | Páskova uzemňovacia príchytka 927 2, pre potrubie do priemeru 114mm, NEREZ | ks | 20 |  | 0 |  |  | znížená |  | 0 | 0 | 0 | 0 | 0 | 128 | M | 2 | ROZPOCET | 0 | 0 | 0 | 0 | 0 | 2 | 0 | 128 | -1095070764
| D | D3 | HZS , Ostatné |  |  |  | 0 |  |  |  |  | 0 |  | 0 |  | 0 | 1 | D | 1 | ROZPOCET | [6 empty] | 0
63 | K | OST5 | Podružný materiál | % |  |  | 0 |  |  | znížená |  | 0 | 0 | 0 | 0 | 0 | 64 | K | 2 | ROZPOCET | 0 | 0 | 0 | 0 | 0 | 2 | 0 | 64 | -836352651
64 | K | OST6 | Podiel pridružných výkonov | % |  |  | 0 |  |  | znížená |  | 0 | 0 | 0 | 0 | 0 | 64 | K | 2 | ROZPOCET | 0 | 0 | 0 | 0 | 0 | 2 | 0 | 64 | -986963093
65 | K | OST9 | Páska sťahovacia 100x2,5 prírodná - montáž | ks | 2500 |  | 0 |  |  | znížená |  | 0 | 0 | 0 | 0 | 0 | 64 | K | 2 | ROZPOCET | 0 | 0 | 0 | 0 | 0 | 2 | 0 | 64 | -1893077326
66 | M | OST9m | Páska sťahovacia 100x2,5 prírodná | ks | 2500 |  | 0 |  |  | znížená |  | 0 | 0 | 0 | 0 | 0 | 128 | M | 2 | ROZPOCET | 0 | 0 | 0 | 0 | 0 | 2 | 0 | 128 | 634018430
67 | K | Pol163 | Príplatok za práce vo výškach | hod | 250 |  | 0 |  |  | znížená |  | 0 | 0 | 0 | 0 | 0 | 64 | K | 2 | ROZPOCET | 0 | 0 | 0 | 0 | 0 | 2 | 0 | 64 | -2095362445

## ZSPD01 - ZSPD 01 Trvalé k...
{284b7d1f-88c3-42a9-b682-fed3c0d401fa}
0
| KRYCÍ LIST ROZPOČTU | [7 empty] | v --- nižšie sa nachádzajú doplnkové a pomocné údaje k zostavám --- v | [8 empty] | False
Stavba:
Obnova hradu Krásna Hôrka a revitalizácia bezprostredného okolia hradu
Objekt:
ZSPD - Trvalé krovy a strechy – zmena stavby pred dokončením -stavebná časť
Časť:
ZSPD01 - ZSPD 01 Trvalé krovy a strechy - zmena stavby pred dokončením - stavebná časť
| JKSO: |  |  |  |  | KS:
| Miesto: |  |  |  |  | Dátum: | 2. 2. 2022
| Objednávateľ: |  |  |  |  | IČO: | 00164721
|  | Slovenské národné múzeum |  |  |  | IČ DPH:
| Zhotoviteľ: |  |  |  |  | IČO: | Vyplň údaj
|  | Vyplň údaj |  |  |  | IČ DPH: | Vyplň údaj
| Projektant: |  |  |  |  | IČO:
|  | Slovenské národné múzeum |  |  |  | IČ DPH:
| Spracovateľ: |  |  |  |  | IČO:
IČ DPH:
Poznámka:
| Cena bez DPH | [5 empty] | 0
|  |  | Základ dane |  |  | Sadzba dane | Výška dane
| DPH | základná | 0 |  |  | 20% | 0
|  | znížená | 0 |  |  | 20% | 0
|  | zákl. prenesená | 0 |  |  | 20% | 0
|  | zníž. prenesená | 0 |  |  | 20% | 0
|  | nulová | 0 |  |  | 0% | 0
| Cena s DPH |  |  | v | EUR |  | 0
| Projektant |  |  | Spracovateľ
| Dátum a podpis: |  | Pečiatka | Dátum a podpis: |  |  | Pečiatka
| Objednávateľ |  |  | Zhotoviteľ
| Dátum a podpis: |  | Pečiatka | Dátum a podpis: |  |  | Pečiatka
REKAPITULÁCIA ROZPOČTU
Stavba:
Obnova hradu Krásna Hôrka a revitalizácia bezprostredného okolia hradu
Objekt:
ZSPD - Trvalé krovy a strechy – zmena stavby pred dokončením -stavebná časť
Časť:
ZSPD01 - ZSPD 01 Trvalé krovy a strechy - zmena stavby pred dokončením - stavebná časť
Miesto: | [5 empty] | Dátum: | 2. 2. 2022
Objednávateľ: |  |  | Slovenské národné múzeum |  |  | Projektant: | Slovenské národné múzeum
Zhotoviteľ: |  |  | Vyplň údaj |  |  | Spracovateľ:
Kód dielu - Popis | [6 empty] | Cena celkom [EUR]
Náklady z rozpočtu | [6 empty] | 0 | [11 empty] | -1
| HSV - Práce a dodávky HSV | [5 empty] | 0
| 3 - Zvislé a kompletné konštrukcie | [5 empty] | 0
| 9 - Ostatné konštrukcie a práce-búranie | [5 empty] | 0
| 99 - Presun hmôt HSV | [5 empty] | 0
| M - Práce a dodávky M | [5 empty] | 0
| D2 - Svietidlá | [5 empty] | 0
| 21-M - Elektromontáže | [5 empty] | 0
| PSV - Práce a dodávky PSV | [5 empty] | 0
| 762 - Konštrukcie tesárske | [5 empty] | 0
| 764 - Konštrukcie klampiarske | [5 empty] | 0
| 765 - Konštrukcie - krytiny tvrdé | [5 empty] | 0
| 783 - Nátery | [5 empty] | 0
ROZPOČET
Stavba:
Obnova hradu Krásna Hôrka a revitalizácia bezprostredného okolia hradu
Objekt:
ZSPD - Trvalé krovy a strechy – zmena stavby pred dokončením -stavebná časť
Časť:
ZSPD01 - ZSPD 01 Trvalé krovy a strechy - zmena stavby pred dokončením - stavebná časť
Miesto: | [5 empty] | Dátum: | 2. 2. 2022
Objednávateľ: |  |  | Slovenské národné múzeum |  |  | Projektant: | Slovenské národné múzeum
Zhotoviteľ: |  |  | Vyplň údaj |  |  | Spracovateľ:
PČ | Typ | Kód | Popis | MJ | Množstvo | J.cena [EUR] | Cena celkom [EUR] | Cenová sústava |  | DPH | J. Nh [h] | Nh celkom [h] | J. hmotnosť [t] | Hmotnosť celkom [t] | J. suť [t] | Suť Celkom [t]
Náklady z rozpočtu | [6 empty] | 0 |  |  |  |  | 0 |  | 33.5456 |  | 12.7788 |  | D | -1 | [10 empty] | 0
| D | HSV | Práce a dodávky HSV |  |  |  | 0 |  |  |  |  | 0 |  | 4.2372 |  | 0.1968 | 1 | D | 0 |  |  |  | ROZPOCET | [6 empty] | 0
| D | 3 | Zvislé a kompletné konštrukcie |  |  |  | 0 |  |  |  |  | 0 |  | 3.99 |  | 0 | 1 | D | 1 |  |  |  | ROZPOCET | [6 empty] | 0
1 | K | 3102178R.S | Úprava kamenného parapetu frézovaním v šírke 150 mm | ks | 1 |  | 0 |  |  | znížená |  | 0 | 0.28015 | 0.28015 | 0 | 0 | 4 | K | 2 |  |  |  | ROZPOCET | 0 | 0 | 0 | 0 | 0 | 2 | 0 | 4 | -2073917379
2 | K | 31021981R.S | Domurovanie kamenného muriva chy nad 1 m2 do 4 m2 v murive nadzákladovom kameňom | m3 | 0.829 |  | 0 |  |  | znížená |  | 0 | 2.4915 | 2.0655 | 0 | 0 | 4 | K | 2 |  |  |  | ROZPOCET | 0 | 0 | 0 | 0 | 0 | 2 | 0 | 4 | -1785937127
| VV |  | 3,35*0,495*0,5 |  | 0.829 | [12 empty] | VV | 2 | 2 | True | 1 | ROZPOCET
3 | K | 3142335R.S | Doplnenie konštrukcie kašírovaného komína nad strešnou rovinou "C1" | ks | 1 |  | 0 |  |  | znížená |  | 0 | 1.6444 | 1.6444 | 0 | 0 | 4 | K | 2 |  |  |  | ROZPOCET | 0 | 0 | 0 | 0 | 0 | 2 | 0 | 4 | -1771809393
| D | 9 | Ostatné konštrukcie a práce-búranie |  |  |  | 0 |  |  |  |  | 0 |  | 0.2472 |  | 0.1968 | 1 | D | 1 |  |  |  | ROZPOCET | [6 empty] | 0
4 | K | 941955003.S | Lešenie ľahké pracovné pomocné s výškou lešeňovej podlahy nad 1,90 do 2,50 m - v krove | m2 | 40 |  | 0 |  |  | znížená |  | 0 | 0.00618 | 0.2472 | 0 | 0 | 4 | K | 2 |  |  |  | ROZPOCET | 0 | 0 | 0 | 0 | 0 | 2 | 0 | 4 | -1714765007
| VV |  | 10*4 |  | 40 | [12 empty] | VV | 2 | 2 | True | 1 | ROZPOCET
5 | K | 968071126.S | Vyvesenie kovového dverného krídla plochy nad 2 m2 | ks | 1 |  | 0 |  |  | znížená |  | 0 | 0 | 0 | 0.06 | 0.06 | 4 | K | 2 |  |  |  | ROZPOCET | 0 | 0 | 0 | 0 | 0 | 2 | 0 | 4 | -1627748638
6 | K | 968072455.S | Vybúranie kovových dverových zárubní plochy do 2 m2, -0,07600t | m2 | 1.8 |  | 0 |  |  | znížená |  | 0 | 0 | 0 | 0.076 | 0.1368 | 4 | K | 2 |  |  |  | ROZPOCET | 0 | 0 | 0 | 0 | 0 | 2 | 0 | 4 | -409065742
7 | K | 979011111.S | Zvislá doprava sutiny a vybúraných hmôt za prvé podlažie nad alebo pod základným podlažím | t | 12.779 |  | 0 |  |  | znížená |  | 0 | 0 | 0 | 0 | 0 | 4 | K | 2 |  |  |  | ROZPOCET | 0 | 0 | 0 | 0 | 0 | 2 | 0 | 4 | -215453460
8 | K | 979011121.S | Zvislá doprava sutiny a vybúraných hmôt za každé ďalšie podlažie | t | 25.558 |  | 0 |  |  | znížená |  | 0 | 0 | 0 | 0 | 0 | 4 | K | 2 |  |  |  | ROZPOCET | 0 | 0 | 0 | 0 | 0 | 2 | 0 | 4 | -1197346604
| VV |  | 12,779*2 'Prepočítané koeficientom množstva |  | 25.558 | [12 empty] | VV | 2 | 2 | False | 1 | ROZPOCET
9 | K | 979082213 | Vodorovná doprava sutiny so zložením a hrubým urovnaním na vzdialenosť do 1 km | t | 12.779 |  | 0 |  |  | znížená |  | 0 | 0 | 0 | 0 | 0 | 4 | K | 2 |  |  |  | ROZPOCET | 0 | 0 | 0 | 0 | 0 | 2 | 0 | 4 | 1485056306
10 | K | 979082219 | Príplatok k cene za každý ďalší aj začatý 1 km nad 1 km pre vodorovnú dopravu sutiny (36km) | t | 460.044 |  | 0 |  |  | znížená |  | 0 | 0 | 0 | 0 | 0 | 4 | K | 2 |  |  |  | ROZPOCET | 0 | 0 | 0 | 0 | 0 | 2 | 0 | 4 | 1668495602
| VV |  | 12,779*36 'Prepočítané koeficientom množstva |  | 460.044 | [12 empty] | VV | 2 | 2 | False | 1 | ROZPOCET
11 | K | 979084212 | Vodorovná doprava vybúraných hmôt po suchu s naložením a so zložením na vzdialenosť do 50 m | t | 12.779 |  | 0 |  |  | znížená |  | 0 | 0 | 0 | 0 | 0 | 4 | K | 2 |  |  |  | ROZPOCET | 0 | 0 | 0 | 0 | 0 | 2 | 0 | 4 | -1878910002
13 | K | 979089012.S | Poplatok za skladovanie - betón, tehly, dlaždice (17 01 ), ostatné | t | 12.779 |  | 0 |  |  | znížená |  | 0 | 0 | 0 | 0 | 0 | 4 | K | 2 |  |  |  | ROZPOCET | 0 | 0 | 0 | 0 | 0 | 2 | 0 | 4 | 1282493273
| D | 99 | Presun hmôt HSV |  |  |  | 0 |  |  |  |  | 0 |  | 0 |  | 0 | 1 | D | 1 |  |  |  | ROZPOCET | [6 empty] | 0
14 | K | 999281111.S | Presun hmôt pre opravy a údržbu objektov vrátane vonkajších plášťov výšky do 25 m | t | 4.237 |  | 0 |  |  | znížená |  | 0 | 0 | 0 | 0 | 0 | 4 | K | 2 |  |  |  | ROZPOCET | 0 | 0 | 0 | 0 | 0 | 2 | 0 | 4 | 1003476887
| D | M | Práce a dodávky M |  |  |  | 0 |  |  |  |  | 0 |  | 0.021846 |  | 0 | 1 | D | 0 |  |  |  | ROZPOCET | [6 empty] | 0
| D | D2 | Svietidlá |  |  |  | 0 |  |  |  |  | 0 |  | 0 |  | 0 | 1 | D | 1 |  |  |  | ROZPOCET | [6 empty] | 0
15 | K | S4 | S4 - Osadenie líniového osvetlenia strešných rovín | ks | 198 |  | 0 |  |  | znížená |  | 0 | 0 | 0 | 0 | 0 | 64 | K | 2 |  |  |  | ROZPOCET | 0 | 0 | 0 | 0 | 0 | 2 | 0 | 64 | 1369457699
16 | M | S4 M | S4 - Dodávka líniového osvetlenie strešných rovín | ks | 198 |  | 0 |  |  | znížená |  | 0 | 0 | 0 | 0 | 0 | 128 | M | 2 |  |  |  | ROZPOCET | 0 | 0 | 0 | 0 | 0 | 2 | 0 | 128 | 578190037
| VV |  | 198 |  | 198 | [12 empty] | VV | 2 | 2 | True | 0 | ROZPOCET
| VV |  | Súčet |  | 198 | [12 empty] | VV | 2 | 4 | True | 1 | ROZPOCET
| VV |  | NEVA2.1 22W 24Vdc 3000K 10x40° 1037mm pitch 120, IP67, IK06 - 20m kábel | [14 empty] | VV | 2 | 1 | True | 0 | ROZPOCET
| VV |  | OPTOTRONIC 75W 230/24V DC, DIMM DALI, 220x47x44mm | [14 empty] | VV | 2 | 1 | True | 0 | ROZPOCET
| VV |  | Krabica na ulozenie napajacieho zdroja | [14 empty] | VV | 2 | 1 | True | 0 | ROZPOCET
| VV |  | Úchyty - konzola - PAIR OF BRACKETS 140mm NEVA | [14 empty] | VV | 2 | 1 | True | 0 | ROZPOCET
| VV |  | Atypický úchyt - konzola 250 ks | [14 empty] | VV | 2 | 1 | True | 0 | ROZPOCET
| VV |  | napájacie zdroje 230V/24V DC - musia byť umiestnené mimo svietidiel | [14 empty] | VV | 2 | 1 | True | 0 | ROZPOCET
17 | K | S8 | S8 - Montáž svietidla inštalovaného na strechu osvetľujúce tambur SZ bašty | ks | 4 |  | 0 |  |  | znížená |  | 0 | 0 | 0 | 0 | 0 | 64 | K | 2 |  |  |  | ROZPOCET | 0 | 0 | 0 | 0 | 0 | 2 | 0 | 64 | 1511439789
18 | M | S8 M | S8 - Dodávka svietidla inštalovaného na strechu osvetľujúce tambur SZ bašty | ks | 4 |  | 0 |  |  | znížená |  | 0 | 0 | 0 | 0 | 0 | 128 | M | 2 |  |  |  | ROZPOCET | 0 | 0 | 0 | 0 | 0 | 2 | 0 | 128 | 721340378
| VV |  | 4 |  | 4 | [12 empty] | VV | 2 | 2 | True | 0 | ROZPOCET
| VV |  | Súčet |  | 4 | [12 empty] | VV | 2 | 4 | True | 1 | ROZPOCET
| VV |  | Kona Floodlight LED 24W 2520lm 3000K warm white 1907lm, 1.5 SDCM, DALI, IP65, GRAPHIT, CRI 92 | [14 empty] | VV | 2 | 1 | True | 0 | ROZPOCET
| VV |  | Úchyt - adapter piece | [14 empty] | VV | 2 | 1 | True | 0 | ROZPOCET
| VV |  | *1 - Výložník Cantilever arm pre stĺpy o 60-89mm | [14 empty] | VV | 2 | 1 | True | 0 | ROZPOCET
| VV |  | Distribution box, IP68, do zeme | [14 empty] | VV | 2 | 1 | True | 0 | ROZPOCET
| VV |  | Ground spike | [14 empty] | VV | 2 | 1 | True | 0 | ROZPOCET
| VV |  | OVLÁDANIE: DALI-2 (1adresa) | [14 empty] | VV | 2 | 1 | True | 0 | ROZPOCET
| VV |  | OPTIKA: Spherolit lens, oval flood | [14 empty] | VV | 2 | 1 | True | 0 | ROZPOCET
| VV |  | Dimming range, 1%-100% , LED failure rate, | [14 empty] | VV | 2 | 1 | True | 0 | ROZPOCET
| VV |  | 0.1% ≤50000h | [14 empty] | VV | 2 | 1 | True | 0 | ROZPOCET
| VV |  | Svietidlo obsahuje 2predradníky každý má 1adresu | [14 empty] | VV | 2 | 1 | True | 0 | ROZPOCET
| VV |  | Svietidlo obsahuje 1predradník tj má 1 DALI adresu | [14 empty] | VV | 2 | 1 | True | 0 | ROZPOCET
19 | K | S12 | S12 - Montáž - reflektorové osvetlenie nasvecujúce fasádu | ks | 14 |  | 0 |  |  | znížená |  | 0 | 0 | 0 | 0 | 0 | 64 | K | 2 |  |  |  | ROZPOCET | 0 | 0 | 0 | 0 | 0 | 2 | 0 | 64 | -47932689
20 | M | S12 M | S12 - Dodávka - reflektorové osvetlenie nasvecujúce fasádu | ks | 14 |  | 0 |  |  | znížená |  | 0 | 0 | 0 | 0 | 0 | 128 | M | 2 |  |  |  | ROZPOCET | 0 | 0 | 0 | 0 | 0 | 2 | 0 | 128 | 545464856
| VV |  | 14 |  | 14 | [12 empty] | VV | 2 | 2 | True | 0 | ROZPOCET
| VV |  | Súčet |  | 14 | [12 empty] | VV | 2 | 4 | True | 1 | ROZPOCET
| VV |  | Kona Floodlight LED 72W 7560lm 3000K warm white 5530lm, 1.5 SDCM, DALI-2, IP65, GRAPHIT, CRI 92 | [14 empty] | VV | 2 | 1 | True | 0 | ROZPOCET
| VV |  | Úchyt zo zadnej strany pre upevnenie výložníka - Clamping plate | [14 empty] | VV | 2 | 1 | True | 0 | ROZPOCET
| VV |  | Spacer - pre montáž napovrch | [14 empty] | VV | 2 | 1 | True | 0 | ROZPOCET
| VV |  | Úchyty - konzola - PAIR OF BRACKETS 140mm NEVA | [14 empty] | VV | 2 | 1 | True | 0 | ROZPOCET
| VV |  | *2 - Úchyt priamy pre stĺpy o 60-89mm | [14 empty] | VV | 2 | 1 | True | 0 | ROZPOCET
| VV |  | OVLÁDANIE: DALI-2 (2 adresy), OPTIKA: Spherolit lens, wide flood | [14 empty] | VV | 2 | 1 | True | 0 | ROZPOCET
21 | K | S14 | S14 - Montáž - reflektorové svietidlo kotvené na strechu a nasvecujúce fasádu | ks | 2 |  | 0 |  |  | znížená |  | 0 | 0 | 0 | 0 | 0 | 64 | K | 2 |  |  |  | ROZPOCET | 0 | 0 | 0 | 0 | 0 | 2 | 0 | 64 | 27345550
22 | M | S14 M | S14 - Dodávka - reflektorové osvetlenie nasvecujúce fasádu | ks | 2 |  | 0 |  |  | znížená |  | 0 | 0 | 0 | 0 | 0 | 128 | M | 2 |  |  |  | ROZPOCET | 0 | 0 | 0 | 0 | 0 | 2 | 0 | 128 | -742494118
| VV |  | 2 |  | 2 | [12 empty] | VV | 2 | 2 | True | 0 | ROZPOCET
| VV |  | Súčet |  | 2 | [12 empty] | VV | 2 | 4 | True | 1 | ROZPOCET
| VV |  | Kona Lens wallwasher LED 96W 10080lm 3000K warm white 6903lm, 1.5 SDCM, DALI-2, IP65, GRAPHIT, CRI 92 | [14 empty] | VV | 2 | 1 | True | 0 | ROZPOCET
| VV |  | Úchyt zo zadnej strany pre upevnenie výložníka - Clamping plate | [14 empty] | VV | 2 | 1 | True | 0 | ROZPOCET
| VV |  | Spacer - pre montáž napovrch | [14 empty] | VV | 2 | 1 | True | 0 | ROZPOCET
| VV |  | *1 - Výložník Cantilever arm pre stĺpy o 60-89mm | [14 empty] | VV | 2 | 1 | True | 0 | ROZPOCET
| VV |  | *2 - Úchyt priamy pre stĺpy o 60-89mm | [14 empty] | VV | 2 | 1 | True | 0 | ROZPOCET
| VV |  | OVLÁDANIE: DALI-2 (3 adresy) | [14 empty] | VV | 2 | 1 | True | 0 | ROZPOCET
| VV |  | OPTIKA: Spherolit lens, wallwash | [14 empty] | VV | 2 | 1 | True | 0 | ROZPOCET
| VV |  | Dimming range | [14 empty] | VV | 2 | 1 | True | 0 | ROZPOCET
| VV |  | 1%-100% , LED failure rate | [14 empty] | VV | 2 | 1 | True | 0 | ROZPOCET
| VV |  | 0.1% ?50000h | [14 empty] | VV | 2 | 1 | True | 0 | ROZPOCET
| VV |  | Svietidlo obsahuje 3predradníky tj svietidlo má spolu 3 DALI adresy | [14 empty] | VV | 2 | 1 | True | 0 | ROZPOCET
23 | K | S18 | S18 - Montáž - REFLEKTOROVÉ SVIETIDLO KOTVENÉ NA STRECHU A SVIETIACE NA TROJIČNÝ STĹP | ks | 2 |  | 0 |  |  | znížená |  | 0 | 0 | 0 | 0 | 0 | 64 | K | 2 |  |  |  | ROZPOCET | 0 | 0 | 0 | 0 | 0 | 2 | 0 | 64 | -1937400763
24 | M | S18 M | S18 - Dodávka REFLEKTOROVÉ SVIETIDLO KOTVENÉ NA STRECHU A SVIETIACE NA TROJIČNÝ STĹP | ks | 2 |  | 0 |  |  | znížená |  | 0 | 0 | 0 | 0 | 0 | 128 | M | 2 |  |  |  | ROZPOCET | 0 | 0 | 0 | 0 | 0 | 2 | 0 | 128 | 1376778318
| VV |  | 2 |  | 2 | [12 empty] | VV | 2 | 2 | True | 0 | ROZPOCET
| VV |  | Súčet |  | 2 | [12 empty] | VV | 2 | 4 | True | 1 | ROZPOCET
| VV |  | Beamer Projector LED 36W 3780lm 3000K warm white, 2277lm, 1.5 SDCM, IP65, GRAPHIT, CRI 92 | [14 empty] | VV | 2 | 1 | True | 0 | ROZPOCET
| VV |  | Úchyt zo zadnej strany pre upevnenie výložníka - Clamping plate | [14 empty] | VV | 2 | 1 | True | 0 | ROZPOCET
| VV |  | Spacer - pre montáž napovrch | [14 empty] | VV | 2 | 1 | True | 0 | ROZPOCET
| VV |  | *1 - Výložník Cantilever arm pre stĺpy o 60-89mm | [14 empty] | VV | 2 | 1 | True | 0 | ROZPOCET
| VV |  | *2 - Úchyt priamy pre stĺpy o 60-89mm | [14 empty] | VV | 2 | 1 | True | 0 | ROZPOCET
| VV |  | OVLÁDANIE: DALI-2 | [14 empty] | VV | 2 | 1 | True | 0 | ROZPOCET
| VV |  | OPTIKA: Spherolit lens, spot | [14 empty] | VV | 2 | 1 | True | 0 | ROZPOCET
25 | K | S20 | S20 - Montáž - reflektorové svietidlo inštalované na strechu a svietiace vežičku kaplnky | ks | 4 |  | 0 |  |  | znížená |  | 0 | 0 | 0 | 0 | 0 | 64 | K | 2 |  |  |  | ROZPOCET | 0 | 0 | 0 | 0 | 0 | 2 | 0 | 64 | -1637195107
26 | M | S20 M | S20 - Dodávka reflektorové svietidlo inštalované na strechu a svietiace vežičku kaplnky | ks | 4 |  | 0 |  |  | znížená |  | 0 | 0 | 0 | 0 | 0 | 128 | M | 2 |  |  |  | ROZPOCET | 0 | 0 | 0 | 0 | 0 | 2 | 0 | 128 | -1522602538
| VV |  | 4 |  | 4 | [12 empty] | VV | 2 | 2 | True | 0 | ROZPOCET
| VV |  | Súčet |  | 4 | [12 empty] | VV | 2 | 4 | True | 1 | ROZPOCET
| VV |  | Kona Lens wallwasher LED 24W 2520lm 3000K warm white, 1,5SDCM, DALI | [14 empty] | VV | 2 | 1 | True | 0 | ROZPOCET
| VV |  | Adapter piece | [14 empty] | VV | 2 | 1 | True | 0 | ROZPOCET
| VV |  | for upright supporting pole o 60-89mm | [14 empty] | VV | 2 | 1 | True | 0 | ROZPOCET
| VV |  | Úchyt zo zadnej strany pre upevnenie výložníka - Clamping plate | [14 empty] | VV | 2 | 1 | True | 0 | ROZPOCET
| VV |  | Clamping plate | [14 empty] | VV | 2 | 1 | True | 0 | ROZPOCET
| VV |  | OVLÁDANIE: DALI (1adresa) | [14 empty] | VV | 2 | 1 | True | 0 | ROZPOCET
| VV |  | OPTIKA: | [14 empty] | VV | 2 | 1 | True | 0 | ROZPOCET
| VV |  | Spherolit lens, wallwash | [14 empty] | VV | 2 | 1 | True | 0 | ROZPOCET
27 | K | S23 | S23 - Montáž - reflektorové svietidlo kotvené na streche a svietiace a vežičku kaplnky | ks | 1 |  | 0 |  |  | znížená |  | 0 | 0 | 0 | 0 | 0 | 64 | K | 2 |  |  |  | ROZPOCET | 0 | 0 | 0 | 0 | 0 | 2 | 0 | 64 | 1388398561
28 | M | S23 M | S23 - Dodávka reflektorové svietidlo inštalované na strechu a svietiace vežičku kaplnky | ks | 1 |  | 0 |  |  | znížená |  | 0 | 0 | 0 | 0 | 0 | 128 | M | 2 |  |  |  | ROZPOCET | 0 | 0 | 0 | 0 | 0 | 2 | 0 | 128 | -1403512153
| VV |  | 1 |  | 1 | [12 empty] | VV | 2 | 2 | True | 0 | ROZPOCET
| VV |  | Súčet |  | 1 | [12 empty] | VV | 2 | 4 | True | 1 | ROZPOCET
| VV |  | Kona Floodlight LED 96W 10080lm 3000K warm white 7201lm, 1.5 SDCM, DALI-2, IP65, GRAPHIT, CRI 92 | [14 empty] | VV | 2 | 1 | True | 0 | ROZPOCET
| VV |  | Úchyt zo zadnej strany pre upevnenie výložníka - Clamping plate | [14 empty] | VV | 2 | 1 | True | 0 | ROZPOCET
| VV |  | Spacer - pre montáž napovrch | [14 empty] | VV | 2 | 1 | True | 0 | ROZPOCET
| VV |  | *1 - Výložník Cantilever arm pre stĺpy o 60-89mm | [14 empty] | VV | 2 | 1 | True | 0 | ROZPOCET
| VV |  | *2 - Úchyt priamy pre stĺpy o 60-89mm | [14 empty] | VV | 2 | 1 | True | 0 | ROZPOCET
| VV |  | OVLÁDANIE: DALI-2 (3 adresy) | [14 empty] | VV | 2 | 1 | True | 0 | ROZPOCET
| VV |  | OPTIKA: Spherolit lens, wide flood | [14 empty] | VV | 2 | 1 | True | 0 | ROZPOCET
| VV |  | Dimming range | [14 empty] | VV | 2 | 1 | True | 0 | ROZPOCET
| VV |  | 1%-100% , LED failure rate | [14 empty] | VV | 2 | 1 | True | 0 | ROZPOCET
| VV |  | 0.1% ≤50000h | [14 empty] | VV | 2 | 1 | True | 0 | ROZPOCET
| VV |  | Spherolit lens, wallwash | [14 empty] | VV | 2 | 1 | True | 0 | ROZPOCET
| VV |  | Svietidlo obsahuje 3predradníky tj svietidlo má spolu 3 DALI adresy | [14 empty] | VV | 2 | 1 | True | 0 | ROZPOCET
29 | K | S31 | S31 - Montáž - reflektorové svietidlo inštalované na strechu a svietiace na únikovú cestu a vežićku kaplnky | ks | 2 |  | 0 |  |  | znížená |  | 0 | 0 | 0 | 0 | 0 | 64 | K | 2 |  |  |  | ROZPOCET | 0 | 0 | 0 | 0 | 0 | 2 | 0 | 64 | 500402409
30 | M | S31 M | S31 - Dodávka reflektorové svietidlo inštalované na strechu a svietiace vežičku kaplnky | ks | 2 |  | 0 |  |  | znížená |  | 0 | 0 | 0 | 0 | 0 | 128 | M | 2 |  |  |  | ROZPOCET | 0 | 0 | 0 | 0 | 0 | 2 | 0 | 128 | 1455730669
| VV |  | 2 |  | 2 | [12 empty] | VV | 2 | 2 | True | 0 | ROZPOCET
| VV |  | Súčet |  | 2 | [12 empty] | VV | 2 | 4 | True | 1 | ROZPOCET
| VV |  | Kona Projector LED 24W 2520lm 3000K warm white 1909lm, 1.5 SDCM, DALI, IP65, GRAPHIT, CRI 92 | [14 empty] | VV | 2 | 1 | True | 0 | ROZPOCET
| VV |  | Úchyt - adapter piece | [14 empty] | VV | 2 | 1 | True | 0 | ROZPOCET
| VV |  | *1 - Výložník Cantilever arm pre stĺpy o 60-89mm | [14 empty] | VV | 2 | 1 | True | 0 | ROZPOCET
| VV |  | Distribution box, IP68, do zeme | [14 empty] | VV | 2 | 1 | True | 0 | ROZPOCET
| VV |  | Ground spike | [14 empty] | VV | 2 | 1 | True | 0 | ROZPOCET
| VV |  | OVLÁDANIE: DALI (1adresa) | [14 empty] | VV | 2 | 1 | True | 0 | ROZPOCET
| VV |  | OPTIKA: Spherolit lens, spot | [14 empty] | VV | 2 | 1 | True | 0 | ROZPOCET
| D | 21-M | Elektromontáže |  |  |  | 0 |  |  |  |  | 0 |  | 0.021846 |  | 0 | 3 | D | 1 |  |  |  | ROZPOCET | [6 empty] | 0
31 | K | 2104520R.S | Montáž elektrického vykurovacieho kábla - práce vo výškach | m | 394.2 |  | 0 |  |  | znížená |  | 0 | 0 | 0 | 0 | 0 | 64 | K | 2 |  |  |  | ROZPOCET | 0 | 0 | 0 | 0 | 0 | 2 | 0 | 64 | 1920502490
| VV |  | 38,5+29,8+10,4+28,9"B1,B2 do žľabu |  | 107.6 | [12 empty] | VV | 2 | 2 | True | 0 | ROZPOCET
| VV |  | 49,6"C1 |  | 49.6 | [12 empty] | VV | 2 | 2 | True | 0 | ROZPOCET
| VV |  | 79*3"B3 |  | 237 | [12 empty] | VV | 2 | 2 | True | 0 | ROZPOCET
| VV |  | Súčet |  | 394.2 | [12 empty] | VV | 2 | 4 | True | 1 | ROZPOCET
32 | M | 341710023200.S | Vykurovací vodič dvojžilový 20 W/m, dĺ. 53,5 m, príkon 1070 W, pre vonkajšie aplikácie | ks | 8.091 |  | 0 |  |  | znížená |  | 0 | 0.0027 | 0.021846 | 0 | 0 | 128 | M | 2 |  |  |  | ROZPOCET | 0 | 0 | 0 | 0 | 0 | 2 | 0 | 128 | -1048482698
| VV |  | 38,5+394,2 |  | 432.7 | [12 empty] | VV | 2 | 2 | True | 1 | ROZPOCET
| VV |  | 432,7*0,0187 'Prepočítané koeficientom množstva |  | 8.091 | [12 empty] | VV | 2 | 2 | False | 1 | ROZPOCET
33 | K | 210452010.S | Montáž elektrického vykurovacieho kábla pre ochranu odkvapového zvodu | m | 38.5 |  | 0 |  |  | znížená |  | 0 | 0 | 0 | 0 | 0 | 64 | K | 2 |  |  |  | ROZPOCET | 0 | 0 | 0 | 0 | 0 | 2 | 0 | 64 | -427379405
| VV |  | 3,5*7"B1,B2 |  | 24.5 | [12 empty] | VV | 2 | 2 | True | 0 | ROZPOCET
| VV |  | 3,5*4"C1 |  | 14 | [12 empty] | VV | 2 | 2 | True | 0 | ROZPOCET
| VV |  | Súčet |  | 38.5 | [12 empty] | VV | 2 | 4 | True | 1 | ROZPOCET
| D | PSV | Práce a dodávky PSV |  |  |  | 0 |  |  |  |  | 0 |  | 29.2866 |  | 12.582 | 2 | D | 0 |  |  |  | ROZPOCET | [6 empty] | 0
| D | 762 | Konštrukcie tesárske |  |  |  | 0 |  |  |  |  | 0 |  | 12.3683 |  | 5.8638 | 2 | D | 1 |  |  |  | ROZPOCET | [6 empty] | 0
34 | K | 762331812.S | Demontáž viazaných konštrukcií krovov so sklonom do 60°, prierezovej plochy 120 - 224 cm2, -0,01400 t | m | 317.5 |  | 0 |  |  | znížená |  | 0 | 0 | 0 | 0.014 | 4.445 | 16 | K | 2 |  |  |  | ROZPOCET | 0 | 0 | 0 | 0 | 0 | 2 | 0 | 16 | 1660566918
| VV |  | 5,8*13+5,7*1+5,6*1+2,8*3+2,4*1+8,7*1+8,1*1+6,4*6+5,2*1+4,2*1+3,6*1+2,2*1+6,8*1 |  | 174.7 | [12 empty] | VV | 2 | 2 | True | 0 | ROZPOCET
| VV |  | 2,4*1+3*1+3,6*1+4*1+4,3*1+4,5*1+4,8*1+1,9*1+7*3,5 |  | 53 | [12 empty] | VV | 2 | 2 | True | 0 | ROZPOCET
| VV |  | 6*4+1*2,2+4*2,3+1*1,8 |  | 37.2 | [12 empty] | VV | 2 | 2 | True | 0 | ROZPOCET
| VV |  | 7*4+1*3,4+1*5,1+1*2,8 |  | 39.3 | [12 empty] | VV | 2 | 2 | True | 0 | ROZPOCET
| VV |  | 5,2*1+2,1*1 |  | 7.3 | [12 empty] | VV | 2 | 2 | True | 0 | ROZPOCET
| VV |  | 1,5*4"B6 |  | 6 | [12 empty] | VV | 2 | 2 | True | 0 | ROZPOCET
| VV |  | Súčet |  | 317.5 | [12 empty] | VV | 2 | 4 | True | 1 | ROZPOCET
35 | K | 762341004.S | Montáž debnenia jednoduchých striech, na krokvy a kontralaty z dosiek na zraz | m2 | 46.52 |  | 0 |  |  | znížená |  | 0 | 0 | 0 | 0 | 0 | 16 | K | 2 |  |  |  | ROZPOCET | 0 | 0 | 0 | 0 | 0 | 2 | 0 | 16 | 205370406
36 | M | 605110008000.S | Dosky a fošne zo smrekovca neopracované neomietané akosť I hr. 24-32 mm, š. 60-160 mm | m3 | 0.029 |  | 0 |  |  | znížená |  | 0 | 0.55 | 0.01595 | 0 | 0 | 32 | M | 2 |  |  |  | ROZPOCET | 0 | 0 | 0 | 0 | 0 | 2 | 0 | 16 | 246792147
| VV |  | 46,520*0,024 |  | 1.116 | [12 empty] | VV | 2 | 2 | True | 1 | ROZPOCET
| VV |  | 1,116*0,0264 'Prepočítané koeficientom množstva |  | 0.029 | [12 empty] | VV | 2 | 2 | False | 1 | ROZPOCET
37 | K | 767582800.S | Demontáž podhľadov roštov, -0,00200t | m2 | 60.9 |  | 0 |  |  | znížená |  | 0 | 0 | 0 | 0.002 | 0.1218 | 16 | K | 2 |  |  |  | ROZPOCET | 0 | 0 | 0 | 0 | 0 | 2 | 0 | 16 | -836563136
| VV |  | 24,67+4,30+31,93 |  | 60.9 | [12 empty] | VV | 2 | 2 | True | 1 | ROZPOCET
38 | K | 762331927.S.R1 | Protézovanie krokiev, prierezovej plochy reziva do 224 cm2, dĺžky krovového prvku do 3 m -0,012000 t | m | 23.4 |  | 0 |  |  | znížená |  | 0 | 0 | 0 | 0.012 | 0.2808 | 16 | K | 2 |  |  |  | ROZPOCET | 0 | 0 | 0 | 0 | 0 | 2 | 0 | 16 | 879716783
| VV |  | 0,8*4+4+13,8+4*0,6 |  | 23.4 | [12 empty] | VV | 2 | 2 | True | 1 | ROZPOCET
39 | K | 762333120.S | Montáž viazaných konštrukcií krovov striech nepravidelného pôdorysu z reziva plochy 120 - 224 cm2 | m | 415.87 |  | 0 |  |  | znížená |  | 0 | 0.00026 | 0.10813 | 0 | 0 | 16 | K | 2 |  |  |  | ROZPOCET | 0 | 0 | 0 | 0 | 0 | 2 | 0 | 16 | -345891603
| VV |  | 43,445"klieština 120x140 |  | 43.445 | [12 empty] | VV | 2 | 2 | True | 0 | ROZPOCET
| VV |  | 192,645"krokva 120x180 |  | 192.645 | [12 empty] | VV | 2 | 2 | True | 0 | ROZPOCET
| VV |  | 45,85"námetok 120x140 |  | 45.85 | [12 empty] | VV | 2 | 2 | True | 0 | ROZPOCET
| VV |  | 3,23"námetok 160x160 |  | 3.23 | [12 empty] | VV | 2 | 2 | True | 0 | ROZPOCET
| VV |  | 86,645"vzpera 80x120 |  | 86.645 | [12 empty] | VV | 2 | 2 | True | 0 | ROZPOCET
| VV |  | 2,365"väznica 160x160 |  | 2.365 | [12 empty] | VV | 2 | 2 | True | 0 | ROZPOCET
| VV |  | 19,185"väznica 160x200 |  | 19.185 | [12 empty] | VV | 2 | 2 | True | 0 | ROZPOCET
| VV |  | 5,435"väznica 160x220 |  | 5.435 | [12 empty] | VV | 2 | 2 | True | 0 | ROZPOCET
| VV |  | 3,015"väznica 180x200 |  | 3.015 | [12 empty] | VV | 2 | 2 | True | 0 | ROZPOCET
| VV |  | 2,84"stĺp 120x120 |  | 2.84 | [12 empty] | VV | 2 | 2 | True | 0 | ROZPOCET
| VV |  | 1,855"stĺp 120x140 |  | 1.855 | [12 empty] | VV | 2 | 2 | True | 0 | ROZPOCET
| VV |  | 6,850"stĺp 160x160 |  | 6.85 | [12 empty] | VV | 2 | 2 | True | 0 | ROZPOCET
| VV |  | 2,510"stĺp 170x170 |  | 2.51 | [12 empty] | VV | 2 | 2 | True | 0 | ROZPOCET
| VV |  | Súčet |  | 415.87 | [12 empty] | VV | 2 | 4 | True | 1 | ROZPOCET
40 | M | 605120003000.S | Hranoly zo smreku neopracované hranené akosť I dĺ. 4000-6500 mm x hr. 160 mm, š. 160-220 mm | m3 | 9.445 |  | 0 |  |  | znížená |  | 0 | 0.55 | 5.1948 | 0 | 0 | 32 | M | 2 |  |  |  | ROZPOCET | 0 | 0 | 0 | 0 | 0 | 2 | 0 | 16 | -444937462
| VV |  | 43,445*0,12*0,14 |  | 0.73 | [12 empty] | VV | 2 | 2 | True | 0 | ROZPOCET
| VV |  | 192,645*0,12*0,18 |  | 4.161 | [12 empty] | VV | 2 | 2 | True | 0 | ROZPOCET
| VV |  | 45,85*0,12*0,14 |  | 0.77 | [12 empty] | VV | 2 | 2 | True | 0 | ROZPOCET
| VV |  | 3,23*0,16*0,16 |  | 0.083 | [12 empty] | VV | 2 | 2 | True | 0 | ROZPOCET
| VV |  | 86,645*0,08*0,12 |  | 0.832 | [12 empty] | VV | 2 | 2 | True | 0 | ROZPOCET
| VV |  | 2,365*0,16*0,16 |  | 0.061 | [12 empty] | VV | 2 | 2 | True | 0 | ROZPOCET
| VV |  | 19,185*0,16*0,2 |  | 0.614 | [12 empty] | VV | 2 | 2 | True | 0 | ROZPOCET
| VV |  | 5,435*0,16*0,22 |  | 0.191 | [12 empty] | VV | 2 | 2 | True | 0 | ROZPOCET
| VV |  | 3,015*0,18*0,2 |  | 0.109 | [12 empty] | VV | 2 | 2 | True | 0 | ROZPOCET
| VV |  | 2,84*0,12*0,12 |  | 0.041 | [12 empty] | VV | 2 | 2 | True | 0 | ROZPOCET
| VV |  | 1,855*0,12*0,14 |  | 0.031 | [12 empty] | VV | 2 | 2 | True | 0 | ROZPOCET
| VV |  | 6,850*0,16*0,16 |  | 0.175 | [12 empty] | VV | 2 | 2 | True | 0 | ROZPOCET
| VV |  | 2,510*0,17*0,17 |  | 0.073 | [12 empty] | VV | 2 | 2 | True | 0 | ROZPOCET
| VV |  | Súčet"+20% porez |  | 7.871 | [12 empty] | VV | 2 | 4 | True | 1 | ROZPOCET
| VV |  | 7,871*1,2 'Prepočítané koeficientom množstva |  | 9.445 | [12 empty] | VV | 2 | 2 | False | 1 | ROZPOCET
41 | K | 762333R.S | Zhotovenie konštrukcie striešok prevétov podľa výkresu C105 | ks | 2 |  | 0 |  |  | znížená |  | 0 | 0.00026 | 0.00052 | 0 | 0 | 16 | K | 2 |  |  |  | ROZPOCET | 0 | 0 | 0 | 0 | 0 | 2 | 0 | 16 | -1653234466
42 | K | 762341811.S.R | Demontáž podbíjania ríms z horčíkových dosiek | m2 | 60.9 |  | 0 |  |  | znížená |  | 0 | 0 | 0 | 0.016 | 0.9744 | 16 | K | 2 |  |  |  | ROZPOCET | 0 | 0 | 0 | 0 | 0 | 2 | 0 | 16 | 940480059
| VV |  | 24,67+4,30+31,93 |  | 60.9 | [12 empty] | VV | 2 | 2 | True | 1 | ROZPOCET
43 | K | 762341031.S | Montáž debnenia - doplnenie hobľovanej dosky z červeného smreku hr. 30mm x 110nn n azraz | m2 | 0.996 |  | 0 |  |  | znížená |  | 0 | 0.00242 | 0.0024103 | 0 | 0 | 16 | K | 2 |  |  |  | ROZPOCET | 0 | 0 | 0 | 0 | 0 | 2 | 0 | 16 | -1754399836
| VV |  | 0,3*3,32 |  | 0.996 | [12 empty] | VV | 2 | 2 | True | 1 | ROZPOCET
44 | M | 60511000800R.S | Doska hobľovaná z červeného smreku 30x110mm | m3 | 0.001 |  | 0 |  |  | znížená |  | 0 | 0.55 | 0.00055 | 0 | 0 | 32 | M | 2 |  |  |  | ROZPOCET | 0 | 0 | 0 | 0 | 0 | 2 | 0 | 16 | 1304495460
| VV |  | 0,03*0,3*3,32 |  | 0.03 | [12 empty] | VV | 2 | 2 | True | 1 | ROZPOCET
| VV |  | 0,03*0,0264 'Prepočítané koeficientom množstva |  | 0.001 | [12 empty] | VV | 2 | 2 | False | 1 | ROZPOCET
45 | K | 762341032.S | Dodávka a montáž drevenej rímsy (profil. dosky), ošetrená retardérom horenia, + olejovou lazúrou | m | 49.754 |  | 0 |  |  | znížená |  | 0 | 0.00242 | 0.1204 | 0 | 0 | 16 | K | 2 |  |  |  | ROZPOCET | 0 | 0 | 0 | 0 | 0 | 2 | 0 | 16 | 1299325398
| VV |  | 27,248+18,012+4,494 |  | 49.754 | [12 empty] | VV | 2 | 2 | True | 1 | ROZPOCET
46 | K | 7623410R.S | Montáž smrekového podperného roštu | m2 | 26 |  | 0 |  |  | znížená |  | 0 | 0 | 0 | 0 | 0 | 16 | K | 2 |  |  |  | ROZPOCET | 0 | 0 | 0 | 0 | 0 | 2 | 0 | 16 | -1528523282
| VV |  | 14,35+11,65"C1 |  | 26 | [12 empty] | VV | 2 | 2 | True | 1 | ROZPOCET
47 | K | 762341201.S | Montáž latovania jednoduchých striech pre sklon do 60° | m | 540 |  | 0 |  |  | znížená |  | 0 | 0 | 0 | 0 | 0 | 16 | K | 2 |  |  |  | ROZPOCET | 0 | 0 | 0 | 0 | 0 | 2 | 0 | 16 | 987110694
| VV |  | 540 |  | 540 | [12 empty] | VV | 2 | 2 | True | 1 | ROZPOCET
48 | K | 762341252.S | Montáž kontralát pre sklon od 22° do 35° | m | 245 |  | 0 |  |  | znížená |  | 0 | 0 | 0 | 0 | 0 | 16 | K | 2 |  |  |  | ROZPOCET | 0 | 0 | 0 | 0 | 0 | 2 | 0 | 16 | 921878054
| VV |  | 245 |  | 245 | [12 empty] | VV | 2 | 2 | True | 1 | ROZPOCET
49 | K | 762341R.S | Montáž podperného roštu zo smrekových lát C24 | m2 | 73.7 |  | 0 |  |  | znížená |  | 0 | 0 | 0 | 0 | 0 | 16 | K | 2 |  |  |  | ROZPOCET | 0 | 0 | 0 | 0 | 0 | 2 | 0 | 16 | 1630688231
| VV |  | 21,59+11,45+14,66+11,65+14,35 |  | 73.7 | [12 empty] | VV | 2 | 2 | True | 1 | ROZPOCET
50 | M | 605140002200.S | Laty, hranolčeky smrekové | m3 | 4.389 |  | 0 |  |  | znížená |  | 0 | 0.55 | 2.414 | 0 | 0 | 32 | M | 2 |  |  |  | ROZPOCET | 0 | 0 | 0 | 0 | 0 | 2 | 0 | 16 | 1868476444
| VV |  | 73,7*0,04*0,4"smrekový podperný rošt - laty 50x40 |  | 1.179 | [12 empty] | VV | 2 | 2 | True | 0 | ROZPOCET
| VV |  | 540*0,06*0,04"latovanie 60x40 |  | 1.296 | [12 empty] | VV | 2 | 2 | True | 0 | ROZPOCET
| VV |  | 200*0,06*0,04"kontralaty - 60x40 |  | 0.48 | [12 empty] | VV | 2 | 2 | True | 0 | ROZPOCET
| VV |  | 4*50*0,05*0,1"hranolčeky 100x50 |  | 1 | [12 empty] | VV | 2 | 2 | True | 0 | ROZPOCET
| VV |  | 50*0,07*0,04"hranolček 70x40 |  | 0.14 | [12 empty] | VV | 2 | 2 | True | 0 | ROZPOCET
| VV |  | 50*3*1,4*0,07*0,02"latovanie 70x20 |  | 0.294 | [12 empty] | VV | 2 | 2 | True | 0 | ROZPOCET
| VV |  | Súčet |  | 4.389 | [12 empty] | VV | 2 | 4 | True | 1 | ROZPOCET
51 | K | 7623428R.S | Demontáž konštrukcie krovu prevétov | m2 | 4.5 |  | 0 |  |  | znížená |  | 0 | 0 | 0 | 0.007 | 0.0315 | 16 | K | 2 |  |  |  | ROZPOCET | 0 | 0 | 0 | 0 | 0 | 2 | 0 | 16 | 446327786
| VV |  | 2,5+2 |  | 4.5 | [12 empty] | VV | 2 | 2 | True | 1 | ROZPOCET
52 | K | 762395000.S | Spojovacie prostriedky pre viazané konštrukcie krovov, debnenie a laťovanie, nadstrešné konštr., spádové kliny - svorky, dosky, klince, pásová oceľ, vruty | m3 | 9.445 |  | 0 |  |  | znížená |  | 0 | 0.0231 | 0.21818 | 0 | 0 | 16 | K | 2 |  |  |  | ROZPOCET | 0 | 0 | 0 | 0 | 0 | 2 | 0 | 16 | -177677317
| VV |  | 9,445 |  | 9.445 | [12 empty] | VV | 2 | 2 | True | 1 | ROZPOCET
53 | K | 762841210.S | Montáž podbíjania strešných ríms z cementotrieskových dosák, vrátane tmelenia dosiek protipožiarnym tmelom | m2 | 121.8 |  | 0 |  |  | znížená |  | 0 | 0 | 0 | 0 | 0 | 16 | K | 2 |  |  |  | ROZPOCET | 0 | 0 | 0 | 0 | 0 | 2 | 0 | 16 | 1689477977
| VV |  | (24,67+4,3+31,93)*2"dvojnásobne |  | 121.8 | [12 empty] | VV | 2 | 2 | True | 1 | ROZPOCET
54 | M | 591510001100.S | Cementotriesková doska hr. 12 mm, s hladkým cementovo šedým povrchom | m2 | 131.544 |  | 0 |  |  | znížená |  | 0 | 0.01704 | 2.2415 | 0 | 0 | 32 | M | 2 |  |  |  | ROZPOCET | 0 | 0 | 0 | 0 | 0 | 2 | 0 | 16 | 401294045
| VV |  | (24,67+4,3+31,93)*2"dvojnásobne |  | 121.8 | [12 empty] | VV | 2 | 2 | True | 1 | ROZPOCET
| VV |  | 121,8*1,08 'Prepočítané koeficientom množstva |  | 131.544 | [12 empty] | VV | 2 | 2 | False | 1 | ROZPOCET
55 | K | 762841811.S | Demontáž hobľovanej dosky hr. 20 mm x 110 mm, dl. 3,35m | m2 | 0.737 |  | 0 |  |  | znížená |  | 0 | 0 | 0 | 0.014 | 0.010318 | 16 | K | 2 |  |  |  | ROZPOCET | 0 | 0 | 0 | 0 | 0 | 2 | 0 | 16 | -1519286643
| VV |  | 3,350*0,11*2 |  | 0.737 | [12 empty] | VV | 2 | 2 | True | 1 | ROZPOCET
56 | K | 762841R.S | Montáž podbíjania ríms zo širších smrekových dosiek hr. 54 mm | m2 | 60.9 |  | 0 |  |  | znížená |  | 0 | 0 | 0 | 0 | 0 | 16 | K | 2 |  |  |  | ROZPOCET | 0 | 0 | 0 | 0 | 0 | 2 | 0 | 16 | -1721454671
| VV |  | 60,9 |  | 60.9 | [12 empty] | VV | 2 | 2 | True | 1 | ROZPOCET
57 | M | 605110000900.S | Dosky a fošne zo smreku akosť I hr. 54 mm, š. 190-250 a viac mm | m3 | 3.552 |  | 0 |  |  | znížená |  | 0 | 0.55 | 1.9536 | 0 | 0 | 32 | M | 2 |  |  |  | ROZPOCET | 0 | 0 | 0 | 0 | 0 | 2 | 0 | 16 | -1940354289
| VV |  | 3,2885*1,08 'Prepočítané koeficientom množstva |  | 3.552 | [12 empty] | VV | 2 | 2 | False | 1 | ROZPOCET
58 | K | 762895000.S | Spojovacie prostriedky pre záklop, stropnice, podbíjanie - klince, svorky | m3 | 33.447 |  | 0 |  |  | znížená |  | 0 | 0.00294 | 0.098334 | 0 | 0 | 16 | K | 2 |  |  |  | ROZPOCET | 0 | 0 | 0 | 0 | 0 | 2 | 0 | 16 | -916779135
59 | K | 998762202.S | Presun hmôt pre konštrukcie tesárske v objektoch výšky do 12 m | % |  |  | 0 |  |  | znížená |  | 0 | 0 | 0 | 0 | 0 | 16 | K | 2 |  |  |  | ROZPOCET | 0 | 0 | 0 | 0 | 0 | 2 | 0 | 16 | -287341417
| D | 764 | Konštrukcie klampiarske |  |  |  | 0 |  |  |  |  | 0 |  | 0.35591 |  | 0.91798 | 2 | D | 1 |  |  |  | ROZPOCET | [6 empty] | 0
60 | K | 7642112R.S | Krytiny hladké z medeného Cu plechu, hr. 0,8 mm, zo zvitkov š. 670 mm, patinovaná, stabilizovaná - prevéty na C1 | m2 | 3.97 |  | 0 |  |  | znížená |  | 0 | 0.00636 | 0.025249 | 0 | 0 | 16 | K | 2 |  |  |  | ROZPOCET | 0 | 0 | 0 | 0 | 0 | 2 | 0 | 16 | -1924089822
| VV |  | 2,05+1,92 |  | 3.97 | [12 empty] | VV | 2 | 2 | True | 1 | ROZPOCET
61 | K | 7642172R.S | Vytvorenie žľabovej masky v 300 mm, dl. 1200mm, kotvenie na vysoké žľabové háky, zhotovené umelecko remeselným spôsobom | ks | 1 |  | 0 |  |  | znížená |  | 0 | 0.00686 | 0.00686 | 0 | 0 | 16 | K | 2 |  |  |  | ROZPOCET | 0 | 0 | 0 | 0 | 0 | 2 | 0 | 16 | 2015016506
62 | K | 764221R.S | Oplechovanie ostenia a parapetu okna z oloveného plechu (detail 3), napojenie na medené oplechovanie napojenia strešnej krytiny na stenu | ks | 1 |  | 0 |  |  | znížená |  | 0 | 0.00693 | 0.00693 | 0 | 0 | 16 | K | 2 |  |  |  | ROZPOCET | 0 | 0 | 0 | 0 | 0 | 2 | 0 | 16 | 275473380
63 | K | 764222R.S | Vytvorenie úžľabia z medeného Cu plechu, patinovaného, ošetreného blokátorom korózie | m2 | 5.2 |  | 0 |  |  | znížená |  | 0 | 0.00407 | 0.021164 | 0 | 0 | 16 | K | 2 |  |  |  | ROZPOCET | 0 | 0 | 0 | 0 | 0 | 2 | 0 | 16 | -1165937575
64 | K | 764231250.S | Oplechovanie z medeného Cu plechu, múrov na strechách s tvrdou krytinou r.š. 500 mm | m | 3.32 |  | 0 |  |  | znížená |  | 0 | 0.00325 | 0.01079 | 0 | 0 | 16 | K | 2 |  |  |  | ROZPOCET | 0 | 0 | 0 | 0 | 0 | 2 | 0 | 16 | -315349741
| VV |  | 3,32 |  | 3.32 | [12 empty] | VV | 2 | 2 | True | 1 | ROZPOCET
65 | K | 764252227.S | Žľaby z medeného Cu plechu, pododkvapové polkruhové r.š. 330 mm | m | 20.3 |  | 0 |  |  | znížená |  | 0 | 0.00267 | 0.054201 | 0 | 0 | 16 | K | 2 |  |  |  | ROZPOCET | 0 | 0 | 0 | 0 | 0 | 2 | 0 | 16 | 1739010994
| VV |  | 4,1+9,3+6,9 |  | 20.3 | [12 empty] | VV | 2 | 2 | True | 1 | ROZPOCET
66 | K | 764295R.S | Dodávka a montáž konzoly K1, K2 svietidla z pásoviny 60x4, dvojdielna, ošetrená práškovou farbou s rúrovým úchytom, vrátane úpravy v strešnej krytine | ks | 22 |  | 0 |  |  | znížená |  | 0 | 0.00013 | 0.00286 | 0 | 0 | 16 | K | 2 |  |  |  | ROZPOCET | 0 | 0 | 0 | 0 | 0 | 2 | 0 | 16 | 1870425545
67 | K | 764295R2.S | Dodávka a montáž konzoly K3 z pásoviny 60x4, ošetrená práškovou farbou s rúrovým úchytom, vrátane úpravy v strešnej krytine a vetracieho kompletu | ks | 198 |  | 0 |  |  | znížená |  | 0 | 0.00013 | 0.02574 | 0 | 0 | 16 | K | 2 |  |  |  | ROZPOCET | 0 | 0 | 0 | 0 | 0 | 2 | 0 | 16 | -244395744
68 | K | 764296R.S | Osadenie (dodávka a montáž) snehový zachytávač medený dvojrúrový - práce vo výškach | m | 54.9 |  | 0 |  |  | znížená |  | 0 | 0.00109 | 0.059841 | 0 | 0 | 16 | K | 2 |  |  |  | ROZPOCET | 0 | 0 | 0 | 0 | 0 | 2 | 0 | 16 | 1096829145
| VV |  | 10,2+40+4,7 |  | 54.9 | [12 empty] | VV | 2 | 2 | True | 1 | ROZPOCET
69 | K | 76429R.S | Prezbrojenie strechy vežičky C2 (výkres C108) | ks | 1 |  | 0 |  |  | znížená |  | 0 | 0.00466 | 0.00466 | 0 | 0 | 16 | K | 2 |  |  |  | ROZPOCET | 0 | 0 | 0 | 0 | 0 | 2 | 0 | 16 | -191409355
70 | K | 764312822.S | Demontáž strešnej krytiny hladkej strešnej - medenej do 30st., -0,00751t | m2 | 109.91 |  | 0 |  |  | znížená |  | 0 | 0 | 0 | 0.00751 | 0.82542 | 16 | K | 2 |  |  |  | ROZPOCET | 0 | 0 | 0 | 0 | 0 | 2 | 0 | 16 | 1868352692
| VV |  | 21,59+13,82+16,07+2,35+14,66+11,45"B1,B2 |  | 79.94 | [12 empty] | VV | 2 | 2 | True | 0 | ROZPOCET
| VV |  | 1,92+2,05"prevéty |  | 3.97 | [12 empty] | VV | 2 | 2 | True | 0 | ROZPOCET
| VV |  | 11,65+14,35"C1 |  | 26 | [12 empty] | VV | 2 | 2 | True | 0 | ROZPOCET
| VV |  | Súčet |  | 109.91 | [12 empty] | VV | 2 | 4 | True | 1 | ROZPOCET
71 | K | 764331850.S | Demontáž oplechovania záveternej lišty z Cu plechu | m | 4.15 |  | 0 |  |  | znížená |  | 0 | 0 | 0 | 0.00298 | 0.012367 | 16 | K | 2 |  |  |  | ROZPOCET | 0 | 0 | 0 | 0 | 0 | 2 | 0 | 16 | 668972487
| VV |  | 0,8"záveterná lišta B6 |  | 0.8 | [12 empty] | VV | 2 | 2 | True | 0 | ROZPOCET
| VV |  | 3,35"oplechovanie |  | 3.35 | [12 empty] | VV | 2 | 2 | True | 0 | ROZPOCET
| VV |  | Súčet |  | 4.15 | [12 empty] | VV | 2 | 4 | True | 1 | ROZPOCET
72 | K | 764352810.S | Demontáž žľabov pododkvapových polkruhových so sklonom do 30st. rš 330 mm, -0,00330t | m | 21.3 |  | 0 |  |  | znížená |  | 0 | 0 | 0 | 0.0033 | 0.07029 | 16 | K | 2 |  |  |  | ROZPOCET | 0 | 0 | 0 | 0 | 0 | 2 | 0 | 16 | -1020165552
| VV |  | 7,9+4,1+9,3 |  | 21.3 | [12 empty] | VV | 2 | 2 | True | 1 | ROZPOCET
73 | K | 764352815.S | Demontáž rúr odkvapových kruhových s kotlíkom | m | 3 |  | 0 |  |  | znížená |  | 0 | 0 | 0 | 0.0033 | 0.0099 | 16 | K | 2 |  |  |  | ROZPOCET | 0 | 0 | 0 | 0 | 0 | 2 | 0 | 16 | -1218188778
| VV |  | 3*1 |  | 3 | [12 empty] | VV | 2 | 2 | True | 1 | ROZPOCET
74 | K | 764530229.S | Oplechovanie muriva a atík z medeného Cu plechu, hr. 0,8 mm, vrátane rohov r.š. 330 mm | m | 60.8 |  | 0 |  |  | znížená |  | 0 | 0.00214 | 0.13011 | 0 | 0 | 16 | K | 2 |  |  |  | ROZPOCET | 0 | 0 | 0 | 0 | 0 | 2 | 0 | 16 | -1075609936
| VV |  | "oplechovanie napojenia na stenu z patinovaného medeného plechu ošetreného blokátorom korózie r.š. 325 mm | [14 empty] | VV | 2 | 1 | True | 0 | ROZPOCET
| VV |  | 11,2+9,7+2,1+12,3 |  | 35.3 | [12 empty] | VV | 2 | 2 | True | 0 | ROZPOCET
| VV |  | 10,7+10,2 |  | 20.9 | [12 empty] | VV | 2 | 2 | True | 0 | ROZPOCET
| VV |  | 2,2+2,4 |  | 4.6 | [12 empty] | VV | 2 | 2 | True | 0 | ROZPOCET
| VV |  | Súčet |  | 60.8 | [12 empty] | VV | 2 | 4 | True | 1 | ROZPOCET
75 | K | 764554254.S | Zvodové rúry z medeného Cu plechu, kruhové priemer 120 mm | m | 3 |  | 0 |  |  | znížená |  | 0 | 0.0025 | 0.0075 | 0 | 0 | 16 | K | 2 |  |  |  | ROZPOCET | 0 | 0 | 0 | 0 | 0 | 2 | 0 | 16 | -452956145
76 | K | 998764202.S | Presun hmôt pre konštrukcie klampiarske v objektoch výšky nad 6 do 12 m | % |  |  | 0 |  |  | znížená |  | 0 | 0 | 0 | 0 | 0 | 16 | K | 2 |  |  |  | ROZPOCET | 0 | 0 | 0 | 0 | 0 | 2 | 0 | 16 | 159439967
| D | 765 | Konštrukcie - krytiny tvrdé |  |  |  | 0 |  |  |  |  | 0 |  | 16.4162 |  | 5.8003 | 2 | D | 1 |  |  |  | ROZPOCET | [6 empty] | 0
77 | K | 765310008.S | Keramická krytina hladká, jednoduchých striech, sklon do 35°, vrátane navrhovaných odvetrávacích škridieľ, preskladania napojenia krytiny | m2 | 260.04 |  | 0 |  |  | znížená |  | 0 | 0.05127 | 13.3323 | 0 | 0 | 16 | K | 2 |  |  |  | ROZPOCET | 0 | 0 | 0 | 0 | 0 | 2 | 0 | 16 | -482164908
| VV |  | 14,66+11,45+21,59+26,82+96,68+46,52+13,82"B1,B2 |  | 231.54 | [12 empty] | VV | 2 | 2 | True | 0 | ROZPOCET
| VV |  | 11,65+14,35"C1 |  | 26 | [12 empty] | VV | 2 | 2 | True | 0 | ROZPOCET
| VV |  | 2,5"B6 |  | 2.5 | [12 empty] | VV | 2 | 2 | True | 0 | ROZPOCET
| VV |  | Súčet |  | 260.04 | [12 empty] | VV | 2 | 4 | True | 1 | ROZPOCET
78 | K | 765310267.S | Hrebeň z hrebenáčov pre krytinu hladkú, s podmaltovaním, sklon nad 60° | m | 180.65 |  | 0 |  |  | znížená |  | 0 | 0.01342 | 2.4243 | 0 | 0 | 16 | K | 2 |  |  |  | ROZPOCET | 0 | 0 | 0 | 0 | 0 | 2 | 0 | 16 | -1294071649
| VV |  | 59,7+6,65"C1 |  | 66.35 | [12 empty] | VV | 2 | 2 | True | 0 | ROZPOCET
| VV |  | 40,5+11,5+41,6"B1,B2 |  | 93.6 | [12 empty] | VV | 2 | 2 | True | 0 | ROZPOCET
| VV |  | 20,7"B2 |  | 20.7 | [12 empty] | VV | 2 | 2 | True | 0 | ROZPOCET
| VV |  | Súčet |  | 180.65 | [12 empty] | VV | 2 | 4 | True | 1 | ROZPOCET
79 | K | 765311817.S | Demontáž keramickej krytiny pálenej uloženej na sucho do 30 ks/m2, na ďaľšie použitie, sklon strechy do 45°, -0,025t | m2 | 166.69 |  | 0 |  |  | znížená |  | 0 | 0 | 0 | 0.025 | 4.1673 | 16 | K | 2 |  |  |  | ROZPOCET | 0 | 0 | 0 | 0 | 0 | 2 | 0 | 16 | -1861960446
| VV |  | 2,08+129,75+26,82"B1,B2 |  | 158.65 | [12 empty] | VV | 2 | 2 | True | 0 | ROZPOCET
| VV |  | 8,04"B6 |  | 8.04 | [12 empty] | VV | 2 | 2 | True | 0 | ROZPOCET
| VV |  | Súčet |  | 166.69 | [12 empty] | VV | 2 | 4 | True | 1 | ROZPOCET
80 | K | 765314523.S | Osadenie (Dodávka a montáž) plastovaného vetracieho pásu š. 80mm | m | 170 |  | 0 |  |  | znížená |  | 0 | 0.00358 | 0.6086 | 0 | 0 | 16 | K | 2 |  |  |  | ROZPOCET | 0 | 0 | 0 | 0 | 0 | 2 | 0 | 16 | -1552294927
81 | K | 765318868R.S | Demontáž hrebenáča z keramickej krytiny pálenej uloženej čiastočne v malte, na ďaľšie použitie, sklon strechy do 45°, -0,01t | m | 163.3 |  | 0 |  |  | znížená |  | 0 | 0 | 0 | 0.01 | 1.633 | 16 | K | 2 |  |  |  | ROZPOCET | 0 | 0 | 0 | 0 | 0 | 2 | 0 | 16 | -717292622
| VV |  | 59,7+6,65"C1 |  | 66.35 | [12 empty] | VV | 2 | 2 | True | 0 | ROZPOCET
| VV |  | 40,5+11,5+41,6"B1,B2 |  | 93.6 | [12 empty] | VV | 2 | 2 | True | 0 | ROZPOCET
| VV |  | 3,35"B6 |  | 3.35 | [12 empty] | VV | 2 | 2 | True | 0 | ROZPOCET
| VV |  | Súčet |  | 163.3 | [12 empty] | VV | 2 | 4 | True | 1 | ROZPOCET
82 | K | 7659013R.S | Vyrezanie poistnej hydroizolačnej fólie na čelnej strane vikiera, doplnenie dierovaného medeného plechu hr. 0,7mm | ks | 6 |  | 0 |  |  | znížená |  | 0 | 0.00018 | 0.00108 | 0 | 0 | 16 | K | 2 |  |  |  | ROZPOCET | 0 | 0 | 0 | 0 | 0 | 2 | 0 | 16 | 173435282
| VV |  | "priemer dier 5mm, rozostup 8 mm, plech pred montážou patinovať a stabilizovať ako falcovanú krytinu | [14 empty] | VV | 2 | 1 | True | 0 | ROZPOCET
| VV |  | plech kotviť kovanými klincami so širokou hlavičkou | [14 empty] | VV | 2 | 1 | True | 0 | ROZPOCET
| VV |  | 6 |  | 6 | [12 empty] | VV | 2 | 2 | True | 1 | ROZPOCET
83 | K | 765901402 | Strešná fólia poistná hydroizolačná od 22° do 35° | m2 | 262.64 |  | 0 |  |  | znížená |  | 0 | 0.00019 | 0.049902 | 0 | 0 | 16 | K | 2 |  |  |  | ROZPOCET | 0 | 0 | 0 | 0 | 0 | 2 | 0 | 16 | -754865605
| VV |  | 260,04 |  | 260.04 | [12 empty] | VV | 2 | 2 | True | 1 | ROZPOCET
| VV |  | 260,04*1,01 'Prepočítané koeficientom množstva |  | 262.64 | [12 empty] | VV | 2 | 2 | False | 1 | ROZPOCET
84 | K | 998765202.S | Presun hmôt pre tvrdé krytiny v objektoch výšky nad 6 do 12 m | % |  |  | 0 |  |  | znížená |  | 0 | 0 | 0 | 0 | 0 | 16 | K | 2 |  |  |  | ROZPOCET | 0 | 0 | 0 | 0 | 0 | 2 | 0 | 16 | -414728024
| D | 783 | Nátery |  |  |  | 0 |  |  |  |  | 0 |  | 0.14625 |  | 0 | 2 | D | 1 |  |  |  | ROZPOCET | [6 empty] | 0
85 | K | 783783203.S.R1 | Vákuová tlaková penetrácia tesárskych konštrukcií transparentným biocídnym prípravkom | m2 | 325 |  | 0 |  |  | znížená |  | 0 | 0.00045 | 0.14625 | 0 | 0 | 16 | K | 2 |  |  |  | ROZPOCET | 0 | 0 | 0 | 0 | 0 | 2 | 0 | 16 | -982289114
| VV |  | 325 |  | 325 | [12 empty] | VV | 2 | 2 | True | 1 | ROZPOCET

## Zoznam figúr
ZOZNAM FIGÚR
Kód: | 02_02_2022
Stavba: | Obnova hradu Krásna Hôrka a revitalizácia bezprostredného okolia hradu
Dátum: | 2. 2. 2022
Kód | Popis | MJ | Výmera
I-Etapa/ PS 01.2/ PS 01.2_1 | PS 01.2_1 Technnologická časť ATS1
obsyp1_1 | Súčet |  | 36.014
| "OZN.3,4 OBSYP POTRUBIA |  | 0
| 1,1*(0,19+0,3)*79,5 "dn315 |  | 42.851
| " odpočet vytlačená zemina potrubím |  | 0
| -8,6*79,5/100 "DN315 |  | -6.837
obsyp1_1 | Súčet V.č.E2.4 |  | 36.014
I-Etapa/ PS 01.3/ PS 01.3_1 | PS 01.3_1 Technologická časť ATS2
obsyp1_1 | Súčet |  | 36.014
I-Etapa/ SO 06/ 05,06,07 | Výkopové práce pre SO 05, 06 a 07
F30 | Celkové množstvo výkopov pre elektro |  | 1230.883
| 57,061*0,4*1"vetva č.1 |  | 22.824
| 53,029*0,4*1"vetva č. 2a (VN) |  | 21.212
| 386,164*0,4*1"vetva č. 2b (VN) |  | 154.466
| 37,773*0,42*1"vetva č 3a (NN+slab) |  | 15.865
| 51,52*0,4*1"vetva č 3b (VO) |  | 20.608
| 220,554*0,42*0,45"vetva č 3c (NN+slab) |  | 41.685
| 14,356*0,4*1"vrtva č. 3d (slab) |  | 5.742
| 343,35*0,64*0,47"vetva č. 3e (slab+VSD+SNM+obec) |  | 103.28
| 37,769*0,65*0,47"vetva č. 4a (slab+VSD+SNM+obec) |  | 11.538
| 49,472*0,42*1"vetva č. 4b (VSD+obec) |  | 20.778
| 37,323*0,42*0,57"vetca č. 4c (slab + VVS) |  | 8.935
| 234,264*0,64*0,47"vetva č. 5 (slab.+VO+SNM) |  | 70.467
| 4,2*0,4*0,58"vetva č.6a (VSD) |  | 0.974
| 45,01*0,4*1"vetva č.6a (VSD) |  | 18.004
| 2,3*0,65*0,58"vetva č. 6b (slab.+VVS+SNM) |  | 0.867
| 26,779*0,65*1"vetva č. 6b (slab.+VVS+SNM) |  | 17.406
| 23,81*0,4*1"vetva č. 6c (slab) |  | 9.524
| 31,14*0,4*1"vetva č. 6d (VVS) |  | 12.456
| 35,904*0,42*1"vetva č. 6e (VVS+VSD) |  | 15.08
| 35,625*0,4*1"vetva č. 6f (VSD) |  | 14.25
| 4,47*0,4*0,57"vetva č. 6g(SNM) |  | 1.019
| 15,8*0,4*1,0"vetva č. 6g(SNM) |  | 6.32
| 28,197*0,42*1"vetva č. 6h(SNM) |  | 11.843
| 34,142*0,4*1"vetva č. 6ch (VSD) |  | 13.657
| 53,267*0,4*1"vetva č. 6i (slab) |  | 21.307
| 7,766*0,65*1"vetva č. 6j (VO+slab+obec) |  | 5.048
| 119,213*0,42*1"vetva č. 7a (slab+obec) |  | 50.069
| 119,213*0,4*0,6"vetva č. 7b (VO) |  | 28.611
| 14,34*0,42*0,6"vetva č. 7c (VO+slab) |  | 3.614
| 42,528*0,42*1"vetva č. 7c (VO+slab) |  | 17.862
| 14,6*0,86*0,6"vetva č. 7d (2x VO+slab+VSD) |  | 7.534
| 49,131*0,86*1"vetva č. 7d (2x VO+slab+VSD) |  | 42.253
| 18,785*0,4*0,6"vetva č. 7e (slab) |  | 4.508
| 7,005*0,42*1"vetva č. 7f (slab+VO) |  | 2.942
| 6,64*0,42*0,6"vetva č. 7f (slab+VO) |  | 1.673
| 4*0,42*0,6"vetva č. 7g (slab+obec) |  | 1.008
| 7,44*0,42*1"vetva č. 7g (slab+obec) |  | 3.125
| 89,438*0,42*1"vetva č. 7h (slab+VO) |  | 37.564
| 7,67*0,4*0,6"vetva č. 7ch (chránička) |  | 1.841
| 9,75*0,4*1"vetva č. 7ch (chránička) |  | 3.9
| 19,924*0,65*1"vetva č. 7i (slab+VO+obec) |  | 12.951
| 55,393*0,4*1"vetva č. 7j (obec) |  | 22.157
| 126,314*0,64*0,58"vetva č.7k (obec+ VSD+slab+VO) |  | 46.888
| 53,443*0,4*0,58"vetva č. 7l(VO) |  | 12.399
| 293,683*0,65*1"vetva č. 8 (VO+slab+obec) |  | 190.894
| 76,25*0,42*0,6"vetva č. 8a (VO+slab) |  | 19.215
| 74,507*0,42*0,6"vetva č. 8b (obec+slab) |  | 18.776
| 30,509*0,4*0,6"vetva č. 8c (VO) |  | 7.322
| 24,992*0,65*0,6"vetva č. 8d (VO+slab+obec) |  | 9.747
| 92,559*0,42*1"vetva č. 8d (slab + obec) |  | 38.875
F30 | Súčet |  | 1230.883
Použitie figúry:
132201101.S | Výkop ryhy do šírky 600 mm v horn.3 do 100 m3 | m3 | 615.442
132501101.S | Výkop ryhy do šírky 600 mm v horn.6 | m3 | 615.442
I-Etapa/ SO 09/ SO 09.1 | SO 09.1 Sadové úpravy
travnik |  |  | 2402
| 2402 |  | 2402
travnik | Súčet |  | 2402
Použitie figúry:
180402111 | Založenie trávnika parkového výsevom v rovine do 1:5 | m2 | 2604
181301313.S | Rozprestretie ornice na svahu do sklonu 1:5, plocha nad 500 m2, hr. do 200 mm | m2 | 2574
182001121.S | Plošná úprava terénu pri nerovnostiach terénu nad 100-150 mm v rovine alebo na svahu do 1:5 | m2 | 2574
183402111 | Rozrušenie pôdy na hĺbku nad 50 do 15O mm v rovine alebo na svahu do 1:5 | m2 | 2574
183403111.S | Obrobenie pôdy prekopaním do hĺbky nad 50 do 100 mm v rovine alebo na svahu do 1:5 | m2 | 2574
183403113.S | Obrobenie pôdy frézovaním v rovine alebo na svahu do 1:5 | m2 | 2574
183403152.S | Obrobenie pôdy bránením v rovine alebo na svahu do 1:5 | m2 | 2574
183403153.S | Obrobenie pôdy hrabaním v rovine alebo na svahu do 1:5 | m2 | 2776
183403161.S | Obrobenie pôdy valcovaním v rovine alebo na svahu do 1:5 | m2 | 2604
184802110 | Termické odburinenie pôdy v rovine alebo na svahu | m2 | 2574
184852010.S | Hnojenie trávnika v rovine alebo na svahu do 1:5 umelým hnojivom | m2 | 2604
185803101r | Pokos nového založeného trávnika s odvozom pokosenej hmoty, 2 x | m2 | 2604
185803111 | Ošetrenie trávnika v rovine alebo na svahu do 1:5 | m2 | 2604
185803211 | Povalcovanie trávnika v rovine alebo na svahu | m2 | 2604
185804111j | Údržba trávniku po dobu 24 mesiacov | m2 | 2604
185804312.S | Zaliatie rastlín vodou, plochy jednotlivo nad 20 m2 | m3 | 83.28
693410003.2 | Dodávka Ornice, vrátane dovozu | m3 | 514.8
travnik_1 |  |  | 730
z01_2_5_6 |  |  | 0
z03_4_7_8 |  |  | 0
z09_10_11_12 |  |  | 0
zahony |  |  | 172
| 172 |  | 172
zahony | Súčet |  | 172
Použitie figúry:
183205112.S | Založenie záhonu na svahu nad 1:5 do 1:2 rovine alebo na svahu do 1:5 v hornine 3 | m2 | 172
182001121.S | Plošná úprava terénu pri nerovnostiach terénu nad 100-150 mm v rovine alebo na svahu do 1:5 | m2 | 2574
183402111 | Rozrušenie pôdy na hĺbku nad 50 do 15O mm v rovine alebo na svahu do 1:5 | m2 | 2574
183403111.S | Obrobenie pôdy prekopaním do hĺbky nad 50 do 100 mm v rovine alebo na svahu do 1:5 | m2 | 2574
183403113.S | Obrobenie pôdy frézovaním v rovine alebo na svahu do 1:5 | m2 | 2574
183403152.S | Obrobenie pôdy bránením v rovine alebo na svahu do 1:5 | m2 | 2574
183403153.S | Obrobenie pôdy hrabaním v rovine alebo na svahu do 1:5 | m2 | 2776
184802110 | Termické odburinenie pôdy v rovine alebo na svahu | m2 | 2574
185804111i | Údržba záhonu po dobu 24 mesiacov | m2 | 172
185804312.S | Zaliatie rastlín vodou, plochy jednotlivo nad 20 m2 | m3 | 83.28
zahony_1 |  |  | 169.5
II-Etapa/ SO 01_03 | SO 01_03 Reštaurovanie, Umelecko-remeselná obnova
F1 | Umelecko-remeselná obnova omietok JZ, JV a SZ fasády |  | 934.318
| 11,4*6+14,5*5,6+12,2*55,9+7,9*13,4+4,0*2,5/2+4*3,4*2 |  | 969.64
| -(2,9*3,1+0,9*1,8+0,6*0,85+0,5*0,62+0,48*0,71+0,38*0,45+0,56*0,62+0,56*0,57) |  | -12.608
| -(0,68*0,73+0,93*0,74+0,46*0,57+0,47*0,57+0,88*1,88+1,14*1,35+0,98*1,35+1,11*1,34+1,18*1,35) |  | -9.312
| -(0,43*0,59+1,15*1,35+1,16*1,35+1,14*1,35+1,15*1,35+1,12*1,34+0,99*1,23+0,99*1,23+1,12*1,34*2) |  | -13.402
F1 | Medzisúčet |  | 934.318
Použitie figúry:
6124.H-OE2.2 | Umelecko-remeselná obnova omietok JZ, JV a SZ fasády-Odstránenie nevhodných sekundárnych omietok a očistenie voľných a viazaných nečistôt so zachovaných fragmentov historických omietok | m2 | 373.727
6124.H-OE2.3 | Umelecko-remeselná obnova omietok JZ, JV a SZ fasády-Penetrácia povrchu odhaleného muriva minerálnym prípravkom | m2 | 560.591
6124.H-OE2.4 | Umelecko-remeselná obnova omietok JZ, JV a SZ fasády-Domurovanie väčších výpadkov muriva a nanesenie jadrovej vyrovnávajucej omietky s vápenným pojivom a hydraulickými prísadami | m2 | 560.591
F10 | F10 |  | 704.405
| (16,7*4,1+2,3*3,6/2+4*13,7/2+2,6*5,1/2)+16,8*30,4+8,1*7+2,2*3,6/2+2,3*2+3,6*10+(2,9*8,9/2+3,9*5,5+2,2*5,5/2)-(37,52+3,4*4+3,5) |  | 704.405
F10 | Medzisúčet |  | 704.405
Použitie figúry:
6124.E-OE3.2 | Rekonštrukcia omietok a korunnej rímsy fasády kaplnky-Penetrácia povrchu zvetraného odhaleného muriva a historických omietok minerálnym prípravkom | m2 | 563.524
6124.E-OE3.3 | Rekonštrukcia omietok a korunnej rímsy fasády kaplnky-Domurovanie väčších výpadkov s použitím malty s vápenným pojivom a hydraulickými prísadami | m2 | 457.863
F12 | F12 |  | 1310.054
| 771,488+454,066+84,5"(ostenia krypty) |  | 1310.054
F12 | Medzisúčet |  | 1310.054
Použitie figúry:
6124.E-OI2.2 | Umelecko-remeselná obnova omietok priestorov interiéru-Konsolidácia zachovaných omietok a odhaleného muriva minerálnym prípravkom | m2 | 1048.043
6124.E-OI2.3 | Umelecko-remeselná obnova omietok priestorov interiéru-Domurovanie väčších výpadkov muriva a nanesenie jadrovej vyrovnávajucej omietky s vápenným pojivom s hydraulickými prísadami | m2 | 262.011
F13 | F13 |  | 528.7
| 494,6+34,1"(E1.03,E1.02) |  | 528.7
F13 | Medzisúčet |  | 528.7
Použitie figúry:
6124.E-OI3.3 | Reštaurovanie štruktúrovanej "vypichovanej" omietky a profilovaného sokla z minerálneho kompozitu v krypte, miestnosť E1.02 a E1.03-Domurovanie väčších výpadkov muriva a nanesenie jadrovej vyrovnávajucej omietky s vápenným pojivom s hydraulickými prísadam | m2 | 185.045
6124.E-OI3.4 | Reštaurovanie štruktúrovanej "vypichovanej" omietky a profilovaného sokla z minerálneho kompozitu v krypte, miestnosť E1.02 a E1.03-Doplnenie absentujúcich častí vrchnej štruktúrovanej omietkovej vrstvy s použitím omietok s vápenným pojivom s hydraulickým | m2 | 237.915
6124.E-OI3.5 | Reštaurovanie štruktúrovanej "vypichovanej" omietky a profilovaného sokla z minerálneho kompozitu v krypte, miestnosť E1.02 a E1.03-Farebné scelenie doplnených omietok s originálom | m2 | 237.915
F15 | F15 |  | 242.24
| 48,52+15,15+172,41+6,16"(hlavice+schody v kaplnke+empora s balustrádou+schody von) |  | 242.24
F15 | Medzisúčet |  | 242.24
Použitie figúry:
6124.E-OI5.2 | Reštaurovanie štukovej výzdoby architektúru empory a ostatných častí zhotovených z minerálneho kompozitu, Kaplnka - E1.05-Konsolidácia narušenej hmoty | m2 | 48.448
6124.E-OI5.3 | Reštaurovanie štukovej výzdoby architektúru empory a ostatných častí zhotovených z minerálneho kompozitu, Kaplnka - E1.05-Doplnenie absentujúcich častí minerálneho kompozitu empory | m2 | 48.448
6124.E-OI5.4 | Reštaurovanie štukovej výzdoby architektúru empory a ostatných častí zhotovených z minerálneho kompozitu, Kaplnka - E1.05-Farebné scelenie doplnených častí s originálom | m2 | 48.448
F2 | Reštaurovanie omietok fasády budovy kasární na 2. nádvorí vrátane prejazdu na 1. nádvorrie |  | 477.113
| 5,8*3,8+7*4,6+6,6*47,5+7*6,1+3,6*6,8+3,9*6,8+2,45*1,1*3+6,8*3,6*1,6 |  | 508.693
| -(0,95*1,75+1,07*1,87+1,06*1,33+0,98*1,75+0,89*1,34*2+0,79*0,69+1,16*1,7+0,92*1,64+0,93*2,06+0,95*1,97+0,99*1,97+3,7*3,26+0,7*0,83) |  | -31.58
F2 | Medzisúčet |  | 477.113
Použitie figúry:
6124.H-OE5.1 | Reštaurovanie omietok fasády budovy kasární na 2. nádvorí vrátane prejazdu na 1. nádvorie -Odstránenie nevhodných sekundárnych zásohov a voľných a viazaných nečistôt | m2 | 477.113
6124.H-OE5.2 | Reštaurovanie omietok fasády budovy kasární na 2. nádvorí vrátane prejazdu na 1. nádvorie-Upevnenie ku podkladu a spevnenie zachovaných fragmentov omietok minerálnymi prípravkami | m2 | 357.835
6124.H-OE5.3 | Reštaurovanie omietok fasády budovy kasární na 2. nádvorí vrátane prejazdu na 1. nádvorie-Domurovanie väčších výpadkov muriva a nanesenie jadrovej vyrovnávajucej omietky s vápenným pojivom s hydraulickými prísadami | m2 | 119.278
6124.H-OE5.4 | Reštaurovanie omietok fasády budovy kasární na 2. nádvorí vrátane prejazdu na 1. nádvorie-Doplnenie absentujúcich častí vrchnej omietkovej vrstvy s použitím omietok s vápenným pojivom s hydraulickými prísadami | m2 | 477.113
6124.H-OE5.5 | Reštaurovanie omietok fasády budovy kasární na 2. nádvorí vrátane prejazdu na 1. nádvorie-Náter povrchu omietok vápenným náterom podľa farebnosti zachovaného originálu | m2 | 477.113
6124.H-OE5.6 | Reštaurovanie omietok fasády budovy kasární na 2. nádvorí vrátane prejazdu na 1. nádvorrie-Retuš, resp. rekonštrukica maľovaného kvádrovania | m2 | 23.856
F3 | Reštaurovanie štukovej a maľovanej výzdoby a nadväzujúcich omietok v miestnosti H3.11 |  | 187.111
| (9,767+4,675+9,861+4,888+2*0,428+0,722+0,711+0,825+0,804+0,754+0,752)*3,172 |  | 109.799
| -(2*1*2+1,145*1,351+1,157*1,359) |  | -7.119
| 51,17*1,65"+klenba |  | 84.431
F3 | Medzisúčet |  | 187.111
Použitie figúry:
6124.H-OI1.3 | Reštaurovanie štukovej a maľovanej výzdoby a nadväzujúcich omietok v miestnosti H3.11-Domurovanie väčších výpadkov muriva a nanesenie jadrovej vyrovnávajucej omietky s vápenným pojivom s hydraulickými prísadami | m2 | 28.067
F4 | F4 |  | 0
F44 | F44 |  | 71.993
| (0,6+0,525+0,688+1,173+0,689+0,535+0,7)*3,061-0,95*1,783 + (8,2+3,478+7,806+0,286+0,292*2+0,648+0,651)*3,028-(2,949*1,348+0,8*1,8+1,109*1,346) |  | 71.993
F44 | Medzisúčet |  | 71.993
Použitie figúry:
6124.H-OI2.3 | Reštaurovanie štukovej výzdoby a nadväzujúcich omietok v miestnosti H4.01 a H4.02-Domurovanie väčších výpadkov muriva a nanesenie jadrovej vyrovnávajucej omietky s vápenným pojivom s hydraulickými prísadami | m2 | 10.799
F6 | F6 |  | 1970.359
| 54,313+55,012+13,021+47,026+63,622+45,364+154,226+37,312+63,609+83,236+46,066+9,363 |  | 672.17
| 10,585+14,789+24,918+64,672+61,449+68,922+63,795+9,211+59,097+13,336+58,657 |  | 449.431
| 46,663+26,054+8,217+25,328+49,698+33,066+179,52+44,006+42,042+51,876+24,684+1,43+8,778 |  | 541.362
| 15,741+15,857+2,525+5,858+52,932+32,769+52,553+1,45+42,735+42,356+4,505+38,115 |  | 307.396
F6 | Medzisúčet |  | 1970.359
Použitie figúry:
6124.H-OI3.3 | Umelecko-remeselná obnova omietok priestorov interiéru-Domurovanie väčších výpadkov muriva a nanesenie jadrovej vyrovnávajucej omietky s vápenným pojivom s hydraulickými prísadami | m2 | 591.108
F7 | F7 |  | 664.282
| 289,95"líce muriva+dolné arkády |  | 289.95
| (6,23*2,7+10,03*4,1)+153,579"(D3.01) |  | 211.523
| 21,1"(E1.01) |  | 21.1
| 40,239"(E2.02) |  | 40.239
| 101,47"(D4.01) |  | 101.47
F7 | Medzisúčet |  | 664.282
Použitie figúry:
6124.D-OE4.2 | Reštaurovanie omietok fasády budovy Františky na 3. nádvorí vrátane omietok pavlače-Upevnenie a petrifikácia zachovaných fragmentov omietok minerálnymi prípravkami | m2 | 597.854
6124.D-OE4.3 | Reštaurovanie omietok fasády budovy Františky na 3. nádvorí vrátane omietok pavlače-Domurovanie väčších výpadkov muriva a nanesenie jadrovej vyrovnávajucej omietky s vápenným pojivom s hydraulickými prísadami | m2 | 66.428
6124.D-OE4.4 | Reštaurovanie omietok fasády budovy Františky na 3. nádvorí vrátane omietok pavlače-Doplnenie absentujúcich častí vrchnej hladenej a štruktúrovanej omietkovej vrstvy s použitím omietok s vápenným pojivom s hydraulickými prísadami | m2 | 597.854
F8 | F8 |  | 418.785
| 7,3*22,2+2,7*6,4*2+3,1*9,4+1,4*9,4/2*2 |  | 238.92
| (27*1,65+33,7*1,65)+32,8+35,2+24,9-(1,69+1,62+2,6+1,32+1,35+1,54+0,67+1,73+0,67)"stropy |  | 179.865
F8 | Medzisúčet |  | 418.785
Použitie figúry:
6124.E-OE1.2 | Reštaurovanie omietok s kvádrovou výzdobou na SV fasáde vrátane omietok v prejazdoch-Upevnenie ku podkladu a spevnenie zachovaných fragmentov omietok minerálnymi prípravkami | m2 | 335.028
6124.E-OE1.3 | Reštaurovanie omietok s kvádrovou výzdobou na SV fasáde vrátane omietok v prejazdoch-Domurovanie väčších výpadkov muriva a nanesenie jadrovej vyrovnávajucej omietky s vápenným pojivom s hydraulickými prísadami | m2 | 83.757
II-Etapa/ SO 01_12 | SO 01_12 Úpravy terénu - sadové úpravy
travnik |  |  | 730
| 730 |  | 730
travnik | Súčet |  | 730
Použitie figúry:
180402111 | Založenie trávnika parkového výsevom v rovine do 1:5 - ručne | m2 | 730
181301313.S | Rozprestretie ornice na svahu do sklonu 1:5, plocha nad 500 m2, hr. do 200 mm | m2 | 899.5
182001121.S | Plošná úprava terénu pri nerovnostiach terénu nad 100-150 mm v rovine alebo na svahu do 1:5 | m2 | 899.5
183402111 | Rozrušenie pôdy na hĺbku nad 50 do 15O mm v rovine alebo na svahu do 1:5 | m2 | 899.5
183403111.S | Obrobenie pôdy prekopaním do hĺbky nad 50 do 100 mm v rovine alebo na svahu do 1:5 | m2 | 899.5
183403113.S | Obrobenie pôdy frézovaním v rovine alebo na svahu do 1:5 | m2 | 899.5
183403152.S | Obrobenie pôdy bránením v rovine alebo na svahu do 1:5 | m2 | 899.5
183403153.S | Obrobenie pôdy hrabaním v rovine alebo na svahu do 1:5 | m2 | 899.5
183403161.S | Obrobenie pôdy valcovaním v rovine alebo na svahu do 1:5 | m2 | 730
184802110 | Termické odburinenie pôdy v rovine alebo na svahu | m2 | 899.5
184852010.S | Hnojenie trávnika v rovine alebo na svahu do 1:5 umelým hnojivom | m2 | 730
185803101r | Pokos nového založeného trávnika s odvozom pokosenej hmoty, 2 x | m2 | 730
185803111 | Ošetrenie trávnika v rovine alebo na svahu do 1:5 | m2 | 730
185803211 | Povalcovanie trávnika v rovine alebo na svahu | m2 | 730
185804111j | Údržba trávniku po dobu 24 mesiacov | m2 | 730
185804312.S | Zaliatie rastlín vodou, plochy jednotlivo nad 20 m2 | m3 | 26.985
251910000100.0 | dlhodobé hnojivo s vyrovnaným pomerom živín (16-7-15) | kg | 14.6
693410003.2 | Dodávka Ornice, vrátane dovozu | m3 | 179.9
travnik_1 |  |  | 2402
z01_2_5_6 |  |  | 0
z03_4_7_8 |  |  | 0
z09_10_11_12 |  |  | 0
zahony |  |  | 169.5
| 169,5 |  | 169.5
zahony | Súčet |  | 169.5
Použitie figúry:
183205112.S | Založenie záhonu na svahu nad 1:5 do 1:2 rovine alebo na svahu do 1:5 v hornine 3 | m2 | 169.5
181301313.S | Rozprestretie ornice na svahu do sklonu 1:5, plocha nad 500 m2, hr. do 200 mm | m2 | 899.5
182001121.S | Plošná úprava terénu pri nerovnostiach terénu nad 100-150 mm v rovine alebo na svahu do 1:5 | m2 | 899.5
183402111 | Rozrušenie pôdy na hĺbku nad 50 do 15O mm v rovine alebo na svahu do 1:5 | m2 | 899.5
183403111.S | Obrobenie pôdy prekopaním do hĺbky nad 50 do 100 mm v rovine alebo na svahu do 1:5 | m2 | 899.5
183403113.S | Obrobenie pôdy frézovaním v rovine alebo na svahu do 1:5 | m2 | 899.5
183403152.S | Obrobenie pôdy bránením v rovine alebo na svahu do 1:5 | m2 | 899.5
183403153.S | Obrobenie pôdy hrabaním v rovine alebo na svahu do 1:5 | m2 | 899.5
184802110 | Termické odburinenie pôdy v rovine alebo na svahu | m2 | 899.5
185804111i | Údržba záhonu po dobu 24 mesiacov | m2 | 169.5
185804312.S | Zaliatie rastlín vodou, plochy jednotlivo nad 20 m2 | m3 | 26.985
693410003.2 | Dodávka Ornice, vrátane dovozu | m3 | 179.9
zahony_1 |  |  | 172