## Rekapitulácia stavby
Export Komplet | [27 empty] | 2.0 | ZAMOK | [6 empty] | False | True | {95b82717-ee52-477c-a0b2-0e0956961049}
[35 empty] | 0,01 | 20
[35 empty] | 0,01 | 20
|  | REKAPITULÁCIA STAVBY | [17 empty] | v --- nižšie sa nachádzajú doplnkové a pomocné údaje k zostavám --- v | [13 empty] | Návod na vyplnenie | 0,001
|  | Kód: |  |  |  |  | 2021901V_AKT_1Q/22 | [26 empty] | Meniť je možné iba bunky so žltým podfarbením! 1) na prvom liste Rekapitulácie stavby vyplňte v zostave a) Rekapitulácia stavby - údaje o Zhotoviteľovi (prenesú sa do ostatných zostáv aj v iných listoch) b) Rekapitulácia objektov stavby - potrebné Ostatné náklady 2) na vybraných listoch vyplňte v zostave a) Krycí list - údaje o Zhotoviteľovi, pokiaľ sa líšia od údajov o Zhotoviteľovi na Rekapitulácii stavby (údaje se prenesú do ostatných zostav v danom liste) b) Rekapitulácia rozpočtu - potrebné Ostatné náklady c) Celkové náklady za stavbu - ceny na položkách - množstvo, pokiaľ má žlté podfarbenie - a v prípade potreby poznámku (tá je v skrytom stĺpci) | 0,01
|  | Stavba: |  |  |  |  | Zníženie energetickej náročnosti kultúrneho domu Veľký Kýr 2 | [27 empty] | 0,01
|  | JKSO: | [13 empty] | KS: | [18 empty] | 0,01
|  | Miesto: |  |  |  |  | Nám. sv. Jána 2, Veľký Kýr | [8 empty] | Dátum: |  | 8. 4. 2022 | [16 empty] | 0,01
0,01
|  | Objednávateľ: | [13 empty] | IČO: | [18 empty] | 0,01
|  |  | Obec Veľký Kýr | [12 empty] | IČ DPH: | [18 empty] | 0,01
0,01
|  | Zhotoviteľ: | [13 empty] | IČO: |  | Vyplň údaj | [16 empty] | 0,01
|  |  | Vyplň údaj | [12 empty] | IČ DPH: |  | Vyplň údaj | [16 empty] | 0,01
False
|  | Projektant: | [13 empty] | IČO: | [18 empty] | False
|  |  | spix, s.r.o., Záhradnícka 58/A, Bratislava | [12 empty] | IČ DPH: | [18 empty] | True
0,01
|  | Spracovateľ: | [13 empty] | IČO: | [18 empty] | 0,01
|  |  | Dudonová | [12 empty] | IČ DPH: | [18 empty] | True
Poznámka:
Rozpočet bol vytvorený na základe projektu pre stavebné povolenie. K správnemu naceneniu výkazu výmer je potrebné naštudovanie PD a obhliadka stavby. Naceniť je potrebné výkaz výmer podľa pokynov tendrového zadávateľa, resp. zmluvy o dielo.
|  | Cena bez DPH | [13 empty] | 0
[8 empty] | Sadzba dane |  |  | Základ dane |  |  |  |  | Výška dane
|  | DPH |  | základná |  |  |  | 20% |  |  | 0 |  |  |  |  | 0
|  |  |  | znížená |  |  |  | 20% |  |  | 0 |  |  |  |  | 0
|  |  |  | zákl. prenesená |  |  |  | 20% |  |  | 0 |  |  |  |  | 0
|  |  |  | zníž. prenesená |  |  |  | 20% |  |  | 0 |  |  |  |  | 0
|  |  |  | nulová |  |  |  | 0% |  |  | 0 |  |  |  |  | 0
|  | Cena s DPH | [6 empty] | v |  |  | EUR |  |  |  | 0
|  | Projektant | [11 empty] | Spracovateľ
|  | Dátum a podpis: | [7 empty] | Pečiatka |  |  |  | Dátum a podpis: |  |  | Pečiatka
|  | Objednávateľ | [11 empty] | Zhotoviteľ
|  | Dátum a podpis: | [7 empty] | Pečiatka |  |  |  | Dátum a podpis: |  |  | Pečiatka
REKAPITULÁCIA OBJEKTOV STAVBY
| Kód: | [6 empty] | 2021901V_AKT_1Q/22
| Stavba: | [6 empty] | Zníženie energetickej náročnosti kultúrneho domu Veľký Kýr 2
| Miesto: | [6 empty] | Nám. sv. Jána 2, Veľký Kýr | [6 empty] | Dátum: |  | 8. 4. 2022
| Objednávateľ: | [6 empty] | Obec Veľký Kýr | [6 empty] | Projektant: |  | spix, s.r.o., Záhradnícka 58/A, Bratislava |  |  | Informatívne údaje z listov zákaziek
| Zhotoviteľ: | [13 empty] | Spracovateľ: |  | Dudonová
| Kód |  |  |  | Popis | [7 empty] | Cena bez DPH [EUR] |  |  |  |  | Cena s DPH [EUR] | Typ | z toho Materiál [EUR] | z toho Montáž [EUR] | z toho Ostat. náklady [EUR] | DPH [EUR] | Normohodiny [h] | DPH základná [EUR] | DPH znížená [EUR] | DPH základná prenesená [EUR] | DPH znížená prenesená [EUR] | Základňa DPH základná | Základňa DPH znížená | Základňa DPH zákl. prenesená | Základňa DPH zníž. prenesená | Základňa DPH nulová
| Náklady z rozpočtov | [11 empty] | 0 |  |  |  |  | 0 |  | 0 | 0 | 0 | 0 | 0 | 0 | 0 | 0 | 0 | 0 | 0 | 0 | 0 | 0 |  | D | 0 | ###NOIMPORT### | IMPORT | {95b82717-ee52-477c-a0b2-0e0956961049} | {00000000-0000-0000-0000-000000000000}
/ |  | A1_OTVORY |  |  |  | Zníženie energetickej náročnosti kultúrneho domu Veľký Kýr 2 - časť Výplne otvorov | [6 empty] | 0 |  |  |  |  | 0 | STA | 0 | 0 | 0 | 0 | 0 | 0 | 0 | 0 | 0 | 0 | 0 | 0 | 0 | 0 |  |  | 1 |  | IMPORT | {3f155146-4bc8-4836-bfa2-b0248c07769a} | {95b82717-ee52-477c-a0b2-0e0956961049} | 0
/ |  | A2_PLÁŠŤ |  |  |  | Zníženie energetickej náročnosti kultúrneho domu Veľký Kýr 2 - časť Obvodový plášť | [6 empty] | 0 |  |  |  |  | 0 | STA | 0 | 0 | 0 | 0 | 0 | 0 | 0 | 0 | 0 | 0 | 0 | 0 | 0 | 0 |  |  | 1 |  | IMPORT | {872eb917-99a7-4a18-a3c5-fb2931c8c069} | {95b82717-ee52-477c-a0b2-0e0956961049} | 0
/ |  | A3_PODLAHY |  |  |  | Zníženie energetickej náročnosti kultúrneho domu Veľký Kýr 2 - časť Vodorovná izolácia a podlahy | [6 empty] | 0 |  |  |  |  | 0 | STA | 0 | 0 | 0 | 0 | 0 | 0 | 0 | 0 | 0 | 0 | 0 | 0 | 0 | 0 |  |  | 1 |  | IMPORT | {043fa965-93ce-4f82-8884-b3141c1d5c75} | {95b82717-ee52-477c-a0b2-0e0956961049} | 0
/ |  | A4_STRECHA |  |  |  | Zníženie energetickej náročnosti kultúrneho domu Veľký Kýr 2 - časť Strecha a strešná konštrukcia | [6 empty] | 0 |  |  |  |  | 0 | STA | 0 | 0 | 0 | 0 | 0 | 0 | 0 | 0 | 0 | 0 | 0 | 0 | 0 | 0 |  |  | 1 |  | IMPORT | {55d517e3-de7b-44e8-82be-d1a5b9bb0496} | {95b82717-ee52-477c-a0b2-0e0956961049} | 0
/ |  | A5_OSTATNÉ |  |  |  | Zníženie energetickej náročnosti kultúrneho domu Veľký Kýr 2 - časť Ostatné práce | [6 empty] | 0 |  |  |  |  | 0 | STA | 0 | 0 | 0 | 0 | 0 | 0 | 0 | 0 | 0 | 0 | 0 | 0 | 0 | 0 |  |  | 1 |  | IMPORT | {cfb439b0-c0b7-4bfe-b70f-b38318fbe19d} | {95b82717-ee52-477c-a0b2-0e0956961049} | 0
/ |  | E_F |  |  |  | Zníženie energetickej náročnosti kultúrneho domu Veľký Kýr 2 - časť Fotovoltaika | [6 empty] | 0 |  |  |  |  | 0 | STA | 0 | 0 | 0 | 0 | 0 | 0 | 0 | 0 | 0 | 0 | 0 | 0 | 0 | 0 |  |  | 1 |  | IMPORT | {c0cc8cdf-2628-4818-880d-292748730e40} | {95b82717-ee52-477c-a0b2-0e0956961049} | 0
/ |  | E_S,R |  |  |  | Zníženie energetickej náročnosti kultúrneho domu Veľký Kýr 2 - časť Silnoprúd a Rozvádzače | [6 empty] | 0 |  |  |  |  | 0 | STA | 0 | 0 | 0 | 0 | 0 | 0 | 0 | 0 | 0 | 0 | 0 | 0 | 0 | 0 |  |  | 1 |  | IMPORT | {4df59550-83a9-4d17-9a70-2d03212e65b6} | {95b82717-ee52-477c-a0b2-0e0956961049} | 0
/ |  | VYK |  |  |  | Zníženie energetickej náročnosti kultúrneho domu Veľký Kýr 2 - časť Vykurovanie | [6 empty] | 0 |  |  |  |  | 0 | STA | 0 | 0 | 0 | 0 | 0 | 0 | 0 | 0 | 0 | 0 | 0 | 0 | 0 | 0 |  |  | 1 |  | IMPORT | {40500bc3-915b-42f1-b308-04860492e149} | {95b82717-ee52-477c-a0b2-0e0956961049} | 0
/ |  | VZT |  |  |  | Zníženie energetickej náročnosti kultúrneho domu Veľký Kýr 2 - časť Vzduchotechnika | [6 empty] | 0 |  |  |  |  | 0 | STA | 0 | 0 | 0 | 0 | 0 | 0 | 0 | 0 | 0 | 0 | 0 | 0 | 0 | 0 |  |  | 1 |  | IMPORT | {30fa3b1d-808a-45a1-b6a1-30f6179158cf} | {95b82717-ee52-477c-a0b2-0e0956961049} | 0
/ |  | ZTI |  |  |  | Zníženie energetickej náročnosti kultúrneho domu Veľký Kýr 2 - časť Zdravotechnické inštalácie | [6 empty] | 0 |  |  |  |  | 0 | STA | 0 | 0 | 0 | 0 | 0 | 0 | 0 | 0 | 0 | 0 | 0 | 0 | 0 | 0 |  |  | 1 |  | IMPORT | {15458f12-4a86-446b-b662-9c24cfa25d57} | {95b82717-ee52-477c-a0b2-0e0956961049} | 0

## A1_OTVORY - Zníženie ener...
{3f155146-4bc8-4836-bfa2-b0248c07769a}
0
| KRYCÍ LIST ROZPOČTU | [8 empty] | v --- nižšie sa nachádzajú doplnkové a pomocné údaje k zostavám --- v | [11 empty] | False
Stavba:
Zníženie energetickej náročnosti kultúrneho domu Veľký Kýr 2
Objekt:
A1_OTVORY - Zníženie energetickej náročnosti kultúrneho domu Veľký Kýr 2 - časť Výplne otvorov
| JKSO: |  |  |  |  | KS:
| Miesto: |  | Nám. sv. Jána 2, Veľký Kýr |  |  | Dátum: | 8. 4. 2022
| Objednávateľ: |  |  |  |  | IČO:
|  | Obec Veľký Kýr |  |  |  | IČ DPH:
| Zhotoviteľ: |  |  |  |  | IČO: | Vyplň údaj
|  | Vyplň údaj |  |  |  | IČ DPH: | Vyplň údaj
| Projektant: |  |  |  |  | IČO:
|  | spix, s.r.o., Záhradnícka 58/A, Bratislava |  |  |  | IČ DPH:
| Spracovateľ: |  |  |  |  | IČO:
|  | Dudonová |  |  |  | IČ DPH:
Poznámka:
Rozpočet bol vytvorený na základe projektu pre stavebné povolenie. K správnemu naceneniu výkazu výmer je potrebné naštudovanie PD a obhliadka stavby. Naceniť je potrebné výkaz výmer podľa pokynov tendrového zadávateľa, resp. zmluvy o dielo.
|  | Materiál | [5 empty] | 0
|  | Montáž | [5 empty] | 0
| Cena bez DPH | [6 empty] | 0
|  |  | Základ dane |  |  | Sadzba dane |  | Výška dane
| DPH | základná | 0 |  |  | 20% |  | 0
|  | znížená | 0 |  |  | 20% |  | 0
|  | zákl. prenesená | 0 |  |  | 20% |  | 0
|  | zníž. prenesená | 0 |  |  | 20% |  | 0
|  | nulová | 0 |  |  | 0% |  | 0
| Cena s DPH |  |  | v | EUR |  |  | 0
| Projektant |  |  | Spracovateľ
| Dátum a podpis: |  | Pečiatka | Dátum a podpis: |  |  | Pečiatka
| Objednávateľ |  |  | Zhotoviteľ
| Dátum a podpis: |  | Pečiatka | Dátum a podpis: |  |  | Pečiatka
REKAPITULÁCIA ROZPOČTU
Stavba:
Zníženie energetickej náročnosti kultúrneho domu Veľký Kýr 2
Objekt:
A1_OTVORY - Zníženie energetickej náročnosti kultúrneho domu Veľký Kýr 2 - časť Výplne otvorov
Miesto: |  |  | Nám. sv. Jána 2, Veľký Kýr |  |  | Dátum: | 8. 4. 2022
Objednávateľ: |  |  | Obec Veľký Kýr |  |  | Projektant: | spix, s.r.o., Záhradnícka 58/A, Bratislava
Zhotoviteľ: |  |  | Vyplň údaj |  |  | Spracovateľ: | Dudonová
Kód dielu - Popis | [5 empty] | Materiál [EUR] | Montáž [EUR] | Cena celkom [EUR]
Náklady z rozpočtu | [5 empty] | 0 | 0 | 0 | [14 empty] | -1
| HSV - Práce a dodávky HSV |  |  |  |  | 0 | 0 | 0
| 6 - Úpravy povrchov, podlahy, osadenie |  |  |  |  | 0 | 0 | 0
| 9 - Ostatné konštrukcie a práce-búranie |  |  |  |  | 0 | 0 | 0
| 99 - Presun hmôt HSV |  |  |  |  | 0 | 0 | 0
| PSV - Práce a dodávky PSV |  |  |  |  | 0 | 0 | 0
| 712 - Izolácie striech, povlakové krytiny |  |  |  |  | 0 | 0 | 0
| 713 - Izolácie tepelné |  |  |  |  | 0 | 0 | 0
| 762 - Konštrukcie tesárske |  |  |  |  | 0 | 0 | 0
| 763 - Konštrukcie - drevostavby |  |  |  |  | 0 | 0 | 0
| 764 - Konštrukcie klampiarske |  |  |  |  | 0 | 0 | 0
| 766 - Konštrukcie stolárske |  |  |  |  | 0 | 0 | 0
| 767 - Konštrukcie doplnkové kovové |  |  |  |  | 0 | 0 | 0
| 783 - Nátery |  |  |  |  | 0 | 0 | 0
| 784 - Maľby |  |  |  |  | 0 | 0 | 0
| VP - Práce naviac |  |  |  |  | 0 | 0 | 0
ROZPOČET
Stavba:
Zníženie energetickej náročnosti kultúrneho domu Veľký Kýr 2
Objekt:
A1_OTVORY - Zníženie energetickej náročnosti kultúrneho domu Veľký Kýr 2 - časť Výplne otvorov
Miesto: |  |  | Nám. sv. Jána 2, Veľký Kýr |  |  | Dátum: | 8. 4. 2022
Objednávateľ: |  |  | Obec Veľký Kýr |  |  | Projektant: | spix, s.r.o., Záhradnícka 58/A, Bratislava
Zhotoviteľ: |  |  | Vyplň údaj |  |  | Spracovateľ: | Dudonová
PČ | Typ | Kód | Popis | MJ | Množstvo | J. materiál [EUR] | J. montáž [EUR] | Cena celkom [EUR] | Cenová sústava |  | DPH | J.cena [EUR] | Materiál celkom [EUR] | Montáž celkom [EUR] | J. Nh [h] | Nh celkom [h] | J. hmotnosť [t] | Hmotnosť celkom [t] | J. suť [t] | Suť Celkom [t]
Náklady z rozpočtu | [7 empty] | 0 |  |  |  |  | 0 | 0 |  | 0 |  | 11.8273 |  | 2.5391 |  | D | -1 | [10 empty] | 0
| D | HSV | Práce a dodávky HSV |  |  |  |  | 0 |  |  |  |  | 0 | 0 |  | 0 |  | 0.34155 |  | 2.4007 | 1 | D | 0 |  |  |  | ROZPOCET | [6 empty] | 0
1 | K | Pozn. 1 | POZNÁMKA: Presné množstvo búracích prác je nutné overiť priamo na stavbe |  | 0 |  |  | 0 |  |  | znížená | 0 | 0 | 0 |  | 0 | 0 | 0 | 0 | 0 | 4 | K | 1 |  |  |  | ROZPOCET | 0 | 0 | 0 | 0 | 0 | 2 | 0 | 4 | 1357550541
| D | 6 | Úpravy povrchov, podlahy, osadenie |  |  |  |  | 0 |  |  |  |  | 0 | 0 |  | 0 |  | 0.34155 |  | 0 | 1 | D | 1 |  |  |  | ROZPOCET | [6 empty] | 0
2 | K | 612409991.S | Začistenie omietok (s dodaním hmoty) okolo okien, dverí, podláh, obkladov atď. | m | 10.76 |  |  | 0 |  |  | znížená | 0 | 0 | 0 |  | 0 | 0.0028 | 0.030128 | 0 | 0 | 4 | K | 2 |  |  |  | ROZPOCET | 0 | 0 | 0 | 0 | 0 | 2 | 0 | 4 | -488487076
| VV |  | "F03" 5,96 |  | 5.96 | [16 empty] | VV | 2 | 2 | True | 0 | ROZPOCET
| VV |  | "F05" 4,8 |  | 4.8 | [16 empty] | VV | 2 | 2 | True | 0 | ROZPOCET
| VV |  | Súčet |  | 10.76 | [16 empty] | VV | 2 | 4 | True | 1 | ROZPOCET
3 | K | 612425921.S | Omietka vápenná vnútorného ostenia okenného alebo dverného hladká | m2 | 7.658 |  |  | 0 |  |  | znížená | 0 | 0 | 0 |  | 0 | 0.03587 | 0.27469 | 0 | 0 | 4 | K | 2 |  |  |  | ROZPOCET | 0 | 0 | 0 | 0 | 0 | 2 | 0 | 4 | -584756868
| VV |  | "F03" 1,79+5,96*0,3+0,3*0,3*4 |  | 3.938 | [16 empty] | VV | 2 | 2 | True | 0 | ROZPOCET
| VV |  | "F05" 1,92+4,8*0,3+0,3*0,3*4 |  | 3.72 | [16 empty] | VV | 2 | 2 | True | 0 | ROZPOCET
| VV |  | Súčet |  | 7.658 | [16 empty] | VV | 2 | 4 | True | 1 | ROZPOCET
4 | K | 612460124.S | Príprava vnútorného podkladu stien penetráciou pod omietky a nátery | m2 | 7.658 |  |  | 0 |  |  | znížená | 0 | 0 | 0 |  | 0 | 0.0004 | 0.0030632 | 0 | 0 | 4 | K | 2 |  |  |  | ROZPOCET | 0 | 0 | 0 | 0 | 0 | 2 | 0 | 4 | 564521053
| VV |  | "F03" 1,79+5,96*0,3+0,3*0,3*4 |  | 3.938 | [16 empty] | VV | 2 | 2 | True | 0 | ROZPOCET
| VV |  | "F05" 1,92+4,8*0,3+0,3*0,3*4 |  | 3.72 | [16 empty] | VV | 2 | 2 | True | 0 | ROZPOCET
| VV |  | Súčet |  | 7.658 | [16 empty] | VV | 2 | 4 | True | 1 | ROZPOCET
5 | K | 612481022.S | Okenný a dverový plastový dilatačný profil pre hrúbku omietky 9 mm | m | 10.76 |  |  | 0 |  |  | znížená | 0 | 0 | 0 |  | 0 | 0.00189 | 0.020336 | 0 | 0 | 4 | K | 2 |  |  |  | ROZPOCET | 0 | 0 | 0 | 0 | 0 | 2 | 0 | 4 | 635605850
| VV |  | "F03" 5,96 |  | 5.96 | [16 empty] | VV | 2 | 2 | True | 0 | ROZPOCET
| VV |  | "F05" 4,8 |  | 4.8 | [16 empty] | VV | 2 | 2 | True | 0 | ROZPOCET
| VV |  | Súčet |  | 10.76 | [16 empty] | VV | 2 | 4 | True | 1 | ROZPOCET
6 | K | 612481031.S | Rohový profil z pozinkovaného plechu pre hrúbku omietky 8 až 12 mm | m | 6.98 |  |  | 0 |  |  | znížená | 0 | 0 | 0 |  | 0 | 0.00191 | 0.013332 | 0 | 0 | 4 | K | 2 |  |  |  | ROZPOCET | 0 | 0 | 0 | 0 | 0 | 2 | 0 | 4 | 540659330
| VV |  | "F03" 2,13+1,7 |  | 3.83 | [16 empty] | VV | 2 | 2 | True | 0 | ROZPOCET
| VV |  | "F05" 1,5+1,65 |  | 3.15 | [16 empty] | VV | 2 | 2 | True | 0 | ROZPOCET
| VV |  | Súčet |  | 6.98 | [16 empty] | VV | 2 | 4 | True | 1 | ROZPOCET
| D | 9 | Ostatné konštrukcie a práce-búranie |  |  |  |  | 0 |  |  |  |  | 0 | 0 |  | 0 |  | 0 |  | 2.4007 | 1 | D | 1 |  |  |  | ROZPOCET | [6 empty] | 0
7 | K | 9660012235.S | Demontáž prístrešku so strechou z polykarbonátu bez bočných stien, -0,53100 t | ks | 1 |  |  | 0 |  |  | znížená | 0 | 0 | 0 |  | 0 | 0 | 0 | 0.531 | 0.531 | 4 | K | 2 |  |  |  | ROZPOCET | 0 | 0 | 0 | 0 | 0 | 2 | 0 | 4 | 1412349376
8 | K | 967031132.S | Prikresanie rovných ostení, bez odstupu, po hrubom vybúraní otvorov, v murive tehl. na maltu, -0,05700t | m2 | 4.304 |  |  | 0 |  |  | znížená | 0 | 0 | 0 |  | 0 | 0 | 0 | 0.057 | 0.24533 | 4 | K | 2 |  |  |  | ROZPOCET | 0 | 0 | 0 | 0 | 0 | 2 | 0 | 4 | -593516795
| VV |  | "F03" 5,96*0,4 |  | 2.384 | [16 empty] | VV | 2 | 2 | True | 0 | ROZPOCET
| VV |  | "F05" 4,8*0,4 |  | 1.92 | [16 empty] | VV | 2 | 2 | True | 0 | ROZPOCET
| VV |  | Súčet |  | 4.304 | [16 empty] | VV | 2 | 4 | True | 1 | ROZPOCET
9 | K | 968071116.S | Demontáž dverí kovových vchodových, 1 bm obvodu - 0,005t | m | 6.3 |  |  | 0 |  |  | znížená | 0 | 0 | 0 |  | 0 | 0 | 0 | 0.005 | 0.0315 | 4 | K | 2 |  |  |  | ROZPOCET | 0 | 0 | 0 | 0 | 0 | 2 | 0 | 4 | 2103250666
| VV |  | "F05" (1,5+1,65)*2 |  | 6.3 | [16 empty] | VV | 2 | 2 | True | 1 | ROZPOCET
10 | K | 968071136.S | Vyvesenie kovového krídla vrát do suti plochy do 4 m2 | ks | 2 |  |  | 0 |  |  | znížená | 0 | 0 | 0 |  | 0 | 0 | 0 | 0.004 | 0.008 | 4 | K | 2 |  |  |  | ROZPOCET | 0 | 0 | 0 | 0 | 0 | 2 | 0 | 4 | -1849514444
11 | K | 968072874 | Vybúranie, zvesenie a vybratie mreží plochy do 2 m2, -0,00600t | m2 | 3.86 |  |  | 0 |  |  | znížená | 0 | 0 | 0 |  | 0 | 0 | 0 | 0.006 | 0.02316 | 4 | K | 2 |  |  |  | ROZPOCET | 0 | 0 | 0 | 0 | 0 | 2 | 0 | 4 | 458243927
| VV |  | "Z02" 1,25+1,26+1,35 |  | 3.86 | [16 empty] | VV | 2 | 2 | True | 1 | ROZPOCET
12 | K | 968072877.S | Vybúranie, zvesenie a vybratie mreží plochy nad 2 m2, -0,00200t | m2 | 65.88 |  |  | 0 |  |  | znížená | 0 | 0 | 0 |  | 0 | 0 | 0 | 0.002 | 0.13176 | 4 | K | 2 |  |  |  | ROZPOCET | 0 | 0 | 0 | 0 | 0 | 2 | 0 | 4 | -1051264345
| VV |  | "Z02" 69,74-3,86 |  | 65.88 | [16 empty] | VV | 2 | 2 | True | 1 | ROZPOCET
13 | K | 968081116.S | Demontáž dverí plastových vchodových, 1 bm obvodu - 0,012t | m | 7.66 |  |  | 0 |  |  | znížená | 0 | 0 | 0 |  | 0 | 0 | 0 | 0.012 | 0.09192 | 4 | K | 2 |  |  |  | ROZPOCET | 0 | 0 | 0 | 0 | 0 | 2 | 0 | 4 | -2004439883
| VV |  | "F03" (1,7+2,13)*2 |  | 7.66 | [16 empty] | VV | 2 | 2 | True | 1 | ROZPOCET
14 | K | 968081126.S | Vyvesenie plastového dverného krídla do suti plochy nad 2 m2, -0,03000t | ks | 3 |  |  | 0 |  |  | znížená | 0 | 0 | 0 |  | 0 | 0 | 0 | 0.03 | 0.09 | 4 | K | 2 |  |  |  | ROZPOCET | 0 | 0 | 0 | 0 | 0 | 2 | 0 | 4 | 1794216908
15 | K | 9680823565.S | Vybúranie plastových rámov okien dvojitých, plných stien, plochy cez 2 do 4 m2, -0,05200t | m2 | 17.226 |  |  | 0 |  |  | znížená | 0 | 0 | 0 |  | 0 | 0 | 0 | 0.052 | 0.89575 | 4 | K | 2 |  |  |  | ROZPOCET | 0 | 0 | 0 | 0 | 0 | 2 | 0 | 4 | 369649144
| VV |  | 6,6*2,61 |  | 17.226 | [16 empty] | VV | 2 | 2 | True | 1 | ROZPOCET
16 | K | 978013191.S | Otlčenie omietok stien vnútorných vápenných alebo vápennocementových v rozsahu do 100 %, -0,04600t | m2 | 7.658 |  |  | 0 |  |  | znížená | 0 | 0 | 0 |  | 0 | 0 | 0 | 0.046 | 0.35227 | 4 | K | 2 |  |  |  | ROZPOCET | 0 | 0 | 0 | 0 | 0 | 2 | 0 | 4 | 2000257403
| VV |  | "F03" 1,79+5,96*0,3+0,3*0,3*4 |  | 3.938 | [16 empty] | VV | 2 | 2 | True | 0 | ROZPOCET
| VV |  | "F05" 1,92+4,8*0,3+0,3*0,3*4 |  | 3.72 | [16 empty] | VV | 2 | 2 | True | 0 | ROZPOCET
| VV |  | Súčet |  | 7.658 | [16 empty] | VV | 2 | 4 | True | 1 | ROZPOCET
17 | K | 979011131.S | Zvislá doprava sutiny po schodoch ručne do 3,5 m | t | 2.539 |  |  | 0 |  |  | znížená | 0 | 0 | 0 |  | 0 | 0 | 0 | 0 | 0 | 4 | K | 2 |  |  |  | ROZPOCET | 0 | 0 | 0 | 0 | 0 | 2 | 0 | 4 | -665728415
18 | K | 979081111.S | Odvoz sutiny a vybúraných hmôt na skládku do 1 km | t | 2.539 |  |  | 0 |  |  | znížená | 0 | 0 | 0 |  | 0 | 0 | 0 | 0 | 0 | 4 | K | 2 |  |  |  | ROZPOCET | 0 | 0 | 0 | 0 | 0 | 2 | 0 | 4 | 1728975125
19 | K | 979081121.S | Odvoz sutiny a vybúraných hmôt na skládku za každý ďalší 1 km | t | 48.241 |  |  | 0 |  |  | znížená | 0 | 0 | 0 |  | 0 | 0 | 0 | 0 | 0 | 4 | K | 2 |  |  |  | ROZPOCET | 0 | 0 | 0 | 0 | 0 | 2 | 0 | 4 | -1430279206
| P |  | Poznámka k položke: príplatok za odvoz zo vzdialenosti 20km | [18 empty] | P | 2
| VV |  | 2,539*19 'Prepočítané koeficientom množstva |  | 48.241 | [16 empty] | VV | 2 | 2 | False | 1 | ROZPOCET
20 | K | 979082111.S | Vnútrostavenisková doprava sutiny a vybúraných hmôt do 10 m | t | 2.539 |  |  | 0 |  |  | znížená | 0 | 0 | 0 |  | 0 | 0 | 0 | 0 | 0 | 4 | K | 2 |  |  |  | ROZPOCET | 0 | 0 | 0 | 0 | 0 | 2 | 0 | 4 | 1580335835
21 | K | 9790890120 | Poplatok za skladovanie - betón, tehly, dlaždice (17 01 ), ostatné | t | 0.776 |  |  | 0 |  |  | znížená | 0 | 0 | 0 |  | 0 | 0 | 0 | 0 | 0 | 4 | K | 2 |  |  |  | ROZPOCET | 0 | 0 | 0 | 0 | 0 | 2 | 0 | 4 | -2111829608
22 | K | 9790891120 | Poplatok za skladovanie - drevo, sklo, plasty (17 02 ), ostatné | t | 1.078 |  |  | 0 |  |  | znížená | 0 | 0 | 0 |  | 0 | 0 | 0 | 0 | 0 | 4 | K | 2 |  |  |  | ROZPOCET | 0 | 0 | 0 | 0 | 0 | 2 | 0 | 4 | 1067639587
23 | K | 9790893120 | Poplatok za skladovanie - kovy (meď, bronz, mosadz atď.) (17 04 ), ostatné | t | 0.333 |  |  | 0 |  |  | znížená | 0 | 0 | 0 |  | 0 | 0 | 0 | 0 | 0 | 4 | K | 2 |  |  |  | ROZPOCET | 0 | 0 | 0 | 0 | 0 | 2 | 0 | 4 | -1355326098
24 | K | 9790895120 | Poplatok za skladovanie - stavebné materiály na báze sadry (17 08 ), ostatné | t | 0.352 |  |  | 0 |  |  | znížená | 0 | 0 | 0 |  | 0 | 0 | 0 | 0 | 0 | 4 | K | 2 |  |  |  | ROZPOCET | 0 | 0 | 0 | 0 | 0 | 2 | 0 | 4 | 1497444382
| D | 99 | Presun hmôt HSV |  |  |  |  | 0 |  |  |  |  | 0 | 0 |  | 0 |  | 0 |  | 0 | 1 | D | 1 |  |  |  | ROZPOCET | [6 empty] | 0
25 | K | 999281111.S | Presun hmôt pre opravy a údržbu objektov vrátane vonkajších plášťov výšky do 25 m | t | 0.342 |  |  | 0 |  |  | znížená | 0 | 0 | 0 |  | 0 | 0 | 0 | 0 | 0 | 4 | K | 2 |  |  |  | ROZPOCET | 0 | 0 | 0 | 0 | 0 | 2 | 0 | 4 | -887233220
| D | PSV | Práce a dodávky PSV |  |  |  |  | 0 |  |  |  |  | 0 | 0 |  | 0 |  | 11.4858 |  | 0.13842 | 2 | D | 0 |  |  |  | ROZPOCET | [6 empty] | 0
| D | 712 | Izolácie striech, povlakové krytiny |  |  |  |  | 0 |  |  |  |  | 0 | 0 |  | 0 |  | 0.0016078 |  | 0 | 2 | D | 1 |  |  |  | ROZPOCET | [6 empty] | 0
26 | K | 712290010.S | Zhotovenie parozábrany pre strechy ploché do 10° | m2 | 7.358 |  |  | 0 |  |  | znížená | 0 | 0 | 0 |  | 0 | 0 | 0 | 0 | 0 | 16 | K | 2 |  |  |  | ROZPOCET | 0 | 0 | 0 | 0 | 0 | 2 | 0 | 16 | -1144504231
| VV |  | "F04" 3,22*2,285 |  | 7.358 | [16 empty] | VV | 2 | 2 | True | 1 | ROZPOCET
27 | M | 283230007300.S1 | Parozábrana (λ=0,210W/m.K, μi=300000,0, ρ=800kg/m3) hr. 0,35 mm, š. 2 m, materiál na báze PO - modifikovaný PE | m2 | 8.462 |  |  | 0 |  |  | znížená | 0 | 0 | 0 |  | 0 | 0.00019 | 0.0016078 | 0 | 0 | 32 | M | 2 |  |  |  | ROZPOCET | 0 | 0 | 0 | 0 | 0 | 2 | 0 | 16 | 605276395
| VV |  | 7,358*1,15 'Prepočítané koeficientom množstva |  | 8.462 | [16 empty] | VV | 2 | 2 | False | 1 | ROZPOCET
28 | K | 998712102.S | Presun hmôt pre izoláciu povlakovej krytiny v objektoch výšky nad 6 do 12 m | t | 0.002 |  |  | 0 |  |  | znížená | 0 | 0 | 0 |  | 0 | 0 | 0 | 0 | 0 | 16 | K | 2 |  |  |  | ROZPOCET | 0 | 0 | 0 | 0 | 0 | 2 | 0 | 16 | 1003147701
| D | 713 | Izolácie tepelné |  |  |  |  | 0 |  |  |  |  | 0 | 0 |  | 0 |  | 0.09006 |  | 0 | 2 | D | 1 |  |  |  | ROZPOCET | [6 empty] | 0
29 | K | 713141151.S | Montáž tepelnej izolácie striech plochých do 10° minerálnou vlnou, jednovrstvová kladenými voľne | m2 | 7.358 |  |  | 0 |  |  | znížená | 0 | 0 | 0 |  | 0 | 0 | 0 | 0 | 0 | 16 | K | 2 |  |  |  | ROZPOCET | 0 | 0 | 0 | 0 | 0 | 2 | 0 | 16 | 2077644554
| VV |  | "F04" 3,22*2,285 |  | 7.358 | [16 empty] | VV | 2 | 2 | True | 1 | ROZPOCET
30 | M | 631440025300.S | Doska z minerálnej vlny (λ=0,039W/m.K, μi=1,0, ρ=108kg/m3) hr. 80 mm, izolácia pre zateplenie plochých striech | m2 | 7.505 |  |  | 0 |  |  | znížená | 0 | 0 | 0 |  | 0 | 0.012 | 0.09006 | 0 | 0 | 32 | M | 2 |  |  |  | ROZPOCET | 0 | 0 | 0 | 0 | 0 | 2 | 0 | 16 | -2110213070
| VV |  | 7,358*1,02 'Prepočítané koeficientom množstva |  | 7.505 | [16 empty] | VV | 2 | 2 | False | 1 | ROZPOCET
31 | K | 998713102.S | Presun hmôt pre izolácie tepelné v objektoch výšky nad 6 m do 12 m | t | 0.09 |  |  | 0 |  |  | znížená | 0 | 0 | 0 |  | 0 | 0 | 0 | 0 | 0 | 16 | K | 2 |  |  |  | ROZPOCET | 0 | 0 | 0 | 0 | 0 | 2 | 0 | 16 | -1249282169
| D | 762 | Konštrukcie tesárske |  |  |  |  | 0 |  |  |  |  | 0 | 0 |  | 0 |  | 0.052794 |  | 0 | 2 | D | 1 |  |  |  | ROZPOCET | [6 empty] | 0
32 | K | 762421305.S | Obloženie stropov alebo strešných podhľadov z dosiek OSB skrutkovaných na zraz hr. dosky 22 mm | m2 | 5.091 |  |  | 0 |  |  | znížená | 0 | 0 | 0 |  | 0 | 0.01037 | 0.052794 | 0 | 0 | 16 | K | 2 |  |  |  | ROZPOCET | 0 | 0 | 0 | 0 | 0 | 2 | 0 | 16 | 1746025366
| VV |  | "F04" 0,219+0,1*2,85+3,02*1,065+2,285*0,6 |  | 5.091 | [16 empty] | VV | 2 | 2 | True | 1 | ROZPOCET
| D | 763 | Konštrukcie - drevostavby |  |  |  |  | 0 |  |  |  |  | 0 | 0 |  | 0 |  | 0.057943 |  | 0 | 2 | D | 1 |  |  |  | ROZPOCET | [6 empty] | 0
33 | K | 763138200.S | Podhľad SDK montovaný priamo na jednoúrovňovej oceľovej podkonštrukcií CD+UD, doska štandardná A 12.5 mm | m2 | 4.845 |  |  | 0 |  |  | znížená | 0 | 0 | 0 |  | 0 | 0.01193 | 0.057801 | 0 | 0 | 16 | K | 2 |  |  |  | ROZPOCET | 0 | 0 | 0 | 0 | 0 | 2 | 0 | 16 | 307015626
| VV |  | "F04" 1,7*2,85 |  | 4.845 | [16 empty] | VV | 2 | 2 | True | 1 | ROZPOCET
34 | K | 763190010.S | Úprava spojov medzi SDK konštrukciou a murivom, betónovou konštrukciou prepáskovaním a pretmelením | m | 2.85 |  |  | 0 |  |  | znížená | 0 | 0 | 0 |  | 0 | 5e-05 | 0.0001425 | 0 | 0 | 16 | K | 2 |  |  |  | ROZPOCET | 0 | 0 | 0 | 0 | 0 | 2 | 0 | 16 | -908077746
| VV |  | "F04" 2,85 |  | 2.85 | [16 empty] | VV | 2 | 2 | True | 1 | ROZPOCET
35 | K | 998763303.S | Presun hmôt pre sádrokartónové konštrukcie v objektoch výšky od 7 do 24 m | t | 0.058 |  |  | 0 |  |  | znížená | 0 | 0 | 0 |  | 0 | 0 | 0 | 0 | 0 | 16 | K | 2 |  |  |  | ROZPOCET | 0 | 0 | 0 | 0 | 0 | 2 | 0 | 16 | 1565761170
| D | 764 | Konštrukcie klampiarske |  |  |  |  | 0 |  |  |  |  | 0 | 0 |  | 0 |  | 0.21995 |  | 0.13842 | 2 | D | 1 |  |  |  | ROZPOCET | [6 empty] | 0
36 | K | 764313001.S | Oddeľovacia štruktúrovaná rohož s integrovanou poistnou hydroizoláciou pre krytiny z pozinkovaného farbeného plechu | m2 | 7.358 |  |  | 0 |  |  | znížená | 0 | 0 | 0 |  | 0 | 0.00047 | 0.0034583 | 0 | 0 | 16 | K | 2 |  |  |  | ROZPOCET | 0 | 0 | 0 | 0 | 0 | 2 | 0 | 16 | -87278103
| VV |  | "F04" 3,22*2,285 |  | 7.358 | [16 empty] | VV | 2 | 2 | True | 1 | ROZPOCET
37 | K | 7643272205.S | Oplechovanie z pozinkovaného farbeného PZf plechu, odkvapov na strechách s plechovou krytinou r.š. 330 mm | m | 2.285 |  |  | 0 |  |  | znížená | 0 | 0 | 0 |  | 0 | 0.00276 | 0.0063066 | 0 | 0 | 16 | K | 2 |  |  |  | ROZPOCET | 0 | 0 | 0 | 0 | 0 | 2 | 0 | 16 | -684836363
| VV |  | "F04" 2,285 |  | 2.285 | [16 empty] | VV | 2 | 2 | True | 1 | ROZPOCET
38 | K | 764410770.S | Oplechovanie parapetov z hliníkového farebného Al plechu, vrátane rohov r.š. 500 mm | m | 102.53 |  |  | 0 |  |  | znížená | 0 | 0 | 0 |  | 0 | 0.00205 | 0.21019 | 0 | 0 | 16 | K | 2 |  |  |  | ROZPOCET | 0 | 0 | 0 | 0 | 0 | 2 | 0 | 16 | 551183596
39 | K | 764410850.S | Demontáž oplechovania parapetov rš od 100 do 330 mm, -0,00135t | m | 102.53 |  |  | 0 |  |  | znížená | 0 | 0 | 0 |  | 0 | 0 | 0 | 0.00135 | 0.13842 | 16 | K | 2 |  |  |  | ROZPOCET | 0 | 0 | 0 | 0 | 0 | 2 | 0 | 16 | 1729415313
40 | K | 998764102.S | Presun hmôt pre konštrukcie klampiarske v objektoch výšky nad 6 do 12 m | t | 0.22 |  |  | 0 |  |  | znížená | 0 | 0 | 0 |  | 0 | 0 | 0 | 0 | 0 | 16 | K | 2 |  |  |  | ROZPOCET | 0 | 0 | 0 | 0 | 0 | 2 | 0 | 16 | 1183663640
| D | 766 | Konštrukcie stolárske |  |  |  |  | 0 |  |  |  |  | 0 | 0 |  | 0 |  | 8.9881 |  | 0 | 2 | D | 1 |  |  |  | ROZPOCET | [6 empty] | 0
41 | K | 7666239135.S | Oprava okien s otváravými a sklápacimi krídlami s výmenou kompletných krídiel | m2 | 152.79 |  |  | 0 |  |  | znížená | 0 | 0 | 0 |  | 0 | 0 | 0 | 0 | 0 | 16 | K | 2 |  |  |  | ROZPOCET | 0 | 0 | 0 | 0 | 0 | 2 | 0 | 16 | 860838131
| VV |  | "okná" 152,79 |  | 152.79 | [16 empty] | VV | 2 | 2 | True | 1 | ROZPOCET
42 | M | 611410007050.S | Plastové okenné krídlo, izolačné trojsklo so súčiniteľom prechodu tepla rámu Uf = 1,4 W/(m2K) a so súčiniteľom prechodu tepla skla Ug = 0,7 W/(m2K), 6 komorový profil | m2 | 152.79 |  |  | 0 |  |  | znížená | 0 | 0 | 0 |  | 0 | 0.052 | 7.9451 | 0 | 0 | 32 | M | 2 |  |  |  | ROZPOCET | 0 | 0 | 0 | 0 | 0 | 2 | 0 | 16 | -1885678889
43 | K | 766641161.S | Montáž dverí plastových, vchodových, 1 m obvodu dverí | m | 7.66 |  |  | 0 |  |  | znížená | 0 | 0 | 0 |  | 0 | 0.00042 | 0.0032172 | 0 | 0 | 16 | K | 2 |  |  |  | ROZPOCET | 0 | 0 | 0 | 0 | 0 | 2 | 0 | 16 | 1533051995
| VV |  | "F03" (1,7+2,13)*2 |  | 7.66 | [16 empty] | VV | 2 | 2 | True | 1 | ROZPOCET
44 | M | 6117200012051.S | Dvere vstupné atypických rozmerov plné, hrúbka 68 mm,dvojité tesnenie, hliníkový prah, závesy, zámok bezpečnostný vložkový, vložka s úpravou na systém, zárubňa | m2 | 3.621 |  |  | 0 |  |  | znížená | 0 | 0 | 0 |  | 0 | 0.023 | 0.083283 | 0 | 0 | 32 | M | 2 |  |  |  | ROZPOCET | 0 | 0 | 0 | 0 | 0 | 2 | 0 | 16 | 2060269591
| VV |  | "F03" 1,7*2,13 |  | 3.621 | [16 empty] | VV | 2 | 2 | True | 1 | ROZPOCET
45 | K | 7666439135.S | Oprava dverí s otváracimi krídlami s výmenou kompletných krídiel | m2 | 30.56 |  |  | 0 |  |  | znížená | 0 | 0 | 0 |  | 0 | 0 | 0 | 0 | 0 | 16 | K | 2 |  |  |  | ROZPOCET | 0 | 0 | 0 | 0 | 0 | 2 | 0 | 16 | 1675128358
| VV |  | "dvere presklené" 34,18-3,62 |  | 30.56 | [16 empty] | VV | 2 | 2 | True | 1 | ROZPOCET
46 | M | 611420000505 | Presklené dverné krídlo plastové otváravo, otváravo-sklopné, atyp, so súčiniteľom prechodu tepla rámu Uf = 1,4 W/(m2K) a so súčiniteľom prechodu tepla skla Ug = 0,7 W/(m2K). | m2 | 30.56 |  |  | 0 |  |  | znížená | 0 | 0 | 0 |  | 0 | 0.0313 | 0.95653 | 0 | 0 | 32 | M | 2 |  |  |  | ROZPOCET | 0 | 0 | 0 | 0 | 0 | 2 | 0 | 16 | -1741930455
47 | K | 998766102.S | Presun hmot pre konštrukcie stolárske v objektoch výšky nad 6 do 12 m | t | 8.988 |  |  | 0 |  |  | znížená | 0 | 0 | 0 |  | 0 | 0 | 0 | 0 | 0 | 16 | K | 2 |  |  |  | ROZPOCET | 0 | 0 | 0 | 0 | 0 | 2 | 0 | 16 | -1039441641
| D | 767 | Konštrukcie doplnkové kovové |  |  |  |  | 0 |  |  |  |  | 0 | 0 |  | 0 |  | 1.9844 |  | 0 | 2 | D | 1 |  |  |  | ROZPOCET | [6 empty] | 0
48 | K | 767113110.S | Montáž stien a priečok pre zasklenie z AL-profilov s plochou jednotlivých stien do 6 m2 | m2 | 13.52 |  |  | 0 |  |  | znížená | 0 | 0 | 0 |  | 0 | 3e-05 | 0.0004056 | 0 | 0 | 16 | K | 2 |  |  |  | ROZPOCET | 0 | 0 | 0 | 0 | 0 | 2 | 0 | 16 | -1554294064
| VV |  | 4,44*2+2,32*2 |  | 13.52 | [16 empty] | VV | 2 | 2 | True | 1 | ROZPOCET
49 | M | 6114127275 | Hliníková presklená stena, balkónové dvere kompletizované pevné, otváravé, sklopné, otváravo-sklopné, atyp, so súčiniteľom prechodu tepla Uw = 0,85 W/(m2K) | m2 | 13.52 |  |  | 0 |  |  | znížená | 0 | 0 | 0 |  | 0 | 0.10536 | 1.4245 | 0 | 0 | 32 | M | 2 |  |  |  | ROZPOCET | 0 | 0 | 0 | 0 | 0 | 2 | 0 | 16 | -1372948137
50 | K | 767340031.S | Montáž kovovej konštrukcie na zaskleniey kotvenej do steny, rovná strecha do plochy 10 m2 | m2 | 7.358 |  |  | 0 |  |  | znížená | 0 | 0 | 0 |  | 0 | 0 | 0 | 0 | 0 | 16 | K | 2 |  |  |  | ROZPOCET | 0 | 0 | 0 | 0 | 0 | 2 | 0 | 16 | -5293005
| VV |  | "F04" 3,22*2,285 |  | 7.358 | [16 empty] | VV | 2 | 2 | True | 1 | ROZPOCET
51 | M | 553580002050.S | Konštrukcia hliníková lxš 3,22x2,285 m, strešná krytina falsovaný plech, rovná strecha, 2 stĺpy, RAL | m2 | 7.358 |  |  | 0 |  |  | znížená | 0 | 0 | 0 |  | 0 | 0.01005 | 0.073948 | 0 | 0 | 32 | M | 2 |  |  |  | ROZPOCET | 0 | 0 | 0 | 0 | 0 | 2 | 0 | 16 | -1003661160
52 | K | 767422113.S | Montáž opláštenia - systém STB ako súčasť obkladu fasády fasádnymi panelmi - oplechovanie atiky, lemovanie | m2 | 5.091 |  |  | 0 |  |  | znížená | 0 | 0 | 0 |  | 0 | 3e-05 | 0.00015273 | 0 | 0 | 16 | K | 2 |  |  |  | ROZPOCET | 0 | 0 | 0 | 0 | 0 | 2 | 0 | 16 | 1662403892
| VV |  | "F04" 0,219+0,1*2,85+3,02*1,065+2,285*0,6 |  | 5.091 | [16 empty] | VV | 2 | 2 | True | 1 | ROZPOCET
53 | M | 5915100001.S | Hliníkové kompozitné panely pre opláštenie atiky systém ETALBOND | m2 | 5.091 |  |  | 0 |  |  | znížená | 0 | 0 | 0 |  | 0 | 0.0146 | 0.074329 | 0 | 0 | 32 | M | 2 |  |  |  | ROZPOCET | 0 | 0 | 0 | 0 | 0 | 2 | 0 | 16 | -70744787
54 | M | 5536200001.S | Hliníková podkladná konštrukcia pre fasádne panely, v rátane OSB dosiek, príslušenstvo k prevetrávaným fasádam | m2 | 5.091 |  |  | 0 |  |  | znížená | 0 | 0 | 0 |  | 0 | 0.001 | 0.005091 | 0 | 0 | 32 | M | 2 |  |  |  | ROZPOCET | 0 | 0 | 0 | 0 | 0 | 2 | 0 | 16 | -1555192978
55 | K | 767641120.S | Montáž kovového dverového krídla otočného dvojkrídlového, do existujúcej zárubne, vrátane kovania | ks | 1 |  |  | 0 |  |  | znížená | 0 | 0 | 0 |  | 0 | 0 | 0 | 0 | 0 | 16 | K | 2 |  |  |  | ROZPOCET | 0 | 0 | 0 | 0 | 0 | 2 | 0 | 16 | -1828877276
56 | M | 549150000600 | Kľučka dverová 1x, 2x rozeta BB, FAB, nehrdzavejúca oceľ, povrch nerez brúsený, SAPELI | ks | 1 |  |  | 0 |  |  | znížená | 0 | 0 | 0 |  | 0 | 0.001 | 0.001 | 0 | 0 | 32 | M | 2 |  |  |  | ROZPOCET | 0 | 0 | 0 | 0 | 0 | 2 | 0 | 16 | -1829396247
57 | M | 553410041550 | Dvere kovové vchodové dvojkrídlové 1300+200 x 1650mm | ks | 1 |  |  | 0 |  |  | znížená | 0 | 0 | 0 |  | 0 | 0.107 | 0.107 | 0 | 0 | 32 | M | 2 |  |  |  | ROZPOCET | 0 | 0 | 0 | 0 | 0 | 2 | 0 | 16 | -994535723
58 | K | 767646521.S | Montáž dverí kovových - hliníkových, 1 m obvodu dverí | m | 7.36 |  |  | 0 |  |  | znížená | 0 | 0 | 0 |  | 0 | 0.00041 | 0.0030176 | 0 | 0 | 16 | K | 2 |  |  |  | ROZPOCET | 0 | 0 | 0 | 0 | 0 | 2 | 0 | 16 | -1141223137
| VV |  | "F04" (1,07+2,61)*2 |  | 7.36 | [16 empty] | VV | 2 | 2 | True | 1 | ROZPOCET
59 | M | 61141272751 | Hliníková presklená stena, dvere kompletizované pevné, otváravé, sklopné, otváravo-sklopné, atyp, so súčiniteľom prechodu tepla Uw = 0,85 W/(m2K) - dvere bezbariérové | m2 | 2.793 |  |  | 0 |  |  | znížená | 0 | 0 | 0 |  | 0 | 0.10536 | 0.29427 | 0 | 0 | 32 | M | 2 |  |  |  | ROZPOCET | 0 | 0 | 0 | 0 | 0 | 2 | 0 | 16 | 73487149
| VV |  | "F04" (1,07*2,61) |  | 2.793 | [16 empty] | VV | 2 | 2 | True | 1 | ROZPOCET
60 | K | 767662110.S | Montáž mreží pevných skrutkovaním | m2 | 69.74 |  |  | 0 |  |  | znížená | 0 | 0 | 0 |  | 0 | 1e-05 | 0.0006974 | 0 | 0 | 16 | K | 2 |  |  |  | ROZPOCET | 0 | 0 | 0 | 0 | 0 | 2 | 0 | 16 | -729030006
| VV |  | "Z02" 69,74 |  | 69.74 | [16 empty] | VV | 2 | 2 | True | 1 | ROZPOCET
61 | K | 998767102.S | Presun hmôt pre kovové stavebné doplnkové konštrukcie v objektoch výšky nad 6 do 12 m | t | 1.984 |  |  | 0 |  |  | znížená | 0 | 0 | 0 |  | 0 | 0 | 0 | 0 | 0 | 16 | K | 2 |  |  |  | ROZPOCET | 0 | 0 | 0 | 0 | 0 | 2 | 0 | 16 | 1873395087
| D | 783 | Nátery |  |  |  |  | 0 |  |  |  |  | 0 | 0 |  | 0 |  | 0.056523 |  | 0 | 2 | D | 1 |  |  |  | ROZPOCET | [6 empty] | 0
62 | K | 7832249025.S | Oprava náterov kov.stav.doplnk.konštr. pevných mreží syntetické na vzduchu schnúce jednonásobné 1x s emailov. - 70μm | m2 | 139.48 |  |  | 0 |  |  | znížená | 0 | 0 | 0 |  | 0 | 0.00017 | 0.023712 | 0 | 0 | 16 | K | 2 |  |  |  | ROZPOCET | 0 | 0 | 0 | 0 | 0 | 2 | 0 | 16 | 396007730
| VV |  | "Z02" 69,740*2 |  | 139.48 | [16 empty] | VV | 2 | 2 | True | 1 | ROZPOCET
63 | K | 783894321.S | Náter farbami ekologickými riediteľnými vodou akrylátovými univerzálnymi stien jednonásobný | m2 | 12.503 |  |  | 0 |  |  | znížená | 0 | 0 | 0 |  | 0 | 0.00017 | 0.0021255 | 0 | 0 | 16 | K | 2 |  |  |  | ROZPOCET | 0 | 0 | 0 | 0 | 0 | 2 | 0 | 16 | -1451867957
| VV |  | "F03" 1,79+5,96*0,3+0,3*0,3*4 |  | 3.938 | [16 empty] | VV | 2 | 2 | True | 0 | ROZPOCET
| VV |  | "F05" 1,92+4,8*0,3+0,3*0,3*4 |  | 3.72 | [16 empty] | VV | 2 | 2 | True | 0 | ROZPOCET
| VV |  | "F04" 4,845 |  | 4.845 | [16 empty] | VV | 2 | 2 | True | 0 | ROZPOCET
| VV |  | Súčet |  | 12.503 | [16 empty] | VV | 2 | 4 | True | 1 | ROZPOCET
64 | K | 783902811.S | Ostatné práce odstránenie starých náterov odstraňovačom náterov s umytím | m2 | 139.48 |  |  | 0 |  |  | znížená | 0 | 0 | 0 |  | 0 | 0.00015 | 0.020922 | 0 | 0 | 16 | K | 2 |  |  |  | ROZPOCET | 0 | 0 | 0 | 0 | 0 | 2 | 0 | 16 | 1233987795
| VV |  | "Z02" 69,740*2 |  | 139.48 | [16 empty] | VV | 2 | 2 | True | 1 | ROZPOCET
65 | K | 783903811.S | Ostatné práce odmastenie chemickými rozpúšťadlami | m2 | 139.48 |  |  | 0 |  |  | znížená | 0 | 0 | 0 |  | 0 | 7e-05 | 0.0097636 | 0 | 0 | 16 | K | 2 |  |  |  | ROZPOCET | 0 | 0 | 0 | 0 | 0 | 2 | 0 | 16 | 659941096
| VV |  | "Z02" 69,740*2 |  | 139.48 | [16 empty] | VV | 2 | 2 | True | 1 | ROZPOCET
66 | K | 783904811.S | Ostatné práce odmastenie chemickými odhrdzavenie kovových konštrukcií | m2 | 139.48 |  |  | 0 |  |  | znížená | 0 | 0 | 0 |  | 0 | 0 | 0 | 0 | 0 | 16 | K | 2 |  |  |  | ROZPOCET | 0 | 0 | 0 | 0 | 0 | 2 | 0 | 16 | -1899868974
| VV |  | "Z02" 69,740*2 |  | 139.48 | [16 empty] | VV | 2 | 2 | True | 1 | ROZPOCET
| D | 784 | Maľby |  |  |  |  | 0 |  |  |  |  | 0 | 0 |  | 0 |  | 0.034428 |  | 0 | 2 | D | 1 |  |  |  | ROZPOCET | [6 empty] | 0
67 | K | 784410100.S | Penetrovanie jednonásobné jemnozrnných podkladov výšky do 3,80 m | m2 | 12.503 |  |  | 0 |  |  | znížená | 0 | 0 | 0 |  | 0 | 0.0001 | 0.0012503 | 0 | 0 | 16 | K | 2 |  |  |  | ROZPOCET | 0 | 0 | 0 | 0 | 0 | 2 | 0 | 16 | -1436646535
| VV |  | "F03" 1,79+5,96*0,3+0,3*0,3*4 |  | 3.938 | [16 empty] | VV | 2 | 2 | True | 0 | ROZPOCET
| VV |  | "F05" 1,92+4,8*0,3+0,3*0,3*4 |  | 3.72 | [16 empty] | VV | 2 | 2 | True | 0 | ROZPOCET
| VV |  | "F04" 4,845 |  | 4.845 | [16 empty] | VV | 2 | 2 | True | 0 | ROZPOCET
| VV |  | Súčet |  | 12.503 | [16 empty] | VV | 2 | 4 | True | 1 | ROZPOCET
68 | K | 784418011.S | Zakrývanie otvorov, podláh a zariadení fóliou v miestnostiach alebo na schodisku | m2 | 221.183 |  |  | 0 |  |  | znížená | 0 | 0 | 0 |  | 0 | 0.00015 | 0.033177 | 0 | 0 | 16 | K | 2 |  |  |  | ROZPOCET | 0 | 0 | 0 | 0 | 0 | 2 | 0 | 16 | -64482088
| VV |  | "okná" 152,79 |  | 152.79 | [16 empty] | VV | 2 | 2 | True | 0 | ROZPOCET
| VV |  | "dvere" 52,08 |  | 52.08 | [16 empty] | VV | 2 | 2 | True | 0 | ROZPOCET
| VV |  | "F04" 2,61*(1,7+1,7+0,89+1,07+0,89) |  | 16.313 | [16 empty] | VV | 2 | 2 | True | 0 | ROZPOCET
| VV |  | Súčet |  | 221.183 | [16 empty] | VV | 2 | 4 | True | 1 | ROZPOCET
|  | VP | Práce naviac |  |  |  |  | 0 |  |  |  |  | 0 | 0 | [7 empty] | D | 0 |  |  |  | PN | [6 empty] | 0
| K | [6 empty] | 0 |  |  | znížená | 0 | 0 | 0 | [7 empty] | PN | 1 |  |  |  | PN | 0 | 0 | 0 | 0 | 0 | 2 | 0
| K | [6 empty] | 0 |  |  | znížená | 0 | 0 | 0 | [7 empty] | PN | 1 |  |  |  | PN | 0 | 0 | 0 | 0 | 0 | 2 | 0
| K | [6 empty] | 0 |  |  | znížená | 0 | 0 | 0 | [7 empty] | PN | 1 |  |  |  | PN | 0 | 0 | 0 | 0 | 0 | 2 | 0
| K | [6 empty] | 0 |  |  | znížená | 0 | 0 | 0 | [7 empty] | PN | 1 |  |  |  | PN | 0 | 0 | 0 | 0 | 0 | 2 | 0
| K | [6 empty] | 0 |  |  | znížená | 0 | 0 | 0 | [7 empty] | PN | 1 |  |  |  | PN | 0 | 0 | 0 | 0 | 0 | 2 | 0

## A2_PLÁŠŤ - Zníženie energ...
{872eb917-99a7-4a18-a3c5-fb2931c8c069}
0
| KRYCÍ LIST ROZPOČTU | [8 empty] | v --- nižšie sa nachádzajú doplnkové a pomocné údaje k zostavám --- v | [11 empty] | False
Stavba:
Zníženie energetickej náročnosti kultúrneho domu Veľký Kýr 2
Objekt:
A2_PLÁŠŤ - Zníženie energetickej náročnosti kultúrneho domu Veľký Kýr 2 - časť Obvodový plášť
| JKSO: |  |  |  |  | KS:
| Miesto: |  | Nám. sv. Jána 2, Veľký Kýr |  |  | Dátum: | 8. 4. 2022
| Objednávateľ: |  |  |  |  | IČO:
|  | Obec Veľký Kýr |  |  |  | IČ DPH:
| Zhotoviteľ: |  |  |  |  | IČO: | Vyplň údaj
|  | Vyplň údaj |  |  |  | IČ DPH: | Vyplň údaj
| Projektant: |  |  |  |  | IČO:
|  | spix, s.r.o., Záhradnícka 58/A, Bratislava |  |  |  | IČ DPH:
| Spracovateľ: |  |  |  |  | IČO:
|  | Dudonová |  |  |  | IČ DPH:
Poznámka:
Rozpočet bol vytvorený na základe projektu pre stavebné povolenie. K správnemu naceneniu výkazu výmer je potrebné naštudovanie PD a obhliadka stavby. Naceniť je potrebné výkaz výmer podľa pokynov tendrového zadávateľa, resp. zmluvy o dielo.
|  | Materiál | [5 empty] | 0
|  | Montáž | [5 empty] | 0
| Cena bez DPH | [6 empty] | 0
|  |  | Základ dane |  |  | Sadzba dane |  | Výška dane
| DPH | základná | 0 |  |  | 20% |  | 0
|  | znížená | 0 |  |  | 20% |  | 0
|  | zákl. prenesená | 0 |  |  | 20% |  | 0
|  | zníž. prenesená | 0 |  |  | 20% |  | 0
|  | nulová | 0 |  |  | 0% |  | 0
| Cena s DPH |  |  | v | EUR |  |  | 0
| Projektant |  |  | Spracovateľ
| Dátum a podpis: |  | Pečiatka | Dátum a podpis: |  |  | Pečiatka
| Objednávateľ |  |  | Zhotoviteľ
| Dátum a podpis: |  | Pečiatka | Dátum a podpis: |  |  | Pečiatka
REKAPITULÁCIA ROZPOČTU
Stavba:
Zníženie energetickej náročnosti kultúrneho domu Veľký Kýr 2
Objekt:
A2_PLÁŠŤ - Zníženie energetickej náročnosti kultúrneho domu Veľký Kýr 2 - časť Obvodový plášť
Miesto: |  |  | Nám. sv. Jána 2, Veľký Kýr |  |  | Dátum: | 8. 4. 2022
Objednávateľ: |  |  | Obec Veľký Kýr |  |  | Projektant: | spix, s.r.o., Záhradnícka 58/A, Bratislava
Zhotoviteľ: |  |  | Vyplň údaj |  |  | Spracovateľ: | Dudonová
Kód dielu - Popis | [5 empty] | Materiál [EUR] | Montáž [EUR] | Cena celkom [EUR]
Náklady z rozpočtu | [5 empty] | 0 | 0 | 0 | [14 empty] | -1
| HSV - Práce a dodávky HSV |  |  |  |  | 0 | 0 | 0
| 1 - Zemné práce |  |  |  |  | 0 | 0 | 0
| 2 - Zakladanie |  |  |  |  | 0 | 0 | 0
| 5 - Komunikácie |  |  |  |  | 0 | 0 | 0
| 6 - Úpravy povrchov, podlahy, osadenie |  |  |  |  | 0 | 0 | 0
| 9 - Ostatné konštrukcie a práce-búranie |  |  |  |  | 0 | 0 | 0
| 99 - Presun hmôt HSV |  |  |  |  | 0 | 0 | 0
| PSV - Práce a dodávky PSV |  |  |  |  | 0 | 0 | 0
| 711 - Izolácie proti vode a vlhkosti |  |  |  |  | 0 | 0 | 0
| 713 - Izolácie tepelné |  |  |  |  | 0 | 0 | 0
| 767 - Konštrukcie doplnkové kovové |  |  |  |  | 0 | 0 | 0
| 771 - Podlahy z dlaždíc |  |  |  |  | 0 | 0 | 0
| 783 - Nátery |  |  |  |  | 0 | 0 | 0
| VP - Práce naviac |  |  |  |  | 0 | 0 | 0
ROZPOČET
Stavba:
Zníženie energetickej náročnosti kultúrneho domu Veľký Kýr 2
Objekt:
A2_PLÁŠŤ - Zníženie energetickej náročnosti kultúrneho domu Veľký Kýr 2 - časť Obvodový plášť
Miesto: |  |  | Nám. sv. Jána 2, Veľký Kýr |  |  | Dátum: | 8. 4. 2022
Objednávateľ: |  |  | Obec Veľký Kýr |  |  | Projektant: | spix, s.r.o., Záhradnícka 58/A, Bratislava
Zhotoviteľ: |  |  | Vyplň údaj |  |  | Spracovateľ: | Dudonová
PČ | Typ | Kód | Popis | MJ | Množstvo | J. materiál [EUR] | J. montáž [EUR] | Cena celkom [EUR] | Cenová sústava |  | DPH | J.cena [EUR] | Materiál celkom [EUR] | Montáž celkom [EUR] | J. Nh [h] | Nh celkom [h] | J. hmotnosť [t] | Hmotnosť celkom [t] | J. suť [t] | Suť Celkom [t]
Náklady z rozpočtu | [7 empty] | 0 |  |  |  |  | 0 | 0 |  | 0 |  | 275.0484 |  | 470.138 |  | D | -1 | [10 empty] | 0
| D | HSV | Práce a dodávky HSV |  |  |  |  | 0 |  |  |  |  | 0 | 0 |  | 0 |  | 269.9454 |  | 470.137 | 1 | D | 0 |  |  |  | ROZPOCET | [6 empty] | 0
1 | K | Pozn. 1 | POZNÁMKA: Presné množstvo búracích prác je nutné overiť priamo na stavbe |  | 0 |  |  | 0 |  |  | znížená | 0 | 0 | 0 |  | 0 | 0 | 0 | 0 | 0 | 4 | K | 1 |  |  |  | ROZPOCET | 0 | 0 | 0 | 0 | 0 | 2 | 0 | 4 | 1357550541
| D | 1 | Zemné práce |  |  |  |  | 0 |  |  |  |  | 0 | 0 |  | 0 |  | 0.017347 |  | 20.0279 | 1 | D | 1 |  |  |  | ROZPOCET | [6 empty] | 0
2 | K | 113154140.S | Frézovanie bet. podkladu alebo krytu bez prek., plochy do 500 m2, pruh š. do 0,5 m, hr. 100 mm 0,254 t | m2 | 78.85 |  |  | 0 |  |  | znížená | 0 | 0 | 0 |  | 0 | 0.00022 | 0.017347 | 0.254 | 20.0279 | 4 | K | 2 |  |  |  | ROZPOCET | 0 | 0 | 0 | 0 | 0 | 2 | 0 | 4 | 2097561232
| VV |  | "izolácia sokla, šírka 600mm" 78,85 |  | 78.85 | [16 empty] | VV | 2 | 2 | True | 1 | ROZPOCET
3 | K | 130201001.S | Výkop jamy a ryhy v obmedzenom priestore horn. tr.3 ručne | m3 | 70.965 |  |  | 0 |  |  | znížená | 0 | 0 | 0 |  | 0 | 0 | 0 | 0 | 0 | 4 | K | 2 |  |  |  | ROZPOCET | 0 | 0 | 0 | 0 | 0 | 2 | 0 | 4 | -822870734
| VV |  | "izolácia sokla" 0,9*(78,85) |  | 70.965 | [16 empty] | VV | 2 | 2 | True | 0 | ROZPOCET
| VV |  | Súčet |  | 70.965 | [16 empty] | VV | 2 | 4 | True | 1 | ROZPOCET
4 | K | 162201101.S | Vodorovné premiestnenie výkopku z horniny 1-4 do 20m | m3 | 70.965 |  |  | 0 |  |  | znížená | 0 | 0 | 0 |  | 0 | 0 | 0 | 0 | 0 | 4 | K | 2 |  |  |  | ROZPOCET | 0 | 0 | 0 | 0 | 0 | 2 | 0 | 4 | -672059188
5 | K | 162501102.S | Vodorovné premiestnenie výkopku po spevnenej ceste z horniny tr.1-4, do 100 m3 na vzdialenosť do 3000 m | m3 | 70.965 |  |  | 0 |  |  | znížená | 0 | 0 | 0 |  | 0 | 0 | 0 | 0 | 0 | 4 | K | 2 |  |  |  | ROZPOCET | 0 | 0 | 0 | 0 | 0 | 2 | 0 | 4 | -1993638611
6 | K | 162501105.S | Vodorovné premiestnenie výkopku po spevnenej ceste z horniny tr.1-4, do 100 m3, príplatok k cene za každých ďalšich a začatých 1000 m | m3 | 496.755 |  |  | 0 |  |  | znížená | 0 | 0 | 0 |  | 0 | 0 | 0 | 0 | 0 | 4 | K | 2 |  |  |  | ROZPOCET | 0 | 0 | 0 | 0 | 0 | 2 | 0 | 4 | 1626818858
| P |  | Poznámka k položke: príplatok za odvoz do 10km | [18 empty] | P | 2
| VV |  | 70,965*7 'Prepočítané koeficientom množstva |  | 496.755 | [16 empty] | VV | 2 | 2 | False | 1 | ROZPOCET
7 | K | 171201201.S | Uloženie sypaniny na skládky do 100 m3 | m3 | 70.965 |  |  | 0 |  |  | znížená | 0 | 0 | 0 |  | 0 | 0 | 0 | 0 | 0 | 4 | K | 2 |  |  |  | ROZPOCET | 0 | 0 | 0 | 0 | 0 | 2 | 0 | 4 | 6707939
8 | K | 1712090020 | Poplatok za skladovanie - zemina a kamenivo (17 05) ostatné | t | 117.092 |  |  | 0 |  |  | znížená | 0 | 0 | 0 |  | 0 | 0 | 0 | 0 | 0 | 4 | K | 2 |  |  |  | ROZPOCET | 0 | 0 | 0 | 0 | 0 | 2 | 0 | 4 | -1876574558
| P |  | Poznámka k položke: zemina hrubá/hnedá - 1,384 m3/t m=V/1,384 | [18 empty] | P | 2
| VV |  | 70,965*1,65 'Prepočítané koeficientom množstva |  | 117.092 | [16 empty] | VV | 2 | 2 | False | 1 | ROZPOCET
| D | 2 | Zakladanie |  |  |  |  | 0 |  |  |  |  | 0 | 0 |  | 0 |  | 77.5377 |  | 0 | 1 | D | 1 |  |  |  | ROZPOCET | [6 empty] | 0
9 | K | 211521111.S | Výplň odvodňovacieho rebra alebo trativodu do rýh kamenivom hrubým drveným frakcie 16-125 | m3 | 47.483 |  |  | 0 |  |  | znížená | 0 | 0 | 0 |  | 0 | 1.63 | 77.3973 | 0 | 0 | 16 | K | 2 |  |  |  | ROZPOCET | 0 | 0 | 0 | 0 | 0 | 2 | 0 | 16 | -665326897
| VV |  | "izolácia sokla" 63,31*0,75 |  | 47.483 | [16 empty] | VV | 2 | 2 | True | 1 | ROZPOCET
10 | K | 211971121.S | Zhotov. oplášt. výplne z geotext. v ryhe alebo v záreze pri rozvinutej šírke oplášt. od 0 do 2, 5 m | m2 | 214.112 |  |  | 0 |  |  | znížená | 0 | 0 | 0 |  | 0 | 0.00035 | 0.074939 | 0 | 0 | 4 | K | 2 |  |  |  | ROZPOCET | 0 | 0 | 0 | 0 | 0 | 2 | 0 | 4 | -1977550880
| VV |  | "1m pod úroveň terénu, drenážny násyp" 133,82*(1+0,6) |  | 214.112 | [16 empty] | VV | 2 | 2 | True | 1 | ROZPOCET
11 | M | 693110004500.S | Geotextília polypropylénová netkaná 300 g/m2 | m2 | 218.394 |  |  | 0 |  |  | znížená | 0 | 0 | 0 |  | 0 | 0.0003 | 0.065518 | 0 | 0 | 8 | M | 2 |  |  |  | ROZPOCET | 0 | 0 | 0 | 0 | 0 | 2 | 0 | 4 | -955203609
| VV |  | 214,112*1,02 'Prepočítané koeficientom množstva |  | 218.394 | [16 empty] | VV | 2 | 2 | False | 1 | ROZPOCET
| D | 5 | Komunikácie |  |  |  |  | 0 |  |  |  |  | 0 | 0 |  | 0 |  | 33.0162 |  | 0 | 1 | D | 1 |  |  |  | ROZPOCET | [6 empty] | 0
12 | K | 564851111.S | Podklad zo štrkodrviny s rozprestretím a zhutnením, po zhutnení hr. 150 mm | m2 | 63.31 |  |  | 0 |  |  | znížená | 0 | 0 | 0 |  | 0 | 0.27994 | 17.723 | 0 | 0 | 4 | K | 2 |  |  |  | ROZPOCET | 0 | 0 | 0 | 0 | 0 | 2 | 0 | 4 | -1948447515
| VV |  | "izolácia sokla" 63,31 |  | 63.31 | [16 empty] | VV | 2 | 2 | True | 1 | ROZPOCET
13 | K | 581114113.S | Kryt z betónu prostého C 25/30 komunikácií pre peších hr. 100 mm | m2 | 63.31 |  |  | 0 |  |  | znížená | 0 | 0 | 0 |  | 0 | 0.24156 | 15.2932 | 0 | 0 | 4 | K | 2 |  |  |  | ROZPOCET | 0 | 0 | 0 | 0 | 0 | 2 | 0 | 4 | 1659715935
| VV |  | "izolácia sokla, doplnenie vyfrézovaného betónu" 63,31 |  | 63.31 | [16 empty] | VV | 2 | 2 | True | 1 | ROZPOCET
| D | 6 | Úpravy povrchov, podlahy, osadenie |  |  |  |  | 0 |  |  |  |  | 0 | 0 |  | 0 |  | 84.9579 |  | 0 | 1 | D | 1 |  |  |  | ROZPOCET | [6 empty] | 0
14 | K | 620991121.S | Zakrývanie výplní vonkajších otvorov s rámami a zárubňami, zábradlí, oplechovania, atď. zhotovené z lešenia akýmkoľvek spôsobom | m2 | 204.87 |  |  | 0 |  |  | znížená | 0 | 0 | 0 |  | 0 | 0.00019 | 0.038925 | 0 | 0 | 4 | K | 2 |  |  |  | ROZPOCET | 0 | 0 | 0 | 0 | 0 | 2 | 0 | 4 | -1447534464
| VV |  | 152,79+52,08 |  | 204.87 | [16 empty] | VV | 2 | 2 | True | 1 | ROZPOCET
15 | K | 621461033.S | Vonkajšia omietka podhľadov pastovitá silikátová roztieraná, hr. 2 mm | m2 | 205.02 |  |  | 0 |  |  | znížená | 0 | 0 | 0 |  | 0 | 0.0033 | 0.67657 | 0 | 0 | 4 | K | 2 |  |  |  | ROZPOCET | 0 | 0 | 0 | 0 | 0 | 2 | 0 | 4 | -251829147
| VV |  | "podhľady" 25,62+33,97+145,43 |  | 205.02 | [16 empty] | VV | 2 | 2 | True | 1 | ROZPOCET
16 | K | 6224223225.S | Oprava vonkajších omietok stien zo suchých zmesí, členitosť II, opravovaná plocha nad 20% do 30% | m2 | 206.37 |  |  | 0 |  |  | znížená | 0 | 0 | 0 |  | 0 | 0.01461 | 3.0151 | 0 | 0 | 4 | K | 2 |  |  |  | ROZPOCET | 0 | 0 | 0 | 0 | 0 | 2 | 0 | 4 | 1907180852
| VV |  | "vlhká a poškodená omietka, len omietka" 206,37 |  | 206.37 | [16 empty] | VV | 2 | 2 | True | 1 | ROZPOCET
17 | K | 622461033.S | Vonkajšia omietka stien pastovitá silikátová roztieraná, hr. 2 mm | m2 | 2033.61 |  |  | 0 |  |  | znížená | 0 | 0 | 0 |  | 0 | 0.0033 | 6.7109 | 0 | 0 | 4 | K | 2 |  |  |  | ROZPOCET | 0 | 0 | 0 | 0 | 0 | 2 | 0 | 4 | 1400222529
| VV |  | "sokel" 72,02 |  | 72.02 | [16 empty] | VV | 2 | 2 | True | 0 | ROZPOCET
| VV |  | "ostenia" 207,15 |  | 207.15 | [16 empty] | VV | 2 | 2 | True | 0 | ROZPOCET
| VV |  | "fasáda 200" 1131,18 |  | 1131.18 | [16 empty] | VV | 2 | 2 | True | 0 | ROZPOCET
| VV |  | "fasáda 50" 623,26 |  | 623.26 | [16 empty] | VV | 2 | 2 | True | 0 | ROZPOCET
| VV |  | Súčet |  | 2033.61 | [16 empty] | VV | 2 | 4 | True | 1 | ROZPOCET
18 | K | 625250121.S | Príplatok za zhotovenie vodorovnej podhľadovej konštrukcie z kontaktného zatepľovacieho systému z MW (λ=0,039W/m.K, μi=1,0, ρ=108kg/m3) hr. do 190 mm | m2 | 205.02 |  |  | 0 |  |  | znížená | 0 | 0 | 0 |  | 0 | 0 | 0 | 0 | 0 | 4 | K | 2 |  |  |  | ROZPOCET | 0 | 0 | 0 | 0 | 0 | 2 | 0 | 4 | -912192222
| VV |  | "podhľady" 25,62+33,97+145,43 |  | 205.02 | [16 empty] | VV | 2 | 2 | True | 1 | ROZPOCET
19 | K | 625250590.S | Kontaktný zatepľovací systém soklovej alebo vodou namáhanej časti z XPS (λ=0,038W/m.K, μi=100,0, ρ=33kg/m3) hr. 120 mm, zatĺkacie kotvy | m2 | 202.02 |  |  | 0 |  |  | znížená | 0 | 0 | 0 |  | 0 | 0.01368 | 2.7636 | 0 | 0 | 4 | K | 2 |  |  |  | ROZPOCET | 0 | 0 | 0 | 0 | 0 | 2 | 0 | 4 | -1096420000
| VV |  | "viditeľný sokel" 72,02 |  | 72.02 | [16 empty] | VV | 2 | 2 | True | 0 | ROZPOCET
| VV |  | "1m pod úroveň terénu" 130*1 |  | 130 | [16 empty] | VV | 2 | 2 | True | 0 | ROZPOCET
| VV |  | Súčet |  | 202.02 | [16 empty] | VV | 2 | 4 | True | 1 | ROZPOCET
20 | K | 625250733.S | Kontaktný zatepľovací systém z minerálnej vlny (λ=0,039W/m.K, μi=1,0, ρ=108kg/m3) hr. 50 mm, zatĺkacie kotvy | m2 | 828.28 |  |  | 0 |  |  | znížená | 0 | 0 | 0 |  | 0 | 0.02081 | 17.2365 | 0 | 0 | 4 | K | 2 |  |  |  | ROZPOCET | 0 | 0 | 0 | 0 | 0 | 2 | 0 | 4 | 1901188154
| VV |  | "fasáda 50" 623,26 |  | 623.26 | [16 empty] | VV | 2 | 2 | True | 0 | ROZPOCET
| VV |  | "podhľady" 25,62+33,97+145,43 |  | 205.02 | [16 empty] | VV | 2 | 2 | True | 0 | ROZPOCET
| VV |  | Súčet |  | 828.28 | [16 empty] | VV | 2 | 4 | True | 1 | ROZPOCET
21 | K | 625250743.S | Kontaktný zatepľovací systém z minerálnej vlny (λ=0,039W/m.K, μi=1,0, ρ=108kg/m3) hr. 200 mm, zatĺkacie kotvy | m2 | 1131.18 |  |  | 0 |  |  | znížená | 0 | 0 | 0 |  | 0 | 0.03984 | 45.0662 | 0 | 0 | 4 | K | 2 |  |  |  | ROZPOCET | 0 | 0 | 0 | 0 | 0 | 2 | 0 | 4 | 1591476438
| VV |  | "fasáda 200" 1131,18 |  | 1131.18 | [16 empty] | VV | 2 | 2 | True | 1 | ROZPOCET
22 | K | 625250762.S | Kontaktný zatepľovací systém ostenia z minerálnej vlny (λ=0,039W/m.K, μi=1,0, ρ=108kg/m3) hr. 30 mm | m2 | 245.08 |  |  | 0 |  |  | znížená | 0 | 0 | 0 |  | 0 | 0.01868 | 4.5781 | 0 | 0 | 4 | K | 2 |  |  |  | ROZPOCET | 0 | 0 | 0 | 0 | 0 | 2 | 0 | 4 | -1463838141
| VV |  | "ostenia" 245,08 |  | 245.08 | [16 empty] | VV | 2 | 2 | True | 1 | ROZPOCET
23 | K | 6252550115.S | Systém hydroizolácie a zateplenia balkónov a lodžií bez poteru hr. spádového klinu 50 mm (XPS - λ=0,038W/m.K, μi=100,0, ρ=33kg/m3) s hydroizolačným a oddeľovacím pásom | m2 | 164.88 |  |  | 0 |  |  | znížená | 0 | 0 | 0 |  | 0 | 0.01802 | 2.9711 | 0 | 0 | 4 | K | 2 |  |  |  | ROZPOCET | 0 | 0 | 0 | 0 | 0 | 2 | 0 | 4 | 1459177145
| VV |  | "1.15 - výstupná podesta" 3,48 |  | 3.48 | [16 empty] | VV | 2 | 2 | True | 0 | ROZPOCET
| VV |  | "1.17, 2.10" 18,9+142,5 |  | 161.4 | [16 empty] | VV | 2 | 2 | True | 0 | ROZPOCET
| VV |  | Súčet |  | 164.88 | [16 empty] | VV | 2 | 4 | True | 1 | ROZPOCET
24 | K | 625255117.S | Systém hydroizolácie a zateplenia balkónov a lodžií - špeciálny tesniaci pás s obojstranne nalisovaným rúnom | m | 100.77 |  |  | 0 |  |  | znížená | 0 | 0 | 0 |  | 0 | 6e-05 | 0.0060462 | 0 | 0 | 4 | K | 2 |  |  |  | ROZPOCET | 0 | 0 | 0 | 0 | 0 | 2 | 0 | 4 | -644649707
| VV |  | "1.np" 33,67+18,5 |  | 52.17 | [16 empty] | VV | 2 | 2 | True | 0 | ROZPOCET
| VV |  | "2.np" 48,6 |  | 48.6 | [16 empty] | VV | 2 | 2 | True | 0 | ROZPOCET
| VV |  | Súčet |  | 100.77 | [16 empty] | VV | 2 | 4 | True | 1 | ROZPOCET
25 | K | 6324515035.S | Opravná a vyrovnávacia hmota na báze cementu,, vo vonkajších aj vnútorných priestoroch, do hr. 5 mm | m2 | 164.88 |  |  | 0 |  |  | znížená | 0 | 0 | 0 |  | 0 | 0.00772 | 1.2729 | 0 | 0 | 4 | K | 2 |  |  |  | ROZPOCET | 0 | 0 | 0 | 0 | 0 | 2 | 0 | 4 | -1903496710
| VV |  | "1.15 - výstupná podesta" 3,48 |  | 3.48 | [16 empty] | VV | 2 | 2 | True | 0 | ROZPOCET
| VV |  | "1.17, 2.10" 18,9+142,5 |  | 161.4 | [16 empty] | VV | 2 | 2 | True | 0 | ROZPOCET
| VV |  | Súčet |  | 164.88 | [16 empty] | VV | 2 | 4 | True | 1 | ROZPOCET
26 | K | 632451730.S | Vyspravenie betonových exteriérových rámp, schodiskových stupňov a podest rýchlotuhnúcim polymerom hr. 5 mm | m2 | 38.87 |  |  | 0 |  |  | znížená | 0 | 0 | 0 |  | 0 | 0.016 | 0.62192 | 0 | 0 | 4 | K | 2 |  |  |  | ROZPOCET | 0 | 0 | 0 | 0 | 0 | 2 | 0 | 4 | -1991295938
| VV |  | 32,5+6,37 |  | 38.87 | [16 empty] | VV | 2 | 2 | True | 1 | ROZPOCET
| D | 9 | Ostatné konštrukcie a práce-búranie |  |  |  |  | 0 |  |  |  |  | 0 | 0 |  | 0 |  | 74.4162 |  | 450.1091 | 1 | D | 1 |  |  |  | ROZPOCET | [6 empty] | 0
27 | K | 919726113.S | Rezanie priečnych alebo pozdĺžnych dilatačných škár betónových plôch šírky 4 mm hĺbky do 60 mm | m | 2.88 |  |  | 0 |  |  | znížená | 0 | 0 | 0 |  | 0 | 0 | 0 | 0 | 0 | 4 | K | 2 |  |  |  | ROZPOCET | 0 | 0 | 0 | 0 | 0 | 2 | 0 | 4 | 1625339515
| VV |  | 6*0,48 |  | 2.88 | [16 empty] | VV | 2 | 2 | True | 1 | ROZPOCET
28 | K | 938902051.S | Očistenie povrchu betónových konštrukcií otryskaním - pod izoláciu | m2 | 164.88 |  |  | 0 |  |  | znížená | 0 | 0 | 0 |  | 0 | 0 | 0 | 0 | 0 | 4 | K | 2 |  |  |  | ROZPOCET | 0 | 0 | 0 | 0 | 0 | 2 | 0 | 4 | 778579084
| VV |  | "1.15 - výstupná podesta" 3,48 |  | 3.48 | [16 empty] | VV | 2 | 2 | True | 0 | ROZPOCET
| VV |  | "1.17, 2.10" 18,9+142,5 |  | 161.4 | [16 empty] | VV | 2 | 2 | True | 0 | ROZPOCET
| VV |  | Súčet |  | 164.88 | [16 empty] | VV | 2 | 4 | True | 1 | ROZPOCET
29 | K | 941941032.S | Montáž lešenia ľahkého pracovného radového s podlahami šírky od 0,80 do 1,00 m, výšky nad 10 do 30 m | m2 | 1540 |  |  | 0 |  |  | znížená | 0 | 0 | 0 |  | 0 | 0.02399 | 36.9446 | 0 | 0 | 4 | K | 2 |  |  |  | ROZPOCET | 0 | 0 | 0 | 0 | 0 | 2 | 0 | 4 | -1432251973
| VV |  | 140*11 |  | 1540 | [16 empty] | VV | 2 | 2 | True | 1 | ROZPOCET
30 | K | 941941192.S | Príplatok za prvý a každý ďalší i začatý mesiac použitia lešenia ľahkého pracovného radového s podlahami šírky od 0,80 do 1,00 m, výšky nad 10 do 30 m | m2 | 1540 |  |  | 0 |  |  | znížená | 0 | 0 | 0 |  | 0 | 0 | 0 | 0 | 0 | 4 | K | 2 |  |  |  | ROZPOCET | 0 | 0 | 0 | 0 | 0 | 2 | 0 | 4 | 369971568
31 | K | 941941832.S | Demontáž lešenia ľahkého pracovného radového s podlahami šírky nad 0,80 do 1,00 m, výšky nad 10 do 30 m | m2 | 1540 |  |  | 0 |  |  | znížená | 0 | 0 | 0 |  | 0 | 0.02399 | 36.9446 | 0 | 0 | 4 | K | 2 |  |  |  | ROZPOCET | 0 | 0 | 0 | 0 | 0 | 2 | 0 | 4 | 377388585
32 | K | 952903012.S | Čistenie fasád tlakovou vodou od prachu, usadenín a pavučín z pojazdnej plošiny | m2 | 2445 |  |  | 0 |  |  | znížená | 0 | 0 | 0 |  | 0 | 0 | 0 | 0 | 0 | 4 | K | 2 |  |  |  | ROZPOCET | 0 | 0 | 0 | 0 | 0 | 2 | 0 | 4 | 1563367132
| VV |  | "sokel" 72,02 |  | 72.02 | [16 empty] | VV | 2 | 2 | True | 0 | ROZPOCET
| VV |  | "vlhká a poškodená omietka, ostenia" 207,15 |  | 207.15 | [16 empty] | VV | 2 | 2 | True | 0 | ROZPOCET
| VV |  | "vlhká a poškodená omietka, fasáda 200" 1131,18 |  | 1131.18 | [16 empty] | VV | 2 | 2 | True | 0 | ROZPOCET
| VV |  | "vlhká a poškodená omietka, fasáda 50" 623,26 |  | 623.26 | [16 empty] | VV | 2 | 2 | True | 0 | ROZPOCET
| VV |  | "vlhká a poškodená omietka, podhľady" 25,62+33,97+145,43 |  | 205.02 | [16 empty] | VV | 2 | 2 | True | 0 | ROZPOCET
| VV |  | "vlhká a poškodená omietka, len omietka" 206,37 |  | 206.37 | [16 empty] | VV | 2 | 2 | True | 0 | ROZPOCET
| VV |  | Súčet |  | 2445 | [16 empty] | VV | 2 | 4 | True | 1 | ROZPOCET
33 | K | 953945319.S | Hliníkový soklový profil šírky 203 mm | m | 130.62 |  |  | 0 |  |  | znížená | 0 | 0 | 0 |  | 0 | 0.0005 | 0.06531 | 0 | 0 | 4 | K | 2 |  |  |  | ROZPOCET | 0 | 0 | 0 | 0 | 0 | 2 | 0 | 4 | -761687212
| VV |  | 130,62 |  | 130.62 | [16 empty] | VV | 2 | 2 | True | 1 | ROZPOCET
34 | K | 953946201.S | Systémový priamy balkónový profil (hliníkový) | m | 54.65 |  |  | 0 |  |  | znížená | 0 | 0 | 0 |  | 0 | 0.00442 | 0.24155 | 0 | 0 | 4 | K | 2 |  |  |  | ROZPOCET | 0 | 0 | 0 | 0 | 0 | 2 | 0 | 4 | 714572407
| VV |  | "2.np" 54,65 |  | 54.65 | [16 empty] | VV | 2 | 2 | True | 1 | ROZPOCET
35 | K | 953946202.S | Systémový vonkajší rohový balkónový profil (hliníkový) | ks | 2 |  |  | 0 |  |  | znížená | 0 | 0 | 0 |  | 0 | 0.00073 | 0.00146 | 0 | 0 | 4 | K | 2 |  |  |  | ROZPOCET | 0 | 0 | 0 | 0 | 0 | 2 | 0 | 4 | 1708045170
| VV |  | "2.np" 2 |  | 2 | [16 empty] | VV | 2 | 2 | True | 1 | ROZPOCET
36 | K | 953946221.S | Spojka systémového balkónového profilu (hliníková) | ks | 26 |  |  | 0 |  |  | znížená | 0 | 0 | 0 |  | 0 | 1e-05 | 0.00026 | 0 | 0 | 4 | K | 2 |  |  |  | ROZPOCET | 0 | 0 | 0 | 0 | 0 | 2 | 0 | 4 | -1228918686
| VV |  | "2.np" 54,65/2,5 |  | 21.86 | [16 empty] | VV | 2 | 2 | True | 0 | ROZPOCET
| VV |  | 22+2*2 |  | 26 | [16 empty] | VV | 2 | 2 | True | 1 | ROZPOCET
37 | K | 953995401.S | Nasadzovacia lišta (okapnička) na soklový profil s integrovanou mriežkou | m | 130.62 |  |  | 0 |  |  | znížená | 0 | 0 | 0 |  | 0 | 0.00037 | 0.048329 | 0 | 0 | 4 | K | 2 |  |  |  | ROZPOCET | 0 | 0 | 0 | 0 | 0 | 2 | 0 | 4 | -1658058005
38 | K | 953995406.S | Okenný a dverový začisťovací profil | m | 419.59 |  |  | 0 |  |  | znížená | 0 | 0 | 0 |  | 0 | 0.00023 | 0.096506 | 0 | 0 | 4 | K | 2 |  |  |  | ROZPOCET | 0 | 0 | 0 | 0 | 0 | 2 | 0 | 4 | -1634125784
| VV |  | 347,87+71,72 |  | 419.59 | [16 empty] | VV | 2 | 2 | True | 1 | ROZPOCET
39 | K | 953995412.S | Nadokenný profil s priznanou okapničkou | m | 124.49 |  |  | 0 |  |  | znížená | 0 | 0 | 0 |  | 0 | 7e-05 | 0.0087143 | 0 | 0 | 4 | K | 2 |  |  |  | ROZPOCET | 0 | 0 | 0 | 0 | 0 | 2 | 0 | 4 | -716636175
| VV |  | 102,53+21,96 |  | 124.49 | [16 empty] | VV | 2 | 2 | True | 1 | ROZPOCET
40 | K | 953995416.S | Parapetný profil s integrovanou sieťovinou | m | 102.53 |  |  | 0 |  |  | znížená | 0 | 0 | 0 |  | 0 | 0.00016 | 0.016405 | 0 | 0 | 4 | K | 2 |  |  |  | ROZPOCET | 0 | 0 | 0 | 0 | 0 | 2 | 0 | 4 | 664156316
| VV |  | 102,53 |  | 102.53 | [16 empty] | VV | 2 | 2 | True | 1 | ROZPOCET
41 | K | 953995421.S | Rohový profil s integrovanou sieťovinou - pevný | m | 692.3 |  |  | 0 |  |  | znížená | 0 | 0 | 0 |  | 0 | 7e-05 | 0.048461 | 0 | 0 | 4 | K | 2 |  |  |  | ROZPOCET | 0 | 0 | 0 | 0 | 0 | 2 | 0 | 4 | -1381848109
| VV |  | "fasáda 200" 11,26*6 |  | 67.56 | [16 empty] | VV | 2 | 2 | True | 0 | ROZPOCET
| VV |  | "fasáda 50" 5,9+10,78+3,33*2 |  | 23.34 | [16 empty] | VV | 2 | 2 | True | 0 | ROZPOCET
| VV |  | "otvory" 245,34+49,76 |  | 295.1 | [16 empty] | VV | 2 | 2 | True | 0 | ROZPOCET
| VV |  | "podhľad" 64,3+54,65+6,25+2*6,45+6*6,5+13*6,4+4*6,25+2*10,5 |  | 306.3 | [16 empty] | VV | 2 | 2 | True | 0 | ROZPOCET
| VV |  | Súčet |  | 692.3 | [16 empty] | VV | 2 | 4 | True | 1 | ROZPOCET
42 | K | 965043341.S | Búranie podkladov pod dlažby, liatych dlažieb a mazanín,betón s poterom,teracom hr.do 100 mm, plochy nad 4 m2 -2,20000t | m3 | 164.88 |  |  | 0 |  |  | znížená | 0 | 0 | 0 |  | 0 | 0 | 0 | 2.2 | 362.736 | 4 | K | 2 |  |  |  | ROZPOCET | 0 | 0 | 0 | 0 | 0 | 2 | 0 | 4 | 1331583244
| VV |  | "1.15 - výstupná podesta" 3,48 |  | 3.48 | [16 empty] | VV | 2 | 2 | True | 0 | ROZPOCET
| VV |  | "1.17, 2.10" 18,9+142,5 |  | 161.4 | [16 empty] | VV | 2 | 2 | True | 0 | ROZPOCET
| VV |  | Súčet |  | 164.88 | [16 empty] | VV | 2 | 4 | True | 1 | ROZPOCET
43 | K | 965081812.S | Búranie dlažieb, z kamen., cement., terazzových, čadičových alebo keramických, hr. nad 10 mm, -0,06500t | m2 | 164.88 |  |  | 0 |  |  | znížená | 0 | 0 | 0 |  | 0 | 0 | 0 | 0.065 | 10.7172 | 4 | K | 2 |  |  |  | ROZPOCET | 0 | 0 | 0 | 0 | 0 | 2 | 0 | 4 | -1049017419
| VV |  | "1.15 - výstupná podesta" 3,48 |  | 3.48 | [16 empty] | VV | 2 | 2 | True | 0 | ROZPOCET
| VV |  | "1.17, 2.10" 18,9+142,5 |  | 161.4 | [16 empty] | VV | 2 | 2 | True | 0 | ROZPOCET
| VV |  | Súčet |  | 164.88 | [16 empty] | VV | 2 | 4 | True | 1 | ROZPOCET
44 | K | 976071115.S | Vybúranie, demontáž kovových madiel a zábradlí, -0,03700t | m | 54.7 |  |  | 0 |  |  | znížená | 0 | 0 | 0 |  | 0 | 0 | 0 | 0.037 | 2.0239 | 4 | K | 2 |  |  |  | ROZPOCET | 0 | 0 | 0 | 0 | 0 | 2 | 0 | 4 | 1068937871
| VV |  | "Z01" 54,7 |  | 54.7 | [16 empty] | VV | 2 | 2 | True | 1 | ROZPOCET
45 | K | 978036141.S | Otlčenie omietok šľachtených a pod., vonkajších brizolitových, v rozsahu do 30 %, -0,01600t | m2 | 206.37 |  |  | 0 |  |  | znížená | 0 | 0 | 0 |  | 0 | 0 | 0 | 0.016 | 3.3019 | 4 | K | 2 |  |  |  | ROZPOCET | 0 | 0 | 0 | 0 | 0 | 2 | 0 | 4 | 549139679
| VV |  | "vlhká a poškodená omietka, len omietka" 206,37 |  | 206.37 | [16 empty] | VV | 2 | 2 | True | 0 | ROZPOCET
| VV |  | Súčet |  | 206.37 | [16 empty] | VV | 2 | 4 | True | 1 | ROZPOCET
46 | K | 978036161.S | Otlčenie omietok šľachtených a pod., vonkajších brizolitových, v rozsahu do 50 %, -0,02900t | m2 | 2238.63 |  |  | 0 |  |  | znížená | 0 | 0 | 0 |  | 0 | 0 | 0 | 0.029 | 64.9203 | 4 | K | 2 |  |  |  | ROZPOCET | 0 | 0 | 0 | 0 | 0 | 2 | 0 | 4 | -431678185
| VV |  | "sokel" 72,02 |  | 72.02 | [16 empty] | VV | 2 | 2 | True | 0 | ROZPOCET
| VV |  | "vlhká a poškodená omietka, ostenia" 207,15 |  | 207.15 | [16 empty] | VV | 2 | 2 | True | 0 | ROZPOCET
| VV |  | "vlhká a poškodená omietka, fasáda 200" 1131,18 |  | 1131.18 | [16 empty] | VV | 2 | 2 | True | 0 | ROZPOCET
| VV |  | "vlhká a poškodená omietka, fasáda 50" 623,26 |  | 623.26 | [16 empty] | VV | 2 | 2 | True | 0 | ROZPOCET
| VV |  | "vlhká a poškodená omietka, podhľady" 25,62+33,97+145,43 |  | 205.02 | [16 empty] | VV | 2 | 2 | True | 0 | ROZPOCET
| VV |  | Súčet |  | 2238.63 | [16 empty] | VV | 2 | 4 | True | 1 | ROZPOCET
47 | K | 978059611.S | Odsekanie a odobratie obkladov stien z obkladačiek vonkajších vrátane podkladovej omietky do 2 m2, -0,08900t | m2 | 72.02 |  |  | 0 |  |  | znížená | 0 | 0 | 0 |  | 0 | 0 | 0 | 0.089 | 6.4098 | 4 | K | 2 |  |  |  | ROZPOCET | 0 | 0 | 0 | 0 | 0 | 2 | 0 | 4 | -1614393014
| VV |  | "soklík" 72,02 |  | 72.02 | [16 empty] | VV | 2 | 2 | True | 1 | ROZPOCET
48 | K | 979081111.S | Odvoz sutiny a vybúraných hmôt na skládku do 1 km | t | 470.138 |  |  | 0 |  |  | znížená | 0 | 0 | 0 |  | 0 | 0 | 0 | 0 | 0 | 4 | K | 2 |  |  |  | ROZPOCET | 0 | 0 | 0 | 0 | 0 | 2 | 0 | 4 | 1728975125
49 | K | 979081121.S | Odvoz sutiny a vybúraných hmôt na skládku za každý ďalší 1 km | t | 8932.622 |  |  | 0 |  |  | znížená | 0 | 0 | 0 |  | 0 | 0 | 0 | 0 | 0 | 4 | K | 2 |  |  |  | ROZPOCET | 0 | 0 | 0 | 0 | 0 | 2 | 0 | 4 | -1430279206
| P |  | Poznámka k položke: príplatok za odvoz zo vzdialenosti 20km | [18 empty] | P | 2
| VV |  | 470,138*19 'Prepočítané koeficientom množstva |  | 8932.622 | [16 empty] | VV | 2 | 2 | False | 1 | ROZPOCET
50 | K | 979082111.S | Vnútrostavenisková doprava sutiny a vybúraných hmôt do 10 m | t | 470.138 |  |  | 0 |  |  | znížená | 0 | 0 | 0 |  | 0 | 0 | 0 | 0 | 0 | 4 | K | 2 |  |  |  | ROZPOCET | 0 | 0 | 0 | 0 | 0 | 2 | 0 | 4 | 1580335835
51 | K | 9790890120 | Poplatok za skladovanie - betón, tehly, dlaždice (17 01 ), ostatné | t | 395.505 |  |  | 0 |  |  | znížená | 0 | 0 | 0 |  | 0 | 0 | 0 | 0 | 0 | 4 | K | 2 |  |  |  | ROZPOCET | 0 | 0 | 0 | 0 | 0 | 2 | 0 | 4 | -2111829608
52 | K | 9790895120 | Poplatok za skladovanie - stavebné materiály na báze sadry (17 08 ), ostatné | t | 74.632 |  |  | 0 |  |  | znížená | 0 | 0 | 0 |  | 0 | 0 | 0 | 0 | 0 | 4 | K | 2 |  |  |  | ROZPOCET | 0 | 0 | 0 | 0 | 0 | 2 | 0 | 4 | 1497444382
| D | 99 | Presun hmôt HSV |  |  |  |  | 0 |  |  |  |  | 0 | 0 |  | 0 |  | 0 |  | 0 | 1 | D | 1 |  |  |  | ROZPOCET | [6 empty] | 0
53 | K | 999281111.S | Presun hmôt pre opravy a údržbu objektov vrátane vonkajších plášťov výšky do 25 m | t | 192.548 |  |  | 0 |  |  | znížená | 0 | 0 | 0 |  | 0 | 0 | 0 | 0 | 0 | 4 | K | 2 |  |  |  | ROZPOCET | 0 | 0 | 0 | 0 | 0 | 2 | 0 | 4 | -887233220
| D | PSV | Práce a dodávky PSV |  |  |  |  | 0 |  |  |  |  | 0 | 0 |  | 0 |  | 5.103 |  | 0.001 | 2 | D | 0 |  |  |  | ROZPOCET | [6 empty] | 0
| D | 711 | Izolácie proti vode a vlhkosti |  |  |  |  | 0 |  |  |  |  | 0 | 0 |  | 0 |  | 1.5109 |  | 0 | 2 | D | 1 |  |  |  | ROZPOCET | [6 empty] | 0
54 | K | 711112001.S | Zhotovenie izolácie proti zemnej vlhkosti zvislá penetračným náterom za studena | m2 | 201.04 |  |  | 0 |  |  | znížená | 0 | 0 | 0 |  | 0 | 0 | 0 | 0 | 0 | 16 | K | 2 |  |  |  | ROZPOCET | 0 | 0 | 0 | 0 | 0 | 2 | 0 | 16 | 431082727
| VV |  | "doteplenie sokla" 129,02*1+72,02 |  | 201.04 | [16 empty] | VV | 2 | 2 | True | 0 | ROZPOCET
| VV |  | Súčet |  | 201.04 | [16 empty] | VV | 2 | 4 | True | 1 | ROZPOCET
55 | M | 246170000900.S | Lak asfaltový penetračný | t | 0.07 |  |  | 0 |  |  | znížená | 0 | 0 | 0 |  | 0 | 1 | 0.07 | 0 | 0 | 32 | M | 2 |  |  |  | ROZPOCET | 0 | 0 | 0 | 0 | 0 | 2 | 0 | 16 | 903885227
| VV |  | 201,04*0,00035 'Prepočítané koeficientom množstva |  | 0.07 | [16 empty] | VV | 2 | 2 | False | 1 | ROZPOCET
56 | K | 711132107.S | Zhotovenie izolácie proti zemnej vlhkosti nopovou fóloiu položenou voľne na ploche zvislej | m2 | 129.02 |  |  | 0 |  |  | znížená | 0 | 0 | 0 |  | 0 | 8e-05 | 0.010322 | 0 | 0 | 16 | K | 2 |  |  |  | ROZPOCET | 0 | 0 | 0 | 0 | 0 | 2 | 0 | 16 | -1744358131
| VV |  | "doteplenie sokla" 129,02*1 |  | 129.02 | [16 empty] | VV | 2 | 2 | True | 1 | ROZPOCET
57 | M | 283230002700.S | Nopová HDPE fólia hrúbky 0,5 mm, výška nopu 8 mm, proti zemnej vlhkosti s radónovou ochranou, pre spodnú stavbu | m2 | 148.373 |  |  | 0 |  |  | znížená | 0 | 0 | 0 |  | 0 | 0.002 | 0.29675 | 0 | 0 | 32 | M | 2 |  |  |  | ROZPOCET | 0 | 0 | 0 | 0 | 0 | 2 | 0 | 16 | -1983465496
| VV |  | 129,02*1,15 'Prepočítané koeficientom množstva |  | 148.373 | [16 empty] | VV | 2 | 2 | False | 1 | ROZPOCET
58 | K | 711142559.S | Zhotovenie izolácie proti zemnej vlhkosti a tlakovej vode zvislá NAIP pritavením | m2 | 201.04 |  |  | 0 |  |  | znížená | 0 | 0 | 0 |  | 0 | 0.00054 | 0.10856 | 0 | 0 | 16 | K | 2 |  |  |  | ROZPOCET | 0 | 0 | 0 | 0 | 0 | 2 | 0 | 16 | 322540762
| VV |  | "doteplenie sokla" 129,02*1+72,02 |  | 201.04 | [16 empty] | VV | 2 | 2 | True | 0 | ROZPOCET
| VV |  | Súčet |  | 201.04 | [16 empty] | VV | 2 | 4 | True | 1 | ROZPOCET
59 | M | 628310001000.S | Pás asfaltový s posypom hr. 3,5 mm vystužený sklenenou rohožou | m2 | 241.248 |  |  | 0 |  |  | znížená | 0 | 0 | 0 |  | 0 | 0.00425 | 1.0253 | 0 | 0 | 32 | M | 2 |  |  |  | ROZPOCET | 0 | 0 | 0 | 0 | 0 | 2 | 0 | 16 | 2088145546
| VV |  | 201,04*1,2 'Prepočítané koeficientom množstva |  | 241.248 | [16 empty] | VV | 2 | 2 | False | 1 | ROZPOCET
60 | K | 998711102.S | Presun hmôt pre izoláciu proti vode v objektoch výšky nad 6 do 12 m | t | 1.511 |  |  | 0 |  |  | znížená | 0 | 0 | 0 |  | 0 | 0 | 0 | 0 | 0 | 16 | K | 2 |  |  |  | ROZPOCET | 0 | 0 | 0 | 0 | 0 | 2 | 0 | 16 | 1619448247
| D | 713 | Izolácie tepelné |  |  |  |  | 0 |  |  |  |  | 0 | 0 |  | 0 |  | 0.91179 |  | 0 | 2 | D | 1 |  |  |  | ROZPOCET | [6 empty] | 0
61 | K | 713170060.S | Montáž tepelnej izolácie z XPS na balkóny a terasy lepením | m2 | 164.88 |  |  | 0 |  |  | znížená | 0 | 0 | 0 |  | 0 | 0.004 | 0.65952 | 0 | 0 | 16 | K | 2 |  |  |  | ROZPOCET | 0 | 0 | 0 | 0 | 0 | 2 | 0 | 16 | 1630953330
| VV |  | "1.15 - výstupná podesta" 3,48 |  | 3.48 | [16 empty] | VV | 2 | 2 | True | 0 | ROZPOCET
| VV |  | "1.17, 2.10" 18,9+142,5 |  | 161.4 | [16 empty] | VV | 2 | 2 | True | 0 | ROZPOCET
| VV |  | Súčet |  | 164.88 | [16 empty] | VV | 2 | 4 | True | 1 | ROZPOCET
62 | M | 283750000700.S | Doska XPS (λ=0,038W/m.K, μi=100,0, ρ=33kg/m3) hr. 50 mm, zateplenie soklov, suterénov, podláh | m2 | 168.178 |  |  | 0 |  |  | znížená | 0 | 0 | 0 |  | 0 | 0.0015 | 0.25227 | 0 | 0 | 32 | M | 2 |  |  |  | ROZPOCET | 0 | 0 | 0 | 0 | 0 | 2 | 0 | 16 | 751487041
| VV |  | 164,88*1,02 'Prepočítané koeficientom množstva |  | 168.178 | [16 empty] | VV | 2 | 2 | False | 1 | ROZPOCET
63 | K | 998713102.S | Presun hmôt pre izolácie tepelné v objektoch výšky nad 6 m do 12 m | t | 0.912 |  |  | 0 |  |  | znížená | 0 | 0 | 0 |  | 0 | 0 | 0 | 0 | 0 | 16 | K | 2 |  |  |  | ROZPOCET | 0 | 0 | 0 | 0 | 0 | 2 | 0 | 16 | 619435816
| D | 767 | Konštrukcie doplnkové kovové |  |  |  |  | 0 |  |  |  |  | 0 | 0 |  | 0 |  | 0.002785 |  | 0.001 | 2 | D | 1 |  |  |  | ROZPOCET | [6 empty] | 0
64 | K | 767161110.S | Montáž zábradlia rovného z rúrok do muriva, s hmotnosťou 1 metra zábradlia do 20 kg | m | 54.7 |  |  | 0 |  |  | znížená | 0 | 0 | 0 |  | 0 | 5e-05 | 0.002735 | 0 | 0 | 16 | K | 2 |  |  |  | ROZPOCET | 0 | 0 | 0 | 0 | 0 | 2 | 0 | 16 | 2004302264
| VV |  | "Z01" 54,7 |  | 54.7 | [16 empty] | VV | 2 | 2 | True | 1 | ROZPOCET
65 | K | 7679968015.S | Demontáž a spätná montáž ostatných doplnkov stavieb s hmotnosťou jednotlivých dielov konštrukcií do 50 kg, vrátane ich dočasného uskladnenia | sub. | 1 |  |  | 0 |  |  | znížená | 0 | 0 | 0 |  | 0 | 5e-05 | 5e-05 | 0.001 | 0.001 | 16 | K | 2 |  |  |  | ROZPOCET | 0 | 0 | 0 | 0 | 0 | 2 | 0 | 16 | -1072663521
| D | 771 | Podlahy z dlaždíc |  |  |  |  | 0 |  |  |  |  | 0 | 0 |  | 0 |  | 2.6438 |  | 0 | 2 | D | 1 |  |  |  | ROZPOCET | [6 empty] | 0
66 | K | 771542055.S | Opravy podláh z dlaždíc hutných, glazovaných alebo keramických veľ. 300 x 300 mm do flexibilného mrazuvzdorného lepidla, -0,00180t | ks | 50 |  |  | 0 |  |  | znížená | 0 | 0 | 0 |  | 0 | 0.00196 | 0.098 | 0 | 0 | 16 | K | 2 |  |  |  | ROZPOCET | 0 | 0 | 0 | 0 | 0 | 2 | 0 | 16 | 343569341
67 | K | 771576109.S | Montáž podláh z dlaždíc keramických do tmelu flexibilného mrazuvzdorného veľ. 300 x 300 mm | m2 | 164.88 |  |  | 0 |  |  | znížená | 0 | 0 | 0 |  | 0 | 0.0032 | 0.52762 | 0 | 0 | 16 | K | 2 |  |  |  | ROZPOCET | 0 | 0 | 0 | 0 | 0 | 2 | 0 | 16 | 2079332147
| VV |  | "1.15 - výstupná podesta" 3,48 |  | 3.48 | [16 empty] | VV | 2 | 2 | True | 0 | ROZPOCET
| VV |  | "1.17, 2.10" 18,9+142,5 |  | 161.4 | [16 empty] | VV | 2 | 2 | True | 0 | ROZPOCET
| VV |  | Súčet |  | 164.88 | [16 empty] | VV | 2 | 4 | True | 1 | ROZPOCET
68 | M | 597740001000.S | Dlaždice keramické s protišmykovým povrchom, do exteriéru lxv 300x300 mm, jednofarebné | m2 | 168.178 |  |  | 0 |  |  | znížená | 0 | 0 | 0 |  | 0 | 0.012 | 2.0181 | 0 | 0 | 32 | M | 2 |  |  |  | ROZPOCET | 0 | 0 | 0 | 0 | 0 | 2 | 0 | 16 | -1164477720
| VV |  | 164,88*1,02 'Prepočítané koeficientom množstva |  | 168.178 | [16 empty] | VV | 2 | 2 | False | 1 | ROZPOCET
69 | K | 998771102.S | Presun hmôt pre podlahy z dlaždíc v objektoch výšky nad 6 do 12 m | t | 2.644 |  |  | 0 |  |  | znížená | 0 | 0 | 0 |  | 0 | 0 | 0 | 0 | 0 | 16 | K | 2 |  |  |  | ROZPOCET | 0 | 0 | 0 | 0 | 0 | 2 | 0 | 16 | -117748720
| D | 783 | Nátery |  |  |  |  | 0 |  |  |  |  | 0 | 0 |  | 0 |  | 0.033788 |  | 0 | 2 | D | 1 |  |  |  | ROZPOCET | [6 empty] | 0
70 | K | 783224900.S | Oprava náterov kov.stav.doplnk.konštr. syntetické na vzduchu schnúce jednonásobné s 1x emailovaním - 70μm | m2 | 16.956 |  |  | 0 |  |  | znížená | 0 | 0 | 0 |  | 0 | 0.00017 | 0.0028825 | 0 | 0 | 16 | K | 2 |  |  |  | ROZPOCET | 0 | 0 | 0 | 0 | 0 | 2 | 0 | 16 | -495886899
| VV |  | "Z01" (29*1,1+109,4)*0,03*4 |  | 16.956 | [16 empty] | VV | 2 | 2 | True | 1 | ROZPOCET
71 | K | 7836018135.S | Odstránenie starých náterov zo stolárskych výrobkov oškrabaním s obrúsením, dverí a zárubní, zábradlí | m2 | 50.324 |  |  | 0 |  |  | znížená | 0 | 0 | 0 |  | 0 | 0 | 0 | 0 | 0 | 16 | K | 2 |  |  |  | ROZPOCET | 0 | 0 | 0 | 0 | 0 | 2 | 0 | 16 | -90386854
| VV |  | "Z01" 109,4*(0,2+0,2+0,03+0,03) |  | 50.324 | [16 empty] | VV | 2 | 2 | True | 1 | ROZPOCET
72 | K | 783612950.S | Oprava náterov stol.výr. olej. farby bielej dvojnás. 2x tmelením, žilkovaním,lazúr.a 2x s lakovaním | m2 | 50.324 |  |  | 0 |  |  | znížená | 0 | 0 | 0 |  | 0 | 0.00054 | 0.027175 | 0 | 0 | 16 | K | 2 |  |  |  | ROZPOCET | 0 | 0 | 0 | 0 | 0 | 2 | 0 | 16 | -2122340272
| VV |  | "Z01" 109,4*(0,2+0,2+0,03+0,03) |  | 50.324 | [16 empty] | VV | 2 | 2 | True | 1 | ROZPOCET
73 | K | 783902811.S | Ostatné práce odstránenie starých náterov odstraňovačom náterov s umytím | m2 | 16.956 |  |  | 0 |  |  | znížená | 0 | 0 | 0 |  | 0 | 0.00015 | 0.0025434 | 0 | 0 | 16 | K | 2 |  |  |  | ROZPOCET | 0 | 0 | 0 | 0 | 0 | 2 | 0 | 16 | -798837305
| VV |  | "Z01" (29*1,1+109,4)*0,03*4 |  | 16.956 | [16 empty] | VV | 2 | 2 | True | 1 | ROZPOCET
74 | K | 783903811.S | Ostatné práce odmastenie chemickými rozpúšťadlami | m2 | 16.956 |  |  | 0 |  |  | znížená | 0 | 0 | 0 |  | 0 | 7e-05 | 0.0011869 | 0 | 0 | 16 | K | 2 |  |  |  | ROZPOCET | 0 | 0 | 0 | 0 | 0 | 2 | 0 | 16 | -394181840
| VV |  | "Z01" (29*1,1+109,4)*0,03*4 |  | 16.956 | [16 empty] | VV | 2 | 2 | True | 1 | ROZPOCET
75 | K | 783904811.S | Ostatné práce odmastenie chemickými odhrdzavenie kovových konštrukcií | m2 | 16.956 |  |  | 0 |  |  | znížená | 0 | 0 | 0 |  | 0 | 0 | 0 | 0 | 0 | 16 | K | 2 |  |  |  | ROZPOCET | 0 | 0 | 0 | 0 | 0 | 2 | 0 | 16 | 1125088643
| VV |  | "Z01" (29*1,1+109,4)*0,03*4 |  | 16.956 | [16 empty] | VV | 2 | 2 | True | 1 | ROZPOCET
|  | VP | Práce naviac |  |  |  |  | 0 |  |  |  |  | 0 | 0 | [7 empty] | D | 0 |  |  |  | PN | [6 empty] | 0
| K | [6 empty] | 0 |  |  | znížená | 0 | 0 | 0 | [7 empty] | PN | 1 |  |  |  | PN | 0 | 0 | 0 | 0 | 0 | 2 | 0
| K | [6 empty] | 0 |  |  | znížená | 0 | 0 | 0 | [7 empty] | PN | 1 |  |  |  | PN | 0 | 0 | 0 | 0 | 0 | 2 | 0
| K | [6 empty] | 0 |  |  | znížená | 0 | 0 | 0 | [7 empty] | PN | 1 |  |  |  | PN | 0 | 0 | 0 | 0 | 0 | 2 | 0
| K | [6 empty] | 0 |  |  | znížená | 0 | 0 | 0 | [7 empty] | PN | 1 |  |  |  | PN | 0 | 0 | 0 | 0 | 0 | 2 | 0
| K | [6 empty] | 0 |  |  | znížená | 0 | 0 | 0 | [7 empty] | PN | 1 |  |  |  | PN | 0 | 0 | 0 | 0 | 0 | 2 | 0

## A3_PODLAHY - Zníženie ene...
{043fa965-93ce-4f82-8884-b3141c1d5c75}
0
| KRYCÍ LIST ROZPOČTU | [8 empty] | v --- nižšie sa nachádzajú doplnkové a pomocné údaje k zostavám --- v | [11 empty] | False
Stavba:
Zníženie energetickej náročnosti kultúrneho domu Veľký Kýr 2
Objekt:
A3_PODLAHY - Zníženie energetickej náročnosti kultúrneho domu Veľký Kýr 2 - časť Vodorovná izolácia a podlahy
| JKSO: |  |  |  |  | KS:
| Miesto: |  | Nám. sv. Jána 2, Veľký Kýr |  |  | Dátum: | 8. 4. 2022
| Objednávateľ: |  |  |  |  | IČO:
|  | Obec Veľký Kýr |  |  |  | IČ DPH:
| Zhotoviteľ: |  |  |  |  | IČO: | Vyplň údaj
|  | Vyplň údaj |  |  |  | IČ DPH: | Vyplň údaj
| Projektant: |  |  |  |  | IČO:
|  | spix, s.r.o., Záhradnícka 58/A, Bratislava |  |  |  | IČ DPH:
| Spracovateľ: |  |  |  |  | IČO:
|  | Dudonová |  |  |  | IČ DPH:
Poznámka:
Rozpočet bol vytvorený na základe projektu pre stavebné povolenie. K správnemu naceneniu výkazu výmer je potrebné naštudovanie PD a obhliadka stavby. Naceniť je potrebné výkaz výmer podľa pokynov tendrového zadávateľa, resp. zmluvy o dielo.
|  | Materiál | [5 empty] | 0
|  | Montáž | [5 empty] | 0
| Cena bez DPH | [6 empty] | 0
|  |  | Základ dane |  |  | Sadzba dane |  | Výška dane
| DPH | základná | 0 |  |  | 20% |  | 0
|  | znížená | 0 |  |  | 20% |  | 0
|  | zákl. prenesená | 0 |  |  | 20% |  | 0
|  | zníž. prenesená | 0 |  |  | 20% |  | 0
|  | nulová | 0 |  |  | 0% |  | 0
| Cena s DPH |  |  | v | EUR |  |  | 0
| Projektant |  |  | Spracovateľ
| Dátum a podpis: |  | Pečiatka | Dátum a podpis: |  |  | Pečiatka
| Objednávateľ |  |  | Zhotoviteľ
| Dátum a podpis: |  | Pečiatka | Dátum a podpis: |  |  | Pečiatka
REKAPITULÁCIA ROZPOČTU
Stavba:
Zníženie energetickej náročnosti kultúrneho domu Veľký Kýr 2
Objekt:
A3_PODLAHY - Zníženie energetickej náročnosti kultúrneho domu Veľký Kýr 2 - časť Vodorovná izolácia a podlahy
Miesto: |  |  | Nám. sv. Jána 2, Veľký Kýr |  |  | Dátum: | 8. 4. 2022
Objednávateľ: |  |  | Obec Veľký Kýr |  |  | Projektant: | spix, s.r.o., Záhradnícka 58/A, Bratislava
Zhotoviteľ: |  |  | Vyplň údaj |  |  | Spracovateľ: | Dudonová
Kód dielu - Popis | [5 empty] | Materiál [EUR] | Montáž [EUR] | Cena celkom [EUR]
Náklady z rozpočtu | [5 empty] | 0 | 0 | 0 | [14 empty] | -1
| HSV - Práce a dodávky HSV |  |  |  |  | 0 | 0 | 0
| 6 - Úpravy povrchov, podlahy, osadenie |  |  |  |  | 0 | 0 | 0
| 9 - Ostatné konštrukcie a práce-búranie |  |  |  |  | 0 | 0 | 0
| 99 - Presun hmôt HSV |  |  |  |  | 0 | 0 | 0
| PSV - Práce a dodávky PSV |  |  |  |  | 0 | 0 | 0
| 711 - Izolácie proti vode a vlhkosti |  |  |  |  | 0 | 0 | 0
| 771 - Podlahy z dlaždíc |  |  |  |  | 0 | 0 | 0
| 775 - Podlahy vlysové a parketové |  |  |  |  | 0 | 0 | 0
| 776 - Podlahy povlakové |  |  |  |  | 0 | 0 | 0
| VP - Práce naviac |  |  |  |  | 0 | 0 | 0
ROZPOČET
Stavba:
Zníženie energetickej náročnosti kultúrneho domu Veľký Kýr 2
Objekt:
A3_PODLAHY - Zníženie energetickej náročnosti kultúrneho domu Veľký Kýr 2 - časť Vodorovná izolácia a podlahy
Miesto: |  |  | Nám. sv. Jána 2, Veľký Kýr |  |  | Dátum: | 8. 4. 2022
Objednávateľ: |  |  | Obec Veľký Kýr |  |  | Projektant: | spix, s.r.o., Záhradnícka 58/A, Bratislava
Zhotoviteľ: |  |  | Vyplň údaj |  |  | Spracovateľ: | Dudonová
PČ | Typ | Kód | Popis | MJ | Množstvo | J. materiál [EUR] | J. montáž [EUR] | Cena celkom [EUR] | Cenová sústava |  | DPH | J.cena [EUR] | Materiál celkom [EUR] | Montáž celkom [EUR] | J. Nh [h] | Nh celkom [h] | J. hmotnosť [t] | Hmotnosť celkom [t] | J. suť [t] | Suť Celkom [t]
Náklady z rozpočtu | [7 empty] | 0 |  |  |  |  | 0 | 0 |  | 0 |  | 1.359 |  | 0.8596 |  | D | -1 | [10 empty] | 0
| D | HSV | Práce a dodávky HSV |  |  |  |  | 0 |  |  |  |  | 0 | 0 |  | 0 |  | 0.35756 |  | 0.8596 | 1 | D | 0 |  |  |  | ROZPOCET | [6 empty] | 0
1 | K | Pozn. 1 | POZNÁMKA: Presné množstvo búracích prác je nutné overiť priamo na stavbe |  | 0 |  |  | 0 |  |  | znížená | 0 | 0 | 0 |  | 0 | 0 | 0 | 0 | 0 | 4 | K | 1 |  |  |  | ROZPOCET | 0 | 0 | 0 | 0 | 0 | 2 | 0 | 4 | 1357550541
| D | 6 | Úpravy povrchov, podlahy, osadenie |  |  |  |  | 0 |  |  |  |  | 0 | 0 |  | 0 |  | 0.35756 |  | 0 | 1 | D | 1 |  |  |  | ROZPOCET | [6 empty] | 0
2 | K | 632001051.S | Zhotovenie jednonásobného penetračného náteru pre potery a stierky | m2 | 42.98 |  |  | 0 |  |  | znížená | 0 | 0 | 0 |  | 0 | 0 | 0 | 0 | 0 | 4 | K | 2 |  |  |  | ROZPOCET | 0 | 0 | 0 | 0 | 0 | 2 | 0 | 4 | 69608819
| VV |  | "1.06, 1.07" 27,45 |  | 27.45 | [16 empty] | VV | 2 | 2 | True | 0 | ROZPOCET
| VV |  | "2.05, 2.06" 15,53 |  | 15.53 | [16 empty] | VV | 2 | 2 | True | 0 | ROZPOCET
| VV |  | Súčet |  | 42.98 | [16 empty] | VV | 2 | 4 | True | 1 | ROZPOCET
3 | M | 585520003300.S | Špeciálny vodou riediteľný penetračný náter na báze modifikovanej polymérovej disperzie na nasiakavé alebo slabo nasiakavé podklady | l | 6.64 |  |  | 0 |  |  | znížená | 0 | 0 | 0 |  | 0 | 0.00103 | 0.0068392 | 0 | 0 | 8 | M | 2 |  |  |  | ROZPOCET | 0 | 0 | 0 | 0 | 0 | 2 | 0 | 4 | -1733018427
4 | K | 632452613.S | Cementová samonivelizačná stierka, pevnosti v tlaku 20 MPa, hr. 5 mm | m2 | 42.98 |  |  | 0 |  |  | znížená | 0 | 0 | 0 |  | 0 | 0.00816 | 0.35072 | 0 | 0 | 4 | K | 2 |  |  |  | ROZPOCET | 0 | 0 | 0 | 0 | 0 | 2 | 0 | 4 | 411218551
| VV |  | "1.06, 1.07" 27,45 |  | 27.45 | [16 empty] | VV | 2 | 2 | True | 0 | ROZPOCET
| VV |  | "2.05, 2.06" 15,53 |  | 15.53 | [16 empty] | VV | 2 | 2 | True | 0 | ROZPOCET
| VV |  | Súčet |  | 42.98 | [16 empty] | VV | 2 | 4 | True | 1 | ROZPOCET
| D | 9 | Ostatné konštrukcie a práce-búranie |  |  |  |  | 0 |  |  |  |  | 0 | 0 |  | 0 |  | 0 |  | 0.8596 | 1 | D | 1 |  |  |  | ROZPOCET | [6 empty] | 0
5 | K | 965081712.S | Búranie dlažieb, bez podklad. lôžka z xylolit., alebo keramických dlaždíc hr. do 10 mm, -0,02000t | m2 | 42.98 |  |  | 0 |  |  | znížená | 0 | 0 | 0 |  | 0 | 0 | 0 | 0.02 | 0.8596 | 4 | K | 2 |  |  |  | ROZPOCET | 0 | 0 | 0 | 0 | 0 | 2 | 0 | 4 | -231767089
| VV |  | "1.06, 1.07" 27,45 |  | 27.45 | [16 empty] | VV | 2 | 2 | True | 0 | ROZPOCET
| VV |  | "2.05, 2.06" 15,53 |  | 15.53 | [16 empty] | VV | 2 | 2 | True | 0 | ROZPOCET
| VV |  | Súčet |  | 42.98 | [16 empty] | VV | 2 | 4 | True | 1 | ROZPOCET
6 | K | 979011131.S | Zvislá doprava sutiny po schodoch ručne do 3,5 m | t | 0.86 |  |  | 0 |  |  | znížená | 0 | 0 | 0 |  | 0 | 0 | 0 | 0 | 0 | 4 | K | 2 |  |  |  | ROZPOCET | 0 | 0 | 0 | 0 | 0 | 2 | 0 | 4 | -1881266515
7 | K | 979081111.S | Odvoz sutiny a vybúraných hmôt na skládku do 1 km | t | 0.86 |  |  | 0 |  |  | znížená | 0 | 0 | 0 |  | 0 | 0 | 0 | 0 | 0 | 4 | K | 2 |  |  |  | ROZPOCET | 0 | 0 | 0 | 0 | 0 | 2 | 0 | 4 | 1728975125
8 | K | 979081121.S | Odvoz sutiny a vybúraných hmôt na skládku za každý ďalší 1 km | t | 16.34 |  |  | 0 |  |  | znížená | 0 | 0 | 0 |  | 0 | 0 | 0 | 0 | 0 | 4 | K | 2 |  |  |  | ROZPOCET | 0 | 0 | 0 | 0 | 0 | 2 | 0 | 4 | -1430279206
| P |  | Poznámka k položke: príplatok za odvoz zo vzdialenosti 20km | [18 empty] | P | 2
| VV |  | 0,86*19 'Prepočítané koeficientom množstva |  | 16.34 | [16 empty] | VV | 2 | 2 | False | 1 | ROZPOCET
9 | K | 979082111.S | Vnútrostavenisková doprava sutiny a vybúraných hmôt do 10 m | t | 0.86 |  |  | 0 |  |  | znížená | 0 | 0 | 0 |  | 0 | 0 | 0 | 0 | 0 | 4 | K | 2 |  |  |  | ROZPOCET | 0 | 0 | 0 | 0 | 0 | 2 | 0 | 4 | 1580335835
10 | K | 9790890120 | Poplatok za skladovanie - betón, tehly, dlaždice (17 01 ), ostatné | t | 0.86 |  |  | 0 |  |  | znížená | 0 | 0 | 0 |  | 0 | 0 | 0 | 0 | 0 | 4 | K | 2 |  |  |  | ROZPOCET | 0 | 0 | 0 | 0 | 0 | 2 | 0 | 4 | -2111829608
| D | 99 | Presun hmôt HSV |  |  |  |  | 0 |  |  |  |  | 0 | 0 |  | 0 |  | 0 |  | 0 | 1 | D | 1 |  |  |  | ROZPOCET | [6 empty] | 0
11 | K | 999281111.S | Presun hmôt pre opravy a údržbu objektov vrátane vonkajších plášťov výšky do 25 m | t | 0.358 |  |  | 0 |  |  | znížená | 0 | 0 | 0 |  | 0 | 0 | 0 | 0 | 0 | 4 | K | 2 |  |  |  | ROZPOCET | 0 | 0 | 0 | 0 | 0 | 2 | 0 | 4 | -887233220
| D | PSV | Práce a dodávky PSV |  |  |  |  | 0 |  |  |  |  | 0 | 0 |  | 0 |  | 1.0015 |  | 0 | 2 | D | 0 |  |  |  | ROZPOCET | [6 empty] | 0
| D | 711 | Izolácie proti vode a vlhkosti |  |  |  |  | 0 |  |  |  |  | 0 | 0 |  | 0 |  | 0.058023 |  | 0 | 2 | D | 1 |  |  |  | ROZPOCET | [6 empty] | 0
12 | K | 711210120.S | Zhotovenie dvojnásobného izol. náteru pod keramické obklady v interiéri na ploche vodorovnej | m2 | 42.98 |  |  | 0 |  |  | znížená | 0 | 0 | 0 |  | 0 | 0 | 0 | 0 | 0 | 16 | K | 2 |  |  |  | ROZPOCET | 0 | 0 | 0 | 0 | 0 | 2 | 0 | 16 | 1329063238
| VV |  | "1.06, 1.07" 27,45 |  | 27.45 | [16 empty] | VV | 2 | 2 | True | 0 | ROZPOCET
| VV |  | "2.05, 2.06" 15,53 |  | 15.53 | [16 empty] | VV | 2 | 2 | True | 0 | ROZPOCET
| VV |  | Súčet |  | 42.98 | [16 empty] | VV | 2 | 4 | True | 1 | ROZPOCET
13 | M | 245660000550.S | Náter hydroizolačný tekutá vodonepriepustná membrána na báze živice | kg | 58.023 |  |  | 0 |  |  | znížená | 0 | 0 | 0 |  | 0 | 0.001 | 0.058023 | 0 | 0 | 32 | M | 2 |  |  |  | ROZPOCET | 0 | 0 | 0 | 0 | 0 | 2 | 0 | 16 | 68163354
| VV |  | 42,98*1,35 'Prepočítané koeficientom množstva |  | 58.023 | [16 empty] | VV | 2 | 2 | False | 1 | ROZPOCET
14 | K | 998711102.S | Presun hmôt pre izoláciu proti vode v objektoch výšky nad 6 do 12 m | t | 0.058 |  |  | 0 |  |  | znížená | 0 | 0 | 0 |  | 0 | 0 | 0 | 0 | 0 | 16 | K | 2 |  |  |  | ROZPOCET | 0 | 0 | 0 | 0 | 0 | 2 | 0 | 16 | 1186006696
| D | 771 | Podlahy z dlaždíc |  |  |  |  | 0 |  |  |  |  | 0 | 0 |  | 0 |  | 0.94282 |  | 0 | 2 | D | 1 |  |  |  | ROZPOCET | [6 empty] | 0
15 | K | 771575109.S | Montáž podláh z dlaždíc keramických do tmelu veľ. 300 x 300 mm | m2 | 42.98 |  |  | 0 |  |  | znížená | 0 | 0 | 0 |  | 0 | 0.00378 | 0.16246 | 0 | 0 | 16 | K | 2 |  |  |  | ROZPOCET | 0 | 0 | 0 | 0 | 0 | 2 | 0 | 16 | 1226152689
| VV |  | "1.06, 1.07" 27,45 |  | 27.45 | [16 empty] | VV | 2 | 2 | True | 0 | ROZPOCET
| VV |  | "2.05, 2.06" 15,53 |  | 15.53 | [16 empty] | VV | 2 | 2 | True | 0 | ROZPOCET
| VV |  | Súčet |  | 42.98 | [16 empty] | VV | 2 | 4 | True | 1 | ROZPOCET
16 | M | 597740001600.S | Dlaždice keramické, lxvxhr 297x297x8 mm, hutné glazované | m2 | 43.84 |  |  | 0 |  |  | znížená | 0 | 0 | 0 |  | 0 | 0.0178 | 0.78035 | 0 | 0 | 32 | M | 2 |  |  |  | ROZPOCET | 0 | 0 | 0 | 0 | 0 | 2 | 0 | 16 | -169957397
| VV |  | 42,98*1,02 'Prepočítané koeficientom množstva |  | 43.84 | [16 empty] | VV | 2 | 2 | False | 1 | ROZPOCET
17 | K | 998771102.S | Presun hmôt pre podlahy z dlaždíc v objektoch výšky nad 6 do 12 m | t | 0.943 |  |  | 0 |  |  | znížená | 0 | 0 | 0 |  | 0 | 0 | 0 | 0 | 0 | 16 | K | 2 |  |  |  | ROZPOCET | 0 | 0 | 0 | 0 | 0 | 2 | 0 | 16 | -1415672324
| D | 775 | Podlahy vlysové a parketové |  |  |  |  | 0 |  |  |  |  | 0 | 0 |  | 0 |  | 0.00063024 |  | 0 | 2 | D | 1 |  |  |  | ROZPOCET | [6 empty] | 0
18 | K | 775413240.S | Montáž prechodovej lišty samolepiacej | m | 2.4 |  |  | 0 |  |  | znížená | 0 | 0 | 0 |  | 0 | 0 | 0 | 0 | 0 | 16 | K | 2 |  |  |  | ROZPOCET | 0 | 0 | 0 | 0 | 0 | 2 | 0 | 16 | 1378560157
| VV |  | "1.np" 0,6*2 |  | 1.2 | [16 empty] | VV | 2 | 2 | True | 0 | ROZPOCET
| VV |  | "2.np" 0,6*2 |  | 1.2 | [16 empty] | VV | 2 | 2 | True | 0 | ROZPOCET
| VV |  | Súčet |  | 2.4 | [16 empty] | VV | 2 | 4 | True | 1 | ROZPOCET
19 | M | 611990001300.S | Lišta prechodová samolepiaca, šírka 38 mm | m | 2.424 |  |  | 0 |  |  | znížená | 0 | 0 | 0 |  | 0 | 0.00026 | 0.00063024 | 0 | 0 | 32 | M | 2 |  |  |  | ROZPOCET | 0 | 0 | 0 | 0 | 0 | 2 | 0 | 16 | -439320435
| VV |  | 2,4*1,01 'Prepočítané koeficientom množstva |  | 2.424 | [16 empty] | VV | 2 | 2 | False | 1 | ROZPOCET
| D | 776 | Podlahy povlakové |  |  |  |  | 0 |  |  |  |  | 0 | 0 |  | 0 |  | 0 |  | 0 | 2 | D | 1 |  |  |  | ROZPOCET | [6 empty] | 0
20 | K | 776992200 | Príprava podkladu prebrúsením strojne brúskou na betón | m2 | 42.98 |  |  | 0 |  |  | znížená | 0 | 0 | 0 |  | 0 | 0 | 0 | 0 | 0 | 16 | K | 2 |  |  |  | ROZPOCET | 0 | 0 | 0 | 0 | 0 | 2 | 0 | 16 | 442430895
| VV |  | "1.06, 1.07" 27,45 |  | 27.45 | [16 empty] | VV | 2 | 2 | True | 0 | ROZPOCET
| VV |  | "2.05, 2.06" 15,53 |  | 15.53 | [16 empty] | VV | 2 | 2 | True | 0 | ROZPOCET
| VV |  | Súčet |  | 42.98 | [16 empty] | VV | 2 | 4 | True | 1 | ROZPOCET
21 | K | 998776202.S | Presun hmôt pre podlahy povlakové v objektoch výšky nad 6 do 12 m | % |  |  |  | 0 |  |  | znížená | 0 | 0 | 0 |  | 0 | 0 | 0 | 0 | 0 | 16 | K | 2 |  |  |  | ROZPOCET | 0 | 0 | 0 | 0 | 0 | 2 | 0 | 16 | 1816334747
|  | VP | Práce naviac |  |  |  |  | 0 |  |  |  |  | 0 | 0 | [7 empty] | D | 0 |  |  |  | PN | [6 empty] | 0
| K | [6 empty] | 0 |  |  | znížená | 0 | 0 | 0 | [7 empty] | PN | 1 |  |  |  | PN | 0 | 0 | 0 | 0 | 0 | 2 | 0
| K | [6 empty] | 0 |  |  | znížená | 0 | 0 | 0 | [7 empty] | PN | 1 |  |  |  | PN | 0 | 0 | 0 | 0 | 0 | 2 | 0
| K | [6 empty] | 0 |  |  | znížená | 0 | 0 | 0 | [7 empty] | PN | 1 |  |  |  | PN | 0 | 0 | 0 | 0 | 0 | 2 | 0
| K | [6 empty] | 0 |  |  | znížená | 0 | 0 | 0 | [7 empty] | PN | 1 |  |  |  | PN | 0 | 0 | 0 | 0 | 0 | 2 | 0
| K | [6 empty] | 0 |  |  | znížená | 0 | 0 | 0 | [7 empty] | PN | 1 |  |  |  | PN | 0 | 0 | 0 | 0 | 0 | 2 | 0

## A4_STRECHA - Zníženie ene...
{55d517e3-de7b-44e8-82be-d1a5b9bb0496}
0
| KRYCÍ LIST ROZPOČTU | [8 empty] | v --- nižšie sa nachádzajú doplnkové a pomocné údaje k zostavám --- v | [11 empty] | False
Stavba:
Zníženie energetickej náročnosti kultúrneho domu Veľký Kýr 2
Objekt:
A4_STRECHA - Zníženie energetickej náročnosti kultúrneho domu Veľký Kýr 2 - časť Strecha a strešná konštrukcia
| JKSO: |  |  |  |  | KS:
| Miesto: |  | Nám. sv. Jána 2, Veľký Kýr |  |  | Dátum: | 8. 4. 2022
| Objednávateľ: |  |  |  |  | IČO:
|  | Obec Veľký Kýr |  |  |  | IČ DPH:
| Zhotoviteľ: |  |  |  |  | IČO: | Vyplň údaj
|  | Vyplň údaj |  |  |  | IČ DPH: | Vyplň údaj
| Projektant: |  |  |  |  | IČO:
|  | spix, s.r.o., Záhradnícka 58/A, Bratislava |  |  |  | IČ DPH:
| Spracovateľ: |  |  |  |  | IČO:
|  | Dudonová |  |  |  | IČ DPH:
Poznámka:
Rozpočet bol vytvorený na základe projektu pre stavebné povolenie. K správnemu naceneniu výkazu výmer je potrebné naštudovanie PD a obhliadka stavby. Naceniť je potrebné výkaz výmer podľa pokynov tendrového zadávateľa, resp. zmluvy o dielo.
|  | Materiál | [5 empty] | 0
|  | Montáž | [5 empty] | 0
| Cena bez DPH | [6 empty] | 0
|  |  | Základ dane |  |  | Sadzba dane |  | Výška dane
| DPH | základná | 0 |  |  | 20% |  | 0
|  | znížená | 0 |  |  | 20% |  | 0
|  | zákl. prenesená | 0 |  |  | 20% |  | 0
|  | zníž. prenesená | 0 |  |  | 20% |  | 0
|  | nulová | 0 |  |  | 0% |  | 0
| Cena s DPH |  |  | v | EUR |  |  | 0
| Projektant |  |  | Spracovateľ
| Dátum a podpis: |  | Pečiatka | Dátum a podpis: |  |  | Pečiatka
| Objednávateľ |  |  | Zhotoviteľ
| Dátum a podpis: |  | Pečiatka | Dátum a podpis: |  |  | Pečiatka
REKAPITULÁCIA ROZPOČTU
Stavba:
Zníženie energetickej náročnosti kultúrneho domu Veľký Kýr 2
Objekt:
A4_STRECHA - Zníženie energetickej náročnosti kultúrneho domu Veľký Kýr 2 - časť Strecha a strešná konštrukcia
Miesto: |  |  | Nám. sv. Jána 2, Veľký Kýr |  |  | Dátum: | 8. 4. 2022
Objednávateľ: |  |  | Obec Veľký Kýr |  |  | Projektant: | spix, s.r.o., Záhradnícka 58/A, Bratislava
Zhotoviteľ: |  |  | Vyplň údaj |  |  | Spracovateľ: | Dudonová
Kód dielu - Popis | [5 empty] | Materiál [EUR] | Montáž [EUR] | Cena celkom [EUR]
Náklady z rozpočtu | [5 empty] | 0 | 0 | 0 | [14 empty] | -1
| HSV - Práce a dodávky HSV |  |  |  |  | 0 | 0 | 0
| 9 - Ostatné konštrukcie a práce-búranie |  |  |  |  | 0 | 0 | 0
| 99 - Presun hmôt HSV |  |  |  |  | 0 | 0 | 0
| PSV - Práce a dodávky PSV |  |  |  |  | 0 | 0 | 0
| 712 - Izolácie striech, povlakové krytiny |  |  |  |  | 0 | 0 | 0
| 713 - Izolácie tepelné |  |  |  |  | 0 | 0 | 0
| 764 - Konštrukcie klampiarske |  |  |  |  | 0 | 0 | 0
| VP - Práce naviac |  |  |  |  | 0 | 0 | 0
ROZPOČET
Stavba:
Zníženie energetickej náročnosti kultúrneho domu Veľký Kýr 2
Objekt:
A4_STRECHA - Zníženie energetickej náročnosti kultúrneho domu Veľký Kýr 2 - časť Strecha a strešná konštrukcia
Miesto: |  |  | Nám. sv. Jána 2, Veľký Kýr |  |  | Dátum: | 8. 4. 2022
Objednávateľ: |  |  | Obec Veľký Kýr |  |  | Projektant: | spix, s.r.o., Záhradnícka 58/A, Bratislava
Zhotoviteľ: |  |  | Vyplň údaj |  |  | Spracovateľ: | Dudonová
PČ | Typ | Kód | Popis | MJ | Množstvo | J. materiál [EUR] | J. montáž [EUR] | Cena celkom [EUR] | Cenová sústava |  | DPH | J.cena [EUR] | Materiál celkom [EUR] | Montáž celkom [EUR] | J. Nh [h] | Nh celkom [h] | J. hmotnosť [t] | Hmotnosť celkom [t] | J. suť [t] | Suť Celkom [t]
Náklady z rozpočtu | [7 empty] | 0 |  |  |  |  | 0 | 0 |  | 0 |  | 14.767 |  | 2.6295 |  | D | -1 | [10 empty] | 0
| D | HSV | Práce a dodávky HSV |  |  |  |  | 0 |  |  |  |  | 0 | 0 |  | 0 |  | 0.00186 |  | 0 | 1 | D | 0 |  |  |  | ROZPOCET | [6 empty] | 0
1 | K | Pozn. 1 | POZNÁMKA: Presné množstvo búracích prác je nutné overiť priamo na stavbe |  | 0 |  |  | 0 |  |  | znížená | 0 | 0 | 0 |  | 0 | 0 | 0 | 0 | 0 | 4 | K | 1 |  |  |  | ROZPOCET | 0 | 0 | 0 | 0 | 0 | 2 | 0 | 4 | 1357550541
| D | 9 | Ostatné konštrukcie a práce-búranie |  |  |  |  | 0 |  |  |  |  | 0 | 0 |  | 0 |  | 0.00186 |  | 0 | 1 | D | 1 |  |  |  | ROZPOCET | [6 empty] | 0
2 | K | 979011111.S | Zvislá doprava sutiny a vybúraných hmôt za prvé podlažie nad alebo pod základným podlažím | t | 2.629 |  |  | 0 |  |  | znížená | 0 | 0 | 0 |  | 0 | 0 | 0 | 0 | 0 | 4 | K | 2 |  |  |  | ROZPOCET | 0 | 0 | 0 | 0 | 0 | 2 | 0 | 4 | 993755247
3 | K | 979011201.S | Plastový sklz na stavebnú suť výšky do 10 m | ks | 1 |  |  | 0 |  |  | znížená | 0 | 0 | 0 |  | 0 | 0.00158 | 0.00158 | 0 | 0 | 4 | K | 2 |  |  |  | ROZPOCET | 0 | 0 | 0 | 0 | 0 | 2 | 0 | 4 | 21598231
4 | K | 979011202.S | Príplatok k cene za každý ďalší meter výšky | m | 2 |  |  | 0 |  |  | znížená | 0 | 0 | 0 |  | 0 | 0.00014 | 0.00028 | 0 | 0 | 4 | K | 2 |  |  |  | ROZPOCET | 0 | 0 | 0 | 0 | 0 | 2 | 0 | 4 | -1697069592
5 | K | 979011231.S | Demontáž sklzu na stavebnú suť výšky do 10 m | m | 12 |  |  | 0 |  |  | znížená | 0 | 0 | 0 |  | 0 | 0 | 0 | 0 | 0 | 4 | K | 2 |  |  |  | ROZPOCET | 0 | 0 | 0 | 0 | 0 | 2 | 0 | 4 | -964395154
6 | K | 979081111.S | Odvoz sutiny a vybúraných hmôt na skládku do 1 km | t | 2.629 |  |  | 0 |  |  | znížená | 0 | 0 | 0 |  | 0 | 0 | 0 | 0 | 0 | 4 | K | 2 |  |  |  | ROZPOCET | 0 | 0 | 0 | 0 | 0 | 2 | 0 | 4 | 1728975125
7 | K | 979081121.S | Odvoz sutiny a vybúraných hmôt na skládku za každý ďalší 1 km | t | 49.951 |  |  | 0 |  |  | znížená | 0 | 0 | 0 |  | 0 | 0 | 0 | 0 | 0 | 4 | K | 2 |  |  |  | ROZPOCET | 0 | 0 | 0 | 0 | 0 | 2 | 0 | 4 | -1430279206
| P |  | Poznámka k položke: príplatok za odvoz zo vzdialenosti 20km | [18 empty] | P | 2
| VV |  | 2,629*19 'Prepočítané koeficientom množstva |  | 49.951 | [16 empty] | VV | 2 | 2 | False | 1 | ROZPOCET
8 | K | 979082111.S | Vnútrostavenisková doprava sutiny a vybúraných hmôt do 10 m | t | 2.629 |  |  | 0 |  |  | znížená | 0 | 0 | 0 |  | 0 | 0 | 0 | 0 | 0 | 4 | K | 2 |  |  |  | ROZPOCET | 0 | 0 | 0 | 0 | 0 | 2 | 0 | 4 | 1580335835
9 | K | 9790892120 | Poplatok za skladovanie - bitúmenové zmesi, uholný decht, dechtové výrobky (17 03 ), ostatné | t | 2.016 |  |  | 0 |  |  | znížená | 0 | 0 | 0 |  | 0 | 0 | 0 | 0 | 0 | 4 | K | 2 |  |  |  | ROZPOCET | 0 | 0 | 0 | 0 | 0 | 2 | 0 | 4 | 2020237074
10 | K | 9790893120 | Poplatok za skladovanie - kovy (meď, bronz, mosadz atď.) (17 04 ), ostatné | t | 0.613 |  |  | 0 |  |  | znížená | 0 | 0 | 0 |  | 0 | 0 | 0 | 0 | 0 | 4 | K | 2 |  |  |  | ROZPOCET | 0 | 0 | 0 | 0 | 0 | 2 | 0 | 4 | -1355326098
| D | 99 | Presun hmôt HSV |  |  |  |  | 0 |  |  |  |  | 0 | 0 |  | 0 |  | 0 |  | 0 | 1 | D | 1 |  |  |  | ROZPOCET | [6 empty] | 0
11 | K | 999281111.S | Presun hmôt pre opravy a údržbu objektov vrátane vonkajších plášťov výšky do 25 m | t | 0.002 |  |  | 0 |  |  | znížená | 0 | 0 | 0 |  | 0 | 0 | 0 | 0 | 0 | 4 | K | 2 |  |  |  | ROZPOCET | 0 | 0 | 0 | 0 | 0 | 2 | 0 | 4 | -887233220
| D | PSV | Práce a dodávky PSV |  |  |  |  | 0 |  |  |  |  | 0 | 0 |  | 0 |  | 14.7651 |  | 2.6295 | 2 | D | 0 |  |  |  | ROZPOCET | [6 empty] | 0
| D | 712 | Izolácie striech, povlakové krytiny |  |  |  |  | 0 |  |  |  |  | 0 | 0 |  | 0 |  | 3.0103 |  | 2.0164 | 2 | D | 1 |  |  |  | ROZPOCET | [6 empty] | 0
12 | K | 712290010.S | Zhotovenie parozábrany pre strechy ploché do 10° | m2 | 903.96 |  |  | 0 |  |  | znížená | 0 | 0 | 0 |  | 0 | 0 | 0 | 0 | 0 | 16 | K | 2 |  |  |  | ROZPOCET | 0 | 0 | 0 | 0 | 0 | 2 | 0 | 16 | -1211390307
| VV |  | "plochá strecha V" 903,96 |  | 903.96 | [16 empty] | VV | 2 | 2 | True | 0 | ROZPOCET
| VV |  | Súčet |  | 903.96 | [16 empty] | VV | 2 | 4 | True | 1 | ROZPOCET
13 | M | 283230007300.S1 | Parozábrana (λ=0,210W/m.K, μi=300000,0, ρ=800kg/m3) hr. 0,35 mm, š. 2 m, materiál na báze PO - modifikovaný PE | m2 | 1039.554 |  |  | 0 |  |  | znížená | 0 | 0 | 0 |  | 0 | 0.00019 | 0.19752 | 0 | 0 | 32 | M | 2 |  |  |  | ROZPOCET | 0 | 0 | 0 | 0 | 0 | 2 | 0 | 16 | -651851371
| VV |  | 903,96*1,15 'Prepočítané koeficientom množstva |  | 1039.554 | [16 empty] | VV | 2 | 2 | False | 1 | ROZPOCET
14 | K | 712300843.S | Očistenie povlakovej krytiny na strechách plochých do 10° od nečistôt a machu pred kladením ďalších vrstiev, -0,00200t | m2 | 1008.18 |  |  | 0 |  |  | znížená | 0 | 0 | 0 |  | 0 | 0 | 0 | 0.002 | 2.0164 | 16 | K | 2 |  |  |  | ROZPOCET | 0 | 0 | 0 | 0 | 0 | 2 | 0 | 16 | 1101464587
| VV |  | "plochá strecha V" 909,5 |  | 909.5 | [16 empty] | VV | 2 | 2 | True | 0 | ROZPOCET
| VV |  | "plochá strecha Z" 18,93+4,64+40,5+18,96+10,99+4,66 |  | 98.68 | [16 empty] | VV | 2 | 2 | True | 0 | ROZPOCET
| VV |  | Súčet |  | 1008.18 | [16 empty] | VV | 2 | 4 | True | 1 | ROZPOCET
15 | K | 712370070.S | Zhotovenie povlakovej krytiny striech plochých do 10° PVC-P fóliou upevnenou prikotvením so zvarením spoju | m2 | 1095.52 |  |  | 0 |  |  | znížená | 0 | 0 | 0 |  | 0 | 0 | 0 | 0 | 0 | 16 | K | 2 |  |  |  | ROZPOCET | 0 | 0 | 0 | 0 | 0 | 2 | 0 | 16 | -1895045299
| VV |  | "plochá strecha V" 903,96 |  | 903.96 | [16 empty] | VV | 2 | 2 | True | 0 | ROZPOCET
| VV |  | "plochá strecha Z" 18,93+4,64+40,5+18,96+10,99+4,66 |  | 98.68 | [16 empty] | VV | 2 | 2 | True | 0 | ROZPOCET
| VV |  | "atika vrch"87,62+5,26 |  | 92.88 | [16 empty] | VV | 2 | 2 | True | 0 | ROZPOCET
| VV |  | Súčet |  | 1095.52 | [16 empty] | VV | 2 | 4 | True | 1 | ROZPOCET
16 | M | 283220002000.S | Hydroizolačná fólia PVC-P (λ=0,160W/m.K, μi=210000,0, ρ=1270kg/m3) hr. 1,5 mm izolácia plochých striech | m2 | 1095.52 |  |  | 0 |  |  | znížená | 0 | 0 | 0 |  | 0 | 0.0019 | 2.0815 | 0 | 0 | 32 | M | 2 |  |  |  | ROZPOCET | 0 | 0 | 0 | 0 | 0 | 2 | 0 | 16 | 1289558511
17 | M | 311970001100.S | Kotviaci prvok do betónu 6,1 mm, oceľový | ks | 1095.52 |  |  | 0 |  |  | znížená | 0 | 0 | 0 |  | 0 | 0.0002 | 0.2191 | 0 | 0 | 32 | M | 2 |  |  |  | ROZPOCET | 0 | 0 | 0 | 0 | 0 | 2 | 0 | 16 | -396766005
18 | K | 712973220.S | Detaily k PVC-P fóliam osadenie hotovej strešnej vpuste | ks | 5 |  |  | 0 |  |  | znížená | 0 | 0 | 0 |  | 0 | 6e-05 | 0.0003 | 0 | 0 | 16 | K | 2 |  |  |  | ROZPOCET | 0 | 0 | 0 | 0 | 0 | 2 | 0 | 16 | 1509212986
19 | M | 283770003700.S | Strešná vpusť pre PVC-P fólie, priemer 100 mm, dĺ. 400 mm | ks | 5 |  |  | 0 |  |  | znížená | 0 | 0 | 0 |  | 0 | 0.00085 | 0.00425 | 0 | 0 | 32 | M | 2 |  |  |  | ROZPOCET | 0 | 0 | 0 | 0 | 0 | 2 | 0 | 16 | 863246537
20 | M | 311970001100.S | Kotviaci prvok do betónu 6,1 mm, oceľový | ks | 25 |  |  | 0 |  |  | znížená | 0 | 0 | 0 |  | 0 | 0.0002 | 0.005 | 0 | 0 | 32 | M | 2 |  |  |  | ROZPOCET | 0 | 0 | 0 | 0 | 0 | 2 | 0 | 16 | -1316443954
21 | K | 712973245.S | Zhotovenie flekov v rohoch na povlakovej krytine z PVC-P fólie | ks | 13 |  |  | 0 |  |  | znížená | 0 | 0 | 0 |  | 0 | 1e-05 | 0.00013 | 0 | 0 | 16 | K | 2 |  |  |  | ROZPOCET | 0 | 0 | 0 | 0 | 0 | 2 | 0 | 16 | -1135254222
22 | M | 283220002000.S | Hydroizolačná fólia PVC-P (λ=0,160W/m.K, μi=210000,0, ρ=1270kg/m3) hr. 1,5 mm izolácia plochých striech | m2 | 0.52 |  |  | 0 |  |  | znížená | 0 | 0 | 0 |  | 0 | 0.0019 | 0.000988 | 0 | 0 | 32 | M | 2 |  |  |  | ROZPOCET | 0 | 0 | 0 | 0 | 0 | 2 | 0 | 16 | 1747386968
| VV |  | 13*0,04 'Prepočítané koeficientom množstva |  | 0.52 | [16 empty] | VV | 2 | 2 | False | 1 | ROZPOCET
23 | K | 712973420.S | Detaily k termoplastom všeobecne, kútový uholník z hrubopoplastovaného plechu RŠ 125 mm, ohyb 90-135° | m | 196.6 |  |  | 0 |  |  | znížená | 0 | 0 | 0 |  | 0 | 5e-05 | 0.00983 | 0 | 0 | 16 | K | 2 |  |  |  | ROZPOCET | 0 | 0 | 0 | 0 | 0 | 2 | 0 | 16 | -1169970755
| VV |  | 93,92+82,86+6,96+6,96+5,9 |  | 196.6 | [16 empty] | VV | 2 | 2 | True | 1 | ROZPOCET
24 | M | 311970001100.S | Kotviaci prvok do betónu 6,1 mm, oceľový | ks | 196.6 |  |  | 0 |  |  | znížená | 0 | 0 | 0 |  | 0 | 0.0002 | 0.03932 | 0 | 0 | 32 | M | 2 |  |  |  | ROZPOCET | 0 | 0 | 0 | 0 | 0 | 2 | 0 | 16 | -1819713249
25 | K | 712973620.S | Detaily k termoplastom všeobecne, nárožný uholník z hrubopoplast. plechu RŠ 100 mm, ohyb 90-135° | m | 196.6 |  |  | 0 |  |  | znížená | 0 | 0 | 0 |  | 0 | 4e-05 | 0.007864 | 0 | 0 | 16 | K | 2 |  |  |  | ROZPOCET | 0 | 0 | 0 | 0 | 0 | 2 | 0 | 16 | 1227504804
| VV |  | 93,92+82,86+6,96+6,96+5,9 |  | 196.6 | [16 empty] | VV | 2 | 2 | True | 1 | ROZPOCET
26 | M | 311970001100.S | Kotviaci prvok do betónu 6,1 mm, oceľový | ks | 196.6 |  |  | 0 |  |  | znížená | 0 | 0 | 0 |  | 0 | 0.0002 | 0.03932 | 0 | 0 | 32 | M | 2 |  |  |  | ROZPOCET | 0 | 0 | 0 | 0 | 0 | 2 | 0 | 16 | -854790007
27 | K | 712990040.S | Položenie geotextílie vodorovne alebo zvislo na strechy ploché do 10° | m2 | 1095.52 |  |  | 0 |  |  | znížená | 0 | 0 | 0 |  | 0 | 0 | 0 | 0 | 0 | 16 | K | 2 |  |  |  | ROZPOCET | 0 | 0 | 0 | 0 | 0 | 2 | 0 | 16 | -1116278326
| VV |  | "plochá strecha V" 903,96 |  | 903.96 | [16 empty] | VV | 2 | 2 | True | 0 | ROZPOCET
| VV |  | "plochá strecha Z" 18,93+4,64+40,5+18,96+10,99+4,66 |  | 98.68 | [16 empty] | VV | 2 | 2 | True | 0 | ROZPOCET
| VV |  | "atika vrch"87,62+5,26 |  | 92.88 | [16 empty] | VV | 2 | 2 | True | 0 | ROZPOCET
| VV |  | Súčet |  | 1095.52 | [16 empty] | VV | 2 | 4 | True | 1 | ROZPOCET
28 | M | 693110004500.S | Geotextília polypropylénová netkaná 300 g/m2 | m2 | 1259.848 |  |  | 0 |  |  | znížená | 0 | 0 | 0 |  | 0 | 0.0003 | 0.37795 | 0 | 0 | 32 | M | 2 |  |  |  | ROZPOCET | 0 | 0 | 0 | 0 | 0 | 2 | 0 | 16 | 26891304
| VV |  | 1095,52*1,15 'Prepočítané koeficientom množstva |  | 1259.848 | [16 empty] | VV | 2 | 2 | False | 1 | ROZPOCET
29 | K | 712997002.S | Montáž spádových atikových klinov z expandovaného polystyrénu | m | 156.25 |  |  | 0 |  |  | znížená | 0 | 0 | 0 |  | 0 | 0 | 0 | 0 | 0 | 16 | K | 2 |  |  |  | ROZPOCET | 0 | 0 | 0 | 0 | 0 | 2 | 0 | 16 | 712124568
| VV |  | 25,63+130,62 |  | 156.25 | [16 empty] | VV | 2 | 2 | True | 1 | ROZPOCET
30 | M | 283760007300.S | Doska spádová EPS (λ=0,036W/m.K, μi=75,0, ρ=16kg/m3) pre vyspádovanie plochých striech | m3 | 1.875 |  |  | 0 |  |  | znížená | 0 | 0 | 0 |  | 0 | 0.0145 | 0.027187 | 0 | 0 | 32 | M | 2 |  |  |  | ROZPOCET | 0 | 0 | 0 | 0 | 0 | 2 | 0 | 16 | 257811663
| VV |  | 156,25*0,012 'Prepočítané koeficientom množstva |  | 1.875 | [16 empty] | VV | 2 | 2 | False | 1 | ROZPOCET
31 | K | 998712102.S | Presun hmôt pre izoláciu povlakovej krytiny v objektoch výšky nad 6 do 12 m | t | 3.01 |  |  | 0 |  |  | znížená | 0 | 0 | 0 |  | 0 | 0 | 0 | 0 | 0 | 16 | K | 2 |  |  |  | ROZPOCET | 0 | 0 | 0 | 0 | 0 | 2 | 0 | 16 | -678399974
| D | 713 | Izolácie tepelné |  |  |  |  | 0 |  |  |  |  | 0 | 0 |  | 0 |  | 10.1625 |  | 0 | 2 | D | 1 |  |  |  | ROZPOCET | [6 empty] | 0
32 | K | 713142131.S | Montáž tepelnej izolácie striech plochých do 10° polystyrénom, jednovrstvová prilep. za studena | m2 | 903.96 |  |  | 0 |  |  | znížená | 0 | 0 | 0 |  | 0 | 0.00115 | 1.0396 | 0 | 0 | 16 | K | 2 |  |  |  | ROZPOCET | 0 | 0 | 0 | 0 | 0 | 2 | 0 | 16 | -1783081671
| VV |  | "plochá strecha V" 903,96 |  | 903.96 | [16 empty] | VV | 2 | 2 | True | 0 | ROZPOCET
| VV |  | Súčet |  | 903.96 | [16 empty] | VV | 2 | 4 | True | 1 | ROZPOCET
33 | M | 283720009500.S | Doska EPS hr. 200 mm, pevnosť v tlaku 150 kPa (λ=0,036W/m.K, μi=75,0, ρ=16kg/m3), na zateplenie podláh a plochých striech | m2 | 922.039 |  |  | 0 |  |  | znížená | 0 | 0 | 0 |  | 0 | 0.0049 | 4.518 | 0 | 0 | 32 | M | 2 |  |  |  | ROZPOCET | 0 | 0 | 0 | 0 | 0 | 2 | 0 | 16 | -721759903
| VV |  | 903,96*1,02 'Prepočítané koeficientom množstva |  | 922.039 | [16 empty] | VV | 2 | 2 | False | 1 | ROZPOCET
34 | K | 713142131.S | Montáž tepelnej izolácie striech plochých do 10° polystyrénom, jednovrstvová prilep. za studena | m2 | 881.31 |  |  | 0 |  |  | znížená | 0 | 0 | 0 |  | 0 | 0.00115 | 1.0135 | 0 | 0 | 16 | K | 2 |  |  |  | ROZPOCET | 0 | 0 | 0 | 0 | 0 | 2 | 0 | 16 | -966825559
| VV |  | "plochá strecha V" 903,96-22,65 |  | 881.31 | [16 empty] | VV | 2 | 2 | True | 0 | ROZPOCET
| VV |  | Súčet |  | 881.31 | [16 empty] | VV | 2 | 4 | True | 1 | ROZPOCET
35 | M | 283750002100.S | Doska XPS (λ=0,038W/m.K, μi=100,0, ρ=33kg/m3) hr. 100 mm, zateplenie soklov, suterénov, podláh, terás, striech, cestné staviteľstvo | m2 | 898.936 |  |  | 0 |  |  | znížená | 0 | 0 | 0 |  | 0 | 0.0033 | 2.9665 | 0 | 0 | 32 | M | 2 |  |  |  | ROZPOCET | 0 | 0 | 0 | 0 | 0 | 2 | 0 | 16 | 1806942449
| VV |  | 881,31*1,02 'Prepočítané koeficientom množstva |  | 898.936 | [16 empty] | VV | 2 | 2 | False | 1 | ROZPOCET
36 | K | 713142131.S | Montáž tepelnej izolácie striech plochých do 10° polystyrénom, jednovrstvová prilep. za studena | m2 | 22.65 |  |  | 0 |  |  | znížená | 0 | 0 | 0 |  | 0 | 0.00115 | 0.026047 | 0 | 0 | 16 | K | 2 |  |  |  | ROZPOCET | 0 | 0 | 0 | 0 | 0 | 2 | 0 | 16 | -1073423294
| VV |  | "plochá strecha V" 22,65 |  | 22.65 | [16 empty] | VV | 2 | 2 | True | 0 | ROZPOCET
| VV |  | Súčet |  | 22.65 | [16 empty] | VV | 2 | 4 | True | 1 | ROZPOCET
37 | M | 283750001500.S | Doska XPS (λ=0,038W/m.K, μi=100,0, ρ=33kg/m3) hr. 50 mm, zateplenie soklov, suterénov, podláh, terás, striech, cestné staviteľstvo | m2 | 23.103 |  |  | 0 |  |  | znížená | 0 | 0 | 0 |  | 0 | 0.00165 | 0.03812 | 0 | 0 | 32 | M | 2 |  |  |  | ROZPOCET | 0 | 0 | 0 | 0 | 0 | 2 | 0 | 16 | 802570833
| VV |  | 22,65*1,02 'Prepočítané koeficientom množstva |  | 23.103 | [16 empty] | VV | 2 | 2 | False | 1 | ROZPOCET
38 | K | 713144080.S | Montáž tepelnej izolácie na atiku z XPS do lepidla | m2 | 98.68 |  |  | 0 |  |  | znížená | 0 | 0 | 0 |  | 0 | 0.004 | 0.39472 | 0 | 0 | 16 | K | 2 |  |  |  | ROZPOCET | 0 | 0 | 0 | 0 | 0 | 2 | 0 | 16 | -1727779379
| VV |  | "plochá strecha Z" 18,93+4,64+40,5+18,96+10,99+4,66 |  | 98.68 | [16 empty] | VV | 2 | 2 | True | 1 | ROZPOCET
39 | M | 283750001500.S | Doska XPS (λ=0,038W/m.K, μi=100,0, ρ=33kg/m3) hr. 50 mm, zateplenie soklov, suterénov, podláh, terás, striech, cestné staviteľstvo | m2 | 100.654 |  |  | 0 |  |  | znížená | 0 | 0 | 0 |  | 0 | 0.00165 | 0.16608 | 0 | 0 | 32 | M | 2 |  |  |  | ROZPOCET | 0 | 0 | 0 | 0 | 0 | 2 | 0 | 16 | 350015014
| VV |  | 98,68*1,02 'Prepočítané koeficientom množstva |  | 100.654 | [16 empty] | VV | 2 | 2 | False | 1 | ROZPOCET
40 | K | 998713102.S | Presun hmôt pre izolácie tepelné v objektoch výšky nad 6 m do 12 m | t | 10.163 |  |  | 0 |  |  | znížená | 0 | 0 | 0 |  | 0 | 0 | 0 | 0 | 0 | 16 | K | 2 |  |  |  | ROZPOCET | 0 | 0 | 0 | 0 | 0 | 2 | 0 | 16 | -1845142994
| D | 764 | Konštrukcie klampiarske |  |  |  |  | 0 |  |  |  |  | 0 | 0 |  | 0 |  | 1.5923 |  | 0.61311 | 2 | D | 1 |  |  |  | ROZPOCET | [6 empty] | 0
41 | K | 764312822.S | Demontáž krytiny hladkej strešnej z tabúľ 2000 x 670 mm, do 30st., -0,00751t | m2 | 2.01 |  |  | 0 |  |  | znížená | 0 | 0 | 0 |  | 0 | 0 | 0 | 0.00751 | 0.015095 | 16 | K | 2 |  |  |  | ROZPOCET | 0 | 0 | 0 | 0 | 0 | 2 | 0 | 16 | -1888542117
42 | K | 764430430.S | Oplechovanie muriva a atík z pozinkovaného farbeného PZf plechu, vrátane rohov r.š. 400 mm | m | 138.8 |  |  | 0 |  |  | znížená | 0 | 0 | 0 |  | 0 | 0.00344 | 0.47747 | 0 | 0 | 16 | K | 2 |  |  |  | ROZPOCET | 0 | 0 | 0 | 0 | 0 | 2 | 0 | 16 | 358486097
| VV |  | 67,4+2,55*28 |  | 138.8 | [16 empty] | VV | 2 | 2 | True | 1 | ROZPOCET
43 | K | 764430450.S | Oplechovanie muriva a atík z pozinkovaného farbeného PZf plechu, vrátane rohov r.š. 600 mm | m | 54.15 |  |  | 0 |  |  | znížená | 0 | 0 | 0 |  | 0 | 0.00512 | 0.27725 | 0 | 0 | 16 | K | 2 |  |  |  | ROZPOCET | 0 | 0 | 0 | 0 | 0 | 2 | 0 | 16 | 961516352
44 | K | 764430460.S | Oplechovanie muriva a atík z pozinkovaného farbeného PZf plechu, vrátane rohov r.š. 750 mm | m | 130.62 |  |  | 0 |  |  | znížená | 0 | 0 | 0 |  | 0 | 0.00637 | 0.83205 | 0 | 0 | 16 | K | 2 |  |  |  | ROZPOCET | 0 | 0 | 0 | 0 | 0 | 2 | 0 | 16 | 217299369
45 | K | 764430498.S | Celoplošné lepenie oplechovania muriva a atík z pozinkovaného farbeného PZf plechu, vrátane rohov | m2 | 2.01 |  |  | 0 |  |  | znížená | 0 | 0 | 0 |  | 0 | 0.00277 | 0.0055677 | 0 | 0 | 16 | K | 2 |  |  |  | ROZPOCET | 0 | 0 | 0 | 0 | 0 | 2 | 0 | 16 | 1380821420
46 | K | 764430810.S | Demontáž oplechovania múrov a nadmuroviek rš do 250 mm, -0,00142t | m | 146.05 |  |  | 0 |  |  | znížená | 0 | 0 | 0 |  | 0 | 0 | 0 | 0.00142 | 0.20739 | 16 | K | 2 |  |  |  | ROZPOCET | 0 | 0 | 0 | 0 | 0 | 2 | 0 | 16 | -1076623399
| VV |  | 12,54+57,91+27*2,8 |  | 146.05 | [16 empty] | VV | 2 | 2 | True | 1 | ROZPOCET
47 | K | 764430840.S | Demontáž oplechovania múrov a nadmuroviek rš od 330 do 500 mm, -0,00230t | m | 161.25 |  |  | 0 |  |  | znížená | 0 | 0 | 0 |  | 0 | 0 | 0 | 0.0023 | 0.37088 | 16 | K | 2 |  |  |  | ROZPOCET | 0 | 0 | 0 | 0 | 0 | 2 | 0 | 16 | 766189644
| VV |  | 96,72+58,63+5,9 |  | 161.25 | [16 empty] | VV | 2 | 2 | True | 1 | ROZPOCET
48 | K | 764430850.S | Demontáž oplechovania múrov a nadmuroviek rš 600 mm, -0,00337t | m | 5.86 |  |  | 0 |  |  | znížená | 0 | 0 | 0 |  | 0 | 0 | 0 | 0.00337 | 0.019748 | 16 | K | 2 |  |  |  | ROZPOCET | 0 | 0 | 0 | 0 | 0 | 2 | 0 | 16 | -713346361
| VV |  | 2,93*2 |  | 5.86 | [16 empty] | VV | 2 | 2 | True | 1 | ROZPOCET
49 | K | 998764102.S | Presun hmôt pre konštrukcie klampiarske v objektoch výšky nad 6 do 12 m | t | 1.592 |  |  | 0 |  |  | znížená | 0 | 0 | 0 |  | 0 | 0 | 0 | 0 | 0 | 16 | K | 2 |  |  |  | ROZPOCET | 0 | 0 | 0 | 0 | 0 | 2 | 0 | 16 | 1183663640
|  | VP | Práce naviac |  |  |  |  | 0 |  |  |  |  | 0 | 0 | [7 empty] | D | 0 |  |  |  | PN | [6 empty] | 0
| K | [6 empty] | 0 |  |  | znížená | 0 | 0 | 0 | [7 empty] | PN | 1 |  |  |  | PN | 0 | 0 | 0 | 0 | 0 | 2 | 0
| K | [6 empty] | 0 |  |  | znížená | 0 | 0 | 0 | [7 empty] | PN | 1 |  |  |  | PN | 0 | 0 | 0 | 0 | 0 | 2 | 0
| K | [6 empty] | 0 |  |  | znížená | 0 | 0 | 0 | [7 empty] | PN | 1 |  |  |  | PN | 0 | 0 | 0 | 0 | 0 | 2 | 0
| K | [6 empty] | 0 |  |  | znížená | 0 | 0 | 0 | [7 empty] | PN | 1 |  |  |  | PN | 0 | 0 | 0 | 0 | 0 | 2 | 0
| K | [6 empty] | 0 |  |  | znížená | 0 | 0 | 0 | [7 empty] | PN | 1 |  |  |  | PN | 0 | 0 | 0 | 0 | 0 | 2 | 0

## A5_OSTATNÉ - Zníženie ene...
{cfb439b0-c0b7-4bfe-b70f-b38318fbe19d}
0
| KRYCÍ LIST ROZPOČTU | [8 empty] | v --- nižšie sa nachádzajú doplnkové a pomocné údaje k zostavám --- v | [11 empty] | False
Stavba:
Zníženie energetickej náročnosti kultúrneho domu Veľký Kýr 2
Objekt:
A5_OSTATNÉ - Zníženie energetickej náročnosti kultúrneho domu Veľký Kýr 2 - časť Ostatné práce
| JKSO: |  |  |  |  | KS:
| Miesto: |  | Nám. sv. Jána 2, Veľký Kýr |  |  | Dátum: | 8. 4. 2022
| Objednávateľ: |  |  |  |  | IČO:
|  | Obec Veľký Kýr |  |  |  | IČ DPH:
| Zhotoviteľ: |  |  |  |  | IČO: | Vyplň údaj
|  | Vyplň údaj |  |  |  | IČ DPH: | Vyplň údaj
| Projektant: |  |  |  |  | IČO:
|  | spix, s.r.o., Záhradnícka 58/A, Bratislava |  |  |  | IČ DPH:
| Spracovateľ: |  |  |  |  | IČO:
|  | Dudonová |  |  |  | IČ DPH:
Poznámka:
Rozpočet bol vytvorený na základe projektu pre stavebné povolenie. K správnemu naceneniu výkazu výmer je potrebné naštudovanie PD a obhliadka stavby. Naceniť je potrebné výkaz výmer podľa pokynov tendrového zadávateľa, resp. zmluvy o dielo.
|  | Materiál | [5 empty] | 0
|  | Montáž | [5 empty] | 0
| Cena bez DPH | [6 empty] | 0
|  |  | Základ dane |  |  | Sadzba dane |  | Výška dane
| DPH | základná | 0 |  |  | 20% |  | 0
|  | znížená | 0 |  |  | 20% |  | 0
|  | zákl. prenesená | 0 |  |  | 20% |  | 0
|  | zníž. prenesená | 0 |  |  | 20% |  | 0
|  | nulová | 0 |  |  | 0% |  | 0
| Cena s DPH |  |  | v | EUR |  |  | 0
| Projektant |  |  | Spracovateľ
| Dátum a podpis: |  | Pečiatka | Dátum a podpis: |  |  | Pečiatka
| Objednávateľ |  |  | Zhotoviteľ
| Dátum a podpis: |  | Pečiatka | Dátum a podpis: |  |  | Pečiatka
REKAPITULÁCIA ROZPOČTU
Stavba:
Zníženie energetickej náročnosti kultúrneho domu Veľký Kýr 2
Objekt:
A5_OSTATNÉ - Zníženie energetickej náročnosti kultúrneho domu Veľký Kýr 2 - časť Ostatné práce
Miesto: |  |  | Nám. sv. Jána 2, Veľký Kýr |  |  | Dátum: | 8. 4. 2022
Objednávateľ: |  |  | Obec Veľký Kýr |  |  | Projektant: | spix, s.r.o., Záhradnícka 58/A, Bratislava
Zhotoviteľ: |  |  | Vyplň údaj |  |  | Spracovateľ: | Dudonová
Kód dielu - Popis | [5 empty] | Materiál [EUR] | Montáž [EUR] | Cena celkom [EUR]
Náklady z rozpočtu | [5 empty] | 0 | 0 | 0 | [14 empty] | -1
| HSV - Práce a dodávky HSV |  |  |  |  | 0 | 0 | 0
| 6 - Úpravy povrchov, podlahy, osadenie |  |  |  |  | 0 | 0 | 0
| 9 - Ostatné konštrukcie a práce-búranie |  |  |  |  | 0 | 0 | 0
| 99 - Presun hmôt HSV |  |  |  |  | 0 | 0 | 0
| PSV - Práce a dodávky PSV |  |  |  |  | 0 | 0 | 0
| 711 - Izolácie proti vode a vlhkosti |  |  |  |  | 0 | 0 | 0
| 781 - Obklady |  |  |  |  | 0 | 0 | 0
| 783 - Nátery |  |  |  |  | 0 | 0 | 0
| 784 - Maľby |  |  |  |  | 0 | 0 | 0
| VP - Práce naviac |  |  |  |  | 0 | 0 | 0
ROZPOČET
Stavba:
Zníženie energetickej náročnosti kultúrneho domu Veľký Kýr 2
Objekt:
A5_OSTATNÉ - Zníženie energetickej náročnosti kultúrneho domu Veľký Kýr 2 - časť Ostatné práce
Miesto: |  |  | Nám. sv. Jána 2, Veľký Kýr |  |  | Dátum: | 8. 4. 2022
Objednávateľ: |  |  | Obec Veľký Kýr |  |  | Projektant: | spix, s.r.o., Záhradnícka 58/A, Bratislava
Zhotoviteľ: |  |  | Vyplň údaj |  |  | Spracovateľ: | Dudonová
PČ | Typ | Kód | Popis | MJ | Množstvo | J. materiál [EUR] | J. montáž [EUR] | Cena celkom [EUR] | Cenová sústava |  | DPH | J.cena [EUR] | Materiál celkom [EUR] | Montáž celkom [EUR] | J. Nh [h] | Nh celkom [h] | J. hmotnosť [t] | Hmotnosť celkom [t] | J. suť [t] | Suť Celkom [t]
Náklady z rozpočtu | [7 empty] | 0 |  |  |  |  | 0 | 0 |  | 0 |  | 73.981 |  | 67.3893 |  | D | -1 | [10 empty] | 0
| D | HSV | Práce a dodávky HSV |  |  |  |  | 0 |  |  |  |  | 0 | 0 |  | 0 |  | 65.0578 |  | 67.3893 | 1 | D | 0 |  |  |  | ROZPOCET | [6 empty] | 0
1 | K | Pozn. 1 | POZNÁMKA: Presné množstvo búracích prác je nutné overiť priamo na stavbe |  | 0 |  |  | 0 |  |  | znížená | 0 | 0 | 0 |  | 0 | 0 | 0 | 0 | 0 | 4 | K | 1 |  |  |  | ROZPOCET | 0 | 0 | 0 | 0 | 0 | 2 | 0 | 4 | 1357550541
| D | 6 | Úpravy povrchov, podlahy, osadenie |  |  |  |  | 0 |  |  |  |  | 0 | 0 |  | 0 |  | 61.5679 |  | 0 | 1 | D | 1 |  |  |  | ROZPOCET | [6 empty] | 0
2 | K | 611421321.S | Oprava vnútorných vápenných omietok stropov železobetónových rovných tvárnicových a klenieb, opravovaná plocha nad 10 do 30 % hladkých | m2 | 1698.17 |  |  | 0 |  |  | znížená | 0 | 0 | 0 |  | 0 | 0.01098 | 18.6459 | 0 | 0 | 4 | K | 2 |  |  |  | ROZPOCET | 0 | 0 | 0 | 0 | 0 | 2 | 0 | 4 | 1131330569
| VV |  | "0.np - strop" 799,27 |  | 799.27 | [16 empty] | VV | 2 | 2 | True | 0 | ROZPOCET
| VV |  | "1.np - strop" 525,8 |  | 525.8 | [16 empty] | VV | 2 | 2 | True | 0 | ROZPOCET
| VV |  | "2.np - strop" 373,10 |  | 373.1 | [16 empty] | VV | 2 | 2 | True | 0 | ROZPOCET
| VV |  | Súčet |  | 1698.17 | [16 empty] | VV | 2 | 4 | True | 1 | ROZPOCET
3 | K | 612421321.S | Oprava vnútorných vápenných omietok stien, v množstve opravenej plochy nad 10 do 30 % hladkých | m2 | 3918.76 |  |  | 0 |  |  | znížená | 0 | 0 | 0 |  | 0 | 0.01088 | 42.6361 | 0 | 0 | 4 | K | 2 |  |  |  | ROZPOCET | 0 | 0 | 0 | 0 | 0 | 2 | 0 | 4 | -701325566
| VV |  | "0.np - steny" 2185,08 |  | 2185.08 | [16 empty] | VV | 2 | 2 | True | 0 | ROZPOCET
| VV |  | "1.np - steny" 1064,03 |  | 1064.03 | [16 empty] | VV | 2 | 2 | True | 0 | ROZPOCET
| VV |  | "2.np - steny" 669,65 |  | 669.65 | [16 empty] | VV | 2 | 2 | True | 0 | ROZPOCET
| VV |  | Súčet |  | 3918.76 | [16 empty] | VV | 2 | 4 | True | 1 | ROZPOCET
4 | K | 612460124.S | Príprava vnútorného podkladu stien penetráciou pod omietky a nátery | m2 | 272.112 |  |  | 0 |  |  | znížená | 0 | 0 | 0 |  | 0 | 0.0004 | 0.10884 | 0 | 0 | 4 | K | 2 |  |  |  | ROZPOCET | 0 | 0 | 0 | 0 | 0 | 2 | 0 | 4 | 919887615
| VV |  | "obklad wc - 1.06, 1.07, 2.05, 2.06" 129+77,25 |  | 206.25 | [16 empty] | VV | 2 | 2 | True | 0 | ROZPOCET
| VV |  | "v množstve do 30% plochy obkladu - 0.np" 219,54*0,3 |  | 65.862 | [16 empty] | VV | 2 | 2 | True | 0 | ROZPOCET
| VV |  | Súčet |  | 272.112 | [16 empty] | VV | 2 | 4 | True | 1 | ROZPOCET
5 | K | 612481011.S | Priebežná omietková lišta (omietnik) z pozinkovaného plechu pre hrúbku omietky 6 mm | m | 100 |  |  | 0 |  |  | znížená | 0 | 0 | 0 |  | 0 | 0.00177 | 0.177 | 0 | 0 | 4 | K | 2 |  |  |  | ROZPOCET | 0 | 0 | 0 | 0 | 0 | 2 | 0 | 4 | 1256883622
| VV |  | "odhad - presné množstvio overiť na mieste podľa zhodnotenia poškodenia vnútorých omietok a nových rozvodov" 100 |  | 100 | [16 empty] | VV | 2 | 2 | True | 1 | ROZPOCET
| D | 9 | Ostatné konštrukcie a práce-búranie |  |  |  |  | 0 |  |  |  |  | 0 | 0 |  | 0 |  | 3.49 |  | 67.3893 | 1 | D | 1 |  |  |  | ROZPOCET | [6 empty] | 0
6 | K | 941955001.S | Lešenie ľahké pracovné pomocné, s výškou lešeňovej podlahy do 1,20 m | m2 | 700 |  |  | 0 |  |  | znížená | 0 | 0 | 0 |  | 0 | 0.00153 | 1.071 | 0 | 0 | 4 | K | 2 |  |  |  | ROZPOCET | 0 | 0 | 0 | 0 | 0 | 2 | 0 | 4 | 870312718
| VV |  | 700 |  | 700 | [16 empty] | VV | 2 | 2 | True | 1 | ROZPOCET
7 | K | 941955002.S | Lešenie ľahké pracovné pomocné s výškou lešeňovej podlahy nad 1,20 do 1,90 m | m2 | 835 |  |  | 0 |  |  | znížená | 0 | 0 | 0 |  | 0 | 0.00192 | 1.6032 | 0 | 0 | 16 | K | 2 |  |  |  | ROZPOCET | 0 | 0 | 0 | 0 | 0 | 2 | 0 | 16 | 382559657
| VV |  | "0np" 98 |  | 98 | [16 empty] | VV | 2 | 2 | True | 0 | ROZPOCET
| VV |  | "1np" 380 |  | 380 | [16 empty] | VV | 2 | 2 | True | 0 | ROZPOCET
| VV |  | "2np" 357 |  | 357 | [16 empty] | VV | 2 | 2 | True | 0 | ROZPOCET
| VV |  | Súčet |  | 835 | [16 empty] | VV | 2 | 4 | True | 1 | ROZPOCET
8 | K | 941955004.S | Lešenie ľahké pracovné pomocné s výškou lešeňovej podlahy nad 2,50 do 3,5 m | m2 | 132 |  |  | 0 |  |  | znížená | 0 | 0 | 0 |  | 0 | 0.00618 | 0.81576 | 0 | 0 | 4 | K | 2 |  |  |  | ROZPOCET | 0 | 0 | 0 | 0 | 0 | 2 | 0 | 4 | -1345663737
| VV |  | "1np" 132 |  | 132 | [16 empty] | VV | 2 | 2 | True | 1 | ROZPOCET
9 | K | 952902110.S | Čistenie budov zametaním v miestnostiach, chodbách, na schodišti a na povalách | m2 | 1667 |  |  | 0 |  |  | znížená | 0 | 0 | 0 |  | 0 | 0 | 0 | 0 | 0 | 4 | K | 2 |  |  |  | ROZPOCET | 0 | 0 | 0 | 0 | 0 | 2 | 0 | 4 | -1983619969
| VV |  | 700+835+132 |  | 1667 | [16 empty] | VV | 2 | 2 | True | 1 | ROZPOCET
10 | K | 978011141.S | Otlčenie omietok stropov vnútorných vápenných alebo vápennocementových v rozsahu do 30 %, -0,01000t | m2 | 1698.17 |  |  | 0 |  |  | znížená | 0 | 0 | 0 |  | 0 | 0 | 0 | 0.01 | 16.9817 | 4 | K | 2 |  |  |  | ROZPOCET | 0 | 0 | 0 | 0 | 0 | 2 | 0 | 4 | -989418370
| VV |  | "0.np - strop" 799,27 |  | 799.27 | [16 empty] | VV | 2 | 2 | True | 0 | ROZPOCET
| VV |  | "1.np - strop" 525,8 |  | 525.8 | [16 empty] | VV | 2 | 2 | True | 0 | ROZPOCET
| VV |  | "2.np - strop" 373,10 |  | 373.1 | [16 empty] | VV | 2 | 2 | True | 0 | ROZPOCET
| VV |  | Súčet |  | 1698.17 | [16 empty] | VV | 2 | 4 | True | 1 | ROZPOCET
11 | K | 978013141.S | Otlčenie omietok stien vnútorných vápenných alebo vápennocementových v rozsahu do 30 %, -0,01000t | m2 | 3918.76 |  |  | 0 |  |  | znížená | 0 | 0 | 0 |  | 0 | 0 | 0 | 0.01 | 39.1876 | 4 | K | 2 |  |  |  | ROZPOCET | 0 | 0 | 0 | 0 | 0 | 2 | 0 | 4 | -1219906833
| VV |  | "0.np - steny" 2185,08 |  | 2185.08 | [16 empty] | VV | 2 | 2 | True | 0 | ROZPOCET
| VV |  | "1.np - steny" 1064,03 |  | 1064.03 | [16 empty] | VV | 2 | 2 | True | 0 | ROZPOCET
| VV |  | "2.np - steny" 669,65 |  | 669.65 | [16 empty] | VV | 2 | 2 | True | 0 | ROZPOCET
| VV |  | Súčet |  | 3918.76 | [16 empty] | VV | 2 | 4 | True | 1 | ROZPOCET
12 | K | 978059531.S | Odsekanie a odobratie obkladov stien z obkladačiek vnútorných vrátane podkladovej omietky nad 2 m2, -0,06800t | m2 | 165 |  |  | 0 |  |  | znížená | 0 | 0 | 0 |  | 0 | 0 | 0 | 0.068 | 11.22 | 4 | K | 2 |  |  |  | ROZPOCET | 0 | 0 | 0 | 0 | 0 | 2 | 0 | 4 | 1886915702
| VV |  | "1.np - ker obk" 103,2 |  | 103.2 | [16 empty] | VV | 2 | 2 | True | 0 | ROZPOCET
| VV |  | "2.np - ker obk" 61,8 |  | 61.8 | [16 empty] | VV | 2 | 2 | True | 0 | ROZPOCET
| VV |  | Súčet |  | 165 | [16 empty] | VV | 2 | 4 | True | 1 | ROZPOCET
13 | K | 979011131.S | Zvislá doprava sutiny po schodoch ručne do 3,5 m | t | 67.389 |  |  | 0 |  |  | znížená | 0 | 0 | 0 |  | 0 | 0 | 0 | 0 | 0 | 4 | K | 2 |  |  |  | ROZPOCET | 0 | 0 | 0 | 0 | 0 | 2 | 0 | 4 | -779103347
14 | K | 979081111.S | Odvoz sutiny a vybúraných hmôt na skládku do 1 km | t | 67.389 |  |  | 0 |  |  | znížená | 0 | 0 | 0 |  | 0 | 0 | 0 | 0 | 0 | 4 | K | 2 |  |  |  | ROZPOCET | 0 | 0 | 0 | 0 | 0 | 2 | 0 | 4 | 1728975125
15 | K | 979081121.S | Odvoz sutiny a vybúraných hmôt na skládku za každý ďalší 1 km | t | 1280.391 |  |  | 0 |  |  | znížená | 0 | 0 | 0 |  | 0 | 0 | 0 | 0 | 0 | 4 | K | 2 |  |  |  | ROZPOCET | 0 | 0 | 0 | 0 | 0 | 2 | 0 | 4 | -1430279206
| P |  | Poznámka k položke: príplatok za odvoz zo vzdialenosti 20km | [18 empty] | P | 2
| VV |  | 67,389*19 'Prepočítané koeficientom množstva |  | 1280.391 | [16 empty] | VV | 2 | 2 | False | 1 | ROZPOCET
16 | K | 979082111.S | Vnútrostavenisková doprava sutiny a vybúraných hmôt do 10 m | t | 67.389 |  |  | 0 |  |  | znížená | 0 | 0 | 0 |  | 0 | 0 | 0 | 0 | 0 | 4 | K | 2 |  |  |  | ROZPOCET | 0 | 0 | 0 | 0 | 0 | 2 | 0 | 4 | 1580335835
17 | K | 9790895120 | Poplatok za skladovanie - stavebné materiály na báze sadry (17 08 ), ostatné | t | 67.389 |  |  | 0 |  |  | znížená | 0 | 0 | 0 |  | 0 | 0 | 0 | 0 | 0 | 4 | K | 2 |  |  |  | ROZPOCET | 0 | 0 | 0 | 0 | 0 | 2 | 0 | 4 | 1497444382
| D | 99 | Presun hmôt HSV |  |  |  |  | 0 |  |  |  |  | 0 | 0 |  | 0 |  | 0 |  | 0 | 1 | D | 1 |  |  |  | ROZPOCET | [6 empty] | 0
18 | K | 999281111.S | Presun hmôt pre opravy a údržbu objektov vrátane vonkajších plášťov výšky do 25 m | t | 63.455 |  |  | 0 |  |  | znížená | 0 | 0 | 0 |  | 0 | 0 | 0 | 0 | 0 | 4 | K | 2 |  |  |  | ROZPOCET | 0 | 0 | 0 | 0 | 0 | 2 | 0 | 4 | -887233220
| D | PSV | Práce a dodávky PSV |  |  |  |  | 0 |  |  |  |  | 0 | 0 |  | 0 |  | 8.9232 |  | 0 | 2 | D | 0 |  |  |  | ROZPOCET | [6 empty] | 0
| D | 711 | Izolácie proti vode a vlhkosti |  |  |  |  | 0 |  |  |  |  | 0 | 0 |  | 0 |  | 0.36735 |  | 0 | 2 | D | 1 |  |  |  | ROZPOCET | [6 empty] | 0
19 | K | 711210125.S | Zhotovenie dvojnásobného izol. náteru pod keramické obklady v interiéri na ploche zvislej | m2 | 272.112 |  |  | 0 |  |  | znížená | 0 | 0 | 0 |  | 0 | 0 | 0 | 0 | 0 | 16 | K | 2 |  |  |  | ROZPOCET | 0 | 0 | 0 | 0 | 0 | 2 | 0 | 16 | 489827863
| VV |  | "obklad wc - 1.06, 1.07, 2.05, 2.06" 129+77,25 |  | 206.25 | [16 empty] | VV | 2 | 2 | True | 0 | ROZPOCET
| VV |  | "v množstve do 30% plochy obkladu - 0.np" 219,54*0,3 |  | 65.862 | [16 empty] | VV | 2 | 2 | True | 0 | ROZPOCET
| VV |  | Súčet |  | 272.112 | [16 empty] | VV | 2 | 4 | True | 1 | ROZPOCET
20 | M | 245660000550.S | Náter hydroizolačný tekutá vodonepriepustná membrána na báze živice | kg | 367.351 |  |  | 0 |  |  | znížená | 0 | 0 | 0 |  | 0 | 0.001 | 0.36735 | 0 | 0 | 32 | M | 2 |  |  |  | ROZPOCET | 0 | 0 | 0 | 0 | 0 | 2 | 0 | 16 | -122647410
| VV |  | 272,112*1,35 'Prepočítané koeficientom množstva |  | 367.351 | [16 empty] | VV | 2 | 2 | False | 1 | ROZPOCET
21 | K | 998711101.S | Presun hmôt pre izoláciu proti vode v objektoch výšky do 6 m | t | 0.367 |  |  | 0 |  |  | znížená | 0 | 0 | 0 |  | 0 | 0 | 0 | 0 | 0 | 16 | K | 2 |  |  |  | ROZPOCET | 0 | 0 | 0 | 0 | 0 | 2 | 0 | 16 | -1034442477
| D | 781 | Obklady |  |  |  |  | 0 |  |  |  |  | 0 | 0 |  | 0 |  | 6.727 |  | 0 | 2 | D | 1 |  |  |  | ROZPOCET | [6 empty] | 0
22 | K | 781445018.S1 | Montáž obkladov vnútor. stien z obkladačiek kladených do tmelu | m2 | 206.25 |  |  | 0 |  |  | znížená | 0 | 0 | 0 |  | 0 | 0.00335 | 0.69094 | 0 | 0 | 16 | K | 2 |  |  |  | ROZPOCET | 0 | 0 | 0 | 0 | 0 | 2 | 0 | 16 | 1734794110
| VV |  | "obklad wc - 1.06, 1.07, 2.05, 2.06" 129+77,25 |  | 206.25 | [16 empty] | VV | 2 | 2 | True | 1 | ROZPOCET
23 | M | 597640000400.S1 | Obkladačky keramické glazované jednofarebné hladké | m2 | 210.375 |  |  | 0 |  |  | znížená | 0 | 0 | 0 |  | 0 | 0.021 | 4.4179 | 0 | 0 | 32 | M | 2 |  |  |  | ROZPOCET | 0 | 0 | 0 | 0 | 0 | 2 | 0 | 16 | -774473516
| VV |  | 206,25*1,02 'Prepočítané koeficientom množstva |  | 210.375 | [16 empty] | VV | 2 | 2 | False | 1 | ROZPOCET
24 | K | 7814450235.S | Oprava obkladov stien z obkladačiek keramických kladených do tmelu, -0,021t | m2 | 65.862 |  |  | 0 |  |  | znížená | 0 | 0 | 0 |  | 0 | 0.00315 | 0.20747 | 0 | 0 | 16 | K | 2 |  |  |  | ROZPOCET | 0 | 0 | 0 | 0 | 0 | 2 | 0 | 16 | 526599349
| VV |  | "v množstve do 30% plochy obkladu - 0.np" 219,54*0,3 |  | 65.862 | [16 empty] | VV | 2 | 2 | True | 1 | ROZPOCET
25 | M | 597640000400.S1 | Obkladačky keramické glazované jednofarebné hladké | m2 | 67.179 |  |  | 0 |  |  | znížená | 0 | 0 | 0 |  | 0 | 0.021 | 1.4108 | 0 | 0 | 32 | M | 2 |  |  |  | ROZPOCET | 0 | 0 | 0 | 0 | 0 | 2 | 0 | 16 | 1838414945
| VV |  | 65,862*1,02 'Prepočítané koeficientom množstva |  | 67.179 | [16 empty] | VV | 2 | 2 | False | 1 | ROZPOCET
26 | K | 998781102.S | Presun hmôt pre obklady keramické v objektoch výšky nad 6 do 12 m | t | 6.727 |  |  | 0 |  |  | znížená | 0 | 0 | 0 |  | 0 | 0 | 0 | 0 | 0 | 16 | K | 2 |  |  |  | ROZPOCET | 0 | 0 | 0 | 0 | 0 | 2 | 0 | 16 | 635123007
| D | 783 | Nátery |  |  |  |  | 0 |  |  |  |  | 0 | 0 |  | 0 |  | 0.95488 |  | 0 | 2 | D | 1 |  |  |  | ROZPOCET | [6 empty] | 0
27 | K | 783894321.S | Náter farbami ekologickými riediteľnými vodou akrylátovými univerzálnymi stien jednonásobný | m2 | 5616.93 |  |  | 0 |  |  | znížená | 0 | 0 | 0 |  | 0 | 0.00017 | 0.95488 | 0 | 0 | 16 | K | 2 |  |  |  | ROZPOCET | 0 | 0 | 0 | 0 | 0 | 2 | 0 | 16 | -1451867957
| VV |  | "0.np - strop" 799,27 |  | 799.27 | [16 empty] | VV | 2 | 2 | True | 0 | ROZPOCET
| VV |  | "1.np - strop" 525,8 |  | 525.8 | [16 empty] | VV | 2 | 2 | True | 0 | ROZPOCET
| VV |  | "2.np - strop" 373,10 |  | 373.1 | [16 empty] | VV | 2 | 2 | True | 0 | ROZPOCET
| VV |  | "0.np - steny" 2185,08 |  | 2185.08 | [16 empty] | VV | 2 | 2 | True | 0 | ROZPOCET
| VV |  | "1.np - steny" 1064,03 |  | 1064.03 | [16 empty] | VV | 2 | 2 | True | 0 | ROZPOCET
| VV |  | "2.np - steny" 669,65 |  | 669.65 | [16 empty] | VV | 2 | 2 | True | 0 | ROZPOCET
| VV |  | Súčet |  | 5616.93 | [16 empty] | VV | 2 | 4 | True | 1 | ROZPOCET
| D | 784 | Maľby |  |  |  |  | 0 |  |  |  |  | 0 | 0 |  | 0 |  | 0.87391 |  | 0 | 2 | D | 1 |  |  |  | ROZPOCET | [6 empty] | 0
28 | K | 784410010.S | Oblepenie vypínačov, zásuviek páskou výšky do 3,80 m | ks | 216 |  |  | 0 |  |  | znížená | 0 | 0 | 0 |  | 0 | 0 | 0 | 0 | 0 | 16 | K | 2 |  |  |  | ROZPOCET | 0 | 0 | 0 | 0 | 0 | 2 | 0 | 16 | -1201644358
29 | K | 784410030.S | Oblepenie soklov, stykov, okrajov a iných zariadení, výšky miestnosti do 3,80 m | m | 1380 |  |  | 0 |  |  | znížená | 0 | 0 | 0 |  | 0 | 0 | 0 | 0 | 0 | 16 | K | 2 |  |  |  | ROZPOCET | 0 | 0 | 0 | 0 | 0 | 2 | 0 | 16 | 1428706850
| VV |  | "sokle+obklad" 902+241+237 |  | 1380 | [16 empty] | VV | 2 | 2 | True | 1 | ROZPOCET
30 | K | 784410100.S | Penetrovanie jednonásobné jemnozrnných podkladov výšky do 3,80 m | m2 | 5396.26 |  |  | 0 |  |  | znížená | 0 | 0 | 0 |  | 0 | 0.0001 | 0.53963 | 0 | 0 | 16 | K | 2 |  |  |  | ROZPOCET | 0 | 0 | 0 | 0 | 0 | 2 | 0 | 16 | -929758869
| VV |  | "0.np - strop" 799,27 |  | 799.27 | [16 empty] | VV | 2 | 2 | True | 0 | ROZPOCET
| VV |  | "1.np - strop" 525,8 |  | 525.8 | [16 empty] | VV | 2 | 2 | True | 0 | ROZPOCET
| VV |  | "2.np - strop" 373,10 |  | 373.1 | [16 empty] | VV | 2 | 2 | True | 0 | ROZPOCET
| VV |  | "0.np - steny" 2185,08-44,31-34,56-10,2 |  | 2096.01 | [16 empty] | VV | 2 | 2 | True | 0 | ROZPOCET
| VV |  | "1.np - steny" 1064,03-90,73-40,87 |  | 932.43 | [16 empty] | VV | 2 | 2 | True | 0 | ROZPOCET
| VV |  | "2.np - steny" 669,65 |  | 669.65 | [16 empty] | VV | 2 | 2 | True | 0 | ROZPOCET
| VV |  | Súčet |  | 5396.26 | [16 empty] | VV | 2 | 4 | True | 1 | ROZPOCET
31 | K | 784410110.S | Penetrovanie jednonásobné jemnozrnných podkladov výšky nad 3,80 m | m2 | 220.67 |  |  | 0 |  |  | znížená | 0 | 0 | 0 |  | 0 | 0.0001 | 0.022067 | 0 | 0 | 16 | K | 2 |  |  |  | ROZPOCET | 0 | 0 | 0 | 0 | 0 | 2 | 0 | 16 | -341098108
| VV |  | "0.np - steny" 44,31+34,56+10,2 |  | 89.07 | [16 empty] | VV | 2 | 2 | True | 0 | ROZPOCET
| VV |  | "1.np - steny" 90,73+40,87 |  | 131.6 | [16 empty] | VV | 2 | 2 | True | 0 | ROZPOCET
| VV |  | Súčet |  | 220.67 | [16 empty] | VV | 2 | 4 | True | 1 | ROZPOCET
32 | K | 784418011.S | Zakrývanie otvorov, podláh a zariadení fóliou v miestnostiach alebo na schodisku | m2 | 2081.42 |  |  | 0 |  |  | znížená | 0 | 0 | 0 |  | 0 | 0.00015 | 0.31221 | 0 | 0 | 16 | K | 2 |  |  |  | ROZPOCET | 0 | 0 | 0 | 0 | 0 | 2 | 0 | 16 | -2131244074
| VV |  | "dvere obojstranne" 207,21*2 |  | 414.42 | [16 empty] | VV | 2 | 2 | True | 0 | ROZPOCET
| VV |  | "podlahy" 700+835+132 |  | 1667 | [16 empty] | VV | 2 | 2 | True | 0 | ROZPOCET
| VV |  | Súčet |  | 2081.42 | [16 empty] | VV | 2 | 4 | True | 1 | ROZPOCET
|  | VP | Práce naviac |  |  |  |  | 0 |  |  |  |  | 0 | 0 | [7 empty] | D | 0 |  |  |  | PN | [6 empty] | 0
| K | [6 empty] | 0 |  |  | znížená | 0 | 0 | 0 | [7 empty] | PN | 1 |  |  |  | PN | 0 | 0 | 0 | 0 | 0 | 2 | 0
| K | [6 empty] | 0 |  |  | znížená | 0 | 0 | 0 | [7 empty] | PN | 1 |  |  |  | PN | 0 | 0 | 0 | 0 | 0 | 2 | 0
| K | [6 empty] | 0 |  |  | znížená | 0 | 0 | 0 | [7 empty] | PN | 1 |  |  |  | PN | 0 | 0 | 0 | 0 | 0 | 2 | 0
| K | [6 empty] | 0 |  |  | znížená | 0 | 0 | 0 | [7 empty] | PN | 1 |  |  |  | PN | 0 | 0 | 0 | 0 | 0 | 2 | 0
| K | [6 empty] | 0 |  |  | znížená | 0 | 0 | 0 | [7 empty] | PN | 1 |  |  |  | PN | 0 | 0 | 0 | 0 | 0 | 2 | 0

## E_F - Zníženie energetick...
{c0cc8cdf-2628-4818-880d-292748730e40}
0
| KRYCÍ LIST ROZPOČTU | [8 empty] | v --- nižšie sa nachádzajú doplnkové a pomocné údaje k zostavám --- v | [11 empty] | False
Stavba:
Zníženie energetickej náročnosti kultúrneho domu Veľký Kýr 2
Objekt:
E_F - Zníženie energetickej náročnosti kultúrneho domu Veľký Kýr 2 - časť Fotovoltaika
| JKSO: |  |  |  |  | KS:
| Miesto: |  | Nám. sv. Jána 2, Veľký Kýr |  |  | Dátum: | 8. 4. 2022
| Objednávateľ: |  |  |  |  | IČO:
|  | Obec Veľký Kýr |  |  |  | IČ DPH:
| Zhotoviteľ: |  |  |  |  | IČO: | Vyplň údaj
|  | Vyplň údaj |  |  |  | IČ DPH: | Vyplň údaj
| Projektant: |  |  |  |  | IČO:
|  | spix, s.r.o., Záhradnícka 58/A, Bratislava |  |  |  | IČ DPH:
| Spracovateľ: |  |  |  |  | IČO:
|  | Zvolenský |  |  |  | IČ DPH:
Poznámka:
Rozpočet bol vytvorený na základe projektu pre stavebné povolenie. K správnemu naceneniu výkazu výmer je potrebné naštudovanie PD a obhliadka stavby. Naceniť je potrebné výkaz výmer podľa pokynov tendrového zadávateľa, resp. zmluvy o dielo.
|  | Materiál | [5 empty] | 0
|  | Montáž | [5 empty] | 0
| Cena bez DPH | [6 empty] | 0
|  |  | Základ dane |  |  | Sadzba dane |  | Výška dane
| DPH | základná | 0 |  |  | 20% |  | 0
|  | znížená | 0 |  |  | 20% |  | 0
|  | zákl. prenesená | 0 |  |  | 20% |  | 0
|  | zníž. prenesená | 0 |  |  | 20% |  | 0
|  | nulová | 0 |  |  | 0% |  | 0
| Cena s DPH |  |  | v | EUR |  |  | 0
| Projektant |  |  | Spracovateľ
| Dátum a podpis: |  | Pečiatka | Dátum a podpis: |  |  | Pečiatka
| Objednávateľ |  |  | Zhotoviteľ
| Dátum a podpis: |  | Pečiatka | Dátum a podpis: |  |  | Pečiatka
REKAPITULÁCIA ROZPOČTU
Stavba:
Zníženie energetickej náročnosti kultúrneho domu Veľký Kýr 2
Objekt:
E_F - Zníženie energetickej náročnosti kultúrneho domu Veľký Kýr 2 - časť Fotovoltaika
Miesto: |  |  | Nám. sv. Jána 2, Veľký Kýr |  |  | Dátum: | 8. 4. 2022
Objednávateľ: |  |  | Obec Veľký Kýr |  |  | Projektant: | spix, s.r.o., Záhradnícka 58/A, Bratislava
Zhotoviteľ: |  |  | Vyplň údaj |  |  | Spracovateľ: | Zvolenský
Kód dielu - Popis | [5 empty] | Materiál [EUR] | Montáž [EUR] | Cena celkom [EUR]
Náklady z rozpočtu | [5 empty] | 0 | 0 | 0 | [14 empty] | -1
| 21-M - Elektromontáže |  |  |  |  | 0 | 0 | 0
| VP - Práce naviac |  |  |  |  | 0 | 0 | 0
ROZPOČET
Stavba:
Zníženie energetickej náročnosti kultúrneho domu Veľký Kýr 2
Objekt:
E_F - Zníženie energetickej náročnosti kultúrneho domu Veľký Kýr 2 - časť Fotovoltaika
Miesto: |  |  | Nám. sv. Jána 2, Veľký Kýr |  |  | Dátum: | 8. 4. 2022
Objednávateľ: |  |  | Obec Veľký Kýr |  |  | Projektant: | spix, s.r.o., Záhradnícka 58/A, Bratislava
Zhotoviteľ: |  |  | Vyplň údaj |  |  | Spracovateľ: | Zvolenský
PČ | Typ | Kód | Popis | MJ | Množstvo | J. materiál [EUR] | J. montáž [EUR] | Cena celkom [EUR] | Cenová sústava |  | DPH | J.cena [EUR] | Materiál celkom [EUR] | Montáž celkom [EUR] | J. Nh [h] | Nh celkom [h] | J. hmotnosť [t] | Hmotnosť celkom [t] | J. suť [t] | Suť Celkom [t]
Náklady z rozpočtu | [7 empty] | 0 |  |  |  |  | 0 | 0 |  | 0 |  | 0 |  | 0 |  | D | -1 | [7 empty] | 0
| D | 21-M | Elektromontáže |  |  |  |  | 0 |  |  |  |  | 0 | 0 |  | 0 |  | 0 |  | 0 | 3 | D | 0 | ROZPOCET | [6 empty] | 0
1 | K | 2105010 | Montáž fotovoltaiky vrátane dopravy | sub. | 1 |  |  | 0 |  |  | znížená | 0 | 0 | 0 |  | 0 | 0 | 0 | 0 | 0 | 64 | K | 1 | ROZPOCET | 0 | 0 | 0 | 0 | 0 | 2 | 0 | 64 | -1833631900
2 | M | 2105011 | Fotovoltaika - panely, rám, meniče, káble, smartmeter, wifi, batéria, podľa projektu | sub. | 1 |  |  | 0 |  |  | znížená | 0 | 0 | 0 |  | 0 | 0 | 0 | 0 | 0 | 256 | M | 1 | ROZPOCET | 0 | 0 | 0 | 0 | 0 | 2 | 0 | 64 | 560621130
3 | M | 2105012 | DC rozvádzač s istením, podľa projektu | sub. | 1 |  |  | 0 |  |  | znížená | 0 | 0 | 0 |  | 0 | 0 | 0 | 0 | 0 | 256 | M | 1 | ROZPOCET | 0 | 0 | 0 | 0 | 0 | 2 | 0 | 64 | 178695124
4 | M | 2105013 | AC istenie v HKD, podľa projektu | sub. | 1 |  |  | 0 |  |  | znížená | 0 | 0 | 0 |  | 0 | 0 | 0 | 0 | 0 | 256 | M | 1 | ROZPOCET | 0 | 0 | 0 | 0 | 0 | 2 | 0 | 64 | -1043111419
5 | K | 2105014 | Svorky , káble, malý spotrebný materiál | sub. | 1 |  |  | 0 |  |  | znížená | 0 | 0 | 0 |  | 0 | 0 | 0 | 0 | 0 | 64 | K | 1 | ROZPOCET | 0 | 0 | 0 | 0 | 0 | 2 | 0 | 64 | 742271334
6 | K | 2105015 | Revízia | sub. | 1 |  |  | 0 |  |  | znížená | 0 | 0 | 0 |  | 0 | 0 | 0 | 0 | 0 | 64 | K | 1 | ROZPOCET | 0 | 0 | 0 | 0 | 0 | 2 | 0 | 64 | -1578492321
|  | VP | Práce naviac |  |  |  |  | 0 |  |  |  |  | 0 | 0 | [7 empty] | D | 0 | PN | [6 empty] | 0
| K | [6 empty] | 0 |  |  | znížená | 0 | 0 | 0 | [7 empty] | PN | 1 | PN | 0 | 0 | 0 | 0 | 0 | 2 | 0
| K | [6 empty] | 0 |  |  | znížená | 0 | 0 | 0 | [7 empty] | PN | 1 | PN | 0 | 0 | 0 | 0 | 0 | 2 | 0
| K | [6 empty] | 0 |  |  | znížená | 0 | 0 | 0 | [7 empty] | PN | 1 | PN | 0 | 0 | 0 | 0 | 0 | 2 | 0
| K | [6 empty] | 0 |  |  | znížená | 0 | 0 | 0 | [7 empty] | PN | 1 | PN | 0 | 0 | 0 | 0 | 0 | 2 | 0
| K | [6 empty] | 0 |  |  | znížená | 0 | 0 | 0 | [7 empty] | PN | 1 | PN | 0 | 0 | 0 | 0 | 0 | 2 | 0

## E_S,R - Zníženie energeti...
{4df59550-83a9-4d17-9a70-2d03212e65b6}
0
| KRYCÍ LIST ROZPOČTU | [8 empty] | v --- nižšie sa nachádzajú doplnkové a pomocné údaje k zostavám --- v | [11 empty] | False
Stavba:
Zníženie energetickej náročnosti kultúrneho domu Veľký Kýr 2
Objekt:
E_S,R - Zníženie energetickej náročnosti kultúrneho domu Veľký Kýr 2 - časť Silnoprúd a Rozvádzače
| JKSO: |  |  |  |  | KS:
| Miesto: |  | Nám. sv. Jána 2, Veľký Kýr |  |  | Dátum: | 8. 4. 2022
| Objednávateľ: |  |  |  |  | IČO:
|  | Obec Veľký Kýr |  |  |  | IČ DPH:
| Zhotoviteľ: |  |  |  |  | IČO: | Vyplň údaj
|  | Vyplň údaj |  |  |  | IČ DPH: | Vyplň údaj
| Projektant: |  |  |  |  | IČO:
|  | spix, s.r.o., Záhradnícka 58/A, Bratislava |  |  |  | IČ DPH:
| Spracovateľ: |  |  |  |  | IČO:
|  | Zvolenský |  |  |  | IČ DPH:
Poznámka:
Rozpočet bol vytvorený na základe projektu pre stavebné povolenie. K správnemu naceneniu výkazu výmer je potrebné naštudovanie PD a obhliadka stavby. Naceniť je potrebné výkaz výmer podľa pokynov tendrového zadávateľa, resp. zmluvy o dielo.
|  | Materiál | [5 empty] | 0
|  | Montáž | [5 empty] | 0
| Cena bez DPH | [6 empty] | 0
|  |  | Základ dane |  |  | Sadzba dane |  | Výška dane
| DPH | základná | 0 |  |  | 20% |  | 0
|  | znížená | 0 |  |  | 20% |  | 0
|  | zákl. prenesená | 0 |  |  | 20% |  | 0
|  | zníž. prenesená | 0 |  |  | 20% |  | 0
|  | nulová | 0 |  |  | 0% |  | 0
| Cena s DPH |  |  | v | EUR |  |  | 0
| Projektant |  |  | Spracovateľ
| Dátum a podpis: |  | Pečiatka | Dátum a podpis: |  |  | Pečiatka
| Objednávateľ |  |  | Zhotoviteľ
| Dátum a podpis: |  | Pečiatka | Dátum a podpis: |  |  | Pečiatka
REKAPITULÁCIA ROZPOČTU
Stavba:
Zníženie energetickej náročnosti kultúrneho domu Veľký Kýr 2
Objekt:
E_S,R - Zníženie energetickej náročnosti kultúrneho domu Veľký Kýr 2 - časť Silnoprúd a Rozvádzače
Miesto: |  |  | Nám. sv. Jána 2, Veľký Kýr |  |  | Dátum: | 8. 4. 2022
Objednávateľ: |  |  | Obec Veľký Kýr |  |  | Projektant: | spix, s.r.o., Záhradnícka 58/A, Bratislava
Zhotoviteľ: |  |  | Vyplň údaj |  |  | Spracovateľ: | Zvolenský
Kód dielu - Popis | [5 empty] | Materiál [EUR] | Montáž [EUR] | Cena celkom [EUR]
Náklady z rozpočtu | [5 empty] | 0 | 0 | 0 | [14 empty] | -1
| HSV - Práce a dodávky HSV |  |  |  |  | 0 | 0 | 0
| 6 - Úpravy povrchov, podlahy, osadenie |  |  |  |  | 0 | 0 | 0
| 9 - Ostatné konštrukcie a práce-búranie |  |  |  |  | 0 | 0 | 0
| 99 - Presun hmôt HSV |  |  |  |  | 0 | 0 | 0
| M - Práce a dodávky M |  |  |  |  | 0 | 0 | 0
| 21-M - Elektromontáže |  |  |  |  | 0 | 0 | 0
| D1 - ROZVÁDZAČ RKD |  |  |  |  | 0 | 0 | 0
| OST - Ostatné |  |  |  |  | 0 | 0 | 0
| VRN - Investičné náklady neobsiahnuté v cenách |  |  |  |  | 0 | 0 | 0
| VP - Práce naviac |  |  |  |  | 0 | 0 | 0
ROZPOČET
Stavba:
Zníženie energetickej náročnosti kultúrneho domu Veľký Kýr 2
Objekt:
E_S,R - Zníženie energetickej náročnosti kultúrneho domu Veľký Kýr 2 - časť Silnoprúd a Rozvádzače
Miesto: |  |  | Nám. sv. Jána 2, Veľký Kýr |  |  | Dátum: | 8. 4. 2022
Objednávateľ: |  |  | Obec Veľký Kýr |  |  | Projektant: | spix, s.r.o., Záhradnícka 58/A, Bratislava
Zhotoviteľ: |  |  | Vyplň údaj |  |  | Spracovateľ: | Zvolenský
PČ | Typ | Kód | Popis | MJ | Množstvo | J. materiál [EUR] | J. montáž [EUR] | Cena celkom [EUR] | Cenová sústava |  | DPH | J.cena [EUR] | Materiál celkom [EUR] | Montáž celkom [EUR] | J. Nh [h] | Nh celkom [h] | J. hmotnosť [t] | Hmotnosť celkom [t] | J. suť [t] | Suť Celkom [t]
Náklady z rozpočtu | [7 empty] | 0 |  |  |  |  | 0 | 0 |  | 0 |  | 5.6194 |  | 6.378 |  | D | -1 | [10 empty] | 0
| D | HSV | Práce a dodávky HSV |  |  |  |  | 0 |  |  |  |  | 0 | 0 |  | 0 |  | 5.6194 |  | 6.378 | 1 | D | 0 |  |  |  | ROZPOCET | [6 empty] | 0
| D | 6 | Úpravy povrchov, podlahy, osadenie |  |  |  |  | 0 |  |  |  |  | 0 | 0 |  | 0 |  | 5.6194 |  | 0 | 1 | D | 1 |  |  |  | ROZPOCET | [6 empty] | 0
1 | K | 612403399.S | Hrubá výplň rýh na stenách akoukoľvek maltou, akejkoľvek šírky ryhy | m2 | 74.41 |  |  | 0 |  |  | znížená | 0 | 0 | 0 |  | 0 | 0.07552 | 5.6194 | 0 | 0 | 4 | K | 2 |  |  |  | ROZPOCET | 0 | 0 | 0 | 0 | 0 | 2 | 0 | 4 | -1235870531
| VV |  | 0,07*1063 |  | 74.41 | [16 empty] | VV | 2 | 2 | True | 0 | ROZPOCET
| VV |  | Súčet |  | 74.41 | [16 empty] | VV | 2 | 4 | True | 1 | ROZPOCET
| D | 9 | Ostatné konštrukcie a práce-búranie |  |  |  |  | 0 |  |  |  |  | 0 | 0 |  | 0 |  | 0 |  | 6.378 | 1 | D | 1 |  |  |  | ROZPOCET | [6 empty] | 0
2 | K | 974031132.S | Vysekanie rýh v akomkoľvek murive tehlovom na akúkoľvek maltu do hĺbky 50 mm a š. do 70 mm, -0,00600t | m | 1063 |  |  | 0 |  |  | znížená | 0 | 0 | 0 |  | 0 | 0 | 0 | 0.006 | 6.378 | 4 | K | 2 |  |  |  | ROZPOCET | 0 | 0 | 0 | 0 | 0 | 2 | 0 | 4 | 2051609072
| VV |  | 1012,38095238095*1,05 'Prepočítané koeficientom množstva |  | 1063 | [16 empty] | VV | 2 | 2 | False | 1 | ROZPOCET
3 | K | 979011131.S | Zvislá doprava sutiny po schodoch ručne do 3,5 m | t | 6.378 |  |  | 0 |  |  | znížená | 0 | 0 | 0 |  | 0 | 0 | 0 | 0 | 0 | 4 | K | 2 |  |  |  | ROZPOCET | 0 | 0 | 0 | 0 | 0 | 2 | 0 | 4 | -175781339
4 | K | 979081111.S | Odvoz sutiny a vybúraných hmôt na skládku do 1 km | t | 6.378 |  |  | 0 |  |  | znížená | 0 | 0 | 0 |  | 0 | 0 | 0 | 0 | 0 | 4 | K | 2 |  |  |  | ROZPOCET | 0 | 0 | 0 | 0 | 0 | 2 | 0 | 4 | 527900044
5 | K | 979081121.S | Odvoz sutiny a vybúraných hmôt na skládku za každý ďalší 1 km | t | 121.182 |  |  | 0 |  |  | znížená | 0 | 0 | 0 |  | 0 | 0 | 0 | 0 | 0 | 4 | K | 2 |  |  |  | ROZPOCET | 0 | 0 | 0 | 0 | 0 | 2 | 0 | 4 | -431080805
| P |  | Poznámka k položke: príplatok za odvoz zo vzdialenosti 20km | [18 empty] | P | 2
| VV |  | 6,378*19 'Prepočítané koeficientom množstva |  | 121.182 | [16 empty] | VV | 2 | 2 | False | 1 | ROZPOCET
6 | K | 979082111.S | Vnútrostavenisková doprava sutiny a vybúraných hmôt do 10 m | t | 6.378 |  |  | 0 |  |  | znížená | 0 | 0 | 0 |  | 0 | 0 | 0 | 0 | 0 | 4 | K | 2 |  |  |  | ROZPOCET | 0 | 0 | 0 | 0 | 0 | 2 | 0 | 4 | -129523323
7 | K | 9790890120 | Poplatok za skladovanie - betón, tehly, dlaždice (17 01 ), ostatné | t | 6.378 |  |  | 0 |  |  | znížená | 0 | 0 | 0 |  | 0 | 0 | 0 | 0 | 0 | 4 | K | 2 |  |  |  | ROZPOCET | 0 | 0 | 0 | 0 | 0 | 2 | 0 | 4 | -1056108072
| D | 99 | Presun hmôt HSV |  |  |  |  | 0 |  |  |  |  | 0 | 0 |  | 0 |  | 0 |  | 0 | 1 | D | 1 |  |  |  | ROZPOCET | [6 empty] | 0
8 | K | 999281111.S | Presun hmôt pre opravy a údržbu objektov vrátane vonkajších plášťov výšky do 25 m | t | 5.619 |  |  | 0 |  |  | znížená | 0 | 0 | 0 |  | 0 | 0 | 0 | 0 | 0 | 4 | K | 2 |  |  |  | ROZPOCET | 0 | 0 | 0 | 0 | 0 | 2 | 0 | 4 | 1512520331
| D | M | Práce a dodávky M |  |  |  |  | 0 |  |  |  |  | 0 | 0 |  | 0 |  | 0 |  | 0 | 3 | D | 0 |  |  |  | ROZPOCET | [6 empty] | 0
| D | 21-M | Elektromontáže |  |  |  |  | 0 |  |  |  |  | 0 | 0 |  | 0 |  | 0 |  | 0 | 3 | D | 1 |  |  |  | ROZPOCET | [6 empty] | 0
9 | K | .01010101001 | Rúrka FXP D32 | m | 1063 |  |  | 0 |  |  | znížená | 0 | 0 | 0 |  | 0 | 0 | 0 | 0 | 0 | 4 | K | 2 |  |  |  | ROZPOCET | 0 | 0 | 0 | 0 | 0 | 2 | 0 | 4 | 2
10 | K | .10106201003 | Rúrka KF 09050 | m | 452 |  |  | 0 |  |  | znížená | 0 | 0 | 0 |  | 0 | 0 | 0 | 0 | 0 | 4 | K | 2 |  |  |  | ROZPOCET | 0 | 0 | 0 | 0 | 0 | 2 | 0 | 4 | 4
11 | K | .01110101001 | Krabica univerzálna KU68 | ks | 156 |  |  | 0 |  |  | znížená | 0 | 0 | 0 |  | 0 | 0 | 0 | 0 | 0 | 4 | K | 2 |  |  |  | ROZPOCET | 0 | 0 | 0 | 0 | 0 | 2 | 0 | 4 | 6
12 | K | .01110201004 | Krabicová rozvodka KR68 | ks | 210 |  |  | 0 |  |  | znížená | 0 | 0 | 0 |  | 0 | 0 | 0 | 0 | 0 | 4 | K | 2 |  |  |  | ROZPOCET | 0 | 0 | 0 | 0 | 0 | 2 | 0 | 4 | 8
13 | K | .01140101002 | Wago svorka 2sv, alebo ekvivalent | ks | 114 |  |  | 0 |  |  | znížená | 0 | 0 | 0 |  | 0 | 0 | 0 | 0 | 0 | 4 | K | 2 |  |  |  | ROZPOCET | 0 | 0 | 0 | 0 | 0 | 2 | 0 | 4 | 10
14 | K | .01140101002.1 | Wago svorka 3sv, alebo ekvivalent | ks | 152 |  |  | 0 |  |  | znížená | 0 | 0 | 0 |  | 0 | 0 | 0 | 0 | 0 | 4 | K | 2 |  |  |  | ROZPOCET | 0 | 0 | 0 | 0 | 0 | 2 | 0 | 4 | 12
15 | K | .01140101002.2 | Wago svorka 4sv, alebo ekvivalent | ks | 94 |  |  | 0 |  |  | znížená | 0 | 0 | 0 |  | 0 | 0 | 0 | 0 | 0 | 4 | K | 2 |  |  |  | ROZPOCET | 0 | 0 | 0 | 0 | 0 | 2 | 0 | 4 | 14
16 | K | .08010101001 | Kabel CYKY-O 2x1,5mm2 vol.ul. | m | 118 |  |  | 0 |  |  | znížená | 0 | 0 | 0 |  | 0 | 0 | 0 | 0 | 0 | 4 | K | 2 |  |  |  | ROZPOCET | 0 | 0 | 0 | 0 | 0 | 2 | 0 | 4 | 16
17 | K | .08010101005 | Kabel CYKY-O 3x1,5mm2 vol.ul. | m | 193 |  |  | 0 |  |  | znížená | 0 | 0 | 0 |  | 0 | 0 | 0 | 0 | 0 | 4 | K | 2 |  |  |  | ROZPOCET | 0 | 0 | 0 | 0 | 0 | 2 | 0 | 4 | 18
18 | K | .08010101005.1 | Kabel CYKY-J 3x1,5mm2 vol.ul. | m | 1836 |  |  | 0 |  |  | znížená | 0 | 0 | 0 |  | 0 | 0 | 0 | 0 | 0 | 4 | K | 2 |  |  |  | ROZPOCET | 0 | 0 | 0 | 0 | 0 | 2 | 0 | 4 | 20
19 | K | .08010101017 | Kabel CYKY-J 5x1,5mm2 vol.ul. | m | 360 |  |  | 0 |  |  | znížená | 0 | 0 | 0 |  | 0 | 0 | 0 | 0 | 0 | 4 | K | 2 |  |  |  | ROZPOCET | 0 | 0 | 0 | 0 | 0 | 2 | 0 | 4 | 22
20 | K | .08010101018 | Kabel CYKY-J 5x2,5mm2 vol.ul. | m | 300 |  |  | 0 |  |  | znížená | 0 | 0 | 0 |  | 0 | 0 | 0 | 0 | 0 | 4 | K | 2 |  |  |  | ROZPOCET | 0 | 0 | 0 | 0 | 0 | 2 | 0 | 4 | 24
21 | K | .08010101006 | Kabel CYKY-J 3x2,5mm2 vol.ul. | m | 2125 |  |  | 0 |  |  | znížená | 0 | 0 | 0 |  | 0 | 0 | 0 | 0 | 0 | 4 | K | 2 |  |  |  | ROZPOCET | 0 | 0 | 0 | 0 | 0 | 2 | 0 | 4 | 26
22 | K | .08010101019 | Kabel CYKY-J 5x4,0mm2 vol.ul. | m | 221 |  |  | 0 |  |  | znížená | 0 | 0 | 0 |  | 0 | 0 | 0 | 0 | 0 | 4 | K | 2 |  |  |  | ROZPOCET | 0 | 0 | 0 | 0 | 0 | 2 | 0 | 4 | 28
23 | K | .08010101020 | Kábel CYKY-J 5x6 | m | 151 |  |  | 0 |  |  | znížená | 0 | 0 | 0 |  | 0 | 0 | 0 | 0 | 0 | 4 | K | 2 |  |  |  | ROZPOCET | 0 | 0 | 0 | 0 | 0 | 2 | 0 | 4 | 30
24 | K | .08011401007 | Vodič CY 10mm2 | m | 540 |  |  | 0 |  |  | znížená | 0 | 0 | 0 |  | 0 | 0 | 0 | 0 | 0 | 4 | K | 2 |  |  |  | ROZPOCET | 0 | 0 | 0 | 0 | 0 | 2 | 0 | 4 | 32
25 | K | 10010703001 | Ukonc.vod.v rozv.do 2,5mm2 | ks | 123 |  |  | 0 |  |  | znížená | 0 | 0 | 0 |  | 0 | 0 | 0 | 0 | 0 | 4 | K | 2 |  |  |  | ROZPOCET | 0 | 0 | 0 | 0 | 0 | 2 | 0 | 4 | 34
26 | K | 10010703003 | Ukonc.vod.v rozv.do 25mm2 | ks | 16 |  |  | 0 |  |  | znížená | 0 | 0 | 0 |  | 0 | 0 | 0 | 0 | 0 | 4 | K | 2 |  |  |  | ROZPOCET | 0 | 0 | 0 | 0 | 0 | 2 | 0 | 4 | 36
27 | K | 11020101001 | Spinac 1pol.,zapust.,1 | ks | 30 |  |  | 0 |  |  | znížená | 0 | 0 | 0 |  | 0 | 0 | 0 | 0 | 0 | 4 | K | 2 |  |  |  | ROZPOCET | 0 | 0 | 0 | 0 | 0 | 2 | 0 | 4 | 38
28 | K | 11020201002 | Spinac seriovy,zapust.,5 | ks | 22 |  |  | 0 |  |  | znížená | 0 | 0 | 0 |  | 0 | 0 | 0 | 0 | 0 | 4 | K | 2 |  |  |  | ROZPOCET | 0 | 0 | 0 | 0 | 0 | 2 | 0 | 4 | 40
29 | K | 11020201003 | Spinac striedavy,zapust.,6 | ks | 4 |  |  | 0 |  |  | znížená | 0 | 0 | 0 |  | 0 | 0 | 0 | 0 | 0 | 4 | K | 2 |  |  |  | ROZPOCET | 0 | 0 | 0 | 0 | 0 | 2 | 0 | 4 | 42
30 | K | 11020201004 | Senzor pohybový ku svietidlu | ks | 54 |  |  | 0 |  |  | znížená | 0 | 0 | 0 |  | 0 | 0 | 0 | 0 | 0 | 4 | K | 2 |  |  |  | ROZPOCET | 0 | 0 | 0 | 0 | 0 | 2 | 0 | 4 | 44
31 | K | 11020101009 | Spinac 3pol.,zapust.,1 | ks | 2 |  |  | 0 |  |  | znížená | 0 | 0 | 0 |  | 0 | 0 | 0 | 0 | 0 | 4 | K | 2 |  |  |  | ROZPOCET | 0 | 0 | 0 | 0 | 0 | 2 | 0 | 4 | 46
32 | K | 11080101002 | Zas.domova zapust.16A,dvojita | ks | 102 |  |  | 0 |  |  | znížená | 0 | 0 | 0 |  | 0 | 0 | 0 | 0 | 0 | 4 | K | 2 |  |  |  | ROZPOCET | 0 | 0 | 0 | 0 | 0 | 2 | 0 | 4 | 48
33 | K | 11080101012 | Zas.400V/16A,IG1632,IP54 | ks | 2 |  |  | 0 |  |  | znížená | 0 | 0 | 0 |  | 0 | 0 | 0 | 0 | 0 | 4 | K | 2 |  |  |  | ROZPOCET | 0 | 0 | 0 | 0 | 0 | 2 | 0 | 4 | 50
34 | K | 19010201001 | Montaz rozvodnice do 50kg | ks | 2 |  |  | 0 |  |  | znížená | 0 | 0 | 0 |  | 0 | 0 | 0 | 0 | 0 | 4 | K | 2 |  |  |  | ROZPOCET | 0 | 0 | 0 | 0 | 0 | 2 | 0 | 4 | 52
35 | K | 210201007 | LED panel 60/60, zap.34W, IP20-A | ks | 66 |  |  | 0 |  |  | znížená | 0 | 0 | 0 |  | 0 | 0 | 0 | 0 | 0 | 4 | K | 2 |  |  |  | ROZPOCET | 0 | 0 | 0 | 0 | 0 | 2 | 0 | 4 | 54
36 | K | 210201008 | LED panel WD733, 24W, IP20 - B | ks | 82 |  |  | 0 |  |  | znížená | 0 | 0 | 0 |  | 0 | 0 | 0 | 0 | 0 | 4 | K | 2 |  |  |  | ROZPOCET | 0 | 0 | 0 | 0 | 0 | 2 | 0 | 4 | 56
37 | K | 210201009 | LED panel WD735, 15W, IP20 - C | ks | 10 |  |  | 0 |  |  | znížená | 0 | 0 | 0 |  | 0 | 0 | 0 | 0 | 0 | 4 | K | 2 |  |  |  | ROZPOCET | 0 | 0 | 0 | 0 | 0 | 2 | 0 | 4 | 58
38 | K | 210201010 | LED panel WD129, 16W, IP20 - D | ks | 61 |  |  | 0 |  |  | znížená | 0 | 0 | 0 |  | 0 | 0 | 0 | 0 | 0 | 4 | K | 2 |  |  |  | ROZPOCET | 0 | 0 | 0 | 0 | 0 | 2 | 0 | 4 | 60
39 | K | 210201011 | LED panel WD724, 24W, IP23 - E | ks | 20 |  |  | 0 |  |  | znížená | 0 | 0 | 0 |  | 0 | 0 | 0 | 0 | 0 | 4 | K | 2 |  |  |  | ROZPOCET | 0 | 0 | 0 | 0 | 0 | 2 | 0 | 4 | 62
40 | K | 210201012 | LED panel WD722, 24W, IP23 - G | ks | 7 |  |  | 0 |  |  | znížená | 0 | 0 | 0 |  | 0 | 0 | 0 | 0 | 0 | 4 | K | 2 |  |  |  | ROZPOCET | 0 | 0 | 0 | 0 | 0 | 2 | 0 | 4 | 64
41 | K | 210201016 | LED panel tech., 36W, IP44- K | ks | 8 |  |  | 0 |  |  | znížená | 0 | 0 | 0 |  | 0 | 0 | 0 | 0 | 0 | 4 | K | 2 |  |  |  | ROZPOCET | 0 | 0 | 0 | 0 | 0 | 2 | 0 | 4 | 66
42 | K | Pol199 | LED zdroj na výmenu 11W-L | ks | 105 |  |  | 0 |  |  | znížená | 0 | 0 | 0 |  | 0 | 0 | 0 | 0 | 0 | 4 | K | 2 |  |  |  | ROZPOCET | 0 | 0 | 0 | 0 | 0 | 2 | 0 | 4 | 68
43 | K | 210201022 | Svietidlo núdzové Sec 3W - IP20, alebo ekvivalent | ks | 28 |  |  | 0 |  |  | znížená | 0 | 0 | 0 |  | 0 | 0 | 0 | 0 | 0 | 4 | K | 2 |  |  |  | ROZPOCET | 0 | 0 | 0 | 0 | 0 | 2 | 0 | 4 | 70
44 | K | 210220001 | Vodič FeZn D10mm | m | 162 |  |  | 0 |  |  | znížená | 0 | 0 | 0 |  | 0 | 0 | 0 | 0 | 0 | 4 | K | 2 |  |  |  | ROZPOCET | 0 | 0 | 0 | 0 | 0 | 2 | 0 | 4 | 72
45 | K | Pol200 | Podružný materiál | % |  |  |  | 0 |  |  | znížená | 0 | 0 | 0 |  | 0 | 0 | 0 | 0 | 0 | 4 | K | 2 |  |  |  | ROZPOCET | 0 | 0 | 0 | 0 | 0 | 2 | 0 | 4 | 74
| VV |  | 3 |  | 3 | [16 empty] | VV | 2 | 2 | True | 1 | ROZPOCET
| D | D1 | ROZVÁDZAČ RKD |  |  |  |  | 0 |  |  |  |  | 0 | 0 |  | 0 |  | 0 |  | 0 | 1 | D | 1 |  |  |  | ROZPOCET | [6 empty] | 0
46 | K | Pol201 | Skriňa 2000/800 | ks | 1 |  |  | 0 |  |  | znížená | 0 | 0 | 0 |  | 0 | 0 | 0 | 0 | 0 | 4 | K | 2 |  |  |  | ROZPOCET | 0 | 0 | 0 | 0 | 0 | 2 | 0 | 4 | 76
47 | K | Pol202 | Istič 1.pólový PL6, 10A | ks | 8 |  |  | 0 |  |  | znížená | 0 | 0 | 0 |  | 0 | 0 | 0 | 0 | 0 | 4 | K | 2 |  |  |  | ROZPOCET | 0 | 0 | 0 | 0 | 0 | 2 | 0 | 4 | 78
48 | K | Pol203 | Istič 3.pólový PL6, 16A | ks | 12 |  |  | 0 |  |  | znížená | 0 | 0 | 0 |  | 0 | 0 | 0 | 0 | 0 | 4 | K | 2 |  |  |  | ROZPOCET | 0 | 0 | 0 | 0 | 0 | 2 | 0 | 4 | 80
49 | K | Pol204 | Istič 3.pólový PL6, 20A | ks | 12 |  |  | 0 |  |  | znížená | 0 | 0 | 0 |  | 0 | 0 | 0 | 0 | 0 | 4 | K | 2 |  |  |  | ROZPOCET | 0 | 0 | 0 | 0 | 0 | 2 | 0 | 4 | 82
50 | K | Pol205 | Prúdový chránič PFL6,40/04/003 | ks | 2 |  |  | 0 |  |  | znížená | 0 | 0 | 0 |  | 0 | 0 | 0 | 0 | 0 | 4 | K | 2 |  |  |  | ROZPOCET | 0 | 0 | 0 | 0 | 0 | 2 | 0 | 4 | 84
51 | K | Pol206 | Prúdový chránič PFL6,25/04/003 | ks | 2 |  |  | 0 |  |  | znížená | 0 | 0 | 0 |  | 0 | 0 | 0 | 0 | 0 | 4 | K | 2 |  |  |  | ROZPOCET | 0 | 0 | 0 | 0 | 0 | 2 | 0 | 4 | 86
52 | K | Pol207 | Prúdový chránič PF6,10/2/003 | ks | 6 |  |  | 0 |  |  | znížená | 0 | 0 | 0 |  | 0 | 0 | 0 | 0 | 0 | 4 | K | 2 |  |  |  | ROZPOCET | 0 | 0 | 0 | 0 | 0 | 2 | 0 | 4 | 88
53 | K | Pol208 | Prúdový chránič PF6,16/2/003 | ks | 8 |  |  | 0 |  |  | znížená | 0 | 0 | 0 |  | 0 | 0 | 0 | 0 | 0 | 4 | K | 2 |  |  |  | ROZPOCET | 0 | 0 | 0 | 0 | 0 | 2 | 0 | 4 | 90
54 | K | Pol209 | Vypínač OEZ/80A 3.p. s podp.sp., alebo ekvivalent | ks | 1 |  |  | 0 |  |  | znížená | 0 | 0 | 0 |  | 0 | 0 | 0 | 0 | 0 | 4 | K | 2 |  |  |  | ROZPOCET | 0 | 0 | 0 | 0 | 0 | 2 | 0 | 4 | 92
55 | K | Pol210 | Prepojovací systém | ks | 2 |  |  | 0 |  |  | znížená | 0 | 0 | 0 |  | 0 | 0 | 0 | 0 | 0 | 4 | K | 2 |  |  |  | ROZPOCET | 0 | 0 | 0 | 0 | 0 | 2 | 0 | 4 | 94
56 | K | Pol211 | Koncová krytka | ks | 1 |  |  | 0 |  |  | znížená | 0 | 0 | 0 |  | 0 | 0 | 0 | 0 | 0 | 4 | K | 2 |  |  |  | ROZPOCET | 0 | 0 | 0 | 0 | 0 | 2 | 0 | 4 | 96
57 | K | Pol212 | Prepäťová ochrana Tracon, alebo ekvivalent | ks | 1 |  |  | 0 |  |  | znížená | 0 | 0 | 0 |  | 0 | 0 | 0 | 0 | 0 | 4 | K | 2 |  |  |  | ROZPOCET | 0 | 0 | 0 | 0 | 0 | 2 | 0 | 4 | 98
58 | K | Pol213 | Zásuvka v rozvádzači | ks | 1 |  |  | 0 |  |  | znížená | 0 | 0 | 0 |  | 0 | 0 | 0 | 0 | 0 | 4 | K | 2 |  |  |  | ROZPOCET | 0 | 0 | 0 | 0 | 0 | 2 | 0 | 4 | 100
59 | K | Pol214 | Podr.mat. | % |  |  |  | 0 |  |  | znížená | 0 | 0 | 0 |  | 0 | 0 | 0 | 0 | 0 | 4 | K | 2 |  |  |  | ROZPOCET | 0 | 0 | 0 | 0 | 0 | 2 | 0 | 4 | 102
| VV |  | 3 |  | 3 | [16 empty] | VV | 2 | 2 | True | 1 | ROZPOCET
| D | OST | Ostatné |  |  |  |  | 0 |  |  |  |  | 0 | 0 |  | 0 |  | 0 |  | 0 | 4 | D | 1 |  |  |  | ROZPOCET | [6 empty] | 0
60 | K | Pol133a | PVPP z časti Elektroinštalácie | % |  |  |  | 0 |  |  | znížená | 0 | 0 | 0 |  | 0 | 0 | 0 | 0 | 0 | 4 | K | 2 |  |  |  | ROZPOCET | 0 | 0 | 0 | 0 | 0 | 2 | 0 | 4 | -1676844017
61 | K | Pol133b | Doprava materiálov z časti Elektroinštalácie | % |  |  |  | 0 |  |  | znížená | 0 | 0 | 0 |  | 0 | 0 | 0 | 0 | 0 | 4 | K | 2 |  |  |  | ROZPOCET | 0 | 0 | 0 | 0 | 0 | 2 | 0 | 4 | -32621291
62 | K | Pol133c | Presun hmôt z časti Elektroinštalácie | % |  |  |  | 0 |  |  | znížená | 0 | 0 | 0 |  | 0 | 0 | 0 | 0 | 0 | 4 | K | 2 |  |  |  | ROZPOCET | 0 | 0 | 0 | 0 | 0 | 2 | 0 | 4 | 23894044
| D | VRN | Investičné náklady neobsiahnuté v cenách |  |  |  |  | 0 |  |  |  |  | 0 | 0 |  | 0 |  | 0 |  | 0 | 5 | D | 1 |  |  |  | ROZPOCET | [6 empty] | 0
63 | K | Pol134a | Globálne zariadenie staveniska | % |  |  |  | 0 |  |  | znížená | 0 | 0 | 0 |  | 0 | 0 | 0 | 0 | 0 | 4 | K | 2 |  |  |  | ROZPOCET | 0 | 0 | 0 | 0 | 0 | 2 | 0 | 4 | 224579312
64 | K | Pol134b | Prevádzkové vplyvy | % |  |  |  | 0 |  |  | znížená | 0 | 0 | 0 |  | 0 | 0 | 0 | 0 | 0 | 4 | K | 2 |  |  |  | ROZPOCET | 0 | 0 | 0 | 0 | 0 | 2 | 0 | 4 | -574141162
65 | K | Pol134c | Odborná prehliadka | h | 42 |  |  | 0 |  |  | znížená | 0 | 0 | 0 |  | 0 | 0 | 0 | 0 | 0 | 4 | K | 2 |  |  |  | ROZPOCET | 0 | 0 | 0 | 0 | 0 | 2 | 0 | 4 | -552304431
66 | K | Pol134d | Demontážne a pomocné práce | h | 62 |  |  | 0 |  |  | znížená | 0 | 0 | 0 |  | 0 | 0 | 0 | 0 | 0 | 4 | K | 2 |  |  |  | ROZPOCET | 0 | 0 | 0 | 0 | 0 | 2 | 0 | 4 | -744743906
|  | VP | Práce naviac |  |  |  |  | 0 |  |  |  |  | 0 | 0 | [7 empty] | D | 0 |  |  |  | PN | [6 empty] | 0
| K | [6 empty] | 0 |  |  | znížená | 0 | 0 | 0 | [7 empty] | PN | 1 |  |  |  | PN | 0 | 0 | 0 | 0 | 0 | 2 | 0
| K | [6 empty] | 0 |  |  | znížená | 0 | 0 | 0 | [7 empty] | PN | 1 |  |  |  | PN | 0 | 0 | 0 | 0 | 0 | 2 | 0
| K | [6 empty] | 0 |  |  | znížená | 0 | 0 | 0 | [7 empty] | PN | 1 |  |  |  | PN | 0 | 0 | 0 | 0 | 0 | 2 | 0
| K | [6 empty] | 0 |  |  | znížená | 0 | 0 | 0 | [7 empty] | PN | 1 |  |  |  | PN | 0 | 0 | 0 | 0 | 0 | 2 | 0
| K | [6 empty] | 0 |  |  | znížená | 0 | 0 | 0 | [7 empty] | PN | 1 |  |  |  | PN | 0 | 0 | 0 | 0 | 0 | 2 | 0

## VYK - Zníženie energetick...
{40500bc3-915b-42f1-b308-04860492e149}
0
| KRYCÍ LIST ROZPOČTU | [8 empty] | v --- nižšie sa nachádzajú doplnkové a pomocné údaje k zostavám --- v | [11 empty] | False
Stavba:
Zníženie energetickej náročnosti kultúrneho domu Veľký Kýr 2
Objekt:
VYK - Zníženie energetickej náročnosti kultúrneho domu Veľký Kýr 2 - časť Vykurovanie
| JKSO: |  |  |  |  | KS:
| Miesto: |  | Nám. sv. Jána 2, Veľký Kýr |  |  | Dátum: | 8. 4. 2022
| Objednávateľ: |  |  |  |  | IČO:
|  | Obec Veľký Kýr |  |  |  | IČ DPH:
| Zhotoviteľ: |  |  |  |  | IČO: | Vyplň údaj
|  | Vyplň údaj |  |  |  | IČ DPH: | Vyplň údaj
| Projektant: |  |  |  |  | IČO:
|  | spix, s.r.o., Záhradnícka 58/A, Bratislava |  |  |  | IČ DPH:
| Spracovateľ: |  |  |  |  | IČO:
|  | Horník |  |  |  | IČ DPH:
Poznámka:
Rozpočet bol vytvorený na základe projektu pre stavebné povolenie. K správnemu naceneniu výkazu výmer je potrebné naštudovanie PD a obhliadka stavby. Naceniť je potrebné výkaz výmer podľa pokynov tendrového zadávateľa, resp. zmluvy o dielo.
|  | Materiál | [5 empty] | 0
|  | Montáž | [5 empty] | 0
| Cena bez DPH | [6 empty] | 0
|  |  | Základ dane |  |  | Sadzba dane |  | Výška dane
| DPH | základná | 0 |  |  | 20% |  | 0
|  | znížená | 0 |  |  | 20% |  | 0
|  | zákl. prenesená | 0 |  |  | 20% |  | 0
|  | zníž. prenesená | 0 |  |  | 20% |  | 0
|  | nulová | 0 |  |  | 0% |  | 0
| Cena s DPH |  |  | v | EUR |  |  | 0
| Projektant |  |  | Spracovateľ
| Dátum a podpis: |  | Pečiatka | Dátum a podpis: |  |  | Pečiatka
| Objednávateľ |  |  | Zhotoviteľ
| Dátum a podpis: |  | Pečiatka | Dátum a podpis: |  |  | Pečiatka
REKAPITULÁCIA ROZPOČTU
Stavba:
Zníženie energetickej náročnosti kultúrneho domu Veľký Kýr 2
Objekt:
VYK - Zníženie energetickej náročnosti kultúrneho domu Veľký Kýr 2 - časť Vykurovanie
Miesto: |  |  | Nám. sv. Jána 2, Veľký Kýr |  |  | Dátum: | 8. 4. 2022
Objednávateľ: |  |  | Obec Veľký Kýr |  |  | Projektant: | spix, s.r.o., Záhradnícka 58/A, Bratislava
Zhotoviteľ: |  |  | Vyplň údaj |  |  | Spracovateľ: | Horník
Kód dielu - Popis | [5 empty] | Materiál [EUR] | Montáž [EUR] | Cena celkom [EUR]
Náklady z rozpočtu | [5 empty] | 0 | 0 | 0 | [14 empty] | -1
| PSV - Práce a dodávky PSV |  |  |  |  | 0 | 0 | 0
| 732 - Ústredné kúrenie - strojovne |  |  |  |  | 0 | 0 | 0
| 733 - Ústredné kúrenie - rozvodné potrubie |  |  |  |  | 0 | 0 | 0
| 734 - Ústredné kúrenie - armatúry |  |  |  |  | 0 | 0 | 0
| 735 - Ústredné kúrenie - vykurovacie telesá |  |  |  |  | 0 | 0 | 0
| 783 - Nátery |  |  |  |  | 0 | 0 | 0
| HZS - Hodinové zúčtovacie sadzby |  |  |  |  | 0 | 0 | 0
| VRN - Investičné náklady neobsiahnuté v cenách |  |  |  |  | 0 | 0 | 0
| VP - Práce naviac |  |  |  |  | 0 | 0 | 0
ROZPOČET
Stavba:
Zníženie energetickej náročnosti kultúrneho domu Veľký Kýr 2
Objekt:
VYK - Zníženie energetickej náročnosti kultúrneho domu Veľký Kýr 2 - časť Vykurovanie
Miesto: |  |  | Nám. sv. Jána 2, Veľký Kýr |  |  | Dátum: | 8. 4. 2022
Objednávateľ: |  |  | Obec Veľký Kýr |  |  | Projektant: | spix, s.r.o., Záhradnícka 58/A, Bratislava
Zhotoviteľ: |  |  | Vyplň údaj |  |  | Spracovateľ: | Horník
PČ | Typ | Kód | Popis | MJ | Množstvo | J. materiál [EUR] | J. montáž [EUR] | Cena celkom [EUR] | Cenová sústava |  | DPH | J.cena [EUR] | Materiál celkom [EUR] | Montáž celkom [EUR] | J. Nh [h] | Nh celkom [h] | J. hmotnosť [t] | Hmotnosť celkom [t] | J. suť [t] | Suť Celkom [t]
Náklady z rozpočtu | [7 empty] | 0 |  |  |  |  | 0 | 0 |  | 0 |  | 0 |  | 0 |  | D | -1 | [7 empty] | 0
| D | PSV | Práce a dodávky PSV |  |  |  |  | 0 |  |  |  |  | 0 | 0 |  | 0 |  | 0 |  | 0 | 2 | D | 0 | ROZPOCET | [6 empty] | 0
| D | 732 | Ústredné kúrenie - strojovne |  |  |  |  | 0 |  |  |  |  | 0 | 0 |  | 0 |  | 0 |  | 0 | 2 | D | 1 | ROZPOCET | [6 empty] | 0
1 | M | Pol1 | Upravená voda | m3 | 5 |  |  | 0 |  |  | znížená | 0 | 0 | 0 |  | 0 | 0 | 0 | 0 | 0 | 8 | M | 2 | ROZPOCET | 0 | 0 | 0 | 0 | 0 | 2 | 0 | 4 | 361434055
2 | K | Pol152 | Vypustenie systému | m3 | 5 |  |  | 0 |  |  | znížená | 0 | 0 | 0 |  | 0 | 0 | 0 | 0 | 0 | 4 | K | 2 | ROZPOCET | 0 | 0 | 0 | 0 | 0 | 2 | 0 | 4 | -1989228208
3 | K | Pol153 | Napustenie systému | m3 | 5 |  |  | 0 |  |  | znížená | 0 | 0 | 0 |  | 0 | 0 | 0 | 0 | 0 | 4 | K | 2 | ROZPOCET | 0 | 0 | 0 | 0 | 0 | 2 | 0 | 4 | 1129296689
| D | 733 | Ústredné kúrenie - rozvodné potrubie |  |  |  |  | 0 |  |  |  |  | 0 | 0 |  | 0 |  | 0 |  | 0 | 2 | D | 1 | ROZPOCET | [6 empty] | 0
4 | M | Pol154 | Oceľová rúra závitová čierna bezšvová DN10 | m | 41 |  |  | 0 |  |  | znížená | 0 | 0 | 0 |  | 0 | 0 | 0 | 0 | 0 | 8 | M | 2 | ROZPOCET | 0 | 0 | 0 | 0 | 0 | 2 | 0 | 4 | -15522016
5 | M | Pol155 | Oceľová rúra závitová čierna bezšvová DN15 | m | 19 |  |  | 0 |  |  | znížená | 0 | 0 | 0 |  | 0 | 0 | 0 | 0 | 0 | 8 | M | 2 | ROZPOCET | 0 | 0 | 0 | 0 | 0 | 2 | 0 | 4 | 871554782
6 | M | Pol156 | Oceľová rúra závitová čierna bezšvová DN20 | m | 5 |  |  | 0 |  |  | znížená | 0 | 0 | 0 |  | 0 | 0 | 0 | 0 | 0 | 8 | M | 2 | ROZPOCET | 0 | 0 | 0 | 0 | 0 | 2 | 0 | 4 | -1663551745
7 | K | Pol157 | Montáž oceľových rúr závitových - prenos na miesto osadenia; upevnenie na stavebnú konštrukciu + montážny a upevňovací materiál; závesy a uloženia; pripojenie na médiá; skúšky. | m | 65 |  |  | 0 |  |  | znížená | 0 | 0 | 0 |  | 0 | 0 | 0 | 0 | 0 | 4 | K | 2 | ROZPOCET | 0 | 0 | 0 | 0 | 0 | 2 | 0 | 4 | 137573232
8 | K | Pol158 | Tlaková skúška oceľových rúr závitových | m | 65 |  |  | 0 |  |  | znížená | 0 | 0 | 0 |  | 0 | 0 | 0 | 0 | 0 | 4 | K | 2 | ROZPOCET | 0 | 0 | 0 | 0 | 0 | 2 | 0 | 4 | -286391
9 | K | Pol159 | Demontáž oceľových rúr závitových a závesov; ekologická likvidácia sute + odvoz sute na skládku. | m | 65 |  |  | 0 |  |  | znížená | 0 | 0 | 0 |  | 0 | 0 | 0 | 0 | 0 | 4 | K | 2 | ROZPOCET | 0 | 0 | 0 | 0 | 0 | 2 | 0 | 4 | 992351531
| D | 734 | Ústredné kúrenie - armatúry |  |  |  |  | 0 |  |  |  |  | 0 | 0 |  | 0 |  | 0 |  | 0 | 2 | D | 1 | ROZPOCET | [6 empty] | 0
10 | M | Pol2 | Termostatický radiátorový ventil priamy [PTV10] DN10 (napr. ekvivalent Oventrop) AQ-Qtech s technológiou automatického hydraulického vyregulovania prietoku Q-Tech - automatický obmedzovač prietoku v rozsahu 10-150 kg/h (OV-1183163), alebo ekvivalent | ks | 60 |  |  | 0 |  |  | znížená | 0 | 0 | 0 |  | 0 | 0 | 0 | 0 | 0 | 8 | M | 2 | ROZPOCET | 0 | 0 | 0 | 0 | 0 | 2 | 0 | 4 | 276839908
11 | M | Pol3 | Termostatický radiátorový ventil priamy [PTV15] DN15 (napr. ekvivalent Oventrop) AQ-Qtech s technológiou automatického hydraulického vyregulovania prietoku Q-Tech - automatický obmedzovač prietoku v rozsahu 10-150 kg/h (OV-1183164), alebo ekvivalent | ks | 26 |  |  | 0 |  |  | znížená | 0 | 0 | 0 |  | 0 | 0 | 0 | 0 | 0 | 8 | M | 2 | ROZPOCET | 0 | 0 | 0 | 0 | 0 | 2 | 0 | 4 | -19876371
12 | M | Pol4 | Termostatický radiátorový ventil priamy [PTV20] DN20 (napr. ekvivalent Oventrop) AQ-Qtech s technológiou automatického hydraulického vyregulovania prietoku Q-Tech - automatický obmedzovač prietoku v rozsahu 10-150 kg/h (OV-1183166), alebo ekvivalent | ks | 6 |  |  | 0 |  |  | znížená | 0 | 0 | 0 |  | 0 | 0 | 0 | 0 | 0 | 8 | M | 2 | ROZPOCET | 0 | 0 | 0 | 0 | 0 | 2 | 0 | 4 | 1966998747
13 | M | Pol5 | Termostatický radiátorový ventil rohový [RTV10] DN10 (napr. ekvivalent Oventrop) AQ-Qtech s technológiou automatického hydraulického vyregulovania prietoku Q-Tech - automatický obmedzovač prietoku v rozsahu 10-150 kg/h (OV-1183063), alebo ekvivalent | ks | 2 |  |  | 0 |  |  | znížená | 0 | 0 | 0 |  | 0 | 0 | 0 | 0 | 0 | 8 | M | 2 | ROZPOCET | 0 | 0 | 0 | 0 | 0 | 2 | 0 | 4 | -478879146
14 | M | Pol6 | Termostatický radiátorový ventil rohový [RTV15] DN15 (napr. ekvivalent Oventrop) AQ-Qtech s technológiou automatického hydraulického vyregulovania prietoku Q-Tech - automatický obmedzovač prietoku v rozsahu 10-150 kg/h (OV-1183064), alebo ekvivalent | ks | 4 |  |  | 0 |  |  | znížená | 0 | 0 | 0 |  | 0 | 0 | 0 | 0 | 0 | 8 | M | 2 | ROZPOCET | 0 | 0 | 0 | 0 | 0 | 2 | 0 | 4 | 73416103
15 | K | Pol165 | Montáž radiátorových ventilov - prenos na miesto osadenia; upevnenie na vykurovacie teleso + montážny a spojovací materiál; skúšky. | ks | 98 |  |  | 0 |  |  | znížená | 0 | 0 | 0 |  | 0 | 0 | 0 | 0 | 0 | 4 | K | 2 | ROZPOCET | 0 | 0 | 0 | 0 | 0 | 2 | 0 | 4 | 1919480291
16 | K | Pol166 | Montáž radiátorových ventilov - prednastavenie | ks | 98 |  |  | 0 |  |  | znížená | 0 | 0 | 0 |  | 0 | 0 | 0 | 0 | 0 | 4 | K | 2 | ROZPOCET | 0 | 0 | 0 | 0 | 0 | 2 | 0 | 4 | 1374942358
17 | M | Pol7 | Uzatváracia radiátorová spojka priama [PS10] DN10 (napr. ekvivalent Oventrop) Combi 4 - redukovateľné prednastavenie, uzatváranie, vypúšťanie /napúšťanie (OV-1090761), alebo ekvivalent | ks | 61 |  |  | 0 |  |  | znížená | 0 | 0 | 0 |  | 0 | 0 | 0 | 0 | 0 | 8 | M | 2 | ROZPOCET | 0 | 0 | 0 | 0 | 0 | 2 | 0 | 4 | 538133643
18 | M | Pol8 | Uzatváracia radiátorová spojka priama [PS15] DN15 (napr. ekvivalent Oventrop) Combi 4 - redukovateľné prednastavenie, uzatváranie, vypúšťanie /napúšťanie (OV-1090762), alebo ekvivalent | ks | 27 |  |  | 0 |  |  | znížená | 0 | 0 | 0 |  | 0 | 0 | 0 | 0 | 0 | 8 | M | 2 | ROZPOCET | 0 | 0 | 0 | 0 | 0 | 2 | 0 | 4 | 1819984853
19 | M | Pol9 | Uzatváracia radiátorová spojka priama [PS20] DN20 (napr. ekvivalent Oventrop) Combi 4 - redukovateľné prednastavenie, uzatváranie, vypúšťanie /napúšťanie (OV-1090763), alebo ekvivalent | ks | 6 |  |  | 0 |  |  | znížená | 0 | 0 | 0 |  | 0 | 0 | 0 | 0 | 0 | 8 | M | 2 | ROZPOCET | 0 | 0 | 0 | 0 | 0 | 2 | 0 | 4 | 2003956523
20 | M | Pol10 | Uzatváracia radiátorová spojka rohová [RS10] DN10 (napr. ekvivalent Oventrop) Combi 4 - redukovateľné prednastavenie, uzatváranie, vypúšťanie /napúšťanie (OV-1090661), alebo ekvivalent | ks | 1 |  |  | 0 |  |  | znížená | 0 | 0 | 0 |  | 0 | 0 | 0 | 0 | 0 | 8 | M | 2 | ROZPOCET | 0 | 0 | 0 | 0 | 0 | 2 | 0 | 4 | -1741427176
21 | M | Pol11 | Uzatváracia radiátorová spojka rohová [RS15] DN15 (napr. ekvivalent Oventrop) Combi 4 - redukovateľné prednastavenie, uzatváranie, vypúšťanie /napúšťanie (OV-1090662), alebo ekvivalent | ks | 3 |  |  | 0 |  |  | znížená | 0 | 0 | 0 |  | 0 | 0 | 0 | 0 | 0 | 8 | M | 2 | ROZPOCET | 0 | 0 | 0 | 0 | 0 | 2 | 0 | 4 | -983286117
22 | K | Pol172 | Montáž radiátorovej spojky - prenos na miesto osadenia; upevnenie na vykurovacie teleso + montážny a spojovací materiál; skúšky. | ks | 98 |  |  | 0 |  |  | znížená | 0 | 0 | 0 |  | 0 | 0 | 0 | 0 | 0 | 4 | K | 2 | ROZPOCET | 0 | 0 | 0 | 0 | 0 | 2 | 0 | 4 | -8709615
23 | M | Pol12 | Termostatická hlavica s kvapalinovým snímačom [TH] (napr. ekvivalent Oventrop) Uni-XH (M30x1,5) biela; rozsah nastavenia 7-28°C; s nastavením nulovej polohy (OV-1011365), alebo ekvivalent | ks | 16 |  |  | 0 |  |  | znížená | 0 | 0 | 0 |  | 0 | 0 | 0 | 0 | 0 | 8 | M | 2 | ROZPOCET | 0 | 0 | 0 | 0 | 0 | 2 | 0 | 4 | -893255419
24 | K | Pol174 | Montáž termostatickej hlavice - prenos na miesto osadenia; upevnenie na vykurovacie teleso + montážny a spojovací materiál; skúšky. | ks | 16 |  |  | 0 |  |  | znížená | 0 | 0 | 0 |  | 0 | 0 | 0 | 0 | 0 | 4 | K | 2 | ROZPOCET | 0 | 0 | 0 | 0 | 0 | 2 | 0 | 4 | 1993775237
25 | M | Pol13 | Termostatická hlavica s kvapalinovým snímačom [TH-L] (napr. ekvivalent Oventrop) Uni LHZ (M30x1,5); biela; rozsah nastavenia 7-28°C; (OV-1150300), alebo ekvivalent | ks | 67 |  |  | 0 |  |  | znížená | 0 | 0 | 0 |  | 0 | 0 | 0 | 0 | 0 | 8 | M | 2 | ROZPOCET | 0 | 0 | 0 | 0 | 0 | 2 | 0 | 4 | 123696508
| P |  | Poznámka k položke: umožňujúca časovo riadené znižovanie teploty pomocou zabudovaného elektricky ovládaného kvapalinového snímača s dĺžkou pripojovacieho kábla 1 m | [18 empty] | P | 2
26 | K | Pol176 | Montáž termostatickej hlavice - prenos na miesto osadenia; upevnenie na vykurovacie teleso, pripojenie na trnsformátor a elektroinštaláciu 24 V + montážny a spojovací materiál; skúšky. | ks | 67 |  |  | 0 |  |  | znížená | 0 | 0 | 0 |  | 0 | 0 | 0 | 0 | 0 | 4 | K | 2 | ROZPOCET | 0 | 0 | 0 | 0 | 0 | 2 | 0 | 4 | 1694818769
27 | M | Pol14 | Transformátor 24 V / 230 V (napr. ekvivalent Oventrop) TR80 230 V; 50 Hz / 24 V - 80 VA pre napojenie termostatickej hlavice s kvapalinovým snímačom Uni LHZ (OV-1153053), alebo ekvivalent | ks | 9 |  |  | 0 |  |  | znížená | 0 | 0 | 0 |  | 0 | 0 | 0 | 0 | 0 | 8 | M | 2 | ROZPOCET | 0 | 0 | 0 | 0 | 0 | 2 | 0 | 4 | 936290641
28 | K | Pol178 | Montáž transformátora 24 V / 230 V - prenos na miesto osadenia; upevnenie na stavebnú konštrukciu, pripojenie na elektroinštaláciu 230 V + montážny a spojovací materiál; skúšky. | ks | 9 |  |  | 0 |  |  | znížená | 0 | 0 | 0 |  | 0 | 0 | 0 | 0 | 0 | 4 | K | 2 | ROZPOCET | 0 | 0 | 0 | 0 | 0 | 2 | 0 | 4 | -1997514895
29 | M | Pol15 | Elektronický 2-bodový servopohon 230 V bez napätia zatvorený [TH-S] (napr. ekvivalent Oventrop) Aktor T-2P H-NC (M30x1,5) pre reguláciu priestorovej teploty vzduchu (OV-1012415), alebo ekvivalent | ks | 15 |  |  | 0 |  |  | znížená | 0 | 0 | 0 |  | 0 | 0 | 0 | 0 | 0 | 8 | M | 2 | ROZPOCET | 0 | 0 | 0 | 0 | 0 | 2 | 0 | 4 | 1754714524
30 | K | Pol180 | Montáž servopohonu 230 V - prenos na miesto osadenia; upevnenie na vykurovacie teleso, pripojenie na elektroinštaláciu 230 V + montážny a spojovací materiál; skúšky. | ks | 15 |  |  | 0 |  |  | znížená | 0 | 0 | 0 |  | 0 | 0 | 0 | 0 | 0 | 4 | K | 2 | ROZPOCET | 0 | 0 | 0 | 0 | 0 | 2 | 0 | 4 | 1026826020
31 | M | Pol16 | Internetový elektronický termostat (napr. ekvivalent SALUS) RT310i - prijímač RXRT510 - 230 V; mini wi-fi LAN prijímač/vysielač - internetová brána iTG310, alebo ekvivalent | sada | 9 |  |  | 0 |  |  | znížená | 0 | 0 | 0 |  | 0 | 0 | 0 | 0 | 0 | 8 | M | 2 | ROZPOCET | 0 | 0 | 0 | 0 | 0 | 2 | 0 | 4 | -1811384931
| P |  | Poznámka k položke: priestorový nástenný batériový bezdrátový LCD termostat s možnosťou ovládania pomocou internetu RT310TX | [18 empty] | P | 2
32 | K | Pol182 | Montáž internetového priestorového regulátora 230 V - prenos na miesto osadenia; upevnenie na stavebnú konštrukciu, pripojenie na elektroinštaláciu 230 V + montážny a spojovací materiál; skúšky. | ks | 9 |  |  | 0 |  |  | znížená | 0 | 0 | 0 |  | 0 | 0 | 0 | 0 | 0 | 4 | K | 2 | ROZPOCET | 0 | 0 | 0 | 0 | 0 | 2 | 0 | 4 | -1373922168
33 | M | Pol17 | Týždenný programovateľný termostat (napr. ekvivalent SALUS) HTRP230(50) - priestorový nástenný LCD termostat 230 V s týždenným programom s natavením individuálnych teplotných a časových progarmov pre každý deň samostatne, alebo ekvivalent | sada | 1 |  |  | 0 |  |  | znížená | 0 | 0 | 0 |  | 0 | 0 | 0 | 0 | 0 | 8 | M | 2 | ROZPOCET | 0 | 0 | 0 | 0 | 0 | 2 | 0 | 4 | 581605404
34 | K | Pol184 | Montáž programovateľný priestorového termostatu 230 V - prenos na miesto osadenia; upevnenie na stavebnú konštrukciu, pripojenie na elektroinštaláciu 230 V + montážny a spojovací materiál; skúšky. | ks | 1 |  |  | 0 |  |  | znížená | 0 | 0 | 0 |  | 0 | 0 | 0 | 0 | 0 | 4 | K | 2 | ROZPOCET | 0 | 0 | 0 | 0 | 0 | 2 | 0 | 4 | 117551657
35 | M | Pol18 | Centrálna 6-zónová svorkovnica (napr. ekvivalent SALUS) KL06-230V - pripojenie termostatov a pohonov pomocou metody PLUG-IN; ovládanie 6 nezávislých vykurovacích zón; 24 výstupov pre pripojenie termoelektrických pohonov (4 na zónu), alebo ekvivalent | sada | 1 |  |  | 0 |  |  | znížená | 0 | 0 | 0 |  | 0 | 0 | 0 | 0 | 0 | 8 | M | 2 | ROZPOCET | 0 | 0 | 0 | 0 | 0 | 2 | 0 | 4 | 108342793
| P |  | Poznámka k položke: svorkovnica je prispôsobená pre prácu s pohonmi NC - bez napätia uzatvorený | [18 empty] | P | 2
36 | K | Pol186 | Montáž programovateľného priestorového termostatu 230 V - prenos na miesto osadenia; upevnenie na stavebnú konštrukciu, pripojenie na elektroinštaláciu 230 V + montážny a spojovací materiál; skúšky. | ks | 1 |  |  | 0 |  |  | znížená | 0 | 0 | 0 |  | 0 | 0 | 0 | 0 | 0 | 4 | K | 2 | ROZPOCET | 0 | 0 | 0 | 0 | 0 | 2 | 0 | 4 | -543871122
37 | M | Pol19 | Pomocný el. materiál regulátorov | sada | 1 |  |  | 0 |  |  | znížená | 0 | 0 | 0 |  | 0 | 0 | 0 | 0 | 0 | 8 | M | 2 | ROZPOCET | 0 | 0 | 0 | 0 | 0 | 2 | 0 | 4 | 1893409691
| P |  | Poznámka k položke: VAGO-3 spojky (150 ks); VAGO-2 spojky (50 ks) škatuľa kruhová voľná (100 ks); izolovaný vodič CYSY 2x0,75 mm2 (660 m); izolovaný vodič CYSY 4x0,75 mm2 (6 m); elektro žľab plastový 16/25 (350 m); elektro žľab plastový 16/40 (50 m), alebo ekvivalent | [18 empty] | P | 2
38 | K | Pol189 | Demontáž armatúr závitových; ekologická likvidácia sute + odvoz sute na skládku. | ks | 196 |  |  | 0 |  |  | znížená | 0 | 0 | 0 |  | 0 | 0 | 0 | 0 | 0 | 4 | K | 2 | ROZPOCET | 0 | 0 | 0 | 0 | 0 | 2 | 0 | 4 | -1373762032
39 | K | Pol20 | Montáž pomocného elektroinštalačného materiálu - prenos na miesto osadenia; upevnenie na stavebnú konštrukciu, pripojenie na elektroinštaláciu 24 V / 230 V + montážny a spojovací materiál; skúšky. | sada | 1 |  |  | 0 |  |  | znížená | 0 | 0 | 0 |  | 0 | 0 | 0 | 0 | 0 | 4 | K | 2 | ROZPOCET | 0 | 0 | 0 | 0 | 0 | 2 | 0 | 4 | 173689061
| D | 735 | Ústredné kúrenie - vykurovacie telesá |  |  |  |  | 0 |  |  |  |  | 0 | 0 |  | 0 |  | 0 |  | 0 | 2 | D | 1 | ROZPOCET | [6 empty] | 0
40 | M | Pol21 | Liatinové článkové vykurovacie telesá (napr. ekvivalent VIADRUS KALOR) pripojenie vpravo alebo vľavo, konzoly, odvzdušnenie 15 x 600 / 160 K, alebo ekvivalent | ks | 1 |  |  | 0 |  |  | znížená | 0 | 0 | 0 |  | 0 | 0 | 0 | 0 | 0 | 8 | M | 2 | ROZPOCET | 0 | 0 | 0 | 0 | 0 | 2 | 0 | 4 | -1519536636
41 | M | Pol22 | Liatinové článkové vykurovacie telesá (napr. ekvivalent VIADRUS KALOR) pripojenie vpravo alebo vľavo, konzoly, odvzdušnenie 16 x 600 / 160 K, alebo ekvivalent | ks | 3 |  |  | 0 |  |  | znížená | 0 | 0 | 0 |  | 0 | 0 | 0 | 0 | 0 | 8 | M | 2 | ROZPOCET | 0 | 0 | 0 | 0 | 0 | 2 | 0 | 4 | -1175624382
42 | M | Pol23 | Liatinové článkové vykurovacie telesá (napr. ekvivalent VIADRUS KALOR) pripojenie vpravo alebo vľavo, konzoly, odvzdušnenie 20 x 600 / 160 K, alebo ekvivalent | ks | 3 |  |  | 0 |  |  | znížená | 0 | 0 | 0 |  | 0 | 0 | 0 | 0 | 0 | 8 | M | 2 | ROZPOCET | 0 | 0 | 0 | 0 | 0 | 2 | 0 | 4 | 481039949
43 | K | Pol193 | Montáž liatinových článkových vykurovacích telies - zmontovanie; prenos na miesto osadenia; upevnenie na stavebnú konštrukciu + montážny a spojovací materiál; skúšky. | ks | 7 |  |  | 0 |  |  | znížená | 0 | 0 | 0 |  | 0 | 0 | 0 | 0 | 0 | 4 | K | 2 | ROZPOCET | 0 | 0 | 0 | 0 | 0 | 2 | 0 | 4 | -354958640
44 | K | Pol194 | Tlaková skúška liatinových článkových vykurovacích telies | ks | 7 |  |  | 0 |  |  | znížená | 0 | 0 | 0 |  | 0 | 0 | 0 | 0 | 0 | 4 | K | 2 | ROZPOCET | 0 | 0 | 0 | 0 | 0 | 2 | 0 | 4 | 1290117372
45 | K | Pol195 | Demontáž vykurovacích telies oceľových článkových; ekologická likvidácia sute + odvoz sute na skládku. | ks | 4 |  |  | 0 |  |  | znížená | 0 | 0 | 0 |  | 0 | 0 | 0 | 0 | 0 | 4 | K | 2 | ROZPOCET | 0 | 0 | 0 | 0 | 0 | 2 | 0 | 4 | 1307411477
46 | K | Pol196 | Demontáž parapetných teplovzdušných súprav; ekologická likvidácia sute + odvoz sute na skládku. | ks | 3 |  |  | 0 |  |  | znížená | 0 | 0 | 0 |  | 0 | 0 | 0 | 0 | 0 | 4 | K | 2 | ROZPOCET | 0 | 0 | 0 | 0 | 0 | 2 | 0 | 4 | 1324921292
| D | 783 | Nátery |  |  |  |  | 0 |  |  |  |  | 0 | 0 |  | 0 |  | 0 |  | 0 | 2 | D | 1 | ROZPOCET | [6 empty] | 0
47 | K | Pol197 | Náter základný | kg | 12 |  |  | 0 |  |  | znížená | 0 | 0 | 0 |  | 0 | 0 | 0 | 0 | 0 | 4 | K | 2 | ROZPOCET | 0 | 0 | 0 | 0 | 0 | 2 | 0 | 4 | -1394296785
48 | K | Pol198 | Náter vrchný syntetický 2E | kg | 24 |  |  | 0 |  |  | znížená | 0 | 0 | 0 |  | 0 | 0 | 0 | 0 | 0 | 4 | K | 2 | ROZPOCET | 0 | 0 | 0 | 0 | 0 | 2 | 0 | 4 | 610968222
| D | HZS | Hodinové zúčtovacie sadzby |  |  |  |  | 0 |  |  |  |  | 0 | 0 |  | 0 |  | 0 |  | 0 | 4 | D | 1 | ROZPOCET | [6 empty] | 0
49 | K | Pol24 | Prevádzková skúška, komplexná vykurovacia skúška | hod | 72 |  |  | 0 |  |  | znížená | 0 | 0 | 0 |  | 0 | 0 | 0 | 0 | 0 | 4 | K | 2 | ROZPOCET | 0 | 0 | 0 | 0 | 0 | 2 | 0 | 4 | 359734988
50 | K | Pol25 | Uvedenie do prevádzky servisnými technikmi | hod | 20 |  |  | 0 |  |  | znížená | 0 | 0 | 0 |  | 0 | 0 | 0 | 0 | 0 | 4 | K | 2 | ROZPOCET | 0 | 0 | 0 | 0 | 0 | 2 | 0 | 4 | 675394578
51 | K | Pol26 | Zaškolenie obsluhy | hod | 12 |  |  | 0 |  |  | znížená | 0 | 0 | 0 |  | 0 | 0 | 0 | 0 | 0 | 4 | K | 2 | ROZPOCET | 0 | 0 | 0 | 0 | 0 | 2 | 0 | 4 | -564446649
52 | K | Pol27 | Stavebno montážne práce menej náročne, pomocné alebo manupulačné (tr. 1) v rozsahu viac ako 8 hodín | hod | 24 |  |  | 0 |  |  | znížená | 0 | 0 | 0 |  | 0 | 0 | 0 | 0 | 0 | 4 | K | 2 | ROZPOCET | 0 | 0 | 0 | 0 | 0 | 2 | 0 | 4 | -1064950847
53 | K | Pol28 | Stavebno montážne práce náročnejšie, ucelené, obtiažne, rutinné (tr. 2) v rozsahu viac ako 8 hodín | hod | 28 |  |  | 0 |  |  | znížená | 0 | 0 | 0 |  | 0 | 0 | 0 | 0 | 0 | 4 | K | 2 | ROZPOCET | 0 | 0 | 0 | 0 | 0 | 2 | 0 | 4 | -873356839
54 | K | Pol29 | Stavebno montážne práce náročné ucelené - odborné, tvorivé remeselné (tr. 3) v rozsahu viac ako 8 hodín | hod | 20 |  |  | 0 |  |  | znížená | 0 | 0 | 0 |  | 0 | 0 | 0 | 0 | 0 | 4 | K | 2 | ROZPOCET | 0 | 0 | 0 | 0 | 0 | 2 | 0 | 4 | -1176850050
| D | VRN | Investičné náklady neobsiahnuté v cenách |  |  |  |  | 0 |  |  |  |  | 0 | 0 |  | 0 |  | 0 |  | 0 | 5 | D | 1 | ROZPOCET | [6 empty] | 0
55 | K | Pol30 | Dopravné náklady - mimostavenisková doprava objektivizácia dopravných nákladov materiálov | sub | 1 |  |  | 0 |  |  | znížená | 0 | 0 | 0 |  | 0 | 0 | 0 | 0 | 0 | 4 | K | 2 | ROZPOCET | 0 | 0 | 0 | 0 | 0 | 2 | 0 | 4 | 691562690
56 | K | Pol31 | Kompletačná a koordinačná činnosť - kompletačná činnosť bez rozlíšenia | sub | 1 |  |  | 0 |  |  | znížená | 0 | 0 | 0 |  | 0 | 0 | 0 | 0 | 0 | 4 | K | 2 | ROZPOCET | 0 | 0 | 0 | 0 | 0 | 2 | 0 | 4 | 1446624012
57 | K | Pol32 | Vedľajšie rozpočtové náklady - zariadenie staveniska 4% zo ZRN | sub | 1 |  |  | 0 |  |  | znížená | 0 | 0 | 0 |  | 0 | 0 | 0 | 0 | 0 | 4 | K | 2 | ROZPOCET | 0 | 0 | 0 | 0 | 0 | 2 | 0 | 4 | 1579005649
58 | K | Pol33 | Úradné a funkčné skúšky | sub | 1 |  |  | 0 |  |  | znížená | 0 | 0 | 0 |  | 0 | 0 | 0 | 0 | 0 | 4 | K | 2 | ROZPOCET | 0 | 0 | 0 | 0 | 0 | 2 | 0 | 4 | -2023120403
|  | VP | Práce naviac |  |  |  |  | 0 |  |  |  |  | 0 | 0 | [7 empty] | D | 0 | PN | [6 empty] | 0
| K | [6 empty] | 0 |  |  | znížená | 0 | 0 | 0 | [7 empty] | PN | 1 | PN | 0 | 0 | 0 | 0 | 0 | 2 | 0
| K | [6 empty] | 0 |  |  | znížená | 0 | 0 | 0 | [7 empty] | PN | 1 | PN | 0 | 0 | 0 | 0 | 0 | 2 | 0
| K | [6 empty] | 0 |  |  | znížená | 0 | 0 | 0 | [7 empty] | PN | 1 | PN | 0 | 0 | 0 | 0 | 0 | 2 | 0
| K | [6 empty] | 0 |  |  | znížená | 0 | 0 | 0 | [7 empty] | PN | 1 | PN | 0 | 0 | 0 | 0 | 0 | 2 | 0
| K | [6 empty] | 0 |  |  | znížená | 0 | 0 | 0 | [7 empty] | PN | 1 | PN | 0 | 0 | 0 | 0 | 0 | 2 | 0

## VZT - Zníženie energetick...
{30fa3b1d-808a-45a1-b6a1-30f6179158cf}
0
| KRYCÍ LIST ROZPOČTU | [8 empty] | v --- nižšie sa nachádzajú doplnkové a pomocné údaje k zostavám --- v | [11 empty] | False
Stavba:
Zníženie energetickej náročnosti kultúrneho domu Veľký Kýr 2
Objekt:
VZT - Zníženie energetickej náročnosti kultúrneho domu Veľký Kýr 2 - časť Vzduchotechnika
| JKSO: |  |  |  |  | KS:
| Miesto: |  | Nám. sv. Jána 2, Veľký Kýr |  |  | Dátum: | 8. 4. 2022
| Objednávateľ: |  |  |  |  | IČO:
|  | Obec Veľký Kýr |  |  |  | IČ DPH:
| Zhotoviteľ: |  |  |  |  | IČO: | Vyplň údaj
|  | Vyplň údaj |  |  |  | IČ DPH: | Vyplň údaj
| Projektant: |  |  |  |  | IČO:
|  | spix, s.r.o., Záhradnícka 58/A, Bratislava |  |  |  | IČ DPH:
| Spracovateľ: |  |  |  |  | IČO:
|  | KLIMATECH s.r.o. |  |  |  | IČ DPH:
Poznámka:
Rozpočet bol vytvorený na základe projektu pre stavebné povolenie. K správnemu naceneniu výkazu výmer je potrebné naštudovanie PD a obhliadka stavby. Naceniť je potrebné výkaz výmer podľa pokynov tendrového zadávateľa, resp. zmluvy o dielo.
|  | Materiál | [5 empty] | 0
|  | Montáž | [5 empty] | 0
| Cena bez DPH | [6 empty] | 0
|  |  | Základ dane |  |  | Sadzba dane |  | Výška dane
| DPH | základná | 0 |  |  | 20% |  | 0
|  | znížená | 0 |  |  | 20% |  | 0
|  | zákl. prenesená | 0 |  |  | 20% |  | 0
|  | zníž. prenesená | 0 |  |  | 20% |  | 0
|  | nulová | 0 |  |  | 0% |  | 0
| Cena s DPH |  |  | v | EUR |  |  | 0
| Projektant |  |  | Spracovateľ
| Dátum a podpis: |  | Pečiatka | Dátum a podpis: |  |  | Pečiatka
| Objednávateľ |  |  | Zhotoviteľ
| Dátum a podpis: |  | Pečiatka | Dátum a podpis: |  |  | Pečiatka
REKAPITULÁCIA ROZPOČTU
Stavba:
Zníženie energetickej náročnosti kultúrneho domu Veľký Kýr 2
Objekt:
VZT - Zníženie energetickej náročnosti kultúrneho domu Veľký Kýr 2 - časť Vzduchotechnika
Miesto: |  |  | Nám. sv. Jána 2, Veľký Kýr |  |  | Dátum: | 8. 4. 2022
Objednávateľ: |  |  | Obec Veľký Kýr |  |  | Projektant: | spix, s.r.o., Záhradnícka 58/A, Bratislava
Zhotoviteľ: |  |  | Vyplň údaj |  |  | Spracovateľ: | KLIMATECH s.r.o.
Kód dielu - Popis | [5 empty] | Materiál [EUR] | Montáž [EUR] | Cena celkom [EUR]
Náklady z rozpočtu | [5 empty] | 0 | 0 | 0 | [14 empty] | -1
| D1 - Zariadenie č.1 - Vetranie a vykurovanie sály |  |  |  |  | 0 | 0 | 0
| D2 - Zariadenie č.2 - Vetranie kuchyne |  |  |  |  | 0 | 0 | 0
| D3 - Zariadenie č.3 - Vetranie m.č. 1.10 - klub dôchodcov , 1.02 – vestibul , 2.02 ,2.03 – knižnica , 2. |  |  |  |  | 0 | 0 | 0
| D4 - Zariadenie č.4 - Vetranie hygienických miestností |  |  |  |  | 0 | 0 | 0
| D6 - Demontáže: |  |  |  |  | 0 | 0 | 0
| D7 - Iné |  |  |  |  | 0 | 0 | 0
| VP - Práce naviac |  |  |  |  | 0 | 0 | 0
ROZPOČET
Stavba:
Zníženie energetickej náročnosti kultúrneho domu Veľký Kýr 2
Objekt:
VZT - Zníženie energetickej náročnosti kultúrneho domu Veľký Kýr 2 - časť Vzduchotechnika
Miesto: |  |  | Nám. sv. Jána 2, Veľký Kýr |  |  | Dátum: | 8. 4. 2022
Objednávateľ: |  |  | Obec Veľký Kýr |  |  | Projektant: | spix, s.r.o., Záhradnícka 58/A, Bratislava
Zhotoviteľ: |  |  | Vyplň údaj |  |  | Spracovateľ: | KLIMATECH s.r.o.
PČ | Typ | Kód | Popis | MJ | Množstvo | J. materiál [EUR] | J. montáž [EUR] | Cena celkom [EUR] | Cenová sústava |  | DPH | J.cena [EUR] | Materiál celkom [EUR] | Montáž celkom [EUR] | J. Nh [h] | Nh celkom [h] | J. hmotnosť [t] | Hmotnosť celkom [t] | J. suť [t] | Suť Celkom [t]
Náklady z rozpočtu | [7 empty] | 0 |  |  |  |  | 0 | 0 |  | 0 |  | 0 |  | 0 |  | D | -1 | [7 empty] | 0
| D | D1 | Zariadenie č.1 - Vetranie a vykurovanie sály |  |  |  |  | 0 |  |  |  |  | 0 | 0 |  | 0 |  | 0 |  | 0 | 1 | D | 0 | ROZPOCET | [6 empty] | 0
1 | K | 1.01 | VZT jednotka DUPLEX 5000 Multi-N (s priamym výparníkom, rotačným rekuperárom , cirkuláciou , systém MaR, ovládač, kabeláž ) alebo ekvivalent | ks | 1 |  |  | 0 |  |  | znížená | 0 | 0 | 0 |  | 0 | 0 | 0 | 0 | 0 | 4 | K | 1 | ROZPOCET | 0 | 0 | 0 | 0 | 0 | 2 | 0 | 4 | 2
2 | K | 1.02 | Vonkajšia kondenzačná jednotka PUHZ-SHW140YHA , vrátane rozhrania PAC IF 013 alebo ekvivalent | ks | 1 |  |  | 0 |  |  | znížená | 0 | 0 | 0 |  | 0 | 0 | 0 | 0 | 0 | 4 | K | 1 | ROZPOCET | 0 | 0 | 0 | 0 | 0 | 2 | 0 | 4 | 4
3 | K | 1.03 | Tlmič hluku THP10-900x710-1000/5 | ks | 1 |  |  | 0 |  |  | znížená | 0 | 0 | 0 |  | 0 | 0 | 0 | 0 | 0 | 4 | K | 1 | ROZPOCET | 0 | 0 | 0 | 0 | 0 | 2 | 0 | 4 | 6
4 | K | 1.04 | Tlmič hluku THP10-900x710-500/5 | ks | 1 |  |  | 0 |  |  | znížená | 0 | 0 | 0 |  | 0 | 0 | 0 | 0 | 0 | 4 | K | 1 | ROZPOCET | 0 | 0 | 0 | 0 | 0 | 2 | 0 | 4 | 8
5 | K | - | Výfukový kus so sitom 900x710 | ks | 1 |  |  | 0 |  |  | znížená | 0 | 0 | 0 |  | 0 | 0 | 0 | 0 | 0 | 4 | K | 1 | ROZPOCET | 0 | 0 | 0 | 0 | 0 | 2 | 0 | 4 | 10
6 | K | -.1 | Medené potrubie s izoláciou hrúbky 9mm dvojica Ø 10/16, vrátane prepojovacích káblov | bm | 12 |  |  | 0 |  |  | znížená | 0 | 0 | 0 |  | 0 | 0 | 0 | 0 | 0 | 4 | K | 1 | ROZPOCET | 0 | 0 | 0 | 0 | 0 | 2 | 0 | 4 | 12
7 | K | -.2 | Štvorhranné potrubie SK1 - do obvodu 3220 m -100% tvarovky | bm | 9 |  |  | 0 |  |  | znížená | 0 | 0 | 0 |  | 0 | 0 | 0 | 0 | 0 | 4 | K | 1 | ROZPOCET | 0 | 0 | 0 | 0 | 0 | 2 | 0 | 4 | 14
8 | K | -.3 | Tepelná izolácia z minerálnej vlny hrúbky 50mm s povrchovou úpravou odolnou voči mechanickému poškodeniu a UV žiareniu pre VZT potrubie vo vonkajšom prostredí | m2 | 25 |  |  | 0 |  |  | znížená | 0 | 0 | 0 |  | 0 | 0 | 0 | 0 | 0 | 4 | K | 1 | ROZPOCET | 0 | 0 | 0 | 0 | 0 | 2 | 0 | 4 | 16
| D | D2 | Zariadenie č.2 - Vetranie kuchyne |  |  |  |  | 0 |  |  |  |  | 0 | 0 |  | 0 |  | 0 |  | 0 | 1 | D | 0 | ROZPOCET | [6 empty] | 0
9 | K | 2.01 | VZT jednotka DUPLEX 3400 Basic ( s elektrickým ohrievačom, priamym výparníkom,doskovým rekuperátorom , systém MaR, ovládač, kabeláž) alebo ekvivalent | ks | 1 |  |  | 0 |  |  | znížená | 0 | 0 | 0 |  | 0 | 0 | 0 | 0 | 0 | 4 | K | 1 | ROZPOCET | 0 | 0 | 0 | 0 | 0 | 2 | 0 | 4 | 18
10 | K | -.4 | Konštrukcia pod VZT jednotku | ks | 1 |  |  | 0 |  |  | znížená | 0 | 0 | 0 |  | 0 | 0 | 0 | 0 | 0 | 4 | K | 1 | ROZPOCET | 0 | 0 | 0 | 0 | 0 | 2 | 0 | 4 | 20
11 | K | 2.02 | Vonkajšia kondenzačná jednotka PUZ-ZM60VHA , vrátane rozhrania PAC IF 013 alebo ekvivalent | ks | 2 |  |  | 0 |  |  | znížená | 0 | 0 | 0 |  | 0 | 0 | 0 | 0 | 0 | 4 | K | 1 | ROZPOCET | 0 | 0 | 0 | 0 | 0 | 2 | 0 | 4 | 22
12 | K | -.5 | Konštrukcia pod kondenzačnú jednotku | ks | 2 |  |  | 0 |  |  | znížená | 0 | 0 | 0 |  | 0 | 0 | 0 | 0 | 0 | 4 | K | 1 | ROZPOCET | 0 | 0 | 0 | 0 | 0 | 2 | 0 | 4 | 24
13 | K | 2.03 | Výfukový kus so sitom 400x400 | ks | 1 |  |  | 0 |  |  | znížená | 0 | 0 | 0 |  | 0 | 0 | 0 | 0 | 0 | 4 | K | 1 | ROZPOCET | 0 | 0 | 0 | 0 | 0 | 2 | 0 | 4 | 26
14 | K | 2.04 | Hliníková výustka do štvorhranného potrubia NOVA-A-1-3-825x225-UR-Ral podľa investora alebo ekvivalent | ks | 3 |  |  | 0 |  |  | znížená | 0 | 0 | 0 |  | 0 | 0 | 0 | 0 | 0 | 4 | K | 1 | ROZPOCET | 0 | 0 | 0 | 0 | 0 | 2 | 0 | 4 | 28
15 | K | 2.05 | Digestor 2100x1550x400,osvetlenie,lapače tukov | ks | 2 |  |  | 0 |  |  | znížená | 0 | 0 | 0 |  | 0 | 0 | 0 | 0 | 0 | 4 | K | 1 | ROZPOCET | 0 | 0 | 0 | 0 | 0 | 2 | 0 | 4 | 30
16 | K | 2.06 | Digestor 800x800x400 | ks | 1 |  |  | 0 |  |  | znížená | 0 | 0 | 0 |  | 0 | 0 | 0 | 0 | 0 | 4 | K | 1 | ROZPOCET | 0 | 0 | 0 | 0 | 0 | 2 | 0 | 4 | 32
17 | K | 2.07 | Štvorhranná regulačná klapka ručná RK-315x315-R | ks | 2 |  |  | 0 |  |  | znížená | 0 | 0 | 0 |  | 0 | 0 | 0 | 0 | 0 | 4 | K | 1 | ROZPOCET | 0 | 0 | 0 | 0 | 0 | 2 | 0 | 4 | 34
18 | K | 2.08 | Štvorhranná regulačná klapka ručná RK-260x160-R | ks | 1 |  |  | 0 |  |  | znížená | 0 | 0 | 0 |  | 0 | 0 | 0 | 0 | 0 | 4 | K | 1 | ROZPOCET | 0 | 0 | 0 | 0 | 0 | 2 | 0 | 4 | 36
19 | K | 2.09 | Tlmič hluku THP-10-800x400-1000/4 | ks | 2 |  |  | 0 |  |  | znížená | 0 | 0 | 0 |  | 0 | 0 | 0 | 0 | 0 | 4 | K | 1 | ROZPOCET | 0 | 0 | 0 | 0 | 0 | 2 | 0 | 4 | 38
20 | K | 2.10 | Tlmič hluku THP-10-800x400-500/4 | ks | 2 |  |  | 0 |  |  | znížená | 0 | 0 | 0 |  | 0 | 0 | 0 | 0 | 0 | 4 | K | 1 | ROZPOCET | 0 | 0 | 0 | 0 | 0 | 2 | 0 | 4 | 40
21 | K | -.1 | Medené potrubie s izoláciou hrúbky 9mm dvojica Ø 10/16, vrátane prepojovacích káblov | bm | 12 |  |  | 0 |  |  | znížená | 0 | 0 | 0 |  | 0 | 0 | 0 | 0 | 0 | 4 | K | 1 | ROZPOCET | 0 | 0 | 0 | 0 | 0 | 2 | 0 | 4 | 42
22 | K | -.6 | Štvorhranné potrubie SK1 - do obvodu 2400 m -100% tvarovky | bm | 3 |  |  | 0 |  |  | znížená | 0 | 0 | 0 |  | 0 | 0 | 0 | 0 | 0 | 4 | K | 1 | ROZPOCET | 0 | 0 | 0 | 0 | 0 | 2 | 0 | 4 | 44
23 | K | Pol34 | Štvorhranné potrubie SK1 - do obvodu 1630 m -30% tvarovky | bm | 28 |  |  | 0 |  |  | znížená | 0 | 0 | 0 |  | 0 | 0 | 0 | 0 | 0 | 4 | K | 1 | ROZPOCET | 0 | 0 | 0 | 0 | 0 | 2 | 0 | 4 | 46
24 | K | Pol78 | Štvorhranné potrubie Nerez - do obvodu 1630 m -30% tvarovky | bm | 12 |  |  | 0 |  |  | znížená | 0 | 0 | 0 |  | 0 | 0 | 0 | 0 | 0 | 4 | K | 1 | ROZPOCET | 0 | 0 | 0 | 0 | 0 | 2 | 0 | 4 | 48
25 | K | Pol79 | Štvorhranné potrubie Nerez - do obvodu 720 m -10% tvarovky | bm | 8 |  |  | 0 |  |  | znížená | 0 | 0 | 0 |  | 0 | 0 | 0 | 0 | 0 | 4 | K | 1 | ROZPOCET | 0 | 0 | 0 | 0 | 0 | 2 | 0 | 4 | 50
26 | K | -.3 | Tepelná izolácia z minerálnej vlny hrúbky 50mm s povrchovou úpravou odolnou voči mechanickému poškodeniu a UV žiareniu pre VZT potrubie vo vonkajšom prostredí | m2 | 60 |  |  | 0 |  |  | znížená | 0 | 0 | 0 |  | 0 | 0 | 0 | 0 | 0 | 4 | K | 1 | ROZPOCET | 0 | 0 | 0 | 0 | 0 | 2 | 0 | 4 | 52
| D | D3 | Zariadenie č.3 - Vetranie m.č. 1.10 - klub dôchodcov , 1.02 – vestibul , 2.02 ,2.03 – knižnica , 2. |  |  |  |  | 0 |  |  |  |  | 0 | 0 |  | 0 |  | 0 |  | 0 | 1 | D | 0 | ROZPOCET | [6 empty] | 0
27 | K | 3.01 | Kompaktná VZT jednotka DUPLEX 850 Inter s rekuperátorom a elektrickým predohrevom, integrovaná fasádna výustka s izolovaným prívodom a odvodom alebo ekvivalent | ks | 6 |  |  | 0 |  |  | znížená | 0 | 0 | 0 |  | 0 | 0 | 0 | 0 | 0 | 4 | K | 1 | ROZPOCET | 0 | 0 | 0 | 0 | 0 | 2 | 0 | 4 | 54
28 | K | 3.02 | Oceľová výustka do kruhového potrubia NOVA-CC-2-325x125-Ral podľa investora alebo ekvivalent | ks | 15 |  |  | 0 |  |  | znížená | 0 | 0 | 0 |  | 0 | 0 | 0 | 0 | 0 | 4 | K | 1 | ROZPOCET | 0 | 0 | 0 | 0 | 0 | 2 | 0 | 4 | 56
29 | K | -.7 | Štvorhranné potrubie SK1 - do obvodu 1,02 m -100% tvarovky | bm | 3 |  |  | 0 |  |  | znížená | 0 | 0 | 0 |  | 0 | 0 | 0 | 0 | 0 | 4 | K | 1 | ROZPOCET | 0 | 0 | 0 | 0 | 0 | 2 | 0 | 4 | 58
30 | K | -.8 | SPIRO potrubie f 225/30% tvarovky | bm | 56 |  |  | 0 |  |  | znížená | 0 | 0 | 0 |  | 0 | 0 | 0 | 0 | 0 | 4 | K | 1 | ROZPOCET | 0 | 0 | 0 | 0 | 0 | 2 | 0 | 4 | 60
| D | D4 | Zariadenie č.4 - Vetranie hygienických miestností |  |  |  |  | 0 |  |  |  |  | 0 | 0 |  | 0 |  | 0 |  | 0 | 1 | D | 0 | ROZPOCET | [6 empty] | 0
31 | K | 4.01 | Ultra tichý ventilátor s dobehom TD 500/160 Silent T IP 44 alebo ekvivalent | ks | 2 |  |  | 0 |  |  | znížená | 0 | 0 | 0 |  | 0 | 0 | 0 | 0 | 0 | 4 | K | 1 | ROZPOCET | 0 | 0 | 0 | 0 | 0 | 2 | 0 | 4 | 62
32 | K | 4.02 | Ultra tichý ventilátor s dobehom TD 350/125 Silent T IP 44 alebo ekvivalent | ks | 2 |  |  | 0 |  |  | znížená | 0 | 0 | 0 |  | 0 | 0 | 0 | 0 | 0 | 4 | K | 1 | ROZPOCET | 0 | 0 | 0 | 0 | 0 | 2 | 0 | 4 | 64
33 | K | 4.03 | Spätná klapka RSKW 160 | ks | 2 |  |  | 0 |  |  | znížená | 0 | 0 | 0 |  | 0 | 0 | 0 | 0 | 0 | 4 | K | 1 | ROZPOCET | 0 | 0 | 0 | 0 | 0 | 2 | 0 | 4 | 66
34 | K | 4.04 | Spätná klapka RSKW 125 | ks | 2 |  |  | 0 |  |  | znížená | 0 | 0 | 0 |  | 0 | 0 | 0 | 0 | 0 | 4 | K | 1 | ROZPOCET | 0 | 0 | 0 | 0 | 0 | 2 | 0 | 4 | 68
35 | K | 4.05 | Protidažďová žalúzia PZ-AL-500x250-S - Ral podľa fasády + montážny rámik | ks | 1 |  |  | 0 |  |  | znížená | 0 | 0 | 0 |  | 0 | 0 | 0 | 0 | 0 | 4 | K | 1 | ROZPOCET | 0 | 0 | 0 | 0 | 0 | 2 | 0 | 4 | 70
36 | K | 4.06 | Protidažďová žalúzia PZ-AL-250x250-S - Ral podľa fasády + montážny rámik | ks | 1 |  |  | 0 |  |  | znížená | 0 | 0 | 0 |  | 0 | 0 | 0 | 0 | 0 | 4 | K | 1 | ROZPOCET | 0 | 0 | 0 | 0 | 0 | 2 | 0 | 4 | 72
37 | K | 4.07 | Odvodný tanierový ventil Ø125 | ks | 19 |  |  | 0 |  |  | znížená | 0 | 0 | 0 |  | 0 | 0 | 0 | 0 | 0 | 4 | K | 1 | ROZPOCET | 0 | 0 | 0 | 0 | 0 | 2 | 0 | 4 | 74
38 | K | 4.08 | Kruhový tlmič hluku Ø160/600 | ks | 4 |  |  | 0 |  |  | znížená | 0 | 0 | 0 |  | 0 | 0 | 0 | 0 | 0 | 4 | K | 1 | ROZPOCET | 0 | 0 | 0 | 0 | 0 | 2 | 0 | 4 | 76
39 | K | -.9 | SPIRO potrubie f 160/30% tvarovky | bm | 5 |  |  | 0 |  |  | znížená | 0 | 0 | 0 |  | 0 | 0 | 0 | 0 | 0 | 4 | K | 1 | ROZPOCET | 0 | 0 | 0 | 0 | 0 | 2 | 0 | 4 | 78
40 | K | -.10 | SPIRO potrubie f 125/30% tvarovky | bm | 40 |  |  | 0 |  |  | znížená | 0 | 0 | 0 |  | 0 | 0 | 0 | 0 | 0 | 4 | K | 1 | ROZPOCET | 0 | 0 | 0 | 0 | 0 | 2 | 0 | 4 | 80
41 | K | -.11 | Štvorhranné potrubie SK1 - do obvodu 1500 m -100% tvarovky | bm | 1 |  |  | 0 |  |  | znížená | 0 | 0 | 0 |  | 0 | 0 | 0 | 0 | 0 | 4 | K | 1 | ROZPOCET | 0 | 0 | 0 | 0 | 0 | 2 | 0 | 4 | 82
42 | K | -.12 | Kaučuková tepelná izolácia hr.30mm s hliníkovou fóliou | m2 | 5 |  |  | 0 |  |  | znížená | 0 | 0 | 0 |  | 0 | 0 | 0 | 0 | 0 | 4 | K | 1 | ROZPOCET | 0 | 0 | 0 | 0 | 0 | 2 | 0 | 4 | 84
| D | D6 | Demontáže: |  |  |  |  | 0 |  |  |  |  | 0 | 0 |  | 0 |  | 0 |  | 0 | 1 | D | 0 | ROZPOCET | [6 empty] | 0
43 | K | -.13 | Štvorhranné potrubie SK1 - do obvodu 4000 m -80% tvarovky | bm | 8 |  |  | 0 |  |  | znížená | 0 | 0 | 0 |  | 0 | 0 | 0 | 0 | 0 | 4 | K | 1 | ROZPOCET | 0 | 0 | 0 | 0 | 0 | 2 | 0 | 4 | 88
| D | D7 | Iné |  |  |  |  | 0 |  |  |  |  | 0 | 0 |  | 0 |  | 0 |  | 0 | 1 | D | 0 | ROZPOCET | [6 empty] | 0
44 | M | - | Montážny, spojovací, tesniaci a závesný materiál | kpl | 1 |  |  | 0 |  |  | znížená | 0 | 0 | 0 |  | 0 | 0 | 0 | 0 | 0 | 8 | M | 1 | ROZPOCET | 0 | 0 | 0 | 0 | 0 | 2 | 0 | 4 | 90
45 | K | -.14 | Montáž, zaregulovanie a vyskúšanie zariadenia | kpl | 1 |  |  | 0 |  |  | znížená | 0 | 0 | 0 |  | 0 | 0 | 0 | 0 | 0 | 4 | K | 1 | ROZPOCET | 0 | 0 | 0 | 0 | 0 | 2 | 0 | 4 | 92
46 | K | -.15 | Stavebno-montážne práce menej náročné | hod | 50 |  |  | 0 |  |  | znížená | 0 | 0 | 0 |  | 0 | 0 | 0 | 0 | 0 | 4 | K | 1 | ROZPOCET | 0 | 0 | 0 | 0 | 0 | 2 | 0 | 4 | 94
|  | VP | Práce naviac |  |  |  |  | 0 |  |  |  |  | 0 | 0 | [7 empty] | D | 0 | PN | [6 empty] | 0
| K | [6 empty] | 0 |  |  | znížená | 0 | 0 | 0 | [7 empty] | PN | 1 | PN | 0 | 0 | 0 | 0 | 0 | 2 | 0
| K | [6 empty] | 0 |  |  | znížená | 0 | 0 | 0 | [7 empty] | PN | 1 | PN | 0 | 0 | 0 | 0 | 0 | 2 | 0
| K | [6 empty] | 0 |  |  | znížená | 0 | 0 | 0 | [7 empty] | PN | 1 | PN | 0 | 0 | 0 | 0 | 0 | 2 | 0
| K | [6 empty] | 0 |  |  | znížená | 0 | 0 | 0 | [7 empty] | PN | 1 | PN | 0 | 0 | 0 | 0 | 0 | 2 | 0
| K | [6 empty] | 0 |  |  | znížená | 0 | 0 | 0 | [7 empty] | PN | 1 | PN | 0 | 0 | 0 | 0 | 0 | 2 | 0

## ZTI - Zníženie energetick...
{15458f12-4a86-446b-b662-9c24cfa25d57}
0
| KRYCÍ LIST ROZPOČTU | [8 empty] | v --- nižšie sa nachádzajú doplnkové a pomocné údaje k zostavám --- v | [11 empty] | False
Stavba:
Zníženie energetickej náročnosti kultúrneho domu Veľký Kýr 2
Objekt:
ZTI - Zníženie energetickej náročnosti kultúrneho domu Veľký Kýr 2 - časť Zdravotechnické inštalácie
| JKSO: |  |  |  |  | KS:
| Miesto: |  | Nám. sv. Jána 2, Veľký Kýr |  |  | Dátum: | 8. 4. 2022
| Objednávateľ: |  |  |  |  | IČO:
|  | Obec Veľký Kýr |  |  |  | IČ DPH:
| Zhotoviteľ: |  |  |  |  | IČO: | Vyplň údaj
|  | Vyplň údaj |  |  |  | IČ DPH: | Vyplň údaj
| Projektant: |  |  |  |  | IČO:
|  | spix, s.r.o., Záhradnícka 58/A, Bratislava |  |  |  | IČ DPH:
| Spracovateľ: |  |  |  |  | IČO:
|  | Petlák |  |  |  | IČ DPH:
Poznámka:
Rozpočet bol vytvorený na základe projektu pre stavebné povolenie. K správnemu naceneniu výkazu výmer je potrebné naštudovanie PD a obhliadka stavby. Naceniť je potrebné výkaz výmer podľa pokynov tendrového zadávateľa, resp. zmluvy o dielo.
|  | Materiál | [5 empty] | 0
|  | Montáž | [5 empty] | 0
| Cena bez DPH | [6 empty] | 0
|  |  | Základ dane |  |  | Sadzba dane |  | Výška dane
| DPH | základná | 0 |  |  | 20% |  | 0
|  | znížená | 0 |  |  | 20% |  | 0
|  | zákl. prenesená | 0 |  |  | 20% |  | 0
|  | zníž. prenesená | 0 |  |  | 20% |  | 0
|  | nulová | 0 |  |  | 0% |  | 0
| Cena s DPH |  |  | v | EUR |  |  | 0
| Projektant |  |  | Spracovateľ
| Dátum a podpis: |  | Pečiatka | Dátum a podpis: |  |  | Pečiatka
| Objednávateľ |  |  | Zhotoviteľ
| Dátum a podpis: |  | Pečiatka | Dátum a podpis: |  |  | Pečiatka
REKAPITULÁCIA ROZPOČTU
Stavba:
Zníženie energetickej náročnosti kultúrneho domu Veľký Kýr 2
Objekt:
ZTI - Zníženie energetickej náročnosti kultúrneho domu Veľký Kýr 2 - časť Zdravotechnické inštalácie
Miesto: |  |  | Nám. sv. Jána 2, Veľký Kýr |  |  | Dátum: | 8. 4. 2022
Objednávateľ: |  |  | Obec Veľký Kýr |  |  | Projektant: | spix, s.r.o., Záhradnícka 58/A, Bratislava
Zhotoviteľ: |  |  | Vyplň údaj |  |  | Spracovateľ: | Petlák
Kód dielu - Popis | [5 empty] | Materiál [EUR] | Montáž [EUR] | Cena celkom [EUR]
Náklady z rozpočtu | [5 empty] | 0 | 0 | 0 | [14 empty] | -1
| HSV - Práce a dodávky HSV |  |  |  |  | 0 | 0 | 0
| 9 - Ostatné konštrukcie a práce-búranie |  |  |  |  | 0 | 0 | 0
| 99 - Presun hmôt HSV |  |  |  |  | 0 | 0 | 0
| PSV - Práce a dodávky PSV |  |  |  |  | 0 | 0 | 0
| 713 - Izolácie tepelné |  |  |  |  | 0 | 0 | 0
| 721 - Zdravotechnika - vnútorná kanalizácia |  |  |  |  | 0 | 0 | 0
| 722 - Zdravotechnika - vnútorný vodovod |  |  |  |  | 0 | 0 | 0
| 725 - Zdravotechnika - zariaďovacie predmety |  |  |  |  | 0 | 0 | 0
| 769 - Montáže vzduchotechnických zariadení |  |  |  |  | 0 | 0 | 0
| HZS - Hodinové zúčtovacie sadzby |  |  |  |  | 0 | 0 | 0
| VP - Práce naviac |  |  |  |  | 0 | 0 | 0
ROZPOČET
Stavba:
Zníženie energetickej náročnosti kultúrneho domu Veľký Kýr 2
Objekt:
ZTI - Zníženie energetickej náročnosti kultúrneho domu Veľký Kýr 2 - časť Zdravotechnické inštalácie
Miesto: |  |  | Nám. sv. Jána 2, Veľký Kýr |  |  | Dátum: | 8. 4. 2022
Objednávateľ: |  |  | Obec Veľký Kýr |  |  | Projektant: | spix, s.r.o., Záhradnícka 58/A, Bratislava
Zhotoviteľ: |  |  | Vyplň údaj |  |  | Spracovateľ: | Petlák
PČ | Typ | Kód | Popis | MJ | Množstvo | J. materiál [EUR] | J. montáž [EUR] | Cena celkom [EUR] | Cenová sústava |  | DPH | J.cena [EUR] | Materiál celkom [EUR] | Montáž celkom [EUR] | J. Nh [h] | Nh celkom [h] | J. hmotnosť [t] | Hmotnosť celkom [t] | J. suť [t] | Suť Celkom [t]
Náklady z rozpočtu | [7 empty] | 0 |  |  |  |  | 0 | 0 |  | 0 |  | 0.49225 |  | 0.6336 |  | D | -1 | [7 empty] | 0
| D | HSV | Práce a dodávky HSV |  |  |  |  | 0 |  |  |  |  | 0 | 0 |  | 0 |  | 0 |  | 0.6336 | 1 | D | 0 | ROZPOCET | [6 empty] | 0
| D | 9 | Ostatné konštrukcie a práce-búranie |  |  |  |  | 0 |  |  |  |  | 0 | 0 |  | 0 |  | 0 |  | 0.6336 | 1 | D | 1 | ROZPOCET | [6 empty] | 0
1 | K | 971033251 | Vybúranie otvoru v murive tehl. plochy do 0, 0225 m2 hr.do 450 mm, -0,01200t | ks | 33 |  |  | 0 |  |  | znížená | 0 | 0 | 0 |  | 0 | 0 | 0 | 0 | 0 | 4 | K | 2 | ROZPOCET | 0 | 0 | 0 | 0 | 0 | 2 | 0 | 4 | 1363557351
2 | K | 972054141 | Vybúranie otvoru v stropoch a klenbách železob. plochy do 0, 0225 m2,hr.nad 120 mm, -0,00800t | ks | 1 |  |  | 0 |  |  | znížená | 0 | 0 | 0 |  | 0 | 0 | 0 | 0 | 0 | 4 | K | 2 | ROZPOCET | 0 | 0 | 0 | 0 | 0 | 2 | 0 | 4 | -246297311
3 | K | 974031133 | Vysekanie rýh v akomkoľvek murive tehlovom na akúkoľvek maltu do hĺbky 50 mm a š. do 100 mm, -0,00900t | m | 70.4 |  |  | 0 |  |  | znížená | 0 | 0 | 0 |  | 0 | 0 | 0 | 0.009 | 0.6336 | 4 | K | 2 | ROZPOCET | 0 | 0 | 0 | 0 | 0 | 2 | 0 | 4 | -294061757
4 | K | 979011111 | Zvislá doprava sutiny a vybúraných hmôt za prvé podlažie nad alebo pod základným podlažím | t | 1.038 |  |  | 0 |  |  | znížená | 0 | 0 | 0 |  | 0 | 0 | 0 | 0 | 0 | 4 | K | 2 | ROZPOCET | 0 | 0 | 0 | 0 | 0 | 2 | 0 | 4 | 290572873
5 | K | 979011121 | Zvislá doprava sutiny a vybúraných hmôt za každé ďalšie podlažie | t | 1.038 |  |  | 0 |  |  | znížená | 0 | 0 | 0 |  | 0 | 0 | 0 | 0 | 0 | 4 | K | 2 | ROZPOCET | 0 | 0 | 0 | 0 | 0 | 2 | 0 | 4 | 1315223692
6 | K | 979081111 | Odvoz sutiny a vybúraných hmôt na skládku do 1 km | t | 1.038 |  |  | 0 |  |  | znížená | 0 | 0 | 0 |  | 0 | 0 | 0 | 0 | 0 | 4 | K | 2 | ROZPOCET | 0 | 0 | 0 | 0 | 0 | 2 | 0 | 4 | 495539769
7 | K | 979081121 | Odvoz sutiny a vybúraných hmôt na skládku za každý ďalší 1 km | t | 1.038 |  |  | 0 |  |  | znížená | 0 | 0 | 0 |  | 0 | 0 | 0 | 0 | 0 | 4 | K | 2 | ROZPOCET | 0 | 0 | 0 | 0 | 0 | 2 | 0 | 4 | -853893002
8 | K | 979089012 | Poplatok za skladovanie - betón, tehly, dlaždice (17 01 ), ostatné | t | 1.038 |  |  | 0 |  |  | znížená | 0 | 0 | 0 |  | 0 | 0 | 0 | 0 | 0 | 4 | K | 2 | ROZPOCET | 0 | 0 | 0 | 0 | 0 | 2 | 0 | 4 | -1353685566
9 | K | mon.1 | Hrubé vyspavenie po montáži potrubí | ks | 34 |  |  | 0 |  |  | znížená | 0 | 0 | 0 |  | 0 | 0 | 0 | 0 | 0 | 4 | K | 2 | ROZPOCET | 0 | 0 | 0 | 0 | 0 | 2 | 0 | 4 | 1060599905
10 | K | mon.2 | Hrubé vyspavenie rýh po montáži potrubí | m | 70.4 |  |  | 0 |  |  | znížená | 0 | 0 | 0 |  | 0 | 0 | 0 | 0 | 0 | 4 | K | 2 | ROZPOCET | 0 | 0 | 0 | 0 | 0 | 2 | 0 | 4 | -987906681
11 | K | mon.3 | Ďalšie montážne práce | sub | 1 |  |  | 0 |  |  | znížená | 0 | 0 | 0 |  | 0 | 0 | 0 | 0 | 0 | 4 | K | 2 | ROZPOCET | 0 | 0 | 0 | 0 | 0 | 2 | 0 | 4 | 30616280
12 | K | mon.4 | Drobný elektromateriál | sub | 1 |  |  | 0 |  |  | znížená | 0 | 0 | 0 |  | 0 | 0 | 0 | 0 | 0 | 4 | K | 2 | ROZPOCET | 0 | 0 | 0 | 0 | 0 | 2 | 0 | 4 | 590430743
| D | 99 | Presun hmôt HSV |  |  |  |  | 0 |  |  |  |  | 0 | 0 |  | 0 |  | 0 |  | 0 | 1 | D | 1 | ROZPOCET | [6 empty] | 0
13 | K | 998276101 | Presun hmôt pre rúrové vedenie hĺbené z rúr z plast., hmôt alebo sklolamin. v otvorenom výkope | t | 14.198 |  |  | 0 |  |  | znížená | 0 | 0 | 0 |  | 0 | 0 | 0 | 0 | 0 | 4 | K | 2 | ROZPOCET | 0 | 0 | 0 | 0 | 0 | 2 | 0 | 4 | -665445610
| D | PSV | Práce a dodávky PSV |  |  |  |  | 0 |  |  |  |  | 0 | 0 |  | 0 |  | 0.49225 |  | 0 | 2 | D | 0 | ROZPOCET | [6 empty] | 0
| D | 713 | Izolácie tepelné |  |  |  |  | 0 |  |  |  |  | 0 | 0 |  | 0 |  | 0 |  | 0 | 2 | D | 1 | ROZPOCET | [6 empty] | 0
14 | K | 713482131 | Montáž trubíc z PE, hr.25 mm,vnút.priemer do 38 mm | m | 158.42 |  |  | 0 |  |  | znížená | 0 | 0 | 0 |  | 0 | 0 | 0 | 0 | 0 | 16 | K | 2 | ROZPOCET | 0 | 0 | 0 | 0 | 0 | 2 | 0 | 16 | -1266162907
15 | M | 283310005800.S | Izolačná PE trubica dxhr. 20x25 mm, rozrezaná, na izolovanie rozvodov vody, kúrenia, zdravotechniky | m | 100.769 |  |  | 0 |  |  | znížená | 0 | 0 | 0 |  | 0 | 0 | 0 | 0 | 0 | 32 | M | 2 | ROZPOCET | 0 | 0 | 0 | 0 | 0 | 2 | 0 | 16 | -723784980
16 | M | 283310005900.S | Izolačná PE trubica dxhr. 25x25 mm, rozrezaná, na izolovanie rozvodov vody, kúrenia, zdravotechniky | m | 65.195 |  |  | 0 |  |  | znížená | 0 | 0 | 0 |  | 0 | 0 | 0 | 0 | 0 | 32 | M | 2 | ROZPOCET | 0 | 0 | 0 | 0 | 0 | 2 | 0 | 16 | -540686880
17 | K | 998713103 | Presun hmôt pre izolácie tepelné v objektoch výšky nad 12 m do 24 m | t | 0.028 |  |  | 0 |  |  | znížená | 0 | 0 | 0 |  | 0 | 0 | 0 | 0 | 0 | 16 | K | 2 | ROZPOCET | 0 | 0 | 0 | 0 | 0 | 2 | 0 | 16 | -891317565
| D | 721 | Zdravotechnika - vnútorná kanalizácia |  |  |  |  | 0 |  |  |  |  | 0 | 0 |  | 0 |  | 0 |  | 0 | 2 | D | 1 | ROZPOCET | [6 empty] | 0
18 | K | 721194104 | Zriadenie prípojky na potrubí vyvedenie a upevnenie odpadových výpustiek D 40x1, 8 | ks | 6 |  |  | 0 |  |  | znížená | 0 | 0 | 0 |  | 0 | 0 | 0 | 0 | 0 | 16 | K | 2 | ROZPOCET | 0 | 0 | 0 | 0 | 0 | 2 | 0 | 16 | 1902774138
19 | K | 721194105 | Zriadenie prípojky na potrubí vyvedenie a upevnenie odpadových výpustiek D 50x1, 8 | ks | 8 |  |  | 0 |  |  | znížená | 0 | 0 | 0 |  | 0 | 0 | 0 | 0 | 0 | 16 | K | 2 | ROZPOCET | 0 | 0 | 0 | 0 | 0 | 2 | 0 | 16 | -845261452
20 | K | 721194109 | Zriadenie prípojky na potrubí vyvedenie a upevnenie odpadových výpustiek D 110x2, 3 | ks | 11 |  |  | 0 |  |  | znížená | 0 | 0 | 0 |  | 0 | 0 | 0 | 0 | 0 | 16 | K | 2 | ROZPOCET | 0 | 0 | 0 | 0 | 0 | 2 | 0 | 16 | -342287834
| D | 722 | Zdravotechnika - vnútorný vodovod |  |  |  |  | 0 |  |  |  |  | 0 | 0 |  | 0 |  | 0.014549 |  | 0 | 2 | D | 1 | ROZPOCET | [6 empty] | 0
21 | K | 7220000001 | Montáž ohrievača vody vrátane pripojenia s jednotlivýmimi prvkami pripojenia podľa požiadaviek výrobcu | ks | 8 |  |  | 0 |  |  | znížená | 0 | 0 | 0 |  | 0 | 0 | 0 | 0 | 0 | 16 | K | 2 | ROZPOCET | 0 | 0 | 0 | 0 | 0 | 2 | 0 | 16 | 561902341
22 | M | 72200000010 | Ohrievač vody ARISTON NUOS EVO 110 - COP 3,4 pripojiť podla pokinou výrobcu, alebo ekvivalent | ks | 2 |  |  | 0 |  |  | znížená | 0 | 0 | 0 |  | 0 | 0 | 0 | 0 | 0 | 32 | M | 2 | ROZPOCET | 0 | 0 | 0 | 0 | 0 | 2 | 0 | 16 | 196406761
23 | M | 72200000011 | Ohrievač vody ARISTON NUOS EVO 80 - COP 3,4 pripojiť podla pokinou výrobcu, alebo ekvivalent | ks | 2 |  |  | 0 |  |  | znížená | 0 | 0 | 0 |  | 0 | 0 | 0 | 0 | 0 | 32 | M | 2 | ROZPOCET | 0 | 0 | 0 | 0 | 0 | 2 | 0 | 16 | 1206077562
24 | M | 72200000012 | Ohrievač vody ARISTON ANDRIS LUX ECO 10U, pripojiť podla pokinou výrobcu, alebo ekvivalent | ks | 4 |  |  | 0 |  |  | znížená | 0 | 0 | 0 |  | 0 | 0 | 0 | 0 | 0 | 32 | M | 2 | ROZPOCET | 0 | 0 | 0 | 0 | 0 | 2 | 0 | 16 | 259682608
25 | K | 722172918 | Montáž plasthliníkového potrubia Viega L4 Pexfit Pro lisovaním D 20x2,3, alebo ekvivalent | m | 91.608 |  |  | 0 |  |  | znížená | 0 | 0 | 0 |  | 0 | 0 | 0 | 0 | 0 | 16 | K | 2 | ROZPOCET | 0 | 0 | 0 | 0 | 0 | 2 | 0 | 16 | 1250622711
26 | M | 722170000001 | Viacvrstvové potrubie Viega Pexfit Pro z PE-Xc/Al/PE-Xc d 20x2,3, alebo ekvivalent | m | 99.242 |  |  | 0 |  |  | znížená | 0 | 0 | 0 |  | 0 | 0 | 0 | 0 | 0 | 32 | M | 2 | ROZPOCET | 0 | 0 | 0 | 0 | 0 | 2 | 0 | 16 | 1940970521
27 | K | 722172921 | Montáž plasthliníkového potrubia Viega L4 Pexfit Pro lisovaním D 25x2,8, alebo ekvivalent | m | 59.268 |  |  | 0 |  |  | znížená | 0 | 0 | 0 |  | 0 | 0 | 0 | 0 | 0 | 16 | K | 2 | ROZPOCET | 0 | 0 | 0 | 0 | 0 | 2 | 0 | 16 | -1797584766
28 | M | 722170000002 | Viacvrstvové potrubie Viega Pexfit Pro z PE-Xc/Al/PE-Xc d 25x2,8, alebo ekvivalent | m | 64.207 |  |  | 0 |  |  | znížená | 0 | 0 | 0 |  | 0 | 0 | 0 | 0 | 0 | 32 | M | 2 | ROZPOCET | 0 | 0 | 0 | 0 | 0 | 2 | 0 | 16 | -1022617049
29 | M | dod.1 | Upevenenie potrubí - objímky potrubí, úchytky, pevné body | kg | 12.573 |  |  | 0 |  |  | znížená | 0 | 0 | 0 |  | 0 | 0 | 0 | 0 | 0 | 32 | M | 2 | ROZPOCET | 0 | 0 | 0 | 0 | 0 | 2 | 0 | 16 | 1831710950
30 | K | 722190401 | Vyvedenie a upevnenie výpustky DN 15 | ks | 80 |  |  | 0 |  |  | znížená | 0 | 0 | 0 |  | 0 | 0 | 0 | 0 | 0 | 16 | K | 2 | ROZPOCET | 0 | 0 | 0 | 0 | 0 | 2 | 0 | 16 | -773612462
31 | K | 722220111 | Montáž armatúry závitovej s jedným závitom, nástenka pre výtokový ventil G 1/2 | ks | 72 |  |  | 0 |  |  | znížená | 0 | 0 | 0 |  | 0 | 0.00013 | 0.00936 | 0 | 0 | 16 | K | 2 | ROZPOCET | 0 | 0 | 0 | 0 | 0 | 2 | 0 | 16 | -1061147520
32 | M | 5511870690 | Rohový guľový uzáver pre vodu série 59, 1/2" FF, 59, niklovaná mosadz OT 58 IVAR, alebo ekvivalent | ks | 72 |  |  | 0 |  |  | znížená | 0 | 0 | 0 |  | 0 | 0 | 0 | 0 | 0 | 32 | M | 2 | ROZPOCET | 0 | 0 | 0 | 0 | 0 | 2 | 0 | 16 | 833692174
33 | K | 722220112.S | Montáž armatúry závitovej s jedným závitom, nástenka pre výtokový ventil G 3/4 | ks | 12 |  |  | 0 |  |  | znížená | 0 | 0 | 0 |  | 0 | 0.00022 | 0.00264 | 0 | 0 | 16 | K | 2 | ROZPOCET | 0 | 0 | 0 | 0 | 0 | 2 | 0 | 16 | -495274908
34 | M | 551110007800 | Guľový uzáver pre vodu rohový, 3/4" FF, motýľ, séria 59, niklovaná mosadz, IVAR.59, alebo ekvivalent | ks | 12 |  |  | 0 |  |  | znížená | 0 | 0 | 0 |  | 0 | 0 | 0 | 0 | 0 | 32 | M | 2 | ROZPOCET | 0 | 0 | 0 | 0 | 0 | 2 | 0 | 16 | -1540621109
35 | K | 722220121 | Montáž armatúry závitovej s jedným závitom, nástenka pre batériu G 1/2 | pár | 4 |  |  | 0 |  |  | znížená | 0 | 0 | 0 |  | 0 | 0.00026 | 0.00104 | 0 | 0 | 16 | K | 2 | ROZPOCET | 0 | 0 | 0 | 0 | 0 | 2 | 0 | 16 | 895611577
36 | K | 722290226 | Tlaková skúška vodovodného potrubia do DN 50 | m | 150.876 |  |  | 0 |  |  | znížená | 0 | 0 | 0 |  | 0 | 0 | 0 | 0 | 0 | 16 | K | 2 | ROZPOCET | 0 | 0 | 0 | 0 | 0 | 2 | 0 | 16 | 1223359875
37 | K | 722290234 | Prepláchnutie a dezinfekcia vodovodného potrubia do DN 80 | m | 150.876 |  |  | 0 |  |  | znížená | 0 | 0 | 0 |  | 0 | 1e-05 | 0.0015088 | 0 | 0 | 16 | K | 2 | ROZPOCET | 0 | 0 | 0 | 0 | 0 | 2 | 0 | 16 | -2062645375
38 | K | 998722103 | Presun hmôt pre vnútorný vodovod v objektoch výšky nad 12 do 24 m | t | 0.088 |  |  | 0 |  |  | znížená | 0 | 0 | 0 |  | 0 | 0 | 0 | 0 | 0 | 16 | K | 2 | ROZPOCET | 0 | 0 | 0 | 0 | 0 | 2 | 0 | 16 | 2067692856
| D | 725 | Zdravotechnika - zariaďovacie predmety |  |  |  |  | 0 |  |  |  |  | 0 | 0 |  | 0 |  | 0.47575 |  | 0 | 2 | D | 1 | ROZPOCET | [6 empty] | 0
39 | K | 725119215.S | Montáž záchodovej misy keramickej volne stojacej s rovným odpadom | ks | 10 |  |  | 0 |  |  | znížená | 0 | 0 | 0 |  | 0 | 0.00073 | 0.0073 | 0 | 0 | 16 | K | 2 | ROZPOCET | 0 | 0 | 0 | 0 | 0 | 2 | 0 | 16 | 1163915077
40 | M | 642310000200.S | Záchodová doska klasická keramická | ks | 10 |  |  | 0 |  |  | znížená | 0 | 0 | 0 |  | 0 | 0.0024 | 0.024 | 0 | 0 | 32 | M | 2 | ROZPOCET | 0 | 0 | 0 | 0 | 0 | 2 | 0 | 16 | -234628954
41 | M | 642340000600.S | Misa záchodová keramická kombinovaná s vodorovným odpadom | ks | 10 |  |  | 0 |  |  | znížená | 0 | 0 | 0 |  | 0 | 0.0255 | 0.255 | 0 | 0 | 32 | M | 2 | ROZPOCET | 0 | 0 | 0 | 0 | 0 | 2 | 0 | 16 | 677876630
42 | K | 725129201.S | Montáž pisoáru keramického bez splachovacej nádrže | ks | 8 |  |  | 0 |  |  | znížená | 0 | 0 | 0 |  | 0 | 0.00011 | 0.00088 | 0 | 0 | 16 | K | 2 | ROZPOCET | 0 | 0 | 0 | 0 | 0 | 2 | 0 | 16 | -2072014655
43 | M | 642510000100.S | Pisoár keramický | ks | 8 |  |  | 0 |  |  | znížená | 0 | 0 | 0 |  | 0 | 0.02 | 0.16 | 0 | 0 | 32 | M | 2 | ROZPOCET | 0 | 0 | 0 | 0 | 0 | 2 | 0 | 16 | 101169302
44 | K | 725219401 | Montáž umývadla na skrutky do muriva, bez výtokovej armatúry | ks | 6 |  |  | 0 |  |  | znížená | 0 | 0 | 0 |  | 0 | 0 | 0 | 0 | 0 | 16 | K | 2 | ROZPOCET | 0 | 0 | 0 | 0 | 0 | 2 | 0 | 16 | 1617440372
45 | M | 6420136640 | Umývadlo keramické 550x430 mm, biela | ks | 6 |  |  | 0 |  |  | znížená | 0 | 0 | 0 |  | 0 | 0 | 0 | 0 | 0 | 32 | M | 2 | ROZPOCET | 0 | 0 | 0 | 0 | 0 | 2 | 0 | 16 | -1904253783
46 | K | 725333360.S | Montáž výlevky keramickej voľne stojacej bez výtokovej armatúry | ks | 1 |  |  | 0 |  |  | znížená | 0 | 0 | 0 |  | 0 | 0.00073 | 0.00073 | 0 | 0 | 16 | K | 2 | ROZPOCET | 0 | 0 | 0 | 0 | 0 | 2 | 0 | 16 | 185945841
47 | M | 642710000100.S | Výlevka stojatá keramická s plastovou mrežou | ks | 1 |  |  | 0 |  |  | znížená | 0 | 0 | 0 |  | 0 | 0.0185 | 0.0185 | 0 | 0 | 32 | M | 2 | ROZPOCET | 0 | 0 | 0 | 0 | 0 | 2 | 0 | 16 | -1466025876
48 | K | 725829203.S | Montáž batérie umývadlovej a drezovej nástennej termostatickej s mechanickým ovládaním | ks | 19 |  |  | 0 |  |  | znížená | 0 | 0 | 0 |  | 0 | 0 | 0 | 0 | 0 | 16 | K | 2 | ROZPOCET | 0 | 0 | 0 | 0 | 0 | 2 | 0 | 16 | -1739153530
49 | M | 725800001 | Termostatická umývadlová batéria stojanková | ks | 19 |  |  | 0 |  |  | znížená | 0 | 0 | 0 |  | 0 | 0 | 0 | 0 | 0 | 32 | M | 2 | ROZPOCET | 0 | 0 | 0 | 0 | 0 | 2 | 0 | 16 | -818839341
50 | K | 725829801.S | Montáž batérie výlevkovej nástennej pákovej alebo klasickej s mechanickým ovládaním | ks | 1 |  |  | 0 |  |  | znížená | 0 | 0 | 0 |  | 0 | 0 | 0 | 0 | 0 | 16 | K | 2 | ROZPOCET | 0 | 0 | 0 | 0 | 0 | 2 | 0 | 16 | -692483381
51 | K | 725839225.S | Montáž batérie vaňovej termostatickej | ks | 1 |  |  | 0 |  |  | znížená | 0 | 0 | 0 |  | 0 | 0 | 0 | 0 | 0 | 16 | K | 2 | ROZPOCET | 0 | 0 | 0 | 0 | 0 | 2 | 0 | 16 | 1808417299
52 | M | 551450002000.S | Batéria vaňová - sprchová termostatická | ks | 2 |  |  | 0 |  |  | znížená | 0 | 0 | 0 |  | 0 | 0.00301 | 0.00602 | 0 | 0 | 32 | M | 2 | ROZPOCET | 0 | 0 | 0 | 0 | 0 | 2 | 0 | 16 | 1802364281
53 | K | 725849231.S | Montáž batérie sprchovej podomietkovej termostatickej | ks | 2 |  |  | 0 |  |  | znížená | 0 | 0 | 0 |  | 0 | 0 | 0 | 0 | 0 | 16 | K | 2 | ROZPOCET | 0 | 0 | 0 | 0 | 0 | 2 | 0 | 16 | 910773976
54 | M | 551450003250.S | Batéria sprchová podomietková termostatická | ks | 2 |  |  | 0 |  |  | znížená | 0 | 0 | 0 |  | 0 | 0.00094 | 0.00188 | 0 | 0 | 32 | M | 2 | ROZPOCET | 0 | 0 | 0 | 0 | 0 | 2 | 0 | 16 | 439947575
55 | K | 725869301 | Montáž zápachovej uzávierky pre zariaďovacie predmety, umývadlová do D 40 | ks | 6 |  |  | 0 |  |  | znížená | 0 | 0 | 0 |  | 0 | 0 | 0 | 0 | 0 | 16 | K | 2 | ROZPOCET | 0 | 0 | 0 | 0 | 0 | 2 | 0 | 16 | -1100817206
56 | M | 551620009900 | Zápachová uzávierka pre umývadlá dn40 | ks | 6 |  |  | 0 |  |  | znížená | 0 | 0 | 0 |  | 0 | 0 | 0 | 0 | 0 | 32 | M | 2 | ROZPOCET | 0 | 0 | 0 | 0 | 0 | 2 | 0 | 16 | -639201034
57 | K | 725869371.S | Montáž zápachovej uzávierky pre zariaďovacie predmety, pisoárovej do D 50 mm | ks | 8 |  |  | 0 |  |  | znížená | 0 | 0 | 0 |  | 0 | 0 | 0 | 0 | 0 | 16 | K | 2 | ROZPOCET | 0 | 0 | 0 | 0 | 0 | 2 | 0 | 16 | 1872240776
58 | M | 551620011000.S | Zápachová uzávierka - sifón pre pisoáre DN 50 | ks | 8 |  |  | 0 |  |  | znížená | 0 | 0 | 0 |  | 0 | 0.00018 | 0.00144 | 0 | 0 | 32 | M | 2 | ROZPOCET | 0 | 0 | 0 | 0 | 0 | 2 | 0 | 16 | 926164736
59 | K | 998725103 | Presun hmôt pre zariaďovacie predmety v objektoch výšky nad 12 do 24 m | t | 0.545 |  |  | 0 |  |  | znížená | 0 | 0 | 0 |  | 0 | 0 | 0 | 0 | 0 | 16 | K | 2 | ROZPOCET | 0 | 0 | 0 | 0 | 0 | 2 | 0 | 16 | -651097309
| D | 769 | Montáže vzduchotechnických zariadení |  |  |  |  | 0 |  |  |  |  | 0 | 0 |  | 0 |  | 0.00195 |  | 0 | 2 | D | 1 | ROZPOCET | [6 empty] | 0
60 | K | 769021003.S | Montáž spiro potrubia DN 125-140 | m | 0.5 |  |  | 0 |  |  | znížená | 0 | 0 | 0 |  | 0 | 0 | 0 | 0 | 0 | 16 | K | 2 | ROZPOCET | 0 | 0 | 0 | 0 | 0 | 2 | 0 | 16 | -1818032760
61 | M | 429810000300.S | Potrubie kruhové spiro DN 125, dĺžka 1000 mm | m | 0.5 |  |  | 0 |  |  | znížená | 0 | 0 | 0 |  | 0 | 0.0007 | 0.00035 | 0 | 0 | 32 | M | 2 | ROZPOCET | 0 | 0 | 0 | 0 | 0 | 2 | 0 | 16 | 354131861
62 | K | 769035093.S | Montáž krycej mriežky kruhovej do priemeru 160 mm | ks | 4 |  |  | 0 |  |  | znížená | 0 | 0 | 0 |  | 0 | 0 | 0 | 0 | 0 | 16 | K | 2 | ROZPOCET | 0 | 0 | 0 | 0 | 0 | 2 | 0 | 16 | 1400333047
63 | M | 429720209100.S | Mriežka krycia kruhová, priemer 125 mm | ks | 4 |  |  | 0 |  |  | znížená | 0 | 0 | 0 |  | 0 | 0.0004 | 0.0016 | 0 | 0 | 32 | M | 2 | ROZPOCET | 0 | 0 | 0 | 0 | 0 | 2 | 0 | 16 | -1190652223
| D | HZS | Hodinové zúčtovacie sadzby |  |  |  |  | 0 |  |  |  |  | 0 | 0 |  | 0 |  | 0 |  | 0 | 4 | D | 1 | ROZPOCET | [6 empty] | 0
64 | K | HZS000111 | Stavebno montážne práce menej náročne, pomocné alebo manupulačné (Tr. 1) v rozsahu viac ako 8 hodín | hod | 22 |  |  | 0 |  |  | znížená | 0 | 0 | 0 |  | 0 | 0 | 0 | 0 | 0 | 262144 | K | 2 | ROZPOCET | 0 | 0 | 0 | 0 | 0 | 2 | 0 | 262144 | -370483497
65 | K | HZS000112 | Stavebno montážne práce náročnejšie, ucelené, obtiažne, rutinné (Tr. 2) v rozsahu viac ako 8 hodín náročnejšie | hod | 22 |  |  | 0 |  |  | znížená | 0 | 0 | 0 |  | 0 | 0 | 0 | 0 | 0 | 262144 | K | 2 | ROZPOCET | 0 | 0 | 0 | 0 | 0 | 2 | 0 | 262144 | 284847233
66 | K | HZS000113 | Stavebno montážne práce náročné ucelené - odborné, tvorivé remeselné (Tr. 3) v rozsahu viac ako 8 hodín | hod | 22 |  |  | 0 |  |  | znížená | 0 | 0 | 0 |  | 0 | 0 | 0 | 0 | 0 | 262144 | K | 2 | ROZPOCET | 0 | 0 | 0 | 0 | 0 | 2 | 0 | 262144 | 288715483
|  | VP | Práce naviac |  |  |  |  | 0 |  |  |  |  | 0 | 0 | [7 empty] | D | 0 | PN | [6 empty] | 0
| K | [6 empty] | 0 |  |  | znížená | 0 | 0 | 0 | [7 empty] | PN | 1 | PN | 0 | 0 | 0 | 0 | 0 | 2 | 0
| K | [6 empty] | 0 |  |  | znížená | 0 | 0 | 0 | [7 empty] | PN | 1 | PN | 0 | 0 | 0 | 0 | 0 | 2 | 0
| K | [6 empty] | 0 |  |  | znížená | 0 | 0 | 0 | [7 empty] | PN | 1 | PN | 0 | 0 | 0 | 0 | 0 | 2 | 0
| K | [6 empty] | 0 |  |  | znížená | 0 | 0 | 0 | [7 empty] | PN | 1 | PN | 0 | 0 | 0 | 0 | 0 | 2 | 0
| K | [6 empty] | 0 |  |  | znížená | 0 | 0 | 0 | [7 empty] | PN | 1 | PN | 0 | 0 | 0 | 0 | 0 | 2 | 0

## Zoznam figúr
ZOZNAM FIGÚR
Kód: | 2021901V_AKT_1Q/22
Stavba: | Zníženie energetickej náročnosti kultúrneho domu Veľký Kýr 2
Dátum: | 8. 4. 2022
Kód | Popis | MJ | Výmera
A3_PODLAHY | Zníženie energetickej náročnosti kultúrneho domu Veľký Kýr 2 - časť Vodorovná izolácia a podlahy
LIS | Lišta |  | 30.4
| 31,4 |  | 31.4
| -1 |  | -1
| Súčet |  | 30.4
POD | Podlaha |  | 57
| 57 |  | 57