## Rekapitulácia stavby
Export Komplet | [28 empty] | 2.0 |  |  |  |  | False | False | {38dc4638-ca4c-442c-87be-457351e68696}
[20 empty] | >> skryté stĺpce << | [12 empty] | 0,01 | 20
[33 empty] | 0,01 | 20
|  | K. ODHADOVANÉ NÁKLADY STAVBY | [18 empty] | v --- nižšie sa nachádzajú doplnkové a pomocné údaje k zostavám --- v | [11 empty] | 0,001
|  | Kód: | [30 empty] | 0,01
|  | Stavba: |  |  |  |  | Obecný Úrad v obci Gemerská Poloma (II) | [25 empty] | 0,01
|  | JKSO: | [13 empty] | KS: | [16 empty] | 0,01
|  | Miesto: |  |  |  |  | Obec Gemerská Poloma | [8 empty] | Dátum: | [16 empty] | 0,01
0,01
|  | Objednávateľ: | [13 empty] | IČO: | [16 empty] | 0,01
|  |  | Obec Gemerská Poloma | [12 empty] | IČ DPH: | [16 empty] | 0,01
0,01
|  | Zhotoviteľ: | [13 empty] | IČO: | [16 empty] | 0,01
[16 empty] | IČ DPH: | [16 empty] | 0,01
False
|  | Projektant: | [13 empty] | IČO: | [16 empty] | False
[16 empty] | IČ DPH: | [16 empty] | True
0,01
|  | Spracovateľ: | [13 empty] | IČO: | [16 empty] | 0,01
[16 empty] | IČ DPH: | [16 empty] | True
Poznámka:
|  | Cena bez DPH | [13 empty] | 0
[8 empty] | Sadzba dane |  |  | Základ dane |  |  |  |  | Výška dane
|  | DPH |  | základná |  |  |  | 20% |  |  | 0 |  |  |  |  | 0
|  |  |  | znížená |  |  |  | 20% |  |  | 0 |  |  |  |  | 0
|  |  |  | zákl. prenesená |  |  |  | 20% |  |  | 0 |  |  |  |  | 0
|  |  |  | zníž. prenesená |  |  |  | 20% |  |  | 0 |  |  |  |  | 0
|  |  |  | nulová |  |  |  | 0% |  |  | 0 |  |  |  |  | 0
|  | Cena s DPH | [6 empty] | v |  |  | EUR |  |  |  | 0
|  | Projektant | [11 empty] | Spracovateľ
|  | Dátum a podpis: | [7 empty] | Pečiatka |  |  |  | Dátum a podpis: |  |  | Pečiatka
|  | Objednávateľ | [11 empty] | Zhotoviteľ
|  | Dátum a podpis: | [7 empty] | Pečiatka |  |  |  | Dátum a podpis: |  |  | Pečiatka
REKAPITULÁCIA OBJEKTOV STAVBY
| Kód: | [6 empty] | 0
| Stavba: | [6 empty] | Obecný Úrad v obci Gemerská Poloma (II)
| Miesto: | [6 empty] | Obec Gemerská Poloma | [6 empty] | Dátum:
| Objednávateľ: | [6 empty] | Obec Gemerská Poloma | [6 empty] | Projektant: | [5 empty] | Informatívne údaje z listov zákaziek
| Zhotoviteľ: | [13 empty] | Spracovateľ:
| Kód |  |  |  | Popis | [7 empty] | Cena bez DPH [EUR] |  |  |  |  | Cena s DPH [EUR] | Typ |  | z toho Ostat. náklady [EUR] | DPH [EUR] | Normohodiny [h] | DPH základná [EUR] | DPH znížená [EUR] | DPH základná prenesená [EUR] | DPH znížená prenesená [EUR] | Základňa DPH základná | Základňa DPH znížená | Základňa DPH zákl. prenesená | Základňa DPH zníž. prenesená | Základňa DPH nulová
| Náklady z rozpočtov | [11 empty] | 0 |  |  |  |  | 0 |  |  | 0 | 0 | 4738.3741 | 0 | 0 | 0 | 0 | 0 | 0 | 0 | 0 | 0 | D | 0 | ###NOIMPORT### | IMPORT | {38dc4638-ca4c-442c-87be-457351e68696} | {00000000-0000-0000-0000-000000000000}
/ |  | SO01.1 |  |  |  | Zateplenie obvodového plášta | [6 empty] | 0 |  |  |  |  | 0 | STA |  | 0 | 0 | 1960.8306 | 0 | 0 | 0 | 0 | 0 | 0 | 0 | 0 | 0 |  | 1 |  | IMPORT | {59e90f6a-7636-43c4-b694-ddc03cbfdf0f} | {38dc4638-ca4c-442c-87be-457351e68696} | 0
/ |  | SO01.2 |  |  |  | Výmena výplní otvorov | [6 empty] | 0 |  |  |  |  | 0 | STA |  | 0 | 0 | 634.047 | 0 | 0 | 0 | 0 | 0 | 0 | 0 | 0 | 0 |  | 1 |  | IMPORT | {0af58fdc-5ade-43d3-b403-f05d0c1dc5ad} | {38dc4638-ca4c-442c-87be-457351e68696} | 0
/ |  | SO01.3 |  |  |  | Zateplenie strešného plášťa | [6 empty] | 0 |  |  |  |  | 0 | STA |  | 0 | 0 | 825.2088 | 0 | 0 | 0 | 0 | 0 | 0 | 0 | 0 | 0 |  | 1 |  | IMPORT | {f164d38d-b048-484b-a068-615ad222c956} | {38dc4638-ca4c-442c-87be-457351e68696} | 0
|  | SO01.O |  |  |  | Ostatné výdavky | [6 empty] | 0 |  |  |  |  | 0 | STA |  | 0 | 0 | 1318.2877 | 0 | 0 | 0 | 0 | 0 | 0 | 0 | 0 | 0 | D | 1 | ###NOIMPORT### | IMPORT | {6b977993-1fdf-4964-826e-eb534f2ee0c1} | {38dc4638-ca4c-442c-87be-457351e68696} | 0
/ |  |  | SO01.4 |  |  |  | Zateplenie stropu nad suterénom | [5 empty] | 0 |  |  |  |  | 0 | Časť |  | 0 | 0 | 88.8589 | 0 | 0 | 0 | 0 | 0 | 0 | 0 | 0 | 0 |  | 2 |  | IMPORT | {5e79ac7c-218e-4397-80ec-3f369d26940f} | {6b977993-1fdf-4964-826e-eb534f2ee0c1}
/ |  |  | SO01.5 |  |  |  | Meranie a regulácia | [5 empty] | 0 |  |  |  |  | 0 | Časť |  | 0 | 0 | 779.8111 | 0 | 0 | 0 | 0 | 0 | 0 | 0 | 0 | 0 |  | 2 |  | IMPORT | {40b821c0-f459-49b4-b9b1-300215d76f8b} | {6b977993-1fdf-4964-826e-eb534f2ee0c1}
/ |  |  | SO01.OSV |  |  |  | Výmena osvetlenia | [5 empty] | 0 |  |  |  |  | 0 | Časť |  | 0 | 0 | 198.888 | 0 | 0 | 0 | 0 | 0 | 0 | 0 | 0 | 0 |  | 2 |  | IMPORT | {71ebc3bc-0d6b-4690-a5eb-71fdd3b84e11} | {6b977993-1fdf-4964-826e-eb534f2ee0c1}
/ |  |  | SO01.UK |  |  |  | Vykurovanie | [5 empty] | 0 |  |  |  |  | 0 | Časť |  | 0 | 0 | 0.42 | 0 | 0 | 0 | 0 | 0 | 0 | 0 | 0 | 0 |  | 2 |  | IMPORT | {41071a51-568a-4e01-818e-57ef6062b113} | {6b977993-1fdf-4964-826e-eb534f2ee0c1}
/ |  |  | SO01.VZT |  |  |  | Vzduchotechnika | [5 empty] | 0 |  |  |  |  | 0 | Časť |  | 0 | 0 | 250.3097 | 0 | 0 | 0 | 0 | 0 | 0 | 0 | 0 | 0 |  | 2 |  | IMPORT | {be1a3825-d778-4dbb-8c1c-14a2bb2ceb4b} | {6b977993-1fdf-4964-826e-eb534f2ee0c1}

## SO01.1 - Zateplenie obvod...
[9 empty] | >> skryté stĺpce << | [9 empty] | {59e90f6a-7636-43c4-b694-ddc03cbfdf0f}
0
| KRYCÍ LIST ROZPOČTU | [8 empty] | v --- nižšie sa nachádzajú doplnkové a pomocné údaje k zostavám --- v | [8 empty] | False
Stavba:
Obecný Úrad v obci Gemerská Poloma (II)
Objekt:
SO01.1 - Zateplenie obvodového plášta
| JKSO: |  |  |  |  | KS:
| Miesto: |  | Obec Gemerská Poloma |  |  | Dátum:
| Objednávateľ: |  |  |  |  | IČO:
|  | Obec Gemerská Poloma |  |  |  | IČ DPH:
| Zhotoviteľ: |  |  |  |  | IČO:
IČ DPH:
| Projektant: |  |  |  |  | IČO:
IČ DPH:
| Spracovateľ: |  |  |  |  | IČO:
IČ DPH:
Poznámka:
| Cena bez DPH | [5 empty] | 0
|  |  | Základ dane |  |  | Sadzba dane | Výška dane
| DPH | základná | 0 |  |  | 20% | 0
|  | znížená | 0 |  |  | 20% | 0
|  | zákl. prenesená | 0 |  |  | 20% | 0
|  | zníž. prenesená | 0 |  |  | 20% | 0
|  | nulová | 0 |  |  | 0% | 0
| Cena s DPH |  |  | v | EUR |  | 0
| Projektant |  |  | Spracovateľ
| Dátum a podpis: |  | Pečiatka | Dátum a podpis: |  |  | Pečiatka
| Objednávateľ |  |  | Zhotoviteľ
| Dátum a podpis: |  | Pečiatka | Dátum a podpis: |  |  | Pečiatka
REKAPITULÁCIA ROZPOČTU
Stavba:
Obecný Úrad v obci Gemerská Poloma (II)
Objekt:
SO01.1 - Zateplenie obvodového plášta
Miesto: |  |  | Obec Gemerská Poloma |  |  | Dátum:
Objednávateľ: |  |  | Obec Gemerská Poloma |  |  | Projektant: | 0
Zhotoviteľ: | [5 empty] | Spracovateľ: | 0
Kód dielu - Popis | [6 empty] | Cena celkom [EUR]
Náklady z rozpočtu | [6 empty] | 0 | [12 empty] | -1
| HSV - Práce a dodávky HSV | [5 empty] | 0
| 2 - Zakladanie | [5 empty] | 0
| 6 - Úpravy povrchov, podlahy, osadenie | [5 empty] | 0
| 9 - Ostatné konštrukcie a práce-búranie | [5 empty] | 0
| 99 - Presun hmôt HSV | [5 empty] | 0
| PSV - Práce a dodávky PSV | [5 empty] | 0
| 764 - Konštrukcie klampiarske | [5 empty] | 0
| 766 - Konštrukcie stolárske | [5 empty] | 0
| 767 - Konštrukcie doplnkové kovové | [5 empty] | 0
| 769 - Montáž vzduchotechnických zariadení | [5 empty] | 0
| 783 - Dokončovacie práce - nátery | [5 empty] | 0
| M - Práce a dodávky M | [5 empty] | 0
| 21-M - Elektromontáže | [5 empty] | 0
ROZPOČET
Stavba:
Obecný Úrad v obci Gemerská Poloma (II)
Objekt:
SO01.1 - Zateplenie obvodového plášta
Miesto: |  |  | Obec Gemerská Poloma |  |  | Dátum:
Objednávateľ: |  |  | Obec Gemerská Poloma |  |  | Projektant: | 0
Zhotoviteľ: | [5 empty] | Spracovateľ: | 0
PČ | Typ | Kód | Popis | MJ | Množstvo | J.cena [EUR] | Cena celkom [EUR] | Cenová sústava |  |  | DPH | J. Nh [h] | Nh celkom [h] | J. hmotnosť [t] | Hmotnosť celkom [t] | J. suť [t] | Suť Celkom [t]
Náklady z rozpočtu | [6 empty] | 0 | [5 empty] | 1960.8306 |  | 56.8796 |  | 23.6476 |  | D | -1 | [7 empty] | 0
| D | HSV | Práce a dodávky HSV |  |  |  | 0 | [5 empty] | 1785.8209 |  | 55.9829 |  | 23.3448 | 1 | D | 0 | ROZPOCET | [6 empty] | 0
| D | 2 | Zakladanie |  |  |  | 0 | [5 empty] | 124.1677 |  | 0.019251 |  | 0 | 1 | D | 1 | ROZPOCET | [6 empty] | 0
1 | K | 216904112.S | Očistenie plôch tlakovou vodou alebo vzduchom stien akéhokoľvek muriva a rubu klenieb | m2 | 481.27 |  | 0 |  |  |  | znížená | 0.258 | 124.1677 | 4e-05 | 0.019251 | 0 | 0 | 4 | K | 2 | ROZPOCET | 0 | 0 | 0 | 0 | 0 | 2 | 0 | 4 | -337782933
| D | 6 | Úpravy povrchov, podlahy, osadenie |  |  |  | 0 | [5 empty] | 935.8353 |  | 24.7163 |  | 0 | 1 | D | 1 | ROZPOCET | [6 empty] | 0
2 | K | 610991111.S | Zakrývanie výplní vnútorných okenných otvorov, predmetov a konštrukcií | m2 | 100.56 |  | 0 |  |  |  | znížená | 0.082 | 8.2459 | 0.00019 | 0.019106 | 0 | 0 | 4 | K | 2 | ROZPOCET | 0 | 0 | 0 | 0 | 0 | 2 | 0 | 4 | -1007082204
3 | K | 622460112.S | Príprava vonkajšieho podkladu stien na betónové podklady kontaktným mostíkom | m2 | 65.95 |  | 0 |  |  |  | znížená | 0.092 | 6.0674 | 0.00042 | 0.027699 | 0 | 0 | 4 | K | 2 | ROZPOCET | 0 | 0 | 0 | 0 | 0 | 2 | 0 | 4 | 1044929206
4 | K | 622460124.S | Príprava vonkajšieho podkladu stien penetráciou pod omietky a nátery | m2 | 543.924 |  | 0 |  |  |  | znížená | 0.092 | 50.041 | 0.0004 | 0.21757 | 0 | 0 | 4 | K | 2 | ROZPOCET | 0 | 0 | 0 | 0 | 0 | 2 | 0 | 4 | 2011513378
5 | K | 622460151.S | Príprava vonkajšieho podkladu stien cementovým prednástrekom, hr. 3 mm | m2 | 273.61 |  | 0 |  |  |  | znížená | 0.318 | 87.008 | 0.00493 | 1.3489 | 0 | 0 | 4 | K | 2 | ROZPOCET | 0 | 0 | 0 | 0 | 0 | 2 | 0 | 4 | 2143232191
6 | K | 622460241.S | Vonkajšia omietka stien vápennocementová jadrová (hrubá), hr. 10 mm | m2 | 273.61 |  | 0 |  |  |  | znížená | 0.429 | 117.3787 | 0.01575 | 4.3094 | 0 | 0 | 4 | K | 2 | ROZPOCET | 0 | 0 | 0 | 0 | 0 | 2 | 0 | 4 | -333135647
7 | K | 622461053.S | Vonkajšia omietka stien pastovitá silikónová roztieraná, hr. 2 mm | m2 | 500.624 |  | 0 |  |  |  | znížená | 0.359 | 179.724 | 0.00322 | 1.612 | 0 | 0 | 4 | K | 2 | ROZPOCET | 0 | 0 | 0 | 0 | 0 | 2 | 0 | 4 | 921357358
8 | K | 622461281.S | Vonkajšia omietka stien pastovitá dekoratívna mozaiková | m2 | 43.3 |  | 0 |  |  |  | znížená | 0.417 | 18.0561 | 0.00618 | 0.26759 | 0 | 0 | 4 | K | 2 | ROZPOCET | 0 | 0 | 0 | 0 | 0 | 2 | 0 | 4 | 153510126
9 | K | 622481119.S1 | Príplatok za potiahnutie vonkajších stien pancierovou sklotextílnou mriežkou s celoplošným prilepením | m2 | 43.3 |  | 0 |  |  |  | znížená | 0.111 | 4.8063 | 0.00415 | 0.17969 | 0 | 0 | 4 | K | 2 | ROZPOCET | 0 | 0 | 0 | 0 | 0 | 2 | 0 | 4 | 1062742734
10 | K | 622901110.S | Očistenie po opravách vonkajších omietok | m2 | 207.66 |  | 0 |  |  |  | znížená | 0.159 | 33.0179 | 0 | 0 | 0 | 0 | 4 | K | 2 | ROZPOCET | 0 | 0 | 0 | 0 | 0 | 2 | 0 | 4 | -653849042
11 | K | 625250592.S | Kontaktný zatepľovací systém soklovej alebo vodou namáhanej časti hr. 140 mm, zatĺkacie kotvy | m2 | 43.3 |  | 0 |  |  |  | znížená | 0.74491 | 32.2546 | 0.01431 | 0.61962 | 0 | 0 | 4 | K | 2 | ROZPOCET | 0 | 0 | 0 | 0 | 0 | 2 | 0 | 4 | -872627067
12 | K | 625250741.S | Kontaktný zatepľovací systém z minerálnej vlny hr. 160 mm, zatĺkacie kotvy | m2 | 461.08 |  | 0 |  |  |  | znížená | 0.86587 | 399.2353 | 0.03495 | 16.1147 | 0 | 0 | 4 | K | 2 | ROZPOCET | 0 | 0 | 0 | 0 | 0 | 2 | 0 | 4 | -285708950
| D | 9 | Ostatné konštrukcie a práce-búranie |  |  |  | 0 | [5 empty] | 587.9318 |  | 31.2473 |  | 23.3448 | 1 | D | 1 | ROZPOCET | [6 empty] | 0
13 | K | 941941041.S | Montáž lešenia ľahkého pracovného radového s podlahami šírky nad 1,00 do 1,20 m, výšky do 10 m | m2 | 604.94 |  | 0 |  |  |  | znížená | 0.146 | 88.3212 | 0.02572 | 15.5591 | 0 | 0 | 4 | K | 2 | ROZPOCET | 0 | 0 | 0 | 0 | 0 | 2 | 0 | 4 | 1106048615
14 | K | 941941291.S | Príplatok za prvý a každý ďalší i začatý mesiac použitia lešenia ľahkého pracovného radového s podlahami šírky nad 1,00 do 1,20 m, výšky do 10 m | m2 | 1814.82 |  | 0 |  |  |  | znížená | 0.006 | 10.8889 | 0 | 0 | 0 | 0 | 4 | K | 2 | ROZPOCET | 0 | 0 | 0 | 0 | 0 | 2 | 0 | 4 | 931637294
15 | K | 941941841.S | Demontáž lešenia ľahkého pracovného radového s podlahami šírky nad 1,00 do 1,20 m, výšky do 10 m | m2 | 604.94 |  | 0 |  |  |  | znížená | 0.104 | 62.9138 | 0.02572 | 15.5591 | 0 | 0 | 4 | K | 2 | ROZPOCET | 0 | 0 | 0 | 0 | 0 | 2 | 0 | 4 | 590469541
16 | K | 952901111.S | Vyčistenie budov pri výške podlaží do 4 m | m2 | 555.43 |  | 0 |  |  |  | znížená | 0.324 | 179.9593 | 5e-05 | 0.027771 | 0 | 0 | 4 | K | 2 | ROZPOCET | 0 | 0 | 0 | 0 | 0 | 2 | 0 | 4 | -1527222010
17 | K | 953945315.S | Hliníkový soklový profil šírky 163 mm | m | 91.13 |  | 0 |  |  |  | znížená | 0.1882 | 17.1507 | 0.00042 | 0.038275 | 0 | 0 | 4 | K | 2 | ROZPOCET | 0 | 0 | 0 | 0 | 0 | 2 | 0 | 4 | 1328769142
18 | K | 953995406.S | Okenný a dverový začisťovací profil | m | 186.575 |  | 0 |  |  |  | znížená | 0.094 | 17.538 | 0.00023 | 0.042912 | 0 | 0 | 4 | K | 2 | ROZPOCET | 0 | 0 | 0 | 0 | 0 | 2 | 0 | 4 | -1615728112
19 | K | 953995412.S | Nadokenný profil s priznanou okapničkou | m | 60.575 |  | 0 |  |  |  | znížená | 0.094 | 5.6941 | 7e-05 | 0.0042403 | 0 | 0 | 4 | K | 2 | ROZPOCET | 0 | 0 | 0 | 0 | 0 | 2 | 0 | 4 | 563852150
20 | K | 953995421.S | Rohový profil s integrovanou sieťovinou - pevný | m | 228.575 |  | 0 |  |  |  | znížená | 0.094 | 21.486 | 7e-05 | 0.016 | 0 | 0 | 4 | K | 2 | ROZPOCET | 0 | 0 | 0 | 0 | 0 | 2 | 0 | 4 | -1983538078
21 | K | 962081141.S | Búranie muriva priečok zo sklenených tvárnic, hr. do 150 mm, -0,08200t | m2 | 1.89 |  | 0 |  |  |  | znížená | 0.51 | 0.9639 | 0 | 0 | 0.082 | 0.15498 | 4 | K | 2 | ROZPOCET | 0 | 0 | 0 | 0 | 0 | 2 | 0 | 4 | 1910579606
22 | K | 978036161.S | Otlčenie omietok šľachtených a pod., vonkajších brizolitových, v rozsahu do 50 %, -0,02900t | m2 | 415.32 |  | 0 |  |  |  | znížená | 0.10739 | 44.6012 | 0 | 0 | 0.029 | 12.0443 | 4 | K | 2 | ROZPOCET | 0 | 0 | 0 | 0 | 0 | 2 | 0 | 4 | 544510051
23 | K | 978059231.S | Odsekanie a odobratie obkladov zo stien z umelého kameňa vrátane podkladovej omietky nad 2 m2, -0,16900t | m2 | 65.95 |  | 0 |  |  |  | znížená | 0.776 | 51.1772 | 0 | 0 | 0.169 | 11.1456 | 4 | K | 2 | ROZPOCET | 0 | 0 | 0 | 0 | 0 | 2 | 0 | 4 | 703535840
24 | K | 979011111.S | Zvislá doprava sutiny a vybúraných hmôt za prvé podlažie nad alebo pod základným podlažím | t | 23.648 |  | 0 |  |  |  | znížená | 0.882 | 20.8575 | 0 | 0 | 0 | 0 | 4 | K | 2 | ROZPOCET | 0 | 0 | 0 | 0 | 0 | 2 | 0 | 4 | -1768632595
25 | K | 979081111.S | Odvoz sutiny a vybúraných hmôt na skládku do 1 km | t | 23.648 |  | 0 |  |  |  | znížená | 0.598 | 14.1415 | 0 | 0 | 0 | 0 | 4 | K | 2 | ROZPOCET | 0 | 0 | 0 | 0 | 0 | 2 | 0 | 4 | 2106834458
26 | K | 979081121.S | Odvoz sutiny a vybúraných hmôt na skládku za každý ďalší 1 km | t | 236.48 |  | 0 |  |  |  | znížená | 0.007 | 1.6554 | 0 | 0 | 0 | 0 | 4 | K | 2 | ROZPOCET | 0 | 0 | 0 | 0 | 0 | 2 | 0 | 4 | 1309230846
27 | K | 979082111.S | Vnútrostavenisková doprava sutiny a vybúraných hmôt do 10 m | t | 23.648 |  | 0 |  |  |  | znížená | 0.89 | 21.0467 | 0 | 0 | 0 | 0 | 4 | K | 2 | ROZPOCET | 0 | 0 | 0 | 0 | 0 | 2 | 0 | 4 | 1236173302
28 | K | 979082121.S | Vnútrostavenisková doprava sutiny a vybúraných hmôt za každých ďalších 5 m | t | 118.24 |  | 0 |  |  |  | znížená | 0.1 | 11.824 | 0 | 0 | 0 | 0 | 4 | K | 2 | ROZPOCET | 0 | 0 | 0 | 0 | 0 | 2 | 0 | 4 | -634181185
29 | K | 979087213.S | Nakladanie na dopravné prostriedky pre vodorovnú dopravu vybúraných hmôt | t | 23.648 |  | 0 |  |  |  | znížená | 0.749 | 17.7124 | 0 | 0 | 0 | 0 | 4 | K | 2 | ROZPOCET | 0 | 0 | 0 | 0 | 0 | 2 | 0 | 4 | -1389209626
30 | K | 979089012.S | Poplatok za skladovanie - betón, tehly, dlaždice (17 01) ostatné | t | 23.648 |  | 0 |  |  |  | znížená | 0 | 0 | 0 | 0 | 0 | 0 | 4 | K | 2 | ROZPOCET | 0 | 0 | 0 | 0 | 0 | 2 | 0 | 4 | -63537078
| D | 99 | Presun hmôt HSV |  |  |  | 0 | [5 empty] | 137.8861 |  | 0 |  | 0 | 1 | D | 1 | ROZPOCET | [6 empty] | 0
31 | K | 999281111.S | Presun hmôt pre opravy a údržbu objektov vrátane vonkajších plášťov výšky do 25 m | t | 55.983 |  | 0 |  |  |  | znížená | 2.463 | 137.8861 | 0 | 0 | 0 | 0 | 4 | K | 2 | ROZPOCET | 0 | 0 | 0 | 0 | 0 | 2 | 0 | 4 | -1783402964
| D | PSV | Práce a dodávky PSV |  |  |  | 0 | [5 empty] | 166.9237 |  | 0.89674 |  | 0.30276 | 2 | D | 0 | ROZPOCET | [6 empty] | 0
| D | 764 | Konštrukcie klampiarske |  |  |  | 0 | [5 empty] | 92.5284 |  | 0.30586 |  | 0.21876 | 2 | D | 1 | ROZPOCET | [6 empty] | 0
32 | K | 764331420.S | Lemovanie z LKP plechu, múrov na strechách s tvrdou krytinou r.š. 250 mm | m | 19.3 |  | 0 |  |  |  | znížená | 0.76014 | 14.6707 | 0.00227 | 0.043811 | 0 | 0 | 16 | K | 2 | ROZPOCET | 0 | 0 | 0 | 0 | 0 | 2 | 0 | 16 | -1340764302
33 | K | 764410440.S | Oplechovanie parapetov z LKP plechu, vrátane rohov r.š. 250 mm | m | 55.275 |  | 0 |  |  |  | znížená | 0.463 | 25.5923 | 0.00225 | 0.12437 | 0 | 0 | 16 | K | 2 | ROZPOCET | 0 | 0 | 0 | 0 | 0 | 2 | 0 | 16 | -1446197144
34 | K | 764410850.S | Demontáž oplechovania parapetov rš od 100 do 330 mm, -0,00135t | m | 55.275 |  | 0 |  |  |  | znížená | 0.075 | 4.1456 | 0 | 0 | 0.00135 | 0.074621 | 16 | K | 2 | ROZPOCET | 0 | 0 | 0 | 0 | 0 | 2 | 0 | 16 | -584814163
35 | K | 764430460.S | Oplechovanie muriva a atík z LKP plechu, vrátane rohov r.š. 945 mm | m | 7.9 |  | 0 |  |  |  | znížená | 1.1744 | 9.2778 | 0.00637 | 0.050323 | 0 | 0 | 16 | K | 2 | ROZPOCET | 0 | 0 | 0 | 0 | 0 | 2 | 0 | 16 | 568763196
36 | K | 764430850.S | Demontáž oplechovania múrov a nadmuroviek rš 600 mm, -0,00337t | m | 7.9 |  | 0 |  |  |  | znížená | 0.095 | 0.7505 | 0 | 0 | 0.00337 | 0.026623 | 16 | K | 2 | ROZPOCET | 0 | 0 | 0 | 0 | 0 | 2 | 0 | 16 | -1330669324
37 | K | 764454452.S | Zvodové rúry z LKP plechu, kruhové priemer 80 mm | m | 52 |  | 0 |  |  |  | znížená | 0.6587 | 34.2524 | 0.00168 | 0.08736 | 0 | 0 | 16 | K | 2 | ROZPOCET | 0 | 0 | 0 | 0 | 0 | 2 | 0 | 16 | -1215127570
38 | K | 764454801.S | Demontáž odpadových rúr kruhových, s priemerom 75 a 100 mm, -0,00226t | m | 52 |  | 0 |  |  |  | znížená | 0.047 | 2.444 | 0 | 0 | 0.00226 | 0.11752 | 16 | K | 2 | ROZPOCET | 0 | 0 | 0 | 0 | 0 | 2 | 0 | 16 | 112073733
39 | K | 998764102.S | Presun hmôt pre konštrukcie klampiarske v objektoch výšky nad 6 do 12 m | t | 0.306 |  | 0 |  |  |  | znížená | 4.559 | 1.3951 | 0 | 0 | 0 | 0 | 16 | K | 2 | ROZPOCET | 0 | 0 | 0 | 0 | 0 | 2 | 0 | 16 | 121960875
| D | 766 | Konštrukcie stolárske |  |  |  | 0 | [5 empty] | 48.0358 |  | 0.56739 |  | 0 | 2 | D | 1 | ROZPOCET | [6 empty] | 0
40 | K | 766421221.S | Montáž obloženia podhľadov rovných palubovkami na pero a drážku smrekovcovými, šírky nad 40 do 60 mm | m2 | 58.048 |  | 0 |  |  |  | znížená | 0.80516 | 46.7379 | 4e-05 | 0.0023219 | 0 | 0 | 16 | K | 2 | ROZPOCET | 0 | 0 | 0 | 0 | 0 | 2 | 0 | 16 | -1521223520
41 | M | 611920006500.S | Drevený obklad tatranský profil, hrúbka 15 mm, šírka 96 mm, červený smrek, I. trieda | m2 | 60.37 |  | 0 |  |  |  | znížená | 0 | 0 | 0.00936 | 0.56506 | 0 | 0 | 32 | M | 2 | ROZPOCET | 0 | 0 | 0 | 0 | 0 | 2 | 0 | 16 | 1570361477
42 | K | 998766102.S | Presun hmot pre konštrukcie stolárske v objektoch výšky nad 6 do 12 m | t | 0.567 |  | 0 |  |  |  | znížená | 2.289 | 1.2979 | 0 | 0 | 0 | 0 | 16 | K | 2 | ROZPOCET | 0 | 0 | 0 | 0 | 0 | 2 | 0 | 16 | -2077249149
| D | 767 | Konštrukcie doplnkové kovové |  |  |  | 0 | [5 empty] | 21.6279 |  | 0.004 |  | 0.06 | 2 | D | 1 | ROZPOCET | [6 empty] | 0
43 | K | 767851801.S | Demontáž a spätná montáž striešky | kpl | 2 |  | 0 |  |  |  | znížená | 0.258 | 0.516 | 0 | 0 | 0.03 | 0.06 | 16 | K | 2 | ROZPOCET | 0 | 0 | 0 | 0 | 0 | 2 | 0 | 16 | -1973595213
44 | K | 767995101R1 | Demontáž a spätná montáž ostatných atypických prvkov fasády | kg | 50 |  | 0 |  |  |  | znížená | 0.422 | 21.1 | 8e-05 | 0.004 | 0 | 0 | 16 | K | 2 | ROZPOCET | 0 | 0 | 0 | 0 | 0 | 2 | 0 | 16 | 1695726113
45 | K | 998767102 | Presun hmôt pre kovové stavebné doplnkové konštrukcie v objektoch výšky nad 6 do 12 m | t | 0.004 |  | 0 |  |  |  | znížená | 2.984 | 0.011936 | 0 | 0 | 0 | 0 | 16 | K | 2 | ROZPOCET | 0 | 0 | 0 | 0 | 0 | 2 | 0 | 16 | 708757586
| D | 769 | Montáž vzduchotechnických zariadení |  |  |  | 0 | [5 empty] | 1.8047 |  | 0.01766 |  | 0.024 | 2 | D | 1 | ROZPOCET | [6 empty] | 0
46 | K | 769035030.S | Montáž mriežky na odvod vzduchu do prierezu 0.078 m2 | ks | 2 |  | 0 |  |  |  | znížená | 0.19 | 0.38 | 0 | 0 | 0 | 0 | 16 | K | 2 | ROZPOCET | 0 | 0 | 0 | 0 | 0 | 2 | 0 | 16 | -457435063
47 | M | 429720217500.S | Mriežka hliníková so skrutkami kruhová d=120mm | ks | 2 |  | 0 |  |  |  | znížená | 0 | 0 | 0.00028 | 0.00056 | 0 | 0 | 32 | M | 2 | ROZPOCET | 0 | 0 | 0 | 0 | 0 | 2 | 0 | 16 | 983885148
48 | K | 769035081.S | Montáž krycej mriežky hranatej prierezu 0.125-0.355 m2 | ks | 1 |  | 0 |  |  |  | znížená | 0.218 | 0.218 | 0 | 0 | 0 | 0 | 16 | K | 2 | ROZPOCET | 0 | 0 | 0 | 0 | 0 | 2 | 0 | 16 | 1746229698
49 | M | 429720200300.S | Mriežka krycia hranatá, rozmery šxv 400x315 mm | ks | 1 |  | 0 |  |  |  | znížená | 0 | 0 | 0.0027 | 0.0027 | 0 | 0 | 32 | M | 2 | ROZPOCET | 0 | 0 | 0 | 0 | 0 | 2 | 0 | 16 | -961924217
50 | K | 769035084.S | Montáž krycej mriežky hranatej prierezu 0.360-0.795 m2 | ks | 3 |  | 0 |  |  |  | znížená | 0.268 | 0.804 | 0 | 0 | 0 | 0 | 16 | K | 2 | ROZPOCET | 0 | 0 | 0 | 0 | 0 | 2 | 0 | 16 | -1653767039
51 | M | 429720201600.S | Mriežka krycia hranatá, rozmery šxv 600x600 mm | ks | 3 |  | 0 |  |  |  | znížená | 0 | 0 | 0.0048 | 0.0144 | 0 | 0 | 32 | M | 2 | ROZPOCET | 0 | 0 | 0 | 0 | 0 | 2 | 0 | 16 | -1269107502
52 | K | 769082785.S | Demontáž krycej mriežky hranatej do prierezu 0.100 m2, -0,0024 t | ks | 2 |  | 0 |  |  |  | znížená | 0.057342 | 0.11468 | 0 | 0 | 0.0024 | 0.0048 | 16 | K | 2 | ROZPOCET | 0 | 0 | 0 | 0 | 0 | 2 | 0 | 16 | -1788714807
53 | K | 769082790.S | Demontáž krycej mriežky prierezu 0.125-0.355 m2, -0,0048 t | ks | 4 |  | 0 |  |  |  | znížená | 0.072 | 0.288 | 0 | 0 | 0.0048 | 0.0192 | 16 | K | 2 | ROZPOCET | 0 | 0 | 0 | 0 | 0 | 2 | 0 | 16 | 211491125
54 | K | 998769203.S | Presun hmôt pre montáž vzduchotechnických zariadení v stavbe (objekte) výšky nad 7 do 24 m | ks | 1 |  | 0 |  |  |  | znížená | 0 | 0 | 0 | 0 | 0 | 0 | 16 | K | 2 | ROZPOCET | 0 | 0 | 0 | 0 | 0 | 2 | 0 | 16 | 992891993
| D | 783 | Dokončovacie práce - nátery |  |  |  | 0 | [5 empty] | 2.9268 |  | 0.001836 |  | 0 | 2 | D | 1 | ROZPOCET | [6 empty] | 0
55 | K | 783224900.S | Oprava náterov kov.stav.doplnk.konštr. syntetické na vzduchu schnúce jednonásobné s 1x emailovaním - 70μm | m2 | 10.8 |  | 0 |  |  |  | znížená | 0.271 | 2.9268 | 0.00017 | 0.001836 | 0 | 0 | 16 | K | 2 | ROZPOCET | 0 | 0 | 0 | 0 | 0 | 2 | 0 | 16 | 309257513
| D | M | Práce a dodávky M |  |  |  | 0 | [5 empty] | 8.086 |  | 0 |  | 0 | 3 | D | 0 | ROZPOCET | [6 empty] | 0
| D | 21-M | Elektromontáže |  |  |  | 0 | [5 empty] | 8.086 |  | 0 |  | 0 | 3 | D | 1 | ROZPOCET | [6 empty] | 0
56 | K | 210021361R | Vysunutie plechovej skrine na fasáde | ks | 2 |  | 0 |  |  |  | znížená | 2.549 | 5.098 | 0 | 0 | 0 | 0 | 64 | K | 2 | ROZPOCET | 0 | 0 | 0 | 0 | 0 | 2 | 0 | 64 | -266757001
57 | K | 210293001.SR | Údržba bleskozvodov uloženie jestvujúcich zvodových vodičov do KZS | m | 36 |  | 0 |  |  |  | znížená | 0.083 | 2.988 | 0 | 0 | 0 | 0 | 64 | K | 2 | ROZPOCET | 0 | 0 | 0 | 0 | 0 | 2 | 0 | 64 | 539473566
Pokiaľ je v zadávacích dokladoch uvedený konkrétny výrobok alebo výrobca, uchádzač môže vo svojej ponuke ponúknuť výrobok od iného výrobcu (ekvivalentný výrobok), pričom však musia byť zachované minimálne (alebo lepšie) technické parametre a vlastnosti, ako majú výrobky uvedené v týchto zadávacích dokladoch. Ak sa takýto konkrétny prípad vyskytuje, tak len z dôvodu určenia/stanovenia minimálnych kvalitatívnych parametrov, pričom nebolo možné túto skutočnosť opísať iným vhodnejším vyčerpávajúcim spôsobom.
Uchádzač je povinný oceniť každú položku, pričom nie je možné uvedené položky zlučovať a oceňovať ich jednou jednotkovou cenou. Jednotkové ceny uviesť v € na 2 desatinné miesta, výsledné ceny jednotlivých položiek špecifikácie zaokrúhliť príkazom round tiež na 2 (dve) desatinné miesta a s nastavením presnosti zobrazenia cien na 2 desatinné miesta!!!

## SO01.2 - Výmena výplní ot...
[9 empty] | >> skryté stĺpce << | [9 empty] | {0af58fdc-5ade-43d3-b403-f05d0c1dc5ad}
0
| KRYCÍ LIST ROZPOČTU | [8 empty] | v --- nižšie sa nachádzajú doplnkové a pomocné údaje k zostavám --- v | [8 empty] | False
Stavba:
Obecný Úrad v obci Gemerská Poloma (II)
Objekt:
SO01.2 - Výmena výplní otvorov
| JKSO: |  |  |  |  | KS:
| Miesto: |  | Obec Gemerská Poloma |  |  | Dátum:
| Objednávateľ: |  |  |  |  | IČO:
|  | Obec Gemerská Poloma |  |  |  | IČ DPH:
| Zhotoviteľ: |  |  |  |  | IČO:
IČ DPH:
| Projektant: |  |  |  |  | IČO:
IČ DPH:
| Spracovateľ: |  |  |  |  | IČO:
IČ DPH:
Poznámka:
| Cena bez DPH | [5 empty] | 0
|  |  | Základ dane |  |  | Sadzba dane | Výška dane
| DPH | základná | 0 |  |  | 20% | 0
|  | znížená | 0 |  |  | 20% | 0
|  | zákl. prenesená | 0 |  |  | 20% | 0
|  | zníž. prenesená | 0 |  |  | 20% | 0
|  | nulová | 0 |  |  | 0% | 0
| Cena s DPH |  |  | v | EUR |  | 0
| Projektant |  |  | Spracovateľ
| Dátum a podpis: |  | Pečiatka | Dátum a podpis: |  |  | Pečiatka
| Objednávateľ |  |  | Zhotoviteľ
| Dátum a podpis: |  | Pečiatka | Dátum a podpis: |  |  | Pečiatka
REKAPITULÁCIA ROZPOČTU
Stavba:
Obecný Úrad v obci Gemerská Poloma (II)
Objekt:
SO01.2 - Výmena výplní otvorov
Miesto: |  |  | Obec Gemerská Poloma |  |  | Dátum:
Objednávateľ: |  |  | Obec Gemerská Poloma |  |  | Projektant: | 0
Zhotoviteľ: | [5 empty] | Spracovateľ: | 0
Kód dielu - Popis | [6 empty] | Cena celkom [EUR]
Náklady z rozpočtu | [6 empty] | 0 | [12 empty] | -1
| HSV - Práce a dodávky HSV | [5 empty] | 0
| 2 - Zakladanie | [5 empty] | 0
| 3 - Zvislé a kompletné konštrukcie | [5 empty] | 0
| 6 - Úpravy povrchov, podlahy, osadenie | [5 empty] | 0
| 9 - Ostatné konštrukcie a práce-búranie | [5 empty] | 0
| 99 - Presun hmôt HSV | [5 empty] | 0
| PSV - Práce a dodávky PSV | [5 empty] | 0
| 766 - Konštrukcie stolárske | [5 empty] | 0
| 784 - Dokončovacie práce - maľby | [5 empty] | 0
ROZPOČET
Stavba:
Obecný Úrad v obci Gemerská Poloma (II)
Objekt:
SO01.2 - Výmena výplní otvorov
Miesto: |  |  | Obec Gemerská Poloma |  |  | Dátum:
Objednávateľ: |  |  | Obec Gemerská Poloma |  |  | Projektant: | 0
Zhotoviteľ: | [5 empty] | Spracovateľ: | 0
PČ | Typ | Kód | Popis | MJ | Množstvo | J.cena [EUR] | Cena celkom [EUR] | Cenová sústava |  |  | DPH | J. Nh [h] | Nh celkom [h] | J. hmotnosť [t] | Hmotnosť celkom [t] | J. suť [t] | Suť Celkom [t]
Náklady z rozpočtu | [6 empty] | 0 | [5 empty] | 634.047 |  | 9.4827 |  | 12.5821 |  | D | -1 | [7 empty] | 0
| D | HSV | Práce a dodávky HSV |  |  |  | 0 | [5 empty] | 445.6859 |  | 6.2882 |  | 12.4681 | 1 | D | 0 | ROZPOCET | [6 empty] | 0
| D | 2 | Zakladanie |  |  |  | 0 | [5 empty] | 28.1751 |  | 0 |  | 0 | 1 | D | 1 | ROZPOCET | [6 empty] | 0
1 | K | 216904212.S | Očistenie plôch stlačeným vzduchom L stien akéhokoľvek muriva a rubu klenieb | m2 | 98.86 |  | 0 |  |  |  | znížená | 0.285 | 28.1751 | 0 | 0 | 0 | 0 | 4 | K | 2 | ROZPOCET | 0 | 0 | 0 | 0 | 0 | 2 | 0 | 4 | 483707484
| D | 3 | Zvislé a kompletné konštrukcie |  |  |  | 0 | [5 empty] | 0.20311 |  | 0.093971 |  | 0 | 1 | D | 1 | ROZPOCET | [6 empty] | 0
2 | K | 310239211.S | Zamurovanie otvoru s plochou nad 1 do 4 m2 v murive nadzákladného tehlami na maltu vápennocementovú | m3 | 0.056 |  | 0 |  |  |  | znížená | 3.627 | 0.20311 | 1.6781 | 0.093971 | 0 | 0 | 4 | K | 2 | ROZPOCET | 0 | 0 | 0 | 0 | 0 | 2 | 0 | 4 | 1838140873
| D | 6 | Úpravy povrchov, podlahy, osadenie |  |  |  | 0 | [5 empty] | 148.3915 |  | 6.1427 |  | 0 | 1 | D | 1 | ROZPOCET | [6 empty] | 0
3 | K | 612425931.S | Omietka vápenná vnútorného ostenia okenného alebo dverného štuková | m2 | 74.145 |  | 0 |  |  |  | znížená | 0.8 | 59.316 | 0.03756 | 2.7849 | 0 | 0 | 4 | K | 2 | ROZPOCET | 0 | 0 | 0 | 0 | 0 | 2 | 0 | 4 | 1158059578
4 | K | 612460124.S | Príprava vnútorného podkladu stien penetráciou pod omietky a nátery | m2 | 74.145 |  | 0 |  |  |  | znížená | 0.052 | 3.8555 | 0.0004 | 0.029658 | 0 | 0 | 4 | K | 2 | ROZPOCET | 0 | 0 | 0 | 0 | 0 | 2 | 0 | 4 | -591657665
5 | K | 612460151.S | Príprava vnútorného podkladu stien cementovým prednástrekom, hr. 3 mm | m2 | 98.86 |  | 0 |  |  |  | znížená | 0.248 | 24.5173 | 0.00493 | 0.48738 | 0 | 0 | 4 | K | 2 | ROZPOCET | 0 | 0 | 0 | 0 | 0 | 2 | 0 | 4 | 1828846208
6 | K | 612460242.S | Vnútorná omietka stien vápennocementová jadrová (hrubá), hr. 15 mm | m2 | 98.86 |  | 0 |  |  |  | znížená | 0.401 | 39.6429 | 0.02362 | 2.3351 | 0 | 0 | 4 | K | 2 | ROZPOCET | 0 | 0 | 0 | 0 | 0 | 2 | 0 | 4 | -356903421
7 | K | 648991113.S | Osadenie parapetných dosiek z plastických a poloplast., hmôt, š. nad 200 mm | m | 55.275 |  | 0 |  |  |  | znížená | 0.381 | 21.0598 | 0.00794 | 0.43888 | 0 | 0 | 4 | K | 2 | ROZPOCET | 0 | 0 | 0 | 0 | 0 | 2 | 0 | 4 | 1604736764
8 | M | 611560000400.S | Parapetná doska plastová, šírka 300 mm, komôrková vnútorná, biela | m | 55.275 |  | 0 |  |  |  | znížená | 0 | 0 | 0.00114 | 0.063014 | 0 | 0 | 8 | M | 2 | ROZPOCET | 0 | 0 | 0 | 0 | 0 | 2 | 0 | 4 | 636096723
9 | M | 611560000800.S | Plastové krytky k vnútorným parapetom plastovým, pár, vo farbe biela | ks | 38 |  | 0 |  |  |  | znížená | 0 | 0 | 0.0001 | 0.0038 | 0 | 0 | 8 | M | 2 | ROZPOCET | 0 | 0 | 0 | 0 | 0 | 2 | 0 | 4 | -540628297
| D | 9 | Ostatné konštrukcie a práce-búranie |  |  |  | 0 | [5 empty] | 253.4289 |  | 0.051546 |  | 12.4681 | 1 | D | 1 | ROZPOCET | [6 empty] | 0
10 | K | 953945351.S | Hliníkový rohový ochranný profil s integrovanou mriežkou | m | 247.15 |  | 0 |  |  |  | znížená | 0.094 | 23.2321 | 3e-05 | 0.0074145 | 0 | 0 | 4 | K | 2 | ROZPOCET | 0 | 0 | 0 | 0 | 0 | 2 | 0 | 4 | -1127481613
11 | K | 953995406.S | Okenný a dverový začisťovací profil | m | 191.875 |  | 0 |  |  |  | znížená | 0.094 | 18.0362 | 0.00023 | 0.044131 | 0 | 0 | 4 | K | 2 | ROZPOCET | 0 | 0 | 0 | 0 | 0 | 2 | 0 | 4 | 715318427
12 | K | 967031132.S | Prikresanie rovných ostení, bez odstupu, po hrubom vybúraní otvorov, v murive tehl. na maltu, -0,05700t | m2 | 98.86 |  | 0 |  |  |  | znížená | 0.481 | 47.5517 | 0 | 0 | 0.057 | 5.635 | 4 | K | 2 | ROZPOCET | 0 | 0 | 0 | 0 | 0 | 2 | 0 | 4 | -767827963
13 | K | 968061125.S | Vyvesenie dreveného dverného krídla do suti plochy do 2 m2, -0,02400t | ks | 1 |  | 0 |  |  |  | znížená | 0.049 | 0.049 | 0 | 0 | 0.024 | 0.024 | 4 | K | 2 | ROZPOCET | 0 | 0 | 0 | 0 | 0 | 2 | 0 | 4 | -2136949395
14 | K | 968072455.S | Vybúranie kovových dverových zárubní plochy do 2 m2, -0,07600t | m2 | 1.845 |  | 0 |  |  |  | znížená | 1.6 | 2.952 | 0 | 0 | 0.076 | 0.14022 | 4 | K | 2 | ROZPOCET | 0 | 0 | 0 | 0 | 0 | 2 | 0 | 4 | -169737862
15 | K | 968081115.S | Demontáž okien a dverí plastových, 1 bm obvodu - 0,007t | m | 246.55 |  | 0 |  |  |  | znížená | 0.377 | 92.9494 | 0 | 0 | 0.007 | 1.7259 | 4 | K | 2 | ROZPOCET | 0 | 0 | 0 | 0 | 0 | 2 | 0 | 4 | -12116044
16 | K | 978036191.S | Otlčenie omietok šľachtených a pod., vonkajších brizolitových, v rozsahu do 100 %, -0,05000t | m2 | 98.86 |  | 0 |  |  |  | znížená | 0.225 | 22.2435 | 0 | 0 | 0.05 | 4.943 | 4 | K | 2 | ROZPOCET | 0 | 0 | 0 | 0 | 0 | 2 | 0 | 4 | -1356442438
17 | K | 979011111.S | Zvislá doprava sutiny a vybúraných hmôt za prvé podlažie nad alebo pod základným podlažím | t | 12.582 |  | 0 |  |  |  | znížená | 0.882 | 11.0973 | 0 | 0 | 0 | 0 | 4 | K | 2 | ROZPOCET | 0 | 0 | 0 | 0 | 0 | 2 | 0 | 4 | 1045459061
18 | K | 979081111.S | Odvoz sutiny a vybúraných hmôt na skládku do 1 km | t | 12.582 |  | 0 |  |  |  | znížená | 0.598 | 7.524 | 0 | 0 | 0 | 0 | 4 | K | 2 | ROZPOCET | 0 | 0 | 0 | 0 | 0 | 2 | 0 | 4 | 519079778
19 | K | 979081121.S | Odvoz sutiny a vybúraných hmôt na skládku za každý ďalší 1 km | t | 125.82 |  | 0 |  |  |  | znížená | 0.007 | 0.88074 | 0 | 0 | 0 | 0 | 4 | K | 2 | ROZPOCET | 0 | 0 | 0 | 0 | 0 | 2 | 0 | 4 | 956515425
20 | K | 979082111.S | Vnútrostavenisková doprava sutiny a vybúraných hmôt do 10 m | t | 12.582 |  | 0 |  |  |  | znížená | 0.89 | 11.198 | 0 | 0 | 0 | 0 | 4 | K | 2 | ROZPOCET | 0 | 0 | 0 | 0 | 0 | 2 | 0 | 4 | -1975403809
21 | K | 979082121.S | Vnútrostavenisková doprava sutiny a vybúraných hmôt za každých ďalších 5 m | t | 62.91 |  | 0 |  |  |  | znížená | 0.1 | 6.291 | 0 | 0 | 0 | 0 | 4 | K | 2 | ROZPOCET | 0 | 0 | 0 | 0 | 0 | 2 | 0 | 4 | -2135459132
22 | K | 979087213.S | Nakladanie na dopravné prostriedky pre vodorovnú dopravu vybúraných hmôt | t | 12.582 |  | 0 |  |  |  | znížená | 0.749 | 9.4239 | 0 | 0 | 0 | 0 | 4 | K | 2 | ROZPOCET | 0 | 0 | 0 | 0 | 0 | 2 | 0 | 4 | -1539099659
23 | K | 979089112.S | Poplatok za skladovanie - drevo, sklo, plasty (17 02 ), ostatné | t | 12.582 |  | 0 |  |  |  | znížená | 0 | 0 | 0 | 0 | 0 | 0 | 4 | K | 2 | ROZPOCET | 0 | 0 | 0 | 0 | 0 | 2 | 0 | 4 | 146990097
| D | 99 | Presun hmôt HSV |  |  |  | 0 | [5 empty] | 15.4873 |  | 0 |  | 0 | 1 | D | 1 | ROZPOCET | [6 empty] | 0
24 | K | 999281111.S | Presun hmôt pre opravy a údržbu objektov vrátane vonkajších plášťov výšky do 25 m | t | 6.288 |  | 0 |  |  |  | znížená | 2.463 | 15.4873 | 0 | 0 | 0 | 0 | 4 | K | 2 | ROZPOCET | 0 | 0 | 0 | 0 | 0 | 2 | 0 | 4 | 1308590118
| D | PSV | Práce a dodávky PSV |  |  |  | 0 | [5 empty] | 188.3612 |  | 3.1945 |  | 0.114 | 2 | D | 0 | ROZPOCET | [6 empty] | 0
| D | 766 | Konštrukcie stolárske |  |  |  | 0 | [5 empty] | 166.0599 |  | 3.1461 |  | 0.114 | 2 | D | 1 | ROZPOCET | [6 empty] | 0
25 | K | 766621400.S | Montáž okien plastových s hydroizolačnými ISO páskami (exteriérová a interiérová) | m | 228.95 |  | 0 |  |  |  | znížená | 0.605 | 138.5147 | 0.00021 | 0.048079 | 0 | 0 | 16 | K | 2 | ROZPOCET | 0 | 0 | 0 | 0 | 0 | 2 | 0 | 16 | -700664648
26 | M | 283290006100.S | Tesniaca paropriepustná fólia polymér-flísová, š. 290 mm, dĺ. 30 m, pre tesnenie pripájacej škáry okenného rámu a muriva z exteriéru | m | 240.398 |  | 0 |  |  |  | znížená | 0 | 0 | 0.0001 | 0.02404 | 0 | 0 | 32 | M | 2 | ROZPOCET | 0 | 0 | 0 | 0 | 0 | 2 | 0 | 16 | 1235168578
27 | M | 283290006200.S | Tesniaca paronepriepustná fólia polymér-flísová, š. 70 mm, dĺ. 30 m, pre tesnenie pripájacej škáry okenného rámu a muriva z interiéru | m | 240.398 |  | 0 |  |  |  | znížená | 0 | 0 | 0.0001 | 0.02404 | 0 | 0 | 32 | M | 2 | ROZPOCET | 0 | 0 | 0 | 0 | 0 | 2 | 0 | 16 | -588955005
28 | M | 611410006700R1 | Plastové okno dvojdielne O+OS, vxš 1800x1500 mm, izolačné trojsklo, 6 komorový profil, obojstranne biely rám | ks | 11 |  | 0 |  |  |  | znížená | 0 | 0 | 0.074 | 0.814 | 0 | 0 | 32 | M | 2 | ROZPOCET | 0 | 0 | 0 | 0 | 0 | 2 | 0 | 16 | -1631791515
29 | M | 611410006700R2 | Plastové okno dvojdielne O+OS, vxš 2200x1500 mm, izolačné trojsklo, 6 komorový profil, obojstranne biely rám | ks | 5 |  | 0 |  |  |  | znížená | 0 | 0 | 0.074 | 0.37 | 0 | 0 | 32 | M | 2 | ROZPOCET | 0 | 0 | 0 | 0 | 0 | 2 | 0 | 16 | 1659485162
30 | M | 611410006700R3 | Plastové okno dvojdielne O+OS, vxš 1500x1500 mm, izolačné trojsklo, 6 komorový profil, obojstranne biely rám | ks | 8 |  | 0 |  |  |  | znížená | 0 | 0 | 0.074 | 0.592 | 0 | 0 | 32 | M | 2 | ROZPOCET | 0 | 0 | 0 | 0 | 0 | 2 | 0 | 16 | 396146154
31 | M | 611410006700R4 | Plastové okno dvojdielne O+OS, vxš 1500x1800 mm, izolačné trojsklo, 6 komorový profil, obojstranne biely rám | ks | 2 |  | 0 |  |  |  | znížená | 0 | 0 | 0.074 | 0.148 | 0 | 0 | 32 | M | 2 | ROZPOCET | 0 | 0 | 0 | 0 | 0 | 2 | 0 | 16 | -621441158
32 | M | 611410006700R5 | Plastové okno dvojdielne O+OS, vxš 1500x1200 mm, izolačné trojsklo, 6 komorový profil, obojstranne biely rám | ks | 4 |  | 0 |  |  |  | znížená | 0 | 0 | 0.074 | 0.296 | 0 | 0 | 32 | M | 2 | ROZPOCET | 0 | 0 | 0 | 0 | 0 | 2 | 0 | 16 | -283552008
33 | M | 611410006700R6 | Plastové okno štvordielne 2xO+2xOS, vxš 1500x2800 mm, izolačné trojsklo, 6 komorový profil, obojstranne biely rám | ks | 2 |  | 0 |  |  |  | znížená | 0 | 0 | 0.074 | 0.148 | 0 | 0 | 32 | M | 2 | ROZPOCET | 0 | 0 | 0 | 0 | 0 | 2 | 0 | 16 | -2055207585
34 | M | 611410006700R7 | Plastové okno jednodielne OS, vxš 1000x705 mm, izolačné trojsklo, 6 komorový profil, obojstranne biely rám | ks | 1 |  | 0 |  |  |  | znížená | 0 | 0 | 0.074 | 0.074 | 0 | 0 | 32 | M | 2 | ROZPOCET | 0 | 0 | 0 | 0 | 0 | 2 | 0 | 16 | -833496120
35 | M | 611410006700R8 | Plastové okno jednodielne OS, vxš 1000x970 mm, izolačné trojsklo, 6 komorový profil, obojstranne biely rám | ks | 1 |  | 0 |  |  |  | znížená | 0 | 0 | 0.074 | 0.074 | 0 | 0 | 32 | M | 2 | ROZPOCET | 0 | 0 | 0 | 0 | 0 | 2 | 0 | 16 | -623910788
36 | M | 611410006700R9 | Plastové okno jednodielne OS, vxš 900x600 mm, izolačné trojsklo, 6 komorový profil, obojstranne biely rám | ks | 4 |  | 0 |  |  |  | znížená | 0 | 0 | 0.074 | 0.296 | 0 | 0 | 32 | M | 2 | ROZPOCET | 0 | 0 | 0 | 0 | 0 | 2 | 0 | 16 | 204248429
37 | M | 611310000300.S | Strešné okno drevené kyvné, šxv 600x1000 mm v prírodnej farbe, bez ventilačnej mriežky | ks | 2 |  | 0 |  |  |  | znížená | 0 | 0 | 0.045 | 0.09 | 0 | 0 | 32 | M | 2 | ROZPOCET | 0 | 0 | 0 | 0 | 0 | 2 | 0 | 16 | -290574264
38 | K | 766641071.S | Montáž dverí plastových s hydroizolačnými ISO páskami (exteriérová a interiérová) | m | 23.5 |  | 0 |  |  |  | znížená | 0.704 | 16.544 | 0.00021 | 0.004935 | 0 | 0 | 16 | K | 2 | ROZPOCET | 0 | 0 | 0 | 0 | 0 | 2 | 0 | 16 | 1590772538
39 | M | 283290006100.S | Tesniaca paropriepustná fólia polymér-flísová, š. 290 mm, dĺ. 30 m, pre tesnenie pripájacej škáry okenného rámu a muriva z exteriéru | m | 24.675 |  | 0 |  |  |  | znížená | 0 | 0 | 0.0001 | 0.0024675 | 0 | 0 | 32 | M | 2 | ROZPOCET | 0 | 0 | 0 | 0 | 0 | 2 | 0 | 16 | 1936383649
40 | M | 283290006200.S | Tesniaca paronepriepustná fólia polymér-flísová, š. 70 mm, dĺ. 30 m, pre tesnenie pripájacej škáry okenného rámu a muriva z interiéru | m | 24.675 |  | 0 |  |  |  | znížená | 0 | 0 | 0.0001 | 0.0024675 | 0 | 0 | 32 | M | 2 | ROZPOCET | 0 | 0 | 0 | 0 | 0 | 2 | 0 | 16 | 1673296466
41 | M | 611420000100R1 | Plastové dvere štvordielne 2900x2200mm, bočné svetlíky, biele, kľučka - kľučka, presklenné izolačné trojsklo | ks | 1 |  | 0 |  |  |  | znížená | 0 | 0 | 0.04602 | 0.04602 | 0 | 0 | 32 | M | 2 | ROZPOCET | 0 | 0 | 0 | 0 | 0 | 2 | 0 | 16 | -127322686
42 | M | 611420000100R2 | Plastové dvere dvojkrídlové 1500x2200mm, biele, kľučka - kľučka | ks | 1 |  | 0 |  |  |  | znížená | 0 | 0 | 0.04602 | 0.04602 | 0 | 0 | 32 | M | 2 | ROZPOCET | 0 | 0 | 0 | 0 | 0 | 2 | 0 | 16 | 897433063
43 | M | 61142000010R3 | Plastové dvere jednokrídlové 900x2050mm, biele, kľučka - kľučka, plné | ks | 1 |  | 0 |  |  |  | znížená | 0 | 0 | 0.04602 | 0.04602 | 0 | 0 | 32 | M | 2 | ROZPOCET | 0 | 0 | 0 | 0 | 0 | 2 | 0 | 16 | 677678356
44 | K | 766694985.S | Demontáž parapetnej dosky plastovej šírky do 300 mm, dĺžky do 1600 mm, -0,003t | ks | 38 |  | 0 |  |  |  | znížená | 0.1 | 3.8 | 0 | 0 | 0.003 | 0.114 | 16 | K | 2 | ROZPOCET | 0 | 0 | 0 | 0 | 0 | 2 | 0 | 16 | 718017701
45 | K | 998766102.S | Presun hmot pre konštrukcie stolárske v objektoch výšky nad 6 do 12 m | t | 3.146 |  | 0 |  |  |  | znížená | 2.289 | 7.2012 | 0 | 0 | 0 | 0 | 16 | K | 2 | ROZPOCET | 0 | 0 | 0 | 0 | 0 | 2 | 0 | 16 | -1252009234
| D | 784 | Dokončovacie práce - maľby |  |  |  | 0 | [5 empty] | 22.3012 |  | 0.048449 |  | 0 | 2 | D | 1 | ROZPOCET | [6 empty] | 0
46 | K | 784410030.S | Oblepenie soklov, stykov, okrajov a iných zariadení, výšky miestnosti do 3,80 m | m | 252.45 |  | 0 |  |  |  | znížená | 0.025 | 6.3113 | 0 | 0 | 0 | 0 | 16 | K | 2 | ROZPOCET | 0 | 0 | 0 | 0 | 0 | 2 | 0 | 16 | 1865249627
47 | K | 784418011.S | Zakrývanie otvorov, podláh a zariadení fóliou v miestnostiach alebo na schodisku | m2 | 100.56 |  | 0 |  |  |  | znížená | 0.045 | 4.5252 | 0.00015 | 0.015084 | 0 | 0 | 16 | K | 2 | ROZPOCET | 0 | 0 | 0 | 0 | 0 | 2 | 0 | 16 | 635949266
48 | K | 784418012.S | Zakrývanie podláh a zariadení papierom v miestnostiach alebo na schodisku | m2 | 76 |  | 0 |  |  |  | znížená | 0.065 | 4.94 | 0 | 0 | 0 | 0 | 16 | K | 2 | ROZPOCET | 0 | 0 | 0 | 0 | 0 | 2 | 0 | 16 | 1061199455
49 | K | 784452261.S | Maľby z maliarskych zmesí na vodnej báze, ručne nanášané jednonásobné základné na podklad jemnozrnný výšky do 3,80 m | m2 | 74.145 |  | 0 |  |  |  | znížená | 0.034 | 2.5209 | 0.00011 | 0.008156 | 0 | 0 | 16 | K | 2 | ROZPOCET | 0 | 0 | 0 | 0 | 0 | 2 | 0 | 16 | -9668514
50 | K | 784452371.S | Maľby z maliarskych zmesí na vodnej báze, ručne nanášané tónované dvojnásobné na jemnozrnný podklad výšky do 3,80 m | m2 | 74.145 |  | 0 |  |  |  | znížená | 0.054 | 4.0038 | 0.00034 | 0.025209 | 0 | 0 | 16 | K | 2 | ROZPOCET | 0 | 0 | 0 | 0 | 0 | 2 | 0 | 16 | -1424951141
Pokiaľ je v zadávacích dokladoch uvedený konkrétny výrobok alebo výrobca, uchádzač môže vo svojej ponuke ponúknuť výrobok od iného výrobcu (ekvivalentný výrobok), pričom však musia byť zachované minimálne (alebo lepšie) technické parametre a vlastnosti, ako majú výrobky uvedené v týchto zadávacích dokladoch. Ak sa takýto konkrétny prípad vyskytuje, tak len z dôvodu určenia/stanovenia minimálnych kvalitatívnych parametrov, pričom nebolo možné túto skutočnosť opísať iným vhodnejším vyčerpávajúcim spôsobom.
Uchádzač je povinný oceniť každú položku, pričom nie je možné uvedené položky zlučovať a oceňovať ich jednou jednotkovou cenou. Jednotkové ceny uviesť v € na 2 desatinné miesta, výsledné ceny jednotlivých položiek špecifikácie zaokrúhliť príkazom round tiež na 2 (dve) desatinné miesta a s nastavením presnosti zobrazenia cien na 2 desatinné miesta!!!

## SO01.3 - Zateplenie streš...
[9 empty] | >> skryté stĺpce << | [9 empty] | {f164d38d-b048-484b-a068-615ad222c956}
0
| KRYCÍ LIST ROZPOČTU | [8 empty] | v --- nižšie sa nachádzajú doplnkové a pomocné údaje k zostavám --- v | [8 empty] | False
Stavba:
Obecný Úrad v obci Gemerská Poloma (II)
Objekt:
SO01.3 - Zateplenie strešného plášťa
| JKSO: |  |  |  |  | KS:
| Miesto: |  | Obec Gemerská Poloma |  |  | Dátum:
| Objednávateľ: |  |  |  |  | IČO:
|  | Obec Gemerská Poloma |  |  |  | IČ DPH:
| Zhotoviteľ: |  |  |  |  | IČO:
IČ DPH:
| Projektant: |  |  |  |  | IČO:
IČ DPH:
| Spracovateľ: |  |  |  |  | IČO:
IČ DPH:
Poznámka:
| Cena bez DPH | [5 empty] | 0
|  |  | Základ dane |  |  | Sadzba dane | Výška dane
| DPH | základná | 0 |  |  | 20% | 0
|  | znížená | 0 |  |  | 20% | 0
|  | zákl. prenesená | 0 |  |  | 20% | 0
|  | zníž. prenesená | 0 |  |  | 20% | 0
|  | nulová | 0 |  |  | 0% | 0
| Cena s DPH |  |  | v | EUR |  | 0
| Projektant |  |  | Spracovateľ
| Dátum a podpis: |  | Pečiatka | Dátum a podpis: |  |  | Pečiatka
| Objednávateľ |  |  | Zhotoviteľ
| Dátum a podpis: |  | Pečiatka | Dátum a podpis: |  |  | Pečiatka
REKAPITULÁCIA ROZPOČTU
Stavba:
Obecný Úrad v obci Gemerská Poloma (II)
Objekt:
SO01.3 - Zateplenie strešného plášťa
Miesto: |  |  | Obec Gemerská Poloma |  |  | Dátum:
Objednávateľ: |  |  | Obec Gemerská Poloma |  |  | Projektant: | 0
Zhotoviteľ: | [5 empty] | Spracovateľ: | 0
Kód dielu - Popis | [6 empty] | Cena celkom [EUR]
Náklady z rozpočtu | [6 empty] | 0 | [12 empty] | -1
| HSV - Práce a dodávky HSV | [5 empty] | 0
| 4 - Vodorovné konštrukcie | [5 empty] | 0
| 9 - Ostatné konštrukcie a práce-búranie | [5 empty] | 0
| 99 - Presun hmôt HSV | [5 empty] | 0
| PSV - Práce a dodávky PSV | [5 empty] | 0
| 712 - Izolácie striech, povlakové krytiny | [5 empty] | 0
| 713 - Izolácie tepelné | [5 empty] | 0
| 762 - Konštrukcie tesárske | [5 empty] | 0
| 764 - Konštrukcie klampiarske | [5 empty] | 0
| 765 - Konštrukcie - krytiny tvrdé | [5 empty] | 0
| 776 - Podlahy povlakové | [5 empty] | 0
| M - Práce a dodávky M | [5 empty] | 0
| 21-M - Elektromontáže | [5 empty] | 0
| 783 - Nátery | [5 empty] | 0
ROZPOČET
Stavba:
Obecný Úrad v obci Gemerská Poloma (II)
Objekt:
SO01.3 - Zateplenie strešného plášťa
Miesto: |  |  | Obec Gemerská Poloma |  |  | Dátum:
Objednávateľ: |  |  | Obec Gemerská Poloma |  |  | Projektant: | 0
Zhotoviteľ: | [5 empty] | Spracovateľ: | 0
PČ | Typ | Kód | Popis | MJ | Množstvo | J.cena [EUR] | Cena celkom [EUR] | Cenová sústava |  |  | DPH | J. Nh [h] | Nh celkom [h] | J. hmotnosť [t] | Hmotnosť celkom [t] | J. suť [t] | Suť Celkom [t]
Náklady z rozpočtu | [6 empty] | 0 | [5 empty] | 825.2088 |  | 12.5942 |  | 0.7106 |  | D | -1 | [7 empty] | 0
| D | HSV | Práce a dodávky HSV |  |  |  | 0 | [5 empty] | 200.2724 |  | 1.8102 |  | 0 | 1 | D | 0 | ROZPOCET | [6 empty] | 0
| D | 4 | Vodorovné konštrukcie |  |  |  | 0 | [5 empty] | 6.8222 |  | 1.7808 |  | 0 | 1 | D | 1 | ROZPOCET | [6 empty] | 0
1 | K | 417321414.S | Betón stužujúcich pásov a vencov železový tr. C 20/25 | m3 | 0.75 |  | 0 |  |  |  | znížená | 1.571 | 1.1783 | 2.297 | 1.7227 | 0 | 0 | 4 | K | 2 | ROZPOCET | 0 | 0 | 0 | 0 | 0 | 2 | 0 | 4 | 1585961338
2 | K | 417351115.S | Debnenie bočníc stužujúcich pásov a vencov vrátane vzpier zhotovenie | m2 | 6 |  | 0 |  |  |  | znížená | 0.482 | 2.892 | 0.00341 | 0.02046 | 0 | 0 | 4 | K | 2 | ROZPOCET | 0 | 0 | 0 | 0 | 0 | 2 | 0 | 4 | 2139670061
3 | K | 417351116.S | Debnenie bočníc stužujúcich pásov a vencov vrátane vzpier odstránenie | m2 | 6 |  | 0 |  |  |  | znížená | 0.239 | 1.434 | 0 | 0 | 0 | 0 | 4 | K | 2 | ROZPOCET | 0 | 0 | 0 | 0 | 0 | 2 | 0 | 4 | -2045336115
4 | K | 417361821.S | Výstuž stužujúcich pásov a vencov z betonárskej ocele B500 (10505) | t | 0.037 |  | 0 |  |  |  | znížená | 35.619 | 1.3179 | 1.0166 | 0.037614 | 0 | 0 | 4 | K | 2 | ROZPOCET | 0 | 0 | 0 | 0 | 0 | 2 | 0 | 4 | -1783680132
| D | 9 | Ostatné konštrukcie a práce-búranie |  |  |  | 0 | [5 empty] | 188.9922 |  | 0.029351 |  | 0 | 1 | D | 1 | ROZPOCET | [6 empty] | 0
5 | K | 9111111R | Prenájom pojazdného žeriavu do 20t, vrátane dopravy na stavbu | hod | 8 |  | 0 |  |  |  | znížená | 0 | 0 | 0 | 0 | 0 | 0 | 4 | K | 2 | ROZPOCET | 0 | 0 | 0 | 0 | 0 | 2 | 0 | 4 | -1583972025
6 | K | 952901111.S | Vyčistenie budov pri výške podlaží do 4 m | m2 | 555.43 |  | 0 |  |  |  | znížená | 0.324 | 179.9593 | 5e-05 | 0.027771 | 0 | 0 | 4 | K | 2 | ROZPOCET | 0 | 0 | 0 | 0 | 0 | 2 | 0 | 4 | -100709079
7 | K | 979011111.S | Zvislá doprava sutiny a vybúraných hmôt za prvé podlažie nad alebo pod základným podlažím | t | 0.711 |  | 0 |  |  |  | znížená | 0.882 | 0.6271 | 0 | 0 | 0 | 0 | 4 | K | 2 | ROZPOCET | 0 | 0 | 0 | 0 | 0 | 2 | 0 | 4 | 117340845
8 | K | 979011201.S | Plastový sklz na stavebnú suť výšky do 10 m | ks | 1 |  | 0 |  |  |  | znížená | 0.805 | 0.805 | 0.00158 | 0.00158 | 0 | 0 | 4 | K | 2 | ROZPOCET | 0 | 0 | 0 | 0 | 0 | 2 | 0 | 4 | 1732229381
9 | K | 979011231.S | Demontáž sklzu na stavebnú suť výšky do 10 m | m | 9 |  | 0 |  |  |  | znížená | 0.593 | 5.337 | 0 | 0 | 0 | 0 | 4 | K | 2 | ROZPOCET | 0 | 0 | 0 | 0 | 0 | 2 | 0 | 4 | 1064052842
10 | K | 979081111.S | Odvoz sutiny a vybúraných hmôt na skládku do 1 km | t | 0.711 |  | 0 |  |  |  | znížená | 0.598 | 0.42518 | 0 | 0 | 0 | 0 | 4 | K | 2 | ROZPOCET | 0 | 0 | 0 | 0 | 0 | 2 | 0 | 4 | -1808479383
11 | K | 979081121.S | Odvoz sutiny a vybúraných hmôt na skládku za každý ďalší 1 km | t | 7.11 |  | 0 |  |  |  | znížená | 0.007 | 0.04977 | 0 | 0 | 0 | 0 | 4 | K | 2 | ROZPOCET | 0 | 0 | 0 | 0 | 0 | 2 | 0 | 4 | 2140236294
12 | K | 979082111.S | Vnútrostavenisková doprava sutiny a vybúraných hmôt do 10 m | t | 0.711 |  | 0 |  |  |  | znížená | 0.89 | 0.63279 | 0 | 0 | 0 | 0 | 4 | K | 2 | ROZPOCET | 0 | 0 | 0 | 0 | 0 | 2 | 0 | 4 | -293000672
13 | K | 979082121.S | Vnútrostavenisková doprava sutiny a vybúraných hmôt za každých ďalších 5 m | t | 7.11 |  | 0 |  |  |  | znížená | 0.1 | 0.711 | 0 | 0 | 0 | 0 | 4 | K | 2 | ROZPOCET | 0 | 0 | 0 | 0 | 0 | 2 | 0 | 4 | -1679101594
14 | K | 979087113.S | Nakladanie na dopravný prostriedok pre vodorovnú dopravu vybúraných hmôt | t | 0.711 |  | 0 |  |  |  | znížená | 0.626 | 0.44509 | 0 | 0 | 0 | 0 | 4 | K | 2 | ROZPOCET | 0 | 0 | 0 | 0 | 0 | 2 | 0 | 4 | -759739502
15 | K | 979089012.S | Poplatok za skladovanie - betón, tehly, dlaždice (17 01) ostatné | t | 0.711 |  | 0 |  |  |  | znížená | 0 | 0 | 0 | 0 | 0 | 0 | 4 | K | 2 | ROZPOCET | 0 | 0 | 0 | 0 | 0 | 2 | 0 | 4 | -713627578
| D | 99 | Presun hmôt HSV |  |  |  | 0 | [5 empty] | 4.458 |  | 0 |  | 0 | 1 | D | 1 | ROZPOCET | [6 empty] | 0
16 | K | 999281111.S | Presun hmôt pre opravy a údržbu objektov vrátane vonkajších plášťov výšky do 25 m | t | 1.81 |  | 0 |  |  |  | znížená | 2.463 | 4.458 | 0 | 0 | 0 | 0 | 4 | K | 2 | ROZPOCET | 0 | 0 | 0 | 0 | 0 | 2 | 0 | 4 | 1438353840
| D | PSV | Práce a dodávky PSV |  |  |  | 0 | [5 empty] | 524.0108 |  | 10.7783 |  | 0.7106 | 2 | D | 0 | ROZPOCET | [6 empty] | 0
| D | 712 | Izolácie striech, povlakové krytiny |  |  |  | 0 | [5 empty] | 63.408 |  | 0.44638 |  | 0 | 2 | D | 1 | ROZPOCET | [6 empty] | 0
17 | K | 712290010.S | Zhotovenie parozábrany pre strechy alebo podlahy ploché do 10° | m2 | 555.43 |  | 0 |  |  |  | znížená | 0.04 | 22.2172 | 0 | 0 | 0 | 0 | 16 | K | 2 | ROZPOCET | 0 | 0 | 0 | 0 | 0 | 2 | 0 | 16 | -1348719032
18 | M | 283230007300 | Parozábrana - fólia z PE hr. 0,2 mm | m2 | 638.745 |  | 0 |  |  |  | znížená | 0 | 0 | 0.00019 | 0.12136 | 0 | 0 | 32 | M | 2 | ROZPOCET | 0 | 0 | 0 | 0 | 0 | 2 | 0 | 16 | -116627173
19 | K | 712370070.S | Zhotovenie povlakovej krytiny striech plochých do 10° PVC-P fóliou upevnenou prikotvením so zvarením spoju | m2 | 75.17 |  | 0 |  |  |  | znížená | 0.244 | 18.3415 | 0 | 0 | 0 | 0 | 16 | K | 2 | ROZPOCET | 0 | 0 | 0 | 0 | 0 | 2 | 0 | 16 | 495969896
20 | M | 283220002000.S | Hydroizolačná fólia PVC-P hr. 1,5 mm izolácia plochých striech | m2 | 86.446 |  | 0 |  |  |  | znížená | 0 | 0 | 0.0019 | 0.16425 | 0 | 0 | 32 | M | 2 | ROZPOCET | 0 | 0 | 0 | 0 | 0 | 2 | 0 | 16 | -1885330864
21 | M | 311970001500.S | Vrut do dĺžky 450 mm na upevnenie do podkladu cez tepelnú izoláciu | ks | 225 |  | 0 |  |  |  | znížená | 0 | 0 | 0.00015 | 0.03375 | 0 | 0 | 32 | M | 2 | ROZPOCET | 0 | 0 | 0 | 0 | 0 | 2 | 0 | 16 | 1841506273
22 | K | 712973233.S | Detaily k PVC-P fóliam zaizolovanie kruhového prestupu 251 – 400 mm | ks | 2 |  | 0 |  |  |  | znížená | 2.32 | 4.64 | 0.00019 | 0.00038 | 0 | 0 | 16 | K | 2 | ROZPOCET | 0 | 0 | 0 | 0 | 0 | 2 | 0 | 16 | 421327334
23 | M | 283220001300.S | Hydroizolačná fólia PVC-P, hr. 2 mm izolácia balkónov, strešných detailov | m2 | 0.912 |  | 0 |  |  |  | znížená | 0 | 0 | 0.00254 | 0.0023165 | 0 | 0 | 32 | M | 2 | ROZPOCET | 0 | 0 | 0 | 0 | 0 | 2 | 0 | 16 | -1536468762
24 | K | 712973240.S | Detaily k PVC-P fóliam osadenie vetracích komínkov | ks | 3 |  | 0 |  |  |  | znížená | 0.23 | 0.69 | 1e-05 | 3e-05 | 0 | 0 | 16 | K | 2 | ROZPOCET | 0 | 0 | 0 | 0 | 0 | 2 | 0 | 16 | 961729305
25 | M | 283770004000.S | Odvetrávací komín pre PVC-P fólie, výška 225 mm, priemer 75 mm | ks | 3 |  | 0 |  |  |  | znížená | 0 | 0 | 0.00038 | 0.00114 | 0 | 0 | 32 | M | 2 | ROZPOCET | 0 | 0 | 0 | 0 | 0 | 2 | 0 | 16 | -293566880
26 | K | 712973245.S | Zhotovenie flekov v rohoch na povlakovej krytine z PVC-P fólie | ks | 3 |  | 0 |  |  |  | znížená | 0.352 | 1.056 | 1e-05 | 3e-05 | 0 | 0 | 16 | K | 2 | ROZPOCET | 0 | 0 | 0 | 0 | 0 | 2 | 0 | 16 | 2117837607
27 | M | 283220001300.S | Hydroizolačná fólia PVC-P, hr. 2 mm izolácia balkónov, strešných detailov | m2 | 0.12 |  | 0 |  |  |  | znížená | 0 | 0 | 0.00254 | 0.0003048 | 0 | 0 | 32 | M | 2 | ROZPOCET | 0 | 0 | 0 | 0 | 0 | 2 | 0 | 16 | -969001683
28 | K | 712990040.S | Položenie geotextílie vodorovne alebo zvislo na strechy ploché do 10° | m2 | 75.17 |  | 0 |  |  |  | znížená | 0.028 | 2.1048 | 0 | 0 | 0 | 0 | 16 | K | 2 | ROZPOCET | 0 | 0 | 0 | 0 | 0 | 2 | 0 | 16 | 1426064210
29 | M | 693110003200.S | Geotextília polypropylénová netkaná 500 g/m2 | m2 | 82.687 |  | 0 |  |  |  | znížená | 0 | 0 | 0.0005 | 0.041343 | 0 | 0 | 32 | M | 2 | ROZPOCET | 0 | 0 | 0 | 0 | 0 | 2 | 0 | 16 | -113783534
30 | K | 712991040.S | Montáž podkladnej konštrukcie z OSB dosiek na atike šírky 411 - 620 mm pod klampiarske konštrukcie | m | 7.5 |  | 0 |  |  |  | znížená | 0.468 | 3.51 | 3e-05 | 0.000225 | 0 | 0 | 16 | K | 2 | ROZPOCET | 0 | 0 | 0 | 0 | 0 | 2 | 0 | 16 | -1479057470
31 | M | 311690001000.S | Rozperný nit 6x30 mm do betónu, hliníkový | ks | 60 |  | 0 |  |  |  | znížená | 0 | 0 | 0.00035 | 0.021 | 0 | 0 | 32 | M | 2 | ROZPOCET | 0 | 0 | 0 | 0 | 0 | 2 | 0 | 16 | 449597506
32 | M | 607260000450.S | Doska OSB nebrúsená hr. 25 mm | m2 | 4.65 |  | 0 |  |  |  | znížená | 0 | 0 | 0.011 | 0.05115 | 0 | 0 | 32 | M | 2 | ROZPOCET | 0 | 0 | 0 | 0 | 0 | 2 | 0 | 16 | -582708874
33 | K | 712997003.S | Montáž spádových atikových klinov z minerálnej vlny | m | 45.5 |  | 0 |  |  |  | znížená | 0.07 | 3.185 | 0 | 0 | 0 | 0 | 16 | K | 2 | ROZPOCET | 0 | 0 | 0 | 0 | 0 | 2 | 0 | 16 | -126552855
34 | M | 631490000100 | Atikový klin 50x50x1000 mm, minerálna izolácia pre ploché strechy | m | 45.5 |  | 0 |  |  |  | znížená | 0 | 0 | 0.0002 | 0.0091 | 0 | 0 | 32 | M | 2 | ROZPOCET | 0 | 0 | 0 | 0 | 0 | 2 | 0 | 16 | -348914628
35 | K | 950204005R | Zátopová skúška | ks | 1 |  | 0 |  |  |  | znížená | 6.937 | 6.937 | 0 | 0 | 0 | 0 | 64 | K | 2 | ROZPOCET | 0 | 0 | 0 | 0 | 0 | 2 | 0 | 64 | 984568150
36 | K | 998712102.S | Presun hmôt pre izoláciu povlakovej krytiny v objektoch výšky nad 6 do 12 m | t | 0.446 |  | 0 |  |  |  | znížená | 1.629 | 0.72653 | 0 | 0 | 0 | 0 | 16 | K | 2 | ROZPOCET | 0 | 0 | 0 | 0 | 0 | 2 | 0 | 16 | -1956478277
| D | 713 | Izolácie tepelné |  |  |  | 0 | [5 empty] | 123.4198 |  | 5.6311 |  | 0 | 2 | D | 1 | ROZPOCET | [6 empty] | 0
37 | K | 713131144.S | Montáž paropriepustnej fólie na strop | m2 | 349.65 |  | 0 |  |  |  | znížená | 0.06002 | 20.986 | 1e-05 | 0.0034965 | 0 | 0 | 16 | K | 2 | ROZPOCET | 0 | 0 | 0 | 0 | 0 | 2 | 0 | 16 | -862529782
38 | M | 283230005700.S | Poistná hydroizolačná paropriepustná fólia pod strešnú krytinu, plošná hmotnosť 190 g/m2 | m2 | 402.098 |  | 0 |  |  |  | znížená | 0 | 0 | 0.00019 | 0.076399 | 0 | 0 | 32 | M | 2 | ROZPOCET | 0 | 0 | 0 | 0 | 0 | 2 | 0 | 16 | -827720276
39 | K | 713141250.S | Montáž tepelnej izolácie striech plochých do 10° minerálnou vlnou, dvojvrstvová kladenými voľne | m2 | 349.65 |  | 0 |  |  |  | znížená | 0.123 | 43.0069 | 0 | 0 | 0 | 0 | 16 | K | 2 | ROZPOCET | 0 | 0 | 0 | 0 | 0 | 2 | 0 | 16 | -401214415
40 | M | 631640001300.S | Pás zo sklenej vlny hr. 150 mm, pre šikmé strechy, podkrovia, stropy a ľahké podlahy | m2 | 734.265 |  | 0 |  |  |  | znížená | 0 | 0 | 0.00432 | 3.172 | 0 | 0 | 32 | M | 2 | ROZPOCET | 0 | 0 | 0 | 0 | 0 | 2 | 0 | 16 | 2097618969
41 | K | 713141255.S | Montáž tepelnej izolácie striech plochých do 10° minerálnou vlnou, rozloženej v dvoch vrstvách, prikotvením | m2 | 68.12 |  | 0 |  |  |  | znížená | 0.28948 | 19.7194 | 0.00012 | 0.0081744 | 0 | 0 | 16 | K | 2 | ROZPOCET | 0 | 0 | 0 | 0 | 0 | 2 | 0 | 16 | 1855643456
42 | M | 631440033400.S | Doska z minerálnej vlny hr. 150 mm, izolácia pre zateplenie plochých striech | m2 | 143.052 |  | 0 |  |  |  | znížená | 0 | 0 | 0.006 | 0.85831 | 0 | 0 | 32 | M | 2 | ROZPOCET | 0 | 0 | 0 | 0 | 0 | 2 | 0 | 16 | 1673078161
43 | K | 713161510.S | Montáž tepelnej izolácie striech šikmých kladená voľne medzi a pod krokvy hr. nad 10 cm | m2 | 316.718 |  | 0 |  |  |  | znížená | 0.092 | 29.1381 | 0.00024 | 0.076012 | 0 | 0 | 16 | K | 2 | ROZPOCET | 0 | 0 | 0 | 0 | 0 | 2 | 0 | 16 | -1185445965
44 | M | 631640001300.S | Pás zo sklenej vlny hr. 150 mm, pre šikmé strechy, podkrovia, stropy a ľahké podlahy | m2 | 332.554 |  | 0 |  |  |  | znížená | 0 | 0 | 0.00432 | 1.4366 | 0 | 0 | 32 | M | 2 | ROZPOCET | 0 | 0 | 0 | 0 | 0 | 2 | 0 | 16 | 724943003
45 | K | 998713102.S | Presun hmôt pre izolácie tepelné v objektoch výšky nad 6 m do 12 m | t | 5.631 |  | 0 |  |  |  | znížená | 1.877 | 10.5694 | 0 | 0 | 0 | 0 | 16 | K | 2 | ROZPOCET | 0 | 0 | 0 | 0 | 0 | 2 | 0 | 16 | -2147192680
| D | 762 | Konštrukcie tesárske |  |  |  | 0 | [5 empty] | 145.9372 |  | 3.9201 |  | 0.64588 | 2 | D | 1 | ROZPOCET | [6 empty] | 0
46 | K | 762332140.S | Montáž viazaných konštrukcií krovov striech z reziva priemernej plochy 288 - 450 cm2 | m | 213 |  | 0 |  |  |  | znížená | 0.431 | 91.803 | 0.00026 | 0.05538 | 0 | 0 | 16 | K | 2 | ROZPOCET | 0 | 0 | 0 | 0 | 0 | 2 | 0 | 16 | -163079270
47 | M | 605120008000.S | Hranoly zo smrekovca neopracované hranené akosť I dĺ. 4000-6500 mm, hr. 160 mm, š. 160, 180, 220 mm | m3 | 5.009 |  | 0 |  |  |  | znížená | 0 | 0 | 0.55 | 2.755 | 0 | 0 | 32 | M | 2 | ROZPOCET | 0 | 0 | 0 | 0 | 0 | 2 | 0 | 16 | -490066549
48 | K | 762341202.S | Montáž latovania zložitých striech pre sklon do 60° | m | 520.56 |  | 0 |  |  |  | znížená | 0.05305 | 27.6157 | 0 | 0 | 0 | 0 | 16 | K | 2 | ROZPOCET | 0 | 0 | 0 | 0 | 0 | 2 | 0 | 16 | -551198029
49 | M | 605150000600.S | Dosky zo smreku neopracované neomietané krajinové, hr. 24 mm, dĺ. 2000-3000 mm | m3 | 1.432 |  | 0 |  |  |  | znížená | 0 | 0 | 0.55 | 0.7876 | 0 | 0 | 32 | M | 2 | ROZPOCET | 0 | 0 | 0 | 0 | 0 | 2 | 0 | 16 | 807115599
50 | K | 762341252.S | Montáž kontralát pre sklon od 22° do 35° | m | 195 |  | 0 |  |  |  | znížená | 0.0701 | 13.6695 | 0 | 0 | 0 | 0 | 16 | K | 2 | ROZPOCET | 0 | 0 | 0 | 0 | 0 | 2 | 0 | 16 | -305830352
51 | M | 605120002800.S | Hranoly z mäkkého reziva neopracované nehranené akosť II, prierez 25-100 cm2 | m3 | 0.322 |  | 0 |  |  |  | znížená | 0 | 0 | 0.55 | 0.1771 | 0 | 0 | 32 | M | 2 | ROZPOCET | 0 | 0 | 0 | 0 | 0 | 2 | 0 | 16 | 496444440
52 | K | 762342812.S | Demontáž latovania striech so sklonom do 60° pri osovej vzdialenosti lát 0,22 - 0,50 m, -0,00500 t | m2 | 129.176 |  | 0 |  |  |  | znížená | 0.047 | 6.0713 | 0 | 0 | 0.005 | 0.64588 | 16 | K | 2 | ROZPOCET | 0 | 0 | 0 | 0 | 0 | 2 | 0 | 16 | 893239877
53 | K | 762395000.S | Spojovacie prostriedky pre viazané konštrukcie krovov, debnenie a laťovanie, nadstrešné konštr., spádové kliny - svorky, dosky, klince, pásová oceľ, vruty | m3 | 6.279 |  | 0 |  |  |  | znížená | 0.01 | 0.06279 | 0.0231 | 0.14504 | 0 | 0 | 16 | K | 2 | ROZPOCET | 0 | 0 | 0 | 0 | 0 | 2 | 0 | 16 | -1803033488
54 | K | 998762102.S | Presun hmôt pre konštrukcie tesárske v objektoch výšky do 12 m | t | 3.92 |  | 0 |  |  |  | znížená | 1.713 | 6.715 | 0 | 0 | 0 | 0 | 16 | K | 2 | ROZPOCET | 0 | 0 | 0 | 0 | 0 | 2 | 0 | 16 | 1572915143
| D | 764 | Konštrukcie klampiarske |  |  |  | 0 | [5 empty] | 20.6606 |  | 0.053937 |  | 0.064724 | 2 | D | 1 | ROZPOCET | [6 empty] | 0
55 | K | 764173631.S | Odkvapové lemovanie z LKP plechu, r.š. do 510 mm, sklon strechy do 30° | m | 19.28 |  | 0 |  |  |  | znížená | 0.102 | 1.9666 | 0.00107 | 0.02063 | 0 | 0 | 16 | K | 2 | ROZPOCET | 0 | 0 | 0 | 0 | 0 | 2 | 0 | 16 | 1835077728
56 | K | 764352810.S | Demontáž žľabov pododkvapových polkruhových so sklonom do 30st. rš 330 mm, -0,00330t | m | 19.28 |  | 0 |  |  |  | znížená | 0.056 | 1.0797 | 0 | 0 | 0.0033 | 0.063624 | 16 | K | 2 | ROZPOCET | 0 | 0 | 0 | 0 | 0 | 2 | 0 | 16 | 43734986
57 | K | 764359810.S | Demontáž kotlíka kónického, so sklonom žľabu do 30st., -0,00110t | ks | 1 |  | 0 |  |  |  | znížená | 0.075 | 0.075 | 0 | 0 | 0.0011 | 0.0011 | 16 | K | 2 | ROZPOCET | 0 | 0 | 0 | 0 | 0 | 2 | 0 | 16 | 41502469
58 | K | 764359221.S | Kotlík žľabový oválny LKP plech, rozmer (r.š./D) 330/90 mm | ks | 1 |  | 0 |  |  |  | znížená | 0.303 | 0.303 | 0.00111 | 0.00111 | 0 | 0 | 16 | K | 2 | ROZPOCET | 0 | 0 | 0 | 0 | 0 | 2 | 0 | 16 | 2014681361
59 | K | 764761122.S | Žľab pododkvapový polkruhový LKP plech vrátane čela, hákov, rohov, kútov, r.š. 330 mm | m | 19.28 |  | 0 |  |  |  | znížená | 0.894 | 17.2363 | 0.00167 | 0.032198 | 0 | 0 | 16 | K | 2 | ROZPOCET | 0 | 0 | 0 | 0 | 0 | 2 | 0 | 16 | 1475613783
60 | K | 998764102 | Presun hmôt pre konštrukcie klampiarske v objektoch výšky nad 6 do 12 m | t | 0.054 |  | 0 |  |  |  | znížená | 0 | 0 | 0 | 0 | 0 | 0 | 16 | K | 2 | ROZPOCET | 0 | 0 | 0 | 0 | 0 | 2 | 0 | 16 | -147600997
| D | 765 | Konštrukcie - krytiny tvrdé |  |  |  | 0 | [5 empty] | 156.949 |  | 0.72689 |  | 0 | 2 | D | 1 | ROZPOCET | [6 empty] | 0
61 | K | 765310107.S | Keramická krytina hladká, zložitých striech, sklon do 35° | m2 | 12.918 |  | 0 |  |  |  | znížená | 0.807 | 10.4248 | 0.05127 | 0.66231 | 0 | 0 | 16 | K | 2 | ROZPOCET | 0 | 0 | 0 | 0 | 0 | 2 | 0 | 16 | 553308521
62 | K | 765310107.S1 | Spätná montáž - Keramická krytina hladká, zložitých striech, sklon do 35° | m2 | 129.176 |  | 0 |  |  |  | znížená | 0.807 | 104.245 | 0 | 0 | 0 | 0 | 16 | K | 2 | ROZPOCET | 0 | 0 | 0 | 0 | 0 | 2 | 0 | 16 | -1586938459
63 | K | 765311813.S | Demontáž keramickej krytiny pálenej uloženej na sucho do 15 ks/m2, na ďaľšie použitie, sklon strechy do 45°, -0,025t | m2 | 129.176 |  | 0 |  |  |  | znížená | 0.21 | 27.127 | 0 | 0 | 0 | 0 | 16 | K | 2 | ROZPOCET | 0 | 0 | 0 | 0 | 0 | 2 | 0 | 16 | 1750220169
64 | K | 765901144.S | Strešná fólia paropriepustná, na krokvy, sklon od 22° do 35°, plošná hmotnosť 135 g/m2 | m2 | 129.176 |  | 0 |  |  |  | znížená | 0.1049 | 13.5506 | 0.0005 | 0.064588 | 0 | 0 | 16 | K | 2 | ROZPOCET | 0 | 0 | 0 | 0 | 0 | 2 | 0 | 16 | 1445288013
65 | K | 998765102.S | Presun hmôt pre tvrdé krytiny v objektoch výšky nad 6 do 12 m | t | 0.727 |  | 0 |  |  |  | znížená | 2.203 | 1.6016 | 0 | 0 | 0 | 0 | 16 | K | 2 | ROZPOCET | 0 | 0 | 0 | 0 | 0 | 2 | 0 | 16 | -1663204384
| D | 776 | Podlahy povlakové |  |  |  | 0 | [5 empty] | 13.6363 |  | 0 |  | 0 | 2 | D | 1 | ROZPOCET | [6 empty] | 0
66 | K | 776990100.S | Zametanie podkladu pred kladením tepelnej izolácie | m2 | 349.65 |  | 0 |  |  |  | znížená | 0.039 | 13.6363 | 0 | 0 | 0 | 0 | 16 | K | 2 | ROZPOCET | 0 | 0 | 0 | 0 | 0 | 2 | 0 | 16 | 711239935
| D | M | Práce a dodávky M |  |  |  | 0 | [5 empty] | 100.9256 |  | 0.0057348 |  | 0 | 3 | D | 0 | ROZPOCET | [6 empty] | 0
| D | 21-M | Elektromontáže |  |  |  | 0 | [5 empty] | 49.0256 |  | 0 |  | 0 | 3 | D | 1 | ROZPOCET | [6 empty] | 0
67 | K | 210293001.SR | Demontáž bleskozvodu a dodávka a montáž nového bleskozvodu po zrealizovaní novej krytiny strechy, vrátane revízie | m2 | 590.67 |  | 0 |  |  |  | znížená | 0.083 | 49.0256 | 0 | 0 | 0 | 0 | 64 | K | 2 | ROZPOCET | 0 | 0 | 0 | 0 | 0 | 2 | 0 | 64 | -1751908308
| D | 783 | Nátery |  |  |  | 0 | [5 empty] | 51.8999 |  | 0.0057348 |  | 0 | 2 | D | 1 | ROZPOCET | [6 empty] | 0
68 | K | 783782404.S | Nátery tesárskych konštrukcií, povrchová impregnácia proti drevokaznému hmyzu, hubám a plesniam, jednonásobná | m2 | 286.74 |  | 0 |  |  |  | znížená | 0.181 | 51.8999 | 2e-05 | 0.0057348 | 0 | 0 | 16 | K | 2 | ROZPOCET | 0 | 0 | 0 | 0 | 0 | 2 | 0 | 16 | 1236624129
Pokiaľ je v zadávacích dokladoch uvedený konkrétny výrobok alebo výrobca, uchádzač môže vo svojej ponuke ponúknuť výrobok od iného výrobcu (ekvivalentný výrobok), pričom však musia byť zachované minimálne (alebo lepšie) technické parametre a vlastnosti, ako majú výrobky uvedené v týchto zadávacích dokladoch. Ak sa takýto konkrétny prípad vyskytuje, tak len z dôvodu určenia/stanovenia minimálnych kvalitatívnych parametrov, pričom nebolo možné túto skutočnosť opísať iným vhodnejším vyčerpávajúcim spôsobom.
Uchádzač je povinný oceniť každú položku, pričom nie je možné uvedené položky zlučovať a oceňovať ich jednou jednotkovou cenou. Jednotkové ceny uviesť v € na 2 desatinné miesta, výsledné ceny jednotlivých položiek špecifikácie zaokrúhliť príkazom round tiež na 2 (dve) desatinné miesta a s nastavením presnosti zobrazenia cien na 2 desatinné miesta!!!

## SO01.4 - Zateplenie strop...
[10 empty] | >> skryté stĺpce << | [9 empty] | {5e79ac7c-218e-4397-80ec-3f369d26940f}
0
|  | KRYCÍ LIST ROZPOČTU | [8 empty] | v --- nižšie sa nachádzajú doplnkové a pomocné údaje k zostavám --- v | [8 empty] | False
Stavba:
Obecný Úrad v obci Gemerská Poloma (II)
Objekt:
SO01.O - Ostatné výdavky
Časť:
SO01.4 - Zateplenie stropu nad suterénom
|  | JKSO: |  |  |  |  | KS:
|  | Miesto: |  | Obec Gemerská Poloma |  |  | Dátum:
|  | Objednávateľ: |  |  |  |  | IČO:
|  |  | Obec Gemerská Poloma |  |  |  | IČ DPH:
|  | Zhotoviteľ: |  |  |  |  | IČO:
IČ DPH:
|  | Projektant: |  |  |  |  | IČO:
IČ DPH:
|  | Spracovateľ: |  |  |  |  | IČO:
IČ DPH:
Poznámka:
|  | Cena bez DPH | [5 empty] | 0
|  |  |  | Základ dane |  |  | Sadzba dane | Výška dane
|  | DPH | základná | 0 |  |  | 20% | 0
|  |  | znížená | 0 |  |  | 20% | 0
|  |  | zákl. prenesená | 0 |  |  | 20% | 0
|  |  | zníž. prenesená | 0 |  |  | 20% | 0
|  |  | nulová | 0 |  |  | 0% | 0
|  | Cena s DPH |  |  | v | EUR |  | 0
|  | Projektant |  |  | Spracovateľ
|  | Dátum a podpis: |  | Pečiatka | Dátum a podpis: |  |  | Pečiatka
|  | Objednávateľ |  |  | Zhotoviteľ
|  | Dátum a podpis: |  | Pečiatka | Dátum a podpis: |  |  | Pečiatka
REKAPITULÁCIA ROZPOČTU
Stavba:
Obecný Úrad v obci Gemerská Poloma (II)
Objekt:
SO01.O - Ostatné výdavky
Časť:
SO01.4 - Zateplenie stropu nad suterénom
| Miesto: |  |  | Obec Gemerská Poloma |  |  | Dátum:
| Objednávateľ: |  |  | Obec Gemerská Poloma |  |  | Projektant: | 0
| Zhotoviteľ: | [5 empty] | Spracovateľ: | 0
| Kód dielu - Popis | [6 empty] | Cena celkom [EUR]
| Náklady z rozpočtu | [6 empty] | 0 | [12 empty] | -1
|  | HSV - Práce a dodávky HSV | [5 empty] | 0
|  | 2 - Zakladanie | [5 empty] | 0
|  | 6 - Úpravy povrchov, podlahy, osadenie | [5 empty] | 0
|  | 9 - Ostatné konštrukcie a práce-búranie | [5 empty] | 0
|  | 99 - Presun hmôt HSV | [5 empty] | 0
ROZPOČET
Stavba:
Obecný Úrad v obci Gemerská Poloma (II)
Objekt:
SO01.O - Ostatné výdavky
Časť:
SO01.4 - Zateplenie stropu nad suterénom
| Miesto: |  |  | Obec Gemerská Poloma |  |  | Dátum:
| Objednávateľ: |  |  | Obec Gemerská Poloma |  |  | Projektant: | 0
| Zhotoviteľ: | [5 empty] | Spracovateľ: | 0
| PČ | Typ | Kód | Popis | MJ | Množstvo | J.cena [EUR] | Cena celkom [EUR] | Cenová sústava |  |  | DPH | J. Nh [h] | Nh celkom [h] | J. hmotnosť [t] | Hmotnosť celkom [t] | J. suť [t] | Suť Celkom [t]
| Náklady z rozpočtu | [6 empty] | 0 | [5 empty] | 88.8589 |  | 1.0201 |  | 0 |  | D | -1 | [7 empty] | 0
|  | D | HSV | Práce a dodávky HSV |  |  |  | 0 | [5 empty] | 88.8589 |  | 1.0201 |  | 0 | 1 | D | 0 | ROZPOCET | [6 empty] | 0
|  | D | 2 | Zakladanie |  |  |  | 0 | [5 empty] | 13.9452 |  | 0 |  | 0 | 1 | D | 1 | ROZPOCET | [6 empty] | 0
| 1 | K | 216904211.S | Očistenie plôch stlačeným vzduchom | m2 | 44.84 |  | 0 |  |  |  | znížená | 0.311 | 13.9452 | 0 | 0 | 0 | 0 | 4 | K | 2 | ROZPOCET | 0 | 0 | 0 | 0 | 0 | 2 | 0 | 4 | 579736913
|  | D | 6 | Úpravy povrchov, podlahy, osadenie |  |  |  | 0 | [5 empty] | 51.6853 |  | 0.93178 |  | 0 | 1 | D | 1 | ROZPOCET | [6 empty] | 0
| 2 | K | 611460112.S | Príprava vnútorného podkladu stropov na betónové podklady kontaktným mostíkom | m2 | 44.84 |  | 0 |  |  |  | znížená | 0.112 | 5.0221 | 0.00042 | 0.018833 | 0 | 0 | 4 | K | 2 | ROZPOCET | 0 | 0 | 0 | 0 | 0 | 2 | 0 | 4 | 642436661
| 3 | K | 611460124.S | Príprava vnútorného podkladu stropov penetráciou pod omietky a nátery | m2 | 44.84 |  | 0 |  |  |  | znížená | 0.112 | 5.0221 | 0.0004 | 0.017936 | 0 | 0 | 4 | K | 2 | ROZPOCET | 0 | 0 | 0 | 0 | 0 | 2 | 0 | 4 | 1528332214
| 4 | K | 611463053.S | Vnútorná omietka stropov pastovitá silikónová roztieraná, hr. 2 mm | m2 | 44.84 |  | 0 |  |  |  | znížená | 0.37866 | 16.9791 | 0.00322 | 0.14438 | 0 | 0 | 4 | K | 2 | ROZPOCET | 0 | 0 | 0 | 0 | 0 | 2 | 0 | 4 | -2118607052
| 5 | K | 611481119.S | Potiahnutie vnútorných stropov sklotextílnou mriežkou s celoplošným prilepením | m2 | 44.84 |  | 0 |  |  |  | znížená | 0.121 | 5.4256 | 0.00415 | 0.18609 | 0 | 0 | 4 | K | 2 | ROZPOCET | 0 | 0 | 0 | 0 | 0 | 2 | 0 | 4 | 1049388858
| 6 | K | 625254014.S | Zateplenie stropov bez výstužnej vrstvy z minerálnej vlny hr. 100 mm, lepené | m2 | 44.84 |  | 0 |  |  |  | znížená | 0.429 | 19.2364 | 0.01259 | 0.56454 | 0 | 0 | 4 | K | 2 | ROZPOCET | 0 | 0 | 0 | 0 | 0 | 2 | 0 | 4 | 1763028801
|  | D | 9 | Ostatné konštrukcie a práce-búranie |  |  |  | 0 | [5 empty] | 20.7161 |  | 0.088335 |  | 0 | 1 | D | 1 | ROZPOCET | [6 empty] | 0
| 7 | K | 941955002.S | Lešenie ľahké pracovné pomocné s výškou lešeňovej podlahy nad 1,20 do 1,90 m | m2 | 44.84 |  | 0 |  |  |  | znížená | 0.138 | 6.1879 | 0.00192 | 0.086093 | 0 | 0 | 4 | K | 2 | ROZPOCET | 0 | 0 | 0 | 0 | 0 | 2 | 0 | 4 | 2128845355
| 8 | K | 952901111.S | Vyčistenie budov pri výške podlaží do 4 m | m2 | 44.84 |  | 0 |  |  |  | znížená | 0.324 | 14.5282 | 5e-05 | 0.002242 | 0 | 0 | 4 | K | 2 | ROZPOCET | 0 | 0 | 0 | 0 | 0 | 2 | 0 | 4 | 1192348638
|  | D | 99 | Presun hmôt HSV |  |  |  | 0 | [5 empty] | 2.5123 |  | 0 |  | 0 | 1 | D | 1 | ROZPOCET | [6 empty] | 0
| 9 | K | 999281111.S | Presun hmôt pre opravy a údržbu objektov vrátane vonkajších plášťov výšky do 25 m | t | 1.02 |  | 0 |  |  |  | znížená | 2.463 | 2.5123 | 0 | 0 | 0 | 0 | 4 | K | 2 | ROZPOCET | 0 | 0 | 0 | 0 | 0 | 2 | 0 | 4 | -1563014631
Pokiaľ je v zadávacích dokladoch uvedený konkrétny výrobok alebo výrobca, uchádzač môže vo svojej ponuke ponúknuť výrobok od iného výrobcu (ekvivalentný výrobok), pričom však musia byť zachované minimálne (alebo lepšie) technické parametre a vlastnosti, ako majú výrobky uvedené v týchto zadávacích dokladoch. Ak sa takýto konkrétny prípad vyskytuje, tak len z dôvodu určenia/stanovenia minimálnych kvalitatívnych parametrov, pričom nebolo možné túto skutočnosť opísať iným vhodnejším vyčerpávajúcim spôsobom.
Uchádzač je povinný oceniť každú položku, pričom nie je možné uvedené položky zlučovať a oceňovať ich jednou jednotkovou cenou. Jednotkové ceny uviesť v € na 2 desatinné miesta, výsledné ceny jednotlivých položiek špecifikácie zaokrúhliť príkazom round tiež na 2 (dve) desatinné miesta a s nastavením presnosti zobrazenia cien na 2 desatinné miesta!!!

## SO01.5 - Meranie a regulácia
[9 empty] | >> skryté stĺpce << | [9 empty] | {40b821c0-f459-49b4-b9b1-300215d76f8b}
0
| KRYCÍ LIST ROZPOČTU | [8 empty] | v --- nižšie sa nachádzajú doplnkové a pomocné údaje k zostavám --- v | [8 empty] | False
Stavba:
Obecný Úrad v obci Gemerská Poloma (II)
Objekt:
SO01.O - Ostatné výdavky
Časť:
SO01.5 - Meranie a regulácia
| JKSO: |  |  |  |  | KS:
| Miesto: |  | Obec Gemerská Poloma |  |  | Dátum:
| Objednávateľ: |  |  |  |  | IČO:
|  | Obec Gemerská Poloma |  |  |  | IČ DPH:
| Zhotoviteľ: |  |  |  |  | IČO:
IČ DPH:
| Projektant: |  |  |  |  | IČO:
IČ DPH:
| Spracovateľ: |  |  |  |  | IČO:
IČ DPH:
Poznámka:
| Cena bez DPH | [5 empty] | 0
|  |  | Základ dane |  |  | Sadzba dane | Výška dane
| DPH | základná | 0 |  |  | 20% | 0
|  | znížená | 0 |  |  | 20% | 0
|  | zákl. prenesená | 0 |  |  | 20% | 0
|  | zníž. prenesená | 0 |  |  | 20% | 0
|  | nulová | 0 |  |  | 0% | 0
| Cena s DPH |  |  | v | EUR |  | 0
| Projektant |  |  | Spracovateľ
| Dátum a podpis: |  | Pečiatka | Dátum a podpis: |  |  | Pečiatka
| Objednávateľ |  |  | Zhotoviteľ
| Dátum a podpis: |  | Pečiatka | Dátum a podpis: |  |  | Pečiatka
REKAPITULÁCIA ROZPOČTU
Stavba:
Obecný Úrad v obci Gemerská Poloma (II)
Objekt:
SO01.O - Ostatné výdavky
Časť:
SO01.5 - Meranie a regulácia
Miesto: |  |  | Obec Gemerská Poloma |  |  | Dátum:
Objednávateľ: |  |  | Obec Gemerská Poloma |  |  | Projektant: | 0
Zhotoviteľ: | [5 empty] | Spracovateľ: | 0
Kód dielu - Popis | [6 empty] | Cena celkom [EUR]
Náklady z rozpočtu | [6 empty] | 0 | [12 empty] | -1
| PSV - Práce a dodávky PSV | [5 empty] | 0
| 722 - Zdravotechnika - vnútorný vodovod | [5 empty] | 0
| 723 - Zdravotechnika - vnútorný plynovod | [5 empty] | 0
| 734 - Ústredné kúrenie, armatúry. | [5 empty] | 0
| M - Práce a dodávky M | [5 empty] | 0
| 21-M - Elektromontáže | [5 empty] | 0
ROZPOČET
Stavba:
Obecný Úrad v obci Gemerská Poloma (II)
Objekt:
SO01.O - Ostatné výdavky
Časť:
SO01.5 - Meranie a regulácia
Miesto: |  |  | Obec Gemerská Poloma |  |  | Dátum:
Objednávateľ: |  |  | Obec Gemerská Poloma |  |  | Projektant: | 0
Zhotoviteľ: | [5 empty] | Spracovateľ: | 0
PČ | Typ | Kód | Popis | MJ | Množstvo | J.cena [EUR] | Cena celkom [EUR] | Cenová sústava |  |  | DPH | J. Nh [h] | Nh celkom [h] | J. hmotnosť [t] | Hmotnosť celkom [t] | J. suť [t] | Suť Celkom [t]
Náklady z rozpočtu | [6 empty] | 0 | [5 empty] | 779.8111 |  | 0.02546 |  | 0 |  | D | -1 | [7 empty] | 0
| D | PSV | Práce a dodávky PSV |  |  |  | 0 | [5 empty] | 6.1941 |  | 0.02537 |  | 0 | 2 | D | 0 | ROZPOCET | [6 empty] | 0
| D | 722 | Zdravotechnika - vnútorný vodovod |  |  |  | 0 | [5 empty] | 2.6502 |  | 0.01338 |  | 0 | 2 | D | 1 | ROZPOCET | [6 empty] | 0
1 | K | 722262153 | Montáž vodomeru | ks | 1 |  | 0 |  |  |  | znížená | 2.6502 | 2.6502 | 0.01249 | 0.01249 | 0 | 0 | 16 | K | 2 | ROZPOCET | 0 | 0 | 0 | 0 | 0 | 2 | 0 | 16 | -472728904
2 | M | 388240000100.1 | Vodomer s odčítacou jedtnotkou pre diaľkový odpočet spotreby, krytie IP65/IP68, napájanie z batérie, sledovanie | ks | 1 |  | 0 |  |  |  | znížená | 0 | 0 | 0.00089 | 0.00089 | 0 | 0 | 32 | M | 2 | ROZPOCET | 0 | 0 | 0 | 0 | 0 | 2 | 0 | 16 | 251323728
| D | 723 | Zdravotechnika - vnútorný plynovod |  |  |  | 0 | [5 empty] | 0.73418 |  | 0.00251 |  | 0 | 2 | D | 1 | ROZPOCET | [6 empty] | 0
3 | K | 723261918 | Montáž plynomera | ks | 1 |  | 0 |  |  |  | znížená | 0.73418 | 0.73418 | 0.00162 | 0.00162 | 0 | 0 | 16 | K | 2 | ROZPOCET | 0 | 0 | 0 | 0 | 0 | 2 | 0 | 16 | -194701674
4 | M | 388240000100 | Plynomer s impulzným výstupom pre diaľkový odpočet spotreby, napájanie z batérie, sledovanie spotreby v [m3], | ks | 1 |  | 0 |  |  |  | znížená | 0 | 0 | 0.00089 | 0.00089 | 0 | 0 | 32 | M | 2 | ROZPOCET | 0 | 0 | 0 | 0 | 0 | 2 | 0 | 16 | 245108620
| D | 734 | Ústredné kúrenie, armatúry. |  |  |  | 0 | [5 empty] | 2.8098 |  | 0.00948 |  | 0 | 2 | D | 1 | ROZPOCET | [6 empty] | 0
5 | K | 734449121 | Montáž snímača teploty a vlhkosti | ks | 4 |  | 0 |  |  |  | znížená | 0.70244 | 2.8098 | 0.00237 | 0.00948 | 0 | 0 | 16 | K | 2 | ROZPOCET | 0 | 0 | 0 | 0 | 0 | 2 | 0 | 16 | -264783543
6 | M | 3411205980.1 | Vnútorný snímač teploty a vlhkosti, neinvázna inštalácia, ucelené riešenie, napájanie z batérie, sledovanie hodnôt v [°C, %], teplota od 0,01°C, vlhkosť od 0,01%, diaľková konfigurácia parametrov, vonkajšie aj vnútorné použitie, automatické a pravidelné | ks | 3 |  | 0 |  |  |  | znížená | 0 | 0 | 0 | 0 | 0 | 0 | 32 | M | 2 | ROZPOCET | 0 | 0 | 0 | 0 | 0 | 2 | 0 | 16 | 1759206635
7 | M | 3411205980.2 | Vonkajší snímač teploty a vlhkosti, neinvázna inštalácia, ucelené riešenie, napájanie z batérie, sledovanie hodnôt v [°C, %], teplota od 0,01°C, vlhkosť od 0,01%, diaľková konfigurácia parametrov, vonkajšie aj vnútorné použitie, automatické a pravidelné | ks | 1 |  | 0 |  |  |  | znížená | 0 | 0 | 0 | 0 | 0 | 0 | 32 | M | 2 | ROZPOCET | 0 | 0 | 0 | 0 | 0 | 2 | 0 | 16 | -1213522695
| D | M | Práce a dodávky M |  |  |  | 0 | [5 empty] | 773.617 |  | 9e-05 |  | 0 | 3 | D | 0 | ROZPOCET | [6 empty] | 0
| D | 21-M | Elektromontáže |  |  |  | 0 | [5 empty] | 773.617 |  | 9e-05 |  | 0 | 3 | D | 1 | ROZPOCET | [6 empty] | 0
8 | K | 210161011 | Montáž elektromera | ks | 1 |  | 0 |  |  |  | znížená | 1.27 | 1.27 | 0 | 0 | 0 | 0 | 64 | K | 2 | ROZPOCET | 0 | 0 | 0 | 0 | 0 | 2 | 0 | 64 | 366707605
9 | M | 389810001100 | Elektromer - smartmeter, inštalácia na DIN lištu, prúdové svorky (do 100A), napájacie napätie AC 230V, meranie napätí 3f [mV], meranie prúdov 3f [mA], meranie činný výkon [mW], meranie jalový výkon 3f [mVAr], meranie činná energia odber [Wh], diaľková k | ks | 1 |  | 0 |  |  |  | znížená | 0 | 0 | 9e-05 | 9e-05 | 0 | 0 | 128 | M | 2 | ROZPOCET | 0 | 0 | 0 | 0 | 0 | 2 | 0 | 128 | -67476876
10 | K | Pol124 | Automatizovaný analyzátor spotreby s vyregulovaním jednotlivých jej zložiek RS-573/CM574 | ks | 1 |  | 0 |  |  |  | znížená | 2.549 | 2.549 | 0 | 0 | 0 | 0 | 64 | K | 2 | ROZPOCET | 0 | 0 | 0 | 0 | 0 | 2 | 0 | 64 | -1317367369
11 | K | Pol125 | CMFM 15X1 | m | 100 |  | 0 |  |  |  | znížená | 2.549 | 254.9 | 0 | 0 | 0 | 0 | 64 | K | 2 | ROZPOCET | 0 | 0 | 0 | 0 | 0 | 2 | 0 | 64 | 1275898373
12 | K | Pol126 | Dozbrojenie hlavného poľa HR | ks | 1 |  | 0 |  |  |  | znížená | 2.549 | 2.549 | 0 | 0 | 0 | 0 | 64 | K | 2 | ROZPOCET | 0 | 0 | 0 | 0 | 0 | 2 | 0 | 64 | 305020127
13 | K | Pol127 | komunikačná kabeláž 10GXE01.07500,CAT.6A | m | 200 |  | 0 |  |  |  | znížená | 2.549 | 509.8 | 0 | 0 | 0 | 0 | 64 | K | 2 | ROZPOCET | 0 | 0 | 0 | 0 | 0 | 2 | 0 | 64 | 1001092025
14 | K | Pol128 | Aplikačný SW,zaškolenie obsluhy a uvedenie do prevádzky | ks | 1 |  | 0 |  |  |  | znížená | 2.549 | 2.549 | 0 | 0 | 0 | 0 | 64 | K | 2 | ROZPOCET | 0 | 0 | 0 | 0 | 0 | 2 | 0 | 64 | -1742286204
Pokiaľ je v zadávacích dokladoch uvedený konkrétny výrobok alebo výrobca, uchádzač môže vo svojej ponuke ponúknuť výrobok od iného výrobcu (ekvivalentný výrobok), pričom však musia byť zachované minimálne (alebo lepšie) technické parametre a vlastnosti, ako majú výrobky uvedené v týchto zadávacích dokladoch. Ak sa takýto konkrétny prípad vyskytuje, tak len z dôvodu určenia/stanovenia minimálnych kvalitatívnych parametrov, pričom nebolo možné túto skutočnosť opísať iným vhodnejším vyčerpávajúcim spôsobom.
Uchádzač je povinný oceniť každú položku, pričom nie je možné uvedené položky zlučovať a oceňovať ich jednou jednotkovou cenou. Jednotkové ceny uviesť v € na 2 desatinné miesta, výsledné ceny jednotlivých položiek špecifikácie zaokrúhliť príkazom round tiež na 2 (dve) desatinné miesta a s nastavením presnosti zobrazenia cien na 2 desatinné miesta!!!

## SO01.OSV - Výmena osvetlenia
[9 empty] | >> skryté stĺpce << | [9 empty] | {71ebc3bc-0d6b-4690-a5eb-71fdd3b84e11}
0
| KRYCÍ LIST ROZPOČTU | [8 empty] | v --- nižšie sa nachádzajú doplnkové a pomocné údaje k zostavám --- v | [8 empty] | False
Stavba:
Obecný Úrad v obci Gemerská Poloma (II)
Objekt:
SO01.O - Ostatné výdavky
Časť:
SO01.OSV - Výmena osvetlenia
| JKSO: |  |  |  |  | KS:
| Miesto: |  | Obec Gemerská Poloma |  |  | Dátum:
| Objednávateľ: |  |  |  |  | IČO:
|  | Obec Gemerská Poloma |  |  |  | IČ DPH:
| Zhotoviteľ: |  |  |  |  | IČO:
IČ DPH:
| Projektant: |  |  |  |  | IČO:
IČ DPH:
| Spracovateľ: |  |  |  |  | IČO:
IČ DPH:
Poznámka:
| Cena bez DPH | [5 empty] | 0
|  |  | Základ dane |  |  | Sadzba dane | Výška dane
| DPH | základná | 0 |  |  | 20% | 0
|  | znížená | 0 |  |  | 20% | 0
|  | zákl. prenesená | 0 |  |  | 20% | 0
|  | zníž. prenesená | 0 |  |  | 20% | 0
|  | nulová | 0 |  |  | 0% | 0
| Cena s DPH |  |  | v | EUR |  | 0
| Projektant |  |  | Spracovateľ
| Dátum a podpis: |  | Pečiatka | Dátum a podpis: |  |  | Pečiatka
| Objednávateľ |  |  | Zhotoviteľ
| Dátum a podpis: |  | Pečiatka | Dátum a podpis: |  |  | Pečiatka
REKAPITULÁCIA ROZPOČTU
Stavba:
Obecný Úrad v obci Gemerská Poloma (II)
Objekt:
SO01.O - Ostatné výdavky
Časť:
SO01.OSV - Výmena osvetlenia
Miesto: |  |  | Obec Gemerská Poloma |  |  | Dátum:
Objednávateľ: |  |  | Obec Gemerská Poloma |  |  | Projektant: | 0
Zhotoviteľ: | [5 empty] | Spracovateľ: | 0
Kód dielu - Popis | [6 empty] | Cena celkom [EUR]
Náklady z rozpočtu | [6 empty] | 0 | [12 empty] | -1
| M - Práce a dodávky M | [5 empty] | 0
| 21-M - Elektromontáže | [5 empty] | 0
| D2 - Ostatné | [5 empty] | 0
ROZPOČET
Stavba:
Obecný Úrad v obci Gemerská Poloma (II)
Objekt:
SO01.O - Ostatné výdavky
Časť:
SO01.OSV - Výmena osvetlenia
Miesto: |  |  | Obec Gemerská Poloma |  |  | Dátum:
Objednávateľ: |  |  | Obec Gemerská Poloma |  |  | Projektant: | 0
Zhotoviteľ: | [5 empty] | Spracovateľ: | 0
PČ | Typ | Kód | Popis | MJ | Množstvo | J.cena [EUR] | Cena celkom [EUR] | Cenová sústava |  |  | DPH | J. Nh [h] | Nh celkom [h] | J. hmotnosť [t] | Hmotnosť celkom [t] | J. suť [t] | Suť Celkom [t]
Náklady z rozpočtu | [6 empty] | 0 | [5 empty] | 198.888 |  | 1.0591 |  | 0 |  | D | -1 | [7 empty] | 0
| D | M | Práce a dodávky M |  |  |  | 0 | [5 empty] | 198.888 |  | 1.0591 |  | 0 | 3 | D | 0 | ROZPOCET | [6 empty] | 0
| D | 21-M | Elektromontáže |  |  |  | 0 | [5 empty] | 198.888 |  | 1.0591 |  | 0 | 3 | D | 1 | ROZPOCET | [6 empty] | 0
1 | K | 210010801.S | Lišta elektroinštalačná z PVC 20x10, uložená pevne, vkladacia | m | 316 |  | 0 |  |  |  | znížená | 0.085 | 26.86 | 0 | 0 | 0 | 0 | 64 | K | 2 | ROZPOCET | 0 | 0 | 0 | 0 | 0 | 2 | 0 | 64 | 819300189
2 | M | 345750064600.S | Lišta hranatá z PVC, 20x10 mm | m | 316 |  | 0 |  |  |  | znížená | 0 | 0 | 0.0001 | 0.0316 | 0 | 0 | 128 | M | 2 | ROZPOCET | 0 | 0 | 0 | 0 | 0 | 2 | 0 | 128 | -209531187
3 | K | 210201080.S | Zapojenie svietidla IP20, stropného - nástenného LED | ks | 73 |  | 0 |  |  |  | znížená | 0.28 | 20.44 | 0 | 0 | 0 | 0 | 64 | K | 2 | ROZPOCET | 0 | 0 | 0 | 0 | 0 | 2 | 0 | 64 | 1137133389
4 | M | 348130002400.S5 | Svietidlo N1 - LED, 4471 lm, 39W | ks | 60 |  | 0 |  |  |  | znížená | 0 | 0 | 0.0065 | 0.39 | 0 | 0 | 128 | M | 2 | ROZPOCET | 0 | 0 | 0 | 0 | 0 | 2 | 0 | 128 | 2006664801
5 | M | 348130002700.S | Svietidlo N5 - LED, 6195 lm, 55W | ks | 8 |  | 0 |  |  |  | znížená | 0 | 0 | 0.00075 | 0.006 | 0 | 0 | 128 | M | 2 | ROZPOCET | 0 | 0 | 0 | 0 | 0 | 2 | 0 | 128 | -266494972
6 | M | 348130002200.S | Svietidlo N6 - LED, 1000 lm, 10W | ks | 5 |  | 0 |  |  |  | znížená | 0 | 0 | 0.00175 | 0.00875 | 0 | 0 | 128 | M | 2 | ROZPOCET | 0 | 0 | 0 | 0 | 0 | 2 | 0 | 128 | 573125713
7 | K | 210201081.S | Zapojenie svietidla IP44, stropného - nástenného LED | ks | 79 |  | 0 |  |  |  | znížená | 0.35 | 27.65 | 0 | 0 | 0 | 0 | 64 | K | 2 | ROZPOCET | 0 | 0 | 0 | 0 | 0 | 2 | 0 | 64 | 1836993789
8 | M | 348130002400.S4 | Svietidlo N3 - LED, 1920 lm, 24W | ks | 74 |  | 0 |  |  |  | znížená | 0 | 0 | 0.0065 | 0.481 | 0 | 0 | 256 | M | 2 | ROZPOCET | 0 | 0 | 0 | 0 | 0 | 2 | 0 | 64 | 1579213106
9 | M | 348130002400.S1 | Svietidlo N4 - LED, 1440 lm, 18W | ks | 5 |  | 0 |  |  |  | znížená | 0 | 0 | 0.0065 | 0.0325 | 0 | 0 | 256 | M | 2 | ROZPOCET | 0 | 0 | 0 | 0 | 0 | 2 | 0 | 64 | -1918992262
10 | K | 210201082.S | Zapojenie svietidla IP65, stropného - nástenného LED | ks | 10 |  | 0 |  |  |  | znížená | 0.37 | 3.7 | 0 | 0 | 0 | 0 | 64 | K | 2 | ROZPOCET | 0 | 0 | 0 | 0 | 0 | 2 | 0 | 64 | -1334055731
11 | M | 348130002400.S | Svietidlo N2 - LED, 4400 lm, 32W | ks | 10 |  | 0 |  |  |  | znížená | 0 | 0 | 0.0065 | 0.065 | 0 | 0 | 256 | M | 2 | ROZPOCET | 0 | 0 | 0 | 0 | 0 | 2 | 0 | 64 | 1757773228
12 | K | 210201911.S | Montáž svietidla interiérového na strop do 1,0 kg | ks | 158 |  | 0 |  |  |  | znížená | 0.39 | 61.62 | 0 | 0 | 0 | 0 | 64 | K | 2 | ROZPOCET | 0 | 0 | 0 | 0 | 0 | 2 | 0 | 64 | -212284802
13 | K | 210800107.S | Kábel medený uložený voľne CYKY 450/750 V 3x1,5 | m | 316 |  | 0 |  |  |  | znížená | 0.028 | 8.848 | 0 | 0 | 0 | 0 | 64 | K | 2 | ROZPOCET | 0 | 0 | 0 | 0 | 0 | 2 | 0 | 64 | -1209468776
14 | M | 341110000700.S | Kábel medený CYKY 3x1,5 mm2 | m | 316 |  | 0 |  |  |  | znížená | 0 | 0 | 0.00014 | 0.04424 | 0 | 0 | 128 | M | 2 | ROZPOCET | 0 | 0 | 0 | 0 | 0 | 2 | 0 | 128 | 1483523744
15 | K | 210964372.S | Demontáž - svietidla interierového na strop do 1,0 kg vrátane odpojenia a likvidácie | ks | 158 |  | 0 |  |  |  | znížená | 0.315 | 49.77 | 0 | 0 | 0 | 0 | 64 | K | 2 | ROZPOCET | 0 | 0 | 0 | 0 | 0 | 2 | 0 | 64 | -583493416
| D | D2 | Ostatné |  |  |  | 0 | [5 empty] | 0 |  | 0 |  | 0 | 1 | D | 1 | ROZPOCET | [6 empty] | 0
16 | K | Pol10 | Revízia zariadenia | hod | 16 |  | 0 |  |  |  | znížená | 0 | 0 | 0 | 0 | 0 | 0 | 4 | K | 2 | ROZPOCET | 0 | 0 | 0 | 0 | 0 | 2 | 0 | 4 | -406900658
17 | K | Pol14 | Pomocné a nevyšpecifikované práce | hod | 48 |  | 0 |  |  |  | znížená | 0 | 0 | 0 | 0 | 0 | 0 | 4 | K | 2 | ROZPOCET | 0 | 0 | 0 | 0 | 0 | 2 | 0 | 4 | 1901007614
18 | K | Pol15 | Pripojenie vodičov pospájania a uzemnenia | hod | 48 |  | 0 |  |  |  | znížená | 0 | 0 | 0 | 0 | 0 | 0 | 4 | K | 2 | ROZPOCET | 0 | 0 | 0 | 0 | 0 | 2 | 0 | 4 | 1906783839
Pokiaľ je v zadávacích dokladoch uvedený konkrétny výrobok alebo výrobca, uchádzač môže vo svojej ponuke ponúknuť výrobok od iného výrobcu (ekvivalentný výrobok), pričom však musia byť zachované minimálne (alebo lepšie) technické parametre a vlastnosti, ako majú výrobky uvedené v týchto zadávacích dokladoch. Ak sa takýto konkrétny prípad vyskytuje, tak len z dôvodu určenia/stanovenia minimálnych kvalitatívnych parametrov, pričom nebolo možné túto skutočnosť opísať iným vhodnejším vyčerpávajúcim spôsobom.
Uchádzač je povinný oceniť každú položku, pričom nie je možné uvedené položky zlučovať a oceňovať ich jednou jednotkovou cenou. Jednotkové ceny uviesť v € na 2 desatinné miesta, výsledné ceny jednotlivých položiek špecifikácie zaokrúhliť príkazom round tiež na 2 (dve) desatinné miesta a s nastavením presnosti zobrazenia cien na 2 desatinné miesta!!!

## SO01.UK - Vykurovanie
[10 empty] | >> skryté stĺpce << | [9 empty] | {41071a51-568a-4e01-818e-57ef6062b113}
0
|  | KRYCÍ LIST ROZPOČTU | [8 empty] | v --- nižšie sa nachádzajú doplnkové a pomocné údaje k zostavám --- v | [8 empty] | False
Stavba:
Obecný Úrad v obci Gemerská Poloma (II)
Objekt:
SO01.O - Ostatné výdavky
Časť:
SO01.UK - Vykurovanie
|  | JKSO: |  |  |  |  | KS:
|  | Miesto: |  | Obec Gemerská Poloma |  |  | Dátum:
|  | Objednávateľ: |  |  |  |  | IČO:
|  |  | Obec Gemerská Poloma |  |  |  | IČ DPH:
|  | Zhotoviteľ: |  |  |  |  | IČO:
IČ DPH:
|  | Projektant: |  |  |  |  | IČO:
IČ DPH:
|  | Spracovateľ: |  |  |  |  | IČO:
IČ DPH:
Poznámka:
|  | Cena bez DPH | [5 empty] | 0
|  |  |  | Základ dane |  |  | Sadzba dane | Výška dane
|  | DPH | základná | 0 |  |  | 20% | 0
|  |  | znížená | 0 |  |  | 20% | 0
|  |  | zákl. prenesená | 0 |  |  | 20% | 0
|  |  | zníž. prenesená | 0 |  |  | 20% | 0
|  |  | nulová | 0 |  |  | 0% | 0
|  | Cena s DPH |  |  | v | EUR |  | 0
|  | Projektant |  |  | Spracovateľ
|  | Dátum a podpis: |  | Pečiatka | Dátum a podpis: |  |  | Pečiatka
|  | Objednávateľ |  |  | Zhotoviteľ
|  | Dátum a podpis: |  | Pečiatka | Dátum a podpis: |  |  | Pečiatka
REKAPITULÁCIA ROZPOČTU
Stavba:
Obecný Úrad v obci Gemerská Poloma (II)
Objekt:
SO01.O - Ostatné výdavky
Časť:
SO01.UK - Vykurovanie
| Miesto: |  |  | Obec Gemerská Poloma |  |  | Dátum:
| Objednávateľ: |  |  | Obec Gemerská Poloma |  |  | Projektant: | 0
| Zhotoviteľ: | [5 empty] | Spracovateľ: | 0
| Kód dielu - Popis | [6 empty] | Cena celkom [EUR]
| Náklady z rozpočtu | [6 empty] | 0 | [12 empty] | -1
|  | HSV - Práce a dodávky HSV | [5 empty] | 0
|  | 9 - Ostatné konštrukcie a práce-búranie | [5 empty] | 0
|  | PSV - Práce a dodávky PSV | [5 empty] | 0
|  | 713 - Izolácie tepelné | [5 empty] | 0
|  | 731 - Ústredné kúrenie - kotolne | [5 empty] | 0
|  | 732 - Ústredné kúrenie - strojovne | [5 empty] | 0
|  | 733 - Ústredné kúrenie - rozvodné potrubie | [5 empty] | 0
|  | 734 - Ústredné kúrenie - armatúry | [5 empty] | 0
|  | 735 - Ústredné kúrenie - vykurovacie telesá | [5 empty] | 0
|  | M - Práce a dodávky M | [5 empty] | 0
|  | 23-M - Montáže potrubia | [5 empty] | 0
|  | 95-M - Revízie | [5 empty] | 0
|  | OST - Ostatné | [5 empty] | 0
ROZPOČET
Stavba:
Obecný Úrad v obci Gemerská Poloma (II)
Objekt:
SO01.O - Ostatné výdavky
Časť:
SO01.UK - Vykurovanie
| Miesto: |  |  | Obec Gemerská Poloma |  |  | Dátum:
| Objednávateľ: |  |  | Obec Gemerská Poloma |  |  | Projektant: | 0
| Zhotoviteľ: | [5 empty] | Spracovateľ: | 0
| PČ | Typ | Kód | Popis | MJ | Množstvo | J.cena [EUR] | Cena celkom [EUR] | Cenová sústava |  |  | DPH | J. Nh [h] | Nh celkom [h] | J. hmotnosť [t] | Hmotnosť celkom [t] | J. suť [t] | Suť Celkom [t]
| Náklady z rozpočtu | [6 empty] | 0 | [5 empty] | 0.42 |  | 1.0421 |  | 0.0039 |  | D | -1 | [7 empty] | 0
|  | D | HSV | Práce a dodávky HSV |  |  |  | 0 | [5 empty] | 0.42 |  | 0.0003 |  | 0.0039 | 1 | D | 0 | ROZPOCET | [6 empty] | 0
|  | D | 9 | Ostatné konštrukcie a práce-búranie |  |  |  | 0 | [5 empty] | 0.42 |  | 0.0003 |  | 0.0039 | 1 | D | 1 | ROZPOCET | [6 empty] | 0
| 1 | K | 971036009.S | Jadrové vrty diamantovými korunkami do D 100 mm do stien - murivo tehlové -0,00013t | cm | 30 |  | 0 |  |  |  | znížená | 0.014 | 0.42 | 1e-05 | 0.0003 | 0.00013 | 0.0039 | 4 | K | 2 | ROZPOCET | 0 | 0 | 0 | 0 | 0 | 2 | 0 | 4 | 906385773
|  | D | PSV | Práce a dodávky PSV |  |  |  | 0 | [5 empty] | 0 |  | 1.0418 |  | 0 | 2 | D | 0 | ROZPOCET | [6 empty] | 0
|  | D | 713 | Izolácie tepelné |  |  |  | 0 | [5 empty] | 0 |  | 0.00818 |  | 0 | 2 | D | 1 | ROZPOCET | [6 empty] | 0
| 2 | K | 713482131.S | Montáž trubíc z PE, hr.30 mm,vnút.priemer do 38 mm | m | 72 |  | 0 |  |  |  | znížená | 0 | 0 | 4e-05 | 0.00288 | 0 | 0 | 16 | K | 2 | ROZPOCET | 0 | 0 | 0 | 0 | 0 | 2 | 0 | 16 | 2
| 3 | M | 283310004600.S | Izolačná PE trubica dxhr. 18x20 mm, nadrezaná, na izolovanie rozvodov vody, kúrenia, zdravotechniky | m | 2 |  | 0 |  |  |  | znížená | 0 | 0 | 0.00014 | 0.00028 | 0 | 0 | 32 | M | 2 | ROZPOCET | 0 | 0 | 0 | 0 | 0 | 2 | 0 | 16 | 4
| 4 | M | 283310006200.S | Izolačná PE trubica dxhr. 22x30 mm, rozrezaná, na izolovanie rozvodov vody, kúrenia, zdravotechniky | m | 30 |  | 0 |  |  |  | znížená | 0 | 0 | 3e-05 | 0.0009 | 0 | 0 | 32 | M | 2 | ROZPOCET | 0 | 0 | 0 | 0 | 0 | 2 | 0 | 16 | 6
| 5 | M | 283310006300 | Izolačná PE trubica 28x30 mm (d potrubia x hr. izolácie), rozrezaná | m | 40 |  | 0 |  |  |  | znížená | 0 | 0 | 6e-05 | 0.0024 | 0 | 0 | 32 | M | 2 | ROZPOCET | 0 | 0 | 0 | 0 | 0 | 2 | 0 | 16 | 8
| 6 | K | 713482132.S | Montáž trubíc z PE, hr.30 mm,vnút.priemer 39-70 mm | m | 11 |  | 0 |  |  |  | znížená | 0 | 0 | 4e-05 | 0.00044 | 0 | 0 | 16 | K | 2 | ROZPOCET | 0 | 0 | 0 | 0 | 0 | 2 | 0 | 16 | 10
| 7 | M | 283310006400.S | Izolačná PE trubica dxhr. 35x30 mm, rozrezaná, na izolovanie rozvodov vody, kúrenia, zdravotechniky | m | 5 |  | 0 |  |  |  | znížená | 0 | 0 | 4e-05 | 0.0002 | 0 | 0 | 32 | M | 2 | ROZPOCET | 0 | 0 | 0 | 0 | 0 | 2 | 0 | 16 | 12
| 8 | M | 283310006500.S | Izolačná PE trubica dxhr. 42x30 mm, rozrezaná, na izolovanie rozvodov vody, kúrenia, zdravotechniky | m | 6 |  | 0 |  |  |  | znížená | 0 | 0 | 0.00018 | 0.00108 | 0 | 0 | 32 | M | 2 | ROZPOCET | 0 | 0 | 0 | 0 | 0 | 2 | 0 | 16 | 14
| 9 | K | 998713101 | Presun hmôt pre izolácie tepelné v objektoch výšky do 6 m | t | 0.01 |  | 0 |  |  |  | znížená | 0 | 0 | 0 | 0 | 0 | 0 | 16 | K | 2 | ROZPOCET | 0 | 0 | 0 | 0 | 0 | 2 | 0 | 16 | 16
|  | D | 731 | Ústredné kúrenie - kotolne |  |  |  | 0 | [5 empty] | 0 |  | 0.30236 |  | 0 | 2 | D | 1 | ROZPOCET | [6 empty] | 0
| 10 | K | 731191938.S | Tlaková skúška zmontovaného kotla po oprave o v. pl. kotla nad 18 do 40 m2 | ks | 2 |  | 0 |  |  |  | znížená | 0 | 0 | 0 | 0 | 0 | 0 | 16 | K | 2 | ROZPOCET | 0 | 0 | 0 | 0 | 0 | 2 | 0 | 16 | 18
| 11 | K | 731191941.S | Napustenie kotla po oprave o v. pl. kotla do 5 m2 | ks | 2 |  | 0 |  |  |  | znížená | 0 | 0 | 0 | 0 | 0 | 0 | 16 | K | 2 | ROZPOCET | 0 | 0 | 0 | 0 | 0 | 2 | 0 | 16 | 20
| 12 | K | 731200825.S | Demontáž kotla oceľového na kvapalné alebo plynné palivá s výkonom nad 25 do 40 kW, -0,30625t | ks | 3 |  | 0 |  |  |  | znížená | 0 | 0 | 0.00017 | 0.00051 | 0 | 0 | 16 | K | 2 | ROZPOCET | 0 | 0 | 0 | 0 | 0 | 2 | 0 | 16 | 22
| 13 | K | 731202810.S | Rozrezanie demontovaných kotlov oceľových s hmotnosťou do 500 kg | ks | 3 |  | 0 |  |  |  | znížená | 0 | 0 | 0.00799 | 0.02397 | 0 | 0 | 16 | K | 2 | ROZPOCET | 0 | 0 | 0 | 0 | 0 | 2 | 0 | 16 | 24
| 14 | K | 731261070.S | Montáž plynového kotla nástenného kondenzačného vykurovacieho bez zásobníka | ks | 2 |  | 0 |  |  |  | znížená | 0 | 0 | 0 | 0 | 0 | 0 | 16 | K | 2 | ROZPOCET | 0 | 0 | 0 | 0 | 0 | 2 | 0 | 16 | 26
| 15 | M | 484120011114.S | Kotol nástenný, plynový, oceľový, kondenzačný, vykurovací, pre prevádzku závislú/nezávislú na vzduchu v miestnosti, farebný dotykový displej, výkon do 32 kW, sada pre napojenie odvodu spalín DN 80, konzola, príslušenstvo kotla, regulácia + rozšírenie okru | ks | 2 |  | 0 |  |  |  | znížená | 0 | 0 | 0.036 | 0.072 | 0 | 0 | 32 | M | 2 | ROZPOCET | 0 | 0 | 0 | 0 | 0 | 2 | 0 | 16 | 28
| 16 | M | 3.024281 | Zberač spalín DN200 pre 2 kotly 80-120 -iba pre kondenzačné kotly, materiál plast | ks | 1 |  | 0 |  |  |  | znížená | 0 | 0 | 0 | 0 | 0 | 0 | 32 | M | 2 | ROZPOCET | 0 | 0 | 0 | 0 | 0 | 2 | 0 | 16 | 30
| 17 | K | 731291020.S | Montáž rýchlomontážnej sady bez zmiešavača DN 25 | ks | 1 |  | 0 |  |  |  | znížená | 0 | 0 | 0.0027 | 0.0027 | 0 | 0 | 16 | K | 2 | ROZPOCET | 0 | 0 | 0 | 0 | 0 | 2 | 0 | 16 | 32
| 18 | M | 484810004500.S | Rýchlomontážna sada bez zmiešavača, DN 25, vrátane integrovaného obehového čerpadla, mokrobežné obehové čerpadlo, DN 25, výtlak 6 m, výkon 49/24,5 kW | ks | 1 |  | 0 |  |  |  | znížená | 0 | 0 | 0.0085 | 0.0085 | 0 | 0 | 32 | M | 2 | ROZPOCET | 0 | 0 | 0 | 0 | 0 | 2 | 0 | 16 | 34
| 19 | K | 731291070.S | Montáž rýchlomontážnej sady s 3-cestným zmiešavačom DN 25 | ks | 4 |  | 0 |  |  |  | znížená | 0 | 0 | 0.00268 | 0.01072 | 0 | 0 | 16 | K | 2 | ROZPOCET | 0 | 0 | 0 | 0 | 0 | 2 | 0 | 16 | 36
| 20 | M | 484810005900.S | Rýchlomontážna sada so zmiešavačom, DN 25, vrátane integrovaného obehového čerpadla - max. dopravná výška 6 m, výkon 40/20 kW | ks | 4 |  | 0 |  |  |  | znížená | 0 | 0 | 0.025 | 0.1 | 0 | 0 | 32 | M | 2 | ROZPOCET | 0 | 0 | 0 | 0 | 0 | 2 | 0 | 16 | 38
| 21 | K | 731361121.S | Úprava Nerezový komín dvojplášťový, výšky do 8 m | ks | 1 |  | 0 |  |  |  | znížená | 0 | 0 | 0.08043 | 0.08043 | 0 | 0 | 16 | K | 2 | ROZPOCET | 0 | 0 | 0 | 0 | 0 | 2 | 0 | 16 | 40
| 22 | K | 731370020.S | Montáž hydraulického vyrovnávača dynamických tlakov - anuloidu závitového prietok 3,0 m3/h G 6/4" | ks | 1 |  | 0 |  |  |  | znížená | 0 | 0 | 3e-05 | 3e-05 | 0 | 0 | 16 | K | 2 | ROZPOCET | 0 | 0 | 0 | 0 | 0 | 2 | 0 | 16 | 42
| 23 | M | 484810008920.S | Hydraulický vyrovnávač dynamických tlakov, prietok 3,0 m3/h + izolácia doobjednať | ks | 1 |  | 0 |  |  |  | znížená | 0 | 0 | 0.0035 | 0.0035 | 0 | 0 | 32 | M | 2 | ROZPOCET | 0 | 0 | 0 | 0 | 0 | 2 | 0 | 16 | 44
| 24 | K | 731391811.S | Vypúšťanie vody z kotla do kanalizácie samospádom o v. pl.kotla do 5 m2 | ks | 3 |  | 0 |  |  |  | znížená | 0 | 0 | 0 | 0 | 0 | 0 | 16 | K | 2 | ROZPOCET | 0 | 0 | 0 | 0 | 0 | 2 | 0 | 16 | 46
| 25 | K | 731890801.S | Vnútrostaveniskové premiestnenie vybúraných hmôt kotolní vodorovne do 6 m | t | 2 |  | 0 |  |  |  | znížená | 0 | 0 | 0 | 0 | 0 | 0 | 16 | K | 2 | ROZPOCET | 0 | 0 | 0 | 0 | 0 | 2 | 0 | 16 | 48
| 26 | K | 998731101.S | Presun hmôt pre kotolne umiestnené vo výške (hĺbke) do 6 m | t | 0.15 |  | 0 |  |  |  | znížená | 0 | 0 | 0 | 0 | 0 | 0 | 16 | K | 2 | ROZPOCET | 0 | 0 | 0 | 0 | 0 | 2 | 0 | 16 | 50
|  | D | 732 | Ústredné kúrenie - strojovne |  |  |  | 0 | [5 empty] | 0 |  | 0.46804 |  | 0 | 2 | D | 1 | ROZPOCET | [6 empty] | 0
| 27 | K | 732110812.S | Demontáž telesa rozdeľovača a zberača nad DN 100 do 200, -0,09358t | m | 4 |  | 0 |  |  |  | znížená | 0 | 0 | 0 | 0 | 0 | 0 | 16 | K | 2 | ROZPOCET | 0 | 0 | 0 | 0 | 0 | 2 | 0 | 16 | 52
| 28 | K | 732111401.S | Montáž rozdeľovača a zberača združeného prietok Q 5 m3/h (modul 80 mm) | ks | 1 |  | 0 |  |  |  | znížená | 0 | 0 | 9e-05 | 9e-05 | 0 | 0 | 16 | K | 2 | ROZPOCET | 0 | 0 | 0 | 0 | 0 | 2 | 0 | 16 | 54
| 29 | M | 484650000100.S | Rozdeľovač a zberač modul 80 mm, max. prietok 5 m3/hod, prevádzková teplota 110°C, pretlak 0,6 Mpa, 4 okruhy | m | 1 |  | 0 |  |  |  | znížená | 0 | 0 | 0.02 | 0.02 | 0 | 0 | 32 | M | 2 | ROZPOCET | 0 | 0 | 0 | 0 | 0 | 2 | 0 | 16 | 56
| 30 | M | 484650000100 | Rozdeľovač a zberač RS KOMBI modul 80 mm, max. prietok 5 m3/hod, prevádzková teplota 110°C, pretlak 0,6 MPa, 5 okruhov, RACEN | m | 1 |  | 0 |  |  |  | znížená | 0 | 0 | 0.02 | 0.02 | 0 | 0 | 32 | M | 2 | ROZPOCET | 0 | 0 | 0 | 0 | 0 | 2 | 0 | 16 | 58
| 31 | M | 484650038600.S | Pevný stojan modul 80 mm, výška 200 - 800 mm pre rozdeľovače a zberače | ks | 2 |  | 0 |  |  |  | znížená | 0 | 0 | 0.0032 | 0.0064 | 0 | 0 | 32 | M | 2 | ROZPOCET | 0 | 0 | 0 | 0 | 0 | 2 | 0 | 16 | 60
| 32 | M | 551210009600 | Ventil odvzdušňovací automatický, 1/2", nikel, PN 10, mosadz | ks | 10 |  | 0 |  |  |  | znížená | 0 | 0 | 6e-05 | 0.0006 | 0 | 0 | 32 | M | 2 | ROZPOCET | 0 | 0 | 0 | 0 | 0 | 2 | 0 | 16 | 62
| 33 | K | 732219220.S | Montáž zásobníkového ohrievača vody pre ohrev pitnej vody v spojení s kotlami objem 400 l | ks | 1 |  | 0 |  |  |  | znížená | 0 | 0 | 0 | 0 | 0 | 0 | 16 | K | 2 | ROZPOCET | 0 | 0 | 0 | 0 | 0 | 2 | 0 | 16 | 64
| 34 | M | 484380000300.S | Ohrievač zásobníkový bivalentný (2 špirály) v spojení so solárnou čerpadlovou zostavou objem 400 l | ks | 1 |  | 0 |  |  |  | znížená | 0 | 0 | 0.167 | 0.167 | 0 | 0 | 32 | M | 2 | ROZPOCET | 0 | 0 | 0 | 0 | 0 | 2 | 0 | 16 | 66
| 35 | K | 732324816.S | Demontáž nádrže beztlakovej alebo tlakovej, vypúšťanie vody z nádrže objemu nad 1000 do 2000 l | ks | 1 |  | 0 |  |  |  | znížená | 0 | 0 | 0 | 0 | 0 | 0 | 16 | K | 2 | ROZPOCET | 0 | 0 | 0 | 0 | 0 | 2 | 0 | 16 | 68
| 36 | K | 732213813.S | Demontáž ohrievača zásobníkového, rozrezanie demontovaného ohrievača objemu do 630 l | ks | 1 |  | 0 |  |  |  | znížená | 0 | 0 | 0.00499 | 0.00499 | 0 | 0 | 16 | K | 2 | ROZPOCET | 0 | 0 | 0 | 0 | 0 | 2 | 0 | 16 | 70
| 37 | K | 732213815.S | Demontáž ohrievača zásobníkového, rozrezanie demontovaného ohrievača objemu nad 1600 do 2500 l | ks | 1 |  | 0 |  |  |  | znížená | 0 | 0 | 0.00883 | 0.00883 | 0 | 0 | 16 | K | 2 | ROZPOCET | 0 | 0 | 0 | 0 | 0 | 2 | 0 | 16 | 72
| 38 | K | 732214813.S | Demontáž ohrievača zásobníkového, vypustenie vody z ohrievača objemu do 630 l | ks | 1 |  | 0 |  |  |  | znížená | 0 | 0 | 0 | 0 | 0 | 0 | 16 | K | 2 | ROZPOCET | 0 | 0 | 0 | 0 | 0 | 2 | 0 | 16 | 74
| 39 | K | 732331006.S | Montáž expanznej nádoby tlak do 6 bar s membránou 18 l | ks | 1 |  | 0 |  |  |  | znížená | 0 | 0 | 0 | 0 | 0 | 0 | 16 | K | 2 | ROZPOCET | 0 | 0 | 0 | 0 | 0 | 2 | 0 | 16 | 76
| 40 | M | 484620000300 | Nádoba expanzná typ s vakom 18 l, D 280 mm, v 420 mm, pripojenie G 3/4", 10 bar, biela, | ks | 1 |  | 0 |  |  |  | znížená | 0 | 0 | 0.00245 | 0.00245 | 0 | 0 | 32 | M | 2 | ROZPOCET | 0 | 0 | 0 | 0 | 0 | 2 | 0 | 16 | 78
| 41 | K | 732331018.S | Montáž expanznej nádoby tlak do 6 bar s membránou 80 l | ks | 1 |  | 0 |  |  |  | znížená | 0 | 0 | 0 | 0 | 0 | 0 | 16 | K | 2 | ROZPOCET | 0 | 0 | 0 | 0 | 0 | 2 | 0 | 16 | 80
| 42 | M | 484630006600 | Nádoba expanzná s membránou typ NG 80 l, D 480 mm, v 656 mm, pripojenie R 1", 6/1,5 bar, šedá, REFLEX | ks | 1 |  | 0 |  |  |  | znížená | 0 | 0 | 0.00875 | 0.00875 | 0 | 0 | 32 | M | 2 | ROZPOCET | 0 | 0 | 0 | 0 | 0 | 2 | 0 | 16 | 82
| 43 | K | 732331863.S | Montáž expanznej nádoby pre solárne systémy tlak 10 barov s vakom objem 18 l | ks | 1 |  | 0 |  |  |  | znížená | 0 | 0 | 0.0006 | 0.0006 | 0 | 0 | 16 | K | 2 | ROZPOCET | 0 | 0 | 0 | 0 | 0 | 2 | 0 | 16 | 84
| 44 | M | 484620001900.S | Nádoba expanzná s vakom pre solárne systémy, objem 18 l, 10 bar | ks | 1 |  | 0 |  |  |  | znížená | 0 | 0 | 0.00315 | 0.00315 | 0 | 0 | 32 | M | 2 | ROZPOCET | 0 | 0 | 0 | 0 | 0 | 2 | 0 | 16 | 86
| 45 | K | 732420812.S | Demontáž čerpadla obehového špirálového (do potrubia) DN 40, -0,02100t | ks | 5 |  | 0 |  |  |  | znížená | 0 | 0 | 7e-05 | 0.00035 | 0 | 0 | 16 | K | 2 | ROZPOCET | 0 | 0 | 0 | 0 | 0 | 2 | 0 | 16 | 88
| 46 | K | 732420815.S | Demontáž čerpadla obehového špirálového (do potrubia) DN 80, -0,02800t | ks | 1 |  | 0 |  |  |  | znížená | 0 | 0 | 1e-05 | 1e-05 | 0 | 0 | 16 | K | 2 | ROZPOCET | 0 | 0 | 0 | 0 | 0 | 2 | 0 | 16 | 90
| 47 | K | 732470010.S | Montáž čerpadlovej skupiny pre solárne systémy dvojvetvovej G 3/4, 2-12 l/min | ks | 1 |  | 0 |  |  |  | znížená | 0 | 0 | 0 | 0 | 0 | 0 | 16 | K | 2 | ROZPOCET | 0 | 0 | 0 | 0 | 0 | 2 | 0 | 16 | 92
| 48 | K | 732491005.S | Montáž cirkulačného čerpadla výtlak do 1,4 m rozpon 110 mm na okruh teplej vody, cirkulacia | ks | 1 |  | 0 |  |  |  | znížená | 0 | 0 | 0 | 0 | 0 | 0 | 16 | K | 2 | ROZPOCET | 0 | 0 | 0 | 0 | 0 | 2 | 0 | 16 | 94
| 49 | M | 59641500 | UP 20-15 N 150 1x230V 50Hz | ks | 1 |  | 0 |  |  |  | znížená | 0 | 0 | 0.00217 | 0.00217 | 0 | 0 | 32 | M | 2 | ROZPOCET | 0 | 0 | 0 | 0 | 0 | 2 | 0 | 16 | 96
| 50 | K | 732610105.S | Montáž 4 solárnych kolektorov plochých na šikmú strechu, na stojato | ks | 1 |  | 0 |  |  |  | znížená | 0 | 0 | 0.01515 | 0.01515 | 0 | 0 | 16 | K | 2 | ROZPOCET | 0 | 0 | 0 | 0 | 0 | 2 | 0 | 16 | 98
| 51 | M | 484720000800.S | Solárny kolektor plochý rámový s absorbčnou plochou 2,29 m2, objem 1,7 l pre montáž do strešnej krytiny, drevený rám | ks | 4 |  | 0 |  |  |  | znížená | 0 | 0 | 0.05 | 0.2 | 0 | 0 | 32 | M | 2 | ROZPOCET | 0 | 0 | 0 | 0 | 0 | 2 | 0 | 16 | 100
| 52 | M | 484720002600.S | Hák pre vlnitú škridlu nerezový | ks | 10 |  | 0 |  |  |  | znížená | 0 | 0 | 0.00075 | 0.0075 | 0 | 0 | 32 | M | 2 | ROZPOCET | 0 | 0 | 0 | 0 | 0 | 2 | 0 | 16 | 102
| 53 | K | 732890801.S | Vnútrostaveniskové premiestnenie vybúraných hmôt strojovní vodorovne 100 m z objektov výšky do 6 m | t | 1 |  | 0 |  |  |  | znížená | 0 | 0 | 0 | 0 | 0 | 0 | 16 | K | 2 | ROZPOCET | 0 | 0 | 0 | 0 | 0 | 2 | 0 | 16 | 104
| 54 | K | 732890802.S | Vnútrostaveniskové premiestnenie vybúraných hmôt strojovní vodorovne 100 m z objektov výšky nad 6 do 12 m | t | 1 |  | 0 |  |  |  | znížená | 0 | 0 | 0 | 0 | 0 | 0 | 16 | K | 2 | ROZPOCET | 0 | 0 | 0 | 0 | 0 | 2 | 0 | 16 | 106
| 55 | K | 998732101.S | Presun hmôt pre strojovne v objektoch výšky do 6 m | t | 0.468 |  | 0 |  |  |  | znížená | 0 | 0 | 0 | 0 | 0 | 0 | 16 | K | 2 | ROZPOCET | 0 | 0 | 0 | 0 | 0 | 2 | 0 | 16 | 108
|  | D | 733 | Ústredné kúrenie - rozvodné potrubie |  |  |  | 0 | [5 empty] | 0 |  | 0.12297 |  | 0 | 2 | D | 1 | ROZPOCET | [6 empty] | 0
| 56 | K | 733110810.S | Demontáž potrubia z oceľových rúrok závitových do DN 80, -0,00858t | m | 100 |  | 0 |  |  |  | znížená | 0 | 0 | 9e-05 | 0.009 | 0 | 0 | 16 | K | 2 | ROZPOCET | 0 | 0 | 0 | 0 | 0 | 2 | 0 | 16 | 110
| 57 | K | 733125012.S | Potrubie z uhlíkovej ocele spájané lisovaním 28x1,5 | m | 40 |  | 0 |  |  |  | znížená | 0 | 0 | 0.0015 | 0.06 | 0 | 0 | 16 | K | 2 | ROZPOCET | 0 | 0 | 0 | 0 | 0 | 2 | 0 | 16 | 112
| 58 | K | 733125015.S | Potrubie z uhlíkovej ocele spájané lisovaním 35x1,5 | m | 5 |  | 0 |  |  |  | znížená | 0 | 0 | 0.00191 | 0.00955 | 0 | 0 | 16 | K | 2 | ROZPOCET | 0 | 0 | 0 | 0 | 0 | 2 | 0 | 16 | 114
| 59 | K | 733125018.S | Potrubie z uhlíkovej ocele spájané lisovaním 42x1,5 | m | 6 |  | 0 |  |  |  | znížená | 0 | 0 | 0.00222 | 0.01332 | 0 | 0 | 16 | K | 2 | ROZPOCET | 0 | 0 | 0 | 0 | 0 | 2 | 0 | 16 | 116
| 60 | K | 733151006.S | Potrubie z medených rúrok polotvrdých spájaných mäkkou spájkou D 18/1,0 mm | m | 2 |  | 0 |  |  |  | znížená | 0 | 0 | 0.00085 | 0.0017 | 0 | 0 | 16 | K | 2 | ROZPOCET | 0 | 0 | 0 | 0 | 0 | 2 | 0 | 16 | 118
| 61 | K | 733151009.S | Potrubie z medených rúrok polotvrdých spájaných mäkkou spájkou D 22/1,0 mm | m | 30 |  | 0 |  |  |  | znížená | 0 | 0 | 0.00098 | 0.0294 | 0 | 0 | 16 | K | 2 | ROZPOCET | 0 | 0 | 0 | 0 | 0 | 2 | 0 | 16 | 120
| 62 | K | 733190107.S | Tlaková skúška potrubia z oceľových rúrok závitových | m | 51 |  | 0 |  |  |  | znížená | 0 | 0 | 0 | 0 | 0 | 0 | 16 | K | 2 | ROZPOCET | 0 | 0 | 0 | 0 | 0 | 2 | 0 | 16 | 122
| 63 | K | 733191201.S | Tlaková skúška medeného potrubia do D 35 mm | m | 32 |  | 0 |  |  |  | znížená | 0 | 0 | 0 | 0 | 0 | 0 | 16 | K | 2 | ROZPOCET | 0 | 0 | 0 | 0 | 0 | 2 | 0 | 16 | 124
| 64 | K | 998733101 | Presun hmôt pre rozvody potrubia v objektoch výšky do 6 m | t | 0.2 |  | 0 |  |  |  | znížená | 0 | 0 | 0 | 0 | 0 | 0 | 16 | K | 2 | ROZPOCET | 0 | 0 | 0 | 0 | 0 | 2 | 0 | 16 | 126
| 65 | K | 998733101.S | Presun hmôt pre rozvody potrubia v objektoch výšky do 6 m | t | 0.123 |  | 0 |  |  |  | znížená | 0 | 0 | 0 | 0 | 0 | 0 | 16 | K | 2 | ROZPOCET | 0 | 0 | 0 | 0 | 0 | 2 | 0 | 16 | 128
|  | D | 734 | Ústredné kúrenie - armatúry |  |  |  | 0 | [5 empty] | 0 |  | 0.14026 |  | 0 | 2 | D | 1 | ROZPOCET | [6 empty] | 0
| 66 | K | 734121612.S | Montáž ventilu spätného PN 4,0/200 °C DN 25 | ks | 4 |  | 0 |  |  |  | znížená | 0 | 0 | 0.00933 | 0.03732 | 0 | 0 | 16 | K | 2 | ROZPOCET | 0 | 0 | 0 | 0 | 0 | 2 | 0 | 16 | 130
| 67 | M | 551210012500.S | Ventil spätný uzatvárací DN 25, | ks | 4 |  | 0 |  |  |  | znížená | 0 | 0 | 0.0049 | 0.0196 | 0 | 0 | 32 | M | 2 | ROZPOCET | 0 | 0 | 0 | 0 | 0 | 2 | 0 | 16 | 132
| 68 | K | 734200811.S | Demontáž armatúry závitovej s jedným závitom do G 1/2 -0,00045t | ks | 47 |  | 0 |  |  |  | znížená | 0 | 0 | 4e-05 | 0.00188 | 0 | 0 | 16 | K | 2 | ROZPOCET | 0 | 0 | 0 | 0 | 0 | 2 | 0 | 16 | 134
| 69 | K | 734200821.S | Demontáž armatúry závitovej s dvomi závitmi do G 1/2 -0,00045t | ks | 47 |  | 0 |  |  |  | znížená | 0 | 0 | 9e-05 | 0.00423 | 0 | 0 | 16 | K | 2 | ROZPOCET | 0 | 0 | 0 | 0 | 0 | 2 | 0 | 16 | 136
| 70 | K | 734209112.S | Montáž závitovej armatúry s 2 závitmi do G 1/2 | ks | 4 |  | 0 |  |  |  | znížená | 0 | 0 | 2e-05 | 8e-05 | 0 | 0 | 16 | K | 2 | ROZPOCET | 0 | 0 | 0 | 0 | 0 | 2 | 0 | 16 | 138
| 71 | K | 734209115.S | Montáž závitovej armatúry s 2 závitmi do G 1 | ks | 12 |  | 0 |  |  |  | znížená | 0 | 0 | 2e-05 | 0.00024 | 0 | 0 | 16 | K | 2 | ROZPOCET | 0 | 0 | 0 | 0 | 0 | 2 | 0 | 16 | 140
| 72 | K | 734209117.S | Montáž závitovej armatúry s 2 závitmi G 6/4 | ks | 7 |  | 0 |  |  |  | znížená | 0 | 0 | 3e-05 | 0.00021 | 0 | 0 | 16 | K | 2 | ROZPOCET | 0 | 0 | 0 | 0 | 0 | 2 | 0 | 16 | 142
| 73 | K | 734223120.S | Montáž ventilu závitového termostatického rohového jednoregulačného G 1/2 | ks | 47 |  | 0 |  |  |  | znížená | 0 | 0 | 2e-05 | 0.00094 | 0 | 0 | 16 | K | 2 | ROZPOCET | 0 | 0 | 0 | 0 | 0 | 2 | 0 | 16 | 144
| 74 | M | 734223120.s1 | Termostatický radiátorový ventil s automatickým obmedzením prietoku DN 15 | ks | 47 |  | 0 |  |  |  | znížená | 0 | 0 | 0 | 0 | 0 | 0 | 32 | M | 2 | ROZPOCET | 0 | 0 | 0 | 0 | 0 | 2 | 0 | 16 | 146
| 75 | K | 734223208.S | Montáž termostatickej hlavice kvapalinovej jednoduchej | ks | 47 |  | 0 |  |  |  | znížená | 0 | 0 | 0 | 0 | 0 | 0 | 16 | K | 2 | ROZPOCET | 0 | 0 | 0 | 0 | 0 | 2 | 0 | 16 | 148
| 76 | M | 1920060 | Termostatická hlavica so závitom M 28 x 1,5, s kvapalinovým snímačom, automatická protimrazová ochrana pri cca 6°C, teplotný rozsah 6 - 28 °C | ks | 47 |  | 0 |  |  |  | znížená | 0 | 0 | 0 | 0 | 0 | 0 | 32 | M | 2 | ROZPOCET | 0 | 0 | 0 | 0 | 0 | 2 | 0 | 16 | 150
| 77 | K | 734223257.S | Montáž šróbenia pre vykurovacie telesá | ks | 47 |  | 0 |  |  |  | znížená | 0 | 0 | 0 | 0 | 0 | 0 | 16 | K | 2 | ROZPOCET | 0 | 0 | 0 | 0 | 0 | 2 | 0 | 16 | 152
| 78 | M | 1392301 | Ventil do spiatočky DN 15, priamy, s prednastavením, s možnosťou napúšťania, vypúšťania a uzavretia, prípojka na vykurovacie teleso s kužeľovým tesnením, pripojenie na rúru univerzálnym hrdlom | ks | 47 |  | 0 |  |  |  | znížená | 0 | 0 | 0 | 0 | 0 | 0 | 32 | M | 2 | ROZPOCET | 0 | 0 | 0 | 0 | 0 | 2 | 0 | 16 | 154
| 79 | M | 551210044600.S | Guľový ventil 1/2”, páčka chróm | ks | 4 |  | 0 |  |  |  | znížená | 0 | 0 | 0.00018 | 0.00072 | 0 | 0 | 32 | M | 2 | ROZPOCET | 0 | 0 | 0 | 0 | 0 | 2 | 0 | 16 | 156
| 80 | M | 551210044700.S | Guľový ventil 3/4”, páčka chróm | ks | 4 |  | 0 |  |  |  | znížená | 0 | 0 | 0.00029 | 0.00116 | 0 | 0 | 32 | M | 2 | ROZPOCET | 0 | 0 | 0 | 0 | 0 | 2 | 0 | 16 | 158
| 81 | M | 551210044800.S | Guľový ventil 1”, páčka chróm | ks | 8 |  | 0 |  |  |  | znížená | 0 | 0 | 0.00045 | 0.0036 | 0 | 0 | 32 | M | 2 | ROZPOCET | 0 | 0 | 0 | 0 | 0 | 2 | 0 | 16 | 160
| 82 | M | 551210045100.S | Guľový ventil 6/4”, páčka chróm | ks | 6 |  | 0 |  |  |  | znížená | 0 | 0 | 0.0016 | 0.0096 | 0 | 0 | 32 | M | 2 | ROZPOCET | 0 | 0 | 0 | 0 | 0 | 2 | 0 | 16 | 162
| 83 | K | 734251140.S | Ventil poistný do expanzomatov závitový membránový 1” - 1 1/4” | ks | 3 |  | 0 |  |  |  | znížená | 0 | 0 | 0.00042 | 0.00126 | 0 | 0 | 16 | K | 2 | ROZPOCET | 0 | 0 | 0 | 0 | 0 | 2 | 0 | 16 | 164
| 84 | M | 551210017500.S | Ventil poistný pružinový DN 25, PN 16, 5 bar | ks | 3 |  | 0 |  |  |  | znížená | 0 | 0 | 0.001 | 0.003 | 0 | 0 | 32 | M | 2 | ROZPOCET | 0 | 0 | 0 | 0 | 0 | 2 | 0 | 16 | 166
| 85 | K | 734252110.S | Montáž ventilu poistného rohového G 1/2 | ks | 2 |  | 0 |  |  |  | znížená | 0 | 0 | 1e-05 | 2e-05 | 0 | 0 | 16 | K | 2 | ROZPOCET | 0 | 0 | 0 | 0 | 0 | 2 | 0 | 16 | 168
| 86 | M | 551210023300.S | Ventil poistný pre kúrenie 1/2”, PN 16, mosadz 3 bar | ks | 2 |  | 0 |  |  |  | znížená | 0 | 0 | 0.00026 | 0.00052 | 0 | 0 | 32 | M | 2 | ROZPOCET | 0 | 0 | 0 | 0 | 0 | 2 | 0 | 16 | 170
| 87 | K | 734252130.S | Montáž ventilu poistného rohového G 1 | ks | 1 |  | 0 |  |  |  | znížená | 0 | 0 | 2e-05 | 2e-05 | 0 | 0 | 16 | K | 2 | ROZPOCET | 0 | 0 | 0 | 0 | 0 | 2 | 0 | 16 | 172
| 88 | M | 541320007900 | Poistný ventil pripojenie G 1, 10 bar pre zásobníkové ohrievače vody, mosadz | ks | 1 |  | 0 |  |  |  | znížená | 0 | 0 | 0 | 0 | 0 | 0 | 32 | M | 2 | ROZPOCET | 0 | 0 | 0 | 0 | 0 | 2 | 0 | 16 | 174
| 89 | K | 734291360.S | Montáž filtra závitového G 6/4 | ks | 1 |  | 0 |  |  |  | znížená | 0 | 0 | 6e-05 | 6e-05 | 0 | 0 | 16 | K | 2 | ROZPOCET | 0 | 0 | 0 | 0 | 0 | 2 | 0 | 16 | 176
| 90 | M | 1411115 | Filter závitový DN 40, veľkosť oka sieťoviny 0,75 mm, hrdlo x hrdlo | ks | 1 |  | 0 |  |  |  | znížená | 0 | 0 | 0 | 0 | 0 | 0 | 32 | M | 2 | ROZPOCET | 0 | 0 | 0 | 0 | 0 | 2 | 0 | 16 | 178
| 91 | K | 734291112.S | Ostané armatúry, kohútik plniaci a vypúšťací normy 13 7061, PN 1,0/100st. | ks | 7 |  | 0 |  |  |  | znížená | 0 | 0 | 0.00039 | 0.00273 | 0 | 0 | 16 | K | 2 | ROZPOCET | 0 | 0 | 0 | 0 | 0 | 2 | 0 | 16 | 180
| 92 | M | 197730031894.S | Uzatvárací a vypúšťací ventil pre expanzné nádoby 1" s manometrom | ks | 3 |  | 0 |  |  |  | znížená | 0 | 0 | 0.01376 | 0.04128 | 0 | 0 | 32 | M | 2 | ROZPOCET | 0 | 0 | 0 | 0 | 0 | 2 | 0 | 16 | 182
| 93 | M | 551110011100 | Guľový uzáver vypúšťací s páčkou, 3/8" M, mosadz, | ks | 3 |  | 0 |  |  |  | znížená | 0 | 0 | 5e-05 | 0.00015 | 0 | 0 | 32 | M | 2 | ROZPOCET | 0 | 0 | 0 | 0 | 0 | 2 | 0 | 16 | 184
| 94 | M | 551240006900.S | Guľový kohút DN 25 vypúšťací na horúcu vodu, PN 40, oceľový | ks | 1 |  | 0 |  |  |  | znížená | 0 | 0 | 0.0009 | 0.0009 | 0 | 0 | 32 | M | 2 | ROZPOCET | 0 | 0 | 0 | 0 | 0 | 2 | 0 | 16 | 186
| 95 | K | 734291113 | Ostané armatúry, kohútik plniaci a vypúšťací normy 13 7061, PN 1,0/100st. C G 1/2 | ks | 11 |  | 0 |  |  |  | znížená | 0 | 0 | 0.00049 | 0.00539 | 0 | 0 | 16 | K | 2 | ROZPOCET | 0 | 0 | 0 | 0 | 0 | 2 | 0 | 16 | 188
| 96 | M | 551210009500.S | Ventil odvzdušňovací automatický, 1/2" | ks | 11 |  | 0 |  |  |  | znížená | 0 | 0 | 5e-05 | 0.00055 | 0 | 0 | 32 | M | 2 | ROZPOCET | 0 | 0 | 0 | 0 | 0 | 2 | 0 | 16 | 190
| 97 | K | 734411111.S | Teplomer technický s ochranným púzdrom - priamy typ 160 prev."A" | ks | 8 |  | 0 |  |  |  | znížená | 0 | 0 | 0.0006 | 0.0048 | 0 | 0 | 16 | K | 2 | ROZPOCET | 0 | 0 | 0 | 0 | 0 | 2 | 0 | 16 | 192
| 98 | K | 998734101 | Presun hmôt pre armatúry v objektoch výšky do 6 m | t | 0.137 |  | 0 |  |  |  | znížená | 0 | 0 | 0 | 0 | 0 | 0 | 16 | K | 2 | ROZPOCET | 0 | 0 | 0 | 0 | 0 | 2 | 0 | 16 | 194
|  | D | 735 | Ústredné kúrenie - vykurovacie telesá |  |  |  | 0 | [5 empty] | 0 |  | 0 |  | 0 | 2 | D | 1 | ROZPOCET | [6 empty] | 0
| 99 | K | 73515851201 | Vykurovacia skúška 72hod, prepláchnutie systému, odovzdávací protokol | ks | 1 |  | 0 |  |  |  | znížená | 0 | 0 | 0 | 0 | 0 | 0 | 16 | K | 2 | ROZPOCET | 0 | 0 | 0 | 0 | 0 | 2 | 0 | 16 | 196
| 100 | K | 735191910 | Napustenie vody do vykurovacieho systému vrátane potrubia o v. pl. vykurovacích telies | m2 | 750 |  | 0 |  |  |  | znížená | 0 | 0 | 0 | 0 | 0 | 0 | 16 | K | 2 | ROZPOCET | 0 | 0 | 0 | 0 | 0 | 2 | 0 | 16 | 198
| 101 | K | 735494811.S | Vypúšťanie vody z vykurovacích sústav o v. pl. vykurovacích telies | m2 | 750 |  | 0 |  |  |  | znížená | 0 | 0 | 0 | 0 | 0 | 0 | 16 | K | 2 | ROZPOCET | 0 | 0 | 0 | 0 | 0 | 2 | 0 | 16 | 200
| 102 | K | 735890801.S | Vnútrostaveniskové premiestnenie vybúraných hmôt vykurovacích telies do 6m | t | 5.5 |  | 0 |  |  |  | znížená | 0 | 0 | 0 | 0 | 0 | 0 | 16 | K | 2 | ROZPOCET | 0 | 0 | 0 | 0 | 0 | 2 | 0 | 16 | 202
| 103 | K | 998735101.S | Presun hmôt pre vykurovacie telesá v objektoch výšky do 6 m | t | 0.001 |  | 0 |  |  |  | znížená | 0 | 0 | 0 | 0 | 0 | 0 | 16 | K | 2 | ROZPOCET | 0 | 0 | 0 | 0 | 0 | 2 | 0 | 16 | 204
|  | D | M | Práce a dodávky M |  |  |  | 0 | [5 empty] | 0 |  | 0 |  | 0 | 3 | D | 0 | ROZPOCET | [6 empty] | 0
|  | D | 23-M | Montáže potrubia |  |  |  | 0 | [5 empty] | 0 |  | 0 |  | 0 | 3 | D | 1 | ROZPOCET | [6 empty] | 0
| 104 | K | 230071103 | Revízia ventilu poistného DN 15 | ks | 3 |  | 0 |  |  |  | znížená | 0 | 0 | 0 | 0 | 0 | 0 | 64 | K | 2 | ROZPOCET | 0 | 0 | 0 | 0 | 0 | 2 | 0 | 64 | 206
| 105 | K | 230071104 | Revízia ventilu poistného DN 25 | ks | 1 |  | 0 |  |  |  | znížená | 0 | 0 | 0 | 0 | 0 | 0 | 64 | K | 2 | ROZPOCET | 0 | 0 | 0 | 0 | 0 | 2 | 0 | 64 | 208
| 106 | K | 230170001 | Príprava pre skúšku tesnosti DN do - 50 | ks | 4 |  | 0 |  |  |  | znížená | 0 | 0 | 0 | 0 | 0 | 0 | 64 | K | 2 | ROZPOCET | 0 | 0 | 0 | 0 | 0 | 2 | 0 | 64 | 210
| 107 | K | 230170011 | Skúška tesnosti potrubia podľa DN do - 50 | m | 83 |  | 0 |  |  |  | znížená | 0 | 0 | 0 | 0 | 0 | 0 | 64 | K | 2 | ROZPOCET | 0 | 0 | 0 | 0 | 0 | 2 | 0 | 64 | 212
| 108 | K | 2301700111 | Skúška kotolne | ks | 1 |  | 0 |  |  |  | znížená | 0 | 0 | 0 | 0 | 0 | 0 | 64 | K | 2 | ROZPOCET | 0 | 0 | 0 | 0 | 0 | 2 | 0 | 64 | 214
|  | D | 95-M | Revízie |  |  |  | 0 | [5 empty] | 0 |  | 0 |  | 0 | 3 | D | 1 | ROZPOCET | [6 empty] | 0
| 109 | K | 950401001.S | Kontrola nízkotlak. kotolne o inštalovanom výkone nad 50 do 250 kW | ks | 1 |  | 0 |  |  |  | znížená | 0 | 0 | 0 | 0 | 0 | 0 | 64 | K | 2 | ROZPOCET | 0 | 0 | 0 | 0 | 0 | 2 | 0 | 64 | 216
| 110 | K | 950507222.S | Plynové kotle 60 kW kontrolné meranie komínového ťahu | ks | 2 |  | 0 |  |  |  | znížená | 0 | 0 | 0 | 0 | 0 | 0 | 64 | K | 2 | ROZPOCET | 0 | 0 | 0 | 0 | 0 | 2 | 0 | 64 | 218
|  | D | OST | Ostatné |  |  |  | 0 | [5 empty] | 0 |  | 0 |  | 0 | 4 | D | 0 | ROZPOCET | [6 empty] | 0
| 111 | K | HZS000112 | Stavebno montážne práce náročnejšie, ucelené, obtiažne, rutinné (Tr. 2) v rozsahu viac ako 8 hodín náročnejšie | hod | 200 |  | 0 |  |  |  | znížená | 0 | 0 | 0 | 0 | 0 | 0 | 262144 | K | 1 | ROZPOCET | 0 | 0 | 0 | 0 | 0 | 2 | 0 | 262144 | 220
| 112 | K | HZS000113 | Stavebno montážne práce náročné ucelené - odborné, tvorivé remeselné (Tr. 3) v rozsahu viac ako 8 hodín | hod | 25 |  | 0 |  |  |  | znížená | 0 | 0 | 0 | 0 | 0 | 0 | 262144 | K | 1 | ROZPOCET | 0 | 0 | 0 | 0 | 0 | 2 | 0 | 262144 | 222
| 113 | K | HZS000213 | Stavebno montážne práce náročné ucelené - odborné, tvorivé remeselné (Tr. 3) v rozsahu viac ako 4 a menej ako 8 hodín | hod | 8 |  | 0 |  |  |  | znížená | 0 | 0 | 0 | 0 | 0 | 0 | 262144 | K | 1 | ROZPOCET | 0 | 0 | 0 | 0 | 0 | 2 | 0 | 262144 | 224
| 114 | K | HZS000312 | Stavebno montážne práce náročnejšie, ucelené, obtiažne, rutinné (Tr. 2) v rozsahu menej ako 4 hodimy | hod | 4 |  | 0 |  |  |  | znížená | 0 | 0 | 0 | 0 | 0 | 0 | 262144 | K | 1 | ROZPOCET | 0 | 0 | 0 | 0 | 0 | 2 | 0 | 262144 | 226
Pokiaľ je v zadávacích dokladoch uvedený konkrétny výrobok alebo výrobca, uchádzač môže vo svojej ponuke ponúknuť výrobok od iného výrobcu (ekvivalentný výrobok), pričom však musia byť zachované minimálne (alebo lepšie) technické parametre a vlastnosti, ako majú výrobky uvedené v týchto zadávacích dokladoch. Ak sa takýto konkrétny prípad vyskytuje, tak len z dôvodu určenia/stanovenia minimálnych kvalitatívnych parametrov, pričom nebolo možné túto skutočnosť opísať iným vhodnejším vyčerpávajúcim spôsobom.
Uchádzač je povinný oceniť každú položku, pričom nie je možné uvedené položky zlučovať a oceňovať ich jednou jednotkovou cenou. Jednotkové ceny uviesť v € na 2 desatinné miesta, výsledné ceny jednotlivých položiek špecifikácie zaokrúhliť príkazom round tiež na 2 (dve) desatinné miesta a s nastavením presnosti zobrazenia cien na 2 desatinné miesta!!!

## SO01.VZT - Vzduchotechnika
[9 empty] | >> skryté stĺpce << | [9 empty] | {be1a3825-d778-4dbb-8c1c-14a2bb2ceb4b}
0
| KRYCÍ LIST ROZPOČTU | [8 empty] | v --- nižšie sa nachádzajú doplnkové a pomocné údaje k zostavám --- v | [8 empty] | False
Stavba:
Obecný Úrad v obci Gemerská Poloma (II)
Objekt:
SO01.O - Ostatné výdavky
Časť:
SO01.VZT - Vzduchotechnika
| JKSO: |  |  |  |  | KS:
| Miesto: |  | Obec Gemerská Poloma |  |  | Dátum:
| Objednávateľ: |  |  |  |  | IČO:
|  | Obec Gemerská Poloma |  |  |  | IČ DPH:
| Zhotoviteľ: |  |  |  |  | IČO:
IČ DPH:
| Projektant: |  |  |  |  | IČO:
IČ DPH:
| Spracovateľ: |  |  |  |  | IČO:
IČ DPH:
Poznámka:
| Cena bez DPH | [5 empty] | 0
|  |  | Základ dane |  |  | Sadzba dane | Výška dane
| DPH | základná | 0 |  |  | 20% | 0
|  | znížená | 0 |  |  | 20% | 0
|  | zákl. prenesená | 0 |  |  | 20% | 0
|  | zníž. prenesená | 0 |  |  | 20% | 0
|  | nulová | 0 |  |  | 0% | 0
| Cena s DPH |  |  | v | EUR |  | 0
| Projektant |  |  | Spracovateľ
| Dátum a podpis: |  | Pečiatka | Dátum a podpis: |  |  | Pečiatka
| Objednávateľ |  |  | Zhotoviteľ
| Dátum a podpis: |  | Pečiatka | Dátum a podpis: |  |  | Pečiatka
REKAPITULÁCIA ROZPOČTU
Stavba:
Obecný Úrad v obci Gemerská Poloma (II)
Objekt:
SO01.O - Ostatné výdavky
Časť:
SO01.VZT - Vzduchotechnika
Miesto: |  |  | Obec Gemerská Poloma |  |  | Dátum:
Objednávateľ: |  |  | Obec Gemerská Poloma |  |  | Projektant: | 0
Zhotoviteľ: | [5 empty] | Spracovateľ: | 0
Kód dielu - Popis | [6 empty] | Cena celkom [EUR]
Náklady z rozpočtu | [6 empty] | 0 | [12 empty] | -1
| HSV - Práce a dodávky HSV | [5 empty] | 0
| 6 - Úpravy povrchov, podlahy, osadenie | [5 empty] | 0
| 9 - Ostatné konštrukcie a práce-búranie | [5 empty] | 0
| 99 - Presun hmôt HSV | [5 empty] | 0
| PSV - Práce a dodávky PSV | [5 empty] | 0
| 784 - Dokončovacie práce - maľby | [5 empty] | 0
| M - Práce a dodávky M | [5 empty] | 0
| 24-M - Montáže vzduchotechnických zariadení | [5 empty] | 0
| D7 - Zariadenie č.2 – vetranie a rekuperácia - potrubie a izolácie pre napojenie VZT - pre neoriginálne A | [5 empty] | 0
ROZPOČET
Stavba:
Obecný Úrad v obci Gemerská Poloma (II)
Objekt:
SO01.O - Ostatné výdavky
Časť:
SO01.VZT - Vzduchotechnika
Miesto: |  |  | Obec Gemerská Poloma |  |  | Dátum:
Objednávateľ: |  |  | Obec Gemerská Poloma |  |  | Projektant: | 0
Zhotoviteľ: | [5 empty] | Spracovateľ: | 0
PČ | Typ | Kód | Popis | MJ | Množstvo | J.cena [EUR] | Cena celkom [EUR] | Cenová sústava |  |  | DPH | J. Nh [h] | Nh celkom [h] | J. hmotnosť [t] | Hmotnosť celkom [t] | J. suť [t] | Suť Celkom [t]
Náklady z rozpočtu | [6 empty] | 0 | [5 empty] | 250.3097 |  | 1.5695 |  | 0.9474 |  | D | -1 | [7 empty] | 0
| D | HSV | Práce a dodávky HSV |  |  |  | 0 | [5 empty] | 218.4029 |  | 1.5174 |  | 0.9474 | 1 | D | 0 | ROZPOCET | [6 empty] | 0
| D | 6 | Úpravy povrchov, podlahy, osadenie |  |  |  | 0 | [5 empty] | 10.5815 |  | 0.36633 |  | 0 | 1 | D | 1 | ROZPOCET | [6 empty] | 0
1 | K | 612423531.S | Omietka rýh v stenách maltou vápennou šírky ryhy do 150 mm omietkou štukovou | m2 | 6.05 |  | 0 |  |  |  | znížená | 1.194 | 7.2237 | 0.0398 | 0.24079 | 0 | 0 | 4 | K | 2 | ROZPOCET | 0 | 0 | 0 | 0 | 0 | 2 | 0 | 4 | -2033942289
2 | K | 612481119.S | Potiahnutie vnútorných stien sklotextílnou mriežkou s celoplošným prilepením | m2 | 30.25 |  | 0 |  |  |  | znížená | 0.111 | 3.3578 | 0.00415 | 0.12554 | 0 | 0 | 4 | K | 2 | ROZPOCET | 0 | 0 | 0 | 0 | 0 | 2 | 0 | 4 | -1222478095
| D | 9 | Ostatné konštrukcie a práce-búranie |  |  |  | 0 | [5 empty] | 204.0851 |  | 1.1511 |  | 0.9474 | 1 | D | 1 | ROZPOCET | [6 empty] | 0
3 | K | 941955002.S | Lešenie ľahké pracovné pomocné s výškou lešeňovej podlahy nad 1,20 do 1,90 m | m2 | 148 |  | 0 |  |  |  | znížená | 0.138 | 20.424 | 0.00192 | 0.28416 | 0 | 0 | 4 | K | 2 | ROZPOCET | 0 | 0 | 0 | 0 | 0 | 2 | 0 | 4 | -2025574592
4 | K | 941955003.S | Lešenie ľahké pracovné pomocné s výškou lešeňovej podlahy nad 1,90 do 2,50 m | m2 | 135 |  | 0 |  |  |  | znížená | 0.252 | 34.02 | 0.00618 | 0.8343 | 0 | 0 | 4 | K | 2 | ROZPOCET | 0 | 0 | 0 | 0 | 0 | 2 | 0 | 4 | -750629207
5 | K | 952901111.S | Vyčistenie budov pri výške podlaží do 4 m | m2 | 328.92 |  | 0 |  |  |  | znížená | 0.324 | 106.5701 | 5e-05 | 0.016446 | 0 | 0 | 4 | K | 2 | ROZPOCET | 0 | 0 | 0 | 0 | 0 | 2 | 0 | 4 | -1339590108
6 | K | 971036017.S | Jadrové vrty diamantovými korunkami do D 180 mm do stien - murivo tehlové -0,00041t | cm | 540 |  | 0 |  |  |  | znížená | 0.02482 | 13.4028 | 3e-05 | 0.0162 | 0.00041 | 0.2214 | 4 | K | 2 | ROZPOCET | 0 | 0 | 0 | 0 | 0 | 2 | 0 | 4 | -1194955724
7 | K | 974031132.S | Vysekanie rýh v akomkoľvek murive tehlovom na akúkoľvek maltu do hĺbky 50 mm a š. do 70 mm, -0,00600t | m | 121 |  | 0 |  |  |  | znížená | 0.21632 | 26.1747 | 0 | 0 | 0.006 | 0.726 | 4 | K | 2 | ROZPOCET | 0 | 0 | 0 | 0 | 0 | 2 | 0 | 4 | 1255079239
8 | K | 979011111.S | Zvislá doprava sutiny a vybúraných hmôt za prvé podlažie nad alebo pod základným podlažím | t | 0.947 |  | 0 |  |  |  | znížená | 0.882 | 0.83525 | 0 | 0 | 0 | 0 | 4 | K | 2 | ROZPOCET | 0 | 0 | 0 | 0 | 0 | 2 | 0 | 4 | -1696675351
9 | K | 979081111.S | Odvoz sutiny a vybúraných hmôt na skládku do 1 km | t | 0.947 |  | 0 |  |  |  | znížená | 0.598 | 0.56631 | 0 | 0 | 0 | 0 | 4 | K | 2 | ROZPOCET | 0 | 0 | 0 | 0 | 0 | 2 | 0 | 4 | -2135691781
10 | K | 979081121.S | Odvoz sutiny a vybúraných hmôt na skládku za každý ďalší 1 km | t | 9.47 |  | 0 |  |  |  | znížená | 0.007 | 0.06629 | 0 | 0 | 0 | 0 | 4 | K | 2 | ROZPOCET | 0 | 0 | 0 | 0 | 0 | 2 | 0 | 4 | 1954777139
11 | K | 979082111.S | Vnútrostavenisková doprava sutiny a vybúraných hmôt do 10 m | t | 0.947 |  | 0 |  |  |  | znížená | 0.89 | 0.84283 | 0 | 0 | 0 | 0 | 4 | K | 2 | ROZPOCET | 0 | 0 | 0 | 0 | 0 | 2 | 0 | 4 | 1541459657
12 | K | 979082121.S | Vnútrostavenisková doprava sutiny a vybúraných hmôt za každých ďalších 5 m | t | 4.735 |  | 0 |  |  |  | znížená | 0.1 | 0.4735 | 0 | 0 | 0 | 0 | 4 | K | 2 | ROZPOCET | 0 | 0 | 0 | 0 | 0 | 2 | 0 | 4 | -1294920574
13 | K | 979087213.S | Nakladanie na dopravné prostriedky pre vodorovnú dopravu vybúraných hmôt | t | 0.947 |  | 0 |  |  |  | znížená | 0.749 | 0.7093 | 0 | 0 | 0 | 0 | 4 | K | 2 | ROZPOCET | 0 | 0 | 0 | 0 | 0 | 2 | 0 | 4 | -829715890
14 | K | 979089012.S | Poplatok za skladovanie - betón, tehly, dlaždice (17 01) ostatné | t | 0.947 |  | 0 |  |  |  | znížená | 0 | 0 | 0 | 0 | 0 | 0 | 4 | K | 2 | ROZPOCET | 0 | 0 | 0 | 0 | 0 | 2 | 0 | 4 | 1910208158
| D | 99 | Presun hmôt HSV |  |  |  | 0 | [5 empty] | 3.7364 |  | 0 |  | 0 | 1 | D | 1 | ROZPOCET | [6 empty] | 0
15 | K | 999281111.S | Presun hmôt pre opravy a údržbu objektov vrátane vonkajších plášťov výšky do 25 m | t | 1.517 |  | 0 |  |  |  | znížená | 2.463 | 3.7364 | 0 | 0 | 0 | 0 | 4 | K | 2 | ROZPOCET | 0 | 0 | 0 | 0 | 0 | 2 | 0 | 4 | 1237034655
| D | PSV | Práce a dodávky PSV |  |  |  | 0 | [5 empty] | 31.9068 |  | 0.05203 |  | 0 | 2 | D | 0 | ROZPOCET | [6 empty] | 0
| D | 784 | Dokončovacie práce - maľby |  |  |  | 0 | [5 empty] | 31.9068 |  | 0.05203 |  | 0 | 2 | D | 1 | ROZPOCET | [6 empty] | 0
16 | K | 784418012.S | Zakrývanie podláh a zariadení papierom v miestnostiach alebo na schodisku | m2 | 328.92 |  | 0 |  |  |  | znížená | 0.065 | 21.3798 | 0 | 0 | 0 | 0 | 16 | K | 2 | ROZPOCET | 0 | 0 | 0 | 0 | 0 | 2 | 0 | 16 | -285251378
17 | K | 784452261 | Maľby z maliarskych zmesí Primalex, Farmal, ručne nanášané jednonásobné základné na podklad jemnozrnný výšky do 3, 80 m | m2 | 121 |  | 0 |  |  |  | znížená | 0.034 | 4.114 | 0.0001 | 0.0121 | 0 | 0 | 16 | K | 2 | ROZPOCET | 0 | 0 | 0 | 0 | 0 | 2 | 0 | 16 | -1631444638
18 | K | 784452371 | Maľby z maliarskych zmesí Primalex, Farmal, ručne nanášané tónované dvojnásobné na jemnozrnný podklad výšky do 3, 80 m | m2 | 121 |  | 0 |  |  |  | znížená | 0.053 | 6.413 | 0.00033 | 0.03993 | 0 | 0 | 16 | K | 2 | ROZPOCET | 0 | 0 | 0 | 0 | 0 | 2 | 0 | 16 | 1314565849
| D | M | Práce a dodávky M |  |  |  | 0 | [5 empty] | 0 |  | 0 |  | 0 | 3 | D | 0 | ROZPOCET | [6 empty] | 0
| D | 24-M | Montáže vzduchotechnických zariadení |  |  |  | 0 | [5 empty] | 0 |  | 0 |  | 0 | 1 | D | 1 | ROZPOCET | [6 empty] | 0
19 | K | montáž VZT J. | Montážne práce - osadenie stenovej decentrálnej / lokálnej VZT jednotky 150 Premium Plus. Osadenie jednotky do konštrukcie muriva + ostatná montáž + doprava | ks | 12 |  | 0 |  |  |  | znížená | 0 | 0 | 0 | 0 | 0 | 0 | 4 | K | 2 | ROZPOCET | 0 | 0 | 0 | 0 | 0 | 2 | 0 | 4 | 12
20 | M | VZT jednotka | Decentrálna / lokálna stenová rekuperačná jednotka 150 Premium Plus s rekuperačným výmenníkom. Priemer VZT jednotky Ø150mm. Stavebný otvor do fasády Ø162mm. Špecifikácia: Prívod vzduchu maximálny: 105 m3/hod Odvod vzduchu maximálny: 95 m3/hod Nočný r | ks | 12 |  | 0 |  |  |  | znížená | 0 | 0 | 0 | 0 | 0 | 0 | 8 | M | 2 | ROZPOCET | 0 | 0 | 0 | 0 | 0 | 2 | 0 | 4 | 14
21 | M | VZT jednotka.1 | D+M predĺženie jednotky do fasády o L=200 mm | ks | 12 |  | 0 |  |  |  | znížená | 0 | 0 | 0 | 0 | 0 | 0 | 8 | M | 2 | ROZPOCET | 0 | 0 | 0 | 0 | 0 | 2 | 0 | 4 | 18
22 | M | VZTjednotka.2 | D+M Lemu okolo exteriérového krytu pre stenovú VZT jednotku 150 Premium Plus | ks | 12 |  | 0 |  |  |  | znížená | 0 | 0 | 0 | 0 | 0 | 0 | 8 | M | 2 | ROZPOCET | 0 | 0 | 0 | 0 | 0 | 2 | 0 | 4 | 505517157
23 | M | VZTjednotka.3 | Infračervený diaľkový ovládač | ks | 4 |  | 0 |  |  |  | znížená | 0 | 0 | 0 | 0 | 0 | 0 | 8 | M | 2 | ROZPOCET | 0 | 0 | 0 | 0 | 0 | 2 | 0 | 4 | 145568560
24 | K | 998735194 | Montáž riadiaceho káblovania | ks | 12 |  | 0 |  |  |  | znížená | 0 | 0 | 0 | 0 | 0 | 0 | 4 | K | 2 | ROZPOCET | 0 | 0 | 0 | 0 | 0 | 2 | 0 | 4 | 58
25 | K | SYKFY 2-2-05 | Dodávka riadiaceho káblovania | ks | 12 |  | 0 |  |  |  | znížená | 0 | 0 | 0 | 0 | 0 | 0 | 4 | K | 2 | ROZPOCET | 0 | 0 | 0 | 0 | 0 | 2 | 0 | 4 | 60
26 | K | 998769203 | Presun hmôt pre montáž vzduchotechnickcýh zariadení na stavbe (objekte) | % | 150 |  | 0 |  |  |  | znížená | 0 | 0 | 0 | 0 | 0 | 0 | 4 | K | 2 | ROZPOCET | 0 | 0 | 0 | 0 | 0 | 2 | 0 | 4 | 68
| D | D7 | Zariadenie č.2 – vetranie a rekuperácia - potrubie a izolácie pre napojenie VZT - pre neoriginálne A |  |  |  | 0 | [5 empty] | 0 |  | 0 |  | 0 | 1 | D | 2 | ROZPOCET | [6 empty] | 0
27 | K | ELI | Dodávka a montáž prívodného káblu pre VZT jednotku vrátane vybavenia rozvadzača istiacimi prvkami a vrátane prierazov pre kabeláže | ks | 12 |  | 0 |  |  |  | znížená | 0 | 0 | 0 | 0 | 0 | 0 | 4 | K | 3 | ROZPOCET | 0 | 0 | 0 | 0 | 0 | 2 | 0 | 4 | 768008763
Pokiaľ je v zadávacích dokladoch uvedený konkrétny výrobok alebo výrobca, uchádzač môže vo svojej ponuke ponúknuť výrobok od iného výrobcu (ekvivalentný výrobok), pričom však musia byť zachované minimálne (alebo lepšie) technické parametre a vlastnosti, ako majú výrobky uvedené v týchto zadávacích dokladoch. Ak sa takýto konkrétny prípad vyskytuje, tak len z dôvodu určenia/stanovenia minimálnych kvalitatívnych parametrov, pričom nebolo možné túto skutočnosť opísať iným vhodnejším vyčerpávajúcim spôsobom.
Uchádzač je povinný oceniť každú položku, pričom nie je možné uvedené položky zlučovať a oceňovať ich jednou jednotkovou cenou. Jednotkové ceny uviesť v € na 2 desatinné miesta, výsledné ceny jednotlivých položiek špecifikácie zaokrúhliť príkazom round tiež na 2 (dve) desatinné miesta a s nastavením presnosti zobrazenia cien na 2 desatinné miesta!!!