## Rekapitulácia stavby
Export Komplet | [27 empty] | 2.0 | ZAMOK |  |  |  |  | False | False | {89492fb2-06bb-45cc-abf1-07258dfbd6f2}
[33 empty] | 0,001 | 20
[33 empty] | 0,001 | 20
|  | REKAPITULÁCIA STAVBY | [17 empty] | v --- nižšie sa nachádzajú doplnkové a pomocné údaje k zostavám --- v | [11 empty] | Návod na vyplnenie | 0,001
|  | Kód: |  |  |  |  | ts01-22 | [24 empty] | Meniť je možné iba bunky so žltým podfarbením! 1) na prvom liste Rekapitulácie stavby vyplňte v zostave a) Rekapitulácia stavby - údaje o Zhotoviteľovi (prenesú sa do ostatných zostáv aj v iných listoch) b) Rekapitulácia objektov stavby - potrebné Ostatné náklady 2) na vybraných listoch vyplňte v zostave a) Krycí list - údaje o Zhotoviteľovi, pokiaľ sa líšia od údajov o Zhotoviteľovi na Rekapitulácii stavby (údaje se prenesú do ostatných zostav v danom liste) b) Rekapitulácia rozpočtu - potrebné Ostatné náklady c) Celkové náklady za stavbu - ceny na položkách - množstvo, pokiaľ má žlté podfarbenie - a v prípade potreby poznámku (tá je v skrytom stĺpci) | 0,001
|  | Stavba: |  |  |  |  | Zberný dvor Ludanice | [25 empty] | 0,001
|  | JKSO: |  |  |  |  | 812 79 | [8 empty] | KS: |  | 1274 | [14 empty] | 0,001
|  | Miesto: |  |  |  |  | Ludanice | [8 empty] | Dátum: |  | 27. 1. 2022 | [14 empty] | 0,001
0,001
|  | Objednávateľ: | [13 empty] | IČO: |  | 00310689 | [14 empty] | 0,001
|  |  | Obec Ludanice | [12 empty] | IČ DPH: |  | 2021315461 | [14 empty] | 0,001
0,001
|  | Zhotoviteľ: | [13 empty] | IČO: |  | Vyplň údaj | [14 empty] | 0,001
|  |  | Vyplň údaj | [12 empty] | IČ DPH: |  | Vyplň údaj | [14 empty] | 0,001
False
|  | Projektant: | [13 empty] | IČO: |  | 11869364 | [14 empty] | False
|  |  | Ing.arch.Ondrej Trangoš,Bratislava | [12 empty] | IČ DPH: |  | SK1020250660 | [14 empty] | True
0,01
|  | Spracovateľ: | [13 empty] | IČO: | [16 empty] | 0,01
|  |  | Bečka | [12 empty] | IČ DPH: | [16 empty] | True
Poznámka:
|  | Cena bez DPH | [13 empty] | 0
[8 empty] | Sadzba dane |  |  | Základ dane |  |  |  |  | Výška dane
|  | DPH |  | základná |  |  |  | 20% |  |  | 0 |  |  |  |  | 0
|  |  |  | znížená |  |  |  | 20% |  |  | 0 |  |  |  |  | 0
|  |  |  | zákl. prenesená |  |  |  | 20% |  |  | 0 |  |  |  |  | 0
|  |  |  | zníž. prenesená |  |  |  | 20% |  |  | 0 |  |  |  |  | 0
|  |  |  | nulová |  |  |  | 0% |  |  | 0 |  |  |  |  | 0
|  | Cena s DPH | [6 empty] | v |  |  | EUR |  |  |  | 0
|  | Projektant | [11 empty] | Spracovateľ
|  | Dátum a podpis: | [7 empty] | Pečiatka |  |  |  | Dátum a podpis: |  |  | Pečiatka
|  | Objednávateľ | [11 empty] | Zhotoviteľ
|  | Dátum a podpis: | [7 empty] | Pečiatka |  |  |  | Dátum a podpis: |  |  | Pečiatka
REKAPITULÁCIA OBJEKTOV STAVBY
| Kód: | [6 empty] | ts01-22
| Stavba: | [6 empty] | Zberný dvor Ludanice
| Miesto: | [6 empty] | Ludanice | [6 empty] | Dátum: |  | 27. 1. 2022
| Objednávateľ: | [6 empty] | Obec Ludanice | [6 empty] | Projektant: |  | Ing.arch.Ondrej Trangoš,Bratislava |  |  | Informatívne údaje z listov zákaziek
| Zhotoviteľ: | [13 empty] | Spracovateľ: |  | Bečka
| Kód |  |  |  | Popis | [7 empty] | Cena bez DPH [EUR] |  |  |  |  | Cena s DPH [EUR] | Typ | z toho Ostat. náklady [EUR] | DPH [EUR] | Normohodiny [h] | DPH základná [EUR] | DPH znížená [EUR] | DPH základná prenesená [EUR] | DPH znížená prenesená [EUR] | Základňa DPH základná | Základňa DPH znížená | Základňa DPH zákl. prenesená | Základňa DPH zníž. prenesená | Základňa DPH nulová
| Náklady z rozpočtov | [11 empty] | 0 |  |  |  |  | 0 |  | 0 | 0 | 0 | 0 | 0 | 0 | 0 | 0 | 0 | 0 | 0 | 0 |  | D | 0 |  | IMPORT | {89492fb2-06bb-45cc-abf1-07258dfbd6f2} | {00000000-0000-0000-0000-000000000000} | 812 79
/ |  | ts01-22 |  |  |  | Zberný dvor Ludanice | [6 empty] | 0 |  |  |  |  | 0 | STA | 0 | 0 | 0 | 0 | 0 | 0 | 0 | 0 | 0 | 0 | 0 | 0 |  |  | 1 | ###NOINSERT### | IMPORT | {89492fb2-06bb-45cc-abf1-07258dfbd6f2} | {00000000-0000-0000-0000-000000000000} | 812 79
|  | 1 |  |  |  | SO 01 Komunikačné dopravné trasy | [6 empty] | 0 |  |  |  |  | 0 | STA | 0 | 0 | 0 | 0 | 0 | 0 | 0 | 0 | 0 | 0 | 0 | 0 |  | D | 1 |  | IMPORT | {db77d48f-fd68-4dba-959a-66cca4a31027} | {89492fb2-06bb-45cc-abf1-07258dfbd6f2} | 812 89 | 0
/ |  |  | 1 |  |  |  | SO 01 Komunikačné dopravné trasy | [5 empty] | 0 |  |  |  |  | 0 | Časť | 0 | 0 | 0 | 0 | 0 | 0 | 0 | 0 | 0 | 0 | 0 | 0 |  |  | 2 | ###NOINSERT### | IMPORT | {db77d48f-fd68-4dba-959a-66cca4a31027} | {89492fb2-06bb-45cc-abf1-07258dfbd6f2} | 812 89 | 0
/ |  |  | 1 |  |  |  | SO 01.1 Posuvná oceľová brána areálu | [5 empty] | 0 |  |  |  |  | 0 | Časť | 0 | 0 | 0 | 0 | 0 | 0 | 0 | 0 | 0 | 0 | 0 | 0 |  |  | 2 |  | IMPORT | {ada9611f-1a8d-450f-9c31-df6ab6f5bb7b} | {db77d48f-fd68-4dba-959a-66cca4a31027} | 812 89
/ |  |  | 2 |  |  |  | SO 01.2 Mostová váha | [5 empty] | 0 |  |  |  |  | 0 | Časť | 0 | 0 | 0 | 0 | 0 | 0 | 0 | 0 | 0 | 0 | 0 | 0 |  |  | 2 |  | IMPORT | {7e875b41-ee04-40c6-aa36-66c048b8b580} | {db77d48f-fd68-4dba-959a-66cca4a31027} | 812 79
/ |  |  | 3 |  |  |  | SO 01.3 Oplotenie | [5 empty] | 0 |  |  |  |  | 0 | Časť | 0 | 0 | 0 | 0 | 0 | 0 | 0 | 0 | 0 | 0 | 0 | 0 |  |  | 2 |  | IMPORT | {f45e49d4-463e-498d-bde9-1b872a78fb98} | {db77d48f-fd68-4dba-959a-66cca4a31027} | 812 79
/ |  |  | 4 |  |  |  | SO 01.4 Požiarne potrubie | [5 empty] | 0 |  |  |  |  | 0 | Časť | 0 | 0 | 0 | 0 | 0 | 0 | 0 | 0 | 0 | 0 | 0 | 0 |  |  | 2 |  | IMPORT | {6af08ddb-f8b8-480d-b819-ed9a307ef2de} | {db77d48f-fd68-4dba-959a-66cca4a31027} | 812 79
/ |  |  | 5 |  |  |  | SO 01.5 Rampa - závora | [5 empty] | 0 |  |  |  |  | 0 | Časť | 0 | 0 | 0 | 0 | 0 | 0 | 0 | 0 | 0 | 0 | 0 | 0 |  |  | 2 |  | IMPORT | {29ce9794-c4bf-46ba-810b-575127d895d2} | {db77d48f-fd68-4dba-959a-66cca4a31027} | 812 79
/ |  | 2 |  |  |  | SO 02 Sanitárne a skladové kontajnery | [6 empty] | 0 |  |  |  |  | 0 | STA | 0 | 0 | 0 | 0 | 0 | 0 | 0 | 0 | 0 | 0 | 0 | 0 |  |  | 1 |  | IMPORT | {41e68d12-48a5-4ed6-ad13-24ac6fb33aa9} | {89492fb2-06bb-45cc-abf1-07258dfbd6f2} | 812 89 | 0
|  | 3 |  |  |  | SO 03 Oceľový prístrešok pre techniku | [6 empty] | 0 |  |  |  |  | 0 | STA | 0 | 0 | 0 | 0 | 0 | 0 | 0 | 0 | 0 | 0 | 0 | 0 |  | D | 1 |  | IMPORT | {f85f76ad-91f5-4364-9109-2353434cf272} | {89492fb2-06bb-45cc-abf1-07258dfbd6f2} | 812 89 | 0
/ |  |  | 3 |  |  |  | SO 03 Oceľový prístrešok pre techniku | [5 empty] | 0 |  |  |  |  | 0 | Časť | 0 | 0 | 0 | 0 | 0 | 0 | 0 | 0 | 0 | 0 | 0 | 0 |  |  | 2 | ###NOINSERT### | IMPORT | {f85f76ad-91f5-4364-9109-2353434cf272} | {89492fb2-06bb-45cc-abf1-07258dfbd6f2} | 812 89 | 0
/ |  |  | 1 |  |  |  | SO 03 + SO 04 Elektroinštalácia prístrešku | [5 empty] | 0 |  |  |  |  | 0 | Časť | 0 | 0 | 0 | 0 | 0 | 0 | 0 | 0 | 0 | 0 | 0 | 0 |  |  | 2 |  | IMPORT | {06826f8c-3a4d-47d8-8a39-8ab5864ebe1d} | {f85f76ad-91f5-4364-9109-2353434cf272} | 812 89
/ |  | 4 |  |  |  | SO 04 Oceľový prístrešok pre kontajnery | [6 empty] | 0 |  |  |  |  | 0 | STA | 0 | 0 | 0 | 0 | 0 | 0 | 0 | 0 | 0 | 0 | 0 | 0 |  |  | 1 |  | IMPORT | {b3a8e4ef-42ec-4d04-8e05-fa39c8f3891d} | {89492fb2-06bb-45cc-abf1-07258dfbd6f2} | 812 89 | 0
/ |  | 5 |  |  |  | SO 05 Spevnené plochy vr.podnoží veľkokap.kont. a nekrytých žľabov | [6 empty] | 0 |  |  |  |  | 0 | STA | 0 | 0 | 0 | 0 | 0 | 0 | 0 | 0 | 0 | 0 | 0 | 0 |  |  | 1 |  | IMPORT | {42ec69a2-5a37-4685-a5bd-61686e3fdef6} | {89492fb2-06bb-45cc-abf1-07258dfbd6f2} | 812 89 | 0
/ |  | 6 |  |  |  | SO 06 Prípojka NN | [6 empty] | 0 |  |  |  |  | 0 | STA | 0 | 0 | 0 | 0 | 0 | 0 | 0 | 0 | 0 | 0 | 0 | 0 |  |  | 1 |  | IMPORT | {070c8f5e-3f14-46c7-9ec9-b5cec42a358f} | {89492fb2-06bb-45cc-abf1-07258dfbd6f2} | 812 89 | 0
/ |  | 7 |  |  |  | SO 07 Prípojka vody | [6 empty] | 0 |  |  |  |  | 0 | STA | 0 | 0 | 0 | 0 | 0 | 0 | 0 | 0 | 0 | 0 | 0 | 0 |  |  | 1 |  | IMPORT | {4fc7c533-060e-4344-8ed9-f35d9722dae7} | {89492fb2-06bb-45cc-abf1-07258dfbd6f2} | 812 79 | 0
/ |  | 8 |  |  |  | SO 08 Areálové rozvody+ SO 12 areálové osvetlenie | [6 empty] | 0 |  |  |  |  | 0 | STA | 0 | 0 | 0 | 0 | 0 | 0 | 0 | 0 | 0 | 0 | 0 | 0 |  |  | 1 |  | IMPORT | {aefad867-e1cf-47c2-a939-227cb3292d9a} | {89492fb2-06bb-45cc-abf1-07258dfbd6f2} | 812 79 | 0
/ |  | 9 |  |  |  | SO 09 Areálový vodovod | [6 empty] | 0 |  |  |  |  | 0 | STA | 0 | 0 | 0 | 0 | 0 | 0 | 0 | 0 | 0 | 0 | 0 | 0 |  |  | 1 |  | IMPORT | {b1dbd8ba-022c-4a50-82cc-3af3f74d2494} | {89492fb2-06bb-45cc-abf1-07258dfbd6f2} | 812 79 | 0
/ |  | 10 |  |  |  | SO 10 Žumpa | [6 empty] | 0 |  |  |  |  | 0 | STA | 0 | 0 | 0 | 0 | 0 | 0 | 0 | 0 | 0 | 0 | 0 | 0 |  |  | 1 |  | IMPORT | {c5ca661c-480d-41c7-8327-50edc71840f1} | {89492fb2-06bb-45cc-abf1-07258dfbd6f2} | 812 89 | 0
/ |  | 11 |  |  |  | SO 11 Areálová kanalizácia | [6 empty] | 0 |  |  |  |  | 0 | STA | 0 | 0 | 0 | 0 | 0 | 0 | 0 | 0 | 0 | 0 | 0 | 0 |  |  | 1 |  | IMPORT | {26993c5c-0153-4587-b98d-d5c49da211b9} | {89492fb2-06bb-45cc-abf1-07258dfbd6f2} | 812 89 | 0
/ |  | 12 |  |  |  | SO 12 Areálové osvetlenie | [6 empty] | 0 |  |  |  |  | 0 | STA | 0 | 0 | 0 | 0 | 0 | 0 | 0 | 0 | 0 | 0 | 0 | 0 |  |  | 1 |  | IMPORT | {ec752313-1a99-403c-9663-926bd6c8972e} | {89492fb2-06bb-45cc-abf1-07258dfbd6f2} | 822 51 | 0
/ |  | 13 |  |  |  | SO 13 Retenčná požiarna nádrž | [6 empty] | 0 |  |  |  |  | 0 | STA | 0 | 0 | 0 | 0 | 0 | 0 | 0 | 0 | 0 | 0 | 0 | 0 |  |  | 1 |  | IMPORT | {fa0be6e8-cf7d-4c12-8df7-5af55bf628a4} | {89492fb2-06bb-45cc-abf1-07258dfbd6f2} | 812 79 | 0
/ |  | 14 |  |  |  | SO 14 Zeleň | [6 empty] | 0 |  |  |  |  | 0 | STA | 0 | 0 | 0 | 0 | 0 | 0 | 0 | 0 | 0 | 0 | 0 | 0 |  |  | 1 |  | IMPORT | {08afda1e-f01a-4779-88f2-e6ad82e2a378} | {89492fb2-06bb-45cc-abf1-07258dfbd6f2} | 812 79 | 0

## ts01-22 - Zberný dvor Lud...
{89492fb2-06bb-45cc-abf1-07258dfbd6f2}
0
| KRYCÍ LIST ROZPOČTU | [7 empty] | v --- nižšie sa nachádzajú doplnkové a pomocné údaje k zostavám --- v | [8 empty] | False
Stavba:
Zberný dvor Ludanice
| JKSO: |  | 812 79 |  |  | KS: | 1274
| Miesto: |  | Ludanice |  |  | Dátum: | 27. 1. 2022
| Objednávateľ: |  |  |  |  | IČO: | 00310689
|  | Obec Ludanice |  |  |  | IČ DPH: | 2021315461
| Zhotoviteľ: |  |  |  |  | IČO: | Vyplň údaj
|  | Vyplň údaj |  |  |  | IČ DPH: | Vyplň údaj
| Projektant: |  |  |  |  | IČO: | 11869364
|  | Ing.arch.Ondrej Trangoš,Bratislava |  |  |  | IČ DPH: | SK1020250660
| Spracovateľ: |  |  |  |  | IČO:
|  | Bečka |  |  |  | IČ DPH:
Poznámka:
| Cena bez DPH | [5 empty] | 0
|  |  | Základ dane |  |  | Sadzba dane | Výška dane
| DPH | základná | 0 |  |  | 20% | 0
|  | znížená | 0 |  |  | 20% | 0
|  | zákl. prenesená | 0 |  |  | 20% | 0
|  | zníž. prenesená | 0 |  |  | 20% | 0
|  | nulová | 0 |  |  | 0% | 0
| Cena s DPH |  |  | v | EUR |  | 0
| Projektant |  |  | Spracovateľ
| Dátum a podpis: |  | Pečiatka | Dátum a podpis: |  |  | Pečiatka
| Objednávateľ |  |  | Zhotoviteľ
| Dátum a podpis: |  | Pečiatka | Dátum a podpis: |  |  | Pečiatka
REKAPITULÁCIA ROZPOČTU
Stavba:
Zberný dvor Ludanice
Miesto: |  |  | Ludanice |  |  | Dátum: | 27. 1. 2022
Objednávateľ: |  |  | Obec Ludanice |  |  | Projektant: | Ing.arch.Ondrej Trangoš,Bratislava
Zhotoviteľ: |  |  | Vyplň údaj |  |  | Spracovateľ: | Bečka
Kód dielu - Popis | [6 empty] | Cena celkom [EUR]
Náklady z rozpočtu | [6 empty] | 0 | [11 empty] | -1
| HSV - Práce a dodávky HSV | [5 empty] | 0
| 5 - Komunikácie | [5 empty] | 0
ROZPOČET
Stavba:
Zberný dvor Ludanice
Miesto: |  |  | Ludanice |  |  | Dátum: | 27. 1. 2022
Objednávateľ: |  |  | Obec Ludanice |  |  | Projektant: | Ing.arch.Ondrej Trangoš,Bratislava
Zhotoviteľ: |  |  | Vyplň údaj |  |  | Spracovateľ: | Bečka
PČ | Typ | Kód | Popis | MJ | Množstvo | J.cena [EUR] | Cena celkom [EUR] | Cenová sústava |  | DPH | J. Nh [h] | Nh celkom [h] | J. hmotnosť [t] | Hmotnosť celkom [t] | J. suť [t] | Suť Celkom [t]
Náklady z rozpočtu | [6 empty] | 0 |  |  |  |  | 0 |  | 0 |  | 0 |  | D | -1 | [7 empty] | 0
| D | HSV | Práce a dodávky HSV |  |  |  | 0 |  |  |  |  | 0 |  | 0 |  | 0 | 1 | D | 0 | ROZPOCET | [6 empty] | 0
| D | 5 | Komunikácie |  |  |  | 0 |  |  |  |  | 0 |  | 0 |  | 0 | 1 | D | 1 | ROZPOCET | [6 empty] | 0
2 | K | 564761111.Sr | Podklad alebo kryt z kameniva hrubého drveného veľ. 32-63 mm s rozprestretím a zhutnením hr. 250 mm | m2 | 0 |  | 0 |  |  | znížená |  | 0 | 0.4828 | 0 | 0 | 0 | 4 | K | 2 | ROZPOCET | 0 | 0 | 0 | 0 | 0 | 2 | 0 | 4 | -1634060476
1 | K | 564772111.S | Podklad alebo kryt z kameniva hrubého drveného veľ. 32-63 mm (vibr.štrk) po zhut.hr. 250 mm | m2 | 0 |  | 0 |  |  | znížená |  | 0 | 0.60104 | 0 | 0 | 0 | 4 | K | 2 | ROZPOCET | 0 | 0 | 0 | 0 | 0 | 2 | 0 | 4 | 974498766

## 1 - SO 01 Komunikačné dop...
{db77d48f-fd68-4dba-959a-66cca4a31027}
0
| KRYCÍ LIST ROZPOČTU | [7 empty] | v --- nižšie sa nachádzajú doplnkové a pomocné údaje k zostavám --- v | [8 empty] | False
Stavba:
Zberný dvor Ludanice
Objekt:
1 - SO 01 Komunikačné dopravné trasy
| JKSO: |  | 812 89 |  |  | KS: | 2112
| Miesto: |  | Ludanice |  |  | Dátum: | 27. 1. 2022
| Objednávateľ: |  |  |  |  | IČO: | 00310689
|  | Obec Ludanice |  |  |  | IČ DPH: | 2021315461
| Zhotoviteľ: |  |  |  |  | IČO: | Vyplň údaj
|  | Vyplň údaj |  |  |  | IČ DPH: | Vyplň údaj
| Projektant: |  |  |  |  | IČO: | 11869364
|  | Ing.arch.Ondrej Trangoš, Bratislava |  |  |  | IČ DPH: | SK1020250660
| Spracovateľ: |  |  |  |  | IČO:
|  | Bečka |  |  |  | IČ DPH:
Poznámka:
| Cena bez DPH | [5 empty] | 0
|  |  | Základ dane |  |  | Sadzba dane | Výška dane
| DPH | základná | 0 |  |  | 20% | 0
|  | znížená | 0 |  |  | 20% | 0
|  | zákl. prenesená | 0 |  |  | 20% | 0
|  | zníž. prenesená | 0 |  |  | 20% | 0
|  | nulová | 0 |  |  | 0% | 0
| Cena s DPH |  |  | v | EUR |  | 0
| Projektant |  |  | Spracovateľ
| Dátum a podpis: |  | Pečiatka | Dátum a podpis: |  |  | Pečiatka
| Objednávateľ |  |  | Zhotoviteľ
| Dátum a podpis: |  | Pečiatka | Dátum a podpis: |  |  | Pečiatka
REKAPITULÁCIA ROZPOČTU
Stavba:
Zberný dvor Ludanice
Objekt:
1 - SO 01 Komunikačné dopravné trasy
Miesto: |  |  | Ludanice |  |  | Dátum: | 27. 1. 2022
Objednávateľ: |  |  | Obec Ludanice |  |  | Projektant: | Ing.arch.Ondrej Trangoš, Bratislava
Zhotoviteľ: |  |  | Vyplň údaj |  |  | Spracovateľ: | Bečka
Kód dielu - Popis | [6 empty] | Cena celkom [EUR]
Náklady z rozpočtu | [6 empty] | 0 | [11 empty] | -1
| HSV - Práce a dodávky HSV | [5 empty] | 0
| 1 - Zemné práce | [5 empty] | 0
| 4 - Vodorovné konštrukcie | [5 empty] | 0
| 5 - Komunikácie | [5 empty] | 0
| 6 - Úpravy povrchov, podlahy, osadenie | [5 empty] | 0
| 9 - Ostatné konštrukcie a práce-búranie | [5 empty] | 0
| 99 - Presun hmôt HSV | [5 empty] | 0
ROZPOČET
Stavba:
Zberný dvor Ludanice
Objekt:
1 - SO 01 Komunikačné dopravné trasy
Miesto: |  |  | Ludanice |  |  | Dátum: | 27. 1. 2022
Objednávateľ: |  |  | Obec Ludanice |  |  | Projektant: | Ing.arch.Ondrej Trangoš, Bratislava
Zhotoviteľ: |  |  | Vyplň údaj |  |  | Spracovateľ: | Bečka
PČ | Typ | Kód | Popis | MJ | Množstvo | J.cena [EUR] | Cena celkom [EUR] | Cenová sústava |  | DPH | J. Nh [h] | Nh celkom [h] | J. hmotnosť [t] | Hmotnosť celkom [t] | J. suť [t] | Suť Celkom [t]
Náklady z rozpočtu | [6 empty] | 0 |  |  |  |  | 0 |  | 1152.5667 |  | 391.4032 |  | D | -1 | [10 empty] | 0
| D | HSV | Práce a dodávky HSV |  |  |  | 0 |  |  |  |  | 0 |  | 1152.5667 |  | 391.4032 | 1 | D | 0 |  |  |  | ROZPOCET | [6 empty] | 0
| D | 1 | Zemné práce |  |  |  | 0 |  |  |  |  | 0 |  | 0 |  | 391.4032 | 1 | D | 1 |  |  |  | ROZPOCET | [6 empty] | 0
1 | K | 113107241.S | Odstránenie krytu v ploche nad 200 m2 asfaltového, hr. vrstvy do 50 mm, -0,09800t | m2 | 3993.91 |  | 0 |  |  | znížená |  | 0 | 0 | 0 | 0.098 | 391.4032 | 4 | K | 2 |  |  |  | ROZPOCET | 0 | 0 | 0 | 0 | 0 | 2 | 0 | 4 | 1019446692
| VV |  | "cesta" 1354,7 |  | 1354.7 | [12 empty] | VV | 2 | 2 | True | 0 | ROZPOCET
| VV |  | "pri parkovisku-sever" 6,5 |  | 6.5 | [12 empty] | VV | 2 | 2 | True | 0 | ROZPOCET
| VV |  | Medzisúčet |  | 1361.2 | [12 empty] | VV | 2 | 3 | True | 0 | ROZPOCET
| VV |  | "pod kontajnery so prefa žb stenami" | [14 empty] | VV | 2 | 1 | True | 0 | ROZPOCET
| VV |  | 15,8*35,3 |  | 557.74 | [12 empty] | VV | 2 | 2 | True | 0 | ROZPOCET
| VV |  | 22,9*10,4 |  | 238.16 | [12 empty] | VV | 2 | 2 | True | 0 | ROZPOCET
| VV |  | 14,3*10,4*5 |  | 743.6 | [12 empty] | VV | 2 | 2 | True | 0 | ROZPOCET
| VV |  | "pod velkokap.kontajner" 6,1*2,9*14 |  | 247.66 | [12 empty] | VV | 2 | 2 | True | 0 | ROZPOCET
| VV |  | Medzisúčet |  | 1787.16 | [12 empty] | VV | 2 | 3 | True | 0 | ROZPOCET
| VV |  | "pod SO 03" 258,1 |  | 258.1 | [12 empty] | VV | 2 | 2 | True | 0 | ROZPOCET
| VV |  | "pod SO 04" 80,4 |  | 80.4 | [12 empty] | VV | 2 | 2 | True | 0 | ROZPOCET
| VV |  | "pod dlažbou" 17,2+201,2 |  | 218.4 | [12 empty] | VV | 2 | 2 | True | 0 | ROZPOCET
| VV |  | "pod žlabom" 577,3*0,5 |  | 288.65 | [12 empty] | VV | 2 | 2 | True | 0 | ROZPOCET
| VV |  | Súčet |  | 3993.91 | [12 empty] | VV | 2 | 4 | True | 1 | ROZPOCET
| D | 4 | Vodorovné konštrukcie |  |  |  | 0 |  |  |  |  | 0 |  | 41.9804 |  | 0 | 1 | D | 1 |  |  |  | ROZPOCET | [6 empty] | 0
19 | K | 451317777.S | Podklad pod dlažbu vodorovne alebo v sklone do 1:5 hr. 50-100mm z bet. tr. C 8/10 | m2 | 201.2 |  | 0 |  |  | znížená |  | 0 | 0.18547 | 37.3166 | 0 | 0 | 4 | K | 2 |  |  |  | ROZPOCET | 0 | 0 | 0 | 0 | 0 | 2 | 0 | 4 | -1272331590
| VV |  | "pred SO 02" 201,2 |  | 201.2 | [12 empty] | VV | 2 | 2 | True | 1 | ROZPOCET
20 | K | 451319777.S | Príplatok z.k.ď. 10 mm hr. podkladu nad 100 mm z bet. prostého tr. C 8/10 | m2 | 201.2 |  | 0 |  |  | znížená |  | 0 | 0.02318 | 4.6638 | 0 | 0 | 4 | K | 2 |  |  |  | ROZPOCET | 0 | 0 | 0 | 0 | 0 | 2 | 0 | 4 | -2017610934
| D | 5 | Komunikácie |  |  |  | 0 |  |  |  |  | 0 |  | 993.8515 |  | 0 | 1 | D | 1 |  |  |  | ROZPOCET | [6 empty] | 0
2 | K | 564760211.Sr | Podklad alebo kryt z kameniva hrubého drveného veľ. 16-32 mm s rozprestretím a zhutnením hr. 250 mm | m2 | 17.2 |  | 0 |  |  | znížená |  | 0 | 0.498 | 8.5656 | 0 | 0 | 4 | K | 2 |  |  |  | ROZPOCET | 0 | 0 | 0 | 0 | 0 | 2 | 0 | 4 | -1384939164
| VV |  | "pri bráne" 17,2 |  | 17.2 | [12 empty] | VV | 2 | 2 | True | 1 | ROZPOCET
3 | K | 564772111.S | Podklad alebo kryt z kameniva hrubého drveného veľ. 32-63 mm (vibr.štrk) po zhut.hr. 250 mm1307 | m2 | 17.2 |  | 0 |  |  | znížená |  | 0 | 0.60104 | 10.3379 | 0 | 0 | 4 | K | 2 |  |  |  | ROZPOCET | 0 | 0 | 0 | 0 | 0 | 2 | 0 | 4 | -2121879810
4 | K | 581130115.S | Kryt cementobetónový cestných komunikácií skupiny CB I pre TDZ I a II, hr. 200 mm | m2 | 1361.2 |  | 0 |  |  | znížená |  | 0 | 0.49935 | 679.7196 | 0 | 0 | 4 | K | 2 |  |  |  | ROZPOCET | 0 | 0 | 0 | 0 | 0 | 2 | 0 | 4 | -1856066602
| VV |  | "cesta" 1354,7 |  | 1354.7 | [12 empty] | VV | 2 | 2 | True | 0 | ROZPOCET
| VV |  | "pri parkovisku-sever" 6,5 |  | 6.5 | [12 empty] | VV | 2 | 2 | True | 0 | ROZPOCET
| VV |  | Súčet |  | 1361.2 | [12 empty] | VV | 2 | 4 | True | 1 | ROZPOCET
5 | K | 596811340.S | Kladenie betónovej dlažby s vyplnením škár do lôžka z cementovej malty, veľ. do 0,25 m2 plochy do 50 m2 | m2 | 17.2 |  | 0 |  |  | znížená |  | 0 | 0.126 | 2.1672 | 0 | 0 | 4 | K | 2 |  |  |  | ROZPOCET | 0 | 0 | 0 | 0 | 0 | 2 | 0 | 4 | 2056745610
| VV |  | "pri bráne" 17,2 |  | 17.2 | [12 empty] | VV | 2 | 2 | True | 1 | ROZPOCET
6 | K | 596811342.S | Kladenie betónovej dlažby s vyplnením škár do lôžka z cementovej malty, veľ. do 0,25 m2 plochy od 100 do 300 m2 | m2 | 201.2 |  | 0 |  |  | znížená |  | 0 | 0.126 | 25.3512 | 0 | 0 | 4 | K | 2 |  |  |  | ROZPOCET | 0 | 0 | 0 | 0 | 0 | 2 | 0 | 4 | -965530266
| VV |  | "pred SO 02" 201,2 |  | 201.2 | [12 empty] | VV | 2 | 2 | True | 1 | ROZPOCET
7 | M | 592460013700.S | Platňa betónová, rozmer 400x400x40 mm, vymývaný betón | ks | 882.336 |  | 0 |  |  | znížená |  | 0 | 0.015 | 13.235 | 0 | 0 | 8 | M | 2 |  |  |  | ROZPOCET | 0 | 0 | 0 | 0 | 0 | 2 | 0 | 4 | -990169257
| VV |  | 17,2+201,2 |  | 218.4 | [12 empty] | VV | 2 | 2 | True | 0 | ROZPOCET
| VV |  | 218,4*4,04 "Prepočítané koeficientom množstva |  | 882.336 | [12 empty] | VV | 2 | 2 | True | 1 | ROZPOCET
8 | K | 597961111.Sr | Rigol dláždený do lôžka z betónu prostého tr. C 8/10 z prefabrikátov šírky rigolu do 1030 mm | m | 577.2 |  | 0 |  |  | znížená |  | 0 | 0.44088 | 254.475 | 0 | 0 | 4 | K | 2 |  |  |  | ROZPOCET | 0 | 0 | 0 | 0 | 0 | 2 | 0 | 4 | -69056696
| VV |  | "odvodňovací žlab..." | [14 empty] | VV | 2 | 1 | True | 0 | ROZPOCET
| VV |  | "sever" 205,4 |  | 205.4 | [12 empty] | VV | 2 | 2 | True | 0 | ROZPOCET
| VV |  | "pripojovací východ" 27,7 |  | 27.7 | [12 empty] | VV | 2 | 2 | True | 0 | ROZPOCET
| VV |  | "pripojovací stred" 31,8 |  | 31.8 | [12 empty] | VV | 2 | 2 | True | 0 | ROZPOCET
| VV |  | "pripojovací západ" 24,0 |  | 24 | [12 empty] | VV | 2 | 2 | True | 0 | ROZPOCET
| VV |  | "pred SO 03" 25,5 |  | 25.5 | [12 empty] | VV | 2 | 2 | True | 0 | ROZPOCET
| VV |  | "juh-po ret.nádrž" 172,5 |  | 172.5 | [12 empty] | VV | 2 | 2 | True | 0 | ROZPOCET
| VV |  | "juh-napojenie ret.nádrže" 4,3*2 |  | 8.6 | [12 empty] | VV | 2 | 2 | True | 0 | ROZPOCET
| VV |  | "od ret.nádrže k ceste" 81,7 |  | 81.7 | [12 empty] | VV | 2 | 2 | True | 0 | ROZPOCET
| VV |  | Súčet |  | 577.2 | [12 empty] | VV | 2 | 4 | True | 1 | ROZPOCET
| D | 6 | Úpravy povrchov, podlahy, osadenie |  |  |  | 0 |  |  |  |  | 0 |  | 17.0793 |  | 0 | 1 | D | 1 |  |  |  | ROZPOCET | [6 empty] | 0
9 | K | 631319175.S | Príplatok za strhnutie povrchu mazaniny latou pre hr. obidvoch vrstiev mazaniny nad 120 do 240 mm | m3 | 544.48 |  | 0 |  |  | znížená |  | 0 | 0 | 0 | 0 | 0 | 4 | K | 2 |  |  |  | ROZPOCET | 0 | 0 | 0 | 0 | 0 | 2 | 0 | 4 | -918648030
| VV |  | "cesta" 1354,7 *0,2 *2 |  | 541.88 | [12 empty] | VV | 2 | 2 | True | 0 | ROZPOCET
| VV |  | "pri parkovisku-sever" 6,5 *0,2 *2 |  | 2.6 | [12 empty] | VV | 2 | 2 | True | 0 | ROZPOCET
| VV |  | Súčet |  | 544.48 | [12 empty] | VV | 2 | 4 | True | 1 | ROZPOCET
10 | K | 631362442.S | Výstuž mazanín z betónov (z kameniva) a z ľahkých betónov zo sietí KARI, priemer drôtu 8/8 mm, veľkosť oka 150x150 mm | m2 | 2722.4 |  | 0 |  |  | znížená |  | 0 | 0.0062736 | 17.0793 | 0 | 0 | 4 | K | 2 |  |  |  | ROZPOCET | 0 | 0 | 0 | 0 | 0 | 2 | 0 | 4 | -1497134757
| VV |  | "cesta" 1354,7 *2 |  | 2709.4 | [12 empty] | VV | 2 | 2 | True | 0 | ROZPOCET
| VV |  | "pri parkovisku-sever" 6,5 *2 |  | 13 | [12 empty] | VV | 2 | 2 | True | 0 | ROZPOCET
| VV |  | Súčet |  | 2722.4 | [12 empty] | VV | 2 | 4 | True | 1 | ROZPOCET
| D | 9 | Ostatné konštrukcie a práce-búranie |  |  |  | 0 |  |  |  |  | 0 |  | 99.6555 |  | 0 | 1 | D | 1 |  |  |  | ROZPOCET | [6 empty] | 0
11 | K | 916561211.S | Osadenie záhonového alebo parkového obrubníka betónového, do lôžka zo suchého betónu tr. C 12/15 s bočnou oporou | m | 44.8 |  | 0 |  |  | znížená |  | 0 | 0.099252 | 4.4465 | 0 | 0 | 4 | K | 2 |  |  |  | ROZPOCET | 0 | 0 | 0 | 0 | 0 | 2 | 0 | 4 | 206644865
| VV |  | "dlažba pri bráne" 13,5 |  | 13.5 | [12 empty] | VV | 2 | 2 | True | 0 | ROZPOCET
| VV |  | "dlažba pri SO 02" 31,3 |  | 31.3 | [12 empty] | VV | 2 | 2 | True | 0 | ROZPOCET
| VV |  | Súčet |  | 44.8 | [12 empty] | VV | 2 | 4 | True | 1 | ROZPOCET
12 | M | 592170001800.S | Obrubník parkový, lxšxv 1000x50x200 mm, prírodný | ks | 45.248 |  | 0 |  |  | znížená |  | 0 | 0.023 | 1.0407 | 0 | 0 | 8 | M | 2 |  |  |  | ROZPOCET | 0 | 0 | 0 | 0 | 0 | 2 | 0 | 4 | 413154646
| VV |  | 44,8*1,01 "Prepočítané koeficientom množstva |  | 45.248 | [12 empty] | VV | 2 | 2 | True | 1 | ROZPOCET
13 | K | 917762112.S | Osadenie chodník. obrubníka betónového ležatého do lôžka z betónu prosteho tr. C 16/20 s bočnou oporou | m | 396.4 |  | 0 |  |  | znížená |  | 0 | 0.16504 | 65.4223 | 0 | 0 | 4 | K | 2 |  |  |  | ROZPOCET | 0 | 0 | 0 | 0 | 0 | 2 | 0 | 4 | 593104729
| VV |  | "nábehový obrubník pri ceste sever" 191,2 |  | 191.2 | [12 empty] | VV | 2 | 2 | True | 0 | ROZPOCET
| VV |  | "nábehový obrubník pri ceste juh" 148,1 |  | 148.1 | [12 empty] | VV | 2 | 2 | True | 0 | ROZPOCET
| VV |  | "nábehový obrubník pri ceste západ" 57,1 |  | 57.1 | [12 empty] | VV | 2 | 2 | True | 0 | ROZPOCET
| VV |  | Súčet |  | 396.4 | [12 empty] | VV | 2 | 4 | True | 1 | ROZPOCET
14 | M | 592170002400.S | Obrubník cestný nábehový | ks | 400.364 |  | 0 |  |  | znížená |  | 0 | 0.065 | 26.0237 | 0 | 0 | 8 | M | 2 |  |  |  | ROZPOCET | 0 | 0 | 0 | 0 | 0 | 2 | 0 | 4 | 120410578
| VV |  | 396,4*1,01 "Prepočítané koeficientom množstva |  | 400.364 | [12 empty] | VV | 2 | 2 | True | 1 | ROZPOCET
15 | K | 959941132.Sr | Chemická kotva s kotevným svorníkom tesnená chemickou ampulkou do betónu, ŽB, kameňa, s vyvŕtaním otvoru M16/155/300 mm | ks | 2722.4 |  | 0 |  |  | znížená |  | 0 | 0.001 | 2.7224 | 0 | 0 | 4 | K | 2 |  |  |  | ROZPOCET | 0 | 0 | 0 | 0 | 0 | 2 | 0 | 4 | 975282600
| VV |  | "cesta +dobet" (1354,7+6,5)*2 |  | 2722.4 | [12 empty] | VV | 2 | 2 | True | 1 | ROZPOCET
16 | K | 979084213.S | Vodorovná doprava vybúraných hmôt po suchu bez naloženia, ale so zložením na vzdialenosť do 1 km | t | 391.403 |  | 0 |  |  | znížená |  | 0 | 0 | 0 | 0 | 0 | 4 | K | 2 |  |  |  | ROZPOCET | 0 | 0 | 0 | 0 | 0 | 2 | 0 | 4 | 820509462
17 | K | 979087212.S | Nakladanie na dopravné prostriedky pre vodorovnú dopravu sutiny | t | 391.403 |  | 0 |  |  | znížená |  | 0 | 0 | 0 | 0 | 0 | 4 | K | 2 |  |  |  | ROZPOCET | 0 | 0 | 0 | 0 | 0 | 2 | 0 | 4 | -26738346
| D | 99 | Presun hmôt HSV |  |  |  | 0 |  |  |  |  | 0 |  | 0 |  | 0 | 1 | D | 1 |  |  |  | ROZPOCET | [6 empty] | 0
18 | K | 998224111.S | Presun hmôt pre pozemné komunikácie s krytom monolitickým betónovým akejkoľvek dĺžky objektu | t | 1152.567 |  | 0 |  |  | znížená |  | 0 | 0 | 0 | 0 | 0 | 4 | K | 2 |  |  |  | ROZPOCET | 0 | 0 | 0 | 0 | 0 | 2 | 0 | 4 | 2118874228

## 1 - SO 01.1 Posuvná oceľo...
{ada9611f-1a8d-450f-9c31-df6ab6f5bb7b}
0
| KRYCÍ LIST ROZPOČTU | [7 empty] | v --- nižšie sa nachádzajú doplnkové a pomocné údaje k zostavám --- v | [8 empty] | False
Stavba:
Zberný dvor Ludanice
Objekt:
1 - SO 01 Komunikačné dopravné trasy
Časť:
1 - SO 01.1 Posuvná oceľová brána areálu
| JKSO: |  | 812 89 |  |  | KS:
| Miesto: |  | Ludanice |  |  | Dátum: | 27. 1. 2022
| Objednávateľ: |  |  |  |  | IČO: | 00310689
|  | Obec Ludanice |  |  |  | IČ DPH: | 2021315461
| Zhotoviteľ: |  |  |  |  | IČO: | Vyplň údaj
|  | Vyplň údaj |  |  |  | IČ DPH: | Vyplň údaj
| Projektant: |  |  |  |  | IČO: | 11869364
|  | Ing.arch.Ondrej Trangoš, Bratislava |  |  |  | IČ DPH: | SK1020250660
| Spracovateľ: |  |  |  |  | IČO:
|  | Bečka |  |  |  | IČ DPH:
Poznámka:
| Cena bez DPH | [5 empty] | 0
|  |  | Základ dane |  |  | Sadzba dane | Výška dane
| DPH | základná | 0 |  |  | 20% | 0
|  | znížená | 0 |  |  | 20% | 0
|  | zákl. prenesená | 0 |  |  | 20% | 0
|  | zníž. prenesená | 0 |  |  | 20% | 0
|  | nulová | 0 |  |  | 0% | 0
| Cena s DPH |  |  | v | EUR |  | 0
| Projektant |  |  | Spracovateľ
| Dátum a podpis: |  | Pečiatka | Dátum a podpis: |  |  | Pečiatka
| Objednávateľ |  |  | Zhotoviteľ
| Dátum a podpis: |  | Pečiatka | Dátum a podpis: |  |  | Pečiatka
REKAPITULÁCIA ROZPOČTU
Stavba:
Zberný dvor Ludanice
Objekt:
1 - SO 01 Komunikačné dopravné trasy
Časť:
1 - SO 01.1 Posuvná oceľová brána areálu
Miesto: |  |  | Ludanice |  |  | Dátum: | 27. 1. 2022
Objednávateľ: |  |  | Obec Ludanice |  |  | Projektant: | Ing.arch.Ondrej Trangoš, Bratislava
Zhotoviteľ: |  |  | Vyplň údaj |  |  | Spracovateľ: | Bečka
Kód dielu - Popis | [6 empty] | Cena celkom [EUR]
Náklady z rozpočtu | [6 empty] | 0 | [11 empty] | -1
| HSV - Práce a dodávky HSV | [5 empty] | 0
| 1 - Zemné práce | [5 empty] | 0
| 2 - Zakladanie | [5 empty] | 0
| 99 - Presun hmôt HSV | [5 empty] | 0
| PSV - Práce a dodávky PSV | [5 empty] | 0
| 767 - Konštrukcie doplnkové kovové | [5 empty] | 0
ROZPOČET
Stavba:
Zberný dvor Ludanice
Objekt:
1 - SO 01 Komunikačné dopravné trasy
Časť:
1 - SO 01.1 Posuvná oceľová brána areálu
Miesto: |  |  | Ludanice |  |  | Dátum: | 27. 1. 2022
Objednávateľ: |  |  | Obec Ludanice |  |  | Projektant: | Ing.arch.Ondrej Trangoš, Bratislava
Zhotoviteľ: |  |  | Vyplň údaj |  |  | Spracovateľ: | Bečka
PČ | Typ | Kód | Popis | MJ | Množstvo | J.cena [EUR] | Cena celkom [EUR] | Cenová sústava |  | DPH | J. Nh [h] | Nh celkom [h] | J. hmotnosť [t] | Hmotnosť celkom [t] | J. suť [t] | Suť Celkom [t]
Náklady z rozpočtu | [6 empty] | 0 |  |  |  |  | 0 |  | 3.6554 |  | 0 |  | D | -1 | [10 empty] | 0
| D | HSV | Práce a dodávky HSV |  |  |  | 0 |  |  |  |  | 0 |  | 3.6471 |  | 0 | 1 | D | 0 |  |  |  | ROZPOCET | [6 empty] | 0
| D | 1 | Zemné práce |  |  |  | 0 |  |  |  |  | 0 |  | 0 |  | 0 | 1 | D | 1 |  |  |  | ROZPOCET | [6 empty] | 0
1 | K | 132201101.S | Výkop ryhy do šírky 600 mm v horn.3 do 100 m3 | m3 | 0.962 |  | 0 |  |  | znížená |  | 0 | 0 | 0 | 0 | 0 | 4 | K | 2 |  |  |  | ROZPOCET | 0 | 0 | 0 | 0 | 0 | 2 | 0 | 4 | -1956381515
| VV |  | 5,39*0,17*1,05 |  | 0.962 | [12 empty] | VV | 2 | 2 | True | 1 | ROZPOCET
2 | K | 132201109.S | Príplatok k cene za lepivosť pri hĺbení rýh šírky do 600 mm zapažených i nezapažených s urovnaním dna v hornine 3 | m3 | 0.962 |  | 0 |  |  | znížená |  | 0 | 0 | 0 | 0 | 0 | 4 | K | 2 |  |  |  | ROZPOCET | 0 | 0 | 0 | 0 | 0 | 2 | 0 | 4 | 1166346327
3 | K | 133201201.S | Výkop šachty nezapaženej, hornina 3 do 100 m3 | m3 | 0.682 |  | 0 |  |  | znížená |  | 0 | 0 | 0 | 0 | 0 | 4 | K | 2 |  |  |  | ROZPOCET | 0 | 0 | 0 | 0 | 0 | 2 | 0 | 4 | -2118710557
| VV |  | "pre stĺpiky" 0,57*0,57*1,05*2 |  | 0.682 | [12 empty] | VV | 2 | 2 | True | 1 | ROZPOCET
4 | K | 133201209.S | Príplatok k cenám za lepivosť horniny tr.3 | m3 | 0.682 |  | 0 |  |  | znížená |  | 0 | 0 | 0 | 0 | 0 | 4 | K | 2 |  |  |  | ROZPOCET | 0 | 0 | 0 | 0 | 0 | 2 | 0 | 4 | 902658675
5 | K | 162201102.S | Vodorovné premiestnenie výkopku z horniny 1-4 nad 20-50m | m3 | 1.644 |  | 0 |  |  | znížená |  | 0 | 0 | 0 | 0 | 0 | 4 | K | 2 |  |  |  | ROZPOCET | 0 | 0 | 0 | 0 | 0 | 2 | 0 | 4 | 1373535044
| VV |  | 0,962+0,682 |  | 1.644 | [12 empty] | VV | 2 | 2 | True | 1 | ROZPOCET
6 | K | 171201101.S | Uloženie sypaniny do násypov s rozprestretím sypaniny vo vrstvách a s hrubým urovnaním nezhutnených | m3 | 1.644 |  | 0 |  |  | znížená |  | 0 | 0 | 0 | 0 | 0 | 4 | K | 2 |  |  |  | ROZPOCET | 0 | 0 | 0 | 0 | 0 | 2 | 0 | 4 | -1128048603
7 | K | 181101101.S | Úprava pláne v zárezoch v hornine 1-4 bez zhutnenia | m2 | 1.578 |  | 0 |  |  | znížená |  | 0 | 0 | 0 | 0 | 0 | 4 | K | 2 |  |  |  | ROZPOCET | 0 | 0 | 0 | 0 | 0 | 2 | 0 | 4 | 966929319
| VV |  | 0,59*0,57+0,57*0,57+5,39*0,17 |  | 1.578 | [12 empty] | VV | 2 | 2 | True | 1 | ROZPOCET
| D | 2 | Zakladanie |  |  |  | 0 |  |  |  |  | 0 |  | 3.6471 |  | 0 | 1 | D | 1 |  |  |  | ROZPOCET | [6 empty] | 0
8 | K | 272353111.S | Debnenie kotevného otvoru s prierezom do 0,02 m2, hĺbky do 0,50 m | ks | 2 |  | 0 |  |  | znížená |  | 0 | 0.0030951 | 0.0061902 | 0 | 0 | 4 | K | 2 |  |  |  | ROZPOCET | 0 | 0 | 0 | 0 | 0 | 2 | 0 | 4 | 310571012
9 | K | 272353119.S | Debnenie kotevného otvoru s prierezom do 0,02 m2, príplatok nad 0,50 m | ks | 2 |  | 0 |  |  | znížená |  | 0 | 0.0028322 | 0.0056645 | 0 | 0 | 4 | K | 2 |  |  |  | ROZPOCET | 0 | 0 | 0 | 0 | 0 | 2 | 0 | 4 | 2057767601
10 | K | 274313611.S | Betón základových pásov, prostý tr. C 16/20 | m3 | 0.962 |  | 0 |  |  | znížená |  | 0 | 2.1941 | 2.1107 | 0 | 0 | 4 | K | 2 |  |  |  | ROZPOCET | 0 | 0 | 0 | 0 | 0 | 2 | 0 | 4 | 195903934
| VV |  | 5,39*0,17*1,05 |  | 0.962 | [12 empty] | VV | 2 | 2 | True | 1 | ROZPOCET
11 | K | 275313611.S | Betón základových pätiek, prostý tr. C 16/20 | m3 | 0.676 |  | 0 |  |  | znížená |  | 0 | 2.1941 | 1.4832 | 0 | 0 | 4 | K | 2 |  |  |  | ROZPOCET | 0 | 0 | 0 | 0 | 0 | 2 | 0 | 4 | -1509881039
| VV |  | 0,59*0,57*1,05-0,1*0,1*0,9 |  | 0.344 | [12 empty] | VV | 2 | 2 | True | 0 | ROZPOCET
| VV |  | 0,57*0,57*1,05-0,1*0,1*0,9 |  | 0.332 | [12 empty] | VV | 2 | 2 | True | 0 | ROZPOCET
| VV |  | Súčet |  | 0.676 | [12 empty] | VV | 2 | 4 | True | 1 | ROZPOCET
12 | K | 278311046.S | Zálievka kotevných otvorov z betónu prostého tr. C 20/25, objem 1 otvoru do 0,02 m3 | m3 | 0.018 |  | 0 |  |  | znížená |  | 0 | 2.2982 | 0.041367 | 0 | 0 | 4 | K | 2 |  |  |  | ROZPOCET | 0 | 0 | 0 | 0 | 0 | 2 | 0 | 4 | -1275297193
| VV |  | 2*0,1*0,1*0,9 |  | 0.018 | [12 empty] | VV | 2 | 2 | True | 1 | ROZPOCET
| D | 99 | Presun hmôt HSV |  |  |  | 0 |  |  |  |  | 0 |  | 0 |  | 0 | 1 | D | 1 |  |  |  | ROZPOCET | [6 empty] | 0
13 | K | 998151111.S | Presun hmôt pre obj.8152, 8153,8159,zvislá nosná konštr.z tehál,tvárnic,blokov výšky do 10 m | t | 3.647 |  | 0 |  |  | znížená |  | 0 | 0 | 0 | 0 | 0 | 4 | K | 2 |  |  |  | ROZPOCET | 0 | 0 | 0 | 0 | 0 | 2 | 0 | 4 | 1388855114
| D | PSV | Práce a dodávky PSV |  |  |  | 0 |  |  |  |  | 0 |  | 0.0083 |  | 0 | 2 | D | 0 |  |  |  | ROZPOCET | [6 empty] | 0
| D | 767 | Konštrukcie doplnkové kovové |  |  |  | 0 |  |  |  |  | 0 |  | 0.0083 |  | 0 | 2 | D | 1 |  |  |  | ROZPOCET | [6 empty] | 0
14 | K | 767658205.S | Montáž samonosnej posuvnej brány pre šírku prejazdu 6,5 m - C profil 80x80x5 | ks | 1 |  | 0 |  |  | znížená |  | 0 | 0 | 0 | 0 | 0 | 16 | K | 2 |  |  |  | ROZPOCET | 0 | 0 | 0 | 0 | 0 | 2 | 0 | 16 | -1019163974
15 | M | 5535100154pc | Posuvná oceľová brána 5980x1937 mm,rám zváraný profil 150/40 so zvilou výstužou profil 20/0 mm s náterom Komaxit RAL 7000 | ks | 1 |  | 0 |  |  | znížená |  | 0 | 0.0083 | 0.0083 | 0 | 0 | 32 | M | 2 |  |  |  | ROZPOCET | 0 | 0 | 0 | 0 | 0 | 2 | 0 | 16 | 1963891917
| VV |  | "viď výkr.č.5 4500 kg" 1 |  | 1 | [12 empty] | VV | 2 | 2 | True | 1 | ROZPOCET
16 | K | 998767201.S | Presun hmôt pre kovové stavebné doplnkové konštrukcie v objektoch výšky do 6 m | % |  |  | 0 |  |  | znížená |  | 0 | 0 | 0 | 0 | 0 | 16 | K | 2 |  |  |  | ROZPOCET | 0 | 0 | 0 | 0 | 0 | 2 | 0 | 16 | 1159943847

## 2 - SO 01.2 Mostová váha
{7e875b41-ee04-40c6-aa36-66c048b8b580}
0
| KRYCÍ LIST ROZPOČTU | [7 empty] | v --- nižšie sa nachádzajú doplnkové a pomocné údaje k zostavám --- v | [8 empty] | False
Stavba:
Zberný dvor Ludanice
Objekt:
1 - SO 01 Komunikačné dopravné trasy
Časť:
2 - SO 01.2 Mostová váha
| JKSO: |  | 812 79 |  |  | KS: | 1274
| Miesto: |  | Ludanice |  |  | Dátum: | 27. 1. 2022
| Objednávateľ: |  |  |  |  | IČO: | 00310689
|  | Obec Ludanice |  |  |  | IČ DPH: | 2021315461
| Zhotoviteľ: |  |  |  |  | IČO: | Vyplň údaj
|  | Vyplň údaj |  |  |  | IČ DPH: | Vyplň údaj
| Projektant: |  |  |  |  | IČO: | 11869364
|  | Ing.arch.Ondrej Trangoš, Bratislava |  |  |  | IČ DPH: | SK1020250660
| Spracovateľ: |  |  |  |  | IČO:
|  | Bečka |  |  |  | IČ DPH:
Poznámka:
| Cena bez DPH | [5 empty] | 0
|  |  | Základ dane |  |  | Sadzba dane | Výška dane
| DPH | základná | 0 |  |  | 20% | 0
|  | znížená | 0 |  |  | 20% | 0
|  | zákl. prenesená | 0 |  |  | 20% | 0
|  | zníž. prenesená | 0 |  |  | 20% | 0
|  | nulová | 0 |  |  | 0% | 0
| Cena s DPH |  |  | v | EUR |  | 0
| Projektant |  |  | Spracovateľ
| Dátum a podpis: |  | Pečiatka | Dátum a podpis: |  |  | Pečiatka
| Objednávateľ |  |  | Zhotoviteľ
| Dátum a podpis: |  | Pečiatka | Dátum a podpis: |  |  | Pečiatka
REKAPITULÁCIA ROZPOČTU
Stavba:
Zberný dvor Ludanice
Objekt:
1 - SO 01 Komunikačné dopravné trasy
Časť:
2 - SO 01.2 Mostová váha
Miesto: |  |  | Ludanice |  |  | Dátum: | 27. 1. 2022
Objednávateľ: |  |  | Obec Ludanice |  |  | Projektant: | Ing.arch.Ondrej Trangoš, Bratislava
Zhotoviteľ: |  |  | Vyplň údaj |  |  | Spracovateľ: | Bečka
Kód dielu - Popis | [6 empty] | Cena celkom [EUR]
Náklady z rozpočtu | [6 empty] | 0 | [11 empty] | -1
| HSV - Práce a dodávky HSV | [5 empty] | 0
| 1 - Zemné práce | [5 empty] | 0
| 2 - Zakladanie | [5 empty] | 0
| 5 - Komunikácie | [5 empty] | 0
| 6 - Úpravy povrchov, podlahy, osadenie | [5 empty] | 0
| 9 - Ostatné konštrukcie a práce-búranie | [5 empty] | 0
| 99 - Presun hmôt HSV | [5 empty] | 0
| M - Práce a dodávky M | [5 empty] | 0
| 33-M - Montáže dopravných zariadení, skladových zariadení a váh | [5 empty] | 0
ROZPOČET
Stavba:
Zberný dvor Ludanice
Objekt:
1 - SO 01 Komunikačné dopravné trasy
Časť:
2 - SO 01.2 Mostová váha
Miesto: |  |  | Ludanice |  |  | Dátum: | 27. 1. 2022
Objednávateľ: |  |  | Obec Ludanice |  |  | Projektant: | Ing.arch.Ondrej Trangoš, Bratislava
Zhotoviteľ: |  |  | Vyplň údaj |  |  | Spracovateľ: | Bečka
PČ | Typ | Kód | Popis | MJ | Množstvo | J.cena [EUR] | Cena celkom [EUR] | Cenová sústava |  | DPH | J. Nh [h] | Nh celkom [h] | J. hmotnosť [t] | Hmotnosť celkom [t] | J. suť [t] | Suť Celkom [t]
Náklady z rozpočtu | [6 empty] | 0 |  |  |  |  | 0 |  | 50.1387 |  | 8.3232 |  | D | -1 | [10 empty] | 0
| D | HSV | Práce a dodávky HSV |  |  |  | 0 |  |  |  |  | 0 |  | 50.1387 |  | 8.3232 | 1 | D | 0 |  |  |  | ROZPOCET | [6 empty] | 0
| D | 1 | Zemné práce |  |  |  | 0 |  |  |  |  | 0 |  | 0 |  | 8.3232 | 1 | D | 1 |  |  |  | ROZPOCET | [6 empty] | 0
1 | K | 113107143.S | Odstránenie krytu asfaltového v ploche do 200 m2, hr. nad 100 do 150 mm, -0,31600t | m2 | 10.2 |  | 0 |  |  | znížená |  | 0 | 0 | 0 | 0.316 | 3.2232 | 4 | K | 2 |  |  |  | ROZPOCET | 0 | 0 | 0 | 0 | 0 | 2 | 0 | 4 | -48459196
| VV |  | 3,4*0,8*2+3,4*0,7*2 |  | 10.2 | [12 empty] | VV | 2 | 2 | True | 1 | ROZPOCET
2 | K | 113307113.S | Odstránenie podkladu v ploche do 200 m2 z kameniva ťaženého, hr.vrstvy 200 do 300 mm, -0,50000t | m2 | 10.2 |  | 0 |  |  | znížená |  | 0 | 0 | 0 | 0.5 | 5.1 | 4 | K | 2 |  |  |  | ROZPOCET | 0 | 0 | 0 | 0 | 0 | 2 | 0 | 4 | -2141144725
| VV |  | 3,4*0,8*2+3,4*0,7*2 |  | 10.2 | [12 empty] | VV | 2 | 2 | True | 1 | ROZPOCET
3 | K | 132201101.S | Výkop ryhy do šírky 600 mm v horn.3 do 100 m3 | m3 | 1.278 |  | 0 |  |  | znížená |  | 0 | 0 | 0 | 0 | 0 | 4 | K | 2 |  |  |  | ROZPOCET | 0 | 0 | 0 | 0 | 0 | 2 | 0 | 4 | 1591736258
| VV |  | 3,4*0,4*0,47*2 |  | 1.278 | [12 empty] | VV | 2 | 2 | True | 1 | ROZPOCET
4 | K | 132201109.S | Príplatok k cene za lepivosť pri hĺbení rýh šírky do 600 mm zapažených i nezapažených s urovnaním dna v hornine 3 | m3 | 1.278 |  | 0 |  |  | znížená |  | 0 | 0 | 0 | 0 | 0 | 4 | K | 2 |  |  |  | ROZPOCET | 0 | 0 | 0 | 0 | 0 | 2 | 0 | 4 | 622380034
5 | K | 132201201.S | Výkop ryhy šírky 600-2000mm horn.3 do 100m3 | m3 | 2.237 |  | 0 |  |  | znížená |  | 0 | 0 | 0 | 0 | 0 | 4 | K | 2 |  |  |  | ROZPOCET | 0 | 0 | 0 | 0 | 0 | 2 | 0 | 4 | 493005800
| VV |  | 3,4*0,7*0,47*2 |  | 2.237 | [12 empty] | VV | 2 | 2 | True | 1 | ROZPOCET
6 | K | 132201209.S | Príplatok k cenám za lepivosť pri hĺbení rýh š. nad 600 do 2 000 mm zapaž. i nezapažených, s urovnaním dna v hornine 3 | m3 | 2.237 |  | 0 |  |  | znížená |  | 0 | 0 | 0 | 0 | 0 | 4 | K | 2 |  |  |  | ROZPOCET | 0 | 0 | 0 | 0 | 0 | 2 | 0 | 4 | 870835975
7 | K | 162201102.S | Vodorovné premiestnenie výkopku z horniny 1-4 nad 20-50m | m3 | 3.505 |  | 0 |  |  | znížená |  | 0 | 0 | 0 | 0 | 0 | 4 | K | 2 |  |  |  | ROZPOCET | 0 | 0 | 0 | 0 | 0 | 2 | 0 | 4 | 1348973011
| VV |  | "zemina" 1,278+2,227 |  | 3.505 | [12 empty] | VV | 2 | 2 | True | 1 | ROZPOCET
8 | K | 171201201.S | Uloženie sypaniny na skládky do 100 m3 | m3 | 3.505 |  | 0 |  |  | znížená |  | 0 | 0 | 0 | 0 | 0 | 4 | K | 2 |  |  |  | ROZPOCET | 0 | 0 | 0 | 0 | 0 | 2 | 0 | 4 | -1772504616
9 | K | 181101102.S | Úprava pláne v zárezoch v hornine 1-4 so zhutnením | m2 | 7.48 |  | 0 |  |  | znížená |  | 0 | 0 | 0 | 0 | 0 | 4 | K | 2 |  |  |  | ROZPOCET | 0 | 0 | 0 | 0 | 0 | 2 | 0 | 4 | -1298806274
| VV |  | 3,4*0,4*2+3,4*0,7*2 |  | 7.48 | [12 empty] | VV | 2 | 2 | True | 1 | ROZPOCET
| D | 2 | Zakladanie |  |  |  | 0 |  |  |  |  | 0 |  | 18.985 |  | 0 | 1 | D | 1 |  |  |  | ROZPOCET | [6 empty] | 0
12 | K | 274313711.S | Betón základových pásov, prostý tr. C 25/30 | m3 | 3.639 |  | 0 |  |  | znížená |  | 0 | 2.4157 | 8.7908 | 0 | 0 | 4 | K | 2 |  |  |  | ROZPOCET | 0 | 0 | 0 | 0 | 0 | 2 | 0 | 4 | -1313413163
| VV |  | 3,4*0,4*0,47*1,035*2 |  | 1.323 | [12 empty] | VV | 2 | 2 | True | 0 | ROZPOCET
| VV |  | 3,4*0,7*0,47*1,035*2 |  | 2.316 | [12 empty] | VV | 2 | 2 | True | 0 | ROZPOCET
| VV |  | Súčet |  | 3.639 | [12 empty] | VV | 2 | 4 | True | 1 | ROZPOCET
24 | K | 274321511.S | Betón základových pásov, železový (bez výstuže), tr. C 30/37 | m3 | 4.304 |  | 0 |  |  | znížená |  | 0 | 2.3223 | 9.9954 | 0 | 0 | 4 | K | 2 |  |  |  | ROZPOCET | 0 | 0 | 0 | 0 | 0 | 2 | 0 | 4 | -1193936327
| VV |  | 3,4*0,4*0,83*2+3,4*0,7*0,43*2 |  | 4.304 | [12 empty] | VV | 2 | 2 | True | 1 | ROZPOCET
13 | K | 274351217.S | Debnenie stien základových pásov, zhotovenie-tradičné | m2 | 25.564 |  | 0 |  |  | znížená |  | 0 | 0.0040693 | 0.10403 | 0 | 0 | 4 | K | 2 |  |  |  | ROZPOCET | 0 | 0 | 0 | 0 | 0 | 2 | 0 | 4 | 80181408
| VV |  | "Z1" 3,4*0,83*2*2+0,4*0,83*2 |  | 11.952 | [12 empty] | VV | 2 | 2 | True | 0 | ROZPOCET
| VV |  | "21" 3,4*0,83*2*2+0,7*0,83*2*2 |  | 13.612 | [12 empty] | VV | 2 | 2 | True | 0 | ROZPOCET
| VV |  | Súčet |  | 25.564 | [12 empty] | VV | 2 | 4 | True | 1 | ROZPOCET
14 | K | 274351218.S | Debnenie stien základových pásov, odstránenie-tradičné | m2 | 25.564 |  | 0 |  |  | znížená |  | 0 | 0 | 0 | 0 | 0 | 4 | K | 2 |  |  |  | ROZPOCET | 0 | 0 | 0 | 0 | 0 | 2 | 0 | 4 | 1472404977
31 | K | 274361821.S | Výstuž základových pásov z ocele B500 (10505) | t | 0.093 |  | 0 |  |  | znížená |  | 0 | 1.019 | 0.094763 | 0 | 0 | 4 | K | 2 |  |  |  | ROZPOCET | 0 | 0 | 0 | 0 | 0 | 2 | 0 | 4 | -81833074
| VV |  | 0,09305 |  | 0.093 | [12 empty] | VV | 2 | 2 | True | 1 | ROZPOCET
| D | 5 | Komunikácie |  |  |  | 0 |  |  |  |  | 0 |  | 13.0017 |  | 0 | 1 | D | 1 |  |  |  | ROZPOCET | [6 empty] | 0
15 | K | 567134115.S | Podklad z podkladového betónu PB I tr. C 20/25 hr. 200 mm | m2 | 13.6 |  | 0 |  |  | znížená |  | 0 | 0.45666 | 6.2105 | 0 | 0 | 4 | K | 2 |  |  |  | ROZPOCET | 0 | 0 | 0 | 0 | 0 | 2 | 0 | 4 | 785452421
| VV |  | "nábehy" 3,4*3,5+3,4*0,5 |  | 13.6 | [12 empty] | VV | 2 | 2 | True | 1 | ROZPOCET
16 | K | 581130115.S | Kryt cementobetónový cestných komunikácií skupiny CB I pre TDZ I a II, hr. 200 mm | m2 | 13.6 |  | 0 |  |  | znížená |  | 0 | 0.49935 | 6.7912 | 0 | 0 | 4 | K | 2 |  |  |  | ROZPOCET | 0 | 0 | 0 | 0 | 0 | 2 | 0 | 4 | -1185331223
| D | 6 | Úpravy povrchov, podlahy, osadenie |  |  |  | 0 |  |  |  |  | 0 |  | 17.9983 |  | 0 | 1 | D | 1 |  |  |  | ROZPOCET | [6 empty] | 0
17 | K | 631362441.S | Výstuž mazanín z betónov (z kameniva) a z ľahkých betónov zo sietí KARI, priemer drôtu 8/8 mm, veľkosť oka 100x100 mm | m2 | 13.6 |  | 0 |  |  | znížená |  | 0 | 0.0087786 | 0.11939 | 0 | 0 | 4 | K | 2 |  |  |  | ROZPOCET | 0 | 0 | 0 | 0 | 0 | 2 | 0 | 4 | -2047453492
| VV |  | "nábehy" 3,4*3,5+3,4*0,5 |  | 13.6 | [12 empty] | VV | 2 | 2 | True | 1 | ROZPOCET
32 | K | 631501111.S | Násyp s utlačením a urovnaním povrchu z kameniva ťaženého hrubého a drobného | m3 | 10.439 |  | 0 |  |  | znížená |  | 0 | 1.7127 | 17.8789 | 0 | 0 | 4 | K | 2 |  |  |  | ROZPOCET | 0 | 0 | 0 | 0 | 0 | 2 | 0 | 4 | 1009943959
| VV |  | 3,4*0,5*0,43 |  | 0.731 | [12 empty] | VV | 2 | 2 | True | 0 | ROZPOCET
| VV |  | 3,4*0,67*0,43*2 |  | 1.959 | [12 empty] | VV | 2 | 2 | True | 0 | ROZPOCET
| VV |  | 3,4*5,3*0,43 |  | 7.749 | [12 empty] | VV | 2 | 2 | True | 0 | ROZPOCET
| VV |  | Súčet |  | 10.439 | [12 empty] | VV | 2 | 4 | True | 1 | ROZPOCET
| D | 9 | Ostatné konštrukcie a práce-búranie |  |  |  | 0 |  |  |  |  | 0 |  | 0.15373 |  | 0 | 1 | D | 1 |  |  |  | ROZPOCET | [6 empty] | 0
18 | K | 919735113.S | Rezanie existujúceho asfaltového krytu alebo podkladu hĺbky nad 100 do 150 mm | m | 31.6 |  | 0 |  |  | znížená |  | 0 | 3e-07 | 9.48e-06 | 0 | 0 | 4 | K | 2 |  |  |  | ROZPOCET | 0 | 0 | 0 | 0 | 0 | 2 | 0 | 4 | 606112261
| VV |  | 3,4*2*4+0,4*2*2+0,7*2*2 |  | 31.6 | [12 empty] | VV | 2 | 2 | True | 1 | ROZPOCET
28 | K | 953943125.S | Osadenie drobných kovových predmetov do betónu pred zabetónovaním, hmotnosti 30-120 kg/kus (bez dodávky) | ks | 4 |  | 0 |  |  | znížená |  | 0 | 0.00068 | 0.00272 | 0 | 0 | 4 | K | 2 |  |  |  | ROZPOCET | 0 | 0 | 0 | 0 | 0 | 2 | 0 | 4 | -1084723803
| VV |  | "kotv.platničky" 4 |  | 4 | [12 empty] | VV | 2 | 2 | True | 1 | ROZPOCET
30 | M | 133210004400.Sr | Kotviaca platňa (400x20+40x6) | t | 0.151 |  | 0 |  |  | znížená |  | 0 | 1 | 0.151 | 0 | 0 | 8 | M | 2 |  |  |  | ROZPOCET | 0 | 0 | 0 | 0 | 0 | 2 | 0 | 4 | 2132145498
| VV |  | 0,037653*4 |  | 0.151 | [12 empty] | VV | 2 | 2 | True | 1 | ROZPOCET
19 | K | 979082212.S | Vodorovná doprava sutiny po suchu s naložením a so zložením na vzdialenosť do 50 m | t | 8.323 |  | 0 |  |  | znížená |  | 0 | 0 | 0 | 0 | 0 | 4 | K | 2 |  |  |  | ROZPOCET | 0 | 0 | 0 | 0 | 0 | 2 | 0 | 4 | -819055376
| VV |  | 3,223+5,100 |  | 8.323 | [12 empty] | VV | 2 | 2 | True | 1 | ROZPOCET
23 | K | 979087212.S | Nakladanie na dopravné prostriedky pre vodorovnú dopravu sutiny | t | 8.323 |  | 0 |  |  | znížená |  | 0 | 0 | 0 | 0 | 0 | 4 | K | 2 |  |  |  | ROZPOCET | 0 | 0 | 0 | 0 | 0 | 2 | 0 | 4 | -1035918350
| D | 99 | Presun hmôt HSV |  |  |  | 0 |  |  |  |  | 0 |  | 0 |  | 0 | 1 | D | 1 |  |  |  | ROZPOCET | [6 empty] | 0
20 | K | 998224111.S | Presun hmôt pre pozemné komunikácie s krytom monolitickým betónovým akejkoľvek dĺžky objektu | t | 50.139 |  | 0 |  |  | znížená |  | 0 | 0 | 0 | 0 | 0 | 4 | K | 2 |  |  |  | ROZPOCET | 0 | 0 | 0 | 0 | 0 | 2 | 0 | 4 | -1767697815
| D | M | Práce a dodávky M |  |  |  | 0 |  |  |  |  | 0 |  | 0 |  | 0 | 3 | D | 0 |  |  |  | ROZPOCET | [6 empty] | 0
| D | 33-M | Montáže dopravných zariadení, skladových zariadení a váh |  |  |  | 0 |  |  |  |  | 0 |  | 0 |  | 0 | 3 | D | 1 |  |  |  | ROZPOCET | [6 empty] | 0
21 | K | 33009002pc | Mostová váha 30-40 t/8,0 x 3.0 m | ks | 1 |  | 0 |  |  | znížená |  | 0 | 0 | 0 | 0 | 0 | 64 | K | 2 |  |  |  | ROZPOCET | 0 | 0 | 0 | 0 | 0 | 2 | 0 | 64 | 1901963798
| VV |  | "V cene je vážiaci most,váhová elektronika a snímače,inštal. na pripravené miesto,oživenie a školenie obsluhy" 1 |  | 1 | [12 empty] | VV | 2 | 2 | True | 1 | ROZPOCET
22 | K | 33009003pc | Certifikácia váhy | ks | 1 |  | 0 |  |  | znížená |  | 0 | 0 | 0 | 0 | 0 | 64 | K | 2 |  |  |  | ROZPOCET | 0 | 0 | 0 | 0 | 0 | 2 | 0 | 64 | 848738789

## 3 - SO 01.3 Oplotenie
{f45e49d4-463e-498d-bde9-1b872a78fb98}
0
| KRYCÍ LIST ROZPOČTU | [7 empty] | v --- nižšie sa nachádzajú doplnkové a pomocné údaje k zostavám --- v | [8 empty] | False
Stavba:
Zberný dvor Ludanice
Objekt:
1 - SO 01 Komunikačné dopravné trasy
Časť:
3 - SO 01.3 Oplotenie
| JKSO: |  | 812 79 |  |  | KS: | 1274
| Miesto: |  | Ludanice |  |  | Dátum: | 27. 1. 2022
| Objednávateľ: |  |  |  |  | IČO: | 00310689
|  | Obec Ludanice |  |  |  | IČ DPH: | 2021315461
| Zhotoviteľ: |  |  |  |  | IČO: | Vyplň údaj
|  | Vyplň údaj |  |  |  | IČ DPH: | Vyplň údaj
| Projektant: |  |  |  |  | IČO: | 11869364
|  | Ing.arch.Ondrej Trangoš, Bratislava |  |  |  | IČ DPH: | SK1020250660
| Spracovateľ: |  |  |  |  | IČO:
|  | Bečka |  |  |  | IČ DPH:
Poznámka:
| Cena bez DPH | [5 empty] | 0
|  |  | Základ dane |  |  | Sadzba dane | Výška dane
| DPH | základná | 0 |  |  | 20% | 0
|  | znížená | 0 |  |  | 20% | 0
|  | zákl. prenesená | 0 |  |  | 20% | 0
|  | zníž. prenesená | 0 |  |  | 20% | 0
|  | nulová | 0 |  |  | 0% | 0
| Cena s DPH |  |  | v | EUR |  | 0
| Projektant |  |  | Spracovateľ
| Dátum a podpis: |  | Pečiatka | Dátum a podpis: |  |  | Pečiatka
| Objednávateľ |  |  | Zhotoviteľ
| Dátum a podpis: |  | Pečiatka | Dátum a podpis: |  |  | Pečiatka
REKAPITULÁCIA ROZPOČTU
Stavba:
Zberný dvor Ludanice
Objekt:
1 - SO 01 Komunikačné dopravné trasy
Časť:
3 - SO 01.3 Oplotenie
Miesto: |  |  | Ludanice |  |  | Dátum: | 27. 1. 2022
Objednávateľ: |  |  | Obec Ludanice |  |  | Projektant: | Ing.arch.Ondrej Trangoš, Bratislava
Zhotoviteľ: |  |  | Vyplň údaj |  |  | Spracovateľ: | Bečka
Kód dielu - Popis | [6 empty] | Cena celkom [EUR]
Náklady z rozpočtu | [6 empty] | 0 | [11 empty] | -1
| HSV - Práce a dodávky HSV | [5 empty] | 0
| 1 - Zemné práce | [5 empty] | 0
| 2 - Zakladanie | [5 empty] | 0
| 3 - Zvislé a kompletné konštrukcie | [5 empty] | 0
| 99 - Presun hmôt HSV | [5 empty] | 0
| PSV - Práce a dodávky PSV | [5 empty] | 0
| 767 - Konštrukcie doplnkové kovové | [5 empty] | 0
ROZPOČET
Stavba:
Zberný dvor Ludanice
Objekt:
1 - SO 01 Komunikačné dopravné trasy
Časť:
3 - SO 01.3 Oplotenie
Miesto: |  |  | Ludanice |  |  | Dátum: | 27. 1. 2022
Objednávateľ: |  |  | Obec Ludanice |  |  | Projektant: | Ing.arch.Ondrej Trangoš, Bratislava
Zhotoviteľ: |  |  | Vyplň údaj |  |  | Spracovateľ: | Bečka
PČ | Typ | Kód | Popis | MJ | Množstvo | J.cena [EUR] | Cena celkom [EUR] | Cenová sústava |  | DPH | J. Nh [h] | Nh celkom [h] | J. hmotnosť [t] | Hmotnosť celkom [t] | J. suť [t] | Suť Celkom [t]
Náklady z rozpočtu | [6 empty] | 0 |  |  |  |  | 0 |  | 2.708 |  | 0 |  | D | -1 | [10 empty] | 0
| D | HSV | Práce a dodávky HSV |  |  |  | 0 |  |  |  |  | 0 |  | 1.0345 |  | 0 | 1 | D | 0 |  |  |  | ROZPOCET | [6 empty] | 0
| D | 1 | Zemné práce |  |  |  | 0 |  |  |  |  | 0 |  | 0 |  | 0 | 1 | D | 1 |  |  |  | ROZPOCET | [6 empty] | 0
1 | K | 133201201.S | Výkop šachty nezapaženej, hornina 3 do 100 m3 | m3 | 0.384 |  | 0 |  |  | znížená |  | 0 | 0 | 0 | 0 | 0 | 4 | K | 2 |  |  |  | ROZPOCET | 0 | 0 | 0 | 0 | 0 | 2 | 0 | 4 | 173366973
| VV |  | "pre stĺpiky" 0,2*0,2*0,8*12 |  | 0.384 | [12 empty] | VV | 2 | 2 | True | 1 | ROZPOCET
2 | K | 133201209.S | Príplatok k cenám za lepivosť horniny tr.3 | m3 | 0.384 |  | 0 |  |  | znížená |  | 0 | 0 | 0 | 0 | 0 | 4 | K | 2 |  |  |  | ROZPOCET | 0 | 0 | 0 | 0 | 0 | 2 | 0 | 4 | 700348072
3 | K | 162201102.S | Vodorovné premiestnenie výkopku z horniny 1-4 nad 20-50m | m3 | 0.384 |  | 0 |  |  | znížená |  | 0 | 0 | 0 | 0 | 0 | 4 | K | 2 |  |  |  | ROZPOCET | 0 | 0 | 0 | 0 | 0 | 2 | 0 | 4 | 525904164
4 | K | 171201101.S | Uloženie sypaniny do násypov s rozprestretím sypaniny vo vrstvách a s hrubým urovnaním nezhutnených | m3 | 0.384 |  | 0 |  |  | znížená |  | 0 | 0 | 0 | 0 | 0 | 4 | K | 2 |  |  |  | ROZPOCET | 0 | 0 | 0 | 0 | 0 | 2 | 0 | 4 | 714104079
5 | K | 181101101.S | Úprava pláne v zárezoch v hornine 1-4 bez zhutnenia | m2 | 15 |  | 0 |  |  | znížená |  | 0 | 0 | 0 | 0 | 0 | 4 | K | 2 |  |  |  | ROZPOCET | 0 | 0 | 0 | 0 | 0 | 2 | 0 | 4 | 2140496912
| VV |  | 30,0*0,5 |  | 15 | [12 empty] | VV | 2 | 2 | True | 1 | ROZPOCET
| D | 2 | Zakladanie |  |  |  | 0 |  |  |  |  | 0 |  | 0.87368 |  | 0 | 1 | D | 1 |  |  |  | ROZPOCET | [6 empty] | 0
6 | K | 272353101.S | Debnenie kotevného otvoru s prierezom do 0,01 m2, hĺbky do 0,25 m | ks | 12 |  | 0 |  |  | znížená |  | 0 | 0.001154 | 0.013848 | 0 | 0 | 4 | K | 2 |  |  |  | ROZPOCET | 0 | 0 | 0 | 0 | 0 | 2 | 0 | 4 | -1173544015
7 | K | 272353110.S | Debnenie kotevného otvoru s prierezom do 0,01 m2, príplatok nad 0,25 m | ks | 12 |  | 0 |  |  | znížená |  | 0 | 0.001026 | 0.012312 | 0 | 0 | 4 | K | 2 |  |  |  | ROZPOCET | 0 | 0 | 0 | 0 | 0 | 2 | 0 | 4 | 43859943
8 | K | 275313611.S | Betón základových pätiek, prostý tr. C 16/20 | m3 | 0.336 |  | 0 |  |  | znížená |  | 0 | 2.1941 | 0.73721 | 0 | 0 | 4 | K | 2 |  |  |  | ROZPOCET | 0 | 0 | 0 | 0 | 0 | 2 | 0 | 4 | -1819146965
| VV |  | 12*0,2*0,2*0,8-12*0,1*0,1*0,4 |  | 0.336 | [12 empty] | VV | 2 | 2 | True | 1 | ROZPOCET
9 | K | 278311046.S | Zálievka kotevných otvorov z betónu prostého tr. C 20/25, objem 1 otvoru do 0,02 m3 | m3 | 0.048 |  | 0 |  |  | znížená |  | 0 | 2.2982 | 0.11031 | 0 | 0 | 4 | K | 2 |  |  |  | ROZPOCET | 0 | 0 | 0 | 0 | 0 | 2 | 0 | 4 | 1858359969
| VV |  | 12*0,1*0,1*0,4 |  | 0.048 | [12 empty] | VV | 2 | 2 | True | 1 | ROZPOCET
| D | 3 | Zvislé a kompletné konštrukcie |  |  |  | 0 |  |  |  |  | 0 |  | 0.1608 |  | 0 | 1 | D | 1 |  |  |  | ROZPOCET | [6 empty] | 0
10 | K | 338171111 | Osadenie stĺpika oceľového plotového do výšky 2.00m so zaliatím cement. maltou | ks | 12 |  | 0 |  |  | znížená |  | 0 | 0.0042 | 0.0504 | 0 | 0 | 4 | K | 2 |  |  |  | ROZPOCET | 0 | 0 | 0 | 0 | 0 | 2 | 0 | 4 | 1828901348
11 | M | 553510030000.S | Stĺpik, výška 2,4 m, poplastovaný na pozinkovanej oceli, pre panelový plotový systém | ks | 12 |  | 0 |  |  | znížená |  | 0 | 0.0091 | 0.1092 | 0 | 0 | 8 | M | 2 |  |  |  | ROZPOCET | 0 | 0 | 0 | 0 | 0 | 2 | 0 | 4 | -361595127
12 | M | 553510024300.S | Príchytka na stĺpik | ks | 48 |  | 0 |  |  | znížená |  | 0 | 1e-05 | 0.00048 | 0 | 0 | 8 | M | 2 |  |  |  | ROZPOCET | 0 | 0 | 0 | 0 | 0 | 2 | 0 | 4 | -1313894123
| VV |  | 12*4 |  | 48 | [12 empty] | VV | 2 | 2 | True | 1 | ROZPOCET
13 | M | 5535100301pc | čiapočka PVC na stĺpik 60x40 mm | ks | 12 |  | 0 |  |  | znížená |  | 0 | 6e-05 | 0.00072 | 0 | 0 | 32 | M | 2 |  |  |  | ROZPOCET | 0 | 0 | 0 | 0 | 0 | 2 | 0 | 16 | 1959583233
| VV |  | 12 |  | 12 | [12 empty] | VV | 2 | 2 | True | 1 | ROZPOCET
| D | 99 | Presun hmôt HSV |  |  |  | 0 |  |  |  |  | 0 |  | 0 |  | 0 | 1 | D | 1 |  |  |  | ROZPOCET | [6 empty] | 0
14 | K | 998151111.S | Presun hmôt pre obj.8152, 8153,8159,zvislá nosná konštr.z tehál,tvárnic,blokov výšky do 10 m | t | 1.034 |  | 0 |  |  | znížená |  | 0 | 0 | 0 | 0 | 0 | 4 | K | 2 |  |  |  | ROZPOCET | 0 | 0 | 0 | 0 | 0 | 2 | 0 | 4 | 697440111
| D | PSV | Práce a dodávky PSV |  |  |  | 0 |  |  |  |  | 0 |  | 1.6735 |  | 0 | 2 | D | 0 |  |  |  | ROZPOCET | [6 empty] | 0
| D | 767 | Konštrukcie doplnkové kovové |  |  |  | 0 |  |  |  |  | 0 |  | 1.6735 |  | 0 | 2 | D | 1 |  |  |  | ROZPOCET | [6 empty] | 0
15 | K | 767914150.S | Montáž oplotenia panelového z pletiva na stĺpiky výšky do 2,2 m | m | 30 |  | 0 |  |  | znížená |  | 0 | 0 | 0 | 0 | 0 | 16 | K | 2 |  |  |  | ROZPOCET | 0 | 0 | 0 | 0 | 0 | 2 | 0 | 16 | -943881750
16 | M | 553510025100.S | Panel pre panelový plotový systém, veľkosť oka 200x50 mm, vxl 2x2,48 m, poplastovaný na pozinkovanej oceli | ks | 12 |  | 0 |  |  | znížená |  | 0 | 0.0414 | 0.4968 | 0 | 0 | 32 | M | 2 |  |  |  | ROZPOCET | 0 | 0 | 0 | 0 | 0 | 2 | 0 | 16 | -762548917
| VV |  | 29,1970802919708*0,411 "Prepočítané koeficientom množstva |  | 12 | [12 empty] | VV | 2 | 2 | True | 1 | ROZPOCET
17 | M | 553510031300.S | Vymedzovač pre panelový plotový systém | ks | 36 |  | 0 |  |  | znížená |  | 0 | 2e-05 | 0.00072 | 0 | 0 | 8 | M | 2 |  |  |  | ROZPOCET | 0 | 0 | 0 | 0 | 0 | 2 | 0 | 4 | -1253736457
18 | M | 5535850001pc | spojka panelov zelená | ks | 36 |  | 0 |  |  | znížená |  | 0 | 0.014 | 0.504 | 0 | 0 | 32 | M | 2 |  |  |  | ROZPOCET | 0 | 0 | 0 | 0 | 0 | 2 | 0 | 16 | 295807044
19 | M | 5535850002pc | bezpečnostná matica | ks | 48 |  | 0 |  |  | znížená |  | 0 | 0.014 | 0.672 | 0 | 0 | 32 | M | 2 |  |  |  | ROZPOCET | 0 | 0 | 0 | 0 | 0 | 2 | 0 | 16 | -3690222
20 | K | 998767201.S | Presun hmôt pre kovové stavebné doplnkové konštrukcie v objektoch výšky do 6 m | % |  |  | 0 |  |  | znížená |  | 0 | 0 | 0 | 0 | 0 | 16 | K | 2 |  |  |  | ROZPOCET | 0 | 0 | 0 | 0 | 0 | 2 | 0 | 16 | -827804715

## 4 - SO 01.4 Požiarne potr...
{6af08ddb-f8b8-480d-b819-ed9a307ef2de}
0
| KRYCÍ LIST ROZPOČTU | [7 empty] | v --- nižšie sa nachádzajú doplnkové a pomocné údaje k zostavám --- v | [8 empty] | False
Stavba:
Zberný dvor Ludanice
Objekt:
1 - SO 01 Komunikačné dopravné trasy
Časť:
4 - SO 01.4 Požiarne potrubie
| JKSO: |  | 812 79 |  |  | KS: | 1274
| Miesto: |  | Ludanice |  |  | Dátum: | 27. 1. 2022
| Objednávateľ: |  |  |  |  | IČO: | 00310689
|  | Obec Ludanice |  |  |  | IČ DPH: | 2021315461
| Zhotoviteľ: |  |  |  |  | IČO: | Vyplň údaj
|  | Vyplň údaj |  |  |  | IČ DPH: | Vyplň údaj
| Projektant: |  |  |  |  | IČO: | 11869364
|  | Ing.arch.Ondrej Trangoš, Bratislava |  |  |  | IČ DPH: | SK1020250660
| Spracovateľ: |  |  |  |  | IČO:
|  | Bečka |  |  |  | IČ DPH:
Poznámka:
| Cena bez DPH | [5 empty] | 0
|  |  | Základ dane |  |  | Sadzba dane | Výška dane
| DPH | základná | 0 |  |  | 20% | 0
|  | znížená | 0 |  |  | 20% | 0
|  | zákl. prenesená | 0 |  |  | 20% | 0
|  | zníž. prenesená | 0 |  |  | 20% | 0
|  | nulová | 0 |  |  | 0% | 0
| Cena s DPH |  |  | v | EUR |  | 0
| Projektant |  |  | Spracovateľ
| Dátum a podpis: |  | Pečiatka | Dátum a podpis: |  |  | Pečiatka
| Objednávateľ |  |  | Zhotoviteľ
| Dátum a podpis: |  | Pečiatka | Dátum a podpis: |  |  | Pečiatka
REKAPITULÁCIA ROZPOČTU
Stavba:
Zberný dvor Ludanice
Objekt:
1 - SO 01 Komunikačné dopravné trasy
Časť:
4 - SO 01.4 Požiarne potrubie
Miesto: |  |  | Ludanice |  |  | Dátum: | 27. 1. 2022
Objednávateľ: |  |  | Obec Ludanice |  |  | Projektant: | Ing.arch.Ondrej Trangoš, Bratislava
Zhotoviteľ: |  |  | Vyplň údaj |  |  | Spracovateľ: | Bečka
Kód dielu - Popis | [6 empty] | Cena celkom [EUR]
Náklady z rozpočtu | [6 empty] | 0 | [11 empty] | -1
| HSV - Práce a dodávky HSV | [5 empty] | 0
| 1 - Zemné práce | [5 empty] | 0
| 2 - Zakladanie | [5 empty] | 0
| 99 - Presun hmôt HSV | [5 empty] | 0
| PSV - Práce a dodávky PSV | [5 empty] | 0
| 722 - Zdravotechnika - vnútorný vodovod | [5 empty] | 0
| 767 - Konštrukcie doplnkové kovové | [5 empty] | 0
ROZPOČET
Stavba:
Zberný dvor Ludanice
Objekt:
1 - SO 01 Komunikačné dopravné trasy
Časť:
4 - SO 01.4 Požiarne potrubie
Miesto: |  |  | Ludanice |  |  | Dátum: | 27. 1. 2022
Objednávateľ: |  |  | Obec Ludanice |  |  | Projektant: | Ing.arch.Ondrej Trangoš, Bratislava
Zhotoviteľ: |  |  | Vyplň údaj |  |  | Spracovateľ: | Bečka
PČ | Typ | Kód | Popis | MJ | Množstvo | J.cena [EUR] | Cena celkom [EUR] | Cenová sústava |  | DPH | J. Nh [h] | Nh celkom [h] | J. hmotnosť [t] | Hmotnosť celkom [t] | J. suť [t] | Suť Celkom [t]
Náklady z rozpočtu | [6 empty] | 0 |  |  |  |  | 0 |  | 0.90881 |  | 0 |  | D | -1 | [10 empty] | 0
| D | HSV | Práce a dodávky HSV |  |  |  | 0 |  |  |  |  | 0 |  | 0.81839 |  | 0 | 1 | D | 0 |  |  |  | ROZPOCET | [6 empty] | 0
| D | 1 | Zemné práce |  |  |  | 0 |  |  |  |  | 0 |  | 0 |  | 0 | 1 | D | 1 |  |  |  | ROZPOCET | [6 empty] | 0
1 | K | 133201201.S | Výkop šachty nezapaženej, hornina 3 do 100 m3 | m3 | 0.36 |  | 0 |  |  | znížená |  | 0 | 0 | 0 | 0 | 0 | 4 | K | 2 |  |  |  | ROZPOCET | 0 | 0 | 0 | 0 | 0 | 2 | 0 | 4 | -1912631743
| VV |  | 0,3*0,3*0,8*5 |  | 0.36 | [12 empty] | VV | 2 | 2 | True | 1 | ROZPOCET
2 | K | 162201102.S | Vodorovné premiestnenie výkopku z horniny 1-4 nad 20-50m | m3 | 0.36 |  | 0 |  |  | znížená |  | 0 | 0 | 0 | 0 | 0 | 4 | K | 2 |  |  |  | ROZPOCET | 0 | 0 | 0 | 0 | 0 | 2 | 0 | 4 | 1394172025
3 | K | 171201101.S | Uloženie sypaniny do násypov s rozprestretím sypaniny vo vrstvách a s hrubým urovnaním nezhutnených | m3 | 0.36 |  | 0 |  |  | znížená |  | 0 | 0 | 0 | 0 | 0 | 4 | K | 2 |  |  |  | ROZPOCET | 0 | 0 | 0 | 0 | 0 | 2 | 0 | 4 | 1063039968
| D | 2 | Zakladanie |  |  |  | 0 |  |  |  |  | 0 |  | 0.81839 |  | 0 | 1 | D | 1 |  |  |  | ROZPOCET | [6 empty] | 0
4 | K | 275313611.S | Betón základových pätiek, prostý tr. C 16/20 | m3 | 0.373 |  | 0 |  |  | znížená |  | 0 | 2.1941 | 0.81839 | 0 | 0 | 4 | K | 2 |  |  |  | ROZPOCET | 0 | 0 | 0 | 0 | 0 | 2 | 0 | 4 | -1480860868
| VV |  | 0,3*0,3*0,8*5*1,035 |  | 0.373 | [12 empty] | VV | 2 | 2 | True | 1 | ROZPOCET
| D | 99 | Presun hmôt HSV |  |  |  | 0 |  |  |  |  | 0 |  | 0 |  | 0 | 1 | D | 1 |  |  |  | ROZPOCET | [6 empty] | 0
5 | K | 998151111.S | Presun hmôt pre obj.8152, 8153,8159,zvislá nosná konštr.z tehál,tvárnic,blokov výšky do 10 m | t | 0.818 |  | 0 |  |  | znížená |  | 0 | 0 | 0 | 0 | 0 | 4 | K | 2 |  |  |  | ROZPOCET | 0 | 0 | 0 | 0 | 0 | 2 | 0 | 4 | -696695689
| D | PSV | Práce a dodávky PSV |  |  |  | 0 |  |  |  |  | 0 |  | 0.090422 |  | 0 | 2 | D | 0 |  |  |  | ROZPOCET | [6 empty] | 0
| D | 722 | Zdravotechnika - vnútorný vodovod |  |  |  | 0 |  |  |  |  | 0 |  | 0.00026 |  | 0 | 2 | D | 1 |  |  |  | ROZPOCET | [6 empty] | 0
6 | K | 722250035.Sr | D+M hydrantového systému so sploštiteľnou hadicou C 52 (15 m),s košom,čerpadlom (17.000l/h) ,5 stojok na bet.základoch | súb. | 1 |  | 0 |  |  | znížená |  | 0 | 0.00026 | 0.00026 | 0 | 0 | 16 | K | 2 |  |  |  | ROZPOCET | 0 | 0 | 0 | 0 | 0 | 2 | 0 | 16 | 432635619
| D | 767 | Konštrukcie doplnkové kovové |  |  |  | 0 |  |  |  |  | 0 |  | 0.090162 |  | 0 | 2 | D | 1 |  |  |  | ROZPOCET | [6 empty] | 0
7 | K | 767995103.S | Montáž ostatných atypických kovových stavebných doplnkových konštrukcií nad 10 do 20 kg | kg | 85 |  | 0 |  |  | znížená |  | 0 | 6.0734e-05 | 0.0051624 | 0 | 0 | 16 | K | 2 |  |  |  | ROZPOCET | 0 | 0 | 0 | 0 | 0 | 2 | 0 | 16 | -1587783585
| VV |  | 17*5 |  | 85 | [12 empty] | VV | 2 | 2 | True | 1 | ROZPOCET
8 | M | 145520001000.S | Profil oceľový 60x40x3 mm zváraný tenkostenný uzavretý obdĺžnikový | t | 0.085 |  | 0 |  |  | znížená |  | 0 | 1 | 0.085 | 0 | 0 | 32 | M | 2 |  |  |  | ROZPOCET | 0 | 0 | 0 | 0 | 0 | 2 | 0 | 16 | -1844631015
9 | K | 767995360.S | Výroba doplnku stavebného atypického o hmotnosti od 10,01 do 20,0 kg stupňa zložitosti 2 | kg | 85 |  | 0 |  |  | znížená |  | 0 | 0 | 0 | 0 | 0 | 16 | K | 2 |  |  |  | ROZPOCET | 0 | 0 | 0 | 0 | 0 | 2 | 0 | 16 | -1507090286
| VV |  | 17*5 |  | 85 | [12 empty] | VV | 2 | 2 | True | 1 | ROZPOCET

## 5 - SO 01.5 Rampa - závora
{29ce9794-c4bf-46ba-810b-575127d895d2}
0
| KRYCÍ LIST ROZPOČTU | [7 empty] | v --- nižšie sa nachádzajú doplnkové a pomocné údaje k zostavám --- v | [8 empty] | False
Stavba:
Zberný dvor Ludanice
Objekt:
1 - SO 01 Komunikačné dopravné trasy
Časť:
5 - SO 01.5 Rampa - závora
| JKSO: |  | 812 79 |  |  | KS: | 1274
| Miesto: |  | Ludanice |  |  | Dátum: | 27. 1. 2022
| Objednávateľ: |  |  |  |  | IČO: | 00310689
|  | Obec Ludanice |  |  |  | IČ DPH: | 2021315461
| Zhotoviteľ: |  |  |  |  | IČO: | Vyplň údaj
|  | Vyplň údaj |  |  |  | IČ DPH: | Vyplň údaj
| Projektant: |  |  |  |  | IČO: | 11869364
|  | Ing.arch.Ondrej Trangoš, Bratislava |  |  |  | IČ DPH: | SK1020250660
| Spracovateľ: |  |  |  |  | IČO:
|  | Bečka |  |  |  | IČ DPH:
Poznámka:
| Cena bez DPH | [5 empty] | 0
|  |  | Základ dane |  |  | Sadzba dane | Výška dane
| DPH | základná | 0 |  |  | 20% | 0
|  | znížená | 0 |  |  | 20% | 0
|  | zákl. prenesená | 0 |  |  | 20% | 0
|  | zníž. prenesená | 0 |  |  | 20% | 0
|  | nulová | 0 |  |  | 0% | 0
| Cena s DPH |  |  | v | EUR |  | 0
| Projektant |  |  | Spracovateľ
| Dátum a podpis: |  | Pečiatka | Dátum a podpis: |  |  | Pečiatka
| Objednávateľ |  |  | Zhotoviteľ
| Dátum a podpis: |  | Pečiatka | Dátum a podpis: |  |  | Pečiatka
REKAPITULÁCIA ROZPOČTU
Stavba:
Zberný dvor Ludanice
Objekt:
1 - SO 01 Komunikačné dopravné trasy
Časť:
5 - SO 01.5 Rampa - závora
Miesto: |  |  | Ludanice |  |  | Dátum: | 27. 1. 2022
Objednávateľ: |  |  | Obec Ludanice |  |  | Projektant: | Ing.arch.Ondrej Trangoš, Bratislava
Zhotoviteľ: |  |  | Vyplň údaj |  |  | Spracovateľ: | Bečka
Kód dielu - Popis | [6 empty] | Cena celkom [EUR]
Náklady z rozpočtu | [6 empty] | 0 | [11 empty] | -1
| HSV - Práce a dodávky HSV | [5 empty] | 0
| 1 - Zemné práce | [5 empty] | 0
| 2 - Zakladanie | [5 empty] | 0
| 9 - Ostatné konštrukcie a práce-búranie | [5 empty] | 0
| 99 - Presun hmôt HSV | [5 empty] | 0
ROZPOČET
Stavba:
Zberný dvor Ludanice
Objekt:
1 - SO 01 Komunikačné dopravné trasy
Časť:
5 - SO 01.5 Rampa - závora
Miesto: |  |  | Ludanice |  |  | Dátum: | 27. 1. 2022
Objednávateľ: |  |  | Obec Ludanice |  |  | Projektant: | Ing.arch.Ondrej Trangoš, Bratislava
Zhotoviteľ: |  |  | Vyplň údaj |  |  | Spracovateľ: | Bečka
PČ | Typ | Kód | Popis | MJ | Množstvo | J.cena [EUR] | Cena celkom [EUR] | Cenová sústava |  | DPH | J. Nh [h] | Nh celkom [h] | J. hmotnosť [t] | Hmotnosť celkom [t] | J. suť [t] | Suť Celkom [t]
Náklady z rozpočtu | [6 empty] | 0 |  |  |  |  | 0 |  | 0.66173 |  | 0 |  | D | -1 | [10 empty] | 0
| D | HSV | Práce a dodávky HSV |  |  |  | 0 |  |  |  |  | 0 |  | 0.66173 |  | 0 | 1 | D | 0 |  |  |  | ROZPOCET | [6 empty] | 0
| D | 1 | Zemné práce |  |  |  | 0 |  |  |  |  | 0 |  | 0 |  | 0 | 1 | D | 1 |  |  |  | ROZPOCET | [6 empty] | 0
1 | K | 133201201.S | Výkop šachty nezapaženej, hornina 3 do 100 m3 | m3 | 0.25 |  | 0 |  |  | znížená |  | 0 | 0 | 0 | 0 | 0 | 4 | K | 2 |  |  |  | ROZPOCET | 0 | 0 | 0 | 0 | 0 | 2 | 0 | 4 | 866466495
| VV |  | 0,5*0,5*1,0 |  | 0.25 | [12 empty] | VV | 2 | 2 | True | 1 | ROZPOCET
2 | K | 162201102.S | Vodorovné premiestnenie výkopku z horniny 1-4 nad 20-50m | m3 | 0.25 |  | 0 |  |  | znížená |  | 0 | 0 | 0 | 0 | 0 | 4 | K | 2 |  |  |  | ROZPOCET | 0 | 0 | 0 | 0 | 0 | 2 | 0 | 4 | 690866677
3 | K | 171201101.S | Uloženie sypaniny do násypov s rozprestretím sypaniny vo vrstvách a s hrubým urovnaním nezhutnených | m3 | 0.25 |  | 0 |  |  | znížená |  | 0 | 0 | 0 | 0 | 0 | 4 | K | 2 |  |  |  | ROZPOCET | 0 | 0 | 0 | 0 | 0 | 2 | 0 | 4 | 1285587061
| D | 2 | Zakladanie |  |  |  | 0 |  |  |  |  | 0 |  | 0.60393 |  | 0 | 1 | D | 1 |  |  |  | ROZPOCET | [6 empty] | 0
4 | K | 275313811.S | Betón základových pätiek, prostý tr. C 30/37 | m3 | 0.259 |  | 0 |  |  | znížená |  | 0 | 2.3223 | 0.60149 | 0 | 0 | 4 | K | 2 |  |  |  | ROZPOCET | 0 | 0 | 0 | 0 | 0 | 2 | 0 | 4 | 229431743
| VV |  | 0,5*0,5*1,0*1,035 |  | 0.259 | [12 empty] | VV | 2 | 2 | True | 1 | ROZPOCET
5 | K | 275351217.S | Debnenie stien základových pätiek, zhotovenie-tradičné | m2 | 0.6 |  | 0 |  |  | znížená |  | 0 | 0.00407 | 0.002442 | 0 | 0 | 4 | K | 2 |  |  |  | ROZPOCET | 0 | 0 | 0 | 0 | 0 | 2 | 0 | 4 | -932650494
| VV |  | 0,5*0,3*4 |  | 0.6 | [12 empty] | VV | 2 | 2 | True | 1 | ROZPOCET
6 | K | 275351218.S | Debnenie stien základových pätiek, odstránenie-tradičné | m2 | 0.6 |  | 0 |  |  | znížená |  | 0 | 0 | 0 | 0 | 0 | 4 | K | 2 |  |  |  | ROZPOCET | 0 | 0 | 0 | 0 | 0 | 2 | 0 | 4 | 1446694923
| D | 9 | Ostatné konštrukcie a práce-búranie |  |  |  | 0 |  |  |  |  | 0 |  | 0.057803 |  | 0 | 1 | D | 1 |  |  |  | ROZPOCET | [6 empty] | 0
7 | K | 912951111.S | Montáž a zapojenie automatickej elektromechanickej cestnej závory na pevný podklad vrátane kotviaceho materiálu s prejazdom do 5 m | ks | 1 |  | 0 |  |  | znížená |  | 0 | 8.1e-06 | 8.1e-06 | 0 | 0 | 4 | K | 2 |  |  |  | ROZPOCET | 0 | 0 | 0 | 0 | 0 | 2 | 0 | 4 | -689392002
8 | M | 404490010300.S | Automatická závora do 4 metrov prejazdu, šxhrxv 324x222x1008 mm, výkon 120 W, napájanie 230 V AC, motor, 24 V DC | ks | 1 |  | 0 |  |  | znížená |  | 0 | 0.052 | 0.052 | 0 | 0 | 8 | M | 2 |  |  |  | ROZPOCET | 0 | 0 | 0 | 0 | 0 | 2 | 0 | 4 | -1170829637
9 | M | 404490010900.S | Rameno štvorhranné pre automatickú závoru, dĺžka 4,2 m, výška 60 mm, hrúbka 40 mm | ks | 1 |  | 0 |  |  | znížená |  | 0 | 0.005 | 0.005 | 0 | 0 | 8 | M | 2 |  |  |  | ROZPOCET | 0 | 0 | 0 | 0 | 0 | 2 | 0 | 4 | 1979009844
10 | M | 404490011200.S | Sada reflexných nálepiek pre rameno závory dĺžky do 5 m prejazdu, 20 ks, príslušenstvo automatických závor | bal | 1 |  | 0 |  |  | znížená |  | 0 | 5e-05 | 5e-05 | 0 | 0 | 8 | M | 2 |  |  |  | ROZPOCET | 0 | 0 | 0 | 0 | 0 | 2 | 0 | 4 | -1016648978
11 | M | 404490011500.S | Zabudovateľné fotobunky pre automatické závory štvorcové, šxvxhr 65x100x40 mm, napájanie 24 V AC/DC | ks | 1 |  | 0 |  |  | znížená |  | 0 | 0.0002 | 0.0002 | 0 | 0 | 8 | M | 2 |  |  |  | ROZPOCET | 0 | 0 | 0 | 0 | 0 | 2 | 0 | 4 | 393294349
12 | M | 404490011600.S | LED maják pre automatické závory so štvorhranným ramenom, napájanie 12-255 V AC/DC | ks | 1 |  | 0 |  |  | znížená |  | 0 | 0.0001 | 0.0001 | 0 | 0 | 8 | M | 2 |  |  |  | ROZPOCET | 0 | 0 | 0 | 0 | 0 | 2 | 0 | 4 | 897466856
13 | M | 404490012700.S | Diaľkový ovládač dvojkanálový s plávajúcim roling kódom, frekvencia 868 MHz, veľkosť 63x40x10 mm, príslušenstvo automatických závor | ks | 1 |  | 0 |  |  | znížená |  | 0 | 5e-05 | 5e-05 | 0 | 0 | 8 | M | 2 |  |  |  | ROZPOCET | 0 | 0 | 0 | 0 | 0 | 2 | 0 | 4 | -159333531
14 | K | 953943121.S | Osadenie drobných kovových predmetov do betónu pred zabetónovaním, hmotnosti do 1 kg/kus (bez dodávky) | ks | 1 |  | 0 |  |  | znížená |  | 0 | 8e-05 | 8e-05 | 0 | 0 | 4 | K | 2 |  |  |  | ROZPOCET | 0 | 0 | 0 | 0 | 0 | 2 | 0 | 4 | -1843927474
15 | M | 286120018100.S | Rúra ohybná PVC D 50 mm s nízkou mechanickou odlonosťou 320 N svetlo šedá | m | 1.5 |  | 0 |  |  | znížená |  | 0 | 0.00021 | 0.000315 | 0 | 0 | 8 | M | 2 |  |  |  | ROZPOCET | 0 | 0 | 0 | 0 | 0 | 2 | 0 | 4 | 451739558
| D | 99 | Presun hmôt HSV |  |  |  | 0 |  |  |  |  | 0 |  | 0 |  | 0 | 1 | D | 1 |  |  |  | ROZPOCET | [6 empty] | 0
16 | K | 998152121.S | Presun hmôt pre obj.8152, 8153,8159,zvislá nosná konštr.monolitická betónová, výška do 3 m | t | 0.662 |  | 0 |  |  | znížená |  | 0 | 0 | 0 | 0 | 0 | 4 | K | 2 |  |  |  | ROZPOCET | 0 | 0 | 0 | 0 | 0 | 2 | 0 | 4 | -335454963

## 2 - SO 02 Sanitárne a skl...
{41e68d12-48a5-4ed6-ad13-24ac6fb33aa9}
0
| KRYCÍ LIST ROZPOČTU | [7 empty] | v --- nižšie sa nachádzajú doplnkové a pomocné údaje k zostavám --- v | [8 empty] | False
Stavba:
Zberný dvor Ludanice
Objekt:
2 - SO 02 Sanitárne a skladové kontajnery
| JKSO: |  | 812 89 |  |  | KS: | 1274
| Miesto: |  | Ludanice |  |  | Dátum: | 27. 1. 2022
| Objednávateľ: |  |  |  |  | IČO: | 00310689
|  | Obec Ludanice |  |  |  | IČ DPH: | 2021315461
| Zhotoviteľ: |  |  |  |  | IČO: | Vyplň údaj
|  | Vyplň údaj |  |  |  | IČ DPH: | Vyplň údaj
| Projektant: |  |  |  |  | IČO: | 11869364
|  | Ing.arch.Ondrej Trangoš, Bratislava |  |  |  | IČ DPH: | SK1020250660
| Spracovateľ: |  |  |  |  | IČO: | 30886929
|  | Bečka |  |  |  | IČ DPH: | 1032436009
Poznámka:
| Cena bez DPH | [5 empty] | 0
|  |  | Základ dane |  |  | Sadzba dane | Výška dane
| DPH | základná | 0 |  |  | 20% | 0
|  | znížená | 0 |  |  | 20% | 0
|  | zákl. prenesená | 0 |  |  | 20% | 0
|  | zníž. prenesená | 0 |  |  | 20% | 0
|  | nulová | 0 |  |  | 0% | 0
| Cena s DPH |  |  | v | EUR |  | 0
| Projektant |  |  | Spracovateľ
| Dátum a podpis: |  | Pečiatka | Dátum a podpis: |  |  | Pečiatka
| Objednávateľ |  |  | Zhotoviteľ
| Dátum a podpis: |  | Pečiatka | Dátum a podpis: |  |  | Pečiatka
REKAPITULÁCIA ROZPOČTU
Stavba:
Zberný dvor Ludanice
Objekt:
2 - SO 02 Sanitárne a skladové kontajnery
Miesto: |  |  | Ludanice |  |  | Dátum: | 27. 1. 2022
Objednávateľ: |  |  | Obec Ludanice |  |  | Projektant: | Ing.arch.Ondrej Trangoš, Bratislava
Zhotoviteľ: |  |  | Vyplň údaj |  |  | Spracovateľ: | Bečka
Kód dielu - Popis | [6 empty] | Cena celkom [EUR]
Náklady z rozpočtu | [6 empty] | 0 | [11 empty] | -1
| HSV - Práce a dodávky HSV | [5 empty] | 0
| 3 - Zvislé a kompletné konštrukcie | [5 empty] | 0
| 99 - Presun hmôt HSV | [5 empty] | 0
ROZPOČET
Stavba:
Zberný dvor Ludanice
Objekt:
2 - SO 02 Sanitárne a skladové kontajnery
Miesto: |  |  | Ludanice |  |  | Dátum: | 27. 1. 2022
Objednávateľ: |  |  | Obec Ludanice |  |  | Projektant: | Ing.arch.Ondrej Trangoš, Bratislava
Zhotoviteľ: |  |  | Vyplň údaj |  |  | Spracovateľ: | Bečka
PČ | Typ | Kód | Popis | MJ | Množstvo | J.cena [EUR] | Cena celkom [EUR] | Cenová sústava |  | DPH | J. Nh [h] | Nh celkom [h] | J. hmotnosť [t] | Hmotnosť celkom [t] | J. suť [t] | Suť Celkom [t]
Náklady z rozpočtu | [6 empty] | 0 |  |  |  |  | 0 |  | 3.0865 |  | 0 |  | D | -1 | [7 empty] | 0
| D | HSV | Práce a dodávky HSV |  |  |  | 0 |  |  |  |  | 0 |  | 3.0865 |  | 0 | 1 | D | 0 | ROZPOCET | [6 empty] | 0
| D | 3 | Zvislé a kompletné konštrukcie |  |  |  | 0 |  |  |  |  | 0 |  | 3.0865 |  | 0 | 1 | D | 1 | ROZPOCET | [6 empty] | 0
1 | K | 381181002.S | Montáž univerzálnej mobilnej bunky v zostavách | ks | 2 |  | 0 |  |  | znížená |  | 0 | 0.00257 | 0.00514 | 0 | 0 | 4 | K | 2 | ROZPOCET | 0 | 0 | 0 | 0 | 0 | 2 | 0 | 4 | -1960826654
2 | M | 5535600264pc | Kontajner kancelársky 20´6055x2438x2591 mm, vrátane dopravy | ks | 1 |  | 0 |  |  | znížená |  | 0 | 1.85 | 1.85 | 0 | 0 | 8 | M | 2 | ROZPOCET | 0 | 0 | 0 | 0 | 0 | 2 | 0 | 4 | -1153549437
3 | M | 5535600265pc | Kontajner skladovací 20´ dxšxv 6058x2438x2591 mm, vrátane dopravy | ks | 1 |  | 0 |  |  | znížená |  | 0 | 1.226 | 1.226 | 0 | 0 | 8 | M | 2 | ROZPOCET | 0 | 0 | 0 | 0 | 0 | 2 | 0 | 4 | 2114102536
4 | K | 3811810pc | Osadenie hasiacich prístrojov | ks | 2 |  | 0 |  |  | znížená |  | 0 | 0 | 0 | 0 | 0 | 4 | K | 2 | ROZPOCET | 0 | 0 | 0 | 0 | 0 | 2 | 0 | 4 | -974529092
5 | M | 44932023pc | Nástenný hasiaci prístroj práškový 6l | ks | 1 |  | 0 |  |  | znížená |  | 0 | 0.0027 | 0.0027 | 0 | 0 | 8 | M | 2 | ROZPOCET | 0 | 0 | 0 | 0 | 0 | 2 | 0 | 4 | 984838199
6 | M | 44932023pc1 | Nástenný hasiaci prístroj vodný 9l | ks | 1 |  | 0 |  |  | znížená |  | 0 | 0.0027 | 0.0027 | 0 | 0 | 8 | M | 2 | ROZPOCET | 0 | 0 | 0 | 0 | 0 | 2 | 0 | 4 | -321831206
| D | 99 | Presun hmôt HSV |  |  |  | 0 |  |  |  |  | 0 |  | 0 |  | 0 | 1 | D | 1 | ROZPOCET | [6 empty] | 0
7 | K | 998014011.S | Presun hmôt pre objekty 801-812, zvislá konštr.mont.,obv.plášť iný ako z tehál,jednoposch. | t | 3.087 |  | 0 |  |  | znížená |  | 0 | 0 | 0 | 0 | 0 | 4 | K | 2 | ROZPOCET | 0 | 0 | 0 | 0 | 0 | 2 | 0 | 4 | 612914278

## 3 - SO 03 Oceľový prístre...
{f85f76ad-91f5-4364-9109-2353434cf272}
0
| KRYCÍ LIST ROZPOČTU | [7 empty] | v --- nižšie sa nachádzajú doplnkové a pomocné údaje k zostavám --- v | [8 empty] | False
Stavba:
Zberný dvor Ludanice
Objekt:
3 - SO 03 Oceľový prístrešok pre techniku
| JKSO: |  | 812 89 |  |  | KS: | 1274
| Miesto: |  | Ludanice |  |  | Dátum: | 27. 1. 2022
| Objednávateľ: |  |  |  |  | IČO: | 00310689
|  | Obec Ludanice |  |  |  | IČ DPH: | 2021315461
| Zhotoviteľ: |  |  |  |  | IČO: | Vyplň údaj
|  | Vyplň údaj |  |  |  | IČ DPH: | Vyplň údaj
| Projektant: |  |  |  |  | IČO: | 11869364
|  | Ing.arch.Ondrej Trangoš, Bratislava |  |  |  | IČ DPH: | SK1020250660
| Spracovateľ: |  |  |  |  | IČO:
|  | Bečka |  |  |  | IČ DPH:
Poznámka:
| Cena bez DPH | [5 empty] | 0
|  |  | Základ dane |  |  | Sadzba dane | Výška dane
| DPH | základná | 0 |  |  | 20% | 0
|  | znížená | 0 |  |  | 20% | 0
|  | zákl. prenesená | 0 |  |  | 20% | 0
|  | zníž. prenesená | 0 |  |  | 20% | 0
|  | nulová | 0 |  |  | 0% | 0
| Cena s DPH |  |  | v | EUR |  | 0
| Projektant |  |  | Spracovateľ
| Dátum a podpis: |  | Pečiatka | Dátum a podpis: |  |  | Pečiatka
| Objednávateľ |  |  | Zhotoviteľ
| Dátum a podpis: |  | Pečiatka | Dátum a podpis: |  |  | Pečiatka
REKAPITULÁCIA ROZPOČTU
Stavba:
Zberný dvor Ludanice
Objekt:
3 - SO 03 Oceľový prístrešok pre techniku
Miesto: |  |  | Ludanice |  |  | Dátum: | 27. 1. 2022
Objednávateľ: |  |  | Obec Ludanice |  |  | Projektant: | Ing.arch.Ondrej Trangoš, Bratislava
Zhotoviteľ: |  |  | Vyplň údaj |  |  | Spracovateľ: | Bečka
Kód dielu - Popis | [6 empty] | Cena celkom [EUR]
Náklady z rozpočtu | [6 empty] | 0 | [11 empty] | -1
| HSV - Práce a dodávky HSV | [5 empty] | 0
| 1 - Zemné práce | [5 empty] | 0
| 2 - Zakladanie | [5 empty] | 0
| 9 - Ostatné konštrukcie a práce-búranie | [5 empty] | 0
| 99 - Presun hmôt HSV | [5 empty] | 0
| M - Práce a dodávky M | [5 empty] | 0
| 43-M - Montáž oceľových konštrukcií | [5 empty] | 0
ROZPOČET
Stavba:
Zberný dvor Ludanice
Objekt:
3 - SO 03 Oceľový prístrešok pre techniku
Miesto: |  |  | Ludanice |  |  | Dátum: | 27. 1. 2022
Objednávateľ: |  |  | Obec Ludanice |  |  | Projektant: | Ing.arch.Ondrej Trangoš, Bratislava
Zhotoviteľ: |  |  | Vyplň údaj |  |  | Spracovateľ: | Bečka
PČ | Typ | Kód | Popis | MJ | Množstvo | J.cena [EUR] | Cena celkom [EUR] | Cenová sústava |  | DPH | J. Nh [h] | Nh celkom [h] | J. hmotnosť [t] | Hmotnosť celkom [t] | J. suť [t] | Suť Celkom [t]
Náklady z rozpočtu | [6 empty] | 0 |  |  |  |  | 0 |  | 40.2054 |  | 5.28 |  | D | -1 | [10 empty] | 0
| D | HSV | Práce a dodávky HSV |  |  |  | 0 |  |  |  |  | 0 |  | 40.2054 |  | 5.28 | 1 | D | 0 |  |  |  | ROZPOCET | [6 empty] | 0
| D | 1 | Zemné práce |  |  |  | 0 |  |  |  |  | 0 |  | 0 |  | 0 | 1 | D | 1 |  |  |  | ROZPOCET | [6 empty] | 0
1 | K | 133201201.S | Výkop šachty nezapaženej, hornina 3 do 100 m3 | m3 | 16.08 |  | 0 |  |  | znížená |  | 0 | 0 | 0 | 0 | 0 | 4 | K | 2 |  |  |  | ROZPOCET | 0 | 0 | 0 | 0 | 0 | 2 | 0 | 4 | -1914633041
| VV |  | 1,0*1,0*1,34*12 |  | 16.08 | [12 empty] | VV | 2 | 2 | True | 1 | ROZPOCET
2 | K | 162201102.S | Vodorovné premiestnenie výkopku z horniny 1-4 nad 20-50m | m3 | 16.08 |  | 0 |  |  | znížená |  | 0 | 0 | 0 | 0 | 0 | 4 | K | 2 |  |  |  | ROZPOCET | 0 | 0 | 0 | 0 | 0 | 2 | 0 | 4 | -2114709888
3 | K | 171201201.S | Uloženie sypaniny na skládky do 100 m3 | m3 | 16.08 |  | 0 |  |  | znížená |  | 0 | 0 | 0 | 0 | 0 | 4 | K | 2 |  |  |  | ROZPOCET | 0 | 0 | 0 | 0 | 0 | 2 | 0 | 4 | 1047813360
| D | 2 | Zakladanie |  |  |  | 0 |  |  |  |  | 0 |  | 40.2048 |  | 0 | 1 | D | 1 |  |  |  | ROZPOCET | [6 empty] | 0
4 | K | 275313711.S | Betón základových pätiek, prostý tr. C 25/30 | m3 | 16.643 |  | 0 |  |  | znížená |  | 0 | 2.4157 | 40.2048 | 0 | 0 | 4 | K | 2 |  |  |  | ROZPOCET | 0 | 0 | 0 | 0 | 0 | 2 | 0 | 4 | -1081227698
| VV |  | 1,0*1,0*1,34*1,035*12 |  | 16.643 | [12 empty] | VV | 2 | 2 | True | 1 | ROZPOCET
| D | 9 | Ostatné konštrukcie a práce-búranie |  |  |  | 0 |  |  |  |  | 0 |  | 0.0005328 |  | 5.28 | 1 | D | 1 |  |  |  | ROZPOCET | [6 empty] | 0
5 | K | 919735124.S | Rezanie existujúceho betónového krytu alebo podkladu hĺbky nad 150 do 200 mm | m | 48 |  | 0 |  |  | znížená |  | 0 | 1.11e-05 | 0.0005328 | 0 | 0 | 4 | K | 2 |  |  |  | ROZPOCET | 0 | 0 | 0 | 0 | 0 | 2 | 0 | 4 | 960049442
| VV |  | 1,0*4*12 |  | 48 | [12 empty] | VV | 2 | 2 | True | 1 | ROZPOCET
6 | K | 965042221.S | Búranie podkladov pod dlažby, liatych dlažieb a mazanín,betón,liaty asfalt hr.nad 100 mm, plochy do 1 m2 -2,20000t | m3 | 2.4 |  | 0 |  |  | znížená |  | 0 | 0 | 0 | 2.2 | 5.28 | 4 | K | 2 |  |  |  | ROZPOCET | 0 | 0 | 0 | 0 | 0 | 2 | 0 | 4 | -2109389514
| VV |  | 1,0*1,0*0,2*12 |  | 2.4 | [12 empty] | VV | 2 | 2 | True | 1 | ROZPOCET
7 | K | 979084216.S | Vodorovná doprava vybúraných hmôt po suchu bez naloženia, ale so zložením na vzdialenosť do 5 km | t | 5.28 |  | 0 |  |  | znížená |  | 0 | 0 | 0 | 0 | 0 | 4 | K | 2 |  |  |  | ROZPOCET | 0 | 0 | 0 | 0 | 0 | 2 | 0 | 4 | -1577819947
8 | K | 979087212.S | Nakladanie na dopravné prostriedky pre vodorovnú dopravu sutiny | t | 5.28 |  | 0 |  |  | znížená |  | 0 | 0 | 0 | 0 | 0 | 4 | K | 2 |  |  |  | ROZPOCET | 0 | 0 | 0 | 0 | 0 | 2 | 0 | 4 | 893129205
| D | 99 | Presun hmôt HSV |  |  |  | 0 |  |  |  |  | 0 |  | 0 |  | 0 | 1 | D | 1 |  |  |  | ROZPOCET | [6 empty] | 0
9 | K | 998021021.S | Presun hmôt pre haly 802, 811 zvislá konštr.z tehál,tvárnic,blokov alebo kovová do výšky 20 m | t | 40.205 |  | 0 |  |  | znížená |  | 0 | 0 | 0 | 0 | 0 | 4 | K | 2 |  |  |  | ROZPOCET | 0 | 0 | 0 | 0 | 0 | 2 | 0 | 4 | 680133538
| D | M | Práce a dodávky M |  |  |  | 0 |  |  |  |  | 0 |  | 0 |  | 0 | 3 | D | 0 |  |  |  | ROZPOCET | [6 empty] | 0
| D | 43-M | Montáž oceľových konštrukcií |  |  |  | 0 |  |  |  |  | 0 |  | 0 |  | 0 | 3 | D | 1 |  |  |  | ROZPOCET | [6 empty] | 0
10 | K | 4309500-SO 03 | D+ M oceľovéj haly - oplaštená 1800x1200x5835...vrátane 4x sekc.brán s únikovými dverani a ich elektronicky ovládaním,vrátane povrchových úprav | m2 | 216 |  | 0 |  |  | znížená |  | 0 | 0 | 0 | 0 | 0 | 64 | K | 2 |  |  |  | ROZPOCET | 0 | 0 | 0 | 0 | 0 | 2 | 0 | 64 | 1021840566
| VV |  | 18,0*12,0 |  | 216 | [12 empty] | VV | 2 | 2 | True | 1 | ROZPOCET

## 1 - SO 03 + SO 04 Elektro...
{06826f8c-3a4d-47d8-8a39-8ab5864ebe1d}
0
| KRYCÍ LIST ROZPOČTU | [7 empty] | v --- nižšie sa nachádzajú doplnkové a pomocné údaje k zostavám --- v | [8 empty] | False
Stavba:
Zberný dvor Ludanice
Objekt:
3 - SO 03 Oceľový prístrešok pre techniku
Časť:
1 - SO 03 + SO 04 Elektroinštalácia prístrešku
| JKSO: |  | 812 89 |  |  | KS: | 1724
| Miesto: |  | Ludanice |  |  | Dátum: | 27. 1. 2022
| Objednávateľ: |  |  |  |  | IČO: | 00310689
|  | Obec Ludanice |  |  |  | IČ DPH: | 2021315461
| Zhotoviteľ: |  |  |  |  | IČO: | Vyplň údaj
|  | Vyplň údaj |  |  |  | IČ DPH: | Vyplň údaj
| Projektant: |  |  |  |  | IČO: | 11869364
|  | Ing.arch.Ondrej Trangoš, Bratislava |  |  |  | IČ DPH: | SK1020250660
| Spracovateľ: |  |  |  |  | IČO:
|  | Bečka |  |  |  | IČ DPH:
Poznámka:
| Cena bez DPH | [5 empty] | 0
|  |  | Základ dane |  |  | Sadzba dane | Výška dane
| DPH | základná | 0 |  |  | 20% | 0
|  | znížená | 0 |  |  | 20% | 0
|  | zákl. prenesená | 0 |  |  | 20% | 0
|  | zníž. prenesená | 0 |  |  | 20% | 0
|  | nulová | 0 |  |  | 0% | 0
| Cena s DPH |  |  | v | EUR |  | 0
| Projektant |  |  | Spracovateľ
| Dátum a podpis: |  | Pečiatka | Dátum a podpis: |  |  | Pečiatka
| Objednávateľ |  |  | Zhotoviteľ
| Dátum a podpis: |  | Pečiatka | Dátum a podpis: |  |  | Pečiatka
REKAPITULÁCIA ROZPOČTU
Stavba:
Zberný dvor Ludanice
Objekt:
3 - SO 03 Oceľový prístrešok pre techniku
Časť:
1 - SO 03 + SO 04 Elektroinštalácia prístrešku
Miesto: |  |  | Ludanice |  |  | Dátum: | 27. 1. 2022
Objednávateľ: |  |  | Obec Ludanice |  |  | Projektant: | Ing.arch.Ondrej Trangoš, Bratislava
Zhotoviteľ: |  |  | Vyplň údaj |  |  | Spracovateľ: | Bečka
Kód dielu - Popis | [6 empty] | Cena celkom [EUR]
Náklady z rozpočtu | [6 empty] | 0 | [11 empty] | -1
| HSV - Práce a dodávky HSV | [5 empty] | 0
| 99 - Presun hmôt HSV | [5 empty] | 0
| 21-M - Elektromontáže | [5 empty] | 0
ROZPOČET
Stavba:
Zberný dvor Ludanice
Objekt:
3 - SO 03 Oceľový prístrešok pre techniku
Časť:
1 - SO 03 + SO 04 Elektroinštalácia prístrešku
Miesto: |  |  | Ludanice |  |  | Dátum: | 27. 1. 2022
Objednávateľ: |  |  | Obec Ludanice |  |  | Projektant: | Ing.arch.Ondrej Trangoš, Bratislava
Zhotoviteľ: |  |  | Vyplň údaj |  |  | Spracovateľ: | Bečka
PČ | Typ | Kód | Popis | MJ | Množstvo | J.cena [EUR] | Cena celkom [EUR] | Cenová sústava |  | DPH | J. Nh [h] | Nh celkom [h] | J. hmotnosť [t] | Hmotnosť celkom [t] | J. suť [t] | Suť Celkom [t]
Náklady z rozpočtu | [6 empty] | 0 |  |  |  |  | 0 |  | 0 |  | 0 |  | D | -1 | [7 empty] | 0
| D | HSV | Práce a dodávky HSV |  |  |  | 0 |  |  |  |  | 0 |  | 0 |  | 0 | 3 | D | 0 | ROZPOCET | [6 empty] | 0
| D | 99 | Presun hmôt HSV |  |  |  | 0 |  |  |  |  | 0 |  | 0 |  | 0 | 3 | D | 1 | ROZPOCET | [6 empty] | 0
| D | 21-M | Elektromontáže |  |  |  | 0 |  |  |  |  | 0 |  | 0 |  | 0 | 3 | D | 2 | ROZPOCET | [6 empty] | 0
1 | K | 210010002.S3 | SO 03+SO 04 Elektro prístreškov | subor | 1 |  | 0 |  |  | znížená |  | 0 | 0 | 0 | 0 | 0 | 64 | K | 3 | ROZPOCET | 0 | 0 | 0 | 0 | 0 | 2 | 0 | 64 | -1438699917

## 4 - SO 04 Oceľový prístre...
{b3a8e4ef-42ec-4d04-8e05-fa39c8f3891d}
0
| KRYCÍ LIST ROZPOČTU | [7 empty] | v --- nižšie sa nachádzajú doplnkové a pomocné údaje k zostavám --- v | [8 empty] | False
Stavba:
Zberný dvor Ludanice
Objekt:
4 - SO 04 Oceľový prístrešok pre kontajnery
| JKSO: |  | 812 89 |  |  | KS: | 1274
| Miesto: |  | Ludanice |  |  | Dátum: | 27. 1. 2022
| Objednávateľ: |  |  |  |  | IČO: | 00310689
|  | Obec Ludanice |  |  |  | IČ DPH: | 2021315461
| Zhotoviteľ: |  |  |  |  | IČO: | Vyplň údaj
|  | Vyplň údaj |  |  |  | IČ DPH: | Vyplň údaj
| Projektant: |  |  |  |  | IČO: | 11869364
|  | Ing.arch.Ondrej Trangoš, Bratislava |  |  |  | IČ DPH: | SK1020250660
| Spracovateľ: |  |  |  |  | IČO:
|  | Bečka |  |  |  | IČ DPH:
Poznámka:
| Cena bez DPH | [5 empty] | 0
|  |  | Základ dane |  |  | Sadzba dane | Výška dane
| DPH | základná | 0 |  |  | 20% | 0
|  | znížená | 0 |  |  | 20% | 0
|  | zákl. prenesená | 0 |  |  | 20% | 0
|  | zníž. prenesená | 0 |  |  | 20% | 0
|  | nulová | 0 |  |  | 0% | 0
| Cena s DPH |  |  | v | EUR |  | 0
| Projektant |  |  | Spracovateľ
| Dátum a podpis: |  | Pečiatka | Dátum a podpis: |  |  | Pečiatka
| Objednávateľ |  |  | Zhotoviteľ
| Dátum a podpis: |  | Pečiatka | Dátum a podpis: |  |  | Pečiatka
REKAPITULÁCIA ROZPOČTU
Stavba:
Zberný dvor Ludanice
Objekt:
4 - SO 04 Oceľový prístrešok pre kontajnery
Miesto: |  |  | Ludanice |  |  | Dátum: | 27. 1. 2022
Objednávateľ: |  |  | Obec Ludanice |  |  | Projektant: | Ing.arch.Ondrej Trangoš, Bratislava
Zhotoviteľ: |  |  | Vyplň údaj |  |  | Spracovateľ: | Bečka
Kód dielu - Popis | [6 empty] | Cena celkom [EUR]
Náklady z rozpočtu | [6 empty] | 0 | [11 empty] | -1
| HSV - Práce a dodávky HSV | [5 empty] | 0
| 1 - Zemné práce | [5 empty] | 0
| 2 - Zakladanie | [5 empty] | 0
| 9 - Ostatné konštrukcie a práce-búranie | [5 empty] | 0
| 99 - Presun hmôt HSV | [5 empty] | 0
| M - Práce a dodávky M | [5 empty] | 0
| 43-M - Montáž oceľových konštrukcií | [5 empty] | 0
ROZPOČET
Stavba:
Zberný dvor Ludanice
Objekt:
4 - SO 04 Oceľový prístrešok pre kontajnery
Miesto: |  |  | Ludanice |  |  | Dátum: | 27. 1. 2022
Objednávateľ: |  |  | Obec Ludanice |  |  | Projektant: | Ing.arch.Ondrej Trangoš, Bratislava
Zhotoviteľ: |  |  | Vyplň údaj |  |  | Spracovateľ: | Bečka
PČ | Typ | Kód | Popis | MJ | Množstvo | J.cena [EUR] | Cena celkom [EUR] | Cenová sústava |  | DPH | J. Nh [h] | Nh celkom [h] | J. hmotnosť [t] | Hmotnosť celkom [t] | J. suť [t] | Suť Celkom [t]
Náklady z rozpočtu | [6 empty] | 0 |  |  |  |  | 0 |  | 20.1015 |  | 2.64 |  | D | -1 | [10 empty] | 0
| D | HSV | Práce a dodávky HSV |  |  |  | 0 |  |  |  |  | 0 |  | 20.1015 |  | 2.64 | 1 | D | 0 |  |  |  | ROZPOCET | [6 empty] | 0
| D | 1 | Zemné práce |  |  |  | 0 |  |  |  |  | 0 |  | 0 |  | 0 | 1 | D | 1 |  |  |  | ROZPOCET | [6 empty] | 0
1 | K | 133201201.S | Výkop šachty nezapaženej, hornina 3 do 100 m3 | m3 | 8.04 |  | 0 |  |  | znížená |  | 0 | 0 | 0 | 0 | 0 | 4 | K | 2 |  |  |  | ROZPOCET | 0 | 0 | 0 | 0 | 0 | 2 | 0 | 4 | 1803247651
| VV |  | 1,0*1,0*1,34*6 |  | 8.04 | [12 empty] | VV | 2 | 2 | True | 1 | ROZPOCET
2 | K | 162201102.S | Vodorovné premiestnenie výkopku z horniny 1-4 nad 20-50m | m3 | 8.04 |  | 0 |  |  | znížená |  | 0 | 0 | 0 | 0 | 0 | 4 | K | 2 |  |  |  | ROZPOCET | 0 | 0 | 0 | 0 | 0 | 2 | 0 | 4 | 1450808937
3 | K | 171201201.S | Uloženie sypaniny na skládky do 100 m3 | m3 | 8.04 |  | 0 |  |  | znížená |  | 0 | 0 | 0 | 0 | 0 | 4 | K | 2 |  |  |  | ROZPOCET | 0 | 0 | 0 | 0 | 0 | 2 | 0 | 4 | 1757150433
| D | 2 | Zakladanie |  |  |  | 0 |  |  |  |  | 0 |  | 20.1012 |  | 0 | 1 | D | 1 |  |  |  | ROZPOCET | [6 empty] | 0
4 | K | 275313711.S | Betón základových pätiek, prostý tr. C 25/30 | m3 | 8.321 |  | 0 |  |  | znížená |  | 0 | 2.4157 | 20.1012 | 0 | 0 | 4 | K | 2 |  |  |  | ROZPOCET | 0 | 0 | 0 | 0 | 0 | 2 | 0 | 4 | -480818418
| VV |  | 1,0*1,0*1,34*1,035*6 |  | 8.321 | [12 empty] | VV | 2 | 2 | True | 1 | ROZPOCET
| D | 9 | Ostatné konštrukcie a práce-búranie |  |  |  | 0 |  |  |  |  | 0 |  | 0.0002664 |  | 2.64 | 1 | D | 1 |  |  |  | ROZPOCET | [6 empty] | 0
5 | K | 919735124.S | Rezanie existujúceho betónového krytu alebo podkladu hĺbky nad 150 do 200 mm | m | 24 |  | 0 |  |  | znížená |  | 0 | 1.11e-05 | 0.0002664 | 0 | 0 | 4 | K | 2 |  |  |  | ROZPOCET | 0 | 0 | 0 | 0 | 0 | 2 | 0 | 4 | -376131214
| VV |  | 1,0*4*6 |  | 24 | [12 empty] | VV | 2 | 2 | True | 1 | ROZPOCET
6 | K | 965042221.S | Búranie podkladov pod dlažby, liatych dlažieb a mazanín,betón,liaty asfalt hr.nad 100 mm, plochy do 1 m2 -2,20000t | m3 | 1.2 |  | 0 |  |  | znížená |  | 0 | 0 | 0 | 2.2 | 2.64 | 4 | K | 2 |  |  |  | ROZPOCET | 0 | 0 | 0 | 0 | 0 | 2 | 0 | 4 | 1151324287
| VV |  | 1,0*1,0*0,2*6 |  | 1.2 | [12 empty] | VV | 2 | 2 | True | 1 | ROZPOCET
7 | K | 979084216.S | Vodorovná doprava vybúraných hmôt po suchu bez naloženia, ale so zložením na vzdialenosť do 5 km | t | 2.64 |  | 0 |  |  | znížená |  | 0 | 0 | 0 | 0 | 0 | 4 | K | 2 |  |  |  | ROZPOCET | 0 | 0 | 0 | 0 | 0 | 2 | 0 | 4 | -1712472105
8 | K | 979087212.S | Nakladanie na dopravné prostriedky pre vodorovnú dopravu sutiny | t | 2.64 |  | 0 |  |  | znížená |  | 0 | 0 | 0 | 0 | 0 | 4 | K | 2 |  |  |  | ROZPOCET | 0 | 0 | 0 | 0 | 0 | 2 | 0 | 4 | 1764856530
| D | 99 | Presun hmôt HSV |  |  |  | 0 |  |  |  |  | 0 |  | 0 |  | 0 | 1 | D | 1 |  |  |  | ROZPOCET | [6 empty] | 0
9 | K | 998021021.S | Presun hmôt pre haly 802, 811 zvislá konštr.z tehál,tvárnic,blokov alebo kovová do výšky 20 m | t | 20.101 |  | 0 |  |  | znížená |  | 0 | 0 | 0 | 0 | 0 | 4 | K | 2 |  |  |  | ROZPOCET | 0 | 0 | 0 | 0 | 0 | 2 | 0 | 4 | 440666274
| D | M | Práce a dodávky M |  |  |  | 0 |  |  |  |  | 0 |  | 0 |  | 0 | 3 | D | 0 |  |  |  | ROZPOCET | [6 empty] | 0
| D | 43-M | Montáž oceľových konštrukcií |  |  |  | 0 |  |  |  |  | 0 |  | 0 |  | 0 | 3 | D | 1 |  |  |  | ROZPOCET | [6 empty] | 0
10 | K | 4309500-SO 04 | D+ M oceľovéj haly - otvorená,neopláštená 9500x6500x5339,vrátane povrchových úprav | m2 | 61.75 |  | 0 |  |  | znížená |  | 0 | 0 | 0 | 0 | 0 | 64 | K | 2 |  |  |  | ROZPOCET | 0 | 0 | 0 | 0 | 0 | 2 | 0 | 64 | 2144525499
| VV |  | 9,5*6,5 |  | 61.75 | [12 empty] | VV | 2 | 2 | True | 1 | ROZPOCET

## 5 - SO 05 Spevnené plochy...
{42ec69a2-5a37-4685-a5bd-61686e3fdef6}
0
| KRYCÍ LIST ROZPOČTU | [7 empty] | v --- nižšie sa nachádzajú doplnkové a pomocné údaje k zostavám --- v | [8 empty] | False
Stavba:
Zberný dvor Ludanice
Objekt:
5 - SO 05 Spevnené plochy vr.podnoží veľkokap.kont. a nekrytých žľabov
| JKSO: |  | 812 89 |  |  | KS: | 1274
| Miesto: |  | Ludanice |  |  | Dátum: | 27. 1. 2022
| Objednávateľ: |  |  |  |  | IČO: | 00310689
|  | Obec Ludanice |  |  |  | IČ DPH: | 2021315461
| Zhotoviteľ: |  |  |  |  | IČO: | Vyplň údaj
|  | Vyplň údaj |  |  |  | IČ DPH: | Vyplň údaj
| Projektant: |  |  |  |  | IČO: | 11869364
|  | Ing.arch.Ondrej Trangoš, Bratislava |  |  |  | IČ DPH: | SK1020250660
| Spracovateľ: |  |  |  |  | IČO:
|  | Bečka |  |  |  | IČ DPH:
Poznámka:
| Cena bez DPH | [5 empty] | 0
|  |  | Základ dane |  |  | Sadzba dane | Výška dane
| DPH | základná | 0 |  |  | 20% | 0
|  | znížená | 0 |  |  | 20% | 0
|  | zákl. prenesená | 0 |  |  | 20% | 0
|  | zníž. prenesená | 0 |  |  | 20% | 0
|  | nulová | 0 |  |  | 0% | 0
| Cena s DPH |  |  | v | EUR |  | 0
| Projektant |  |  | Spracovateľ
| Dátum a podpis: |  | Pečiatka | Dátum a podpis: |  |  | Pečiatka
| Objednávateľ |  |  | Zhotoviteľ
| Dátum a podpis: |  | Pečiatka | Dátum a podpis: |  |  | Pečiatka
REKAPITULÁCIA ROZPOČTU
Stavba:
Zberný dvor Ludanice
Objekt:
5 - SO 05 Spevnené plochy vr.podnoží veľkokap.kont. a nekrytých žľabov
Miesto: |  |  | Ludanice |  |  | Dátum: | 27. 1. 2022
Objednávateľ: |  |  | Obec Ludanice |  |  | Projektant: | Ing.arch.Ondrej Trangoš, Bratislava
Zhotoviteľ: |  |  | Vyplň údaj |  |  | Spracovateľ: | Bečka
Kód dielu - Popis | [6 empty] | Cena celkom [EUR]
Náklady z rozpočtu | [6 empty] | 0 | [11 empty] | -1
| HSV - Práce a dodávky HSV | [5 empty] | 0
| 3 - Zvislé a kompletné konštrukcie | [5 empty] | 0
| 6 - Úpravy povrchov, podlahy, osadenie | [5 empty] | 0
| 9 - Ostatné konštrukcie a práce-búranie | [5 empty] | 0
| 99 - Presun hmôt HSV | [5 empty] | 0
ROZPOČET
Stavba:
Zberný dvor Ludanice
Objekt:
5 - SO 05 Spevnené plochy vr.podnoží veľkokap.kont. a nekrytých žľabov
Miesto: |  |  | Ludanice |  |  | Dátum: | 27. 1. 2022
Objednávateľ: |  |  | Obec Ludanice |  |  | Projektant: | Ing.arch.Ondrej Trangoš, Bratislava
Zhotoviteľ: |  |  | Vyplň údaj |  |  | Spracovateľ: | Bečka
PČ | Typ | Kód | Popis | MJ | Množstvo | J.cena [EUR] | Cena celkom [EUR] | Cenová sústava |  | DPH | J. Nh [h] | Nh celkom [h] | J. hmotnosť [t] | Hmotnosť celkom [t] | J. suť [t] | Suť Celkom [t]
Náklady z rozpočtu | [6 empty] | 0 |  |  |  |  | 0 |  | 2063.1155 |  | 0 |  | D | -1 | [10 empty] | 0
| D | HSV | Práce a dodávky HSV |  |  |  | 0 |  |  |  |  | 0 |  | 2063.1155 |  | 0 | 1 | D | 0 |  |  |  | ROZPOCET | [6 empty] | 0
| D | 3 | Zvislé a kompletné konštrukcie |  |  |  | 0 |  |  |  |  | 0 |  | 616.7104 |  | 0 | 1 | D | 1 |  |  |  | ROZPOCET | [6 empty] | 0
1 | K | 3191024pc | Stena do profilov z panelov betónových tvaru T šírky do 1,5 m výšky do 3,5 m priame+doprava | m2 | 960.75 |  | 0 |  |  | znížená |  | 0 | 0.585 | 562.0387 | 0 | 0 | 4 | K | 2 |  |  |  | ROZPOCET | 0 | 0 | 0 | 0 | 0 | 2 | 0 | 4 | -1006907826
| VV |  | "uzatvorené skládky" 183*1,5*3,5 |  | 960.75 | [12 empty] | VV | 2 | 2 | True | 1 | ROZPOCET
2 | K | 3191025pc | Stena do profilov z panelov betónových tvaru T šírky do 1,5 m výšky do 3,5 m rohové+doprava | m2 | 84 |  | 0 |  |  | znížená |  | 0 | 0.585 | 49.14 | 0 | 0 | 4 | K | 2 |  |  |  | ROZPOCET | 0 | 0 | 0 | 0 | 0 | 2 | 0 | 4 | 1216649711
| VV |  | "uzatvorené skládky" 16*1,5*3,5 |  | 84 | [12 empty] | VV | 2 | 2 | True | 1 | ROZPOCET
3 | K | 388129330.Sr | M+D oceľový kontajner 5,5m3 závesný zatvárací hmotnosti do 6.5t | ks | 14 |  | 0 |  |  | znížená |  | 0 | 0.39512 | 5.5317 | 0 | 0 | 4 | K | 2 |  |  |  | ROZPOCET | 0 | 0 | 0 | 0 | 0 | 2 | 0 | 4 | -378302054
| D | 6 | Úpravy povrchov, podlahy, osadenie |  |  |  | 0 |  |  |  |  | 0 |  | 1412.3687 |  | 0 | 1 | D | 1 |  |  |  | ROZPOCET | [6 empty] | 0
4 | K | 631315661.S | Mazanina z betónu prostého (m3) tr. C 20/25 hr.nad 120 do 240 mm | m3 | 623.46 |  | 0 |  |  | znížená |  | 0 | 2.2405 | 1396.8515 | 0 | 0 | 4 | K | 2 |  |  |  | ROZPOCET | 0 | 0 | 0 | 0 | 0 | 2 | 0 | 4 | -1059844252
| VV |  | "pod dvojitý žlab" 238,5*0,2 |  | 47.7 | [12 empty] | VV | 2 | 2 | True | 0 | ROZPOCET
| VV |  | "pod dvojitý žlab" 557,8*0,2 |  | 111.56 | [12 empty] | VV | 2 | 2 | True | 0 | ROZPOCET
| VV |  | "pod jednoduchý žlab" (148,7*5)*0,2 |  | 148.7 | [12 empty] | VV | 2 | 2 | True | 0 | ROZPOCET
| VV |  | Medzisúčet |  | 307.96 | [12 empty] | VV | 2 | 3 | True | 0 | ROZPOCET
| VV |  | "pod zberný kontajner" 17,7*14 |  | 247.8 | [12 empty] | VV | 2 | 2 | True | 0 | ROZPOCET
| VV |  | "pod SO 03" 258,1*0,2 |  | 51.62 | [12 empty] | VV | 2 | 2 | True | 0 | ROZPOCET
| VV |  | "pod SO 04" 80,4*0,2 |  | 16.08 | [12 empty] | VV | 2 | 2 | True | 0 | ROZPOCET
| VV |  | Súčet |  | 623.46 | [12 empty] | VV | 2 | 4 | True | 1 | ROZPOCET
5 | K | 631319175.S | Príplatok za strhnutie povrchu mazaniny latou pre hr. obidvoch vrstiev mazaniny nad 120 do 240 mm | m3 | 561.6 |  | 0 |  |  | znížená |  | 0 | 0 | 0 | 0 | 0 | 4 | K | 2 |  |  |  | ROZPOCET | 0 | 0 | 0 | 0 | 0 | 2 | 0 | 4 | -955355112
6 | K | 631351101.S | Debnenie stien, rýh a otvorov v podlahách zhotovenie | m2 | 158.71 |  | 0 |  |  | znížená |  | 0 | 0.049862 | 7.9136 | 0 | 0 | 4 | K | 2 |  |  |  | ROZPOCET | 0 | 0 | 0 | 0 | 0 | 2 | 0 | 4 | -1571896936
| VV |  | (22,9+10,4)*2*0,2 |  | 13.32 | [12 empty] | VV | 2 | 2 | True | 0 | ROZPOCET
| VV |  | (35,3+15,8)*2*0,2 |  | 20.44 | [12 empty] | VV | 2 | 2 | True | 0 | ROZPOCET
| VV |  | (14,3+10,4)*2*0,2*5 |  | 49.4 | [12 empty] | VV | 2 | 2 | True | 0 | ROZPOCET
| VV |  | (6,1+2,9)*2*0,2*14 |  | 50.4 | [12 empty] | VV | 2 | 2 | True | 0 | ROZPOCET
| VV |  | "SO 02" (6,055+5,17)*2*0,2 |  | 4.49 | [12 empty] | VV | 2 | 2 | True | 0 | ROZPOCET
| VV |  | "SO 03" (19,05+13,55)*2*0,2 |  | 13.04 | [12 empty] | VV | 2 | 2 | True | 0 | ROZPOCET
| VV |  | "SO 04" (10,05+9,0)*2*0,2 |  | 7.62 | [12 empty] | VV | 2 | 2 | True | 0 | ROZPOCET
| VV |  | Súčet |  | 158.71 | [12 empty] | VV | 2 | 4 | True | 1 | ROZPOCET
7 | K | 631351102.S | Debnenie stien, rýh a otvorov v podlahách odstránenie | m2 | 158.71 |  | 0 |  |  | znížená |  | 0 | 0 | 0 | 0 | 0 | 4 | K | 2 |  |  |  | ROZPOCET | 0 | 0 | 0 | 0 | 0 | 2 | 0 | 4 | 1646704476
8 | K | 631362422.S | Výstuž mazanín z betónov (z kameniva) a z ľahkých betónov zo sietí KARI, priemer drôtu 6/6 mm, veľkosť oka 150x150 mm | m2 | 2157.404 |  | 0 |  |  | znížená |  | 0 | 0.0035244 | 7.6036 | 0 | 0 | 4 | K | 2 |  |  |  | ROZPOCET | 0 | 0 | 0 | 0 | 0 | 2 | 0 | 4 | -326878646
| VV |  | "pod dvojitý žlab" 238,5 |  | 238.5 | [12 empty] | VV | 2 | 2 | True | 0 | ROZPOCET
| VV |  | "pod dvojitý žlab" 557,8 |  | 557.8 | [12 empty] | VV | 2 | 2 | True | 0 | ROZPOCET
| VV |  | "pod jednoduchý žlab" 148,7*5 |  | 743.5 | [12 empty] | VV | 2 | 2 | True | 0 | ROZPOCET
| VV |  | Medzisúčet |  | 1539.8 | [12 empty] | VV | 2 | 3 | True | 0 | ROZPOCET
| VV |  | "pod zberný kontajner" 17,7*14 |  | 247.8 | [12 empty] | VV | 2 | 2 | True | 0 | ROZPOCET
| VV |  | "pod SO 02" 6,055*5,17 |  | 31.304 | [12 empty] | VV | 2 | 2 | True | 0 | ROZPOCET
| VV |  | "pod SO 03" 258,1 |  | 258.1 | [12 empty] | VV | 2 | 2 | True | 0 | ROZPOCET
| VV |  | "pod SO 04" 80,4 |  | 80.4 | [12 empty] | VV | 2 | 2 | True | 0 | ROZPOCET
| VV |  | Súčet |  | 2157.404 | [12 empty] | VV | 2 | 4 | True | 1 | ROZPOCET
| D | 9 | Ostatné konštrukcie a práce-búranie |  |  |  | 0 |  |  |  |  | 0 |  | 34.0363 |  | 0 | 1 | D | 1 |  |  |  | ROZPOCET | [6 empty] | 0
9 | K | 916361112.S | Osadenie cestného obrubníka betónového ležatého do lôžka z betónu prostého tr. C 16/20 s bočnou oporou | m | 129.6 |  | 0 |  |  | znížená |  | 0 | 0.19698 | 25.5281 | 0 | 0 | 4 | K | 2 |  |  |  | ROZPOCET | 0 | 0 | 0 | 0 | 0 | 2 | 0 | 4 | -1166417685
| VV |  | "dvojitý kontajner" 22,9+35,2 |  | 58.1 | [12 empty] | VV | 2 | 2 | True | 0 | ROZPOCET
| VV |  | "kontajner" 14,3*5 |  | 71.5 | [12 empty] | VV | 2 | 2 | True | 0 | ROZPOCET
| VV |  | Súčet |  | 129.6 | [12 empty] | VV | 2 | 4 | True | 1 | ROZPOCET
10 | M | 592170002400.S | Obrubník cestný nábehový | ks | 130.896 |  | 0 |  |  | znížená |  | 0 | 0.065 | 8.5082 | 0 | 0 | 8 | M | 2 |  |  |  | ROZPOCET | 0 | 0 | 0 | 0 | 0 | 2 | 0 | 4 | 1823515845
| VV |  | 129,6*1,01 "Prepočítané koeficientom množstva |  | 130.896 | [12 empty] | VV | 2 | 2 | True | 1 | ROZPOCET
11 | K | 919735113 | Rezanie existujúceho asfaltového krytu alebo podkladu hĺbky nad 100 do 150 mm | m | 183 |  | 0 |  |  | znížená |  | 0 | 3e-07 | 5.49e-05 | 0 | 0 | 4 | K | 2 |  |  |  | ROZPOCET | 0 | 0 | 0 | 0 | 0 | 2 | 0 | 4 | 723228459
| VV |  | 229,0-46,0 |  | 183 | [12 empty] | VV | 2 | 2 | True | 1 | ROZPOCET
12 | K | 979084216.S | Vodorovná doprava vybúraných hmôt po suchu bez naloženia, ale so zložením na vzdialenosť do 5 km | t | 15.212 |  | 0 |  |  | znížená |  | 0 | 0 | 0 | 0 | 0 | 4 | K | 2 |  |  |  | ROZPOCET | 0 | 0 | 0 | 0 | 0 | 2 | 0 | 4 | 2020969532
| VV |  | "skládka TKOL.Opatovce" 2,109+5,783+7,320 |  | 15.212 | [12 empty] | VV | 2 | 2 | True | 1 | ROZPOCET
| D | 99 | Presun hmôt HSV |  |  |  | 0 |  |  |  |  | 0 |  | 0 |  | 0 | 1 | D | 1 |  |  |  | ROZPOCET | [6 empty] | 0
13 | K | 998223011.S | Presun hmôt pre pozemné komunikácie s krytom dláždeným (822 2.3, 822 5.3) akejkoľvek dĺžky objektu | t | 2063.116 |  | 0 |  |  | znížená |  | 0 | 0 | 0 | 0 | 0 | 4 | K | 2 |  |  |  | ROZPOCET | 0 | 0 | 0 | 0 | 0 | 2 | 0 | 4 | 553253740

## 6 - SO 06 Prípojka NN
{070c8f5e-3f14-46c7-9ec9-b5cec42a358f}
0
| KRYCÍ LIST ROZPOČTU | [7 empty] | v --- nižšie sa nachádzajú doplnkové a pomocné údaje k zostavám --- v | [8 empty] | False
Stavba:
Zberný dvor Ludanice
Objekt:
6 - SO 06 Prípojka NN
| JKSO: |  | 812 89 |  |  | KS: | 1274
| Miesto: |  | Ludanice |  |  | Dátum: | 27. 1. 2022
| Objednávateľ: |  |  |  |  | IČO: | 00310689
|  | Obec Ludanice |  |  |  | IČ DPH: | 2021315461
| Zhotoviteľ: |  |  |  |  | IČO: | Vyplň údaj
|  | Vyplň údaj |  |  |  | IČ DPH: | Vyplň údaj
| Projektant: |  |  |  |  | IČO: | 11869364
|  | Ing.arch.Ondrej Trangoš, Bratislava |  |  |  | IČ DPH: | SK1020250660
| Spracovateľ: |  |  |  |  | IČO:
|  | Bečka |  |  |  | IČ DPH:
Poznámka:
| Cena bez DPH | [5 empty] | 0
|  |  | Základ dane |  |  | Sadzba dane | Výška dane
| DPH | základná | 0 |  |  | 20% | 0
|  | znížená | 0 |  |  | 20% | 0
|  | zákl. prenesená | 0 |  |  | 20% | 0
|  | zníž. prenesená | 0 |  |  | 20% | 0
|  | nulová | 0 |  |  | 0% | 0
| Cena s DPH |  |  | v | EUR |  | 0
| Projektant |  |  | Spracovateľ
| Dátum a podpis: |  | Pečiatka | Dátum a podpis: |  |  | Pečiatka
| Objednávateľ |  |  | Zhotoviteľ
| Dátum a podpis: |  | Pečiatka | Dátum a podpis: |  |  | Pečiatka
REKAPITULÁCIA ROZPOČTU
Stavba:
Zberný dvor Ludanice
Objekt:
6 - SO 06 Prípojka NN
Miesto: |  |  | Ludanice |  |  | Dátum: | 27. 1. 2022
Objednávateľ: |  |  | Obec Ludanice |  |  | Projektant: | Ing.arch.Ondrej Trangoš, Bratislava
Zhotoviteľ: |  |  | Vyplň údaj |  |  | Spracovateľ: | Bečka
Kód dielu - Popis | [6 empty] | Cena celkom [EUR]
Náklady z rozpočtu | [6 empty] | 0 | [11 empty] | -1
| M - Práce a dodávky M | [5 empty] | 0
| 21-M - Elektromontáže | [5 empty] | 0
ROZPOČET
Stavba:
Zberný dvor Ludanice
Objekt:
6 - SO 06 Prípojka NN
Miesto: |  |  | Ludanice |  |  | Dátum: | 27. 1. 2022
Objednávateľ: |  |  | Obec Ludanice |  |  | Projektant: | Ing.arch.Ondrej Trangoš, Bratislava
Zhotoviteľ: |  |  | Vyplň údaj |  |  | Spracovateľ: | Bečka
PČ | Typ | Kód | Popis | MJ | Množstvo | J.cena [EUR] | Cena celkom [EUR] | Cenová sústava |  | DPH | J. Nh [h] | Nh celkom [h] | J. hmotnosť [t] | Hmotnosť celkom [t] | J. suť [t] | Suť Celkom [t]
Náklady z rozpočtu | [6 empty] | 0 |  |  |  |  | 0 |  | 0 |  | 0 |  | D | -1 | [7 empty] | 0
| D | M | Práce a dodávky M |  |  |  | 0 |  |  |  |  | 0 |  | 0 |  | 0 | 3 | D | 0 | ROZPOCET | [6 empty] | 0
| D | 21-M | Elektromontáže |  |  |  | 0 |  |  |  |  | 0 |  | 0 |  | 0 | 3 | D | 1 | ROZPOCET | [6 empty] | 0
1 | K | 210010002.S2 | Prípojka NN | subor | 1 |  | 0 |  |  | znížená |  | 0 | 0 | 0 | 0 | 0 | 64 | K | 2 | ROZPOCET | 0 | 0 | 0 | 0 | 0 | 2 | 0 | 64 | -1942751486

## 7 - SO 07 Prípojka vody
{4fc7c533-060e-4344-8ed9-f35d9722dae7}
0
| KRYCÍ LIST ROZPOČTU | [7 empty] | v --- nižšie sa nachádzajú doplnkové a pomocné údaje k zostavám --- v | [8 empty] | False
Stavba:
Zberný dvor Ludanice
Objekt:
7 - SO 07 Prípojka vody
| JKSO: |  | 812 79 |  |  | KS: | 1274
| Miesto: |  | Ludanice |  |  | Dátum: | 27. 1. 2022
| Objednávateľ: |  |  |  |  | IČO: | 00310689
|  | Obec Ludanice |  |  |  | IČ DPH: | 2021315461
| Zhotoviteľ: |  |  |  |  | IČO: | Vyplň údaj
|  | Vyplň údaj |  |  |  | IČ DPH: | Vyplň údaj
| Projektant: |  |  |  |  | IČO: | 11869364
|  | Ing.arch.Ondrej Trangoš, Bratislava |  |  |  | IČ DPH: | SK1020250660
| Spracovateľ: |  |  |  |  | IČO:
|  | Bečka |  |  |  | IČ DPH:
Poznámka:
| Cena bez DPH | [5 empty] | 0
|  |  | Základ dane |  |  | Sadzba dane | Výška dane
| DPH | základná | 0 |  |  | 20% | 0
|  | znížená | 0 |  |  | 20% | 0
|  | zákl. prenesená | 0 |  |  | 20% | 0
|  | zníž. prenesená | 0 |  |  | 20% | 0
|  | nulová | 0 |  |  | 0% | 0
| Cena s DPH |  |  | v | EUR |  | 0
| Projektant |  |  | Spracovateľ
| Dátum a podpis: |  | Pečiatka | Dátum a podpis: |  |  | Pečiatka
| Objednávateľ |  |  | Zhotoviteľ
| Dátum a podpis: |  | Pečiatka | Dátum a podpis: |  |  | Pečiatka
REKAPITULÁCIA ROZPOČTU
Stavba:
Zberný dvor Ludanice
Objekt:
7 - SO 07 Prípojka vody
Miesto: |  |  | Ludanice |  |  | Dátum: | 27. 1. 2022
Objednávateľ: |  |  | Obec Ludanice |  |  | Projektant: | Ing.arch.Ondrej Trangoš, Bratislava
Zhotoviteľ: |  |  | Vyplň údaj |  |  | Spracovateľ: | Bečka
Kód dielu - Popis | [6 empty] | Cena celkom [EUR]
Náklady z rozpočtu | [6 empty] | 0 | [11 empty] | -1
| PSV - Práce a dodávky PSV | [5 empty] | 0
| 721 - Zdravotechnika - vnútorná kanalizácia | [5 empty] | 0
ROZPOČET
Stavba:
Zberný dvor Ludanice
Objekt:
7 - SO 07 Prípojka vody
Miesto: |  |  | Ludanice |  |  | Dátum: | 27. 1. 2022
Objednávateľ: |  |  | Obec Ludanice |  |  | Projektant: | Ing.arch.Ondrej Trangoš, Bratislava
Zhotoviteľ: |  |  | Vyplň údaj |  |  | Spracovateľ: | Bečka
PČ | Typ | Kód | Popis | MJ | Množstvo | J.cena [EUR] | Cena celkom [EUR] | Cenová sústava |  | DPH | J. Nh [h] | Nh celkom [h] | J. hmotnosť [t] | Hmotnosť celkom [t] | J. suť [t] | Suť Celkom [t]
Náklady z rozpočtu | [6 empty] | 0 |  |  |  |  | 0 |  | 0 |  | 0 |  | D | -1 | [7 empty] | 0
| D | PSV | Práce a dodávky PSV |  |  |  | 0 |  |  |  |  | 0 |  | 0 |  | 0 | 2 | D | 0 | ROZPOCET | [6 empty] | 0
| D | 721 | Zdravotechnika - vnútorná kanalizácia |  |  |  | 0 |  |  |  |  | 0 |  | 0 |  | 0 | 2 | D | 1 | ROZPOCET | [6 empty] | 0
1 | K | 721110205.S | Zdravotechnika | subor | 1 |  | 0 |  |  | znížená |  | 0 | 0 | 0 | 0 | 0 | 16 | K | 2 | ROZPOCET | 0 | 0 | 0 | 0 | 0 | 2 | 0 | 16 | 958040508

## 8 - SO 08 Areálové rozvod...
{aefad867-e1cf-47c2-a939-227cb3292d9a}
0
| KRYCÍ LIST ROZPOČTU | [7 empty] | v --- nižšie sa nachádzajú doplnkové a pomocné údaje k zostavám --- v | [8 empty] | False
Stavba:
Zberný dvor Ludanice
Objekt:
8 - SO 08 Areálové rozvody+ SO 12 areálové osvetlenie
| JKSO: |  | 812 79 |  |  | KS: | 1274
| Miesto: |  | Ludanice |  |  | Dátum: | 27. 1. 2022
| Objednávateľ: |  |  |  |  | IČO: | 00310689
|  | Obec Ludanice |  |  |  | IČ DPH: | 2021315461
| Zhotoviteľ: |  |  |  |  | IČO: | Vyplň údaj
|  | Vyplň údaj |  |  |  | IČ DPH: | Vyplň údaj
| Projektant: |  |  |  |  | IČO: | 11869364
|  | Ing.arch.Ondrej Trangoš, Bratislava |  |  |  | IČ DPH: | SK1020250660
| Spracovateľ: |  |  |  |  | IČO:
|  | Bečka |  |  |  | IČ DPH:
Poznámka:
| Cena bez DPH | [5 empty] | 0
|  |  | Základ dane |  |  | Sadzba dane | Výška dane
| DPH | základná | 0 |  |  | 20% | 0
|  | znížená | 0 |  |  | 20% | 0
|  | zákl. prenesená | 0 |  |  | 20% | 0
|  | zníž. prenesená | 0 |  |  | 20% | 0
|  | nulová | 0 |  |  | 0% | 0
| Cena s DPH |  |  | v | EUR |  | 0
| Projektant |  |  | Spracovateľ
| Dátum a podpis: |  | Pečiatka | Dátum a podpis: |  |  | Pečiatka
| Objednávateľ |  |  | Zhotoviteľ
| Dátum a podpis: |  | Pečiatka | Dátum a podpis: |  |  | Pečiatka
REKAPITULÁCIA ROZPOČTU
Stavba:
Zberný dvor Ludanice
Objekt:
8 - SO 08 Areálové rozvody+ SO 12 areálové osvetlenie
Miesto: |  |  | Ludanice |  |  | Dátum: | 27. 1. 2022
Objednávateľ: |  |  | Obec Ludanice |  |  | Projektant: | Ing.arch.Ondrej Trangoš, Bratislava
Zhotoviteľ: |  |  | Vyplň údaj |  |  | Spracovateľ: | Bečka
Kód dielu - Popis | [6 empty] | Cena celkom [EUR]
Náklady z rozpočtu | [6 empty] | 0 | [11 empty] | -1
| M - Práce a dodávky M | [5 empty] | 0
| 21-M - Elektromontáže | [5 empty] | 0
ROZPOČET
Stavba:
Zberný dvor Ludanice
Objekt:
8 - SO 08 Areálové rozvody+ SO 12 areálové osvetlenie
Miesto: |  |  | Ludanice |  |  | Dátum: | 27. 1. 2022
Objednávateľ: |  |  | Obec Ludanice |  |  | Projektant: | Ing.arch.Ondrej Trangoš, Bratislava
Zhotoviteľ: |  |  | Vyplň údaj |  |  | Spracovateľ: | Bečka
PČ | Typ | Kód | Popis | MJ | Množstvo | J.cena [EUR] | Cena celkom [EUR] | Cenová sústava |  | DPH | J. Nh [h] | Nh celkom [h] | J. hmotnosť [t] | Hmotnosť celkom [t] | J. suť [t] | Suť Celkom [t]
Náklady z rozpočtu | [6 empty] | 0 |  |  |  |  | 0 |  | 0 |  | 0 |  | D | -1 | [7 empty] | 0
| D | M | Práce a dodávky M |  |  |  | 0 |  |  |  |  | 0 |  | 0 |  | 0 | 3 | D | 0 | ROZPOCET | [6 empty] | 0
| D | 21-M | Elektromontáže |  |  |  | 0 |  |  |  |  | 0 |  | 0 |  | 0 | 3 | D | 1 | ROZPOCET | [6 empty] | 0
1 | K | 210010002.S4 | SO 08 areálové rozvody+ SO 12 areálové osvetlenie | subor | 1 |  | 0 |  |  | znížená |  | 0 | 0 | 0 | 0 | 0 | 64 | K | 2 | ROZPOCET | 0 | 0 | 0 | 0 | 0 | 2 | 0 | 64 | 1460375146

## 9 - SO 09 Areálový vodovod
{b1dbd8ba-022c-4a50-82cc-3af3f74d2494}
0
| KRYCÍ LIST ROZPOČTU | [7 empty] | v --- nižšie sa nachádzajú doplnkové a pomocné údaje k zostavám --- v | [8 empty] | False
Stavba:
Zberný dvor Ludanice
Objekt:
9 - SO 09 Areálový vodovod
| JKSO: |  | 812 79 |  |  | KS: | 1274
| Miesto: |  | Ludanice |  |  | Dátum: | 27. 1. 2022
| Objednávateľ: |  |  |  |  | IČO: | 00310689
|  | Obec Ludanice |  |  |  | IČ DPH: | 2021315461
| Zhotoviteľ: |  |  |  |  | IČO: | Vyplň údaj
|  | Vyplň údaj |  |  |  | IČ DPH: | Vyplň údaj
| Projektant: |  |  |  |  | IČO: | 11869364
|  | Ing.arch.Ondrej Trangoš, Bratislava |  |  |  | IČ DPH: | SK1020250660
| Spracovateľ: |  |  |  |  | IČO:
|  | Bečka |  |  |  | IČ DPH:
Poznámka:
| Cena bez DPH | [5 empty] | 0
|  |  | Základ dane |  |  | Sadzba dane | Výška dane
| DPH | základná | 0 |  |  | 20% | 0
|  | znížená | 0 |  |  | 20% | 0
|  | zákl. prenesená | 0 |  |  | 20% | 0
|  | zníž. prenesená | 0 |  |  | 20% | 0
|  | nulová | 0 |  |  | 0% | 0
| Cena s DPH |  |  | v | EUR |  | 0
| Projektant |  |  | Spracovateľ
| Dátum a podpis: |  | Pečiatka | Dátum a podpis: |  |  | Pečiatka
| Objednávateľ |  |  | Zhotoviteľ
| Dátum a podpis: |  | Pečiatka | Dátum a podpis: |  |  | Pečiatka
REKAPITULÁCIA ROZPOČTU
Stavba:
Zberný dvor Ludanice
Objekt:
9 - SO 09 Areálový vodovod
Miesto: |  |  | Ludanice |  |  | Dátum: | 27. 1. 2022
Objednávateľ: |  |  | Obec Ludanice |  |  | Projektant: | Ing.arch.Ondrej Trangoš, Bratislava
Zhotoviteľ: |  |  | Vyplň údaj |  |  | Spracovateľ: | Bečka
Kód dielu - Popis | [6 empty] | Cena celkom [EUR]
Náklady z rozpočtu | [6 empty] | 0 | [11 empty] | -1
| HSV - Práce a dodávky HSV | [5 empty] | 0
| 1 - Zemné práce | [5 empty] | 0
| 4 - Vodorovné konštrukcie | [5 empty] | 0
| 8 - Rúrové vedenie | [5 empty] | 0
| 99 - Presun hmôt HSV | [5 empty] | 0
| PSV - Práce a dodávky PSV | [5 empty] | 0
| 722 - Zdravotechnika - vnútorný vodovod | [5 empty] | 0
| VRN - Investičné náklady neobsiahnuté v cenách | [5 empty] | 0
ROZPOČET
Stavba:
Zberný dvor Ludanice
Objekt:
9 - SO 09 Areálový vodovod
Miesto: |  |  | Ludanice |  |  | Dátum: | 27. 1. 2022
Objednávateľ: |  |  | Obec Ludanice |  |  | Projektant: | Ing.arch.Ondrej Trangoš, Bratislava
Zhotoviteľ: |  |  | Vyplň údaj |  |  | Spracovateľ: | Bečka
PČ | Typ | Kód | Popis | MJ | Množstvo | J.cena [EUR] | Cena celkom [EUR] | Cenová sústava |  | DPH | J. Nh [h] | Nh celkom [h] | J. hmotnosť [t] | Hmotnosť celkom [t] | J. suť [t] | Suť Celkom [t]
Náklady z rozpočtu | [6 empty] | 0 |  |  |  |  | 0 |  | 211.922 |  | 0 |  | D | -1 | [7 empty] | 0
| D | HSV | Práce a dodávky HSV |  |  |  | 0 |  |  |  |  | 0 |  | 211.922 |  | 0 | 1 | D | 0 | ROZPOCET | [6 empty] | 0
| D | 1 | Zemné práce |  |  |  | 0 |  |  |  |  | 0 |  | 112.2616 |  | 0 | 1 | D | 1 | ROZPOCET | [6 empty] | 0
1 | K | 131201201.S | Výkop zapaženej jamy v hornine 3, do 100 m3 | m3 | 4 |  | 0 |  |  | znížená |  | 0 | 0 | 0 | 0 | 0 | 4 | K | 2 | ROZPOCET | 0 | 0 | 0 | 0 | 0 | 2 | 0 | 4 | -1401078847
2 | K | 132101202.S | Výkop ryhy šírky 600-2000mm hor 1-2 od 100 do 1000 m3 | m3 | 280 |  | 0 |  |  | znížená |  | 0 | 0 | 0 | 0 | 0 | 4 | K | 2 | ROZPOCET | 0 | 0 | 0 | 0 | 0 | 2 | 0 | 4 | -1444618109
3 | K | 132201209.S | Príplatok k cenám za lepivosť pri hĺbení rýh š. nad 600 do 2 000 mm zapaž. i nezapažených, s urovnaním dna v hornine 3 | m3 | 280 |  | 0 |  |  | znížená |  | 0 | 0 | 0 | 0 | 0 | 4 | K | 2 | ROZPOCET | 0 | 0 | 0 | 0 | 0 | 2 | 0 | 4 | -249475197
4 | K | 151101102.S | Paženie a rozopretie stien rýh pre podzemné vedenie, príložné do 4 m | m2 | 10 |  | 0 |  |  | znížená |  | 0 | 0.026164 | 0.26164 | 0 | 0 | 4 | K | 2 | ROZPOCET | 0 | 0 | 0 | 0 | 0 | 2 | 0 | 4 | 1241665157
5 | K | 151101112.S | Odstránenie paženia rýh pre podzemné vedenie, príložné hĺbky do 4 m | m2 | 10 |  | 0 |  |  | znížená |  | 0 | 0 | 0 | 0 | 0 | 4 | K | 2 | ROZPOCET | 0 | 0 | 0 | 0 | 0 | 2 | 0 | 4 | 1358425386
6 | K | 162201102 | Vodorovné premiestnenie výkopku z horniny 1-4 nad 20-50m | m3 | 70 |  | 0 |  |  | znížená |  | 0 | 0 | 0 | 0 | 0 | 4 | K | 2 | ROZPOCET | 0 | 0 | 0 | 0 | 0 | 2 | 0 | 4 | 1298448135
7 | K | 171201201 | Uloženie sypaniny na skládky do 100 m3 | m3 | 70 |  | 0 |  |  | znížená |  | 0 | 0 | 0 | 0 | 0 | 4 | K | 2 | ROZPOCET | 0 | 0 | 0 | 0 | 0 | 2 | 0 | 4 | -2033748250
8 | K | 174101001 | Zásyp sypaninou so zhutnením jám, šachiet, rýh, zárezov alebo okolo objektov do 100 m3 | m3 | 210 |  | 0 |  |  | znížená |  | 0 | 0 | 0 | 0 | 0 | 4 | K | 2 | ROZPOCET | 0 | 0 | 0 | 0 | 0 | 2 | 0 | 4 | 842086222
9 | K | 175101102.S | Obsyp potrubia sypaninou z vhodných hornín 1 až 4 s prehodením sypaniny | m3 | 70 |  | 0 |  |  | znížená |  | 0 | 0 | 0 | 0 | 0 | 4 | K | 2 | ROZPOCET | 0 | 0 | 0 | 0 | 0 | 2 | 0 | 4 | 1927495301
10 | M | 583310002700.S | Štrkopiesok frakcia 0-8 mm | t | 112 |  | 0 |  |  | znížená |  | 0 | 1 | 112 | 0 | 0 | 8 | M | 2 | ROZPOCET | 0 | 0 | 0 | 0 | 0 | 2 | 0 | 4 | -1810379422
| D | 4 | Vodorovné konštrukcie |  |  |  | 0 |  |  |  |  | 0 |  | 94.2511 |  | 0 | 1 | D | 1 | ROZPOCET | [6 empty] | 0
11 | K | 451573111 | Lôžko pod potrubie, stoky a drobné objekty, v otvorenom výkope z piesku a štrkopiesku do 63 mm | m3 | 27 |  | 0 |  |  | znížená |  | 0 | 1.8908 | 51.0511 | 0 | 0 | 4 | K | 2 | ROZPOCET | 0 | 0 | 0 | 0 | 0 | 2 | 0 | 4 | -1897513304
12 | M | 583310002700.S | Štrkopiesok frakcia 0-8 mm | t | 43.2 |  | 0 |  |  | znížená |  | 0 | 1 | 43.2 | 0 | 0 | 8 | M | 2 | ROZPOCET | 0 | 0 | 0 | 0 | 0 | 2 | 0 | 4 | -1791517071
| D | 8 | Rúrové vedenie |  |  |  | 0 |  |  |  |  | 0 |  | 5.4093 |  | 0 | 1 | D | 1 | ROZPOCET | [6 empty] | 0
13 | K | 871171000.S | Montáž vodovodného potrubia z dvojvsrtvového PE 100 SDR11/PN16 zváraných natupo D 32x3,0 mm | m | 280 |  | 0 |  |  | znížená |  | 0 | 0 | 0 | 0 | 0 | 4 | K | 2 | ROZPOCET | 0 | 0 | 0 | 0 | 0 | 2 | 0 | 4 | 1841817766
14 | M | 286130033400.S | Rúra HDPE na vodu PE100 PN16 SDR11 32x3,0x100 m | m | 280 |  | 0 |  |  | znížená |  | 0 | 0.00028 | 0.0784 | 0 | 0 | 8 | M | 2 | ROZPOCET | 0 | 0 | 0 | 0 | 0 | 2 | 0 | 4 | -596812432
15 | M | 286530020100.S | Koleno 90° na tupo PE 100, na vodu, plyn a kanalizáciu, SDR 11 D 32 mm | ks | 5 |  | 0 |  |  | znížená |  | 0 | 6e-05 | 0.0003 | 0 | 0 | 8 | M | 2 | ROZPOCET | 0 | 0 | 0 | 0 | 0 | 2 | 0 | 4 | -1616635143
16 | M | 286540027100.S | T-kus redukovaný PP-R D 25/32/25 mm, systém pre rozvod vody a stlačeného vzduchu | ks | 1 |  | 0 |  |  | znížená |  | 0 | 5e-05 | 5e-05 | 0 | 0 | 8 | M | 2 | ROZPOCET | 0 | 0 | 0 | 0 | 0 | 2 | 0 | 4 | 397539389
17 | M | 594300000400 | Vodomerná a armatúrna šachta BG, objem do 3,25 m3, železobetónová, vrátane poklopu a stúapačiek | ks | 1 |  | 0 |  |  | znížená |  | 0 | 5.2 | 5.2 | 0 | 0 | 8 | M | 2 | ROZPOCET | 0 | 0 | 0 | 0 | 0 | 2 | 0 | 4 | 33910646
18 | K | 8711710001.S | Montáž vodovodného potrubia z dvojvsrtvového PE 100 SDR11/PN16 zváraných natupo D 25x2,3 mm | m | 90 |  | 0 |  |  | znížená |  | 0 | 0 | 0 | 0 | 0 | 4 | K | 2 | ROZPOCET | 0 | 0 | 0 | 0 | 0 | 2 | 0 | 4 | 1581646528
19 | M | 286130033300.S | Rúra HDPE na vodu PE100 PN16 SDR11 25x2,3x100 m | m | 90 |  | 0 |  |  | znížená |  | 0 | 0.00017 | 0.0153 | 0 | 0 | 8 | M | 2 | ROZPOCET | 0 | 0 | 0 | 0 | 0 | 2 | 0 | 4 | 1585535875
20 | M | 286530020000.S | Koleno 90° na tupo PE 100, na vodu, plyn a kanalizáciu, SDR 11 D 25 mm | ks | 1 |  | 0 |  |  | znížená |  | 0 | 4e-05 | 4e-05 | 0 | 0 | 8 | M | 2 | ROZPOCET | 0 | 0 | 0 | 0 | 0 | 2 | 0 | 4 | -998134520
21 | M | 551480003500.S | Predĺženie s nátrubkom a čapom 3/4"x100 mm | ks | 1 |  | 0 |  |  | znížená |  | 0 | 0.00017 | 0.00017 | 0 | 0 | 8 | M | 2 | ROZPOCET | 0 | 0 | 0 | 0 | 0 | 2 | 0 | 4 | 1780580238
22 | K | 891163111.S | Montáž vodovodnej armatúry na potrubí ventil hlavný pre prípojky DN 25 | ks | 2 |  | 0 |  |  | znížená |  | 0 | 2e-05 | 4e-05 | 0 | 0 | 4 | K | 2 | ROZPOCET | 0 | 0 | 0 | 0 | 0 | 2 | 0 | 4 | -298522049
23 | M | 551110028200.S | Ventil priamy PP-R 32x1" pre rozvod pitnej, teplej vody a stlačeného vzduchu | ks | 1 |  | 0 |  |  | znížená |  | 0 | 0.0004 | 0.0004 | 0 | 0 | 8 | M | 2 | ROZPOCET | 0 | 0 | 0 | 0 | 0 | 2 | 0 | 4 | -595753074
24 | M | 551110002000.S | Ventil pre domové prípojky rohový 1", so závitovým výstupom a samočinným vyprázdňovaním, PN 16, na vodu | ks | 1 |  | 0 |  |  | znížená |  | 0 | 0.00287 | 0.00287 | 0 | 0 | 8 | M | 2 | ROZPOCET | 0 | 0 | 0 | 0 | 0 | 2 | 0 | 4 | 1076836532
25 | K | 891261111.S | Montáž posúvača s osadením zemnej súpravy (bez poklopov) DN 100 | ks | 1 |  | 0 |  |  | znížená |  | 0 | 0.0015817 | 0.0015817 | 0 | 0 | 4 | K | 2 | ROZPOCET | 0 | 0 | 0 | 0 | 0 | 2 | 0 | 4 | -1990629887
26 | M | 422210001900.S | Zemná súprava posúvačová | ks | 1 |  | 0 |  |  | znížená |  | 0 | 0.0095 | 0.0095 | 0 | 0 | 8 | M | 2 | ROZPOCET | 0 | 0 | 0 | 0 | 0 | 2 | 0 | 4 | -1345366754
27 | K | 891269111.S | Montáž navrtávacieho pásu s ventilom menovitého tlaku 1 MPa na potr. z rúr liat., oceľ., plast., DN 100 | ks | 1 |  | 0 |  |  | znížená |  | 0 | 0 | 0 | 0 | 0 | 4 | K | 2 | ROZPOCET | 0 | 0 | 0 | 0 | 0 | 2 | 0 | 4 | -1520351683
28 | M | 551180011500.S | Navrtávací pás univerzálny s závitovým výstupom DN 100 - do 2" na vodu, z tvárnej liatiny, strmeň nerez | ks | 1 |  | 0 |  |  | znížená |  | 0 | 0.0025 | 0.0025 | 0 | 0 | 8 | M | 2 | ROZPOCET | 0 | 0 | 0 | 0 | 0 | 2 | 0 | 4 | 1210741897
29 | K | 892233111.S | Preplach a dezinfekcia vodovodného potrubia DN od 40 do 70 | m | 280 |  | 0 |  |  | znížená |  | 0 | 0 | 0 | 0 | 0 | 4 | K | 2 | ROZPOCET | 0 | 0 | 0 | 0 | 0 | 2 | 0 | 4 | -152838381
30 | K | 892241111.S | Ostatné práce na rúrovom vedení, tlakové skúšky vodovodného potrubia DN do 80 | m | 280 |  | 0 |  |  | znížená |  | 0 | 0 | 0 | 0 | 0 | 4 | K | 2 | ROZPOCET | 0 | 0 | 0 | 0 | 0 | 2 | 0 | 4 | -407662372
31 | K | 899721111.S | Vyhľadávací vodič na potrubí PVC DN do 150 | m | 300 |  | 0 |  |  | znížená |  | 0 | 8.9e-05 | 0.0267 | 0 | 0 | 4 | K | 2 | ROZPOCET | 0 | 0 | 0 | 0 | 0 | 2 | 0 | 4 | -1163252539
32 | M | 341110011300.S | Vodič medený CY 4 mm2 | m | 300 |  | 0 |  |  | znížená |  | 0 | 5e-05 | 0.015 | 0 | 0 | 8 | M | 2 | ROZPOCET | 0 | 0 | 0 | 0 | 0 | 2 | 0 | 4 | 1998258516
33 | K | 899721131.S | Označenie vodovodného potrubia bielou výstražnou fóliou | m | 280 |  | 0 |  |  | znížená |  | 0 | 0.0001 | 0.028 | 0 | 0 | 4 | K | 2 | ROZPOCET | 0 | 0 | 0 | 0 | 0 | 2 | 0 | 4 | 1833878563
34 | M | 283230008100.S | Výstražná fólia PE, š. 300 mm, pre vodovod, farba biela | m | 280 |  | 0 |  |  | znížená |  | 0 | 0.0001 | 0.028 | 0 | 0 | 8 | M | 2 | ROZPOCET | 0 | 0 | 0 | 0 | 0 | 2 | 0 | 4 | -1257575187
35 | M | 388240001300 | Vodomer mechanický 3/4", 1,5 m3/h, l = 80 mm, do 30 °C | ks | 1.01 |  | 0 |  |  | znížená |  | 0 | 0.0004 | 0.000404 | 0 | 0 | 8 | M | 2 | ROZPOCET | 0 | 0 | 0 | 0 | 0 | 2 | 0 | 4 | -1370073332
| D | 99 | Presun hmôt HSV |  |  |  | 0 |  |  |  |  | 0 |  | 0 |  | 0 | 1 | D | 1 | ROZPOCET | [6 empty] | 0
36 | K | 998011001 | Presun hmôt pre budovy (801, 803, 812), zvislá konštr. z tehál, tvárnic, z kovu výšky do 6 m | t | 211.666 |  | 0 |  |  | znížená |  | 0 | 0 | 0 | 0 | 0 | 4 | K | 2 | ROZPOCET | 0 | 0 | 0 | 0 | 0 | 2 | 0 | 4 | -934653435
| D | PSV | Práce a dodávky PSV |  |  |  | 0 |  |  |  |  | 0 |  | 4e-05 |  | 0 | 2 | D | 0 | ROZPOCET | [6 empty] | 0
| D | 722 | Zdravotechnika - vnútorný vodovod |  |  |  | 0 |  |  |  |  | 0 |  | 4e-05 |  | 0 | 2 | D | 1 | ROZPOCET | [6 empty] | 0
37 | K | 722172596.S | Montáž redukcie PP-R pre vodu D 32 mm | ks | 2 |  | 0 |  |  | znížená |  | 0 | 0 | 0 | 0 | 0 | 16 | K | 2 | ROZPOCET | 0 | 0 | 0 | 0 | 0 | 2 | 0 | 16 | 291124023
38 | M | 286540032900.S | Redukcia PP-R D 32/25 mm, systém pre rozvod vody a stlačeného vzduchu | ks | 2 |  | 0 |  |  | znížená |  | 0 | 2e-05 | 4e-05 | 0 | 0 | 32 | M | 2 | ROZPOCET | 0 | 0 | 0 | 0 | 0 | 2 | 0 | 16 | -530827145
| D | VRN | Investičné náklady neobsiahnuté v cenách |  |  |  | 0 |  |  |  |  | 0 |  | 0 |  | 0 | 5 | D | 0 | ROZPOCET | [6 empty] | 0
39 | K | 000300016.S | Geodetické práce - vykonávané pred výstavbou určenie vytyčovacej siete, vytýčenie staveniska, staveb. objektu | eur | 1 |  | 0 |  |  | znížená |  | 0 | 0 | 0 | 0 | 0 | 4 | K | 1 | ROZPOCET | 0 | 0 | 0 | 0 | 0 | 2 | 0 | 4 | 966015333
40 | K | 001000034.S | Inžinierska činnosť - skúšky a revízie ostatné skúšky | eur | 1 |  | 0 |  |  | znížená |  | 0 | 0 | 0 | 0 | 0 | 4 | K | 1 | ROZPOCET | 0 | 0 | 0 | 0 | 0 | 2 | 0 | 4 | 1548928061

## 10 - SO 10 Žumpa
{c5ca661c-480d-41c7-8327-50edc71840f1}
0
| KRYCÍ LIST ROZPOČTU | [7 empty] | v --- nižšie sa nachádzajú doplnkové a pomocné údaje k zostavám --- v | [8 empty] | False
Stavba:
Zberný dvor Ludanice
Objekt:
10 - SO 10 Žumpa
| JKSO: |  | 812 89 |  |  | KS: | 1252
| Miesto: |  | Ludanice |  |  | Dátum: | 27. 1. 2022
| Objednávateľ: |  |  |  |  | IČO: | 00310689
|  | Obec Ludanice |  |  |  | IČ DPH: | 2021315461
| Zhotoviteľ: |  |  |  |  | IČO: | Vyplň údaj
|  | Vyplň údaj |  |  |  | IČ DPH: | Vyplň údaj
| Projektant: |  |  |  |  | IČO: | 11869364
|  | Ing.arch.Ondrej Trangoš,Bratislava |  |  |  | IČ DPH: | SK1020250660
| Spracovateľ: |  |  |  |  | IČO:
|  | Bečka |  |  |  | IČ DPH:
Poznámka:
| Cena bez DPH | [5 empty] | 0
|  |  | Základ dane |  |  | Sadzba dane | Výška dane
| DPH | základná | 0 |  |  | 20% | 0
|  | znížená | 0 |  |  | 20% | 0
|  | zákl. prenesená | 0 |  |  | 20% | 0
|  | zníž. prenesená | 0 |  |  | 20% | 0
|  | nulová | 0 |  |  | 0% | 0
| Cena s DPH |  |  | v | EUR |  | 0
| Projektant |  |  | Spracovateľ
| Dátum a podpis: |  | Pečiatka | Dátum a podpis: |  |  | Pečiatka
| Objednávateľ |  |  | Zhotoviteľ
| Dátum a podpis: |  | Pečiatka | Dátum a podpis: |  |  | Pečiatka
REKAPITULÁCIA ROZPOČTU
Stavba:
Zberný dvor Ludanice
Objekt:
10 - SO 10 Žumpa
Miesto: |  |  | Ludanice |  |  | Dátum: | 27. 1. 2022
Objednávateľ: |  |  | Obec Ludanice |  |  | Projektant: | Ing.arch.Ondrej Trangoš,Bratislava
Zhotoviteľ: |  |  | Vyplň údaj |  |  | Spracovateľ: | Bečka
Kód dielu - Popis | [6 empty] | Cena celkom [EUR]
Náklady z rozpočtu | [6 empty] | 0 | [11 empty] | -1
| HSV - Práce a dodávky HSV | [5 empty] | 0
| 1 - Zemné práce | [5 empty] | 0
| 4 - Vodorovné konštrukcie | [5 empty] | 0
| 8 - Rúrové vedenie | [5 empty] | 0
| 99 - Presun hmôt HSV | [5 empty] | 0
ROZPOČET
Stavba:
Zberný dvor Ludanice
Objekt:
10 - SO 10 Žumpa
Miesto: |  |  | Ludanice |  |  | Dátum: | 27. 1. 2022
Objednávateľ: |  |  | Obec Ludanice |  |  | Projektant: | Ing.arch.Ondrej Trangoš,Bratislava
Zhotoviteľ: |  |  | Vyplň údaj |  |  | Spracovateľ: | Bečka
PČ | Typ | Kód | Popis | MJ | Množstvo | J.cena [EUR] | Cena celkom [EUR] | Cenová sústava |  | DPH | J. Nh [h] | Nh celkom [h] | J. hmotnosť [t] | Hmotnosť celkom [t] | J. suť [t] | Suť Celkom [t]
Náklady z rozpočtu | [6 empty] | 0 |  |  |  |  | 0 |  | 15.5579 |  | 0.04 |  | D | -1 | [10 empty] | 0
| D | HSV | Práce a dodávky HSV |  |  |  | 0 |  |  |  |  | 0 |  | 15.5579 |  | 0.04 | 1 | D | 0 |  |  |  | ROZPOCET | [6 empty] | 0
| D | 1 | Zemné práce |  |  |  | 0 |  |  |  |  | 0 |  | 2.6693 |  | 0 | 1 | D | 1 |  |  |  | ROZPOCET | [6 empty] | 0
1 | K | 131201201.S | Výkop zapaženej jamy v hornine 3, do 100 m3 | m3 | 21.757 |  | 0 |  |  | znížená |  | 0 | 0 | 0 | 0 | 0 | 4 | K | 2 |  |  |  | ROZPOCET | 0 | 0 | 0 | 0 | 0 | 2 | 0 | 4 | 713156932
2 | K | 131201209.S | Príplatok za lepivosť pri hĺbení zapažených jám a zárezov s urovnaním dna v hornine 3 | m3 | 21.757 |  | 0 |  |  | znížená |  | 0 | 0 | 0 | 0 | 0 | 4 | K | 2 |  |  |  | ROZPOCET | 0 | 0 | 0 | 0 | 0 | 2 | 0 | 4 | -1095060084
3 | K | 151101101.S | Paženie a rozopretie stien rýh pre podzemné vedenie, príložné do 2 m | m2 | 28.914 |  | 0 |  |  | znížená |  | 0 | 0.028197 | 0.81529 | 0 | 0 | 4 | K | 2 |  |  |  | ROZPOCET | 0 | 0 | 0 | 0 | 0 | 2 | 0 | 4 | 1868126111
| VV |  | (3,4+2,7)*2*2,37 |  | 28.914 | [12 empty] | VV | 2 | 2 | True | 1 | ROZPOCET
4 | K | 151101111.S | Odstránenie paženia rýh pre podzemné vedenie, príložné hĺbky do 2 m | m2 | 28.914 |  | 0 |  |  | znížená |  | 0 | 0 | 0 | 0 | 0 | 4 | K | 2 |  |  |  | ROZPOCET | 0 | 0 | 0 | 0 | 0 | 2 | 0 | 4 | -824847202
5 | K | 162301101.S | Vodorovné premiestnenie výkopku po spevnenej ceste z horniny tr.1-4, do 100 m3 na vzdialenosť do 500 m | m3 | 18.374 |  | 0 |  |  | znížená |  | 0 | 0 | 0 | 0 | 0 | 4 | K | 2 |  |  |  | ROZPOCET | 0 | 0 | 0 | 0 | 0 | 2 | 0 | 4 | 66184327
| VV |  | 21,757-3,383 |  | 18.374 | [12 empty] | VV | 2 | 2 | True | 1 | ROZPOCET
6 | K | 171201201.S | Uloženie sypaniny na skládky do 100 m3 | m3 | 18.374 |  | 0 |  |  | znížená |  | 0 | 0 | 0 | 0 | 0 | 4 | K | 2 |  |  |  | ROZPOCET | 0 | 0 | 0 | 0 | 0 | 2 | 0 | 4 | -256357784
| VV |  | 21,757-3,383 |  | 18.374 | [12 empty] | VV | 2 | 2 | True | 1 | ROZPOCET
7 | K | 174101001.S | Zásyp sypaninou so zhutnením jám, šachiet, rýh, zárezov alebo okolo objektov do 100 m3 | m3 | 3.383 |  | 0 |  |  | znížená |  | 0 | 0 | 0 | 0 | 0 | 4 | K | 2 |  |  |  | ROZPOCET | 0 | 0 | 0 | 0 | 0 | 2 | 0 | 4 | -1049008339
| VV |  | "zemina" 3,4*2,7*0,4-0,85*0,85*0,4 |  | 3.383 | [12 empty] | VV | 2 | 2 | True | 1 | ROZPOCET
8 | K | 175101202.S | Obsyp objektov sypaninou z vhodných hornín 1 až 4 s prehodením sypaniny | m3 | 1.11 |  | 0 |  |  | znížená |  | 0 | 0 | 0 | 0 | 0 | 4 | K | 2 |  |  |  | ROZPOCET | 0 | 0 | 0 | 0 | 0 | 2 | 0 | 4 | 1916882254
| VV |  | (3,4+2,7)*0,1*1,82 |  | 1.11 | [12 empty] | VV | 2 | 2 | True | 1 | ROZPOCET
9 | M | 583410004100.S | Štrkodrva frakcia 0-22 mm | t | 1.854 |  | 0 |  |  | znížená |  | 0 | 1 | 1.854 | 0 | 0 | 8 | M | 2 |  |  |  | ROZPOCET | 0 | 0 | 0 | 0 | 0 | 2 | 0 | 4 | 991753712
| VV |  | 1,11*1,67 |  | 1.854 | [12 empty] | VV | 2 | 2 | True | 1 | ROZPOCET
10 | K | 181101102.S | Úprava pláne v zárezoch v hornine 1-4 so zhutnením | m2 | 9.18 |  | 0 |  |  | znížená |  | 0 | 0 | 0 | 0 | 0 | 4 | K | 2 |  |  |  | ROZPOCET | 0 | 0 | 0 | 0 | 0 | 2 | 0 | 4 | -385633962
| VV |  | 3,4*2,7 |  | 9.18 | [12 empty] | VV | 2 | 2 | True | 1 | ROZPOCET
| D | 4 | Vodorovné konštrukcie |  |  |  | 0 |  |  |  |  | 0 |  | 2.6036 |  | 0 | 1 | D | 1 |  |  |  | ROZPOCET | [6 empty] | 0
11 | K | 451572111.S | Lôžko pod potrubie, stoky a drobné objekty, v otvorenom výkope z kameniva drobného ťaženého 0-4 mm | m3 | 1.377 |  | 0 |  |  | znížená |  | 0 | 1.8908 | 2.6036 | 0 | 0 | 4 | K | 2 |  |  |  | ROZPOCET | 0 | 0 | 0 | 0 | 0 | 2 | 0 | 4 | -724862242
| VV |  | 3,4*2,7*0,15 |  | 1.377 | [12 empty] | VV | 2 | 2 | True | 1 | ROZPOCET
| D | 8 | Rúrové vedenie |  |  |  | 0 |  |  |  |  | 0 |  | 10.285 |  | 0.04 | 1 | D | 1 |  |  |  | ROZPOCET | [6 empty] | 0
12 | K | 893301004.S | Osadenie vodomernej šachty železobetónovej, hmotnosti nad 9 do 12 t | ks | 1 |  | 0 |  |  | znížená |  | 0 | 0 | 0 | 0 | 0 | 4 | K | 2 |  |  |  | ROZPOCET | 0 | 0 | 0 | 0 | 0 | 2 | 0 | 4 | 621076806
13 | M | 594300006000.S | Źumpa 3600x2800x1980, objem 16 m3, železobetónová | ks | 1 |  | 0 |  |  | znížená |  | 0 | 10.2 | 10.2 | 0 | 0 | 8 | M | 2 |  |  |  | ROZPOCET | 0 | 0 | 0 | 0 | 0 | 2 | 0 | 4 | -1009455285
14 | K | 899502411.S | Stúpadlo do šachty a drobných objektov liatinové zapúšťacie - kapsové s vysekaním otvoru v betóne -0,008t | ks | 5 |  | 0 |  |  | znížená |  | 0 | 0.017 | 0.085 | 0.008 | 0.04 | 4 | K | 2 |  |  |  | ROZPOCET | 0 | 0 | 0 | 0 | 0 | 2 | 0 | 4 | 1311813382
| D | 99 | Presun hmôt HSV |  |  |  | 0 |  |  |  |  | 0 |  | 0 |  | 0 | 1 | D | 1 |  |  |  | ROZPOCET | [6 empty] | 0
15 | K | 998271301.S | Presun hmôt pre kanal. hĺbené monolit. z betónu alebo železobetónu v otvorenom výkope | t | 15.558 |  | 0 |  |  | znížená |  | 0 | 0 | 0 | 0 | 0 | 4 | K | 2 |  |  |  | ROZPOCET | 0 | 0 | 0 | 0 | 0 | 2 | 0 | 4 | 1712076700

## 11 - SO 11 Areálová kanal...
{26993c5c-0153-4587-b98d-d5c49da211b9}
0
| KRYCÍ LIST ROZPOČTU | [7 empty] | v --- nižšie sa nachádzajú doplnkové a pomocné údaje k zostavám --- v | [8 empty] | False
Stavba:
Zberný dvor Ludanice
Objekt:
11 - SO 11 Areálová kanalizácia
| JKSO: |  | 812 89 |  |  | KS: | 1252
| Miesto: |  | Ludanice |  |  | Dátum: | 27. 1. 2022
| Objednávateľ: |  |  |  |  | IČO: | 00310689
|  | Obec Ludanice |  |  |  | IČ DPH: | 2021315461
| Zhotoviteľ: |  |  |  |  | IČO: | Vyplň údaj
|  | Vyplň údaj |  |  |  | IČ DPH: | Vyplň údaj
| Projektant: |  |  |  |  | IČO: | 11869364
|  | Ing.arch.Ondrej Trangoš,Bratislava |  |  |  | IČ DPH: | SK1020250660
| Spracovateľ: |  |  |  |  | IČO:
|  | Bečka |  |  |  | IČ DPH:
Poznámka:
| Cena bez DPH | [5 empty] | 0
|  |  | Základ dane |  |  | Sadzba dane | Výška dane
| DPH | základná | 0 |  |  | 20% | 0
|  | znížená | 0 |  |  | 20% | 0
|  | zákl. prenesená | 0 |  |  | 20% | 0
|  | zníž. prenesená | 0 |  |  | 20% | 0
|  | nulová | 0 |  |  | 0% | 0
| Cena s DPH |  |  | v | EUR |  | 0
| Projektant |  |  | Spracovateľ
| Dátum a podpis: |  | Pečiatka | Dátum a podpis: |  |  | Pečiatka
| Objednávateľ |  |  | Zhotoviteľ
| Dátum a podpis: |  | Pečiatka | Dátum a podpis: |  |  | Pečiatka
REKAPITULÁCIA ROZPOČTU
Stavba:
Zberný dvor Ludanice
Objekt:
11 - SO 11 Areálová kanalizácia
Miesto: |  |  | Ludanice |  |  | Dátum: | 27. 1. 2022
Objednávateľ: |  |  | Obec Ludanice |  |  | Projektant: | Ing.arch.Ondrej Trangoš,Bratislava
Zhotoviteľ: |  |  | Vyplň údaj |  |  | Spracovateľ: | Bečka
Kód dielu - Popis | [6 empty] | Cena celkom [EUR]
Náklady z rozpočtu | [6 empty] | 0 | [11 empty] | -1
| HSV - Práce a dodávky HSV | [5 empty] | 0
| 1 - Zemné práce | [5 empty] | 0
| 4 - Vodorovné konštrukcie | [5 empty] | 0
| 8 - Rúrové vedenie | [5 empty] | 0
| 99 - Presun hmôt HSV | [5 empty] | 0
ROZPOČET
Stavba:
Zberný dvor Ludanice
Objekt:
11 - SO 11 Areálová kanalizácia
Miesto: |  |  | Ludanice |  |  | Dátum: | 27. 1. 2022
Objednávateľ: |  |  | Obec Ludanice |  |  | Projektant: | Ing.arch.Ondrej Trangoš,Bratislava
Zhotoviteľ: |  |  | Vyplň údaj |  |  | Spracovateľ: | Bečka
PČ | Typ | Kód | Popis | MJ | Množstvo | J.cena [EUR] | Cena celkom [EUR] | Cenová sústava |  | DPH | J. Nh [h] | Nh celkom [h] | J. hmotnosť [t] | Hmotnosť celkom [t] | J. suť [t] | Suť Celkom [t]
Náklady z rozpočtu | [6 empty] | 0 |  |  |  |  | 0 |  | 20.6802 |  | 0 |  | D | -1 | [10 empty] | 0
| D | HSV | Práce a dodávky HSV |  |  |  | 0 |  |  |  |  | 0 |  | 20.6802 |  | 0 | 1 | D | 0 |  |  |  | ROZPOCET | [6 empty] | 0
| D | 1 | Zemné práce |  |  |  | 0 |  |  |  |  | 0 |  | 10.2249 |  | 0 | 1 | D | 1 |  |  |  | ROZPOCET | [6 empty] | 0
1 | K | 131301201.S | Výkop zapaženej jamy horn. 4 do 100 m3 | m3 | 20 |  | 0 |  |  | znížená |  | 0 | 0 | 0 | 0 | 0 | 4 | K | 2 |  |  |  | ROZPOCET | 0 | 0 | 0 | 0 | 0 | 2 | 0 | 4 | -435461854
2 | K | 132101201.S | Výkop ryhy šírky 600-2000mm hor 1-2 do 100 m3 | m3 | 16.8 |  | 0 |  |  | znížená |  | 0 | 0 | 0 | 0 | 0 | 4 | K | 2 |  |  |  | ROZPOCET | 0 | 0 | 0 | 0 | 0 | 2 | 0 | 4 | -1745070964
3 | K | 132201209.S | Príplatok k cenám za lepivosť pri hĺbení rýh š. nad 600 do 2 000 mm zapaž. i nezapažených, s urovnaním dna v hornine 3 | m3 | 16.8 |  | 0 |  |  | znížená |  | 0 | 0 | 0 | 0 | 0 | 4 | K | 2 |  |  |  | ROZPOCET | 0 | 0 | 0 | 0 | 0 | 2 | 0 | 4 | -2061409237
4 | K | 151101102.S | Paženie a rozopretie stien rýh pre podzemné vedenie, príložné do 4 m | m2 | 30 |  | 0 |  |  | znížená |  | 0 | 0.026164 | 0.78492 | 0 | 0 | 4 | K | 2 |  |  |  | ROZPOCET | 0 | 0 | 0 | 0 | 0 | 2 | 0 | 4 | 57830402
5 | K | 151101112.S | Odstránenie paženia rýh pre podzemné vedenie, príložné hĺbky do 4 m | m2 | 30 |  | 0 |  |  | znížená |  | 0 | 0 | 0 | 0 | 0 | 4 | K | 2 |  |  |  | ROZPOCET | 0 | 0 | 0 | 0 | 0 | 2 | 0 | 4 | 1441012051
6 | K | 162201102 | Vodorovné premiestnenie výkopku z horniny 1-4 nad 20-50m | m3 | 5.9 |  | 0 |  |  | znížená |  | 0 | 0 | 0 | 0 | 0 | 4 | K | 2 |  |  |  | ROZPOCET | 0 | 0 | 0 | 0 | 0 | 2 | 0 | 4 | -502859701
7 | K | 171201201 | Uloženie sypaniny na skládky do 100 m3 | m3 | 5.9 |  | 0 |  |  | znížená |  | 0 | 0 | 0 | 0 | 0 | 4 | K | 2 |  |  |  | ROZPOCET | 0 | 0 | 0 | 0 | 0 | 2 | 0 | 4 | -1118672583
8 | K | 171201201 | Uloženie sypaniny na skládky do 100 m3 | m3 | 16.5 |  | 0 |  |  | znížená |  | 0 | 0 | 0 | 0 | 0 | 4 | K | 2 |  |  |  | ROZPOCET | 0 | 0 | 0 | 0 | 0 | 2 | 0 | 4 | -883739542
9 | K | 174101001 | Zásyp sypaninou so zhutnením jám, šachiet, rýh, zárezov alebo okolo objektov do 100 m3 | m3 | 10.9 |  | 0 |  |  | znížená |  | 0 | 0 | 0 | 0 | 0 | 4 | K | 2 |  |  |  | ROZPOCET | 0 | 0 | 0 | 0 | 0 | 2 | 0 | 4 | -4281234
10 | K | 174101001.S | Zásyp sypaninou so zhutnením jám, šachiet, rýh, zárezov alebo okolo objektov do 100 m3 | m3 | 3.5 |  | 0 |  |  | znížená |  | 0 | 0 | 0 | 0 | 0 | 4 | K | 2 |  |  |  | ROZPOCET | 0 | 0 | 0 | 0 | 0 | 2 | 0 | 4 | -590271451
11 | K | 175101102.S | Obsyp potrubia sypaninou z vhodných hornín 1 až 4 s prehodením sypaniny | m3 | 5.9 |  | 0 |  |  | znížená |  | 0 | 0 | 0 | 0 | 0 | 4 | K | 2 |  |  |  | ROZPOCET | 0 | 0 | 0 | 0 | 0 | 2 | 0 | 4 | 970919048
12 | M | 583310002700.S | Štrkopiesok frakcia 0-8 mm | t | 9.44 |  | 0 |  |  | znížená |  | 0 | 1 | 9.44 | 0 | 0 | 8 | M | 2 |  |  |  | ROZPOCET | 0 | 0 | 0 | 0 | 0 | 2 | 0 | 4 | -987597169
| D | 4 | Vodorovné konštrukcie |  |  |  | 0 |  |  |  |  | 0 |  | 10.118 |  | 0 | 1 | D | 1 |  |  |  | ROZPOCET | [6 empty] | 0
13 | K | 451573111 | Lôžko pod potrubie, stoky a drobné objekty, v otvorenom výkope z piesku a štrkopiesku do 63 mm | m3 | 1.3 |  | 0 |  |  | znížená |  | 0 | 1.8908 | 2.458 | 0 | 0 | 4 | K | 2 |  |  |  | ROZPOCET | 0 | 0 | 0 | 0 | 0 | 2 | 0 | 4 | -1167388224
14 | M | 583310002700.S | Štrkopiesok frakcia 0-8 mm | t | 2.08 |  | 0 |  |  | znížená |  | 0 | 1 | 2.08 | 0 | 0 | 8 | M | 2 |  |  |  | ROZPOCET | 0 | 0 | 0 | 0 | 0 | 2 | 0 | 4 | 1833528976
15 | K | 452311146.S | Dosky, bloky, sedlá z betónu v otvorenom výkope tr. C 20/25 | m3 | 1.26 |  | 0 |  |  | znížená |  | 0 | 2.2031 | 2.776 | 0 | 0 | 4 | K | 2 |  |  |  | ROZPOCET | 0 | 0 | 0 | 0 | 0 | 2 | 0 | 4 | -847858960
16 | M | 589340000100.S | Betón STN EN 206-1-C25/30-XC3 (SK)-Cl 0,4-Dmax 22 - S2, priesak 50 mm, z cementu portlandského, vodostavebný | m3 | 1.26 |  | 0 |  |  | znížená |  | 0 | 2.2254 | 2.8041 | 0 | 0 | 8 | M | 2 |  |  |  | ROZPOCET | 0 | 0 | 0 | 0 | 0 | 2 | 0 | 4 | 1715015476
| D | 8 | Rúrové vedenie |  |  |  | 0 |  |  |  |  | 0 |  | 0.33727 |  | 0 | 1 | D | 1 |  |  |  | ROZPOCET | [6 empty] | 0
17 | K | 871274002.S | Montáž kanalizačného PVC-U potrubia hladkého plnostenného SN 4 DN 125 | m | 20 |  | 0 |  |  | znížená |  | 0 | 1e-05 | 0.0002 | 0 | 0 | 4 | K | 2 |  |  |  | ROZPOCET | 0 | 0 | 0 | 0 | 0 | 2 | 0 | 4 | 69957754
18 | M | 286120000700.S | Rúra PVC hladký, kanalizačný, gravitačný systém Dxr 125x3,2 mm, dĺ. 1 m, SN4 - napenená (viacvrstvová) | ks | 4 |  | 0 |  |  | znížená |  | 0 | 0.0014 | 0.0056 | 0 | 0 | 8 | M | 2 |  |  |  | ROZPOCET | 0 | 0 | 0 | 0 | 0 | 2 | 0 | 4 | 1059999127
| VV |  | 20 * 0,2 |  | 4 | [12 empty] | VV | 2 | 2 | True | 0 | ROZPOCET
| VV |  | Súčet |  | 4 | [12 empty] | VV | 2 | 4 | True | 1 | ROZPOCET
19 | K | 871324004.S | Montáž kanalizačného PP potrubia hladkého plnostenného SN 10 DN 150 | m | 1 |  | 0 |  |  | znížená |  | 0 | 1e-05 | 1e-05 | 0 | 0 | 4 | K | 2 |  |  |  | ROZPOCET | 0 | 0 | 0 | 0 | 0 | 2 | 0 | 4 | 683412636
20 | M | 286120001200.S | Rúra PVC hladký, kanalizačný, gravitačný systém Dxr 160x4,0 mm, dĺ. 1 m, SN4 - napenená (viacvrstvová) | ks | 0.2 |  | 0 |  |  | znížená |  | 0 | 0.0022 | 0.00044 | 0 | 0 | 8 | M | 2 |  |  |  | ROZPOCET | 0 | 0 | 0 | 0 | 0 | 2 | 0 | 4 | 769344961
| VV |  | 1 * 0,2 |  | 0.2 | [12 empty] | VV | 2 | 2 | True | 0 | ROZPOCET
| VV |  | Súčet |  | 0.2 | [12 empty] | VV | 2 | 4 | True | 1 | ROZPOCET
21 | K | 892311000.S | Skúška tesnosti kanalizácie D 150 mm | m | 14 |  | 0 |  |  | znížená |  | 0 | 0 | 0 | 0 | 0 | 4 | K | 2 |  |  |  | ROZPOCET | 0 | 0 | 0 | 0 | 0 | 2 | 0 | 4 | -1421949905
22 | K | 894810003.S | Montáž PP revíznej kanalizačnej šachty priemeru 425 mm do výšky šachty 2 m s roznášacím prstencom a poklopom | ks | 1 |  | 0 |  |  | znížená |  | 0 | 0 | 0 | 0 | 0 | 4 | K | 2 |  |  |  | ROZPOCET | 0 | 0 | 0 | 0 | 0 | 2 | 0 | 4 | 207688978
23 | M | 286610032600.S | Šachtové dno prietočné DN 160x0°-90°, ku kanalizačnej revíznej šachte 425 mm, PP | ks | 1 |  | 0 |  |  | znížená |  | 0 | 0.00903 | 0.00903 | 0 | 0 | 8 | M | 2 |  |  |  | ROZPOCET | 0 | 0 | 0 | 0 | 0 | 2 | 0 | 4 | -1792316095
24 | M | 286610044600.S | Vlnovcová šachtová rúra kanalizačná 425 mm, dĺžka 2 m, PP | ks | 1 |  | 0 |  |  | znížená |  | 0 | 0.01449 | 0.01449 | 0 | 0 | 8 | M | 2 |  |  |  | ROZPOCET | 0 | 0 | 0 | 0 | 0 | 2 | 0 | 4 | 1693273500
25 | M | 286610044900.S | Teleskopická rúra s tesnením, ku kanalizačnej revíznej šachte 425 mm, dĺžka 375 mm, PVC-U | ks | 1 |  | 0 |  |  | znížená |  | 0 | 0.00588 | 0.00588 | 0 | 0 | 8 | M | 2 |  |  |  | ROZPOCET | 0 | 0 | 0 | 0 | 0 | 2 | 0 | 4 | -444802967
26 | M | 286710035800.S | Gumové tesnenie šachtovej rúry 425 mm ku kanalizačnej revíznej šachte 425 mm | ks | 2 |  | 0 |  |  | znížená |  | 0 | 0.00066 | 0.00132 | 0 | 0 | 8 | M | 2 |  |  |  | ROZPOCET | 0 | 0 | 0 | 0 | 0 | 2 | 0 | 4 | -1484934562
27 | M | 552410001300.S | Poklop liatinový štvorcový na teleskopickú rúru DN 425, tr. zaťaženia B125 | ks | 1 |  | 0 |  |  | znížená |  | 0 | 0.0205 | 0.0205 | 0 | 0 | 8 | M | 2 |  |  |  | ROZPOCET | 0 | 0 | 0 | 0 | 0 | 2 | 0 | 4 | -1913917531
28 | K | 894811008.S | Osadenie plastovej žumpy pre obetónovanie objem 12000 l | ks | 1 |  | 0 |  |  | znížená |  | 0 | 0 | 0 | 0 | 0 | 4 | K | 2 |  |  |  | ROZPOCET | 0 | 0 | 0 | 0 | 0 | 2 | 0 | 4 | 147164516
29 | M | 286610048700.S | Žumpa V240A, silnostenná betónová nádrž so zosilneným stropom Z24/Z40, so vstupným otvorom a poklopom | ks | 1 |  | 0 |  |  | znížená |  | 0 | 0.277 | 0.277 | 0 | 0 | 8 | M | 2 |  |  |  | ROZPOCET | 0 | 0 | 0 | 0 | 0 | 2 | 0 | 4 | 148406990
30 | M | 283230008200.S | Výstražná fólia PE, š. 300 mm, pre kanalizáciu, farba hnedá | m | 14 |  | 0 |  |  | znížená |  | 0 | 0.0001 | 0.0014 | 0 | 0 | 8 | M | 2 |  |  |  | ROZPOCET | 0 | 0 | 0 | 0 | 0 | 2 | 0 | 4 | 1479096079
31 | K | 899721132.S | Označenie kanalizačného potrubia hnedou výstražnou fóliou | m | 14 |  | 0 |  |  | znížená |  | 0 | 0.0001 | 0.0014 | 0 | 0 | 4 | K | 2 |  |  |  | ROZPOCET | 0 | 0 | 0 | 0 | 0 | 2 | 0 | 4 | -1011898288
| D | 99 | Presun hmôt HSV |  |  |  | 0 |  |  |  |  | 0 |  | 0 |  | 0 | 1 | D | 1 |  |  |  | ROZPOCET | [6 empty] | 0
32 | K | 998011001 | Presun hmôt pre budovy (801, 803, 812), zvislá konštr. z tehál, tvárnic, z kovu výšky do 6 m | t | 19.921 |  | 0 |  |  | znížená |  | 0 | 0 | 0 | 0 | 0 | 4 | K | 2 |  |  |  | ROZPOCET | 0 | 0 | 0 | 0 | 0 | 2 | 0 | 4 | 1843748160

## 12 - SO 12 Areálové osvet...
{ec752313-1a99-403c-9663-926bd6c8972e}
0
| KRYCÍ LIST ROZPOČTU | [7 empty] | v --- nižšie sa nachádzajú doplnkové a pomocné údaje k zostavám --- v | [8 empty] | False
Stavba:
Zberný dvor Ludanice
Objekt:
12 - SO 12 Areálové osvetlenie
| JKSO: |  | 822 51 |  |  | KS: | 2420
| Miesto: |  | Ludanice |  |  | Dátum: | 27. 1. 2022
| Objednávateľ: |  |  |  |  | IČO: | 00310689
|  | Obec Ludanice |  |  |  | IČ DPH: | 2021315461
| Zhotoviteľ: |  |  |  |  | IČO: | Vyplň údaj
|  | Vyplň údaj |  |  |  | IČ DPH: | Vyplň údaj
| Projektant: |  |  |  |  | IČO: | 11869364
|  | Ing.arch.Ondrej Trangoš, Bratislava |  |  |  | IČ DPH: | SK1020250660
| Spracovateľ: |  |  |  |  | IČO:
|  | Bečka |  |  |  | IČ DPH:
Poznámka:
| Cena bez DPH | [5 empty] | 0
|  |  | Základ dane |  |  | Sadzba dane | Výška dane
| DPH | základná | 0 |  |  | 20% | 0
|  | znížená | 0 |  |  | 20% | 0
|  | zákl. prenesená | 0 |  |  | 20% | 0
|  | zníž. prenesená | 0 |  |  | 20% | 0
|  | nulová | 0 |  |  | 0% | 0
| Cena s DPH |  |  | v | EUR |  | 0
| Projektant |  |  | Spracovateľ
| Dátum a podpis: |  | Pečiatka | Dátum a podpis: |  |  | Pečiatka
| Objednávateľ |  |  | Zhotoviteľ
| Dátum a podpis: |  | Pečiatka | Dátum a podpis: |  |  | Pečiatka
REKAPITULÁCIA ROZPOČTU
Stavba:
Zberný dvor Ludanice
Objekt:
12 - SO 12 Areálové osvetlenie
Miesto: |  |  | Ludanice |  |  | Dátum: | 27. 1. 2022
Objednávateľ: |  |  | Obec Ludanice |  |  | Projektant: | Ing.arch.Ondrej Trangoš, Bratislava
Zhotoviteľ: |  |  | Vyplň údaj |  |  | Spracovateľ: | Bečka
Kód dielu - Popis | [6 empty] | Cena celkom [EUR]
Náklady z rozpočtu | [6 empty] | 0 | [11 empty] | -1
| M - Práce a dodávky M | [5 empty] | 0
| 21-M - Elektromontáže | [5 empty] | 0
ROZPOČET
Stavba:
Zberný dvor Ludanice
Objekt:
12 - SO 12 Areálové osvetlenie
Miesto: |  |  | Ludanice |  |  | Dátum: | 27. 1. 2022
Objednávateľ: |  |  | Obec Ludanice |  |  | Projektant: | Ing.arch.Ondrej Trangoš, Bratislava
Zhotoviteľ: |  |  | Vyplň údaj |  |  | Spracovateľ: | Bečka
PČ | Typ | Kód | Popis | MJ | Množstvo | J.cena [EUR] | Cena celkom [EUR] | Cenová sústava |  | DPH | J. Nh [h] | Nh celkom [h] | J. hmotnosť [t] | Hmotnosť celkom [t] | J. suť [t] | Suť Celkom [t]
Náklady z rozpočtu | [6 empty] | 0 |  |  |  |  | 0 |  | 0 |  | 0 |  | D | -1 | [7 empty] | 0
| D | M | Práce a dodávky M |  |  |  | 0 |  |  |  |  | 0 |  | 0 |  | 0 | 3 | D | 0 | ROZPOCET | [6 empty] | 0
| D | 21-M | Elektromontáže |  |  |  | 0 |  |  |  |  | 0 |  | 0 |  | 0 | 3 | D | 1 | ROZPOCET | [6 empty] | 0
1 | K | 210010002.S1 | Areálové osvetlenie | subor | 1 |  | 0 |  |  | znížená |  | 0 | 0 | 0 | 0 | 0 | 64 | K | 2 | ROZPOCET | 0 | 0 | 0 | 0 | 0 | 2 | 0 | 64 | 424209210

## 13 - SO 13 Retenčná požia...
{fa0be6e8-cf7d-4c12-8df7-5af55bf628a4}
0
| KRYCÍ LIST ROZPOČTU | [7 empty] | v --- nižšie sa nachádzajú doplnkové a pomocné údaje k zostavám --- v | [8 empty] | False
Stavba:
Zberný dvor Ludanice
Objekt:
13 - SO 13 Retenčná požiarna nádrž
| JKSO: |  | 812 79 |  |  | KS: | 12,74
| Miesto: |  | Ludanice |  |  | Dátum: | 27. 1. 2022
| Objednávateľ: |  |  |  |  | IČO: | 00310689
|  | Obec Ludanice |  |  |  | IČ DPH: | 2021315461
| Zhotoviteľ: |  |  |  |  | IČO: | Vyplň údaj
|  | Vyplň údaj |  |  |  | IČ DPH: | Vyplň údaj
| Projektant: |  |  |  |  | IČO: | 11869364
|  | Ing.arch.Ondrej Trangoš,Bratislava |  |  |  | IČ DPH: | SK1020250660
| Spracovateľ: |  |  |  |  | IČO:
|  | Bečka |  |  |  | IČ DPH:
Poznámka:
| Cena bez DPH | [5 empty] | 0
|  |  | Základ dane |  |  | Sadzba dane | Výška dane
| DPH | základná | 0 |  |  | 20% | 0
|  | znížená | 0 |  |  | 20% | 0
|  | zákl. prenesená | 0 |  |  | 20% | 0
|  | zníž. prenesená | 0 |  |  | 20% | 0
|  | nulová | 0 |  |  | 0% | 0
| Cena s DPH |  |  | v | EUR |  | 0
| Projektant |  |  | Spracovateľ
| Dátum a podpis: |  | Pečiatka | Dátum a podpis: |  |  | Pečiatka
| Objednávateľ |  |  | Zhotoviteľ
| Dátum a podpis: |  | Pečiatka | Dátum a podpis: |  |  | Pečiatka
REKAPITULÁCIA ROZPOČTU
Stavba:
Zberný dvor Ludanice
Objekt:
13 - SO 13 Retenčná požiarna nádrž
Miesto: |  |  | Ludanice |  |  | Dátum: | 27. 1. 2022
Objednávateľ: |  |  | Obec Ludanice |  |  | Projektant: | Ing.arch.Ondrej Trangoš,Bratislava
Zhotoviteľ: |  |  | Vyplň údaj |  |  | Spracovateľ: | Bečka
Kód dielu - Popis | [6 empty] | Cena celkom [EUR]
Náklady z rozpočtu | [6 empty] | 0 | [11 empty] | -1
| HSV - Práce a dodávky HSV | [5 empty] | 0
| 1 - Zemné práce | [5 empty] | 0
| 2 - Zakladanie | [5 empty] | 0
| 99 - Presun hmôt HSV | [5 empty] | 0
| PSV - Práce a dodávky PSV | [5 empty] | 0
| 767 - Konštrukcie doplnkové kovové | [5 empty] | 0
ROZPOČET
Stavba:
Zberný dvor Ludanice
Objekt:
13 - SO 13 Retenčná požiarna nádrž
Miesto: |  |  | Ludanice |  |  | Dátum: | 27. 1. 2022
Objednávateľ: |  |  | Obec Ludanice |  |  | Projektant: | Ing.arch.Ondrej Trangoš,Bratislava
Zhotoviteľ: |  |  | Vyplň údaj |  |  | Spracovateľ: | Bečka
PČ | Typ | Kód | Popis | MJ | Množstvo | J.cena [EUR] | Cena celkom [EUR] | Cenová sústava |  | DPH | J. Nh [h] | Nh celkom [h] | J. hmotnosť [t] | Hmotnosť celkom [t] | J. suť [t] | Suť Celkom [t]
Náklady z rozpočtu | [6 empty] | 0 |  |  |  |  | 0 |  | 0.53801 |  | 0 |  | D | -1 | [10 empty] | 0
| D | HSV | Práce a dodávky HSV |  |  |  | 0 |  |  |  |  | 0 |  | 0.52585 |  | 0 | 1 | D | 0 |  |  |  | ROZPOCET | [6 empty] | 0
| D | 1 | Zemné práce |  |  |  | 0 |  |  |  |  | 0 |  | 0 |  | 0 | 1 | D | 1 |  |  |  | ROZPOCET | [6 empty] | 0
1 | K | 131201101.S | Výkop nezapaženej jamy v hornine 3, do 100 m3 | m3 | 97.875 |  | 0 |  |  | znížená |  | 0 | 0 | 0 | 0 | 0 | 4 | K | 2 |  |  |  | ROZPOCET | 0 | 0 | 0 | 0 | 0 | 2 | 0 | 4 | -892662321
| VV |  | 14,5*4,5*1,5 |  | 97.875 | [12 empty] | VV | 2 | 2 | True | 1 | ROZPOCET
2 | K | 131301109.S | Hĺbenie nezapažených jám a zárezov. Príplatok za lepivosť horniny 4 | m3 | 97.875 |  | 0 |  |  | znížená |  | 0 | 0 | 0 | 0 | 0 | 4 | K | 2 |  |  |  | ROZPOCET | 0 | 0 | 0 | 0 | 0 | 2 | 0 | 4 | 1507551487
3 | K | 162201101.S | Vodorovné premiestnenie výkopku z horniny 1-4 do 20m | m3 | 97.875 |  | 0 |  |  | znížená |  | 0 | 0 | 0 | 0 | 0 | 4 | K | 2 |  |  |  | ROZPOCET | 0 | 0 | 0 | 0 | 0 | 2 | 0 | 4 | 1831443383
4 | K | 171201101.S | Uloženie sypaniny do násypov s rozprestretím sypaniny vo vrstvách a s hrubým urovnaním nezhutnených | m3 | 97.875 |  | 0 |  |  | znížená |  | 0 | 0 | 0 | 0 | 0 | 4 | K | 2 |  |  |  | ROZPOCET | 0 | 0 | 0 | 0 | 0 | 2 | 0 | 4 | -2129789371
5 | K | 181101102.S | Úprava pláne v zárezoch v hornine 1-4 so zhutnením | m2 | 193 |  | 0 |  |  | znížená |  | 0 | 0 | 0 | 0 | 0 | 4 | K | 2 |  |  |  | ROZPOCET | 0 | 0 | 0 | 0 | 0 | 2 | 0 | 4 | -690741943
| VV |  | 13*3+44*3,5 |  | 193 | [12 empty] | VV | 2 | 2 | True | 1 | ROZPOCET
6 | K | 182101101.S | Svahovanie trvalých zárezov v ornine 1-4 tr. | m2 | 154 |  | 0 |  |  | znížená |  | 0 | 0 | 0 | 0 | 0 | 4 | K | 2 |  |  |  | ROZPOCET | 0 | 0 | 0 | 0 | 0 | 2 | 0 | 4 | -1290406588
| VV |  | 44*3,5 |  | 154 | [12 empty] | VV | 2 | 2 | True | 1 | ROZPOCET
| D | 2 | Zakladanie |  |  |  | 0 |  |  |  |  | 0 |  | 0.52585 |  | 0 | 1 | D | 1 |  |  |  | ROZPOCET | [6 empty] | 0
7 | K | 289971213.S | Zhotovenie vrstvy z geotextílie na upravenom povrchu sklon do 1 : 5 , šírky nad 6 do 8,5 m | m2 | 403.6 |  | 0 |  |  | znížená |  | 0 | 3.3e-05 | 0.013319 | 0 | 0 | 4 | K | 2 |  |  |  | ROZPOCET | 0 | 0 | 0 | 0 | 0 | 2 | 0 | 4 | 577390324
| VV |  | (44*3,7+13*3)*2 |  | 403.6 | [12 empty] | VV | 2 | 2 | True | 1 | ROZPOCET
8 | M | 693110004710.S | Geotextília polypropylénová netkaná 400 g/m2 | m2 | 205.836 |  | 0 |  |  | znížená |  | 0 | 0.00014 | 0.028817 | 0 | 0 | 8 | M | 2 |  |  |  | ROZPOCET | 0 | 0 | 0 | 0 | 0 | 2 | 0 | 4 | -384776486
| VV |  | 44*3,7+13*3 |  | 201.8 | [12 empty] | VV | 2 | 2 | True | 0 | ROZPOCET
| VV |  | 201,8*1,02 "Prepočítané koeficientom množstva |  | 205.836 | [12 empty] | VV | 2 | 2 | True | 1 | ROZPOCET
9 | M | 283230003460.S | Hydroizolačná HDPE fólia hr. 2 - 2,50 mm, izolácia proti vlhkosti, ropným produktom, kyselinám, protiradónová | m2 | 205.836 |  | 0 |  |  | znížená |  | 0 | 0.00235 | 0.48371 | 0 | 0 | 8 | M | 2 |  |  |  | ROZPOCET | 0 | 0 | 0 | 0 | 0 | 2 | 0 | 4 | -15144873
| VV |  | 201,8*1,02 "Prepočítané koeficientom množstva |  | 205.836 | [12 empty] | VV | 2 | 2 | True | 1 | ROZPOCET
| D | 99 | Presun hmôt HSV |  |  |  | 0 |  |  |  |  | 0 |  | 0 |  | 0 | 1 | D | 1 |  |  |  | ROZPOCET | [6 empty] | 0
13 | K | 998142261.S | Presun hmôt pre obj 8144, zvislá nosná konštr.monolitická betónová | t | 0.526 |  | 0 |  |  | znížená |  | 0 | 0 | 0 | 0 | 0 | 4 | K | 2 |  |  |  | ROZPOCET | 0 | 0 | 0 | 0 | 0 | 2 | 0 | 4 | -1163455218
| D | PSV | Práce a dodávky PSV |  |  |  | 0 |  |  |  |  | 0 |  | 0.012161 |  | 0 | 2 | D | 0 |  |  |  | ROZPOCET | [6 empty] | 0
| D | 767 | Konštrukcie doplnkové kovové |  |  |  | 0 |  |  |  |  | 0 |  | 0.012161 |  | 0 | 2 | D | 1 |  |  |  | ROZPOCET | [6 empty] | 0
10 | K | 767833100.S | Montáž rebríkov do muriva s bočnicami z profilovej ocele, z rúrok alebo z tenkostenných profilov | m | 3.5 |  | 0 |  |  | znížená |  | 0 | 4.59e-05 | 0.00016065 | 0 | 0 | 16 | K | 2 |  |  |  | ROZPOCET | 0 | 0 | 0 | 0 | 0 | 2 | 0 | 16 | 1509692216
11 | M | 553430001600.S | Rebrík kovový na stenu a krytiny z profilovaného plechu vo farbe, dĺ. 3600 mm | ks | 1 |  | 0 |  |  | znížená |  | 0 | 0.012 | 0.012 | 0 | 0 | 32 | M | 2 |  |  |  | ROZPOCET | 0 | 0 | 0 | 0 | 0 | 2 | 0 | 16 | 1644473650
| VV |  | 3,000300030003*0,3333 "Prepočítané koeficientom množstva |  | 1 | [12 empty] | VV | 2 | 2 | True | 1 | ROZPOCET
12 | K | 998767201.S | Presun hmôt pre kovové stavebné doplnkové konštrukcie v objektoch výšky do 6 m | % |  |  | 0 |  |  | znížená |  | 0 | 0 | 0 | 0 | 0 | 16 | K | 2 |  |  |  | ROZPOCET | 0 | 0 | 0 | 0 | 0 | 2 | 0 | 16 | 1639963143

## 14 - SO 14 Zeleň
{08afda1e-f01a-4779-88f2-e6ad82e2a378}
0
| KRYCÍ LIST ROZPOČTU | [7 empty] | v --- nižšie sa nachádzajú doplnkové a pomocné údaje k zostavám --- v | [8 empty] | False
Stavba:
Zberný dvor Ludanice
Objekt:
14 - SO 14 Zeleň
| JKSO: |  | 812 79 |  |  | KS:
| Miesto: |  | Ludanice |  |  | Dátum: | 27. 1. 2022
| Objednávateľ: |  |  |  |  | IČO: | 00310689
|  | Obec Ludanice |  |  |  | IČ DPH: | 2021315461
| Zhotoviteľ: |  |  |  |  | IČO: | Vyplň údaj
|  | Vyplň údaj |  |  |  | IČ DPH: | Vyplň údaj
| Projektant: |  |  |  |  | IČO: | 11869364
|  | Ing.arch.Ondrej Trangoš,Bratislava |  |  |  | IČ DPH: | SK1020250660
| Spracovateľ: |  |  |  |  | IČO:
|  | Bečka |  |  |  | IČ DPH:
Poznámka:
| Cena bez DPH | [5 empty] | 0
|  |  | Základ dane |  |  | Sadzba dane | Výška dane
| DPH | základná | 0 |  |  | 20% | 0
|  | znížená | 0 |  |  | 20% | 0
|  | zákl. prenesená | 0 |  |  | 20% | 0
|  | zníž. prenesená | 0 |  |  | 20% | 0
|  | nulová | 0 |  |  | 0% | 0
| Cena s DPH |  |  | v | EUR |  | 0
| Projektant |  |  | Spracovateľ
| Dátum a podpis: |  | Pečiatka | Dátum a podpis: |  |  | Pečiatka
| Objednávateľ |  |  | Zhotoviteľ
| Dátum a podpis: |  | Pečiatka | Dátum a podpis: |  |  | Pečiatka
REKAPITULÁCIA ROZPOČTU
Stavba:
Zberný dvor Ludanice
Objekt:
14 - SO 14 Zeleň
Miesto: |  |  | Ludanice |  |  | Dátum: | 27. 1. 2022
Objednávateľ: |  |  | Obec Ludanice |  |  | Projektant: | Ing.arch.Ondrej Trangoš,Bratislava
Zhotoviteľ: |  |  | Vyplň údaj |  |  | Spracovateľ: | Bečka
Kód dielu - Popis | [6 empty] | Cena celkom [EUR]
Náklady z rozpočtu | [6 empty] | 0 | [11 empty] | -1
| HSV - Práce a dodávky HSV | [5 empty] | 0
| 1 - Zemné práce | [5 empty] | 0
| 99 - Presun hmôt HSV | [5 empty] | 0
ROZPOČET
Stavba:
Zberný dvor Ludanice
Objekt:
14 - SO 14 Zeleň
Miesto: |  |  | Ludanice |  |  | Dátum: | 27. 1. 2022
Objednávateľ: |  |  | Obec Ludanice |  |  | Projektant: | Ing.arch.Ondrej Trangoš,Bratislava
Zhotoviteľ: |  |  | Vyplň údaj |  |  | Spracovateľ: | Bečka
PČ | Typ | Kód | Popis | MJ | Množstvo | J.cena [EUR] | Cena celkom [EUR] | Cenová sústava |  | DPH | J. Nh [h] | Nh celkom [h] | J. hmotnosť [t] | Hmotnosť celkom [t] | J. suť [t] | Suť Celkom [t]
Náklady z rozpočtu | [6 empty] | 0 |  |  |  |  | 0 |  | 0.20589 |  | 0 |  | D | -1 | [10 empty] | 0
| D | HSV | Práce a dodávky HSV |  |  |  | 0 |  |  |  |  | 0 |  | 0.20589 |  | 0 | 1 | D | 0 |  |  |  | ROZPOCET | [6 empty] | 0
| D | 1 | Zemné práce |  |  |  | 0 |  |  |  |  | 0 |  | 0.20589 |  | 0 | 1 | D | 1 |  |  |  | ROZPOCET | [6 empty] | 0
1 | K | 180402111.S | Založenie trávnika parkového výsevom v rovine do 1:5 | m2 | 2332 |  | 0 |  |  | znížená |  | 0 | 0 | 0 | 0 | 0 | 4 | K | 2 |  |  |  | ROZPOCET | 0 | 0 | 0 | 0 | 0 | 2 | 0 | 4 | 1002386861
| VV |  | "tráva sever-východ " 1470 |  | 1470 | [12 empty] | VV | 2 | 2 | True | 0 | ROZPOCET
| VV |  | "tráva západ " 862 |  | 862 | [12 empty] | VV | 2 | 2 | True | 0 | ROZPOCET
| VV |  | Súčet |  | 2332 | [12 empty] | VV | 2 | 4 | True | 1 | ROZPOCET
2 | M | 005720001400.S | Osivá tráv - semená parkovej zmesi | kg | 72.059 |  | 0 |  |  | znížená |  | 0 | 0.001 | 0.072059 | 0 | 0 | 8 | M | 2 |  |  |  | ROZPOCET | 0 | 0 | 0 | 0 | 0 | 2 | 0 | 4 | 1176737528
| VV |  | 2332*0,0309 "Prepočítané koeficientom množstva |  | 72.059 | [12 empty] | VV | 2 | 2 | True | 1 | ROZPOCET
3 | K | 181101102.S | Úprava pláne v zárezoch v hornine 1-4 so zhutnením | m2 | 2332 |  | 0 |  |  | znížená |  | 0 | 0 | 0 | 0 | 0 | 4 | K | 2 |  |  |  | ROZPOCET | 0 | 0 | 0 | 0 | 0 | 2 | 0 | 4 | 1631132018
4 | K | 181301111.S | Rozprestretie ornice v rovine, plocha nad 500 m2, hr.do 100 m | m2 | 2332 |  | 0 |  |  | znížená |  | 0 | 0 | 0 | 0 | 0 | 4 | K | 2 |  |  |  | ROZPOCET | 0 | 0 | 0 | 0 | 0 | 2 | 0 | 4 | -210325610
5 | K | 183101115.S | Hĺbenie jamky v rovine alebo na svahu do 1:5, objem nad 0,125 do 0,40 m3 | ks | 39 |  | 0 |  |  | znížená |  | 0 | 0 | 0 | 0 | 0 | 4 | K | 2 |  |  |  | ROZPOCET | 0 | 0 | 0 | 0 | 0 | 2 | 0 | 4 | 793665485
7 | K | 183403114.S | Obrobenie pôdy kultivátorovaním v rovine alebo na svahu do 1:5 | m2 | 2332 |  | 0 |  |  | znížená |  | 0 | 0 | 0 | 0 | 0 | 4 | K | 2 |  |  |  | ROZPOCET | 0 | 0 | 0 | 0 | 0 | 2 | 0 | 4 | -196815082
8 | K | 184102112.S | Výsadba dreviny s balom v rovine alebo na svahu do 1:5, priemer balu nad 200 do 300 mm | ks | 39 |  | 0 |  |  | znížená |  | 0 | 0 | 0 | 0 | 0 | 4 | K | 2 |  |  |  | ROZPOCET | 0 | 0 | 0 | 0 | 0 | 2 | 0 | 4 | 1944919362
9 | K | 184202111.S | Zakotvenie dreviny troma a viac kolmi pri priemere kolov do 100 mm pri dĺžke kolov do 2 m | ks | 117 |  | 0 |  |  | znížená |  | 0 | 0.00039 | 0.04563 | 0 | 0 | 4 | K | 2 |  |  |  | ROZPOCET | 0 | 0 | 0 | 0 | 0 | 2 | 0 | 4 | -1439553918
| VV |  | 39*3 |  | 117 | [12 empty] | VV | 2 | 2 | True | 1 | ROZPOCET
6 | M | 02662022pc | Javor červený Acer rubrum Globosum, 100/110 cm; | ks | 39 |  | 0 |  |  | znížená |  | 0 | 0.001 | 0.039 | 0 | 0 | 8 | M | 2 |  |  |  | ROZPOCET | 0 | 0 | 0 | 0 | 0 | 2 | 0 | 4 | -1543166190
11 | K | 184801121.S | Ošetrenie vysadených drevín solitérnych, v rovine alebo na svahu do 1:5 | ks | 39 |  | 0 |  |  | znížená |  | 0 | 0 | 0 | 0 | 0 | 4 | K | 2 |  |  |  | ROZPOCET | 0 | 0 | 0 | 0 | 0 | 2 | 0 | 4 | -2106897978
12 | K | 184802111.S | Chemické odburinenie pôdy v rovine alebo na svahu do 1:5 postrekom naširoko | m2 | 2332 |  | 0 |  |  | znížená |  | 0 | 1.8e-06 | 0.0041976 | 0 | 0 | 4 | K | 2 |  |  |  | ROZPOCET | 0 | 0 | 0 | 0 | 0 | 2 | 0 | 4 | 229289465
13 | M | 252340000200.S | Postrekový prípravok na ničenie burín alebo drevín, 5 l balenie | ks | 9 |  | 0 |  |  | znížená |  | 0 | 0.005 | 0.045 | 0 | 0 | 8 | M | 2 |  |  |  | ROZPOCET | 0 | 0 | 0 | 0 | 0 | 2 | 0 | 4 | 168708683
14 | K | 185851111.S | Dovoz vody pre zálievku rastlín na vzdialenosť do 6000 m | m3 | 23 |  | 0 |  |  | znížená |  | 0 | 0 | 0 | 0 | 0 | 4 | K | 2 |  |  |  | ROZPOCET | 0 | 0 | 0 | 0 | 0 | 2 | 0 | 4 | 1091853957
| D | 99 | Presun hmôt HSV |  |  |  | 0 |  |  |  |  | 0 |  | 0 |  | 0 | 1 | D | 1 |  |  |  | ROZPOCET | [6 empty] | 0
15 | K | 998231111.S | Presun hmôt na objektoch rekultivácie území | t | 0.206 |  | 0 |  |  | znížená |  | 0 | 0 | 0 | 0 | 0 | 4 | K | 2 |  |  |  | ROZPOCET | 0 | 0 | 0 | 0 | 0 | 2 | 0 | 4 | 875412108