## Krycí list stavby_VV
|  |  |  | Krycí list stavby |  |  |  |  | 30.126
Stavba Kultúrny dom KUBÁŇ - obnova sociálneho zázemia
Miesto:
Ks:
Zákazka: |  |  |  | Spracoval: |  |  | Dňa | 11.12.2021
Odberateľ: Mesto Trnava
IČO: |  |  |  |  | DIČ:
Projektant:
IČO: |  |  |  |  | DIČ:
Dodávateľ:
IČO: |  |  |  |  | DIČ:
A |  | Montáž | Materiál | ZRN spolu | B
1 | HSV | 0 | 0 | 0 | 7 | Ostatné náklady stavby |  | 0
2 | PSV | 0 | 0 | 0
3 | MONT | 0 | 0 | 0 | 8 | Kompletačná činnosť |  | 0
4 | OST | 0 | 0 | 0 | 9 | HZS |  | 0
5 | VN | 0 | 0 | 0
6 | Spolu |  |  | 0 | 10 | Spolu |  | 0
C | VRN |  |  |  | D | VRN
11 | Zariadenie staveniska |  |  | 0 | 16 | Sťažené podmienky dopravy |  | 0
12 | Sťažené výrobné podmienky |  |  | 0 | 17 | Horské oblasti |  | 0
13 | Prevádzkové vplyvy |  |  | 0 | 18 | Mimostavenisková doprava |  | 0
14 |  |  |  |  | 19
15 |  |  |  |  | 20 | Spolu |  | 0
| Projektant,rozpočtár |  |  |  | E | Celkové náklady
[5 empty] | 21 | Súčet riadkov 5,10,15,20 |  | 0
[5 empty] | 22 | DPH 20% z | 0 | 0
[5 empty] | 23 | DPH 0% z | 0 | 0
[5 empty] | 24 | Spolu v EUR |  | 0
F
|  | Odberateľ |  |  |  | Dodávateľ

## Rekapitulácia_VV
Rekapitulácia výkazu výmer |  |  |  |  | Sadzby DPH
Stavba Kultúrny dom KUBÁŇ - obnova sociálneho zázemia |  |  |  |  | A | B
[5 empty] | 20% | 0%
Názov objektu | ZRN | VRN % | HZS | Kompl.čin. | Ost.nákl.stavby | Cena
Časť "A" - 1.NP - Oprávnené náklady | 0 | 0 | 0 | 0 | 0 | 0 | 0 | 30.126
Časť "A" - 1.NP - Neoprávnené náklady | 0 | 0 | 0 | 0 | 0 | 0 | 0 | 30.126
Časť "A" - 2.NP . m.č. 2.01 - Oprávnené náklady | 0 | 0 | 0 | 0 | 0 | 0 | 0 | 30.126
Časť "A" - 2.NP . m.č. 2.02 - Neoprávnené náklady | 0 | 0 | 0 | 0 | 0 | 0 | 0 | 30.126
Časť "A" - 2.NP - m.č. 2.03 - Neoprávnené náklady | 0 | 0 | 0 | 0 | 0 | 0 | 0 | 30.126
Časť "A" - 2.NP - m.č. 2.03 - Oprávnené náklady | 0 | 0 | 0 | 0 | 0 | 0 | 0 | 30.126
Časť "B" - 1.NP - Neoprávnené náklady I | 0 | 0 | 0 | 0 | 0 | 0 | 0 | 30.126
Časť "B" - 1.NP - Neoprávnené náklady II | 0 | 0 | 0 | 0 | 0 | 0 | 0 | 30.126
Celkom bez DPH | 0 | 0 | 0 | 0 | 0 | 0
DPH 20% z | 0 |  |  |  |  | 0
DPH 0% z | 0 |  |  |  |  | 0
Celkom v EUR | [5 empty] | 0

## KL-Časť "A"-1.NP-on (hidden)
|  |  |  | Krycí list rozpočtu | [6 empty] | 30.126
Stavba Kultúrny dom KUBÁŇ - obnova sociálneho zázemia
Objekt Časť "A" - 1.NP - Oprávnené náklady | [6 empty] | Miesto:
Ks:
Zákazka: |  |  |  | Spracoval: |  |  | Dňa | 11.12.2021
Odberateľ: Mesto Trnava
IČO: |  |  |  |  | DIČ:
Projektant:
IČO: |  |  |  |  | DIČ:
Dodávateľ:
IČO: |  |  |  |  | DIČ:
A | ZRN | Montáž | Materiál | ZRN spolu | B
1 | HSV | 0 | 0 | 0 | 7 | Ostatné náklady |  | 0
2 | PSV | 0 | 0 | 0
3 | MONT | 0 | 0 | 0 | 8 | Kompletačná činnosť |  | 0
4 | OST |  |  |  | 9 | HZS |  | 0
5 | VN
6 | Spolu |  |  | 0 | 10 | Spolu |  | 0
C | VRN |  |  |  | D | VRN
11 | Zariadenie staveniska |  | 0% z [H+P+M] | 0 | 16 | Sťažené podmienky dopravy | 0% z [H+P+M] | 0 | 1 | 1 | 1 | 1 | 1 | 1
12 | Sťažené výrobné podmienky |  | 0% z [H+P] | 0 | 17 | Horské oblasti | 0% z [H+P+M] | 0 | 1 | 1 | 0 | 1 | 1 | 1
13 | Prevádzkové vplyvy |  | 0% z [H+P+M] | 0 | 18 | Mimostavenisková doprava | 0% z [H+P] | 0 | 1 | 1 | 1 | 1 | 1 | 0
14 |  |  |  |  | 19
15 |  |  |  |  | 20 | Spolu |  | 0
| Projektant,rozpočtár |  |  |  | E | Celkové náklady
[5 empty] | 21 | Súčet riadkov 5,10,15,20 |  | 0
[5 empty] | 22 | DPH 20% z | 0 | 0
[5 empty] | 23 | DPH 0% z | 0 | 0
[5 empty] | 24 | Spolu v EUR |  | 0
F
|  | Odberateľ |  |  | 26 | Dodávateľ

## Rekap Časť "A"-1.NP-on (hidden)
Odberateľ: Mesto Trnava |  |  |  | Spracoval: |  | 30.126
Projektant: |  |  |  | Ks:
Dodávateľ: |  |  |  | Dátum: 11.12.2021
Stavba Kultúrny dom KUBÁŇ - obnova sociálneho zázemia
Objekt Časť "A" - 1.NP - Oprávnené náklady
Prehľad rozpočtových nákladov
Oddiel | Montáž | Materiál | Spolu | Hmotnosť (T) | Suť (T)
Práce HSV
ZVISLÉ KONŠTRUKCIE | 0 | 0 | 0 | 18.74 | 0
POVRCHOVÉ ÚPRAVY | 0 | 0 | 0 | 14.45 | 0
OSTATNÉ KONŠTRUKCIE A PRÁCE | 0 | 0 | 0 | 3.65 | 153.29
PRESUNY HMÔT | 0 | 0 | 0 | 0 | 0
Práce HSV | 0 | 0 | 0 | 36.83 | 153.29
Práce PSV
IZOLÁCIE PROTI VODE A VLHKOSTI | 0 | 0 | 0 | 0.04 | 0
ZTI - VNÚTORNA KANALIZÁCIA | 0 | 0 | 0 | 0.02 | 0
ZTI - ZARIAĎOVACIE PREDMETY | 0 | 0 | 0 | 0 | 0.23
DREVOSTAVBY | 0 | 0 | 0 | 0.25 | 0
KONŠTRUKCIE STOLÁRSKE | 0 | 0 | 0 | 0.22 | 0
KOVOVÉ DOPLNKOVÉ KONŠTRUKCIE | 0 | 0 | 0 | 0 | 0
PODLAHY A DLAŽBY KERAMICKÉ | 0 | 0 | 0 | 4.98 | 0
PODLAHY POVLAKOVÉ | 0 | 0 | 0 | 0 | 0.03
OBKLADY KERAMICKÉ | 0 | 0 | 0 | 8.55 | 0
MAĽBY | 0 | 0 | 0 | 0.17 | 0
Práce PSV | 0 | 0 | 0 | 14.23 | 0.26
Montážne práce
M-21 ELEKTROMONTÁŽE | 0 | 0 | 0 | 0 | 0
M-24 MONTÁŽ VZDUCHOTECHNICKÝCH ZARIADENÍ | 0 | 0 | 0 | 0 | 0
Montážne práce | 0 | 0 | 0 | 0 | 0
Celkom v EUR | 0 | 0 | 0 | 51.06 | 153.55

## Časť "A"-1.NP-on_VV
| Odberateľ: Mesto Trnava | [6 empty] | Spracoval: | [9 empty] | 30.126
| Projektant: | [6 empty] | Ks:
| Dodávateľ: | [6 empty] | Dátum: | [5 empty] | 11.12.2021
Zákazka Kultúrny dom KUBÁŇ - obnova sociálneho zázemia
Objekt Časť "A" - 1.NP - Oprávnené náklady
Výkaz výmer
Por.č. | Cenník | Kód položky | Názov | Mj | Množstvo | Montáž | Materiál | Cena celkom | [5 empty] | Hmotnosť/Mj |  | Hmotnosť | Suť
Práce HSV
|  | 3 | ZVISLÉ KONŠTRUKCIE
1 | 11/A 1 | 312272120 | Murivo výplňové z tvárnic YTONG hladkých na MC-5 a tenkovrst.,maltu YTONG hr.200 P4-500 (dopln. muriva v sprche) | m3 | 0.5 | 0 | 0 | 0 | 107.8 | 0 | 0 | 0 | 215.6 | 0.94846 | 0.94846 | 0.474 |  |  |  | 0
2 | 11/A 1 | 312273116 | Murivo výplňové z tvárnic YTONG P+D s úchopnou kapsou na MC-5 a tenkovrst.,maltu YTONG hr.300 P2-400 (m.č. 1.01/1.02) | m3 | 5.171 | 0 | 0 | 0 | 959.22 | 0 | 0 | 0 | 185.5 | 0.55814 | 0.55814 | 2.886 |  |  |  | 0
3 | 11/A 1 | 312273119 | Murivo výplňové z tvárnic YTONG P+D s úchopnou kapsou na MC-5 a tenkovrst.,maltu YTONG hr.375 P2-400 (fasádne murivo s novými výplňami) | m3 | 2.284 | 0 | 0 | 0 | 395.89 | 0 | 0 | 0 | 173.33 | 0.55785 | 0.55785 | 1.274 |  |  |  | 0
4 | 11/A 1 | 317162102 | Keramický predpätý preklad POROTHERM KPP, šírky 120 mm, výšky 65 mm, dĺžky 1250 mm (nové otvory do m.č. 1.08-sprchy) | kus | 1 | 0 | 0 | 0 | 15.69 | 0 | 0 | 0 | 15.69 | 0.019433 | 0.019433 | 0.019 |  |  |  | 0
5 | 11/A 1 | 317165301 | Nenosný preklad YTONG šírky 100 mm, výšky 249 mm, dĺžky 1250 mm | kus | 2 | 0 | 0 | 0 | 48.7 | 0 | 0 | 0 | 24.35 | 0.02684 | 0.02684 | 0.054 |  |  |  | 0
6 | 11/A 1 | 317165303 | Nenosný preklad YTONG šírky 150 mm, výšky 249 mm, dĺžky 1250 mm | kus | 4 | 0 | 0 | 0 | 132.24 | 0 | 0 | 0 | 33.06 | 0.04026 | 0.04026 | 0.161 |  |  |  | 0
7 | 11/A 1 | 342272102 | Priečky z tvárnic YTONG na MC-5 a tenkovrst.,maltu YTONG hr.100, P2-500 | m2 | 44.696 | 0 | 0 | 0 | 1002.98 | 0 | 0 | 0 | 22.44 | 0.11908 | 0.11908 | 5.322 |  |  |  | 0
8 | 11/A 1 | 342272104 | Priečky z tvárnic YTONG na MC-5 a tenkovrst.,maltu YTONG hr.150, P2-500 | m2 | 26.477 | 0 | 0 | 0 | 766.77 | 0 | 0 | 0 | 28.96 | 0.15328 | 0.15328 | 4.058 |  |  |  | 0
9 | 11/A 1 | 346244358 | Predsadená stena z tvárnic YTONG a malty, hrúbky 120-200 mm - m.č. 1.05, 1.06, 1.07 | m2 | 13.47 | 0 | 0 | 0 | 530.85 | 0 | 0 | 0 | 39.41 | 0.09192 | 0.09192 | 1.238 |  |  |  | 0
10 | 14/C 1 | 310239211 | Zamurovanie otvoru s plochou nad 1 do 4m2 v murive nadzákladného tehlami na maltu vápennocementovú - medzi m.č. 1.09-sála | m3 | 0.312 | 0 | 0 | 0 | 63.34 | 0 | 0 | 0 | 203 | 1.8752 | 1.8752 | 0.585 |  |  |  | 0
11 | 14/C 1 | 340239212 | Zamurovanie otvoru s plochou do 4 m2 tehlami pálenými v stenách hr. nad 100 mm - medzi m.č. 1.09-1.10 | m2 | 2.899 | 0 | 0 | 0 | 95.23 | 0 | 0 | 0 | 32.85 | 0.27459 | 0.27459 | 0.796 |  |  |  | 0
12 | 14/C 1 | 34923181110 | Začistenie ostenia z tehál vo vybúraných otvoroch - otvory po priečkach | m2 | 6.546 | 0 | 0 | 0 | 285.27 | 0 | 0 | 0 | 43.58 | 0.28538 | 0.28538 | 1.868 |  |  |  | 0
|  | 3 | ZVISLÉ KONŠTRUKCIE |  |  | 0 | 0 | 0 |  |  | 0 | 0 |  |  |  | 18.74 | 0
|  | 6 | POVRCHOVÉ ÚPRAVY
13 | 11/A 1 | 612465110 | Príprava vnútorného podkladu stien BAUMIT, cementový Prednástrek (Baumit Vorspritzer 2 mm), strojné nanášanie | m2 | 168.78 | 0 | 0 | 0 | 914.79 | 0 | 0 | 0 | 5.42 | 0.00735 | 0.00735 | 1.241 |  |  |  | 0
14 | 11/A 1 | 612465131 | Vnútorná omietka stien BAUMIT, vápennocementová,miešanie a nanášanie strojne,MVS 25 hr.1 cm | m2 | 159.432 | 0 | 0 | 0 | 1042.69 | 0 | 0 | 0 | 6.54 | 0.0147 | 0.0147 | 2.344 |  |  |  | 0
15 | 11/A 1 | 612473186 | Príplatok za zabudované rohovníky (uholníky) na hrany stien (meria sa v m dľ.) | m | 125.625 | 0 | 0 | 0 | 345.47 | 0 | 0 | 0 | 2.75 | 0.00046 | 0.00046 | 0.058 |  |  |  | 0
16 | 11/A 1 | 612481119 | Potiahnutie vnútorných stien, sklotextílnou mriežkou | m2 | 256.575 | 0 | 0 | 0 | 1031.43 | 0 | 0 | 0 | 4.02 | 0.00288 | 0.00288 | 0.739 |  |  |  | 0
17 | 11/A 1 | 632477005 | Samonivelizačný poter hr. do 5 mm | m2 | 125.08 | 0 | 0 | 0 | 2612.92 | 0 | 0 | 0 | 20.89 | 0.0046 | 0.0046 | 0.575 |  |  |  | 0
18 | 14/C 1 | 611421431 | Oprava vnútorných vápenných omietok stropov železobetónových rovných tvárnicových a klenieb | m2 | 89.13 | 0 | 0 | 0 | 835.15 | 0 | 0 | 0 | 9.37 | 0.0209 | 0.0209 | 1.863 |  |  |  | 0
19 | 14/C 1 | 612421431 | Oprava vnútorných vápenných omietok stien - vyspravenie stien po montáži novej elektroinštalácie a odsekaní pôvod. keram. obkladov | m2 | 299.493 | 0 | 0 | 0 | 2398.94 | 0 | 0 | 0 | 8.01 | 0.01901 | 0.01901 | 5.693 |  |  |  | 0
20 | 14/C 1 | 632451505 | Opravná a vyrovnávacia hmota, vo vonkajších aj vnútorných priestoroch, hr. 10 mm - oprava poterov po odsekaní keram.dlažieb | m2 | 125.08 | 0 | 0 | 0 | 1991.27 | 0 | 0 | 0 | 15.92 | 0.01545 | 0.01545 | 1.932 |  |  |  | 0
|  | 6 | POVRCHOVÉ ÚPRAVY |  |  | 0 | 0 | 0 |  |  | 0 | 0 |  |  |  | 14.45 | 0
|  | 9 | OSTATNÉ KONŠTRUKCIE A PRÁCE
21 | 3/A 1 | 941955003 | Lešenie ľahké pracovné pomocné, s výškou lešeňovej podlahy nad 1,90 do 2,50 m (pre búracie práce) | m2 | 111.228 | 0 | 0 | 0 | 707.41 | 0 | 0 | 0 | 6.36 | 0.00618 | 0.00618 | 0.687 |  |  |  | 0
22 | 3/A 1 | 941955003 | Lešenie ľahké pracovné pomocné, s výškou lešeňovej podlahy nad 1,90 do 2,50 m (pre navhrnované konštrukcie) | m2 | 475.162 | 0 | 0 | 0 | 3022.03 | 0 | 0 | 0 | 6.36 | 0.00618 | 0.00618 | 2.937 |  |  |  | 0
23 | 11/A 1 | 952901111 | Vyčistenie budov pri výške podlaží do 4m | m2 | 65.35 | 0 | 0 | 0 | 271.2 | 0 | 0 | 0 | 4.15 | 5e-05 | 5e-05 | 0.003 |  |  |  | 0
24 | 13/B 1 | 962031132 | Búranie priečok z tehál pálených, plných alebo dutých hr. do 150 mm, -0,19600t | m2 | 71.241 | 0 | 0 | 0 | 192.35 | 0 | 0 | 0 | 2.7 |  |  | 0 | 13.963 |  | 0.196 | 0
25 | 13/B 1 | 962032231 | Búranie muriva nadzákladového z tehál pálených, vápenopieskových,cementových na maltu, -1,90500t (fasádne murivo pri hl. vstupe + medzi miestnosťami foyer a sála) | m3 | 6.341 | 0 | 0 | 0 | 151.8 | 0 | 0 | 0 | 23.94 |  |  | 0 | 12.08 |  | 1.905 | 0
26 | 13/B 1 | 965041341 | Búranie podkladov pod dlažby, liatych dlažieb a mazanín,škvarobetón hr.do 100 mm, plochy nad 4 m2 -1,60000t - búranie podláh pre nové steny a priečky | m3 | 0.448 | 0 | 0 | 0 | 22.71 | 0 | 0 | 0 | 50.69 |  |  | 0 | 0.717 |  | 1.6 | 0
27 | 13/B 1 | 965043321A5 | Rezanie existujúcich podláh do hr.150 mm - búranie podláh pre nové steny a priečky | m | 52.408 | 0 | 0 | 0 | 643.57 | 0 | 0 | 0 | 12.28 |  |  | 0 | 115.298 |  | 2.2 | 0
28 | 13/B 1 | 965081712 | Búranie dlažieb, bez podklad. lôžka z xylolit., alebo keramických dlaždíc hr. do 10 mm, -0,02000t | m2 | 115.648 | 0 | 0 | 0 | 235.92 | 0 | 0 | 0 | 2.04 |  |  | 0 | 2.313 |  | 0.02 | 0
29 | 13/B 1 | 968061125 | Vyvesenie alebo zavesenie dreveného dverného krídla do 2 m2 | kus | 9 | 0 | 0 | 0 | 6.75 | 0 | 0 | 0 | 0.75 |  |  | 0 |  |  |  | 0
30 | 13/B 1 | 968063455 | Vybúranie kovových dverových zárubní, -0,08200t | m2 | 12.411 | 0 | 0 | 0 | 64.66 | 0 | 0 | 0 | 5.21 | 0.001146 | 0.001146 | 0.014 | 1.018 |  | 0.082 | 0
31 | 13/B 1 | 971033641 | Vybúranie otvorov v murive tehl. plochy do 4 m2 hr.do 300 mm, -1,87500t (pre dvere do miestnosti - sprcha) | m3 | 0.375 | 0 | 0 | 0 | 16.7 | 0 | 0 | 0 | 44.54 |  |  | 0 | 0.703 |  | 1.875 | 0
32 | 13/B 1 | 97105500810 | Rezanie konštrukcií z tehly hr. do 150mm -0,01800t | m | 57.38 | 0 | 0 | 0 | 1101.12 | 0 | 0 | 0 | 19.19 | 0.00011842 | 0.00011842 | 0.007 |  |  |  | 0
33 | 13/B 1 | 971055014.1 | Rezanie konštrukcií z tehál, hr. do 200mm -0,02400t (fasádne murivo pri hl. vstupe) | m | 4.1 | 0 | 0 | 0 | 100.98 | 0 | 0 | 0 | 24.63 | 8.7096e-05 | 8.7096e-05 | 0 |  |  |  | 0
34 | 13/B 1 | 971055014.1 | Rezanie konštrukcií z tehál, hr. do 200mm -0,02400t (pre dvere do miestnosti - sprcha) | m | 5.55 | 0 | 0 | 0 | 136.7 | 0 | 0 | 0 | 24.63 | 8.7096e-05 | 8.7096e-05 | 0 |  |  |  | 0
35 | 13/B 1 | 978057351 | Odsekanie keramických soklíkov | m | 48.98 | 0 | 0 | 0 | 168.49 | 0 | 0 | 0 | 3.44 |  |  | 0 |  |  |  | 0
36 | 13/B 1 | 978059531 | Odsekanie a odobratie stien z obkladačiek vnútorných nad 2 m2, -0,06800t | m2 | 105.867 | 0 | 0 | 0 | 369.48 | 0 | 0 | 0 | 3.49 |  |  | 0 | 7.199 |  | 0.068 | 0
37 | 13/B 1 | 979011131 | Zvislá doprava sutiny po schodoch ručne do 3.5 m | t | 153.545 | 0 | 0 | 0 | 3196.81 | 0 | 0 | 0 | 20.82 |  |  | 0 |  |  |  | 0
38 | 13/B 1 | 979081111 | Odvoz sutiny a vybúraných hmôt na skládku do 1 km | t | 153.545 | 0 | 0 | 0 | 2082.07 | 0 | 0 | 0 | 13.56 |  |  | 0 |  |  |  | 0
39 | 13/B 1 | 979081121 | Odvoz sutiny a vybúraných hmôt na skládku za každý ďalší 1 km | t | 767.725 | 0 | 0 | 0 | 353.15 | 0 | 0 | 0 | 0.46 |  |  | 0 |  |  |  | 0
40 | 13/B 1 | 979082111 | Vnútrostavenisková doprava sutiny a vybúraných hmôt do 10 m | t | 153.545 | 0 | 0 | 0 | 1443.32 | 0 | 0 | 0 | 9.4 |  |  | 0 |  |  |  | 0
41 | 13/B 1 | 979082121 | Vnútrostavenisková doprava sutiny a vybúraných hmôt za každých ďalších 5 m | t | 767.725 | 0 | 0 | 0 | 813.79 | 0 | 0 | 0 | 1.06 |  |  | 0 |  |  |  | 0
42 | 13/B 1 | 979087313 | Nakladanie vybúraných hmôt na dopravný prostriedok | t | 153.545 | 0 | 0 | 0 | 1406.47 | 0 | 0 | 0 | 9.16 |  |  | 0 |  |  |  | 0
43 | 13/B 1 | 979089012 | Poplatok za skladovanie - betón, tehly, dlaždice (17 01 ), ostatné | t | 153.545 | 0 | 0 | 0 | 5561.4 | 0 | 0 | 0 | 36.22 |  |  | 0 |  |  |  | 0
44 | 13/B 1 | 979089712 | Prenájom kontajneru 5 m3 | kus | 19 | 0 | 0 | 0 | 3135 | 0 | 0 | 0 | 165 |  |  | 0 |  |  |  | 0
|  | 9 | OSTATNÉ KONŠTRUKCIE A PRÁCE |  |  | 0 | 0 | 0 |  |  | 0 | 0 |  |  |  | 3.65 | 153.29
|  | 99 | PRESUNY HMÔT
45 | 14/C 1 | 999281111 | Presun hmôt pre opravy a údržbu objektov vrátane vonkajších plášťov výšky do 25 m | t | 36.833 | 0 | 0 | 0 | 1183.08 | 0 | 0 | 0 | 32.12 |  |  | 0 |  |  |  | 0
|  | 99 | PRESUNY HMÔT |  |  | 0 | 0 | 0 |  |  | 0 | 0 |  |  |  | 0 | 0
|  |  | Práce HSV |  |  | 0 | 0 | 0 |  |  | 0 | 0 |  |  |  | 36.83 | 153.29
Práce PSV
|  | 711 | IZOLÁCIE PROTI VODE A VLHKOSTI
46 | 711/A 1 | 711211501 | Jednozlož. hydroizolačná hmota, kúpeľňová hydroizolácia dvojnásobná, vodorovná, vrát. tesniaceho pásu - m.č 1.08 - sprchy | m2 | 4.432 | 0 | 0 | 0 | 119.13 | 0 | 0 | 0 | 26.88 | 0.00142 | 0.00142 | 0.006 |  |  |  | 0
47 | 711/A 1 | 711212501 | Jednozlož. hydroizolačná hmota, kúpeľňová hydroizolácia dvojnásobná, zvislá, vrát. tesniaceho pásu - m.č 1.08 - sprch.kúty | m2 | 19.1952 | 0 | 0 | 0 | 561.84 | 0 | 0 | 0 | 29.27 | 0.00155 | 0.00155 | 0.03 |  |  |  | 0
48 | 711/A 1 | 998711201 | Presun hmôt pre izoláciu proti vode v objektoch výšky do 6 m | % | 2.9 | 0 | 0 | 0 | 19.75 | 0 | 0 | 0 | 6.81 |  |  | 0 |  |  |  | 0
|  | 711 | IZOLÁCIE PROTI VODE A VLHKOSTI |  |  | 0 | 0 | 0 |  |  | 0 | 0 |  |  |  | 0.04 | 0
|  | 721 | ZTI - VNÚTORNA KANALIZÁCIA
49 | 721/A 1 | 721001001 | Zdravotechnika - predbežná cena | kpl | 1 | 0 | 0 | 0 | 5000 | 0 | 0 | 0 | 5000 | 0.019589 | 0.019589 | 0.02 |  |  |  | 0
|  | 721 | ZTI - VNÚTORNA KANALIZÁCIA |  |  | 0 | 0 | 0 |  |  | 0 | 0 |  |  |  | 0.02 | 0
|  | 725 | ZTI - ZARIAĎOVACIE PREDMETY
50 | 721/A 5 | 998725201 | Presun hmôt pre zariaďovacie predmety v objektoch výšky do 6 m | % | 2.5 | 0 | 0 | 0 | 1.98 | 0 | 0 | 0 | 0.79 |  |  | 0 |  |  |  | 0
51 | 721/B 5 | 725110811 | Demontáž záchoda splachovacieho s nádržou alebo s tlakovým splachovačom, -0,01933t | súb | 5 | 0 | 0 | 0 | 34.65 | 0 | 0 | 0 | 6.93 |  |  | 0 | 0.097 |  | 0.01933 | 0
52 | 721/B 5 | 725122813 | Demontáž pisoára s nádržkou a 1 záchodom, -0,01720t | súb | 3 | 0 | 0 | 0 | 15.3 | 0 | 0 | 0 | 5.1 |  |  | 0 | 0.052 |  | 0.0172 | 0
53 | 721/B 5 | 725210821 | Demontáž umývadiel alebo umývadielok bez výtokovej armatúry, -0,01946t | súb | 4 | 0 | 0 | 0 | 18.32 | 0 | 0 | 0 | 4.58 |  |  | 0 | 0.078 |  | 0.01946 | 0
54 | 721/B 5 | 725820802 | Demontáž batérie stojankovej do 1 otvoru, -0,00086t | súb | 4 | 0 | 0 | 0 | 11.24 | 0 | 0 | 0 | 2.81 |  |  | 0 | 0.003 |  | 0.00086 | 0
|  | 725 | ZTI - ZARIAĎOVACIE PREDMETY |  |  | 0 | 0 | 0 |  |  | 0 | 0 |  |  |  | 0 | 0.23
|  | 763 | DREVOSTAVBY
55 | 763/A 2 | 763135015 | SDK kazetový podhľad RIGIPS 600x600 mm hrana A konštrukcia viditeľná | m2 | 24.97 | 0 | 0 | 0 | 828.75 | 0 | 0 | 0 | 33.19 | 0.0099123 | 0.0099123 | 0.248 |  |  |  | 0
56 | 763/A 2 | 998763401 | Presun hmôt pre sádrokartónové konštrukcie v stavbách(objektoch )výšky do 7 m | % | 6.9 | 0 | 0 | 0 | 57.2 | 0 | 0 | 0 | 8.29 |  |  | 0 |  |  |  | 0
|  | 763 | DREVOSTAVBY |  |  | 0 | 0 | 0 |  |  | 0 | 0 |  |  |  | 0.25 | 0
|  | 766 | KONŠTRUKCIE STOLÁRSKE
57 | 766/A 1 | 766661112 | Montáž dverového krídla kompletiz.otváravého do oceľovej alebo fošňovej zárubne, jednojkrídlové | kus | 7 | 0 | 0 | 0 | 181.79 | 0 | 0 | 0 | 25.97 |  |  | 0 |  |  |  | 0
58 | 766/A 1 | 766702111 | Montáž zárubní obložkových pre dvere jednokrídlové hr.steny do 170 mm | kus | 7 | 0 | 0 | 0 | 304.36 | 0 | 0 | 0 | 43.48 | 0.000454 | 0.000454 | 0.003 |  |  |  | 0
59 | 766/A 1 | 998766201 | Presun hmot pre konštrukcie stolárske v objektoch výšky do 6 m | % | 1.1 | 0 | 0 | 0 | 22.07 | 0 | 0 | 0 | 20.06 |  |  | 0 |  |  |  | 0
60 | S/S90 | 6116014100 | Dvere vnútorné hladké plné jednokrídlové, 700x1970 mm, vrátane kovania - predbežná cena | kus | 2 | 0 | 0 | 0 | 251.02 | 0 | 0 | 0 | 125.51 | 0.0155 | 0.0155 | 0.031 |  |  |  | 0
61 | S/S90 | 6116017100 | Dvere vnútorné hladké plné jednokrídlové, 800x1970 mm, vrátane kovania - predbežná cena | kus | 5 | 0 | 0 | 0 | 627.55 | 0 | 0 | 0 | 125.51 | 0.016 | 0.016 | 0.08 |  |  |  | 0
62 | S/S90 | 6117103138 | Zárubňa vnútorná, normal, fólia, hrúbka steny do 17 cm, š.60, 70, 80, 90cm - predbežná cena | kus | 7 | 0 | 0 | 0 | 638.96 | 0 | 0 | 0 | 91.28 | 0.015 | 0.015 | 0.105 |  |  |  | 0
|  | 766 | KONŠTRUKCIE STOLÁRSKE |  |  | 0 | 0 | 0 |  |  | 0 | 0 |  |  |  | 0.22 | 0
|  | 767 | KOVOVÉ DOPLNKOVÉ KONŠTRUKCIE
63 | 767/A 1 | 7670105011 | Dodávka a montáž deliacich priečok (kabíny) s otváravými dverami, hliníkový rám + výplň - HPL doska - predbežná cena | m2 | 23.364 | 0 | 0 | 0 | 7675.77 | 0 | 0 | 0 | 328.53 |  |  | 0 |  |  |  | 0
64 | 767/A 1 | 7670105012 | Dodávka a montáž pisoárových stien - predbežná cena | ks | 2 | 0 | 0 | 0 | 250 | 0 | 0 | 0 | 125 |  |  | 0 |  |  |  | 0
65 | 767/A 1 | 7670105013 | Dodávka a montáž čistiacej rohože, vrátane rámu, 1720x995 mm - predbežná cena | ks | 1 | 0 | 0 | 0 | 650 | 0 | 0 | 0 | 650 |  |  | 0 |  |  |  | 0
66 | 767/A 3 | 998767201 | Presun hmôt pre kovové stavebné doplnkové konštrukcie v objektoch výšky do 6 m | % | 1.1 | 0 | 0 | 0 | 94.34 | 0 | 0 | 0 | 85.76 |  |  | 0 |  |  |  | 0
|  | 767 | KOVOVÉ DOPLNKOVÉ KONŠTRUKCIE |  |  | 0 | 0 | 0 |  |  | 0 | 0 |  |  |  | 0 | 0
|  | 771 | PODLAHY A DLAŽBY KERAMICKÉ
67 | 771/A 1 | 771275107 | Montáž podláh schodiskových stupňov, z dlaždíc keramických kladených do lepidla | m2 | 8.426 | 0 | 0 | 0 | 330.55 | 0 | 0 | 0 | 39.23 | 0.0062346 | 0.0062346 | 0.053 |  |  |  | 0
68 | 771/A 1 | 771411035 | Montáž soklíkov z dlaždíc keramických, schodiskových, do lepidla, stupňovité, výška do 50 mm | m | 10.94 | 0 | 0 | 0 | 175.48 | 0 | 0 | 0 | 16.04 | 0.00894 | 0.00894 | 0.098 |  |  |  | 0
69 | 771/A 1 | 771445019 | Montáž soklíkov z dlaždíc keramických, do lepidla, rovné, výška do 50 mm | m | 43.543 | 0 | 0 | 0 | 576.07 | 0 | 0 | 0 | 13.23 | 0.00094068 | 0.00094068 | 0.041 |  |  |  | 0
70 | 771/A 1 | 771551030 | Montáž podláh z dlaždíc keramických kladených do lepidla | m2 | 59.84 | 0 | 0 | 0 | 1432.57 | 0 | 0 | 0 | 23.94 | 0.05389 | 0.05389 | 3.225 |  |  |  | 0
71 | 771/A 1 | 998771201 | Presun hmôt pre podlahy z dlaždíc v objektoch výšky do 6m | % | 3.9 | 0 | 0 | 0 | 156.98 | 0 | 0 | 0 | 40.25 |  |  | 0 |  |  |  | 0
72 | S/S70 | 5976412100 | Dlaždice keramické - gress, interiérové - predbežná cena | m2 | 78.019 | 0 | 0 | 0 | 1511.23 | 0 | 0 | 0 | 19.37 | 0.02 | 0.02 | 1.56 |  |  |  | 0
|  | 771 | PODLAHY A DLAŽBY KERAMICKÉ |  |  | 0 | 0 | 0 |  |  | 0 | 0 |  |  |  | 4.98 | 0
|  | 776 | PODLAHY POVLAKOVÉ
73 | 775/A 2 | 998776201 | Presun hmôt pre podlahy povlakové v objektoch výšky do 6 m | % | 3.8 | 0 | 0 | 0 | 3.19 | 0 | 0 | 0 | 0.84 |  |  | 0 |  |  |  | 0
74 | 775/B 2 | 776401800 | Demontáž soklíkov alebo líšt gumových alebo z PVC | m | 18.04 | 0 | 0 | 0 | 6.86 | 0 | 0 | 0 | 0.38 |  |  | 0 |  |  |  | 0
75 | 775/B 2 | 776511820 | Odstránenie povlakových podláh z nášľapnej plochy lepených s podložkou, -0,00100t | m2 | 12.757 | 0 | 0 | 0 | 35.34 | 0 | 0 | 0 | 2.77 |  |  | 0 | 0.013 |  | 0.001 | 0
76 | 775/B 2 | 776511822 | Odstránenie lepidla plošným strojne-mechanickým zosekaním | m2 | 12.757 | 0 | 0 | 0 | 42.35 | 0 | 0 | 0 | 3.32 |  |  | 0 | 0.013 |  | 0.001 | 0
|  | 776 | PODLAHY POVLAKOVÉ |  |  | 0 | 0 | 0 |  |  | 0 | 0 |  |  |  | 0 | 0.03
|  | 781 | OBKLADY KERAMICKÉ
77 | 771/A 2 | 781411013 | Montáž obkladov vnútorných stien z obkladačiek keramických, kladených do lepidla | m2 | 144.883 | 0 | 0 | 0 | 4211.75 | 0 | 0 | 0 | 29.07 | 0.03468 | 0.03468 | 5.025 |  |  |  | 0
78 | 771/A 2 | 781491011 | Dodávka a montáž rohových profilov pre obklad | m | 33.36 | 0 | 0 | 0 | 368.29 | 0 | 0 | 0 | 11.04 | 0.0052909 | 0.0052909 | 0.177 |  |  |  | 0
79 | 771/A 2 | 998781201 | Presun hmôt pre obklady keramické v objektoch výšky do 6 m | % | 3.7 | 0 | 0 | 0 | 272.84 | 0 | 0 | 0 | 73.74 |  |  | 0 |  |  |  | 0
80 | S/S70 | 5976650000 | Obkladačky keramické - dodávka - predbežná cena | M2 | 159.371 | 0 | 0 | 0 | 2793.77 | 0 | 0 | 0 | 17.53 | 0.021 | 0.021 | 3.347 |  |  |  | 0
|  | 781 | OBKLADY KERAMICKÉ |  |  | 0 | 0 | 0 |  |  | 0 | 0 |  |  |  | 8.55 | 0
|  | 784 | MAĽBY
81 | 784/A 1 | 784410100 | Penetrovanie jednonásobné jemnozrnných podkladov výšky do 3, 80 m | m2 | 394.954 | 0 | 0 | 0 | 308.06 | 0 | 0 | 0 | 0.78 | 0.0001 | 0.0001 | 0.039 |  |  |  | 0
82 | 784/A 1 | 784418012 | Zakrývanie podláh a zariadení papierom v miestnostiach alebo na schodisku | m2 | 125.08 | 0 | 0 | 0 | 126.33 | 0 | 0 | 0 | 1.01 | 4e-05 | 4e-05 | 0.005 |  |  |  | 0
83 | 784/A 1 | 784452371 | Maľby z maliarskych zmesí tekutých Primalex, jednofarebné dvojnásobné v miestn. výšky do 3,80 m | m2 | 394.954 | 0 | 0 | 0 | 695.12 | 0 | 0 | 0 | 1.76 | 0.00033 | 0.00033 | 0.13 |  |  |  | 0
|  | 784 | MAĽBY |  |  | 0 | 0 | 0 |  |  | 0 | 0 |  |  |  | 0.17 | 0
|  |  | Práce PSV |  |  | 0 | 0 | 0 |  |  | 0 | 0 |  |  |  | 14.23 | 0.26
Montážne práce
|  | 921 | M-21 ELEKTROMONTÁŽE
84 | R/R 0 | 21.01 | Elektroinštalácia - demontáž - predbežná cena | kpl | 1 | 0 | 0 | 0 | 3500 | 0 | 0 | 0 | 3500 |  |  | 0 |  |  |  | 0
85 | R/R 0 | 21.02 | Elektroinštalácia - nová - predbežná cena | kpl | 1 | 0 | 0 | 0 | 12500 | 0 | 0 | 0 | 12500 |  |  | 0 |  |  |  | 0
|  | 921 | M-21 ELEKTROMONTÁŽE |  |  | 0 | 0 | 0 |  |  | 0 | 0 |  |  |  | 0 | 0
|  | 924 | M-24 MONTÁŽ VZDUCHOTECHNICKÝCH ZARIADENÍ
86 | R/R 0 | 24 | Vzduchotechnika - predbežná cena | kpl | 1 | 0 | 0 | 0 | 3500 | 0 | 0 | 0 | 3500 |  |  | 0 |  |  |  | 0
|  | 924 | M-24 MONTÁŽ VZDUCHOTECHNICKÝCH ZARIADENÍ |  |  | 0 | 0 | 0 |  |  | 0 | 0 |  |  |  | 0 | 0
|  |  | Montážne práce |  |  | 0 | 0 | 0 |  |  | 0 | 0 |  |  |  | 0 | 0
|  |  | Celkom v EUR |  |  | 0 | 0 | 0 |  | 0 | 0 | 0 |  |  |  | 51.06 | 153.55 |  |  | 0

## KL-Časť "A"-1.NP-nn (hidden)
|  |  |  | Krycí list rozpočtu | [6 empty] | 30.126
Stavba Kultúrny dom KUBÁŇ - obnova sociálneho zázemia
Objekt Časť "A" - 1.NP - Neoprávnené náklady | [6 empty] | Miesto:
Ks:
Zákazka: |  |  |  | Spracoval: |  |  | Dňa | 11.12.2021
Odberateľ: Mesto Trnava
IČO: |  |  |  |  | DIČ:
Projektant:
IČO: |  |  |  |  | DIČ:
Dodávateľ:
IČO: |  |  |  |  | DIČ:
A | ZRN | Montáž | Materiál | ZRN spolu | B
1 | HSV | 0 | 0 | 0 | 7 | Ostatné náklady |  | 0
2 | PSV | 0 | 0 | 0
3 | MONT | 0 | 0 | 0 | 8 | Kompletačná činnosť |  | 0
4 | OST |  |  |  | 9 | HZS |  | 0
5 | VN
6 | Spolu |  |  | 0 | 10 | Spolu |  | 0
C | VRN |  |  |  | D | VRN
11 | Zariadenie staveniska |  | 0% z [H+P+M] | 0 | 16 | Sťažené podmienky dopravy | 0% z [H+P+M] | 0 | 1 | 1 | 1 | 1 | 1 | 1
12 | Sťažené výrobné podmienky |  | 0% z [H+P] | 0 | 17 | Horské oblasti | 0% z [H+P+M] | 0 | 1 | 1 | 0 | 1 | 1 | 1
13 | Prevádzkové vplyvy |  | 0% z [H+P+M] | 0 | 18 | Mimostavenisková doprava | 0% z [H+P] | 0 | 1 | 1 | 1 | 1 | 1 | 0
14 |  |  |  |  | 19
15 |  |  |  |  | 20 | Spolu |  | 0
| Projektant,rozpočtár |  |  |  | E | Celkové náklady
[5 empty] | 21 | Súčet riadkov 5,10,15,20 |  | 0
[5 empty] | 22 | DPH 20% z | 0 | 0
[5 empty] | 23 | DPH 0% z | 0 | 0
[5 empty] | 24 | Spolu v EUR |  | 0
F
|  | Odberateľ |  |  | 26 | Dodávateľ

## Rekap Časť "A"-1.NP-nn (hidden)
Odberateľ: Mesto Trnava |  |  |  | Spracoval: |  | 30.126
Projektant: |  |  |  | Ks:
Dodávateľ: |  |  |  | Dátum: 11.12.2021
Stavba Kultúrny dom KUBÁŇ - obnova sociálneho zázemia
Objekt Časť "A" - 1.NP - Neoprávnené náklady
Prehľad rozpočtových nákladov
Oddiel | Montáž | Materiál | Spolu | Hmotnosť (T) | Suť (T)
Práce HSV
ZVISLÉ KONŠTRUKCIE | 0 | 0 | 0 | 4.27 | 0
POVRCHOVÉ ÚPRAVY | 0 | 0 | 0 | 0.4 | 0
OSTATNÉ KONŠTRUKCIE A PRÁCE | 0 | 0 | 0 | 0.01 | 1.03
PRESUNY HMÔT | 0 | 0 | 0 | 0 | 0
Práce HSV | 0 | 0 | 0 | 4.68 | 1.03
Práce PSV
KONŠTRUKCIE KLAMPIARSKE | 0 | 0 | 0 | 0 | 0
KONŠTRUKCIE STOLÁRSKE | 0 | 0 | 0 | 0.14 | 0
KOVOVÉ DOPLNKOVÉ KONŠTRUKCIE | 0 | 0 | 0 | 0.07 | 0
PODLAHY A DLAŽBY KERAMICKÉ | 0 | 0 | 0 | 4.6 | 0
Práce PSV | 0 | 0 | 0 | 4.81 | 0
Montážne práce
M-21 ELEKTROMONTÁŽE | 0 | 0 | 0 | 14.23 | 0.26
M-24 MONTÁŽ VZDUCHOTECHNICKÝCH ZARIADENÍ | 0 | 0 | 0 | 0 | 0
Montážne práce | 0 | 0 | 0 | 0 | 0
Celkom v EUR | 0 | 0 | 0 | 9.49 | 1.03

## Časť "A"-1.NP-nn_VV
| Odberateľ: Mesto Trnava | [6 empty] | Spracoval: | [9 empty] | 30.126
| Projektant: | [6 empty] | Ks:
| Dodávateľ: | [6 empty] | Dátum: | [5 empty] | 11.12.2021
Zákazka Kultúrny dom KUBÁŇ - obnova sociálneho zázemia
Objekt Časť "A" - 1.NP - Neoprávnené náklady
Výkaz výmer
Por.č. | Cenník | Kód položky | Názov | Mj | Množstvo | Montáž | Materiál | Cena celkom | [5 empty] | Hmotnosť/Mj |  | Hmotnosť | Suť
Práce HSV
|  | 3 | ZVISLÉ KONŠTRUKCIE
1 | 11/A 1 | 312272120 | Murivo výplňové z tvárnic YTONG hladkých na MC-5 a tenkovrst.,maltu YTONG hr.200 P4-500 (výplň medzi dverami do miestnosti - sála) | m3 | 0.129 | 0 | 0 | 0 | 27.81 | 0 | 0 | 0 | 215.6 | 0.94846 | 0.94846 | 0.122 |  |  |  | 0
2 | 11/A 1 | 317162102 | Keramický predpätý preklad POROTHERM KPP, šírky 120 mm, výšky 65 mm, dĺžky 1250 mm (nové otvory do sály) | kus | 1 | 0 | 0 | 0 | 15.69 | 0 | 0 | 0 | 15.69 | 0.019433 | 0.019433 | 0.019 |  |  |  | 0
3 | 11/A 1 | 317162140 | Keramický preklad POROTHERM 23,8, šírky 70 mm, výšky 238 mm, dĺžky 3250 mm (medzi miestnosťami závetrie-foyer) | kus | 4 | 0 | 0 | 0 | 230.48 | 0 | 0 | 0 | 57.62 | 0.12652 | 0.12652 | 0.506 |  |  |  | 0
4 | 11/A 1 | 317165223 | Nosný preklad YTONG šírky 300 mm, výšky 249 mm, dĺžky 1740 mm (okno-recepcia) | kus | 1 | 0 | 0 | 0 | 89.22 | 0 | 0 | 0 | 89.22 | 0.11258 | 0.11258 | 0.113 |  |  |  | 0
5 | 14/C 1 | 34923181110 | Začistenie ostenia z tehál vo vybúraných otvoroch - vybúrané otvory | m2 | 12.293 | 0 | 0 | 0 | 535.73 | 0 | 0 | 0 | 43.58 | 0.28538 | 0.28538 | 3.508 |  |  |  | 0
|  | 3 | ZVISLÉ KONŠTRUKCIE |  |  | 0 | 0 | 0 |  |  | 0 | 0 |  |  |  | 4.27 | 0
|  | 6 | POVRCHOVÉ ÚPRAVY
6 | 11/A 1 | 648991111 | Osadenie parapetných dosiek z plastických a poloplast., hmôt, š. do 200 mm | m | 7.64 | 0 | 0 | 0 | 39.19 | 0 | 0 | 0 | 5.13 | 0.00799 | 0.00799 | 0.061 |  |  |  | 0
7 | 14/C 1 | 612425921 | Omietka vápenná vnútorného ostenia okenného alebo dverného hladká | m2 | 9.348 | 0 | 0 | 0 | 116.38 | 0 | 0 | 0 | 12.45 | 0.03587 | 0.03587 | 0.335 |  |  |  | 0
8 | S/S90 | 6119000960 | Vnútorné parapetné dosky plastové komôrkové, š.200mm biela, mramor, buk, zlatý dub | m | 7.64 | 0 | 0 | 0 | 72.81 | 0 | 0 | 0 | 9.53 | 0.00074 | 0.00074 | 0.006 |  |  |  | 0
9 | S/S90 | 6119001030 | Plastové krytky k vnútorným parapetom plastovým, pár vo farbe biela, zlatý dub, buk | kus | 12 | 0 | 0 | 0 | 6.48 | 0 | 0 | 0 | 0.54 | 0.0001 | 0.0001 | 0.001 |  |  |  | 0
|  | 6 | POVRCHOVÉ ÚPRAVY |  |  | 0 | 0 | 0 |  |  | 0 | 0 |  |  |  | 0.4 | 0
|  | 9 | OSTATNÉ KONŠTRUKCIE A PRÁCE
10 | 11/A 1 | 952901111 | Vyčistenie budov pri výške podlaží do 4m | m2 | 59.73 | 0 | 0 | 0 | 247.88 | 0 | 0 | 0 | 4.15 | 5e-05 | 5e-05 | 0.003 |  |  |  | 0
11 | 13/B 1 | 968061125 | Vyvesenie alebo zavesenie dreveného dverného krídla do 2 m2 | kus | 4 | 0 | 0 | 0 | 3 | 0 | 0 | 0 | 0.75 |  |  | 0 |  |  |  | 0
12 | 13/B 1 | 968063455 | Vybúranie kovových dverových zárubní, -0,08200t | m2 | 6.698 | 0 | 0 | 0 | 34.9 | 0 | 0 | 0 | 5.21 | 0.001146 | 0.001146 | 0.008 | 0.549 |  | 0.082 | 0
13 | 13/B 1 | 968071113 | Demontáž vstupných plastových dverí, vrátane rámu | m2 | 18.286 | 0 | 0 | 0 | 157.63 | 0 | 0 | 0 | 8.62 |  |  | 0 |  |  |  | 0
14 | 13/B 1 | 971033631 | Vybúranie otvorov v murive tehl. plochy do 4 m2 hr.do 150 mm, -0,27000t (pre dvere do miestonsti - sála) | m2 | 1.765 | 0 | 0 | 0 | 7.78 | 0 | 0 | 0 | 4.41 |  |  | 0 | 0.477 |  | 0.27 | 0
15 | 13/B 1 | 97105500810 | Rezanie konštrukcií z tehly hr. do 150mm -0,01800t (pre dvere do miestonsti - sála) | m | 5.55 | 0 | 0 | 0 | 106.5 | 0 | 0 | 0 | 19.19 | 0.00011842 | 0.00011842 | 0.001 |  |  |  | 0
16 | 13/B 1 | 971055031.1 | Rezanie konštrukcií z tehál, hr. do 350mm -0,04440t (murivo medzi miestnosťami foyer a sála) | m | 9.6 | 0 | 0 | 0 | 239.04 | 0 | 0 | 0 | 24.9 | 0.00016435 | 0.00016435 | 0.002 |  |  |  | 0
17 | 13/B 1 | 979011131 | Zvislá doprava sutiny po schodoch ručne do 3.5 m | t | 1.0258 | 0 | 0 | 0 | 21.36 | 0 | 0 | 0 | 20.82 |  |  | 0 |  |  |  | 0
18 | 13/B 1 | 979081111 | Odvoz sutiny a vybúraných hmôt na skládku do 1 km | t | 1.0258 | 0 | 0 | 0 | 13.91 | 0 | 0 | 0 | 13.56 |  |  | 0 |  |  |  | 0
19 | 13/B 1 | 979081121 | Odvoz sutiny a vybúraných hmôt na skládku za každý ďalší 1 km | t | 5.13 | 0 | 0 | 0 | 2.36 | 0 | 0 | 0 | 0.46 |  |  | 0 |  |  |  | 0
20 | 13/B 1 | 979082111 | Vnútrostavenisková doprava sutiny a vybúraných hmôt do 10 m | t | 1.0258 | 0 | 0 | 0 | 9.64 | 0 | 0 | 0 | 9.4 |  |  | 0 |  |  |  | 0
21 | 13/B 1 | 979082121 | Vnútrostavenisková doprava sutiny a vybúraných hmôt za každých ďalších 5 m | t | 5.13 | 0 | 0 | 0 | 5.44 | 0 | 0 | 0 | 1.06 |  |  | 0 |  |  |  | 0
22 | 13/B 1 | 979087313 | Nakladanie vybúraných hmôt na dopravný prostriedok | t | 1.0258 | 0 | 0 | 0 | 9.4 | 0 | 0 | 0 | 9.16 |  |  | 0 |  |  |  | 0
23 | 13/B 1 | 979089012 | Poplatok za skladovanie - betón, tehly, dlaždice (17 01 ), ostatné | t | 1.0258 | 0 | 0 | 0 | 37.15 | 0 | 0 | 0 | 36.22 |  |  | 0 |  |  |  | 0
24 | 13/B 1 | 979089712 | Prenájom kontajneru 5 m3 | kus | 1 | 0 | 0 | 0 | 165 | 0 | 0 | 0 | 165 |  |  | 0 |  |  |  | 0
|  | 9 | OSTATNÉ KONŠTRUKCIE A PRÁCE |  |  | 0 | 0 | 0 |  |  | 0 | 0 |  |  |  | 0.01 | 1.03
|  | 99 | PRESUNY HMÔT
25 | 14/C 1 | 999281111 | Presun hmôt pre opravy a údržbu objektov vrátane vonkajších plášťov výšky do 25 m | t | 4.6817 | 0 | 0 | 0 | 150.38 | 0 | 0 | 0 | 32.12 |  |  | 0 |  |  |  | 0
|  | 99 | PRESUNY HMÔT |  |  | 0 | 0 | 0 |  |  | 0 | 0 |  |  |  | 0 | 0
|  |  | Práce HSV |  |  | 0 | 0 | 0 |  |  | 0 | 0 |  |  |  | 4.68 | 1.03
Práce PSV
|  | 764 | KONŠTRUKCIE KLAMPIARSKE
26 | 764/A 2 | 764410330 | Oplechovanie parapetov z hliníkového Al plechu vrátane rohov - dodávka a montáž | m | 5.2 | 0 | 0 | 0 | 87.83 | 0 | 0 | 0 | 16.89 | 0.00055 | 0.00055 | 0.003 |  |  |  | 0
27 | 764/A 7 | 998764201 | Presun hmôt pre konštrukcie klampiarske v objektoch výšky do 6 m | % | 5.6 | 0 | 0 | 0 | 4.93 | 0 | 0 | 0 | 0.88 |  |  | 0 |  |  |  | 0
|  | 764 | KONŠTRUKCIE KLAMPIARSKE |  |  | 0 | 0 | 0 |  |  | 0 | 0 |  |  |  | 0 | 0
|  | 766 | KONŠTRUKCIE STOLÁRSKE
28 | 766/A 1 | 766661112 | Montáž dverového krídla kompletiz.otváravého do oceľovej alebo fošňovej zárubne, jednojkrídlové | kus | 1 | 0 | 0 | 0 | 25.97 | 0 | 0 | 0 | 25.97 |  |  | 0 |  |  |  | 0
29 | 766/A 1 | 766661132 | Montáž dverového krídla kompletiz.otváravého do oceľovej alebo fošňovej zárubne, dvojkrídlové | kus | 2 | 0 | 0 | 0 | 79.62 | 0 | 0 | 0 | 39.81 |  |  | 0 |  |  |  | 0
30 | 766/A 1 | 766702112 | Montáž zárubní obložkových pre dvere jednokrídlové hr.steny nad 170 do 350 mm | kus | 1 | 0 | 0 | 0 | 52.64 | 0 | 0 | 0 | 52.64 | 0.001058 | 0.001058 | 0.001 |  |  |  | 0
31 | 766/A 1 | 766702122 | Montáž zárubní obložkových pre dvere dvojkrídlové hr.steny nad 170 do 350 mm | kus | 2 | 0 | 0 | 0 | 116.86 | 0 | 0 | 0 | 58.43 | 0.001174 | 0.001174 | 0.002 |  |  |  | 0
32 | 766/A 1 | 998766201 | Presun hmot pre konštrukcie stolárske v objektoch výšky do 6 m | % | 1.1 | 0 | 0 | 0 | 16.64 | 0 | 0 | 0 | 15.13 |  |  | 0 |  |  |  | 0
33 | S/S90 | 6116020100 | Dvere vnútorné hladké plné jednokrídlové, 900x1970 mm, vrátane kovania - predbežná cena | kus | 1 | 0 | 0 | 0 | 125.51 | 0 | 0 | 0 | 125.51 | 0.0175 | 0.0175 | 0.018 |  |  |  | 0
34 | S/S90 | 6116078700 | Dvere vnútorné hladké plné dvojkrídlové, 2000x1970 mm, vrátane kovania - predbežná cena | kus | 2 | 0 | 0 | 0 | 530.5 | 0 | 0 | 0 | 265.25 | 0.037 | 0.037 | 0.074 |  |  |  | 0
35 | S/S90 | 6117103139 | Zárubňa vnútorná, normal, fólia, hrúbka steny od 19 cm,š.60, 70, 80, 90cm - predbežná cena | kus | 1 | 0 | 0 | 0 | 102.05 | 0 | 0 | 0 | 102.05 | 0.01501 | 0.01501 | 0.015 |  |  |  | 0
36 | S/S90 | 6117103145 | Zárubňa vnútorná, normal, laminát, dvojkrídlová, hrúbka steny od 19 cm,š.125-200cm - predbežná cena | kus | 2 | 0 | 0 | 0 | 479.56 | 0 | 0 | 0 | 239.78 | 0.01507 | 0.01507 | 0.03 |  |  |  | 0
|  | 766 | KONŠTRUKCIE STOLÁRSKE |  |  | 0 | 0 | 0 |  |  | 0 | 0 |  |  |  | 0.14 | 0
|  | 767 | KOVOVÉ DOPLNKOVÉ KONŠTRUKCIE
37 | 767/A 1 | 767000033 | Montáž plastových výplní otvorov (okná+dvere) - predbežná cena | m | 57.8 | 0 | 0 | 0 | 1688.92 | 0 | 0 | 0 | 29.22 |  |  | 0 |  |  |  | 0
38 | 767/A 3 | 998767201 | Presun hmôt pre kovové stavebné doplnkové konštrukcie v objektoch výšky do 6 m | % | 1.1 | 0 | 0 | 0 | 140.51 | 0 | 0 | 0 | 127.74 |  |  | 0 |  |  |  | 0
39 | S/S90 | 6114100101 | Plastová zasklená stena s 2-krídl. dverami, otváravá, bočné + horné svetlíky, izol. 3-sklo, 6-komor.profil, farba biela, kovanie, zámok, 2700x3020 mm - predbežná cena | ks | 2 | 0 | 0 | 0 | 7338.6 | 0 | 0 | 0 | 3669.3 | 0.00846 | 0.00846 | 0.017 |  |  |  | 0
40 | S/S90 | 6114100102 | Plastové dvere, vstupné, 1-krídl, otváravé, plné, 6-komor.profil, farba biela, kovanie, zámok, 860x2480 mm - predbežná cena | ks | 1 | 0 | 0 | 0 | 1173.04 | 0 | 0 | 0 | 1173.04 | 0.00846 | 0.00846 | 0.008 |  |  |  | 0
41 | S/S90 | 6114100103 | Plastové okno, 2-krídl, O/S + S, izol. 3-sklo, 6-komor.profil, farba biela, kovanie, 1650x700 mm - predbežná cena | ks | 2 | 0 | 0 | 0 | 693 | 0 | 0 | 0 | 346.5 | 0.00846 | 0.00846 | 0.017 |  |  |  | 0
42 | S/S90 | 6114100104 | Plastové okno, 1-krídl, FIX, izol. 3-sklo, 6-komor.profil, farba biela, kovanie, 950x2400 mm - predbežná cena | ks | 2 | 0 | 0 | 0 | 1368 | 0 | 0 | 0 | 684 | 0.00846 | 0.00846 | 0.017 |  |  |  | 0
43 | S/S90 | 6114100105 | Plastové okno, 2-krídl, O+O, interiérové, 6-komor.profil, farba biela, kovanie, 1220x1500 mm - predbežná cena | ks | 1 | 0 | 0 | 0 | 512.4 | 0 | 0 | 0 | 512.4 | 0.00846 | 0.00846 | 0.008 |  |  |  | 0
|  | 767 | KOVOVÉ DOPLNKOVÉ KONŠTRUKCIE |  |  | 0 | 0 | 0 |  |  | 0 | 0 |  |  |  | 0.07 | 0
|  | 771 | PODLAHY A DLAŽBY KERAMICKÉ
44 | 771/A 1 | 771445019 | Montáž soklíkov z dlaždíc keramických, do lepidla, rovné, výška do 50 mm | m | 24.84 | 0 | 0 | 0 | 328.63 | 0 | 0 | 0 | 13.23 | 0.00094068 | 0.00094068 | 0.023 |  |  |  | 0
45 | 771/A 1 | 771551030 | Montáž podláh z dlaždíc keramických kladených do lepidla - m.č. 1.02 | m2 | 59.73 | 0 | 0 | 0 | 1429.94 | 0 | 0 | 0 | 23.94 | 0.05389 | 0.05389 | 3.219 |  |  |  | 0
46 | 771/A 1 | 998771201 | Presun hmôt pre podlahy z dlaždíc v objektoch výšky do 6m | % | 3.9 | 0 | 0 | 0 | 119.73 | 0 | 0 | 0 | 30.7 |  |  | 0 |  |  |  | 0
47 | S/S70 | 5976412100 | Dlaždice keramické s hladkým povrchom líca úprava 1 A 300x300x10 1 Ia | m2 | 67.683 | 0 | 0 | 0 | 1311.02 | 0 | 0 | 0 | 19.37 | 0.02 | 0.02 | 1.354 |  |  |  | 0
|  | 771 | PODLAHY A DLAŽBY KERAMICKÉ |  |  | 0 | 0 | 0 |  |  | 0 | 0 |  |  |  | 4.6 | 0
|  |  | Práce PSV |  |  | 0 | 0 | 0 |  |  | 0 | 0 |  |  |  | 4.81 | 0
Montážne práce
|  | 921 | M-21 ELEKTROMONTÁŽE
48 | R/R 0 | 21.01 | Elektroinštalácia - demontáž - predbežná cena | kpl | 1 | 0 | 0 | 0 | 2250 | 0 | 0 | 0 | 2250 |  |  | 0 |  |  |  | 0
49 | R/R 0 | 21.02 | Elektroinštalácia - nová - predbežná cena | kpl | 1 | 0 | 0 | 0 | 8372.57 | 0 | 0 | 0 | 8372.57 |  |  | 0 |  |  |  | 0
|  | 921 | M-21 ELEKTROMONTÁŽE |  |  | 0 | 0 | 0 |  |  | 0 | 0 |  |  |  | 0 | 0
|  | 924 | M-24 MONTÁŽ VZDUCHOTECHNICKÝCH ZARIADENÍ
50 | R/R 0 | 24 | Vzduchotechnika - predbežná cena | kpl | 1 | 0 | 0 | 0 | 2250 | 0 | 0 | 0 | 2250 |  |  | 0 |  |  |  | 0
|  | 924 | M-24 MONTÁŽ VZDUCHOTECHNICKÝCH ZARIADENÍ |  |  | 0 | 0 | 0 |  |  | 0 | 0 |  |  |  | 0 | 0
|  |  | Montážne práce |  |  | 0 | 0 | 0 |  |  | 0 | 0 |  |  |  | 0 | 0
|  |  | Celkom v EUR |  |  | 0 | 0 | 0 |  | 0 | 0 | 0 |  |  |  | 9.49 | 1.03 |  |  | 0

## KL-Časť "A"-2.NP-m.č.2.01-on (hidden)
|  |  |  | Krycí list rozpočtu | [6 empty] | 30.126
Stavba Kultúrny dom KUBÁŇ - obnova sociálneho zázemia
Objekt Časť "A" - 2.NP . m.č. 2.01 - Oprávnené náklady | [6 empty] | Miesto:
Ks:
Zákazka: |  |  |  | Spracoval: |  |  | Dňa | 11.12.2021
Odberateľ: Mesto Trnava
IČO: |  |  |  |  | DIČ:
Projektant:
IČO: |  |  |  |  | DIČ:
Dodávateľ:
IČO: |  |  |  |  | DIČ:
A | ZRN | Montáž | Materiál | ZRN spolu | B
1 | HSV | 0 | 0 | 0 | 7 | Ostatné náklady |  | 0
2 | PSV | 0 | 0 | 0
3 | MONT | 0 | 0 | 0 | 8 | Kompletačná činnosť |  | 0
4 | OST |  |  |  | 9 | HZS |  | 0
5 | VN
6 | Spolu |  |  | 0 | 10 | Spolu |  | 0
C | VRN |  |  |  | D | VRN
11 | Zariadenie staveniska |  | 0% z [H+P+M] | 0 | 16 | Sťažené podmienky dopravy | 0% z [H+P+M] | 0 | 1 | 1 | 1 | 1 | 1 | 1
12 | Sťažené výrobné podmienky |  | 0% z [H+P] | 0 | 17 | Horské oblasti | 0% z [H+P+M] | 0 | 1 | 1 | 0 | 1 | 1 | 1
13 | Prevádzkové vplyvy |  | 0% z [H+P+M] | 0 | 18 | Mimostavenisková doprava | 0% z [H+P] | 0 | 1 | 1 | 1 | 1 | 1 | 0
14 |  |  |  |  | 19
15 |  |  |  |  | 20 | Spolu |  | 0
| Projektant,rozpočtár |  |  |  | E | Celkové náklady
[5 empty] | 21 | Súčet riadkov 5,10,15,20 |  | 0
[5 empty] | 22 | DPH 20% z | 0 | 0
[5 empty] | 23 | DPH 0% z | 0 | 0
[5 empty] | 24 | Spolu v EUR |  | 0
F
|  | Odberateľ |  |  | 26 | Dodávateľ

## Rekap Časť "A"-2.NP-m.č.2.01-on (hidden)
Odberateľ: Mesto Trnava |  |  |  | Spracoval: |  | 30.126
Projektant: |  |  |  | Ks:
Dodávateľ: |  |  |  | Dátum: 11.12.2021
Stavba Kultúrny dom KUBÁŇ - obnova sociálneho zázemia
Objekt Časť "A" - 2.NP . m.č. 2.01 - Oprávnené náklady
Prehľad rozpočtových nákladov
Oddiel | Montáž | Materiál | Spolu | Hmotnosť (T) | Suť (T)
Práce HSV
ZVISLÉ KONŠTRUKCIE | 0 | 0 | 0 | 1.38 | 0
POVRCHOVÉ ÚPRAVY | 0 | 0 | 0 | 0.21 | 0
OSTATNÉ KONŠTRUKCIE A PRÁCE | 0 | 0 | 0 | 0.11 | 1.39
PRESUNY HMÔT | 0 | 0 | 0 | 0 | 0
Práce HSV | 0 | 0 | 0 | 1.69 | 1.39
Práce PSV
ZDRAVOTECHNIKA | 0 | 0 | 0 | 0 | 0
ZTI - ZARIAĎOVACIE PREDMETY | 0 | 0 | 0 | 0 | 0.13
KONŠTRUKCIE STOLÁRSKE | 0 | 0 | 0 | 0.03 | 0
PODLAHY A DLAŽBY KERAMICKÉ | 0 | 0 | 0 | 0.27 | 0
OBKLADY KERAMICKÉ | 0 | 0 | 0 | 0.73 | 0
MAĽBY | 0 | 0 | 0 | 0 | 0
Práce PSV | 0 | 0 | 0 | 1.03 | 0.13
Montážne práce
M-21 ELEKTROMONTÁŽE | 0 | 0 | 0 | 0 | 0
M-24 MONTÁŽ VZDUCHOTECHNICKÝCH ZARIADENÍ | 0 | 0 | 0 | 0 | 0
Montážne práce | 0 | 0 | 0 | 0 | 0
Celkom v EUR | 0 | 0 | 0 | 2.72 | 1.52

## Časť "A"-2.NP-m.č.2.01-on_VV
| Odberateľ: Mesto Trnava | [6 empty] | Spracoval: | [9 empty] | 30.126
| Projektant: | [6 empty] | Ks:
| Dodávateľ: | [6 empty] | Dátum: | [5 empty] | 11.12.2021
Zákazka Kultúrny dom KUBÁŇ - obnova sociálneho zázemia
Objekt Časť "A" - 2.NP . m.č. 2.01 - Oprávnené náklady
Výkaz výmer
Por.č. | Cenník | Kód položky | Názov | Mj | Množstvo | Montáž | Materiál | Cena celkom | [5 empty] | Hmotnosť/Mj |  | Hmotnosť | Suť
Práce HSV
|  | 3 | ZVISLÉ KONŠTRUKCIE
1 | 11/A 1 | 342242022 | Priečky z tehál pálených POROTHERM 14,5 P+D P8, na maltu POROTHERM MM 50 (140x500x238) - zmenšenie otvoru do m.č. 2.01 | m2 | 0.205 | 0 | 0 | 0 | 5.47 | 0 | 0 | 0 | 26.67 | 0.12117 | 0.12117 | 0.025 |  |  |  | 0
2 | 11/A 1 | 342272104 | Priečky z tvárnic YTONG na MC-5 a tenkovrst.,maltu YTONG hr.150, P2-500 - doplnenie k exist.stene - m.č. 2.01 | m2 | 7.491 | 0 | 0 | 0 | 216.94 | 0 | 0 | 0 | 28.96 | 0.15328 | 0.15328 | 1.148 |  |  |  | 0
3 | 14/C 1 | 34923181110 | Začistenie ostenia z tehál vo vybúraných otvoroch nad 80 do 150 mm - dverný otvor do m.č. 2.01 | m2 | 0.72 | 0 | 0 | 0 | 31.38 | 0 | 0 | 0 | 43.58 | 0.28538 | 0.28538 | 0.205 |  |  |  | 0
|  | 3 | ZVISLÉ KONŠTRUKCIE |  |  | 0 | 0 | 0 |  |  | 0 | 0 |  |  |  | 1.38 | 0
|  | 6 | POVRCHOVÉ ÚPRAVY
4 | 11/A 1 | 612465110 | Príprava vnútorného podkladu stien BAUMIT, cementový Prednástrek (Baumit Vorspritzer 2 mm), strojné nanášanie | m2 | 0.646 | 0 | 0 | 0 | 3.5 | 0 | 0 | 0 | 5.42 | 0.00735 | 0.00735 | 0.005 |  |  |  | 0
5 | 11/A 1 | 612465131 | Vnútorná omietka stien BAUMIT, vápennocementová,miešanie a nanášanie strojne,MVS 25 hr.1 cm | m2 | 0.646 | 0 | 0 | 0 | 4.22 | 0 | 0 | 0 | 6.54 | 0.0147 | 0.0147 | 0.009 |  |  |  | 0
6 | 11/A 1 | 612481119 | Potiahnutie vnútorných stien, sklotextílnou mriežkou | m2 | 7.491 | 0 | 0 | 0 | 30.11 | 0 | 0 | 0 | 4.02 | 0.00288 | 0.00288 | 0.022 |  |  |  | 0
7 | 11/A 1 | 632477005 | Samonivelizačný poter hr. do 5 mm | m2 | 2.19 | 0 | 0 | 0 | 45.75 | 0 | 0 | 0 | 20.89 | 0.0046 | 0.0046 | 0.01 |  |  |  | 0
8 | 14/C 1 | 611421431 | Oprava vnútorných vápenných omietok stropov železobetónových rovných tvárnicových a klenieb | m2 | 2.19 | 0 | 0 | 0 | 20.52 | 0 | 0 | 0 | 9.37 | 0.0209 | 0.0209 | 0.046 |  |  |  | 0
9 | 14/C 1 | 612421431 | Oprava vnútorných vápenných omietok stien - vyspravenie stien po montáži novej elektroinštalácie a odsekaní pôvod. keram. obkladov | m2 | 5.969 | 0 | 0 | 0 | 47.81 | 0 | 0 | 0 | 8.01 | 0.01901 | 0.01901 | 0.113 |  |  |  | 0
|  | 6 | POVRCHOVÉ ÚPRAVY |  |  | 0 | 0 | 0 |  |  | 0 | 0 |  |  |  | 0.21 | 0
|  | 9 | OSTATNÉ KONŠTRUKCIE A PRÁCE
10 | 3/A 1 | 941955003 | Lešenie ľahké pracovné pomocné, s výškou lešeňovej podlahy nad 1,90 do 2,50 m (pre búracie práce) | m2 | 9.341 | 0 | 0 | 0 | 59.41 | 0 | 0 | 0 | 6.36 | 0.00618 | 0.00618 | 0.058 |  |  |  | 0
11 | 3/A 1 | 941955003 | Lešenie ľahké pracovné pomocné, s výškou lešeňovej podlahy nad 1,90 do 2,50 m (pre navrhované konštrukcie) | m2 | 7.151 | 0 | 0 | 0 | 45.48 | 0 | 0 | 0 | 6.36 | 0.00618 | 0.00618 | 0.044 |  |  |  | 0
12 | 11/A 1 | 952901111 | Vyčistenie budov pri výške podlaží do 4m | m2 | 2.19 | 0 | 0 | 0 | 9.09 | 0 | 0 | 0 | 4.15 | 5e-05 | 5e-05 | 0 |  |  |  | 0
13 | 13/B 1 | 962031132 | Búranie priečok z tehál pálených, plných alebo dutých hr. do 150 mm, -0,19600t | m2 | 1.118 | 0 | 0 | 0 | 3.02 | 0 | 0 | 0 | 2.7 |  |  | 0 | 0.219 |  | 0.196 | 0
14 | 13/B 1 | 965081712 | Búranie dlažieb, bez podklad. lôžka z xylolit., alebo keramických dlaždíc hr. do 10 mm, -0,02000t | m2 | 2.66 | 0 | 0 | 0 | 5.43 | 0 | 0 | 0 | 2.04 |  |  | 0 | 0.053 |  | 0.02 | 0
15 | 13/B 1 | 968061125 | Vyvesenie alebo zavesenie dreveného dverného krídla do 2 m2 | kus | 1 | 0 | 0 | 0 | 0.75 | 0 | 0 | 0 | 0.75 |  |  | 0 |  |  |  | 0
16 | 13/B 1 | 968063455 | Vybúranie kovových dverových zárubní, -0,08200t | m2 | 1.379 | 0 | 0 | 0 | 7.18 | 0 | 0 | 0 | 5.21 | 0.001146 | 0.001146 | 0.002 | 0.113 |  | 0.082 | 0
17 | 13/B 1 | 97105500810 | Rezanie konštrukcií z tehly hr. do 150mm -0,01800t (vybúranie priečky hr. 150 mm) | m | 6.81 | 0 | 0 | 0 | 130.68 | 0 | 0 | 0 | 19.19 | 0.00011842 | 0.00011842 | 0.001 |  |  |  | 0
18 | 13/B 1 | 978059531 | Odsekanie a odobratie stien z obkladačiek vnútorných nad 2 m2, -0,06800t | m2 | 14.738 | 0 | 0 | 0 | 51.44 | 0 | 0 | 0 | 3.49 |  |  | 0 | 1.002 |  | 0.068 | 0
19 | 13/B 1 | 979011131 | Zvislá doprava sutiny po schodoch ručne do 3.5 m | t | 1.5152 | 0 | 0 | 0 | 31.55 | 0 | 0 | 0 | 20.82 |  |  | 0 |  |  |  | 0
20 | 13/B 1 | 979081111 | Odvoz sutiny a vybúraných hmôt na skládku do 1 km | t | 1.515 | 0 | 0 | 0 | 20.54 | 0 | 0 | 0 | 13.56 |  |  | 0 |  |  |  | 0
21 | 13/B 1 | 979081121 | Odvoz sutiny a vybúraných hmôt na skládku za každý ďalší 1 km | t | 7.575 | 0 | 0 | 0 | 3.48 | 0 | 0 | 0 | 0.46 |  |  | 0 |  |  |  | 0
22 | 13/B 1 | 979082111 | Vnútrostavenisková doprava sutiny a vybúraných hmôt do 10 m | t | 1.515 | 0 | 0 | 0 | 14.24 | 0 | 0 | 0 | 9.4 |  |  | 0 |  |  |  | 0
23 | 13/B 1 | 979082121 | Vnútrostavenisková doprava sutiny a vybúraných hmôt za každých ďalších 5 m | t | 7.575 | 0 | 0 | 0 | 8.03 | 0 | 0 | 0 | 1.06 |  |  | 0 |  |  |  | 0
24 | 13/B 1 | 979087313 | Nakladanie vybúraných hmôt na dopravný prostriedok | t | 1.515 | 0 | 0 | 0 | 13.88 | 0 | 0 | 0 | 9.16 |  |  | 0 |  |  |  | 0
25 | 13/B 1 | 979089012 | Poplatok za skladovanie - betón, tehly, dlaždice (17 01 ), ostatné | t | 1.515 | 0 | 0 | 0 | 54.87 | 0 | 0 | 0 | 36.22 |  |  | 0 |  |  |  | 0
26 | 13/B 1 | 979089712 | Prenájom kontajneru 5 m3 | kus | 1 | 0 | 0 | 0 | 165 | 0 | 0 | 0 | 165 |  |  | 0 |  |  |  | 0
|  | 9 | OSTATNÉ KONŠTRUKCIE A PRÁCE |  |  | 0 | 0 | 0 |  |  | 0 | 0 |  |  |  | 0.11 | 1.39
|  | 99 | PRESUNY HMÔT
27 | 14/C 1 | 999281111 | Presun hmôt pre opravy a údržbu objektov vrátane vonkajších plášťov výšky do 25 m | t | 1.6881 | 0 | 0 | 0 | 54.22 | 0 | 0 | 0 | 32.12 |  |  | 0 |  |  |  | 0
|  | 99 | PRESUNY HMÔT |  |  | 0 | 0 | 0 |  |  | 0 | 0 |  |  |  | 0 | 0
|  |  | Práce HSV |  |  | 0 | 0 | 0 |  |  | 0 | 0 |  |  |  | 1.69 | 1.39
Práce PSV
|  | 721 | ZDRAVOTECHNIKA
28 | R/R 0 | 721.01 | Zdravotechnika - predbežná cena | kpl | 1 | 0 | 0 | 0 | 1000 | 0 | 0 | 0 | 1000 |  |  | 0 |  |  |  | 0
|  | 721 | ZDRAVOTECHNIKA |  |  | 0 | 0 | 0 |  |  | 0 | 0 |  |  |  | 0 | 0
|  | 725 | ZTI - ZARIAĎOVACIE PREDMETY
29 | 721/A 5 | 998725201 | Presun hmôt pre zariaďovacie predmety v objektoch výšky do 6 m | % | 2.5 | 0 | 0 | 0 | 0.58 | 0 | 0 | 0 | 0.23 |  |  | 0 |  |  |  | 0
30 | 721/B 5 | 725110811 | Demontáž záchoda splachovacieho s nádržou alebo s tlakovým splachovačom, -0,01933t | súb | 1 | 0 | 0 | 0 | 6.93 | 0 | 0 | 0 | 6.93 |  |  | 0 | 0.019 |  | 0.01933 | 0
31 | 721/B 5 | 725210821 | Demontáž umývadiel alebo umývadielok bez výtokovej armatúry, -0,01946t | súb | 1 | 0 | 0 | 0 | 4.58 | 0 | 0 | 0 | 4.58 |  |  | 0 | 0.019 |  | 0.01946 | 0
32 | 721/B 5 | 725240811 | Demontáž sprchovej kabíny a misy bez výtokových armatúr kabín, -0,08800t | súb | 1 | 0 | 0 | 0 | 8.76 | 0 | 0 | 0 | 8.76 |  |  | 0 | 0.088 |  | 0.088 | 0
33 | 721/B 5 | 725820802 | Demontáž batérie stojankovej do 1 otvoru, -0,00086t | súb | 1 | 0 | 0 | 0 | 2.81 | 0 | 0 | 0 | 2.81 |  |  | 0 | 0.001 |  | 0.00086 | 0
|  | 725 | ZTI - ZARIAĎOVACIE PREDMETY |  |  | 0 | 0 | 0 |  |  | 0 | 0 |  |  |  | 0 | 0.13
|  | 766 | KONŠTRUKCIE STOLÁRSKE
34 | 766/A 1 | 766661112 | Montáž dverového krídla kompletiz.otváravého do oceľovej alebo fošňovej zárubne, jednojkrídlové | kus | 1 | 0 | 0 | 0 | 25.97 | 0 | 0 | 0 | 25.97 |  |  | 0 |  |  |  | 0
35 | 766/A 1 | 766702111 | Montáž zárubní obložkových pre dvere jednokrídlové hr.steny do 170 mm | kus | 1 | 0 | 0 | 0 | 43.48 | 0 | 0 | 0 | 43.48 | 0.000454 | 0.000454 | 0 |  |  |  | 0
36 | 766/A 1 | 998766201 | Presun hmot pre konštrukcie stolárske v objektoch výšky do 6 m | % | 1.1 | 0 | 0 | 0 | 3.15 | 0 | 0 | 0 | 2.86 |  |  | 0 |  |  |  | 0
37 | S/S90 | 6116011100 | Dvere vnútorné hladké plné jednokrídlové, 600x1970 mm, vrátane kovania - predbežná cena | kus | 1 | 0 | 0 | 0 | 125.51 | 0 | 0 | 0 | 125.51 | 0.0138 | 0.0138 | 0.014 |  |  |  | 0
38 | S/S90 | 6117103138 | Zárubňa vnútorná, normal, fólia, hrúbka steny do 17 cm, š.60, 70, 80, 90cm - predbežná cena | kus | 1 | 0 | 0 | 0 | 91.28 | 0 | 0 | 0 | 91.28 | 0.015 | 0.015 | 0.015 |  |  |  | 0
|  | 766 | KONŠTRUKCIE STOLÁRSKE |  |  | 0 | 0 | 0 |  |  | 0 | 0 |  |  |  | 0.03 | 0
|  | 771 | PODLAHY A DLAŽBY KERAMICKÉ
39 | 771/A 1 | 771551030 | Montáž podláh z dlaždíc keramických kladených do lepidla | m2 | 2.19 | 0 | 0 | 0 | 52.43 | 0 | 0 | 0 | 23.94 | 0.05389 | 0.05389 | 0.118 |  |  |  | 0
40 | 771/A 1 | 771579791 | Prípl. za plochu do 5m2 jednotlivo pri montáži podláh keram. | m2 | 2.19 | 0 | 0 | 0 | 9.86 | 0 | 0 | 0 | 4.5 | 0.044751 | 0.044751 | 0.098 |  |  |  | 0
41 | 771/A 1 | 998771201 | Presun hmôt pre podlahy z dlaždíc v objektoch výšky do 6m | % | 3.9 | 0 | 0 | 0 | 4.33 | 0 | 0 | 0 | 1.11 |  |  | 0 |  |  |  | 0
42 | S/S70 | 5976412100 | Dlaždice keramické - gress, interiérové - predbežná cena | m2 | 2.519 | 0 | 0 | 0 | 48.79 | 0 | 0 | 0 | 19.37 | 0.02 | 0.02 | 0.05 |  |  |  | 0
|  | 771 | PODLAHY A DLAŽBY KERAMICKÉ |  |  | 0 | 0 | 0 |  |  | 0 | 0 |  |  |  | 0.27 | 0
|  | 781 | OBKLADY KERAMICKÉ
43 | 771/A 2 | 781411013 | Montáž obkladov vnútorných stien z obkladačiek keramických, kladených do lepidla | m2 | 12.678 | 0 | 0 | 0 | 368.55 | 0 | 0 | 0 | 29.07 | 0.03468 | 0.03468 | 0.44 |  |  |  | 0
44 | 771/A 2 | 998781201 | Presun hmôt pre obklady keramické v objektoch výšky do 6 m | % | 3.7 | 0 | 0 | 0 | 22.68 | 0 | 0 | 0 | 6.13 |  |  | 0 |  |  |  | 0
45 | S/S70 | 5976650000 | Obkladačky keramické - dodávka - predbežná cena | M2 | 13.946 | 0 | 0 | 0 | 244.47 | 0 | 0 | 0 | 17.53 | 0.021 | 0.021 | 0.293 |  |  |  | 0
|  | 781 | OBKLADY KERAMICKÉ |  |  | 0 | 0 | 0 |  |  | 0 | 0 |  |  |  | 0.73 | 0
|  | 784 | MAĽBY
46 | 784/A 1 | 784410100 | Penetrovanie jednonásobné jemnozrnných podkladov výšky do 3, 80 m | m2 | 2.631 | 0 | 0 | 0 | 2.05 | 0 | 0 | 0 | 0.78 | 0.0001 | 0.0001 | 0 |  |  |  | 0
47 | 784/A 1 | 784418012 | Zakrývanie podláh a zariadení papierom v miestnostiach alebo na schodisku | m2 | 2.19 | 0 | 0 | 0 | 2.21 | 0 | 0 | 0 | 1.01 | 4e-05 | 4e-05 | 0 |  |  |  | 0
48 | 784/A 1 | 784452371 | Maľby z maliarskych zmesí tekutých Primalex, jednofarebné dvojnásobné v miestn. výšky do 3,80 m | m2 | 2.631 | 0 | 0 | 0 | 4.63 | 0 | 0 | 0 | 1.76 | 0.00033 | 0.00033 | 0.001 |  |  |  | 0
|  | 784 | MAĽBY |  |  | 0 | 0 | 0 |  |  | 0 | 0 |  |  |  | 0 | 0
|  |  | Práce PSV |  |  | 0 | 0 | 0 |  |  | 0 | 0 |  |  |  | 1.03 | 0.13
Montážne práce
|  | 921 | M-21 ELEKTROMONTÁŽE
49 | R/R 0 | 21.01 | Elektroinštalácia - demontáž - predbežná cena | kpl | 1 | 0 | 0 | 0 | 250 | 0 | 0 | 0 | 250 |  |  | 0 |  |  |  | 0
50 | R/R 0 | 21.02 | Elektroinštalácia - nová - predbežná cena | kpl | 1 | 0 | 0 | 0 | 500 | 0 | 0 | 0 | 500 |  |  | 0 |  |  |  | 0
|  | 921 | M-21 ELEKTROMONTÁŽE |  |  | 0 | 0 | 0 |  |  | 0 | 0 |  |  |  | 0 | 0
|  | 924 | M-24 MONTÁŽ VZDUCHOTECHNICKÝCH ZARIADENÍ
51 | R/R 0 | 24 | Vzduchotechnika - predbežná cena | kpl | 1 | 0 | 0 | 0 | 450 | 0 | 0 | 0 | 450 |  |  | 0 |  |  |  | 0
|  | 924 | M-24 MONTÁŽ VZDUCHOTECHNICKÝCH ZARIADENÍ |  |  | 0 | 0 | 0 |  |  | 0 | 0 |  |  |  | 0 | 0
|  |  | Montážne práce |  |  | 0 | 0 | 0 |  |  | 0 | 0 |  |  |  | 0 | 0
|  |  | Celkom v EUR |  |  | 0 | 0 | 0 |  | 0 | 0 | 0 |  |  |  | 2.72 | 1.52 |  |  | 0

## KL-Časť "A"-2.NP-m.č.2.02-nn (hidden)
|  |  |  | Krycí list rozpočtu | [6 empty] | 30.126
Stavba Kultúrny dom KUBÁŇ - obnova sociálneho zázemia
Objekt Časť "A" - 2.NP . m.č. 2.02 - Neoprávnené náklady | [6 empty] | Miesto:
Ks:
Zákazka: |  |  |  | Spracoval: |  |  | Dňa | 11.12.2021
Odberateľ: Mesto Trnava
IČO: |  |  |  |  | DIČ:
Projektant:
IČO: |  |  |  |  | DIČ:
Dodávateľ:
IČO: |  |  |  |  | DIČ:
A | ZRN | Montáž | Materiál | ZRN spolu | B
1 | HSV | 0 | 0 | 0 | 7 | Ostatné náklady |  | 0
2 | PSV | 0 | 0 | 0
3 | MONT | 0 | 0 | 0 | 8 | Kompletačná činnosť |  | 0
4 | OST |  |  |  | 9 | HZS |  | 0
5 | VN
6 | Spolu |  |  | 0 | 10 | Spolu |  | 0
C | VRN |  |  |  | D | VRN
11 | Zariadenie staveniska |  | 0% z [H+P+M] | 0 | 16 | Sťažené podmienky dopravy | 0% z [H+P+M] | 0 | 1 | 1 | 1 | 1 | 1 | 1
12 | Sťažené výrobné podmienky |  | 0% z [H+P] | 0 | 17 | Horské oblasti | 0% z [H+P+M] | 0 | 1 | 1 | 0 | 1 | 1 | 1
13 | Prevádzkové vplyvy |  | 0% z [H+P+M] | 0 | 18 | Mimostavenisková doprava | 0% z [H+P] | 0 | 1 | 1 | 1 | 1 | 1 | 0
14 |  |  |  |  | 19
15 |  |  |  |  | 20 | Spolu |  | 0
| Projektant,rozpočtár |  |  |  | E | Celkové náklady
[5 empty] | 21 | Súčet riadkov 5,10,15,20 |  | 0
[5 empty] | 22 | DPH 20% z | 0 | 0
[5 empty] | 23 | DPH 0% z | 0 | 0
[5 empty] | 24 | Spolu v EUR |  | 0
F
|  | Odberateľ |  |  | 26 | Dodávateľ

## Rekap Časť "A"-2.NP-m.č.2.02-nn (hidden)
Odberateľ: Mesto Trnava |  |  |  | Spracoval: |  | 30.126
Projektant: |  |  |  | Ks:
Dodávateľ: Vlastná firma |  |  |  | Dátum: 11.12.2021
Stavba Kultúrny dom KUBÁŇ - obnova sociálneho zázemia
Objekt Časť "A" - 2.NP . m.č. 2.02 - Neoprávnené náklady
Prehľad rozpočtových nákladov
Oddiel | Montáž | Materiál | Spolu | Hmotnosť (T) | Suť (T)
Práce HSV
POVRCHOVÉ ÚPRAVY | 0 | 0 | 0 | 0.74 | 0
OSTATNÉ KONŠTRUKCIE A PRÁCE | 0 | 0 | 0 | 0.25 | 0
PRESUNY HMÔT | 0 | 0 | 0 | 0 | 0
Práce HSV | 0 | 0 | 0 | 0.99 | 0
Práce PSV
KOVOVÉ DOPLNKOVÉ KONŠTRUKCIE | 0 | 0 | 0 | 0 | 0
PODLAHY A DLAŽBY KERAMICKÉ | 0 | 0 | 0 | 0.3 | 0
MAĽBY | 0 | 0 | 0 | 0.02 | 0
Práce PSV | 0 | 0 | 0 | 0.32 | 0
Montážne práce
M-21 ELEKTROMONTÁŽE | 0 | 0 | 0 | 0 | 0
Montážne práce | 0 | 0 | 0 | 0 | 0
Celkom v EUR | 0 | 0 | 0 | 1.31 | 0

## Časť "A"-2.NP-m.č.2.02-nn_VV
| Odberateľ: Mesto Trnava | [6 empty] | Spracoval: | [9 empty] | 30.126
| Projektant: | [6 empty] | Ks:
| Dodávateľ: Vlastná firma | [6 empty] | Dátum: | [5 empty] | 11.12.2021
Zákazka Kultúrny dom KUBÁŇ - obnova sociálneho zázemia
Objekt Časť "A" - 2.NP . m.č. 2.02 - Neoprávnené náklady
Výkaz výmer
Por.č. | Cenník | Kód položky | Názov | Mj | Množstvo | Montáž | Materiál | Cena celkom | [5 empty] | Hmotnosť/Mj |  | Hmotnosť | Suť
Práce HSV
|  | 6 | POVRCHOVÉ ÚPRAVY
1 | 11/A 1 | 632477005 | Samonivelizačný poter hr. do 5 mm | m2 | 5.14 | 0 | 0 | 0 | 107.37 | 0 | 0 | 0 | 20.89 | 0.0046 | 0.0046 | 0.024 |  |  |  | 0
2 | 14/C 1 | 611421431 | Oprava vnútorných vápenných omietok stropov železobetónových rovných tvárnicových a klenieb | m2 | 5.14 | 0 | 0 | 0 | 48.16 | 0 | 0 | 0 | 9.37 | 0.0209 | 0.0209 | 0.107 |  |  |  | 0
3 | 14/C 1 | 612421431 | Oprava vnútorných vápenných omietok stien - vyspravenie stien po montáži novej elektroinštalácie | m2 | 31.968 | 0 | 0 | 0 | 256.06 | 0 | 0 | 0 | 8.01 | 0.01901 | 0.01901 | 0.608 |  |  |  | 0
|  | 6 | POVRCHOVÉ ÚPRAVY |  |  | 0 | 0 | 0 |  |  | 0 | 0 |  |  |  | 0.74 | 0
|  | 9 | OSTATNÉ KONŠTRUKCIE A PRÁCE
4 | 3/A 1 | 941955004 | Lešenie ľahké pracovné pomocné, s výškou lešeňovej podlahy nad 2,50 do 3,5 m (pre navrhované konštrukcie) | m2 | 39.866 | 0 | 0 | 0 | 253.55 | 0 | 0 | 0 | 6.36 | 0.00618 | 0.00618 | 0.246 |  |  |  | 0
5 | 11/A 1 | 952901111 | Vyčistenie budov pri výške podlaží do 4m | m2 | 5.14 | 0 | 0 | 0 | 21.33 | 0 | 0 | 0 | 4.15 | 5e-05 | 5e-05 | 0 |  |  |  | 0
6 | 13/B 1 | 9680724565 | Demontáž schodiska - m.č 2.02 | kpl | 1 | 0 | 0 | 0 | 1500 | 0 | 0 | 0 | 1500 |  |  | 0 | 0.004 |  | 0.004 | 0
|  | 9 | OSTATNÉ KONŠTRUKCIE A PRÁCE |  |  | 0 | 0 | 0 |  |  | 0 | 0 |  |  |  | 0.25 | 0
|  | 99 | PRESUNY HMÔT
7 | 14/C 1 | 999281111 | Presun hmôt pre opravy a údržbu objektov vrátane vonkajších plášťov výšky do 25 m | t | 0.98541 | 0 | 0 | 0 | 31.65 | 0 | 0 | 0 | 32.12 |  |  | 0 |  |  |  | 0
|  | 99 | PRESUNY HMÔT |  |  | 0 | 0 | 0 |  |  | 0 | 0 |  |  |  | 0 | 0
|  |  | Práce HSV |  |  | 0 | 0 | 0 |  |  | 0 | 0 |  |  |  | 0.99 | 0
Práce PSV
|  | 767 | KOVOVÉ DOPLNKOVÉ KONŠTRUKCIE
8 | 767/A 1 | 7670100P | Dodávka a montáž oceľového schodiska, vrátane kotevných a spojovacích prvkov,áterov a dielenskej dokumentácie | kpl | 1 | 0 | 0 | 0 | 4750 | 0 | 0 | 0 | 4750 |  |  | 0 |  |  |  | 0
9 | 767/A 3 | 998767201 | Presun hmôt pre kovové stavebné doplnkové konštrukcie v objektoch výšky do 6 m | % | 1.1 | 0 | 0 | 0 | 52.25 | 0 | 0 | 0 | 47.5 |  |  | 0 |  |  |  | 0
|  | 767 | KOVOVÉ DOPLNKOVÉ KONŠTRUKCIE |  |  | 0 | 0 | 0 |  |  | 0 | 0 |  |  |  | 0 | 0
|  | 771 | PODLAHY A DLAŽBY KERAMICKÉ
10 | 771/A 1 | 771275107 | Montáž podláh schodiskových stupňov, z dlaždíc keramických kladených do lepidla (m.č. 2.02) | m2 | 6.959 | 0 | 0 | 0 | 273 | 0 | 0 | 0 | 39.23 | 0.0062346 | 0.0062346 | 0.043 |  |  |  | 0
11 | 771/A 1 | 771411035 | Montáž soklíkov z dlaždíc keramických, schodiskových, do lepidla, stupňovité, výška do 50 mm (m.č. 2.02) | m | 9.492 | 0 | 0 | 0 | 152.25 | 0 | 0 | 0 | 16.04 | 0.00894 | 0.00894 | 0.085 |  |  |  | 0
12 | 771/A 1 | 998771201 | Presun hmôt pre podlahy z dlaždíc v objektoch výšky do 6m | % | 3.9 | 0 | 0 | 0 | 27.42 | 0 | 0 | 0 | 7.03 |  |  | 0 |  |  |  | 0
13 | S/S70 | 5976412100 | Dlaždice keramické - gress, interiérové - predbežná cena | m2 | 8.624 | 0 | 0 | 0 | 167.05 | 0 | 0 | 0 | 19.37 | 0.02 | 0.02 | 0.172 |  |  |  | 0
|  | 771 | PODLAHY A DLAŽBY KERAMICKÉ |  |  | 0 | 0 | 0 |  |  | 0 | 0 |  |  |  | 0.3 | 0
|  | 784 | MAĽBY
14 | 784/A 1 | 784410100 | Penetrovanie jednonásobné jemnozrnných podkladov výšky do 3, 80 m | m2 | 37.108 | 0 | 0 | 0 | 28.94 | 0 | 0 | 0 | 0.78 | 0.0001 | 0.0001 | 0.004 |  |  |  | 0
15 | 784/A 1 | 784418012 | Zakrývanie podláh a zariadení papierom v miestnostiach alebo na schodisku | m2 | 5.14 | 0 | 0 | 0 | 5.19 | 0 | 0 | 0 | 1.01 | 4e-05 | 4e-05 | 0 |  |  |  | 0
16 | 784/A 1 | 784452371 | Maľby z maliarskych zmesí tekutých Primalex, jednofarebné dvojnásobné v miestn. výšky do 3,80 m | m2 | 37.108 | 0 | 0 | 0 | 65.31 | 0 | 0 | 0 | 1.76 | 0.00033 | 0.00033 | 0.012 |  |  |  | 0
|  | 784 | MAĽBY |  |  | 0 | 0 | 0 |  |  | 0 | 0 |  |  |  | 0.02 | 0
|  |  | Práce PSV |  |  | 0 | 0 | 0 |  |  | 0 | 0 |  |  |  | 0.32 | 0
Montážne práce
|  | 921 | M-21 ELEKTROMONTÁŽE
17 | R/R 0 | 21.01 | Elektroinštalácia - demontáž - predbežná cena | kpl | 1 | 0 | 0 | 0 | 250 | 0 | 0 | 0 | 250 |  |  | 0 |  |  |  | 0
18 | R/R 0 | 21.02 | Elektroinštalácia - nová - predbežná cena | kpl | 1 | 0 | 0 | 0 | 500 | 0 | 0 | 0 | 500 |  |  | 0 |  |  |  | 0
|  | 921 | M-21 ELEKTROMONTÁŽE |  |  | 0 | 0 | 0 |  |  | 0 | 0 |  |  |  | 0 | 0
|  |  | Montážne práce |  |  | 0 | 0 | 0 |  |  | 0 | 0 |  |  |  | 0 | 0
|  |  | Celkom v EUR |  |  | 0 | 0 | 0 |  | 0 | 0 | 0 |  |  |  | 1.31 | 0 |  |  | 0

## KL-Časť "A"-2.NP-m.č.2.03-nn (hidden)
|  |  |  | Krycí list rozpočtu | [6 empty] | 30.126
Stavba Kultúrny dom KUBÁŇ - obnova sociálneho zázemia
Objekt Časť "A" - 2.NP - m.č. 2.03 - Neoprávnené náklady | [6 empty] | Miesto:
Ks:
Zákazka: |  |  |  | Spracoval: |  |  | Dňa | 11.12.2021
Odberateľ: Mesto Trnava
IČO: |  |  |  |  | DIČ:
Projektant:
IČO: |  |  |  |  | DIČ:
Dodávateľ:
IČO: |  |  |  |  | DIČ:
A | ZRN | Montáž | Materiál | ZRN spolu | B
1 | HSV | 0 | 0 | 0 | 7 | Ostatné náklady |  | 0
2 | PSV | 0 | 0 | 0
3 | MONT | 0 | 0 | 0 | 8 | Kompletačná činnosť |  | 0
4 | OST |  |  |  | 9 | HZS |  | 0
5 | VN
6 | Spolu |  |  | 0 | 10 | Spolu |  | 0
C | VRN |  |  |  | D | VRN
11 | Zariadenie staveniska |  | 0% z [H+P+M] | 0 | 16 | Sťažené podmienky dopravy | 0% z [H+P+M] | 0 | 1 | 1 | 1 | 1 | 1 | 1
12 | Sťažené výrobné podmienky |  | 0% z [H+P] | 0 | 17 | Horské oblasti | 0% z [H+P+M] | 0 | 1 | 1 | 0 | 1 | 1 | 1
13 | Prevádzkové vplyvy |  | 0% z [H+P+M] | 0 | 18 | Mimostavenisková doprava | 0% z [H+P] | 0 | 1 | 1 | 1 | 1 | 1 | 0
14 |  |  |  |  | 19
15 |  |  |  |  | 20 | Spolu |  | 0
| Projektant,rozpočtár |  |  |  | E | Celkové náklady
[5 empty] | 21 | Súčet riadkov 5,10,15,20 |  | 0
[5 empty] | 22 | DPH 20% z | 0 | 0
[5 empty] | 23 | DPH 0% z | 0 | 0
[5 empty] | 24 | Spolu v EUR |  | 0
F
|  | Odberateľ |  |  | 26 | Dodávateľ

## Rekap Časť "A"-2.NP-m.č.2.03-nn (hidden)
Odberateľ: Mesto Trnava |  |  |  | Spracoval: |  | 30.126
Projektant: |  |  |  | Ks:
Dodávateľ: |  |  |  | Dátum: 11.12.2021
Stavba Kultúrny dom KUBÁŇ - obnova sociálneho zázemia
Objekt Časť "A" - 2.NP - m.č. 2.03 - Neoprávnené náklady
Prehľad rozpočtových nákladov
Oddiel | Montáž | Materiál | Spolu | Hmotnosť (T) | Suť (T)
Práce HSV
ZVISLÉ KONŠTRUKCIE | 0 | 0 | 0 | 1.48 | 0
POVRCHOVÉ ÚPRAVY | 0 | 0 | 0 | 3.36 | 0
OSTATNÉ KONŠTRUKCIE A PRÁCE | 0 | 0 | 0 | 0.99 | 6.84
PRESUNY HMÔT | 0 | 0 | 0 | 0 | 0
Práce HSV | 0 | 0 | 0 | 5.83 | 6.84
Práce PSV
KONŠTRUKCIE KLAMPIARSKE | 0 | 0 | 0 | 0 | 0
KOVOVÉ DOPLNKOVÉ KONŠTRUKCIE | 0 | 0 | 0 | 0.02 | 0
PODLAHY POVLAKOVÉ | 0 | 0 | 0 | 0 | 0.7
MAĽBY | 0 | 0 | 0 | 0.06 | 0
Práce PSV | 0 | 0 | 0 | 0.08 | 0.7
Montážne práce
M-21 ELEKTROMONTÁŽE | 0 | 0 | 0 | 0 | 0
M-24 MONTÁŽ VZDUCHOTECHNICKÝCH ZARIADENÍ | 0 | 0 | 0 | 0 | 0
Montážne práce | 0 | 0 | 0 | 0 | 0
Celkom v EUR | 0 | 0 | 0 | 5.91 | 7.54

## Časť "A"-2.NP-m.č.2.03-nn_VV
| Odberateľ: Mesto Trnava | [6 empty] | Spracoval: | [9 empty] | 30.126
| Projektant: | [6 empty] | Ks:
| Dodávateľ: | [6 empty] | Dátum: | [5 empty] | 11.12.2021
Zákazka Kultúrny dom KUBÁŇ - obnova sociálneho zázemia
Objekt Časť "A" - 2.NP - m.č. 2.03 - Neoprávnené náklady
Výkaz výmer
Por.č. | Cenník | Kód položky | Názov | Mj | Množstvo | Montáž | Materiál | Cena celkom | [5 empty] | Hmotnosť/Mj |  | Hmotnosť | Suť
Práce HSV
|  | 3 | ZVISLÉ KONŠTRUKCIE
1 | 11/A 1 | 317161306 | Preklad keramický plochý HELUZ, šírky 175 mm, výšky 71 mm, dĺžky 2250 mm (nové okno) | kus | 1 | 0 | 0 | 0 | 23.78 | 0 | 0 | 0 | 23.78 | 0.05098 | 0.05098 | 0.051 |  |  |  | 0
2 | 14/C 1 | 310239211 | Zamurovanie otvoru s plochou nad 1 do 4m2 v murive nadzákladného tehlami na maltu vápennocementovú (pôvodné dvere) | m3 | 0.351 | 0 | 0 | 0 | 71.25 | 0 | 0 | 0 | 203 | 1.8752 | 1.8752 | 0.658 |  |  |  | 0
3 | 14/C 1 | 34923181110 | Začistenie ostenia z tehál vo vybúraných otvoroch - nové okno, výmena pôvod.okna | m2 | 2.705 | 0 | 0 | 0 | 117.88 | 0 | 0 | 0 | 43.58 | 0.28538 | 0.28538 | 0.772 |  |  |  | 0
|  | 3 | ZVISLÉ KONŠTRUKCIE |  |  | 0 | 0 | 0 |  |  | 0 | 0 |  |  |  | 1.48 | 0
|  | 6 | POVRCHOVÉ ÚPRAVY
4 | 11/A 1 | 612465110 | Príprava vnútorného podkladu stien BAUMIT, cementový Prednástrek (Baumit Vorspritzer 2 mm), strojné nanášanie | m2 | 2.99 | 0 | 0 | 0 | 16.21 | 0 | 0 | 0 | 5.42 | 0.00735 | 0.00735 | 0.022 |  |  |  | 0
5 | 11/A 1 | 612465131 | Vnútorná omietka stien BAUMIT, vápennocementová,miešanie a nanášanie strojne,MVS 25 hr.1 cm | m2 | 2.99 | 0 | 0 | 0 | 19.55 | 0 | 0 | 0 | 6.54 | 0.0147 | 0.0147 | 0.044 |  |  |  | 0
6 | 11/A 1 | 612481119 | Potiahnutie vnútorných stien, sklotextílnou mriežkou | m2 | 2.99 | 0 | 0 | 0 | 12.02 | 0 | 0 | 0 | 4.02 | 0.00288 | 0.00288 | 0.009 |  |  |  | 0
7 | 11/A 1 | 632477005 | Samonivelizačný poter hr. do 5 mm | m2 | 41.1 | 0 | 0 | 0 | 858.58 | 0 | 0 | 0 | 20.89 | 0.0046 | 0.0046 | 0.189 |  |  |  | 0
8 | 11/A 1 | 648991111 | Osadenie parapetných dosiek z plastických a poloplast., hmôt, š. do 200 mm | m | 6 | 0 | 0 | 0 | 30.78 | 0 | 0 | 0 | 5.13 | 0.00799 | 0.00799 | 0.048 |  |  |  | 0
9 | 14/C 1 | 611421431 | Oprava vnútorných vápenných omietok stropov železobetónových rovných tvárnicových a klenieb | m2 | 41.1 | 0 | 0 | 0 | 385.11 | 0 | 0 | 0 | 9.37 | 0.0209 | 0.0209 | 0.859 |  |  |  | 0
10 | 14/C 1 | 612421431 | Oprava vnútorných vápenných omietok stien - vyspravenie stien po montáži novej elektroinštalácie | m2 | 99.462 | 0 | 0 | 0 | 796.69 | 0 | 0 | 0 | 8.01 | 0.01901 | 0.01901 | 1.891 |  |  |  | 0
11 | 14/C 1 | 612425921 | Omietka vápenná vnútorného ostenia okenného alebo dverného hladká | m2 | 0.658 | 0 | 0 | 0 | 8.19 | 0 | 0 | 0 | 12.45 | 0.03587 | 0.03587 | 0.024 |  |  |  | 0
12 | 14/C 1 | 631312131 | Doplnenie existujúcich mazanín prostým betónom bez poteru o ploche 1-4 m2 a hr.do 240 mm - po pôvodných stenách (hr. 220 mm) | m3 | 0.13 | 0 | 0 | 0 | 14.63 | 0 | 0 | 0 | 112.54 | 2.0953 | 2.0953 | 0.272 |  |  |  | 0
13 | S/S90 | 6119000960 | Vnútorné parapetné dosky plastové komôrkové, š.200mm biela, mramor, buk, zlatý dub | m | 6 | 0 | 0 | 0 | 57.18 | 0 | 0 | 0 | 9.53 | 0.00074 | 0.00074 | 0.004 |  |  |  | 0
14 | S/S90 | 6119001030 | Plastové krytky k vnútorným parapetom plastovým, pár vo farbe biela, zlatý dub, buk | kus | 6 | 0 | 0 | 0 | 3.24 | 0 | 0 | 0 | 0.54 | 0.0001 | 0.0001 | 0.001 |  |  |  | 0
|  | 6 | POVRCHOVÉ ÚPRAVY |  |  | 0 | 0 | 0 |  |  | 0 | 0 |  |  |  | 3.36 | 0
|  | 9 | OSTATNÉ KONŠTRUKCIE A PRÁCE
15 | 3/A 1 | 941955003 | Lešenie ľahké pracovné pomocné, s výškou lešeňovej podlahy nad 1,90 do 2,50 m (pre búracie práce) | m2 | 11.112 | 0 | 0 | 0 | 70.67 | 0 | 0 | 0 | 6.36 | 0.00618 | 0.00618 | 0.069 |  |  |  | 0
16 | 3/A 1 | 941955004 | Lešenie ľahké pracovné pomocné, s výškou lešeňovej podlahy nad 2,50 do 3,5 m (pre navrhované konštrukcie) | m2 | 148.718 | 0 | 0 | 0 | 945.85 | 0 | 0 | 0 | 6.36 | 0.00618 | 0.00618 | 0.919 |  |  |  | 0
17 | 11/A 1 | 952901111 | Vyčistenie budov pri výške podlaží do 4m | m2 | 41.1 | 0 | 0 | 0 | 170.57 | 0 | 0 | 0 | 4.15 | 5e-05 | 5e-05 | 0.002 |  |  |  | 0
18 | 13/B 1 | 962032231 | Búranie muriva nadzákladového z tehál pálených, vápenopieskových,cementových na maltu, -1,90500t | m3 | 2.946 | 0 | 0 | 0 | 70.53 | 0 | 0 | 0 | 23.94 |  |  | 0 | 5.612 |  | 1.905 | 0
19 | 13/B 1 | 968061125 | Vyvesenie alebo zavesenie dreveného dverného krídla do 2 m2 | kus | 1 | 0 | 0 | 0 | 0.75 | 0 | 0 | 0 | 0.75 |  |  | 0 |  |  |  | 0
20 | 13/B 1 | 968063455 | Vybúranie kovových dverových zárubní, -0,08200t | m2 | 1.576 | 0 | 0 | 0 | 8.21 | 0 | 0 | 0 | 5.21 | 0.001146 | 0.001146 | 0.002 | 0.129 |  | 0.082 | 0
21 | 13/B 1 | 968071113 | Demontáž pôvodného okna, vrátane rámu | m2 | 1.4 | 0 | 0 | 0 | 12.07 | 0 | 0 | 0 | 8.62 |  |  | 0 |  |  |  | 0
22 | 13/B 1 | 971033641 | Vybúranie otvorov v murive tehl. plochy do 4 m2 hr.do 300 mm, -1,87500t (okno) | m3 | 0.585 | 0 | 0 | 0 | 26.06 | 0 | 0 | 0 | 44.54 |  |  | 0 | 1.097 |  | 1.875 | 0
23 | 13/B 1 | 971055014.1 | Rezanie konštrukcií z tehál, hr. do 200mm -0,02400t (okno) | m | 6.82 | 0 | 0 | 0 | 167.98 | 0 | 0 | 0 | 24.63 | 8.7096e-05 | 8.7096e-05 | 0.001 |  |  |  | 0
24 | 13/B 1 | 971055021.1 | Rezanie konštrukcií z tehál, hr. do 250mm -0,03000t (steny) | m | 4.54 | 0 | 0 | 0 | 128.12 | 0 | 0 | 0 | 28.22 | 5.22e-05 | 5.22e-05 | 0 |  |  |  | 0
25 | 13/B 1 | 979011131 | Zvislá doprava sutiny po schodoch ručne do 3.5 m | t | 7.5346 | 0 | 0 | 0 | 156.87 | 0 | 0 | 0 | 20.82 |  |  | 0 |  |  |  | 0
26 | 13/B 1 | 979081111 | Odvoz sutiny a vybúraných hmôt na skládku do 1 km | t | 7.535 | 0 | 0 | 0 | 102.17 | 0 | 0 | 0 | 13.56 |  |  | 0 |  |  |  | 0
27 | 13/B 1 | 979081121 | Odvoz sutiny a vybúraných hmôt na skládku za každý ďalší 1 km | t | 37.675 | 0 | 0 | 0 | 17.33 | 0 | 0 | 0 | 0.46 |  |  | 0 |  |  |  | 0
28 | 13/B 1 | 979082111 | Vnútrostavenisková doprava sutiny a vybúraných hmôt do 10 m | t | 7.535 | 0 | 0 | 0 | 70.83 | 0 | 0 | 0 | 9.4 |  |  | 0 |  |  |  | 0
29 | 13/B 1 | 979082121 | Vnútrostavenisková doprava sutiny a vybúraných hmôt za každých ďalších 5 m | t | 37.675 | 0 | 0 | 0 | 39.94 | 0 | 0 | 0 | 1.06 |  |  | 0 |  |  |  | 0
30 | 13/B 1 | 979087313 | Nakladanie vybúraných hmôt na dopravný prostriedok | t | 7.535 | 0 | 0 | 0 | 69.02 | 0 | 0 | 0 | 9.16 |  |  | 0 |  |  |  | 0
31 | 13/B 1 | 979089012 | Poplatok za skladovanie - betón, tehly, dlaždice (17 01 ), ostatné | t | 7.535 | 0 | 0 | 0 | 272.92 | 0 | 0 | 0 | 36.22 |  |  | 0 |  |  |  | 0
32 | 13/B 1 | 979089712 | Prenájom kontajneru 5 m3 | kus | 2 | 0 | 0 | 0 | 330 | 0 | 0 | 0 | 165 |  |  | 0 |  |  |  | 0
|  | 9 | OSTATNÉ KONŠTRUKCIE A PRÁCE |  |  | 0 | 0 | 0 |  |  | 0 | 0 |  |  |  | 0.99 | 6.84
|  | 99 | PRESUNY HMÔT
33 | 14/C 1 | 999281111 | Presun hmôt pre opravy a údržbu objektov vrátane vonkajších plášťov výšky do 25 m | t | 5.8359 | 0 | 0 | 0 | 187.45 | 0 | 0 | 0 | 32.12 |  |  | 0 |  |  |  | 0
|  | 99 | PRESUNY HMÔT |  |  | 0 | 0 | 0 |  |  | 0 | 0 |  |  |  | 0 | 0
|  |  | Práce HSV |  |  | 0 | 0 | 0 |  |  | 0 | 0 |  |  |  | 5.83 | 6.84
Práce PSV
|  | 764 | KONŠTRUKCIE KLAMPIARSKE
34 | 764/A 2 | 764410330 | Oplechovanie parapetov z hliníkového Al plechu vrátane rohov - dodávka a montáž | m | 2 | 0 | 0 | 0 | 33.78 | 0 | 0 | 0 | 16.89 | 0.00055 | 0.00055 | 0.001 |  |  |  | 0
35 | 764/A 7 | 998764201 | Presun hmôt pre konštrukcie klampiarske v objektoch výšky do 6 m | % | 5.6 | 0 | 0 | 0 | 1.85 | 0 | 0 | 0 | 0.33 |  |  | 0 |  |  |  | 0
|  | 764 | KONŠTRUKCIE KLAMPIARSKE |  |  | 0 | 0 | 0 |  |  | 0 | 0 |  |  |  | 0 | 0
|  | 767 | KOVOVÉ DOPLNKOVÉ KONŠTRUKCIE
36 | 767/A 1 | 767000033 | Montáž plastových výplní otvorov (okná) - predbežná cena | m | 12.4 | 0 | 0 | 0 | 362.33 | 0 | 0 | 0 | 29.22 |  |  | 0 |  |  |  | 0
37 | 767/A 3 | 998767201 | Presun hmôt pre kovové stavebné doplnkové konštrukcie v objektoch výšky do 6 m | % | 1.1 | 0 | 0 | 0 | 16.85 | 0 | 0 | 0 | 15.32 |  |  | 0 |  |  |  | 0
38 | S/S90 | 6114100106 | Plastové okno, 4-krídl, O/S, izol. 3-sklo, 6-komor.profil, farba biela, kovanie, 2000x700 mm - predbežná cena | ks | 1 | 0 | 0 | 0 | 420 | 0 | 0 | 0 | 420 | 0.00846 | 0.00846 | 0.008 |  |  |  | 0
39 | S/S90 | 6114100107 | Plastové okno, 1-krídl, FIX, interiérové, 6-komor.profil, farba biela, kovanie, 2000x1500 mm - predbežná cena | ks | 1 | 0 | 0 | 0 | 750 | 0 | 0 | 0 | 750 | 0.00846 | 0.00846 | 0.008 |  |  |  | 0
|  | 767 | KOVOVÉ DOPLNKOVÉ KONŠTRUKCIE |  |  | 0 | 0 | 0 |  |  | 0 | 0 |  |  |  | 0.02 | 0
|  | 776 | PODLAHY POVLAKOVÉ
40 | 775/A 2 | 776190000 | Montáž vinylovej podlahovej krytiny s vytiahnutím na stenu v. do 100mm | m2 | 41.1 | 0 | 0 | 0 | 653.49 | 0 | 0 | 0 | 15.9 |  |  | 0 | 0.617 |  | 0.015 | 0
41 | 775/A 2 | 998776201 | Presun hmôt pre podlahy povlakové v objektoch výšky do 6 m | % | 3.8 | 0 | 0 | 0 | 88.81 | 0 | 0 | 0 | 23.37 |  |  | 0 |  |  |  | 0
42 | 775/B 2 | 776401800 | Demontáž soklíkov alebo líšt gumových alebo z PVC | m | 38.098 | 0 | 0 | 0 | 14.48 | 0 | 0 | 0 | 0.38 |  |  | 0 |  |  |  | 0
43 | 775/B 2 | 776511820 | Odstránenie povlakových podláh z nášľapnej plochy lepených s podložkou, -0,00100t | m2 | 39.95 | 0 | 0 | 0 | 110.66 | 0 | 0 | 0 | 2.77 |  |  | 0 | 0.04 |  | 0.001 | 0
44 | 775/B 2 | 776511822 | Odstránenie lepidla plošným strojne-mechanickým zosekaním | m2 | 39.95 | 0 | 0 | 0 | 132.63 | 0 | 0 | 0 | 3.32 |  |  | 0 | 0.04 |  | 0.001 | 0
45 | S/S20 | 2841291551 | Dodávka vinylovej podlahovej krytiny, hr. 2 mm - predbežná cena | m2 | 49.32 | 0 | 0 | 0 | 1425.35 | 0 | 0 | 0 | 28.9 |  |  | 0 |  |  |  | 0
|  | 776 | PODLAHY POVLAKOVÉ |  |  | 0 | 0 | 0 |  |  | 0 | 0 |  |  |  | 0 | 0.7
|  | 784 | MAĽBY
46 | 784/A 1 | 784410100 | Penetrovanie jednonásobné jemnozrnných podkladov výšky do 3, 80 m | m2 | 140.562 | 0 | 0 | 0 | 109.64 | 0 | 0 | 0 | 0.78 | 0.0001 | 0.0001 | 0.014 |  |  |  | 0
47 | 784/A 1 | 784418012 | Zakrývanie podláh a zariadení papierom v miestnostiach alebo na schodisku | m2 | 41.1 | 0 | 0 | 0 | 41.51 | 0 | 0 | 0 | 1.01 | 4e-05 | 4e-05 | 0.002 |  |  |  | 0
48 | 784/A 1 | 784452371 | Maľby z maliarskych zmesí tekutých Primalex, jednofarebné dvojnásobné v miestn. výšky do 3,80 m | m2 | 140.562 | 0 | 0 | 0 | 247.39 | 0 | 0 | 0 | 1.76 | 0.00033 | 0.00033 | 0.046 |  |  |  | 0
|  | 784 | MAĽBY |  |  | 0 | 0 | 0 |  |  | 0 | 0 |  |  |  | 0.06 | 0
|  |  | Práce PSV |  |  | 0 | 0 | 0 |  |  | 0 | 0 |  |  |  | 0.08 | 0.7
Montážne práce
|  | 921 | M-21 ELEKTROMONTÁŽE
49 | R/R 0 | 21.01 | Elektroinštalácia - demontáž - predbežná cena | kpl | 1 | 0 | 0 | 0 | 1000 | 0 | 0 | 0 | 1000 |  |  | 0 |  |  |  | 0
50 | R/R 0 | 21.02 | Elektroinštalácia - nová - predbežná cena | kpl | 1 | 0 | 0 | 0 | 11500 | 0 | 0 | 0 | 11500 |  |  | 0 |  |  |  | 0
|  | 921 | M-21 ELEKTROMONTÁŽE |  |  | 0 | 0 | 0 |  |  | 0 | 0 |  |  |  | 0 | 0
|  | 924 | M-24 MONTÁŽ VZDUCHOTECHNICKÝCH ZARIADENÍ
51 | R/R 0 | 24 | Vzduchotechnika / Klimatizácia - predbežná cena | kpl | 1 | 0 | 0 | 0 | 5000 | 0 | 0 | 0 | 5000 |  |  | 0 |  |  |  | 0
|  | 924 | M-24 MONTÁŽ VZDUCHOTECHNICKÝCH ZARIADENÍ |  |  | 0 | 0 | 0 |  |  | 0 | 0 |  |  |  | 0 | 0
|  |  | Montážne práce |  |  | 0 | 0 | 0 |  |  | 0 | 0 |  |  |  | 0 | 0
|  |  | Celkom v EUR |  |  | 0 | 0 | 0 |  | 0 | 0 | 0 |  |  |  | 5.91 | 7.54 |  |  | 0

## KL-Časť "A"-2.NP-m.č.2.03-on (hidden)
|  |  |  | Krycí list rozpočtu | [6 empty] | 30.126
Stavba Kultúrny dom KUBÁŇ - obnova sociálneho zázemia
Objekt Časť "A" - 2.NP - m.č. 2.03 - Oprávnené náklady | [6 empty] | Miesto:
Ks:
Zákazka: |  |  |  | Spracoval: |  |  | Dňa | 11.12.2021
Odberateľ: Mesto Trnava
IČO: |  |  |  |  | DIČ:
Projektant:
IČO: |  |  |  |  | DIČ:
Dodávateľ:
IČO: |  |  |  |  | DIČ:
A | ZRN | Montáž | Materiál | ZRN spolu | B
1 | HSV |  |  |  | 7 | Ostatné náklady |  | 0
2 | PSV | 0 | 0 | 0
3 | MONT |  |  |  | 8 | Kompletačná činnosť |  | 0
4 | OST |  |  |  | 9 | HZS |  | 0
5 | VN
6 | Spolu |  |  | 0 | 10 | Spolu |  | 0
C | VRN |  |  |  | D | VRN
11 | Zariadenie staveniska |  | 0% z [H+P+M] | 0 | 16 | Sťažené podmienky dopravy | 0% z [H+P+M] | 0 | 1 | 1 | 1 | 1 | 1 | 1
12 | Sťažené výrobné podmienky |  | 0% z [H+P] | 0 | 17 | Horské oblasti | 0% z [H+P+M] | 0 | 1 | 1 | 0 | 1 | 1 | 1
13 | Prevádzkové vplyvy |  | 0% z [H+P+M] | 0 | 18 | Mimostavenisková doprava | 0% z [H+P] | 0 | 1 | 1 | 1 | 1 | 1 | 0
14 |  |  |  |  | 19
15 |  |  |  |  | 20 | Spolu |  | 0
| Projektant,rozpočtár |  |  |  | E | Celkové náklady
[5 empty] | 21 | Súčet riadkov 5,10,15,20 |  | 0
[5 empty] | 22 | DPH 20% z | 0 | 0
[5 empty] | 23 | DPH 0% z | 0 | 0
[5 empty] | 24 | Spolu v EUR |  | 0
F
|  | Odberateľ |  |  | 26 | Dodávateľ

## Rekap Časť "A"-2.NP-m.č.2.03-on (hidden)
Odberateľ: Mesto Trnava |  |  |  | Spracoval: |  | 30.126
Projektant: |  |  |  | Ks:
Dodávateľ: |  |  |  | Dátum: 11.12.2021
Stavba Kultúrny dom KUBÁŇ - obnova sociálneho zázemia
Objekt Časť "A" - 2.NP - m.č. 2.03 - Oprávnené náklady
Prehľad rozpočtových nákladov
Oddiel | Montáž | Materiál | Spolu | Hmotnosť (T) | Suť (T)
Práce PSV
AKUSTICKÉ A PROTIOTRASOVÉ OPATRENIA | 0 | 0 | 0 | 0 | 0
Práce PSV | 0 | 0 | 0 | 0 | 0
Celkom v EUR | 0 | 0 | 0 | 0 | 0

## Časť "A"-2.NP-m.č.2.03-on_VV
| Odberateľ: Mesto Trnava | [6 empty] | Spracoval: | [8 empty] | 30.126
| Projektant: | [6 empty] | Ks:
| Dodávateľ: | [6 empty] | Dátum: | [5 empty] | 11.12.2021
Zákazka Kultúrny dom KUBÁŇ - obnova sociálneho zázemia
Objekt Časť "A" - 2.NP - m.č. 2.03 - Oprávnené náklady
Výkaz výmer
Por.č. | Cenník | Kód položky | Názov | Mj | Množstvo | Montáž | Materiál | Cena celkom | [5 empty] | Hmotnosť/Mj | Hmotnosť | Suť
Práce PSV
|  | 714 | AKUSTICKÉ A PROTIOTRASOVÉ OPATRENIA
1 | 714/A 1 | 714196001.1 | Akustická úprava povrchov stien a stropov, akustické panely (napr. Ecophon), vrátane nosného roštu a kompletného príslušenstva - dodávka a montáž - m.č. 2.03 | m2 | 146.538 | 0 | 0 | 0 | 21980.7 | 0 | 0 | 0 | 150 |  | 0 |  |  | 0
2 | 714/A 1 | 714196001.2 | Akustická úprava povrchov stien a stropov - akustický záves, 5-vrstvový, zvukové utlmenie R(W) ~ 11 dB, 100Hz - 5000 Hz, materiál napr. Woolserge OFFICE, horná páska s háčikmi po 210 mm, súchý zips pre vzájomné spojenie, rovná jednokoľajnica, pre ručné ťahanie - dodávka a montáž - sála | m2 | 360 | 0 | 0 | 0 | 54000 | 0 | 0 | 0 | 150 |  | 0 |  |  | 0
3 | 714/A 1 | 998714201 | Presun hmôt pre izolácie akustické a protiotrasové opatrenia v objektoch výšky (hĺbky) do 6 m | ks | 1 | 0 | 0 | 0 | 759.81 | 0 | 0 | 0 | 759.81 |  | 0 |  |  | 0
|  | 714 | AKUSTICKÉ A PROTIOTRASOVÉ OPATRENIA |  |  | 0 | 0 | 0 |  |  | 0 | 0 |  |  | 0 | 0
|  |  | Práce PSV |  |  | 0 | 0 | 0 |  |  | 0 | 0 |  |  | 0 | 0
|  |  | Celkom v EUR |  |  | 0 | 0 | 0 |  | 0 | 0 | 0 |  |  | 0 | 0 |  | 0

## KL-Časť "B"-1.NP-nn I (hidden)
|  |  |  | Krycí list rozpočtu | [6 empty] | 30.126
Stavba Kultúrny dom KUBÁŇ - obnova sociálneho zázemia
Objekt Časť "B" - 1.NP - Neoprávnené náklady I | [6 empty] | Miesto:
Ks:
Zákazka: |  |  |  | Spracoval: |  |  | Dňa | 11.12.2021
Odberateľ: Mesto Trnava
IČO: |  |  |  |  | DIČ:
Projektant:
IČO: |  |  |  |  | DIČ:
Dodávateľ:
IČO: |  |  |  |  | DIČ:
A | ZRN | Montáž | Materiál | ZRN spolu | B
1 | HSV | 0 | 0 | 0 | 7 | Ostatné náklady |  | 0
2 | PSV | 0 | 0 | 0
3 | MONT | 0 | 0 | 0 | 8 | Kompletačná činnosť |  | 0
4 | OST |  |  |  | 9 | HZS |  | 0
5 | VN
6 | Spolu |  |  | 0 | 10 | Spolu |  | 0
C | VRN |  |  |  | D | VRN
11 | Zariadenie staveniska |  | 0% z [H+P+M] | 0 | 16 | Sťažené podmienky dopravy | 0% z [H+P+M] | 0 | 1 | 1 | 1 | 1 | 1 | 1
12 | Sťažené výrobné podmienky |  | 0% z [H+P] | 0 | 17 | Horské oblasti | 0% z [H+P+M] | 0 | 1 | 1 | 0 | 1 | 1 | 1
13 | Prevádzkové vplyvy |  | 0% z [H+P+M] | 0 | 18 | Mimostavenisková doprava | 0% z [H+P] | 0 | 1 | 1 | 1 | 1 | 1 | 0
14 |  |  |  |  | 19
15 |  |  |  |  | 20 | Spolu |  | 0
| Projektant,rozpočtár |  |  |  | E | Celkové náklady
[5 empty] | 21 | Súčet riadkov 5,10,15,20 |  | 0
[5 empty] | 22 | DPH 20% z | 0 | 0
[5 empty] | 23 | DPH 0% z | 0 | 0
[5 empty] | 24 | Spolu v EUR |  | 0
F
|  | Odberateľ |  |  | 26 | Dodávateľ

## Rekap Časť "B"-1.NP-nn I (hidden)
Odberateľ: Mesto Trnava |  |  |  | Spracoval: |  | 30.126
Projektant: |  |  |  | Ks:
Dodávateľ: |  |  |  | Dátum: 11.12.2021
Stavba Kultúrny dom KUBÁŇ - obnova sociálneho zázemia
Objekt Časť "B" - 1.NP - Neoprávnené náklady I
Prehľad rozpočtových nákladov
Oddiel | Montáž | Materiál | Spolu | Hmotnosť (T) | Suť (T)
Práce HSV
ZVISLÉ KONŠTRUKCIE | 0 | 0 | 0 | 0.28 | 0
POVRCHOVÉ ÚPRAVY | 0 | 0 | 0 | 6 | 0
OSTATNÉ KONŠTRUKCIE A PRÁCE | 0 | 0 | 0 | 1.83 | 4.45
PRESUNY HMÔT | 0 | 0 | 0 | 0 | 0
Práce HSV | 0 | 0 | 0 | 8.11 | 4.45
Práce PSV
ZDRAVOTECHNIKA | 0 | 0 | 0 | 0.02 | 0
ZTI - ZARIAĎOVACIE PREDMETY | 0 | 0 | 0 | 0 | 0.08
DREVOSTAVBY | 0 | 0 | 0 | 0.05 | 0
KONŠTRUKCIE STOLÁRSKE | 0 | 0 | 0 | 0.12 | 0
KOVOVÉ DOPLNKOVÉ KONŠTRUKCIE | 0 | 0 | 0 | 0 | 0.02
PODLAHY A DLAŽBY KERAMICKÉ | 0 | 0 | 0 | 1.09 | 0
PODLAHY VLYSOVÉ A PARKETOVÉ | 0 | 0 | 0 | 0.76 | 1.16
OBKLADY KERAMICKÉ | 0 | 0 | 0 | 2.55 | 0
MAĽBY | 0 | 0 | 0 | 0.1 | 0
Práce PSV | 0 | 0 | 0 | 4.69 | 1.26
Montážne práce
M-24 MONTÁŽ VZDUCHOTECHNICKÝCH ZARIADENÍ | 0 | 0 | 0 | 0 | 0
Montážne práce | 0 | 0 | 0 | 0 | 0
Celkom v EUR | 0 | 0 | 0 | 12.8 | 5.71

## Časť "B"-1.NP-nn I_VV
| Odberateľ: Mesto Trnava | [6 empty] | Spracoval: | [9 empty] | 30.126
| Projektant: | [6 empty] | Ks:
| Dodávateľ: | [6 empty] | Dátum: | [5 empty] | 11.12.2021
Zákazka Kultúrny dom KUBÁŇ - obnova sociálneho zázemia
Objekt Časť "B" - 1.NP - Neoprávnené náklady I
Výkaz výmer
Por.č. | Cenník | Kód položky | Názov | Mj | Množstvo | Montáž | Materiál | Cena celkom | [5 empty] | Hmotnosť/Mj |  | Hmotnosť | Suť
Práce HSV
|  | 3 | ZVISLÉ KONŠTRUKCIE
1 | 11/A 1 | 346244358 | Predsadená stena z tvárnic YTONG a malty, hrúbky 150 mm - m.č. 1.13, 1.15 | m2 | 3 | 0 | 0 | 0 | 118.23 | 0 | 0 | 0 | 39.41 | 0.09192 | 0.09192 | 0.276 |  |  |  | 0
|  | 3 | ZVISLÉ KONŠTRUKCIE |  |  | 0 | 0 | 0 |  |  | 0 | 0 |  |  |  | 0.28 | 0
|  | 6 | POVRCHOVÉ ÚPRAVY
2 | 11/A 1 | 612465110 | Príprava vnútorného podkladu stien BAUMIT, cementový Prednástrek (Baumit Vorspritzer 2 mm), strojné nanášanie | m2 | 8.198 | 0 | 0 | 0 | 44.43 | 0 | 0 | 0 | 5.42 | 0.00735 | 0.00735 | 0.06 |  |  |  | 0
3 | 11/A 1 | 612465131 | Vnútorná omietka stien BAUMIT, vápennocementová,miešanie a nanášanie strojne,MVS 25 hr.1 cm | m2 | 9.01 | 0 | 0 | 0 | 58.93 | 0 | 0 | 0 | 6.54 | 0.0147 | 0.0147 | 0.132 |  |  |  | 0
4 | 11/A 1 | 612481119 | Potiahnutie vnútorných stien, sklotextílnou mriežkou | m2 | 3.3 | 0 | 0 | 0 | 13.27 | 0 | 0 | 0 | 4.02 | 0.00288 | 0.00288 | 0.01 |  |  |  | 0
5 | 11/A 1 | 632477005 | Samonivelizačný poter hr. do 5 mm | m2 | 90.35 | 0 | 0 | 0 | 1887.41 | 0 | 0 | 0 | 20.89 | 0.0046 | 0.0046 | 0.416 |  |  |  | 0
6 | 14/C 1 | 611421431 | Oprava vnútorných vápenných omietok stropov železobetónových rovných tvárnicových a klenieb | m2 | 84.88 | 0 | 0 | 0 | 795.33 | 0 | 0 | 0 | 9.37 | 0.0209 | 0.0209 | 1.774 |  |  |  | 0
7 | 14/C 1 | 612421431 | Oprava vnútorných vápenných omietok stien - vyspravenie stien po montáži novej elektroinštalácie a odsekaní pôvod. keram. obkladov | m2 | 188.489 | 0 | 0 | 0 | 1509.8 | 0 | 0 | 0 | 8.01 | 0.01901 | 0.01901 | 3.583 |  |  |  | 0
8 | 14/C 1 | 612425921 | Omietka vápenná vnútorného ostenia okenného alebo dverného hladká | m2 | 0.812 | 0 | 0 | 0 | 10.11 | 0 | 0 | 0 | 12.45 | 0.03587 | 0.03587 | 0.029 |  |  |  | 0
|  | 6 | POVRCHOVÉ ÚPRAVY |  |  | 0 | 0 | 0 |  |  | 0 | 0 |  |  |  | 6 | 0
|  | 9 | OSTATNÉ KONŠTRUKCIE A PRÁCE
9 | 3/A 1 | 941955003 | Lešenie ľahké pracovné pomocné, s výškou lešeňovej podlahy nad 1,90 do 2,50 m (pre búracie práce) | m2 | 90.287 | 0 | 0 | 0 | 574.23 | 0 | 0 | 0 | 6.36 | 0.00618 | 0.00618 | 0.558 |  |  |  | 0
10 | 3/A 1 | 941955003 | Lešenie ľahké pracovné pomocné, s výškou lešeňovej podlahy nad 1,90 do 2,50 m (pre navrhované konštrukcie) | m2 | 203.789 | 0 | 0 | 0 | 1296.1 | 0 | 0 | 0 | 6.36 | 0.00618 | 0.00618 | 1.259 |  |  |  | 0
11 | 11/A 1 | 952901111 | Vyčistenie budov pri výške podlaží do 4m | m2 | 90.35 | 0 | 0 | 0 | 374.95 | 0 | 0 | 0 | 4.15 | 5e-05 | 5e-05 | 0.005 |  |  |  | 0
12 | 13/B 1 | 962031132 | Búranie priečok z tehál pálených, plných alebo dutých hr. do 150 mm, -0,19600t - posun otvorov | m2 | 6.141 | 0 | 0 | 0 | 16.58 | 0 | 0 | 0 | 2.7 |  |  | 0 | 1.204 |  | 0.196 | 0
13 | 13/B 1 | 965081712 | Búranie dlažieb, bez podklad. lôžka z xylolit., alebo keramických dlaždíc hr. do 10 mm, -0,02000t | m2 | 14.13 | 0 | 0 | 0 | 28.83 | 0 | 0 | 0 | 2.04 |  |  | 0 | 0.283 |  | 0.02 | 0
14 | 13/B 1 | 968061125 | Vyvesenie alebo zavesenie dreveného dverného krídla do 2 m2 | kus | 4 | 0 | 0 | 0 | 3 | 0 | 0 | 0 | 0.75 |  |  | 0 |  |  |  | 0
15 | 13/B 1 | 968063455 | Vybúranie kovových dverových zárubní, -0,08200t | m2 | 4.728 | 0 | 0 | 0 | 24.63 | 0 | 0 | 0 | 5.21 | 0.001146 | 0.001146 | 0.005 | 0.388 |  | 0.082 | 0
16 | 13/B 1 | 97105500810 | Rezanie konštrukcií z tehly hr. do 150mm -0,01800t - posun otvorov | m | 24.16 | 0 | 0 | 0 | 463.63 | 0 | 0 | 0 | 19.19 | 0.00011842 | 0.00011842 | 0.003 |  |  |  | 0
17 | 13/B 1 | 978057351 | Odsekanie keramických soklíkov | m | 10.96 | 0 | 0 | 0 | 37.7 | 0 | 0 | 0 | 3.44 |  |  | 0 |  |  |  | 0
18 | 13/B 1 | 978059531 | Odsekanie a odobratie stien z obkladačiek vnútorných nad 2 m2, -0,06800t | m2 | 37.804 | 0 | 0 | 0 | 131.94 | 0 | 0 | 0 | 3.49 |  |  | 0 | 2.571 |  | 0.068 | 0
19 | 13/B 1 | 978071411.2 | Demontáž opony, vrátane príslušenstva - predbežná cena | kpl | 1 | 0 | 0 | 0 | 1500 | 0 | 0 | 0 | 1500 |  |  | 0 |  |  |  | 0
20 | 13/B 1 | 979011131 | Zvislá doprava sutiny po schodoch ručne do 3.5 m | t | 5.699 | 0 | 0 | 0 | 118.65 | 0 | 0 | 0 | 20.82 |  |  | 0 |  |  |  | 0
21 | 13/B 1 | 979081111 | Odvoz sutiny a vybúraných hmôt na skládku do 1 km | t | 5.699 | 0 | 0 | 0 | 77.28 | 0 | 0 | 0 | 13.56 |  |  | 0 |  |  |  | 0
22 | 13/B 1 | 979081121 | Odvoz sutiny a vybúraných hmôt na skládku za každý ďalší 1 km | t | 28.495 | 0 | 0 | 0 | 13.11 | 0 | 0 | 0 | 0.46 |  |  | 0 |  |  |  | 0
23 | 13/B 1 | 979082111 | Vnútrostavenisková doprava sutiny a vybúraných hmôt do 10 m | t | 5.699 | 0 | 0 | 0 | 53.57 | 0 | 0 | 0 | 9.4 |  |  | 0 |  |  |  | 0
24 | 13/B 1 | 979082121 | Vnútrostavenisková doprava sutiny a vybúraných hmôt za každých ďalších 5 m | t | 28.495 | 0 | 0 | 0 | 30.2 | 0 | 0 | 0 | 1.06 |  |  | 0 |  |  |  | 0
25 | 13/B 1 | 979087313 | Nakladanie vybúraných hmôt na dopravný prostriedok | t | 5.699 | 0 | 0 | 0 | 52.2 | 0 | 0 | 0 | 9.16 |  |  | 0 |  |  |  | 0
26 | 13/B 1 | 979089012 | Poplatok za skladovanie - betón, tehly, dlaždice (17 01 ), ostatné | t | 5.699 | 0 | 0 | 0 | 0 | 0 | 0 | 0 | 0 |  |  | 0 |  |  |  | 0
27 | 13/B 1 | 979089712 | Prenájom kontajneru 5 m3 | kus | 1 | 0 | 0 | 0 | 165 | 0 | 0 | 0 | 165 |  |  | 0 |  |  |  | 0
|  | 9 | OSTATNÉ KONŠTRUKCIE A PRÁCE |  |  | 0 | 0 | 0 |  |  | 0 | 0 |  |  |  | 1.83 | 4.45
|  | 99 | PRESUNY HMÔT
28 | 14/C 1 | 999281111 | Presun hmôt pre opravy a údržbu objektov vrátane vonkajších plášťov výšky do 25 m | t | 8.1101 | 0 | 0 | 0 | 260.5 | 0 | 0 | 0 | 32.12 |  |  | 0 |  |  |  | 0
|  | 99 | PRESUNY HMÔT |  |  | 0 | 0 | 0 |  |  | 0 | 0 |  |  |  | 0 | 0
|  |  | Práce HSV |  |  | 0 | 0 | 0 |  |  | 0 | 0 |  |  |  | 8.11 | 4.45
Práce PSV
|  | 721 | ZDRAVOTECHNIKA
29 | 721/A 1 | 721001001 | Zdravotechnika - predbežná cena | kpl | 1 | 0 | 0 | 0 | 3500 | 0 | 0 | 0 | 3500 | 0.019589 | 0.019589 | 0.02 |  |  |  | 0
|  | 721 | ZDRAVOTECHNIKA |  |  | 0 | 0 | 0 |  |  | 0 | 0 |  |  |  | 0.02 | 0
|  | 725 | ZTI - ZARIAĎOVACIE PREDMETY
30 | 721/A 5 | 998725201 | Presun hmôt pre zariaďovacie predmety v objektoch výšky do 6 m | % | 2.5 | 0 | 0 | 0 | 0.73 | 0 | 0 | 0 | 0.29 |  |  | 0 |  |  |  | 0
31 | 721/B 5 | 725110811 | Demontáž záchoda splachovacieho s nádržou alebo s tlakovým splachovačom, -0,01933t | súb | 2 | 0 | 0 | 0 | 13.86 | 0 | 0 | 0 | 6.93 |  |  | 0 | 0.039 |  | 0.01933 | 0
32 | 721/B 5 | 725210821 | Demontáž umývadiel alebo umývadielok bez výtokovej armatúry, -0,01946t | súb | 2 | 0 | 0 | 0 | 9.16 | 0 | 0 | 0 | 4.58 |  |  | 0 | 0.039 |  | 0.01946 | 0
33 | 721/B 5 | 725820802 | Demontáž batérie stojankovej do 1 otvoru, -0,00086t | súb | 2 | 0 | 0 | 0 | 5.62 | 0 | 0 | 0 | 2.81 |  |  | 0 | 0.002 |  | 0.00086 | 0
|  | 725 | ZTI - ZARIAĎOVACIE PREDMETY |  |  | 0 | 0 | 0 |  |  | 0 | 0 |  |  |  | 0 | 0.08
|  | 763 | DREVOSTAVBY
34 | 763/A 2 | 763135015 | SDK kazetový podhľad RIGIPS 600x600 mm hrana A konštrukcia viditeľná | m2 | 5.47 | 0 | 0 | 0 | 181.55 | 0 | 0 | 0 | 33.19 | 0.0099123 | 0.0099123 | 0.054 |  |  |  | 0
35 | 763/A 2 | 998763401 | Presun hmôt pre sádrokartónové konštrukcie v stavbách(objektoch )výšky do 7 m | % | 6.9 | 0 | 0 | 0 | 12.56 | 0 | 0 | 0 | 1.82 |  |  | 0 |  |  |  | 0
|  | 763 | DREVOSTAVBY |  |  | 0 | 0 | 0 |  |  | 0 | 0 |  |  |  | 0.05 | 0
|  | 766 | KONŠTRUKCIE STOLÁRSKE
36 | 766/A 1 | 766661112 | Montáž dverového krídla kompletiz.otváravého do oceľovej alebo fošňovej zárubne, jednojkrídlové | kus | 4 | 0 | 0 | 0 | 103.88 | 0 | 0 | 0 | 25.97 |  |  | 0 |  |  |  | 0
37 | 766/A 1 | 766702111 | Montáž zárubní obložkových pre dvere jednokrídlové hr.steny do 170 mm | kus | 4 | 0 | 0 | 0 | 173.92 | 0 | 0 | 0 | 43.48 | 0.000454 | 0.000454 | 0.002 |  |  |  | 0
38 | 766/A 1 | 998766201 | Presun hmot pre konštrukcie stolárske v objektoch výšky do 6 m | % | 1.1 | 0 | 0 | 0 | 12.6 | 0 | 0 | 0 | 11.45 |  |  | 0 |  |  |  | 0
39 | S/S90 | 6116011100 | Dvere vnútorné hladké plné jednokrídlové, 600x1970 mm, vrátane kovania - predbežná cena | kus | 4 | 0 | 0 | 0 | 502.04 | 0 | 0 | 0 | 125.51 | 0.0138 | 0.0138 | 0.055 |  |  |  | 0
40 | S/S90 | 6117103138 | Zárubňa vnútorná, normal, fólia, hrúbka steny do 17 cm, š.60, 70, 80, 90cm - predbežná cena | kus | 4 | 0 | 0 | 0 | 365.12 | 0 | 0 | 0 | 91.28 | 0.015 | 0.015 | 0.06 |  |  |  | 0
|  | 766 | KONŠTRUKCIE STOLÁRSKE |  |  | 0 | 0 | 0 |  |  | 0 | 0 |  |  |  | 0.12 | 0
|  | 767 | KOVOVÉ DOPLNKOVÉ KONŠTRUKCIE
41 | 767/A 3 | 998767201 | Presun hmôt pre kovové stavebné doplnkové konštrukcie v objektoch výšky do 6 m | % | 1.1 | 0 | 0 | 0 | 55 | 0 | 0 | 0 | 50 |  |  | 0 |  |  |  | 0
42 | 767/B 1 | 767590830 | Demontáž podlahových konštrukcií - roštov, na technických lávkach | kpl | 1 | 0 | 0 | 0 | 5000 | 0 | 0 | 0 | 5000 |  |  | 0 | 0.02 |  | 0.02 | 0
|  | 767 | KOVOVÉ DOPLNKOVÉ KONŠTRUKCIE |  |  | 0 | 0 | 0 |  |  | 0 | 0 |  |  |  | 0 | 0.02
|  | 771 | PODLAHY A DLAŽBY KERAMICKÉ
43 | 771/A 1 | 771445019 | Montáž soklíkov z dlaždíc keramických, do lepidla, rovné, výška do 50 mm | m | 11.58 | 0 | 0 | 0 | 153.2 | 0 | 0 | 0 | 13.23 | 0.00094068 | 0.00094068 | 0.011 |  |  |  | 0
44 | 771/A 1 | 771551030 | Montáž podláh z dlaždíc keramických kladených do lepidla | m2 | 13.95 | 0 | 0 | 0 | 333.96 | 0 | 0 | 0 | 23.94 | 0.05389 | 0.05389 | 0.752 |  |  |  | 0
45 | 771/A 1 | 998771201 | Presun hmôt pre podlahy z dlaždíc v objektoch výšky do 6m | % | 3.9 | 0 | 0 | 0 | 31.2 | 0 | 0 | 0 | 8 |  |  | 0 |  |  |  | 0
46 | S/S70 | 5976412100 | Dlaždice keramické - gress, interiérové - predbežná cena | m2 | 16.137 | 0 | 0 | 0 | 312.57 | 0 | 0 | 0 | 19.37 | 0.02 | 0.02 | 0.323 |  |  |  | 0
|  | 771 | PODLAHY A DLAŽBY KERAMICKÉ |  |  | 0 | 0 | 0 |  |  | 0 | 0 |  |  |  | 1.09 | 0
|  | 775 | PODLAHY VLYSOVÉ A PARKETOVÉ
47 | 775/A 1 | 775413110 | Montáž - podlahové soklíky alebo lišty drevené pribíjané z dreva tvrdého alebo mäkkého v prírodnej farbe - m. č. 1.16 | m | 32.1 | 0 | 0 | 0 | 51.68 | 0 | 0 | 0 | 1.61 |  |  | 0 |  |  |  | 0
48 | 775/A 1 | 775551210 | Zhotovenie parketovej podlahy s podložkou, parozábranou - m.č. 1.16 | m2 | 76.4 | 0 | 0 | 0 | 1008.48 | 0 | 0 | 0 | 13.2 | 0.001028 | 0.001028 | 0.079 |  |  |  | 0
49 | 775/A 1 | 998775201 | Presun hmôt pre podlahy vlysové a parketové v objektoch výšky do 6 m | % | 3.8 | 0 | 0 | 0 | 154.28 | 0 | 0 | 0 | 40.6 |  |  | 0 |  |  |  | 0
50 | 775/A 2 | 775411820 | Demontáž soklíkov alebo líšt drevených pripevnených skrutkami do dreva, -0,00100t | m | 29.76 | 0 | 0 | 0 | 28.27 | 0 | 0 | 0 | 0.95 |  |  | 0 | 0.03 |  | 0.001 | 0
51 | 775/A 2 | 775521800 | Demontáž podláh vlysových a parketových tabúľ pribíjaných -0,01500t | m2 | 75.024 | 0 | 0 | 0 | 214.57 | 0 | 0 | 0 | 2.86 |  |  | 0 | 1.125 |  | 0.015 | 0
52 | S/S90 | 6119800700 | Parketová podlaha, vrátane podložky - dodávka - m.č. 1.16 - predbežná cena | m2 | 87.86 | 0 | 0 | 0 | 2654.25 | 0 | 0 | 0 | 30.21 | 0.0075 | 0.0075 | 0.659 |  |  |  | 0
53 | S/S90 | 6119808700 | Lišta parketová - dodávka - m.č. 1.16 - predbežná cena | m | 36.915 | 0 | 0 | 0 | 103.36 | 0 | 0 | 0 | 2.8 | 0.0006 | 0.0006 | 0.022 |  |  |  | 0
|  | 775 | PODLAHY VLYSOVÉ A PARKETOVÉ |  |  | 0 | 0 | 0 |  |  | 0 | 0 |  |  |  | 0.76 | 1.16
|  | 781 | OBKLADY KERAMICKÉ
54 | 771/A 2 | 781411013 | Montáž obkladov vnútorných stien z obkladačiek keramických, kladených do lepidla | m2 | 43.66 | 0 | 0 | 0 | 1269.2 | 0 | 0 | 0 | 29.07 | 0.03468 | 0.03468 | 1.514 |  |  |  | 0
55 | 771/A 2 | 781491011 | Dodávka a montáž rohových profilov pre obklad | m | 4.8 | 0 | 0 | 0 | 52.99 | 0 | 0 | 0 | 11.04 | 0.0052909 | 0.0052909 | 0.025 |  |  |  | 0
56 | 771/A 2 | 998781201 | Presun hmôt pre obklady keramické v objektoch výšky do 6 m | % | 3.7 | 0 | 0 | 0 | 80.07 | 0 | 0 | 0 | 21.64 |  |  | 0 |  |  |  | 0
57 | S/S70 | 5976650000 | Obkladačky keramické - dodávka - predbežná cena | M2 | 48.026 | 0 | 0 | 0 | 841.9 | 0 | 0 | 0 | 17.53 | 0.021 | 0.021 | 1.009 |  |  |  | 0
|  | 781 | OBKLADY KERAMICKÉ |  |  | 0 | 0 | 0 |  |  | 0 | 0 |  |  |  | 2.55 | 0
|  | 784 | MAĽBY
58 | 784/A 1 | 784410100 | Penetrovanie jednonásobné jemnozrnných podkladov výšky do 3, 80 m | m2 | 229.709 | 0 | 0 | 0 | 179.17 | 0 | 0 | 0 | 0.78 | 0.0001 | 0.0001 | 0.023 |  |  |  | 0
59 | 784/A 1 | 784418012 | Zakrývanie podláh a zariadení papierom v miestnostiach alebo na schodisku | m2 | 90.35 | 0 | 0 | 0 | 91.25 | 0 | 0 | 0 | 1.01 | 4e-05 | 4e-05 | 0.004 |  |  |  | 0
60 | 784/A 1 | 784452371 | Maľby z maliarskych zmesí tekutých Primalex, jednofarebné dvojnásobné v miestn. výšky do 3,80 m | m2 | 229.709 | 0 | 0 | 0 | 404.29 | 0 | 0 | 0 | 1.76 | 0.00033 | 0.00033 | 0.076 |  |  |  | 0
|  | 784 | MAĽBY |  |  | 0 | 0 | 0 |  |  | 0 | 0 |  |  |  | 0.1 | 0
|  |  | Práce PSV |  |  | 0 | 0 | 0 |  |  | 0 | 0 |  |  |  | 4.69 | 1.26
Montážne práce
|  | 924 | M-24 MONTÁŽ VZDUCHOTECHNICKÝCH ZARIADENÍ
61 | R/R 0 | 24 | Vzduchotechnika - predbežná cena | kpl | 1 | 0 | 0 | 0 | 1500 | 0 | 0 | 0 | 1500 |  |  | 0 |  |  |  | 0
|  | 924 | M-24 MONTÁŽ VZDUCHOTECHNICKÝCH ZARIADENÍ |  |  | 0 | 0 | 0 |  |  | 0 | 0 |  |  |  | 0 | 0
|  |  | Montážne práce |  |  | 0 | 0 | 0 |  |  | 0 | 0 |  |  |  | 0 | 0
|  |  | Celkom v EUR |  |  | 0 | 0 | 0 |  | 0 | 0 | 0 |  |  |  | 12.8 | 5.71 |  |  | 0

## KL-Časť "B"-1.NP-nn II (hidden)
|  |  |  | Krycí list rozpočtu | [6 empty] | 30.126
Stavba Kultúrny dom KUBÁŇ - obnova sociálneho zázemia
Objekt Časť "B" - 1.NP - Neoprávnené náklady II | [6 empty] | Miesto:
Ks:
Zákazka: |  |  |  | Spracoval: |  |  | Dňa | 11.12.2021
Odberateľ: Mesto Trnava
IČO: |  |  |  |  | DIČ:
Projektant:
IČO: |  |  |  |  | DIČ:
Dodávateľ:
IČO: |  |  |  |  | DIČ:
A | ZRN | Montáž | Materiál | ZRN spolu | B
1 | HSV |  |  |  | 7 | Ostatné náklady |  | 0
2 | PSV
3 | MONT | 0 | 0 | 0 | 8 | Kompletačná činnosť |  | 0
4 | OST |  |  |  | 9 | HZS |  | 0
5 | VN
6 | Spolu |  |  | 0 | 10 | Spolu |  | 0
C | VRN |  |  |  | D | VRN
11 | Zariadenie staveniska |  | 0% z [H+P+M] | 0 | 16 | Sťažené podmienky dopravy | 0% z [H+P+M] | 0 | 1 | 1 | 1 | 1 | 1 | 1
12 | Sťažené výrobné podmienky |  | 0% z [H+P] | 0 | 17 | Horské oblasti | 0% z [H+P+M] | 0 | 1 | 1 | 0 | 1 | 1 | 1
13 | Prevádzkové vplyvy |  | 0% z [H+P+M] | 0 | 18 | Mimostavenisková doprava | 0% z [H+P] | 0 | 1 | 1 | 1 | 1 | 1 | 0
14 |  |  |  |  | 19
15 |  |  |  |  | 20 | Spolu |  | 0
| Projektant,rozpočtár |  |  |  | E | Celkové náklady
[5 empty] | 21 | Súčet riadkov 5,10,15,20 |  | 0
[5 empty] | 22 | DPH 20% z | 0 | 0
[5 empty] | 23 | DPH 0% z | 0 | 0
[5 empty] | 24 | Spolu v EUR |  | 0
F
|  | Odberateľ |  |  | 26 | Dodávateľ

## Rekap Časť "B"-1.NP-nn II (hidden)
Odberateľ: Mesto Trnava |  |  |  | Spracoval: |  | 30.126
Projektant: |  |  |  | Ks:
Dodávateľ: |  |  |  | Dátum: 11.12.2021
Stavba Kultúrny dom KUBÁŇ - obnova sociálneho zázemia
Objekt Časť "B" - 1.NP - Neoprávnené náklady II
Prehľad rozpočtových nákladov
Oddiel | Montáž | Materiál | Spolu | Hmotnosť (T) | Suť (T)
Montážne práce
M-21 ELEKTROMONTÁŽE | 0 | 0 | 0 | 0 | 0
Montážne práce | 0 | 0 | 0 | 0 | 0
Celkom v EUR | 0 | 0 | 0 | 0 | 0

## Časť "B"-1.NP-nn II_VV
| Odberateľ: Mesto Trnava | [6 empty] | Spracoval: | [8 empty] | 30.126
| Projektant: | [6 empty] | Ks:
| Dodávateľ: | [6 empty] | Dátum: | [5 empty] | 11.12.2021
Zákazka Kultúrny dom KUBÁŇ - obnova sociálneho zázemia
Objekt Časť "B" - 1.NP - Neoprávnené náklady II
Výkaz výmer
Por.č. | Cenník | Kód položky | Názov | Mj | Množstvo | Montáž | Materiál | Cena celkom | [5 empty] | Hmotnosť/Mj | Hmotnosť | Suť
Montážne práce
|  | 921 | M-21 ELEKTROMONTÁŽE
1 | R/R 0 | 21.01 | Elektroinštalácia - demontáž - predbežná cena | kpl | 1 | 0 | 0 | 0 | 1250 | 0 | 0 | 0 | 1250 |  | 0 |  |  | 0
2 | R/R 0 | 21.02 | Elektroinštalácia - nová - predbežná cena | kpl | 1 | 0 | 0 | 0 | 15000 | 0 | 0 | 0 | 15000 |  | 0 |  |  | 0
|  | 921 | M-21 ELEKTROMONTÁŽE |  |  | 0 | 0 | 0 |  |  | 0 | 0 |  |  | 0 | 0
|  |  | Montážne práce |  |  | 0 | 0 | 0 |  |  | 0 | 0 |  |  | 0 | 0
|  |  | Celkom v EUR |  |  | 0 | 0 | 0 |  | 0 | 0 | 0 |  |  | 0 | 0 |  | 0