## Rekapitulácia stavby
Export Komplet | [27 empty] | 2.0 | ZAMOK |  |  |  | False | False | {0943f90c-da93-403c-ac25-07717275a3ae}
[32 empty] | 0,01 | 20
[32 empty] | 0,01 | 20
|  | REKAPITULÁCIA STAVBY | [17 empty] | v --- nižšie sa nachádzajú doplnkové a pomocné údaje k zostavám --- v | [11 empty] | 0,001
|  | Kód: |  |  |  |  | 042/2022 | [24 empty] | 0,01
|  | Stavba: |  |  |  |  | Zberný dvor obce Chtelnica | [24 empty] | 0,01
|  | JKSO: | [13 empty] | KS: | [15 empty] | 0,01
|  | Miesto: |  |  |  |  | Chtelnica | [8 empty] | Dátum: |  | 5. 10. 2022 | [13 empty] | 0,01
0,01
|  | Objednávateľ: | [13 empty] | IČO: |  | 00312584 | [13 empty] | 0,01
|  |  | Obec Chtelnica | [12 empty] | IČ DPH: | [15 empty] | 0,01
0,01
|  | Zhotoviteľ: | [13 empty] | IČO: |  | 31426000 | [13 empty] | 0,01
|  |  | INVEX, spol. s r.o. | [12 empty] | IČ DPH: |  | SK2020391274 | [13 empty] | 0,01
False
|  | Projektant: | [13 empty] | IČO: | [15 empty] | False
[16 empty] | IČ DPH: | [15 empty] | True
0,01
|  | Spracovateľ: | [13 empty] | IČO: | [15 empty] | 0,01
|  |  | Ing.Brestovanská | [12 empty] | IČ DPH: | [15 empty] | True
Poznámka:
|  | Cena bez DPH | [13 empty] | 902834.42
[8 empty] | Sadzba dane |  |  | Základ dane |  |  |  |  | Výška dane
|  | DPH |  | základná |  |  |  | 20% |  |  | 0 |  |  |  |  | 0
|  |  |  | znížená |  |  |  | 20% |  |  | 902834.42 |  |  |  |  | 180566.88
|  |  |  | zákl. prenesená |  |  |  | 20% |  |  | 0 |  |  |  |  | 0
|  |  |  | zníž. prenesená |  |  |  | 20% |  |  | 0 |  |  |  |  | 0
|  |  |  | nulová |  |  |  | 0% |  |  | 0 |  |  |  |  | 0
|  | Cena s DPH | [6 empty] | v |  |  | EUR |  |  |  | 1083401.3
|  | Projektant | [11 empty] | Spracovateľ
|  | Dátum a podpis: | [7 empty] | Pečiatka |  |  |  | Dátum a podpis: |  |  | Pečiatka
|  | Objednávateľ | [11 empty] | Zhotoviteľ
|  | Dátum a podpis: | [7 empty] | Pečiatka |  |  |  | Dátum a podpis: |  |  | Pečiatka
REKAPITULÁCIA OBJEKTOV STAVBY
| Kód: | [6 empty] | 042/2022
| Stavba: | [6 empty] | Zberný dvor obce Chtelnica
| Miesto: | [6 empty] | Chtelnica | [6 empty] | Dátum: |  | 5. 10. 2022
| Objednávateľ: | [6 empty] | Obec Chtelnica | [6 empty] | Projektant: |  |  |  |  | Informatívne údaje z listov zákaziek
| Zhotoviteľ: | [6 empty] | INVEX, spol. s r.o. | [6 empty] | Spracovateľ: |  | Ing.Brestovanská
| Kód |  |  |  | Popis | [7 empty] | Cena bez DPH [EUR] |  |  |  |  | Cena s DPH [EUR] | Typ | z toho Ostat. náklady [EUR] | DPH [EUR] | Normohodiny [h] | DPH základná [EUR] | DPH znížená [EUR] | DPH základná prenesená [EUR] | DPH znížená prenesená [EUR] | Základňa DPH základná | Základňa DPH znížená | Základňa DPH zákl. prenesená | Základňa DPH zníž. prenesená | Základňa DPH nulová
| Náklady z rozpočtov | [11 empty] | 902834.42 |  |  |  |  | 1083401.3 |  | 0 | 180566.88 | 12687.449 | 0 | 180566.88 | 0 | 0 | 0 | 902834.42 | 0 | 0 | 0 | D | 0 | ###NOIMPORT### | IMPORT | {0943f90c-da93-403c-ac25-07717275a3ae} | {00000000-0000-0000-0000-000000000000}
/ |  | 01 |  |  |  | SO01 Príprava územia | [6 empty] | 36010.59 |  |  |  |  | 43212.71 | STA | 0 | 7202.12 | 1392.5607 | 0 | 7202.12 | 0 | 0 | 0 | 36010.59 | 0 | 0 | 0 |  | 1 |  | IMPORT | {ef5a858f-6ee9-416a-9433-95e52652b098} | {0943f90c-da93-403c-ac25-07717275a3ae} | 0
/ |  | 02 |  |  |  | SO02 Komunikácie a spevnené plochy | [6 empty] | 297787.17 |  |  |  |  | 357344.6 | STA | 0 | 59557.43 | 3861.0888 | 0 | 59557.43 | 0 | 0 | 0 | 297787.17 | 0 | 0 | 0 |  | 1 |  | IMPORT | {fade0f05-6a4f-4759-a8e9-a22477daca5f} | {0943f90c-da93-403c-ac25-07717275a3ae} | 0
/ |  | 03 |  |  |  | SO03 Terénne a sadové úpravy | [6 empty] | 45572.88 |  |  |  |  | 54687.46 | STA | 0 | 9114.58 | 920.2329 | 0 | 9114.58 | 0 | 0 | 0 | 45572.88 | 0 | 0 | 0 |  | 1 |  | IMPORT | {751c5385-aca4-4435-9213-8f53ed5735e4} | {0943f90c-da93-403c-ac25-07717275a3ae} | 0
/ |  | 04 |  |  |  | SO04 Oplotenie | [6 empty] | 41301.36 |  |  |  |  | 49561.63 | STA | 0 | 8260.27 | 591.3367 | 0 | 8260.27 | 0 | 0 | 0 | 41301.36 | 0 | 0 | 0 |  | 1 |  | IMPORT | {070f3cf7-48e2-4bbe-9a9e-283969521c06} | {0943f90c-da93-403c-ac25-07717275a3ae} | 0
/ |  | 05 |  |  |  | SO05.1 Prípojka vody | [6 empty] | 74110.53 |  |  |  |  | 88932.64 | STA | 0 | 14822.11 | 1725.618 | 0 | 14822.11 | 0 | 0 | 0 | 74110.53 | 0 | 0 | 0 |  | 1 |  | IMPORT | {c4f4ea54-b55e-4817-9c4d-e917ebd2db0a} | {0943f90c-da93-403c-ac25-07717275a3ae} | 0
/ |  | 06 |  |  |  | SO05.2 Splašková kanalizácia, žumpa | [6 empty] | 28881.97 |  |  |  |  | 34658.36 | STA | 0 | 5776.39 | 847.0624 | 0 | 5776.39 | 0 | 0 | 0 | 28881.97 | 0 | 0 | 0 |  | 1 |  | IMPORT | {3a60e2c4-a698-4edf-9d63-3cddb0728c80} | {0943f90c-da93-403c-ac25-07717275a3ae} | 0
/ |  | 07 |  |  |  | SO05.3 Dažďová kanalizácia, vsakovanie | [6 empty] | 47596.45 |  |  |  |  | 57115.74 | STA | 0 | 9519.29 | 576.3304 | 0 | 9519.29 | 0 | 0 | 0 | 47596.45 | 0 | 0 | 0 |  | 1 |  | IMPORT | {bd7db31b-6137-4851-866b-a27b82794be2} | {0943f90c-da93-403c-ac25-07717275a3ae} | 0
/ |  | 08 |  |  |  | SO06 NN rozvody | [6 empty] | 22423.24 |  |  |  |  | 26907.89 | STA | 0 | 4484.65 | 0 | 0 | 4484.65 | 0 | 0 | 0 | 22423.24 | 0 | 0 | 0 |  | 1 |  | IMPORT | {58a1465a-30ce-4ad4-9137-f53a0a62ca56} | {0943f90c-da93-403c-ac25-07717275a3ae} | 0
/ |  | 09 |  |  |  | SO07 Kamerový systém ( neoprávnené výdavky) | [6 empty] | 24597.92 |  |  |  |  | 29517.5 | STA | 0 | 4919.58 | 0 | 0 | 4919.58 | 0 | 0 | 0 | 24597.92 | 0 | 0 | 0 |  | 1 |  | IMPORT | {b4717128-fc32-4b5f-9683-7b4d57845604} | {0943f90c-da93-403c-ac25-07717275a3ae} | 0
/ |  | 10 |  |  |  | SO08 Areálové osvetlenie | [6 empty] | 18522.57 |  |  |  |  | 22227.08 | STA | 0 | 3704.51 | 0 | 0 | 3704.51 | 0 | 0 | 0 | 18522.57 | 0 | 0 | 0 |  | 1 |  | IMPORT | {fde951d0-e9c1-4bc8-b176-4a6602bfd699} | {0943f90c-da93-403c-ac25-07717275a3ae} | 0
/ |  | 11 |  |  |  | SO09.1 Prevádzkové budovy | [6 empty] | 228337.74 |  |  |  |  | 274005.29 | STA | 0 | 45667.55 | 2773.2192 | 0 | 45667.55 | 0 | 0 | 0 | 228337.74 | 0 | 0 | 0 |  | 1 |  | IMPORT | {751f9ccb-c823-4968-8f53-a0aaa24da60b} | {0943f90c-da93-403c-ac25-07717275a3ae} | 0
/ |  | 14 |  |  |  | SO09.2 Zariadenie zberného dvora | [6 empty] | 37692 |  |  |  |  | 45230.4 | STA | 0 | 7538.4 | 0 | 0 | 7538.4 | 0 | 0 | 0 | 37692 | 0 | 0 | 0 |  | 1 |  | IMPORT | {4ff4f799-5026-48a5-a892-594f2214b887} | {0943f90c-da93-403c-ac25-07717275a3ae} | 0

## 01 - SO01 Príprava územia
{ef5a858f-6ee9-416a-9433-95e52652b098}
0
| KRYCÍ LIST ROZPOČTU | [7 empty] | v --- nižšie sa nachádzajú doplnkové a pomocné údaje k zostavám --- v | [8 empty] | False
Stavba:
Zberný dvor obce Chtelnica
Objekt:
01 - SO01 Príprava územia
| JKSO: |  |  |  |  | KS:
| Miesto: |  | Chtelnica |  |  | Dátum: | 5. 10. 2022
| Objednávateľ: |  |  |  |  | IČO: | 00312584
|  | Obec Chtelnica |  |  |  | IČ DPH:
| Zhotoviteľ: |  |  |  |  | IČO: | 31426000
|  | INVEX, spol. s r.o. |  |  |  | IČ DPH: | SK2020391274
| Projektant: |  |  |  |  | IČO:
IČ DPH:
| Spracovateľ: |  |  |  |  | IČO:
|  | Ing.Brestovanská |  |  |  | IČ DPH:
Poznámka:
| Cena bez DPH | [5 empty] | 36010.59
|  |  | Základ dane |  |  | Sadzba dane | Výška dane
| DPH | základná | 0 |  |  | 20% | 0
|  | znížená | 36010.59 |  |  | 20% | 7202.12
|  | zákl. prenesená | 0 |  |  | 20% | 0
|  | zníž. prenesená | 0 |  |  | 20% | 0
|  | nulová | 0 |  |  | 0% | 0
| Cena s DPH |  |  | v | EUR |  | 43212.71
| Projektant |  |  | Spracovateľ
| Dátum a podpis: |  | Pečiatka | Dátum a podpis: |  |  | Pečiatka
| Objednávateľ |  |  | Zhotoviteľ
| Dátum a podpis: |  | Pečiatka | Dátum a podpis: |  |  | Pečiatka
REKAPITULÁCIA ROZPOČTU
Stavba:
Zberný dvor obce Chtelnica
Objekt:
01 - SO01 Príprava územia
Miesto: |  |  | Chtelnica |  |  | Dátum: | 5. 10. 2022
Objednávateľ: |  |  | Obec Chtelnica |  |  | Projektant:
Zhotoviteľ: |  |  | INVEX, spol. s r.o. |  |  | Spracovateľ: | Ing.Brestovanská
Kód dielu - Popis | [6 empty] | Cena celkom [EUR]
Náklady z rozpočtu | [6 empty] | 36010.59 | [11 empty] | -1
| HSV - Práce a dodávky HSV | [5 empty] | 36010.59
| 1 - Zemné práce | [5 empty] | 26931.84
| 5 - Komunikácie | [5 empty] | 4742.4
| 9 - Ostatné konštrukcie a práce-búranie | [5 empty] | 2341.5
| 99 - Presun hmôt HSV | [5 empty] | 644.85
| 6 - Zariadenie staveniska | [5 empty] | 1350
ROZPOČET
Stavba:
Zberný dvor obce Chtelnica
Objekt:
01 - SO01 Príprava územia
Miesto: |  |  | Chtelnica |  |  | Dátum: | 5. 10. 2022
Objednávateľ: |  |  | Obec Chtelnica |  |  | Projektant:
Zhotoviteľ: |  |  | INVEX, spol. s r.o. |  |  | Spracovateľ: | Ing.Brestovanská
PČ | Typ | Kód | Popis | MJ | Množstvo | J.cena [EUR] | Cena celkom [EUR] | Cenová sústava |  | DPH | J. Nh [h] | Nh celkom [h] | J. hmotnosť [t] | Hmotnosť celkom [t] | J. suť [t] | Suť Celkom [t]
Náklady z rozpočtu | [6 empty] | 36010.59 |  |  |  |  | 1392.5607 |  | 221.5968 |  | 0 |  | D | -1 | [7 empty] | 36010.59
| D | HSV | Práce a dodávky HSV |  |  |  | 36010.59 |  |  |  |  | 1392.5607 |  | 221.5968 |  | 0 | 1 | D | 0 | ROZPOCET | [6 empty] | 36010.59
| D | 1 | Zemné práce |  |  |  | 26931.84 |  |  |  |  | 1277.988 |  | 0 |  | 0 | 1 | D | 1 | ROZPOCET | [6 empty] | 26931.84
1 | K | 111103403 | Odstránenie tŕstia, plazivého rastlinstva a bodľačia vytrhaním s koreňmi | ha | 0.5 | 1405.67 | 702.84 |  |  | znížená | 94.386 | 47.193 | 0 | 0 | 0 | 0 | 4 | K | 2 | ROZPOCET | 0 | 702.84 | 0 | 0 | 0 | 2 | 702.84 | 4 | 2
2 | K | 111201102 | Odstránenie krovín a stromov s koreňom s priemerom kmeňa do 100 mm, nad 1000 do 10000 m2 | m2 | 450 | 1.18 | 531 |  |  | znížená | 0.088 | 39.6 | 0 | 0 | 0 | 0 | 4 | K | 2 | ROZPOCET | 0 | 531 | 0 | 0 | 0 | 2 | 531 | 4 | 4
3 | K | 121101112 | Odstránenie ornice s premiestn. na hromady, so zložením na vzdialenosť do 100 m a do 10000 m3 | m3 | 1175 | 1.16 | 1363 |  |  | znížená | 0.012 | 14.1 | 0 | 0 | 0 | 0 | 4 | K | 2 | ROZPOCET | 0 | 1363 | 0 | 0 | 0 | 2 | 1363 | 4 | 6
4 | K | 122201103 | Odkopávka a prekopávka nezapažená v hornine 3, nad 1000 do 10000 m3 | m3 | 1275 | 2.67 | 3404.25 |  |  | znížená | 0.144 | 183.6 | 0 | 0 | 0 | 0 | 4 | K | 2 | ROZPOCET | 0 | 3404.25 | 0 | 0 | 0 | 2 | 3404.25 | 4 | 8
5 | K | 122201109 | Odkopávky a prekopávky nezapažené. Príplatok k cenám za lepivosť horniny 3 | m3 | 1275 | 1.18 | 1504.5 |  |  | znížená | 0.056 | 71.4 | 0 | 0 | 0 | 0 | 4 | K | 2 | ROZPOCET | 0 | 1504.5 | 0 | 0 | 0 | 2 | 1504.5 | 4 | 10
6 | K | 162301141 | Vodorovné premiestnenie výkopku po spevnenej ceste z horniny tr.1-4, nad 1000 do 10000 m3 na vzdialenosť nad 50 do 500 m | m3 | 2450 | 1.45 | 3552.5 |  |  | znížená | 0.0181 | 44.345 | 0 | 0 | 0 | 0 | 4 | K | 2 | ROZPOCET | 0 | 3552.5 | 0 | 0 | 0 | 2 | 3552.5 | 4 | 12
7 | K | 162301500 | Vodorovné premiestnenie vyklčovaných krovín do priemeru kmeňa 100 mm na vzdialenosť 1000 m | m2 | 900 | 1.81 | 1629 |  |  | znížená | 0.026 | 23.4 | 0 | 0 | 0 | 0 | 4 | K | 2 | ROZPOCET | 0 | 1629 | 0 | 0 | 0 | 2 | 1629 | 4 | 14
8 | K | 166101101 | Prehodenie neuľahnutého výkopku z horniny 1 až 4 | m3 | 1275 | 4.83 | 6158.25 |  |  | znížená | 0.279 | 355.725 | 0 | 0 | 0 | 0 | 4 | K | 2 | ROZPOCET | 0 | 6158.25 | 0 | 0 | 0 | 2 | 6158.25 | 4 | 16
9 | K | 167102102 | Nakladanie neuľahnutého výkopku z hornín tr.1-4 nad 1000 do 10000 m3 | m3 | 1275 | 1.24 | 1581 |  |  | znížená | 0.054 | 68.85 | 0 | 0 | 0 | 0 | 4 | K | 2 | ROZPOCET | 0 | 1581 | 0 | 0 | 0 | 2 | 1581 | 4 | 18
10 | K | 171201201 | Uloženie sypaniny na skládky do 100 m3 | m3 | 1275 | 0.9 | 1147.5 |  |  | znížená | 0.009 | 11.475 | 0 | 0 | 0 | 0 | 4 | K | 2 | ROZPOCET | 0 | 1147.5 | 0 | 0 | 0 | 2 | 1147.5 | 4 | 20
11 | K | 182001111 | Plošná úprava terénu pri nerovnostiach terénu nad 100mm v rovine alebo na svahu do 1:5 | m2 | 4700 | 1.14 | 5358 |  |  | znížená | 0.089 | 418.3 | 0 | 0 | 0 | 0 | 4 | K | 2 | ROZPOCET | 0 | 5358 | 0 | 0 | 0 | 2 | 5358 | 4 | 22
| D | 5 | Komunikácie |  |  |  | 4742.4 |  |  |  |  | 14.4576 |  | 221.5968 |  | 0 | 1 | D | 1 | ROZPOCET | [6 empty] | 4742.4
12 | K | 564871111 | Podklad zo štrkodrviny s rozprestretím a zhutnením, po zhutnení hr. 250 mm pre zriadenie prístupovej komunikácie | m2 | 480 | 9.88 | 4742.4 |  |  | znížená | 0.03012 | 14.4576 | 0.46166 | 221.5968 | 0 | 0 | 4 | K | 2 | ROZPOCET | 0 | 4742.4 | 0 | 0 | 0 | 2 | 4742.4 | 4 | 24
| D | 9 | Ostatné konštrukcie a práce-búranie |  |  |  | 2341.5 |  |  |  |  | 89.7 |  | 0 |  | 0 | 1 | D | 1 | ROZPOCET | [6 empty] | 2341.5
13 | K | 979081111 | Odvoz skládkovanej sutiny a uskladneného odpadu na dočasnú skládku do 1 km | t | 150 | 15.61 | 2341.5 |  |  | znížená | 0.598 | 89.7 | 0 | 0 | 0 | 0 | 4 | K | 2 | ROZPOCET | 0 | 2341.5 | 0 | 0 | 0 | 2 | 2341.5 | 4 | 26
| D | 99 | Presun hmôt HSV |  |  |  | 644.85 |  |  |  |  | 10.4151 |  | 0 |  | 0 | 1 | D | 1 | ROZPOCET | [6 empty] | 644.85
14 | K | 998222011 | Presun hmôt pre pozemné komunikácie s krytom z kameniva (8222, 8225) akejkoľvek dĺžky objektu | t | 221.597 | 2.91 | 644.85 |  |  | znížená | 0.047 | 10.4151 | 0 | 0 | 0 | 0 | 4 | K | 2 | ROZPOCET | 0 | 644.85 | 0 | 0 | 0 | 2 | 644.85 | 4 | 28
| D | 6 | Zariadenie staveniska |  |  |  | 1350 |  |  |  |  | 0 |  | 0 |  | 0 | 1 | D | 1 | ROZPOCET | [6 empty] | 1350
15 | K | 000600021 | Dočasná skládka - dočasné prevádzkové oplotenie | kpl. | 1 | 1350 | 1350 |  |  | znížená | 0 | 0 | 0 | 0 | 0 | 0 | 4 | K | 2 | ROZPOCET | 0 | 1350 | 0 | 0 | 0 | 2 | 1350 | 4 | 30

## 02 - SO02 Komunikácie a s...
{fade0f05-6a4f-4759-a8e9-a22477daca5f}
0
| KRYCÍ LIST ROZPOČTU | [7 empty] | v --- nižšie sa nachádzajú doplnkové a pomocné údaje k zostavám --- v | [8 empty] | False
Stavba:
Zberný dvor obce Chtelnica
Objekt:
02 - SO02 Komunikácie a spevnené plochy
| JKSO: |  |  |  |  | KS:
| Miesto: |  | Chtelnica |  |  | Dátum: | 5. 10. 2022
| Objednávateľ: |  |  |  |  | IČO: | 00312584
|  | Obec Chtelnica |  |  |  | IČ DPH:
| Zhotoviteľ: |  |  |  |  | IČO: | 31426000
|  | INVEX, spol. s r.o. |  |  |  | IČ DPH: | SK2020391274
| Projektant: |  |  |  |  | IČO:
IČ DPH:
| Spracovateľ: |  |  |  |  | IČO:
|  | Ing.Brestovanská |  |  |  | IČ DPH:
Poznámka:
| Cena bez DPH | [5 empty] | 297787.17
|  |  | Základ dane |  |  | Sadzba dane | Výška dane
| DPH | základná | 0 |  |  | 20% | 0
|  | znížená | 297787.17 |  |  | 20% | 59557.43
|  | zákl. prenesená | 0 |  |  | 20% | 0
|  | zníž. prenesená | 0 |  |  | 20% | 0
|  | nulová | 0 |  |  | 0% | 0
| Cena s DPH |  |  | v | EUR |  | 357344.6
| Projektant |  |  | Spracovateľ
| Dátum a podpis: |  | Pečiatka | Dátum a podpis: |  |  | Pečiatka
| Objednávateľ |  |  | Zhotoviteľ
| Dátum a podpis: |  | Pečiatka | Dátum a podpis: |  |  | Pečiatka
REKAPITULÁCIA ROZPOČTU
Stavba:
Zberný dvor obce Chtelnica
Objekt:
02 - SO02 Komunikácie a spevnené plochy
Miesto: |  |  | Chtelnica |  |  | Dátum: | 5. 10. 2022
Objednávateľ: |  |  | Obec Chtelnica |  |  | Projektant:
Zhotoviteľ: |  |  | INVEX, spol. s r.o. |  |  | Spracovateľ: | Ing.Brestovanská
Kód dielu - Popis | [6 empty] | Cena celkom [EUR]
Náklady z rozpočtu | [6 empty] | 297787.17 | [11 empty] | -1
| HSV - Práce a dodávky HSV | [5 empty] | 297787.17
| 1 - Zemné práce | [5 empty] | 13671.43
| 2 - Zakladanie | [5 empty] | 53699.95
| 3 - Zvislé a kompletné konštrukcie | [5 empty] | 36445.07
| 5 - Komunikácie | [5 empty] | 178159.18
| 9 - Ostatné konštrukcie a práce-búranie | [5 empty] | 5928.38
| 99 - Presun hmôt HSV | [5 empty] | 9883.16
ROZPOČET
Stavba:
Zberný dvor obce Chtelnica
Objekt:
02 - SO02 Komunikácie a spevnené plochy
Miesto: |  |  | Chtelnica |  |  | Dátum: | 5. 10. 2022
Objednávateľ: |  |  | Obec Chtelnica |  |  | Projektant:
Zhotoviteľ: |  |  | INVEX, spol. s r.o. |  |  | Spracovateľ: | Ing.Brestovanská
PČ | Typ | Kód | Popis | MJ | Množstvo | J.cena [EUR] | Cena celkom [EUR] | Cenová sústava |  | DPH | J. Nh [h] | Nh celkom [h] | J. hmotnosť [t] | Hmotnosť celkom [t] | J. suť [t] | Suť Celkom [t]
Náklady z rozpočtu | [6 empty] | 297787.17 |  |  |  |  | 3861.0888 |  | 4220.3663 |  | 0 |  | D | -1 | [7 empty] | 297787.17
| D | HSV | Práce a dodávky HSV |  |  |  | 297787.17 |  |  |  |  | 3861.0888 |  | 4220.3663 |  | 0 | 1 | D | 0 | ROZPOCET | [6 empty] | 297787.17
| D | 1 | Zemné práce |  |  |  | 13671.43 |  |  |  |  | 386.5774 |  | 0 |  | 0 | 1 | D | 1 | ROZPOCET | [6 empty] | 13671.43
1 | K | 122202203 | Odkopávka a prekopávka nezapažená pre cesty, v hornine 3 nad 1000 do 10000 m3 | m3 | 2359.8 | 2.72 | 6418.66 |  |  | znížená | 0.108 | 254.8584 | 0 | 0 | 0 | 0 | 4 | K | 2 | ROZPOCET | 0 | 6418.66 | 0 | 0 | 0 | 2 | 6418.66 | 4 | 2
2 | K | 162301141 | Vodorovné premiestnenie výkopku po spevnenej ceste z horniny tr.1-4, nad 1000 do 10000 m3 na vzdialenosť nad 50 do 500 m | m3 | 2359.8 | 1.45 | 3421.71 |  |  | znížená | 0.0181 | 42.7124 | 0 | 0 | 0 | 0 | 4 | K | 2 | ROZPOCET | 0 | 3421.71 | 0 | 0 | 0 | 2 | 3421.71 | 4 | 4
3 | K | 171201203 | Uloženie sypaniny na skládky nad 1000 do 10000 m3 | m3 | 2359.8 | 0.72 | 1699.06 |  |  | znížená | 0.007 | 16.5186 | 0 | 0 | 0 | 0 | 4 | K | 2 | ROZPOCET | 0 | 1699.06 | 0 | 0 | 0 | 2 | 1699.06 | 4 | 6
4 | K | 181101102 | Úprava pláne v zárezoch v hornine 1-4 so zhutnením | m2 | 4264 | 0.5 | 2132 |  |  | znížená | 0.017 | 72.488 | 0 | 0 | 0 | 0 | 4 | K | 2 | ROZPOCET | 0 | 2132 | 0 | 0 | 0 | 2 | 2132 | 4 | 8
| D | 2 | Zakladanie |  |  |  | 53699.95 |  |  |  |  | 1459.8392 |  | 93.516 |  | 0 | 1 | D | 1 | ROZPOCET | [6 empty] | 53699.95
5 | K | 273313821 | Betónovanie základových dosiek z betónu prostého | m2 | 316.8 | 15.34 | 4859.71 |  |  | znížená | 0.61771 | 195.6905 | 2.204e-06 | 0.00069823 | 0 | 0 | 4 | K | 2 | ROZPOCET | 0 | 4859.71 | 0 | 0 | 0 | 2 | 4859.71 | 4 | 10
6 | K | 273361931 | Zhotovenie výstuže základových dosiek zo zváraných sietí a KARI sietí | t | 1.16 | 330.11 | 382.93 |  |  | znížená | 15.11 | 17.5276 | 0.00374 | 0.0043384 | 0 | 0 | 4 | K | 2 | ROZPOCET | 0 | 382.93 | 0 | 0 | 0 | 2 | 382.93 | 4 | 12
7 | M | 313110006000.S | Sieť KARI akosť BSt 500M KH 20 DIN 488 rozmer siete 3x2 m, veľkosť oka 150x150 mm, drôt D 6/6 mm | m2 | 316.8 | 7.68 | 2433.02 |  |  | znížená | 0 | 0 | 0.00303 | 0.9599 | 0 | 0 | 8 | M | 2 | ROZPOCET | 0 | 2433.02 | 0 | 0 | 0 | 2 | 2433.02 | 4 | 14
8 | K | 274321211 | Betón základových pásov, železový (bez výstuže), tr.C 12/15 | m3 | 33.6 | 96.43 | 3240.05 |  |  | znížená | 0.58269 | 19.5784 | 2.2354 | 75.1106 | 0 | 0 | 4 | K | 2 | ROZPOCET | 0 | 3240.05 | 0 | 0 | 0 | 2 | 3240.05 | 4 | 16
9 | K | 274361221.S | Výstuž základových pásov z ocele 10216 | t | 2.69 | 2153.03 | 5791.65 |  |  | znížená | 34.322 | 92.3262 | 1.019 | 2.741 | 0 | 0 | 4 | K | 2 | ROZPOCET | 0 | 5791.65 | 0 | 0 | 0 | 2 | 5791.65 | 4 | 18
10 | K | 279361831 | Zhotovenie výstuže základových múrov nosných z betonárskej ocele | t | 0.5 | 2177.7 | 1088.85 |  |  | znížená | 35.097 | 17.5485 | 0.018958 | 0.0094792 | 0 | 0 | 4 | K | 2 | ROZPOCET | 0 | 1088.85 | 0 | 0 | 0 | 2 | 1088.85 | 4 | 20
11 | M | 5895214000 | Výstuž do betónu z ocele 11373 JP 8 mm | t | 3.19 | 2123.98 | 6775.5 |  |  | znížená | 0 | 0 | 1 | 3.19 | 0 | 0 | 8 | M | 2 | ROZPOCET | 0 | 6775.5 | 0 | 0 | 0 | 2 | 6775.5 | 4 | 22
12 | K | 289971213 | Zhotovenie vrstvy z geotextílie na upravenom povrchu v sklone do 1 : 5 , šírky nad 6 m | m2 | 4264 | 0.48 | 2046.72 |  |  | znížená | 0.022 | 93.808 | 3.3e-05 | 0.14071 | 0 | 0 | 4 | K | 2 | ROZPOCET | 0 | 2046.72 | 0 | 0 | 0 | 2 | 2046.72 | 4 | 24
13 | M | 6936651000 | Geotextília netkaná polypropylénová Tatratex PP 200, ekv. GEO PP HP 150 | m2 | 4349.28 | 1.06 | 4610.24 |  |  | znížená | 0 | 0 | 0.0002 | 0.86986 | 0 | 0 | 8 | M | 2 | ROZPOCET | 0 | 4610.24 | 0 | 0 | 0 | 2 | 4610.24 | 4 | 26
14 | K | 289971422 | Geomreža pre stabilizáciu podkladu, tuhá jednoosá z polyetylénu s pevnosťou v ťahu do 65 kN/m v sklone nad 1 : 5 do 1 : 2, 5, ekv. tuhá dvojosá PP geomreža BX 3030 | m2 | 4264 | 5.27 | 22471.28 |  |  | znížená | 0.24 | 1023.36 | 0.00246 | 10.4894 | 0 | 0 | 4 | K | 2 | ROZPOCET | 0 | 22471.28 | 0 | 0 | 0 | 2 | 22471.28 | 4 | 28
| D | 3 | Zvislé a kompletné konštrukcie |  |  |  | 36445.07 |  |  |  |  | 362.5933 |  | 162.5765 |  | 0 | 1 | D | 1 | ROZPOCET | [6 empty] | 36445.07
15 | K | 311271303 | Murivo nosné (m3) PREMAC 50x30x25 s betónovou výplňou hr. 300 mm | m3 | 73.5 | 204.24 | 15011.64 |  |  | znížená | 3.3592 | 246.8983 | 2.1191 | 155.7534 | 0 | 0 | 4 | K | 2 | ROZPOCET | 0 | 15011.64 | 0 | 0 | 0 | 2 | 15011.64 | 4 | 30
16 | K | 334121111 | Osadenie prefabrikovanej opory zo železobetónu hm. do 5 t | ks | 27 | 156.43 | 4223.61 |  |  | znížená | 4.285 | 115.695 | 0.25271 | 6.8232 | 0 | 0 | 4 | K | 2 | ROZPOCET | 0 | 4223.61 | 0 | 0 | 0 | 2 | 4223.61 | 4 | 32
17 | M | 5938920100 | Prefa IZX 123/10 oporná stena výška 3,0 m, tvar T | ks | 27.27 | 631.09 | 17209.82 |  |  | znížená | 0 | 0 | 0 | 0 | 0 | 0 | 8 | M | 2 | ROZPOCET | 0 | 17209.82 | 0 | 0 | 0 | 2 | 17209.82 | 4 | 34
| D | 5 | Komunikácie |  |  |  | 178159.18 |  |  |  |  | 1429.8097 |  | 3910.0263 |  | 0 | 1 | D | 1 | ROZPOCET | [6 empty] | 178159.18
18 | K | 564251811 | Podklad alebo podsyp zo štrkopiesku s rozprestretím, po zhutnení hr. 150 mm | m2 | 3014 | 6.26 | 18867.64 |  |  | znížená | 0.023 | 69.322 | 0.30361 | 915.0805 | 0 | 0 | 4 | K | 2 | ROZPOCET | 0 | 18867.64 | 0 | 0 | 0 | 2 | 18867.64 | 4 | 36
19 | K | 564761111 | Podklad alebo kryt z kameniva hrubého drveného veľ. 0-32 mm s rozprestretím a zhutn.hr. 200 mm | m2 | 1250 | 9.63 | 12037.5 |  |  | znížená | 0.02312 | 28.9 | 0.38625 | 482.8125 | 0 | 0 | 4 | K | 2 | ROZPOCET | 0 | 12037.5 | 0 | 0 | 0 | 2 | 12037.5 | 4 | 38
20 | K | 564761111.1 | Podklad alebo kryt z kameniva hrubého drveného veľ. 0-32 mm s rozprestretím a zhutn.hr. 200 mm | m2 | 3014 | 9.63 | 29024.82 |  |  | znížená | 0 | 0 | 0 | 0 | 0 | 0 | 4 | K | 2 | ROZPOCET | 0 | 29024.82 | 0 | 0 | 0 | 2 | 29024.82 | 4 | 40
21 | K | 564762111 | Podklad alebo kryt z kameniva hrubého drveného veľ. 0-32mm(vibr.štrk) po zhut.hr. 200 mm komunikačné plochy | m2 | 1365 | 12.78 | 17444.7 |  |  | znížená | 0.05512 | 75.2388 | 0.48574 | 663.0351 | 0 | 0 | 4 | K | 2 | ROZPOCET | 0 | 17444.7 | 0 | 0 | 0 | 2 | 17444.7 | 4 | 42
22 | K | 564861111 | Podklad zo štrkodrviny s rozprestretím a zhutnením 0-32, po zhutnení hr. 200 mm manipulačné plochy | m2 | 1649 | 8.04 | 13257.96 |  |  | znížená | 0.02712 | 44.7209 | 0.3708 | 611.4492 | 0 | 0 | 4 | K | 2 | ROZPOCET | 0 | 13257.96 | 0 | 0 | 0 | 2 | 13257.96 | 4 | 44
23 | K | 581130313 | Kryt cementobetónový cestných komunikácií skupiny CB III pre TDZ IV, V a VI, hr. 180 mm | m2 | 3014 | 29.04 | 87526.56 |  |  | znížená | 0.402 | 1211.628 | 0.41063 | 1237.6489 | 0 | 0 | 4 | K | 2 | ROZPOCET | 0 | 87526.56 | 0 | 0 | 0 | 2 | 87526.56 | 4 | 46
| D | 9 | Ostatné konštrukcie a práce-búranie |  |  |  | 5928.38 |  |  |  |  | 58.46 |  | 54.2475 |  | 0 | 1 | D | 1 | ROZPOCET | [6 empty] | 5928.38
24 | K | 914001111 | Osadenie a montáž cestnej zvislej dopravnej značky na stĺpik, stĺp, konzolu alebo objekt | ks | 10 | 65.1 | 651 |  |  | znížená | 0.746 | 7.46 | 0.22133 | 2.2133 | 0 | 0 | 4 | K | 2 | ROZPOCET | 0 | 651 | 0 | 0 | 0 | 2 | 651 | 4 | 48
25 | M | 4044778750 | Pozink.dopr.značka, základný rozmer 900 mm, fólia RA1 vrátane stĺpika | ks | 10 | 92 | 920 |  |  | znížená | 0 | 0 | 0 | 0 | 0 | 0 | 8 | M | 2 | ROZPOCET | 0 | 920 | 0 | 0 | 0 | 2 | 920 | 4 | 50
26 | K | 917862111 | Osadenie obrubníka betónového stojatého do lôžka z betónu prosteho tr. C 12/15 s bočnou oporou | m | 250 | 8.57 | 2142.5 |  |  | znížená | 0.204 | 51 | 0.12584 | 31.4601 | 0 | 0 | 4 | K | 2 | ROZPOCET | 0 | 2142.5 | 0 | 0 | 0 | 2 | 2142.5 | 4 | 52
27 | M | 5922903060 | Obrubník cestný 100/25/15 cm, sivá | ks | 254 | 8.72 | 2214.88 |  |  | znížená | 0 | 0 | 0.081 | 20.574 | 0 | 0 | 8 | M | 2 | ROZPOCET | 0 | 2214.88 | 0 | 0 | 0 | 2 | 2214.88 | 4 | 54
| D | 99 | Presun hmôt HSV |  |  |  | 9883.16 |  |  |  |  | 163.8092 |  | 0 |  | 0 | 1 | D | 1 | ROZPOCET | [6 empty] | 9883.16
28 | K | 998224111 | Presun hmôt pre pozemné komunikácie s krytom monolitickým betónovým akejkoľvek dĺžky objektu | t | 5460.308 | 1.81 | 9883.16 |  |  | znížená | 0.03 | 163.8092 | 0 | 0 | 0 | 0 | 4 | K | 2 | ROZPOCET | 0 | 9883.16 | 0 | 0 | 0 | 2 | 9883.16 | 4 | 56

## 03 - SO03 Terénne a sadov...
{751c5385-aca4-4435-9213-8f53ed5735e4}
0
| KRYCÍ LIST ROZPOČTU | [7 empty] | v --- nižšie sa nachádzajú doplnkové a pomocné údaje k zostavám --- v | [8 empty] | False
Stavba:
Zberný dvor obce Chtelnica
Objekt:
03 - SO03 Terénne a sadové úpravy
| JKSO: |  |  |  |  | KS:
| Miesto: |  | Chtelnica |  |  | Dátum: | 5. 10. 2022
| Objednávateľ: |  |  |  |  | IČO: | 00312584
|  | Obec Chtelnica |  |  |  | IČ DPH:
| Zhotoviteľ: |  |  |  |  | IČO: | 31426000
|  | INVEX, spol. s r.o. |  |  |  | IČ DPH: | SK2020391274
| Projektant: |  |  |  |  | IČO:
IČ DPH:
| Spracovateľ: |  |  |  |  | IČO:
|  | Ing.Brestovanská |  |  |  | IČ DPH:
Poznámka:
| Cena bez DPH | [5 empty] | 45572.88
|  |  | Základ dane |  |  | Sadzba dane | Výška dane
| DPH | základná | 0 |  |  | 20% | 0
|  | znížená | 45572.88 |  |  | 20% | 9114.58
|  | zákl. prenesená | 0 |  |  | 20% | 0
|  | zníž. prenesená | 0 |  |  | 20% | 0
|  | nulová | 0 |  |  | 0% | 0
| Cena s DPH |  |  | v | EUR |  | 54687.46
| Projektant |  |  | Spracovateľ
| Dátum a podpis: |  | Pečiatka | Dátum a podpis: |  |  | Pečiatka
| Objednávateľ |  |  | Zhotoviteľ
| Dátum a podpis: |  | Pečiatka | Dátum a podpis: |  |  | Pečiatka
REKAPITULÁCIA ROZPOČTU
Stavba:
Zberný dvor obce Chtelnica
Objekt:
03 - SO03 Terénne a sadové úpravy
Miesto: |  |  | Chtelnica |  |  | Dátum: | 5. 10. 2022
Objednávateľ: |  |  | Obec Chtelnica |  |  | Projektant:
Zhotoviteľ: |  |  | INVEX, spol. s r.o. |  |  | Spracovateľ: | Ing.Brestovanská
Kód dielu - Popis | [6 empty] | Cena celkom [EUR]
Náklady z rozpočtu | [6 empty] | 45572.88 | [11 empty] | -1
| HSV - Práce a dodávky HSV | [5 empty] | 45572.88
| 1 - Zemné práce | [5 empty] | 45386.83
| 99 - Presun hmôt HSV | [5 empty] | 186.05
ROZPOČET
Stavba:
Zberný dvor obce Chtelnica
Objekt:
03 - SO03 Terénne a sadové úpravy
Miesto: |  |  | Chtelnica |  |  | Dátum: | 5. 10. 2022
Objednávateľ: |  |  | Obec Chtelnica |  |  | Projektant:
Zhotoviteľ: |  |  | INVEX, spol. s r.o. |  |  | Spracovateľ: | Ing.Brestovanská
PČ | Typ | Kód | Popis | MJ | Množstvo | J.cena [EUR] | Cena celkom [EUR] | Cenová sústava |  | DPH | J. Nh [h] | Nh celkom [h] | J. hmotnosť [t] | Hmotnosť celkom [t] | J. suť [t] | Suť Celkom [t]
Náklady z rozpočtu | [6 empty] | 45572.88 |  |  |  |  | 920.2329 |  | 3.8687 |  | 0 |  | D | -1 | [7 empty] | 45572.88
| D | HSV | Práce a dodávky HSV |  |  |  | 45572.88 |  |  |  |  | 920.2329 |  | 3.8687 |  | 0 | 1 | D | 0 | ROZPOCET | [6 empty] | 45572.88
| D | 1 | Zemné práce |  |  |  | 45386.83 |  |  |  |  | 912.6282 |  | 3.8687 |  | 0 | 1 | D | 1 | ROZPOCET | [6 empty] | 45386.83
1 | K | 180401211 | Založenie trávnika lúčneho výsevom v rovine alebo na svahu do 1:5 | m2 | 520 | 1.14 | 592.8 |  |  | znížená | 0.02138 | 11.1176 | 0 | 0 | 0 | 0 | 4 | K | 2 | ROZPOCET | 0 | 592.8 | 0 | 0 | 0 | 2 | 592.8 | 4 | 2
2 | M | 0057211200 | Trávové semeno - parková zmes | kg | 20 | 11.04 | 220.8 |  |  | znížená | 0 | 0 | 0.001 | 0.02 | 0 | 0 | 8 | M | 2 | ROZPOCET | 0 | 220.8 | 0 | 0 | 0 | 2 | 220.8 | 4 | 4
3 | K | 180401212 | Založenie trávnika lúčneho výsevom na svahu nad 1:5 do 1:2 | m2 | 170 | 1.56 | 265.2 |  |  | znížená | 0.04738 | 8.0546 | 0 | 0 | 0 | 0 | 4 | K | 2 | ROZPOCET | 0 | 265.2 | 0 | 0 | 0 | 2 | 265.2 | 4 | 6
4 | M | 0057211200.1 | Trávové semeno - parková zmes | kg | 7 | 11.04 | 77.28 |  |  | znížená | 0 | 0 | 0 | 0 | 0 | 0 | 8 | M | 2 | ROZPOCET | 0 | 77.28 | 0 | 0 | 0 | 2 | 77.28 | 4 | 8
5 | K | 181301113 | Rozprestretie ornice v rovine, plocha nad 500 m2,hr. do 200 mm | m2 | 690 | 1.44 | 993.6 |  |  | znížená | 0.028 | 19.32 | 0 | 0 | 0 | 0 | 4 | K | 2 | ROZPOCET | 0 | 993.6 | 0 | 0 | 0 | 2 | 993.6 | 4 | 10
6 | K | 182001111 | Plošná úprava terénu pri nerovnostiach terénu nad 50-100mm v rovine alebo na svahu do 1:5 | m2 | 690 | 1.38 | 952.2 |  |  | znížená | 0.089 | 61.41 | 0 | 0 | 0 | 0 | 4 | K | 2 | ROZPOCET | 0 | 952.2 | 0 | 0 | 0 | 2 | 952.2 | 4 | 12
7 | K | 183101121 | Hĺbenie jamky v rovine alebo na svahu do 1:5, objem nad 0,40 do 1,00 m3 | ks | 95 | 57.6 | 5472 |  |  | znížená | 2.947 | 279.965 | 0 | 0 | 0 | 0 | 4 | K | 2 | ROZPOCET | 0 | 5472 | 0 | 0 | 0 | 2 | 5472 | 4 | 14
8 | K | 183403114 | Obrobenie pôdy kultivátorovaním v rovine alebo na svahu do 1:5 | m2 | 690 | 0.96 | 662.4 |  |  | znížená | 0.001 | 0.69 | 0 | 0 | 0 | 0 | 4 | K | 2 | ROZPOCET | 0 | 662.4 | 0 | 0 | 0 | 2 | 662.4 | 4 | 16
9 | K | 183403153 | Obrobenie pôdy hrabaním v rovine alebo na svahu do 1:5 | m2 | 690 | 0.24 | 165.6 |  |  | znížená | 0.015 | 10.35 | 0 | 0 | 0 | 0 | 4 | K | 2 | ROZPOCET | 0 | 165.6 | 0 | 0 | 0 | 2 | 165.6 | 4 | 18
10 | K | 184102116 | Výsadba dreviny s balom v rovine alebo na svahu do 1:5, priemer balu nad 600 do 800 mm | ks | 95 | 55.2 | 5244 |  |  | znížená | 3.058 | 290.51 | 0 | 0 | 0 | 0 | 4 | K | 2 | ROZPOCET | 0 | 5244 | 0 | 0 | 0 | 2 | 5244 | 4 | 20
11 | M | 0266200000 | Listnatý krík dekoratívny listom, drevom ( špecifikácia počas realizácie ) | ks | 65 | 18 | 1170 |  |  | znížená | 0 | 0 | 0.001 | 0.065 | 0 | 0 | 8 | M | 2 | ROZPOCET | 0 | 1170 | 0 | 0 | 0 | 2 | 1170 | 4 | 22
12 | M | 0266205620 | Krovitý tvar stromu (špecifikácia počas realizácie) | ks | 10 | 540 | 5400 |  |  | znížená | 0 | 0 | 0.005 | 0.05 | 0 | 0 | 8 | M | 2 | ROZPOCET | 0 | 5400 | 0 | 0 | 0 | 2 | 5400 | 4 | 24
13 | M | 0266200150 | Listnatý strom (špecifikácia počas realizácie) | ks | 10 | 420 | 4200 |  |  | znížená | 0 | 0 | 0.0004 | 0.004 | 0 | 0 | 8 | M | 2 | ROZPOCET | 0 | 4200 | 0 | 0 | 0 | 2 | 4200 | 4 | 26
14 | M | 0266202245 | Ihličnatý strom (špecifikácia počas realizácie) | ks | 10 | 540 | 5400 |  |  | znížená | 0 | 0 | 0.003 | 0.03 | 0 | 0 | 8 | M | 2 | ROZPOCET | 0 | 5400 | 0 | 0 | 0 | 2 | 5400 | 4 | 28
15 | K | 184202111 | Zakotvenie dreviny troma a viac kolmi pri priemere kolov do 100 mm pri dĺžke kolov do 2 m | ks | 95 | 16.2 | 1539 |  |  | znížená | 0.564 | 53.58 | 0.00039 | 0.03705 | 0 | 0 | 4 | K | 2 | ROZPOCET | 0 | 1539 | 0 | 0 | 0 | 2 | 1539 | 4 | 30
16 | M | 6936590000 | Mulčovacia textília 1,6m x 100m čierna 50g/m2, NT 50 BK 16 100 Agrotex | bal | 2 | 1008 | 2016 |  |  | znížená | 0 | 0 | 0.008 | 0.016 | 0 | 0 | 8 | M | 2 | ROZPOCET | 0 | 2016 | 0 | 0 | 0 | 2 | 2016 | 4 | 32
17 | M | 0554151000 | Mulčovacia kôra pre stromy a kríky 290 ks*1,0 m2 | m2 | 90 | 6.96 | 626.4 |  |  | znížená | 0 | 0 | 0.0003 | 0.027 | 0 | 0 | 8 | M | 2 | ROZPOCET | 0 | 626.4 | 0 | 0 | 0 | 2 | 626.4 | 4 | 34
18 | M | 0521721000 | Tyče ihličňanové tr. 1, hrúbka 6-7 cm, dĺžky 2 m a viac bez kôry | ks | 285 | 12 | 3420 |  |  | znížená | 0 | 0 | 0.012 | 3.42 | 0 | 0 | 8 | M | 2 | ROZPOCET | 0 | 3420 | 0 | 0 | 0 | 2 | 3420 | 4 | 36
19 | K | 184502111 | Vyzdvihnutie dreviny na presad. s balom v rovine alebo na svahu do 1:5, priemer balu nad 300 do 400 mm | ks | 95 | 45.6 | 4332 |  |  | znížená | 1.202 | 114.19 | 0.00096 | 0.0912 | 0 | 0 | 4 | K | 2 | ROZPOCET | 0 | 4332 | 0 | 0 | 0 | 2 | 4332 | 4 | 38
20 | K | 184801132 | Ošetrenie vysadených drevín, v skupinách na svahu nad 1:5 do 1:2 | m2 | 90 | 4.2 | 378 |  |  | znížená | 0.267 | 24.03 | 0 | 0 | 0 | 0 | 4 | K | 2 | ROZPOCET | 0 | 378 | 0 | 0 | 0 | 2 | 378 | 4 | 40
21 | K | 184802111 | Chemické odburinenie pôdy v rovine alebo na svahu postrekom naširoko | m2 | 90 | 0.22 | 19.8 |  |  | znížená | 0.003 | 0.27 | 0 | 0 | 0 | 0 | 4 | K | 2 | ROZPOCET | 0 | 19.8 | 0 | 0 | 0 | 2 | 19.8 | 4 | 42
22 | M | 2529201000 | Chemické odburinenie trávnika Bofix | l | 5.45 | 90 | 490.5 |  |  | znížená | 0 | 0 | 0.001 | 0.00545 | 0 | 0 | 8 | M | 2 | ROZPOCET | 0 | 490.5 | 0 | 0 | 0 | 2 | 490.5 | 4 | 44
23 | K | 185802113 | Hnojenie pôdy v rovine alebo na svahu do 1:5 umelým hnojivom naširoko | t | 0.103 | 360 | 37.08 |  |  | znížená | 21.077 | 2.1709 | 0 | 0 | 0 | 0 | 4 | K | 2 | ROZPOCET | 0 | 37.08 | 0 | 0 | 0 | 2 | 37.08 | 4 | 46
24 | M | 2519115500 | Hnojivo priemyselné Cererit Z balené | t | 0.103 | 2160 | 222.48 |  |  | znížená | 0 | 0 | 1 | 0.103 | 0 | 0 | 8 | M | 2 | ROZPOCET | 0 | 222.48 | 0 | 0 | 0 | 2 | 222.48 | 4 | 48
25 | K | 185803111 | Ošetrenie trávnika v rovine alebo na svahu do 1:5 | m2 | 690 | 0.48 | 331.2 |  |  | znížená | 0.01224 | 8.4456 | 0 | 0 | 0 | 0 | 4 | K | 2 | ROZPOCET | 0 | 331.2 | 0 | 0 | 0 | 2 | 331.2 | 4 | 50
26 | K | 185803211 | Povalcovanie trávnika v rovine alebo na svahu do 1:5,1:2 | m2 | 690 | 0.05 | 34.5 |  |  | znížená | 0.002 | 1.38 | 0 | 0 | 0 | 0 | 4 | K | 2 | ROZPOCET | 0 | 34.5 | 0 | 0 | 0 | 2 | 34.5 | 4 | 52
27 | K | 185804312 | Zaliatie rastlín vodou, plochy jednotlivo nad 20 m2 0,02 l/m2 | m3 | 23.3 | 6.24 | 145.39 |  |  | znížená | 0.255 | 5.9415 | 0 | 0 | 0 | 0 | 4 | K | 2 | ROZPOCET | 0 | 145.39 | 0 | 0 | 0 | 2 | 145.39 | 4 | 54
28 | K | 185851111 | Dovoz vody pre zálievku rastlín na vzdialenosť do 1000 m | m3 | 23.3 | 42 | 978.6 |  |  | znížená | 0.91 | 21.203 | 0 | 0 | 0 | 0 | 4 | K | 2 | ROZPOCET | 0 | 978.6 | 0 | 0 | 0 | 2 | 978.6 | 4 | 56
| D | 99 | Presun hmôt HSV |  |  |  | 186.05 |  |  |  |  | 7.6047 |  | 0 |  | 0 | 1 | D | 1 | ROZPOCET | [6 empty] | 186.05
29 | K | 998231311 | Presun hmôt pre sadovnícke a krajinárske úpravy do 5000 m vodorovne bez zvislého presunu | t | 3.876 | 48 | 186.05 |  |  | znížená | 1.962 | 7.6047 | 0 | 0 | 0 | 0 | 4 | K | 2 | ROZPOCET | 0 | 186.05 | 0 | 0 | 0 | 2 | 186.05 | 4 | 58

## 04 - SO04 Oplotenie
{070f3cf7-48e2-4bbe-9a9e-283969521c06}
0
| KRYCÍ LIST ROZPOČTU | [7 empty] | v --- nižšie sa nachádzajú doplnkové a pomocné údaje k zostavám --- v | [8 empty] | False
Stavba:
Zberný dvor obce Chtelnica
Objekt:
04 - SO04 Oplotenie
| JKSO: |  |  |  |  | KS:
| Miesto: |  | Chtelnica |  |  | Dátum: | 5. 10. 2022
| Objednávateľ: |  |  |  |  | IČO: | 00312584
|  | Obec Chtelnica |  |  |  | IČ DPH:
| Zhotoviteľ: |  |  |  |  | IČO: | 31426000
|  | INVEX, spol. s r.o. |  |  |  | IČ DPH: | SK2020391274
| Projektant: |  |  |  |  | IČO:
IČ DPH:
| Spracovateľ: |  |  |  |  | IČO:
|  | Ing.Brestovanská |  |  |  | IČ DPH:
Poznámka:
| Cena bez DPH | [5 empty] | 41301.36
|  |  | Základ dane |  |  | Sadzba dane | Výška dane
| DPH | základná | 0 |  |  | 20% | 0
|  | znížená | 41301.36 |  |  | 20% | 8260.27
|  | zákl. prenesená | 0 |  |  | 20% | 0
|  | zníž. prenesená | 0 |  |  | 20% | 0
|  | nulová | 0 |  |  | 0% | 0
| Cena s DPH |  |  | v | EUR |  | 49561.63
| Projektant |  |  | Spracovateľ
| Dátum a podpis: |  | Pečiatka | Dátum a podpis: |  |  | Pečiatka
| Objednávateľ |  |  | Zhotoviteľ
| Dátum a podpis: |  | Pečiatka | Dátum a podpis: |  |  | Pečiatka
REKAPITULÁCIA ROZPOČTU
Stavba:
Zberný dvor obce Chtelnica
Objekt:
04 - SO04 Oplotenie
Miesto: |  |  | Chtelnica |  |  | Dátum: | 5. 10. 2022
Objednávateľ: |  |  | Obec Chtelnica |  |  | Projektant:
Zhotoviteľ: |  |  | INVEX, spol. s r.o. |  |  | Spracovateľ: | Ing.Brestovanská
Kód dielu - Popis | [6 empty] | Cena celkom [EUR]
Náklady z rozpočtu | [6 empty] | 41301.36 | [11 empty] | -1
| HSV - Práce a dodávky HSV | [5 empty] | 17916.9
| 1 - Zemné práce | [5 empty] | 2545.47
| 2 - Zakladanie | [5 empty] | 6795.27
| 9 - Ostatné konštrukcie a práce-búranie | [5 empty] | 7617.36
| 99 - Presun hmôt HSV | [5 empty] | 958.8
| PSV - Práce a dodávky PSV | [5 empty] | 23384.46
| 767 - Konštrukcie doplnkové kovové | [5 empty] | 23384.46
ROZPOČET
Stavba:
Zberný dvor obce Chtelnica
Objekt:
04 - SO04 Oplotenie
Miesto: |  |  | Chtelnica |  |  | Dátum: | 5. 10. 2022
Objednávateľ: |  |  | Obec Chtelnica |  |  | Projektant:
Zhotoviteľ: |  |  | INVEX, spol. s r.o. |  |  | Spracovateľ: | Ing.Brestovanská
PČ | Typ | Kód | Popis | MJ | Množstvo | J.cena [EUR] | Cena celkom [EUR] | Cenová sústava |  | DPH | J. Nh [h] | Nh celkom [h] | J. hmotnosť [t] | Hmotnosť celkom [t] | J. suť [t] | Suť Celkom [t]
Náklady z rozpočtu | [6 empty] | 41301.36 |  |  |  |  | 591.3367 |  | 103.4853 |  | 30.625 |  | D | -1 | [7 empty] | 41301.36
| D | HSV | Práce a dodávky HSV |  |  |  | 17916.9 |  |  |  |  | 501.0564 |  | 103.2261 |  | 30.34 | 1 | D | 0 | ROZPOCET | [6 empty] | 17916.9
| D | 1 | Zemné práce |  |  |  | 2545.47 |  |  |  |  | 175.8238 |  | 0 |  | 0 | 1 | D | 1 | ROZPOCET | [6 empty] | 2545.47
1 | K | 121101111 | Odstránenie ornice s vodor. premiestn. na hromady, so zložením na vzdialenosť do 100 m a do 100m3 | m3 | 24.16 | 1.28 | 30.92 |  |  | znížená | 0.013 | 0.31408 | 0 | 0 | 0 | 0 | 4 | K | 2 | ROZPOCET | 0 | 30.92 | 0 | 0 | 0 | 2 | 30.92 | 4 | 2
2 | K | 131201101 | Výkop nezapaženej jamy v hornine 3, do 100 m3 | m3 | 32.18 | 12.96 | 417.05 |  |  | znížená | 0.838 | 26.9668 | 0 | 0 | 0 | 0 | 4 | K | 2 | ROZPOCET | 0 | 417.05 | 0 | 0 | 0 | 2 | 417.05 | 4 | 4
3 | K | 131201109 | Hĺbenie nezapažených jám a zárezov. Príplatok za lepivosť horniny 3 | m3 | 32.18 | 1.04 | 33.47 |  |  | znížená | 0.042 | 1.3516 | 0 | 0 | 0 | 0 | 4 | K | 2 | ROZPOCET | 0 | 33.47 | 0 | 0 | 0 | 2 | 33.47 | 4 | 6
4 | K | 161101501 | Zvislé premiestnenie výkopku z horniny I až IV, nosením za každé 3 m výšky | M3 | 32.18 | 45.15 | 1452.93 |  |  | znížená | 3.603 | 115.9445 | 0 | 0 | 0 | 0 | 4 | K | 2 | ROZPOCET | 0 | 1452.93 | 0 | 0 | 0 | 2 | 1452.93 | 4 | 8
5 | K | 162301112 | Vodorovné premiestnenie výkopku po nespevnenej ceste z horniny tr.1-4, do 100 m3 na vzdialenosť do 1000 m | m3 | 32.18 | 4.83 | 155.43 |  |  | znížená | 0.066 | 2.1239 | 0 | 0 | 0 | 0 | 4 | K | 2 | ROZPOCET | 0 | 155.43 | 0 | 0 | 0 | 2 | 155.43 | 4 | 10
6 | K | 166101101 | Prehodenie neuľahnutého výkopku z horniny 1 až 4 | m3 | 32.18 | 4.83 | 155.43 |  |  | znížená | 0.279 | 8.9782 | 0 | 0 | 0 | 0 | 4 | K | 2 | ROZPOCET | 0 | 155.43 | 0 | 0 | 0 | 2 | 155.43 | 4 | 12
7 | K | 167101101 | Nakladanie neuľahnutého výkopku z hornín tr.1-4 do 100 m3 | m3 | 32.18 | 8.43 | 271.28 |  |  | znížená | 0.617 | 19.8551 | 0 | 0 | 0 | 0 | 4 | K | 2 | ROZPOCET | 0 | 271.28 | 0 | 0 | 0 | 2 | 271.28 | 4 | 14
8 | K | 171201201 | Uloženie sypaniny na skládky do 100 m3 | m3 | 32.18 | 0.9 | 28.96 |  |  | znížená | 0.009 | 0.28962 | 0 | 0 | 0 | 0 | 4 | K | 2 | ROZPOCET | 0 | 28.96 | 0 | 0 | 0 | 2 | 28.96 | 4 | 16
| D | 2 | Zakladanie |  |  |  | 6795.27 |  |  |  |  | 143.136 |  | 89.5521 |  | 0 | 1 | D | 1 | ROZPOCET | [6 empty] | 6795.27
9 | K | 272353101 | Debnenie kotevného otvoru s prierezom do 0.01m2, hĺbky do 0.25m | ks | 129 | 8.38 | 1081.02 |  |  | znížená | 0.388 | 50.052 | 0.001054 | 0.13597 | 0 | 0 | 4 | K | 2 | ROZPOCET | 0 | 1081.02 | 0 | 0 | 0 | 2 | 1081.02 | 4 | 18
10 | K | 272353110 | Debnenie kotevného otvoru s prierezom do 0.01m2, príplatok nad 0.25m | ks | 129 | 4.55 | 586.95 |  |  | znížená | 0.198 | 25.542 | 0.00093604 | 0.12075 | 0 | 0 | 4 | K | 2 | ROZPOCET | 0 | 586.95 | 0 | 0 | 0 | 2 | 586.95 | 4 | 20
11 | K | 275316121 | Základové pätky z betónu prostého C 16/20 | m3 | 32.18 | 123.52 | 3974.87 |  |  | znížená | 1.067 | 34.3361 | 2.3232 | 74.7593 | 0 | 0 | 4 | K | 2 | ROZPOCET | 0 | 3974.87 | 0 | 0 | 0 | 2 | 3974.87 | 4 | 22
12 | K | 278311022 | Zálievka kotevných otvorov z betónu prostého tr.C 8/10, objem 1 otvoru 0,02-0,10 m3 | m3 | 6.27 | 183.8 | 1152.43 |  |  | znížená | 5.296 | 33.2059 | 2.3184 | 14.5361 | 0 | 0 | 4 | K | 2 | ROZPOCET | 0 | 1152.43 | 0 | 0 | 0 | 2 | 1152.43 | 4 | 24
| D | 9 | Ostatné konštrukcie a práce-búranie |  |  |  | 7617.36 |  |  |  |  | 146.016 |  | 13.674 |  | 30.34 | 1 | D | 1 | ROZPOCET | [6 empty] | 7617.36
13 | K | 961043111 | Búranie základov z betónu prostého alebo preloženého kameňom, -2,20000t | m3 | 13.2 | 102.34 | 1350.89 |  |  | znížená | 5.122 | 67.6104 | 0 | 0 | 2.2 | 29.04 | 4 | K | 2 | ROZPOCET | 0 | 1350.89 | 0 | 0 | 0 | 2 | 1350.89 | 4 | 26
14 | K | 966067112 | Rozobratie plotov výšky do 250 cm, z drôteného pletiva alebo z plechu, -0,01000t | m | 130 | 6.44 | 837.2 |  |  | znížená | 0.454 | 59.02 | 0 | 0 | 0.01 | 1.3 | 4 | K | 2 | ROZPOCET | 0 | 837.2 | 0 | 0 | 0 | 2 | 837.2 | 4 | 28
15 | K | 979081111 | Odvoz sutiny a vybúraných hmôt na skládku do 1 km | t | 30.625 | 15.61 | 478.06 |  |  | znížená | 0.598 | 18.3137 | 0 | 0 | 0 | 0 | 4 | K | 2 | ROZPOCET | 0 | 478.06 | 0 | 0 | 0 | 2 | 478.06 | 4 | 30
16 | M | 5923333801 | Betónový prefabrikát PD 250, Plotová doska,rozm.2 500 x 50 x 300mm | ks | 129 | 28.28 | 3648.12 |  |  | znížená | 0 | 0 | 0.106 | 13.674 | 0 | 0 | 8 | M | 2 | ROZPOCET | 0 | 3648.12 | 0 | 0 | 0 | 2 | 3648.12 | 4 | 32
17 | K | 979081121 | Odvoz sutiny a vybúraných hmôt na skládku za každý ďalší 1 km | t | 153.125 | 0.51 | 78.09 |  |  | znížená | 0.007 | 1.0719 | 0 | 0 | 0 | 0 | 4 | K | 2 | ROZPOCET | 0 | 78.09 | 0 | 0 | 0 | 2 | 78.09 | 4 | 34
18 | K | 979089012 | Poplatok za skladovanie - betón, tehly, dlaždice (17 01 ), ostatné | t | 30.625 | 40 | 1225 |  |  | znížená | 0 | 0 | 0 | 0 | 0 | 0 | 4 | K | 2 | ROZPOCET | 0 | 1225 | 0 | 0 | 0 | 2 | 1225 | 4 | 36
| D | 99 | Presun hmôt HSV |  |  |  | 958.8 |  |  |  |  | 36.0806 |  | 0 |  | 0 | 1 | D | 1 | ROZPOCET | [6 empty] | 958.8
19 | K | 998021021 | Presun hmôt pre haly 802, 811 zvislá konštr.z tehál,tvárnic,blokov alebo kovová do výšky 20 m | t | 100.503 | 9.54 | 958.8 |  |  | znížená | 0.359 | 36.0806 | 0 | 0 | 0 | 0 | 4 | K | 2 | ROZPOCET | 0 | 958.8 | 0 | 0 | 0 | 2 | 958.8 | 4 | 38
| D | PSV | Práce a dodávky PSV |  |  |  | 23384.46 |  |  |  |  | 90.2803 |  | 0.25917 |  | 0.285 | 2 | D | 0 | ROZPOCET | [6 empty] | 23384.46
| D | 767 | Konštrukcie doplnkové kovové |  |  |  | 23384.46 |  |  |  |  | 90.2803 |  | 0.25917 |  | 0.285 | 2 | D | 1 | ROZPOCET | [6 empty] | 23384.46
20 | K | 767658201 | Montáž bránky 1,5 m - C profil 70x70x4 | ks | 1 | 226.1 | 226.1 |  |  | znížená | 11.607 | 11.607 | 0 | 0 | 0 | 0 | 16 | K | 2 | ROZPOCET | 0 | 226.1 | 0 | 0 | 0 | 2 | 226.1 | 16 | 40
21 | M | 5534370500 | Bránka ESPACE jednokrídlová - výplň zváraná sieť 5x5 cm RAL 6006šxv 1x1,75 F40, 1K, ekv. bránka MODEST 1x1,73m | ks | 1 | 1231.5 | 1231.5 |  |  | znížená | 0 | 0 | 0.03837 | 0.03837 | 0 | 0 | 32 | M | 2 | ROZPOCET | 0 | 1231.5 | 0 | 0 | 0 | 2 | 1231.5 | 16 | 42
22 | M | 5535850005 | Stĺpik AXYLE, výška:2,6 m, pre osadenie do betónových pätiek vrátane osadenia, ekv. stĺpik TANGEL 260cm | ks | 129 | 27.85 | 3592.65 |  |  | znížená | 0 | 0 | 0 | 0 | 0 | 0 | 32 | M | 2 | ROZPOCET | 0 | 3592.65 | 0 | 0 | 0 | 2 | 3592.65 | 16 | 44
23 | M | 5624900210 | Stĺpik vzpera rohový vrátane osadenia | m | 42 | 9.19 | 385.98 |  |  | znížená | 0 | 0 | 0 | 0 | 0 | 0 | 32 | M | 2 | ROZPOCET | 0 | 385.98 | 0 | 0 | 0 | 2 | 385.98 | 16 | 46
24 | K | 767658205 | Montáž samonosnej posuvnej brány pre šírku prejazdu 5,0 m - C profil 80x80x5 | ks | 2 | 276.94 | 553.88 |  |  | znížená | 14.2191 | 28.4382 | 0 | 0 | 0 | 0 | 16 | K | 2 | ROZPOCET | 0 | 553.88 | 0 | 0 | 0 | 2 | 553.88 | 16 | 48
25 | M | 5535910150 | Vozík výkyvný s reguláciou, 8 roliek s montážnou doskou pre C profil 80x80x5 | ks | 4 | 55.78 | 223.12 |  |  | znížená | 0 | 0 | 0.0083 | 0.0332 | 0 | 0 | 32 | M | 2 | ROZPOCET | 0 | 223.12 | 0 | 0 | 0 | 2 | 223.12 | 16 | 50
26 | M | 5535850061 | Brána posuvna dvojkrídlová, výška:1,8 m,šírka 5m | ks | 2 | 4200 | 8400 |  |  | znížená | 0 | 0 | 0 | 0 | 0 | 0 | 32 | M | 2 | ROZPOCET | 0 | 8400 | 0 | 0 | 0 | 2 | 8400 | 16 | 52
27 | M | 5535910180 | C-Profil 80x80x5 mm, Fe | m | 18 | 22.94 | 412.92 |  |  | znížená | 0 | 0 | 0.01 | 0.18 | 0 | 0 | 32 | M | 2 | ROZPOCET | 0 | 412.92 | 0 | 0 | 0 | 2 | 412.92 | 16 | 54
28 | M | 5535910230 | Spodný nájazd pre profil 80x80x5 | ks | 2 | 9.28 | 18.56 |  |  | znížená | 0 | 0 | 0.00083 | 0.00166 | 0 | 0 | 32 | M | 2 | ROZPOCET | 0 | 18.56 | 0 | 0 | 0 | 2 | 18.56 | 16 | 56
29 | M | 5535910265 | Dojazdová kapsa - spodný doraz pre profil 80x80x5 | ks | 2 | 8.1 | 16.2 |  |  | znížená | 0 | 0 | 0.0011 | 0.0022 | 0 | 0 | 32 | M | 2 | ROZPOCET | 0 | 16.2 | 0 | 0 | 0 | 2 | 16.2 | 16 | 58
30 | M | 5535910601 | Vrchné vedenie pre posuvné brány 4 rolky | ks | 2 | 15.17 | 30.34 |  |  | znížená | 0 | 0 | 0.0018 | 0.0036 | 0 | 0 | 32 | M | 2 | ROZPOCET | 0 | 30.34 | 0 | 0 | 0 | 2 | 30.34 | 16 | 60
31 | M | 5535910685 | Záslepka štvorcová 80x80 | ks | 2 | 0.96 | 1.92 |  |  | znížená | 0 | 0 | 7e-05 | 0.00014 | 0 | 0 | 32 | M | 2 | ROZPOCET | 0 | 1.92 | 0 | 0 | 0 | 2 | 1.92 | 16 | 62
32 | K | 767911130 | Montáž oplotenia strojového pletiva, s výškou do 1,6 do 2,0 m komplet | m | 322 | 10.63 | 3422.86 |  |  | znížená | 0.15028 | 48.3902 | 0 | 0 | 0 | 0 | 16 | K | 2 | ROZPOCET | 0 | 3422.86 | 0 | 0 | 0 | 2 | 3422.86 | 16 | 64
33 | M | 5535850014 | Panel oplotenia poplastovaný , výška: 1,80 m, ekv. Panel APOLLO 3Dzelený 4mm 2,5x1,73m | m | 322 | 14.63 | 4710.86 |  |  | znížená | 0 | 0 | 0 | 0 | 0 | 0 | 32 | M | 2 | ROZPOCET | 0 | 4710.86 | 0 | 0 | 0 | 2 | 4710.86 | 16 | 66
34 | K | 767920840 | Demontáž vrát a vrátok na oplotenie s plochou jednotlivo nad 6 do 10 m2, -0,28500t | ks | 1 | 35.57 | 35.57 |  |  | znížená | 1.845 | 1.845 | 0 | 0 | 0.285 | 0.285 | 16 | K | 2 | ROZPOCET | 0 | 35.57 | 0 | 0 | 0 | 2 | 35.57 | 16 | 68
35 | K | 998767201 | Presun hmôt pre kovové stavebné doplnkové konštrukcie v objektoch výšky do 6 m | % | 135.559 | 0.9 | 122 |  |  | znížená | 0 | 0 | 0 | 0 | 0 | 0 | 16 | K | 2 | ROZPOCET | 0 | 122 | 0 | 0 | 0 | 2 | 122 | 16 | 70

## 05 - SO05.1 Prípojka vody
{c4f4ea54-b55e-4817-9c4d-e917ebd2db0a}
0
| KRYCÍ LIST ROZPOČTU | [7 empty] | v --- nižšie sa nachádzajú doplnkové a pomocné údaje k zostavám --- v | [8 empty] | False
Stavba:
Zberný dvor obce Chtelnica
Objekt:
05 - SO05.1 Prípojka vody
| JKSO: |  |  |  |  | KS:
| Miesto: |  | Chtelnica |  |  | Dátum: | 5. 10. 2022
| Objednávateľ: |  |  |  |  | IČO: | 00312584
|  | Obec Chtelnica |  |  |  | IČ DPH:
| Zhotoviteľ: |  |  |  |  | IČO: | 31426000
|  | INVEX, spol. s r.o. |  |  |  | IČ DPH: | SK2020391274
| Projektant: |  |  |  |  | IČO:
IČ DPH:
| Spracovateľ: |  |  |  |  | IČO:
|  | Ing.Brestovanská |  |  |  | IČ DPH:
Poznámka:
| Cena bez DPH | [5 empty] | 74110.53
|  |  | Základ dane |  |  | Sadzba dane | Výška dane
| DPH | základná | 0 |  |  | 20% | 0
|  | znížená | 74110.53 |  |  | 20% | 14822.11
|  | zákl. prenesená | 0 |  |  | 20% | 0
|  | zníž. prenesená | 0 |  |  | 20% | 0
|  | nulová | 0 |  |  | 0% | 0
| Cena s DPH |  |  | v | EUR |  | 88932.64
| Projektant |  |  | Spracovateľ
| Dátum a podpis: |  | Pečiatka | Dátum a podpis: |  |  | Pečiatka
| Objednávateľ |  |  | Zhotoviteľ
| Dátum a podpis: |  | Pečiatka | Dátum a podpis: |  |  | Pečiatka
REKAPITULÁCIA ROZPOČTU
Stavba:
Zberný dvor obce Chtelnica
Objekt:
05 - SO05.1 Prípojka vody
Miesto: |  |  | Chtelnica |  |  | Dátum: | 5. 10. 2022
Objednávateľ: |  |  | Obec Chtelnica |  |  | Projektant:
Zhotoviteľ: |  |  | INVEX, spol. s r.o. |  |  | Spracovateľ: | Ing.Brestovanská
Kód dielu - Popis | [6 empty] | Cena celkom [EUR]
Náklady z rozpočtu | [6 empty] | 74110.53 | [11 empty] | -1
| HSV - Práce a dodávky HSV | [5 empty] | 66494.75
| 1 - Zemné práce | [5 empty] | 31174.37
| 2 - Zakladanie | [5 empty] | 7218.28
| 4 - Vodorovné konštrukcie | [5 empty] | 2394.21
| 5 - Komunikácie | [5 empty] | 105.76
| 8 - Rúrové vedenie | [5 empty] | 14431.88
| 99 - Presun hmôt HSV | [5 empty] | 11170.25
| PSV - Práce a dodávky PSV | [5 empty] | 6166.96
| 722 - Záhlavie studne | [5 empty] | 971.94
| 724 - Zdravotechnika - strojné vybavenie | [5 empty] | 5195.02
| M - Práce a dodávky M | [5 empty] | 1448.82
| 22-M - Montáže vodovodu | [5 empty] | 9.52
| 23-M - Montáže potrubia | [5 empty] | 262.82
| 46-M - Zemné práce pri extr.mont.prácach | [5 empty] | 1176.48
ROZPOČET
Stavba:
Zberný dvor obce Chtelnica
Objekt:
05 - SO05.1 Prípojka vody
Miesto: |  |  | Chtelnica |  |  | Dátum: | 5. 10. 2022
Objednávateľ: |  |  | Obec Chtelnica |  |  | Projektant:
Zhotoviteľ: |  |  | INVEX, spol. s r.o. |  |  | Spracovateľ: | Ing.Brestovanská
PČ | Typ | Kód | Popis | MJ | Množstvo | J.cena [EUR] | Cena celkom [EUR] | Cenová sústava |  | DPH | J. Nh [h] | Nh celkom [h] | J. hmotnosť [t] | Hmotnosť celkom [t] | J. suť [t] | Suť Celkom [t]
Náklady z rozpočtu | [6 empty] | 74110.53 |  |  |  |  | 1725.618 |  | 80.7009 |  | 0 |  | D | -1 | [7 empty] | 74110.53
| D | HSV | Práce a dodávky HSV |  |  |  | 66494.75 |  |  |  |  | 1715.7394 |  | 80.6615 |  | 0 | 1 | D | 0 | ROZPOCET | [6 empty] | 66494.75
| D | 1 | Zemné práce |  |  |  | 31174.37 |  |  |  |  | 1252.3023 |  | 0.64883 |  | 0 | 1 | D | 1 | ROZPOCET | [6 empty] | 31174.37
1 | K | 121101111 | Odstránenie ornice s vodor. premiestn. na hromady, so zložením na vzdialenosť do 100 m a do 100m3 | m3 | 90.2 | 1.61 | 145.22 |  |  | znížená | 0.013 | 1.1726 | 0 | 0 | 0 | 0 | 4 | K | 2 | ROZPOCET | 0 | 145.22 | 0 | 0 | 0 | 2 | 145.22 | 4 | 2
2 | K | 132201202 | Výkop ryhy šírky 600-2000mm horn.3 od 100 do 1000 m3 | m3 | 338.3 | 15.43 | 5219.97 |  |  | znížená | 0.811 | 274.3613 | 0 | 0 | 0 | 0 | 4 | K | 2 | ROZPOCET | 0 | 5219.97 | 0 | 0 | 0 | 2 | 5219.97 | 4 | 4
3 | K | 132201209 | Príplatok k cenám za lepivosť horniny 3 | m3 | 338.3 | 1.52 | 514.22 |  |  | znížená | 0.08 | 27.064 | 0 | 0 | 0 | 0 | 4 | K | 2 | ROZPOCET | 0 | 514.22 | 0 | 0 | 0 | 2 | 514.22 | 4 | 6
4 | K | 133201101 | Výkop šachty hornina 3 do 100 m3 | m3 | 11.34 | 68.35 | 775.09 |  |  | znížená | 2.961 | 33.5777 | 0 | 0 | 0 | 0 | 4 | K | 2 | ROZPOCET | 0 | 775.09 | 0 | 0 | 0 | 2 | 775.09 | 4 | 8
5 | K | 133201109 | Príplatok k cenám za lepivosť horniny | m3 | 11.34 | 9.32 | 105.69 |  |  | znížená | 0.447 | 5.069 | 0 | 0 | 0 | 0 | 4 | K | 2 | ROZPOCET | 0 | 105.69 | 0 | 0 | 0 | 2 | 105.69 | 4 | 10
6 | K | 151101101 | Paženie a rozopretie stien rýh pre podzemné vedenie, príložné do 2 m | m2 | 668.9 | 6.12 | 4093.67 |  |  | znížená | 0.249 | 166.5561 | 0.00097 | 0.64883 | 0 | 0 | 4 | K | 2 | ROZPOCET | 0 | 4093.67 | 0 | 0 | 0 | 2 | 4093.67 | 4 | 12
7 | K | 151101111 | Odstránenie paženia rýh pre podzemné vedenie, príložné hĺbky do 2 m | m2 | 668.9 | 3.53 | 2361.22 |  |  | znížená | 0.188 | 125.7532 | 0 | 0 | 0 | 0 | 4 | K | 2 | ROZPOCET | 0 | 2361.22 | 0 | 0 | 0 | 2 | 2361.22 | 4 | 14
8 | K | 161101501 | Zvislé premiestnenie výkopku z horniny I až IV, nosením za každé 3 m výšky | M3 | 91.8 | 56.89 | 5222.5 |  |  | znížená | 3.603 | 330.7554 | 0 | 0 | 0 | 0 | 4 | K | 2 | ROZPOCET | 0 | 5222.5 | 0 | 0 | 0 | 2 | 5222.5 | 4 | 16
9 | K | 162501102 | Vodorovné premiestnenie výkopku tr.1-4 do 3000 m | m3 | 91.8 | 6.53 | 599.45 |  |  | znížená | 0.071 | 6.5178 | 0 | 0 | 0 | 0 | 4 | K | 2 | ROZPOCET | 0 | 599.45 | 0 | 0 | 0 | 2 | 599.45 | 4 | 18
10 | K | 166101101 | Prehodenie neuľahnutého výkopku z horniny 1 až 4 | m3 | 91.8 | 6.08 | 558.14 |  |  | znížená | 0.279 | 25.6122 | 0 | 0 | 0 | 0 | 4 | K | 2 | ROZPOCET | 0 | 558.14 | 0 | 0 | 0 | 2 | 558.14 | 4 | 20
11 | K | 167101101 | Nakladanie neuľahnutého výkopku z hornín tr.1-4 do 100 m3 | m3 | 91.8 | 10.62 | 974.92 |  |  | znížená | 0.617 | 56.6406 | 0 | 0 | 0 | 0 | 4 | K | 2 | ROZPOCET | 0 | 974.92 | 0 | 0 | 0 | 2 | 974.92 | 4 | 22
12 | K | 171201201 | Uloženie sypaniny na skládky do 100 m3 | m3 | 91.8 | 1.14 | 104.65 |  |  | znížená | 0.009 | 0.8262 | 0 | 0 | 0 | 0 | 4 | K | 2 | ROZPOCET | 0 | 104.65 | 0 | 0 | 0 | 2 | 104.65 | 4 | 24
13 | K | 174101002 | Zásyp sypaninou so zhutnením jám, šachiet, rýh, zárezov alebo okolo objektov nad 100 do 1000 m3 | m3 | 246.5 | 4.99 | 1230.04 |  |  | znížená | 0.229 | 56.4485 | 0 | 0 | 0 | 0 | 4 | K | 2 | ROZPOCET | 0 | 1230.04 | 0 | 0 | 0 | 2 | 1230.04 | 4 | 26
14 | K | 175101101 | Obsyp potrubia sypaninou z vhodných hornín 1 až 4 bez prehodenia sypaniny | m3 | 85.8 | 23.7 | 2033.46 |  |  | znížená | 1.501 | 128.7858 | 0 | 0 | 0 | 0 | 4 | K | 2 | ROZPOCET | 0 | 2033.46 | 0 | 0 | 0 | 2 | 2033.46 | 4 | 28
15 | K | 175101109 | Príplatok k cene za prehodenie sypaniny | m3 | 85.8 | 37.74 | 3238.09 |  |  | znížená | 0 | 0 | 0 | 0 | 0 | 0 | 4 | K | 2 | ROZPOCET | 0 | 3238.09 | 0 | 0 | 0 | 2 | 3238.09 | 4 | 30
16 | M | 5833313500 | Kamenivo hrubé ťažené 4-16mm B ( 85,8 * 1,6 = 137,28 ) | t | 137.28 | 25.86 | 3550.06 |  |  | znížená | 0 | 0 | 0 | 0 | 0 | 0 | 8 | M | 2 | ROZPOCET | 0 | 3550.06 | 0 | 0 | 0 | 2 | 3550.06 | 4 | 32
17 | K | 175101201 | Obsyp objektov sypaninou z vhodných hornín 1 až 4 bez prehodenia sypaniny ( studňa ) | m3 | 6.34 | 35.33 | 223.99 |  |  | znížená | 2.076 | 13.1618 | 0 | 0 | 0 | 0 | 4 | K | 2 | ROZPOCET | 0 | 223.99 | 0 | 0 | 0 | 2 | 223.99 | 4 | 34
18 | K | 175101209 | Príplatok k cene za prehodenie sypaniny (studňa) | m3 | 6.34 | 35.33 | 223.99 |  |  | znížená | 0 | 0 | 0 | 0 | 0 | 0 | 4 | K | 2 | ROZPOCET | 0 | 223.99 | 0 | 0 | 0 | 2 | 223.99 | 4 | 36
| D | 2 | Zakladanie |  |  |  | 7218.28 |  |  |  |  | 34.08 |  | 0 |  | 0 | 1 | D | 1 | ROZPOCET | [6 empty] | 7218.28
19 | K | 242791111 | Studňový vrt z plastických hmôt, hĺbky do 50 m DN do 200mm (komplet dodávka vrtu studne) | m | 40 | 29.53 | 1181.2 |  |  | znížená | 0.852 | 34.08 | 0 | 0 | 0 | 0 | 4 | K | 2 | ROZPOCET | 0 | 1181.2 | 0 | 0 | 0 | 2 | 1181.2 | 4 | 38
20 | M | 2860000001 | Rúrka do vrtu komplet vrátane obsypov a tesnenia | m | 42 | 143.74 | 6037.08 |  |  | znížená | 0 | 0 | 0 | 0 | 0 | 0 | 8 | M | 2 | ROZPOCET | 0 | 6037.08 | 0 | 0 | 0 | 2 | 6037.08 | 4 | 40
| D | 4 | Vodorovné konštrukcie |  |  |  | 2394.21 |  |  |  |  | 37.6434 |  | 54.98 |  | 0 | 1 | D | 1 | ROZPOCET | [6 empty] | 2394.21
21 | K | 451538111 | Dno ryhy pod drenážne potrubie spevnené štrkom drveným hr. do 150 mm | m | 171 | 3.54 | 605.34 |  |  | znížená | 0.06 | 10.26 | 0.08505 | 14.5435 | 0 | 0 | 4 | K | 2 | ROZPOCET | 0 | 605.34 | 0 | 0 | 0 | 2 | 605.34 | 4 | 42
22 | M | 5932110000 | Podkladný betón pod kolena odbočky, tvarovky | ks | 7 | 60.92 | 426.44 |  |  | znížená | 0 | 0 | 0 | 0 | 0 | 0 | 8 | M | 2 | ROZPOCET | 0 | 426.44 | 0 | 0 | 0 | 2 | 426.44 | 4 | 44
23 | K | 451573111 | Lôžko pod potrubie, stoky a drobné objekty, v otvorenom výkope z piesku a štrkopiesku do 63 mm | m3 | 21.38 | 62.5 | 1336.25 |  |  | znížená | 1.246 | 26.6395 | 1.8908 | 40.4249 | 0 | 0 | 4 | K | 2 | ROZPOCET | 0 | 1336.25 | 0 | 0 | 0 | 2 | 1336.25 | 4 | 46
24 | K | 452111111 | Osadenie bet.dielca, podvalu pod potrubie v otvorenom výkope, prierez. plochy do 25 000 mm2 | ks | 7 | 3.74 | 26.18 |  |  | znížená | 0.10628 | 0.74396 | 0.00165 | 0.01155 | 0 | 0 | 4 | K | 2 | ROZPOCET | 0 | 26.18 | 0 | 0 | 0 | 2 | 26.18 | 4 | 48
| D | 5 | Komunikácie |  |  |  | 105.76 |  |  |  |  | 0.6342 |  | 0.95932 |  | 0 | 1 | D | 1 | ROZPOCET | [6 empty] | 105.76
25 | K | 567125115 | Podklad z prostého betónu tr. C 8/10 hr.150 mm | m2 | 4.2 | 25.18 | 105.76 |  |  | znížená | 0.151 | 0.6342 | 0.22841 | 0.95932 | 0 | 0 | 4 | K | 2 | ROZPOCET | 0 | 105.76 | 0 | 0 | 0 | 2 | 105.76 | 4 | 50
| D | 8 | Rúrové vedenie |  |  |  | 14431.88 |  |  |  |  | 85.4448 |  | 24.0733 |  | 0 | 1 | D | 1 | ROZPOCET | [6 empty] | 14431.88
26 | K | 871161121 | Montáž potrubia z tlakových rúrok polyetylénových vonkajšieho priemeru 32 mm | m | 28 | 0.77 | 21.56 |  |  | znížená | 0 | 0 | 0 | 0 | 0 | 0 | 4 | K | 2 | ROZPOCET | 0 | 21.56 | 0 | 0 | 0 | 2 | 21.56 | 4 | 52
27 | M | 2860018130 | HDPE rúra PE100 32x2,9/100m PN16 (SDR11) -pre tlakový rozvod pitnej vody PIPELIFE | m | 28 | 2.52 | 70.56 |  |  | znížená | 0 | 0 | 0.00027 | 0.00756 | 0 | 0 | 8 | M | 2 | ROZPOCET | 0 | 70.56 | 0 | 0 | 0 | 2 | 70.56 | 4 | 54
28 | K | 871181121 | Montáž potrubia z tlakových polyetylénových rúrok priemeru 50 mm | m | 143 | 8.9 | 1272.7 |  |  | znížená | 0 | 0 | 0 | 0 | 0 | 0 | 4 | K | 2 | ROZPOCET | 0 | 1272.7 | 0 | 0 | 0 | 2 | 1272.7 | 4 | 56
29 | M | 2861130900 | HDPE rúra tlaková pre rozvod vody - PE 100 / PN 16 50x 4.6mm | m | 143 | 5.89 | 842.27 |  |  | znížená | 0 | 0 | 0 | 0 | 0 | 0 | 8 | M | 2 | ROZPOCET | 0 | 842.27 | 0 | 0 | 0 | 2 | 842.27 | 4 | 58
30 | K | 877313122 | Montáž tvarovky na potrubí, T kus, koleno PE 100 SDR 17 D32,50 | ks | 25 | 1.91 | 47.75 |  |  | znížená | 0.215 | 5.375 | 5e-05 | 0.00125 | 0 | 0 | 4 | K | 2 | ROZPOCET | 0 | 47.75 | 0 | 0 | 0 | 2 | 47.75 | 4 | 60
31 | M | 2861616300 | Elektrotvarovky FRIALEN koleno 45° elektrotvarovkové W 45° PE 100 SDR 11 DN 32, 50 | ks | 12 | 14.9 | 178.8 |  |  | znížená | 0 | 0 | 0.00018 | 0.00216 | 0 | 0 | 8 | M | 2 | ROZPOCET | 0 | 178.8 | 0 | 0 | 0 | 2 | 178.8 | 4 | 62
32 | K | 892233111 | Preplach a dezinfekcia vodovodného potrubia DN od 40 do 70 | m | 171 | 4.86 | 831.06 |  |  | znížená | 0.19 | 32.49 | 0 | 0 | 0 | 0 | 4 | K | 2 | ROZPOCET | 0 | 831.06 | 0 | 0 | 0 | 2 | 831.06 | 4 | 64
33 | K | 892241111 | Ostatné práce na rúrovom vedení, tlakové skúšky vodovodného potrubia DN do 80 | m | 171 | 1.06 | 181.26 |  |  | znížená | 0.041 | 7.011 | 0 | 0 | 0 | 0 | 4 | K | 2 | ROZPOCET | 0 | 181.26 | 0 | 0 | 0 | 2 | 181.26 | 4 | 66
34 | K | 892372111 | Zabezpečenie koncov vodovodného potrubia pri tlakových skúškach DN do 300 | ks | 3 | 297.78 | 893.34 |  |  | znížená | 9.58 | 28.74 | 0.01583 | 0.04749 | 0 | 0 | 4 | K | 2 | ROZPOCET | 0 | 893.34 | 0 | 0 | 0 | 2 | 893.34 | 4 | 68
35 | K | 894101112 | Osadenie požiarnej nádrže železobetónovej, hmotnosti nad 4 do 10 t vrátane výkopov, obsypov a prepojov | ks | 1 | 188 | 188 |  |  | znížená | 4.7938 | 4.7938 | 0 | 0 | 0 | 0 | 4 | K | 2 | ROZPOCET | 0 | 188 | 0 | 0 | 0 | 2 | 188 | 4 | 70
36 | M | 5922415080 | Požiarna nádrž PN 25 5200x2800x2250 mm betónová, | ks | 1 | 7576.25 | 7576.25 |  |  | znížená | 0 | 0 | 24 | 24 | 0 | 0 | 8 | M | 2 | ROZPOCET | 0 | 7576.25 | 0 | 0 | 0 | 2 | 7576.25 | 4 | 72
37 | K | 899713111 | Orientačná tabuľka na vodovodných a kanalizačných radoch na stĺpiku oceľovom alebo betónovom | ks | 5 | 12.06 | 60.3 |  |  | znížená | 0.381 | 1.905 | 0.00024 | 0.0012 | 0 | 0 | 4 | K | 2 | ROZPOCET | 0 | 60.3 | 0 | 0 | 0 | 2 | 60.3 | 4 | 74
38 | M | 5534644100 | Stĺpik z oceľovej rúrky SL 1 H 165 cm | ks | 5 | 206.34 | 1031.7 |  |  | znížená | 0 | 0 | 0 | 0 | 0 | 0 | 8 | M | 2 | ROZPOCET | 0 | 1031.7 | 0 | 0 | 0 | 2 | 1031.7 | 4 | 76
39 | K | 899721111 | Vyhľadávací vodič na potrubí PVC DN do 150 mm | m | 171 | 2.06 | 352.26 |  |  | znížená | 0.03 | 5.13 | 8e-05 | 0.01368 | 0 | 0 | 4 | K | 2 | ROZPOCET | 0 | 352.26 | 0 | 0 | 0 | 2 | 352.26 | 4 | 78
40 | M | 3410403400 | Vodic medený CY 06 žltozelený | m | 171 | 5.17 | 884.07 |  |  | znížená | 0 | 0 | 0 | 0 | 0 | 0 | 8 | M | 2 | ROZPOCET | 0 | 884.07 | 0 | 0 | 0 | 2 | 884.07 | 4 | 80
| D | 99 | Presun hmôt HSV |  |  |  | 11170.25 |  |  |  |  | 305.6348 |  | 0 |  | 0 | 1 | D | 1 | ROZPOCET | [6 empty] | 11170.25
41 | K | 998276101 | Presun hmôt pre rúrové vedenie hĺbené z rúr z plast., hmôt alebo sklolamin. v otvorenom výkope | t | 237.11 | 47.11 | 11170.25 |  |  | znížená | 1.289 | 305.6348 | 0 | 0 | 0 | 0 | 4 | K | 2 | ROZPOCET | 0 | 11170.25 | 0 | 0 | 0 | 2 | 11170.25 | 4 | 82
| D | PSV | Práce a dodávky PSV |  |  |  | 6166.96 |  |  |  |  | 2.6159 |  | 0.03556 |  | 0 | 2 | D | 0 | ROZPOCET | [6 empty] | 6166.96
| D | 722 | Záhlavie studne |  |  |  | 971.94 |  |  |  |  | 0.38572 |  | 0.00398 |  | 0 | 2 | D | 1 | ROZPOCET | [6 empty] | 971.94
42 | K | 722263416 | Montáž vodomernej zostavy, vodomer. jednovtokový suchobežný G 3/4-1"(2 m3.h-1) | kpl. | 1 | 27.61 | 27.61 |  |  | znížená | 0.38572 | 0.38572 | 0.00274 | 0.00274 | 0 | 0 | 16 | K | 2 | ROZPOCET | 0 | 27.61 | 0 | 0 | 0 | 2 | 27.61 | 16 | 84
43 | M | 5922410300 | Armatúrna šachta, skruž betónová 1200/1700/ s poklopom a rebríkom komplet dodávka | ks | 1 | 590 | 590 |  |  | znížená | 0 | 0 | 0 | 0 | 0 | 0 | 32 | M | 2 | ROZPOCET | 0 | 590 | 0 | 0 | 0 | 2 | 590 | 16 | 86
44 | M | 3885002090 | Vodomer 3/4"studená voda | kpl | 1 | 62.81 | 62.81 |  |  | znížená | 0 | 0 | 0 | 0 | 0 | 0 | 32 | M | 2 | ROZPOCET | 0 | 62.81 | 0 | 0 | 0 | 2 | 62.81 | 16 | 88
45 | M | 2861668000 | Elektrotvarovky FRIALEN prechodka PE/mosadz s vonkajším závitom MUN PE 100 SDR 11 D/R" 50/1" | ks | 2 | 110.45 | 220.9 |  |  | znížená | 0 | 0 | 0.00062 | 0.00124 | 0 | 0 | 32 | M | 2 | ROZPOCET | 0 | 220.9 | 0 | 0 | 0 | 2 | 220.9 | 16 | 90
46 | M | 4228461553 | Herz filter 1", velkost oka sietoviny 0,4mm obj.c.1411103 | ks | 1 | 16.97 | 16.97 |  |  | znížená | 0 | 0 | 0 | 0 | 0 | 0 | 32 | M | 2 | ROZPOCET | 0 | 16.97 | 0 | 0 | 0 | 2 | 16.97 | 16 | 92
47 | M | 3195240007 | IVAR závitové fitingy mosadzné redukcia 1" x 3/4" c.1581G000605 | ks | 2 | 12.04 | 24.08 |  |  | znížená | 0 | 0 | 0 | 0 | 0 | 0 | 32 | M | 2 | ROZPOCET | 0 | 24.08 | 0 | 0 | 0 | 2 | 24.08 | 16 | 94
48 | M | 5517530200 | VALEX gulový ventil štandard s pákou, poniklovaný 3/4", kód 1463690 | ks | 2 | 4.67 | 9.34 |  |  | znížená | 0 | 0 | 0 | 0 | 0 | 0 | 32 | M | 2 | ROZPOCET | 0 | 9.34 | 0 | 0 | 0 | 2 | 9.34 | 16 | 96
49 | M | 5510900432 | HERZ Spätný ventil, PN 16, DN 25, obj.c.1262202 | ks | 1 | 20.23 | 20.23 |  |  | znížená | 0 | 0 | 0 | 0 | 0 | 0 | 32 | M | 2 | ROZPOCET | 0 | 20.23 | 0 | 0 | 0 | 2 | 20.23 | 16 | 98
| D | 724 | Zdravotechnika - strojné vybavenie |  |  |  | 5195.02 |  |  |  |  | 2.2302 |  | 0.03158 |  | 0 | 2 | D | 1 | ROZPOCET | [6 empty] | 5195.02
50 | K | 724149101 | Montáž čerpadla ponorného do vrtu, bez potrubia a príslušenstva | ks | 1 | 65.5 | 65.5 |  |  | znížená | 2.2302 | 2.2302 | 3e-05 | 3e-05 | 0 | 0 | 16 | K | 2 | ROZPOCET | 0 | 65.5 | 0 | 0 | 0 | 2 | 65.5 | 16 | 100
51 | M | 4268153996 | Ponorné čerpadlo - SP 8A-37 5,5kW 3x380-400-415V DOL 50Hz vrátane príslušenstva, tlakovej nádoby, potrubia komplet dodávka, ekv. Grundfos SP9-32 Rp2 4"3X380-415/50 7.5kW 98699063 | ks | 1 | 5129.52 | 5129.52 |  |  | znížená | 0 | 0 | 0.03155 | 0.03155 | 0 | 0 | 32 | M | 2 | ROZPOCET | 0 | 5129.52 | 0 | 0 | 0 | 2 | 5129.52 | 16 | 102
| D | M | Práce a dodávky M |  |  |  | 1448.82 |  |  |  |  | 7.2627 |  | 0.00386 |  | 0 | 3 | D | 0 | ROZPOCET | [6 empty] | 1448.82
| D | 22-M | Montáže vodovodu |  |  |  | 9.52 |  |  |  |  | 0.364 |  | 0 |  | 0 | 3 | D | 1 | ROZPOCET | [6 empty] | 9.52
52 | K | 220261661 | Vyznačenie trasy podľa plánu | m | 14 | 0.68 | 9.52 |  |  | znížená | 0.026 | 0.364 | 0 | 0 | 0 | 0 | 64 | K | 2 | ROZPOCET | 0 | 9.52 | 0 | 0 | 0 | 2 | 9.52 | 64 | 104
| D | 23-M | Montáže potrubia |  |  |  | 262.82 |  |  |  |  | 1.3412 |  | 0.00386 |  | 0 | 3 | D | 1 | ROZPOCET | [6 empty] | 262.82
53 | K | 230203275 | Montáž armatúry DAA (Kit) prípojkovej navrtávacej s predľženou odbočkou PE 100 SDR 11 D 180/50 | ks | 2 | 20.96 | 41.92 |  |  | znížená | 0.6706 | 1.3412 | 0 | 0 | 0 | 0 | 64 | K | 2 | ROZPOCET | 0 | 41.92 | 0 | 0 | 0 | 2 | 41.92 | 64 | 106
54 | M | 2861626900 | Elektrotvarovky FRIALEN s predlženou odbockou DAA PE 100 SDR 11 DN 180/50 | ks | 2 | 110.45 | 220.9 |  |  | znížená | 0 | 0 | 0.00193 | 0.00386 | 0 | 0 | 256 | M | 2 | ROZPOCET | 0 | 220.9 | 0 | 0 | 0 | 2 | 220.9 | 64 | 108
| D | 46-M | Zemné práce pri extr.mont.prácach |  |  |  | 1176.48 |  |  |  |  | 5.5575 |  | 0 |  | 0 | 3 | D | 1 | ROZPOCET | [6 empty] | 1176.48
55 | K | 460490011 | Rozvinutie a uloženie výstražnej fólie z PVC do ryhy, šírka 22 cm | m | 171 | 0.74 | 126.54 |  |  | znížená | 0.0325 | 5.5575 | 0 | 0 | 0 | 0 | 64 | K | 2 | ROZPOCET | 0 | 126.54 | 0 | 0 | 0 | 2 | 126.54 | 64 | 110
56 | M | 3691000181 | Výstražná PVC fólia š. 30 cm vodovod | m | 171 | 6.14 | 1049.94 |  |  | znížená | 0 | 0 | 0 | 0 | 0 | 0 | 256 | M | 2 | ROZPOCET | 0 | 1049.94 | 0 | 0 | 0 | 2 | 1049.94 | 64 | 112

## 06 - SO05.2 Splašková kan...
{3a60e2c4-a698-4edf-9d63-3cddb0728c80}
0
| KRYCÍ LIST ROZPOČTU | [7 empty] | v --- nižšie sa nachádzajú doplnkové a pomocné údaje k zostavám --- v | [8 empty] | False
Stavba:
Zberný dvor obce Chtelnica
Objekt:
06 - SO05.2 Splašková kanalizácia, žumpa
| JKSO: |  |  |  |  | KS:
| Miesto: |  | Chtelnica |  |  | Dátum: | 5. 10. 2022
| Objednávateľ: |  |  |  |  | IČO: | 00312584
|  | Obec Chtelnica |  |  |  | IČ DPH:
| Zhotoviteľ: |  |  |  |  | IČO: | 31426000
|  | INVEX, spol. s r.o. |  |  |  | IČ DPH: | SK2020391274
| Projektant: |  |  |  |  | IČO:
IČ DPH:
| Spracovateľ: |  |  |  |  | IČO:
|  | Ing.Brestovanská |  |  |  | IČ DPH:
Poznámka:
| Cena bez DPH | [5 empty] | 28881.97
|  |  | Základ dane |  |  | Sadzba dane | Výška dane
| DPH | základná | 0 |  |  | 20% | 0
|  | znížená | 28881.97 |  |  | 20% | 5776.39
|  | zákl. prenesená | 0 |  |  | 20% | 0
|  | zníž. prenesená | 0 |  |  | 20% | 0
|  | nulová | 0 |  |  | 0% | 0
| Cena s DPH |  |  | v | EUR |  | 34658.36
| Projektant |  |  | Spracovateľ
| Dátum a podpis: |  | Pečiatka | Dátum a podpis: |  |  | Pečiatka
| Objednávateľ |  |  | Zhotoviteľ
| Dátum a podpis: |  | Pečiatka | Dátum a podpis: |  |  | Pečiatka
REKAPITULÁCIA ROZPOČTU
Stavba:
Zberný dvor obce Chtelnica
Objekt:
06 - SO05.2 Splašková kanalizácia, žumpa
Miesto: |  |  | Chtelnica |  |  | Dátum: | 5. 10. 2022
Objednávateľ: |  |  | Obec Chtelnica |  |  | Projektant:
Zhotoviteľ: |  |  | INVEX, spol. s r.o. |  |  | Spracovateľ: | Ing.Brestovanská
Kód dielu - Popis | [6 empty] | Cena celkom [EUR]
Náklady z rozpočtu | [6 empty] | 28881.97 | [11 empty] | -1
| HSV - Práce a dodávky HSV | [5 empty] | 28115.23
| 1 - Zemné práce | [5 empty] | 16754.27
| 2 - Zakladanie | [5 empty] | 979.55
| 3 - Zvislé a kompletné konštrukcie | [5 empty] | 271.76
| 4 - Vodorovné konštrukcie | [5 empty] | 254.1
| 8 - Rúrové vedenie | [5 empty] | 7717.56
| 99 - Presun hmôt HSV | [5 empty] | 2137.99
| M - Práce a dodávky M | [5 empty] | 766.74
| 23-M - Montáže potrubia | [5 empty] | 325.01
| 46-M - Zemné práce pri extr.mont.prácach | [5 empty] | 441.73
ROZPOČET
Stavba:
Zberný dvor obce Chtelnica
Objekt:
06 - SO05.2 Splašková kanalizácia, žumpa
Miesto: |  |  | Chtelnica |  |  | Dátum: | 5. 10. 2022
Objednávateľ: |  |  | Obec Chtelnica |  |  | Projektant:
Zhotoviteľ: |  |  | INVEX, spol. s r.o. |  |  | Spracovateľ: | Ing.Brestovanská
PČ | Typ | Kód | Popis | MJ | Množstvo | J.cena [EUR] | Cena celkom [EUR] | Cenová sústava |  | DPH | J. Nh [h] | Nh celkom [h] | J. hmotnosť [t] | Hmotnosť celkom [t] | J. suť [t] | Suť Celkom [t]
Náklady z rozpočtu | [6 empty] | 28881.97 |  |  |  |  | 847.0624 |  | 33.2876 |  | 0 |  | D | -1 | [7 empty] | 28881.97
| D | HSV | Práce a dodávky HSV |  |  |  | 28115.23 |  |  |  |  | 838.0829 |  | 33.0096 |  | 0 | 1 | D | 0 | ROZPOCET | [6 empty] | 28115.23
| D | 1 | Zemné práce |  |  |  | 16754.27 |  |  |  |  | 759.3725 |  | 0.1164 |  | 0 | 1 | D | 1 | ROZPOCET | [6 empty] | 16754.27
1 | K | 121101111 | Odstránenie ornice s vodor. premiestn. na hromady, so zložením na vzdialenosť do 100 m a do 100m3 | m3 | 15.8 | 1.61 | 25.44 |  |  | znížená | 0.013 | 0.2054 | 0 | 0 | 0 | 0 | 4 | K | 2 | ROZPOCET | 0 | 25.44 | 0 | 0 | 0 | 2 | 25.44 | 4 | 2
2 | K | 132201202 | Výkop ryhy šírky 600-2000mm horn.3 od 100 do 1000 m3 | m3 | 9.6 | 15.43 | 148.13 |  |  | znížená | 0.811 | 7.7856 | 0 | 0 | 0 | 0 | 4 | K | 2 | ROZPOCET | 0 | 148.13 | 0 | 0 | 0 | 2 | 148.13 | 4 | 4
3 | K | 132201209 | Príplatok k cenám za lepivosť horniny 3 | m3 | 9.6 | 1.52 | 14.59 |  |  | znížená | 0.08 | 0.768 | 0 | 0 | 0 | 0 | 4 | K | 2 | ROZPOCET | 0 | 14.59 | 0 | 0 | 0 | 2 | 14.59 | 4 | 6
4 | K | 133201101 | Výkop šachty hornina 3 do 100 m3 | m3 | 145 | 68.35 | 9910.75 |  |  | znížená | 2.961 | 429.345 | 0 | 0 | 0 | 0 | 4 | K | 2 | ROZPOCET | 0 | 9910.75 | 0 | 0 | 0 | 2 | 9910.75 | 4 | 8
5 | K | 133201109 | Príplatok k cenám za lepivosť horniny | m3 | 145 | 9.32 | 1351.4 |  |  | znížená | 0.447 | 64.815 | 0 | 0 | 0 | 0 | 4 | K | 2 | ROZPOCET | 0 | 1351.4 | 0 | 0 | 0 | 2 | 1351.4 | 4 | 10
6 | K | 151101101 | Paženie a rozopretie stien rýh pre podzemné vedenie, príložné do 2 m | m2 | 120 | 6.12 | 734.4 |  |  | znížená | 0.249 | 29.88 | 0.00097 | 0.1164 | 0 | 0 | 4 | K | 2 | ROZPOCET | 0 | 734.4 | 0 | 0 | 0 | 2 | 734.4 | 4 | 12
7 | K | 151101111 | Odstránenie paženia rýh pre podzemné vedenie, príložné hĺbky do 2 m | m2 | 120 | 3.53 | 423.6 |  |  | znížená | 0.188 | 22.56 | 0 | 0 | 0 | 0 | 4 | K | 2 | ROZPOCET | 0 | 423.6 | 0 | 0 | 0 | 2 | 423.6 | 4 | 14
8 | K | 161101501 | Zvislé premiestnenie výkopku z horniny I až IV, nosením za každé 3 m výšky | M3 | 37 | 56.89 | 2104.93 |  |  | znížená | 3.603 | 133.311 | 0 | 0 | 0 | 0 | 4 | K | 2 | ROZPOCET | 0 | 2104.93 | 0 | 0 | 0 | 2 | 2104.93 | 4 | 16
9 | K | 162501102 | Vodorovné premiestnenie výkopku tr.1-4 do 3000 m | m3 | 37 | 6.53 | 241.61 |  |  | znížená | 0.071 | 2.627 | 0 | 0 | 0 | 0 | 4 | K | 2 | ROZPOCET | 0 | 241.61 | 0 | 0 | 0 | 2 | 241.61 | 4 | 18
10 | K | 166101101 | Prehodenie neuľahnutého výkopku z horniny 1 až 4 | m3 | 37 | 6.08 | 224.96 |  |  | znížená | 0.279 | 10.323 | 0 | 0 | 0 | 0 | 4 | K | 2 | ROZPOCET | 0 | 224.96 | 0 | 0 | 0 | 2 | 224.96 | 4 | 20
11 | K | 167101101 | Nakladanie neuľahnutého výkopku z hornín tr.1-4 do 100 m3 | m3 | 37 | 10.62 | 392.94 |  |  | znížená | 0.617 | 22.829 | 0 | 0 | 0 | 0 | 4 | K | 2 | ROZPOCET | 0 | 392.94 | 0 | 0 | 0 | 2 | 392.94 | 4 | 22
12 | K | 171201201 | Uloženie sypaniny na skládky do 100 m3 | m3 | 37 | 1.14 | 42.18 |  |  | znížená | 0.009 | 0.333 | 0 | 0 | 0 | 0 | 4 | K | 2 | ROZPOCET | 0 | 42.18 | 0 | 0 | 0 | 2 | 42.18 | 4 | 24
13 | K | 174101002 | Zásyp sypaninou so zhutnením jám, šachiet, rýh, zárezov alebo okolo objektov nad 100 do 1000 m3 | m3 | 115 | 4.99 | 573.85 |  |  | znížená | 0.229 | 26.335 | 0 | 0 | 0 | 0 | 4 | K | 2 | ROZPOCET | 0 | 573.85 | 0 | 0 | 0 | 2 | 573.85 | 4 | 26
14 | K | 175101101 | Obsyp potrubia sypaninou z vhodných hornín 1 až 4 bez prehodenia sypaniny | m3 | 5.5 | 23.7 | 130.35 |  |  | znížená | 1.501 | 8.2555 | 0 | 0 | 0 | 0 | 4 | K | 2 | ROZPOCET | 0 | 130.35 | 0 | 0 | 0 | 2 | 130.35 | 4 | 28
15 | K | 175101109 | Príplatok k cene za prehodenie sypaniny | m3 | 5.5 | 37.74 | 207.57 |  |  | znížená | 0 | 0 | 0 | 0 | 0 | 0 | 4 | K | 2 | ROZPOCET | 0 | 207.57 | 0 | 0 | 0 | 2 | 207.57 | 4 | 30
16 | M | 5833313500 | Kamenivo hrubé ťažené 4-16mm B ( 11,0 * 1,6 = 17,60 ) | t | 8.8 | 25.86 | 227.57 |  |  | znížená | 0 | 0 | 0 | 0 | 0 | 0 | 8 | M | 2 | ROZPOCET | 0 | 227.57 | 0 | 0 | 0 | 2 | 227.57 | 4 | 32
| D | 2 | Zakladanie |  |  |  | 979.55 |  |  |  |  | 3.5637 |  | 5.1582 |  | 0 | 1 | D | 1 | ROZPOCET | [6 empty] | 979.55
17 | K | 273313821 | Betónovanie základových dosiek z betónu prostého | m3 | 2.1 | 36.78 | 77.24 |  |  | znížená | 0.61771 | 1.2972 | 0 | 0 | 0 | 0 | 4 | K | 2 | ROZPOCET | 0 | 77.24 | 0 | 0 | 0 | 2 | 77.24 | 4 | 34
18 | M | 5893200100 | Betón STN EN 206-1-C 8/10-X0 (SK)-Cl 1,0-Dmax 8 - S1 z cementu portlandského | m3 | 2.12 | 208.8 | 442.66 |  |  | znížená | 0 | 0 | 2.4071 | 5.1031 | 0 | 0 | 8 | M | 2 | ROZPOCET | 0 | 442.66 | 0 | 0 | 0 | 2 | 442.66 | 4 | 36
19 | K | 273361931 | Zhotovenie výstuže základových dosiek zo zváraných sietí a KARI sietí | t | 0.15 | 429.14 | 64.37 |  |  | znížená | 15.11 | 2.2665 | 0.00374 | 0.000561 | 0 | 0 | 4 | K | 2 | ROZPOCET | 0 | 64.37 | 0 | 0 | 0 | 2 | 64.37 | 4 | 38
20 | M | 313110006000.S | Sieť KARI akosť BSt 500M KH 20 DIN 488 rozmer siete 3x2 m, veľkosť oka 150x150 mm, drôt D 6/6 mm | m2 | 18 | 21.96 | 395.28 |  |  | znížená | 0 | 0 | 0.00303 | 0.05454 | 0 | 0 | 8 | M | 2 | ROZPOCET | 0 | 395.28 | 0 | 0 | 0 | 2 | 395.28 | 4 | 40
| D | 3 | Zvislé a kompletné konštrukcie |  |  |  | 271.76 |  |  |  |  | 9.0131 |  | 0.05504 |  | 0 | 1 | D | 1 | ROZPOCET | [6 empty] | 271.76
21 | K | 311351103 | Debnenie nadzákladových múrov jednostranné zhotovenie-tradičné | m2 | 8 | 25.67 | 205.36 |  |  | znížená | 0.74064 | 5.9251 | 0.00688 | 0.05504 | 0 | 0 | 4 | K | 2 | ROZPOCET | 0 | 205.36 | 0 | 0 | 0 | 2 | 205.36 | 4 | 42
22 | K | 311351104 | Debnenie nadzákladových múrov jednostranné odstránenie-tradičné | m2 | 8 | 8.3 | 66.4 |  |  | znížená | 0.386 | 3.088 | 0 | 0 | 0 | 0 | 4 | K | 2 | ROZPOCET | 0 | 66.4 | 0 | 0 | 0 | 2 | 66.4 | 4 | 44
| D | 4 | Vodorovné konštrukcie |  |  |  | 254.1 |  |  |  |  | 2.6262 |  | 3.6239 |  | 0 | 1 | D | 1 | ROZPOCET | [6 empty] | 254.1
23 | K | 451538111 | Dno ryhy pod drenážne potrubie spevnené štrkom drveným hr. do 150 mm | m | 7 | 3.54 | 24.78 |  |  | znížená | 0.06 | 0.42 | 0.08505 | 0.59535 | 0 | 0 | 4 | K | 2 | ROZPOCET | 0 | 24.78 | 0 | 0 | 0 | 2 | 24.78 | 4 | 46
24 | M | 5932110000 | Podkladný betón pod kolena odbočky, tvarovky | ks | 2 | 60.92 | 121.84 |  |  | znížená | 0 | 0 | 0 | 0 | 0 | 0 | 8 | M | 2 | ROZPOCET | 0 | 121.84 | 0 | 0 | 0 | 2 | 121.84 | 4 | 48
25 | K | 451573111 | Lôžko pod potrubie, stoky a drobné objekty, v otvorenom výkope z piesku a štrkopiesku do 63 mm | m3 | 1.6 | 62.5 | 100 |  |  | znížená | 1.246 | 1.9936 | 1.8908 | 3.0252 | 0 | 0 | 4 | K | 2 | ROZPOCET | 0 | 100 | 0 | 0 | 0 | 2 | 100 | 4 | 50
26 | K | 452111111 | Osadenie bet.dielca, podvalu pod potrubie v otvorenom výkope, prierez. plochy do 25 000 mm2 | ks | 2 | 3.74 | 7.48 |  |  | znížená | 0.10628 | 0.21256 | 0.00165 | 0.0033 | 0 | 0 | 4 | K | 2 | ROZPOCET | 0 | 7.48 | 0 | 0 | 0 | 2 | 7.48 | 4 | 52
| D | 8 | Rúrové vedenie |  |  |  | 7717.56 |  |  |  |  | 5.0088 |  | 24.056 |  | 0 | 1 | D | 1 | ROZPOCET | [6 empty] | 7717.56
27 | M | 2860008630 | Manžeta pre teleskop -pre revízne šachty DN630 | ks | 1 | 216.78 | 216.78 |  |  | znížená | 0 | 0 | 0.002 | 0.002 | 0 | 0 | 8 | M | 2 | ROZPOCET | 0 | 216.78 | 0 | 0 | 0 | 2 | 216.78 | 4 | 54
28 | M | 2860008620 | Plastový teleskop bez poklopu -pre revízne šachty DN630 | ks | 1 | 57.52 | 57.52 |  |  | znížená | 0 | 0 | 0.011 | 0.011 | 0 | 0 | 8 | M | 2 | ROZPOCET | 0 | 57.52 | 0 | 0 | 0 | 2 | 57.52 | 4 | 56
29 | K | 871313123 | Montáž potrubia z kanalizačných rúr z tvrdého PVC tesn. gumovým krúžkom v skl. do 20% DN 160 | m | 5 | 1.26 | 6.3 |  |  | znížená | 0.043 | 0.215 | 1e-05 | 5e-05 | 0 | 0 | 4 | K | 2 | ROZPOCET | 0 | 6.3 | 0 | 0 | 0 | 2 | 6.3 | 4 | 58
30 | M | 2861101800 | Kanalizačné rúry PVC-U hladké s hrdlom 160x 3.6x2800mm | ks | 2 | 41.6 | 83.2 |  |  | znížená | 0 | 0 | 0 | 0 | 0 | 0 | 8 | M | 2 | ROZPOCET | 0 | 83.2 | 0 | 0 | 0 | 2 | 83.2 | 4 | 60
31 | K | 894101112 | Osadenie žumpy železobetónovej, hmotnosti nad 4 do 10 t | ks | 1 | 188 | 188 |  |  | znížená | 4.7938 | 4.7938 | 0 | 0 | 0 | 0 | 4 | K | 2 | ROZPOCET | 0 | 188 | 0 | 0 | 0 | 2 | 188 | 4 | 62
32 | M | 5922415080 | Žumpa 3200x2500x2200 mm betónová, komplet | ks | 1 | 6638.75 | 6638.75 |  |  | znížená | 0 | 0 | 24 | 24 | 0 | 0 | 8 | M | 2 | ROZPOCET | 0 | 6638.75 | 0 | 0 | 0 | 2 | 6638.75 | 4 | 64
33 | K | 894431281 | Montáž revíznej šachty z PP, DN 630 s dnom pre korugované predĺženie (DN šachty/DN potr. ved.) DN 630/DN 160 | ks | 1 | 134.45 | 134.45 |  |  | znížená | 0 | 0 | 0 | 0 | 0 | 0 | 4 | K | 2 | ROZPOCET | 0 | 134.45 | 0 | 0 | 0 | 2 | 134.45 | 4 | 66
34 | M | 2860008660 | Predĺženie PP D630/1000 -pre revízne šachty DN630 | ks | 1 | 118.55 | 118.55 |  |  | znížená | 0 | 0 | 0.02 | 0.02 | 0 | 0 | 8 | M | 2 | ROZPOCET | 0 | 118.55 | 0 | 0 | 0 | 2 | 118.55 | 4 | 68
35 | M | 2860008700 | Tesniaci krúžok -pre revízne šachty DN630 | ks | 1 | 37.92 | 37.92 |  |  | znížená | 0 | 0 | 0 | 0 | 0 | 0 | 8 | M | 2 | ROZPOCET | 0 | 37.92 | 0 | 0 | 0 | 2 | 37.92 | 4 | 70
36 | M | 2860008800 | Šachtové dno PRO630/160 0° - 180° -pre revízne šachty DN630 | ks | 1 | 236.09 | 236.09 |  |  | znížená | 0 | 0 | 0.023 | 0.023 | 0 | 0 | 8 | M | 2 | ROZPOCET | 0 | 236.09 | 0 | 0 | 0 | 2 | 236.09 | 4 | 72
| D | 99 | Presun hmôt HSV |  |  |  | 2137.99 |  |  |  |  | 58.4987 |  | 0 |  | 0 | 1 | D | 1 | ROZPOCET | [6 empty] | 2137.99
37 | K | 998276101 | Presun hmôt pre rúrové vedenie hĺbené z rúr z plast., hmôt alebo sklolamin. v otvorenom výkope | t | 45.383 | 47.11 | 2137.99 |  |  | znížená | 1.289 | 58.4987 | 0 | 0 | 0 | 0 | 4 | K | 2 | ROZPOCET | 0 | 2137.99 | 0 | 0 | 0 | 2 | 2137.99 | 4 | 74
| D | M | Práce a dodávky M |  |  |  | 766.74 |  |  |  |  | 8.9795 |  | 0.278 |  | 0 | 3 | D | 0 | ROZPOCET | [6 empty] | 766.74
| D | 23-M | Montáže potrubia |  |  |  | 325.01 |  |  |  |  | 8.817 |  | 0 |  | 0 | 3 | D | 1 | ROZPOCET | [6 empty] | 325.01
38 | K | 230170004 | Príprava pre skúšku tesnosti DN 150 - 300 | úsek | 1 | 315.41 | 315.41 |  |  | znížená | 8.442 | 8.442 | 0 | 0 | 0 | 0 | 64 | K | 2 | ROZPOCET | 0 | 315.41 | 0 | 0 | 0 | 2 | 315.41 | 64 | 76
39 | K | 230170014 | Skúška tesnosti potrubia podľa STN DN 150 - 300 | m | 5 | 1.92 | 9.6 |  |  | znížená | 0.075 | 0.375 | 0 | 0 | 0 | 0 | 64 | K | 2 | ROZPOCET | 0 | 9.6 | 0 | 0 | 0 | 2 | 9.6 | 64 | 78
| D | 46-M | Zemné práce pri extr.mont.prácach |  |  |  | 441.73 |  |  |  |  | 0.1625 |  | 0.278 |  | 0 | 3 | D | 1 | ROZPOCET | [6 empty] | 441.73
40 | K | 460490011 | Rozvinutie a uloženie výstražnej fólie z PVC do ryhy, šírka 22 cm | m | 5 | 0.74 | 3.7 |  |  | znížená | 0.0325 | 0.1625 | 0 | 0 | 0 | 0 | 64 | K | 2 | ROZPOCET | 0 | 3.7 | 0 | 0 | 0 | 2 | 3.7 | 64 | 80
41 | M | 3691000181 | Výstražná PVC fólia š. 30 cm kanalizácia | m | 5 | 6.14 | 30.7 |  |  | znížená | 0 | 0 | 0 | 0 | 0 | 0 | 256 | M | 2 | ROZPOCET | 0 | 30.7 | 0 | 0 | 0 | 2 | 30.7 | 64 | 82
42 | M | 5524213540 | Poklop BEGU, Betón - liatina -pre revízne šachty DN630 - 1000 PL600/A15 | ks | 1 | 261.35 | 261.35 |  |  | znížená | 0 | 0 | 0.053 | 0.053 | 0 | 0 | 256 | M | 2 | ROZPOCET | 0 | 261.35 | 0 | 0 | 0 | 2 | 261.35 | 64 | 84
43 | M | 5922441020 | Betónový roznášací prstenec -pre revízne šachty DN630 | ks | 1 | 145.98 | 145.98 |  |  | znížená | 0 | 0 | 0.225 | 0.225 | 0 | 0 | 256 | M | 2 | ROZPOCET | 0 | 145.98 | 0 | 0 | 0 | 2 | 145.98 | 64 | 86

## 07 - SO05.3 Dažďová kanal...
{bd7db31b-6137-4851-866b-a27b82794be2}
0
| KRYCÍ LIST ROZPOČTU | [7 empty] | v --- nižšie sa nachádzajú doplnkové a pomocné údaje k zostavám --- v | [8 empty] | False
Stavba:
Zberný dvor obce Chtelnica
Objekt:
07 - SO05.3 Dažďová kanalizácia, vsakovanie
| JKSO: |  |  |  |  | KS:
| Miesto: |  | Chtelnica |  |  | Dátum: | 5. 10. 2022
| Objednávateľ: |  |  |  |  | IČO: | 00312584
|  | Obec Chtelnica |  |  |  | IČ DPH:
| Zhotoviteľ: |  |  |  |  | IČO: | 31426000
|  | INVEX, spol. s r.o. |  |  |  | IČ DPH: | SK2020391274
| Projektant: |  |  |  |  | IČO:
IČ DPH:
| Spracovateľ: |  |  |  |  | IČO:
|  | Ing.Brestovanská |  |  |  | IČ DPH:
Poznámka:
| Cena bez DPH | [5 empty] | 47596.45
|  |  | Základ dane |  |  | Sadzba dane | Výška dane
| DPH | základná | 0 |  |  | 20% | 0
|  | znížená | 47596.45 |  |  | 20% | 9519.29
|  | zákl. prenesená | 0 |  |  | 20% | 0
|  | zníž. prenesená | 0 |  |  | 20% | 0
|  | nulová | 0 |  |  | 0% | 0
| Cena s DPH |  |  | v | EUR |  | 57115.74
| Projektant |  |  | Spracovateľ
| Dátum a podpis: |  | Pečiatka | Dátum a podpis: |  |  | Pečiatka
| Objednávateľ |  |  | Zhotoviteľ
| Dátum a podpis: |  | Pečiatka | Dátum a podpis: |  |  | Pečiatka
REKAPITULÁCIA ROZPOČTU
Stavba:
Zberný dvor obce Chtelnica
Objekt:
07 - SO05.3 Dažďová kanalizácia, vsakovanie
Miesto: |  |  | Chtelnica |  |  | Dátum: | 5. 10. 2022
Objednávateľ: |  |  | Obec Chtelnica |  |  | Projektant:
Zhotoviteľ: |  |  | INVEX, spol. s r.o. |  |  | Spracovateľ: | Ing.Brestovanská
Kód dielu - Popis | [6 empty] | Cena celkom [EUR]
Náklady z rozpočtu | [6 empty] | 47596.45 | [11 empty] | -1
| HSV - Práce a dodávky HSV | [5 empty] | 45849.26
| 1 - Zemné práce | [5 empty] | 10482.22
| 2 - Zakladanie | [5 empty] | 139.05
| 3 - Zvislé a kompletné konštrukcie | [5 empty] | 152.87
| 4 - Vodorovné konštrukcie | [5 empty] | 1191.21
| 8 - Rúrové vedenie | [5 empty] | 29803.24
| 99 - Presun hmôt HSV | [5 empty] | 4080.67
| M - Práce a dodávky M | [5 empty] | 1747.19
| 23-M - Montáže potrubia | [5 empty] | 475.01
| 46-M - Zemné práce pri extr.mont.prácach | [5 empty] | 1272.18
ROZPOČET
Stavba:
Zberný dvor obce Chtelnica
Objekt:
07 - SO05.3 Dažďová kanalizácia, vsakovanie
Miesto: |  |  | Chtelnica |  |  | Dátum: | 5. 10. 2022
Objednávateľ: |  |  | Obec Chtelnica |  |  | Projektant:
Zhotoviteľ: |  |  | INVEX, spol. s r.o. |  |  | Spracovateľ: | Ing.Brestovanská
PČ | Typ | Kód | Popis | MJ | Množstvo | J.cena [EUR] | Cena celkom [EUR] | Cenová sústava |  | DPH | J. Nh [h] | Nh celkom [h] | J. hmotnosť [t] | Hmotnosť celkom [t] | J. suť [t] | Suť Celkom [t]
Náklady z rozpočtu | [6 empty] | 47596.45 |  |  |  |  | 576.3304 |  | 27.6234 |  | 0 |  | D | -1 | [7 empty] | 47596.45
| D | HSV | Práce a dodávky HSV |  |  |  | 45849.26 |  |  |  |  | 560.7396 |  | 27.0674 |  | 0 | 1 | D | 0 | ROZPOCET | [6 empty] | 45849.26
| D | 1 | Zemné práce |  |  |  | 10482.22 |  |  |  |  | 407.856 |  | 0.15035 |  | 0 | 1 | D | 1 | ROZPOCET | [6 empty] | 10482.22
1 | K | 121101111 | Odstránenie ornice s vodor. premiestn. na hromady, so zložením na vzdialenosť do 100 m a do 100m3 | m3 | 13.5 | 1.61 | 21.74 |  |  | znížená | 0.013 | 0.1755 | 0 | 0 | 0 | 0 | 4 | K | 2 | ROZPOCET | 0 | 21.74 | 0 | 0 | 0 | 2 | 21.74 | 4 | 2
2 | K | 132201202 | Výkop ryhy šírky 600-2000mm horn.3 od 100 do 1000 m3 | m3 | 65.5 | 15.43 | 1010.67 |  |  | znížená | 0.811 | 53.1205 | 0 | 0 | 0 | 0 | 4 | K | 2 | ROZPOCET | 0 | 1010.67 | 0 | 0 | 0 | 2 | 1010.67 | 4 | 4
3 | K | 132201209 | Príplatok k cenám za lepivosť horniny 3 | m3 | 65.5 | 1.52 | 99.56 |  |  | znížená | 0.08 | 5.24 | 0 | 0 | 0 | 0 | 4 | K | 2 | ROZPOCET | 0 | 99.56 | 0 | 0 | 0 | 2 | 99.56 | 4 | 6
4 | K | 133201101 | Výkop šachty hornina 3 do 100 m3 | m3 | 14 | 68.35 | 956.9 |  |  | znížená | 2.961 | 41.454 | 0 | 0 | 0 | 0 | 4 | K | 2 | ROZPOCET | 0 | 956.9 | 0 | 0 | 0 | 2 | 956.9 | 4 | 8
5 | K | 133201109 | Príplatok k cenám za lepivosť horniny | m3 | 14 | 9.32 | 130.48 |  |  | znížená | 0.447 | 6.258 | 0 | 0 | 0 | 0 | 4 | K | 2 | ROZPOCET | 0 | 130.48 | 0 | 0 | 0 | 2 | 130.48 | 4 | 10
6 | K | 151101101 | Paženie a rozopretie stien rýh pre podzemné vedenie, príložné do 2 m | m2 | 155 | 6.12 | 948.6 |  |  | znížená | 0.249 | 38.595 | 0.00097 | 0.15035 | 0 | 0 | 4 | K | 2 | ROZPOCET | 0 | 948.6 | 0 | 0 | 0 | 2 | 948.6 | 4 | 12
7 | K | 151101111 | Odstránenie paženia rýh pre podzemné vedenie, príložné hĺbky do 2 m | m2 | 155 | 3.53 | 547.15 |  |  | znížená | 0.188 | 29.14 | 0 | 0 | 0 | 0 | 4 | K | 2 | ROZPOCET | 0 | 547.15 | 0 | 0 | 0 | 2 | 547.15 | 4 | 14
8 | K | 161101501 | Zvislé premiestnenie výkopku z horniny I až IV, nosením za každé 3 m výšky | M3 | 37.9 | 56.89 | 2156.13 |  |  | znížená | 3.603 | 136.5537 | 0 | 0 | 0 | 0 | 4 | K | 2 | ROZPOCET | 0 | 2156.13 | 0 | 0 | 0 | 2 | 2156.13 | 4 | 16
9 | K | 162501102 | Vodorovné premiestnenie výkopku tr.1-4 do 3000 m | m3 | 37.9 | 6.53 | 247.49 |  |  | znížená | 0.071 | 2.6909 | 0 | 0 | 0 | 0 | 4 | K | 2 | ROZPOCET | 0 | 247.49 | 0 | 0 | 0 | 2 | 247.49 | 4 | 18
10 | K | 166101101 | Prehodenie neuľahnutého výkopku z horniny 1 až 4 | m3 | 37.9 | 6.08 | 230.43 |  |  | znížená | 0.279 | 10.5741 | 0 | 0 | 0 | 0 | 4 | K | 2 | ROZPOCET | 0 | 230.43 | 0 | 0 | 0 | 2 | 230.43 | 4 | 20
11 | K | 167101101 | Nakladanie neuľahnutého výkopku z hornín tr.1-4 do 100 m3 | m3 | 37.9 | 10.62 | 402.5 |  |  | znížená | 0.617 | 23.3843 | 0 | 0 | 0 | 0 | 4 | K | 2 | ROZPOCET | 0 | 402.5 | 0 | 0 | 0 | 2 | 402.5 | 4 | 22
12 | K | 171201201 | Uloženie sypaniny na skládky do 100 m3 | m3 | 37.9 | 1.14 | 43.21 |  |  | znížená | 0.009 | 0.3411 | 0 | 0 | 0 | 0 | 4 | K | 2 | ROZPOCET | 0 | 43.21 | 0 | 0 | 0 | 2 | 43.21 | 4 | 24
13 | K | 174101002 | Zásyp sypaninou so zhutnením jám, šachiet, rýh, zárezov alebo okolo objektov nad 100 do 1000 m3 | m3 | 41.9 | 4.99 | 209.08 |  |  | znížená | 0.229 | 9.5951 | 0 | 0 | 0 | 0 | 4 | K | 2 | ROZPOCET | 0 | 209.08 | 0 | 0 | 0 | 2 | 209.08 | 4 | 26
14 | K | 175101101 | Obsyp potrubia sypaninou z vhodných hornín 1 až 4 bez prehodenia sypaniny | m3 | 33.8 | 23.7 | 801.06 |  |  | znížená | 1.501 | 50.7338 | 0 | 0 | 0 | 0 | 4 | K | 2 | ROZPOCET | 0 | 801.06 | 0 | 0 | 0 | 2 | 801.06 | 4 | 28
15 | K | 175101109 | Príplatok k cene za prehodenie sypaniny | m3 | 33.8 | 37.74 | 1275.61 |  |  | znížená | 0 | 0 | 0 | 0 | 0 | 0 | 4 | K | 2 | ROZPOCET | 0 | 1275.61 | 0 | 0 | 0 | 2 | 1275.61 | 4 | 30
16 | M | 5833313500 | Kamenivo hrubé ťažené 4-16mm B ( 67,8 * 1,6 = 108,48 ) | t | 54.2 | 25.86 | 1401.61 |  |  | znížená | 0 | 0 | 0 | 0 | 0 | 0 | 8 | M | 2 | ROZPOCET | 0 | 1401.61 | 0 | 0 | 0 | 2 | 1401.61 | 4 | 32
| D | 2 | Zakladanie |  |  |  | 139.05 |  |  |  |  | 0.94081 |  | 0.72839 |  | 0 | 1 | D | 1 | ROZPOCET | [6 empty] | 139.05
17 | K | 273313821 | Betónovanie základových dosiek z betónu prostého | m3 | 0.3 | 36.78 | 11.03 |  |  | znížená | 0.61771 | 0.18531 | 0 | 0 | 0 | 0 | 4 | K | 2 | ROZPOCET | 0 | 11.03 | 0 | 0 | 0 | 2 | 11.03 | 4 | 34
18 | M | 5893200100 | Betón STN EN 206-1-C 8/10-X0 (SK)-Cl 1,0-Dmax 8 - S1 z cementu portlandského | m3 | 0.3 | 208.8 | 62.64 |  |  | znížená | 0 | 0 | 2.4071 | 0.72214 | 0 | 0 | 8 | M | 2 | ROZPOCET | 0 | 62.64 | 0 | 0 | 0 | 2 | 62.64 | 4 | 36
19 | K | 273361931 | Zhotovenie výstuže základových dosiek zo zváraných sietí a KARI sietí | t | 0.05 | 429.14 | 21.46 |  |  | znížená | 15.11 | 0.7555 | 0.00374 | 0.000187 | 0 | 0 | 4 | K | 2 | ROZPOCET | 0 | 21.46 | 0 | 0 | 0 | 2 | 21.46 | 4 | 38
20 | M | 313110006000.S | Sieť KARI akosť BSt 500M KH 20 DIN 488 rozmer siete 3x2 m, veľkosť oka 150x150 mm, drôt D 6/6 mm | m2 | 2 | 21.96 | 43.92 |  |  | znížená | 0 | 0 | 0.00303 | 0.00606 | 0 | 0 | 8 | M | 2 | ROZPOCET | 0 | 43.92 | 0 | 0 | 0 | 2 | 43.92 | 4 | 40
| D | 3 | Zvislé a kompletné konštrukcie |  |  |  | 152.87 |  |  |  |  | 5.0699 |  | 0.03096 |  | 0 | 1 | D | 1 | ROZPOCET | [6 empty] | 152.87
21 | K | 311351103 | Debnenie nadzákladových múrov jednostranné zhotovenie-tradičné | m2 | 4.5 | 25.67 | 115.52 |  |  | znížená | 0.74064 | 3.3329 | 0.00688 | 0.03096 | 0 | 0 | 4 | K | 2 | ROZPOCET | 0 | 115.52 | 0 | 0 | 0 | 2 | 115.52 | 4 | 42
22 | K | 311351104 | Debnenie nadzákladových múrov jednostranné odstránenie-tradičné | m2 | 4.5 | 8.3 | 37.35 |  |  | znížená | 0.386 | 1.737 | 0 | 0 | 0 | 0 | 4 | K | 2 | ROZPOCET | 0 | 37.35 | 0 | 0 | 0 | 2 | 37.35 | 4 | 44
| D | 4 | Vodorovné konštrukcie |  |  |  | 1191.21 |  |  |  |  | 17.1309 |  | 24.7988 |  | 0 | 1 | D | 1 | ROZPOCET | [6 empty] | 1191.21
23 | K | 451538111 | Dno ryhy pod drenážne potrubie spevnené štrkom drveným hr. do 150 mm | m | 66.5 | 3.54 | 235.41 |  |  | znížená | 0.06 | 3.99 | 0.08505 | 5.6558 | 0 | 0 | 4 | K | 2 | ROZPOCET | 0 | 235.41 | 0 | 0 | 0 | 2 | 235.41 | 4 | 46
24 | M | 5932110000 | Podkladný betón pod kolena odbočky, tvarovky | ks | 5 | 60.92 | 304.6 |  |  | znížená | 0 | 0 | 0 | 0 | 0 | 0 | 8 | M | 2 | ROZPOCET | 0 | 304.6 | 0 | 0 | 0 | 2 | 304.6 | 4 | 48
25 | K | 451573111 | Lôžko pod potrubie, stoky a drobné objekty, v otvorenom výkope z piesku a štrkopiesku do 63 mm | m3 | 10.12 | 62.5 | 632.5 |  |  | znížená | 1.246 | 12.6095 | 1.8908 | 19.1347 | 0 | 0 | 4 | K | 2 | ROZPOCET | 0 | 632.5 | 0 | 0 | 0 | 2 | 632.5 | 4 | 50
26 | K | 452111111 | Osadenie bet.dielca, podvalu pod potrubie v otvorenom výkope, prierez. plochy do 25 000 mm2 | ks | 5 | 3.74 | 18.7 |  |  | znížená | 0.10628 | 0.5314 | 0.00165 | 0.00825 | 0 | 0 | 4 | K | 2 | ROZPOCET | 0 | 18.7 | 0 | 0 | 0 | 2 | 18.7 | 4 | 52
| D | 8 | Rúrové vedenie |  |  |  | 29803.24 |  |  |  |  | 18.0888 |  | 1.3589 |  | 0 | 1 | D | 1 | ROZPOCET | [6 empty] | 29803.24
27 | M | 2860008630 | Manžeta pre teleskop - pre revízne šachty DN630 | ks | 2 | 183.43 | 366.86 |  |  | znížená | 0 | 0 | 0.002 | 0.004 | 0 | 0 | 8 | M | 2 | ROZPOCET | 0 | 366.86 | 0 | 0 | 0 | 2 | 366.86 | 4 | 54
28 | M | 2860008620 | Plastový teleskop bez poklopu -pre revízne šachty DN630 | ks | 2 | 48.67 | 97.34 |  |  | znížená | 0 | 0 | 0.011 | 0.022 | 0 | 0 | 8 | M | 2 | ROZPOCET | 0 | 97.34 | 0 | 0 | 0 | 2 | 97.34 | 4 | 56
29 | K | 871353121 | Montáž potrubia z kanalizačných rúr z tvrdého PVC tesn. gumovým krúžkom v skl. do 20% DN 200 | m | 66.5 | 1.26 | 83.79 |  |  | znížená | 0.047 | 3.1255 | 1e-05 | 0.000665 | 0 | 0 | 4 | K | 2 | ROZPOCET | 0 | 83.79 | 0 | 0 | 0 | 2 | 83.79 | 4 | 58
30 | M | 2861103000 | Kanalizačné rúry PVC-U hladké s hrdlom 200x 4.5x5000mm | ks | 13.5 | 240.38 | 3245.13 |  |  | znížená | 0 | 0 | 0 | 0 | 0 | 0 | 8 | M | 2 | ROZPOCET | 0 | 3245.13 | 0 | 0 | 0 | 2 | 3245.13 | 4 | 60
31 | K | 894170033 | Montáž filtračno-usadzovacej šachty, DN600, výška 1500 mm, vsakovací systém | ks | 1 | 180 | 180 |  |  | znížená | 0.27931 | 0.27931 | 0 | 0 | 0 | 0 | 4 | K | 2 | ROZPOCET | 0 | 180 | 0 | 0 | 0 | 2 | 180 | 4 | 62
32 | M | 5624505060 | Filtračno-usadzovacia šachta, rozmer: DN600, H=1500mm, vasovací systém | ks | 1 | 2098.05 | 2098.05 |  |  | znížená | 0 | 0 | 0.025 | 0.025 | 0 | 0 | 8 | M | 2 | ROZPOCET | 0 | 2098.05 | 0 | 0 | 0 | 2 | 2098.05 | 4 | 64
33 | K | 894421111 | Zriadenie vakovacieho zariadenia vsak1, vsak2, vrátane prepojovacích potrubí, odvzdušnenia DN100 | kpl. | 1 | 3315.84 | 3315.84 |  |  | znížená | 1.838 | 1.838 | 0.0033 | 0.0033 | 0 | 0 | 4 | K | 2 | ROZPOCET | 0 | 3315.84 | 0 | 0 | 0 | 2 | 3315.84 | 4 | 66
34 | M | 2867104132 | Vsakovací blok, 1,2x0,6x0,42 m , | ks | 84 | 219.1 | 18404.4 |  |  | znížená | 0 | 0 | 0 | 0 | 0 | 0 | 8 | M | 2 | ROZPOCET | 0 | 18404.4 | 0 | 0 | 0 | 2 | 18404.4 | 4 | 68
35 | K | 894431281 | Montáž revíznej šachty z PP, DN 630 s dnom pre korugované predĺženie (DN šachty/DN potr. ved.) DN 630/DN 160 | ks | 2 | 83.85 | 167.7 |  |  | znížená | 0 | 0 | 0 | 0 | 0 | 0 | 4 | K | 2 | ROZPOCET | 0 | 167.7 | 0 | 0 | 0 | 2 | 167.7 | 4 | 70
36 | M | 2860008660 | Predĺženie PP D630/1000 -pre revízne šachty DN630 | ks | 2 | 118.54 | 237.08 |  |  | znížená | 0 | 0 | 0.02 | 0.04 | 0 | 0 | 8 | M | 2 | ROZPOCET | 0 | 237.08 | 0 | 0 | 0 | 2 | 237.08 | 4 | 72
37 | M | 2860008700 | Tesniaci krúžok -pre revízne šachty DN630 | ks | 2 | 37.92 | 75.84 |  |  | znížená | 0 | 0 | 0 | 0 | 0 | 0 | 8 | M | 2 | ROZPOCET | 0 | 75.84 | 0 | 0 | 0 | 2 | 75.84 | 4 | 74
38 | M | 2860008800 | Šachtové dno PRO630/160 0° - 180° -pre revízne šachty DN630 | ks | 2 | 236.09 | 472.18 |  |  | znížená | 0 | 0 | 0.023 | 0.046 | 0 | 0 | 8 | M | 2 | ROZPOCET | 0 | 472.18 | 0 | 0 | 0 | 2 | 472.18 | 4 | 76
39 | K | 895941111 | Zriadenie kanalizačného vpustu uličného z betónových dielcov typ UV-50, UVB-50 | ks | 3 | 103.01 | 309.03 |  |  | znížená | 4.282 | 12.846 | 0.34099 | 1.023 | 0 | 0 | 4 | K | 2 | ROZPOCET | 0 | 309.03 | 0 | 0 | 0 | 2 | 309.03 | 4 | 78
40 | M | 5922380000 | Prefabrikát betónový-uličná vpusť vpust 1-50, D 50x22cm ( kompletný vpust ) | ks | 3 | 250 | 750 |  |  | znížená | 0 | 0 | 0.065 | 0.195 | 0 | 0 | 8 | M | 2 | ROZPOCET | 0 | 750 | 0 | 0 | 0 | 2 | 750 | 4 | 80
| D | 99 | Presun hmôt HSV |  |  |  | 4080.67 |  |  |  |  | 111.6532 |  | 0 |  | 0 | 1 | D | 1 | ROZPOCET | [6 empty] | 4080.67
41 | K | 998276101 | Presun hmôt pre rúrové vedenie hĺbené z rúr z plast., hmôt alebo sklolamin. v otvorenom výkope | t | 86.62 | 47.11 | 4080.67 |  |  | znížená | 1.289 | 111.6532 | 0 | 0 | 0 | 0 | 4 | K | 2 | ROZPOCET | 0 | 4080.67 | 0 | 0 | 0 | 2 | 4080.67 | 4 | 82
| D | M | Práce a dodávky M |  |  |  | 1747.19 |  |  |  |  | 15.5907 |  | 0.556 |  | 0 | 3 | D | 0 | ROZPOCET | [6 empty] | 1747.19
| D | 23-M | Montáže potrubia |  |  |  | 475.01 |  |  |  |  | 13.4295 |  | 0 |  | 0 | 3 | D | 1 | ROZPOCET | [6 empty] | 475.01
42 | K | 230170004 | Príprava pre skúšku tesnosti DN 150 - 300 | úsek | 1 | 315.41 | 315.41 |  |  | znížená | 8.442 | 8.442 | 0 | 0 | 0 | 0 | 64 | K | 2 | ROZPOCET | 0 | 315.41 | 0 | 0 | 0 | 2 | 315.41 | 64 | 84
43 | K | 230170014 | Skúška tesnosti potrubia podľa STN DN 150 - 300 | m | 66.5 | 2.4 | 159.6 |  |  | znížená | 0.075 | 4.9875 | 0 | 0 | 0 | 0 | 64 | K | 2 | ROZPOCET | 0 | 159.6 | 0 | 0 | 0 | 2 | 159.6 | 64 | 86
| D | 46-M | Zemné práce pri extr.mont.prácach |  |  |  | 1272.18 |  |  |  |  | 2.1612 |  | 0.556 |  | 0 | 3 | D | 1 | ROZPOCET | [6 empty] | 1272.18
44 | K | 460490011 | Rozvinutie a uloženie výstražnej fólie z PVC do ryhy, šírka 22 cm | m | 66.5 | 0.74 | 49.21 |  |  | znížená | 0.0325 | 2.1612 | 0 | 0 | 0 | 0 | 64 | K | 2 | ROZPOCET | 0 | 49.21 | 0 | 0 | 0 | 2 | 49.21 | 64 | 88
45 | M | 3691000181 | Výstražná PVC fólia š. 30 cm kanalizácia | m | 66.5 | 6.14 | 408.31 |  |  | znížená | 0 | 0 | 0 | 0 | 0 | 0 | 256 | M | 2 | ROZPOCET | 0 | 408.31 | 0 | 0 | 0 | 2 | 408.31 | 64 | 90
46 | M | 5524213540 | Poklop BEGU, Betón - liatina -pre revízne šachty DN630 - 1000 PL600/A15 | ks | 2 | 261.35 | 522.7 |  |  | znížená | 0 | 0 | 0.053 | 0.106 | 0 | 0 | 256 | M | 2 | ROZPOCET | 0 | 522.7 | 0 | 0 | 0 | 2 | 522.7 | 64 | 92
47 | M | 5922441020 | Betónový roznášací prstenec -pre revízne šachty DN630 | ks | 2 | 145.98 | 291.96 |  |  | znížená | 0 | 0 | 0.225 | 0.45 | 0 | 0 | 256 | M | 2 | ROZPOCET | 0 | 291.96 | 0 | 0 | 0 | 2 | 291.96 | 64 | 94

## 08 - SO06 NN rozvody
{58a1465a-30ce-4ad4-9137-f53a0a62ca56}
0
| KRYCÍ LIST ROZPOČTU | [7 empty] | v --- nižšie sa nachádzajú doplnkové a pomocné údaje k zostavám --- v | [8 empty] | False
Stavba:
Zberný dvor obce Chtelnica
Objekt:
08 - SO06 NN rozvody
| JKSO: |  |  |  |  | KS:
| Miesto: |  | Chtelnica |  |  | Dátum: | 5. 10. 2022
| Objednávateľ: |  |  |  |  | IČO: | 00312584
|  | Obec Chtelnica |  |  |  | IČ DPH:
| Zhotoviteľ: |  |  |  |  | IČO: | 31426000
|  | INVEX, spol. s r.o. |  |  |  | IČ DPH: | SK2020391274
| Projektant: |  |  |  |  | IČO:
IČ DPH:
| Spracovateľ: |  |  |  |  | IČO:
|  | Ing.Brestovanská |  |  |  | IČ DPH:
Poznámka:
| Cena bez DPH | [5 empty] | 22423.24
|  |  | Základ dane |  |  | Sadzba dane | Výška dane
| DPH | základná | 0 |  |  | 20% | 0
|  | znížená | 22423.24 |  |  | 20% | 4484.65
|  | zákl. prenesená | 0 |  |  | 20% | 0
|  | zníž. prenesená | 0 |  |  | 20% | 0
|  | nulová | 0 |  |  | 0% | 0
| Cena s DPH |  |  | v | EUR |  | 26907.89
| Projektant |  |  | Spracovateľ
| Dátum a podpis: |  | Pečiatka | Dátum a podpis: |  |  | Pečiatka
| Objednávateľ |  |  | Zhotoviteľ
| Dátum a podpis: |  | Pečiatka | Dátum a podpis: |  |  | Pečiatka
REKAPITULÁCIA ROZPOČTU
Stavba:
Zberný dvor obce Chtelnica
Objekt:
08 - SO06 NN rozvody
Miesto: |  |  | Chtelnica |  |  | Dátum: | 5. 10. 2022
Objednávateľ: |  |  | Obec Chtelnica |  |  | Projektant:
Zhotoviteľ: |  |  | INVEX, spol. s r.o. |  |  | Spracovateľ: | Ing.Brestovanská
Kód dielu - Popis | [6 empty] | Cena celkom [EUR]
Náklady z rozpočtu | [6 empty] | 22423.24 | [11 empty] | -1
| HSV - Práce a dodávky HSV | [5 empty] | 332.54
| 99 - Presun hmôt HSV | [5 empty] | 332.54
| M - Práce a dodávky M | [5 empty] | 22090.7
| 21-M - Elektromontáže | [5 empty] | 13982.54
| 22-M - Montáže elektro | [5 empty] | 1562
| 46-M - Zemné práce pri extr.mont.prácach | [5 empty] | 6546.16
ROZPOČET
Stavba:
Zberný dvor obce Chtelnica
Objekt:
08 - SO06 NN rozvody
Miesto: |  |  | Chtelnica |  |  | Dátum: | 5. 10. 2022
Objednávateľ: |  |  | Obec Chtelnica |  |  | Projektant:
Zhotoviteľ: |  |  | INVEX, spol. s r.o. |  |  | Spracovateľ: | Ing.Brestovanská
PČ | Typ | Kód | Popis | MJ | Množstvo | J.cena [EUR] | Cena celkom [EUR] | Cenová sústava |  | DPH | J. Nh [h] | Nh celkom [h] | J. hmotnosť [t] | Hmotnosť celkom [t] | J. suť [t] | Suť Celkom [t]
Náklady z rozpočtu | [6 empty] | 22423.24 |  |  |  |  | 0 |  | 0 |  | 0 |  | D | -1 | [7 empty] | 22423.24
| D | HSV | Práce a dodávky HSV |  |  |  | 332.54 |  |  |  |  | 0 |  | 0 |  | 0 | 1 | D | 0 | ROZPOCET | [6 empty] | 332.54
| D | 99 | Presun hmôt HSV |  |  |  | 332.54 |  |  |  |  | 0 |  | 0 |  | 0 | 1 | D | 1 | ROZPOCET | [6 empty] | 332.54
1 | K | 998289011 | Presun hmôt pre kábelovody (828 7, 828 8, 3) akéhokoľvek rozsahu | t | 19.2 | 17.32 | 332.54 |  |  | znížená | 0 | 0 | 0 | 0 | 0 | 0 | 4 | K | 2 | ROZPOCET | 0 | 332.54 | 0 | 0 | 0 | 2 | 332.54 | 4 | 2
| D | M | Práce a dodávky M |  |  |  | 22090.7 |  |  |  |  | 0 |  | 0 |  | 0 | 3 | D | 0 | ROZPOCET | [6 empty] | 22090.7
| D | 21-M | Elektromontáže |  |  |  | 13982.54 |  |  |  |  | 0 |  | 0 |  | 0 | 3 | D | 1 | ROZPOCET | [6 empty] | 13982.54
2 | K | 210010066 | Rúrka elektroinšt. oceľová, závitová, uložená pevne typ 6042, 42 mm | m | 10 | 4.07 | 40.7 |  |  | znížená | 0 | 0 | 0 | 0 | 0 | 0 | 64 | K | 2 | ROZPOCET | 0 | 40.7 | 0 | 0 | 0 | 2 | 40.7 | 64 | 4
3 | M | 3450720900 | Trubka pancierova 6042 | m | 10 | 29.94 | 299.4 |  |  | znížená | 0 | 0 | 0 | 0 | 0 | 0 | 256 | M | 2 | ROZPOCET | 0 | 299.4 | 0 | 0 | 0 | 2 | 299.4 | 64 | 6
4 | M | 3450802700 | Koleno pancierove 6142 H | ks | 20 | 37.87 | 757.4 |  |  | znížená | 0 | 0 | 0 | 0 | 0 | 0 | 256 | M | 2 | ROZPOCET | 0 | 757.4 | 0 | 0 | 0 | 2 | 757.4 | 64 | 8
5 | M | 3451011900 | Vývodka PVC 4842/P | ks | 20 | 1.5 | 30 |  |  | znížená | 0 | 0 | 0 | 0 | 0 | 0 | 256 | M | 2 | ROZPOCET | 0 | 30 | 0 | 0 | 0 | 2 | 30 | 64 | 10
6 | K | 210040512 | Ukončenie vodičov svorkou | ks | 35 | 5.81 | 203.35 |  |  | znížená | 0 | 0 | 0 | 0 | 0 | 0 | 64 | K | 2 | ROZPOCET | 0 | 203.35 | 0 | 0 | 0 | 2 | 203.35 | 64 | 12
7 | M | 3450601600 | Svorka 165624 prudova pre AlFe | ks | 35 | 5.4 | 189 |  |  | znížená | 0 | 0 | 0 | 0 | 0 | 0 | 256 | M | 2 | ROZPOCET | 0 | 189 | 0 | 0 | 0 | 2 | 189 | 64 | 14
8 | K | 210100003 | Ukončenie vodičov v rozvádzač. vč. zapojenia a vodičovej koncovky do 16 mm2 | ks | 20 | 2.69 | 53.8 |  |  | znížená | 0 | 0 | 0 | 0 | 0 | 0 | 64 | K | 2 | ROZPOCET | 0 | 53.8 | 0 | 0 | 0 | 2 | 53.8 | 64 | 16
9 | M | 3452105500 | G-Kábl.oko CU 10x10 KU-L | ks | 20 | 0.72 | 14.4 |  |  | znížená | 0 | 0 | 0 | 0 | 0 | 0 | 256 | M | 2 | ROZPOCET | 0 | 14.4 | 0 | 0 | 0 | 2 | 14.4 | 64 | 18
10 | K | 210100004 | Ukončenie vodičov v rozvádzač. vrátane zapojenia a vodičovej koncovky do 25 mm2 | ks | 4 | 3.64 | 14.56 |  |  | znížená | 0 | 0 | 0 | 0 | 0 | 0 | 64 | K | 2 | ROZPOCET | 0 | 14.56 | 0 | 0 | 0 | 2 | 14.56 | 64 | 20
11 | M | 3452119200 | Káblové oko 25 Al 617065 | ks | 4 | 0.84 | 3.36 |  |  | znížená | 0 | 0 | 0 | 0 | 0 | 0 | 256 | M | 2 | ROZPOCET | 0 | 3.36 | 0 | 0 | 0 | 2 | 3.36 | 64 | 22
12 | K | 210100252 | Ukončenie celoplastových káblov zmrašť. záklopkou alebo páskou do 4 x 25 mm2 | ks | 4 | 10.12 | 40.48 |  |  | znížená | 0 | 0 | 0 | 0 | 0 | 0 | 64 | K | 2 | ROZPOCET | 0 | 40.48 | 0 | 0 | 0 | 2 | 40.48 | 64 | 24
13 | K | 210120102 | Poistkový náboj vč.montáže nožový náboj do 500 V | ks | 4 | 2.39 | 9.56 |  |  | znížená | 0 | 0 | 0 | 0 | 0 | 0 | 64 | K | 2 | ROZPOCET | 0 | 9.56 | 0 | 0 | 0 | 2 | 9.56 | 64 | 26
14 | M | 3581532200 | Poist.patron PHN 00 50A gF1+S | ks | 4 | 3.72 | 14.88 |  |  | znížená | 0 | 0 | 0 | 0 | 0 | 0 | 256 | M | 2 | ROZPOCET | 0 | 14.88 | 0 | 0 | 0 | 2 | 14.88 | 64 | 28
15 | K | 210190002 | Montáž oceľolechovej rozvodnice do váhy 50 kg | ks | 4 | 36.83 | 147.32 |  |  | znížená | 0 | 0 | 0 | 0 | 0 | 0 | 64 | K | 2 | ROZPOCET | 0 | 147.32 | 0 | 0 | 0 | 2 | 147.32 | 64 | 30
16 | M | 3570154400 | Rozvádzač RE 25A povrchový (R02, R03, R04, R05) | ks | 3 | 2076 | 6228 |  |  | znížená | 0 | 0 | 0 | 0 | 0 | 0 | 256 | M | 2 | ROZPOCET | 0 | 6228 | 0 | 0 | 0 | 2 | 6228 | 64 | 32
17 | M | 3570152800 | Rozvádzač R01 25A nástenný riadiaci komplet | ks | 1 | 1672.8 | 1672.8 |  |  | znížená | 0 | 0 | 0 | 0 | 0 | 0 | 256 | M | 2 | ROZPOCET | 0 | 1672.8 | 0 | 0 | 0 | 2 | 1672.8 | 64 | 34
18 | K | 210191501 | Poistková skriňa káblová, osadenie bez murárských prác a zapojenie vodičov,tenkocementová skriňa SP | ks | 1 | 17.33 | 17.33 |  |  | znížená | 0 | 0 | 0 | 0 | 0 | 0 | 64 | K | 2 | ROZPOCET | 0 | 17.33 | 0 | 0 | 0 | 2 | 17.33 | 64 | 36
19 | M | 3570327400 | Skriňa SPP 21/A 1602 | ks | 1 | 84 | 84 |  |  | znížená | 0 | 0 | 0 | 0 | 0 | 0 | 256 | M | 2 | ROZPOCET | 0 | 84 | 0 | 0 | 0 | 2 | 84 | 64 | 38
20 | K | 210220361 | Tyčový uzemňovač zarazený do zeme a pripoj.vedenie do 2 m | ks | 10 | 17.54 | 175.4 |  |  | znížená | 0 | 0 | 0 | 0 | 0 | 0 | 64 | K | 2 | ROZPOCET | 0 | 175.4 | 0 | 0 | 0 | 2 | 175.4 | 64 | 40
21 | M | 3540501100 | HR-Zemna tyc ZT 2M | ks | 10 | 34.8 | 348 |  |  | znížená | 0 | 0 | 0 | 0 | 0 | 0 | 256 | M | 2 | ROZPOCET | 0 | 348 | 0 | 0 | 0 | 2 | 348 | 64 | 42
22 | K | 210800122 | Kábel medený uložený voľne CYKY 450/750 V 5x6 | m | 139 | 1.06 | 147.34 |  |  | znížená | 0 | 0 | 0 | 0 | 0 | 0 | 64 | K | 2 | ROZPOCET | 0 | 147.34 | 0 | 0 | 0 | 2 | 147.34 | 64 | 44
23 | M | 3410350100 | CYKY 5x6 Kábel pre pevné uloženie, medený STN | m | 139 | 6.07 | 843.73 |  |  | znížená | 0 | 0 | 0 | 0 | 0 | 0 | 256 | M | 2 | ROZPOCET | 0 | 843.73 | 0 | 0 | 0 | 2 | 843.73 | 64 | 46
24 | K | 210810013 | Silový kábel 750 - 1000 V /mm2/ voľne uložený CYKY-CYKYm 750 V 5x16 | m | 30 | 1.62 | 48.6 |  |  | znížená | 0 | 0 | 0 | 0 | 0 | 0 | 64 | K | 2 | ROZPOCET | 0 | 48.6 | 0 | 0 | 0 | 2 | 48.6 | 64 | 48
25 | M | 3410109700 | Kábel silový medený CYKY 5Cx16 | m | 30 | 15.88 | 476.4 |  |  | znížená | 0 | 0 | 0 | 0 | 0 | 0 | 256 | M | 2 | ROZPOCET | 0 | 476.4 | 0 | 0 | 0 | 2 | 476.4 | 64 | 50
26 | K | 210901090 | Silový kábel 750-1000 V (v mm2) voľne uložený CYKY 5Cx2,5 prípojka k studni komplet | m | 43 | 0.78 | 33.54 |  |  | znížená | 0 | 0 | 0 | 0 | 0 | 0 | 64 | K | 2 | ROZPOCET | 0 | 33.54 | 0 | 0 | 0 | 2 | 33.54 | 64 | 52
27 | M | 3410205800 | Kábel silový CYKY 5Cx2,5 prípojka k studni komplet | m | 43 | 2.62 | 112.66 |  |  | znížená | 0 | 0 | 0 | 0 | 0 | 0 | 256 | M | 2 | ROZPOCET | 0 | 112.66 | 0 | 0 | 0 | 2 | 112.66 | 64 | 54
28 | K | 210950201 | Príplatok na zaťahovanie káblov, váha kábla do 0.75 kg | m | 200 | 0.43 | 86 |  |  | znížená | 0 | 0 | 0 | 0 | 0 | 0 | 64 | K | 2 | ROZPOCET | 0 | 86 | 0 | 0 | 0 | 2 | 86 | 64 | 56
29 | K | HZS-001 | Revízie | hod | 20 | 33.6 | 672 |  |  | znížená | 0 | 0 | 0 | 0 | 0 | 0 | 64 | K | 2 | ROZPOCET | 0 | 672 | 0 | 0 | 0 | 2 | 672 | 64 | 58
30 | K | MV | Murárske výpomoci | kpl. | 1 | 126.72 | 126.72 |  |  | znížená | 0 | 0 | 0 | 0 | 0 | 0 | 64 | K | 2 | ROZPOCET | 0 | 126.72 | 0 | 0 | 0 | 2 | 126.72 | 64 | 60
31 | K | PM | Podružný materiál | kpl. | 1 | 332.21 | 332.21 |  |  | znížená | 0 | 0 | 0 | 0 | 0 | 0 | 64 | K | 2 | ROZPOCET | 0 | 332.21 | 0 | 0 | 0 | 2 | 332.21 | 64 | 62
32 | K | PPV | Podiel pridružených výkonov | kpl. | 1 | 759.6 | 759.6 |  |  | znížená | 0 | 0 | 0 | 0 | 0 | 0 | 64 | K | 2 | ROZPOCET | 0 | 759.6 | 0 | 0 | 0 | 2 | 759.6 | 64 | 64
| D | 22-M | Montáže elektro |  |  |  | 1562 |  |  |  |  | 0 |  | 0 |  | 0 | 3 | D | 1 | ROZPOCET | [6 empty] | 1562
33 | K | 220111711 | Montáž zemniča s bleskozvodom z FeZn lana dĺžky 25 m vrátane rozpojky a zvod.lana dĺžky 50 m, so zemnými prácami komplet zhotovenie | ks | 1 | 180 | 180 |  |  | znížená | 0 | 0 | 0 | 0 | 0 | 0 | 64 | K | 2 | ROZPOCET | 0 | 180 | 0 | 0 | 0 | 2 | 180 | 64 | 66
34 | K | 220730301 | Uzemnenie v zemi FeZn 30x40 mm komplet vrátane spojovacieho materiálu a montáže | m | 200 | 6.91 | 1382 |  |  | znížená | 0 | 0 | 0 | 0 | 0 | 0 | 64 | K | 2 | ROZPOCET | 0 | 1382 | 0 | 0 | 0 | 2 | 1382 | 64 | 68
| D | 46-M | Zemné práce pri extr.mont.prácach |  |  |  | 6546.16 |  |  |  |  | 0 |  | 0 |  | 0 | 3 | D | 1 | ROZPOCET | [6 empty] | 6546.16
35 | K | 460010012 | Vytýčenie trasy vonkajšieho silového vedenia,v prehľadnom teréne vedenie VN | km | 0.2 | 1500 | 300 |  |  | znížená | 0 | 0 | 0 | 0 | 0 | 0 | 64 | K | 2 | ROZPOCET | 0 | 300 | 0 | 0 | 0 | 2 | 300 | 64 | 70
36 | K | 460200163 | Hĺbenie káblovej ryhy 35 cm širokej a 80 cm hlbokej, v zemine triedy 3 | m | 200 | 10.8 | 2160 |  |  | znížená | 0 | 0 | 0 | 0 | 0 | 0 | 64 | K | 2 | ROZPOCET | 0 | 2160 | 0 | 0 | 0 | 2 | 2160 | 64 | 72
37 | K | 460420381 | Zriad. káblového lôžka z piesku vrstvy 10 cm, bet. doskami 50 x 15 x 4 cm kladenými v smere kábla | m | 200 | 2.78 | 556 |  |  | znížená | 0 | 0 | 0 | 0 | 0 | 0 | 64 | K | 2 | ROZPOCET | 0 | 556 | 0 | 0 | 0 | 2 | 556 | 64 | 74
38 | M | 5833110300 | Kamenivo ťažené drobné 0-1 B | t | 19.2 | 40.8 | 783.36 |  |  | znížená | 0 | 0 | 0 | 0 | 0 | 0 | 256 | M | 2 | ROZPOCET | 0 | 783.36 | 0 | 0 | 0 | 2 | 783.36 | 64 | 76
39 | K | 460490012 | Rozvinutie a uloženie výstražnej fólie z PVC do ryhy,šírka 33 cm | m | 200 | 0.71 | 142 |  |  | znížená | 0 | 0 | 0 | 0 | 0 | 0 | 64 | K | 2 | ROZPOCET | 0 | 142 | 0 | 0 | 0 | 2 | 142 | 64 | 78
40 | M | 2830002000 | Fólia červená v m | M | 200 | 0.18 | 36 |  |  | znížená | 0 | 0 | 0 | 0 | 0 | 0 | 256 | M | 2 | ROZPOCET | 0 | 36 | 0 | 0 | 0 | 2 | 36 | 64 | 80
41 | K | 460510021 | Úplné zriadenie a osadenie káblovej chráničky z PVC rúr svetlosti do 10,0 cm bez zemných prác | m | 200 | 1.62 | 324 |  |  | znížená | 0 | 0 | 0 | 0 | 0 | 0 | 64 | K | 2 | ROZPOCET | 0 | 324 | 0 | 0 | 0 | 2 | 324 | 64 | 82
42 | M | 3450705800 | I-Rúrka FXP do 10 cm | m | 200 | 2.88 | 576 |  |  | znížená | 0 | 0 | 0 | 0 | 0 | 0 | 256 | M | 2 | ROZPOCET | 0 | 576 | 0 | 0 | 0 | 2 | 576 | 64 | 84
43 | K | 460560163 | Ručný zásyp nezap. káblovej ryhy bez zhutn. zeminy, 35 cm širokej, 80 cm hlbokej v zemine tr. 3 | m | 200 | 5.4 | 1080 |  |  | znížená | 0 | 0 | 0 | 0 | 0 | 0 | 64 | K | 2 | ROZPOCET | 0 | 1080 | 0 | 0 | 0 | 2 | 1080 | 64 | 86
44 | K | 460620013 | Proviz. úprava terénu v zemine tr. 3, aby nerovnosti terénu neboli väčšie ako 2 cm od vodor.hladiny | m2 | 200 | 2.62 | 524 |  |  | znížená | 0 | 0 | 0 | 0 | 0 | 0 | 64 | K | 2 | ROZPOCET | 0 | 524 | 0 | 0 | 0 | 2 | 524 | 64 | 88
45 | K | PPV | Podiel pridružených výkonov | kpl. | 1 | 64.8 | 64.8 |  |  | znížená | 0 | 0 | 0 | 0 | 0 | 0 | 64 | K | 2 | ROZPOCET | 0 | 64.8 | 0 | 0 | 0 | 2 | 64.8 | 64 | 90

## 09 - SO07 Kamerový systém...
{b4717128-fc32-4b5f-9683-7b4d57845604}
0
| KRYCÍ LIST ROZPOČTU | [7 empty] | v --- nižšie sa nachádzajú doplnkové a pomocné údaje k zostavám --- v | [8 empty] | False
Stavba:
Zberný dvor obce Chtelnica
Objekt:
09 - SO07 Kamerový systém ( neoprávnené výdavky)
| JKSO: |  |  |  |  | KS:
| Miesto: |  | Chtelnica |  |  | Dátum: | 5. 10. 2022
| Objednávateľ: |  |  |  |  | IČO: | 00312584
|  | Obec Chtelnica |  |  |  | IČ DPH:
| Zhotoviteľ: |  |  |  |  | IČO: | 31426000
|  | INVEX, spol. s r.o. |  |  |  | IČ DPH: | SK2020391274
| Projektant: |  |  |  |  | IČO:
IČ DPH:
| Spracovateľ: |  |  |  |  | IČO:
|  | Ing.Brestovanská |  |  |  | IČ DPH:
Poznámka:
| Cena bez DPH | [5 empty] | 24597.92
|  |  | Základ dane |  |  | Sadzba dane | Výška dane
| DPH | základná | 0 |  |  | 20% | 0
|  | znížená | 24597.92 |  |  | 20% | 4919.58
|  | zákl. prenesená | 0 |  |  | 20% | 0
|  | zníž. prenesená | 0 |  |  | 20% | 0
|  | nulová | 0 |  |  | 0% | 0
| Cena s DPH |  |  | v | EUR |  | 29517.5
| Projektant |  |  | Spracovateľ
| Dátum a podpis: |  | Pečiatka | Dátum a podpis: |  |  | Pečiatka
| Objednávateľ |  |  | Zhotoviteľ
| Dátum a podpis: |  | Pečiatka | Dátum a podpis: |  |  | Pečiatka
REKAPITULÁCIA ROZPOČTU
Stavba:
Zberný dvor obce Chtelnica
Objekt:
09 - SO07 Kamerový systém ( neoprávnené výdavky)
Miesto: |  |  | Chtelnica |  |  | Dátum: | 5. 10. 2022
Objednávateľ: |  |  | Obec Chtelnica |  |  | Projektant:
Zhotoviteľ: |  |  | INVEX, spol. s r.o. |  |  | Spracovateľ: | Ing.Brestovanská
Kód dielu - Popis | [6 empty] | Cena celkom [EUR]
Náklady z rozpočtu | [6 empty] | 24597.92 | [11 empty] | -1
| HSV - Práce a dodávky HSV | [5 empty] | 68
| 9 - Ostatné konštrukcie a práce-búranie | [5 empty] | 68
| M - Práce a dodávky M | [5 empty] | 24529.92
| 21-M - Elektromontáže | [5 empty] | 1549.39
| 22-M - Montáže elektro | [5 empty] | 5594.9
| 46-M - Zemné práce pri extr.mont.prácach | [5 empty] | 15170.06
ROZPOČET
Stavba:
Zberný dvor obce Chtelnica
Objekt:
09 - SO07 Kamerový systém ( neoprávnené výdavky)
Miesto: |  |  | Chtelnica |  |  | Dátum: | 5. 10. 2022
Objednávateľ: |  |  | Obec Chtelnica |  |  | Projektant:
Zhotoviteľ: |  |  | INVEX, spol. s r.o. |  |  | Spracovateľ: | Ing.Brestovanská
PČ | Typ | Kód | Popis | MJ | Množstvo | J.cena [EUR] | Cena celkom [EUR] | Cenová sústava |  | DPH | J. Nh [h] | Nh celkom [h] | J. hmotnosť [t] | Hmotnosť celkom [t] | J. suť [t] | Suť Celkom [t]
Náklady z rozpočtu | [6 empty] | 24597.92 |  |  |  |  | 0 |  | 0 |  | 0 |  | D | -1 | [7 empty] | 24597.92
| D | HSV | Práce a dodávky HSV |  |  |  | 68 |  |  |  |  | 0 |  | 0 |  | 0 | 1 | D | 0 | ROZPOCET | [6 empty] | 68
| D | 9 | Ostatné konštrukcie a práce-búranie |  |  |  | 68 |  |  |  |  | 0 |  | 0 |  | 0 | 1 | D | 1 | ROZPOCET | [6 empty] | 68
1 | K | 953995161 | Lišty na dátový kábel | m | 20 | 3.4 | 68 |  |  | znížená | 0 | 0 | 0 | 0 | 0 | 0 | 4 | K | 2 | ROZPOCET | 0 | 68 | 0 | 0 | 0 | 2 | 68 | 4 | 2
| D | M | Práce a dodávky M |  |  |  | 24529.92 |  |  |  |  | 0 |  | 0 |  | 0 | 3 | D | 0 | ROZPOCET | [6 empty] | 24529.92
2 | K | 210950201 | Príplatok na zaťahovanie káblov, váha kábla do 0.75 kg | m | 319 | 0.43 | 137.17 |  |  | znížená | 0 | 0 | 0 | 0 | 0 | 0 | 64 | K | 1 | ROZPOCET | 0 | 137.17 | 0 | 0 | 0 | 2 | 137.17 | 64 | 4
3 | M | 3837002780 | Kamera farebná 1080 HD-TVI dosvit 45 m 3 MP vrátane vyhrievaného krytu | ks | 4 | 366 | 1464 |  |  | znížená | 0 | 0 | 0 | 0 | 0 | 0 | 256 | M | 1 | ROZPOCET | 0 | 1464 | 0 | 0 | 0 | 2 | 1464 | 64 | 6
4 | M | 3162155213 | Konzola stĺpová pre kamery | ks | 4 | 19.2 | 76.8 |  |  | znížená | 0 | 0 | 0 | 0 | 0 | 0 | 256 | M | 1 | ROZPOCET | 0 | 76.8 | 0 | 0 | 0 | 2 | 76.8 | 64 | 8
5 | K | HZS-001 | Revízie | hod | 14 | 26.4 | 369.6 |  |  | znížená | 0 | 0 | 0 | 0 | 0 | 0 | 64 | K | 1 | ROZPOCET | 0 | 369.6 | 0 | 0 | 0 | 2 | 369.6 | 64 | 10
6 | K | MV | Murárske výpomoci | kpl. | 1 | 60 | 60 |  |  | znížená | 0 | 0 | 0 | 0 | 0 | 0 | 64 | K | 1 | ROZPOCET | 0 | 60 | 0 | 0 | 0 | 2 | 60 | 64 | 12
7 | K | PM | Podružný materiál | kpl. | 1 | 48 | 48 |  |  | znížená | 0 | 0 | 0 | 0 | 0 | 0 | 64 | K | 1 | ROZPOCET | 0 | 48 | 0 | 0 | 0 | 2 | 48 | 64 | 14
8 | K | PPV | Podiel pridružených výkonov | kpl. | 1 | 60 | 60 |  |  | znížená | 0 | 0 | 0 | 0 | 0 | 0 | 64 | K | 1 | ROZPOCET | 0 | 60 | 0 | 0 | 0 | 2 | 60 | 64 | 16
| D | 21-M | Elektromontáže |  |  |  | 1549.39 |  |  |  |  | 0 |  | 0 |  | 0 | 3 | D | 1 | ROZPOCET | [6 empty] | 1549.39
9 | K | 210010028 | Rúrka ohybná elektroinštalačná z PVC typ FXKV 40, | m | 319 | 2.53 | 807.07 |  |  | znížená | 0 | 0 | 0 | 0 | 0 | 0 | 64 | K | 2 | ROZPOCET | 0 | 807.07 | 0 | 0 | 0 | 2 | 807.07 | 64 | 18
10 | K | 210172206 | Montáž skrine rozvádzača na konštrukciu | ks | 1 | 33.6 | 33.6 |  |  | znížená | 0 | 0 | 0 | 0 | 0 | 0 | 64 | K | 2 | ROZPOCET | 0 | 33.6 | 0 | 0 | 0 | 2 | 33.6 | 64 | 20
11 | M | 3570323000 | Skriňa pre osadenie NVR, aktívnych časti systéme, napájacích, záložných zdrojov | ks | 1 | 234 | 234 |  |  | znížená | 0 | 0 | 0 | 0 | 0 | 0 | 256 | M | 2 | ROZPOCET | 0 | 234 | 0 | 0 | 0 | 2 | 234 | 64 | 22
12 | K | 210411181 | Montáž prepäťovej ochrany | ks | 4 | 22.68 | 90.72 |  |  | znížená | 0 | 0 | 0 | 0 | 0 | 0 | 64 | K | 2 | ROZPOCET | 0 | 90.72 | 0 | 0 | 0 | 2 | 90.72 | 64 | 24
13 | M | 3850006280 | prepäťová ochrana, | ks | 4 | 96 | 384 |  |  | znížená | 0 | 0 | 0 | 0 | 0 | 0 | 256 | M | 2 | ROZPOCET | 0 | 384 | 0 | 0 | 0 | 2 | 384 | 64 | 26
| D | 22-M | Montáže elektro |  |  |  | 5594.9 |  |  |  |  | 0 |  | 0 |  | 0 | 3 | D | 1 | ROZPOCET | [6 empty] | 5594.9
14 | K | 220280001 | Kábel UTP kat 5E | m | 319 | 1.94 | 618.86 |  |  | znížená | 0 | 0 | 0 | 0 | 0 | 0 | 64 | K | 2 | ROZPOCET | 0 | 618.86 | 0 | 0 | 0 | 2 | 618.86 | 64 | 28
15 | K | 220280021 | Kábel Patch cat.5 1,5 m | m | 20 | 1.8 | 36 |  |  | znížená | 0 | 0 | 0 | 0 | 0 | 0 | 64 | K | 2 | ROZPOCET | 0 | 36 | 0 | 0 | 0 | 2 | 36 | 64 | 30
16 | K | p.c.1 | HDD disk 8 TB | ks | 1 | 234 | 234 |  |  | znížená | 0 | 0 | 0 | 0 | 0 | 0 | 64 | K | 2 | ROZPOCET | 0 | 234 | 0 | 0 | 0 | 2 | 234 | 64 | 32
17 | M | 3837004210 | Digitálny sieťový videorekordér 200M vstupne pasmo, max 32x IP kamier, HDMI & VGA & CVBS vystup, 8 SATA | ks | 1 | 1152 | 1152 |  |  | znížená | 0 | 0 | 0 | 0 | 0 | 0 | 256 | M | 2 | ROZPOCET | 0 | 1152 | 0 | 0 | 0 | 2 | 1152 | 64 | 34
18 | K | 220850262 | Montážna skriňa IP66 s montážnou doskou | ks | 4 | 69.6 | 278.4 |  |  | znížená | 0 | 0 | 0 | 0 | 0 | 0 | 64 | K | 2 | ROZPOCET | 0 | 278.4 | 0 | 0 | 0 | 2 | 278.4 | 64 | 36
19 | K | p.c.10 | Mikrotik RB962UiGS-5HacT2HnT | kpl. | 3 | 125.4 | 376.2 |  |  | znížená | 0 | 0 | 0 | 0 | 0 | 0 | 64 | K | 2 | ROZPOCET | 0 | 376.2 | 0 | 0 | 0 | 2 | 376.2 | 64 | 38
20 | K | p.c.2 | Hi PoE Injektor určený pre IP kamery s PoE napájaním s vyššou spotrebou až 30W. Kompatibilný s IEEE 802.3at/af. | ks | 1 | 92.4 | 92.4 |  |  | znížená | 0 | 0 | 0 | 0 | 0 | 0 | 64 | K | 2 | ROZPOCET | 0 | 92.4 | 0 | 0 | 0 | 2 | 92.4 | 64 | 40
21 | K | p.c.3 | Počítač min. Parametre: operačný systém Windows 10 (alebo ekvivalent) alebo novšia verzia, 16 GB RAM, HDD 2TB | ks | 1 | 1122 | 1122 |  |  | znížená | 0 | 0 | 0 | 0 | 0 | 0 | 64 | K | 2 | ROZPOCET | 0 | 1122 | 0 | 0 | 0 | 2 | 1122 | 64 | 42
22 | K | p.c.4 | Monitor 23", Full HD + úchyt na stenu | ks | 1 | 222 | 222 |  |  | znížená | 0 | 0 | 0 | 0 | 0 | 0 | 64 | K | 2 | ROZPOCET | 0 | 222 | 0 | 0 | 0 | 2 | 222 | 64 | 44
23 | K | p.c.5 | UPS záložný zdroj centrálny | ks | 1 | 145.2 | 145.2 |  |  | znížená | 0 | 0 | 0 | 0 | 0 | 0 | 64 | K | 2 | ROZPOCET | 0 | 145.2 | 0 | 0 | 0 | 2 | 145.2 | 64 | 46
24 | K | p.c.6 | licencia na kánály pre kamerový systém | ks | 1 | 1.2 | 1.2 |  |  | znížená | 0 | 0 | 0 | 0 | 0 | 0 | 64 | K | 2 | ROZPOCET | 0 | 1.2 | 0 | 0 | 0 | 2 | 1.2 | 64 | 48
25 | K | p.c.7 | Montážne práce na kamerovom systéme vrátane kompletnej dodávky a materiálov | ks | 1 | 420 | 420 |  |  | znížená | 0 | 0 | 0 | 0 | 0 | 0 | 64 | K | 2 | ROZPOCET | 0 | 420 | 0 | 0 | 0 | 2 | 420 | 64 | 50
26 | K | p.c.8 | Systém diaľkového prenosu dát komplet vrátane materiálu a dodávky | kpl. | 1 | 300 | 300 |  |  | znížená | 0 | 0 | 0 | 0 | 0 | 0 | 64 | K | 2 | ROZPOCET | 0 | 300 | 0 | 0 | 0 | 2 | 300 | 64 | 52
27 | K | p.c.9 | SFP WDM transceiver 1,25Gbps, 1000BASE-BX10, SM, 10km, TX 1310nm, LC simplex, -40 až 85°C, 3,3V, Cisco | kpl. | 4 | 149.16 | 596.64 |  |  | znížená | 0 | 0 | 0 | 0 | 0 | 0 | 64 | K | 2 | ROZPOCET | 0 | 596.64 | 0 | 0 | 0 | 2 | 596.64 | 64 | 54
| D | 46-M | Zemné práce pri extr.mont.prácach |  |  |  | 15170.06 |  |  |  |  | 0 |  | 0 |  | 0 | 3 | D | 1 | ROZPOCET | [6 empty] | 15170.06
28 | K | 460010012 | Vytýčenie trasy vonkajšieho silového vedenia,v prehľadnom teréne vedenie VN | km | 0.5 | 360 | 180 |  |  | znížená | 0 | 0 | 0 | 0 | 0 | 0 | 64 | K | 2 | ROZPOCET | 0 | 180 | 0 | 0 | 0 | 2 | 180 | 64 | 56
29 | K | 460050003 | Jama pre jednoduchý stožiar nepätkovaný dĺžky 6-8 m, v rovine,zásyp a zhutnenie,zemina tr.3 | ks | 1 | 54.86 | 54.86 |  |  | znížená | 0 | 0 | 0 | 0 | 0 | 0 | 64 | K | 2 | ROZPOCET | 0 | 54.86 | 0 | 0 | 0 | 2 | 54.86 | 64 | 58
30 | K | 460200163 | Hĺbenie káblovej ryhy 35 cm širokej a 80 cm hlbokej, v zemine triedy 3 | m | 319 | 10.8 | 3445.2 |  |  | znížená | 0 | 0 | 0 | 0 | 0 | 0 | 64 | K | 2 | ROZPOCET | 0 | 3445.2 | 0 | 0 | 0 | 2 | 3445.2 | 64 | 60
31 | K | 460420381 | Zriad. káblového lôžka z piesku vrstvy 10 cm, bet. doskami 50 x 15 x 4 cm kladenými v smere kábla | m | 319 | 2.78 | 886.82 |  |  | znížená | 0 | 0 | 0 | 0 | 0 | 0 | 64 | K | 2 | ROZPOCET | 0 | 886.82 | 0 | 0 | 0 | 2 | 886.82 | 64 | 62
32 | M | 5831214500 | Drvina vápencová zmes 0 - 4 | t | 25.536 | 20.4 | 520.93 |  |  | znížená | 0 | 0 | 0 | 0 | 0 | 0 | 256 | M | 2 | ROZPOCET | 0 | 520.93 | 0 | 0 | 0 | 2 | 520.93 | 64 | 64
33 | M | 5833110300 | Kamenivo ťažené drobné 0-1 B | t | 15.96 | 40.8 | 651.17 |  |  | znížená | 0 | 0 | 0 | 0 | 0 | 0 | 256 | M | 2 | ROZPOCET | 0 | 651.17 | 0 | 0 | 0 | 2 | 651.17 | 64 | 66
34 | M | 5922763200 | Tvárnica priekopová a melioračná-betónová doska obkladová TBM 42-50 50x25x6 | ks | 638 | 2.56 | 1633.28 |  |  | znížená | 0 | 0 | 0 | 0 | 0 | 0 | 256 | M | 2 | ROZPOCET | 0 | 1633.28 | 0 | 0 | 0 | 2 | 1633.28 | 64 | 68
35 | M | 5924531000 | Dlaždice betónové HBB 1-104 30x30x4cm | m2 | 95 | 15.74 | 1495.3 |  |  | znížená | 0 | 0 | 0 | 0 | 0 | 0 | 256 | M | 2 | ROZPOCET | 0 | 1495.3 | 0 | 0 | 0 | 2 | 1495.3 | 64 | 70
36 | M | 5924612000 | Dlaždice z normálného cementu HBT 20/20/2,5cm | m2 | 64 | 17.05 | 1091.2 |  |  | znížená | 0 | 0 | 0 | 0 | 0 | 0 | 256 | M | 2 | ROZPOCET | 0 | 1091.2 | 0 | 0 | 0 | 2 | 1091.2 | 64 | 72
37 | M | 5924658000 | Dlaždice z normálného cementu HBT 25/25/2,5cm | m2 | 80 | 16.45 | 1316 |  |  | znížená | 0 | 0 | 0 | 0 | 0 | 0 | 256 | M | 2 | ROZPOCET | 0 | 1316 | 0 | 0 | 0 | 2 | 1316 | 64 | 74
38 | K | 460490012 | Rozvinutie a uloženie výstražnej fólie z PVC do ryhy,šírka 33 cm | m | 319 | 0.71 | 226.49 |  |  | znížená | 0 | 0 | 0 | 0 | 0 | 0 | 64 | K | 2 | ROZPOCET | 0 | 226.49 | 0 | 0 | 0 | 2 | 226.49 | 64 | 76
39 | M | 2830002000 | Fólia červená v m | M | 319 | 0.18 | 57.42 |  |  | znížená | 0 | 0 | 0 | 0 | 0 | 0 | 256 | M | 2 | ROZPOCET | 0 | 57.42 | 0 | 0 | 0 | 2 | 57.42 | 64 | 78
40 | K | 460510021 | Úplné zriadenie a osadenie káblovej chráničky z PVC rúr svetlosti do 10,0 cm bez zemných prác | m | 319 | 1.62 | 516.78 |  |  | znížená | 0 | 0 | 0 | 0 | 0 | 0 | 64 | K | 2 | ROZPOCET | 0 | 516.78 | 0 | 0 | 0 | 2 | 516.78 | 64 | 80
41 | M | 3450705800 | I-Rúrka FXP do 10 cm | m | 319 | 2.88 | 918.72 |  |  | znížená | 0 | 0 | 0 | 0 | 0 | 0 | 256 | M | 2 | ROZPOCET | 0 | 918.72 | 0 | 0 | 0 | 2 | 918.72 | 64 | 82
42 | K | 460560163 | Ručný zásyp nezap. káblovej ryhy bez zhutn. zeminy, 35 cm širokej, 80 cm hlbokej v zemine tr. 3 | m | 319 | 5.4 | 1722.6 |  |  | znížená | 0 | 0 | 0 | 0 | 0 | 0 | 64 | K | 2 | ROZPOCET | 0 | 1722.6 | 0 | 0 | 0 | 2 | 1722.6 | 64 | 84
43 | K | 460620013 | Proviz. úprava terénu v zemine tr. 3, aby nerovnosti terénu neboli väčšie ako 2 cm od vodor.hladiny | m2 | 129.5 | 2.62 | 339.29 |  |  | znížená | 0 | 0 | 0 | 0 | 0 | 0 | 64 | K | 2 | ROZPOCET | 0 | 339.29 | 0 | 0 | 0 | 2 | 339.29 | 64 | 86
44 | K | PPV | Podiel pridružených výkonov | kpl. | 1 | 114 | 114 |  |  | znížená | 0 | 0 | 0 | 0 | 0 | 0 | 64 | K | 2 | ROZPOCET | 0 | 114 | 0 | 0 | 0 | 2 | 114 | 64 | 88

## 10 - SO08 Areálové osvetl...
{fde951d0-e9c1-4bc8-b176-4a6602bfd699}
0
| KRYCÍ LIST ROZPOČTU | [7 empty] | v --- nižšie sa nachádzajú doplnkové a pomocné údaje k zostavám --- v | [8 empty] | False
Stavba:
Zberný dvor obce Chtelnica
Objekt:
10 - SO08 Areálové osvetlenie
| JKSO: |  |  |  |  | KS:
| Miesto: |  | Chtelnica |  |  | Dátum: | 5. 10. 2022
| Objednávateľ: |  |  |  |  | IČO: | 00312584
|  | Obec Chtelnica |  |  |  | IČ DPH:
| Zhotoviteľ: |  |  |  |  | IČO: | 31426000
|  | INVEX, spol. s r.o. |  |  |  | IČ DPH: | SK2020391274
| Projektant: |  |  |  |  | IČO:
IČ DPH:
| Spracovateľ: |  |  |  |  | IČO:
|  | Ing.Brestovanská |  |  |  | IČ DPH:
Poznámka:
| Cena bez DPH | [5 empty] | 18522.57
|  |  | Základ dane |  |  | Sadzba dane | Výška dane
| DPH | základná | 0 |  |  | 20% | 0
|  | znížená | 18522.57 |  |  | 20% | 3704.51
|  | zákl. prenesená | 0 |  |  | 20% | 0
|  | zníž. prenesená | 0 |  |  | 20% | 0
|  | nulová | 0 |  |  | 0% | 0
| Cena s DPH |  |  | v | EUR |  | 22227.08
| Projektant |  |  | Spracovateľ
| Dátum a podpis: |  | Pečiatka | Dátum a podpis: |  |  | Pečiatka
| Objednávateľ |  |  | Zhotoviteľ
| Dátum a podpis: |  | Pečiatka | Dátum a podpis: |  |  | Pečiatka
REKAPITULÁCIA ROZPOČTU
Stavba:
Zberný dvor obce Chtelnica
Objekt:
10 - SO08 Areálové osvetlenie
Miesto: |  |  | Chtelnica |  |  | Dátum: | 5. 10. 2022
Objednávateľ: |  |  | Obec Chtelnica |  |  | Projektant:
Zhotoviteľ: |  |  | INVEX, spol. s r.o. |  |  | Spracovateľ: | Ing.Brestovanská
Kód dielu - Popis | [6 empty] | Cena celkom [EUR]
Náklady z rozpočtu | [6 empty] | 18522.57 | [11 empty] | -1
| HSV - Práce a dodávky HSV | [5 empty] | 1431
| 2 - Zakladanie | [5 empty] | 963.36
| 99 - Presun hmôt HSV | [5 empty] | 467.64
| M - Práce a dodávky M | [5 empty] | 17091.57
| 21-M - Elektromontáže | [5 empty] | 10653.7
| 46-M - Zemné práce pri extr.mont.prácach | [5 empty] | 6437.87
ROZPOČET
Stavba:
Zberný dvor obce Chtelnica
Objekt:
10 - SO08 Areálové osvetlenie
Miesto: |  |  | Chtelnica |  |  | Dátum: | 5. 10. 2022
Objednávateľ: |  |  | Obec Chtelnica |  |  | Projektant:
Zhotoviteľ: |  |  | INVEX, spol. s r.o. |  |  | Spracovateľ: | Ing.Brestovanská
PČ | Typ | Kód | Popis | MJ | Množstvo | J.cena [EUR] | Cena celkom [EUR] | Cenová sústava |  | DPH | J. Nh [h] | Nh celkom [h] | J. hmotnosť [t] | Hmotnosť celkom [t] | J. suť [t] | Suť Celkom [t]
Náklady z rozpočtu | [6 empty] | 18522.57 |  |  |  |  | 0 |  | 0 |  | 0 |  | D | -1 | [7 empty] | 18522.57
| D | HSV | Práce a dodávky HSV |  |  |  | 1431 |  |  |  |  | 0 |  | 0 |  | 0 | 1 | D | 0 | ROZPOCET | [6 empty] | 1431
| D | 2 | Zakladanie |  |  |  | 963.36 |  |  |  |  | 0 |  | 0 |  | 0 | 1 | D | 1 | ROZPOCET | [6 empty] | 963.36
1 | K | 275261135 | Osadenie bloku pre konštrukciu základovej pätky objemu nad 0,60 do 0,80 m3 | ks | 4 | 73.2 | 292.8 |  |  | znížená | 0 | 0 | 0 | 0 | 0 | 0 | 4 | K | 2 | ROZPOCET | 0 | 292.8 | 0 | 0 | 0 | 2 | 292.8 | 4 | 2
2 | M | 5926112200 | Pätka stožiarová Betónový prefabrikát EZP 12 - 310 | ks | 4 | 167.64 | 670.56 |  |  | znížená | 0 | 0 | 0 | 0 | 0 | 0 | 8 | M | 2 | ROZPOCET | 0 | 670.56 | 0 | 0 | 0 | 2 | 670.56 | 4 | 4
| D | 99 | Presun hmôt HSV |  |  |  | 467.64 |  |  |  |  | 0 |  | 0 |  | 0 | 1 | D | 1 | ROZPOCET | [6 empty] | 467.64
3 | K | 998289011 | Presun hmôt pre kábelovody (828 7, 828 8, 3) akéhokoľvek rozsahu | t | 27 | 17.32 | 467.64 |  |  | znížená | 0 | 0 | 0 | 0 | 0 | 0 | 4 | K | 2 | ROZPOCET | 0 | 467.64 | 0 | 0 | 0 | 2 | 467.64 | 4 | 6
| D | M | Práce a dodávky M |  |  |  | 17091.57 |  |  |  |  | 0 |  | 0 |  | 0 | 3 | D | 0 | ROZPOCET | [6 empty] | 17091.57
| D | 21-M | Elektromontáže |  |  |  | 10653.7 |  |  |  |  | 0 |  | 0 |  | 0 | 3 | D | 1 | ROZPOCET | [6 empty] | 10653.7
4 | K | 210010003 | Rúrka ohybná elektroinštalačná typ 23-23, uložená na omietku | m | 5 | 1.67 | 8.35 |  |  | znížená | 0 | 0 | 0 | 0 | 0 | 0 | 64 | K | 2 | ROZPOCET | 0 | 8.35 | 0 | 0 | 0 | 2 | 8.35 | 64 | 8
5 | M | 3450527700 | Spojka PP 0223/1 | ks | 3 | 0.36 | 1.08 |  |  | znížená | 0 | 0 | 0 | 0 | 0 | 0 | 256 | M | 2 | ROZPOCET | 0 | 1.08 | 0 | 0 | 0 | 2 | 1.08 | 64 | 10
6 | M | 3450722400 | Rúrka PVC 2323 | m | 5 | 0.88 | 4.4 |  |  | znížená | 0 | 0 | 0 | 0 | 0 | 0 | 256 | M | 2 | ROZPOCET | 0 | 4.4 | 0 | 0 | 0 | 2 | 4.4 | 64 | 12
7 | K | 210010004 | Rúrka ohybná elektroinštalačná typ 23-29, uložená na omietkou | m | 12 | 1.78 | 21.36 |  |  | znížená | 0 | 0 | 0 | 0 | 0 | 0 | 64 | K | 2 | ROZPOCET | 0 | 21.36 | 0 | 0 | 0 | 2 | 21.36 | 64 | 14
8 | M | 3450527800 | Spojka PP 0229/1 | ks | 6 | 0.66 | 3.96 |  |  | znížená | 0 | 0 | 0 | 0 | 0 | 0 | 256 | M | 2 | ROZPOCET | 0 | 3.96 | 0 | 0 | 0 | 2 | 3.96 | 64 | 16
9 | M | 3457106400 | Rúrka inštalačná ohybná PVC 2329 | m | 12 | 1.52 | 18.24 |  |  | znížená | 0 | 0 | 0 | 0 | 0 | 0 | 256 | M | 2 | ROZPOCET | 0 | 18.24 | 0 | 0 | 0 | 2 | 18.24 | 64 | 18
10 | K | 210010066 | Rúrka elektroinšt. oceľová, závitová, uložená pevne typ 6042, 42 mm | m | 25 | 4.07 | 101.75 |  |  | znížená | 0 | 0 | 0 | 0 | 0 | 0 | 64 | K | 2 | ROZPOCET | 0 | 101.75 | 0 | 0 | 0 | 2 | 101.75 | 64 | 20
11 | M | 3450720900 | Trubka pancierova 6042 | m | 25 | 27 | 675 |  |  | znížená | 0 | 0 | 0 | 0 | 0 | 0 | 256 | M | 2 | ROZPOCET | 0 | 675 | 0 | 0 | 0 | 2 | 675 | 64 | 22
12 | M | 3450802700 | Koleno pancierove 6142 H | ks | 12 | 34.1 | 409.2 |  |  | znížená | 0 | 0 | 0 | 0 | 0 | 0 | 256 | M | 2 | ROZPOCET | 0 | 409.2 | 0 | 0 | 0 | 2 | 409.2 | 64 | 24
13 | M | 3451011900 | Vývodka PVC 4842/P | ks | 12 | 1.45 | 17.4 |  |  | znížená | 0 | 0 | 0 | 0 | 0 | 0 | 256 | M | 2 | ROZPOCET | 0 | 17.4 | 0 | 0 | 0 | 2 | 17.4 | 64 | 26
14 | K | 210040011 | Rúrkový oceľový stožiar dľžky do 12 m, vrátane rozvozu, vztýčenia, očíslovania, zloženia ,ale bez výstroja | ks | 4 | 81.6 | 326.4 |  |  | znížená | 0 | 0 | 0 | 0 | 0 | 0 | 64 | K | 2 | ROZPOCET | 0 | 326.4 | 0 | 0 | 0 | 2 | 326.4 | 64 | 28
15 | M | 3160101200 | Stožiar 6m pozinkovaný | ks | 4 | 419.4 | 1677.6 |  |  | znížená | 0 | 0 | 0 | 0 | 0 | 0 | 256 | M | 2 | ROZPOCET | 0 | 1677.6 | 0 | 0 | 0 | 2 | 1677.6 | 64 | 30
16 | K | 210100003 | Ukončenie vodičov v rozvádzač. vč. zapojenia a vodičovej koncovky do 16 mm2 | ks | 30 | 2.69 | 80.7 |  |  | znížená | 0 | 0 | 0 | 0 | 0 | 0 | 64 | K | 2 | ROZPOCET | 0 | 80.7 | 0 | 0 | 0 | 2 | 80.7 | 64 | 32
17 | M | 3452105500 | G-Kábl.oko CU 10x10 KU-L | ks | 30 | 0.54 | 16.2 |  |  | znížená | 0 | 0 | 0 | 0 | 0 | 0 | 256 | M | 2 | ROZPOCET | 0 | 16.2 | 0 | 0 | 0 | 2 | 16.2 | 64 | 34
18 | K | 210190003 | Montáž oceľoplechovej rozvodnice do váhy 100 kg | ks | 1 | 28.8 | 28.8 |  |  | znížená | 0 | 0 | 0 | 0 | 0 | 0 | 64 | K | 2 | ROZPOCET | 0 | 28.8 | 0 | 0 | 0 | 2 | 28.8 | 64 | 36
19 | M | 3570006000 | ROZVÁDZAČ RS 600x800x200 IP 44 komplet dodávka | ks | 1 | 420 | 420 |  |  | znížená | 0 | 0 | 0 | 0 | 0 | 0 | 256 | M | 2 | ROZPOCET | 0 | 420 | 0 | 0 | 0 | 2 | 420 | 64 | 38
20 | K | 210191011 | Montáž svorkovnicovej skrine | ks | 1 | 26.4 | 26.4 |  |  | znížená | 0 | 0 | 0 | 0 | 0 | 0 | 64 | K | 2 | ROZPOCET | 0 | 26.4 | 0 | 0 | 0 | 2 | 26.4 | 64 | 40
21 | M | 3410301603 | Svorkovnica ekvipotencionálna EPS 2 | ks | 1 | 22.68 | 22.68 |  |  | znížená | 0 | 0 | 0 | 0 | 0 | 0 | 256 | M | 2 | ROZPOCET | 0 | 22.68 | 0 | 0 | 0 | 2 | 22.68 | 64 | 42
22 | K | 210201963 | Montáž svietidla na stožiar do 5 kg vrátane dodávky materiálu | ks | 6 | 61.48 | 368.88 |  |  | znížená | 0 | 0 | 0 | 0 | 0 | 0 | 64 | K | 2 | ROZPOCET | 0 | 368.88 | 0 | 0 | 0 | 2 | 368.88 | 64 | 44
23 | M | 3484301400 | Uličné svietidlá LED na stĺp a výložník 1x110W, 48 LED, IP66 | ks | 6 | 282 | 1692 |  |  | znížená | 0 | 0 | 0 | 0 | 0 | 0 | 256 | M | 2 | ROZPOCET | 0 | 1692 | 0 | 0 | 0 | 2 | 1692 | 64 | 46
24 | M | 3451385000 | Konzola na svietidlo | ks | 6 | 79.2 | 475.2 |  |  | znížená | 0 | 0 | 0 | 0 | 0 | 0 | 256 | M | 2 | ROZPOCET | 0 | 475.2 | 0 | 0 | 0 | 2 | 475.2 | 64 | 48
25 | M | 3160112800 | Elektrická výzbroj pre svietidlo | ks | 6 | 15.36 | 92.16 |  |  | znížená | 0 | 0 | 0 | 0 | 0 | 0 | 256 | M | 2 | ROZPOCET | 0 | 92.16 | 0 | 0 | 0 | 2 | 92.16 | 64 | 50
26 | M | 3570232000 | Poistková rozvodnica stožiarová | ks | 6 | 42.12 | 252.72 |  |  | znížená | 0 | 0 | 0 | 0 | 0 | 0 | 256 | M | 2 | ROZPOCET | 0 | 252.72 | 0 | 0 | 0 | 2 | 252.72 | 64 | 52
27 | K | 210220002 | Uzemňovacie vedenie v zemi FeZn do 120 mm2 | m | 30 | 2.56 | 76.8 |  |  | znížená | 0 | 0 | 0 | 0 | 0 | 0 | 64 | K | 2 | ROZPOCET | 0 | 76.8 | 0 | 0 | 0 | 2 | 76.8 | 64 | 54
28 | M | 3540406800 | HR-Svorka SS | ks | 30 | 0.91 | 27.3 |  |  | znížená | 0 | 0 | 0 | 0 | 0 | 0 | 256 | M | 2 | ROZPOCET | 0 | 27.3 | 0 | 0 | 0 | 2 | 27.3 | 64 | 56
29 | M | 1561523500 | Drôt ťahaný D 10.00mm mäkký nepatentovaný z neušlachtilých ocelí pozinkovaný ozn. 11 343 (EN S195T) | kg | 30 | 2.56 | 76.8 |  |  | znížená | 0 | 0 | 0 | 0 | 0 | 0 | 256 | M | 2 | ROZPOCET | 0 | 76.8 | 0 | 0 | 0 | 2 | 76.8 | 64 | 58
30 | M | 3544223850 | Územňovacia pásovina ocelová žiarovo zinkovaná označenie 30 x 4 mm | kg | 28.25 | 3.24 | 91.53 |  |  | znížená | 0 | 0 | 0 | 0 | 0 | 0 | 256 | M | 2 | ROZPOCET | 0 | 91.53 | 0 | 0 | 0 | 2 | 91.53 | 64 | 60
31 | K | 210220021 | Uzemňovacie vedenie v zemi FeZn vrátane svoriek izolácie spojov O 10mm | ks | 185 | 1.84 | 340.4 |  |  | znížená | 0 | 0 | 0 | 0 | 0 | 0 | 64 | K | 2 | ROZPOCET | 0 | 340.4 | 0 | 0 | 0 | 2 | 340.4 | 64 | 62
32 | M | 3544224150 | Územňovací vodič ocelový žiarovo zinkovaný označenie O 10 | kg | 185 | 3.58 | 662.3 |  |  | znížená | 0 | 0 | 0 | 0 | 0 | 0 | 256 | M | 2 | ROZPOCET | 0 | 662.3 | 0 | 0 | 0 | 2 | 662.3 | 64 | 64
33 | M | 3540406700 | HR-Svorka SR 03 | ks | 12 | 1.42 | 17.04 |  |  | znížená | 0 | 0 | 0 | 0 | 0 | 0 | 256 | M | 2 | ROZPOCET | 0 | 17.04 | 0 | 0 | 0 | 2 | 17.04 | 64 | 66
34 | K | 210801121 | Kábel medený uložený pevne 450/750 V 5x6 | m | 185 | 2.02 | 373.7 |  |  | znížená | 0 | 0 | 0 | 0 | 0 | 0 | 64 | K | 2 | ROZPOCET | 0 | 373.7 | 0 | 0 | 0 | 2 | 373.7 | 64 | 68
35 | M | 3410350100 | CYKY 5x6 Kábel pre pevné uloženie, medený STN | m | 185 | 5.16 | 954.6 |  |  | znížená | 0 | 0 | 0 | 0 | 0 | 0 | 256 | M | 2 | ROZPOCET | 0 | 954.6 | 0 | 0 | 0 | 2 | 954.6 | 64 | 70
36 | K | 210950201 | Príplatok na zaťahovanie káblov, váha kábla do 0.75 kg | m | 185 | 0.43 | 79.55 |  |  | znížená | 0 | 0 | 0 | 0 | 0 | 0 | 64 | K | 2 | ROZPOCET | 0 | 79.55 | 0 | 0 | 0 | 2 | 79.55 | 64 | 72
37 | K | HZS-001 | Revízie | hod | 10 | 28.8 | 288 |  |  | znížená | 0 | 0 | 0 | 0 | 0 | 0 | 64 | K | 2 | ROZPOCET | 0 | 288 | 0 | 0 | 0 | 2 | 288 | 64 | 74
38 | K | MV | Murárske výpomoci | kpl. | 1 | 157.2 | 157.2 |  |  | znížená | 0 | 0 | 0 | 0 | 0 | 0 | 64 | K | 2 | ROZPOCET | 0 | 157.2 | 0 | 0 | 0 | 2 | 157.2 | 64 | 76
39 | K | PM | Podružný materiál | kpl. | 1 | 228 | 228 |  |  | znížená | 0 | 0 | 0 | 0 | 0 | 0 | 64 | K | 2 | ROZPOCET | 0 | 228 | 0 | 0 | 0 | 2 | 228 | 64 | 78
40 | K | PPV | Podiel pridružených výkonov | kpl. | 1 | 540 | 540 |  |  | znížená | 0 | 0 | 0 | 0 | 0 | 0 | 64 | K | 2 | ROZPOCET | 0 | 540 | 0 | 0 | 0 | 2 | 540 | 64 | 80
| D | 46-M | Zemné práce pri extr.mont.prácach |  |  |  | 6437.87 |  |  |  |  | 0 |  | 0 |  | 0 | 3 | D | 1 | ROZPOCET | [6 empty] | 6437.87
41 | K | 460010012 | Vytýčenie trasy vonkajšieho silového vedenia,v prehľadnom teréne vedenie VN | km | 0.2 | 1500 | 300 |  |  | znížená | 0 | 0 | 0 | 0 | 0 | 0 | 64 | K | 2 | ROZPOCET | 0 | 300 | 0 | 0 | 0 | 2 | 300 | 64 | 82
42 | K | 460050014 | Jama pre jednoduchý stožiar nepätkovaný dĺžky 9-10 m, v rovine,zásyp a zhutnenie,zemina tr.4 | ks | 4 | 95.64 | 382.56 |  |  | znížená | 0 | 0 | 0 | 0 | 0 | 0 | 64 | K | 2 | ROZPOCET | 0 | 382.56 | 0 | 0 | 0 | 2 | 382.56 | 64 | 84
43 | K | 460200163 | Hĺbenie káblovej ryhy 35 cm širokej a 80 cm hlbokej, v zemine triedy 3 | m | 185 | 10.8 | 1998 |  |  | znížená | 0 | 0 | 0 | 0 | 0 | 0 | 64 | K | 2 | ROZPOCET | 0 | 1998 | 0 | 0 | 0 | 2 | 1998 | 64 | 86
44 | K | 460420381 | Zriad. káblového lôžka z piesku vrstvy 10 cm, bet. doskami 50 x 15 x 4 cm kladenými v smere kábla | m | 185 | 2.78 | 514.3 |  |  | znížená | 0 | 0 | 0 | 0 | 0 | 0 | 64 | K | 2 | ROZPOCET | 0 | 514.3 | 0 | 0 | 0 | 2 | 514.3 | 64 | 88
45 | M | 5833110300 | Kamenivo ťažené drobné 0-1 B | t | 23 | 40.8 | 938.4 |  |  | znížená | 0 | 0 | 0 | 0 | 0 | 0 | 256 | M | 2 | ROZPOCET | 0 | 938.4 | 0 | 0 | 0 | 2 | 938.4 | 64 | 90
46 | K | 460490012 | Rozvinutie a uloženie výstražnej fólie z PVC do ryhy,šírka 33 cm | m | 185 | 0.71 | 131.35 |  |  | znížená | 0 | 0 | 0 | 0 | 0 | 0 | 64 | K | 2 | ROZPOCET | 0 | 131.35 | 0 | 0 | 0 | 2 | 131.35 | 64 | 92
47 | M | 2830002000 | Fólia červená v m | M | 185 | 0.18 | 33.3 |  |  | znížená | 0 | 0 | 0 | 0 | 0 | 0 | 256 | M | 2 | ROZPOCET | 0 | 33.3 | 0 | 0 | 0 | 2 | 33.3 | 64 | 94
48 | K | 460510021 | Úplné zriadenie a osadenie káblovej chráničky z PVC rúr svetlosti do 10,0 cm bez zemných prác | m | 185 | 1.62 | 299.7 |  |  | znížená | 0 | 0 | 0 | 0 | 0 | 0 | 64 | K | 2 | ROZPOCET | 0 | 299.7 | 0 | 0 | 0 | 2 | 299.7 | 64 | 96
49 | M | 3450705800 | I-Rúrka FXP do 10 cm | m | 185 | 2.88 | 532.8 |  |  | znížená | 0 | 0 | 0 | 0 | 0 | 0 | 256 | M | 2 | ROZPOCET | 0 | 532.8 | 0 | 0 | 0 | 2 | 532.8 | 64 | 98
50 | K | 460560163 | Ručný zásyp nezap. káblovej ryhy bez zhutn. zeminy, 35 cm širokej, 80 cm hlbokej v zemine tr. 3 | m | 185 | 5.4 | 999 |  |  | znížená | 0 | 0 | 0 | 0 | 0 | 0 | 64 | K | 2 | ROZPOCET | 0 | 999 | 0 | 0 | 0 | 2 | 999 | 64 | 100
51 | K | 460620013 | Proviz. úprava terénu v zemine tr. 3, aby nerovnosti terénu neboli väčšie ako 2 cm od vodor.hladiny | m2 | 93 | 2.62 | 243.66 |  |  | znížená | 0 | 0 | 0 | 0 | 0 | 0 | 64 | K | 2 | ROZPOCET | 0 | 243.66 | 0 | 0 | 0 | 2 | 243.66 | 64 | 102
52 | K | PPV | Podiel pridružených výkonov | kpl. | 1 | 64.8 | 64.8 |  |  | znížená | 0 | 0 | 0 | 0 | 0 | 0 | 64 | K | 2 | ROZPOCET | 0 | 64.8 | 0 | 0 | 0 | 2 | 64.8 | 64 | 104

## 11 - SO09.1 Prevádzkové b...
{751f9ccb-c823-4968-8f53-a0aaa24da60b}
0
| KRYCÍ LIST ROZPOČTU | [7 empty] | v --- nižšie sa nachádzajú doplnkové a pomocné údaje k zostavám --- v | [8 empty] | False
Stavba:
Zberný dvor obce Chtelnica
Objekt:
11 - SO09.1 Prevádzkové budovy
| JKSO: |  |  |  |  | KS:
| Miesto: |  | Chtelnica |  |  | Dátum: | 5. 10. 2022
| Objednávateľ: |  |  |  |  | IČO: | 00312584
|  | Obec Chtelnica |  |  |  | IČ DPH:
| Zhotoviteľ: |  |  |  |  | IČO: | 31426000
|  | INVEX, spol. s r.o. |  |  |  | IČ DPH: | SK2020391274
| Projektant: |  |  |  |  | IČO:
IČ DPH:
| Spracovateľ: |  |  |  |  | IČO:
|  | Ing.Brestovanská |  |  |  | IČ DPH:
Poznámka:
| Cena bez DPH | [5 empty] | 228337.74
|  |  | Základ dane |  |  | Sadzba dane | Výška dane
| DPH | základná | 0 |  |  | 20% | 0
|  | znížená | 228337.74 |  |  | 20% | 45667.55
|  | zákl. prenesená | 0 |  |  | 20% | 0
|  | zníž. prenesená | 0 |  |  | 20% | 0
|  | nulová | 0 |  |  | 0% | 0
| Cena s DPH |  |  | v | EUR |  | 274005.29
| Projektant |  |  | Spracovateľ
| Dátum a podpis: |  | Pečiatka | Dátum a podpis: |  |  | Pečiatka
| Objednávateľ |  |  | Zhotoviteľ
| Dátum a podpis: |  | Pečiatka | Dátum a podpis: |  |  | Pečiatka
REKAPITULÁCIA ROZPOČTU
Stavba:
Zberný dvor obce Chtelnica
Objekt:
11 - SO09.1 Prevádzkové budovy
Miesto: |  |  | Chtelnica |  |  | Dátum: | 5. 10. 2022
Objednávateľ: |  |  | Obec Chtelnica |  |  | Projektant:
Zhotoviteľ: |  |  | INVEX, spol. s r.o. |  |  | Spracovateľ: | Ing.Brestovanská
Kód dielu - Popis | [6 empty] | Cena celkom [EUR]
Náklady z rozpočtu | [6 empty] | 228337.74 | [11 empty] | -1
| HSV - Práce a dodávky HSV | [5 empty] | 39023.7
| 2 - Zakladanie | [5 empty] | 8143.2
| 4 - Vodorovné konštrukcie | [5 empty] | 10097.99
| 6 - Úpravy povrchov, podlahy, osadenie | [5 empty] | 13811.78
| 9 - Ostatné konštrukcie a práce-búranie | [5 empty] | 3512.97
| 99 - Presun hmôt HSV | [5 empty] | 3457.76
| PSV - Práce a dodávky PSV | [5 empty] | 168594.04
| 762 - Konštrukcie tesárske | [5 empty] | 23179.82
| 764 - Konštrukcie klampiarske | [5 empty] | 3706.14
| 767 - Konštrukcie doplnkové kovové | [5 empty] | 131818.66
| 783 - Dokončovacie práce - nátery | [5 empty] | 9889.42
| M - Práce a dodávky M | [5 empty] | 20720
| 22-M - Montáže | [5 empty] | 20720
ROZPOČET
Stavba:
Zberný dvor obce Chtelnica
Objekt:
11 - SO09.1 Prevádzkové budovy
Miesto: |  |  | Chtelnica |  |  | Dátum: | 5. 10. 2022
Objednávateľ: |  |  | Obec Chtelnica |  |  | Projektant:
Zhotoviteľ: |  |  | INVEX, spol. s r.o. |  |  | Spracovateľ: | Ing.Brestovanská
PČ | Typ | Kód | Popis | MJ | Množstvo | J.cena [EUR] | Cena celkom [EUR] | Cenová sústava |  | DPH | J. Nh [h] | Nh celkom [h] | J. hmotnosť [t] | Hmotnosť celkom [t] | J. suť [t] | Suť Celkom [t]
Náklady z rozpočtu | [6 empty] | 228337.74 |  |  |  |  | 2773.2192 |  | 279.0692 |  | 2.2015 |  | D | -1 | [7 empty] | 228337.74
| D | HSV | Práce a dodávky HSV |  |  |  | 39023.7 |  |  |  |  | 748.7719 |  | 244.6785 |  | 0 | 1 | D | 0 | ROZPOCET | [6 empty] | 39023.7
| D | 2 | Zakladanie |  |  |  | 8143.2 |  |  |  |  | 234.3082 |  | 79.5293 |  | 0 | 1 | D | 1 | ROZPOCET | [6 empty] | 8143.2
1 | K | 275313611 | Betón základových pätiek, prostý tr.C 16/20 | m3 | 36 | 102.4 | 3686.4 |  |  | znížená | 0.58056 | 20.9002 | 2.1941 | 78.9867 | 0 | 0 | 4 | K | 2 | ROZPOCET | 0 | 3686.4 | 0 | 0 | 0 | 2 | 3686.4 | 4 | 2
2 | K | 275351217 | Debnenie stien základových pätiek, zhotovenie-tradičné | m2 | 144 | 23.51 | 3385.44 |  |  | znížená | 1.052 | 151.488 | 0.0037678 | 0.54256 | 0 | 0 | 4 | K | 2 | ROZPOCET | 0 | 3385.44 | 0 | 0 | 0 | 2 | 3385.44 | 4 | 4
3 | K | 275351218 | Debnenie stien základových pätiek, odstránenie-tradičné | m2 | 144 | 7.44 | 1071.36 |  |  | znížená | 0.43 | 61.92 | 0 | 0 | 0 | 0 | 4 | K | 2 | ROZPOCET | 0 | 1071.36 | 0 | 0 | 0 | 2 | 1071.36 | 4 | 6
| D | 4 | Vodorovné konštrukcie |  |  |  | 10097.99 |  |  |  |  | 0 |  | 0 |  | 0 | 1 | D | 1 | ROZPOCET | [6 empty] | 10097.99
4 | K | 21001 | Elektroinštalačné práce, vrátane zásuviek, svietidiel a kabeláže komplet samostatný výkaz | kpl. | 1 | 7280.43 | 7280.43 |  |  | znížená | 0 | 0 | 0 | 0 | 0 | 0 | 4 | K | 2 | ROZPOCET | 0 | 7280.43 | 0 | 0 | 0 | 2 | 7280.43 | 4 | 8
5 | K | 72500 | Zdravotechnika, práce a dodávka, vrátane umývadiel, záchodov, rozvodov vody a kanalizácie komplet samostatný výkaz | kpl. | 1 | 2817.56 | 2817.56 |  |  | znížená | 0 | 0 | 0 | 0 | 0 | 0 | 4 | K | 2 | ROZPOCET | 0 | 2817.56 | 0 | 0 | 0 | 2 | 2817.56 | 4 | 10
| D | 6 | Úpravy povrchov, podlahy, osadenie |  |  |  | 13811.78 |  |  |  |  | 189.4815 |  | 141.2618 |  | 0 | 1 | D | 1 | ROZPOCET | [6 empty] | 13811.78
6 | K | 631315611 | Mazanina z betónu prostého (m3) tr.C 16/20 hr.nad 120 do 240 mm | m3 | 62.9 | 128.96 | 8111.58 |  |  | znížená | 2.3201 | 145.9343 | 2.1941 | 138.0072 | 0 | 0 | 4 | K | 2 | ROZPOCET | 0 | 8111.58 | 0 | 0 | 0 | 2 | 8111.58 | 4 | 12
7 | K | 631351101 | Debnenie stien, rýh a otvorov v podlahách zhotovenie | m2 | 14.2 | 15.04 | 213.57 |  |  | znížená | 0.40851 | 5.8008 | 0.045362 | 0.64414 | 0 | 0 | 4 | K | 2 | ROZPOCET | 0 | 213.57 | 0 | 0 | 0 | 2 | 213.57 | 4 | 14
8 | K | 631351102 | Debnenie stien, rýh a otvorov v podlahách odstránenie | m2 | 14.2 | 4.54 | 64.47 |  |  | znížená | 0.248 | 3.5216 | 0 | 0 | 0 | 0 | 4 | K | 2 | ROZPOCET | 0 | 64.47 | 0 | 0 | 0 | 2 | 64.47 | 4 | 16
9 | K | 631362021 | Výstuž mazanín z betónov (z kameniva) a z ľahkých betónov zo zváraných sietí z drôtov typu KARI | t | 2.17 | 2498.69 | 5422.16 |  |  | znížená | 15.7718 | 34.2248 | 1.203 | 2.6104 | 0 | 0 | 4 | K | 2 | ROZPOCET | 0 | 5422.16 | 0 | 0 | 0 | 2 | 5422.16 | 4 | 18
| D | 9 | Ostatné konštrukcie a práce-búranie |  |  |  | 3512.97 |  |  |  |  | 125.171 |  | 23.8874 |  | 0 | 1 | D | 1 | ROZPOCET | [6 empty] | 3512.97
10 | K | 941955004 | Lešenie ľahké pracovné pomocné s výškou lešeňovej podlahy nad 2,50 do 3,5 m | m2 | 314.5 | 9.03 | 2839.94 |  |  | znížená | 0.252 | 79.254 | 0.075954 | 23.8874 | 0 | 0 | 4 | K | 2 | ROZPOCET | 0 | 2839.94 | 0 | 0 | 0 | 2 | 2839.94 | 4 | 20
11 | K | 952901411 | Vyčistenie ostatných objektov (kanálov, zásobníkov a pod.) akejkoľvek výšky | m2 | 314.5 | 2.14 | 673.03 |  |  | znížená | 0.146 | 45.917 | 0 | 0 | 0 | 0 | 4 | K | 2 | ROZPOCET | 0 | 673.03 | 0 | 0 | 0 | 2 | 673.03 | 4 | 22
| D | 99 | Presun hmôt HSV |  |  |  | 3457.76 |  |  |  |  | 199.8113 |  | 0 |  | 0 | 1 | D | 1 | ROZPOCET | [6 empty] | 3457.76
12 | K | 998011001 | Presun hmôt pre budovy (801, 803, 812), zvislá konštr. z tehál, tvárnic, z kovu výšky do 6 m | t | 222.507 | 15.54 | 3457.76 |  |  | znížená | 0.898 | 199.8113 | 0 | 0 | 0 | 0 | 4 | K | 2 | ROZPOCET | 0 | 3457.76 | 0 | 0 | 0 | 2 | 3457.76 | 4 | 24
| D | PSV | Práce a dodávky PSV |  |  |  | 168594.04 |  |  |  |  | 2008.3792 |  | 34.3907 |  | 2.2015 | 2 | D | 0 | ROZPOCET | [6 empty] | 168594.04
| D | 762 | Konštrukcie tesárske |  |  |  | 23179.82 |  |  |  |  | 79.444 |  | 7.7605 |  | 2.2015 | 2 | D | 1 | ROZPOCET | [6 empty] | 23179.82
13 | K | 762335120 | Montáž viazaných konštrukcií krovov krokví z hraneného reziva plochy 120-288 cm2 | m | 568.1 | 6.72 | 3817.63 |  |  | znížená | 0.10884 | 61.832 | 0 | 0 | 0 | 0 | 16 | K | 2 | ROZPOCET | 0 | 3817.63 | 0 | 0 | 0 | 2 | 3817.63 | 16 | 26
14 | M | 6051594200 | Hranol krokva mäkké rezivo - akosť I L=950cm 80x200mm | m3 | 10.89 | 1301.79 | 14176.49 |  |  | znížená | 0 | 0 | 0.55 | 5.9895 | 0 | 0 | 32 | M | 2 | ROZPOCET | 0 | 14176.49 | 0 | 0 | 0 | 2 | 14176.49 | 16 | 28
15 | K | 762342811 | Montáž latovania striech so sklonom do 60 st., pri osovej vzdialenosti lát do 0, 22 m, -0.00700t | m2 | 314.5 | 2.85 | 896.33 |  |  | znížená | 0.056 | 17.612 | 0 | 0 | 0.007 | 2.2015 | 16 | K | 2 | ROZPOCET | 0 | 896.33 | 0 | 0 | 0 | 2 | 896.33 | 16 | 30
16 | M | 6051713000 | Lata borovica akosť I do 25cm2 x50-75cm | m3 | 3.22 | 1265.79 | 4075.84 |  |  | znížená | 0 | 0 | 0.55 | 1.771 | 0 | 0 | 32 | M | 2 | ROZPOCET | 0 | 4075.84 | 0 | 0 | 0 | 2 | 4075.84 | 16 | 32
17 | K | 998762202 | Presun hmôt pre konštrukcie tesárske v objektoch výšky do 12 m | % | 47.452 | 4.5 | 213.53 |  |  | znížená | 0 | 0 | 0 | 0 | 0 | 0 | 16 | K | 2 | ROZPOCET | 0 | 213.53 | 0 | 0 | 0 | 2 | 213.53 | 16 | 34
| D | 764 | Konštrukcie klampiarske |  |  |  | 3706.14 |  |  |  |  | 89.219 |  | 0.26154 |  | 0 | 2 | D | 1 | ROZPOCET | [6 empty] | 3706.14
18 | K | 764352227 | Žľaby z pozinkovaného PZ plechu, pododkvapové polkruhové r.š. 330 mm | m | 38 | 38.14 | 1449.32 |  |  | znížená | 0.89559 | 34.0324 | 0.0024829 | 0.094352 | 0 | 0 | 16 | K | 2 | ROZPOCET | 0 | 1449.32 | 0 | 0 | 0 | 2 | 1449.32 | 16 | 36
19 | K | 764359211 | Kotlík kónický z pozinkovaného PZ plechu, pre rúry s priemerom do 100 mm | ks | 4 | 35.33 | 141.32 |  |  | znížená | 1.2352 | 4.941 | 0.0010545 | 0.004218 | 0 | 0 | 16 | K | 2 | ROZPOCET | 0 | 141.32 | 0 | 0 | 0 | 2 | 141.32 | 16 | 38
20 | K | 764391210 | Záveterná lišta z pozinkovaného PZ plechu, r.š. 250 mm | m | 74 | 16.55 | 1224.7 |  |  | znížená | 0.50027 | 37.02 | 0.0014421 | 0.10671 | 0 | 0 | 16 | K | 2 | ROZPOCET | 0 | 1224.7 | 0 | 0 | 0 | 2 | 1224.7 | 16 | 40
21 | K | 764454212 | Odpadové rúry Ruukki, farba RR 20,priemer 100 mm, vrátane objímky, kolena a prípojky ku kanalizácii | m | 20 | 41.79 | 835.8 |  |  | znížená | 0.66128 | 13.2256 | 0.002813 | 0.05626 | 0 | 0 | 16 | K | 2 | ROZPOCET | 0 | 835.8 | 0 | 0 | 0 | 2 | 835.8 | 16 | 42
22 | K | 998764201 | Presun hmôt pre konštrukcie klampiarske v objektoch výšky do 6 m | % | 23.782 | 2.3125 | 55 |  |  | znížená | 0 | 0 | 0 | 0 | 0 | 0 | 16 | K | 2 | ROZPOCET | 0 | 55 | 0 | 0 | 0 | 2 | 55 | 16 | 44
| D | 767 | Konštrukcie doplnkové kovové |  |  |  | 131818.66 |  |  |  |  | 1560.9657 |  | 26.2319 |  | 0 | 2 | D | 1 | ROZPOCET | [6 empty] | 131818.66
23 | K | 767137512 | Obloženie plechom tvarovaným skrutkovaním, montáž stien | m2 | 374 | 16.9 | 6320.6 |  |  | znížená | 0.33947 | 126.9618 | 0.00085473 | 0.31967 | 0 | 0 | 16 | K | 2 | ROZPOCET | 0 | 6320.6 | 0 | 0 | 0 | 2 | 6320.6 | 16 | 46
24 | K | 767392112 | Montáž krytiny striech plechom tvarovaným skrutkovaním | m2 | 342 | 21.44 | 7332.48 |  |  | znížená | 0.34047 | 116.4407 | 0.0014306 | 0.48925 | 0 | 0 | 16 | K | 2 | ROZPOCET | 0 | 7332.48 | 0 | 0 | 0 | 2 | 7332.48 | 16 | 48
25 | M | 5537301740 | Trapézový plech pozinkovaný hr. 0,75 mm , T 50 1085x50 mm, obj.č.276, MASLEN | m2 | 823.4 | 27.83 | 22915.22 |  |  | znížená | 0 | 0 | 0.0097 | 7.987 | 0 | 0 | 32 | M | 2 | ROZPOCET | 0 | 22915.22 | 0 | 0 | 0 | 2 | 22915.22 | 16 | 50
26 | K | 767652240 | Montáž vrát otočných, osadených do oceľovej konštrukcie, s plochou nad 13 m2 | ks | 4 | 325.89 | 1303.56 |  |  | znížená | 13.4744 | 53.8978 | 0.0008262 | 0.0033048 | 0 | 0 | 16 | K | 2 | ROZPOCET | 0 | 1303.56 | 0 | 0 | 0 | 2 | 1303.56 | 16 | 52
27 | M | 5534461500 | Vráta oceľové 360x420cm vrátane kompletného pomocného materiálu a elektrootvárania. | ks | 4 | 5341.6 | 21366.4 |  |  | znížená | 0 | 0 | 0.4173 | 1.6692 | 0 | 0 | 32 | M | 2 | ROZPOCET | 0 | 21366.4 | 0 | 0 | 0 | 2 | 21366.4 | 16 | 54
28 | K | 767995105 | Montáž ostatných atypických kovových stavebných doplnkových konštrukcií nad 50 do 100 kg | kg | 15027.535 | 2.29 | 34413.06 |  |  | znížená | 0.08409 | 1263.6654 | 4.8975e-05 | 0.73598 | 0 | 0 | 16 | K | 2 | ROZPOCET | 0 | 34413.06 | 0 | 0 | 0 | 2 | 34413.06 | 16 | 56
29 | M | 3690900001 | Oceľová konštrukcia netypová s povrchovou úpravou | kg | 15027.535 | 2.46 | 36967.74 |  |  | znížená | 0 | 0 | 0.001 | 15.0275 | 0 | 0 | 32 | M | 2 | ROZPOCET | 0 | 36967.74 | 0 | 0 | 0 | 2 | 36967.74 | 16 | 58
30 | K | 998767201 | Presun hmôt pre kovové stavebné doplnkové konštrukcie v objektoch výšky do 6 m | % | 1332.893 | 0.9 | 1199.6 |  |  | znížená | 0 | 0 | 0 | 0 | 0 | 0 | 16 | K | 2 | ROZPOCET | 0 | 1199.6 | 0 | 0 | 0 | 2 | 1199.6 | 16 | 60
| D | 783 | Dokončovacie práce - nátery |  |  |  | 9889.42 |  |  |  |  | 278.7505 |  | 0.13676 |  | 0 | 2 | D | 1 | ROZPOCET | [6 empty] | 9889.42
31 | K | 783222100 | Nátery kov.stav.doplnk.konštr. syntetické farby na vzduchu schnúce dvojnásobné - 70µm | m2 | 536.52 | 8.14 | 4367.27 |  |  | znížená | 0.26529 | 142.3334 | 0.00016184 | 0.08683 | 0 | 0 | 16 | K | 2 | ROZPOCET | 0 | 4367.27 | 0 | 0 | 0 | 2 | 4367.27 | 16 | 62
32 | K | 783226100 | Nátery kov.stav.doplnk.konštr. syntetické na vzduchu schnúce základný - 35µm | m2 | 536.52 | 4.29 | 2301.67 |  |  | znížená | 0.14814 | 79.4801 | 8.134e-05 | 0.043641 | 0 | 0 | 16 | K | 2 | ROZPOCET | 0 | 2301.67 | 0 | 0 | 0 | 2 | 2301.67 | 16 | 64
33 | K | 783782203 | Nátery tesárskych konštrukcií povrchová impregnácia Bochemitom QB 2xnáter | m2 | 314.5 | 10.24 | 3220.48 |  |  | znížená | 0.18104 | 56.9371 | 2e-05 | 0.00629 | 0 | 0 | 16 | K | 2 | ROZPOCET | 0 | 3220.48 | 0 | 0 | 0 | 2 | 3220.48 | 16 | 66
| D | M | Práce a dodávky M |  |  |  | 20720 |  |  |  |  | 16.068 |  | 0 |  | 0 | 3 | D | 0 | ROZPOCET | [6 empty] | 20720
| D | 22-M | Montáže |  |  |  | 20720 |  |  |  |  | 16.068 |  | 0 |  | 0 | 3 | D | 1 | ROZPOCET | [6 empty] | 20720
34 | K | 220860041 | Montáž mobilnej bunky šatne a vrátnica, postavenie bunky na základ a úprava terénu po montáži, vrátane podkladných plôch a ukotvenia, vrátané zem.prác | ks | 2 | 750 | 1500 |  |  | znížená | 8.034 | 16.068 | 0 | 0 | 0 | 0 | 64 | K | 2 | ROZPOCET | 0 | 1500 | 0 | 0 | 0 | 2 | 1500 | 64 | 68
35 | K | 220860041.1 | Dodávka prevádzkového objektu šatne a vrátnice v zmysle špecifikácie pri objednávke vrátane dovozu | ks | 2 | 9610 | 19220 |  |  | znížená | 0 | 0 | 0 | 0 | 0 | 0 | 64 | K | 2 | ROZPOCET | 0 | 19220 | 0 | 0 | 0 | 2 | 19220 | 64 | 70

## 12 - SO09.1.1 Elektroinšt...
[9 empty] | >> skryté stĺpce << | [9 empty] | {bc83f87a-c6be-4fc1-9f0c-643aa58ec254}
0
| KRYCÍ LIST ROZPOČTU | [8 empty] | v --- nižšie sa nachádzajú doplnkové a pomocné údaje k zostavám --- v | [8 empty] | False
Stavba:
Zberný dvor obce Chtelnica
Objekt:
12 - SO09.1.1 Elektroinštalácia objektu
| JKSO: |  |  |  |  | KS:
| Miesto: |  | Chtelnica |  |  | Dátum: | 5. 10. 2022
| Objednávateľ: |  |  |  |  | IČO: | 00312584
|  | Obec Chtelnica |  |  |  | IČ DPH:
| Zhotoviteľ: |  |  |  |  | IČO: | 31426000
|  | INVEX, spol. s r.o. |  |  |  | IČ DPH: | SK2020391274
| Projektant: |  |  |  |  | IČO:
IČ DPH:
| Spracovateľ: |  |  |  |  | IČO:
|  | Ing.Brestovanská |  |  |  | IČ DPH:
Poznámka:
| Cena bez DPH | [5 empty] | 7280.43
|  |  | Základ dane |  |  | Sadzba dane | Výška dane
| DPH | základná | 0 |  |  | 20% | 0
|  | znížená | 7280.43 |  |  | 20% | 1456.09
|  | zákl. prenesená | 0 |  |  | 20% | 0
|  | zníž. prenesená | 0 |  |  | 20% | 0
|  | nulová | 0 |  |  | 0% | 0
| Cena s DPH |  |  | v | EUR |  | 8736.52
| Projektant |  |  | Spracovateľ
| Dátum a podpis: |  | Pečiatka | Dátum a podpis: |  |  | Pečiatka
| Objednávateľ |  |  | Zhotoviteľ
| Dátum a podpis: |  | Pečiatka | Dátum a podpis: |  |  | Pečiatka
REKAPITULÁCIA ROZPOČTU
Stavba:
Zberný dvor obce Chtelnica
Objekt:
12 - SO09.1.1 Elektroinštalácia objektu
Miesto: |  |  | Chtelnica |  |  | Dátum: | 5. 10. 2022
Objednávateľ: |  |  | Obec Chtelnica |  |  | Projektant:
Zhotoviteľ: |  |  | INVEX, spol. s r.o. |  |  | Spracovateľ: | Ing.Brestovanská
Kód dielu - Popis | [6 empty] | Cena celkom [EUR]
Náklady z rozpočtu | [6 empty] | 7280.43 | [12 empty] | -1
| HSV - Práce a dodávky HSV | [5 empty] | 71.77
| 9 - Ostatné konštrukcie a práce-búranie | [5 empty] | 58.8
| 99 - Presun hmôt HSV | [5 empty] | 12.97
| M - Práce a dodávky M | [5 empty] | 7208.66
| 21-M - Elektromontáže | [5 empty] | 7208.66
ROZPOČET
Stavba:
Zberný dvor obce Chtelnica
Objekt:
12 - SO09.1.1 Elektroinštalácia objektu
Miesto: |  |  | Chtelnica |  |  | Dátum: | 5. 10. 2022
Objednávateľ: |  |  | Obec Chtelnica |  |  | Projektant:
Zhotoviteľ: |  |  | INVEX, spol. s r.o. |  |  | Spracovateľ: | Ing.Brestovanská
PČ | Typ | Kód | Popis | MJ | Množstvo | J.cena [EUR] | Cena celkom [EUR] | Cenová sústava |  |  | DPH | J. Nh [h] | Nh celkom [h] | J. hmotnosť [t] | Hmotnosť celkom [t] | J. suť [t] | Suť Celkom [t]
Náklady z rozpočtu | [6 empty] | 7280.43 | [5 empty] | 0 |  | 0 |  | 0 |  | D | -1 | [7 empty] | 7280.43
| D | HSV | Práce a dodávky HSV |  |  |  | 71.77 | [5 empty] | 0 |  | 0 |  | 0 | 1 | D | 0 | ROZPOCET | [6 empty] | 71.77
| D | 9 | Ostatné konštrukcie a práce-búranie |  |  |  | 58.8 | [5 empty] | 0 |  | 0 |  | 0 | 1 | D | 1 | ROZPOCET | [6 empty] | 58.8
1 | K | 971033151 | Vybúranie otvoru v murive tehl. priemeru profilu do 60 mm hr.do 450 mm, -0,00200t | ks | 10 | 5.88 | 58.8 |  |  |  | znížená | 0 | 0 | 0 | 0 | 0 | 0 | 4 | K | 2 | ROZPOCET | 0 | 58.8 | 0 | 0 | 0 | 2 | 58.8 | 4 | 2
| D | 99 | Presun hmôt HSV |  |  |  | 12.97 | [5 empty] | 0 |  | 0 |  | 0 | 1 | D | 1 | ROZPOCET | [6 empty] | 12.97
2 | K | 998289011 | Presun hmôt pre kábelovody (828 7, 828 8, 3) akéhokoľvek rozsahu | t | 0.749 | 17.32 | 12.97 |  |  |  | znížená | 0 | 0 | 0 | 0 | 0 | 0 | 4 | K | 2 | ROZPOCET | 0 | 12.97 | 0 | 0 | 0 | 2 | 12.97 | 4 | 4
| D | M | Práce a dodávky M |  |  |  | 7208.66 | [5 empty] | 0 |  | 0 |  | 0 | 3 | D | 0 | ROZPOCET | [6 empty] | 7208.66
| D | 21-M | Elektromontáže |  |  |  | 7208.66 | [5 empty] | 0 |  | 0 |  | 0 | 3 | D | 1 | ROZPOCET | [6 empty] | 7208.66
3 | K | 210010024 | Rúrka ohybná elektroinštalačná z PVC typ FXP 16, uložená pevne | m | 77 | 1.64 | 126.28 |  |  |  | znížená | 0 | 0 | 0 | 0 | 0 | 0 | 64 | K | 2 | ROZPOCET | 0 | 126.28 | 0 | 0 | 0 | 2 | 126.28 | 64 | 6
4 | M | 3450509100 | I-Spojka SM 16 šedá, príchytka CL20 | ks | 60 | 0.24 | 14.4 |  |  |  | znížená | 0 | 0 | 0 | 0 | 0 | 0 | 256 | M | 2 | ROZPOCET | 0 | 14.4 | 0 | 0 | 0 | 2 | 14.4 | 64 | 8
5 | M | 3450710200 | Rúrka FXP 16 | ks | 77 | 0.62 | 47.74 |  |  |  | znížená | 0 | 0 | 0 | 0 | 0 | 0 | 256 | M | 2 | ROZPOCET | 0 | 47.74 | 0 | 0 | 0 | 2 | 47.74 | 64 | 10
6 | K | 210010044 | Rúrka elektroinštalačná ohybná kovová typ 2429 "Kopex", uložená pevne | m | 12 | 2.39 | 28.68 |  |  |  | znížená | 0 | 0 | 0 | 0 | 0 | 0 | 64 | K | 2 | ROZPOCET | 0 | 28.68 | 0 | 0 | 0 | 2 | 28.68 | 64 | 12
7 | M | 3450519400 | Spojka 9629 | ks | 6 | 0.46 | 2.76 |  |  |  | znížená | 0 | 0 | 0 | 0 | 0 | 0 | 256 | M | 2 | ROZPOCET | 0 | 2.76 | 0 | 0 | 0 | 2 | 2.76 | 64 | 14
8 | M | 3450710400 | Rúrka FXP 32 | ks | 12 | 1.51 | 18.12 |  |  |  | znížená | 0 | 0 | 0 | 0 | 0 | 0 | 256 | M | 2 | ROZPOCET | 0 | 18.12 | 0 | 0 | 0 | 2 | 18.12 | 64 | 16
9 | K | 210010101 | Lišta elektroinštalačná z PH typ L 20, uložená pevne, preťahovacia | m | 23 | 1.97 | 45.31 |  |  |  | znížená | 0 | 0 | 0 | 0 | 0 | 0 | 64 | K | 2 | ROZPOCET | 0 | 45.31 | 0 | 0 | 0 | 2 | 45.31 | 64 | 18
10 | M | 3451206100 | Lišta L 20 | m | 23 | 1.43 | 32.89 |  |  |  | znížená | 0 | 0 | 0 | 0 | 0 | 0 | 256 | M | 2 | ROZPOCET | 0 | 32.89 | 0 | 0 | 0 | 2 | 32.89 | 64 | 20
11 | K | 210010124 | Rúrka ochranná z PE, novoduru, do D 80 mm, uložená voľne, vnútorná | m | 26 | 1.4 | 36.4 |  |  |  | znížená | 0 | 0 | 0 | 0 | 0 | 0 | 64 | K | 2 | ROZPOCET | 0 | 36.4 | 0 | 0 | 0 | 2 | 36.4 | 64 | 22
12 | M | 3450707100 | I-Rúrka KSX 40 | m | 26 | 2.8 | 72.8 |  |  |  | znížená | 0 | 0 | 0 | 0 | 0 | 0 | 256 | M | 2 | ROZPOCET | 0 | 72.8 | 0 | 0 | 0 | 2 | 72.8 | 64 | 24
13 | K | 210010351 | Krabicová rozvodka z lisovaného izolantu vrátane ukončenia káblov a zapojenia vodičov typ 6455-11 do 4 m | ks | 8 | 15.94 | 127.52 |  |  |  | znížená | 0 | 0 | 0 | 0 | 0 | 0 | 64 | K | 2 | ROZPOCET | 0 | 127.52 | 0 | 0 | 0 | 2 | 127.52 | 64 | 26
14 | M | 3450927000 | Krabica 6455-11 acid | ks | 8 | 4.66 | 37.28 |  |  |  | znížená | 0 | 0 | 0 | 0 | 0 | 0 | 256 | M | 2 | ROZPOCET | 0 | 37.28 | 0 | 0 | 0 | 2 | 37.28 | 64 | 28
15 | K | 210020551 | Nosné drôty, kotvové konz. s 1 napín. | ks | 14 | 3 | 42 |  |  |  | znížená | 0 | 0 | 0 | 0 | 0 | 0 | 64 | K | 2 | ROZPOCET | 0 | 42 | 0 | 0 | 0 | 2 | 42 | 64 | 30
16 | M | 3097031000 | Napínacie skrutky 16x140 mm typ: FSH 16130 | ks | 14 | 11.4 | 159.6 |  |  |  | znížená | 0 | 0 | 0 | 0 | 0 | 0 | 256 | M | 2 | ROZPOCET | 0 | 159.6 | 0 | 0 | 0 | 2 | 159.6 | 64 | 32
17 | K | 210020555 | Nosné drôty, 1 oceľové pozink. lano do 35 mm2 | m | 100 | 2.84 | 284 |  |  |  | znížená | 0 | 0 | 0 | 0 | 0 | 0 | 64 | K | 2 | ROZPOCET | 0 | 284 | 0 | 0 | 0 | 2 | 284 | 64 | 34
18 | M | 3145291400 | Lano šesťpramenné pozinkované pevnosť 1570 MPa D 10mm | kg | 12 | 24.7 | 296.4 |  |  |  | znížená | 0 | 0 | 0 | 0 | 0 | 0 | 256 | M | 2 | ROZPOCET | 0 | 296.4 | 0 | 0 | 0 | 2 | 296.4 | 64 | 36
19 | K | 210100001 | Ukončenie vodičov v rozvádzač. vrátane zapojenia a vodičovej koncovky do 2.5 mm2 | ks | 10 | 1.39 | 13.9 |  |  |  | znížená | 0 | 0 | 0 | 0 | 0 | 0 | 64 | K | 2 | ROZPOCET | 0 | 13.9 | 0 | 0 | 0 | 2 | 13.9 | 64 | 38
20 | M | 3452104200 | G-Káblové oko CU 0,75x3 KU-L | ks | 10 | 0.24 | 2.4 |  |  |  | znížená | 0 | 0 | 0 | 0 | 0 | 0 | 256 | M | 2 | ROZPOCET | 0 | 2.4 | 0 | 0 | 0 | 2 | 2.4 | 64 | 40
21 | K | 210100002 | Ukončenie vodičov v rozvádzač. vrátane zapojenia a vodičovej koncovky do 6 mm2 | ks | 10 | 2.06 | 20.6 |  |  |  | znížená | 0 | 0 | 0 | 0 | 0 | 0 | 64 | K | 2 | ROZPOCET | 0 | 20.6 | 0 | 0 | 0 | 2 | 20.6 | 64 | 42
22 | M | 3452104900 | G-Káblové oko CU 4x4 KU-L | ks | 10 | 0.42 | 4.2 |  |  |  | znížená | 0 | 0 | 0 | 0 | 0 | 0 | 256 | M | 2 | ROZPOCET | 0 | 4.2 | 0 | 0 | 0 | 2 | 4.2 | 64 | 44
23 | K | 210110004 | Striedavý spínač (prepínač) - radenie 6, nástenný pre prostredie obyčajné alebo vlhké vrátane zapojenia | ks | 6 | 6.67 | 40.02 |  |  |  | znížená | 0 | 0 | 0 | 0 | 0 | 0 | 64 | K | 2 | ROZPOCET | 0 | 40.02 | 0 | 0 | 0 | 2 | 40.02 | 64 | 46
24 | M | 3450201570 | Prepínač 6 do vlhka 3553-06629 | ks | 6 | 5.64 | 33.84 |  |  |  | znížená | 0 | 0 | 0 | 0 | 0 | 0 | 256 | M | 2 | ROZPOCET | 0 | 33.84 | 0 | 0 | 0 | 2 | 33.84 | 64 | 48
25 | K | 210120400 | Istič vzduchový trojpólový +N od 10 do 25 A na DIN lištu | ks | 4 | 26.4 | 105.6 |  |  |  | znížená | 0 | 0 | 0 | 0 | 0 | 0 | 64 | K | 2 | ROZPOCET | 0 | 105.6 | 0 | 0 | 0 | 2 | 105.6 | 64 | 50
26 | M | 3410363770 | Istič4P 25A | ks | 4 | 44.29 | 177.16 |  |  |  | znížená | 0 | 0 | 0 | 0 | 0 | 0 | 256 | M | 2 | ROZPOCET | 0 | 177.16 | 0 | 0 | 0 | 2 | 177.16 | 64 | 52
27 | K | 210190002 | Montáž oceľolechovej rozvodnice do váhy 50 kg | ks | 2 | 36.83 | 73.66 |  |  |  | znížená | 0 | 0 | 0 | 0 | 0 | 0 | 64 | K | 2 | ROZPOCET | 0 | 73.66 | 0 | 0 | 0 | 2 | 73.66 | 64 | 54
28 | M | 2862411324 | Skrinka zásuvková s komplet výzbrojou | ks | 2 | 187.2 | 374.4 |  |  |  | znížená | 0 | 0 | 0 | 0 | 0 | 0 | 256 | M | 2 | ROZPOCET | 0 | 374.4 | 0 | 0 | 0 | 2 | 374.4 | 64 | 56
29 | K | 210201002 | Zapojenie svietidlá IP20, 2 x svetelný zdroj, stropného - nástenného interierového so žiarovkou | ks | 30 | 21.6 | 648 |  |  |  | znížená | 0 | 0 | 0 | 0 | 0 | 0 | 64 | K | 2 | ROZPOCET | 0 | 648 | 0 | 0 | 0 | 2 | 648 | 64 | 58
30 | M | 3486301280 | Interiérové svietidlo žiarivkové 2x18W, IP40, D=390mm | ks | 30 | 40.56 | 1216.8 |  |  |  | znížená | 0 | 0 | 0 | 0 | 0 | 0 | 256 | M | 2 | ROZPOCET | 0 | 1216.8 | 0 | 0 | 0 | 2 | 1216.8 | 64 | 60
31 | K | 210201010 | Zapojenie svietidlá IP54, 1 x svetelný zdroj, 1000W | ks | 2 | 28.1 | 56.2 |  |  |  | znížená | 0 | 0 | 0 | 0 | 0 | 0 | 64 | K | 2 | ROZPOCET | 0 | 56.2 | 0 | 0 | 0 | 2 | 56.2 | 64 | 62
32 | M | 3480571630 | LED svietidlo DX54 studená biela 54W s pohybovým senzorom | ks | 2 | 36.14 | 72.28 |  |  |  | znížená | 0 | 0 | 0 | 0 | 0 | 0 | 256 | M | 2 | ROZPOCET | 0 | 72.28 | 0 | 0 | 0 | 2 | 72.28 | 64 | 64
33 | K | 210220020 | Uzemňovacie vedenie v zemi FeZn vrátane izolácie spojov | ks | 10 | 2.56 | 25.6 |  |  |  | znížená | 0 | 0 | 0 | 0 | 0 | 0 | 64 | K | 2 | ROZPOCET | 0 | 25.6 | 0 | 0 | 0 | 2 | 25.6 | 64 | 66
34 | M | 3544223850 | Územňovacia pásovina ocelová žiarovo zinkovaná označenie 30 x 4 mm | kg | 9.42 | 3.24 | 30.52 |  |  |  | znížená | 0 | 0 | 0 | 0 | 0 | 0 | 256 | M | 2 | ROZPOCET | 0 | 30.52 | 0 | 0 | 0 | 2 | 30.52 | 64 | 68
35 | K | 210220021 | Uzemňovacie vedenie v zemi FeZn vrátane izolácie spojov O 10mm | ks | 100 | 2.56 | 256 |  |  |  | znížená | 0 | 0 | 0 | 0 | 0 | 0 | 64 | K | 2 | ROZPOCET | 0 | 256 | 0 | 0 | 0 | 2 | 256 | 64 | 70
36 | M | 3544223850 | Územňovacia pásovina ocelová žiarovo zinkovaná označenie 30 x 4 mm | kg | 100 | 3.58 | 358 |  |  |  | znížená | 0 | 0 | 0 | 0 | 0 | 0 | 256 | M | 2 | ROZPOCET | 0 | 358 | 0 | 0 | 0 | 2 | 358 | 64 | 72
37 | K | 210220096 | Montáž pevného rebríka na strechách budov do 10 m výšky k hrebeňu strechy na 1 zvode | ks | 6 | 43.32 | 259.92 |  |  |  | znížená | 0 | 0 | 0 | 0 | 0 | 0 | 64 | K | 2 | ROZPOCET | 0 | 259.92 | 0 | 0 | 0 | 2 | 259.92 | 64 | 74
38 | K | 210220308 | Rozpojovacia svorka bleskozvodná FeZn k OB | m | 4 | 3.17 | 12.68 |  |  |  | znížená | 0 | 0 | 0 | 0 | 0 | 0 | 64 | K | 2 | ROZPOCET | 0 | 12.68 | 0 | 0 | 0 | 2 | 12.68 | 64 | 76
39 | M | 3544246750 | Držiak zvodovéo drôtu k OB ocelová žiarovo zinkovaná označenie RS 3 OB | ks | 4 | 12.64 | 50.56 |  |  |  | znížená | 0 | 0 | 0 | 0 | 0 | 0 | 256 | M | 2 | ROZPOCET | 0 | 50.56 | 0 | 0 | 0 | 2 | 50.56 | 64 | 78
40 | K | 210220401 | Podpery vedenia ECu 57F25 na vrchol krovu PV15 A-F +UNI | ks | 8 | 2.64 | 21.12 |  |  |  | znížená | 0 | 0 | 0 | 0 | 0 | 0 | 64 | K | 2 | ROZPOCET | 0 | 21.12 | 0 | 0 | 0 | 2 | 21.12 | 64 | 80
41 | M | 3544226300 | Podpera vedenia na vrchol krovu meď ECu 57F25 označenie PV 15 A Cu | ks | 8 | 6.24 | 49.92 |  |  |  | znížená | 0 | 0 | 0 | 0 | 0 | 0 | 256 | M | 2 | ROZPOCET | 0 | 49.92 | 0 | 0 | 0 | 2 | 49.92 | 64 | 82
42 | K | 210810045 | Kábel medený silový uložený pevne 1-CYKY 0,6/1 kV 3x1,5 | m | 140 | 1.15 | 161 |  |  |  | znížená | 0 | 0 | 0 | 0 | 0 | 0 | 64 | K | 2 | ROZPOCET | 0 | 161 | 0 | 0 | 0 | 2 | 161 | 64 | 84
43 | M | 3410350085 | CYKY 3x1,5 Kábel pre pevné uloženie, medený STN | m | 140 | 0.84 | 117.6 |  |  |  | znížená | 0 | 0 | 0 | 0 | 0 | 0 | 256 | M | 2 | ROZPOCET | 0 | 117.6 | 0 | 0 | 0 | 2 | 117.6 | 64 | 86
44 | M | 3410350097 | CYKY 5x1,5 Kábel pre pevné uloženie, medený STN | m | 140 | 1.44 | 201.6 |  |  |  | znížená | 0 | 0 | 0 | 0 | 0 | 0 | 256 | M | 2 | ROZPOCET | 0 | 201.6 | 0 | 0 | 0 | 2 | 201.6 | 64 | 88
45 | K | 210810057 | Kábel medený silový uložený pevne 1-CYKY 0,6/1 kV 3x150+70 | m | 45 | 2.06 | 92.7 |  |  |  | znížená | 0 | 0 | 0 | 0 | 0 | 0 | 64 | K | 2 | ROZPOCET | 0 | 92.7 | 0 | 0 | 0 | 2 | 92.7 | 64 | 90
46 | M | 3410350100 | CYKY 5x6 Kábel pre pevné uloženie, medený STN | m | 45 | 5.16 | 232.2 |  |  |  | znížená | 0 | 0 | 0 | 0 | 0 | 0 | 256 | M | 2 | ROZPOCET | 0 | 232.2 | 0 | 0 | 0 | 2 | 232.2 | 64 | 92
47 | K | HZS-001 | Revízie | hod | 10 | 48 | 480 |  |  |  | znížená | 0 | 0 | 0 | 0 | 0 | 0 | 64 | K | 2 | ROZPOCET | 0 | 480 | 0 | 0 | 0 | 2 | 480 | 64 | 94
48 | K | MV | Murárske výpomoci | kpl. | 1 | 72 | 72 |  |  |  | znížená | 0 | 0 | 0 | 0 | 0 | 0 | 64 | K | 2 | ROZPOCET | 0 | 72 | 0 | 0 | 0 | 2 | 72 | 64 | 96
49 | K | PM | Podružný materiál | kpl. | 1 | 156 | 156 |  |  |  | znížená | 0 | 0 | 0 | 0 | 0 | 0 | 64 | K | 2 | ROZPOCET | 0 | 156 | 0 | 0 | 0 | 2 | 156 | 64 | 98
50 | K | PPV | Podiel pridružených výkonov | kpl. | 1 | 420 | 420 |  |  |  | znížená | 0 | 0 | 0 | 0 | 0 | 0 | 64 | K | 2 | ROZPOCET | 0 | 420 | 0 | 0 | 0 | 2 | 420 | 64 | 100

## 13 - SO09.1.2 Zdravotechn...
[9 empty] | >> skryté stĺpce << | [9 empty] | {84827b1c-5c95-48c0-9ffe-98deafd1fa84}
0
| KRYCÍ LIST ROZPOČTU | [8 empty] | v --- nižšie sa nachádzajú doplnkové a pomocné údaje k zostavám --- v | [8 empty] | False
Stavba:
Zberný dvor obce Chtelnica
Objekt:
13 - SO09.1.2 Zdravotechnika objektu
| JKSO: |  |  |  |  | KS:
| Miesto: |  | Chtelnica |  |  | Dátum: | 5. 10. 2022
| Objednávateľ: |  |  |  |  | IČO: | 00312584
|  | Obec Chtelnica |  |  |  | IČ DPH:
| Zhotoviteľ: |  |  |  |  | IČO: | 31426000
|  | INVEX, spol. s r.o. |  |  |  | IČ DPH: | SK2020391274
| Projektant: |  |  |  |  | IČO:
IČ DPH:
| Spracovateľ: |  |  |  |  | IČO:
|  | Ing.Brestovanská |  |  |  | IČ DPH:
Poznámka:
| Cena bez DPH | [5 empty] | 2817.56
|  |  | Základ dane |  |  | Sadzba dane | Výška dane
| DPH | základná | 0 |  |  | 20% | 0
|  | znížená | 2817.56 |  |  | 20% | 563.51
|  | zákl. prenesená | 0 |  |  | 20% | 0
|  | zníž. prenesená | 0 |  |  | 20% | 0
|  | nulová | 0 |  |  | 0% | 0
| Cena s DPH |  |  | v | EUR |  | 3381.07
| Projektant |  |  | Spracovateľ
| Dátum a podpis: |  | Pečiatka | Dátum a podpis: |  |  | Pečiatka
| Objednávateľ |  |  | Zhotoviteľ
| Dátum a podpis: |  | Pečiatka | Dátum a podpis: |  |  | Pečiatka
REKAPITULÁCIA ROZPOČTU
Stavba:
Zberný dvor obce Chtelnica
Objekt:
13 - SO09.1.2 Zdravotechnika objektu
Miesto: |  |  | Chtelnica |  |  | Dátum: | 5. 10. 2022
Objednávateľ: |  |  | Obec Chtelnica |  |  | Projektant:
Zhotoviteľ: |  |  | INVEX, spol. s r.o. |  |  | Spracovateľ: | Ing.Brestovanská
Kód dielu - Popis | [6 empty] | Cena celkom [EUR]
Náklady z rozpočtu | [6 empty] | 2817.56 | [12 empty] | -1
| PSV - Práce a dodávky PSV | [5 empty] | 2817.56
| 713 - Izolácie tepelné | [5 empty] | 111.03
| 721 - Zdravotech. vnútorná kanalizácia | [5 empty] | 608.11
| 722 - Zdravotechnika - vnútorný vodovod | [5 empty] | 750.22
| 725 - Zdravotechnika - zariaď. predmety | [5 empty] | 1348.2
ROZPOČET
Stavba:
Zberný dvor obce Chtelnica
Objekt:
13 - SO09.1.2 Zdravotechnika objektu
Miesto: |  |  | Chtelnica |  |  | Dátum: | 5. 10. 2022
Objednávateľ: |  |  | Obec Chtelnica |  |  | Projektant:
Zhotoviteľ: |  |  | INVEX, spol. s r.o. |  |  | Spracovateľ: | Ing.Brestovanská
PČ | Typ | Kód | Popis | MJ | Množstvo | J.cena [EUR] | Cena celkom [EUR] | Cenová sústava |  |  | DPH | J. Nh [h] | Nh celkom [h] | J. hmotnosť [t] | Hmotnosť celkom [t] | J. suť [t] | Suť Celkom [t]
Náklady z rozpočtu | [6 empty] | 2817.56 | [5 empty] | 0 |  | 0 |  | 0 |  | D | -1 | [7 empty] | 2817.56
| D | PSV | Práce a dodávky PSV |  |  |  | 2817.56 | [5 empty] | 0 |  | 0 |  | 0 | 2 | D | 0 | ROZPOCET | [6 empty] | 2817.56
| D | 713 | Izolácie tepelné |  |  |  | 111.03 | [5 empty] | 0 |  | 0 |  | 0 | 2 | D | 1 | ROZPOCET | [6 empty] | 111.03
1 | K | 713482111 | Montáž trubíc z PE, hr.do 10 mm,vnút.priemer do 38 | m | 20 | 4.29 | 85.8 |  |  |  | znížená | 0 | 0 | 0 | 0 | 0 | 0 | 16 | K | 2 | ROZPOCET | 0 | 85.8 | 0 | 0 | 0 | 2 | 85.8 | 16 | 2
2 | M | 2837741535 | Izolácia Trubice Tubolit 18/9-DG-A (190) ARC-0076 Armacell AZ FLEX | m | 6 | 0.94 | 5.64 |  |  |  | znížená | 0 | 0 | 0 | 0 | 0 | 0 | 32 | M | 2 | ROZPOCET | 0 | 5.64 | 0 | 0 | 0 | 2 | 5.64 | 16 | 4
3 | M | 2837741548 | Izolácia Trubice Tubolit 22/9-DG-A (162) ARC-0077 Armacell AZ FLEX | m | 6 | 1.05 | 6.3 |  |  |  | znížená | 0 | 0 | 0 | 0 | 0 | 0 | 32 | M | 2 | ROZPOCET | 0 | 6.3 | 0 | 0 | 0 | 2 | 6.3 | 16 | 6
4 | M | 2837741561 | Izolácia Trubice Tubolit 28/9-DG-A (126) ARC-0078 Armacell AZ FLEX | m | 3 | 1.15 | 3.45 |  |  |  | znížená | 0 | 0 | 0 | 0 | 0 | 0 | 32 | M | 2 | ROZPOCET | 0 | 3.45 | 0 | 0 | 0 | 2 | 3.45 | 16 | 8
5 | M | 2837741574 | Izolácia Trubice Tubolit 35/9-DG-A (92) ARC-0079 Armacell AZ FLEX | m | 2 | 1.41 | 2.82 |  |  |  | znížená | 0 | 0 | 0 | 0 | 0 | 0 | 32 | M | 2 | ROZPOCET | 0 | 2.82 | 0 | 0 | 0 | 2 | 2.82 | 16 | 10
6 | M | 2837741601 | Izolácia Trubice Tubolit 54/9-DG-A (50) ARC-0401 Armacell AZ FLEX | m | 3 | 2.34 | 7.02 |  |  |  | znížená | 0 | 0 | 0 | 0 | 0 | 0 | 32 | M | 2 | ROZPOCET | 0 | 7.02 | 0 | 0 | 0 | 2 | 7.02 | 16 | 12
| D | 721 | Zdravotech. vnútorná kanalizácia |  |  |  | 608.11 | [5 empty] | 0 |  | 0 |  | 0 | 2 | D | 1 | ROZPOCET | [6 empty] | 608.11
7 | K | 721171109 | Potrubie z novodurových rúr TPD 5-177-67 odpadové hrdlové D 110x2, 2 | m | 16 | 27.86 | 445.76 |  |  |  | znížená | 0 | 0 | 0 | 0 | 0 | 0 | 16 | K | 2 | ROZPOCET | 0 | 445.76 | 0 | 0 | 0 | 2 | 445.76 | 16 | 14
8 | M | 2862303000 | PVC-U čistiaca tvarovka kanalizačná s uzáverom 110mm | ks | 1 | 10.59 | 10.59 |  |  |  | znížená | 0 | 0 | 0 | 0 | 0 | 0 | 32 | M | 2 | ROZPOCET | 0 | 10.59 | 0 | 0 | 0 | 2 | 10.59 | 16 | 16
9 | K | 721173205 | Potrubie z novodurových rúr TPD 5-177-67 pripájacie D 50x1, 8 | m | 3.25 | 14.01 | 45.53 |  |  |  | znížená | 0 | 0 | 0 | 0 | 0 | 0 | 16 | K | 2 | ROZPOCET | 0 | 45.53 | 0 | 0 | 0 | 2 | 45.53 | 16 | 18
10 | K | 721173206 | Potrubie z novodurových rúr TPD 5-177-67 pripájacie D 63x1, 8 | m | 1 | 16.08 | 16.08 |  |  |  | znížená | 0 | 0 | 0 | 0 | 0 | 0 | 16 | K | 2 | ROZPOCET | 0 | 16.08 | 0 | 0 | 0 | 2 | 16.08 | 16 | 20
11 | K | 721173209 | Potrubie z novodurových rúr TPD 5-177-67 pripájacie D 110x2, 2 | m | 0.75 | 10.28 | 7.71 |  |  |  | znížená | 0 | 0 | 0 | 0 | 0 | 0 | 16 | K | 2 | ROZPOCET | 0 | 7.71 | 0 | 0 | 0 | 2 | 7.71 | 16 | 22
12 | K | 721194104 | Zriadenie prípojky na potrubí vyvedenie a upevnenie odpadových výpustiek D 40x1, 8 | ks | 2 | 4.1 | 8.2 |  |  |  | znížená | 0 | 0 | 0 | 0 | 0 | 0 | 16 | K | 2 | ROZPOCET | 0 | 8.2 | 0 | 0 | 0 | 2 | 8.2 | 16 | 24
13 | K | 721194105 | Zriadenie prípojky na potrubí vyvedenie a upevnenie odpadových výpustiek D 50x1, 8 | ks | 1 | 4.53 | 4.53 |  |  |  | znížená | 0 | 0 | 0 | 0 | 0 | 0 | 16 | K | 2 | ROZPOCET | 0 | 4.53 | 0 | 0 | 0 | 2 | 4.53 | 16 | 26
14 | K | 721194109 | Zriadenie prípojky na potrubí vyvedenie a upevnenie odpadových výpustiek D 110x2, 3 | ks | 1 | 6.7 | 6.7 |  |  |  | znížená | 0 | 0 | 0 | 0 | 0 | 0 | 16 | K | 2 | ROZPOCET | 0 | 6.7 | 0 | 0 | 0 | 2 | 6.7 | 16 | 28
15 | K | 721274103 | Ventilačné hlavice strešná - plastové DN 100 HUL 810 | ks | 1 | 18.59 | 18.59 |  |  |  | znížená | 0 | 0 | 0 | 0 | 0 | 0 | 16 | K | 2 | ROZPOCET | 0 | 18.59 | 0 | 0 | 0 | 2 | 18.59 | 16 | 30
16 | M | 5623123200 | Ružica strešná pre ventilačné potrubie HL 810.1 D 100 mm | ks | 1 | 15.49 | 15.49 |  |  |  | znížená | 0 | 0 | 0 | 0 | 0 | 0 | 32 | M | 2 | ROZPOCET | 0 | 15.49 | 0 | 0 | 0 | 2 | 15.49 | 16 | 32
17 | K | 721290123 | Ostatné - skúška tesnosti kanalizácie v objektoch dymom do DN 300 | m | 10.5 | 1.51 | 15.86 |  |  |  | znížená | 0 | 0 | 0 | 0 | 0 | 0 | 16 | K | 2 | ROZPOCET | 0 | 15.86 | 0 | 0 | 0 | 2 | 15.86 | 16 | 34
18 | K | 998721101 | Presun hmôt pre vnútornú kanalizáciu v objektoch výšky do 6 m | t | 0.369 | 35.41 | 13.07 |  |  |  | znížená | 0 | 0 | 0 | 0 | 0 | 0 | 16 | K | 2 | ROZPOCET | 0 | 13.07 | 0 | 0 | 0 | 2 | 13.07 | 16 | 36
| D | 722 | Zdravotechnika - vnútorný vodovod |  |  |  | 750.22 | [5 empty] | 0 |  | 0 |  | 0 | 2 | D | 1 | ROZPOCET | [6 empty] | 750.22
19 | K | 722130211 | Potrubie z oceľ.rúr pozink.bezšvík.bežných-11 353.0, 10 004.0 zvarov. bežných-11 343.00 DN 15 | m | 5.5 | 22.64 | 124.52 |  |  |  | znížená | 0 | 0 | 0 | 0 | 0 | 0 | 16 | K | 2 | ROZPOCET | 0 | 124.52 | 0 | 0 | 0 | 2 | 124.52 | 16 | 38
20 | K | 722130212 | Potrubie z oceľ.rúr pozink.bezšvík.bežných-11 353.0, 10 004.0 zvarov. bežných-11 343.00 DN 20 | m | 5.5 | 23.41 | 128.76 |  |  |  | znížená | 0 | 0 | 0 | 0 | 0 | 0 | 16 | K | 2 | ROZPOCET | 0 | 128.76 | 0 | 0 | 0 | 2 | 128.76 | 16 | 40
21 | K | 722130213 | Potrubie z oceľ.rúr pozink.bezšvík.bežných-11 353.0, 10 004.0 zvarov. bežných-11 343.00 DN 25 | m | 2.5 | 30.04 | 75.1 |  |  |  | znížená | 0 | 0 | 0 | 0 | 0 | 0 | 16 | K | 2 | ROZPOCET | 0 | 75.1 | 0 | 0 | 0 | 2 | 75.1 | 16 | 42
22 | K | 722130214 | Potrubie z oceľ.rúr pozink.bezšvík.bežných-11 353.0, 10 004.0 zvarov. bežných-11 343.00 DN 32 | m | 3 | 34.1 | 102.3 |  |  |  | znížená | 0 | 0 | 0 | 0 | 0 | 0 | 16 | K | 2 | ROZPOCET | 0 | 102.3 | 0 | 0 | 0 | 2 | 102.3 | 16 | 44
23 | K | 722130216 | Potrubie z oceľ.rúr pozink.bezšvík.bežných-11 353.0, 10 004.0 zvarov. bežných-11 343.00 DN 50 | m | 2.5 | 52.18 | 130.45 |  |  |  | znížená | 0 | 0 | 0 | 0 | 0 | 0 | 16 | K | 2 | ROZPOCET | 0 | 130.45 | 0 | 0 | 0 | 2 | 130.45 | 16 | 46
24 | K | 722190405 | Vyvedenie a upevnenie výpustky do DN 50 | ks | 1 | 15.65 | 15.65 |  |  |  | znížená | 0 | 0 | 0 | 0 | 0 | 0 | 16 | K | 2 | ROZPOCET | 0 | 15.65 | 0 | 0 | 0 | 2 | 15.65 | 16 | 48
25 | K | 722220111 | Montáž armatúry závitovej s jedným závitom, nástenka pre výtokový ventil G 1/2 | ks | 3 | 11.73 | 35.19 |  |  |  | znížená | 0 | 0 | 0 | 0 | 0 | 0 | 16 | K | 2 | ROZPOCET | 0 | 35.19 | 0 | 0 | 0 | 2 | 35.19 | 16 | 50
26 | K | 722231043 | Montáž armatúry s dvoma závitmi, posúvač klinový G 1 | ks | 1 | 2.66 | 2.66 |  |  |  | znížená | 0 | 0 | 0 | 0 | 0 | 0 | 16 | K | 2 | ROZPOCET | 0 | 2.66 | 0 | 0 | 0 | 2 | 2.66 | 16 | 52
27 | M | 5511123000 | Ventil priamy priechodný KE 83 T 1" | ks | 1 | 24.85 | 24.85 |  |  |  | znížená | 0 | 0 | 0 | 0 | 0 | 0 | 32 | M | 2 | ROZPOCET | 0 | 24.85 | 0 | 0 | 0 | 2 | 24.85 | 16 | 54
28 | K | 722254130 | Požiarne príslušenstvo, hydrantový navijak HN 33/30m | ks | 1 | 28.25 | 28.25 |  |  |  | znížená | 0 | 0 | 0 | 0 | 0 | 0 | 16 | K | 2 | ROZPOCET | 0 | 28.25 | 0 | 0 | 0 | 2 | 28.25 | 16 | 56
29 | K | 722290226 | Tlaková skúška vodovodného potrubia závitového do DN 50 | m | 19 | 2.34 | 44.46 |  |  |  | znížená | 0 | 0 | 0 | 0 | 0 | 0 | 16 | K | 2 | ROZPOCET | 0 | 44.46 | 0 | 0 | 0 | 2 | 44.46 | 16 | 58
30 | K | 722290234 | Prepláchnutie a dezinfekcia vodovodného potrubia do DN 80 | m | 19 | 1.65 | 31.35 |  |  |  | znížená | 0 | 0 | 0 | 0 | 0 | 0 | 16 | K | 2 | ROZPOCET | 0 | 31.35 | 0 | 0 | 0 | 2 | 31.35 | 16 | 60
31 | K | 998722101 | Presun hmôt pre vnútorný vodovod v objektoch výšky do 6 m | t | 0.208 | 32.13 | 6.68 |  |  |  | znížená | 0 | 0 | 0 | 0 | 0 | 0 | 16 | K | 2 | ROZPOCET | 0 | 6.68 | 0 | 0 | 0 | 2 | 6.68 | 16 | 62
| D | 725 | Zdravotechnika - zariaď. predmety |  |  |  | 1348.2 | [5 empty] | 0 |  | 0 |  | 0 | 2 | D | 1 | ROZPOCET | [6 empty] | 1348.2
32 | K | 725119105 | Montáž splachovacej nádržky s rohovým ventilom vysoko alebo stredne položených | ks | 1 | 97.64 | 97.64 |  |  |  | znížená | 0 | 0 | 0 | 0 | 0 | 0 | 16 | K | 2 | ROZPOCET | 0 | 97.64 | 0 | 0 | 0 | 2 | 97.64 | 16 | 64
33 | M | 5510672900 | Nádržka T 2431-01 | ks | 1 | 69.71 | 69.71 |  |  |  | znížená | 0 | 0 | 0 | 0 | 0 | 0 | 32 | M | 2 | ROZPOCET | 0 | 69.71 | 0 | 0 | 0 | 2 | 69.71 | 16 | 66
34 | K | 725119305 | Montáž záchodovej misy kombinovanej | súb | 1 | 41.39 | 41.39 |  |  |  | znížená | 0 | 0 | 0 | 0 | 0 | 0 | 16 | K | 2 | ROZPOCET | 0 | 41.39 | 0 | 0 | 0 | 2 | 41.39 | 16 | 68
35 | M | 6420139370 | Sanitárna keramika JIKA OLYMP WC kombi 2264.4 zad.šikmý | ks | 1 | 269.41 | 269.41 |  |  |  | znížená | 0 | 0 | 0 | 0 | 0 | 0 | 32 | M | 2 | ROZPOCET | 0 | 269.41 | 0 | 0 | 0 | 2 | 269.41 | 16 | 70
36 | M | 6420141050 | Sanitárna keramika JIKA WC doska OLYMP biela | ks | 1 | 63.25 | 63.25 |  |  |  | znížená | 0 | 0 | 0 | 0 | 0 | 0 | 32 | M | 2 | ROZPOCET | 0 | 63.25 | 0 | 0 | 0 | 2 | 63.25 | 16 | 72
37 | K | 725219401 | Montáž umývadla bez výtokovej armatúry z bieleho diturvitu na skrutky do muriva | súb | 2 | 46.78 | 93.56 |  |  |  | znížená | 0 | 0 | 0 | 0 | 0 | 0 | 16 | K | 2 | ROZPOCET | 0 | 93.56 | 0 | 0 | 0 | 2 | 93.56 | 16 | 74
38 | M | 6420139090 | Sanitárna keramika JIKA OLYMP umývadlo 1064.0 50cm | ks | 1 | 78.73 | 78.73 |  |  |  | znížená | 0 | 0 | 0 | 0 | 0 | 0 | 32 | M | 2 | ROZPOCET | 0 | 78.73 | 0 | 0 | 0 | 2 | 78.73 | 16 | 76
39 | M | 6420139130 | Sanitárna keramika JIKA OLYMP umývadlo 1064.2 60cm | ks | 1 | 84.31 | 84.31 |  |  |  | znížená | 0 | 0 | 0 | 0 | 0 | 0 | 32 | M | 2 | ROZPOCET | 0 | 84.31 | 0 | 0 | 0 | 2 | 84.31 | 16 | 78
40 | M | 6420138890 | Sanitárna keramika JIKA OLYMP 1964.1 polostĺp | ks | 2 | 79.98 | 159.96 |  |  |  | znížená | 0 | 0 | 0 | 0 | 0 | 0 | 32 | M | 2 | ROZPOCET | 0 | 159.96 | 0 | 0 | 0 | 2 | 159.96 | 16 | 80
41 | K | 725530114 | Montáž - nástenný elektrický ohrievač - prietoková batéria G 1/2 | súb | 2 | 5 | 10 |  |  |  | znížená | 0 | 0 | 0 | 0 | 0 | 0 | 16 | K | 2 | ROZPOCET | 0 | 10 | 0 | 0 | 0 | 2 | 10 | 16 | 82
42 | M | 5413101400 | Elektrický prietokový ohrievač vody Hakl PM s pákovou batériou | ks | 2 | 65.39 | 130.78 |  |  |  | znížená | 0 | 0 | 0 | 0 | 0 | 0 | 32 | M | 2 | ROZPOCET | 0 | 130.78 | 0 | 0 | 0 | 2 | 130.78 | 16 | 84
43 | K | 725819201 | Montáž ventilu nástenného G 1/2 | súb | 1 | 7.23 | 7.23 |  |  |  | znížená | 0 | 0 | 0 | 0 | 0 | 0 | 16 | K | 2 | ROZPOCET | 0 | 7.23 | 0 | 0 | 0 | 2 | 7.23 | 16 | 86
44 | M | 5518300005 | Sanitárne armatúry Guľový ventil 1/2" | ks | 1 | 47.7 | 47.7 |  |  |  | znížená | 0 | 0 | 0 | 0 | 0 | 0 | 32 | M | 2 | ROZPOCET | 0 | 47.7 | 0 | 0 | 0 | 2 | 47.7 | 16 | 88
45 | K | 725819401 | Montáž ventilu rohového s pripojovacou rúrkou G 1/2 | súb | 2 | 8.54 | 17.08 |  |  |  | znížená | 0 | 0 | 0 | 0 | 0 | 0 | 16 | K | 2 | ROZPOCET | 0 | 17.08 | 0 | 0 | 0 | 2 | 17.08 | 16 | 90
46 | M | 5514105000 | Ventil rohový T 67 1/2" vršok T 13 | ks | 2 | 6.56 | 13.12 |  |  |  | znížená | 0 | 0 | 0 | 0 | 0 | 0 | 32 | M | 2 | ROZPOCET | 0 | 13.12 | 0 | 0 | 0 | 2 | 13.12 | 16 | 92
47 | K | 725819408 | Montáž ventilu - pisoárový G 1/2 | súb | 1 | 8.54 | 8.54 |  |  |  | znížená | 0 | 0 | 0 | 0 | 0 | 0 | 16 | K | 2 | ROZPOCET | 0 | 8.54 | 0 | 0 | 0 | 2 | 8.54 | 16 | 94
48 | M | 5514703900 | Tlačný ventil pisoárový nadomietkový vr.krytky a manžety Alcaplast ATS001, kód ALC ATS001 RAS Bardejov | ks | 1 | 66.69 | 66.69 |  |  |  | znížená | 0 | 0 | 0 | 0 | 0 | 0 | 32 | M | 2 | ROZPOCET | 0 | 66.69 | 0 | 0 | 0 | 2 | 66.69 | 16 | 96
49 | K | 725869101 | Montáž zápachovej uzávierky pre zariaďovacie predmety, umývadlová do D 40 | ks | 2 | 9.08 | 18.16 |  |  |  | znížená | 0 | 0 | 0 | 0 | 0 | 0 | 16 | K | 2 | ROZPOCET | 0 | 18.16 | 0 | 0 | 0 | 2 | 18.16 | 16 | 98
50 | M | 5516232101 | Uzávierka zápachová umyvadlová HL 135 D 40,50 mm | ks | 2 | 16.79 | 33.58 |  |  |  | znížená | 0 | 0 | 0 | 0 | 0 | 0 | 32 | M | 2 | ROZPOCET | 0 | 33.58 | 0 | 0 | 0 | 2 | 33.58 | 16 | 100
51 | K | 725869102 | Montáž zápachovej uzávierky (práčka, umývačka, kotlový prepad a pod.) do D 40 | ks | 1 | 9.08 | 9.08 |  |  |  | znížená | 0 | 0 | 0 | 0 | 0 | 0 | 16 | K | 2 | ROZPOCET | 0 | 9.08 | 0 | 0 | 0 | 2 | 9.08 | 16 | 102
52 | M | 5516292100 | Lievik so sifónom a prídavná uzávierka HL 21 | ks | 1 | 24.46 | 24.46 |  |  |  | znížená | 0 | 0 | 0 | 0 | 0 | 0 | 32 | M | 2 | ROZPOCET | 0 | 24.46 | 0 | 0 | 0 | 2 | 24.46 | 16 | 104
53 | K | 998725101 | Presun hmôt pre zariaďovacie predmety v objektoch výšky do 6 m | t | 0.104 | 36.75 | 3.82 |  |  |  | znížená | 0 | 0 | 0 | 0 | 0 | 0 | 16 | K | 2 | ROZPOCET | 0 | 3.82 | 0 | 0 | 0 | 2 | 3.82 | 16 | 106

## 14 - SO09.2 Zariadenie zb...
{4ff4f799-5026-48a5-a892-594f2214b887}
0
| KRYCÍ LIST ROZPOČTU | [7 empty] | v --- nižšie sa nachádzajú doplnkové a pomocné údaje k zostavám --- v | [8 empty] | False
Stavba:
Zberný dvor obce Chtelnica
Objekt:
14 - SO09.2 Zariadenie zberného dvora
| JKSO: |  |  |  |  | KS:
| Miesto: |  | Chtelnica |  |  | Dátum: | 5. 10. 2022
| Objednávateľ: |  |  |  |  | IČO: | 00312584
|  | Obec Chtelnica |  |  |  | IČ DPH:
| Zhotoviteľ: |  |  |  |  | IČO: | 31426000
|  | INVEX, spol. s r.o. |  |  |  | IČ DPH: | SK2020391274
| Projektant: |  |  |  |  | IČO:
IČ DPH:
| Spracovateľ: |  |  |  |  | IČO:
|  | Ing.Brestovanská |  |  |  | IČ DPH:
Poznámka:
| Cena bez DPH | [5 empty] | 37692
|  |  | Základ dane |  |  | Sadzba dane | Výška dane
| DPH | základná | 0 |  |  | 20% | 0
|  | znížená | 37692 |  |  | 20% | 7538.4
|  | zákl. prenesená | 0 |  |  | 20% | 0
|  | zníž. prenesená | 0 |  |  | 20% | 0
|  | nulová | 0 |  |  | 0% | 0
| Cena s DPH |  |  | v | EUR |  | 45230.4
| Projektant |  |  | Spracovateľ
| Dátum a podpis: |  | Pečiatka | Dátum a podpis: |  |  | Pečiatka
| Objednávateľ |  |  | Zhotoviteľ
| Dátum a podpis: |  | Pečiatka | Dátum a podpis: |  |  | Pečiatka
REKAPITULÁCIA ROZPOČTU
Stavba:
Zberný dvor obce Chtelnica
Objekt:
14 - SO09.2 Zariadenie zberného dvora
Miesto: |  |  | Chtelnica |  |  | Dátum: | 5. 10. 2022
Objednávateľ: |  |  | Obec Chtelnica |  |  | Projektant:
Zhotoviteľ: |  |  | INVEX, spol. s r.o. |  |  | Spracovateľ: | Ing.Brestovanská
Kód dielu - Popis | [6 empty] | Cena celkom [EUR]
Náklady z rozpočtu | [6 empty] | 37692 | [11 empty] | -1
| M - Práce a dodávky M | [5 empty] | 37692
| 33-M - Montáže dopr.zariad.sklad.zar.a váh | [5 empty] | 37692
ROZPOČET
Stavba:
Zberný dvor obce Chtelnica
Objekt:
14 - SO09.2 Zariadenie zberného dvora
Miesto: |  |  | Chtelnica |  |  | Dátum: | 5. 10. 2022
Objednávateľ: |  |  | Obec Chtelnica |  |  | Projektant:
Zhotoviteľ: |  |  | INVEX, spol. s r.o. |  |  | Spracovateľ: | Ing.Brestovanská
PČ | Typ | Kód | Popis | MJ | Množstvo | J.cena [EUR] | Cena celkom [EUR] | Cenová sústava |  | DPH | J. Nh [h] | Nh celkom [h] | J. hmotnosť [t] | Hmotnosť celkom [t] | J. suť [t] | Suť Celkom [t]
Náklady z rozpočtu | [6 empty] | 37692 |  |  |  |  | 0 |  | 0 |  | 0 |  | D | -1 | [7 empty] | 37692
| D | M | Práce a dodávky M |  |  |  | 37692 |  |  |  |  | 0 |  | 0 |  | 0 | 3 | D | 0 | ROZPOCET | [6 empty] | 37692
| D | 33-M | Montáže dopr.zariad.sklad.zar.a váh |  |  |  | 37692 |  |  |  |  | 0 |  | 0 |  | 0 | 3 | D | 1 | ROZPOCET | [6 empty] | 37692
1 | K | 330090024 | Mostová váha 60 t/18 x 3.0 m komplet dodávka vrátane prefabrikátov, dopravy | kpl. | 1 | 35292 | 35292 |  |  | znížená | 0 | 0 | 0 | 0 | 0 | 0 | 64 | K | 2 | ROZPOCET | 0 | 35292 | 0 | 0 | 0 | 2 | 35292 | 64 | 2
2 | K | 330590078 | Revízia mostovej váhy pred uvedením do prevádzky váživosť 40 t/16 x 3.5 m až 50 t/15 x 3 | ks | 1 | 1080 | 1080 |  |  | znížená | 0 | 0 | 0 | 0 | 0 | 0 | 64 | K | 2 | ROZPOCET | 0 | 1080 | 0 | 0 | 0 | 2 | 1080 | 64 | 4
3 | K | 330590081 | Montáž jednotlivých dielov mostovej váhy komplet zostavenie a montáž vrátané potrebných zemných prác | kpl. | 1 | 1320 | 1320 |  |  | znížená | 0 | 0 | 0 | 0 | 0 | 0 | 64 | K | 2 | ROZPOCET | 0 | 1320 | 0 | 0 | 0 | 2 | 1320 | 64 | 6