## Rekapitulácia stavby
Export Komplet | [28 empty] | 2.0 | [5 empty] | False | False | {4d618842-dd9e-4b0d-ba6c-5a5a31eb13f6}
[20 empty] | >> skryté stĺpce << | [13 empty] | 0,01 | 20
[34 empty] | 0,01 | 20
|  | REKAPITULÁCIA STAVBY | [18 empty] | v --- nižšie sa nachádzajú doplnkové a pomocné údaje k zostavám --- v | [11 empty] | Návod na vyplnenie | 0,001
|  | Kód: |  |  |  |  | C012a_2022 | [25 empty] | Meniť je možné iba bunky so žltým podfarbením! 1) na prvom liste Rekapitulácie stavby vyplňte v zostave a) Rekapitulácia stavby - údaje o Zhotoviteľovi (prenesú sa do ostatných zostáv aj v iných listoch) b) Rekapitulácia objektov stavby - potrebné Ostatné náklady 2) na vybraných listoch vyplňte v zostave a) Krycí list - údaje o Zhotoviteľovi, pokiaľ sa líšia od údajov o Zhotoviteľovi na Rekapitulácii stavby (údaje se prenesú do ostatných zostav v danom liste) b) Rekapitulácia rozpočtu - potrebné Ostatné náklady c) Celkové náklady za stavbu - ceny na položkách - množstvo, pokiaľ má žlté podfarbenie - a v prípade potreby poznámku (tá je v skrytom stĺpci) | 0,01
|  | Stavba: |  |  |  |  | Sklady - Showroom, rekonštrukcia | [26 empty] | 0,01
|  | JKSO: | [13 empty] | KS: | [17 empty] | 0,01
|  | Miesto: |  |  |  |  | Važec, p.č. 2467/6 | [8 empty] | Dátum: | [17 empty] | 0,01
0,01
|  | Objednávateľ: | [13 empty] | IČO: | [17 empty] | 0,01
|  |  | PD Važec, Urbárska 72, Važec | [12 empty] | IČ DPH: | [17 empty] | 0,01
0,01
|  | Zhotoviteľ: | [13 empty] | IČO: |  | Vyplň údaj | [15 empty] | 0,01
|  |  | Vyplň údaj | [12 empty] | IČ DPH: |  | Vyplň údaj | [15 empty] | 0,01
False
|  | Projektant: | [13 empty] | IČO: | [17 empty] | False
|  |  | Ing.arch.Ondrej Kurek, Ing.arch.Tomáš Krištek | [12 empty] | IČ DPH: | [17 empty] | True
0,01
|  | Spracovateľ: | [13 empty] | IČO: | [17 empty] | 0,01
|  |  | Caban - aktualizácia cien 2023 | [12 empty] | IČ DPH: | [17 empty] | True
Poznámka:
|  | Cena bez DPH | [13 empty] | 0
[8 empty] | Sadzba dane |  |  | Základ dane |  |  |  |  | Výška dane
|  | DPH |  | základná |  |  |  | 20% |  |  | 0 |  |  |  |  | 0
|  |  |  | znížená |  |  |  | 20% |  |  | 0 |  |  |  |  | 0
|  |  |  | zákl. prenesená |  |  |  | 20% |  |  | 0 |  |  |  |  | 0
|  |  |  | zníž. prenesená |  |  |  | 20% |  |  | 0 |  |  |  |  | 0
|  |  |  | nulová |  |  |  | 0% |  |  | 0 |  |  |  |  | 0
|  | Cena s DPH | [6 empty] | v |  |  | EUR |  |  |  | 0
|  | Projektant | [11 empty] | Spracovateľ
|  | Dátum a podpis: | [7 empty] | Pečiatka |  |  |  | Dátum a podpis: |  |  | Pečiatka
|  | Objednávateľ | [11 empty] | Zhotoviteľ
|  | Dátum a podpis: | [7 empty] | Pečiatka |  |  |  | Dátum a podpis: |  |  | Pečiatka
REKAPITULÁCIA OBJEKTOV STAVBY
| Kód: | [6 empty] | C012a_2022
| Stavba: | [6 empty] | Sklady - Showroom, rekonštrukcia
| Miesto: | [6 empty] | Važec, p.č. 2467/6 | [6 empty] | Dátum:
| Objednávateľ: | [6 empty] | PD Važec, Urbárska 72, Važec | [6 empty] | Projektant: |  | Ing.arch.Ondrej Kurek, Ing.arch.Tomáš Krištek |  |  |  | Informatívne údaje z listov zákaziek
| Zhotoviteľ: | [13 empty] | Spracovateľ: |  | Caban - aktualizácia cien 2023
| Kód |  |  |  | Popis | [7 empty] | Cena bez DPH [EUR] |  |  |  |  | Cena s DPH [EUR] | Typ |  | z toho Ostat. náklady [EUR] | DPH [EUR] | Normohodiny [h] | DPH základná [EUR] | DPH znížená [EUR] | DPH základná prenesená [EUR] | DPH znížená prenesená [EUR] | Základňa DPH základná | Základňa DPH znížená | Základňa DPH zákl. prenesená | Základňa DPH zníž. prenesená | Základňa DPH nulová
| Náklady z rozpočtov | [11 empty] | 0 |  |  |  |  | 0 |  |  | 0 | 0 | 0 | 0 | 0 | 0 | 0 | 0 | 0 | 0 | 0 | 0 |  | D | 0 | ###NOIMPORT### | IMPORT | {4d618842-dd9e-4b0d-ba6c-5a5a31eb13f6} | {00000000-0000-0000-0000-000000000000}
|  | SO 01 |  |  |  | Sklady - Showroom, rekonštrukcia | [6 empty] | 0 |  |  |  |  | 0 | STA |  | 0 | 0 | 0 | 0 | 0 | 0 | 0 | 0 | 0 | 0 | 0 | 0 |  | D | 1 | ###NOIMPORT### | IMPORT | {98f2f145-40b7-4f75-ad30-b85e56b8d3af} | {4d618842-dd9e-4b0d-ba6c-5a5a31eb13f6} | 0
/ |  |  | DSO 01.1 |  |  |  | Architektonické a stavebné riešenie | [5 empty] | 0 |  |  |  |  | 0 | Časť |  | 0 | 0 | 0 | 0 | 0 | 0 | 0 | 0 | 0 | 0 | 0 | 0 |  |  | 2 |  | IMPORT | {27ac87ee-56a7-4ec4-af63-1a3b78620422} | {98f2f145-40b7-4f75-ad30-b85e56b8d3af}
|  |  | DSO 01.4 |  |  |  | Technológia | [5 empty] | 0 |  |  |  |  | 0 | Časť |  | 0 | 0 | 0 | 0 | 0 | 0 | 0 | 0 | 0 | 0 | 0 | 0 |  | D | 2 | ###NOIMPORT### | IMPORT | {d56f02a2-420d-4dd7-ad09-df9542ca8d8e} | {98f2f145-40b7-4f75-ad30-b85e56b8d3af}
/ |  |  |  | DSO 01.4a |  |  |  | Chladenie zariadenia |  |  |  |  | 0 |  |  |  |  | 0 | Časť |  | 0 | 0 | 0 | 0 | 0 | 0 | 0 | 0 | 0 | 0 | 0 | 0 |  |  | 3 |  | IMPORT | {2f6fefb5-0598-4fe2-9621-fa9a3bc69483} | {d56f02a2-420d-4dd7-ad09-df9542ca8d8e}
/ |  |  |  | DSO 01.4b |  |  |  | Technológia zrenia |  |  |  |  | 0 |  |  |  |  | 0 | Časť |  | 0 | 0 | 0 | 0 | 0 | 0 | 0 | 0 | 0 | 0 | 0 | 0 |  |  | 3 |  | IMPORT | {97189496-2dc0-47d8-9a78-0ca1139eecb9} | {d56f02a2-420d-4dd7-ad09-df9542ca8d8e}
/ |  |  | DSO 01.5 |  |  |  | Elektroinštalácia a bleskozvod | [5 empty] | 0 |  |  |  |  | 0 | Časť |  | 0 | 0 | 0 | 0 | 0 | 0 | 0 | 0 | 0 | 0 | 0 | 0 |  |  | 2 |  | IMPORT | {fdb993f1-2e05-41f3-94ef-c523c8dfc1dc} | {98f2f145-40b7-4f75-ad30-b85e56b8d3af}
/ |  |  | DSO 01.6 |  |  |  | Zdravotechnika | [5 empty] | 0 |  |  |  |  | 0 | Časť |  | 0 | 0 | 0 | 0 | 0 | 0 | 0 | 0 | 0 | 0 | 0 | 0 |  |  | 2 |  | IMPORT | {3763f6a6-821f-401c-ab1a-94afd2bdbbd1} | {98f2f145-40b7-4f75-ad30-b85e56b8d3af}
/ |  |  | DSO 01.12 |  |  |  | Dráhy | [5 empty] | 0 |  |  |  |  | 0 | Časť |  | 0 | 0 | 0 | 0 | 0 | 0 | 0 | 0 | 0 | 0 | 0 | 0 |  |  | 2 |  | IMPORT | {0f94204a-3276-421f-b1ec-aafb4165babf} | {98f2f145-40b7-4f75-ad30-b85e56b8d3af}
/ |  |  | SO 09 |  |  |  | Mobiliár | [5 empty] | 0 |  |  |  |  | 0 | Časť |  | 0 | 0 | 0 | 0 | 0 | 0 | 0 | 0 | 0 | 0 | 0 | 0 |  |  | 2 |  | IMPORT | {e2a9cf34-e3e4-49ad-a268-450ee3c274c8} | {98f2f145-40b7-4f75-ad30-b85e56b8d3af}
/ |  | SO 02 |  |  |  | Spevnené plochy | [6 empty] | 0 |  |  |  |  | 0 | STA |  | 0 | 0 | 0 | 0 | 0 | 0 | 0 | 0 | 0 | 0 | 0 | 0 |  |  | 1 |  | IMPORT | {203e9fef-18df-4e88-bc45-895768301605} | {4d618842-dd9e-4b0d-ba6c-5a5a31eb13f6} | 0
/ |  | SO 03 |  |  |  | Prípojka vody a nadzemný hydrant | [6 empty] | 0 |  |  |  |  | 0 | STA |  | 0 | 0 | 0 | 0 | 0 | 0 | 0 | 0 | 0 | 0 | 0 | 0 |  |  | 1 |  | IMPORT | {1fdf0b50-0096-4ba4-9dd7-562cf5621b2e} | {4d618842-dd9e-4b0d-ba6c-5a5a31eb13f6} | 0
/ |  | SO 04 |  |  |  | Kanalizačné prípojky | [6 empty] | 0 |  |  |  |  | 0 | STA |  | 0 | 0 | 0 | 0 | 0 | 0 | 0 | 0 | 0 | 0 | 0 | 0 |  |  | 1 |  | IMPORT | {8639f205-8560-4479-8d4a-97d1018d8774} | {4d618842-dd9e-4b0d-ba6c-5a5a31eb13f6} | 0
/ |  | SO 05 |  |  |  | Ústredné vykurovanie | [6 empty] | 0 |  |  |  |  | 0 | STA |  | 0 | 0 | 0 | 0 | 0 | 0 | 0 | 0 | 0 | 0 | 0 | 0 |  |  | 1 |  | IMPORT | {7ef2028f-d288-4f52-a317-88a045d05573} | {4d618842-dd9e-4b0d-ba6c-5a5a31eb13f6} | 0

## DSO 01.1 - Architektonick...
[9 empty] | >> skryté stĺpce << | [9 empty] | {27ac87ee-56a7-4ec4-af63-1a3b78620422}
0
| KRYCÍ LIST ROZPOČTU | [8 empty] | v --- nižšie sa nachádzajú doplnkové a pomocné údaje k zostavám --- v | [8 empty] | False
Stavba:
Sklady - Showroom, rekonštrukcia
Objekt:
SO 01 - Sklady - Showroom, rekonštrukcia
Časť:
DSO 01.1 - Architektonické a stavebné riešenie
| JKSO: |  |  |  |  | KS:
| Miesto: |  | Važec, p.č. 2467/6 |  |  | Dátum: | 0
| Objednávateľ: |  |  |  |  | IČO:
|  | PD Važec, Urbárska 72, Važec |  |  |  | IČ DPH:
| Zhotoviteľ: |  |  |  |  | IČO: | Vyplň údaj
|  | Vyplň údaj |  |  |  | IČ DPH: | Vyplň údaj
| Projektant: |  |  |  |  | IČO:
|  | Ing.arch.Ondrej Kurek, Ing.arch.Tomáš Krištek |  |  |  | IČ DPH:
| Spracovateľ: |  |  |  |  | IČO:
|  | Caban - aktualizácia cien 2023 |  |  |  | IČ DPH:
Poznámka:
| Cena bez DPH | [5 empty] | 0
|  |  | Základ dane |  |  | Sadzba dane | Výška dane
| DPH | základná | 0 |  |  | 20% | 0
|  | znížená | 0 |  |  | 20% | 0
|  | zákl. prenesená | 0 |  |  | 20% | 0
|  | zníž. prenesená | 0 |  |  | 20% | 0
|  | nulová | 0 |  |  | 0% | 0
| Cena s DPH |  |  | v | EUR |  | 0
| Projektant |  |  | Spracovateľ
| Dátum a podpis: |  | Pečiatka | Dátum a podpis: |  |  | Pečiatka
| Objednávateľ |  |  | Zhotoviteľ
| Dátum a podpis: |  | Pečiatka | Dátum a podpis: |  |  | Pečiatka
REKAPITULÁCIA ROZPOČTU
Stavba:
Sklady - Showroom, rekonštrukcia
Objekt:
SO 01 - Sklady - Showroom, rekonštrukcia
Časť:
DSO 01.1 - Architektonické a stavebné riešenie
Miesto: |  |  | Važec, p.č. 2467/6 |  |  | Dátum: | 0
Objednávateľ: |  |  | PD Važec, Urbárska 72, Važec |  |  | Projektant: | Ing.arch.Ondrej Kurek, Ing.arch.Tomáš Krištek
Zhotoviteľ: |  |  | Vyplň údaj |  |  | Spracovateľ: | Caban - aktualizácia cien 2023
Kód dielu - Popis | [6 empty] | Cena celkom [EUR]
Náklady z rozpočtu | [6 empty] | 0 | [12 empty] | -1
| D1 - PRÁCE A DODÁVKY HSV | [5 empty] | 0
| 1 - ZEMNE PRÁCE | [5 empty] | 0
| 2 - ZÁKLADY | [5 empty] | 0
| 3 - ZVISLÉ A KOMPLETNÉ KONŠTRUKCIE | [5 empty] | 0
| 5 - KOMUNIKÁCIE | [5 empty] | 0
| 6 - ÚPRAVY POVRCHOV, PODLAHY, VÝPLNE | [5 empty] | 0
| 9 - OSTATNÉ KONŠTRUKCIE A PRÁCE | [5 empty] | 0
| D2 - PRÁCE A DODÁVKY PSV | [5 empty] | 0
| 711 - Izolácie proti vode a vlhkosti | [5 empty] | 0
| 713 - Izolácie tepelné | [5 empty] | 0
| 725 - Zariaďovacie predmety | [5 empty] | 0
| 762 - Konštrukcie tesárske | [5 empty] | 0
| 763 - Konštrukcie - drevostavby | [5 empty] | 0
| 764 - Konštrukcie klampiarske | [5 empty] | 0
| 766 - Konštrukcie stolárske | [5 empty] | 0
| 767 - Konštrukcie doplnk. kovové stavebné | [5 empty] | 0
| 771 - Podlahy z dlaždíc keramických | [5 empty] | 0
| 777 - Podlahy zo syntetických hmôt | [5 empty] | 0
| 781 - Obklady z obkladačiek a dosiek | [5 empty] | 0
| 783 - Nátery | [5 empty] | 0
| 784 - Maľby | [5 empty] | 0
| 787 - Zasklievanie | [5 empty] | 0
| D3 - OSTATNÉ | [5 empty] | 0
ROZPOČET
Stavba:
Sklady - Showroom, rekonštrukcia
Objekt:
SO 01 - Sklady - Showroom, rekonštrukcia
Časť:
DSO 01.1 - Architektonické a stavebné riešenie
Miesto: |  |  | Važec, p.č. 2467/6 |  |  | Dátum: | 0
Objednávateľ: |  |  | PD Važec, Urbárska 72, Važec |  |  | Projektant: | Ing.arch.Ondrej Kurek, Ing.arch.Tomáš Krištek
Zhotoviteľ: |  |  | Vyplň údaj |  |  | Spracovateľ: | Caban - aktualizácia cien 2023
PČ | Typ | Kód | Popis | MJ | Množstvo | J.cena [EUR] | Cena celkom [EUR] | Cenová sústava |  |  | DPH | J. Nh [h] | Nh celkom [h] | J. hmotnosť [t] | Hmotnosť celkom [t] | J. suť [t] | Suť Celkom [t]
Náklady z rozpočtu | [6 empty] | 0 | [5 empty] | 0 |  | 271.5228 |  | 104.2522 |  | D | -1 | [7 empty] | 0
| D | D1 | PRÁCE A DODÁVKY HSV |  |  |  | 0 | [5 empty] | 0 |  | 240.0276 |  | 101.4968 | 1 | D | 0 | ROZPOCET | [6 empty] | 0
| D | 1 | ZEMNE PRÁCE |  |  |  | 0 | [5 empty] | 0 |  | 0 |  | 0 | 1 | D | 1 | ROZPOCET | [6 empty] | 0
1 | K | 132201101.S | Výkop ryhy do šírky 600 mm v horn.3 do 100 m3 | m3 | 13.32 |  | 0 |  |  |  | znížená |  | 0 | 0 | 0 | 0 | 0 | 4 | K | 2 | ROZPOCET | 0 | 0 | 0 | 0 | 0 | 2 | 0 | 4 | 2
2 | K | 132201109.S | Príplatok k cene za lepivosť pri hĺbení rýh šírky do 600 mm zapažených i nezapažených s urovnaním dna v hornine 3 | m3 | 13.32 |  | 0 |  |  |  | znížená |  | 0 | 0 | 0 | 0 | 0 | 4 | K | 2 | ROZPOCET | 0 | 0 | 0 | 0 | 0 | 2 | 0 | 4 | 4
3 | K | 132211101.S | Hĺbenie rýh šírky do 600 mm v hornine tr.3 súdržných - ručným náradím | m3 | 4.004 |  | 0 |  |  |  | znížená |  | 0 | 0 | 0 | 0 | 0 | 4 | K | 2 | ROZPOCET | 0 | 0 | 0 | 0 | 0 | 2 | 0 | 4 | 6
4 | K | 162201102.S | Vodorovné premiestnenie výkopku z horniny 1-4 nad 20-50m | m3 | 17.324 |  | 0 |  |  |  | znížená |  | 0 | 0 | 0 | 0 | 0 | 4 | K | 2 | ROZPOCET | 0 | 0 | 0 | 0 | 0 | 2 | 0 | 4 | 8
| D | 2 | ZÁKLADY |  |  |  | 0 | [5 empty] | 0 |  | 6.7594 |  | 0 | 1 | D | 1 | ROZPOCET | [6 empty] | 0
5 | K | 271571111.S | Vankúše zhutnené pod základy zo štrkopiesku | m3 | 0.455 |  | 0 |  |  |  | znížená |  | 0 | 2.0664 | 0.94021 | 0 | 0 | 4 | K | 2 | ROZPOCET | 0 | 0 | 0 | 0 | 0 | 2 | 0 | 4 | 10
6 | K | 274313611.S | Betón základových pásov, prostý tr. C 16/20 | m3 | 2.616 |  | 0 |  |  |  | znížená |  | 0 | 2.1941 | 5.7397 | 0 | 0 | 4 | K | 2 | ROZPOCET | 0 | 0 | 0 | 0 | 0 | 2 | 0 | 4 | 12
7 | K | 274361821.S | Výstuž základových pásov z ocele B500 (10505) | t | 0.078 |  | 0 |  |  |  | znížená |  | 0 | 1.019 | 0.079479 | 0 | 0 | 4 | K | 2 | ROZPOCET | 0 | 0 | 0 | 0 | 0 | 2 | 0 | 4 | 14
| D | 3 | ZVISLÉ A KOMPLETNÉ KONŠTRUKCIE |  |  |  | 0 | [5 empty] | 0 |  | 48.9582 |  | 0 | 1 | D | 1 | ROZPOCET | [6 empty] | 0
8 | K | 310239411.S | Zamurovanie otvoru s plochou nad 1 do 4 m2 v murive nadzákladného | m3 | 6.8 |  | 0 |  |  |  | znížená |  | 0 | 1.9453 | 13.2279 | 0 | 0 | 4 | K | 2 | ROZPOCET | 0 | 0 | 0 | 0 | 0 | 2 | 0 | 4 | 16
9 | K | 311272031.S | Murivo nosné (m3) z betónových debniacich tvárnic s betónovou výplňou C 16/20 hrúbky 250 mm | m3 | 1.138 |  | 0 |  |  |  | znížená |  | 0 | 2.1306 | 2.4247 | 0 | 0 | 4 | K | 2 | ROZPOCET | 0 | 0 | 0 | 0 | 0 | 2 | 0 | 4 | 18
10 | K | 311361821.S | Výstuž nadzákladových múrov B500 (10505) | t | 0.034 |  | 0 |  |  |  | znížená |  | 0 | 1.0152 | 0.034517 | 0 | 0 | 4 | K | 2 | ROZPOCET | 0 | 0 | 0 | 0 | 0 | 2 | 0 | 4 | 22
11 | K | 311275121.S | Murivo nosné (m3) z pórobetónových tvárnic PD pevnosti P2 až P4, nad 400 do 600 kg/m3 hrúbky 250 mm | m3 | 37.139 |  | 0 |  |  |  | znížená |  | 0 | 0.78918 | 29.3094 | 0 | 0 | 4 | K | 2 | ROZPOCET | 0 | 0 | 0 | 0 | 0 | 2 | 0 | 4 | 20
12 | K | 317161314.S | Pórobetónový preklad nenosný šírky 150 mm, výšky 249 mm, dĺžky 1250 mm | ks | 4 |  | 0 |  |  |  | znížená |  | 0 | 0.03987 | 0.15948 | 0 | 0 | 4 | K | 2 | ROZPOCET | 0 | 0 | 0 | 0 | 0 | 2 | 0 | 4 | 24
13 | K | 317161532.S | Pórobetónový preklad nosný šírky 250 mm, výšky 249 mm, dĺžky 1500 mm | ks | 1 |  | 0 |  |  |  | znížená |  | 0 | 0.07982 | 0.07982 | 0 | 0 | 4 | K | 2 | ROZPOCET | 0 | 0 | 0 | 0 | 0 | 2 | 0 | 4 | 26
14 | K | 342272011.S | Priečky z pórobetónových tvárnic hladkých s objemovou hmotnosťou do 600 kg/m3 hrúbky 50 mm | m2 | 99.86 |  | 0 |  |  |  | znížená |  | 0 | 0.037212 | 3.7159 | 0 | 0 | 4 | K | 2 | ROZPOCET | 0 | 0 | 0 | 0 | 0 | 2 | 0 | 4 | 28
15 | K | 340291112.S | Dodatočné ukotvenie priečok montážnou polyuretánovou penou hr. priečky nad 100 mm | m | 54.2 |  | 0 |  |  |  | znížená |  | 0 | 0.00012 | 0.006504 | 0 | 0 | 4 | K | 2 | ROZPOCET | 0 | 0 | 0 | 0 | 0 | 2 | 0 | 4 | 30
| D | 5 | KOMUNIKÁCIE |  |  |  | 0 | [5 empty] | 0 |  | 69.453 |  | 0 | 1 | D | 1 | ROZPOCET | [6 empty] | 0
16 | K | 564861111.S | Podklad zo štrkodrviny s rozprestretím a zhutnením, po zhutnení hr. 200 mm | m2 | 100 |  | 0 |  |  |  | znížená |  | 0 | 0.3708 | 37.08 | 0 | 0 | 4 | K | 2 | ROZPOCET | 0 | 0 | 0 | 0 | 0 | 2 | 0 | 4 | 32
17 | K | 581114113.S | Kryt z betónu prostého C 25/30 komunikácií pre peších hr. 100 mm | m2 | 14.26 |  | 0 |  |  |  | znížená |  | 0 | 0.24156 | 3.4447 | 0 | 0 | 4 | K | 2 | ROZPOCET | 0 | 0 | 0 | 0 | 0 | 2 | 0 | 4 | 34
18 | K | 596811320.S | Kladenie betónovej dlažby s vyplnením škár do lôžka z kameniva, veľ. do 0,25 m2 plochy do 50 m2 | m2 | 3 |  | 0 |  |  |  | znížená |  | 0 | 0.084 | 0.252 | 0 | 0 | 4 | K | 2 | ROZPOCET | 0 | 0 | 0 | 0 | 0 | 2 | 0 | 4 | 36
19 | M | 592460016000.S | Dlažba betónová platne, rozmer 500x500x60 mm, farebná (cena v závislosti od výberu) | m2 | 3 |  | 0 |  |  |  | znížená |  | 0 | 0.00043 | 0.00129 | 0 | 0 | 8 | M | 2 | ROZPOCET | 0 | 0 | 0 | 0 | 0 | 2 | 0 | 4 | 38
20 | K | 596911161.S | Kladenie betónovej zámkovej dlažby komunikácií pre peších hr. 80 mm pre peších do 50 m2 so zriadením lôžka z kameniva hr. 30 mm | m2 | 100 |  | 0 |  |  |  | znížená |  | 0 | 0.0925 | 9.25 | 0 | 0 | 4 | K | 2 | ROZPOCET | 0 | 0 | 0 | 0 | 0 | 2 | 0 | 4 | 40
21 | M | 592460012100.S | Dlažba betónová bezškárová, rozmer 100x100x80 mm, farebná (cena v závislosti od výberu) | m2 | 105 |  | 0 |  |  |  | znížená |  | 0 | 0.185 | 19.425 | 0 | 0 | 8 | M | 2 | ROZPOCET | 0 | 0 | 0 | 0 | 0 | 2 | 0 | 4 | 42
| D | 6 | ÚPRAVY POVRCHOV, PODLAHY, VÝPLNE |  |  |  | 0 | [5 empty] | 0 |  | 74.4786 |  | 0 | 1 | D | 1 | ROZPOCET | [6 empty] | 0
22 | K | 612421421.S | Oprava vnútorných vápenných omietok stien, v množstve opravenej plochy nad 30 do 50 % hladkých | m2 | 65.52 |  | 0 |  |  |  | znížená |  | 0 | 0.017232 | 1.129 | 0 | 0 | 4 | K | 2 | ROZPOCET | 0 | 0 | 0 | 0 | 0 | 2 | 0 | 4 | 44
23 | K | 612421431.S | Oprava vnútorných vápenných omietok stien, v množstve opravenej plochy nad 30 do 50 % štukových | m2 | 305.424 |  | 0 |  |  |  | znížená |  | 0 | 0.018984 | 5.7982 | 0 | 0 | 4 | K | 2 | ROZPOCET | 0 | 0 | 0 | 0 | 0 | 2 | 0 | 4 | 46
24 | K | 612460121.S | Príprava vnútorného podkladu stien penetráciou základnou | m2 | 294.386 |  | 0 |  |  |  | znížená |  | 0 | 0.000225 | 0.066237 | 0 | 0 | 4 | K | 2 | ROZPOCET | 0 | 0 | 0 | 0 | 0 | 2 | 0 | 4 | 48
25 | K | 612460385.S | Vnútorná omietka stien vápennocementová štuková (jemná), hr. 5 mm | m2 | 294.386 |  | 0 |  |  |  | znížená |  | 0 | 0.007875 | 2.3183 | 0 | 0 | 4 | K | 2 | ROZPOCET | 0 | 0 | 0 | 0 | 0 | 2 | 0 | 4 | 50
26 | K | 612481119.S | Potiahnutie vnútorných stien sklotextilnou mriežkou s celoplošným prilepením | m2 | 294.386 |  | 0 |  |  |  | znížená |  | 0 | 0.005154 | 1.5173 | 0 | 0 | 4 | K | 2 | ROZPOCET | 0 | 0 | 0 | 0 | 0 | 2 | 0 | 4 | 52
27 | K | 622461033.S | Vonkajšia omietka stien pastovitá silikátová roztieraná, hr. 2 mm | m2 | 144.33 |  | 0 |  |  |  | znížená |  | 0 | 0.0033 | 0.47629 | 0 | 0 | 4 | K | 2 | ROZPOCET | 0 | 0 | 0 | 0 | 0 | 2 | 0 | 4 | 54
28 | K | 622460111.S | Príprava vonkajšieho podkladu stien na silno a nerovnomerne nasiakavé podklady regulátorom nasiakavosti | m2 | 144.33 |  | 0 |  |  |  | znížená |  | 0 | 0.00015 | 0.021649 | 0 | 0 | 4 | K | 2 | ROZPOCET | 0 | 0 | 0 | 0 | 0 | 2 | 0 | 4 | 56
29 | K | 625250337.S | Kontaktný zatepľovací systém z grafitového EPS hr. 100 mm, vrátane kotvenia a sklotextilnej sieťky | m2 | 124.03 |  | 0 |  |  |  | znížená |  | 0 | 0.011649 | 1.4448 | 0 | 0 | 4 | K | 2 | ROZPOCET | 0 | 0 | 0 | 0 | 0 | 2 | 0 | 4 | 58
30 | K | 625250707.S | Kontaktný zatepľovací systém z minerálnej vlny hr. 100 mm, vrátane kotvenia a sklotextilnej sieťky | m2 | 5.8 |  | 0 |  |  |  | znížená |  | 0 | 0.027589 | 0.16002 | 0 | 0 | 4 | K | 2 | ROZPOCET | 0 | 0 | 0 | 0 | 0 | 2 | 0 | 4 | 60
31 | K | 625250548.S | Kontaktný zatepľovací systém soklovej alebo vodou namáhanej časti hr. 100 mm, vrátane kotvenia a sklotextilnej sieťky | m2 | 27.45 |  | 0 |  |  |  | znížená |  | 0 | 0.012994 | 0.35669 | 0 | 0 | 4 | K | 2 | ROZPOCET | 0 | 0 | 0 | 0 | 0 | 2 | 0 | 4 | 62
32 | K | 632001011.S | Zhotovenie separačnej fólie v podlahových vrstvách z PE | m2 | 87.8 |  | 0 |  |  |  | znížená |  | 0 | 0 | 0 | 0 | 0 | 4 | K | 2 | ROZPOCET | 0 | 0 | 0 | 0 | 0 | 2 | 0 | 4 | -177735648
33 | M | 283230007500.S | Oddeľovacia fólia na potery | m2 | 100.97 |  | 0 |  |  |  | znížená |  | 0 | 0.0001 | 0.010097 | 0 | 0 | 8 | M | 2 | ROZPOCET | 0 | 0 | 0 | 0 | 0 | 2 | 0 | 4 | 1179793847
34 | K | 632452255.S | Cementový poter (vhodný aj ako spádový), pevnosti v tlaku 25 MPa, hr. 80 mm | m2 | 255.9 |  | 0 |  |  |  | znížená |  | 0 | 0.15656 | 40.0637 | 0 | 0 | 4 | K | 2 | ROZPOCET | 0 | 0 | 0 | 0 | 0 | 2 | 0 | 4 | 64
35 | K | 632440111.S | Anhydritový samonivelizačný poter, pevnosti v tlaku 20 MPa, hr. 15 mm | m2 | 255.9 |  | 0 |  |  |  | znížená |  | 0 | 0.02754 | 7.0475 | 0 | 0 | 4 | K | 2 | ROZPOCET | 0 | 0 | 0 | 0 | 0 | 2 | 0 | 4 | 68
36 | K | 631362422.S | Výstuž mazanín z betónov (z kameniva) a z ľahkých betónov zo sietí KARI, priemer drôtu 6/6 mm, veľkosť oka 150x150 mm | m2 | 255.9 |  | 0 |  |  |  | znížená |  | 0 | 0.0035244 | 0.9019 | 0 | 0 | 4 | K | 2 | ROZPOCET | 0 | 0 | 0 | 0 | 0 | 2 | 0 | 4 | 72
37 | K | 631571017.S | Násyp na odkvapový chodník z praného kameniva s utlačením a urovnaním povrchu | m3 | 6.3 |  | 0 |  |  |  | znížená |  | 0 | 2.04 | 12.852 | 0 | 0 | 4 | K | 2 | ROZPOCET | 0 | 0 | 0 | 0 | 0 | 2 | 0 | 4 | 74
38 | K | 642944121.S | Dodatočná montáž oceľovej dverovej zárubne, plochy otvoru do 2,5 m2 | ks | 3 |  | 0 |  |  |  | znížená |  | 0 | 0.03964 | 0.11892 | 0 | 0 | 4 | K | 2 | ROZPOCET | 0 | 0 | 0 | 0 | 0 | 2 | 0 | 4 | 76
39 | M | 553303360 | Zárubňa oceľová CB 80x197x16cm povrchová úprava komaxit. | kus | 2 |  | 0 |  |  |  | znížená |  | 0 | 0.0153 | 0.0306 | 0 | 0 | 8 | M | 2 | ROZPOCET | 0 | 0 | 0 | 0 | 0 | 2 | 0 | 4 | 78
40 | M | 553303410 | Zárubňa oceľová CB 110x197x16cm povrchová úprava komaxit. | kus | 1 |  | 0 |  |  |  | znížená |  | 0 | 0.0165 | 0.0165 | 0 | 0 | 8 | M | 2 | ROZPOCET | 0 | 0 | 0 | 0 | 0 | 2 | 0 | 4 | 80
41 | K | 767646270.S | Montáž obložkových hliníkových zárubní jednokrídlových | ks | 3 |  | 0 |  |  |  | znížená |  | 0 | 0.010935 | 0.032805 | 0 | 0 | 4 | K | 2 | ROZPOCET | 0 | 0 | 0 | 0 | 0 | 2 | 0 | 4 | 82
42 | M | 6118A0320 | Zárubne s obkladovými lištami do 25 cm 70 x 280 | kus | 2 |  | 0 |  |  |  | znížená |  | 0 | 0.02 | 0.04 | 0 | 0 | 8 | M | 2 | ROZPOCET | 0 | 0 | 0 | 0 | 0 | 2 | 0 | 4 | 84
43 | M | 6118A0340 | Zárubne s obkladovými lištami do 25 cm 90 x 280 | kus | 1 |  | 0 |  |  |  | znížená |  | 0 | 0.024 | 0.024 | 0 | 0 | 8 | M | 2 | ROZPOCET | 0 | 0 | 0 | 0 | 0 | 2 | 0 | 4 | 86
44 | K | 648951411.S | Osadenie parapetných dosiek drevených na akúkoľvek cementovú maltu, š. do 250 mm | m | 8.75 |  | 0 |  |  |  | znížená |  | 0 | 0.005961 | 0.052159 | 0 | 0 | 4 | K | 2 | ROZPOCET | 0 | 0 | 0 | 0 | 0 | 2 | 0 | 4 | 88
45 | M | 6119A0201 | Parapeta vnútorná komôrková hliníková šír.180 mm | m | 8.75 |  | 0 |  |  |  | znížená |  | 0 | 0 | 0 | 0 | 0 | 8 | M | 2 | ROZPOCET | 0 | 0 | 0 | 0 | 0 | 2 | 0 | 4 | 90
| D | 9 | OSTATNÉ KONŠTRUKCIE A PRÁCE |  |  |  | 0 | [5 empty] | 0 |  | 40.3784 |  | 101.4968 | 1 | D | 1 | ROZPOCET | [6 empty] | 0
46 | K | 916361111.S | Osadenie cestného obrubníka betónového ležatého do lôžka z betónu prostého tr. C 12/15 s bočnou oporou | m | 37.7 |  | 0 |  |  |  | znížená |  | 0 | 0.19843 | 7.4809 | 0 | 0 | 4 | K | 2 | ROZPOCET | 0 | 0 | 0 | 0 | 0 | 2 | 0 | 4 | 92
47 | M | 592170003800.S | Obrubník cestný so skosením, lxšxv 1000x150x250 mm, prírodný | ks | 40 |  | 0 |  |  |  | znížená |  | 0 | 0.081 | 3.24 | 0 | 0 | 8 | M | 2 | ROZPOCET | 0 | 0 | 0 | 0 | 0 | 2 | 0 | 4 | 94
48 | K | 916561111.S | Osadenie záhonového alebo parkového obrubníka betón., do lôžka z bet. pros. tr. C 12/15 s bočnou oporou | m | 11.1 |  | 0 |  |  |  | znížená |  | 0 | 0.097932 | 1.087 | 0 | 0 | 4 | K | 2 | ROZPOCET | 0 | 0 | 0 | 0 | 0 | 2 | 0 | 4 | 96
49 | M | 592170001500.S | Obrubník parkový, lxšxv 1000x50x200 mm, farebný | ks | 13 |  | 0 |  |  |  | znížená |  | 0 | 0.0235 | 0.3055 | 0 | 0 | 8 | M | 2 | ROZPOCET | 0 | 0 | 0 | 0 | 0 | 2 | 0 | 4 | 98
50 | K | 918101111.S | Lôžko pod obrubníky, krajníky alebo obruby z dlažobných kociek z betónu prostého tr. C 12/15 | m3 | 0.732 |  | 0 |  |  |  | znížená |  | 0 | 2.2011 | 1.6112 | 0 | 0 | 4 | K | 2 | ROZPOCET | 0 | 0 | 0 | 0 | 0 | 2 | 0 | 4 | 100
51 | K | 919735124.S | Rezanie existujúceho betónového krytu alebo podkladu hĺbky nad 150 do 200 mm | m | 18.2 |  | 0 |  |  |  | znížená |  | 0 | 1.11e-05 | 0.00020202 | 0 | 0 | 4 | K | 2 | ROZPOCET | 0 | 0 | 0 | 0 | 0 | 2 | 0 | 4 | 102
52 | K | 216904391.S | Príplatok k cene za ručné dočistenie oceľovými kefami | m2 | 154.85 |  | 0 |  |  |  | znížená |  | 0 | 0 | 0 | 0 | 0 | 4 | K | 2 | ROZPOCET | 0 | 0 | 0 | 0 | 0 | 2 | 0 | 4 | 104
53 | K | 941941041.S | Montáž lešenia ľahkého pracovného radového s podlahami šírky nad 1,00 do 1,20 m, výšky do 10 m | m2 | 139.68 |  | 0 |  |  |  | znížená |  | 0 | 0.025711 | 3.5913 | 0 | 0 | 4 | K | 2 | ROZPOCET | 0 | 0 | 0 | 0 | 0 | 2 | 0 | 4 | 106
54 | K | 941941291.S | Príplatok za prvý a každý ďalší i začatý mesiac použitia lešenia ľahkého pracovného radového s podlahami šírky nad 1,00 do 1,20 m, výšky do 10 m | m2 | 139.68 |  | 0 |  |  |  | znížená |  | 0 | 0 | 0 | 0 | 0 | 4 | K | 2 | ROZPOCET | 0 | 0 | 0 | 0 | 0 | 2 | 0 | 4 | 108
55 | K | 941941841.S | Demontáž lešenia ľahkého pracovného radového s podlahami šírky nad 1,00 do 1,20 m, výšky do 10 m | m2 | 139.68 |  | 0 |  |  |  | znížená |  | 0 | 0.02571 | 3.5912 | 0 | 0 | 4 | K | 2 | ROZPOCET | 0 | 0 | 0 | 0 | 0 | 2 | 0 | 4 | 110
56 | K | 941955004.S | Lešenie ľahké pracovné pomocné s výškou lešeňovej podlahy nad 2,50 do 3,5 m | m2 | 255.9 |  | 0 |  |  |  | znížená |  | 0 | 0.075954 | 19.4365 | 0 | 0 | 4 | K | 2 | ROZPOCET | 0 | 0 | 0 | 0 | 0 | 2 | 0 | 4 | 112
57 | K | 952901111.S | Vyčistenie budov pri výške podlaží do 4 m | m2 | 255.9 |  | 0 |  |  |  | znížená |  | 0 | 4.9e-05 | 0.012539 | 0 | 0 | 4 | K | 2 | ROZPOCET | 0 | 0 | 0 | 0 | 0 | 2 | 0 | 4 | 114
58 | K | 953945309.S | Hliníkový soklový profil šírky 103 mm | m | 29 |  | 0 |  |  |  | znížená |  | 0 | 0.000294 | 0.008526 | 0 | 0 | 4 | K | 2 | ROZPOCET | 0 | 0 | 0 | 0 | 0 | 2 | 0 | 4 | 116
59 | K | 953945351.S | Hliníkový rohový ochranný profil s integrovanou mriežkou | m | 78.45 |  | 0 |  |  |  | znížená |  | 0 | 3.15e-05 | 0.0024712 | 0 | 0 | 4 | K | 2 | ROZPOCET | 0 | 0 | 0 | 0 | 0 | 2 | 0 | 4 | 118
60 | K | 953995407.S | Okenný a dverový začisťovací a dilatačný profil | m | 44.05 |  | 0 |  |  |  | znížená |  | 0 | 0.000252 | 0.011101 | 0 | 0 | 4 | K | 2 | ROZPOCET | 0 | 0 | 0 | 0 | 0 | 2 | 0 | 4 | 120
61 | K | 962031132.S | Búranie priečok alebo vybúranie otvorov plochy nad 4 m2 z tehál pálených, plných alebo dutých hr. do 150 mm, -0,19600t | m2 | 64.271 |  | 0 |  |  |  | znížená |  | 0 | 0 | 0 | 0.196 | 12.5971 | 4 | K | 2 | ROZPOCET | 0 | 0 | 0 | 0 | 0 | 2 | 0 | 4 | 122
62 | K | 962032231.S | Búranie muriva alebo vybúranie otvorov plochy nad 4 m2 nadzákladového z tehál pálených, vápenopieskových, cementových na maltu, -1,90500t | m3 | 16.327 |  | 0 |  |  |  | znížená |  | 0 | 0 | 0 | 1.905 | 31.1029 | 4 | K | 2 | ROZPOCET | 0 | 0 | 0 | 0 | 0 | 2 | 0 | 4 | 124
63 | K | 962081141.S | Búranie muriva priečok zo sklenených tvárnic, hr. do 150 mm, -0,08200t | m2 | 10.2 |  | 0 |  |  |  | znížená |  | 0 | 0 | 0 | 0.082 | 0.8364 | 4 | K | 2 | ROZPOCET | 0 | 0 | 0 | 0 | 0 | 2 | 0 | 4 | 126
64 | K | 965043441.S | Búranie podkladov pod dlažby, liatych dlažieb a mazanín,betón s poterom,teracom hr.do 150 mm, plochy nad 4 m2 -2,20000t | m3 | 19.845 |  | 0 |  |  |  | znížená |  | 0 | 0 | 0 | 2.2 | 43.659 | 4 | K | 2 | ROZPOCET | 0 | 0 | 0 | 0 | 0 | 2 | 0 | 4 | 128
65 | K | 965081712.S | Búranie dlažieb, bez podklad. lôžka z xylolit., alebo keramických dlaždíc hr. do 10 mm, -0,02000t | m2 | 44.17 |  | 0 |  |  |  | znížená |  | 0 | 0 | 0 | 0.02 | 0.8834 | 4 | K | 2 | ROZPOCET | 0 | 0 | 0 | 0 | 0 | 2 | 0 | 4 | 130
66 | K | 968062244.S | Vybúranie drevených rámov okien jednod. plochy do 1 m2, -0,04100t | m2 | 7.56 |  | 0 |  |  |  | znížená |  | 0 | 0 | 0 | 0.041 | 0.30996 | 4 | K | 2 | ROZPOCET | 0 | 0 | 0 | 0 | 0 | 2 | 0 | 4 | 132
67 | K | 968062245.S | Vybúranie drevených rámov okien jednoduchých plochy do 2 m2, -0,03100t | m2 | 2.88 |  | 0 |  |  |  | znížená |  | 0 | 0 | 0 | 0.031 | 0.08928 | 4 | K | 2 | ROZPOCET | 0 | 0 | 0 | 0 | 0 | 2 | 0 | 4 | 134
68 | K | 767610011.S | Vyvesenie alebo zavesenie oceľových krídiel okien, pre vykonanie stavebných zmien, plochy do 1,5 m2 | ks | 22 |  | 0 |  |  |  | znížená |  | 0 | 0 | 0 | 0 | 0 | 4 | K | 2 | ROZPOCET | 0 | 0 | 0 | 0 | 0 | 2 | 0 | 4 | 136
69 | K | 767650011.S | Vyvesenie alebo zavesenie oceľových krídiel vrát, pre vykonanie stavebných zmien, plochy do 4 m2 | ks | 4 |  | 0 |  |  |  | znížená |  | 0 | 0 | 0 | 0 | 0 | 4 | K | 2 | ROZPOCET | 0 | 0 | 0 | 0 | 0 | 2 | 0 | 4 | 138
70 | K | 767650012.S | Vyvesenie alebo zavesenie oceľových krídiel vrát, pre vykonanie stavebných zmien, plochy nad 4 m2 | ks | 4 |  | 0 |  |  |  | znížená |  | 0 | 0 | 0 | 0 | 0 | 4 | K | 2 | ROZPOCET | 0 | 0 | 0 | 0 | 0 | 2 | 0 | 4 | 140
71 | K | 968072455.S | Vybúranie kovových dverových zárubní plochy do 2 m2, -0,07600t | m2 | 22.4 |  | 0 |  |  |  | znížená |  | 0 | 0 | 0 | 0.076 | 1.7024 | 4 | K | 2 | ROZPOCET | 0 | 0 | 0 | 0 | 0 | 2 | 0 | 4 | 142
72 | K | 968072456.S | Vybúranie kovových dverových zárubní plochy nad 2 m2, -0,06300t | m2 | 6 |  | 0 |  |  |  | znížená |  | 0 | 0 | 0 | 0.063 | 0.378 | 4 | K | 2 | ROZPOCET | 0 | 0 | 0 | 0 | 0 | 2 | 0 | 4 | 144
73 | K | 968072558.S | Vybúranie kovových vrát plochy do 5 m2, -0,06000t | m2 | 6.4 |  | 0 |  |  |  | znížená |  | 0 | 0 | 0 | 0.06 | 0.384 | 4 | K | 2 | ROZPOCET | 0 | 0 | 0 | 0 | 0 | 2 | 0 | 4 | 146
74 | K | 968072559.S | Vybúranie kovových vrát plochy nad 5 m2, -0,06600t | m2 | 23.42 |  | 0 |  |  |  | znížená |  | 0 | 0 | 0 | 0.066 | 1.5457 | 4 | K | 2 | ROZPOCET | 0 | 0 | 0 | 0 | 0 | 2 | 0 | 4 | 148
75 | K | 978013161.S | Otlčenie omietok stien vnútorných vápenných alebo vápennocementových v rozsahu do 50 %, -0,02000t | m2 | 305.424 |  | 0 |  |  |  | znížená |  | 0 | 0 | 0 | 0.02 | 6.1085 | 4 | K | 2 | ROZPOCET | 0 | 0 | 0 | 0 | 0 | 2 | 0 | 4 | 150
76 | K | 978015261.S | Otlčenie omietok vonkajších priečelí jednoduchých, s vyškriabaním škár, očistením muriva, v rozsahu do 50 %, -0,02900t | m2 | 65.52 |  | 0 |  |  |  | znížená |  | 0 | 0 | 0 | 0.029 | 1.9001 | 4 | K | 2 | ROZPOCET | 0 | 0 | 0 | 0 | 0 | 2 | 0 | 4 | 152
77 | K | 979081111.S | Odvoz sutiny a vybúraných hmôt na skládku do 1 km | t | 98.218 |  | 0 |  |  |  | znížená |  | 0 | 0 | 0 | 0 | 0 | 4 | K | 2 | ROZPOCET | 0 | 0 | 0 | 0 | 0 | 2 | 0 | 4 | 154
78 | K | 979081121.S | Odvoz sutiny a vybúraných hmôt na skládku za každý ďalší 1 km | t | 2946.54 |  | 0 |  |  |  | znížená |  | 0 | 0 | 0 | 0 | 0 | 4 | K | 2 | ROZPOCET | 0 | 0 | 0 | 0 | 0 | 2 | 0 | 4 | 156
79 | K | 979082111.S | Vnútrostavenisková doprava sutiny a vybúraných hmôt do 10 m | t | 98.218 |  | 0 |  |  |  | znížená |  | 0 | 0 | 0 | 0 | 0 | 4 | K | 2 | ROZPOCET | 0 | 0 | 0 | 0 | 0 | 2 | 0 | 4 | 158
80 | K | 979082121.S | Vnútrostavenisková doprava sutiny a vybúraných hmôt za každých ďalších 5 m | t | 491.09 |  | 0 |  |  |  | znížená |  | 0 | 0 | 0 | 0 | 0 | 4 | K | 2 | ROZPOCET | 0 | 0 | 0 | 0 | 0 | 2 | 0 | 4 | 160
81 | K | 979089612.S | Poplatok za skladovanie - iné odpady zo stavieb a demolácií (17 09), ostatné | t | 98.218 |  | 0 |  |  |  | znížená |  | 0 | 0 | 0 | 0 | 0 | 4 | K | 2 | ROZPOCET | 0 | 0 | 0 | 0 | 0 | 2 | 0 | 4 | 162
82 | K | 998011001.S | Presun hmôt pre budovy (801, 803, 812), zvislá konštr. z tehál, tvárnic, z kovu výšky do 6 m | t | 239.773 |  | 0 |  |  |  | znížená |  | 0 | 0 | 0 | 0 | 0 | 4 | K | 2 | ROZPOCET | 0 | 0 | 0 | 0 | 0 | 2 | 0 | 4 | 164
| D | D2 | PRÁCE A DODÁVKY PSV |  |  |  | 0 | [5 empty] | 0 |  | 31.4952 |  | 2.7555 | 1 | D | 0 | ROZPOCET | [6 empty] | 0
| D | 711 | Izolácie proti vode a vlhkosti |  |  |  | 0 | [5 empty] | 0 |  | 1.9226 |  | 0 | 2 | D | 1 | ROZPOCET | [6 empty] | 0
83 | K | 711111001.S | Zhotovenie izolácie proti zemnej vlhkosti vodorovná náterom penetračným za studena | m2 | 255.9 |  | 0 |  |  |  | znížená |  | 0 | 0 | 0 | 0 | 0 | 16 | K | 2 | ROZPOCET | 0 | 0 | 0 | 0 | 0 | 2 | 0 | 16 | 166
84 | K | 711112001.S | Zhotovenie izolácie proti zemnej vlhkosti zvislá penetračným náterom za studena | m2 | 63.58 |  | 0 |  |  |  | znížená |  | 0 | 0 | 0 | 0 | 0 | 16 | K | 2 | ROZPOCET | 0 | 0 | 0 | 0 | 0 | 2 | 0 | 16 | 168
85 | M | 246170000900.S | Lak asfaltový penetračný | t | 0.096 |  | 0 |  |  |  | znížená |  | 0 | 1 | 0.096 | 0 | 0 | 32 | M | 2 | ROZPOCET | 0 | 0 | 0 | 0 | 0 | 2 | 0 | 16 | 170
86 | K | 711141559.S | Zhotovenie izolácie proti zemnej vlhkosti a tlakovej vode vodorovná NAIP pritavením | m2 | 255.9 |  | 0 |  |  |  | znížená |  | 0 | 0.00054226 | 0.13876 | 0 | 0 | 16 | K | 2 | ROZPOCET | 0 | 0 | 0 | 0 | 0 | 2 | 0 | 16 | 172
87 | K | 711142559.S | Zhotovenie izolácie proti zemnej vlhkosti a tlakovej vode zvislá NAIP pritavením | m2 | 63.58 |  | 0 |  |  |  | znížená |  | 0 | 0.00054226 | 0.034477 | 0 | 0 | 16 | K | 2 | ROZPOCET | 0 | 0 | 0 | 0 | 0 | 2 | 0 | 16 | 174
88 | M | 628320000100.S | Pás asfaltový s jemným posypom hr. 3,8 mm vystužený sklenenou tkaninou pre spodné vrstvy hydroizolačných systémov | m2 | 367.402 |  | 0 |  |  |  | znížená |  | 0 | 0.0045 | 1.6533 | 0 | 0 | 32 | M | 2 | ROZPOCET | 0 | 0 | 0 | 0 | 0 | 2 | 0 | 16 | 176
89 | K | 998711201.S | Presun hmôt pre izoláciu proti vode v objektoch výšky do 6 m | % |  |  | 0 |  |  |  | znížená |  | 0 | 0 | 0 | 0 | 0 | 16 | K | 2 | ROZPOCET | 0 | 0 | 0 | 0 | 0 | 2 | 0 | 16 | 178
| D | 713 | Izolácie tepelné |  |  |  | 0 | [5 empty] | 0 |  | 1.1489 |  | 0 | 2 | D | 1 | ROZPOCET | [6 empty] | 0
90 | K | 713111131.S | Montáž tepelnej izolácie stropov rebrových minerálnou vlnou, spodkom s úpravou viazacím drôtom | m2 | 44.55 |  | 0 |  |  |  | znížená |  | 0 | 0.0003 | 0.013365 | 0 | 0 | 16 | K | 2 | ROZPOCET | 0 | 0 | 0 | 0 | 0 | 2 | 0 | 16 | 180
91 | M | 631650000400.S | Pás zo sklenej vlny hr. 150 mm pre šikmé strechy | m2 | 93.555 |  | 0 |  |  |  | znížená |  | 0 | 0.0036 | 0.3368 | 0 | 0 | 32 | M | 2 | ROZPOCET | 0 | 0 | 0 | 0 | 0 | 2 | 0 | 16 | 182
92 | K | 713121111.S | Montáž tepelnej izolácie podláh minerálnou vlnou, kladená voľne v jednej vrstve | m2 | 87.8 |  | 0 |  |  |  | znížená |  | 0 | 0 | 0 | 0 | 0 | 16 | K | 2 | ROZPOCET | 0 | 0 | 0 | 0 | 0 | 2 | 0 | 16 | 184
93 | M | 283750000700.S | Doska XPS hr. 50 mm, zateplenie soklov, suterénov, podláh | m2 | 92.19 |  | 0 |  |  |  | znížená |  | 0 | 0.0015 | 0.13828 | 0 | 0 | 32 | M | 2 | ROZPOCET | 0 | 0 | 0 | 0 | 0 | 2 | 0 | 16 | 186
94 | K | 713511412 | Protipož. izolácia stropov omietkou napr. Pyrotherm hr. 20 mm | m2 | 55.04 |  | 0 |  |  |  | znížená |  | 0 | 0.012 | 0.66048 | 0 | 0 | 16 | K | 2 | ROZPOCET | 0 | 0 | 0 | 0 | 0 | 2 | 0 | 16 | 188
95 | K | 998713201.S | Presun hmôt pre izolácie tepelné v objektoch výšky do 6 m | % |  |  | 0 |  |  |  | znížená |  | 0 | 0 | 0 | 0 | 0 | 16 | K | 2 | ROZPOCET | 0 | 0 | 0 | 0 | 0 | 2 | 0 | 16 | 190
| D | 725 | Zariaďovacie predmety |  |  |  | 0 | [5 empty] | 0 |  | 0 |  | 0.08278 | 2 | D | 1 | ROZPOCET | [6 empty] | 0
96 | K | 725110811.S | Demontáž záchoda splachovacieho s nádržou alebo s tlakovým splachovačom, -0,01933t | súb. | 2 |  | 0 |  |  |  | znížená |  | 0 | 0 | 0 | 0.01933 | 0.03866 | 16 | K | 2 | ROZPOCET | 0 | 0 | 0 | 0 | 0 | 2 | 0 | 16 | 192
97 | K | 725210821.S | Demontáž umývadiel alebo umývadielok bez výtokovej armatúry, -0,01946t | súb. | 2 |  | 0 |  |  |  | znížená |  | 0 | 0 | 0 | 0.01946 | 0.03892 | 16 | K | 2 | ROZPOCET | 0 | 0 | 0 | 0 | 0 | 2 | 0 | 16 | 194
98 | K | 725820810.S | Demontáž batérie drezovej, umývadlovej nástennej, -0,0026t | súb. | 2 |  | 0 |  |  |  | znížená |  | 0 | 0 | 0 | 0.0026 | 0.0052 | 16 | K | 2 | ROZPOCET | 0 | 0 | 0 | 0 | 0 | 2 | 0 | 16 | 196
99 | K | 998725201.S | Presun hmôt pre zariaďovacie predmety v objektoch výšky do 6 m | % |  |  | 0 |  |  |  | znížená |  | 0 | 0 | 0 | 0 | 0 | 16 | K | 2 | ROZPOCET | 0 | 0 | 0 | 0 | 0 | 2 | 0 | 16 | 198
| D | 762 | Konštrukcie tesárske |  |  |  | 0 | [5 empty] | 0 |  | 0.21931 |  | 0 | 2 | D | 1 | ROZPOCET | [6 empty] | 0
100 | K | 762081060.S | Zvláštne výkony na stavenisku, viacstranné hobľovanie reziva | m2 | 27.522 |  | 0 |  |  |  | znížená |  | 0 | 0 | 0 | 0 | 0 | 16 | K | 2 | ROZPOCET | 0 | 0 | 0 | 0 | 0 | 2 | 0 | 16 | 200
101 | K | 762712110.S | Montáž priestorových viazaných konštrukcií z reziva hraneného prierezovej plochy do 120 cm2 | m | 145.5 |  | 0 |  |  |  | znížená |  | 0 | 0.00021 | 0.030555 | 0 | 0 | 16 | K | 2 | ROZPOCET | 0 | 0 | 0 | 0 | 0 | 2 | 0 | 16 | 202
102 | M | 605420000100.S | Rezivo stavebné zo smreku - hranoly hranené, stredové rezivo EBW hr. 100 mm, š. 100 mm, dĺ. 4000-5000 mm | m3 | 0.359 |  | 0 |  |  |  | znížená |  | 0 | 0.5 | 0.1795 | 0 | 0 | 32 | M | 2 | ROZPOCET | 0 | 0 | 0 | 0 | 0 | 2 | 0 | 16 | 204
103 | K | 762795000.S | Spojovacie prostriedky pre priestorové viazané konštrukcie - klince, svorky, fixačné dosky | m3 | 0.359 |  | 0 |  |  |  | znížená |  | 0 | 0.025776 | 0.0092536 | 0 | 0 | 16 | K | 2 | ROZPOCET | 0 | 0 | 0 | 0 | 0 | 2 | 0 | 16 | 206
104 | K | 998762202.S | Presun hmôt pre konštrukcie tesárske v objektoch výšky do 12 m | % |  |  | 0 |  |  |  | znížená |  | 0 | 0 | 0 | 0 | 0 | 16 | K | 2 | ROZPOCET | 0 | 0 | 0 | 0 | 0 | 2 | 0 | 16 | 208
| D | 763 | Konštrukcie - drevostavby |  |  |  | 0 | [5 empty] | 0 |  | 1.2211 |  | 0 | 2 | D | 1 | ROZPOCET | [6 empty] | 0
105 | K | 763138220.S | Podhľad SDK závesný na dvojúrovňovej oceľovej podkonštrukcií CD+UD, doska štandardná A 12.5 mm, vrátane tmelenia rohov | m2 | 5 |  | 0 |  |  |  | znížená |  | 0 | 0.011864 | 0.059321 | 0 | 0 | 16 | K | 2 | ROZPOCET | 0 | 0 | 0 | 0 | 0 | 2 | 0 | 16 | 210
106 | K | 763138231.S | Podhľad SDK závesný na dvojúrovňovej oceľovej podkonštrukcií CD+UD, doska protipožiarna DF 2x12.5 mm, vrátane tmelenia rohov | m2 | 46.351 |  | 0 |  |  |  | znížená |  | 0 | 0.025065 | 1.1618 | 0 | 0 | 16 | K | 2 | ROZPOCET | 0 | 0 | 0 | 0 | 0 | 2 | 0 | 16 | 212
107 | K | 998763201.S | Presun hmôt pre drevostavby v objektoch výšky do 12 m | % |  |  | 0 |  |  |  | znížená |  | 0 | 0 | 0 | 0 | 0 | 16 | K | 2 | ROZPOCET | 0 | 0 | 0 | 0 | 0 | 2 | 0 | 16 | 214
| D | 764 | Konštrukcie klampiarske |  |  |  | 0 | [5 empty] | 0 |  | 0.35313 |  | 2.6727 | 2 | D | 1 | ROZPOCET | [6 empty] | 0
108 | K | 764171301.S | Krytina falcovaná pozink farebný, sklon strechy do 30° | m2 | 2.85 |  | 0 |  |  |  | znížená |  | 0 | 0.0103 | 0.029355 | 0 | 0 | 16 | K | 2 | ROZPOCET | 0 | 0 | 0 | 0 | 0 | 2 | 0 | 16 | 216
109 | K | 764311822.S | Demontáž krytiny hladkej strešnej z tabúľ 2000 x 1000 mm, so sklonom do 30st., -0,00732t | m2 | 337.456 |  | 0 |  |  |  | znížená |  | 0 | 0 | 0 | 0.00732 | 2.4702 | 16 | K | 2 | ROZPOCET | 0 | 0 | 0 | 0 | 0 | 2 | 0 | 16 | 218
110 | K | 764352810.S | Demontáž žľabov pododkvapových polkruhových so sklonom do 30st. rš 330 mm, -0,00330t | m | 36.8 |  | 0 |  |  |  | znížená |  | 0 | 0 | 0 | 0.0033 | 0.12144 | 16 | K | 2 | ROZPOCET | 0 | 0 | 0 | 0 | 0 | 2 | 0 | 16 | 220
111 | K | 764410850.S | Demontáž oplechovania parapetov rš od 100 do 330 mm, -0,00135t | m | 28.8 |  | 0 |  |  |  | znížená |  | 0 | 0 | 0 | 0.00135 | 0.03888 | 16 | K | 2 | ROZPOCET | 0 | 0 | 0 | 0 | 0 | 2 | 0 | 16 | 222
112 | K | 764454802.S | Demontáž odpadových rúr kruhových, s priemerom 120 mm, -0,00285t | m | 14.8 |  | 0 |  |  |  | znížená |  | 0 | 0 | 0 | 0.00285 | 0.04218 | 16 | K | 2 | ROZPOCET | 0 | 0 | 0 | 0 | 0 | 2 | 0 | 16 | 224
113 | K | 764711112.S | Oplechovanie parapetov zo zvitkov pozink farebný, r.š. 160 mm | m | 8.75 |  | 0 |  |  |  | znížená |  | 0 | 0.0019181 | 0.016784 | 0 | 0 | 16 | K | 2 | ROZPOCET | 0 | 0 | 0 | 0 | 0 | 2 | 0 | 16 | 226
114 | K | 764731114.S | Oplechovanie múrov, atík, nadmuroviek zo zvitkov pozink farebný, r.š. 400 mm | m | 50.2 |  | 0 |  |  |  | znížená |  | 0 | 0.0043508 | 0.21841 | 0 | 0 | 16 | K | 2 | ROZPOCET | 0 | 0 | 0 | 0 | 0 | 2 | 0 | 16 | 228
115 | K | 764751112.S | Zvodová rúra kruhová pozink farebný vrátane príslušenstva, priemer 100 mm | m | 8.2 |  | 0 |  |  |  | znížená |  | 0 | 0.0021008 | 0.017227 | 0 | 0 | 16 | K | 2 | ROZPOCET | 0 | 0 | 0 | 0 | 0 | 2 | 0 | 16 | 230
116 | K | 764751132.S | Koleno zvodovej rúry pozink farebný, priemer 100 mm | ks | 8 |  | 0 |  |  |  | znížená |  | 0 | 0.000416 | 0.003328 | 0 | 0 | 16 | K | 2 | ROZPOCET | 0 | 0 | 0 | 0 | 0 | 2 | 0 | 16 | 232
117 | K | 764751142.S | Koleno výtokové zvodovej rúry pozink farebný, priemer 100 mm | ks | 4 |  | 0 |  |  |  | znížená |  | 0 | 0.000416 | 0.001664 | 0 | 0 | 16 | K | 2 | ROZPOCET | 0 | 0 | 0 | 0 | 0 | 2 | 0 | 16 | 234
118 | K | 764751171.S | Zachytávač nečistôt plastový vo farbe, priemer do 100 mm | ks | 4 |  | 0 |  |  |  | znížená |  | 0 | 0.000316 | 0.001264 | 0 | 0 | 16 | K | 2 | ROZPOCET | 0 | 0 | 0 | 0 | 0 | 2 | 0 | 16 | 236
119 | K | 764761111.S | Žľab pododkvapový štvorhranný pozink farebný vrátane čela, hákov, rohov, kútov, r.š. 330 mm | m | 35.8 |  | 0 |  |  |  | znížená |  | 0 | 0.0017779 | 0.06365 | 0 | 0 | 16 | K | 2 | ROZPOCET | 0 | 0 | 0 | 0 | 0 | 2 | 0 | 16 | 238
120 | K | 764761235.S | Kotlík žľabový štvorhranný pozink farebný, kruhový vývod, rozmer (r.š./D) 330/100 mm | ks | 4 |  | 0 |  |  |  | znížená |  | 0 | 0.0003626 | 0.0014504 | 0 | 0 | 16 | K | 2 | ROZPOCET | 0 | 0 | 0 | 0 | 0 | 2 | 0 | 16 | 242
121 | K | 998764201.S | Presun hmôt pre konštrukcie klampiarske v objektoch výšky do 6 m | % |  |  | 0 |  |  |  | znížená |  | 0 | 0 | 0 | 0 | 0 | 16 | K | 2 | ROZPOCET | 0 | 0 | 0 | 0 | 0 | 2 | 0 | 16 | 244
| D | 766 | Konštrukcie stolárske |  |  |  | 0 | [5 empty] | 0 |  | 0.1733 |  | 0 | 2 | D | 1 | ROZPOCET | [6 empty] | 0
122 | K | 766661472 | Montáž dvier kom. otv. s olov. vložkou do zár. 1-kr. do 0,8m | kus | 4 |  | 0 |  |  |  | znížená |  | 0 | 0.0012 | 0.0048 | 0 | 0 | 16 | K | 2 | ROZPOCET | 0 | 0 | 0 | 0 | 0 | 2 | 0 | 16 | 246
123 | M | 611617880 | Dvere vnútorné plné dyha-dub 70x280 | kus | 2 |  | 0 |  |  |  | znížená |  | 0 | 0.018 | 0.036 | 0 | 0 | 32 | M | 2 | ROZPOCET | 0 | 0 | 0 | 0 | 0 | 2 | 0 | 16 | 248
124 | M | 611617890 | Dvere vnútorné plné, plastové 80x197, biele | kus | 2 |  | 0 |  |  |  | znížená |  | 0 | 0.0205 | 0.041 | 0 | 0 | 32 | M | 2 | ROZPOCET | 0 | 0 | 0 | 0 | 0 | 2 | 0 | 16 | 250
125 | K | 766661482 | Montáž dvier kom. otv. s olov. vložkou do zár. 1-kr. nad 0,8m | kus | 3 |  | 0 |  |  |  | znížená |  | 0 | 0 | 0 | 0 | 0 | 16 | K | 2 | ROZPOCET | 0 | 0 | 0 | 0 | 0 | 2 | 0 | 16 | 252
126 | M | 357039L214 | Zámková vložka typ 455 : 20292, pre všetky typy dverí, 2x kľúč | kus | 6 |  | 0 |  |  |  | znížená |  | 0 | 0 | 0 | 0 | 0 | 32 | M | 2 | ROZPOCET | 0 | 0 | 0 | 0 | 0 | 2 | 0 | 16 | 254
127 | M | 611617900 | Dvere vnútorné plné plastové 90x197 cm | kus | 1 |  | 0 |  |  |  | znížená |  | 0 | 0.022 | 0.022 | 0 | 0 | 32 | M | 2 | ROZPOCET | 0 | 0 | 0 | 0 | 0 | 2 | 0 | 16 | 256
128 | M | 611617910 | Dvere vnútorné plné, plastové 110x197, biele | kus | 1 |  | 0 |  |  |  | znížená |  | 0 | 0.0285 | 0.0285 | 0 | 0 | 32 | M | 2 | ROZPOCET | 0 | 0 | 0 | 0 | 0 | 2 | 0 | 16 | 258
129 | M | 611617930 | Dvere vnútorné plné plastové 150x197 cm | kus | 1 |  | 0 |  |  |  | znížená |  | 0 | 0.041 | 0.041 | 0 | 0 | 32 | M | 2 | ROZPOCET | 0 | 0 | 0 | 0 | 0 | 2 | 0 | 16 | 260
130 | K | 766660011.S | Vyvesenie alebo zavesenie drevených krídiel dverí, pre vykonanie stavebných zmien, plochy do 2 m2 | ks | 18 |  | 0 |  |  |  | znížená |  | 0 | 0 | 0 | 0 | 0 | 16 | K | 2 | ROZPOCET | 0 | 0 | 0 | 0 | 0 | 2 | 0 | 16 | 262
131 | K | 998766201.S | Presun hmot pre konštrukcie stolárske v objektoch výšky do 6 m | % |  |  | 0 |  |  |  | znížená |  | 0 | 0 | 0 | 0 | 0 | 16 | K | 2 | ROZPOCET | 0 | 0 | 0 | 0 | 0 | 2 | 0 | 16 | 264
| D | 767 | Konštrukcie doplnk. kovové stavebné |  |  |  | 0 | [5 empty] | 0 |  | 15.5684 |  | 0 | 2 | D | 1 | ROZPOCET | [6 empty] | 0
132 | K | 767411112.S | Montáž opláštenia sendvičovými stenovými panelmi so skrytým zámkom na OK, hrúbky nad 100 do 150 mm, vrátane príslušenstva | m2 | 158.165 |  | 0 |  |  |  | znížená |  | 0 | 0.0002036 | 0.032202 | 0 | 0 | 16 | K | 2 | ROZPOCET | 0 | 0 | 0 | 0 | 0 | 2 | 0 | 16 | 266
133 | M | 553250002801.S | Panel sendvičový z tvrdej polyuretánovej peny PIR stenový so skrytým spojom oceľový plášť š. 1050 mm hr. jadra 100 mm, vrátane príslušenstva | m2 | 166.073 |  | 0 |  |  |  | znížená |  | 0 | 0.01287 | 2.1374 | 0 | 0 | 32 | M | 2 | ROZPOCET | 0 | 0 | 0 | 0 | 0 | 2 | 0 | 16 | 268
134 | K | 767411102.S | Montáž opláštenia sendvičovými stenovými panelmi s viditeľným spojom na OK, hrúbky nad 100 do 150 mm, vrátane príslušenstva | m2 | 215.4 |  | 0 |  |  |  | znížená |  | 0 | 0.0003974 | 0.0856 | 0 | 0 | 16 | K | 2 | ROZPOCET | 0 | 0 | 0 | 0 | 0 | 2 | 0 | 16 | 270
135 | M | 553250002802.S | Panel sendvičový z tvrdej polyuretánovej peny PIR stropný so skrytým spojom oceľový plášť š. 1050 mm hr. jadra 100 mm, vrátane príslušenstva | m2 | 226.17 |  | 0 |  |  |  | znížená |  | 0 | 0.01287 | 2.9108 | 0 | 0 | 32 | M | 2 | ROZPOCET | 0 | 0 | 0 | 0 | 0 | 2 | 0 | 16 | 272
136 | K | 767397103.S | Montáž strešných sendvičových panelov na OK, hrúbky nad 120 mm, vrátane príslušenstva | m2 | 311 |  | 0 |  |  |  | znížená |  | 0 | 0.0004658 | 0.14486 | 0 | 0 | 16 | K | 2 | ROZPOCET | 0 | 0 | 0 | 0 | 0 | 2 | 0 | 16 | 274
137 | M | 553260000300.S | Panel sendvičový z minerálnej vlny strešný oceľový plášť š. 1000 mm, hr. panela 150 mm, vrátane príslušenstva | m2 | 326.55 |  | 0 |  |  |  | znížená |  | 0 | 0.0256 | 8.3597 | 0 | 0 | 32 | M | 2 | ROZPOCET | 0 | 0 | 0 | 0 | 0 | 2 | 0 | 16 | 276
138 | K | 767612100.S | Montáž okien hliníkových s hydroizolačnými ISO páskami (exteriérová a interiérová), vrátane dodania pások | m | 27.9 |  | 0 |  |  |  | znížená |  | 0 | 0.000215 | 0.0059985 | 0 | 0 | 16 | K | 2 | ROZPOCET | 0 | 0 | 0 | 0 | 0 | 2 | 0 | 16 | 278
139 | M | 611403060 | Okno hliník 700x1250 OS, dvojsklo | kus | 5 |  | 0 |  |  |  | znížená |  | 0 | 0.052 | 0.26 | 0 | 0 | 32 | M | 2 | ROZPOCET | 0 | 0 | 0 | 0 | 0 | 2 | 0 | 16 | 280
140 | M | 611403110 | Okno hliník 1000x1000 OS, dvojsklo | kus | 1 |  | 0 |  |  |  | znížená |  | 0 | 0.036 | 0.036 | 0 | 0 | 32 | M | 2 | ROZPOCET | 0 | 0 | 0 | 0 | 0 | 2 | 0 | 16 | 282
141 | M | 611403120 | Okno hliník 700x1500 OS, dvojsklo | kus | 1 |  | 0 |  |  |  | znížená |  | 0 | 0.052 | 0.052 | 0 | 0 | 32 | M | 2 | ROZPOCET | 0 | 0 | 0 | 0 | 0 | 2 | 0 | 16 | 284
142 | K | 767640010.S | Montáž zdvižno posuvných a sklopno posuvných hliníkových dverí s hydroizolačnými ISO páskami (exteriérová a interiérová), vrátane dodania pások | m | 33.9 |  | 0 |  |  |  | znížená |  | 0 | 0.000215 | 0.0072885 | 0 | 0 | 16 | K | 2 | ROZPOCET | 0 | 0 | 0 | 0 | 0 | 2 | 0 | 16 | 286
143 | M | 5534C2024 | Dvere vchodové 1-krídlové hliníkové O -výš.225, šír.100 cm, dvojsklo | kus | 1 |  | 0 |  |  |  | znížená |  | 0 | 0 | 0 | 0 | 0 | 32 | M | 2 | ROZPOCET | 0 | 0 | 0 | 0 | 0 | 2 | 0 | 16 | 288
144 | M | 5534C2105 | Dvere vchodové 1-krídlové hliníkové + nadsvetlík P+O -výš.285, šír.100 cm, dvojsklo | kus | 1 |  | 0 |  |  |  | znížená |  | 0 | 0 | 0 | 0 | 0 | 32 | M | 2 | ROZPOCET | 0 | 0 | 0 | 0 | 0 | 2 | 0 | 16 | 290
145 | M | 5534C2155 | Presklená stena hliníková 8xP+O výš.285, šír.710 cm, dvojsklo | kus | 1 |  | 0 |  |  |  | znížená |  | 0 | 0 | 0 | 0 | 0 | 32 | M | 2 | ROZPOCET | 0 | 0 | 0 | 0 | 0 | 2 | 0 | 16 | 292
146 | K | 767648251 | Montáž dverí chladiarenských s nadsvetlíkom, otočných 1- krídlových | kus | 2 |  | 0 |  |  |  | znížená |  | 0 | 0.00014 | 0.00028 | 0 | 0 | 16 | K | 2 | ROZPOCET | 0 | 0 | 0 | 0 | 0 | 2 | 0 | 16 | 294
147 | M | 553459670 | Dvere chladiarenske 1300x2200+400 mm nadsvetlík, otočné 1-krídlové | kus | 2 |  | 0 |  |  |  | znížená |  | 0 | 0.244 | 0.488 | 0 | 0 | 32 | M | 2 | ROZPOCET | 0 | 0 | 0 | 0 | 0 | 2 | 0 | 16 | 296
148 | K | 767711140.S | Montáž výkladov zapustených pevných, s plochou jednotlivo nad 16 m2 | m2 | 18.125 |  | 0 |  |  |  | znížená |  | 0 | 0.00016416 | 0.0029754 | 0 | 0 | 16 | K | 2 | ROZPOCET | 0 | 0 | 0 | 0 | 0 | 2 | 0 | 16 | 298
149 | M | 553362520 | Zasklená stena 2900x6250 mm s otošnými 1kr. dverami | kus | 1 |  | 0 |  |  |  | znížená |  | 0 | 0.0355 | 0.0355 | 0 | 0 | 32 | M | 2 | ROZPOCET | 0 | 0 | 0 | 0 | 0 | 2 | 0 | 16 | 300
150 | K | 767995101.S | Montáž ostatných atypických kovových stavebných doplnkových konštrukcií do 5 kg | kg | 90.684 |  | 0 |  |  |  | znížená |  | 0 | 7.2854e-05 | 0.0066067 | 0 | 0 | 16 | K | 2 | ROZPOCET | 0 | 0 | 0 | 0 | 0 | 2 | 0 | 16 | 302
151 | M | 553000010 | Oceľové konštrukcie - predbežná cena | kg | 95 |  | 0 |  |  |  | znížená |  | 0 | 0.001 | 0.095 | 0 | 0 | 32 | M | 2 | ROZPOCET | 0 | 0 | 0 | 0 | 0 | 2 | 0 | 16 | 304
152 | K | 767995102.S | Montáž ostatných atypických kovových stavebných doplnkových konštrukcií nad 5 do 10 kg | kg | 66.6 |  | 0 |  |  |  | znížená |  | 0 | 6.3809e-05 | 0.0042497 | 0 | 0 | 16 | K | 2 | ROZPOCET | 0 | 0 | 0 | 0 | 0 | 2 | 0 | 16 | 306
153 | M | 553000020 | Oceľové konštrukcie - predbežná cena | kg | 70 |  | 0 |  |  |  | znížená |  | 0 | 0.001 | 0.07 | 0 | 0 | 32 | M | 2 | ROZPOCET | 0 | 0 | 0 | 0 | 0 | 2 | 0 | 16 | 308
154 | K | 767995104.S | Montáž ostatných atypických kovových stavebných doplnkových konštrukcií nad 20 do 50 kg | kg | 756.714 |  | 0 |  |  |  | znížená |  | 0 | 5.1508e-05 | 0.038977 | 0 | 0 | 16 | K | 2 | ROZPOCET | 0 | 0 | 0 | 0 | 0 | 2 | 0 | 16 | 310
155 | M | 553439090 | Oceľ jakl.prof. uzatvorený 150/50/5 | kg | 795 |  | 0 |  |  |  | znížená |  | 0 | 0.001 | 0.795 | 0 | 0 | 32 | M | 2 | ROZPOCET | 0 | 0 | 0 | 0 | 0 | 2 | 0 | 16 | 312
156 | K | 998767201.S | Presun hmôt pre kovové stavebné doplnkové konštrukcie v objektoch výšky do 6 m | % |  |  | 0 |  |  |  | znížená |  | 0 | 0 | 0 | 0 | 0 | 16 | K | 2 | ROZPOCET | 0 | 0 | 0 | 0 | 0 | 2 | 0 | 16 | 314
| D | 771 | Podlahy z dlaždíc keramických |  |  |  | 0 | [5 empty] | 0 |  | 1.9605 |  | 0 | 2 | D | 1 | ROZPOCET | [6 empty] | 0
157 | K | 771415004.S | Montáž soklíkov z obkladačiek do tmelu | m | 47.12 |  | 0 |  |  |  | znížená |  | 0 | 0.0034324 | 0.16173 | 0 | 0 | 16 | K | 2 | ROZPOCET | 0 | 0 | 0 | 0 | 0 | 2 | 0 | 16 | 316
158 | K | 771575131.S | Montáž podláh z dlaždíc keramických do tmelu (vrátane lepidla a špárovacej hmoty) | m2 | 58.9 |  | 0 |  |  |  | znížená |  | 0 | 0.003547 | 0.20892 | 0 | 0 | 16 | K | 2 | ROZPOCET | 0 | 0 | 0 | 0 | 0 | 2 | 0 | 16 | 318
159 | M | 597740002100.S | Dlaždice keramické, protišmykové (cena v závislosti od výberu) | m2 | 68.677 |  | 0 |  |  |  | znížená |  | 0 | 0.02315 | 1.5899 | 0 | 0 | 32 | M | 2 | ROZPOCET | 0 | 0 | 0 | 0 | 0 | 2 | 0 | 16 | 320
160 | K | 998771201.S | Presun hmôt pre podlahy z dlaždíc v objektoch výšky do 6m | % |  |  | 0 |  |  |  | znížená |  | 0 | 0 | 0 | 0 | 0 | 16 | K | 2 | ROZPOCET | 0 | 0 | 0 | 0 | 0 | 2 | 0 | 16 | 322
| D | 777 | Podlahy zo syntetických hmôt |  |  |  | 0 | [5 empty] | 0 |  | 4.267 |  | 0 | 2 | D | 1 | ROZPOCET | [6 empty] | 0
161 | K | 777210523 | Špeciálna podlaha z polyuretánu hr. 23 mm | m2 | 197 |  | 0 |  |  |  | znížená |  | 0 | 0.02105 | 4.1468 | 0 | 0 | 16 | K | 2 | ROZPOCET | 0 | 0 | 0 | 0 | 0 | 2 | 0 | 16 | 324
162 | K | 777217220 | Soklíky s požliab. z epox. plastb. ChS Epoxy1505 | m | 143 |  | 0 |  |  |  | znížená |  | 0 | 0.00084 | 0.12012 | 0 | 0 | 16 | K | 2 | ROZPOCET | 0 | 0 | 0 | 0 | 0 | 2 | 0 | 16 | 326
163 | K | 998777201.S | Presun hmôt pre podlahy syntetické v objektoch výšky do 6 m | % |  |  | 0 |  |  |  | znížená |  | 0 | 0 | 0 | 0 | 0 | 16 | K | 2 | ROZPOCET | 0 | 0 | 0 | 0 | 0 | 2 | 0 | 16 | 328
| D | 781 | Obklady z obkladačiek a dosiek |  |  |  | 0 | [5 empty] | 0 |  | 4.1971 |  | 0 | 2 | D | 1 | ROZPOCET | [6 empty] | 0
164 | K | 781445126.S | Montáž obkladov vnútor. stien z obkladačiek kladených do tmelu (vrátane lepidla a špárovacej hmoty) | m2 | 182.775 |  | 0 |  |  |  | znížená |  | 0 | 0.003147 | 0.57519 | 0 | 0 | 16 | K | 2 | ROZPOCET | 0 | 0 | 0 | 0 | 0 | 2 | 0 | 16 | 330
165 | M | 597640001800.S | Obkladačky keramické (cena v závislosti od výberu) | m2 | 195.569 |  | 0 |  |  |  | znížená |  | 0 | 0.01852 | 3.6219 | 0 | 0 | 32 | M | 2 | ROZPOCET | 0 | 0 | 0 | 0 | 0 | 2 | 0 | 16 | 332
166 | K | 998781201.S | Presun hmôt pre obklady keramické v objektoch výšky do 6 m | % |  |  | 0 |  |  |  | znížená |  | 0 | 0 | 0 | 0 | 0 | 16 | K | 2 | ROZPOCET | 0 | 0 | 0 | 0 | 0 | 2 | 0 | 16 | 334
| D | 783 | Nátery |  |  |  | 0 | [5 empty] | 0 |  | 0.094288 |  | 0 | 2 | D | 1 | ROZPOCET | [6 empty] | 0
167 | K | 783103811.S | Odstránenie starých náterov z oceľových konštrukcií ľahkých C alebo veľmi ľahkých CC oškrabaním | m2 | 49.1 |  | 0 |  |  |  | znížená |  | 0 | 1.5e-06 | 7.365e-05 | 0 | 0 | 16 | K | 2 | ROZPOCET | 0 | 0 | 0 | 0 | 0 | 2 | 0 | 16 | 336
168 | K | 783222100.S | Nátery kov.stav.doplnk.konštr. syntetické farby šedej na vzduchu schnúce dvojnásobné - 70µm | m2 | 17.598 |  | 0 |  |  |  | znížená |  | 0 | 0.00016184 | 0.0028481 | 0 | 0 | 16 | K | 2 | ROZPOCET | 0 | 0 | 0 | 0 | 0 | 2 | 0 | 16 | 338
169 | K | 783726300.S | Nátery tesárskych konštrukcií syntetické na vzduchu schnúce lazurovacím lakom 3x lakovaním | m2 | 27.522 |  | 0 |  |  |  | znížená |  | 0 | 0.00032 | 0.008807 | 0 | 0 | 16 | K | 2 | ROZPOCET | 0 | 0 | 0 | 0 | 0 | 2 | 0 | 16 | 340
170 | K | 783824120.S | Nátery syntetické farby bielej betónových povrchov stropov dvojnásobné 1x s emailovaním | m2 | 154.85 |  | 0 |  |  |  | znížená |  | 0 | 0.00042372 | 0.065613 | 0 | 0 | 16 | K | 2 | ROZPOCET | 0 | 0 | 0 | 0 | 0 | 2 | 0 | 16 | 342
171 | K | 783894612.S | Náter farbami akrylátovými ekologickými riediteľnými vodou, biely náter sadrokartónových stropov 2x | m2 | 51.351 |  | 0 |  |  |  | znížená |  | 0 | 0.00033 | 0.016946 | 0 | 0 | 16 | K | 2 | ROZPOCET | 0 | 0 | 0 | 0 | 0 | 2 | 0 | 16 | 344
| D | 784 | Maľby |  |  |  | 0 | [5 empty] | 0 |  | 0.081192 |  | 0 | 2 | D | 1 | ROZPOCET | [6 empty] | 0
172 | K | 784430010.S | Maľby akrylátové základné dvojnásobné, ručne nanášané na jemnozrnný podklad výšky do 3,80 m | m2 | 294.386 |  | 0 |  |  |  | znížená |  | 0 | 0.0002758 | 0.081192 | 0 | 0 | 16 | K | 2 | ROZPOCET | 0 | 0 | 0 | 0 | 0 | 2 | 0 | 16 | 346
| D | 787 | Zasklievanie |  |  |  | 0 | [5 empty] | 0 |  | 0.28838 |  | 0 | 2 | D | 1 | ROZPOCET | [6 empty] | 0
173 | K | 787792512.S | Zasklievanie výkladov sklom bezpečnostným (bez dodávky skla) do profilového tesnenia hrúbky nad 8 do 12 mm | m2 | 13.41 |  | 0 |  |  |  | znížená |  | 0 | 0.000504 | 0.0067586 | 0 | 0 | 16 | K | 2 | ROZPOCET | 0 | 0 | 0 | 0 | 0 | 2 | 0 | 16 | 348
174 | M | 636210000105.S | Číre sklo bezpečnostné, vrstvené | m2 | 14.081 |  | 0 |  |  |  | znížená |  | 0 | 0.02 | 0.28162 | 0 | 0 | 32 | M | 2 | ROZPOCET | 0 | 0 | 0 | 0 | 0 | 2 | 0 | 16 | 350
175 | K | 998787201.S | Presun hmôt pre zasklievanie v objektoch výšky do 6 m | % |  |  | 0 |  |  |  | znížená |  | 0 | 0 | 0 | 0 | 0 | 16 | K | 2 | ROZPOCET | 0 | 0 | 0 | 0 | 0 | 2 | 0 | 16 | 352
| D | D3 | OSTATNÉ |  |  |  | 0 | [5 empty] | 0 |  | 0 |  | 0 | 4 | D | 0 | ROZPOCET | [6 empty] | 0
176 | K | T-1802 | PRÍPRAVA A ZARIADENIE STAVENISKA | súb. | 1 |  | 0 |  |  |  | znížená |  | 0 | 0 | 0 | 0 | 0 | 262144 | K | 1 | ROZPOCET | 0 | 0 | 0 | 0 | 0 | 2 | 0 | 262144 | 354

## DSO 01.4a - Chladenie zar...
[9 empty] | >> skryté stĺpce << | [9 empty] | {2f6fefb5-0598-4fe2-9621-fa9a3bc69483}
0
| KRYCÍ LIST ROZPOČTU | [8 empty] | v --- nižšie sa nachádzajú doplnkové a pomocné údaje k zostavám --- v | [8 empty] | False
Stavba:
Sklady - Showroom, rekonštrukcia
Objekt:
SO 01 - Sklady - Showroom, rekonštrukcia
Časť:
DSO 01.4 - Technológia
Úroveň 3:
DSO 01.4a - Chladenie zariadenia
| JKSO: |  |  |  |  | KS:
| Miesto: |  | Važec, p.č. 2467/6 |  |  | Dátum: | 0
| Objednávateľ: |  |  |  |  | IČO:
|  | PD Važec, Urbárska 72, Važec |  |  |  | IČ DPH:
| Zhotoviteľ: |  |  |  |  | IČO: | Vyplň údaj
|  | Vyplň údaj |  |  |  | IČ DPH: | Vyplň údaj
| Projektant: |  |  |  |  | IČO:
|  | Ing.arch.Ondrej Kurek, Ing.arch.Tomáš Krištek |  |  |  | IČ DPH:
| Spracovateľ: |  |  |  |  | IČO:
|  | Caban - aktualizácia cien 2023 |  |  |  | IČ DPH:
Poznámka:
| Cena bez DPH | [5 empty] | 0
|  |  | Základ dane |  |  | Sadzba dane | Výška dane
| DPH | základná | 0 |  |  | 20% | 0
|  | znížená | 0 |  |  | 20% | 0
|  | zákl. prenesená | 0 |  |  | 20% | 0
|  | zníž. prenesená | 0 |  |  | 20% | 0
|  | nulová | 0 |  |  | 0% | 0
| Cena s DPH |  |  | v | EUR |  | 0
| Projektant |  |  | Spracovateľ
| Dátum a podpis: |  | Pečiatka | Dátum a podpis: |  |  | Pečiatka
| Objednávateľ |  |  | Zhotoviteľ
| Dátum a podpis: |  | Pečiatka | Dátum a podpis: |  |  | Pečiatka
REKAPITULÁCIA ROZPOČTU
Stavba:
Sklady - Showroom, rekonštrukcia
Objekt:
SO 01 - Sklady - Showroom, rekonštrukcia
Časť:
DSO 01.4 - Technológia
Úroveň 3:
DSO 01.4a - Chladenie zariadenia
Miesto: |  |  | Važec, p.č. 2467/6 |  |  | Dátum: | 0
Objednávateľ: |  |  | PD Važec, Urbárska 72, Važec |  |  | Projektant: | Ing.arch.Ondrej Kurek, Ing.arch.Tomáš Krištek
Zhotoviteľ: |  |  | Vyplň údaj |  |  | Spracovateľ: | Caban - aktualizácia cien 2023
Kód dielu - Popis | [6 empty] | Cena celkom [EUR]
Náklady z rozpočtu | [6 empty] | 0 | [12 empty] | -1
| D1 - OSTATNÉ | [5 empty] | 0
ROZPOČET
Stavba:
Sklady - Showroom, rekonštrukcia
Objekt:
SO 01 - Sklady - Showroom, rekonštrukcia
Časť:
DSO 01.4 - Technológia
Úroveň 3:
DSO 01.4a - Chladenie zariadenia
Miesto: |  |  | Važec, p.č. 2467/6 |  |  | Dátum: | 0
Objednávateľ: |  |  | PD Važec, Urbárska 72, Važec |  |  | Projektant: | Ing.arch.Ondrej Kurek, Ing.arch.Tomáš Krištek
Zhotoviteľ: |  |  | Vyplň údaj |  |  | Spracovateľ: | Caban - aktualizácia cien 2023
PČ | Typ | Kód | Popis | MJ | Množstvo | J.cena [EUR] | Cena celkom [EUR] | Cenová sústava |  |  | DPH | J. Nh [h] | Nh celkom [h] | J. hmotnosť [t] | Hmotnosť celkom [t] | J. suť [t] | Suť Celkom [t]
Náklady z rozpočtu | [6 empty] | 0 | [5 empty] | 0 |  | 0 |  | 0 |  | D | -1 | [7 empty] | 0
| D | D1 | OSTATNÉ |  |  |  | 0 | [5 empty] | 0 |  | 0 |  | 0 | 1 | D | 0 | ROZPOCET | [6 empty] | 0
1 | K | I79542 | Montáž chladiarenského zariadenia | kus | 1 |  | 0 |  |  |  | znížená |  | 0 | 0 | 0 | 0 | 0 | 4 | K | 1 | ROZPOCET | 0 | 0 | 0 | 0 | 0 | 2 | 0 | 4 | 2
2 | K | I79599 | Chladiace zariadenie, príslušenstvo | súb. | 1 |  | 0 |  |  |  | znížená |  | 0 | 0 | 0 | 0 | 0 | 4 | K | 1 | ROZPOCET | 0 | 0 | 0 | 0 | 0 | 2 | 0 | 4 | 4

## DSO 01.4b - Technológia z...
[9 empty] | >> skryté stĺpce << | [9 empty] | {97189496-2dc0-47d8-9a78-0ca1139eecb9}
0
| KRYCÍ LIST ROZPOČTU | [8 empty] | v --- nižšie sa nachádzajú doplnkové a pomocné údaje k zostavám --- v | [8 empty] | False
Stavba:
Sklady - Showroom, rekonštrukcia
Objekt:
SO 01 - Sklady - Showroom, rekonštrukcia
Časť:
DSO 01.4 - Technológia
Úroveň 3:
DSO 01.4b - Technológia zrenia
| JKSO: |  |  |  |  | KS:
| Miesto: |  | Važec, p.č. 2467/6 |  |  | Dátum: | 0
| Objednávateľ: |  |  |  |  | IČO:
|  | PD Važec, Urbárska 72, Važec |  |  |  | IČ DPH:
| Zhotoviteľ: |  |  |  |  | IČO: | Vyplň údaj
|  | Vyplň údaj |  |  |  | IČ DPH: | Vyplň údaj
| Projektant: |  |  |  |  | IČO:
|  | Ing.arch.Ondrej Kurek, Ing.arch.Tomáš Krištek |  |  |  | IČ DPH:
| Spracovateľ: |  |  |  |  | IČO:
|  | Caban - aktualizácia cien 2023 |  |  |  | IČ DPH:
Poznámka:
| Cena bez DPH | [5 empty] | 0
|  |  | Základ dane |  |  | Sadzba dane | Výška dane
| DPH | základná | 0 |  |  | 20% | 0
|  | znížená | 0 |  |  | 20% | 0
|  | zákl. prenesená | 0 |  |  | 20% | 0
|  | zníž. prenesená | 0 |  |  | 20% | 0
|  | nulová | 0 |  |  | 0% | 0
| Cena s DPH |  |  | v | EUR |  | 0
| Projektant |  |  | Spracovateľ
| Dátum a podpis: |  | Pečiatka | Dátum a podpis: |  |  | Pečiatka
| Objednávateľ |  |  | Zhotoviteľ
| Dátum a podpis: |  | Pečiatka | Dátum a podpis: |  |  | Pečiatka
REKAPITULÁCIA ROZPOČTU
Stavba:
Sklady - Showroom, rekonštrukcia
Objekt:
SO 01 - Sklady - Showroom, rekonštrukcia
Časť:
DSO 01.4 - Technológia
Úroveň 3:
DSO 01.4b - Technológia zrenia
Miesto: |  |  | Važec, p.č. 2467/6 |  |  | Dátum: | 0
Objednávateľ: |  |  | PD Važec, Urbárska 72, Važec |  |  | Projektant: | Ing.arch.Ondrej Kurek, Ing.arch.Tomáš Krištek
Zhotoviteľ: |  |  | Vyplň údaj |  |  | Spracovateľ: | Caban - aktualizácia cien 2023
Kód dielu - Popis | [6 empty] | Cena celkom [EUR]
Náklady z rozpočtu | [6 empty] | 0 | [12 empty] | -1
| D1 - OSTATNÉ | [5 empty] | 0
ROZPOČET
Stavba:
Sklady - Showroom, rekonštrukcia
Objekt:
SO 01 - Sklady - Showroom, rekonštrukcia
Časť:
DSO 01.4 - Technológia
Úroveň 3:
DSO 01.4b - Technológia zrenia
Miesto: |  |  | Važec, p.č. 2467/6 |  |  | Dátum: | 0
Objednávateľ: |  |  | PD Važec, Urbárska 72, Važec |  |  | Projektant: | Ing.arch.Ondrej Kurek, Ing.arch.Tomáš Krištek
Zhotoviteľ: |  |  | Vyplň údaj |  |  | Spracovateľ: | Caban - aktualizácia cien 2023
PČ | Typ | Kód | Popis | MJ | Množstvo | J.cena [EUR] | Cena celkom [EUR] | Cenová sústava |  |  | DPH | J. Nh [h] | Nh celkom [h] | J. hmotnosť [t] | Hmotnosť celkom [t] | J. suť [t] | Suť Celkom [t]
Náklady z rozpočtu | [6 empty] | 0 | [5 empty] | 0 |  | 0 |  | 0 |  | D | -1 | [7 empty] | 0
| D | D1 | OSTATNÉ |  |  |  | 0 | [5 empty] | 0 |  | 0 |  | 0 | 1 | D | 0 | ROZPOCET | [6 empty] | 0
1 | K | I79542 | Kompletná zrecia technológia od 50 do 70 m3, vrátane montáže | kus | 2 |  | 0 |  |  |  | znížená |  | 0 | 0 | 0 | 0 | 0 | 4 | K | 1 | ROZPOCET | 0 | 0 | 0 | 0 | 0 | 2 | 0 | 4 | 2

## DSO 01.5 - Elektroinštalá...
[9 empty] | >> skryté stĺpce << | [9 empty] | {fdb993f1-2e05-41f3-94ef-c523c8dfc1dc}
0
| KRYCÍ LIST ROZPOČTU | [8 empty] | v --- nižšie sa nachádzajú doplnkové a pomocné údaje k zostavám --- v | [8 empty] | False
Stavba:
Sklady - Showroom, rekonštrukcia
Objekt:
SO 01 - Sklady - Showroom, rekonštrukcia
Časť:
DSO 01.5 - Elektroinštalácia a bleskozvod
| JKSO: |  |  |  |  | KS:
| Miesto: |  | Važec, p.č. 2467/6 |  |  | Dátum: | 0
| Objednávateľ: |  |  |  |  | IČO:
|  | PD Važec, Urbárska 72, Važec |  |  |  | IČ DPH:
| Zhotoviteľ: |  |  |  |  | IČO: | Vyplň údaj
|  | Vyplň údaj |  |  |  | IČ DPH: | Vyplň údaj
| Projektant: |  |  |  |  | IČO:
|  | Ing.arch.Ondrej Kurek, Ing.arch.Tomáš Krištek |  |  |  | IČ DPH:
| Spracovateľ: |  |  |  |  | IČO:
|  | Caban - aktualizácia cien 2023 |  |  |  | IČ DPH:
Poznámka:
| Cena bez DPH | [5 empty] | 0
|  |  | Základ dane |  |  | Sadzba dane | Výška dane
| DPH | základná | 0 |  |  | 20% | 0
|  | znížená | 0 |  |  | 20% | 0
|  | zákl. prenesená | 0 |  |  | 20% | 0
|  | zníž. prenesená | 0 |  |  | 20% | 0
|  | nulová | 0 |  |  | 0% | 0
| Cena s DPH |  |  | v | EUR |  | 0
| Projektant |  |  | Spracovateľ
| Dátum a podpis: |  | Pečiatka | Dátum a podpis: |  |  | Pečiatka
| Objednávateľ |  |  | Zhotoviteľ
| Dátum a podpis: |  | Pečiatka | Dátum a podpis: |  |  | Pečiatka
REKAPITULÁCIA ROZPOČTU
Stavba:
Sklady - Showroom, rekonštrukcia
Objekt:
SO 01 - Sklady - Showroom, rekonštrukcia
Časť:
DSO 01.5 - Elektroinštalácia a bleskozvod
Miesto: |  |  | Važec, p.č. 2467/6 |  |  | Dátum: | 0
Objednávateľ: |  |  | PD Važec, Urbárska 72, Važec |  |  | Projektant: | Ing.arch.Ondrej Kurek, Ing.arch.Tomáš Krištek
Zhotoviteľ: |  |  | Vyplň údaj |  |  | Spracovateľ: | Caban - aktualizácia cien 2023
Kód dielu - Popis | [6 empty] | Cena celkom [EUR]
Náklady z rozpočtu | [6 empty] | 0 | [12 empty] | -1
| M - Práce a dodávky M | [5 empty] | 0
| 21-M - Elektromontáže | [5 empty] | 0
| 22-M - Montáže oznam. a zabezp. zariadení | [5 empty] | 0
| HZS - Hodinové zúčtovacie sadzby | [5 empty] | 0
ROZPOČET
Stavba:
Sklady - Showroom, rekonštrukcia
Objekt:
SO 01 - Sklady - Showroom, rekonštrukcia
Časť:
DSO 01.5 - Elektroinštalácia a bleskozvod
Miesto: |  |  | Važec, p.č. 2467/6 |  |  | Dátum: | 0
Objednávateľ: |  |  | PD Važec, Urbárska 72, Važec |  |  | Projektant: | Ing.arch.Ondrej Kurek, Ing.arch.Tomáš Krištek
Zhotoviteľ: |  |  | Vyplň údaj |  |  | Spracovateľ: | Caban - aktualizácia cien 2023
PČ | Typ | Kód | Popis | MJ | Množstvo | J.cena [EUR] | Cena celkom [EUR] | Cenová sústava |  |  | DPH | J. Nh [h] | Nh celkom [h] | J. hmotnosť [t] | Hmotnosť celkom [t] | J. suť [t] | Suť Celkom [t]
Náklady z rozpočtu | [6 empty] | 0 | [5 empty] | 0 |  | 0 |  | 0 |  | D | -1 | [7 empty] | 0
| D | M | Práce a dodávky M |  |  |  | 0 | [5 empty] | 0 |  | 0 |  | 0 | 3 | D | 0 | ROZPOCET | [6 empty] | 0
| D | 21-M | Elektromontáže |  |  |  | 0 | [5 empty] | 0 |  | 0 |  | 0 | 3 | D | 1 | ROZPOCET | [6 empty] | 0
1 | K | 210010026 | Rúrka ohybná elektroinštalačná z PVC typ FXP 20, uložená pevne | m | 200 |  | 0 |  |  |  | znížená |  | 0 | 0 | 0 | 0 | 0 | 64 | K | 2 | ROZPOCET | 0 | 0 | 0 | 0 | 0 | 2 | 0 | 64 | 2
2 | M | 3450710300 | Rúrka tuhá 1520 | m | 200 |  | 0 |  |  |  | znížená |  | 0 | 0 | 0 | 0 | 0 | 256 | M | 2 | ROZPOCET | 0 | 0 | 0 | 0 | 0 | 2 | 0 | 64 | 4
3 | M | 34507103001 | Clip 20 | m | 200 |  | 0 |  |  |  | znížená |  | 0 | 0 | 0 | 0 | 0 | 256 | M | 2 | ROZPOCET | 0 | 0 | 0 | 0 | 0 | 2 | 0 | 64 | 6
4 | K | 210010027 | Rúrka ohybná elektroinštalačná z PVC typ FXP 32, uložená pevne | m | 12 |  | 0 |  |  |  | znížená |  | 0 | 0 | 0 | 0 | 0 | 64 | K | 2 | ROZPOCET | 0 | 0 | 0 | 0 | 0 | 2 | 0 | 64 | 8
5 | M | 3450710400 | Rúrka FXP 32 | m | 12 |  | 0 |  |  |  | znížená |  | 0 | 0 | 0 | 0 | 0 | 256 | M | 2 | ROZPOCET | 0 | 0 | 0 | 0 | 0 | 2 | 0 | 64 | 10
6 | K | 210010039 | Rúrka tuhá elektroinštalačná z PVC typ 1525, uložená voľne alebo pod omietkou | m | 56 |  | 0 |  |  |  | znížená |  | 0 | 0 | 0 | 0 | 0 | 64 | K | 2 | ROZPOCET | 0 | 0 | 0 | 0 | 0 | 2 | 0 | 64 | 12
7 | M | 3457100080 | Rúrka tuhá 320N PVC KA - sv. šedá/RAL7035 1525 KA | m | 56 |  | 0 |  |  |  | znížená |  | 0 | 0 | 0 | 0 | 0 | 256 | M | 2 | ROZPOCET | 0 | 0 | 0 | 0 | 0 | 2 | 0 | 64 | 14
8 | K | 210010301 | Krabica prístrojová bez zapojenia (1901, KP 68, KZ 3) | ks | 50 |  | 0 |  |  |  | znížená |  | 0 | 0 | 0 | 0 | 0 | 64 | K | 2 | ROZPOCET | 0 | 0 | 0 | 0 | 0 | 2 | 0 | 64 | 16
9 | M | 3450906510 | Krabica KU 68-1901 | ks | 50 |  | 0 |  |  |  | znížená |  | 0 | 0 | 0 | 0 | 0 | 256 | M | 2 | ROZPOCET | 0 | 0 | 0 | 0 | 0 | 2 | 0 | 64 | 18
10 | K | 210010313 | Krabica (KO 125) odbočná s viečkom, bez zapojenia, štvorcová | ks | 5 |  | 0 |  |  |  | znížená |  | 0 | 0 | 0 | 0 | 0 | 64 | K | 2 | ROZPOCET | 0 | 0 | 0 | 0 | 0 | 2 | 0 | 64 | 20
11 | M | 3450913000 | Krabica KO-125 | ks | 5 |  | 0 |  |  |  | znížená |  | 0 | 0 | 0 | 0 | 0 | 256 | M | 2 | ROZPOCET | 0 | 0 | 0 | 0 | 0 | 2 | 0 | 64 | 22
12 | K | 210010351 | Krabicová rozvodka z lisovaného izolantu vrátane ukončenia káblov a zapojenia vodičov typ 6455-11 do 4 m | ks | 25 |  | 0 |  |  |  | znížená |  | 0 | 0 | 0 | 0 | 0 | 64 | K | 2 | ROZPOCET | 0 | 0 | 0 | 0 | 0 | 2 | 0 | 64 | 24
13 | M | 3450927000 | Krabica 6455-11 acid | ks | 25 |  | 0 |  |  |  | znížená |  | 0 | 0 | 0 | 0 | 0 | 256 | M | 2 | ROZPOCET | 0 | 0 | 0 | 0 | 0 | 2 | 0 | 64 | 26
14 | K | 2100203051 | Káblový žľab nerez vrátane príslušenstva, 125/50 mm | m | 45 |  | 0 |  |  |  | znížená |  | 0 | 0 | 0 | 0 | 0 | 64 | K | 2 | ROZPOCET | 0 | 0 | 0 | 0 | 0 | 2 | 0 | 64 | 28
15 | M | 3450600004 | Káblový žľab 60/125 nerez | m | 45 |  | 0 |  |  |  | znížená |  | 0 | 0 | 0 | 0 | 0 | 256 | M | 2 | ROZPOCET | 0 | 0 | 0 | 0 | 0 | 2 | 0 | 64 | 30
16 | M | 34506000311 | konzola nerez 125 | ks | 35 |  | 0 |  |  |  | znížená |  | 0 | 0 | 0 | 0 | 0 | 256 | M | 2 | ROZPOCET | 0 | 0 | 0 | 0 | 0 | 2 | 0 | 64 | 32
17 | K | 210040701 | Drážka pre rúrku alebo kábel do D 29 mm | m | 65 |  | 0 |  |  |  | znížená |  | 0 | 0 | 0 | 0 | 0 | 64 | K | 2 | ROZPOCET | 0 | 0 | 0 | 0 | 0 | 2 | 0 | 64 | 34
18 | K | 210100004 | Kábelová spojka | ks | 1 |  | 0 |  |  |  | znížená |  | 0 | 0 | 0 | 0 | 0 | 64 | K | 2 | ROZPOCET | 0 | 0 | 0 | 0 | 0 | 2 | 0 | 64 | 36
19 | M | 3452107500 | Kábelová spojka 5x35 | ks | 1 |  | 0 |  |  |  | znížená |  | 0 | 0 | 0 | 0 | 0 | 256 | M | 2 | ROZPOCET | 0 | 0 | 0 | 0 | 0 | 2 | 0 | 64 | 38
20 | K | 210100253 | Ukončenie celoplastových káblov zmrašť. záklopkou alebo páskou do 4 x 50 mm2 | ks | 2 |  | 0 |  |  |  | znížená |  | 0 | 0 | 0 | 0 | 0 | 64 | K | 2 | ROZPOCET | 0 | 0 | 0 | 0 | 0 | 2 | 0 | 64 | 40
21 | M | 3451807260 | Zmršťovacia káblová koncovka 4 x 35 4 x 50 mm2 typ: VE4021 | ks | 2 |  | 0 |  |  |  | znížená |  | 0 | 0 | 0 | 0 | 0 | 256 | M | 2 | ROZPOCET | 0 | 0 | 0 | 0 | 0 | 2 | 0 | 64 | 42
22 | K | 210100258 | Ukončenie celoplastových káblov zmrašť. záklopkou alebo páskou do 5 x 4 mm2 | ks | 45 |  | 0 |  |  |  | znížená |  | 0 | 0 | 0 | 0 | 0 | 64 | K | 2 | ROZPOCET | 0 | 0 | 0 | 0 | 0 | 2 | 0 | 64 | 44
23 | K | 210110001 | Jednopólový spínač - radenie 1, nástenný pre prostredie obyčajné alebo vlhké vrátane zapojenia | ks | 4 |  | 0 |  |  |  | znížená |  | 0 | 0 | 0 | 0 | 0 | 64 | K | 2 | ROZPOCET | 0 | 0 | 0 | 0 | 0 | 2 | 0 | 64 | 46
24 | M | 3450201000 | Spínač č.1 IP44 | ks | 4 |  | 0 |  |  |  | znížená |  | 0 | 0 | 0 | 0 | 0 | 256 | M | 2 | ROZPOCET | 0 | 0 | 0 | 0 | 0 | 2 | 0 | 64 | 48
25 | K | 210110004 | Striedavý spínač (prepínač) - radenie 6, nástenný pre prostredie obyčajné alebo vlhké vrátane zapojenia | ks | 14 |  | 0 |  |  |  | znížená |  | 0 | 0 | 0 | 0 | 0 | 64 | K | 2 | ROZPOCET | 0 | 0 | 0 | 0 | 0 | 2 | 0 | 64 | 50
26 | M | 3450201570 | Prepínač 6 IP44 | ks | 14 |  | 0 |  |  |  | znížená |  | 0 | 0 | 0 | 0 | 0 | 256 | M | 2 | ROZPOCET | 0 | 0 | 0 | 0 | 0 | 2 | 0 | 64 | 52
27 | K | 210110507 | Prepínač vačkový S 63V 01, 02 - PO-Pl | ks | 2 |  | 0 |  |  |  | znížená |  | 0 | 0 | 0 | 0 | 0 | 64 | K | 2 | ROZPOCET | 0 | 0 | 0 | 0 | 0 | 2 | 0 | 64 | 54
28 | M | 3580277100 | Spínač S 63 V 01 P1 | ks | 2 |  | 0 |  |  |  | znížená |  | 0 | 0 | 0 | 0 | 0 | 256 | M | 2 | ROZPOCET | 0 | 0 | 0 | 0 | 0 | 2 | 0 | 64 | 56
29 | K | 210111011 | Domová zásuvka polozapustená alebo zapustená vrátane zapojenia 10/16 A 250 V 2P + Z | ks | 12 |  | 0 |  |  |  | znížená |  | 0 | 0 | 0 | 0 | 0 | 64 | K | 2 | ROZPOCET | 0 | 0 | 0 | 0 | 0 | 2 | 0 | 64 | 58
30 | M | 3450317700 | Zásuvka jednoduchá IP20 | ks | 12 |  | 0 |  |  |  | znížená |  | 0 | 0 | 0 | 0 | 0 | 256 | M | 2 | ROZPOCET | 0 | 0 | 0 | 0 | 0 | 2 | 0 | 64 | 60
31 | M | 3450205070 | Dvojrámček | ks | 4 |  | 0 |  |  |  | znížená |  | 0 | 0 | 0 | 0 | 0 | 256 | M | 2 | ROZPOCET | 0 | 0 | 0 | 0 | 0 | 2 | 0 | 64 | 62
32 | M | 34502050701 | štvorrámček | ks | 1 |  | 0 |  |  |  | znížená |  | 0 | 0 | 0 | 0 | 0 | 256 | M | 2 | ROZPOCET | 0 | 0 | 0 | 0 | 0 | 2 | 0 | 64 | 64
33 | K | 210111021 | Domová zásuvka v krabici obyč. alebo do vlhka, vrátane zapojenia 10/16 A 250 V 2P + Z | ks | 2 |  | 0 |  |  |  | znížená |  | 0 | 0 | 0 | 0 | 0 | 64 | K | 2 | ROZPOCET | 0 | 0 | 0 | 0 | 0 | 2 | 0 | 64 | 66
34 | M | 3450329900 | Zásuvka IP44 | ks | 2 |  | 0 |  |  |  | znížená |  | 0 | 0 | 0 | 0 | 0 | 256 | M | 2 | ROZPOCET | 0 | 0 | 0 | 0 | 0 | 2 | 0 | 64 | 68
35 | K | 210111022 | Domová zásuvka v krabici 10/16 A 250 V, 2P + Z 2 x zapojenie | ks | 10 |  | 0 |  |  |  | znížená |  | 0 | 0 | 0 | 0 | 0 | 64 | K | 2 | ROZPOCET | 0 | 0 | 0 | 0 | 0 | 2 | 0 | 64 | 70
36 | M | 34503299001 | Dvojzásuvka IP44 | ks | 10 |  | 0 |  |  |  | znížená |  | 0 | 0 | 0 | 0 | 0 | 256 | M | 2 | ROZPOCET | 0 | 0 | 0 | 0 | 0 | 2 | 0 | 64 | 72
37 | K | 210111061 | Zásuvka domová nástenná vrátane zapojenia 16 A 380 V 3P + Z | ks | 8 |  | 0 |  |  |  | znížená |  | 0 | 0 | 0 | 0 | 0 | 64 | K | 2 | ROZPOCET | 0 | 0 | 0 | 0 | 0 | 2 | 0 | 64 | 74
38 | M | 3450321700 | Zásuvka 400 16A | ks | 8 |  | 0 |  |  |  | znížená |  | 0 | 0 | 0 | 0 | 0 | 256 | M | 2 | ROZPOCET | 0 | 0 | 0 | 0 | 0 | 2 | 0 | 64 | 76
39 | K | 210140431 | Ovládač pomocných obvodov v Al skrini vrátane zapojenia jednotlačidlový | ks | 2 |  | 0 |  |  |  | znížená |  | 0 | 0 | 0 | 0 | 0 | 64 | K | 2 | ROZPOCET | 0 | 0 | 0 | 0 | 0 | 2 | 0 | 64 | 78
40 | M | 3458011890 | Stop tlačítko T6 S1XP 22 RU 54X pl | ks | 2 |  | 0 |  |  |  | znížená |  | 0 | 0 | 0 | 0 | 0 | 256 | M | 2 | ROZPOCET | 0 | 0 | 0 | 0 | 0 | 2 | 0 | 64 | 80
41 | K | 210190001 | Montáž oceľoplechovej rozvodnice do váhy 20 kg | ks | 1 |  | 0 |  |  |  | znížená |  | 0 | 0 | 0 | 0 | 0 | 64 | K | 2 | ROZPOCET | 0 | 0 | 0 | 0 | 0 | 2 | 0 | 64 | 82
42 | M | 3570006001 | HUP | ks | 1 |  | 0 |  |  |  | znížená |  | 0 | 0 | 0 | 0 | 0 | 256 | M | 2 | ROZPOCET | 0 | 0 | 0 | 0 | 0 | 2 | 0 | 64 | 84
43 | K | 210190003 | Montáž oceľoplechovej rozvodnice | ks | 1 |  | 0 |  |  |  | znížená |  | 0 | 0 | 0 | 0 | 0 | 64 | K | 2 | ROZPOCET | 0 | 0 | 0 | 0 | 0 | 2 | 0 | 64 | 86
44 | M | 3570006000 | Rozvádzač RS | ks | 1 |  | 0 |  |  |  | znížená |  | 0 | 0 | 0 | 0 | 0 | 256 | M | 2 | ROZPOCET | 0 | 0 | 0 | 0 | 0 | 2 | 0 | 64 | 88
45 | K | 210190011 | Montáž ventilátora | ks | 1 |  | 0 |  |  |  | znížená |  | 0 | 0 | 0 | 0 | 0 | 64 | K | 2 | ROZPOCET | 0 | 0 | 0 | 0 | 0 | 2 | 0 | 64 | 90
46 | M | 4290013023 | ventilátor | ks | 1 |  | 0 |  |  |  | znížená |  | 0 | 0 | 0 | 0 | 0 | 256 | M | 2 | ROZPOCET | 0 | 0 | 0 | 0 | 0 | 2 | 0 | 64 | 92
47 | K | 210201080 | Zapojenie svietidlá IP20, stropného | ks | 4 |  | 0 |  |  |  | znížená |  | 0 | 0 | 0 | 0 | 0 | 64 | K | 2 | ROZPOCET | 0 | 0 | 0 | 0 | 0 | 2 | 0 | 64 | 94
48 | M | 3483501020 | Nástenné svietidlo 4x18W | ks | 4 |  | 0 |  |  |  | znížená |  | 0 | 0 | 0 | 0 | 0 | 256 | M | 2 | ROZPOCET | 0 | 0 | 0 | 0 | 0 | 2 | 0 | 64 | 96
49 | K | 210201080 | Zapojenie svietidlá IP20, stropného | ks | 2 |  | 0 |  |  |  | znížená |  | 0 | 0 | 0 | 0 | 0 | 64 | K | 2 | ROZPOCET | 0 | 0 | 0 | 0 | 0 | 2 | 0 | 64 | 98
50 | M | 3483501020111 | Svietidlo 1x60W | ks | 2 |  | 0 |  |  |  | znížená |  | 0 | 0 | 0 | 0 | 0 | 256 | M | 2 | ROZPOCET | 0 | 0 | 0 | 0 | 0 | 2 | 0 | 64 | 100
51 | K | 210201081 | Zapojenie svietidlá IP44, stropného | ks | 3 |  | 0 |  |  |  | znížená |  | 0 | 0 | 0 | 0 | 0 | 64 | K | 2 | ROZPOCET | 0 | 0 | 0 | 0 | 0 | 2 | 0 | 64 | 102
52 | M | 3483501000 | Vonkajšie svietidlo so senzorom | ks | 3 |  | 0 |  |  |  | znížená |  | 0 | 0 | 0 | 0 | 0 | 256 | M | 2 | ROZPOCET | 0 | 0 | 0 | 0 | 0 | 2 | 0 | 64 | 104
53 | K | 210201200 | Zapojenie svietidla | ks | 5 |  | 0 |  |  |  | znížená |  | 0 | 0 | 0 | 0 | 0 | 64 | K | 2 | ROZPOCET | 0 | 0 | 0 | 0 | 0 | 2 | 0 | 64 | 106
54 | M | 3486301030 | Svietidlo 1x36W (-40) | ks | 5 |  | 0 |  |  |  | znížená |  | 0 | 0 | 0 | 0 | 0 | 256 | M | 2 | ROZPOCET | 0 | 0 | 0 | 0 | 0 | 2 | 0 | 64 | 108
55 | M | 34863010301 | Zdroj 36W | ks | 5 |  | 0 |  |  |  | znížená |  | 0 | 0 | 0 | 0 | 0 | 256 | M | 2 | ROZPOCET | 0 | 0 | 0 | 0 | 0 | 2 | 0 | 64 | 110
56 | K | 210201345 | Zapojenie svietidla IP66, LED , priemyselné stropného - nástenného | ks | 24 |  | 0 |  |  |  | znížená |  | 0 | 0 | 0 | 0 | 0 | 64 | K | 2 | ROZPOCET | 0 | 0 | 0 | 0 | 0 | 2 | 0 | 64 | 112
57 | M | 3483501110 | Priemyselné svietidlo 2x36W IP 65 (-40) | ks | 24 |  | 0 |  |  |  | znížená |  | 0 | 0 | 0 | 0 | 0 | 256 | M | 2 | ROZPOCET | 0 | 0 | 0 | 0 | 0 | 2 | 0 | 64 | 114
58 | M | 34835011101 | Zdroj 36W | ks | 48 |  | 0 |  |  |  | znížená |  | 0 | 0 | 0 | 0 | 0 | 256 | M | 2 | ROZPOCET | 0 | 0 | 0 | 0 | 0 | 2 | 0 | 64 | 116
59 | K | 210201501 | Montáž núdzového svietidla | ks | 3 |  | 0 |  |  |  | znížená |  | 0 | 0 | 0 | 0 | 0 | 64 | K | 2 | ROZPOCET | 0 | 0 | 0 | 0 | 0 | 2 | 0 | 64 | 118
60 | M | 3486801040 | Nástenné núdzové svietidlo 1x11W, EVG, IP42, 1 hodina | ks | 3 |  | 0 |  |  |  | znížená |  | 0 | 0 | 0 | 0 | 0 | 256 | M | 2 | ROZPOCET | 0 | 0 | 0 | 0 | 0 | 2 | 0 | 64 | 120
61 | K | 210203010 | Montáž lišty 3f led pás | m | 4 |  | 0 |  |  |  | znížená |  | 0 | 0 | 0 | 0 | 0 | 64 | K | 2 | ROZPOCET | 0 | 0 | 0 | 0 | 0 | 2 | 0 | 64 | 122
62 | M | 3480570100 | Lišta 3F 2m čierna | ks | 2 |  | 0 |  |  |  | znížená |  | 0 | 0 | 0 | 0 | 0 | 256 | M | 2 | ROZPOCET | 0 | 0 | 0 | 0 | 0 | 2 | 0 | 64 | 124
63 | M | 34805701001 | napájač | ks | 2 |  | 0 |  |  |  | znížená |  | 0 | 0 | 0 | 0 | 0 | 256 | M | 2 | ROZPOCET | 0 | 0 | 0 | 0 | 0 | 2 | 0 | 64 | 126
64 | M | 34805701002 | spojka | ks | 1 |  | 0 |  |  |  | znížená |  | 0 | 0 | 0 | 0 | 0 | 256 | M | 2 | ROZPOCET | 0 | 0 | 0 | 0 | 0 | 2 | 0 | 64 | 128
65 | M | 34805701003 | úchyt lankový | ks | 4 |  | 0 |  |  |  | znížená |  | 0 | 0 | 0 | 0 | 0 | 256 | M | 2 | ROZPOCET | 0 | 0 | 0 | 0 | 0 | 2 | 0 | 64 | 130
66 | M | 34805701004 | koncovka | ks | 1 |  | 0 |  |  |  | znížená |  | 0 | 0 | 0 | 0 | 0 | 256 | M | 2 | ROZPOCET | 0 | 0 | 0 | 0 | 0 | 2 | 0 | 64 | 132
67 | K | 210220020 | Uzemňovacie vedenie v zemi FeZn vrátane izolácie spojov | m | 80 |  | 0 |  |  |  | znížená |  | 0 | 0 | 0 | 0 | 0 | 64 | K | 2 | ROZPOCET | 0 | 0 | 0 | 0 | 0 | 2 | 0 | 64 | 134
68 | M | 3544223850 | Územňovacia pásovina ocelová žiarovo zinkovaná označenie 30 x 4 mm | kg | 75 |  | 0 |  |  |  | znížená |  | 0 | 0 | 0 | 0 | 0 | 256 | M | 2 | ROZPOCET | 0 | 0 | 0 | 0 | 0 | 2 | 0 | 64 | 136
69 | K | 210220021 | Uzemňovacie vedenie v zemi FeZn vrátane izolácie spojov O 10mm | ks | 25 |  | 0 |  |  |  | znížená |  | 0 | 0 | 0 | 0 | 0 | 64 | K | 2 | ROZPOCET | 0 | 0 | 0 | 0 | 0 | 2 | 0 | 64 | 138
70 | M | 3544224150 | Územňovací vodič ocelový žiarovo zinkovaný označenie O 10 | kg | 25 |  | 0 |  |  |  | znížená |  | 0 | 0 | 0 | 0 | 0 | 256 | M | 2 | ROZPOCET | 0 | 0 | 0 | 0 | 0 | 2 | 0 | 64 | 140
71 | K | 210220040 | Svorka na potrubie vrátane pásika Cu | ks | 15 |  | 0 |  |  |  | znížená |  | 0 | 0 | 0 | 0 | 0 | 64 | K | 2 | ROZPOCET | 0 | 0 | 0 | 0 | 0 | 2 | 0 | 64 | 142
72 | M | 3544247905 | Svorka zemniaca ZSA 16, obj. č. ESV000000041; bleskozvodný a uzemňovací materiál | ks | 15 |  | 0 |  |  |  | znížená |  | 0 | 0 | 0 | 0 | 0 | 256 | M | 2 | ROZPOCET | 0 | 0 | 0 | 0 | 0 | 2 | 0 | 64 | 144
73 | M | 3544247910 | Páska CU, obj. č. ESV000000038; bleskozvodný a uzemňovací materiál, dĺžka 0,5m | ks | 15 |  | 0 |  |  |  | znížená |  | 0 | 0 | 0 | 0 | 0 | 256 | M | 2 | ROZPOCET | 0 | 0 | 0 | 0 | 0 | 2 | 0 | 64 | 146
74 | K | 210220050 | Označenie zvodov číselnými štítkami | ks | 5 |  | 0 |  |  |  | znížená |  | 0 | 0 | 0 | 0 | 0 | 64 | K | 2 | ROZPOCET | 0 | 0 | 0 | 0 | 0 | 2 | 0 | 64 | 148
75 | M | 3544247920 | Štítok orientačný 0, obj. č. EBL000000358; bleskozvodný a uzemňovací materiál | ks | 5 |  | 0 |  |  |  | znížená |  | 0 | 0 | 0 | 0 | 0 | 256 | M | 2 | ROZPOCET | 0 | 0 | 0 | 0 | 0 | 2 | 0 | 64 | 150
76 | K | 210220241 | Svorka FeZn krížová SK a diagonálna krížová DKS | ks | 8 |  | 0 |  |  |  | znížená |  | 0 | 0 | 0 | 0 | 0 | 64 | K | 2 | ROZPOCET | 0 | 0 | 0 | 0 | 0 | 2 | 0 | 64 | 152
77 | M | 3544219150 | Svorka krížová ocelová žiarovo zinkovaná označenie SK | ks | 8 |  | 0 |  |  |  | znížená |  | 0 | 0 | 0 | 0 | 0 | 256 | M | 2 | ROZPOCET | 0 | 0 | 0 | 0 | 0 | 2 | 0 | 64 | 154
78 | K | 210220246 | Svorka FeZn na odkvapový žľab SO | ks | 6 |  | 0 |  |  |  | znížená |  | 0 | 0 | 0 | 0 | 0 | 64 | K | 2 | ROZPOCET | 0 | 0 | 0 | 0 | 0 | 2 | 0 | 64 | 156
79 | M | 3544219950 | Svorka okapová ocelová žiarovo zinkovaná označenie SO | ks | 6 |  | 0 |  |  |  | znížená |  | 0 | 0 | 0 | 0 | 0 | 256 | M | 2 | ROZPOCET | 0 | 0 | 0 | 0 | 0 | 2 | 0 | 64 | 158
80 | K | 210220247 | Svorka FeZn skúšobná SZ | ks | 5 |  | 0 |  |  |  | znížená |  | 0 | 0 | 0 | 0 | 0 | 64 | K | 2 | ROZPOCET | 0 | 0 | 0 | 0 | 0 | 2 | 0 | 64 | 160
81 | M | 3544220000 | Svorka skušobná ocelová žiarovo zinkovaná označenie SZ | ks | 5 |  | 0 |  |  |  | znížená |  | 0 | 0 | 0 | 0 | 0 | 256 | M | 2 | ROZPOCET | 0 | 0 | 0 | 0 | 0 | 2 | 0 | 64 | 162
82 | K | 210220252 | Svorka FeZn odbočovacia spojovacia SR01-02 | ks | 10 |  | 0 |  |  |  | znížená |  | 0 | 0 | 0 | 0 | 0 | 64 | K | 2 | ROZPOCET | 0 | 0 | 0 | 0 | 0 | 2 | 0 | 64 | 164
83 | M | 3544221100 | Svorka odbočná spojovacia ocelová žiarovo zinkovaná označenie SR 02 (M6) | ks | 10 |  | 0 |  |  |  | znížená |  | 0 | 0 | 0 | 0 | 0 | 256 | M | 2 | ROZPOCET | 0 | 0 | 0 | 0 | 0 | 2 | 0 | 64 | 166
84 | K | 210220800 | Uzemňovacie vedenie na povrchu AlMgSi Ø 8-10 | m | 100 |  | 0 |  |  |  | znížená |  | 0 | 0 | 0 | 0 | 0 | 64 | K | 2 | ROZPOCET | 0 | 0 | 0 | 0 | 0 | 2 | 0 | 64 | 168
85 | M | 3544245350 | Územňovací vodič zliatina AlMgSi označenie O 8 Al | kg | 13.5 |  | 0 |  |  |  | znížená |  | 0 | 0 | 0 | 0 | 0 | 256 | M | 2 | ROZPOCET | 0 | 0 | 0 | 0 | 0 | 2 | 0 | 64 | 170
86 | K | 210800146 | Kábel medený uložený pevne CYKY 450/750 V 3x1,5 | m | 530 |  | 0 |  |  |  | znížená |  | 0 | 0 | 0 | 0 | 0 | 64 | K | 2 | ROZPOCET | 0 | 0 | 0 | 0 | 0 | 2 | 0 | 64 | 172
87 | M | 3410350085 | CYKY 3x1,5 Kábel pre pevné uloženie, medený STN | m | 530 |  | 0 |  |  |  | znížená |  | 0 | 0 | 0 | 0 | 0 | 256 | M | 2 | ROZPOCET | 0 | 0 | 0 | 0 | 0 | 2 | 0 | 64 | 174
88 | K | 210800147 | Kábel medený uložený pevne CYKY 450/750 V 3x2,5 | m | 987 |  | 0 |  |  |  | znížená |  | 0 | 0 | 0 | 0 | 0 | 64 | K | 2 | ROZPOCET | 0 | 0 | 0 | 0 | 0 | 2 | 0 | 64 | 176
89 | M | 3410350086 | CYKY 3x2,5 Kábel pre pevné uloženie, medený STN | m | 987 |  | 0 |  |  |  | znížená |  | 0 | 0 | 0 | 0 | 0 | 256 | M | 2 | ROZPOCET | 0 | 0 | 0 | 0 | 0 | 2 | 0 | 64 | 178
90 | K | 210800159 | Kábel medený uložený pevne CYKY 450/750 V 5x2,5 | m | 470 |  | 0 |  |  |  | znížená |  | 0 | 0 | 0 | 0 | 0 | 64 | K | 2 | ROZPOCET | 0 | 0 | 0 | 0 | 0 | 2 | 0 | 64 | 180
91 | M | 3410350098 | CYKY 5x2,5 Kábel pre pevné uloženie, medený STN | m | 470 |  | 0 |  |  |  | znížená |  | 0 | 0 | 0 | 0 | 0 | 256 | M | 2 | ROZPOCET | 0 | 0 | 0 | 0 | 0 | 2 | 0 | 64 | 182
92 | K | 210800519 | Vodič medený uložený pevne H07V-U (CY) 450/750 V 6 | m | 120 |  | 0 |  |  |  | znížená |  | 0 | 0 | 0 | 0 | 0 | 64 | K | 2 | ROZPOCET | 0 | 0 | 0 | 0 | 0 | 2 | 0 | 64 | 184
93 | M | 3410350202 | H07V-U 6 Kábel pre pevné uloženie, medený harmonizovaný | m | 120 |  | 0 |  |  |  | znížená |  | 0 | 0 | 0 | 0 | 0 | 256 | M | 2 | ROZPOCET | 0 | 0 | 0 | 0 | 0 | 2 | 0 | 64 | 186
94 | K | 210800521 | Vodič medený uložený pevne H07V-U (CY) 450/750 V 25 | m | 32 |  | 0 |  |  |  | znížená |  | 0 | 0 | 0 | 0 | 0 | 64 | K | 2 | ROZPOCET | 0 | 0 | 0 | 0 | 0 | 2 | 0 | 64 | 188
95 | M | 3410350204 | H07V-U 25 Kábel pre pevné uloženie, medený harmonizovaný | m | 32 |  | 0 |  |  |  | znížená |  | 0 | 0 | 0 | 0 | 0 | 256 | M | 2 | ROZPOCET | 0 | 0 | 0 | 0 | 0 | 2 | 0 | 64 | 190
96 | K | 210810027 | Kábel medený silový uložený voľne 1-CYKY 0,6/1 kV 5x35 | m | 5 |  | 0 |  |  |  | znížená |  | 0 | 0 | 0 | 0 | 0 | 64 | K | 2 | ROZPOCET | 0 | 0 | 0 | 0 | 0 | 2 | 0 | 64 | 192
97 | M | 3410350144 | 1-CYKY 5x35 Kábel pre pevné uloženie, medený STN | m | 5 |  | 0 |  |  |  | znížená |  | 0 | 0 | 0 | 0 | 0 | 256 | M | 2 | ROZPOCET | 0 | 0 | 0 | 0 | 0 | 2 | 0 | 64 | 194
98 | K | 211010002 | Osadenie polyamidovej príchytky do tehlového muriva HM 8 | ks | 200 |  | 0 |  |  |  | znížená |  | 0 | 0 | 0 | 0 | 0 | 64 | K | 2 | ROZPOCET | 0 | 0 | 0 | 0 | 0 | 2 | 0 | 64 | 196
99 | M | 2830403500 | Hmoždinka klasická 8 mm T8 typ: T8-PA | ks | 200 |  | 0 |  |  |  | znížená |  | 0 | 0 | 0 | 0 | 0 | 256 | M | 2 | ROZPOCET | 0 | 0 | 0 | 0 | 0 | 2 | 0 | 64 | 198
100 | K | 211010003 | Osadenie polyamidovej príchytky do tehlového muriva HM 10 | ks | 200 |  | 0 |  |  |  | znížená |  | 0 | 0 | 0 | 0 | 0 | 64 | K | 2 | ROZPOCET | 0 | 0 | 0 | 0 | 0 | 2 | 0 | 64 | 200
101 | M | 2830404000 | Hmoždinka klasická 10 mm T10 typ: T10-PA | ks | 200 |  | 0 |  |  |  | znížená |  | 0 | 0 | 0 | 0 | 0 | 256 | M | 2 | ROZPOCET | 0 | 0 | 0 | 0 | 0 | 2 | 0 | 64 | 202
102 | K | PM | Podružný materiál | % |  |  | 0 |  |  |  | znížená |  | 0 | 0 | 0 | 0 | 0 | 64 | K | 2 | ROZPOCET | 0 | 0 | 0 | 0 | 0 | 2 | 0 | 64 | 204
103 | K | PPV | Podiel pridružených výkonov | % |  |  | 0 |  |  |  | znížená |  | 0 | 0 | 0 | 0 | 0 | 64 | K | 2 | ROZPOCET | 0 | 0 | 0 | 0 | 0 | 2 | 0 | 64 | 206
| D | 22-M | Montáže oznam. a zabezp. zariadení |  |  |  | 0 | [5 empty] | 0 |  | 0 |  | 0 | 3 | D | 1 | ROZPOCET | [6 empty] | 0
104 | K | 220511002 | Montáž zásuvky 2xRJ45 pod omietku | ks | 1 |  | 0 |  |  |  | znížená |  | 0 | 0 | 0 | 0 | 0 | 64 | K | 2 | ROZPOCET | 0 | 0 | 0 | 0 | 0 | 2 | 0 | 64 | 208
105 | M | 3582010001 | Zásuvka 2xRJ45 | ks | 1 |  | 0 |  |  |  | znížená |  | 0 | 0 | 0 | 0 | 0 | 256 | M | 2 | ROZPOCET | 0 | 0 | 0 | 0 | 0 | 2 | 0 | 64 | 210
106 | K | 220511031 | Kábel v rúrkach | m | 100 |  | 0 |  |  |  | znížená |  | 0 | 0 | 0 | 0 | 0 | 64 | K | 2 | ROZPOCET | 0 | 0 | 0 | 0 | 0 | 2 | 0 | 64 | 212
107 | M | 3410300720 | FTP 4x2x24 AWG Kábel na prenos dát | m | 100 |  | 0 |  |  |  | znížená |  | 0 | 0 | 0 | 0 | 0 | 256 | M | 2 | ROZPOCET | 0 | 0 | 0 | 0 | 0 | 2 | 0 | 64 | 214
108 | K | 220730272 | Koaxiálny kábel PENFLEX do D 7 mm vonk.priemeru upevnený na dvojdielne distančné úchytky, bez zapojenia | m | 100 |  | 0 |  |  |  | znížená |  | 0 | 0 | 0 | 0 | 0 | 64 | K | 2 | ROZPOCET | 0 | 0 | 0 | 0 | 0 | 2 | 0 | 64 | 216
109 | M | 3410351902 | VCCKY 75-3,7 Koaxiálny kábel, 75 Ohm | m | 100 |  | 0 |  |  |  | znížená |  | 0 | 0 | 0 | 0 | 0 | 256 | M | 2 | ROZPOCET | 0 | 0 | 0 | 0 | 0 | 2 | 0 | 64 | 218
110 | K | PM | Podružný materiál | % |  |  | 0 |  |  |  | znížená |  | 0 | 0 | 0 | 0 | 0 | 64 | K | 2 | ROZPOCET | 0 | 0 | 0 | 0 | 0 | 2 | 0 | 64 | 220
111 | K | PPV | Podiel pridružených výkonov | % |  |  | 0 |  |  |  | znížená |  | 0 | 0 | 0 | 0 | 0 | 64 | K | 2 | ROZPOCET | 0 | 0 | 0 | 0 | 0 | 2 | 0 | 64 | 222
| D | HZS | Hodinové zúčtovacie sadzby |  |  |  | 0 | [5 empty] | 0 |  | 0 |  | 0 | 4 | D | 0 | ROZPOCET | [6 empty] | 0
112 | K | HZS000111 | Odborná prehliadka a skúška, revízna správa | ks | 40 |  | 0 |  |  |  | znížená |  | 0 | 0 | 0 | 0 | 0 | 262144 | K | 1 | ROZPOCET | 0 | 0 | 0 | 0 | 0 | 2 | 0 | 262144 | 224

## DSO 01.6 - Zdravotechnika
[9 empty] | >> skryté stĺpce << | [9 empty] | {3763f6a6-821f-401c-ab1a-94afd2bdbbd1}
0
| KRYCÍ LIST ROZPOČTU | [8 empty] | v --- nižšie sa nachádzajú doplnkové a pomocné údaje k zostavám --- v | [8 empty] | False
Stavba:
Sklady - Showroom, rekonštrukcia
Objekt:
SO 01 - Sklady - Showroom, rekonštrukcia
Časť:
DSO 01.6 - Zdravotechnika
| JKSO: |  |  |  |  | KS:
| Miesto: |  | Važec, p.č. 2467/6 |  |  | Dátum: | 0
| Objednávateľ: |  |  |  |  | IČO:
|  | PD Važec, Urbárska 72, Važec |  |  |  | IČ DPH:
| Zhotoviteľ: |  |  |  |  | IČO: | Vyplň údaj
|  | Vyplň údaj |  |  |  | IČ DPH: | Vyplň údaj
| Projektant: |  |  |  |  | IČO:
|  | Ing.arch.Ondrej Kurek, Ing.arch.Tomáš Krištek |  |  |  | IČ DPH:
| Spracovateľ: |  |  |  |  | IČO:
|  | Caban - aktualizácia cien 2023 |  |  |  | IČ DPH:
Poznámka:
| Cena bez DPH | [5 empty] | 0
|  |  | Základ dane |  |  | Sadzba dane | Výška dane
| DPH | základná | 0 |  |  | 20% | 0
|  | znížená | 0 |  |  | 20% | 0
|  | zákl. prenesená | 0 |  |  | 20% | 0
|  | zníž. prenesená | 0 |  |  | 20% | 0
|  | nulová | 0 |  |  | 0% | 0
| Cena s DPH |  |  | v | EUR |  | 0
| Projektant |  |  | Spracovateľ
| Dátum a podpis: |  | Pečiatka | Dátum a podpis: |  |  | Pečiatka
| Objednávateľ |  |  | Zhotoviteľ
| Dátum a podpis: |  | Pečiatka | Dátum a podpis: |  |  | Pečiatka
REKAPITULÁCIA ROZPOČTU
Stavba:
Sklady - Showroom, rekonštrukcia
Objekt:
SO 01 - Sklady - Showroom, rekonštrukcia
Časť:
DSO 01.6 - Zdravotechnika
Miesto: |  |  | Važec, p.č. 2467/6 |  |  | Dátum: | 0
Objednávateľ: |  |  | PD Važec, Urbárska 72, Važec |  |  | Projektant: | Ing.arch.Ondrej Kurek, Ing.arch.Tomáš Krištek
Zhotoviteľ: |  |  | Vyplň údaj |  |  | Spracovateľ: | Caban - aktualizácia cien 2023
Kód dielu - Popis | [6 empty] | Cena celkom [EUR]
Náklady z rozpočtu | [6 empty] | 0 | [12 empty] | -1
| D1 - PRÁCE A DODÁVKY HSV | [5 empty] | 0
| 1 - ZEMNE PRÁCE | [5 empty] | 0
| 4 - VODOROVNÉ KONŠTRUKCIE | [5 empty] | 0
| 9 - OSTATNÉ KONŠTRUKCIE A PRÁCE | [5 empty] | 0
| D2 - PRÁCE A DODÁVKY PSV | [5 empty] | 0
| 721 - Vnútorná kanalizácia | [5 empty] | 0
| 722 - Vnútorný vodovod | [5 empty] | 0
| 725 - Zariaďovacie predmety | [5 empty] | 0
ROZPOČET
Stavba:
Sklady - Showroom, rekonštrukcia
Objekt:
SO 01 - Sklady - Showroom, rekonštrukcia
Časť:
DSO 01.6 - Zdravotechnika
Miesto: |  |  | Važec, p.č. 2467/6 |  |  | Dátum: | 0
Objednávateľ: |  |  | PD Važec, Urbárska 72, Važec |  |  | Projektant: | Ing.arch.Ondrej Kurek, Ing.arch.Tomáš Krištek
Zhotoviteľ: |  |  | Vyplň údaj |  |  | Spracovateľ: | Caban - aktualizácia cien 2023
PČ | Typ | Kód | Popis | MJ | Množstvo | J.cena [EUR] | Cena celkom [EUR] | Cenová sústava |  |  | DPH | J. Nh [h] | Nh celkom [h] | J. hmotnosť [t] | Hmotnosť celkom [t] | J. suť [t] | Suť Celkom [t]
Náklady z rozpočtu | [6 empty] | 0 | [5 empty] | 0 |  | 39.5454 |  | 28.512 |  | D | -1 | [7 empty] | 0
| D | D1 | PRÁCE A DODÁVKY HSV |  |  |  | 0 | [5 empty] | 0 |  | 37.5183 |  | 28.512 | 1 | D | 0 | ROZPOCET | [6 empty] | 0
| D | 1 | ZEMNE PRÁCE |  |  |  | 0 | [5 empty] | 0 |  | 0 |  | 0 | 1 | D | 1 | ROZPOCET | [6 empty] | 0
1 | K | 139711101 | Výkopy v uzavretých priestoroch v horn. tr. 1-4 | m3 | 29.7 |  | 0 |  |  |  | znížená |  | 0 | 0 | 0 | 0 | 0 | 4 | K | 2 | ROZPOCET | 0 | 0 | 0 | 0 | 0 | 2 | 0 | 4 | 2
2 | K | 161101101 | Zvislé premiestnenie výkopu horn. tr. 1-4 do 2,5 m | m3 | 29.7 |  | 0 |  |  |  | znížená |  | 0 | 0 | 0 | 0 | 0 | 4 | K | 2 | ROZPOCET | 0 | 0 | 0 | 0 | 0 | 2 | 0 | 4 | 4
3 | K | 162601102 | Vodorovné premiestnenie výkopu do 5000 m horn. tr. 1-4 | m3 | 19.8 |  | 0 |  |  |  | znížená |  | 0 | 0 | 0 | 0 | 0 | 4 | K | 2 | ROZPOCET | 0 | 0 | 0 | 0 | 0 | 2 | 0 | 4 | 6
4 | K | 167101101 | Nakladanie výkopku do 100 m3 v horn. tr. 1-4 | m3 | 19.8 |  | 0 |  |  |  | znížená |  | 0 | 0 | 0 | 0 | 0 | 4 | K | 2 | ROZPOCET | 0 | 0 | 0 | 0 | 0 | 2 | 0 | 4 | 8
5 | K | 171201201 | Uloženie sypaniny na skládku | m3 | 19.8 |  | 0 |  |  |  | znížená |  | 0 | 0 | 0 | 0 | 0 | 4 | K | 2 | ROZPOCET | 0 | 0 | 0 | 0 | 0 | 2 | 0 | 4 | 10
6 | K | 171203112 | Poplatok za skládku | m3 | 19.8 |  | 0 |  |  |  | znížená |  | 0 | 0 | 0 | 0 | 0 | 4 | K | 2 | ROZPOCET | 0 | 0 | 0 | 0 | 0 | 2 | 0 | 4 | 12
7 | K | 174101101 | Zásyp zhutnený jám, rýh, šachiet alebo okolo objektu | m3 | 9.9 |  | 0 |  |  |  | znížená |  | 0 | 0 | 0 | 0 | 0 | 4 | K | 2 | ROZPOCET | 0 | 0 | 0 | 0 | 0 | 2 | 0 | 4 | 14
| D | 4 | VODOROVNÉ KONŠTRUKCIE |  |  |  | 0 | [5 empty] | 0 |  | 37.4372 |  | 0 | 1 | D | 1 | ROZPOCET | [6 empty] | 0
8 | K | 451572111 | Lôžko pod potrubie, stoky v otv. výk. z kam. drob. ťaženého | m3 | 19.8 |  | 0 |  |  |  | znížená |  | 0 | 1.8908 | 37.4372 | 0 | 0 | 4 | K | 2 | ROZPOCET | 0 | 0 | 0 | 0 | 0 | 2 | 0 | 4 | 16
| D | 9 | OSTATNÉ KONŠTRUKCIE A PRÁCE |  |  |  | 0 | [5 empty] | 0 |  | 0.081022 |  | 28.512 | 1 | D | 1 | ROZPOCET | [6 empty] | 0
9 | K | 963051113 | Búranie železobet. stropov doskových hr. nad 8 cm | m3 | 11.88 |  | 0 |  |  |  | znížená |  | 0 | 0.00682 | 0.081022 | 2.4 | 28.512 | 4 | K | 2 | ROZPOCET | 0 | 0 | 0 | 0 | 0 | 2 | 0 | 4 | 18
10 | K | 979082313 | Vodor. doprava sute a vybúraných hmôt po suchu do 1 km | t | 13.329 |  | 0 |  |  |  | znížená |  | 0 | 0 | 0 | 0 | 0 | 4 | K | 2 | ROZPOCET | 0 | 0 | 0 | 0 | 0 | 2 | 0 | 4 | 20
11 | K | 979082319 | Prípl. za ďalší 1 km presunu po suchu | t | 119.961 |  | 0 |  |  |  | znížená |  | 0 | 0 | 0 | 0 | 0 | 4 | K | 2 | ROZPOCET | 0 | 0 | 0 | 0 | 0 | 2 | 0 | 4 | 22
12 | K | 979083115 | Poplatok za skládku | t | 13.329 |  | 0 |  |  |  | znížená |  | 0 | 0 | 0 | 0 | 0 | 4 | K | 2 | ROZPOCET | 0 | 0 | 0 | 0 | 0 | 2 | 0 | 4 | 24
13 | K | 998276101 | Presun hmôt pre potrubie z rúr plastových alebo sklolaminátových v otvorenom výkope | t | 12.824 |  | 0 |  |  |  | znížená |  | 0 | 0 | 0 | 0 | 0 | 4 | K | 2 | ROZPOCET | 0 | 0 | 0 | 0 | 0 | 2 | 0 | 4 | 26
| D | D2 | PRÁCE A DODÁVKY PSV |  |  |  | 0 | [5 empty] | 0 |  | 2.0272 |  | 0 | 1 | D | 0 | ROZPOCET | [6 empty] | 0
| D | 721 | Vnútorná kanalizácia |  |  |  | 0 | [5 empty] | 0 |  | 1.6392 |  | 0 | 2 | D | 1 | ROZPOCET | [6 empty] | 0
14 | K | 721171109 | Potrubie kanal. z PVC-U rúr hrdlových odpadné D 110x2,2 | m | 5 |  | 0 |  |  |  | znížená |  | 0 | 0.00203 | 0.01015 | 0 | 0 | 16 | K | 2 | ROZPOCET | 0 | 0 | 0 | 0 | 0 | 2 | 0 | 16 | 28
15 | K | 721171110 | Potrubie kanal. z PVC-U rúr hrdlových odpadné D 125x3,2 | m | 9 |  | 0 |  |  |  | znížená |  | 0 | 0.00291 | 0.02619 | 0 | 0 | 16 | K | 2 | ROZPOCET | 0 | 0 | 0 | 0 | 0 | 2 | 0 | 16 | 30
16 | K | 721172109 | Potrubie kanal. z PVC rúr hrdl. dažďové D 110x2,3 | m | 5 |  | 0 |  |  |  | znížená |  | 0 | 0.00378 | 0.0189 | 0 | 0 | 16 | K | 2 | ROZPOCET | 0 | 0 | 0 | 0 | 0 | 2 | 0 | 16 | 32
17 | K | 721172111 | Potrubie kanal. z PVC rúr hrdl. dažďové D 140x2,9 | m | 4 |  | 0 |  |  |  | znížená |  | 0 | 0.00558 | 0.02232 | 0 | 0 | 16 | K | 2 | ROZPOCET | 0 | 0 | 0 | 0 | 0 | 2 | 0 | 16 | 34
18 | K | 721173204 | Potrubie kanal. z PVC rúr pripojovacie D 40x1.8 | m | 13 |  | 0 |  |  |  | znížená |  | 0 | 0.00038 | 0.00494 | 0 | 0 | 16 | K | 2 | ROZPOCET | 0 | 0 | 0 | 0 | 0 | 2 | 0 | 16 | 36
19 | K | 721173205 | Potrubie kanal. z PVC rúr pripojovacie D 50x1.8 | m | 5 |  | 0 |  |  |  | znížená |  | 0 | 0.0004 | 0.002 | 0 | 0 | 16 | K | 2 | ROZPOCET | 0 | 0 | 0 | 0 | 0 | 2 | 0 | 16 | 38
20 | K | 721173601 | Potrubie kanalizačné z PE ležaté DN 32,závesy,vodiaca lišta (10% stratne) | m | 92 |  | 0 |  |  |  | znížená |  | 0 | 0.0058 | 0.5336 | 0 | 0 | 16 | K | 2 | ROZPOCET | 0 | 0 | 0 | 0 | 0 | 2 | 0 | 16 | 40
21 | K | 721173606 | Potrubie kanalizačné z PE ležaté DN 100 | m | 30 |  | 0 |  |  |  | znížená |  | 0 | 0.01108 | 0.3324 | 0 | 0 | 16 | K | 2 | ROZPOCET | 0 | 0 | 0 | 0 | 0 | 2 | 0 | 16 | 42
22 | K | 721173607 | Potrubie kanalizačné z PE ležaté DN 125 | m | 20 |  | 0 |  |  |  | znížená |  | 0 | 0.0127 | 0.254 | 0 | 0 | 16 | K | 2 | ROZPOCET | 0 | 0 | 0 | 0 | 0 | 2 | 0 | 16 | 44
23 | K | 721173608 | Potrubie kanalizačné z PE ležaté DN 150 | m | 11 |  | 0 |  |  |  | znížená |  | 0 | 0.01535 | 0.16885 | 0 | 0 | 16 | K | 2 | ROZPOCET | 0 | 0 | 0 | 0 | 0 | 2 | 0 | 16 | 46
24 | K | 721176008 | Potrubie kanal. odpadné PE D 110/4,3 stúpacie - dažďové nad Lss 2 m | m | 8 |  | 0 |  |  |  | znížená |  | 0 | 0.00213 | 0.01704 | 0 | 0 | 16 | K | 2 | ROZPOCET | 0 | 0 | 0 | 0 | 0 | 2 | 0 | 16 | 48
25 | K | 721194104 | Vyvedenie a upevnenie kanal. výpustiek D 40x1.8 | kus | 8 |  | 0 |  |  |  | znížená |  | 0 | 0 | 0 | 0 | 0 | 16 | K | 2 | ROZPOCET | 0 | 0 | 0 | 0 | 0 | 2 | 0 | 16 | 50
26 | K | 721194105 | Vyvedenie a upevnenie kanal. výpustiek D 50x1.8 | kus | 1 |  | 0 |  |  |  | znížená |  | 0 | 0 | 0 | 0 | 0 | 16 | K | 2 | ROZPOCET | 0 | 0 | 0 | 0 | 0 | 2 | 0 | 16 | 52
27 | K | 721194109 | Vyvedenie a upevnenie kanal. výpustiek D 110x2.3 | kus | 1 |  | 0 |  |  |  | znížená |  | 0 | 0 | 0 | 0 | 0 | 16 | K | 2 | ROZPOCET | 0 | 0 | 0 | 0 | 0 | 2 | 0 | 16 | 54
28 | K | 721211303 | Podlahové vpusty HL 510NPr -3020 so zapach. uz. DN 75 | kus | 5 |  | 0 |  |  |  | znížená |  | 0 | 0.03257 | 0.16285 | 0 | 0 | 16 | K | 2 | ROZPOCET | 0 | 0 | 0 | 0 | 0 | 2 | 0 | 16 | 56
29 | K | 721211912 | Montáž vpustí podlahových DN 50/75 | kus | 5 |  | 0 |  |  |  | znížená |  | 0 | 0 | 0 | 0 | 0 | 16 | K | 2 | ROZPOCET | 0 | 0 | 0 | 0 | 0 | 2 | 0 | 16 | 58
30 | K | PC721 | SÚPRAVA PRIVZDUŠŇOVACEJ HLAVICE HL 900 DN 100 | KS | 4 |  | 0 |  |  |  | znížená |  | 0 | 0 | 0 | 0 | 0 | 16 | K | 2 | ROZPOCET | 0 | 0 | 0 | 0 | 0 | 2 | 0 | 16 | 60
31 | K | 721242115 | Lapače strešných spavenín HL 600 DN 100 | kus | 4 |  | 0 |  |  |  | znížená |  | 0 | 0.02114 | 0.08456 | 0 | 0 | 16 | K | 2 | ROZPOCET | 0 | 0 | 0 | 0 | 0 | 2 | 0 | 16 | 62
32 | K | 721273153 | Ventilačné hlavice HL 810 DN 110 | kus | 2 |  | 0 |  |  |  | znížená |  | 0 | 0.00055 | 0.0011 | 0 | 0 | 16 | K | 2 | ROZPOCET | 0 | 0 | 0 | 0 | 0 | 2 | 0 | 16 | 64
33 | K | 721274123 | Privzdušňovací ventil HL 136N DN 40 | kus | 1 |  | 0 |  |  |  | znížená |  | 0 | 0.00017 | 0.00017 | 0 | 0 | 16 | K | 2 | ROZPOCET | 0 | 0 | 0 | 0 | 0 | 2 | 0 | 16 | 66
34 | K | 721274124 | Umývačkový UP sifon DN 40/50 | kus | 1 |  | 0 |  |  |  | znížená |  | 0 | 0.00018 | 0.00018 | 0 | 0 | 16 | K | 2 | ROZPOCET | 0 | 0 | 0 | 0 | 0 | 2 | 0 | 16 | 68
35 | K | 721290111 | Skúška tesnosti kanalizácie vodou do DN 125 | m | 59 |  | 0 |  |  |  | znížená |  | 0 | 0 | 0 | 0 | 0 | 16 | K | 2 | ROZPOCET | 0 | 0 | 0 | 0 | 0 | 2 | 0 | 16 | 70
36 | K | 721290112 | Skúška tesnosti kanalizácie vodou DN 125-200 | m | 11 |  | 0 |  |  |  | znížená |  | 0 | 0 | 0 | 0 | 0 | 16 | K | 2 | ROZPOCET | 0 | 0 | 0 | 0 | 0 | 2 | 0 | 16 | 72
37 | K | 721290123 | Skúška tesnosti kanalizácie dymom do DN 300 | m | 126 |  | 0 |  |  |  | znížená |  | 0 | 0 | 0 | 0 | 0 | 16 | K | 2 | ROZPOCET | 0 | 0 | 0 | 0 | 0 | 2 | 0 | 16 | 74
38 | K | 998721102 | Presun hmôt pre vnút. kanalizáciu v objektoch výšky do 12 m | t | 0.192 |  | 0 |  |  |  | znížená |  | 0 | 0 | 0 | 0 | 0 | 16 | K | 2 | ROZPOCET | 0 | 0 | 0 | 0 | 0 | 2 | 0 | 16 | 76
| D | 722 | Vnútorný vodovod |  |  |  | 0 | [5 empty] | 0 |  | 0.24088 |  | 0 | 2 | D | 1 | ROZPOCET | [6 empty] | 0
39 | K | 722130213 | Potrubie vod. z ocel. rúrok závit. pozink. 11353 DN 25 | m | 10 |  | 0 |  |  |  | znížená |  | 0 | 0.00322 | 0.0322 | 0 | 0 | 16 | K | 2 | ROZPOCET | 0 | 0 | 0 | 0 | 0 | 2 | 0 | 16 | 78
40 | K | 722173312 | Potrubie vodov. z 3-vrstvových rúrok D 20(DN15) | m | 82 |  | 0 |  |  |  | znížená |  | 0 | 0.00023 | 0.01886 | 0 | 0 | 16 | K | 2 | ROZPOCET | 0 | 0 | 0 | 0 | 0 | 2 | 0 | 16 | 80
41 | K | 722173313 | Potrubie vodov. z 3-vrstvových rúrok D 26(DN20) | m | 44 |  | 0 |  |  |  | znížená |  | 0 | 0.00022 | 0.00968 | 0 | 0 | 16 | K | 2 | ROZPOCET | 0 | 0 | 0 | 0 | 0 | 2 | 0 | 16 | 82
42 | K | 722173314 | Potrubie vodov. z 3-vrstvových rúrok D 32(DN25) | m | 32 |  | 0 |  |  |  | znížená |  | 0 | 0.00049 | 0.01568 | 0 | 0 | 16 | K | 2 | ROZPOCET | 0 | 0 | 0 | 0 | 0 | 2 | 0 | 16 | 84
43 | K | 722173316 | Potrubie vodov. z 3-vrstvových rúrok D 50(DN40) | m | 26 |  | 0 |  |  |  | znížená |  | 0 | 0.00097 | 0.02522 | 0 | 0 | 16 | K | 2 | ROZPOCET | 0 | 0 | 0 | 0 | 0 | 2 | 0 | 16 | 86
44 | K | 722182112 | Ochrana potrubia izoláciou DN 20 | m | 82 |  | 0 |  |  |  | znížená |  | 0 | 9e-05 | 0.00738 | 0 | 0 | 16 | K | 2 | ROZPOCET | 0 | 0 | 0 | 0 | 0 | 2 | 0 | 16 | 88
45 | K | 722182113 | Ochrana potrubia izoláciou DN 25 | m | 54 |  | 0 |  |  |  | znížená |  | 0 | 6e-05 | 0.00324 | 0 | 0 | 16 | K | 2 | ROZPOCET | 0 | 0 | 0 | 0 | 0 | 2 | 0 | 16 | 90
46 | K | 722182114 | Ochrana potrubia izoláciou DN 32 | m | 32 |  | 0 |  |  |  | znížená |  | 0 | 7e-05 | 0.00224 | 0 | 0 | 16 | K | 2 | ROZPOCET | 0 | 0 | 0 | 0 | 0 | 2 | 0 | 16 | 92
47 | K | 722182115 | Ochrana potrubia izoláciou DN 40 | m | 26 |  | 0 |  |  |  | znížená |  | 0 | 0.00015 | 0.0039 | 0 | 0 | 16 | K | 2 | ROZPOCET | 0 | 0 | 0 | 0 | 0 | 2 | 0 | 16 | 94
48 | K | 722220111 | Arm. vod. s 1 závitom, nástenka K 247 pre výt. ventil G 1/2 | kus | 18 |  | 0 |  |  |  | znížená |  | 0 | 0.00073 | 0.01314 | 0 | 0 | 16 | K | 2 | ROZPOCET | 0 | 0 | 0 | 0 | 0 | 2 | 0 | 16 | 96
49 | K | 722231021 | Armat. vodov. s 2 závitmi, guľový kohút G 1/2 | kus | 17 |  | 0 |  |  |  | znížená |  | 0 | 0.00035 | 0.00595 | 0 | 0 | 16 | K | 2 | ROZPOCET | 0 | 0 | 0 | 0 | 0 | 2 | 0 | 16 | 98
50 | K | 722231022 | Armat. vodov. s 2 závitmi, ventil priamy KE 125 T G 3/4 | kus | 1 |  | 0 |  |  |  | znížená |  | 0 | 0.00057 | 0.00057 | 0 | 0 | 16 | K | 2 | ROZPOCET | 0 | 0 | 0 | 0 | 0 | 2 | 0 | 16 | 100
51 | K | 722231024 | Armat. vodov. s 2 závitmi, ventil priamy KE 125 T G 5/4 | kus | 2 |  | 0 |  |  |  | znížená |  | 0 | 0.00132 | 0.00264 | 0 | 0 | 16 | K | 2 | ROZPOCET | 0 | 0 | 0 | 0 | 0 | 2 | 0 | 16 | 102
52 | K | 722231073 | Armat. vodov. s 2 závitmi, spätná klapka G 1 | kus | 1 |  | 0 |  |  |  | znížená |  | 0 | 0.00102 | 0.00102 | 0 | 0 | 16 | K | 2 | ROZPOCET | 0 | 0 | 0 | 0 | 0 | 2 | 0 | 16 | 104
53 | K | 722232037 | Termostatické zmiešavacie ventily TM300 G 3/4 | kus | 4 |  | 0 |  |  |  | znížená |  | 0 | 0.00227 | 0.00908 | 0 | 0 | 16 | K | 2 | ROZPOCET | 0 | 0 | 0 | 0 | 0 | 2 | 0 | 16 | 106
54 | K | 722239101 | Montáž vodov. armatúr s 2 závitmi G 1/2 | kus | 17 |  | 0 |  |  |  | znížená |  | 0 | 0 | 0 | 0 | 0 | 16 | K | 2 | ROZPOCET | 0 | 0 | 0 | 0 | 0 | 2 | 0 | 16 | 108
55 | K | 722239102 | Montáž vodov. armatúr s 2 závitmi G 3/4 | kus | 5 |  | 0 |  |  |  | znížená |  | 0 | 0 | 0 | 0 | 0 | 16 | K | 2 | ROZPOCET | 0 | 0 | 0 | 0 | 0 | 2 | 0 | 16 | 110
56 | K | 722239103 | Montáž vodov. armatúr s 2 závitmi G 1 | kus | 1 |  | 0 |  |  |  | znížená |  | 0 | 0 | 0 | 0 | 0 | 16 | K | 2 | ROZPOCET | 0 | 0 | 0 | 0 | 0 | 2 | 0 | 16 | 112
57 | K | 722239104 | Montáž vodov. armatúr s 2 závitmi G 5/4 | kus | 2 |  | 0 |  |  |  | znížená |  | 0 | 0 | 0 | 0 | 0 | 16 | K | 2 | ROZPOCET | 0 | 0 | 0 | 0 | 0 | 2 | 0 | 16 | 114
58 | K | 722254106 | Montáž hydrantovej skrine nástennej s výzbrojou | súbor | 1 |  | 0 |  |  |  | znížená |  | 0 | 5e-05 | 5e-05 | 0 | 0 | 16 | K | 2 | ROZPOCET | 0 | 0 | 0 | 0 | 0 | 2 | 0 | 16 | 116
59 | K | 722254231 | Požiarne prísl.,hadic.navij. NOHA typ A25/30 na stenu 700x700x200mm | súbor | 1 |  | 0 |  |  |  | znížená |  | 0 | 0.05705 | 0.05705 | 0 | 0 | 16 | K | 2 | ROZPOCET | 0 | 0 | 0 | 0 | 0 | 2 | 0 | 16 | 118
60 | K | 722290226 | Tlakové skúšky vodov. potrubia závitového do DN 50 | m | 194 |  | 0 |  |  |  | znížená |  | 0 | 0.00017 | 0.03298 | 0 | 0 | 16 | K | 2 | ROZPOCET | 0 | 0 | 0 | 0 | 0 | 2 | 0 | 16 | 120
61 | K | 722290234 | Preplachovanie a dezinfekcia vodov. potrubia do DN 80 | m | 194 |  | 0 |  |  |  | znížená |  | 0 | 0 | 0 | 0 | 0 | 16 | K | 2 | ROZPOCET | 0 | 0 | 0 | 0 | 0 | 2 | 0 | 16 | 122
62 | K | 998722102 | Presun hmôt pre vnút. vodovod v objektoch výšky do 12 m | t | 0.294 |  | 0 |  |  |  | znížená |  | 0 | 0 | 0 | 0 | 0 | 16 | K | 2 | ROZPOCET | 0 | 0 | 0 | 0 | 0 | 2 | 0 | 16 | 124
| D | 725 | Zariaďovacie predmety |  |  |  | 0 | [5 empty] | 0 |  | 0.14703 |  | 0 | 2 | D | 1 | ROZPOCET | [6 empty] | 0
63 | K | 725112100 | Záchodová misa z diturvitu závesná, štandardná kvalita, bez splach. nádrže | súbor | 1 |  | 0 |  |  |  | znížená |  | 0 | 0.014 | 0.014 | 0 | 0 | 16 | K | 2 | ROZPOCET | 0 | 0 | 0 | 0 | 0 | 2 | 0 | 16 | 126
64 | K | 725112911 | Inštalačný prvok napr.GEBERIT Duofix | kus | 1 |  | 0 |  |  |  | znížená |  | 0 | 0 | 0 | 0 | 0 | 16 | K | 2 | ROZPOCET | 0 | 0 | 0 | 0 | 0 | 2 | 0 | 16 | 128
65 | K | 725119213 | Montáž záchodových mís závesných | kus | 1 |  | 0 |  |  |  | znížená |  | 0 | 0.00187 | 0.00187 | 0 | 0 | 16 | K | 2 | ROZPOCET | 0 | 0 | 0 | 0 | 0 | 2 | 0 | 16 | 130
66 | K | 725119309 | Príplatok za použitie silikónového tmelu 0,30 kg/kus | kus | 1 |  | 0 |  |  |  | znížená |  | 0 | 0.0003 | 0.0003 | 0 | 0 | 16 | K | 2 | ROZPOCET | 0 | 0 | 0 | 0 | 0 | 2 | 0 | 16 | 132
67 | K | 725212200 | Umývadlo z diturvitu so zápach. uzáv. štandardná kvalita | súbor | 7 |  | 0 |  |  |  | znížená |  | 0 | 0.01319 | 0.09233 | 0 | 0 | 16 | K | 2 | ROZPOCET | 0 | 0 | 0 | 0 | 0 | 2 | 0 | 16 | 134
68 | K | 725219201 | Montáž umývadiel keramických so záp. uzáv. na konzoly | súbor | 7 |  | 0 |  |  |  | znížená |  | 0 | 0.00208 | 0.01456 | 0 | 0 | 16 | K | 2 | ROZPOCET | 0 | 0 | 0 | 0 | 0 | 2 | 0 | 16 | 136
69 | K | 725219601 | Montáž a dodávka stĺpa keramic k umývadlu+polnoha | súbor | 7 |  | 0 |  |  |  | znížená |  | 0 | 0 | 0 | 0 | 0 | 16 | K | 2 | ROZPOCET | 0 | 0 | 0 | 0 | 0 | 2 | 0 | 16 | 138
70 | K | 725312111 | Montáž drezov ostatných rozmerov a typov | súbor | 1 |  | 0 |  |  |  | znížená |  | 0 | 9e-05 | 9e-05 | 0 | 0 | 16 | K | 2 | ROZPOCET | 0 | 0 | 0 | 0 | 0 | 2 | 0 | 16 | 140
71 | K | 725314200 | Drez jednoduchý oceľový nerez. štandardná kvalita | súbor | 1 |  | 0 |  |  |  | znížená |  | 0 | 0.00625 | 0.00625 | 0 | 0 | 16 | K | 2 | ROZPOCET | 0 | 0 | 0 | 0 | 0 | 2 | 0 | 16 | 142
72 | K | 725314290 | Príslušenstvo k drezu v kuchynských zostavách | súbor | 1 |  | 0 |  |  |  | znížená |  | 0 | 2e-05 | 2e-05 | 0 | 0 | 16 | K | 2 | ROZPOCET | 0 | 0 | 0 | 0 | 0 | 2 | 0 | 16 | 144
73 | K | 725319202 | Príplatok za použitie silikónového tmelu 0,2 kg/kus | kus | 11 |  | 0 |  |  |  | znížená |  | 0 | 0.0002 | 0.0022 | 0 | 0 | 16 | K | 2 | ROZPOCET | 0 | 0 | 0 | 0 | 0 | 2 | 0 | 16 | 146
74 | K | 725319202 | Príplatok za použitie silikónového tmelu 0,2 kg/kus | kus | 1 |  | 0 |  |  |  | znížená |  | 0 | 0.0002 | 0.0002 | 0 | 0 | 16 | K | 2 | ROZPOCET | 0 | 0 | 0 | 0 | 0 | 2 | 0 | 16 | 148
75 | K | 725820700 | Batéria drezová jednopáková do 1 otvoru štandardná kvalita | kus | 1 |  | 0 |  |  |  | znížená |  | 0 | 0.00137 | 0.00137 | 0 | 0 | 16 | K | 2 | ROZPOCET | 0 | 0 | 0 | 0 | 0 | 2 | 0 | 16 | 150
76 | K | 725821300 | Batéria umývadlová stojanková G 1/2 štandardná kvalita | súbor | 7 |  | 0 |  |  |  | znížená |  | 0 | 0.00104 | 0.00728 | 0 | 0 | 16 | K | 2 | ROZPOCET | 0 | 0 | 0 | 0 | 0 | 2 | 0 | 16 | 152
77 | K | 725829802 | Montáž batérie drezovej 1-pákovej do 1 otvoru | kus | 1 |  | 0 |  |  |  | znížená |  | 0 | 0 | 0 | 0 | 0 | 16 | K | 2 | ROZPOCET | 0 | 0 | 0 | 0 | 0 | 2 | 0 | 16 | 154
78 | K | 725869101 | Montáž zápach. uzávierok umývadlových D 40 | kus | 7 |  | 0 |  |  |  | znížená |  | 0 | 8e-05 | 0.00056 | 0 | 0 | 16 | K | 2 | ROZPOCET | 0 | 0 | 0 | 0 | 0 | 2 | 0 | 16 | 156
79 | K | 725980123 | Dvierka prístupové k inštaláciám z plastov 30/30 | kus | 6 |  | 0 |  |  |  | znížená |  | 0 | 0.001 | 0.006 | 0 | 0 | 16 | K | 2 | ROZPOCET | 0 | 0 | 0 | 0 | 0 | 2 | 0 | 16 | 158
80 | K | 725989101 | Montáž dvierok kovových lakovaných 300/300 mm | kus | 6 |  | 0 |  |  |  | znížená |  | 0 | 0 | 0 | 0 | 0 | 16 | K | 2 | ROZPOCET | 0 | 0 | 0 | 0 | 0 | 2 | 0 | 16 | 160
81 | K | 998725102 | Presun hmôt pre zariaď. predmety v objektoch výšky do 12 m | t | 0.015 |  | 0 |  |  |  | znížená |  | 0 | 0 | 0 | 0 | 0 | 16 | K | 2 | ROZPOCET | 0 | 0 | 0 | 0 | 0 | 2 | 0 | 16 | 162

## DSO 01.12 - Dráhy
[9 empty] | >> skryté stĺpce << | [9 empty] | {0f94204a-3276-421f-b1ec-aafb4165babf}
0
| KRYCÍ LIST ROZPOČTU | [8 empty] | v --- nižšie sa nachádzajú doplnkové a pomocné údaje k zostavám --- v | [8 empty] | False
Stavba:
Sklady - Showroom, rekonštrukcia
Objekt:
SO 01 - Sklady - Showroom, rekonštrukcia
Časť:
DSO 01.12 - Dráhy
| JKSO: |  |  |  |  | KS:
| Miesto: |  | Važec, p.č. 2467/6 |  |  | Dátum: | 0
| Objednávateľ: |  |  |  |  | IČO:
|  | PD Važec, Urbárska 72, Važec |  |  |  | IČ DPH:
| Zhotoviteľ: |  |  |  |  | IČO: | Vyplň údaj
|  | Vyplň údaj |  |  |  | IČ DPH: | Vyplň údaj
| Projektant: |  |  |  |  | IČO:
|  | Ing.arch.Ondrej Kurek, Ing.arch.Tomáš Krištek |  |  |  | IČ DPH:
| Spracovateľ: |  |  |  |  | IČO:
|  | Caban - aktualizácia cien 2023 |  |  |  | IČ DPH:
Poznámka:
| Cena bez DPH | [5 empty] | 0
|  |  | Základ dane |  |  | Sadzba dane | Výška dane
| DPH | základná | 0 |  |  | 20% | 0
|  | znížená | 0 |  |  | 20% | 0
|  | zákl. prenesená | 0 |  |  | 20% | 0
|  | zníž. prenesená | 0 |  |  | 20% | 0
|  | nulová | 0 |  |  | 0% | 0
| Cena s DPH |  |  | v | EUR |  | 0
| Projektant |  |  | Spracovateľ
| Dátum a podpis: |  | Pečiatka | Dátum a podpis: |  |  | Pečiatka
| Objednávateľ |  |  | Zhotoviteľ
| Dátum a podpis: |  | Pečiatka | Dátum a podpis: |  |  | Pečiatka
REKAPITULÁCIA ROZPOČTU
Stavba:
Sklady - Showroom, rekonštrukcia
Objekt:
SO 01 - Sklady - Showroom, rekonštrukcia
Časť:
DSO 01.12 - Dráhy
Miesto: |  |  | Važec, p.č. 2467/6 |  |  | Dátum: | 0
Objednávateľ: |  |  | PD Važec, Urbárska 72, Važec |  |  | Projektant: | Ing.arch.Ondrej Kurek, Ing.arch.Tomáš Krištek
Zhotoviteľ: |  |  | Vyplň údaj |  |  | Spracovateľ: | Caban - aktualizácia cien 2023
Kód dielu - Popis | [6 empty] | Cena celkom [EUR]
Náklady z rozpočtu | [6 empty] | 0 | [12 empty] | -1
| D1 - PRÁCE A DODÁVKY PSV | [5 empty] | 0
| 767 - Konštrukcie doplnk. kovové stavebné | [5 empty] | 0
ROZPOČET
Stavba:
Sklady - Showroom, rekonštrukcia
Objekt:
SO 01 - Sklady - Showroom, rekonštrukcia
Časť:
DSO 01.12 - Dráhy
Miesto: |  |  | Važec, p.č. 2467/6 |  |  | Dátum: | 0
Objednávateľ: |  |  | PD Važec, Urbárska 72, Važec |  |  | Projektant: | Ing.arch.Ondrej Kurek, Ing.arch.Tomáš Krištek
Zhotoviteľ: |  |  | Vyplň údaj |  |  | Spracovateľ: | Caban - aktualizácia cien 2023
PČ | Typ | Kód | Popis | MJ | Množstvo | J.cena [EUR] | Cena celkom [EUR] | Cenová sústava |  |  | DPH | J. Nh [h] | Nh celkom [h] | J. hmotnosť [t] | Hmotnosť celkom [t] | J. suť [t] | Suť Celkom [t]
Náklady z rozpočtu | [6 empty] | 0 | [5 empty] | 0 |  | 6e-05 |  | 0 |  | D | -1 | [7 empty] | 0
| D | D1 | PRÁCE A DODÁVKY PSV |  |  |  | 0 | [5 empty] | 0 |  | 6e-05 |  | 0 | 1 | D | 0 | ROZPOCET | [6 empty] | 0
| D | 767 | Konštrukcie doplnk. kovové stavebné |  |  |  | 0 | [5 empty] | 0 |  | 6e-05 |  | 0 | 2 | D | 1 | ROZPOCET | [6 empty] | 0
1 | K | 767.001 | D+M Zadráhovanie, komplet | súb | 1 |  | 0 |  |  |  | znížená |  | 0 | 6e-05 | 6e-05 | 0 | 0 | 16 | K | 2 | ROZPOCET | 0 | 0 | 0 | 0 | 0 | 2 | 0 | 16 | 2

## SO 09 - Mobiliár
[9 empty] | >> skryté stĺpce << | [11 empty] | {e2a9cf34-e3e4-49ad-a268-450ee3c274c8}
0
| KRYCÍ LIST ROZPOČTU | [8 empty] | v --- nižšie sa nachádzajú doplnkové a pomocné údaje k zostavám --- v | [10 empty] | False
Stavba:
Sklady - Showroom, rekonštrukcia
Objekt:
SO 01 - Sklady - Showroom, rekonštrukcia
Časť:
SO 09 - Mobiliár
| JKSO: |  |  |  |  | KS:
| Miesto: |  | Važec, p.č. 2467/6 |  |  | Dátum: | 0
| Objednávateľ: |  |  |  |  | IČO:
|  | PD Važec, Urbárska 72, Važec |  |  |  | IČ DPH:
| Zhotoviteľ: |  |  |  |  | IČO: | Vyplň údaj
|  | Vyplň údaj |  |  |  | IČ DPH: | Vyplň údaj
| Projektant: |  |  |  |  | IČO:
|  | Ing.arch.Ondrej Kurek, Ing.arch.Tomáš Krištek |  |  |  | IČ DPH:
| Spracovateľ: |  |  |  |  | IČO:
|  | Caban - aktualizácia cien 2023 |  |  |  | IČ DPH:
Poznámka:
| Cena bez DPH | [5 empty] | 0
|  |  | Základ dane |  |  | Sadzba dane | Výška dane
| DPH | základná | 0 |  |  | 20% | 0
|  | znížená | 0 |  |  | 20% | 0
|  | zákl. prenesená | 0 |  |  | 20% | 0
|  | zníž. prenesená | 0 |  |  | 20% | 0
|  | nulová | 0 |  |  | 0% | 0
| Cena s DPH |  |  | v | EUR |  | 0
| Projektant |  |  | Spracovateľ
| Dátum a podpis: |  | Pečiatka | Dátum a podpis: |  |  | Pečiatka
| Objednávateľ |  |  | Zhotoviteľ
| Dátum a podpis: |  | Pečiatka | Dátum a podpis: |  |  | Pečiatka
REKAPITULÁCIA ROZPOČTU
Stavba:
Sklady - Showroom, rekonštrukcia
Objekt:
SO 01 - Sklady - Showroom, rekonštrukcia
Časť:
SO 09 - Mobiliár
Miesto: |  |  | Važec, p.č. 2467/6 |  |  | Dátum: | 0
Objednávateľ: |  |  | PD Važec, Urbárska 72, Važec |  |  | Projektant: | Ing.arch.Ondrej Kurek, Ing.arch.Tomáš Krištek
Zhotoviteľ: |  |  | Vyplň údaj |  |  | Spracovateľ: | Caban - aktualizácia cien 2023
Kód dielu - Popis | [6 empty] | Cena celkom [EUR]
Náklady z rozpočtu | [6 empty] | 0 | [14 empty] | -1
| D1 - OSTATNÉ | [5 empty] | 0
ROZPOČET
Stavba:
Sklady - Showroom, rekonštrukcia
Objekt:
SO 01 - Sklady - Showroom, rekonštrukcia
Časť:
SO 09 - Mobiliár
Miesto: |  |  | Važec, p.č. 2467/6 |  |  | Dátum: | 0
Objednávateľ: |  |  | PD Važec, Urbárska 72, Važec |  |  | Projektant: | Ing.arch.Ondrej Kurek, Ing.arch.Tomáš Krištek
Zhotoviteľ: |  |  | Vyplň údaj |  |  | Spracovateľ: | Caban - aktualizácia cien 2023
PČ | Typ | Kód | Popis | MJ | Množstvo | J.cena [EUR] | Cena celkom [EUR] | Cenová sústava |  |  | DPH | J. Nh [h] | Nh celkom [h] | J. hmotnosť [t] | Hmotnosť celkom [t] | J. suť [t] | Suť Celkom [t]
Náklady z rozpočtu | [6 empty] | 0 | [5 empty] | 0 |  | 0 |  | 0 |  |  |  | D | -1 | [11 empty] | 0
| D | D1 | OSTATNÉ |  |  |  | 0 | [5 empty] | 0 |  | 0 |  | 0 |  | 1 |  | D | 0 |  |  |  | ROZPOCET | [7 empty] | 0
1 | K | RR01-1 | Porcovací blok 700x700x601 | ks | 1 |  | 0 |  |  |  | znížená |  | 0 | 0 | 0 | 0 | 0 |  | 4 |  | K | 1 |  |  |  | ROZPOCET |  | 0 | 0 | 0 | 0 | 0 | 2 | 0 | 4 | 2
| VV |  | 1 |  | 1 | [14 empty] | VV | 1 | 2 | True | 1 | ROZPOCET
| VV |  | " Material potravinársky polyetylen hrubka min80mm | [16 empty] | VV | 1 | 1 | True | 0 | ROZPOCET
2 | K | RR01-2 | Podstavec pod porcovací blok 700/700/750 | ks | 1 |  | 0 |  |  |  | znížená |  | 0 | 0 | 0 | 0 | 0 |  | 4 |  | K | 1 |  |  |  | ROZPOCET |  | 0 | 0 | 0 | 0 | 0 | 2 | 0 | 4 | 4
| VV |  | 1 |  | 1 | [14 empty] | VV | 1 | 2 | True | 1 | ROZPOCET
| VV |  | " Nerez nadstaviteľné nožky | [16 empty] | VV | 1 | 1 | True | 0 | ROZPOCET
3 | K | RR01-3 | Nerezová sekera ostrie 240mm | ks | 1 |  | 0 |  |  |  | znížená |  | 0 | 0 | 0 | 0 | 0 |  | 4 |  | K | 1 |  |  |  | ROZPOCET |  | 0 | 0 | 0 | 0 | 0 | 2 | 0 | 4 | 6
| VV |  | 1 |  | 1 | [14 empty] | VV | 1 | 2 | True | 1 | ROZPOCET
| VV |  | " Sekáč na mäso ostrie min. 240mm | [16 empty] | VV | 1 | 1 | True | 0 | ROZPOCET
4 | K | RR01-4 | Pila z nerezovej ocele dlžka lisu min. 450mm | ks | 1 |  | 0 |  |  |  | znížená |  | 0 | 0 | 0 | 0 | 0 |  | 4 |  | K | 1 |  |  |  | ROZPOCET |  | 0 | 0 | 0 | 0 | 0 | 2 | 0 | 4 | 8
| VV |  | 1 |  | 1 | [14 empty] | VV | 1 | 2 | True | 1 | ROZPOCET
| VV |  | " Ručna pílka na mäso a kosti | [16 empty] | VV | 1 | 1 | True | 0 | ROZPOCET
5 | K | RR01 | Tenderizér 5 radov | ks | 1 |  | 0 |  |  |  | znížená |  | 0 | 0 | 0 | 0 | 0 |  | 4 |  | K | 1 |  |  |  | ROZPOCET |  | 0 | 0 | 0 | 0 | 0 | 2 | 0 | 4 | 10
| VV |  | 1 |  | 1 | [14 empty] | VV | 1 | 2 | True | 1 | ROZPOCET
| VV |  | " Ručný tenderizer 5 radový | [16 empty] | VV | 1 | 1 | True | 0 | ROZPOCET
6 | K | RR011 | Regál nerezový 5 polic 500x2000x2000 | ks | 3 |  | 0 |  |  |  | znížená |  | 0 | 0 | 0 | 0 | 0 |  | 4 |  | K | 1 |  |  |  | ROZPOCET |  | 0 | 0 | 0 | 0 | 0 | 2 | 0 | 4 | 12
| VV |  | 1 |  | 1 | [14 empty] | VV | 1 | 2 | True | 1 | ROZPOCET
| VV |  | " regál nerezový 6x stojka , nadstaviteľné nohy , nosnosť min.60 kg polica | [16 empty] | VV | 1 | 1 | True | 0 | ROZPOCET
7 | K | RR012 | Pracovný stôl s drezom | ks | 2 |  | 0 |  |  |  | znížená |  | 0 | 0 | 0 | 0 | 0 |  | 4 |  | K | 1 |  |  |  | ROZPOCET |  | 0 | 0 | 0 | 0 | 0 | 2 | 0 | 4 | 14
| VV |  | 1 |  | 1 | [14 empty] | VV | 1 | 2 | True | 1 | ROZPOCET
| VV |  | " 1400x800x V 850 mm , nadstaviteľne nohy , material AISI 304 | [16 empty] | VV | 1 | 1 | True | 0 | ROZPOCET
8 | K | RR013 | Drez špecialny | ks | 1 |  | 0 |  |  |  | znížená |  | 0 | 0 | 0 | 0 | 0 |  | 4 |  | K | 1 |  |  |  | ROZPOCET |  | 0 | 0 | 0 | 0 | 0 | 2 | 0 | 4 | 16
| VV |  | 1 |  | 1 | [14 empty] | VV | 1 | 2 | True | 1 | ROZPOCET
| VV |  | " Umývadlo s výlevkou, nerez rozmery cca v900x600x500 mm AISI 304 | [16 empty] | VV | 1 | 1 | True | 0 | ROZPOCET
9 | K | RR014 | Stojanková batéria | ks | 3 |  | 0 |  |  |  | znížená |  | 0 | 0 | 0 | 0 | 0 |  | 4 |  | K | 1 |  |  |  | ROZPOCET |  | 0 | 0 | 0 | 0 | 0 | 2 | 0 | 4 | 18
| VV |  | 1 |  | 1 | [14 empty] | VV | 1 | 2 | True | 1 | ROZPOCET
| VV |  | " Bateria paková vysoká otčné ramienko | [16 empty] | VV | 1 | 1 | True | 0 | ROZPOCET
10 | K | RR01d | pracovnný stôl jednoduchý nerez 1600x800x850 | ks | 2 |  | 0 |  |  |  | znížená |  | 0 | 0 | 0 | 0 | 0 |  | 4 |  | K | 1 |  |  |  | ROZPOCET |  | 0 | 0 | 0 | 0 | 0 | 2 | 0 | 4 | 20
| VV |  | 1 |  | 1 | [14 empty] | VV | 1 | 2 | True | 1 | ROZPOCET
| VV |  | " pracovnný stôl jednoduchý nerez 1600x800x V 850mm | [16 empty] | VV | 1 | 1 | True | 0 | ROZPOCET
11 | K | RR01u | Brusič nožov | ks | 1 |  | 0 |  |  |  | znížená |  | 0 | 0 | 0 | 0 | 0 |  | 4 |  | K | 1 |  |  |  | ROZPOCET |  | 0 | 0 | 0 | 0 | 0 | 2 | 0 | 4 | 22
| VV |  | 1 |  | 1 | [14 empty] | VV | 1 | 2 | True | 1 | ROZPOCET
| VV |  | " prístroj na Brúsenie a leštenie nožov | [16 empty] | VV | 1 | 1 | True | 0 | ROZPOCET
12 | K | RR02-1 | Doska na mäso pracovná 400x600mm | ks | 2 |  | 0 |  |  |  | znížená |  | 0 | 0 | 0 | 0 | 0 |  | 4 |  | K | 1 |  |  |  | ROZPOCET |  | 0 | 0 | 0 | 0 | 0 | 2 | 0 | 4 | 24
| VV |  | 1 |  | 1 | [14 empty] | VV | 1 | 2 | True | 1 | ROZPOCET
| VV |  | doska na krajanie potravín , biela , červená | [16 empty] | VV | 1 | 1 | True | 0 | ROZPOCET
13 | K | RR02-2 | Sada mesiarských profesionálných nožov 9 ks | ks | 1 |  | 0 |  |  |  | znížená |  | 0 | 0 | 0 | 0 | 0 |  | 4 |  | K | 1 |  |  |  | ROZPOCET |  | 0 | 0 | 0 | 0 | 0 | 2 | 0 | 4 | 26
| VV |  | 1 |  | 1 | [14 empty] | VV | 1 | 2 | True | 1 | ROZPOCET
| VV |  | sada nožov +stojan dlžka čepele 150mm-250mm | [16 empty] | VV | 1 | 1 | True | 0 | ROZPOCET
14 | K | RR02-3 | Ocielka min.31 cm | ks | 2 |  | 0 |  |  |  | znížená |  | 0 | 0 | 0 | 0 | 0 |  | 4 |  | K | 1 |  |  |  | ROZPOCET |  | 0 | 0 | 0 | 0 | 0 | 2 | 0 | 4 | 28
| VV |  | 1 |  | 1 | [14 empty] | VV | 1 | 2 | True | 1 | ROZPOCET
| VV |  | 1x diamantová 1x hladká | [16 empty] | VV | 1 | 1 | True | 0 | ROZPOCET
15 | K | RR02-4 | Chladiaca vytrína presklená | ks | 1 |  | 0 |  |  |  | znížená |  | 0 | 0 | 0 | 0 | 0 |  | 4 |  | K | 1 |  |  |  | ROZPOCET |  | 0 | 0 | 0 | 0 | 0 | 2 | 0 | 4 | 30
| VV |  | 1 |  | 1 | [14 empty] | VV | 1 | 2 | True | 1 | ROZPOCET
| VV |  | Chladiaca vitrína 2-8 C , presklenne dvere , objem min.380l , V min 1800 max 2100 mm | [16 empty] | VV | 1 | 1 | True | 0 | ROZPOCET
16 | K | RR02 | Varná platňa rozmer min.600 mm x800 mm | ks | 1 |  | 0 |  |  |  | znížená |  | 0 | 0 | 0 | 0 | 0 |  | 4 |  | K | 1 |  |  |  | ROZPOCET |  | 0 | 0 | 0 | 0 | 0 | 2 | 0 | 4 | 32
| VV |  | 1 |  | 1 | [14 empty] | VV | 1 | 2 | True | 1 | ROZPOCET
| VV |  | " varná zóna min. 5x plyn horák , výkon min. 20 KW , hlbka 900mm | [16 empty] | VV | 1 | 1 | True | 0 | ROZPOCET
17 | K | RR021 | Revený pult vrátane príslušenstva mmxmm | kpl | 1 |  | 0 |  |  |  | znížená |  | 0 | 0 | 0 | 0 | 0 |  | 4 |  | K | 1 |  |  |  | ROZPOCET |  | 0 | 0 | 0 | 0 | 0 | 2 | 0 | 4 | 34
| VV |  | 1 |  | 1 | [14 empty] | VV | 1 | 2 | True | 1 | ROZPOCET
| VV |  | " drevený pult , varný ostrov , kombinácia buk masív + nerez dlžka 4m x 1,8m s odsavaním na ploche | [16 empty] | VV | 1 | 1 | True | 0 | ROZPOCET
18 | K | RR022 | Pracovný stôl jednoduchy nerez 2000x700x850 mm | ks | 2 |  | 0 |  |  |  | znížená |  | 0 | 0 | 0 | 0 | 0 |  | 4 |  | K | 1 |  |  |  | ROZPOCET |  | 0 | 0 | 0 | 0 | 0 | 2 | 0 | 4 | 36
| VV |  | 1 |  | 1 | [14 empty] | VV | 1 | 2 | True | 1 | ROZPOCET
| VV |  | " pracovnný stôl jednoduchý nerez 2000x800x V 850mm AISI 304 | [16 empty] | VV | 1 | 1 | True | 0 | ROZPOCET
19 | K | RR023 | Konvektomat s odsavaním min.4x1/1 | kpl | 1 |  | 0 |  |  |  | znížená |  | 0 | 0 | 0 | 0 | 0 |  | 4 |  | K | 1 |  |  |  | ROZPOCET |  | 0 | 0 | 0 | 0 | 0 | 2 | 0 | 4 | 38
| VV |  | 1 |  | 1 | [14 empty] | VV | 1 | 2 | True | 1 | ROZPOCET
| VV |  | " Multifunkčný Konvektomat , Objem min 4x1/1 , varenie, pečenie, para n nadstavenie teploty , ihla, | [16 empty] | VV | 1 | 1 | True | 0 | ROZPOCET
20 | K | RR024 | Odsaváč par nad pultom | ks | 1 |  | 0 |  |  |  | znížená |  | 0 | 0 | 0 | 0 | 0 |  | 4 |  | K | 1 |  |  |  | ROZPOCET |  | 0 | 0 | 0 | 0 | 0 | 2 | 0 | 4 | 40
| VV |  | 1 |  | 1 | [14 empty] | VV | 1 | 2 | True | 1 | ROZPOCET
| VV |  | " nerezové prevedenie | [16 empty] | VV | 1 | 1 | True | 0 | ROZPOCET
21 | K | RR03 | Polica drevený masív | ks | 2 |  | 0 |  |  |  | znížená |  | 0 | 0 | 0 | 0 | 0 |  | 4 |  | K | 1 |  |  |  | ROZPOCET |  | 0 | 0 | 0 | 0 | 0 | 2 | 0 | 4 | 42
| VV |  | 1 |  | 1 | [14 empty] | VV | 1 | 2 | True | 1 | ROZPOCET
| VV |  | " dub 250mmx1500mm s montážou na stenu | [16 empty] | VV | 1 | 1 | True | 0 | ROZPOCET
22 | K | RR04 | Stôl reštauračný | ks | 3 |  | 0 |  |  | znížená | 0 | 0 | 0 | 0 | 0 | 0 |  | 4 |  | K | 1 |  |  |  | ROZPOCET |  | 0 | 0 | 0 | 0 | 0 | 2 | 0 | 4 | 44
| VV |  | 1 |  | 1 | [14 empty] | VV | 1 | 2 | True | 1 | ROZPOCET
| VV |  | " reštauračný stôl 800x1200 mm | [16 empty] | VV | 1 | 1 | True | 0 | ROZPOCET
23 | K | RR05 | Stolička | ks | 12 |  | 0 |  |  |  | znížená |  | 0 | 0 | 0 | 0 | 0 |  | 4 |  | K | 1 |  |  |  | ROZPOCET |  | 0 | 0 | 0 | 0 | 0 | 2 | 0 | 4 | 46
| VV |  | 1 |  | 1 | [14 empty] | VV | 1 | 2 | True | 1 | ROZPOCET
| VV |  | "stolička drevená | [16 empty] | VV | 1 | 1 | True | 0 | ROZPOCET
24 | K | RR06 | Umyvačka na porcelán podstolová | ks | 1 |  | 0 |  |  |  | znížená |  | 0 | 0 | 0 | 0 | 0 |  | 4 |  | K | 1 |  |  |  | ROZPOCET |  | 0 | 0 | 0 | 0 | 0 | 2 | 0 | 4 | 48
| VV |  | 1 |  | 1 | [14 empty] | VV | 1 | 2 | True | 1 | ROZPOCET
| VV |  | "rozmer koša 500x500mm , min. 2 programy , davkovanie chémie, odpadové čerpasdlo | [16 empty] | VV | 1 | 1 | True | 0 | ROZPOCET
25 | K | RR07 | Rezačka mäsa s trojitým uložením | ks | 1 |  | 0 |  |  |  | znížená |  | 0 | 0 | 0 | 0 | 0 |  | 4 |  | K | 1 |  |  |  | ROZPOCET |  | 0 | 0 | 0 | 0 | 0 | 2 | 0 | 4 | 50
| VV |  | 1 |  | 1 | [14 empty] | VV | 1 | 2 | True | 1 | ROZPOCET
| VV |  | "Rozmery max.(vxHxš) 640x1080x1250mm | [16 empty] | VV | 1 | 1 | True | 0 | ROZPOCET
| VV |  | "Material Nerez | [16 empty] | VV | 1 | 1 | True | 0 | ROZPOCET
| VV |  | "Rezné zloženie ,priemer min 114 mm | [16 empty] | VV | 1 | 1 | True | 0 | ROZPOCET
| VV |  | "Objem min. 50 l | [16 empty] | VV | 1 | 1 | True | 0 | ROZPOCET
| VV |  | "Pracovný príkon min. 3,7 kW | [16 empty] | VV | 1 | 1 | True | 0 | ROZPOCET
| VV |  | "EL. Krytie IP 43 | [16 empty] | VV | 1 | 1 | True | 0 | ROZPOCET
| VV |  | "El. napájanie 230/400 -3_50 V/HZ | [16 empty] | VV | 1 | 1 | True | 0 | ROZPOCET
| VV |  | "Hmotnosť max. 250 kg | [16 empty] | VV | 1 | 1 | True | 0 | ROZPOCET
| VV |  | "Min. kapacita 700kg/hod | [17 empty] | VV | 1 | 1 | True | 0 | ROZPOCET
| VV |  | "Rezne šajby 4 ks | [17 empty] | VV | 1 | 1 | True | 0 | ROZPOCET
26 | K | RR08 | Dvojkomorová vakuová balička | ks | 1 |  | 0 |  |  |  | znížená |  | 0 | 0 | 0 | 0 | 0 |  | 4 |  | K | 1 |  |  |  | ROZPOCET |  | 0 | 0 | 0 | 0 | 0 | 2 | 0 | 4 | 52
| VV |  | 1 |  | 1 | [15 empty] | VV | 1 | 2 | True | 1 | ROZPOCET
| VV |  | "Rozmery max.(vxHxš) 1345/720/1040mm | [17 empty] | VV | 1 | 1 | True | 0 | ROZPOCET
| VV |  | "rozmer komory min. 610x510x180 mm | [17 empty] | VV | 1 | 1 | True | 0 | ROZPOCET
| VV |  | "Zvarovacie lišty 4 ks | [17 empty] | VV | 1 | 1 | True | 0 | ROZPOCET
| VV |  | "Pracovný príkon min. 4,4 kW | [17 empty] | VV | 1 | 1 | True | 0 | ROZPOCET
| VV |  | "EL. Krytie min. IP 43 | [17 empty] | VV | 1 | 1 | True | 0 | ROZPOCET
| VV |  | "El. napájanie 400 V | [17 empty] | VV | 1 | 1 | True | 0 | ROZPOCET
| VV |  | "Hmotnosť max. 240 kg | [17 empty] | VV | 1 | 1 | True | 0 | ROZPOCET
| VV |  | "cyklus min.max. 18537 sec | [17 empty] | VV | 1 | 1 | True | 0 | ROZPOCET
| VV |  | "zvarovanie 1-2 áno | [17 empty] | VV | 1 | 1 | True | 0 | ROZPOCET
| VV |  | "pridavanie inertného plynu áno | [17 empty] | VV | 1 | 1 | True | 0 | ROZPOCET
| VV |  | "kapacita pumpy max. 100 m3 | [17 empty] | VV | 1 | 1 | True | 0 | ROZPOCET
27 | K | RR09 | Udiareň s chladením | ks | 1 |  | 0 |  |  |  | znížená |  | 0 | 0 | 0 | 0 | 0 |  | 4 |  | K | 1 |  |  |  | ROZPOCET |  | 0 | 0 | 0 | 0 | 0 | 2 | 0 | 4 | 54
| VV |  | 1 |  | 1 | [15 empty] | VV | 1 | 2 | True | 1 | ROZPOCET
| VV |  | "Rozmery max.(vxHxš)1850x620x800mm | [17 empty] | VV | 1 | 1 | True | 0 | ROZPOCET
| VV |  | "výkon ventilátora 1,1kW | [17 empty] | VV | 1 | 1 | True | 0 | ROZPOCET
| VV |  | "Pracovný príkon ohrevu max.9kW | [17 empty] | VV | 1 | 1 | True | 0 | ROZPOCET
| VV |  | "celkový príkon max.11kW | [17 empty] | VV | 1 | 1 | True | 0 | ROZPOCET
| VV |  | "EL. Krytie IP43 | [17 empty] | VV | 1 | 1 | True | 0 | ROZPOCET
| VV |  | "El. napájanie 400/230 V | [17 empty] | VV | 1 | 1 | True | 0 | ROZPOCET
| VV |  | "prívod vody min. 3,8 " | [17 empty] | VV | 1 | 1 | True | 0 | ROZPOCET
| VV |  | "odsavanie max. 100 mm | [17 empty] | VV | 1 | 1 | True | 0 | ROZPOCET
| VV |  | "dymovod áno | [17 empty] | VV | 1 | 1 | True | 0 | ROZPOCET
| VV |  | "automatická regulácia áno | [17 empty] | VV | 1 | 1 | True | 0 | ROZPOCET
| VV |  | "udiarenska palica 20 ks | [17 empty] | VV | 1 | 1 | True | 0 | ROZPOCET
| VV |  | "udiarenský rošt 5 ks | [17 empty] | VV | 1 | 1 | True | 0 | ROZPOCET

## SO 02 - Spevnené plochy
[9 empty] | >> skryté stĺpce << | [9 empty] | {203e9fef-18df-4e88-bc45-895768301605}
0
| KRYCÍ LIST ROZPOČTU | [8 empty] | v --- nižšie sa nachádzajú doplnkové a pomocné údaje k zostavám --- v | [8 empty] | False
Stavba:
Sklady - Showroom, rekonštrukcia
Objekt:
SO 02 - Spevnené plochy
| JKSO: |  |  |  |  | KS:
| Miesto: |  | Važec, p.č. 2467/6 |  |  | Dátum: | 0
| Objednávateľ: |  |  |  |  | IČO:
|  | PD Važec, Urbárska 72, Važec |  |  |  | IČ DPH:
| Zhotoviteľ: |  |  |  |  | IČO: | Vyplň údaj
|  | Vyplň údaj |  |  |  | IČ DPH: | Vyplň údaj
| Projektant: |  |  |  |  | IČO:
|  | Ing.arch.Ondrej Kurek, Ing.arch.Tomáš Krištek |  |  |  | IČ DPH:
| Spracovateľ: |  |  |  |  | IČO:
|  | Caban - aktualizácia cien 2023 |  |  |  | IČ DPH:
Poznámka:
| Cena bez DPH | [5 empty] | 0
|  |  | Základ dane |  |  | Sadzba dane | Výška dane
| DPH | základná | 0 |  |  | 20% | 0
|  | znížená | 0 |  |  | 20% | 0
|  | zákl. prenesená | 0 |  |  | 20% | 0
|  | zníž. prenesená | 0 |  |  | 20% | 0
|  | nulová | 0 |  |  | 0% | 0
| Cena s DPH |  |  | v | EUR |  | 0
| Projektant |  |  | Spracovateľ
| Dátum a podpis: |  | Pečiatka | Dátum a podpis: |  |  | Pečiatka
| Objednávateľ |  |  | Zhotoviteľ
| Dátum a podpis: |  | Pečiatka | Dátum a podpis: |  |  | Pečiatka
REKAPITULÁCIA ROZPOČTU
Stavba:
Sklady - Showroom, rekonštrukcia
Objekt:
SO 02 - Spevnené plochy
Miesto: |  |  | Važec, p.č. 2467/6 |  |  | Dátum: | 0
Objednávateľ: |  |  | PD Važec, Urbárska 72, Važec |  |  | Projektant: | Ing.arch.Ondrej Kurek, Ing.arch.Tomáš Krištek
Zhotoviteľ: |  |  | Vyplň údaj |  |  | Spracovateľ: | Caban - aktualizácia cien 2023
Kód dielu - Popis | [6 empty] | Cena celkom [EUR]
Náklady z rozpočtu | [6 empty] | 0 | [12 empty] | -1
| HSV - Práce a dodávky HSV | [5 empty] | 0
| 1 - Zemné práce | [5 empty] | 0
| 5 - Komunikácie - okapový chodník | [5 empty] | 0
| 6 - Úpravy povrchov, podlahy, osadenie | [5 empty] | 0
| 9 - Ostatné konštrukcie a práce-búranie | [5 empty] | 0
| 99 - Presun hmôt HSV | [5 empty] | 0
| PSV - Práce a dodávky PSV | [5 empty] | 0
| 711 - Izolácie proti vode a vlhkosti | [5 empty] | 0
ROZPOČET
Stavba:
Sklady - Showroom, rekonštrukcia
Objekt:
SO 02 - Spevnené plochy
Miesto: |  |  | Važec, p.č. 2467/6 |  |  | Dátum: | 0
Objednávateľ: |  |  | PD Važec, Urbárska 72, Važec |  |  | Projektant: | Ing.arch.Ondrej Kurek, Ing.arch.Tomáš Krištek
Zhotoviteľ: |  |  | Vyplň údaj |  |  | Spracovateľ: | Caban - aktualizácia cien 2023
PČ | Typ | Kód | Popis | MJ | Množstvo | J.cena [EUR] | Cena celkom [EUR] | Cenová sústava |  |  | DPH | J. Nh [h] | Nh celkom [h] | J. hmotnosť [t] | Hmotnosť celkom [t] | J. suť [t] | Suť Celkom [t]
Náklady z rozpočtu | [6 empty] | 0 | [5 empty] | 0 |  | 550.6982 |  | 0 |  | D | -1 | [7 empty] | 0
| D | HSV | Práce a dodávky HSV |  |  |  | 0 | [5 empty] | 0 |  | 550.6824 |  | 0 | 1 | D | 0 | ROZPOCET | [6 empty] | 0
| D | 1 | Zemné práce |  |  |  | 0 | [5 empty] | 0 |  | 0 |  | 0 | 1 | D | 1 | ROZPOCET | [6 empty] | 0
1 | K | 122201101.S | Odkopávka a prekopávka nezapažená v hornine 3, do 100 m3 | m3 | 234.563 |  | 0 |  |  |  | znížená |  | 0 | 0 | 0 | 0 | 0 | 4 | K | 2 | ROZPOCET | 0 | 0 | 0 | 0 | 0 | 2 | 0 | 4 | -1111178681
2 | K | 122201109.S | Odkopávky a prekopávky nezapažené. Príplatok k cenám za lepivosť horniny 3 | m3 | 70.369 |  | 0 |  |  |  | znížená |  | 0 | 0 | 0 | 0 | 0 | 4 | K | 2 | ROZPOCET | 0 | 0 | 0 | 0 | 0 | 2 | 0 | 4 | -1332941533
3 | K | 132211101.S | Hĺbenie rýh šírky do 600 mm v hornine tr.3 súdržných - ručným náradím | m3 | 9.002 |  | 0 |  |  |  | znížená |  | 0 | 0 | 0 | 0 | 0 | 4 | K | 2 | ROZPOCET | 0 | 0 | 0 | 0 | 0 | 2 | 0 | 4 | -114771506
4 | K | 132211119.S | Príplatok za lepivosť pri hĺbení rýh š do 600 mm ručným náradím v hornine tr. 3 | m3 | 2.701 |  | 0 |  |  |  | znížená |  | 0 | 0 | 0 | 0 | 0 | 4 | K | 2 | ROZPOCET | 0 | 0 | 0 | 0 | 0 | 2 | 0 | 4 | -209836055
5 | K | 162301102.S | Vodorovné premiestnenie výkopku po spevnenej ceste z horniny tr.1-4, do 100 m3 na vzdialenosť do 1000 m | m3 | 243.565 |  | 0 |  |  |  | znížená |  | 0 | 0 | 0 | 0 | 0 | 4 | K | 2 | ROZPOCET | 0 | 0 | 0 | 0 | 0 | 2 | 0 | 4 | 981516830
6 | K | 162501105.S | Vodorovné premiestnenie výkopku po spevnenej ceste z horniny tr.1-4, do 100 m3, príplatok k cene za každých ďalšich a začatých 1000 m | m3 | 3653.475 |  | 0 |  |  |  | znížená |  | 0 | 0 | 0 | 0 | 0 | 4 | K | 2 | ROZPOCET | 0 | 0 | 0 | 0 | 0 | 2 | 0 | 4 | 1877298356
7 | K | 171201201.S | Uloženie sypaniny na skládky do 100 m3 | m3 | 243.565 |  | 0 |  |  |  | znížená |  | 0 | 0 | 0 | 0 | 0 | 4 | K | 2 | ROZPOCET | 0 | 0 | 0 | 0 | 0 | 2 | 0 | 4 | -1720514786
8 | K | 171209002.S | Poplatok za skladovanie - zemina a kamenivo (17 05) ostatné | t | 389.704 |  | 0 |  |  |  | znížená |  | 0 | 0 | 0 | 0 | 0 | 4 | K | 2 | ROZPOCET | 0 | 0 | 0 | 0 | 0 | 2 | 0 | 4 | -127218648
9 | K | 181301102.S | Rozprestretie ornice v rovine, plocha do 500 m2, hr.do 150 mm | m2 | 300 |  | 0 |  |  |  | znížená |  | 0 | 0 | 0 | 0 | 0 | 4 | K | 2 | ROZPOCET | 0 | 0 | 0 | 0 | 0 | 2 | 0 | 4 | 261290092
| D | 5 | Komunikácie - okapový chodník |  |  |  | 0 | [5 empty] | 0 |  | 506.5193 |  | 0 | 1 | D | 1 | ROZPOCET | [6 empty] | 0
10 | K | 564231111.S | Podklad alebo podsyp zo štrkopiesku s rozprestretím, vlhčením a zhutnením, po zhutnení hr. 100 mm | m2 | 442.99 |  | 0 |  |  |  | znížená |  | 0 | 0.2024 | 89.6612 | 0 | 0 | 4 | K | 2 | ROZPOCET | 0 | 0 | 0 | 0 | 0 | 2 | 0 | 4 | 1549781200
11 | K | 564760211.S | Podklad alebo kryt z kameniva hrubého drveného veľ. 16-32 mm s rozprestretím a zhutnením hr. 200 mm | m2 | 442.99 |  | 0 |  |  |  | znížená |  | 0 | 0.398 | 176.31 | 0 | 0 | 4 | K | 2 | ROZPOCET | 0 | 0 | 0 | 0 | 0 | 2 | 0 | 4 | -652254849
12 | K | 564730111.S | Podklad alebo kryt z kameniva hrubého drveného veľ. 8-16 mm s rozprestretím a zhutnením hr. 100 mm | m2 | 442.99 |  | 0 |  |  |  | znížená |  | 0 | 0.199 | 88.155 | 0 | 0 | 4 | K | 2 | ROZPOCET | 0 | 0 | 0 | 0 | 0 | 2 | 0 | 4 | 1476579158
13 | K | 596911224.S | Kladenie betónovej zámkovej dlažby pozemných komunikácií hr. 80 mm pre peších nad 300 m2 so zriadením lôžka z kameniva hr. 50 mm | m2 | 442.99 |  | 0 |  |  |  | znížená |  | 0 | 0.138 | 61.1326 | 0 | 0 | 4 | K | 2 | ROZPOCET | 0 | 0 | 0 | 0 | 0 | 2 | 0 | 4 | 517823936
14 | M | 592460011600.S | Dlažba betónová bezškárová, rozmer 200x200x80 mm, farebná | m2 | 451.85 |  | 0 |  |  |  | znížená |  | 0 | 0.184 | 83.1404 | 0 | 0 | 8 | M | 2 | ROZPOCET | 0 | 0 | 0 | 0 | 0 | 2 | 0 | 4 | 984263284
15 | K | 564871111.S | Podklad zo štrkodrviny s rozprestretím a zhutnením, po zhutnení hr. 250 mm | m2 | 9.71 |  | 0 |  |  |  | znížená |  | 0 | 0.46166 | 4.4827 | 0 | 0 | 4 | K | 2 | ROZPOCET | 0 | 0 | 0 | 0 | 0 | 2 | 0 | 4 | 740866861
16 | K | 581120115.S | Kryt cementobetónový cestných komunikácií skupiny CB I pre TDZ I a II, hr. 150 mm | m2 | 9.71 |  | 0 |  |  |  | znížená |  | 0 | 0.3746 | 3.6374 | 0 | 0 | 4 | K | 2 | ROZPOCET | 0 | 0 | 0 | 0 | 0 | 2 | 0 | 4 | -816533156
| D | 6 | Úpravy povrchov, podlahy, osadenie |  |  |  | 0 | [5 empty] | 0 |  | 12.6533 |  | 0 | 1 | D | 1 | ROZPOCET | [6 empty] | 0
17 | K | 631571015.S | Násyp - ochranná krycia vrstva z praného kameniva s utlačením a urovnaním povrchu pre odkvapový chodník | m3 | 6.888 |  | 0 |  |  |  | znížená |  | 0 | 1.837 | 12.6533 | 0 | 0 | 4 | K | 2 | ROZPOCET | 0 | 0 | 0 | 0 | 0 | 2 | 0 | 4 | 483904685
| D | 9 | Ostatné konštrukcie a práce-búranie |  |  |  | 0 | [5 empty] | 0 |  | 31.5098 |  | 0 | 1 | D | 1 | ROZPOCET | [6 empty] | 0
18 | K | 916362112.S | Osadenie cestného obrubníka betónového stojatého do lôžka z betónu prostého tr. C 16/20 s bočnou oporou | m | 122.79 |  | 0 |  |  |  | znížená |  | 0 | 0.15113 | 18.5573 | 0 | 0 | 4 | K | 2 | ROZPOCET | 0 | 0 | 0 | 0 | 0 | 2 | 0 | 4 | -529340945
19 | M | 592170002100.S | Obrubník cestný, lxšxv 1000x100x200 mm, skosenie 15/15 mm | ks | 124.018 |  | 0 |  |  |  | znížená |  | 0 | 0.048 | 5.9529 | 0 | 0 | 8 | M | 2 | ROZPOCET | 0 | 0 | 0 | 0 | 0 | 2 | 0 | 4 | 414927542
20 | K | 916561112.S | Osadenie záhonového alebo parkového obrubníka betón., do lôžka z bet. pros. tr. C 16/20 s bočnou oporou | m | 57.25 |  | 0 |  |  |  | znížená |  | 0 | 0.09853 | 5.6408 | 0 | 0 | 4 | K | 2 | ROZPOCET | 0 | 0 | 0 | 0 | 0 | 2 | 0 | 4 | 1641272851
21 | M | 592170001500.S | Obrubník parkový, lxšxv 1000x50x200 mm, farebný | ks | 57.823 |  | 0 |  |  |  | znížená |  | 0 | 0.0235 | 1.3588 | 0 | 0 | 8 | M | 2 | ROZPOCET | 0 | 0 | 0 | 0 | 0 | 2 | 0 | 4 | -735805638
| D | 99 | Presun hmôt HSV |  |  |  | 0 | [5 empty] | 0 |  | 0 |  | 0 | 1 | D | 1 | ROZPOCET | [6 empty] | 0
22 | K | 998223011.S | Presun hmôt pre pozemné komunikácie s krytom dláždeným (822 2.3, 822 5.3) akejkoľvek dĺžky objektu | t | 550.682 |  | 0 |  |  |  | znížená |  | 0 | 0 | 0 | 0 | 0 | 4 | K | 2 | ROZPOCET | 0 | 0 | 0 | 0 | 0 | 2 | 0 | 4 | 1308155403
| D | PSV | Práce a dodávky PSV |  |  |  | 0 | [5 empty] | 0 |  | 0.015842 |  | 0 | 2 | D | 0 | ROZPOCET | [6 empty] | 0
| D | 711 | Izolácie proti vode a vlhkosti |  |  |  | 0 | [5 empty] | 0 |  | 0.015842 |  | 0 | 2 | D | 1 | ROZPOCET | [6 empty] | 0
23 | K | 711491171.S | Zhotovenie podkladnej vrstvy izolácie z textílie na ploche vodorovnej | m2 | 45.92 |  | 0 |  |  |  | znížená |  | 0 | 0 | 0 | 0 | 0 | 16 | K | 2 | ROZPOCET | 0 | 0 | 0 | 0 | 0 | 2 | 0 | 16 | -1081478705
24 | M | 693110004500.S | Geotextília polypropylénová netkaná 300 g/m2 | m2 | 52.808 |  | 0 |  |  |  | znížená |  | 0 | 0.0003 | 0.015842 | 0 | 0 | 32 | M | 2 | ROZPOCET | 0 | 0 | 0 | 0 | 0 | 2 | 0 | 16 | -573045821
25 | K | 998711103.S | Presun hmôt pre izoláciu proti vode v objektoch výšky nad 12 do 60 m | t | 0.016 |  | 0 |  |  |  | znížená |  | 0 | 0 | 0 | 0 | 0 | 16 | K | 2 | ROZPOCET | 0 | 0 | 0 | 0 | 0 | 2 | 0 | 16 | -1910998085

## SO 03 - Prípojka vody a n...
[9 empty] | >> skryté stĺpce << | [9 empty] | {1fdf0b50-0096-4ba4-9dd7-562cf5621b2e}
0
| KRYCÍ LIST ROZPOČTU | [8 empty] | v --- nižšie sa nachádzajú doplnkové a pomocné údaje k zostavám --- v | [8 empty] | False
Stavba:
Sklady - Showroom, rekonštrukcia
Objekt:
SO 03 - Prípojka vody a nadzemný hydrant
| JKSO: |  |  |  |  | KS:
| Miesto: |  | Važec, p.č. 2467/6 |  |  | Dátum: | 0
| Objednávateľ: |  |  |  |  | IČO:
|  | PD Važec, Urbárska 72, Važec |  |  |  | IČ DPH:
| Zhotoviteľ: |  |  |  |  | IČO: | Vyplň údaj
|  | Vyplň údaj |  |  |  | IČ DPH: | Vyplň údaj
| Projektant: |  |  |  |  | IČO:
|  | Ing.arch.Ondrej Kurek, Ing.arch.Tomáš Krištek |  |  |  | IČ DPH:
| Spracovateľ: |  |  |  |  | IČO:
|  | Caban - aktualizácia cien 2023 |  |  |  | IČ DPH:
Poznámka:
| Cena bez DPH | [5 empty] | 0
|  |  | Základ dane |  |  | Sadzba dane | Výška dane
| DPH | základná | 0 |  |  | 20% | 0
|  | znížená | 0 |  |  | 20% | 0
|  | zákl. prenesená | 0 |  |  | 20% | 0
|  | zníž. prenesená | 0 |  |  | 20% | 0
|  | nulová | 0 |  |  | 0% | 0
| Cena s DPH |  |  | v | EUR |  | 0
| Projektant |  |  | Spracovateľ
| Dátum a podpis: |  | Pečiatka | Dátum a podpis: |  |  | Pečiatka
| Objednávateľ |  |  | Zhotoviteľ
| Dátum a podpis: |  | Pečiatka | Dátum a podpis: |  |  | Pečiatka
REKAPITULÁCIA ROZPOČTU
Stavba:
Sklady - Showroom, rekonštrukcia
Objekt:
SO 03 - Prípojka vody a nadzemný hydrant
Miesto: |  |  | Važec, p.č. 2467/6 |  |  | Dátum: | 0
Objednávateľ: |  |  | PD Važec, Urbárska 72, Važec |  |  | Projektant: | Ing.arch.Ondrej Kurek, Ing.arch.Tomáš Krištek
Zhotoviteľ: |  |  | Vyplň údaj |  |  | Spracovateľ: | Caban - aktualizácia cien 2023
Kód dielu - Popis | [6 empty] | Cena celkom [EUR]
Náklady z rozpočtu | [6 empty] | 0 | [12 empty] | -1
| D1 - PRÁCE A DODÁVKY HSV | [5 empty] | 0
| 1 - ZEMNE PRÁCE | [5 empty] | 0
| 4 - VODOROVNÉ KONŠTRUKCIE | [5 empty] | 0
| 8 - RÚROVÉ VEDENIA | [5 empty] | 0
| 9 - OSTATNÉ KONŠTRUKCIE A PRÁCE | [5 empty] | 0
ROZPOČET
Stavba:
Sklady - Showroom, rekonštrukcia
Objekt:
SO 03 - Prípojka vody a nadzemný hydrant
Miesto: |  |  | Važec, p.č. 2467/6 |  |  | Dátum: | 0
Objednávateľ: |  |  | PD Važec, Urbárska 72, Važec |  |  | Projektant: | Ing.arch.Ondrej Kurek, Ing.arch.Tomáš Krištek
Zhotoviteľ: |  |  | Vyplň údaj |  |  | Spracovateľ: | Caban - aktualizácia cien 2023
PČ | Typ | Kód | Popis | MJ | Množstvo | J.cena [EUR] | Cena celkom [EUR] | Cenová sústava |  |  | DPH | J. Nh [h] | Nh celkom [h] | J. hmotnosť [t] | Hmotnosť celkom [t] | J. suť [t] | Suť Celkom [t]
Náklady z rozpočtu | [6 empty] | 0 | [5 empty] | 0 |  | 4.3098 |  | 0 |  | D | -1 | [7 empty] | 0
| D | D1 | PRÁCE A DODÁVKY HSV |  |  |  | 0 | [5 empty] | 0 |  | 4.3098 |  | 0 | 1 | D | 0 | ROZPOCET | [6 empty] | 0
| D | 1 | ZEMNE PRÁCE |  |  |  | 0 | [5 empty] | 0 |  | 0.0025452 |  | 0 | 1 | D | 1 | ROZPOCET | [6 empty] | 0
1 | K | 123702102 | Ručný výkop pre podz. vedenie v tr.3 | m3 | 4.848 |  | 0 |  |  |  | znížená |  | 0 | 0 | 0 | 0 | 0 | 4 | K | 2 | ROZPOCET | 0 | 0 | 0 | 0 | 0 | 2 | 0 | 4 | 2
2 | K | 132201209 | Príplatok za lepivosť horniny tr.3 v rýhach š. do 200 cm | m3 | 1.454 |  | 0 |  |  |  | znížená |  | 0 | 0 | 0 | 0 | 0 | 4 | K | 2 | ROZPOCET | 0 | 0 | 0 | 0 | 0 | 2 | 0 | 4 | 4
3 | K | 151101101 | Zhotovenie paženia rýh pre podz. vedenie príložné hl. do 2 m | m2 | 12.12 |  | 0 |  |  |  | znížená |  | 0 | 0.00021 | 0.0025452 | 0 | 0 | 4 | K | 2 | ROZPOCET | 0 | 0 | 0 | 0 | 0 | 2 | 0 | 4 | 6
4 | K | 151101111 | Odstránenie paženia rýh pre podz. vedenie príložné hl. do 2 m | m2 | 12.12 |  | 0 |  |  |  | znížená |  | 0 | 0 | 0 | 0 | 0 | 4 | K | 2 | ROZPOCET | 0 | 0 | 0 | 0 | 0 | 2 | 0 | 4 | 8
5 | K | 161101101 | Zvislé premiestnenie výkopu horn. tr. 1-4 do 2,5 m | m3 | 4.848 |  | 0 |  |  |  | znížená |  | 0 | 0 | 0 | 0 | 0 | 4 | K | 2 | ROZPOCET | 0 | 0 | 0 | 0 | 0 | 2 | 0 | 4 | 10
6 | K | 162601102 | Vodorovné premiestnenie výkopu do 5000 m horn. tr. 1-4 | m3 | 1.6 |  | 0 |  |  |  | znížená |  | 0 | 0 | 0 | 0 | 0 | 4 | K | 2 | ROZPOCET | 0 | 0 | 0 | 0 | 0 | 2 | 0 | 4 | 12
7 | K | 167101101 | Nakladanie výkopku do 100 m3 v horn. tr. 1-4 | m3 | 1.6 |  | 0 |  |  |  | znížená |  | 0 | 0 | 0 | 0 | 0 | 4 | K | 2 | ROZPOCET | 0 | 0 | 0 | 0 | 0 | 2 | 0 | 4 | 14
8 | K | 171201201 | Uloženie sypaniny na skládku | m3 | 1.6 |  | 0 |  |  |  | znížená |  | 0 | 0 | 0 | 0 | 0 | 4 | K | 2 | ROZPOCET | 0 | 0 | 0 | 0 | 0 | 2 | 0 | 4 | 16
9 | K | 171203211 | Poplatok za skládku | m3 | 1.6 |  | 0 |  |  |  | znížená |  | 0 | 0 | 0 | 0 | 0 | 4 | K | 2 | ROZPOCET | 0 | 0 | 0 | 0 | 0 | 2 | 0 | 4 | 18
10 | K | 174101101 | Zásyp zhutnený jám, rýh, šachiet alebo okolo objektu | m3 | 3.248 |  | 0 |  |  |  | znížená |  | 0 | 0 | 0 | 0 | 0 | 4 | K | 2 | ROZPOCET | 0 | 0 | 0 | 0 | 0 | 2 | 0 | 4 | 20
| D | 4 | VODOROVNÉ KONŠTRUKCIE |  |  |  | 0 | [5 empty] | 0 |  | 3.7444 |  | 0 | 1 | D | 1 | ROZPOCET | [6 empty] | 0
11 | K | 451572111 | Lôžko pod potrubie, stoky v otv. výk. z kam. drob. ťaženého | m3 | 1.6 |  | 0 |  |  |  | znížená |  | 0 | 1.8908 | 3.0252 | 0 | 0 | 4 | K | 2 | ROZPOCET | 0 | 0 | 0 | 0 | 0 | 2 | 0 | 4 | 22
12 | K | 452313111 | Podkladné bloky z betónu tr. B 7,5 v otv. výk. pod potrubie | m3 | 0.288 |  | 0 |  |  |  | znížená |  | 0 | 2.4586 | 0.70809 | 0 | 0 | 4 | K | 2 | ROZPOCET | 0 | 0 | 0 | 0 | 0 | 2 | 0 | 4 | 24
13 | K | 452353101 | Debnenie podkl. blokov pod potrubie v otv. výkope | m2 | 2.3 |  | 0 |  |  |  | znížená |  | 0 | 0.00483 | 0.011109 | 0 | 0 | 4 | K | 2 | ROZPOCET | 0 | 0 | 0 | 0 | 0 | 2 | 0 | 4 | 26
| D | 8 | RÚROVÉ VEDENIA |  |  |  | 0 | [5 empty] | 0 |  | 0.56285 |  | 0 | 1 | D | 1 | ROZPOCET | [6 empty] | 0
14 | K | 857261121 | Montáž tvaroviek liatinových 1-osových na potrubí hrdlovom v otvorenom výkope DN 100 | kus | 7 |  | 0 |  |  |  | znížená |  | 0 | 0.00339 | 0.02373 | 0 | 0 | 4 | K | 2 | ROZPOCET | 0 | 0 | 0 | 0 | 0 | 2 | 0 | 4 | 28
15 | M | PC0 39 | PRÍRUBOVÉ PATKOVÉ KOLENO, DN 100,PN 10 č.5049 K | KS | 1.01 |  | 0 |  |  |  | znížená |  | 0 | 0.0096 | 0.009696 | 0 | 0 | 8 | M | 2 | ROZPOCET | 0 | 0 | 0 | 0 | 0 | 2 | 0 | 4 | 30
16 | M | PC0 490005 | PRIRUBOVA TVAROVKA FFG DN 100, DL.500 mm(2) a 300mm(2) | KS | 2.02 |  | 0 |  |  |  | znížená |  | 0 | 0.0029 | 0.005858 | 0 | 0 | 8 | M | 2 | ROZPOCET | 0 | 0 | 0 | 0 | 0 | 2 | 0 | 4 | 32
17 | M | PC0 50 | ŠPECIÁLNA PRÍRUBA PROTI POSUNU NA POTR. PE, DN 100/110,č.0400 | KS | 2.02 |  | 0 |  |  |  | znížená |  | 0 | 0.022 | 0.04444 | 0 | 0 | 8 | M | 2 | ROZPOCET | 0 | 0 | 0 | 0 | 0 | 2 | 0 | 4 | 34
18 | M | 286 138130 | Rúrka PVC tlaková stredne ťažká PE/HDPE d 110x 6,3x6000 voda | kus | 0.547 |  | 0 |  |  |  | znížená |  | 0 | 0.01253 | 0.0068539 | 0 | 0 | 8 | M | 2 | ROZPOCET | 0 | 0 | 0 | 0 | 0 | 2 | 0 | 4 | 36
19 | K | 871251121 | Montáž potrubia z tlakových rúrok polyetyl. DN110 | m | 3 |  | 0 |  |  |  | znížená |  | 0 | 0 | 0 | 0 | 0 | 4 | K | 2 | ROZPOCET | 0 | 0 | 0 | 0 | 0 | 2 | 0 | 4 | 38
20 | K | 879262199 | Príplatok za montáž vodovodných prípojok DN 100-150 | kus | 1 |  | 0 |  |  |  | znížená |  | 0 | 0.00393 | 0.00393 | 0 | 0 | 4 | K | 2 | ROZPOCET | 0 | 0 | 0 | 0 | 0 | 2 | 0 | 4 | 40
21 | M | 422 736100 | Hydrant nadzemný objazdový DN100 PN16 | kus | 1 |  | 0 |  |  |  | znížená |  | 0 | 0.06 | 0.06 | 0 | 0 | 8 | M | 2 | ROZPOCET | 0 | 0 | 0 | 0 | 0 | 2 | 0 | 4 | 42
22 | K | 891261111 | Montáž vodovodných posúvačov v otvorenom výkope alebo šachte so zemnou súpravou DN 100 | kus | 1 |  | 0 |  |  |  | znížená |  | 0 | 0.00163 | 0.00163 | 0 | 0 | 4 | K | 2 | ROZPOCET | 0 | 0 | 0 | 0 | 0 | 2 | 0 | 4 | 44
23 | K | 891267211 | Montáž hydrantov nadzemných DN 100 | kus | 1 |  | 0 |  |  |  | znížená |  | 0 | 0.00309 | 0.00309 | 0 | 0 | 4 | K | 2 | ROZPOCET | 0 | 0 | 0 | 0 | 0 | 2 | 0 | 4 | 46
24 | M | 319 4I2904 | Príruba špeciálna na oceľ - DN 100/108 | kus | 2.02 |  | 0 |  |  |  | znížená |  | 0 | 0.00474 | 0.0095748 | 0 | 0 | 8 | M | 2 | ROZPOCET | 0 | 0 | 0 | 0 | 0 | 2 | 0 | 4 | 48
25 | M | 422 2I2403 | Combi -T E2 - DN 100/100 | kus | 1.01 |  | 0 |  |  |  | znížená |  | 0 | 0.0345 | 0.034845 | 0 | 0 | 8 | M | 2 | ROZPOCET | 0 | 0 | 0 | 0 | 0 | 2 | 0 | 4 | 50
26 | K | 892271111 | Tlaková skúška vodov. potrubia DN 100-125 | m | 3 |  | 0 |  |  |  | znížená |  | 0 | 0 | 0 | 0 | 0 | 4 | K | 2 | ROZPOCET | 0 | 0 | 0 | 0 | 0 | 2 | 0 | 4 | 52
27 | K | 892273111 | Preplach. a dezinfekcia vodov. potrubia DN 80-125 | m | 3 |  | 0 |  |  |  | znížená |  | 0 | 0 | 0 | 0 | 0 | 4 | K | 2 | ROZPOCET | 0 | 0 | 0 | 0 | 0 | 2 | 0 | 4 | 54
28 | K | 892372111 | Zabezpečenie koncov vodov. potrubia DN do 300 | kus | 2 |  | 0 |  |  |  | znížená |  | 0 | 0.0481 | 0.0962 | 0 | 0 | 4 | K | 2 | ROZPOCET | 0 | 0 | 0 | 0 | 0 | 2 | 0 | 4 | 56
29 | M | 311 113120 | Matica 6hranná presná 021401lisovaná 20 | is. ks | 0.06 |  | 0 |  |  |  | znížená |  | 0 | 0.0625 | 0.00375 | 0 | 0 | 8 | M | 2 | ROZPOCET | 0 | 0 | 0 | 0 | 0 | 2 | 0 | 4 | 58
30 | M | 309 107800 | Skrutka presná 021101 5D lisovaná M20x90 | tis. ks | 0.06 |  | 0 |  |  |  | znížená |  | 0 | 0.283 | 0.01698 | 0 | 0 | 8 | M | 2 | ROZPOCET | 0 | 0 | 0 | 0 | 0 | 2 | 0 | 4 | 60
31 | M | 311 205760 | Podložka oceľová presná 021702 B 21 | tis. ks | 0.12 |  | 0 |  |  |  | znížená |  | 0 | 0.017 | 0.00204 | 0 | 0 | 8 | M | 2 | ROZPOCET | 0 | 0 | 0 | 0 | 0 | 2 | 0 | 4 | 62
32 | M | PC0 125 | TESNIACI KRÚŽOK PLOCHÝ DN 100 mm | SUB | 7.07 |  | 0 |  |  |  | znížená |  | 0 | 0.025 | 0.17675 | 0 | 0 | 8 | M | 2 | ROZPOCET | 0 | 0 | 0 | 0 | 0 | 2 | 0 | 4 | 64
33 | M | PC0 81 | ULIČNÉ VIEČKO K TELESKOP.SÚPR.PRE COMBI T, DN 100,č.1750 | KS | 1.01 |  | 0 |  |  |  | znížená |  | 0 | 0.0545 | 0.055045 | 0 | 0 | 8 | M | 2 | ROZPOCET | 0 | 0 | 0 | 0 | 0 | 2 | 0 | 4 | 66
34 | M | PC0 86 | ZEMNÁ TELESKOP.SÚPR.PRE POTRUBIE DN 100,č.9500 RD=1,3-1,8 m | KS | 1.01 |  | 0 |  |  |  | znížená |  | 0 | 0.007 | 0.00707 | 0 | 0 | 8 | M | 2 | ROZPOCET | 0 | 0 | 0 | 0 | 0 | 2 | 0 | 4 | 68
35 | M | PC1 10 | MONTÁŽ IDENTIFIKAČNÉHO VODIČA | m | 5 |  | 0 |  |  |  | znížená |  | 0 | 0.0001 | 0.0005 | 0 | 0 | 8 | M | 2 | ROZPOCET | 0 | 0 | 0 | 0 | 0 | 2 | 0 | 4 | 70
36 | M | PC1 11 | VODIČ CE 4 mm2 | m | 5.75 |  | 0 |  |  |  | znížená |  | 0 | 0.00015 | 0.0008625 | 0 | 0 | 8 | M | 2 | ROZPOCET | 0 | 0 | 0 | 0 | 0 | 2 | 0 | 4 | 72
37 | K | 899711111 | Výstražná biela fólia | m | 4 |  | 0 |  |  |  | znížená |  | 0 | 0 | 0 | 0 | 0 | 4 | K | 2 | ROZPOCET | 0 | 0 | 0 | 0 | 0 | 2 | 0 | 4 | 74
| D | 9 | OSTATNÉ KONŠTRUKCIE A PRÁCE |  |  |  | 0 | [5 empty] | 0 |  | 0 |  | 0 | 1 | D | 1 | ROZPOCET | [6 empty] | 0
38 | K | 9982-6101 | Presun hmôt pre potrubie z rúr plast. a sklolam. v otv. výk. | t | 4.31 |  | 0 |  |  |  | znížená |  | 0 | 0 | 0 | 0 | 0 | 4 | K | 2 | ROZPOCET | 0 | 0 | 0 | 0 | 0 | 2 | 0 | 4 | 76

## SO 04 - Kanalizačné prípojky
[9 empty] | >> skryté stĺpce << | [9 empty] | {8639f205-8560-4479-8d4a-97d1018d8774}
0
| KRYCÍ LIST ROZPOČTU | [8 empty] | v --- nižšie sa nachádzajú doplnkové a pomocné údaje k zostavám --- v | [8 empty] | False
Stavba:
Sklady - Showroom, rekonštrukcia
Objekt:
SO 04 - Kanalizačné prípojky
| JKSO: |  |  |  |  | KS:
| Miesto: |  | Važec, p.č. 2467/6 |  |  | Dátum: | 0
| Objednávateľ: |  |  |  |  | IČO:
|  | PD Važec, Urbárska 72, Važec |  |  |  | IČ DPH:
| Zhotoviteľ: |  |  |  |  | IČO: | Vyplň údaj
|  | Vyplň údaj |  |  |  | IČ DPH: | Vyplň údaj
| Projektant: |  |  |  |  | IČO:
|  | Ing.arch.Ondrej Kurek, Ing.arch.Tomáš Krištek |  |  |  | IČ DPH:
| Spracovateľ: |  |  |  |  | IČO:
|  | Caban - aktualizácia cien 2023 |  |  |  | IČ DPH:
Poznámka:
| Cena bez DPH | [5 empty] | 0
|  |  | Základ dane |  |  | Sadzba dane | Výška dane
| DPH | základná | 0 |  |  | 20% | 0
|  | znížená | 0 |  |  | 20% | 0
|  | zákl. prenesená | 0 |  |  | 20% | 0
|  | zníž. prenesená | 0 |  |  | 20% | 0
|  | nulová | 0 |  |  | 0% | 0
| Cena s DPH |  |  | v | EUR |  | 0
| Projektant |  |  | Spracovateľ
| Dátum a podpis: |  | Pečiatka | Dátum a podpis: |  |  | Pečiatka
| Objednávateľ |  |  | Zhotoviteľ
| Dátum a podpis: |  | Pečiatka | Dátum a podpis: |  |  | Pečiatka
REKAPITULÁCIA ROZPOČTU
Stavba:
Sklady - Showroom, rekonštrukcia
Objekt:
SO 04 - Kanalizačné prípojky
Miesto: |  |  | Važec, p.č. 2467/6 |  |  | Dátum: | 0
Objednávateľ: |  |  | PD Važec, Urbárska 72, Važec |  |  | Projektant: | Ing.arch.Ondrej Kurek, Ing.arch.Tomáš Krištek
Zhotoviteľ: |  |  | Vyplň údaj |  |  | Spracovateľ: | Caban - aktualizácia cien 2023
Kód dielu - Popis | [6 empty] | Cena celkom [EUR]
Náklady z rozpočtu | [6 empty] | 0 | [12 empty] | -1
| D1 - PRÁCE A DODÁVKY HSV | [5 empty] | 0
| 1 - ZEMNE PRÁCE | [5 empty] | 0
| 4 - VODOROVNÉ KONŠTRUKCIE | [5 empty] | 0
| 8 - RÚROVÉ VEDENIA | [5 empty] | 0
| 9 - OSTATNÉ KONŠTRUKCIE A PRÁCE | [5 empty] | 0
ROZPOČET
Stavba:
Sklady - Showroom, rekonštrukcia
Objekt:
SO 04 - Kanalizačné prípojky
Miesto: |  |  | Važec, p.č. 2467/6 |  |  | Dátum: | 0
Objednávateľ: |  |  | PD Važec, Urbárska 72, Važec |  |  | Projektant: | Ing.arch.Ondrej Kurek, Ing.arch.Tomáš Krištek
Zhotoviteľ: |  |  | Vyplň údaj |  |  | Spracovateľ: | Caban - aktualizácia cien 2023
PČ | Typ | Kód | Popis | MJ | Množstvo | J.cena [EUR] | Cena celkom [EUR] | Cenová sústava |  |  | DPH | J. Nh [h] | Nh celkom [h] | J. hmotnosť [t] | Hmotnosť celkom [t] | J. suť [t] | Suť Celkom [t]
Náklady z rozpočtu | [6 empty] | 0 | [5 empty] | 0 |  | 46.2255 |  | 0 |  | D | -1 | [7 empty] | 0
| D | D1 | PRÁCE A DODÁVKY HSV |  |  |  | 0 | [5 empty] | 0 |  | 46.2255 |  | 0 | 1 | D | 0 | ROZPOCET | [6 empty] | 0
| D | 1 | ZEMNE PRÁCE |  |  |  | 0 | [5 empty] | 0 |  | 0.059854 |  | 0 | 1 | D | 1 | ROZPOCET | [6 empty] | 0
1 | K | 132201201 | Hĺbenie rýh šírka do 2 m v horn. tr. 3 do 100 m3 | m3 | 86.463 |  | 0 |  |  |  | znížená |  | 0 | 0 | 0 | 0 | 0 | 4 | K | 2 | ROZPOCET | 0 | 0 | 0 | 0 | 0 | 2 | 0 | 4 | 2
2 | K | 132201209 | Príplatok za lepivosť horniny tr.3 | m3 | 25.939 |  | 0 |  |  |  | znížená |  | 0 | 0 | 0 | 0 | 0 | 4 | K | 2 | ROZPOCET | 0 | 0 | 0 | 0 | 0 | 2 | 0 | 4 | 4
3 | K | 151101101 | Zhotovenie paženia rýh pre podz. vedenie príložné hl. do 2 m | m2 | 106.458 |  | 0 |  |  |  | znížená |  | 0 | 0.00021 | 0.022356 | 0 | 0 | 4 | K | 2 | ROZPOCET | 0 | 0 | 0 | 0 | 0 | 2 | 0 | 4 | 6
4 | K | 151101102 | Zhotovenie paženia rýh pre podz. vedenie príložné hl. do 4 m | m2 | 60.48 |  | 0 |  |  |  | znížená |  | 0 | 0.00062 | 0.037498 | 0 | 0 | 4 | K | 2 | ROZPOCET | 0 | 0 | 0 | 0 | 0 | 2 | 0 | 4 | 8
5 | K | 151101111 | Odstránenie paženia rýh pre podz. vedenie príložné hl. do 2 m | m2 | 106.458 |  | 0 |  |  |  | znížená |  | 0 | 0 | 0 | 0 | 0 | 4 | K | 2 | ROZPOCET | 0 | 0 | 0 | 0 | 0 | 2 | 0 | 4 | 10
6 | K | 151101112 | Odstránenie paženia rýh pre podz. vedenie príložné hl. do 4 m | m2 | 60.48 |  | 0 |  |  |  | znížená |  | 0 | 0 | 0 | 0 | 0 | 4 | K | 2 | ROZPOCET | 0 | 0 | 0 | 0 | 0 | 2 | 0 | 4 | 12
7 | K | 161101101 | Zvislé premiestnenie výkopu horn. tr. 1-4 do 2,5 m | m3 | 60.351 |  | 0 |  |  |  | znížená |  | 0 | 0 | 0 | 0 | 0 | 4 | K | 2 | ROZPOCET | 0 | 0 | 0 | 0 | 0 | 2 | 0 | 4 | 14
8 | K | 161101102 | Zvislé premiestnenie výkopu horn. tr. 1-4 do 4 m | m3 | 26.112 |  | 0 |  |  |  | znížená |  | 0 | 0 | 0 | 0 | 0 | 4 | K | 2 | ROZPOCET | 0 | 0 | 0 | 0 | 0 | 2 | 0 | 4 | 16
9 | K | 162601102 | Vodorovné premiestnenie výkopu do 5000 m horn. tr. 1-4 | m3 | 29.74 |  | 0 |  |  |  | znížená |  | 0 | 0 | 0 | 0 | 0 | 4 | K | 2 | ROZPOCET | 0 | 0 | 0 | 0 | 0 | 2 | 0 | 4 | 18
10 | K | 167101101 | Nakladanie výkopku do 100 m3 v horn. tr. 1-4 | m3 | 29.74 |  | 0 |  |  |  | znížená |  | 0 | 0 | 0 | 0 | 0 | 4 | K | 2 | ROZPOCET | 0 | 0 | 0 | 0 | 0 | 2 | 0 | 4 | 20
11 | K | 171201201 | Uloženie sypaniny na skládku | m3 | 29.74 |  | 0 |  |  |  | znížená |  | 0 | 0 | 0 | 0 | 0 | 4 | K | 2 | ROZPOCET | 0 | 0 | 0 | 0 | 0 | 2 | 0 | 4 | 22
12 | K | 171203112 | Poplatok za skládku | m3 | 29.74 |  | 0 |  |  |  | znížená |  | 0 | 0 | 0 | 0 | 0 | 4 | K | 2 | ROZPOCET | 0 | 0 | 0 | 0 | 0 | 2 | 0 | 4 | 24
13 | K | 174101101 | Zásyp zhutnený jám, rýh, šachiet alebo okolo objektu | m3 | 56.723 |  | 0 |  |  |  | znížená |  | 0 | 0 | 0 | 0 | 0 | 4 | K | 2 | ROZPOCET | 0 | 0 | 0 | 0 | 0 | 2 | 0 | 4 | 26
| D | 4 | VODOROVNÉ KONŠTRUKCIE |  |  |  | 0 | [5 empty] | 0 |  | 46.0624 |  | 0 | 1 | D | 1 | ROZPOCET | [6 empty] | 0
14 | K | 451572111 | Lôžko pod potrubie, stoky v otv. výk. z kam. drob. ťaženého | m3 | 20.795 |  | 0 |  |  |  | znížená |  | 0 | 1.8908 | 39.3186 | 0 | 0 | 4 | K | 2 | ROZPOCET | 0 | 0 | 0 | 0 | 0 | 2 | 0 | 4 | 28
15 | K | 451575111 | Podkladná vrstva štrkodrva frakcie do 150 mm - vsakovanie | m3 | 3 |  | 0 |  |  |  | znížená |  | 0 | 2.0875 | 6.2625 | 0 | 0 | 4 | K | 2 | ROZPOCET | 0 | 0 | 0 | 0 | 0 | 2 | 0 | 4 | 30
16 | K | 452311131 | Podkladové dosky z betónu prostého tr. C 12/15 v otvorenom výkope pod vsaky | m3 | 0.203 |  | 0 |  |  |  | znížená |  | 0 | 2.3544 | 0.47793 | 0 | 0 | 4 | K | 2 | ROZPOCET | 0 | 0 | 0 | 0 | 0 | 2 | 0 | 4 | 32
17 | K | 452351101 | Debnenie podkladových dosiek a sedlových lôžok pod potrubie v otvorenom výkope | m2 | 6.144 |  | 0 |  |  |  | znížená |  | 0 | 0.00055 | 0.0033792 | 0 | 0 | 4 | K | 2 | ROZPOCET | 0 | 0 | 0 | 0 | 0 | 2 | 0 | 4 | 34
| D | 8 | RÚROVÉ VEDENIA |  |  |  | 0 | [5 empty] | 0 |  | 0.10325 |  | 0 | 1 | D | 1 | ROZPOCET | [6 empty] | 0
18 | K | 871261121 | Montáž potrubia z rúrok PVC v otvorenom výkope do 20% DN 125, tesnenie gum. krúžkami | m | 31.5 |  | 0 |  |  |  | znížená |  | 0 | 0 | 0 | 0 | 0 | 4 | K | 2 | ROZPOCET | 0 | 0 | 0 | 0 | 0 | 2 | 0 | 4 | 36
19 | M | 286 3K7957 | VSAKOVACIA ŠACHTA VsŠ DN 1240+vstupy+doprava+mont. | kus | 2 |  | 0 |  |  |  | znížená |  | 0 | 0 | 0 | 0 | 0 | 8 | M | 2 | ROZPOCET | 0 | 0 | 0 | 0 | 0 | 2 | 0 | 4 | 38
20 | K | 871313121 | Montáž potrubia z kanalizačných rúr z PVC v otvorenom výkope do 20% DN 150, tesnenie gum. krúžkami | m | 10.1 |  | 0 |  |  |  | znížená |  | 0 | 0 | 0 | 0 | 0 | 4 | K | 2 | ROZPOCET | 0 | 0 | 0 | 0 | 0 | 2 | 0 | 4 | 40
21 | M | 273 223120 | Krúžok gumový tesniaci JS125 125x180x3mm | kus | 16.16 |  | 0 |  |  |  | znížená |  | 0 | 4e-05 | 0.0006464 | 0 | 0 | 8 | M | 2 | ROZPOCET | 0 | 0 | 0 | 0 | 0 | 2 | 0 | 4 | 42
22 | M | 273 223130 | Krúžok gumový tesniaci JS150 150x212x3mm | kus | 6.06 |  | 0 |  |  |  | znížená |  | 0 | 6e-05 | 0.0003636 | 0 | 0 | 8 | M | 2 | ROZPOCET | 0 | 0 | 0 | 0 | 0 | 2 | 0 | 4 | 44
23 | M | 286 110150 | Rúrka PVC kanalizačná spoj gum. krúžkom 125x3,2x5000 | kus | 6.886 |  | 0 |  |  |  | znížená |  | 0 | 0.0105 | 0.072303 | 0 | 0 | 8 | M | 2 | ROZPOCET | 0 | 0 | 0 | 0 | 0 | 2 | 0 | 4 | 46
24 | M | 286 111200 | Rúrka PVC kanalizačná hrdlová 160x4,0x5000 | kus | 2.206 |  | 0 |  |  |  | znížená |  | 0 | 0.01081 | 0.023847 | 0 | 0 | 8 | M | 2 | ROZPOCET | 0 | 0 | 0 | 0 | 0 | 2 | 0 | 4 | 48
25 | K | 877313122 | Montáž presuviek na potrubie z kanalizačných rúr z PVC v otvorenom výkope DN 150 a 125 (3+3) | kus | 6 |  | 0 |  |  |  | znížená |  | 0 | 0 | 0 | 0 | 0 | 4 | K | 2 | ROZPOCET | 0 | 0 | 0 | 0 | 0 | 2 | 0 | 4 | 50
26 | M | 286 508430 | Presuvka kanalizačná PVC - šachtová d 160mm a 125mm (3+3) | kus | 6.06 |  | 0 |  |  |  | znížená |  | 0 | 0.001 | 0.00606 | 0 | 0 | 8 | M | 2 | ROZPOCET | 0 | 0 | 0 | 0 | 0 | 2 | 0 | 4 | 52
27 | K | 892101111 | Skúška tesnosti kanalizačného potrubia DN do 200 vodou | m | 41.59 |  | 0 |  |  |  | znížená |  | 0 | 0 | 0 | 0 | 0 | 4 | K | 2 | ROZPOCET | 0 | 0 | 0 | 0 | 0 | 2 | 0 | 4 | 54
28 | K | 894807215 | Montáž revíznej šachty z PVC, DN šachty 400, DN potrubia 160, tlak 40 t, hl. 1100 do 1500mm+dodávka | kus | 1 |  | 0 |  |  |  | znížená |  | 0 | 3e-05 | 3e-05 | 0 | 0 | 4 | K | 2 | ROZPOCET | 0 | 0 | 0 | 0 | 0 | 2 | 0 | 4 | 56
| D | 9 | OSTATNÉ KONŠTRUKCIE A PRÁCE |  |  |  | 0 | [5 empty] | 0 |  | 0 |  | 0 | 1 | D | 1 | ROZPOCET | [6 empty] | 0
29 | K | 998276101 | Presun hmôt pre potrubie z rúr plast. a sklolam. v otv. výk. | t | 46.225 |  | 0 |  |  |  | znížená |  | 0 | 0 | 0 | 0 | 0 | 4 | K | 2 | ROZPOCET | 0 | 0 | 0 | 0 | 0 | 2 | 0 | 4 | 58

## SO 05 - Ústredné vykurovanie
[9 empty] | >> skryté stĺpce << | [9 empty] | {7ef2028f-d288-4f52-a317-88a045d05573}
0
| KRYCÍ LIST ROZPOČTU | [8 empty] | v --- nižšie sa nachádzajú doplnkové a pomocné údaje k zostavám --- v | [8 empty] | False
Stavba:
Sklady - Showroom, rekonštrukcia
Objekt:
SO 05 - Ústredné vykurovanie
| JKSO: |  |  |  |  | KS:
| Miesto: |  | Važec, p.č. 2467/6 |  |  | Dátum: | 0
| Objednávateľ: |  |  |  |  | IČO:
|  | PD Važec, Urbárska 72, Važec |  |  |  | IČ DPH:
| Zhotoviteľ: |  |  |  |  | IČO: | Vyplň údaj
|  | Vyplň údaj |  |  |  | IČ DPH: | Vyplň údaj
| Projektant: |  |  |  |  | IČO:
|  | Ing.arch.Ondrej Kurek, Ing.arch.Tomáš Krištek |  |  |  | IČ DPH:
| Spracovateľ: |  |  |  |  | IČO:
|  | Caban - aktualizácia cien 2023 |  |  |  | IČ DPH:
Poznámka:
| Cena bez DPH | [5 empty] | 0
|  |  | Základ dane |  |  | Sadzba dane | Výška dane
| DPH | základná | 0 |  |  | 20% | 0
|  | znížená | 0 |  |  | 20% | 0
|  | zákl. prenesená | 0 |  |  | 20% | 0
|  | zníž. prenesená | 0 |  |  | 20% | 0
|  | nulová | 0 |  |  | 0% | 0
| Cena s DPH |  |  | v | EUR |  | 0
| Projektant |  |  | Spracovateľ
| Dátum a podpis: |  | Pečiatka | Dátum a podpis: |  |  | Pečiatka
| Objednávateľ |  |  | Zhotoviteľ
| Dátum a podpis: |  | Pečiatka | Dátum a podpis: |  |  | Pečiatka
REKAPITULÁCIA ROZPOČTU
Stavba:
Sklady - Showroom, rekonštrukcia
Objekt:
SO 05 - Ústredné vykurovanie
Miesto: |  |  | Važec, p.č. 2467/6 |  |  | Dátum: | 0
Objednávateľ: |  |  | PD Važec, Urbárska 72, Važec |  |  | Projektant: | Ing.arch.Ondrej Kurek, Ing.arch.Tomáš Krištek
Zhotoviteľ: |  |  | Vyplň údaj |  |  | Spracovateľ: | Caban - aktualizácia cien 2023
Kód dielu - Popis | [6 empty] | Cena celkom [EUR]
Náklady z rozpočtu | [6 empty] | 0 | [12 empty] | -1
| PSV - Práce a dodávky PSV | [5 empty] | 0
| 732 - Ústredné kúrenie - strojovne | [5 empty] | 0
| 733 - Ústredné kúrenie - rozvodné potrubie | [5 empty] | 0
| 734 - Ústredné kúrenie - armatúry | [5 empty] | 0
| 735 - Ústredné kúrenie - vykurovacie telesá | [5 empty] | 0
| 735.1 - Ústredné kúrenie - pripojenie vykurovacíche telies | [5 empty] | 0
| 735.2 - Ústredné kúrenie - podlahové vykurovanie | [5 empty] | 0
| 783 - Nátery | [5 empty] | 0
| 713 - Izolácie tepelné | [5 empty] | 0
| HZS - Hodinové zúčtovacie sadzby | [5 empty] | 0
ROZPOČET
Stavba:
Sklady - Showroom, rekonštrukcia
Objekt:
SO 05 - Ústredné vykurovanie
Miesto: |  |  | Važec, p.č. 2467/6 |  |  | Dátum: | 0
Objednávateľ: |  |  | PD Važec, Urbárska 72, Važec |  |  | Projektant: | Ing.arch.Ondrej Kurek, Ing.arch.Tomáš Krištek
Zhotoviteľ: |  |  | Vyplň údaj |  |  | Spracovateľ: | Caban - aktualizácia cien 2023
PČ | Typ | Kód | Popis | MJ | Množstvo | J.cena [EUR] | Cena celkom [EUR] | Cenová sústava |  |  | DPH | J. Nh [h] | Nh celkom [h] | J. hmotnosť [t] | Hmotnosť celkom [t] | J. suť [t] | Suť Celkom [t]
Náklady z rozpočtu | [6 empty] | 0 | [5 empty] | 0 |  | 0 |  | 0 |  | D | -1 | [7 empty] | 0
| D | PSV | Práce a dodávky PSV |  |  |  | 0 | [5 empty] | 0 |  | 0 |  | 0 | 2 | D | 0 | ROZPOCET | [6 empty] | 0
| D | 732 | Ústredné kúrenie - strojovne |  |  |  | 0 | [5 empty] | 0 |  | 0 |  | 0 | 2 | D | 1 | ROZPOCET | [6 empty] | 0
0 | M | Pol1 | Rýchlomontážna skupina Čerpadlová skupina | súb | 1 |  | 0 |  |  |  | znížená |  | 0 | 0 | 0 | 0 | 0 | 32 | M | 2 | ROZPOCET | 0 | 0 | 0 | 0 | 0 | 2 | 0 | 16 | 2
0 | M | Pol2 | DRŽIAK RÝCHLOM. SKUPÍN | súb | 1 |  | 0 |  |  |  | znížená |  | 0 | 0 | 0 | 0 | 0 | 32 | M | 2 | ROZPOCET | 0 | 0 | 0 | 0 | 0 | 2 | 0 | 16 | 4
0 | K | Pol3 | Montáž rýchlomontážnych skupín | súb | 1 |  | 0 |  |  |  | znížená |  | 0 | 0 | 0 | 0 | 0 | 16 | K | 2 | ROZPOCET | 0 | 0 | 0 | 0 | 0 | 2 | 0 | 16 | 6
0 | K | Pol4 | Napojenie na rozdeľovač zberač | súb | 2 |  | 0 |  |  |  | znížená |  | 0 | 0 | 0 | 0 | 0 | 16 | K | 2 | ROZPOCET | 0 | 0 | 0 | 0 | 0 | 2 | 0 | 16 | 8
0 | K | Pol5 | Presun hmôt v objekte | % |  |  | 0 |  |  |  | znížená |  | 0 | 0 | 0 | 0 | 0 | 16 | K | 2 | ROZPOCET | 0 | 0 | 0 | 0 | 0 | 2 | 0 | 16 | 10
| D | 733 | Ústredné kúrenie - rozvodné potrubie |  |  |  | 0 | [5 empty] | 0 |  | 0 |  | 0 | 2 | D | 1 | ROZPOCET | [6 empty] | 0
0 | K | Pol6 | Potrubie z rúrok závitových oceľových bezošvých akosť 11 353.0 nízkotlakých do DN 25 | m | 54 |  | 0 |  |  |  | znížená |  | 0 | 0 | 0 | 0 | 0 | 16 | K | 2 | ROZPOCET | 0 | 0 | 0 | 0 | 0 | 2 | 0 | 16 | 12
0 | K | Pol7 | Zhotovenie trubkových prechodov | ks | 2 |  | 0 |  |  |  | znížená |  | 0 | 0 | 0 | 0 | 0 | 16 | K | 2 | ROZPOCET | 0 | 0 | 0 | 0 | 0 | 2 | 0 | 16 | 14
0 | K | Pol8 | Príplatok za navarenie odbočky do DN 25 | ks | 2 |  | 0 |  |  |  | znížená |  | 0 | 0 | 0 | 0 | 0 | 16 | K | 2 | ROZPOCET | 0 | 0 | 0 | 0 | 0 | 2 | 0 | 16 | 16
0 | K | Pol9 | Príplatok za zhotovenie prípojky | ks | 6 |  | 0 |  |  |  | znížená |  | 0 | 0 | 0 | 0 | 0 | 16 | K | 2 | ROZPOCET | 0 | 0 | 0 | 0 | 0 | 2 | 0 | 16 | 18
0 | K | Pol10 | Napojenie na existujúci rozvod | súb | 2 |  | 0 |  |  |  | znížená |  | 0 | 0 | 0 | 0 | 0 | 16 | K | 2 | ROZPOCET | 0 | 0 | 0 | 0 | 0 | 2 | 0 | 16 | 20
0 | K | Pol11 | Tlakové skúšky do DN 50 | m | 54 |  | 0 |  |  |  | znížená |  | 0 | 0 | 0 | 0 | 0 | 16 | K | 2 | ROZPOCET | 0 | 0 | 0 | 0 | 0 | 2 | 0 | 16 | 22
0 | K | Pol12 | Presun hmôt v objekte | % |  |  | 0 |  |  |  | znížená |  | 0 | 0 | 0 | 0 | 0 | 16 | K | 2 | ROZPOCET | 0 | 0 | 0 | 0 | 0 | 2 | 0 | 16 | 24
| D | 734 | Ústredné kúrenie - armatúry |  |  |  | 0 | [5 empty] | 0 |  | 0 |  | 0 | 2 | D | 1 | ROZPOCET | [6 empty] | 0
0 | M | Pol13 | Guľový kohút závitový DN 25 | ks | 3 |  | 0 |  |  |  | znížená |  | 0 | 0 | 0 | 0 | 0 | 32 | M | 2 | ROZPOCET | 0 | 0 | 0 | 0 | 0 | 2 | 0 | 16 | 26
0 | M | Pol14 | Regulačný ventil | ks | 1 |  | 0 |  |  |  | znížená |  | 0 | 0 | 0 | 0 | 0 | 32 | M | 2 | ROZPOCET | 0 | 0 | 0 | 0 | 0 | 2 | 0 | 16 | 28
0 | M | Pol15 | Spätná klapka závitová DN 25 | ks | 1 |  | 0 |  |  |  | znížená |  | 0 | 0 | 0 | 0 | 0 | 32 | M | 2 | ROZPOCET | 0 | 0 | 0 | 0 | 0 | 2 | 0 | 16 | 30
0 | M | Pol16 | Filter kúrenársky závitový | ks | 1 |  | 0 |  |  |  | znížená |  | 0 | 0 | 0 | 0 | 0 | 32 | M | 2 | ROZPOCET | 0 | 0 | 0 | 0 | 0 | 2 | 0 | 16 | 32
0 | K | Pol17 | Montáž závitových armatúr s 2 závitmi | ks | 6 |  | 0 |  |  |  | znížená |  | 0 | 0 | 0 | 0 | 0 | 16 | K | 2 | ROZPOCET | 0 | 0 | 0 | 0 | 0 | 2 | 0 | 16 | 34
0 | M | Pol18 | Vypúšťací guľový kohút IMT DN 15 | ks | 4 |  | 0 |  |  |  | znížená |  | 0 | 0 | 0 | 0 | 0 | 32 | M | 2 | ROZPOCET | 0 | 0 | 0 | 0 | 0 | 2 | 0 | 16 | 36
0 | M | Pol19 | Samočinný odvzdušňovací ventil | ks | 4 |  | 0 |  |  |  | znížená |  | 0 | 0 | 0 | 0 | 0 | 32 | M | 2 | ROZPOCET | 0 | 0 | 0 | 0 | 0 | 2 | 0 | 16 | 38
0 | K | Pol20 | Montáž závit. armatúr s 1 závitom | ks | 8 |  | 0 |  |  |  | znížená |  | 0 | 0 | 0 | 0 | 0 | 16 | K | 2 | ROZPOCET | 0 | 0 | 0 | 0 | 0 | 2 | 0 | 16 | 40
0 | K | Pol21 | Návarok rúrkový závit 3/8 | ks | 4 |  | 0 |  |  |  | znížená |  | 0 | 0 | 0 | 0 | 0 | 16 | K | 2 | ROZPOCET | 0 | 0 | 0 | 0 | 0 | 2 | 0 | 16 | 42
0 | K | Pol22 | G 1/2 | ks | 4 |  | 0 |  |  |  | znížená |  | 0 | 0 | 0 | 0 | 0 | 16 | K | 2 | ROZPOCET | 0 | 0 | 0 | 0 | 0 | 2 | 0 | 16 | 44
0 | K | Pol23 | Presun hmôt do výšky 36,0 m | % |  |  | 0 |  |  |  | znížená |  | 0 | 0 | 0 | 0 | 0 | 16 | K | 2 | ROZPOCET | 0 | 0 | 0 | 0 | 0 | 2 | 0 | 16 | 46
| D | 735 | Ústredné kúrenie - vykurovacie telesá |  |  |  | 0 | [5 empty] | 0 |  | 0 |  | 0 | 2 | D | 1 | ROZPOCET | [6 empty] | 0
0 | M | Pol24 | Podlahový konvektor s mriežkou, lištou a trafom 80.250.2700 | súb | 1 |  | 0 |  |  |  | znížená |  | 0 | 0 | 0 | 0 | 0 | 32 | M | 2 | ROZPOCET | 0 | 0 | 0 | 0 | 0 | 2 | 0 | 16 | 48
0 | K | Pol25 | Montáž podl. Konvektora | ks | 1 |  | 0 |  |  |  | znížená |  | 0 | 0 | 0 | 0 | 0 | 16 | K | 2 | ROZPOCET | 0 | 0 | 0 | 0 | 0 | 2 | 0 | 16 | 50
0 | K | Pol26 | Tlaková skúška konvektorov | ks | 1 |  | 0 |  |  |  | znížená |  | 0 | 0 | 0 | 0 | 0 | 16 | K | 2 | ROZPOCET | 0 | 0 | 0 | 0 | 0 | 2 | 0 | 16 | 52
0 | M | Pol27 | Oceľové panelové vykur.teleso, kompakt, jednoduchý typ 11 výšky 900 mm, 11VK - 900 / 1200 | ks | 1 |  | 0 |  |  |  | znížená |  | 0 | 0 | 0 | 0 | 0 | 32 | M | 2 | ROZPOCET | 0 | 0 | 0 | 0 | 0 | 2 | 0 | 16 | 54
0 | M | Pol28 | Oceľové panelové vykur.teleso, kompakt, dvojitý typ 22 výšky 900 mm,22VK - 900 / 900 | ks | 1 |  | 0 |  |  |  | znížená |  | 0 | 0 | 0 | 0 | 0 | 32 | M | 2 | ROZPOCET | 0 | 0 | 0 | 0 | 0 | 2 | 0 | 16 | 56
0 | M | Pol29 | Oceľové panelové vykur.teleso, kompakt, trojitý typ 33 výšky 600 mm, 33VK - 600 / 900 | ks | 3 |  | 0 |  |  |  | znížená |  | 0 | 0 | 0 | 0 | 0 | 32 | M | 2 | ROZPOCET | 0 | 0 | 0 | 0 | 0 | 2 | 0 | 16 | 58
0 | M | Pol30 | Oceľové panelové vykur.teleso, kompakt, trojitý typ 33 výšky 600 mm,33VK - 600 / 1100 | ks | 1 |  | 0 |  |  |  | znížená |  | 0 | 0 | 0 | 0 | 0 | 32 | M | 2 | ROZPOCET | 0 | 0 | 0 | 0 | 0 | 2 | 0 | 16 | 60
0 | K | Pol31 | Príslušenstvo vyk.telesa | súb | 6 |  | 0 |  |  |  | znížená |  | 0 | 0 | 0 | 0 | 0 | 16 | K | 2 | ROZPOCET | 0 | 0 | 0 | 0 | 0 | 2 | 0 | 16 | 62
0 | K | Pol32 | Montáž vykurovacích telies | ks | 6 |  | 0 |  |  |  | znížená |  | 0 | 0 | 0 | 0 | 0 | 16 | K | 2 | ROZPOCET | 0 | 0 | 0 | 0 | 0 | 2 | 0 | 16 | 64
0 | K | Pol33 | Tlaková skúška vykurovacích telies | ks | 6 |  | 0 |  |  |  | znížená |  | 0 | 0 | 0 | 0 | 0 | 16 | K | 2 | ROZPOCET | 0 | 0 | 0 | 0 | 0 | 2 | 0 | 16 | 66
0 | K | Pol34 | Zvesenie a opätovne zavesenie vyk. telesa | ks | 6 |  | 0 |  |  |  | znížená |  | 0 | 0 | 0 | 0 | 0 | 16 | K | 2 | ROZPOCET | 0 | 0 | 0 | 0 | 0 | 2 | 0 | 16 | 68
0 | K | Pol35 | Vyregulovanie radiátorových ventilov | ks | 7 |  | 0 |  |  |  | znížená |  | 0 | 0 | 0 | 0 | 0 | 16 | K | 2 | ROZPOCET | 0 | 0 | 0 | 0 | 0 | 2 | 0 | 16 | 70
0 | K | Pol36 | Presun hmôt v objekte do výšky 12 m | % |  |  | 0 |  |  |  | znížená |  | 0 | 0 | 0 | 0 | 0 | 16 | K | 2 | ROZPOCET | 0 | 0 | 0 | 0 | 0 | 2 | 0 | 16 | 72
| D | 735.1 | Ústredné kúrenie - pripojenie vykurovacíche telies |  |  |  | 0 | [5 empty] | 0 |  | 0 |  | 0 | 2 | D | 1 | ROZPOCET | [6 empty] | 0
0 | M | Pol37 | Rúrka kúrenia s kyslík. bariérou v chráničke 16x2 | m | 240 |  | 0 |  |  |  | znížená |  | 0 | 0 | 0 | 0 | 0 | 32 | M | 2 | ROZPOCET | 0 | 0 | 0 | 0 | 0 | 2 | 0 | 16 | 74
0 | M | Pol38 | 6-okruhová | sada | 1 |  | 0 |  |  |  | znížená |  | 0 | 0 | 0 | 0 | 0 | 32 | M | 2 | ROZPOCET | 0 | 0 | 0 | 0 | 0 | 2 | 0 | 16 | 76
0 | M | Pol39 | Uzatvárací kohút | ks | 2 |  | 0 |  |  |  | znížená |  | 0 | 0 | 0 | 0 | 0 | 32 | M | 2 | ROZPOCET | 0 | 0 | 0 | 0 | 0 | 2 | 0 | 16 | 78
0 | M | Pol40 | Adaptér | ks | 12 |  | 0 |  |  |  | znížená |  | 0 | 0 | 0 | 0 | 0 | 32 | M | 2 | ROZPOCET | 0 | 0 | 0 | 0 | 0 | 2 | 0 | 16 | 80
0 | M | Pol41 | Skrinka rozdeľovacej stanice | ks | 1 |  | 0 |  |  |  | znížená |  | 0 | 0 | 0 | 0 | 0 | 32 | M | 2 | ROZPOCET | 0 | 0 | 0 | 0 | 0 | 2 | 0 | 16 | 82
0 | M | Pol42 | Press-T-kus 16/16/16 | ks | 2 |  | 0 |  |  |  | znížená |  | 0 | 0 | 0 | 0 | 0 | 32 | M | 2 | ROZPOCET | 0 | 0 | 0 | 0 | 0 | 2 | 0 | 16 | 84
0 | M | Pol43 | Pripojovací Press-koncový kus | ks | 12 |  | 0 |  |  |  | znížená |  | 0 | 0 | 0 | 0 | 0 | 32 | M | 2 | ROZPOCET | 0 | 0 | 0 | 0 | 0 | 2 | 0 | 16 | 86
0 | M | Pol44 | Dvojitá rozeta na vykurovacie teleso | ks | 6 |  | 0 |  |  |  | znížená |  | 0 | 0 | 0 | 0 | 0 | 32 | M | 2 | ROZPOCET | 0 | 0 | 0 | 0 | 0 | 2 | 0 | 16 | 88
0 | M | Pol45 | napr.HERZ 3000 s prednastavebím - ku kompaktom | ks | 6 |  | 0 |  |  |  | znížená |  | 0 | 0 | 0 | 0 | 0 | 32 | M | 2 | ROZPOCET | 0 | 0 | 0 | 0 | 0 | 2 | 0 | 16 | 90
0 | M | Pol46 | Svorkové šrúbenie - k napr. Herz 3000 | ks | 12 |  | 0 |  |  |  | znížená |  | 0 | 0 | 0 | 0 | 0 | 32 | M | 2 | ROZPOCET | 0 | 0 | 0 | 0 | 0 | 2 | 0 | 16 | 92
0 | M | Pol47 | Oporné púzdro DN 15 | ks | 48 |  | 0 |  |  |  | znížená |  | 0 | 0 | 0 | 0 | 0 | 32 | M | 2 | ROZPOCET | 0 | 0 | 0 | 0 | 0 | 2 | 0 | 16 | 94
0 | M | Pol48 | Príchytka | ks | 100 |  | 0 |  |  |  | znížená |  | 0 | 0 | 0 | 0 | 0 | 32 | M | 2 | ROZPOCET | 0 | 0 | 0 | 0 | 0 | 2 | 0 | 16 | 96
0 | M | Pol49 | Zatĺkacia hmoždinka | ks | 100 |  | 0 |  |  |  | znížená |  | 0 | 0 | 0 | 0 | 0 | 32 | M | 2 | ROZPOCET | 0 | 0 | 0 | 0 | 0 | 2 | 0 | 16 | 98
0 | M | Pol50 | Termostatická hlavica | ks | 18 |  | 0 |  |  |  | znížená |  | 0 | 0 | 0 | 0 | 0 | 32 | M | 2 | ROZPOCET | 0 | 0 | 0 | 0 | 0 | 2 | 0 | 16 | 100
0 | K | Pol51 | Montáž systému 30% z dodávky | % |  |  | 0 |  |  |  | znížená |  | 0 | 0 | 0 | 0 | 0 | 16 | K | 2 | ROZPOCET | 0 | 0 | 0 | 0 | 0 | 2 | 0 | 16 | 102
0 | K | Pol52 | Presun hmôt v objekte | % |  |  | 0 |  |  |  | znížená |  | 0 | 0 | 0 | 0 | 0 | 16 | K | 2 | ROZPOCET | 0 | 0 | 0 | 0 | 0 | 2 | 0 | 16 | 104
| D | 735.2 | Ústredné kúrenie - podlahové vykurovanie |  |  |  | 0 | [5 empty] | 0 |  | 0 |  | 0 | 2 | D | 1 | ROZPOCET | [6 empty] | 0
0 | M | Pol53 | Rúrka s kyslíkovou bariérou pre podl. vykurovanie priemer 16 x2 | m | 240 |  | 0 |  |  |  | znížená |  | 0 | 0 | 0 | 0 | 0 | 32 | M | 2 | ROZPOCET | 0 | 0 | 0 | 0 | 0 | 2 | 0 | 16 | 106
0 | M | Pol54 | Rozdeľovacia stanica 3-okruhová | ks | 1 |  | 0 |  |  |  | znížená |  | 0 | 0 | 0 | 0 | 0 | 32 | M | 2 | ROZPOCET | 0 | 0 | 0 | 0 | 0 | 2 | 0 | 16 | 108
0 | M | Pol55 | Uzatvárací kohút k rozdeľovaču 1" | ks | 2 |  | 0 |  |  |  | znížená |  | 0 | 0 | 0 | 0 | 0 | 32 | M | 2 | ROZPOCET | 0 | 0 | 0 | 0 | 0 | 2 | 0 | 16 | 110
0 | M | Pol56 | Skriňa rozdeľovacej stanice | ks | 1 |  | 0 |  |  |  | znížená |  | 0 | 0 | 0 | 0 | 0 | 32 | M | 2 | ROZPOCET | 0 | 0 | 0 | 0 | 0 | 2 | 0 | 16 | 112
0 | M | Pol57 | Systémová platňa nopová 30-2 | m2 | 50 |  | 0 |  |  |  | znížená |  | 0 | 0 | 0 | 0 | 0 | 32 | M | 2 | ROZPOCET | 0 | 0 | 0 | 0 | 0 | 2 | 0 | 16 | 114
0 | M | Pol58 | Vyrovnávacia platňa | m2 | 1 |  | 0 |  |  |  | znížená |  | 0 | 0 | 0 | 0 | 0 | 32 | M | 2 | ROZPOCET | 0 | 0 | 0 | 0 | 0 | 2 | 0 | 16 | 116
0 | M | Pol59 | Oddeľovací pás | m | 60 |  | 0 |  |  |  | znížená |  | 0 | 0 | 0 | 0 | 0 | 32 | M | 2 | ROZPOCET | 0 | 0 | 0 | 0 | 0 | 2 | 0 | 16 | 118
0 | M | Pol60 | Dilatačný pás | m | 2 |  | 0 |  |  |  | znížená |  | 0 | 0 | 0 | 0 | 0 | 32 | M | 2 | ROZPOCET | 0 | 0 | 0 | 0 | 0 | 2 | 0 | 16 | 120
0 | M | Pol61 | Ochranná rúrka | m | 6 |  | 0 |  |  |  | znížená |  | 0 | 0 | 0 | 0 | 0 | 32 | M | 2 | ROZPOCET | 0 | 0 | 0 | 0 | 0 | 2 | 0 | 16 | 122
0 | M | Pol40 | Adaptér | ks | 6 |  | 0 |  |  |  | znížená |  | 0 | 0 | 0 | 0 | 0 | 32 | M | 2 | ROZPOCET | 0 | 0 | 0 | 0 | 0 | 2 | 0 | 16 | 124
0 | M | Pol62 | Press-spojka 16/16 | ks | 4 |  | 0 |  |  |  | znížená |  | 0 | 0 | 0 | 0 | 0 | 32 | M | 2 | ROZPOCET | 0 | 0 | 0 | 0 | 0 | 2 | 0 | 16 | 126
0 | M | Pol63 | Elektrická pripojovacia lišta | ks | 1 |  | 0 |  |  |  | znížená |  | 0 | 0 | 0 | 0 | 0 | 32 | M | 2 | ROZPOCET | 0 | 0 | 0 | 0 | 0 | 2 | 0 | 16 | 128
0 | M | Pol64 | Termopohon pre 2-bodovu regulaciu | ks | 3 |  | 0 |  |  |  | znížená |  | 0 | 0 | 0 | 0 | 0 | 32 | M | 2 | ROZPOCET | 0 | 0 | 0 | 0 | 0 | 2 | 0 | 16 | 130
0 | M | Pol65 | Elektronicky regulator priestorovej teploty | ks | 1 |  | 0 |  |  |  | znížená |  | 0 | 0 | 0 | 0 | 0 | 32 | M | 2 | ROZPOCET | 0 | 0 | 0 | 0 | 0 | 2 | 0 | 16 | 132
0 | M | Pol66 | Prísada do poteru plastifikátor | kg | 23 |  | 0 |  |  |  | znížená |  | 0 | 0 | 0 | 0 | 0 | 32 | M | 2 | ROZPOCET | 0 | 0 | 0 | 0 | 0 | 2 | 0 | 16 | 134
0 | K | Pol67 | Montáž systému 30% z dodávky | % |  |  | 0 |  |  |  | znížená |  | 0 | 0 | 0 | 0 | 0 | 16 | K | 2 | ROZPOCET | 0 | 0 | 0 | 0 | 0 | 2 | 0 | 16 | 136
0 | K | Pol68 | Presun hmôt v objekte | % |  |  | 0 |  |  |  | znížená |  | 0 | 0 | 0 | 0 | 0 | 16 | K | 2 | ROZPOCET | 0 | 0 | 0 | 0 | 0 | 2 | 0 | 16 | 138
| D | 783 | Nátery |  |  |  | 0 | [5 empty] | 0 |  | 0 |  | 0 | 2 | D | 1 | ROZPOCET | [6 empty] | 0
0 | K | Pol69 | Náter kovových doplnkových konštrukcií syntetický dvojnásobný | m2 | 3 |  | 0 |  |  |  | znížená |  | 0 | 0 | 0 | 0 | 0 | 16 | K | 2 | ROZPOCET | 0 | 0 | 0 | 0 | 0 | 2 | 0 | 16 | 140
0 | K | Pol70 | Náter kovových doplnkových konštrukcií základný | m2 | 3 |  | 0 |  |  |  | znížená |  | 0 | 0 | 0 | 0 | 0 | 16 | K | 2 | ROZPOCET | 0 | 0 | 0 | 0 | 0 | 2 | 0 | 16 | 142
0 | K | Pol71 | Náter potrubia do DN 50 dvojnás.so základným | m | 54 |  | 0 |  |  |  | znížená |  | 0 | 0 | 0 | 0 | 0 | 16 | K | 2 | ROZPOCET | 0 | 0 | 0 | 0 | 0 | 2 | 0 | 16 | 144
| D | 713 | Izolácie tepelné |  |  |  | 0 | [5 empty] | 0 |  | 0 |  | 0 | 2 | D | 1 | ROZPOCET | [6 empty] | 0
0 | M | Pol72 | Tepelnoizolačné trubice hr 25 mm | m | 54 |  | 0 |  |  |  | znížená |  | 0 | 0 | 0 | 0 | 0 | 32 | M | 2 | ROZPOCET | 0 | 0 | 0 | 0 | 0 | 2 | 0 | 16 | 146
0 | M | Pol73 | Príslušenstvo | % |  |  | 0 |  |  |  | znížená |  | 0 | 0 | 0 | 0 | 0 | 32 | M | 2 | ROZPOCET | 0 | 0 | 0 | 0 | 0 | 2 | 0 | 16 | 148
0 | K | Pol74 | Montáž tepelnej izolácie potrubia | m | 54 |  | 0 |  |  |  | znížená |  | 0 | 0 | 0 | 0 | 0 | 16 | K | 2 | ROZPOCET | 0 | 0 | 0 | 0 | 0 | 2 | 0 | 16 | 150
0 | K | Pol75 | Presun hmôt v objekte- izolácie tepelné | % |  |  | 0 |  |  |  | znížená |  | 0 | 0 | 0 | 0 | 0 | 16 | K | 2 | ROZPOCET | 0 | 0 | 0 | 0 | 0 | 2 | 0 | 16 | 152
| D | HZS | Hodinové zúčtovacie sadzby |  |  |  | 0 | [5 empty] | 0 |  | 0 |  | 0 | 4 | D | 0 | ROZPOCET | [6 empty] | 0
0 | K | Pol76 | VYKUROVACIA SKÚŠKA | hod | 72 |  | 0 |  |  |  | znížená |  | 0 | 0 | 0 | 0 | 0 | 512 | K | 1 | ROZPOCET | 0 | 0 | 0 | 0 | 0 | 2 | 0 | 512 | 154
0 | K | Pol77 | KOMPLEXNÉ SKÚŠKY | hod | 32 |  | 0 |  |  |  | znížená |  | 0 | 0 | 0 | 0 | 0 | 512 | K | 1 | ROZPOCET | 0 | 0 | 0 | 0 | 0 | 2 | 0 | 512 | 156