## Arkusz1
PUNKT ZASILANIA | OBWÓD | MIEJSCOWOŚĆ | ULICA | TYP OPRAWY ISTNIEJĄCEJ | OCENA OPRAWY | LICZBA OPRAW | WŁAŚCICIEL OPRAWY | MOC OPRAWY | TYP SŁUPA | WŁAŚCICIEL SŁUPA | DŁUGOŚĆ NOWEGO WYSIĘGNIKA | KĄT NACHYLENIA NOWEGO WYSIĘGNIKA | STATUS WYSIĘGNIKA | MOCOWANIE OPRAWY | TYP SIECI | TYP LINII | MAX. MOC OPRAWY LED (W) | MIN. JASNOŚĆ PRAWY LED (Lm) | ŁĄCZNA MOC OPRAW [W] | Moc całkowita oferowanej oprawy LED w Watt | ŁĄCZNA MOC OPRAW OFEROWANYCH [W] | Strumień światła (jasność) oferowanej oprawy LED w Lumenach | Producent oprawy LED | Szczegółowy TYP / MODEL oferowanej oprawy LED z uwzglednieniem oferowanego wyposażenia | Kraj produkcji oferowanej oprawy LED | ENEC tak / nie | ENEC+ tak / nie | CE tak / nie | Typ fotometryczny (oznaczenie typu rozsyłu) | Prąd wysterowania ŹRÓDŁA LED w mA
Grabina Cegielnia CZZ30252 | I | Pawonków -Cegielnia | Cegielnia | Philips Malaga | wymiana | 1 | Tauron | 115 | ŻN energetyczny | Tauron |  |  | zostaje | pod linią | napowietrzna | Asxn | 28 | 4050 | 28 |  | 0
Grabina Cegielnia CZZ30252 | I | Pawonków -Cegielnia | Cegielnia | Philips Malaga | wymiana | 1 | Tauron | 115 | wirowany | Tauron |  |  | zostaje | pod linią | napowietrzna | Asxn | 28 | 4050 | 28 |  | 0
Grabina Cegielnia CZZ30252 | I | Pawonków -Cegielnia | Cegielnia | Philips Malaga | wymiana | 1 | Tauron | 115 | wirowany | Tauron |  |  | zostaje | pod linią | napowietrzna | Asxn | 28 | 4050 | 28 |  | 0
Grabina Cegielnia CZZ30252 | I | Pawonków -Cegielnia | Cegielnia | Philips Malaga | wymiana | 1 | Tauron | 115 | wirowany | Tauron |  |  | zostaje | pod linią | napowietrzna | Asxn | 28 | 4050 | 28 |  | 0
Grabina Cegielnia CZZ30252 | I | Pawonków -Cegielnia | Cegielnia | Philips Malaga | wymiana | 1 | Tauron | 115 | drewniany | Tauron |  |  | zostaje | pod linią | napowietrzna | Asxn | 28 | 4050 | 28 |  | 0
Grabina Cegielnia CZZ30252 | I | Pawonków -Cegielnia | Cegielnia | Philips Malaga | wymiana | 1 | Tauron | 115 | wirowany | Tauron |  |  | zostaje | pod linią | napowietrzna | Asxn | 28 | 4050 | 28 |  | 0
Grabina Cegielnia CZZ30252 | I | Pawonków -Cegielnia | Cegielnia | Philips Malaga | wymiana | 1 | Tauron | 115 | wirowany | Tauron |  |  | zostaje | pod linią | napowietrzna | Asxn | 28 | 4050 | 28 |  | 0
Cegielnia CZZ30631 | I | Pawonków -Cegielnia | Cegielnia | Philips Malaga | wymiana | 1 | gmina | 115 | ŻN energetyczny | Tauron |  |  | zostaje | pod linią | napowietrzna | Asxn | 28 | 4050 | 28 |  | 0
Cegielnia CZZ30631 | I | Pawonków -Cegielnia | Cegielnia | Philips Malaga | wymiana | 1 | Tauron | 115 | ŻN energetyczny | Tauron |  |  | zostaje | pod linią | napowietrzna | Asxn | 28 | 4050 | 28 |  | 0
Cegielnia CZZ30631 | I | Pawonków -Cegielnia | Cegielnia | Philips Malaga | wymiana | 1 | Tauron | 115 | ŻN energetyczny | Tauron |  |  | zostaje | pod linią | napowietrzna | Asxn | 28 | 4050 | 28 |  | 0
Cegielnia CZZ30631 | I | Pawonków -Cegielnia | Cegielnia | Philips Malaga | wymiana | 1 | Tauron | 115 | ŻN energetyczny | Tauron |  |  | zostaje | pod linią | napowietrzna | Asxn | 28 | 4050 | 28 |  | 0
Cegielnia CZZ30631 | I | Pawonków -Cegielnia | Cegielnia | Philips Malaga | wymiana | 1 | Tauron | 115 | ŻN energetyczny | Tauron |  |  | zostaje | pod linią | napowietrzna | Asxn | 28 | 4050 | 28 |  | 0
Cegielnia CZZ30631 | I | Pawonków -Cegielnia | Cegielnia | Philips Malaga | wymiana | 1 | Tauron | 115 | ŻN energetyczny | Tauron |  |  | zostaje | pod linią | napowietrzna | Asxn | 28 | 4050 | 28 |  | 0
Pawonków 1 CZZ30068 | III | Pawonków | Damrota | led | zostaje | 1 | gmina | 36 | stalowy | gmina | 1.5 | 5° | zostaje | szczyt słupa | kablowa | Yaky | - | - | - | - |  | - | - | - | - | - | - | - | - | -
Pawonków 1 CZZ30068 | III | Pawonków | Damrota | led | zostaje | 1 | gmina | 36 | ŻN energetyczny | Tauron | 1.5 | 5° | zostaje | nad linią | napowietrzna | Asxn | - | - | - | - |  | - | - | - | - | - | - | - | - | -
Pawonków Kośmiderska CZZ30134 | III | Pawonków | Damrota | led | zostaje | 1 | gmina | 36 | ŻN energetyczny | Tauron | 1.5 | 5° | zostaje | nad linią | napowietrzna | Asxn | - | - | - | - |  | - | - | - | - | - | - | - | - | -
Pawonków Kośmiderska CZZ30134 | III | Pawonków | Damrota | Philips Malaga | wymiana | 1 | Tauron | 115 | ŻN energetyczny | Tauron |  |  | zostaje | nad linią | napowietrzna | Asxn | 28 | 4050 | 28 |  | 0
Pawonków Kośmiderska CZZ30134 | III | Pawonków | Damrota | Philips Malaga | wymiana | 1 | Tauron | 115 | ŻN energetyczny | Tauron |  |  | zostaje | nad linią | napowietrzna | Asxn | 28 | 4050 | 28 |  | 0
Pawonków Kośmiderska CZZ30134 | III | Pawonków | Damrota | Philips Malaga | wymiana | 1 | Tauron | 115 | ŻN energetyczny | Tauron |  |  | zostaje | nad linią | napowietrzna | Asxn | 28 | 4050 | 28 |  | 0
Pawonków Kośmiderska CZZ30134 | III | Pawonków | Damrota | Philips Malaga | wymiana | 1 | Tauron | 115 | wirowany | Tauron |  |  | zostaje | nad linią | napowietrzna | Asxn | 28 | 4050 | 28 |  | 0
Pawonków Kośmiderska CZZ30134 | III | Pawonków | Damrota | led | zostaje | 1 | gmina | 36 | ŻN energetyczny | Tauron | 1.5 | 5° | zostaje | nad linią | napowietrzna | Asxn | - | - | - | - |  | - | - | - | - | - | - | - | - | -
Pawonków Kośmiderska CZZ30134 | III | Pawonków | Damrota | Philips Malaga | wymiana | 1 | Tauron | 115 | ŻN energetyczny | Tauron |  |  | zostaje | nad linią | napowietrzna | Asxn | 28 | 4050 | 28 |  | 0
Pawonków Kośmiderska CZZ30134 | III | Pawonków | Damrota | Philips Malaga | wymiana | 1 | Tauron | 115 | ŻN energetyczny | Tauron |  |  | zostaje | nad linią | napowietrzna | Asxn | 28 | 4050 | 28 |  | 0
Pawonków Kościuszki CZZ30589 | III | Pawonków | Dolna | Philips Malaga | wymiana | 1 | Tauron | 80 | ŻN energetyczny | Tauron |  |  | zostaje | nad linią | napowietrzna | Asxn | 28 | 4050 | 28 |  | 0
Lustrzaniec CZZ30225 | I | Pawonków | Końcowa | Philips Malaga | wymiana | 1 | gmina | 80 | stalowy | gmina |  |  | zostaje | szczyt słupa | kablowa | Yaks | 28 | 4050 | 28 |  | 0
Lustrzaniec CZZ30225 | I | Pawonków | Końcowa | Philips Malaga | wymiana | 1 | gmina | 80 | stalowy | gmina |  |  | zostaje | szczyt słupa | kablowa | Yaks | 28 | 4050 | 28 |  | 0
Lustrzaniec CZZ30225 | I | Pawonków | Końcowa | Philips Malaga | wymiana | 1 | gmina | 80 | drewniany | Tauron |  |  | zostaje | pod linią | napowietrzna | Asxn | 28 | 4050 | 28 |  | 0
Lustrzaniec CZZ30225 | I | Pawonków | Końcowa | Philips Malaga | wymiana | 1 | gmina | 80 | ŻN energetyczny | Tauron |  |  | zostaje | pod linią | napowietrzna | Asxn | 28 | 4050 | 28 |  | 0
Lustrzaniec CZZ30225 | I | Pawonków | Końcowa | Philips Malaga | wymiana | 1 | gmina | 80 | drewniany | Tauron |  |  | zostaje | pod linią | napowietrzna | Asxn | 28 | 4050 | 28 |  | 0
Lustrzaniec CZZ30225 | I | Pawonków | Końcowa | Philips Malaga | wymiana | 1 | gmina | 80 | ŻN energetyczny | Tauron |  |  | zostaje | pod linią | napowietrzna | Asxn | 28 | 4050 | 28 |  | 0
Lustrzaniec CZZ30225 | I | Pawonków | Końcowa | Philips Malaga | wymiana | 1 | gmina | 80 | stalowy | gmina |  |  | zostaje | szczyt słupa | kablowa | Yaks | 28 | 4050 | 28 |  | 0
Lustrzaniec CZZ30225 | I | Pawonków | Końcowa | Philips Malaga | wymiana | 1 | gmina | 80 | stalowy | gmina |  |  | zostaje | szczyt słupa | kablowa | Yaks | 28 | 4050 | 28 |  | 0
Lustrzaniec CZZ30225 | I | Pawonków | Końcowa | Philips Malaga | wymiana | 1 | gmina | 80 | stalowy | gmina |  |  | zostaje | szczyt słupa | kablowa | Yaks | 28 | 4050 | 28 |  | 0
Lustrzaniec CZZ30225 | I | Pawonków | Końcowa | Philips Malaga | wymiana | 1 | gmina | 80 | stalowy | gmina |  |  | zostaje | szczyt słupa | kablowa | Yaks | 28 | 4050 | 28 |  | 0
Lustrzaniec CZZ30225 | I | Pawonków | Końcowa | led | zostaje | 1 | gmina | 36 | stalowy | gmina | 0.5 | 5° | zostaje | szczyt słupa | kablowa | Yaks | - | - | - | - |  | - | - | - | - | - | - | - | - | -
Lustrzaniec CZZ30225 | I | Pawonków | Końcowa | led | zostaje | 1 | gmina | 36 | stalowy | gmina | 0.5 | 5° | zostaje | szczyt słupa | kablowa | Yaks | - | - | - | - |  | - | - | - | - | - | - | - | - | -
Pawonków Kościuszki CZZ30589 | I | Pawonków | Kościuszki | Philips Malaga | wymiana | 1 | Tauron | 115 | wirowany | Tauron |  |  | zostaje | nad linią | napowietrzna | Asxn | 53 | 7760 | 53 |  | 0
Pawonków Kościuszki CZZ30589 | I | Pawonków | Kościuszki | Philips Malaga | wymiana | 1 | Tauron | 115 | wirowany | Tauron |  |  | zostaje | nad linią | napowietrzna | Asxn | 53 | 7760 | 53 |  | 0
Pawonków Kościuszki CZZ30589 | I | Pawonków | Kościuszki | Philips Malaga | wymiana | 1 | Tauron | 115 | ŻN energetyczny | Tauron |  |  | zostaje | nad linią | napowietrzna | Asxn | 80 | 11900 | 80 |  | 0
Pawonków Kościuszki CZZ30589 | I | Pawonków | Kościuszki | Philips Malaga | wymiana | 1 | Tauron | 115 | wirowany | Tauron |  |  | zostaje | nad linią | napowietrzna | Asxn | 80 | 11900 | 80 |  | 0
Pawonków Kościuszki CZZ30589 | I | Pawonków | Kościuszki | Philips Malaga | wymiana | 1 | Tauron | 115 | ŻN energetyczny | Tauron |  |  | zostaje | nad linią | napowietrzna | Asxn | 53 | 7760 | 53 |  | 0
Pawonków Kościuszki CZZ30589 | I | Pawonków | Kościuszki | Philips Malaga | wymiana | 1 | Tauron | 115 | ŻN energetyczny | Tauron |  |  | zostaje | nad linią | napowietrzna | Asxn | 53 | 7760 | 53 |  | 0
Pawonków Kościuszki CZZ30589 | I | Pawonków | Kościuszki | Philips Malaga | wymiana | 1 | Tauron | 115 | wirowany | Tauron |  |  | zostaje | nad linią | napowietrzna | Asxn | 53 | 7760 | 53 |  | 0
Pawonków Kościuszki CZZ30589 | I | Pawonków | Kościuszki | Philips Malaga | wymiana | 1 | Tauron | 115 | ŻN energetyczny | Tauron |  |  | zostaje | nad linią | napowietrzna | Asxn | 53 | 7760 | 53 |  | 0
Pawonków Kościuszki CZZ30589 | I | Pawonków | Kościuszki | Philips Malaga | wymiana | 1 | Tauron | 115 | wirowany | Tauron |  |  | zostaje | nad linią | napowietrzna | Asxn | 53 | 7760 | 53 |  | 0
Pawonków Kościuszki CZZ30589 | II | Pawonków | Kościuszki | Philips Malaga | wymiana | 1 | Tauron | 115 | wirowany | Tauron |  |  | zostaje | nad linią | napowietrzna | Asxn | 53 | 7760 | 53 |  | 0
Pawonków Kościuszki CZZ30589 | II | Pawonków | Kościuszki | Philips Malaga | wymiana | 1 | Tauron | 115 | wirowany | Tauron |  |  | zostaje | nad linią | napowietrzna | Asxn | 53 | 7760 | 53 |  | 0
Pawonków Kościuszki CZZ30589 | II | Pawonków | Kościuszki | Philips Malaga | wymiana | 1 | Tauron | 115 | ŻN energetyczny | Tauron |  |  | zostaje | nad linią | napowietrzna | Asxn | 53 | 7760 | 53 |  | 0
Pawonków 1 CZZ30068 | III | Pawonków | Kościuszki | led | zostaje | 1 | gmina | 36 | stalowy | gmina | 1.5 | 0° | zostaje | szczyt słupa | kablowa | Yaky | - | - | - | - |  | - | - | - | - | - | - | - | - | -
Pawonków 1 CZZ30068 | III | Pawonków | Kościuszki | led | zostaje | 1 | gmina | 36 | stalowy | gmina | 1.5 | 0° | zostaje | szczyt słupa | kablowa | Yaky | - | - | - | - |  | - | - | - | - | - | - | - | - | -
Pawonków 1 CZZ30068 | III | Pawonków | Kościuszki | led | zostaje | 1 | gmina | 36 | stalowy | gmina | 1.5 | 0° | zostaje | szczyt słupa | kablowa | Yaky | - | - | - | - |  | - | - | - | - | - | - | - | - | -
Pawonków 1 CZZ30068 | III | Pawonków | Kościuszki | led | zostaje | 1 | gmina | 36 | stalowy | gmina | 1.5 | 0° | zostaje | szczyt słupa | kablowa | Yaky | - | - | - | - |  | - | - | - | - | - | - | - | - | -
Pawonków Kośmiderska CZZ30134 | I | Pawonków | Kośmiderska | Philips Malaga | wymiana | 1 | Tauron | 115 | wirowany | Tauron |  |  | zostaje | pod linią | napowietrzna | Asxn | 28 | 4050 | 28 |  | 0
Pawonków Kośmiderska CZZ30134 | I | Pawonków | Kośmiderska | Philips Malaga | wymiana | 1 | Tauron | 115 | wirowany | Tauron |  |  | zostaje | pod linią | napowietrzna | Asxn | 28 | 4050 | 28 |  | 0
Pawonków Kośmiderska CZZ30134 | I | Pawonków | Kośmiderska | Philips Malaga | wymiana | 1 | Tauron | 115 | wirowany | Tauron |  |  | zostaje | pod linią | napowietrzna | Asxn | 28 | 4050 | 28 |  | 0
Pawonków Kośmiderska CZZ30134 | I | Pawonków | Kośmiderska | Philips Malaga | wymiana | 1 | Tauron | 115 | wirowany | Tauron |  |  | zostaje | pod linią | napowietrzna | Asxn | 28 | 4050 | 28 |  | 0
Pawonków Kośmiderska CZZ30134 | I | Pawonków | Kośmiderska | Philips Malaga | wymiana | 1 | Tauron | 115 | wirowany | Tauron |  |  | zostaje | pod linią | napowietrzna | Asxn | 28 | 4050 | 28 |  | 0
Pawonków Kośmiderska CZZ30134 | I | Pawonków | Kośmiderska | Philips Malaga | wymiana | 1 | Tauron | 115 | wirowany | Tauron |  |  | zostaje | pod linią | napowietrzna | Asxn | 28 | 4050 | 28 |  | 0
Pawonków Kośmiderska CZZ30134 | I | Pawonków | Kośmiderska | Philips Malaga | wymiana | 1 | Tauron | 115 | wirowany | Tauron |  |  | zostaje | pod linią | napowietrzna | Asxn | 28 | 4050 | 28 |  | 0
Pawonków 2 CZZ30600 | I | Pawonków | Kwiatowa | Philips Malaga | wymiana | 1 | gmina | 80 | ŻN energetyczny | Tauron | 1.5 | 10° | wymiana | pod linią | napowietrzna | AL. | 28 | 4050 | 28 |  | 0
Pawonków 2 CZZ30600 | I | Pawonków | Kwiatowa | Philips Malaga | wymiana | 1 | Tauron | 115 | ŻN energetyczny | Tauron | 1.5 | 10° | wymiana | pod linią | napowietrzna | AL. | 28 | 4050 | 28 |  | 0
Pawonków 2 CZZ30600 | I | Pawonków | Kwiatowa | Philips Malaga | wymiana | 1 | Tauron | 115 | ŻN energetyczny | Tauron | 1.5 | 10° | wymiana | pod linią | napowietrzna | AL. | 28 | 4050 | 28 |  | 0
Pawonków 1 CZZ30068 | I | Pawonków | Lubliniecka | led | zostaje | 1 | Tauron | 165 | wirowany | Tauron | 1.5 | 0° | zostaje | pod linią | napowietrzna | Asxn | - | - | - | - |  | - | - | - | - | - | - | - | - | -
Pawonków 1 CZZ30068 | I | Pawonków | Lubliniecka | led | zostaje | 1 | Tauron | 165 | Żn energetyczny | Tauron | 1.5 | 0° | zostaje | nad linią | napowietrzna | Asxn | - | - | - | - |  | - | - | - | - | - | - | - | - | -
Pawonków 1 CZZ30068 | I | Pawonków | Lubliniecka | led | zostaje | 1 | Tauron | 115 | Żn energetyczny | Tauron | 1.5 | 0° | zostaje | nad linią | napowietrzna | Asxn | - | - | - | - |  | - | - | - | - | - | - | - | - | -
Pawonków 1 CZZ30068 | III | Pawonków | Lubliniecka | led | zostaje | 1 | gmina | 80 | Żn energetyczny | Tauron | 1.5 | 0° | zostaje | pod linią | napowietrzna | Asxn | - | - | - | - |  | - | - | - | - | - | - | - | - | -
Pawonków 1 CZZ30068 | III | Pawonków | Lubliniecka | led | zostaje | 1 | gmina | 80 | Żn energetyczny | Tauron | 1.5 | 0° | zostaje | pod linią | napowietrzna | Asxn | - | - | - | - |  | - | - | - | - | - | - | - | - | -
Pawonków 1 CZZ30068 | III | Pawonków | Lubliniecka | led | zostaje | 1 | gmina | 80 | Żn energetyczny | Tauron | 1.5 | 0° | zostaje | pod linią | napowietrzna | Asxn | - | - | - | - |  | - | - | - | - | - | - | - | - | -
Pawonków 1 CZZ30068 | I | Pawonków | Ogrodowa | led | zostaje | 1 | Tauron | 80 | Żn energetyczny | Tauron | 1.5 | 0° | zostaje | pod linią | napowietrzna | Asxn | - | - | - | - |  | - | - | - | - | - | - | - | - | -
Pawonków 1 CZZ30068 | I | Pawonków | Ogrodowa | Philips Malaga | wymiana | 1 | gmina | 80 | drewniany | Tauron |  |  | zostaje | pod linią | napowietrzna | Asxn | 28 | 4050 | 28 |  | 0
Pawonków 1 CZZ30068 | I | Pawonków | Ogrodowa | Philips Malaga | wymiana | 1 | gmina | 80 | Żn energetyczny | Tauron |  |  | zostaje | pod linią | napowietrzna | Asxn | 28 | 4050 | 28 |  | 0
Pawonków 1 CZZ30068 | I | Pawonków | Ogrodowa | Philips Malaga | wymiana | 1 | gmina | 80 | drewniany | Tauron |  |  | zostaje | pod linią | napowietrzna | Asxn | 28 | 4050 | 28 |  | 0
Pawonków 1 CZZ30068 | I | Pawonków | Ogrodowa | Philips Malaga | wymiana | 1 | gmina | 80 | Żn energetyczny | Tauron |  |  | zostaje | pod linią | napowietrzna | Asxn | 28 | 4050 | 28 |  | 0
Pietraszowice CZZ30069 | I | Pawonków - Pietraszowice | boczna | Philips Malaga | wymiana | 1 | Tauron | 165 | ŻN energetyczny | Tauron |  |  | zostaje | pod linią | napowietrzna | AL. | 28 | 4050 | 28 |  | 0
Pietraszowice CZZ30069 | I | Pawonków - Pietraszowice | boczna | Philips Malaga | wymiana | 1 | Tauron | 165 | ŻN energetyczny | Tauron |  |  | zostaje | pod linią | napowietrzna | AL. | 28 | 4050 | 28 |  | 0
Pietraszowice CZZ30069 | I | Pawonków - Pietraszowice | boczna | Philips Malaga | wymiana | 1 | Tauron | 165 | ŻN energetyczny | Tauron |  |  | zostaje | pod linią | napowietrzna | AL. | 28 | 4050 | 28 |  | 0
Pietraszowice CZZ30069 | I | Pawonków - Pietraszowice | boczna | Philips Malaga | wymiana | 1 | Tauron | 165 | ŻN energetyczny | Tauron |  |  | zostaje | pod linią | napowietrzna | AL. | 28 | 4050 | 28 |  | 0
Pietraszowice CZZ30069 | I | Pawonków - Pietraszowice | boczna | Philips Malaga | wymiana | 1 | Tauron | 165 | ŻN energetyczny | Tauron |  |  | zostaje | pod linią | napowietrzna | AL. | 28 | 4050 | 28 |  | 0
Pietraszowice CZZ30069 | II | Pawonków - Pietraszowice | boczna | OUR | wymiana | 1 | Tauron | 165 | ŻN energetyczny | Tauron |  |  | zostaje | pod linią | napowietrzna | AL. | 28 | 4050 | 28 |  | 0
Pietraszowice CZZ30069 | II | Pawonków - Pietraszowice | boczna | Philips Malaga | wymiana | 1 | Tauron | 165 | ŻN energetyczny | Tauron |  |  | zostaje | pod linią | napowietrzna | AL. | 28 | 4050 | 28 |  | 0
Pietraszowice CZZ30069 | II | Pawonków - Pietraszowice | boczna | Philips Malaga | wymiana | 1 | Tauron | 165 | ŻN energetyczny | Tauron |  |  | zostaje | pod linią | napowietrzna | AL. | 28 | 4050 | 28 |  | 0
Pietraszowice CZZ30069 | II | Pawonków - Pietraszowice | boczna | Philips Malaga | wymiana | 1 | Tauron | 165 | ŻN energetyczny | Tauron |  |  | zostaje | pod linią | napowietrzna | AL. | 28 | 4050 | 28 |  | 0
Pietraszowice CZZ30069 | II | Pawonków - Pietraszowice | boczna | Philips Malaga | wymiana | 1 | Tauron | 165 | ŻN energetyczny | Tauron |  |  | zostaje | pod linią | napowietrzna | AL. | 28 | 4050 | 28 |  | 0
Pawonków Kośmiderska CZZ30134 | I | Pawonków | Sadowa | Philips Malaga | wymiana | 1 | Tauron | 115 | wirowany | Tauron |  |  | zostaje | pod linią | napowietrzna | Asxn | 28 | 4050 | 28 |  | 0
Pawonków Kościuszki CZZ30689 | III | Pawonków | Skrzydłowicka | Philips Malaga | wymiana | 1 | Tauron | 165 | ŻN energetyczny | Tauron |  |  | zostaje | nad linią | napowietrzna | Asxn | 38 | 5650 | 38 |  | 0
Pawonków Kościuszki CZZ30689 | III | Pawonków | Skrzydłowicka | Philips Malaga | wymiana | 1 | Tauron | 165 | ŻN energetyczny | Tauron |  |  | zostaje | nad linią | napowietrzna | Asxn | 38 | 5650 | 38 |  | 0
Pawonków Kościuszki CZZ30689 | III | Pawonków | Skrzydłowicka | Philips Malaga | wymiana | 1 | Tauron | 165 | wirowany | Tauron |  |  | zostaje | nad linią | napowietrzna | Asxn | 38 | 5650 | 38 |  | 0
Pawonków Kościuszki CZZ30689 | III | Pawonków | Skrzydłowicka | Philips Malaga | wymiana | 1 | Tauron | 165 | ŻN energetyczny | Tauron |  |  | zostaje | nad linią | napowietrzna | Asxn | 38 | 5650 | 38 |  | 0
Pawonków Kościuszki CZZ30689 | III | Pawonków | Skrzydłowicka | Philips Malaga | wymiana | 1 | Tauron | 165 | ŻN energetyczny | Tauron |  |  | zostaje | nad linią | napowietrzna | Asxn | 38 | 5650 | 38 |  | 0
Pawonków Kościuszki CZZ30689 | III | Pawonków | Skrzydłowicka | Philips Malaga | wymiana | 1 | Tauron | 165 | wirowany | Tauron |  |  | zostaje | nad linią | napowietrzna | Asxn | 38 | 5650 | 38 |  | 0
Pawonków Kościuszki CZZ30689 | III | Pawonków | Skrzydłowicka | Philips Malaga | wymiana | 1 | Tauron | 165 | ŻN energetyczny | Tauron |  |  | zostaje | nad linią | napowietrzna | Asxn | 38 | 5650 | 38 |  | 0
Pawonków Kościuszki CZZ30689 | III | Pawonków | Skrzydłowicka | Philips Malaga | wymiana | 1 | Tauron | 165 | wirowany | Tauron |  |  | zostaje | nad linią | napowietrzna | Asxn | 38 | 5650 | 38 |  | 0
Pawonków 1 CZZ30068 | III | Pawonków | Skrzydłowicka | Elgo Leda | wymiana | 1 | Tauron | 165 | ŻN energetyczny | Tauron | 1.5 | 10° | wymiana | nad linią | napowietrzna | AL. | 38 | 5650 | 38 |  | 0
Pawonków 1 CZZ30068 | III | Pawonków | Skrzydłowicka | OUR | wymiana | 1 | Tauron | 165 | ŻN energetyczny | Tauron | 1.5 | 10° | wymiana | pod linią | napowietrzna | AL. | 38 | 5650 | 38 |  | 0
Pawonków 1 CZZ30068 | III | Pawonków | Skrzydłowicka | Philips Malaga | wymiana | 1 | Tauron | 165 | ŻN energetyczny | Tauron | 1.5 | 10° | wymiana | pod linią | napowietrzna | AL. | 38 | 5650 | 38 |  | 0
Pawonków 1 CZZ30068 | III | Pawonków | Skrzydłowicka | Elgo Leda | wymiana | 1 | Tauron | 165 | ŻN energetyczny | Tauron | 1.5 | 10° | wymiana | pod linią | napowietrzna | AL. | 38 | 5650 | 38 |  | 0
Pawonków 1 CZZ30068 | III | Pawonków | Skrzydłowicka | Philips Malaga | wymiana | 1 | Tauron | 165 | ŻN energetyczny | Tauron | 1.5 | 10° | wymiana | pod linią | napowietrzna | AL. | 38 | 5650 | 38 |  | 0
Pawonków 1 CZZ30068 | III | Pawonków | Skrzydłowicka | Philips Malaga | wymiana | 1 | Tauron | 165 | ŻN energetyczny | Tauron | 1.5 | 10° | wymiana | pod linią | napowietrzna | AL. | 38 | 5650 | 38 |  | 0
Pawonków 1 CZZ30068 | III | Pawonków | Skrzydłowicka | Philips Malaga | wymiana | 1 | Tauron | 165 | ŻN energetyczny | Tauron | 1.5 | 10° | wymiana | pod linią | napowietrzna | AL. | 38 | 5650 | 38 |  | 0
Pawonków 1 CZZ30068 | III | Pawonków | Skrzydłowicka | Elgo Leda | wymiana | 1 | Tauron | 165 | ŻN energetyczny | Tauron | 1.5 | 10° | wymiana | pod linią | napowietrzna | AL. | 38 | 5650 | 38 |  | 0
Pawonków 1 CZZ30068 | III | Pawonków | Skrzydłowicka | Elgo Leda | wymiana | 1 | Tauron | 165 | ŻN energetyczny | Tauron | 1.5 | 10° | wymiana | pod linią | napowietrzna | AL. | 38 | 5650 | 38 |  | 0
Pawonków 1 CZZ30068 | III | Pawonków | Skrzydłowicka | Elgo Leda | wymiana | 1 | Tauron | 165 | ŻN energetyczny | Tauron | 1.5 | 10° | wymiana | pod linią | napowietrzna | AL. | 38 | 5650 | 38 |  | 0
Pawonków 1 CZZ30068 | III | Pawonków | Skrzydłowicka | Elgo Leda | wymiana | 1 | Tauron | 165 | ŻN energetyczny | Tauron | 1.5 | 10° | wymiana | pod linią | napowietrzna | AL. | 38 | 5650 | 38 |  | 0
Pawonków 1 CZZ30068 | III | Pawonków | Skrzydłowicka | Elgo Leda | wymiana | 1 | Tauron | 165 | ŻN energetyczny | Tauron | 1.5 | 10° | wymiana | pod linią | napowietrzna | AL. | 38 | 5650 | 38 |  | 0
Pawonków Kośmiderska CZZ30134 | II | Pawonków | Szkolna | led | zostaje | 1 | gmina | 36 | stalowy | gmina | 1.5 | 0° | zostaje | szczyt słupa | kablowa | Yaks | - | - | - | - |  | - | - | - | - | - | - | - | - | -
Pawonków Kośmiderska CZZ30134 | II | Pawonków | Szkolna | led | zostaje | 1 | gmina | 36 | stalowy | gmina | 0 | 0° | zostaje | szczyt słupa | kablowa | Yaks | - | - | - | - |  | - | - | - | - | - | - | - | - | -
Pawonków Kośmiderska CZZ30134 | II | Pawonków | Szkolna | led | zostaje | 1 | gmina | 36 | stalowy | gmina | 0 | 0° | zostaje | szczyt słupa | kablowa | Yaks | - | - | - | - |  | - | - | - | - | - | - | - | - | -
Pawonków Kośmiderska CZZ30134 | II | Pawonków | Szkolna | led | zostaje | 1 | gmina | 36 | stalowy | gmina | 0 | 0° | zostaje | szczyt słupa | kablowa | Yaks | - | - | - | - |  | - | - | - | - | - | - | - | - | -
Łagiewniki Wielkie CZZ30518 | I | Pawonków | Żwirowa | Philips Malaga | wymiana | 1 | Tauron | 165 | ŻN energetyczny | Tauron | 2 | 10° | wymiana | pod linią | napowietrzna | AL. | 80 | 11900 | 80 |  | 0
Łagiewniki Wielkie CZZ30518 | I | Pawonków | Żwirowa | OUR | wymiana | 1 | Tauron | 115 | ŻN energetyczny | Tauron | 2 | 10° | wymiana | pod linią | napowietrzna | AL. | 80 | 11900 | 80 |  | 0
Łagiewniki Wielkie CZZ30518 | I | Pawonków | Żwirowa | OUR | wymiana | 1 | Tauron | 115 | ŻN energetyczny | Tauron | 2 | 10° | wymiana | pod linią | napowietrzna | AL. | 80 | 11900 | 80 |  | 0
Łagiewniki Wielkie CZZ30518 | I | Pawonków | Żwirowa | Philips Malaga | wymiana | 1 | Tauron | 165 | ŻN energetyczny | Tauron | 2 | 10° | wymiana | pod linią | napowietrzna | AL. | 80 | 11900 | 80 |  | 0
Łagiewniki Wielkie CZZ30518 | I | Pawonków | Żwirowa | Philips Malaga | wymiana | 1 | Tauron | 165 | ŻN energetyczny | Tauron | 2 | 10° | wymiana | pod linią | napowietrzna | AL. | 80 | 11900 | 80 |  | 0
Łagiewniki Wielkie CZZ30518 | I | Pawonków | Żwirowa | OUR | wymiana | 1 | Tauron | 115 | ŻN energetyczny | Tauron | 2 | 10° | wymiana | pod linią | napowietrzna | AL. | 80 | 11900 | 80 |  | 0
Pawonków 1 CZZ30068 | IV | Pawonków | Zawadzkiego | led | zostaje | 1 | gmina | 36 | stalowy | gmina | 1.5 | 0° | zostaje | szczyt słupa | kablowa | Yaky | - | - | - | - |  | - | - | - | - | - | - | - | - | -
Pawonków 1 CZZ30068 | IV | Pawonków | Zawadzkiego | led | zostaje | 1 | gmina | 36 | stalowy | gmina | 1.5 | 0° | zostaje | szczyt słupa | kablowa | Yaky | - | - | - | - |  | - | - | - | - | - | - | - | - | -
Pawonków 1 CZZ30068 | IV | Pawonków | Zawadzkiego | led | zostaje | 1 | gmina | 36 | stalowy | gmina | 1.5 | 0° | zostaje | szczyt słupa | kablowa | Yaky | - | - | - | - |  | - | - | - | - | - | - | - | - | -
Pawonków 1 CZZ30068 | IV | Pawonków | Zawadzkiego | led | zostaje | 1 | gmina | 36 | stalowy | gmina | 1.5 | 0° | zostaje | pod linią | napowietrzna | Asxn | - | - | - | - |  | - | - | - | - | - | - | - | - | -
Pawonków 1 CZZ30068 | IV | Pawonków | Zawadzkiego | led | zostaje | 1 | gmina | 36 | stalowy | gmina | 1.5 | 0° | zostaje | szczyt słupa | kablowa | Yaky | - | - | - | - |  | - | - | - | - | - | - | - | - | -
Pawonków 1 CZZ30068 | IV | Pawonków | Zawadzkiego | led | zostaje | 1 | gmina | 55 | stalowy | gmina | 1.5 | 0° | zostaje | szczyt słupa | kablowa | Yaky | - | - | - | - |  | - | - | - | - | - | - | - | - | -
Pawonków 1 CZZ30068 | IV | Pawonków | Zawadzkiego | led | zostaje | 1 | gmina | 55 | stalowy | gmina | 1.5 | 0° | zostaje | szczyt słupa | kablowa | Yaky | - | - | - | - |  | - | - | - | - | - | - | - | - | -
Pawonków 1 CZZ30068 | IV | Pawonków | Zawadzkiego | led | zostaje | 1 | gmina | 36 | stalowy | gmina | 1.5 | 0° | zostaje | szczyt słupa | kablowa | Yaky | - | - | - | - |  | - | - | - | - | - | - | - | - | -
Pawonków 1 CZZ30068 | IV | Pawonków | Zawadzkiego | led | zostaje | 1 | gmina | 36 | stalowy | gmina | 1.5 | 0° | zostaje | szczyt słupa | kablowa | Yaky | - | - | - | - |  | - | - | - | - | - | - | - | - | -
Pawonków 1 CZZ30068 | IV | Pawonków | Zawadzkiego | led | zostaje | 1 | gmina | 55 | stalowy | gmina | 1.5 | 0° | zostaje | szczyt słupa | kablowa | Yaky | - | - | - | - |  | - | - | - | - | - | - | - | - | -
Pawonków 1 CZZ30068 | IV | Pawonków | Zawadzkiego | led | zostaje | 1 | gmina | 55 | stalowy | gmina | 1.5 | 0° | zostaje | szczyt słupa | kablowa | Yaky | - | - | - | - |  | - | - | - | - | - | - | - | - | -
Pawonków 1 CZZ30068 | IV | Pawonków | Zawadzkiego | led | zostaje | 2 | gmina | 72 | stalowy | gmina | 1.5 | 0° | zostaje | szczyt słupa | kablowa | Yaky | - | - | - | - |  | - | - | - | - | - | - | - | - | -
Pawonków 1 CZZ30068 | IV | Pawonków | Zawadzkiego | led | zostaje | 2 | gmina | 72 | stalowy | gmina | 1.5 | 0° | zostaje | szczyt słupa | kablowa | Yaky | - | - | - | - |  | - | - | - | - | - | - | - | - | -
Pawonków 1 CZZ30068 | IV | Pawonków | Zawadzkiego | led | zostaje | 1 | gmina | 36 | stalowy | gmina | 1.5 | 0° | zostaje | szczyt słupa | kablowa | Yaky | - | - | - | - |  | - | - | - | - | - | - | - | - | -
Pawonków 1 CZZ30068 | IV | Pawonków | Zawadzkiego | led | zostaje | 1 | gmina | 36 | stalowy | gmina | 1.5 | 0° | zostaje | szczyt słupa | kablowa | Yaky | - | - | - | - |  | - | - | - | - | - | - | - | - | -
Pawonków 1 CZZ30068 | IV | Pawonków | Zawadzkiego | led | zostaje | 1 | gmina | 36 | stalowy | gmina | 1.5 | 0° | zostaje | szczyt słupa | kablowa | Yaky | - | - | - | - |  | - | - | - | - | - | - | - | - | -
Pawonków 1 CZZ30068 | IV | Pawonków | Zawadzkiego | led | zostaje | 1 | gmina | 55 | stalowy | gmina | 1.5 | 0° | zostaje | szczyt słupa | kablowa | Yaky | - | - | - | - |  | - | - | - | - | - | - | - | - | -
Pawonków 1 CZZ30068 | IV | Pawonków | Zawadzkiego | led | zostaje | 1 | gmina | 55 | stalowy | gmina | 1.5 | 0° | zostaje | szczyt słupa | kablowa | Yaky | - | - | - | - |  | - | - | - | - | - | - | - | - | -
Pawonków 1 CZZ30068 | IV | Pawonków | Zawadzkiego | led | zostaje | 1 | gmina | 36 | stalowy | gmina | 1.5 | 0° | zostaje | szczyt słupa | kablowa | Yaky | - | - | - | - |  | - | - | - | - | - | - | - | - | -
Pawonków 1 CZZ30068 | IV | Pawonków | Zawadzkiego | led | zostaje | 1 | gmina | 36 | stalowy | gmina | 1.5 | 0° | zostaje | szczyt słupa | kablowa | Yaky | - | - | - | - |  | - | - | - | - | - | - | - | - | -
Pawonków 1 CZZ30068 | IV | Pawonków | Zawadzkiego | led | zostaje | 1 | gmina | 36 | stalowy | gmina | 1.5 | 0° | zostaje | szczyt słupa | kablowa | Yaky | - | - | - | - |  | - | - | - | - | - | - | - | - | -
Pawonków 1 CZZ30068 | IV | Pawonków | Zawadzkiego | led | zostaje | 1 | gmina | 55 | stalowy | gmina | 1.5 | 0° | zostaje | szczyt słupa | kablowa | Yaky | - | - | - | - |  | - | - | - | - | - | - | - | - | -
Pawonków 1 CZZ30068 | IV | Pawonków | Zawadzkiego | led | zostaje | 1 | gmina | 55 | stalowy | gmina | 1.5 | 0° | zostaje | szczyt słupa | kablowa | Yaky | - | - | - | - |  | - | - | - | - | - | - | - | - | -
Pawonków 1 CZZ30068 | IV | Pawonków | Zawadzkiego | led | zostaje | 1 | gmina | 36 | stalowy | gmina | 1.5 | 0° | zostaje | szczyt słupa | kablowa | Yaky | - | - | - | - |  | - | - | - | - | - | - | - | - | -
Pawonków 2 CZZ30600 | I | Pawonków | Zawadzkiego | led | zostaje | 1 | Tauron | 50 | wirowany | Tauron | 1 | 10° | zostaje | pod linią | napowietrzna | Asxn | - | - | - | - |  | - | - | - | - | - | - | - | - | -
Pawonków 2 CZZ30600 | I | Pawonków | Zawadzkiego | led | zostaje | 1 | Tauron | 50 | ŻN energetyczny | Tauron | 1 | 10° | zostaje | pod linią | napowietrzna | Asxn | - | - | - | - |  | - | - | - | - | - | - | - | - | -
Pawonków 2 CZZ30600 | I | Pawonków | Zawadzkiego | led | zostaje | 1 | Tauron | 50 | ŻN energetyczny | Tauron | 1 | 10° | zostaje | pod linią | napowietrzna | Asxn | - | - | - | - |  | - | - | - | - | - | - | - | - | -
Pawonków 2 CZZ30600 | I | Pawonków | Zawadzkiego | led | zostaje | 1 | Tauron | 50 | ŻN energetyczny | Tauron | 1 | 10° | zostaje | pod linią | napowietrzna | Asxn | - | - | - | - |  | - | - | - | - | - | - | - | - | -
Pawonków 2 CZZ30600 | I | Pawonków | Zawadzkiego | led | zostaje | 1 | Tauron | 50 | ŻN energetyczny | Tauron | 1 | 10° | zostaje | pod linią | napowietrzna | Asxn | - | - | - | - |  | - | - | - | - | - | - | - | - | -
Pawonków 2 CZZ30600 | I | Pawonków | Zawadzkiego | led | zostaje | 1 | Tauron | 50 | wirowany | Tauron | 1 | 10° | zostaje | pod linią | napowietrzna | Asxn | - | - | - | - |  | - | - | - | - | - | - | - | - | -
Pawonków 2 CZZ30600 | I | Pawonków | Zawadzkiego | led | zostaje | 1 | Tauron | 50 | ŻN energetyczny | Tauron | 1 | 10° | zostaje | pod linią | napowietrzna | Asxn | - | - | - | - |  | - | - | - | - | - | - | - | - | -
Pawonków 2 CZZ30600 | I | Pawonków | Zawadzkiego | led | zostaje | 1 | Tauron | 50 | ŻN energetyczny | Tauron | 1 | 10° | zostaje | pod linią | napowietrzna | Asxn | - | - | - | - |  | - | - | - | - | - | - | - | - | -
Pawonków 2 CZZ30600 | I | Pawonków | Zawadzkiego | led | zostaje | 1 | Tauron | 50 | ŻN energetyczny | Tauron | 1 | 10° | zostaje | pod linią | napowietrzna | Asxn | - | - | - | - |  | - | - | - | - | - | - | - | - | -
Pawonków 2 CZZ30600 | I | Pawonków | Zawadzkiego | led | zostaje | 1 | Tauron | 50 | ŻN energetyczny | Tauron | 1 | 10° | zostaje | pod linią | napowietrzna | Asxn | - | - | - | - |  | - | - | - | - | - | - | - | - | -
Pawonków 2 CZZ30600 | I | Pawonków | Zawadzkiego | led | zostaje | 1 | Tauron | 50 | ŻN energetyczny | Tauron | 1 | 10° | zostaje | pod linią | napowietrzna | Asxn | - | - | - | - |  | - | - | - | - | - | - | - | - | -
Pawonków 2 CZZ30600 | I | Pawonków | Zawadzkiego | led | zostaje | 1 | Tauron | 50 | ŻN energetyczny | Tauron | 1 | 10° | zostaje | pod linią | napowietrzna | Asxn | - | - | - | - |  | - | - | - | - | - | - | - | - | -
Pawonków 2 CZZ30600 | I | Pawonków | Zawadzkiego | led | zostaje | 1 | Tauron | 50 | ŻN energetyczny | Tauron | 1 | 10° | zostaje | pod linią | napowietrzna | Asxn | - | - | - | - |  | - | - | - | - | - | - | - | - | -
Pawonków 2 CZZ30600 | I | Pawonków | Zawadzkiego | led | zostaje | 1 | Tauron | 50 | ŻN energetyczny | Tauron | 1 | 10° | zostaje | pod linią | napowietrzna | Asxn | - | - | - | - |  | - | - | - | - | - | - | - | - | -
Pawonków 2 CZZ30600 | I | Pawonków | Zawadzkiego | led | zostaje | 1 | Tauron | 50 | ŻN energetyczny | Tauron | 1 | 10° | zostaje | pod linią | napowietrzna | Asxn | - | - | - | - |  | - | - | - | - | - | - | - | - | -
Draliny Wieś CZZ30014 | II | Draliny Nowe | Nowe | Philips Malaga | wymiana | 1 | gmina | 115 | ŻN energetyczny | Tauron |  |  | zostaje | pod linią | napowietrzna | AL. | 80 | 11900 | 80 |  | 0
Draliny Wieś CZZ30014 | II | Draliny Nowe | Nowe | Philips Malaga | wymiana | 1 | gmina | 115 | drewniany | Tauron |  |  | zostaje | pod linią | napowietrzna | AL. | 80 | 11900 | 80 |  | 0
Draliny Wieś CZZ30014 | II | Draliny Nowe | Nowe | Philips Malaga | wymiana | 1 | gmina | 115 | drewniany | Tauron |  |  | zostaje | pod linią | napowietrzna | AL. | 80 | 11900 | 80 |  | 0
Draliny Wieś CZZ30014 | II | Draliny Nowe | Nowe | Philips Malaga | wymiana | 1 | gmina | 115 | ŻN energetyczny | Tauron |  |  | zostaje | pod linią | napowietrzna | AL. | 80 | 11900 | 80 |  | 0
Draliny Wieś CZZ30014 | II | Draliny Nowe | Nowe | Philips Malaga | wymiana | 1 | gmina | 115 | ŻN energetyczny | Tauron |  |  | zostaje | pod linią | napowietrzna | AL. | 80 | 11900 | 80 |  | 0
Draliny Wieś CZZ30014 | II | Draliny Nowe | Nowe | Philips Malaga | wymiana | 1 | gmina | 115 | ŻN energetyczny | Tauron |  |  | zostaje | pod linią | napowietrzna | AL. | 80 | 11900 | 80 |  | 0
Draliny Wieś CZZ30014 | II | Draliny Nowe | Nowe | Philips Malaga | wymiana | 1 | gmina | 115 | ŻN energetyczny | Tauron |  |  | zostaje | pod linią | napowietrzna | AL. | 80 | 11900 | 80 |  | 0
Draliny Wieś CZZ30014 | II | Draliny | Górna | Philips Malaga | wymiana | 1 | Tauron | 115 | ŻN energetyczny | Tauron | 1.5 | 10° | wymiana | pod linią | napowietrzna | AL. | 28 | 4050 | 28 |  | 0
Draliny Wieś CZZ30014 | II | Draliny | Górna | OUR | wymiana | 1 | Tauron | 115 | ŻN energetyczny | Tauron | 1.5 | 10° | wymiana | pod linią | napowietrzna | AL. | 28 | 4050 | 28 |  | 0
Draliny Wieś CZZ30014 | II | Draliny | Górna | Philips Malaga | wymiana | 1 | Tauron | 115 | ŻN energetyczny | Tauron | 1 | 10° | wymiana | pod linią | napowietrzna | AL. | 28 | 4050 | 28 |  | 0
Draliny Wieś CZZ30014 | II | Draliny | Górna | Philips Malaga | wymiana | 1 | Tauron | 115 | ŻN energetyczny | Tauron | 1 | 10° | wymiana | pod linią | napowietrzna | AL. | 28 | 4050 | 28 |  | 0
Draliny Wieś CZZ30014 | II | Draliny | Górna | OUR | wymiana | 1 | Tauron | 115 | ŻN energetyczny | Tauron | 1 | 10° | wymiana | pod linią | napowietrzna | AL. | 28 | 4050 | 28 |  | 0
Draliny Wieś CZZ30014 | II | Draliny | Górna | Philips Malaga | wymiana | 1 | Tauron | 115 | ŻN energetyczny | Tauron | 1 | 10° | wymiana | pod linią | napowietrzna | AL. | 28 | 4050 | 28 |  | 0
Draliny Wieś CZZ30014 | I | Draliny | Graniczna | Philips Malaga | wymiana | 1 | Tauron | 115 | ŻN energetyczny | Tauron | 1.5 | 10° | wymiana | pod linią | napowietrzna | Asxn | 28 | 4050 | 28 |  | 0
Draliny Wieś CZZ30014 | I | Draliny | Graniczna | Elgo Leda | wymiana | 1 | gmina | 80 | ŻN energetyczny | Tauron | 1.5 | 10° | wymiana | pod linią | napowietrzna | Asxn | 28 | 4050 | 28 |  | 0
Draliny Wieś CZZ30014 | I | Draliny | Graniczna | Philips Malaga | wymiana | 1 | Tauron | 115 | ŻN energetyczny | Tauron | 1.5 | 10° | wymiana | pod linią | napowietrzna | Asxn | 28 | 4050 | 28 |  | 0
Kanus CZZ30033 | I | Draliny Kanus | Kanus | Philips Malaga | wymiana | 1 | gmina | 80 | ŻN energetyczny | Tauron |  |  | zostaje | nad linią | napowietrzna | Asxn | 28 | 4050 | 28 |  | 0
Kanus CZZ30033 | I | Draliny Kanus | Kanus | Philips Malaga | wymiana | 1 | gmina | 80 | ŻN energetyczny | Tauron |  |  | zostaje | pod linią | napowietrzna | Asxn | 28 | 4050 | 28 |  | 0
Kanus CZZ30033 | I | Draliny Kanus | Kanus | Philips Malaga | wymiana | 1 | gmina | 80 | ŻN energetyczny | Tauron |  |  | zostaje | pod linią | napowietrzna | Asxn | 28 | 4050 | 28 |  | 0
Kanus CZZ30033 | I | Draliny Kanus | Kanus | Philips Malaga | wymiana | 1 | gmina | 80 | ŻN energetyczny | Tauron |  |  | zostaje | pod linią | napowietrzna | Asxn | 28 | 4050 | 28 |  | 0
Kanus CZZ30033 | I | Draliny Kanus | Kanus | Philips Malaga | wymiana | 1 | gmina | 80 | ŻN energetyczny | Tauron | 1 | 10° | wymiana | pod linią | napowietrzna | AL. | 28 | 4050 | 28 |  | 0
Kanus CZZ30033 | I | Draliny Kanus | Kanus | Philips Malaga | wymiana | 1 | gmina | 80 | ŻN energetyczny | Tauron | 1.5 | 10° | wymiana | pod linią | napowietrzna | AL. | 28 | 4050 | 28 |  | 0
Draliny Wieś CZZ30014 | I | Draliny | Parkowa | OUR | wymiana | 1 | Tauron | 115 | ŻN energetyczny | Tauron | 1 | 10° | wymiana | nad linią | napowietrzna | Asxn | 28 | 4050 | 28 |  | 0
Draliny Wieś CZZ30014 | I | Draliny | Kanuska | Philips Malaga | wymiana | 1 | Tauron | 115 | ŻN energetyczny | Tauron | 1 | 10° | wymiana | pod linią | napowietrzna | Asxn | 28 | 4050 | 28 |  | 0
Draliny Wieś CZZ30014 | I | Draliny | Kanuska | Philips Malaga | wymiana | 1 | Tauron | 115 | ŻN energetyczny | Tauron | 1 | 10° | wymiana | pod linią | napowietrzna | Asxn | 28 | 4050 | 28 |  | 0
Draliny Wieś CZZ30014 | I | Draliny | Kanuska | Philips Malaga | wymiana | 1 | Tauron | 115 | ŻN energetyczny | Tauron | 1 | 10° | wymiana | pod linią | napowietrzna | Asxn | 28 | 4050 | 28 |  | 0
Draliny Wieś CZZ30014 | I | Draliny | Kanuska | Philips Malaga | wymiana | 1 | Tauron | 115 | ŻN energetyczny | Tauron | 1 | 10° | wymiana | pod linią | napowietrzna | Asxn | 28 | 4050 | 28 |  | 0
Draliny Wieś CZZ30014 | I | Draliny | Kanuska | Philips Malaga | wymiana | 1 | Tauron | 115 | ŻN energetyczny | Tauron | 1 | 10° | wymiana | pod linią | napowietrzna | Asxn | 28 | 4050 | 28 |  | 0
Draliny Wieś CZZ30014 | I | Draliny | Pawonkowska | OUR | wymiana | 1 | Tauron | 115 | ŻN energetyczny | Tauron | 1.5 | 10° | wymiana | pod linią | napowietrzna | Asxn | 53 | 7760 | 53 |  | 0
Draliny Wieś CZZ30014 | I | Draliny | Pawonkowska | Philips Malaga | wymiana | 1 | Tauron | 115 | ŻN energetyczny | Tauron | 2 | 10° | wymiana | pod linią | napowietrzna | Asxn | 80 | 11900 | 80 |  | 0
Draliny Wieś CZZ30014 | I | Draliny | Pawonkowska | OUR | wymiana | 1 | Tauron | 115 | ŻN energetyczny | Tauron | 2 | 10° | wymiana | pod linią | napowietrzna | Asxn | 80 | 11900 | 80 |  | 0
Draliny Wieś CZZ30014 | I | Draliny | Pawonkowska | Philips Malaga | wymiana | 1 | Tauron | 115 | ŻN energetyczny | Tauron | 1.5 | 10° | wymiana | pod linią | napowietrzna | Asxn | 80 | 11900 | 80 |  | 0
Draliny Wieś CZZ30014 | I | Draliny | Pawonkowska | Philips Malaga | wymiana | 1 | Tauron | 115 | ŻN energetyczny | Tauron | 1.5 | 10° | wymiana | pod linią | napowietrzna | Asxn | 80 | 11900 | 80 |  | 0
Draliny Wieś CZZ30014 | I | Draliny | Pawonkowska | OUR | wymiana | 1 | Tauron | 115 | ŻN energetyczny | Tauron | 1.5 | 10° | wymiana | pod linią | napowietrzna | Asxn | 80 | 11900 | 80 |  | 0
Draliny Wieś CZZ30014 | I | Draliny | Wiejska | Philips Malaga | wymiana | 1 | Tauron | 115 | ŻN energetyczny | Tauron | 1.5 | 10° | wymiana | pod linią | napowietrzna | Asxn | 28 | 4050 | 28 |  | 0
Draliny Wieś CZZ30014 | I | Draliny | Wiejska | Philips Malaga | wymiana | 1 | Tauron | 115 | ŻN energetyczny | Tauron | 1.5 | 10° | wymiana | pod linią | napowietrzna | Asxn | 28 | 4050 | 28 |  | 0
Draliny Wieś CZZ30014 | I | Draliny | Wiejska | Philips Malaga | wymiana | 1 | Tauron | 115 | ŻN energetyczny | Tauron | 1.5 | 10° | wymiana | pod linią | napowietrzna | Asxn | 28 | 4050 | 28 |  | 0
Draliny Wieś CZZ30014 | I | Draliny | Wiejska | Philips Malaga | wymiana | 1 | Tauron | 115 | ŻN energetyczny | Tauron | 1.5 | 10° | wymiana | pod linią | napowietrzna | Asxn | 28 | 4050 | 28 |  | 0
Draliny Wieś CZZ30014 | I | Draliny | Wiejska | OUR | wymiana | 1 | Tauron | 115 | ŻN energetyczny | Tauron | 1.5 | 10° | wymiana | pod linią | napowietrzna | Asxn | 28 | 4050 | 28 |  | 0
Draliny Wieś CZZ30014 | I | Draliny | Wiejska | Elgo Strada | wymiana | 1 | Tauron | 165 | ŻN energetyczny | Tauron | 1.5 | 10° | wymiana | pod linią | napowietrzna | Asxn | 28 | 4050 | 28 |  | 0
Draliny Wieś CZZ30014 | I | Draliny | Wiejska | Philips Malaga | wymiana | 1 | Tauron | 115 | ŻN energetyczny | Tauron | 1.5 | 10° | wymiana | pod linią | napowietrzna | Asxn | 28 | 4050 | 28 |  | 0
Gwoździany RZS CZZ30413 | II | Gwoździany | Spółdzielcza | led | zostaje | 1 | gmina | 36 | ŻN energetyczny | Tauron | 0.5 | 5° | zostaje | pod linią | napowietrzna | Asxn | - | - | - | - |  | - | - | - | - | - | - | - | - | -
Gwoździany RZS CZZ30413 | II | Gwoździany | Spółdzielcza | led | zostaje | 1 | gmina | 36 | ŻN energetyczny | Tauron | 0.5 | 5° | zostaje | pod linią | napowietrzna | Asxn | - | - | - | - |  | - | - | - | - | - | - | - | - | -
Gwoździany RZS CZZ30413 | II | Gwoździany | Spółdzielcza | led | zostaje | 1 | gmina | 36 | ŻN energetyczny | Tauron | 0.5 | 5° | zostaje | pod linią | napowietrzna | Asxn | - | - | - | - |  | - | - | - | - | - | - | - | - | -
Gwoździany RZS CZZ30413 | II | Gwoździany | Spółdzielcza | led | zostaje | 1 | gmina | 36 | ŻN energetyczny | Tauron | 0.5 | 5° | zostaje | pod linią | napowietrzna | Asxn | - | - | - | - |  | - | - | - | - | - | - | - | - | -
Gwoździany RZS CZZ30413 | II | Gwoździany | Spółdzielcza | led | zostaje | 1 | gmina | 36 | ŻN energetyczny | Tauron | 0.5 | 5° | zostaje | pod linią | napowietrzna | Asxn | - | - | - | - |  | - | - | - | - | - | - | - | - | -
Gwoździany RZS CZZ30413 | II | Gwoździany | Spółdzielcza | led | zostaje | 1 | gmina | 36 | ŻN energetyczny | Tauron | 0.5 | 5° | zostaje | pod linią | napowietrzna | Asxn | - | - | - | - |  | - | - | - | - | - | - | - | - | -
Gwoździany RZS CZZ30413 | II | Gwoździany | Spółdzielcza | led | zostaje | 1 | gmina | 36 | ŻN energetyczny | Tauron | 0.5 | 5° | zostaje | pod linią | napowietrzna | Asxn | - | - | - | - |  | - | - | - | - | - | - | - | - | -
Gwoździany RZS CZZ30413 | II | Gwoździany | Spółdzielcza | Philips Malaga | wymiana | 1 | gmina | 80 | ŻN energetyczny | Tauron |  |  | zostaje | pod linią | napowietrzna | AL. | 28 | 4050 | 28 |  | 0
Gwoździany RZS CZZ30413 | III | Gwoździany | Spółdzielcza | Philips Malaga | wymiana | 1 | gmina | 80 | ŻN energetyczny | Tauron | 1.5 | 10° | wymiana | pod linią | napowietrzna | AL. | 28 | 4050 | 28 |  | 0
Gwoździany RZS CZZ30413 | III | Gwoździany | Spółdzielcza | Philips Malaga | wymiana | 1 | Tauron | 80 | ŻN energetyczny | Tauron | 1.5 | 10° | wymiana | pod linią | napowietrzna | AL. | 28 | 4050 | 28 |  | 0
Gwoździany RZS CZZ30413 | III | Gwoździany | Spółdzielcza | Philips Malaga | wymiana | 1 | Tauron | 80 | drewniany | Tauron | 1.5 | 10° | wymiana | pod linią | napowietrzna | AL. | 28 | 4050 | 28 |  | 0
Gwoździany RZS CZZ30413 | III | Gwoździany | Spółdzielcza | Philips Malaga | wymiana | 1 | Tauron | 115 | ŻN energetyczny | Tauron | 1.5 | 10° | wymiana | pod linią | napowietrzna | AL. | 28 | 4050 | 28 |  | 0
Gwoździany RZS CZZ30413 | III | Gwoździany | Spółdzielcza | Philips Malaga | wymiana | 1 | Tauron | 115 | ŻN energetyczny | Tauron | 1.5 | 10° | wymiana | pod linią | napowietrzna | AL. | 28 | 4050 | 28 |  | 0
Gwoździany RZS CZZ30413 | III | Gwoździany | Spółdzielcza | Philips Malaga | wymiana | 1 | Tauron | 115 | ŻN energetyczny | Tauron | 1.5 | 10° | wymiana | pod linią | napowietrzna | AL. | 28 | 4050 | 28 |  | 0
Gwoździany 1 CZZ30411 | I | Gwoździany | Spółdzielcza | OUR | wymiana | 1 | Tauron | 115 | ŻN energetyczny | Tauron | 2 | 10° | wymiana | pod linią | napowietrzna | AL. | 28 | 4050 | 28 |  | 0
Gwoździany 1 CZZ30411 | I | Gwoździany | Spółdzielcza | Philips Malaga | wymiana | 1 | Tauron | 115 | ŻN energetyczny | Tauron | 1.5 | 10° | wymiana | pod linią | napowietrzna | AL. | 28 | 4050 | 28 |  | 0
Gwoździany 1 CZZ30411 | I | Gwoździany | Spółdzielcza | OUR | wymiana | 1 | Tauron | 115 | ŻN energetyczny | Tauron | 1.5 | 10° | wymiana | pod linią | napowietrzna | AL. | 28 | 4050 | 28 |  | 0
Gwoździany 1 CZZ30411 | I | Gwoździany | Spółdzielcza | Philips Malaga | wymiana | 1 | Tauron | 115 | ŻN energetyczny | Tauron | 1.5 | 10° | wymiana | pod linią | napowietrzna | AL. | 28 | 4050 | 28 |  | 0
Gwoździany 1 CZZ30411 | I | Gwoździany | Spółdzielcza | Philips Malaga | wymiana | 1 | Tauron | 115 | wirowany | Tauron | 1.5 | 10° | wymiana | pod linią | napowietrzna | AL. | 28 | 4050 | 28 |  | 0
Gwoździany 1 CZZ30411 | I | Gwoździany | Spółdzielcza | OUR | wymiana | 1 | Tauron | 115 | ŻN energetyczny | Tauron | 1 | 10° | wymiana | pod linią | napowietrzna | AL. | 28 | 4050 | 28 |  | 0
Gwoździany RZS CZZ30413 | I | Gwoździany | Spółdzielcza | Philips Malaga | wymiana | 1 | Tauron | 115 | ŻN energetyczny | Tauron | 1.5 | 10° | wymiana | pod linią | napowietrzna | AL. | 28 | 4050 | 28 |  | 0
Gwoździany RZS CZZ30413 | I | Gwoździany | Spółdzielcza | Philips Malaga | wymiana | 1 | Tauron | 115 | ŻN energetyczny | Tauron | 1.5 | 10° | wymiana | pod linią | napowietrzna | AL. | 28 | 4050 | 28 |  | 0
Gwoździany RZS CZZ30413 | I | Gwoździany | Spółdzielcza | Philips Malaga | wymiana | 1 | Tauron | 115 | ŻN energetyczny | Tauron | 1.5 | 10° | wymiana | pod linią | napowietrzna | AL. | 28 | 4050 | 28 |  | 0
Gwoździany RZS CZZ30413 | I | Gwoździany | Spółdzielcza | Philips Malaga | wymiana | 1 | Tauron | 115 | ŻN energetyczny | Tauron | 1.5 | 10° | wymiana | pod linią | napowietrzna | AL. | 28 | 4050 | 28 |  | 0
Gwoździany Topolowa CZZ30483 | I | Gwoździany | kościół | OCP | wymiana | 1 | gmina | 80 | stalowy | gmina |  |  | zostaje | szczyt słupa | kablowa | Yaks | 20 | 2940 | 20 |  | 0
Gwoździany Topolowa CZZ30483 | I | Gwoździany | kościół | OCP | wymiana | 1 | gmina | 80 | stalowy | gmina |  |  | zostaje | szczyt słupa | kablowa | Yaks | 20 | 2940 | 20 |  | 0
Gwoździany Topolowa CZZ30483 | I | Gwoździany | kościół | OCP | wymiana | 1 | gmina | 80 | stalowy | gmina |  |  | zostaje | szczyt słupa | kablowa | Yaks | 20 | 2940 | 20 |  | 0
Gwoździany Topolowa CZZ30483 | I | Gwoździany | kościół | OCP | wymiana | 1 | gmina | 80 | stalowy | gmina |  |  | zostaje | szczyt słupa | kablowa | Yaks | 20 | 2940 | 20 |  | 0
Gwoździany Topolowa CZZ30483 | I | Gwoździany | kościół | OCP | wymiana | 1 | gmina | 80 | stalowy | gmina |  |  | zostaje | szczyt słupa | kablowa | Yaks | 20 | 2940 | 20 |  | 0
Gwoździany Topolowa CZZ30483 | I | Gwoździany | kościół | OCP | wymiana | 1 | gmina | 80 | stalowy | gmina |  |  | zostaje | szczyt słupa | kablowa | Yaks | 20 | 2940 | 20 |  | 0
Gwoździany Topolowa CZZ30483 | I | Gwoździany | kościół | OCP | wymiana | 1 | gmina | 80 | stalowy | gmina |  |  | zostaje | szczyt słupa | kablowa | Yaks | 20 | 2940 | 20 |  | 0
Gwoździany Topolowa CZZ30483 | I | Gwoździany | kościół | OCP | wymiana | 1 | gmina | 80 | stalowy | gmina |  |  | zostaje | szczyt słupa | kablowa | Yaks | 20 | 2940 | 20 |  | 0
Gwoździany Topolowa CZZ30483 | II | Gwoździany | Lubliniecka | led | zostaje | 1 | Tauron | 165 | ŻN energetyczny | Tauron | 0.5 | 5° | zostaje | pod linią | napowietrzna | AL. | - | - | - | - |  | - | - | - | - | - | - | - | - | -
Gwoździany Topolowa CZZ30483 | II | Gwoździany | Lubliniecka | led | zostaje | 1 | Tauron | 165 | ŻN energetyczny | Tauron | 0.5 | 5° | zostaje | pod linią | napowietrzna | AL. | - | - | - | - |  | - | - | - | - | - | - | - | - | -
Gwoździany Topolowa CZZ30483 | II | Gwoździany | Lubliniecka | led | zostaje | 1 | Tauron | 165 | ŻN energetyczny | Tauron | 0.5 | 5° | zostaje | pod linią | napowietrzna | AL. | - | - | - | - |  | - | - | - | - | - | - | - | - | -
Gwoździany Topolowa CZZ30483 | II | Gwoździany | Lubliniecka | led | zostaje | 1 | Tauron | 165 | ŻN energetyczny | Tauron | 0.5 | 5° | zostaje | pod linią | napowietrzna | AL. | - | - | - | - |  | - | - | - | - | - | - | - | - | -
Gwoździany RZS CZZ30413 | I | Gwoździany | Lubliniecka | led | zostaje | 1 | Tauron | 165 | ŻN energetyczny | Tauron | 0.5 | 5° | zostaje | pod linią | napowietrzna | AL. | - | - | - | - |  | - | - | - | - | - | - | - | - | -
Gwoździany RZS CZZ30413 | I | Gwoździany | Lubliniecka | led | zostaje | 1 | Tauron | 165 | ŻN energetyczny | Tauron | 0.5 | 5° | zostaje | pod linią | napowietrzna | AL. | - | - | - | - |  | - | - | - | - | - | - | - | - | -
Gwoździany RZS CZZ30413 | I | Gwoździany | Lubliniecka | led | zostaje | 1 | Tauron | 165 | ŻN energetyczny | Tauron | 0.5 | 5° | zostaje | pod linią | napowietrzna | AL. | - | - | - | - |  | - | - | - | - | - | - | - | - | -
Gwoździany RZS CZZ30413 | I | Gwoździany | Lubliniecka | led | zostaje | 1 | Tauron | 165 | ŻN energetyczny | Tauron | 0.5 | 5° | zostaje | pod linią | napowietrzna | AL. | - | - | - | - |  | - | - | - | - | - | - | - | - | -
Gwoździany RZS CZZ30413 | I | Gwoździany | Lubliniecka | led | zostaje | 1 | Tauron | 165 | ŻN energetyczny | Tauron | 0.5 | 5° | zostaje | pod linią | napowietrzna | AL. | - | - | - | - |  | - | - | - | - | - | - | - | - | -
Gwoździany RZS CZZ30413 | I | Gwoździany | Lubliniecka | led | zostaje | 1 | Tauron | 165 | ŻN energetyczny | Tauron | 0.5 | 5° | zostaje | pod linią | napowietrzna | AL. | - | - | - | - |  | - | - | - | - | - | - | - | - | -
Gwoździany RZS CZZ30413 | I | Gwoździany | Lubliniecka | led | zostaje | 1 | Tauron | 165 | ŻN energetyczny | Tauron | 0.5 | 5° | zostaje | pod linią | napowietrzna | AL. | - | - | - | - |  | - | - | - | - | - | - | - | - | -
Gwoździany RZS CZZ30413 | I | Gwoździany | Lubliniecka | led | zostaje | 1 | Tauron | 165 | ŻN energetyczny | Tauron | 0.5 | 5° | zostaje | pod linią | napowietrzna | AL. | - | - | - | - |  | - | - | - | - | - | - | - | - | -
Gwoździany RZS CZZ30413 | I | Gwoździany | Nowa | Elgo Leda | wymiana | 1 | Tauron | 115 | ŻN energetyczny | Tauron |  |  | zostaje | pod linią | napowietrzna | AL. | 28 | 4050 | 28 |  | 0
Gwoździany RZS CZZ30413 | I | Gwoździany | Nowa | Philips Malaga | wymiana | 1 | Tauron | 115 | ŻN energetyczny | Tauron |  |  | zostaje | pod linią | napowietrzna | AL. | 28 | 4050 | 28 |  | 0
Gwoździany 2 CZZ30412 | I | Gwoździany | Ogrodowa | led | zostaje | 1 | gmina | 36 | ŻN energetyczny | Tauron | 1 | 5° | zostaje | pod linią | napowietrzna | Asxn | - | - | - | - |  | - | - | - | - | - | - | - | - | -
Gwoździany 2 CZZ30412 | I | Gwoździany | Ogrodowa | led | zostaje | 1 | gmina | 36 | ŻN energetyczny | Tauron | 1 | 5° | zostaje | nad linią | napowietrzna | Asxn | - | - | - | - |  | - | - | - | - | - | - | - | - | -
Gwoździany 2 CZZ30412 | I | Gwoździany | Ogrodowa | led | zostaje | 1 | gmina | 36 | drewniany | Tauron | 1 | 5° | zostaje | nad linią | napowietrzna | Asxn | - | - | - | - |  | - | - | - | - | - | - | - | - | -
Gwoździany 2 CZZ30412 | I | Gwoździany | Ogrodowa | led | zostaje | 1 | gmina | 36 | drewniany | Tauron | 1 | 5° | zostaje | nad linią | napowietrzna | Asxn | - | - | - | - |  | - | - | - | - | - | - | - | - | -
Gwoździany 2 CZZ30412 | I | Gwoździany | Ogrodowa | led | zostaje | 1 | gmina | 36 | drewniany | Tauron | 1 | 5° | zostaje | nad linią | napowietrzna | Asxn | - | - | - | - |  | - | - | - | - | - | - | - | - | -
Gwoździany RZS CZZ30413 | I | Gwoździany | Ogrodowa | led | zostaje | 1 | gmina | 36 | ŻN energetyczny | Tauron | 1 | 5° | zostaje | pod linią | napowietrzna | Asxn | - | - | - | - |  | - | - | - | - | - | - | - | - | -
Gwoździany RZS CZZ30413 | I | Gwoździany | Ogrodowa | led | zostaje | 1 | gmina | 36 | ŻN energetyczny | Tauron | 1 | 5° | zostaje | pod linią | napowietrzna | Asxn | - | - | - | - |  | - | - | - | - | - | - | - | - | -
Gwoździany RZS CZZ30413 | I | Gwoździany | Parkowa | Philips Malaga | wymiana | 1 | Tauron | 80 | ŻN energetyczny | Tauron |  |  | zostaje | nad linią | napowietrzna | AL. | 28 | 4050 | 28 |  | 0
Gwoździany RZS CZZ30413 | I | Gwoździany | Parkowa | Philips Malaga | wymiana | 1 | Tauron | 80 | ŻN energetyczny | Tauron |  |  | zostaje | nad linią | napowietrzna | AL. | 28 | 4050 | 28 |  | 0
Gwoździany RZS CZZ30413 | I | Gwoździany | Parkowa | Philips Malaga | wymiana | 1 | Tauron | 80 | ŻN energetyczny | Tauron |  |  | zostaje | nad linią | napowietrzna | AL. | 28 | 4050 | 28 |  | 0
Gwoździany RZS CZZ30413 | I | Gwoździany | Parkowa | Philips Malaga | wymiana | 1 | Tauron | 115 | ŻN energetyczny | Tauron |  |  | zostaje | nad linią | napowietrzna | AL. | 28 | 4050 | 28 |  | 0
Gwoździany RZS CZZ30413 | I | Gwoździany | Parkowa | Philips Malaga | wymiana | 1 | Tauron | 115 | ŻN energetyczny | Tauron |  |  | zostaje | nad linią | napowietrzna | AL. | 28 | 4050 | 28 |  | 0
Gwoździany 1 CZZ30411 | II | Gwoździany | Sienkiewicza | Philips Malaga | wymiana | 1 | Tauron | 165 | ŻN energetyczny | Tauron | 1.5 | 10° | wymiana | pod linią | napowietrzna | AL. | 28 | 4050 | 28 |  | 0
Gwoździany 1 CZZ30411 | II | Gwoździany | Sienkiewicza | Philips Malaga | wymiana | 1 | Tauron | 165 | ŻN energetyczny | Tauron | 1.5 | 10° | wymiana | pod linią | napowietrzna | AL. | 28 | 4050 | 28 |  | 0
Gwoździany 1 CZZ30411 | II | Gwoździany | Sienkiewicza | Philips Malaga | wymiana | 1 | Tauron | 165 | ŻN energetyczny | Tauron | 1.5 | 10° | wymiana | pod linią | napowietrzna | AL. | 28 | 4050 | 28 |  | 0
Gwoździany 1 CZZ30411 | II | Gwoździany | Sienkiewicza | Philips Malaga | wymiana | 1 | Tauron | 165 | ŻN energetyczny | Tauron | 1.5 | 10° | wymiana | pod linią | napowietrzna | AL. | 28 | 4050 | 28 |  | 0
Gwoździany 1 CZZ30411 | II | Gwoździany | Sienkiewicza | Philips Malaga | wymiana | 1 | Tauron | 80 | ŻN energetyczny | Tauron | 1.5 | 10° | wymiana | pod linią | napowietrzna | AL. | 28 | 4050 | 28 |  | 0
Gwoździany 1 CZZ30411 | II | Gwoździany | Sienkiewicza | OUR | wymiana | 1 | Tauron | 115 | ŻN energetyczny | Tauron | 1.5 | 10° | wymiana | pod linią | napowietrzna | AL. | 28 | 4050 | 28 |  | 0
Gwoździany 1 CZZ30411 | II | Gwoździany | Sienkiewicza | OUR | wymiana | 1 | Tauron | 115 | ŻN energetyczny | Tauron | 1.5 | 10° | wymiana | pod linią | napowietrzna | AL. | 28 | 4050 | 28 |  | 0
Gwoździany 1 CZZ30411 | II | Gwoździany | Sienkiewicza | Philips Malaga | wymiana | 1 | Tauron | 115 | ŻN energetyczny | Tauron | 1.5 | 10° | wymiana | pod linią | napowietrzna | AL. | 28 | 4050 | 28 |  | 0
Gwoździany 1 CZZ30411 | III | Gwoździany | Sienkiewicza | Philips Malaga | wymiana | 1 | Tauron | 115 | ŻN energetyczny | Tauron | 1 | 10° | wymiana | pod linią | napowietrzna | AL. | 28 | 4050 | 28 |  | 0
Gwoździany 1 CZZ30411 | III | Gwoździany | Sienkiewicza | Elgo Leda | wymiana | 1 | Tauron | 115 | ŻN energetyczny | Tauron | 2 | 10° | wymiana | pod linią | napowietrzna | AL. | 28 | 4050 | 28 |  | 0
Gwoździany 1 CZZ30411 | III | Gwoździany | Sienkiewicza | Philips Malaga | wymiana | 1 | Tauron | 115 | ŻN energetyczny | Tauron | 2 | 10° | wymiana | pod linią | napowietrzna | AL. | 28 | 4050 | 28 |  | 0
Gwoździany Topolowa CZZ30483 | III | Gwoździany | Sienkiewicza | Philips Malaga | wymiana | 1 | Tauron | 115 | ŻN energetyczny | Tauron | 1.5 | 10° | wymiana | pod linią | napowietrzna | AL. | 28 | 4050 | 28 |  | 0
Gwoździany Topolowa CZZ30483 | III | Gwoździany | Sienkiewicza | Elgo Leda | wymiana | 1 | Tauron | 115 | ŻN energetyczny | Tauron | 1.5 | 10° | wymiana | pod linią | napowietrzna | AL. | 28 | 4050 | 28 |  | 0
Gwoździany Topolowa CZZ30483 | III | Gwoździany | Sienkiewicza | Philips Malaga | wymiana | 1 | Tauron | 115 | ŻN energetyczny | Tauron | 1.5 | 10° | wymiana | pod linią | napowietrzna | AL. | 28 | 4050 | 28 |  | 0
Gwoździany Topolowa CZZ30483 | I | Gwoździany | Sienkiewicza | OUR | wymiana | 1 | Tauron | 115 | ŻN energetyczny | Tauron | 1.5 | 10° | wymiana | pod linią | napowietrzna | AL. | 28 | 4050 | 28 |  | 0
Gwoździany Topolowa CZZ30483 | I | Gwoździany | Topolowa | Philips Malaga | wymiana | 1 | Tauron | 115 | ŻN energetyczny | Tauron |  |  | zostaje | pod linią | napowietrzna | AL. | 38 | 5650 | 38 |  | 0
Gwoździany Topolowa CZZ30483 | I | Gwoździany | Topolowa | led | zostaje | 1 | Tauron | 36 | ŻN energetyczny | Tauron | 1.5 | 5° | zostaje | pod linią | napowietrzna | AL. | - | - | - | - |  | - | - | - | - | - | - | - | - | -
Gwoździany Topolowa CZZ30483 | I | Gwoździany | Topolowa | led | zostaje | 1 | Tauron | 36 | ŻN energetyczny | Tauron | 1.5 | 5° | zostaje | pod linią | napowietrzna | AL. | - | - | - | - |  | - | - | - | - | - | - | - | - | -
Gwoździany Topolowa CZZ30483 | I | Gwoździany | Topolowa | led | zostaje | 1 | Tauron | 36 | ŻN energetyczny | Tauron | 1.5 | 5° | zostaje | pod linią | napowietrzna | AL. | - | - | - | - |  | - | - | - | - | - | - | - | - | -
Gwoździany Topolowa CZZ30483 | I | Gwoździany | Topolowa | led | zostaje | 1 | Tauron | 36 | ŻN energetyczny | Tauron | 1.5 | 5° | zostaje | pod linią | napowietrzna | AL. | - | - | - | - |  | - | - | - | - | - | - | - | - | -
Gwoździany Topolowa CZZ30483 | I | Gwoździany | Topolowa | Elgo Leda | wymiana | 2 | Tauron | 230 | ŻN energetyczny | Tauron |  |  | zostaje | pod linią | napowietrzna | AL. | 53 | 7760 | 106 |  | 0
Gwoździany Topolowa CZZ30483 | I | Gwoździany | Topolowa | Elgo Leda | wymiana | 1 | Tauron | 115 | ŻN energetyczny | Tauron |  |  | zostaje | pod linią | napowietrzna | AL. | 53 | 7760 | 53 |  | 0
Gwoździany Topolowa CZZ30483 | I | Gwoździany | Topolowa | Philips Malaga | wymiana | 1 | Tauron | 115 | ŻN energetyczny | Tauron |  |  | zostaje | pod linią | napowietrzna | AL. | 28 | 4050 | 28 |  | 0
Koszwice CZZ30418 | II | Koszwice | Strażacka | Philips Malaga | wymiana | 1 | Tauron | 115 | ŻN energetyczny | Tauron |  |  | zostaje | pod linią | napowietrzna | Asxn | 28 | 4050 | 28 |  | 0
Koszwice CZZ30418 | II | Koszwice | Strażacka | Philips Malaga | wymiana | 1 | gmina | 115 | ŻN energetyczny | Tauron |  |  | zostaje | pod linią | napowietrzna | Asxn | 28 | 4050 | 28 |  | 0
Koszwice CZZ30418 | II | Koszwice | Strażacka | Philips Malaga | wymiana | 1 | Tauron | 115 | ŻN energetyczny | Tauron |  |  | zostaje | pod linią | napowietrzna | Asxn | 28 | 4050 | 28 |  | 0
Koszwice CZZ30418 | II | Koszwice | Strażacka | Philips Malaga | wymiana | 1 | Tauron | 115 | wirowany | Tauron |  |  | zostaje | nad linią | napowietrzna | Asxn | 28 | 4050 | 28 |  | 0
Koszwice CZZ30418 | II | Koszwice | Strażacka | Philips Malaga | wymiana | 1 | Tauron | 115 | wirowany | Tauron |  |  | zostaje | nad linią | napowietrzna | Asxn | 28 | 4050 | 28 |  | 0
Koszwice CZZ30418 | II | Koszwice | Strażacka | Philips Malaga | wymiana | 1 | Tauron | 115 | ŻN energetyczny | Tauron |  |  | zostaje | nad linią | napowietrzna | Asxn | 28 | 4050 | 28 |  | 0
Koszwice CZZ30418 | II | Koszwice | Strażacka | Philips Malaga | wymiana | 1 | Tauron | 115 | ŻN energetyczny | Tauron |  |  | zostaje | nad linią | napowietrzna | Asxn | 28 | 4050 | 28 |  | 0
Koszwice CZZ30418 | II | Koszwice | Strażacka | Philips Malaga | wymiana | 1 | Tauron | 115 | wirowany | Tauron |  |  | zostaje | nad linią | napowietrzna | Asxn | 28 | 4050 | 28 |  | 0
Koszwice CZZ30418 | II | Koszwice | Strażacka | Philips Malaga | wymiana | 1 | Tauron | 115 | wirowany | Tauron |  |  | zostaje | nad linią | napowietrzna | Asxn | 28 | 4050 | 28 |  | 0
Koszwice CZZ30418 | II | Koszwice | Strażacka | Philips Malaga | wymiana | 1 | Tauron | 115 | wirowany | Tauron |  |  | zostaje | nad linią | napowietrzna | Asxn | 28 | 4050 | 28 |  | 0
Koszwice CZZ30418 | II | Koszwice | Strażacka | Philips Malaga | wymiana | 1 | Tauron | 115 | ŻN energetyczny | Tauron |  |  | zostaje | nad linią | napowietrzna | Asxn | 28 | 4050 | 28 |  | 0
Koszwice CZZ30418 | II | Koszwice | Strażacka | Philips Malaga | wymiana | 1 | Tauron | 115 | ŻN energetyczny | Tauron |  |  | zostaje | nad linią | napowietrzna | Asxn | 28 | 4050 | 28 |  | 0
Koszwice CZZ30418 | II | Koszwice | Strażacka | Philips Malaga | wymiana | 1 | Tauron | 115 | ŻN energetyczny | Tauron |  |  | zostaje | nad linią | napowietrzna | Asxn | 28 | 4050 | 28 |  | 0
Koszwice CZZ30418 | II | Koszwice | Strażacka | Philips Malaga | wymiana | 1 | Tauron | 115 | wirowany | Tauron |  |  | zostaje | nad linią | napowietrzna | Asxn | 28 | 4050 | 28 |  | 0
Koszwice CZZ30418 | II | Koszwice | Strażacka | Philips Malaga | wymiana | 1 | Tauron | 115 | ŻN energetyczny | Tauron |  |  | zostaje | nad linią | napowietrzna | Asxn | 28 | 4050 | 28 |  | 0
Koszwice CZZ30418 | II | Koszwice | Strażacka | Philips Malaga | wymiana | 1 | Tauron | 115 | ŻN energetyczny | Tauron |  |  | zostaje | nad linią | napowietrzna | Asxn | 28 | 4050 | 28 |  | 0
Koszwice CZZ30418 | II | Koszwice | Strażacka | Philips Malaga | wymiana | 1 | Tauron | 115 | ŻN energetyczny | Tauron |  |  | zostaje | nad linią | napowietrzna | Asxn | 28 | 4050 | 28 |  | 0
Koszwice CZZ30418 | II | Koszwice | Strażacka | Philips Malaga | wymiana | 1 | Tauron | 115 | wirowany | Tauron |  |  | zostaje | nad linią | napowietrzna | Asxn | 28 | 4050 | 28 |  | 0
Koszwice CZZ30418 | II | Koszwice | Strażacka | Philips Malaga | wymiana | 1 | Tauron | 115 | ŻN energetyczny | Tauron |  |  | zostaje | nad linią | napowietrzna | Asxn | 28 | 4050 | 28 |  | 0
Koszwice CZZ30418 | II | Koszwice | Strażacka | Philips Malaga | wymiana | 1 | Tauron | 115 | wirowany | Tauron |  |  | zostaje | nad linią | napowietrzna | Asxn | 28 | 4050 | 28 |  | 0
Koszwice CZZ30418 | II | Koszwice | Strażacka | Philips Malaga | wymiana | 1 | Tauron | 115 | ŻN energetyczny | Tauron |  |  | zostaje | nad linią | napowietrzna | Asxn | 28 | 4050 | 28 |  | 0
Koszwice CZZ30418 | II | Koszwice | Strażacka | Philips Malaga | wymiana | 1 | Tauron | 115 | ŻN energetyczny | Tauron |  |  | zostaje | nad linią | napowietrzna | Asxn | 28 | 4050 | 28 |  | 0
Koszwice CZZ30418 | II | Koszwice | Strażacka | Philips Malaga | wymiana | 1 | Tauron | 115 | drewniany | Tauron |  |  | zostaje | nad linią | napowietrzna | Asxn | 28 | 4050 | 28 |  | 0
Koszwice CZZ30418 | II | Koszwice | Strażacka | Philips Malaga | wymiana | 1 | Tauron | 115 | ŻN energetyczny | Tauron |  |  | zostaje | nad linią | napowietrzna | Asxn | 28 | 4050 | 28 |  | 0
Koszwice CZZ30418 | II | Koszwice | Strażacka | Philips Malaga | wymiana | 1 | Tauron | 115 | wirowany | Tauron |  |  | zostaje | nad linią | napowietrzna | Asxn | 28 | 4050 | 28 |  | 0
Koszwice CZZ30418 | II | Koszwice | Strażacka | Philips Malaga | wymiana | 1 | Tauron | 115 | ŻN energetyczny | Tauron |  |  | zostaje | nad linią | napowietrzna | Asxn | 28 | 4050 | 28 |  | 0
Koszwice CZZ30418 | II | Koszwice | Strażacka | Philips Malaga | wymiana | 1 | Tauron | 115 | wirowany | Tauron |  |  | zostaje | nad linią | napowietrzna | Asxn | 28 | 4050 | 28 |  | 0
Kośmidry 3 CZZ30120 | I | Koszwice | Podleśna | Philips Malaga | wymiana | 1 | gmina | 80 | drewniany | Tauron |  |  | zostaje | pod linią | napowietrzna | AL. | 28 | 4050 | 28 |  | 0
Kośmidry 3 CZZ30120 | I | Koszwice | Podleśna | Philips Malaga | wymiana | 1 | gmina | 80 | wirowany | Tauron |  |  | zostaje | pod linią | napowietrzna | AL. | 28 | 4050 | 28 |  | 0
Kośmidry 3 CZZ30120 | I | Koszwice | Polna | Philips Malaga | wymiana | 1 | gmina | 80 | wirowany | Tauron |  |  | zostaje | pod linią | napowietrzna | Asxn | 28 | 4050 | 28 |  | 0
Kośmidry 3 CZZ30120 | I | Koszwice | Polna | Philips Malaga | wymiana | 1 | gmina | 80 | ŻN energetyczny | Tauron |  |  | zostaje | pod linią | napowietrzna | Asxn | 28 | 4050 | 28 |  | 0
Koszwice CZZ30418 | I | Koszwice | Polna | Philips Malaga | wymiana | 1 | gmina | 80 | stalowy | gmina |  |  | zostaje | szczyt słupa | kablowa | Yaks | 28 | 4050 | 28 |  | 0
Koszwice CZZ30418 | I | Koszwice | Polna | Philips Malaga | wymiana | 1 | gmina | 80 | stalowy | gmina |  |  | zostaje | szczyt słupa | kablowa | Yaks | 28 | 4050 | 28 |  | 0
Koszwice CZZ30418 | I | Koszwice | Polna | Philips Malaga | wymiana | 1 | gmina | 80 | stalowy | gmina |  |  | zostaje | szczyt słupa | kablowa | Yaks | 28 | 4050 | 28 |  | 0
Koszwice CZZ30418 | I | Koszwice | Polna | Philips Malaga | wymiana | 1 | gmina | 80 | stalowy | gmina |  |  | zostaje | szczyt słupa | kablowa | Yaks | 28 | 4050 | 28 |  | 0
Koszwice CZZ30418 | I | Koszwice | Polna | Philips Malaga | wymiana | 1 | gmina | 80 | stalowy | gmina |  |  | zostaje | szczyt słupa | kablowa | Yaks | 28 | 4050 | 28 |  | 0
Koszwice CZZ30418 | I | Koszwice | Polna | Philips Malaga | wymiana | 1 | gmina | 80 | stalowy | gmina |  |  | zostaje | szczyt słupa | kablowa | Yaks | 28 | 4050 | 28 |  | 0
Koszwice CZZ30418 | I | Koszwice | Polna | Philips Malaga | wymiana | 1 | gmina | 80 | stalowy | gmina |  |  | zostaje | szczyt słupa | kablowa | Yaks | 28 | 4050 | 28 |  | 0
Koszwice CZZ30418 | I | Koszwice | Polna | Philips Malaga | wymiana | 1 | gmina | 80 | stalowy | gmina |  |  | zostaje | szczyt słupa | kablowa | Yaks | 28 | 4050 | 28 |  | 0
Koszwice CZZ30418 | I | Koszwice | Polna | Philips Malaga | wymiana | 1 | gmina | 80 | stalowy | gmina |  |  | zostaje | szczyt słupa | kablowa | Yaks | 28 | 4050 | 28 |  | 0
Koszwice CZZ30418 | I | Koszwice | Polna | Philips Malaga | wymiana | 1 | gmina | 80 | wirowany | Tauron |  |  | zostaje | pod linią | napowietrzna | Asxn | 28 | 4050 | 28 |  | 0
Koszwice CZZ30418 | I | Koszwice | Polna | Philips Malaga | wymiana | 1 | gmina | 80 | ŻN energetyczny | Tauron |  |  | zostaje | pod linią | napowietrzna | Asxn | 28 | 4050 | 28 |  | 0
Koszwice CZZ30418 | I | Koszwice | Polna | Philips Malaga | wymiana | 1 | gmina | 80 | ŻN energetyczny | Tauron |  |  | zostaje | pod linią | napowietrzna | Asxn | 28 | 4050 | 28 |  | 0
Koszwice CZZ30418 | I | Koszwice | Polna | Philips Malaga | wymiana | 1 | gmina | 80 | ŻN energetyczny | Tauron |  |  | zostaje | pod linią | napowietrzna | Asxn | 28 | 4050 | 28 |  | 0
Koszwice CZZ30418 | II | Koszwice | Polna | Philips Malaga | wymiana | 1 | gmina | 80 | ŻN energetyczny | Tauron |  |  | zostaje | pod linią | napowietrzna | Asxn | 28 | 4050 | 28 |  | 0
Koszwice CZZ30418 | II | Koszwice | Polna | Philips Malaga | wymiana | 1 | gmina | 80 | ŻN energetyczny | Tauron |  |  | zostaje | pod linią | napowietrzna | Asxn | 28 | 4050 | 28 |  | 0
Koszwice CZZ30418 | II | Koszwice | Polna | Philips Malaga | wymiana | 1 | gmina | 80 | ŻN energetyczny | Tauron |  |  | zostaje | pod linią | napowietrzna | Asxn | 28 | 4050 | 28 |  | 0
Koszwice CZZ30418 | II | Koszwice | Polna | Philips Malaga | wymiana | 1 | gmina | 80 | wirowany | Tauron |  |  | zostaje | pod linią | napowietrzna | Asxn | 28 | 4050 | 28 |  | 0
Koszwice CZZ30418 | I | Koszwice | Zawadzkiego | Philips Malaga | wymiana | 1 | gmina | 115 | stalowy | gmina |  |  | zostaje | szczyt słupa | kablowa | Yaks | 28 | 4050 | 28 |  | 0
Koszwice CZZ30418 | I | Koszwice | Zawadzkiego | Philips Malaga | wymiana | 1 | gmina | 115 | stalowy | gmina |  |  | zostaje | szczyt słupa | kablowa | Yaks | 28 | 4050 | 28 |  | 0
Koszwice CZZ30418 | I | Koszwice | Zawadzkiego | Philips Malaga | wymiana | 1 | gmina | 115 | stalowy | gmina |  |  | zostaje | szczyt słupa | kablowa | Yaks | 28 | 4050 | 28 |  | 0
Koszwice CZZ30418 | I | Koszwice | Zawadzkiego | Philips Malaga | wymiana | 1 | gmina | 115 | stalowy | gmina |  |  | zostaje | szczyt słupa | kablowa | Yaks | 28 | 4050 | 28 |  | 0
Koszwice CZZ30418 | I | Koszwice | Zawadzkiego | Philips Malaga | wymiana | 1 | gmina | 115 | stalowy | gmina |  |  | zostaje | szczyt słupa | kablowa | Yaks | 28 | 4050 | 28 |  | 0
Koszwice CZZ30418 | I | Koszwice | Zawadzkiego | Philips Malaga | wymiana | 1 | gmina | 115 | stalowy | gmina |  |  | zostaje | szczyt słupa | kablowa | Yaks | 28 | 4050 | 28 |  | 0
Koszwice CZZ30418 | I | Koszwice | Zawadzkiego | Philips Malaga | wymiana | 1 | gmina | 115 | stalowy | gmina |  |  | zostaje | szczyt słupa | kablowa | Yaks | 28 | 4050 | 28 |  | 0
Kośmidry 3 CZZ30120 | I | Koszwice | Zawadzkiego | Philips Malaga | wymiana | 1 | gmina | 115 | ŻN energetyczny | Tauron | 1.5 | 10° | wymiana | pod linią | napowietrzna | AL. | 41 | 6080 | 41 |  | 0
Kośmidry 3 CZZ30120 | I | Koszwice | Zawadzkiego | Philips Malaga | wymiana | 1 | gmina | 115 | ŻN energetyczny | Tauron | 1.5 | 10° | wymiana | pod linią | napowietrzna | AL. | 41 | 6080 | 41 |  | 0
Kośmidry 3 CZZ30120 | I | Koszwice | Zawadzkiego | Philips Malaga | wymiana | 1 | gmina | 115 | ŻN energetyczny | Tauron | 1.5 | 10° | wymiana | pod linią | napowietrzna | AL. | 41 | 6080 | 41 |  | 0
Kośmidry 1 CZZ30181 | I | Kośmidry | Kuźnicka | led | zostaje | 1 | gmina | 39 | stalowy | gmina | 0 | 0° | zostaje | szczyt słupa | kablowa | Yakys | - | - | - | - |  | - | - | - | - | - | - | - | - | -
Kośmidry 1 CZZ30181 | I | Kośmidry | Kuźnicka | led | zostaje | 1 | gmina | 39 | stalowy | gmina | 0 | 0° | zostaje | szczyt słupa | kablowa | Yakys | - | - | - | - |  | - | - | - | - | - | - | - | - | -
Kośmidry 1 CZZ30181 | I | Kośmidry | Kuźnicka | led | zostaje | 1 | gmina | 39 | stalowy | gmina | 0 | 0° | zostaje | szczyt słupa | kablowa | Yakys | - | - | - | - |  | - | - | - | - | - | - | - | - | -
Kośmidry 1 CZZ30181 | I | Kośmidry | Kuźnicka | led | zostaje | 1 | gmina | 39 | stalowy | gmina | 0 | 0° | zostaje | szczyt słupa | kablowa | Yakys | - | - | - | - |  | - | - | - | - | - | - | - | - | -
Kośmidry 1 CZZ30181 | I | Kośmidry | Kuźnicka | led | zostaje | 1 | gmina | 39 | stalowy | gmina | 0 | 0° | zostaje | szczyt słupa | kablowa | Yakys | - | - | - | - |  | - | - | - | - | - | - | - | - | -
Kośmidry 1 CZZ30181 | I | Kośmidry | Kuźnicka | led | zostaje | 1 | gmina | 39 | stalowy | gmina | 0 | 0° | zostaje | szczyt słupa | kablowa | Yakys | - | - | - | - |  | - | - | - | - | - | - | - | - | -
Kośmidry 3 CZZ30120 | I | Kośmidry | Lubliniecka | Philips Malaga | wymiana | 1 | Tauron | 165 | wirowany | Tauron | 1.5 | 10° | wymiana | pod linią | napowietrzna | Asxn | 38 | 5650 | 38 |  | 0
Kośmidry 3 CZZ30120 | I | Kośmidry | Lubliniecka | Elgo Leda | wymiana | 1 | Tauron | 80 | wirowany | Tauron | 1.5 | 10° | wymiana | pod linią | napowietrzna | Asxn | 38 | 5650 | 38 |  | 0
Kośmidry 3 CZZ30120 | I | Kośmidry | Lubliniecka | OUR | wymiana | 1 | Tauron | 165 | wirowany | Tauron | 1.5 | 10° | wymiana | pod linią | napowietrzna | Asxn | 38 | 5650 | 38 |  | 0
Kośmidry 3 CZZ30120 | II | Kośmidry | Lubliniecka | Philips Malaga | wymiana | 1 | Tauron | 80 | wirowany | Tauron | 1.5 | 10° | wymiana | pod linią | napowietrzna | Asxn | 38 | 5650 | 38 |  | 0
Kośmidry 3 CZZ30120 | II | Kośmidry | Lubliniecka | OUR | wymiana | 1 | Tauron | 80 | ŻN energetyczny | Tauron | 1.5 | 10° | wymiana | pod linią | napowietrzna | Asxn | 38 | 5650 | 38 |  | 0
Kośmidry 3 CZZ30120 | II | Kośmidry | Lubliniecka | Philips Malaga | wymiana | 1 | Tauron | 165 | ŻN energetyczny | Tauron | 1.5 | 10° | wymiana | pod linią | napowietrzna | Asxn | 38 | 5650 | 38 |  | 0
Kośmidry 3 CZZ30120 | II | Kośmidry | Lubliniecka | Philips Malaga | wymiana | 1 | Tauron | 80 | wirowany | Tauron | 1 | 10° | wymiana | pod linią | napowietrzna | Asxn | 38 | 5650 | 38 |  | 0
Kośmidry 2 CZZ30321 | I | Kośmidry | Lubliniecka | Philips Malaga | wymiana | 1 | Tauron | 165 | ŻN energetyczny | Tauron | 1 | 10° | wymiana | pod linią | napowietrzna | Asxn | 38 | 5650 | 38 |  | 0
Kośmidry 2 CZZ30321 | I | Kośmidry | Lubliniecka | Philips Malaga | wymiana | 1 | Tauron | 165 | ŻN energetyczny | Tauron | 1 | 10° | wymiana | pod linią | napowietrzna | Asxn | 38 | 5650 | 38 |  | 0
Kośmidry 2 CZZ30321 | I | Kośmidry | Lubliniecka | Philips Malaga | wymiana | 1 | Tauron | 115 | wirowany | Tauron | 1 | 10° | wymiana | pod linią | napowietrzna | Asxn | 38 | 5650 | 38 |  | 0
Kośmidry 2 CZZ30321 | I | Kośmidry | Lubliniecka | Philips Malaga | wymiana | 1 | Tauron | 115 | ŻN energetyczny | Tauron | 1.5 | 10° | wymiana | pod linią | napowietrzna | Asxn | 38 | 5650 | 38 |  | 0
Kośmidry 2 CZZ30321 | I | Kośmidry | Lubliniecka | Philips Malaga | wymiana | 1 | Tauron | 115 | ŻN energetyczny | Tauron | 1.5 | 10° | wymiana | pod linią | napowietrzna | Asxn | 38 | 5650 | 38 |  | 0
Kośmidry 2 CZZ30321 | I | Kośmidry | Lubliniecka | Philips Malaga | wymiana | 1 | Tauron | 80 | ŻN energetyczny | Tauron | 1.5 | 10° | wymiana | pod linią | napowietrzna | Asxn | 38 | 5650 | 38 |  | 0
Kośmidry 2 CZZ30321 | I | Kośmidry | Lubliniecka | Philips Malaga | wymiana | 1 | Tauron | 80 | ŻN energetyczny | Tauron | 1.5 | 10° | wymiana | pod linią | napowietrzna | Asxn | 38 | 5650 | 38 |  | 0
Kośmidry 2 CZZ30321 | I | Kośmidry | Lubliniecka | Philips Malaga | wymiana | 1 | Tauron | 80 | ŻN energetyczny | Tauron | 1.5 | 10° | wymiana | pod linią | napowietrzna | Asxn | 38 | 5650 | 38 |  | 0
Kośmidry 2 CZZ30321 | I | Kośmidry | Lubliniecka | Philips Malaga | wymiana | 1 | Tauron | 165 | ŻN energetyczny | Tauron | 1.5 | 10° | wymiana | pod linią | napowietrzna | Asxn | 38 | 5650 | 38 |  | 0
Kośmidry 2 CZZ30321 | I | Kośmidry | Lubliniecka | Philips Malaga | wymiana | 1 | Tauron | 80 | ŻN energetyczny | Tauron | 1.5 | 10° | wymiana | pod linią | napowietrzna | Asxn | 38 | 5650 | 38 |  | 0
Kośmidry 2 CZZ30321 | II | Kośmidry | Lubliniecka | OUR | wymiana | 1 | Tauron | 165 | wirowany | Tauron | 1.5 | 10° | wymiana | pod linią | napowietrzna | Asxn | 38 | 5650 | 38 |  | 0
Kośmidry 2 CZZ30321 | II | Kośmidry | Lubliniecka | Philips Malaga | wymiana | 1 | Tauron | 115 | wirowany | Tauron | 1.5 | 10° | wymiana | pod linią | napowietrzna | Asxn | 38 | 5650 | 38 |  | 0
Kośmidry 2 CZZ30321 | II | Kośmidry | Lubliniecka | Philips Malaga | wymiana | 1 | Tauron | 115 | wirowany | Tauron | 1.5 | 10° | wymiana | pod linią | napowietrzna | Asxn | 38 | 5650 | 38 |  | 0
Kośmidry 2 CZZ30321 | II | Kośmidry | Lubliniecka | Philips Malaga | wymiana | 1 | Tauron | 115 | wirowany | Tauron | 1.5 | 10° | wymiana | pod linią | napowietrzna | Asxn | 38 | 5650 | 38 |  | 0
Kośmidry 2 CZZ30321 | II | Kośmidry | Lubliniecka | Philips Malaga | wymiana | 1 | Tauron | 115 | ŻN energetyczny | Tauron | 1.5 | 10° | wymiana | pod linią | napowietrzna | Asxn | 38 | 5650 | 38 |  | 0
Kośmidry 2 CZZ30321 | I | Kośmidry | Lubliniecka | OUR | wymiana | 1 | Tauron | 115 | drewniany | Tauron | 1.5 | 10° | wymiana | pod linią | napowietrzna | Asxn | 38 | 5650 | 38 |  | 0
Kośmidry 2 CZZ30321 | I | Kośmidry | Lubliniecka | Philips Malaga | wymiana | 1 | Tauron | 115 | drewniany | Tauron | 1.5 | 10° | wymiana | pod linią | napowietrzna | Asxn | 38 | 5650 | 38 |  | 0
Kośmidry 2 CZZ30321 | I | Kośmidry | Lubliniecka | Philips Malaga | wymiana | 1 | Tauron | 115 | drewniany | Tauron | 1.5 | 10° | wymiana | pod linią | napowietrzna | Asxn | 38 | 5650 | 38 |  | 0
Kośmidry 2 CZZ30321 | I | Kośmidry | Lubliniecka | Philips Malaga | wymiana | 1 | Tauron | 115 | ŻN energetyczny | Tauron | 1.5 | 10° | wymiana | pod linią | napowietrzna | Asxn | 38 | 5650 | 38 |  | 0
Kośmidry 2 CZZ30321 | I | Kośmidry | Lubliniecka | Philips Malaga | wymiana | 1 | Tauron | 115 | wirowany | Tauron | 1.5 | 10° | wymiana | pod linią | napowietrzna | Asxn | 38 | 5650 | 38 |  | 0
Kośmidry 2 CZZ30321 | I | Kośmidry | Lubliniecka | Philips Malaga | wymiana | 1 | Tauron | 115 | ŻN energetyczny | Tauron | 1.5 | 10° | wymiana | pod linią | napowietrzna | Asxn | 38 | 5650 | 38 |  | 0
Kośmidry 2 CZZ30321 | I | Kośmidry | Lubliniecka | Philips Malaga | wymiana | 1 | Tauron | 115 | wirowany | Tauron | 1.5 | 10° | wymiana | pod linią | napowietrzna | Asxn | 38 | 5650 | 38 |  | 0
Kośmidry 2 CZZ30321 | I | Kośmidry | Lubliniecka | Philips Malaga | wymiana | 1 | Tauron | 115 | ŻN energetyczny | Tauron | 1.5 | 10° | wymiana | pod linią | napowietrzna | Asxn | 38 | 5650 | 38 |  | 0
Kośmidry 2 CZZ30321 | I | Kośmidry | Lubliniecka | Philips Malaga | wymiana | 1 | Tauron | 115 | ŻN energetyczny | Tauron | 1.5 | 10° | wymiana | pod linią | napowietrzna | Asxn | 38 | 5650 | 38 |  | 0
Kośmidry 1 CZZ30181 | III | Kośmidry | Lubliniecka | Philips Malaga | wymiana | 1 | Tauron | 115 | ŻN energetyczny | Tauron | 1.5 | 10° | wymiana | pod linią | napowietrzna | Asxn | 38 | 5650 | 38 |  | 0
Kośmidry 1 CZZ30181 | III | Kośmidry | Lubliniecka | Philips Malaga | wymiana | 1 | Tauron | 115 | ŻN energetyczny | Tauron | 1.5 | 10° | wymiana | pod linią | napowietrzna | Asxn | 38 | 5650 | 38 |  | 0
Kośmidry 1 CZZ30181 | III | Kośmidry | Lubliniecka | OUS | wymiana | 1 | Tauron | 165 | ŻN energetyczny | Tauron | 1.5 | 10° | wymiana | pod linią | napowietrzna | Asxn | 38 | 5650 | 38 |  | 0
Kośmidry 1 CZZ30181 | III | Kośmidry | Lubliniecka | Philips Malaga | wymiana | 1 | Tauron | 165 | wirowany | Tauron | 1.5 | 10° | wymiana | pod linią | napowietrzna | Asxn | 38 | 5650 | 38 |  | 0
Kośmidry 1 CZZ30181 | III | Kośmidry | Lubliniecka | Philips Malaga | wymiana | 1 | Tauron | 115 | ŻN energetyczny | Tauron | 1.5 | 10° | wymiana | pod linią | napowietrzna | Asxn | 38 | 5650 | 38 |  | 0
Kośmidry 1 CZZ30181 | III | Kośmidry | Lubliniecka | Philips Malaga | wymiana | 1 | Tauron | 115 | ŻN energetyczny | Tauron | 1.5 | 10° | wymiana | pod linią | napowietrzna | Asxn | 38 | 5650 | 38 |  | 0
Kośmidry 1 CZZ30181 | I | Kośmidry | boczna przy OSP | led | zostaje | 1 | gmina | 39 | stalowy | gmina | 0 | 0° | zostaje | szczyt słupa | kablowa | Yakys | - | - | - | - |  | - | - | - | - | - | - | - | - | -
Kośmidry 1 CZZ30181 | I | Kośmidry | boczna przy OSP | led | zostaje | 1 | gmina | 39 | stalowy | gmina | 0 | 0° | zostaje | szczyt słupa | kablowa | Yakys | - | - | - | - |  | - | - | - | - | - | - | - | - | -
Kośmidry 1 CZZ30181 | I | Kośmidry | boczna przy OSP | led | zostaje | 1 | gmina | 39 | stalowy | gmina | 0 | 0° | zostaje | szczyt słupa | kablowa | Yakys | - | - | - | - |  | - | - | - | - | - | - | - | - | -
Kośmidry 1 CZZ30181 | I | Kośmidry | boczna przy OSP | led | zostaje | 1 | gmina | 39 | stalowy | gmina | 0 | 0° | zostaje | szczyt słupa | kablowa | Yakys | - | - | - | - |  | - | - | - | - | - | - | - | - | -
Kośmidry 4 CZZ30080 | I | Kośmidry | Podleśna | led | zostaje | 1 | gmina | 39 | stalowy | gmina | 0 | 0° | zostaje | szczyt słupa | kablowa | Yakys | - | - | - | - |  | - | - | - | - | - | - | - | - | -
Kośmidry 4 CZZ30080 | I | Kośmidry | Podleśna | led | zostaje | 1 | gmina | 39 | stalowy | gmina | 0 | 0° | zostaje | szczyt słupa | kablowa | Yakys | - | - | - | - |  | - | - | - | - | - | - | - | - | -
Kośmidry 4 CZZ30080 | I | Kośmidry | Podleśna | led | zostaje | 1 | gmina | 39 | stalowy | gmina | 0 | 0° | zostaje | szczyt słupa | kablowa | Yakys | - | - | - | - |  | - | - | - | - | - | - | - | - | -
Kośmidry 4 CZZ30080 | I | Kośmidry | Podleśna | led | zostaje | 1 | gmina | 39 | stalowy | gmina | 0 | 0° | zostaje | szczyt słupa | kablowa | Yakys | - | - | - | - |  | - | - | - | - | - | - | - | - | -
Kośmidry 4 CZZ30080 | I | Kośmidry | Podleśna | led | zostaje | 1 | gmina | 39 | stalowy | gmina | 0 | 0° | zostaje | szczyt słupa | kablowa | Yakys | - | - | - | - |  | - | - | - | - | - | - | - | - | -
Kośmidry 4 CZZ30080 | I | Kośmidry | Podleśna | led | zostaje | 1 | gmina | 39 | stalowy | gmina | 0 | 0° | zostaje | szczyt słupa | kablowa | Yakys | - | - | - | - |  | - | - | - | - | - | - | - | - | -
Kośmidry 4 CZZ30080 | I | Kośmidry | Podleśna | led | zostaje | 1 | gmina | 39 | stalowy | gmina | 0 | 0° | zostaje | szczyt słupa | kablowa | Yakys | - | - | - | - |  | - | - | - | - | - | - | - | - | -
Kośmidry 4 CZZ30080 | I | Kośmidry | Podleśna | led | zostaje | 1 | gmina | 39 | stalowy | gmina | 0 | 0° | zostaje | szczyt słupa | kablowa | Yakys | - | - | - | - |  | - | - | - | - | - | - | - | - | -
Kośmidry 4 CZZ30080 | I | Kośmidry | Podleśna | led | zostaje | 1 | gmina | 39 | stalowy | gmina | 0 | 0° | zostaje | szczyt słupa | kablowa | Yakys | - | - | - | - |  | - | - | - | - | - | - | - | - | -
Kośmidry 4 CZZ30080 | II | Kośmidry | Podleśna | led | zostaje | 1 | gmina | 39 | stalowy | gmina | 0 | 0° | zostaje | szczyt słupa | kablowa | Yakys | - | - | - | - |  | - | - | - | - | - | - | - | - | -
Kośmidry 4 CZZ30080 | II | Kośmidry | Podleśna | led | zostaje | 1 | gmina | 39 | stalowy | gmina | 0 | 0° | zostaje | szczyt słupa | kablowa | Yakys | - | - | - | - |  | - | - | - | - | - | - | - | - | -
Kośmidry 4 CZZ30080 | II | Kośmidry | Podleśna | led | zostaje | 1 | gmina | 39 | stalowy | gmina | 0 | 0° | zostaje | szczyt słupa | kablowa | Yakys | - | - | - | - |  | - | - | - | - | - | - | - | - | -
Kośmidry 4 CZZ30080 | II | Kośmidry | Podleśna | led | zostaje | 1 | gmina | 39 | stalowy | gmina | 0 | 0° | zostaje | szczyt słupa | kablowa | Yakys | - | - | - | - |  | - | - | - | - | - | - | - | - | -
Kośmidry 4 CZZ30080 | II | Kośmidry | Podleśna | led | zostaje | 1 | gmina | 39 | stalowy | gmina | 0 | 0° | zostaje | szczyt słupa | kablowa | Yakys | - | - | - | - |  | - | - | - | - | - | - | - | - | -
Kośmidry 4 CZZ30080 | II | Kośmidry | Podleśna | led | zostaje | 1 | gmina | 39 | stalowy | gmina | 0 | 0° | zostaje | szczyt słupa | kablowa | Yakys | - | - | - | - |  | - | - | - | - | - | - | - | - | -
Kośmidry 4 CZZ30080 | II | Kośmidry | Podleśna | led | zostaje | 1 | gmina | 39 | stalowy | gmina | 0 | 0° | zostaje | szczyt słupa | kablowa | Yakys | - | - | - | - |  | - | - | - | - | - | - | - | - | -
Kośmidry 4 CZZ30080 | II | Kośmidry | Podleśna | led | zostaje | 1 | gmina | 39 | stalowy | gmina | 0 | 0° | zostaje | szczyt słupa | kablowa | Yakys | - | - | - | - |  | - | - | - | - | - | - | - | - | -
Kośmidry 4 CZZ30080 | II | Kośmidry | Podleśna | led | zostaje | 1 | gmina | 39 | stalowy | gmina | 0 | 0° | zostaje | szczyt słupa | kablowa | Yakys | - | - | - | - |  | - | - | - | - | - | - | - | - | -
Kośmidry 4 CZZ30080 | II | Kośmidry | Podleśna | led | zostaje | 1 | gmina | 39 | stalowy | gmina | 0 | 0° | zostaje | szczyt słupa | kablowa | Yakys | - | - | - | - |  | - | - | - | - | - | - | - | - | -
Kośmidry 4 CZZ30080 | II | Kośmidry | Podleśna | led | zostaje | 1 | gmina | 39 | stalowy | gmina | 0 | 0° | zostaje | szczyt słupa | kablowa | Yakys | - | - | - | - |  | - | - | - | - | - | - | - | - | -
Kośmidry 4 CZZ30080 | II | Kośmidry | Podleśna | led | zostaje | 1 | gmina | 39 | stalowy | gmina | 0 | 0° | zostaje | szczyt słupa | kablowa | Yakys | - | - | - | - |  | - | - | - | - | - | - | - | - | -
Kośmidry 4 CZZ30080 | II | Kośmidry | Podleśna | led | zostaje | 1 | gmina | 39 | stalowy | gmina | 0 | 0° | zostaje | szczyt słupa | kablowa | Yakys | - | - | - | - |  | - | - | - | - | - | - | - | - | -
Kośmidry 4 CZZ30080 | II | Kośmidry | Podleśna | led | zostaje | 1 | gmina | 39 | stalowy | gmina | 0 | 0° | zostaje | szczyt słupa | kablowa | Yakys | - | - | - | - |  | - | - | - | - | - | - | - | - | -
Kośmidry 4 CZZ30080 | II | Kośmidry | Podleśna | led | zostaje | 1 | gmina | 39 | stalowy | gmina | 0 | 0° | zostaje | szczyt słupa | kablowa | Yakys | - | - | - | - |  | - | - | - | - | - | - | - | - | -
Kośmidry 4 CZZ30080 | II | Kośmidry | Podleśna | led | zostaje | 1 | gmina | 39 | stalowy | gmina | 0 | 0° | zostaje | szczyt słupa | kablowa | Yakys | - | - | - | - |  | - | - | - | - | - | - | - | - | -
Kośmidry 4 CZZ30080 | II | Kośmidry | Podleśna | led | zostaje | 1 | gmina | 39 | stalowy | gmina | 0 | 0° | zostaje | szczyt słupa | kablowa | Yakys | - | - | - | - |  | - | - | - | - | - | - | - | - | -
Kośmidry 4 CZZ30080 | II | Kośmidry | Podleśna | led | zostaje | 1 | gmina | 39 | stalowy | gmina | 0 | 0° | zostaje | szczyt słupa | kablowa | Yakys | - | - | - | - |  | - | - | - | - | - | - | - | - | -
Kośmidry 4 CZZ30080 | II | Kośmidry | Podleśna | led | zostaje | 1 | gmina | 39 | stalowy | gmina | 0 | 0° | zostaje | szczyt słupa | kablowa | Yakys | - | - | - | - |  | - | - | - | - | - | - | - | - | -
Kośmidry 4 CZZ30080 | II | Kośmidry | Podleśna | led | zostaje | 1 | gmina | 39 | stalowy | gmina | 0 | 0° | zostaje | szczyt słupa | kablowa | Yakys | - | - | - | - |  | - | - | - | - | - | - | - | - | -
Kośmidry 4 CZZ30080 | II | Kośmidry | Podleśna | led | zostaje | 1 | gmina | 39 | stalowy | gmina | 0 | 0° | zostaje | szczyt słupa | kablowa | Yakys | - | - | - | - |  | - | - | - | - | - | - | - | - | -
Kośmidry 4 CZZ30080 | II | Kośmidry | Podleśna | led | zostaje | 1 | gmina | 39 | stalowy | gmina | 0 | 0° | zostaje | szczyt słupa | kablowa | Yakys | - | - | - | - |  | - | - | - | - | - | - | - | - | -
Kośmidry 4 CZZ30080 | II | Kośmidry | Podleśna | led | zostaje | 1 | gmina | 39 | stalowy | gmina | 0 | 0° | zostaje | szczyt słupa | kablowa | Yakys | - | - | - | - |  | - | - | - | - | - | - | - | - | -
Kośmidry 4 CZZ30080 | II | Kośmidry | Podleśna | led | zostaje | 1 | gmina | 39 | stalowy | gmina | 0 | 0° | zostaje | szczyt słupa | kablowa | Yakys | - | - | - | - |  | - | - | - | - | - | - | - | - | -
Kośmidry 4 CZZ30080 | II | Kośmidry | Podleśna | led | zostaje | 1 | gmina | 39 | stalowy | gmina | 0 | 0° | zostaje | szczyt słupa | kablowa | Yakys | - | - | - | - |  | - | - | - | - | - | - | - | - | -
Kośmidry 4 CZZ30080 | II | Kośmidry | Podleśna | led | zostaje | 1 | gmina | 39 | stalowy | gmina | 0 | 0° | zostaje | szczyt słupa | kablowa | Yakys | - | - | - | - |  | - | - | - | - | - | - | - | - | -
Kośmidry 4 CZZ30080 | II | Kośmidry | Podleśna | led | zostaje | 1 | gmina | 39 | stalowy | gmina | 0 | 0° | zostaje | szczyt słupa | kablowa | Yakys | - | - | - | - |  | - | - | - | - | - | - | - | - | -
Kośmidry 4 CZZ30080 | II | Kośmidry | Podleśna | led | zostaje | 1 | gmina | 39 | stalowy | gmina | 0 | 0° | zostaje | szczyt słupa | kablowa | Yakys | - | - | - | - |  | - | - | - | - | - | - | - | - | -
Kośmidry 4 CZZ30080 | II | Kośmidry | Podleśna | led | zostaje | 1 | gmina | 39 | stalowy | gmina | 0 | 0° | zostaje | szczyt słupa | kablowa | Yakys | - | - | - | - |  | - | - | - | - | - | - | - | - | -
Kośmidry 4 CZZ30080 | II | Kośmidry | Podleśna | led | zostaje | 1 | gmina | 39 | stalowy | gmina | 0 | 0° | zostaje | szczyt słupa | kablowa | Yakys | - | - | - | - |  | - | - | - | - | - | - | - | - | -
Kośmidry 4 CZZ30080 | II | Kośmidry | Podleśna | led | zostaje | 1 | gmina | 39 | stalowy | gmina | 0 | 0° | zostaje | szczyt słupa | kablowa | Yakys | - | - | - | - |  | - | - | - | - | - | - | - | - | -
Kośmidry 4 CZZ30080 | II | Kośmidry | Podleśna | led | zostaje | 1 | gmina | 39 | stalowy | gmina | 0 | 0° | zostaje | szczyt słupa | kablowa | Yakys | - | - | - | - |  | - | - | - | - | - | - | - | - | -
Kośmidry 4 CZZ30080 | II | Kośmidry | Podleśna | led | zostaje | 1 | gmina | 39 | stalowy | gmina | 0 | 0° | zostaje | szczyt słupa | kablowa | Yakys | - | - | - | - |  | - | - | - | - | - | - | - | - | -
Kośmidry 4 CZZ30080 | II | Kośmidry | Podleśna | led | zostaje | 1 | gmina | 39 | stalowy | gmina | 0 | 0° | zostaje | szczyt słupa | kablowa | Yakys | - | - | - | - |  | - | - | - | - | - | - | - | - | -
Kośmidry 4 CZZ30080 | II | Kośmidry | Podleśna | led | zostaje | 1 | gmina | 39 | stalowy | gmina | 0 | 0° | zostaje | szczyt słupa | kablowa | Yakys | - | - | - | - |  | - | - | - | - | - | - | - | - | -
Kośmidry 4 CZZ30080 | II | Kośmidry | Podleśna | led | zostaje | 1 | gmina | 39 | stalowy | gmina | 0 | 0° | zostaje | szczyt słupa | kablowa | Yakys | - | - | - | - |  | - | - | - | - | - | - | - | - | -
Kośmidry 4 CZZ30080 | II | Kośmidry | Podleśna | led | zostaje | 1 | gmina | 39 | stalowy | gmina | 0 | 0° | zostaje | szczyt słupa | kablowa | Yakys | - | - | - | - |  | - | - | - | - | - | - | - | - | -
Kośmidry 4 CZZ30080 | II | Kośmidry | Podleśna | led | zostaje | 1 | gmina | 39 | stalowy | gmina | 0 | 0° | zostaje | szczyt słupa | kablowa | Yakys | - | - | - | - |  | - | - | - | - | - | - | - | - | -
Kośmidry 4 CZZ30080 | II | Kośmidry | Podleśna | led | zostaje | 1 | gmina | 39 | stalowy | gmina | 0 | 0° | zostaje | szczyt słupa | kablowa | Yakys | - | - | - | - |  | - | - | - | - | - | - | - | - | -
Kośmidry 4 CZZ30080 | II | Kośmidry | Podleśna | led | zostaje | 1 | gmina | 39 | stalowy | gmina | 0 | 0° | zostaje | szczyt słupa | kablowa | Yakys | - | - | - | - |  | - | - | - | - | - | - | - | - | -
Kośmidry 4 CZZ30080 | II | Kośmidry | Podleśna | led | zostaje | 1 | gmina | 39 | stalowy | gmina | 0 | 0° | zostaje | szczyt słupa | kablowa | Yakys | - | - | - | - |  | - | - | - | - | - | - | - | - | -
Kośmidry 4 CZZ30080 | II | Kośmidry | Podleśna | led | zostaje | 1 | gmina | 39 | stalowy | gmina | 0 | 0° | zostaje | szczyt słupa | kablowa | Yakys | - | - | - | - |  | - | - | - | - | - | - | - | - | -
Kośmidry 4 CZZ30080 | II | Kośmidry | Podleśna | led | zostaje | 1 | gmina | 39 | stalowy | gmina | 0 | 0° | zostaje | szczyt słupa | kablowa | Yakys | - | - | - | - |  | - | - | - | - | - | - | - | - | -
Kośmidry 4 CZZ30080 | II | Kośmidry | Podleśna | led | zostaje | 1 | gmina | 39 | stalowy | gmina | 0 | 0° | zostaje | szczyt słupa | kablowa | Yakys | - | - | - | - |  | - | - | - | - | - | - | - | - | -
Kośmidry 4 CZZ30080 | II | Kośmidry | Podleśna | led | zostaje | 1 | gmina | 39 | stalowy | gmina | 0 | 0° | zostaje | szczyt słupa | kablowa | Yakys | - | - | - | - |  | - | - | - | - | - | - | - | - | -
Kośmidry 4 CZZ30080 | II | Kośmidry | Podleśna | led | zostaje | 1 | gmina | 39 | stalowy | gmina | 0 | 0° | zostaje | szczyt słupa | kablowa | Yakys | - | - | - | - |  | - | - | - | - | - | - | - | - | -
Kośmidry 4 CZZ30080 | II | Kośmidry | Podleśna | led | zostaje | 1 | gmina | 39 | stalowy | gmina | 0 | 0° | zostaje | szczyt słupa | kablowa | Yakys | - | - | - | - |  | - | - | - | - | - | - | - | - | -
Kośmidry 4 CZZ30080 | II | Kośmidry | Podleśna | led | zostaje | 1 | gmina | 39 | stalowy | gmina | 0 | 0° | zostaje | szczyt słupa | kablowa | Yakys | - | - | - | - |  | - | - | - | - | - | - | - | - | -
Kośmidry 4 CZZ30080 | II | Kośmidry | Podleśna | led | zostaje | 1 | gmina | 39 | stalowy | gmina | 0 | 0° | zostaje | szczyt słupa | kablowa | Yakys | - | - | - | - |  | - | - | - | - | - | - | - | - | -
Kośmidry 4 CZZ30080 | II | Kośmidry | Podleśna | led | zostaje | 1 | gmina | 39 | stalowy | gmina | 0 | 0° | zostaje | szczyt słupa | kablowa | Yakys | - | - | - | - |  | - | - | - | - | - | - | - | - | -
Kośmidry 4 CZZ30080 | II | Kośmidry | Podleśna | led | zostaje | 1 | gmina | 39 | stalowy | gmina | 0 | 0° | zostaje | szczyt słupa | kablowa | Yakys | - | - | - | - |  | - | - | - | - | - | - | - | - | -
Kośmidry 4 CZZ30080 | II | Kośmidry | Podleśna | led | zostaje | 1 | gmina | 39 | stalowy | gmina | 0 | 0° | zostaje | szczyt słupa | kablowa | Yakys | - | - | - | - |  | - | - | - | - | - | - | - | - | -
Kośmidry 4 CZZ30080 | II | Kośmidry | Podleśna | led | zostaje | 1 | gmina | 39 | stalowy | gmina | 0 | 0° | zostaje | szczyt słupa | kablowa | Yakys | - | - | - | - |  | - | - | - | - | - | - | - | - | -
Kośmidry 4 CZZ30080 | II | Kośmidry | Podleśna | led | zostaje | 1 | gmina | 39 | stalowy | gmina | 0 | 0° | zostaje | szczyt słupa | kablowa | Yakys | - | - | - | - |  | - | - | - | - | - | - | - | - | -
Kośmidry 4 CZZ30080 | II | Kośmidry | Podleśna | led | zostaje | 1 | gmina | 39 | stalowy | gmina | 0 | 0° | zostaje | szczyt słupa | kablowa | Yakys | - | - | - | - |  | - | - | - | - | - | - | - | - | -
Kośmidry 4 CZZ30080 | II | Kośmidry | Podleśna | led | zostaje | 1 | gmina | 39 | stalowy | gmina | 0 | 0° | zostaje | szczyt słupa | kablowa | Yakys | - | - | - | - |  | - | - | - | - | - | - | - | - | -
Kośmidry 4 CZZ30080 | II | Kośmidry | Podleśna | led | zostaje | 1 | gmina | 39 | stalowy | gmina | 0 | 0° | zostaje | szczyt słupa | kablowa | Yakys | - | - | - | - |  | - | - | - | - | - | - | - | - | -
Kośmidry 1 CZZ30181 | II | Kośmidry | Polna | led | zostaje | 1 | gmina | 39 | wirowany | Tauron | 2 | 0° | zostaje | szczyt słupa | napowietrzna | Asxn | - | - | - | - |  | - | - | - | - | - | - | - | - | -
Kośmidry 1 CZZ30181 | II | Kośmidry | Polna | led | zostaje | 1 | gmina | 39 | wirowany | Tauron | 2 | 0° | zostaje | szczyt słupa | napowietrzna | Asxn | - | - | - | - |  | - | - | - | - | - | - | - | - | -
Kośmidry 1 CZZ30181 | II | Kośmidry | Polna | led | zostaje | 1 | gmina | 39 | wirowany | Tauron | 2 | 0° | zostaje | szczyt słupa | napowietrzna | Asxn | - | - | - | - |  | - | - | - | - | - | - | - | - | -
Kośmidry 1 CZZ30181 | II | Kośmidry | Polna | led | zostaje | 1 | gmina | 39 | wirowany | Tauron | 2 | 0° | zostaje | szczyt słupa | napowietrzna | Asxn | - | - | - | - |  | - | - | - | - | - | - | - | - | -
Kośmidry 1 CZZ30181 | II | Kośmidry | Polna | led | zostaje | 1 | gmina | 39 | wirowany | Tauron | 2 | 0° | zostaje | szczyt słupa | napowietrzna | Asxn | - | - | - | - |  | - | - | - | - | - | - | - | - | -
Kośmidry 1 CZZ30181 | II | Kośmidry | Polna | led | zostaje | 1 | gmina | 39 | wirowany | Tauron | 2 | 0° | zostaje | szczyt słupa | napowietrzna | Asxn | - | - | - | - |  | - | - | - | - | - | - | - | - | -
Kośmidry 1 CZZ30181 | II | Kośmidry | Polna | led | zostaje | 1 | gmina | 39 | ŻN energetyczny | Tauron | 2 | 0° | zostaje | szczyt słupa | napowietrzna | Asxn | - | - | - | - |  | - | - | - | - | - | - | - | - | -
Kośmidry 1 CZZ30181 | II | Kośmidry | Polna | led | zostaje | 1 | gmina | 39 | ŻN energetyczny | Tauron | 2 | 0° | zostaje | szczyt słupa | napowietrzna | Asxn | - | - | - | - |  | - | - | - | - | - | - | - | - | -
Kośmidry 1 CZZ30181 | II | Kośmidry | Polna | led | zostaje | 1 | gmina | 39 | stalowy | gmina | 0 | 0° | zostaje | szczyt słupa | napowietrzna | Asxn | - | - | - | - |  | - | - | - | - | - | - | - | - | -
Kośmidry 1 CZZ30181 | II | Kośmidry | Polna | led | zostaje | 1 | gmina | 39 | stalowy | gmina | 0 | 0° | zostaje | szczyt słupa | napowietrzna | Asxn | - | - | - | - |  | - | - | - | - | - | - | - | - | -
Kośmidry 1 CZZ30181 | II | Kośmidry | Polna | led | zostaje | 1 | gmina | 39 | stalowy | gmina | 0 | 0° | zostaje | szczyt słupa | kablowa | Yakys | - | - | - | - |  | - | - | - | - | - | - | - | - | -
Kośmidry 1 CZZ30181 | II | Kośmidry | Polna | led | zostaje | 1 | gmina | 39 | stalowy | gmina | 0 | 0° | zostaje | szczyt słupa | kablowa | Yakys | - | - | - | - |  | - | - | - | - | - | - | - | - | -
Kośmidry 1 CZZ30181 | II | Kośmidry | Polna | led | zostaje | 1 | gmina | 39 | stalowy | gmina | 0 | 0° | zostaje | szczyt słupa | kablowa | Yakys | - | - | - | - |  | - | - | - | - | - | - | - | - | -
Kośmidry 1 CZZ30181 | II | Kośmidry | Polna | led | zostaje | 1 | gmina | 39 | stalowy | gmina | 0 | 0° | zostaje | szczyt słupa | kablowa | Yakys | - | - | - | - |  | - | - | - | - | - | - | - | - | -
Kośmidry 1 CZZ30181 | II | Kośmidry | Polna | led | zostaje | 1 | gmina | 39 | stalowy | gmina | 0 | 0° | zostaje | szczyt słupa | kablowa | Yakys | - | - | - | - |  | - | - | - | - | - | - | - | - | -
Kośmidry 1 CZZ30181 | I | Kośmidry | Stawowa | led | zostaje | 1 | gmina | 39 | stalowy | gmina | 0 | 0° | zostaje | szczyt słupa | kablowa | Yakys | - | - | - | - |  | - | - | - | - | - | - | - | - | -
Kośmidry 1 CZZ30181 | I | Kośmidry | Stawowa | led | zostaje | 1 | gmina | 39 | stalowy | gmina | 0 | 0° | zostaje | szczyt słupa | kablowa | Yakys | - | - | - | - |  | - | - | - | - | - | - | - | - | -
Kośmidry 1 CZZ30181 | I | Kośmidry | Stawowa | led | zostaje | 1 | gmina | 39 | stalowy | gmina | 0 | 0° | zostaje | szczyt słupa | kablowa | Yakys | - | - | - | - |  | - | - | - | - | - | - | - | - | -
Kośmidry 1 CZZ30181 | I | Kośmidry | Stawowa | led | zostaje | 1 | gmina | 39 | stalowy | gmina | 0 | 0° | zostaje | szczyt słupa | kablowa | Yakys | - | - | - | - |  | - | - | - | - | - | - | - | - | -
Kośmidry 1 CZZ30181 | I | Kośmidry | Stawowa | led | zostaje | 1 | gmina | 39 | stalowy | gmina | 0 | 0° | zostaje | szczyt słupa | kablowa | Yakys | - | - | - | - |  | - | - | - | - | - | - | - | - | -
Kośmidry 1 CZZ30181 | I | Kośmidry | Stawowa | led | zostaje | 1 | gmina | 39 | stalowy | gmina | 0 | 0° | zostaje | szczyt słupa | kablowa | Yakys | - | - | - | - |  | - | - | - | - | - | - | - | - | -
Kośmidry 1 CZZ30181 | I | Kośmidry | Stawowa | led | zostaje | 1 | gmina | 39 | stalowy | gmina | 0 | 0° | zostaje | szczyt słupa | kablowa | Yakys | - | - | - | - |  | - | - | - | - | - | - | - | - | -
Kośmidry 1 CZZ30181 | I | Kośmidry | Stawowa | led | zostaje | 1 | gmina | 39 | stalowy | gmina | 0 | 0° | zostaje | szczyt słupa | kablowa | Yakys | - | - | - | - |  | - | - | - | - | - | - | - | - | -
Kośmidry 1 CZZ30181 | I | Kośmidry | Stawowa | led | zostaje | 1 | gmina | 39 | stalowy | gmina | 0 | 0° | zostaje | szczyt słupa | kablowa | Yakys | - | - | - | - |  | - | - | - | - | - | - | - | - | -
Kośmidry 1 CZZ30181 | II | Kośmidry | Stawowa | led | zostaje | 1 | gmina | 39 | stalowy | gmina | 0 | 0° | zostaje | szczyt słupa | kablowa | Yakys | - | - | - | - |  | - | - | - | - | - | - | - | - | -
Kośmidry 1 CZZ30181 | II | Kośmidry | Stawowa | led | zostaje | 1 | gmina | 39 | stalowy | gmina | 0 | 0° | zostaje | szczyt słupa | kablowa | Yakys | - | - | - | - |  | - | - | - | - | - | - | - | - | -
Kośmidry 1 CZZ30181 | II | Kośmidry | Stawowa | led | zostaje | 1 | gmina | 39 | stalowy | gmina | 0 | 0° | zostaje | szczyt słupa | kablowa | Yakys | - | - | - | - |  | - | - | - | - | - | - | - | - | -
Kośmidry 1 CZZ30181 | II | Kośmidry | Stawowa | led | zostaje | 1 | gmina | 39 | stalowy | gmina | 0 | 0° | zostaje | szczyt słupa | kablowa | Yakys | - | - | - | - |  | - | - | - | - | - | - | - | - | -
Kośmidry 1 CZZ30181 | II | Kośmidry | Stawowa | led | zostaje | 1 | gmina | 39 | stalowy | gmina | 0 | 0° | zostaje | szczyt słupa | kablowa | Yakys | - | - | - | - |  | - | - | - | - | - | - | - | - | -
Kośmidry 1 CZZ30181 | II | Kośmidry | Stawowa | led | zostaje | 1 | gmina | 39 | stalowy | gmina | 0 | 0° | zostaje | szczyt słupa | kablowa | Yakys | - | - | - | - |  | - | - | - | - | - | - | - | - | -
Kośmidry 1 CZZ30181 | II | Kośmidry | Stawowa | led | zostaje | 1 | gmina | 39 | stalowy | gmina | 0 | 0° | zostaje | szczyt słupa | kablowa | Yakys | - | - | - | - |  | - | - | - | - | - | - | - | - | -
Kośmidry 1 CZZ30181 | II | Kośmidry | Stawowa | led | zostaje | 1 | gmina | 39 | stalowy | gmina | 0 | 0° | zostaje | szczyt słupa | kablowa | Yakys | - | - | - | - |  | - | - | - | - | - | - | - | - | -
Kośmidry 1 CZZ30181 | II | Kośmidry | Stawowa | led | zostaje | 1 | gmina | 39 | stalowy | gmina | 0 | 0° | zostaje | szczyt słupa | kablowa | Yakys | - | - | - | - |  | - | - | - | - | - | - | - | - | -
Kośmidry 1 CZZ30181 | II | Kośmidry | Stawowa | led | zostaje | 1 | gmina | 39 | stalowy | gmina | 0 | 0° | zostaje | szczyt słupa | kablowa | Yakys | - | - | - | - |  | - | - | - | - | - | - | - | - | -
Kośmidry 1 CZZ30181 | II | Kośmidry | Stawowa | led | zostaje | 1 | gmina | 39 | stalowy | gmina | 0 | 0° | zostaje | szczyt słupa | kablowa | Yakys | - | - | - | - |  | - | - | - | - | - | - | - | - | -
Kośmidry 1 CZZ30181 | II | Kośmidry | Stawowa | led | zostaje | 1 | gmina | 39 | stalowy | gmina | 0 | 0° | zostaje | szczyt słupa | kablowa | Yakys | - | - | - | - |  | - | - | - | - | - | - | - | - | -
Kośmidry 1 CZZ30181 | II | Kośmidry | Stawowa | led | zostaje | 1 | gmina | 39 | stalowy | gmina | 0 | 0° | zostaje | szczyt słupa | kablowa | Yakys | - | - | - | - |  | - | - | - | - | - | - | - | - | -
Kośmidry 1 CZZ30181 | II | Kośmidry | Stawowa | led | zostaje | 1 | gmina | 39 | stalowy | gmina | 0 | 0° | zostaje | szczyt słupa | kablowa | Yakys | - | - | - | - |  | - | - | - | - | - | - | - | - | -
Kośmidry 1 CZZ30181 | II | Kośmidry | Stawowa | led | zostaje | 1 | gmina | 39 | stalowy | gmina | 0 | 0° | zostaje | szczyt słupa | kablowa | Yakys | - | - | - | - |  | - | - | - | - | - | - | - | - | -
Kośmidry 1 CZZ30181 | II | Kośmidry | Stawowa | led | zostaje | 1 | gmina | 39 | stalowy | gmina | 0 | 0° | zostaje | szczyt słupa | kablowa | Yakys | - | - | - | - |  | - | - | - | - | - | - | - | - | -
Kośmidry 1 CZZ30181 | II | Kośmidry | Stawowa | led | zostaje | 1 | gmina | 39 | stalowy | gmina | 0 | 0° | zostaje | szczyt słupa | kablowa | Yakys | - | - | - | - |  | - | - | - | - | - | - | - | - | -
Kośmidry 1 CZZ30181 | II | Kośmidry | Stawowa | led | zostaje | 1 | gmina | 39 | stalowy | gmina | 0 | 0° | zostaje | szczyt słupa | kablowa | Yakys | - | - | - | - |  | - | - | - | - | - | - | - | - | -
Kośmidry 2 CZZ30321 | II | Kośmidry | Szkolna | led | zostaje | 1 | gmina | 39 | stalowy | gmina | 0 | 0° | zostaje | szczyt słupa | kablowa | Yakys | - | - | - | - |  | - | - | - | - | - | - | - | - | -
Kośmidry 2 CZZ30321 | I | Kośmidry | Szkolna | led | zostaje | 1 | gmina | 39 | stalowy | gmina | 0 | 0° | zostaje | szczyt słupa | kablowa | Yakys | - | - | - | - |  | - | - | - | - | - | - | - | - | -
Kośmidry 2 CZZ30321 | I | Kośmidry | Szkolna | led | zostaje | 1 | gmina | 39 | stalowy | gmina | 0 | 0° | zostaje | szczyt słupa | kablowa | Yakys | - | - | - | - |  | - | - | - | - | - | - | - | - | -
Kośmidry 2 CZZ30321 | I | Kośmidry | Szkolna | led | zostaje | 1 | gmina | 39 | stalowy | gmina | 0 | 0° | zostaje | szczyt słupa | kablowa | Yakys | - | - | - | - |  | - | - | - | - | - | - | - | - | -
Kośmidry 2 CZZ30321 | I | Kośmidry | Szkolna | led | zostaje | 1 | gmina | 39 | stalowy | gmina | 0 | 0° | zostaje | szczyt słupa | kablowa | Yakys | - | - | - | - |  | - | - | - | - | - | - | - | - | -
Kośmidry 2 CZZ30321 | I | Kośmidry | Szkolna | led | zostaje | 1 | gmina | 39 | stalowy | gmina | 0 | 0° | zostaje | szczyt słupa | kablowa | Yakys | - | - | - | - |  | - | - | - | - | - | - | - | - | -
Kośmidry 2 CZZ30321 | I | Kośmidry | Szkolna | led | zostaje | 1 | gmina | 39 | stalowy | gmina | 0 | 0° | zostaje | szczyt słupa | kablowa | Yakys | - | - | - | - |  | - | - | - | - | - | - | - | - | -
Kośmidry 2 CZZ30321 | I | Kośmidry | Szkolna | led | zostaje | 1 | gmina | 39 | stalowy | gmina | 0 | 0° | zostaje | szczyt słupa | kablowa | Yakys | - | - | - | - |  | - | - | - | - | - | - | - | - | -
Kośmidry 2 CZZ30321 | I | Kośmidry | Szkolna | led | zostaje | 1 | gmina | 39 | stalowy | gmina | 0 | 0° | zostaje | szczyt słupa | kablowa | Yakys | - | - | - | - |  | - | - | - | - | - | - | - | - | -
Kośmidry 2 CZZ30321 | I | Kośmidry | Szkolna | led | zostaje | 1 | gmina | 39 | stalowy | gmina | 0 | 0° | zostaje | szczyt słupa | kablowa | Yakys | - | - | - | - |  | - | - | - | - | - | - | - | - | -
Kośmidry 2 CZZ30321 | I | Kośmidry | Szkolna | led | zostaje | 1 | gmina | 39 | stalowy | gmina | 0 | 0° | zostaje | szczyt słupa | kablowa | Yakys | - | - | - | - |  | - | - | - | - | - | - | - | - | -
Kośmidry 2 CZZ30321 | I | Kośmidry | Szkolna | led | zostaje | 1 | gmina | 39 | stalowy | gmina | 0 | 0° | zostaje | szczyt słupa | kablowa | Yakys | - | - | - | - |  | - | - | - | - | - | - | - | - | -
Kośmidry 2 CZZ30321 | I | Kośmidry | Szkolna | led | zostaje | 1 | gmina | 39 | stalowy | gmina | 0 | 0° | zostaje | szczyt słupa | kablowa | Yakys | - | - | - | - |  | - | - | - | - | - | - | - | - | -
Kośmidry 2 CZZ30321 | I | Kośmidry | parking kościół | led | zostaje | 1 | gmina | 39 | stalowy | gmina | 0 | 0° | zostaje | szczyt słupa | kablowa | Yakys | - | - | - | - |  | - | - | - | - | - | - | - | - | -
Kośmidry 2 CZZ30321 | I | Kośmidry | parking kościół | led | zostaje | 1 | gmina | 39 | stalowy | gmina | 0 | 0° | zostaje | szczyt słupa | kablowa | Yakys | - | - | - | - |  | - | - | - | - | - | - | - | - | -
Kośmidry 2 CZZ30321 | I | Kośmidry | parking kościół | led | zostaje | 1 | gmina | 39 | stalowy | gmina | 0 | 0° | zostaje | szczyt słupa | kablowa | Yakys | - | - | - | - |  | - | - | - | - | - | - | - | - | -
Kośmidry 2 CZZ30321 | I | Kośmidry | parking kościół | led | zostaje | 1 | gmina | 39 | stalowy | gmina | 0 | 0° | zostaje | szczyt słupa | kablowa | Yakys | - | - | - | - |  | - | - | - | - | - | - | - | - | -
Kośmidry 2 CZZ30321 | I | Kośmidry | parking kościół | led | zostaje | 1 | gmina | 39 | stalowy | gmina | 0 | 0° | zostaje | szczyt słupa | kablowa | Yakys | - | - | - | - |  | - | - | - | - | - | - | - | - | -
Kośmidry 2 CZZ30321 | I | Kośmidry | parking kościół | led | zostaje | 1 | gmina | 39 | stalowy | gmina | 0 | 0° | zostaje | szczyt słupa | kablowa | Yakys | - | - | - | - |  | - | - | - | - | - | - | - | - | -
Kośmidry 2 CZZ30321 | I | Kośmidry | parking kościół | led | zostaje | 1 | gmina | 39 | stalowy | gmina | 0 | 0° | zostaje | szczyt słupa | kablowa | Yakys | - | - | - | - |  | - | - | - | - | - | - | - | - | -
Kośmidry 2 CZZ30321 | I | Kośmidry | parking kościół | led | zostaje | 1 | gmina | 39 | stalowy | gmina | 0 | 0° | zostaje | szczyt słupa | kablowa | Yakys | - | - | - | - |  | - | - | - | - | - | - | - | - | -
Kośmidry 2 CZZ30321 | I | Kośmidry | Zielona | led | zostaje | 1 | gmina | 39 | stalowy | gmina | 0 | 0° | zostaje | szczyt słupa | kablowa | Yakys | - | - | - | - |  | - | - | - | - | - | - | - | - | -
Kośmidry 2 CZZ30321 | I | Kośmidry | Zielona | led | zostaje | 1 | gmina | 39 | stalowy | gmina | 0 | 0° | zostaje | szczyt słupa | kablowa | Yakys | - | - | - | - |  | - | - | - | - | - | - | - | - | -
Kośmidry 2 CZZ30321 | I | Kośmidry | Zielona | led | zostaje | 1 | gmina | 39 | stalowy | gmina | 0 | 0° | zostaje | szczyt słupa | kablowa | Yakys | - | - | - | - |  | - | - | - | - | - | - | - | - | -
Kośmidry 2 CZZ30321 | I | Kośmidry | Zielona | led | zostaje | 1 | gmina | 39 | stalowy | gmina | 0 | 0° | zostaje | szczyt słupa | kablowa | Yakys | - | - | - | - |  | - | - | - | - | - | - | - | - | -
Kośmidry 2 CZZ30321 | I | Kośmidry | Zielona | led | zostaje | 1 | gmina | 39 | stalowy | gmina | 0 | 0° | zostaje | szczyt słupa | kablowa | Yakys | - | - | - | - |  | - | - | - | - | - | - | - | - | -
Kośmidry 2 CZZ30321 | I | Kośmidry | Zielona | led | zostaje | 1 | gmina | 39 | stalowy | gmina | 0 | 0° | zostaje | szczyt słupa | kablowa | Yakys | - | - | - | - |  | - | - | - | - | - | - | - | - | -
Kośmidry 2 CZZ30321 | I | Kośmidry | Zielona | led | zostaje | 1 | gmina | 39 | stalowy | gmina | 0 | 0° | zostaje | szczyt słupa | kablowa | Yakys | - | - | - | - |  | - | - | - | - | - | - | - | - | -
Kośmidry 2 CZZ30321 | I | Kośmidry | Zielona | led | zostaje | 1 | gmina | 39 | stalowy | gmina | 0 | 0° | zostaje | szczyt słupa | kablowa | Yakys | - | - | - | - |  | - | - | - | - | - | - | - | - | -
Kośmidry 2 CZZ30321 | I | Kośmidry | Zielona | led | zostaje | 1 | gmina | 39 | stalowy | gmina | 0 | 0° | zostaje | szczyt słupa | kablowa | Yakys | - | - | - | - |  | - | - | - | - | - | - | - | - | -
Kośmidry 2 CZZ30321 | I | Kośmidry | Zielona | led | zostaje | 1 | gmina | 39 | stalowy | gmina | 0 | 0° | zostaje | szczyt słupa | kablowa | Yakys | - | - | - | - |  | - | - | - | - | - | - | - | - | -
Kośmidry 2 CZZ30321 | I | Kośmidry | Zielona | led | zostaje | 1 | gmina | 39 | stalowy | gmina | 0 | 0° | zostaje | szczyt słupa | kablowa | Yakys | - | - | - | - |  | - | - | - | - | - | - | - | - | -
Kośmidry 2 CZZ30321 | I | Kośmidry | Zielona | led | zostaje | 1 | gmina | 39 | stalowy | gmina | 0 | 0° | zostaje | szczyt słupa | kablowa | Yakys | - | - | - | - |  | - | - | - | - | - | - | - | - | -
Kośmidry 2 CZZ30321 | I | Kośmidry | Zielona | led | zostaje | 1 | gmina | 39 | stalowy | gmina | 0 | 0° | zostaje | szczyt słupa | kablowa | Yakys | - | - | - | - |  | - | - | - | - | - | - | - | - | -
Kośmidry 2 CZZ30321 | I | Kośmidry | Zielona | led | zostaje | 1 | gmina | 39 | stalowy | gmina | 0 | 0° | zostaje | szczyt słupa | kablowa | Yakys | - | - | - | - |  | - | - | - | - | - | - | - | - | -
Kośmidry 2 CZZ30321 | I | Kośmidry | Zielona | led | zostaje | 1 | gmina | 39 | stalowy | gmina | 0 | 0° | zostaje | szczyt słupa | kablowa | Yakys | - | - | - | - |  | - | - | - | - | - | - | - | - | -
Kośmidry 2 CZZ30321 | I | Kośmidry | Zielona | led | zostaje | 1 | gmina | 39 | stalowy | gmina | 0 | 0° | zostaje | szczyt słupa | kablowa | Yakys | - | - | - | - |  | - | - | - | - | - | - | - | - | -
Kośmidry 2 CZZ30321 | I | Kośmidry | Zielona | led | zostaje | 1 | gmina | 39 | stalowy | gmina | 0 | 0° | zostaje | szczyt słupa | kablowa | Yakys | - | - | - | - |  | - | - | - | - | - | - | - | - | -
Kośmidry 2 CZZ30321 | I | Kośmidry | Zielona | led | zostaje | 1 | gmina | 39 | stalowy | gmina | 0 | 0° | zostaje | szczyt słupa | kablowa | Yakys | - | - | - | - |  | - | - | - | - | - | - | - | - | -
Kośmidry 2 CZZ30321 | I | Kośmidry | Zielona | led | zostaje | 1 | gmina | 39 | stalowy | gmina | 0 | 0° | zostaje | szczyt słupa | kablowa | Yakys | - | - | - | - |  | - | - | - | - | - | - | - | - | -
Kośmidry 2 CZZ30321 | I | Kośmidry | Zielona | led | zostaje | 1 | gmina | 39 | stalowy | gmina | 0 | 0° | zostaje | szczyt słupa | kablowa | Yakys | - | - | - | - |  | - | - | - | - | - | - | - | - | -
Kośmidry 2 CZZ30321 | I | Kośmidry | Zielona | led | zostaje | 1 | gmina | 39 | stalowy | gmina | 0 | 0° | zostaje | szczyt słupa | kablowa | Yakys | - | - | - | - |  | - | - | - | - | - | - | - | - | -
Kośmidry 2 CZZ30321 | I | Kośmidry | Zielona | led | zostaje | 1 | gmina | 39 | stalowy | gmina | 0 | 0° | zostaje | szczyt słupa | kablowa | Yakys | - | - | - | - |  | - | - | - | - | - | - | - | - | -
Kośmidry 2 CZZ30321 | I | Kośmidry | Zielona | led | zostaje | 1 | gmina | 39 | stalowy | gmina | 0 | 0° | zostaje | szczyt słupa | kablowa | Yakys | - | - | - | - |  | - | - | - | - | - | - | - | - | -
Kośmidry 2 CZZ30321 | I | Kośmidry | Zielona | led | zostaje | 1 | gmina | 39 | stalowy | gmina | 0 | 0° | zostaje | szczyt słupa | kablowa | Yakys | - | - | - | - |  | - | - | - | - | - | - | - | - | -
Kośmidry 2 CZZ30321 | I | Kośmidry | Zielona | led | zostaje | 1 | gmina | 39 | stalowy | gmina | 0 | 0° | zostaje | szczyt słupa | kablowa | Yakys | - | - | - | - |  | - | - | - | - | - | - | - | - | -
Andrzejów CZZ30002 | II | Lisowice | Andrzejowa | Philips Malaga | wymiana | 1 | Tauron | 115 | ŻN energetyczny | Tauron | 2 | 10° | wymiana | pod linią | napowietrzna | AL. | 53 | 7760 | 53 |  | 0
Andrzejów CZZ30002 | II | Lisowice | Andrzejowa | Philips Malaga | wymiana | 1 | Tauron | 115 | ŻN energetyczny | Tauron | 1.5 | 10° | wymiana | pod linią | napowietrzna | AL. | 53 | 7760 | 53 |  | 0
Andrzejów CZZ30002 | II | Lisowice | Andrzejowa | Philips Malaga | wymiana | 1 | Tauron | 115 | ŻN energetyczny | Tauron | 1.5 | 10° | wymiana | pod linią | napowietrzna | AL. | 53 | 7760 | 53 |  | 0
Andrzejów CZZ30002 | II | Lisowice | Andrzejowa | Philips Malaga | wymiana | 1 | Tauron | 115 | ŻN energetyczny | Tauron | 1 | 10° | wymiana | nad linia | napowietrzna | AL. | 53 | 7760 | 53 |  | 0
Andrzejów CZZ30002 | II | Lisowice | Andrzejowa | Philips Malaga | wymiana | 1 | Tauron | 115 | drewniany | Tauron | 1 | 10° | wymiana | pod linią | napowietrzna | AL. | 53 | 7760 | 53 |  | 0
Andrzejów CZZ30002 | II | Lisowice | Andrzejowa | Philips Malaga | wymiana | 1 | Tauron | 115 | ŻN energetyczny | Tauron | 1.5 | 10° | wymiana | pod linią | napowietrzna | AL. | 53 | 7760 | 53 |  | 0
Andrzejów CZZ30002 | II | Lisowice | Andrzejowa | Philips Malaga | wymiana | 1 | Tauron | 115 | ŻN energetyczny | Tauron | 1.5 | 10° | wymiana | pod linią | napowietrzna | AL. | 53 | 7760 | 53 |  | 0
Lisowice 3 PKS CZZ30070 | II | Lisowice | Andrzejowa | Philips Malaga | wymiana | 1 | Tauron | 115 | ŻN energetyczny | Tauron | 1.5 | 10° | wymiana | pod linią | napowietrzna | AL. | 53 | 7760 | 53 |  | 0
Lisowice 3 PKS CZZ30070 | II | Lisowice | Andrzejowa | Elgo Strada | wymiana | 1 | Tauron | 165 | ŻN energetyczny | Tauron | 1.5 | 10° | wymiana | pod linią | napowietrzna | AL. | 53 | 7760 | 53 |  | 0
Lipie Śląskie CZZ30151 | I | Lisowice -Lipie Śląskie | Cegielniana | Philips Malaga | wymiana | 1 | Tauron | 115 | ŻN energetyczny | Tauron | 2 | 10° | wymiana | pod linią | napowietrzna | AL. | 28 | 4050 | 28 |  | 0
Lipie Śląskie CZZ30151 | I | Lisowice -Lipie Śląskie | Cegielniana | Philips Malaga | wymiana | 1 | Tauron | 115 | ŻN energetyczny | Tauron | 2 | 10° | wymiana | pod linią | napowietrzna | AL. | 28 | 4050 | 28 |  | 0
Lipie Śląskie CZZ30151 | I | Lisowice -Lipie Śląskie | Cegielniana | Philips Malaga | wymiana | 1 | Tauron | 115 | ŻN energetyczny | Tauron | 2 | 10° | wymiana | pod linią | napowietrzna | AL. | 28 | 4050 | 28 |  | 0
Lipie Śląskie CZZ30151 | I | Lisowice -Lipie Śląskie | Cegielniana | Philips Malaga | wymiana | 1 | Tauron | 115 | ŻN energetyczny | Tauron | 2 | 10° | wymiana | pod linią | napowietrzna | AL. | 28 | 4050 | 28 |  | 0
Lipie Śląskie CZZ30151 | I | Lisowice -Lipie Śląskie | Cegielniana | Philips Malaga | wymiana | 1 | Tauron | 115 | ŻN energetyczny | Tauron | 2 | 10° | wymiana | pod linią | napowietrzna | AL. | 28 | 4050 | 28 |  | 0
Lipie Śląskie CZZ30151 | I | Lisowice -Lipie Śląskie | Cegielniana | Philips Malaga | wymiana | 1 | Tauron | 115 | ŻN energetyczny | Tauron | 2 | 10° | wymiana | pod linią | napowietrzna | AL. | 28 | 4050 | 28 |  | 0
Lipie Śląskie CZZ30151 | I | Lisowice -Lipie Śląskie | Cegielniana | Philips Malaga | wymiana | 1 | Tauron | 115 | ŻN energetyczny | Tauron | 2 | 10° | wymiana | pod linią | napowietrzna | AL. | 28 | 4050 | 28 |  | 0
Lisowice 3 PKS CZZ30070 | II | Lisowice | Dolna | Philips Malaga | wymiana | 1 | Tauron | 115 | ŻN energetyczny | Tauron | 1.5 | 10° | wymiana | pod linią | napowietrzna | AL. | 28 | 4050 | 28 |  | 0
Lisowice 3 PKS CZZ30070 | II | Lisowice | Dolna | Philips Malaga | wymiana | 1 | Tauron | 115 | ŻN energetyczny | Tauron | 1.5 | 10° | wymiana | pod linią | napowietrzna | AL. | 28 | 4050 | 28 |  | 0
Lisowice 3 PKS CZZ30070 | II | Lisowice | Dolna | Elgo Strada | wymiana | 1 | Tauron | 165 | ŻN energetyczny | Tauron | 1.5 | 10° | wymiana | pod linią | napowietrzna | AL. | 28 | 4050 | 28 |  | 0
Lisowice 3 PKS CZZ30070 | II | Lisowice | Dolna | Philips Malaga | wymiana | 1 | Tauron | 115 | ŻN energetyczny | Tauron | 1.5 | 10° | wymiana | nad linia | napowietrzna | AL. | 28 | 4050 | 28 |  | 0
Lisowice 3 PKS CZZ30070 | II | Lisowice | Dolna | Elgo Strada | wymiana | 1 | Tauron | 165 | drewniany | Tauron | 1.5 | 10° | wymiana | pod linią | napowietrzna | AL. | 28 | 4050 | 28 |  | 0
Lisowice 3 PKS CZZ30070 | I | Lisowice | Lubliniecka | Philips Malaga | wymiana | 1 | Tauron | 165 | ŻN energetyczny | Tauron | 2 | 10° | wymiana | nad linia | napowietrzna | Asxn | 78 | 11750 | 78 |  | 0
Lisowice 3 PKS CZZ30070 | I | Lisowice | Lubliniecka | Philips Malaga | wymiana | 1 | Tauron | 165 | ŻN energetyczny | Tauron | 2 | 10° | wymiana | nad linia | napowietrzna | Asxn | 78 | 11750 | 78 |  | 0
Lisowice 3 PKS CZZ30070 | I | Lisowice | Lubliniecka | Philips Malaga | wymiana | 1 | Tauron | 165 | ŻN energetyczny | Tauron | 2 | 10° | wymiana | nad linia | napowietrzna | Asxn | 78 | 11750 | 78 |  | 0
Lisowice 3 PKS CZZ30070 | I | Lisowice | Lubliniecka | Philips Malaga | wymiana | 1 | Tauron | 165 | ŻN energetyczny | Tauron | 2.5 | 10° | wymiana | pod linią | napowietrzna | AL. | 94 | 13620 | 94 |  | 0
Lisowice 3 PKS CZZ30070 | I | Lisowice | Lubliniecka | Philips Malaga | wymiana | 1 | Tauron | 165 | ŻN energetyczny | Tauron | 2.5 | 10° | wymiana | pod linią | napowietrzna | AL. | 94 | 13620 | 94 |  | 0
Lisowice 3 PKS CZZ30070 | I | Lisowice | Lubliniecka | Philips Malaga | wymiana | 1 | gmina | 165 | ŻN energetyczny | Tauron | 2.5 | 10° | wymiana | pod linią | napowietrzna | AL. | 94 | 13620 | 94 |  | 0
Lisowice 3 PKS CZZ30070 | I | Lisowice | Lubliniecka | Elgo Strada | wymiana | 1 | Tauron | 165 | ŻN energetyczny | Tauron | 2.5 | 10° | wymiana | pod linią | napowietrzna | AL. | 94 | 13620 | 94 |  | 0
Lisowice 3 PKS CZZ30070 | I | Lisowice | Lubliniecka | Philips Malaga | wymiana | 1 | Tauron | 165 | ŻN energetyczny | Tauron | 2.5 | 10° | wymiana | pod linią | napowietrzna | AL. | 94 | 13620 | 94 |  | 0
Andrzejów CZZ30002 | II | Lisowice | Malinowa | Elgo Leda | wymiana | 1 | Tauron | 80 | ŻN energetyczny | Tauron |  |  | zostaje | pod linią | napowietrzna | Asxn | 28 | 4050 | 28 |  | 0
Andrzejów CZZ30002 | II | Lisowice | Malinowa | Philips Malaga | wymiana | 1 | Tauron | 80 | ŻN energetyczny | Tauron |  |  | zostaje | pod linią | napowietrzna | Asxn | 28 | 4050 | 28 |  | 0
Andrzejów CZZ30002 | II | Lisowice | Malinowa | Philips Malaga | wymiana | 1 | Tauron | 80 | drewniany | Tauron |  |  | zostaje | pod linią | napowietrzna | Asxn | 28 | 4050 | 28 |  | 0
Andrzejów CZZ30002 | II | Lisowice | Malinowa | Philips Malaga | wymiana | 1 | Tauron | 80 | ŻN energetyczny | Tauron |  |  | zostaje | pod linią | napowietrzna | Asxn | 28 | 4050 | 28 |  | 0
Andrzejów CZZ30002 | II | Lisowice | Malinowa | OUS | wymiana | 1 | Tauron | 80 | ŻN energetyczny | Tauron |  |  | zostaje | pod linią | napowietrzna | Asxn | 28 | 4050 | 28 |  | 0
Andrzejów CZZ30002 | II | Lisowice | Malinowa | Philips Malaga | wymiana | 1 | Tauron | 80 | ŻN energetyczny | Tauron |  |  | zostaje | pod linią | napowietrzna | Asxn | 28 | 4050 | 28 |  | 0
Andrzejów CZZ30002 | II | Lisowice | Malinowa | OUS | wymiana | 1 | Tauron | 80 | ŻN energetyczny | Tauron |  |  | zostaje | pod linią | napowietrzna | Asxn | 28 | 4050 | 28 |  | 0
Andrzejów CZZ30002 | II | Lisowice | Malinowa | Philips Malaga | wymiana | 1 | Tauron | 80 | ŻN energetyczny | Tauron |  |  | zostaje | pod linią | napowietrzna | Asxn | 28 | 4050 | 28 |  | 0
Andrzejów CZZ30002 | II | Lisowice | Malinowa | Philips Malaga | wymiana | 1 | Tauron | 80 | ŻN energetyczny | Tauron |  |  | zostaje | pod linią | napowietrzna | Asxn | 28 | 4050 | 28 |  | 0
Andrzejów CZZ30002 | I | Lisowice | Malinowa | Philips Malaga | wymiana | 1 | Tauron | 115 | drewniany | Tauron | 2.5 | 10° | wymiana | nad lnią | napowietrzna | Asxn | 28 | 4050 | 28 |  | 0
Andrzejów CZZ30002 | I | Lisowice | Malinowa | Philips Malaga | wymiana | 1 | Tauron | 80 | ŻN energetyczny | Tauron |  |  | zostaje | pod linią | napowietrzna | Asxn | 28 | 4050 | 28 |  | 0
Andrzejów CZZ30002 | I | Lisowice | Malinowa | OUR | wymiana | 1 | Tauron | 80 | drewniany | Tauron |  |  | zostaje | pod linią | napowietrzna | Asxn | 28 | 4050 | 28 |  | 0
Andrzejów CZZ30002 | I | Lisowice | Malinowa | Philips Malaga | wymiana | 1 | Tauron | 80 | ŻN energetyczny | Tauron |  |  | zostaje | pod linią | napowietrzna | Asxn | 28 | 4050 | 28 |  | 0
Lisowice 1 CZZ30050 | I | Lisowice | Mickiewicza | Philips Malaga | wymiana | 1 | Tauron | 115 | ŻN energetyczny | Tauron | 1.5 | 10° | wymiana | pod linią | napowietrzna | AL. | 53 | 7760 | 53 |  | 0
Lisowice 1 CZZ30050 | I | Lisowice | Mickiewicza | Elgo Strada | wymiana | 1 | Tauron | 165 | ŻN energetyczny | Tauron | 1.5 | 10° | wymiana | pod linią | napowietrzna | AL. | 53 | 7760 | 53 |  | 0
Lisowice 1 CZZ30050 | I | Lisowice | Mickiewicza | Elgo Strada | wymiana | 1 | Tauron | 165 | ŻN energetyczny | Tauron | 1.5 | 10° | wymiana | pod linią | napowietrzna | AL. | 53 | 7760 | 53 |  | 0
Lisowice 1 CZZ30050 | I | Lisowice | Mickiewicza | nr.1 z 2 na słupie - Philips Malaga | wymiana | 1 | gmina;gmina | 80 | ŻN energetyczny | Tauron | 1.5 | 10° | wymiana | nad linia | napowietrzna | AL. | 53 | 7760 | 53 |  | 0
Lisowice 1 CZZ30050 | I | Lisowice | Mickiewicza | led | zostaje | 1 | gmina;gmina | 80 | ŻN energetyczny | Tauron | 0 | 0° | zostaje | nad linia | napowietrzna | AL. | - | - | - | - |  | - | - | - | - | - | - | - | - | -
Lisowice 1 CZZ30050 | I | Lisowice | Mickiewicza | Philips Malaga | wymiana | 1 | gmina | 115 | ŻN energetyczny | Tauron | 1.5 | 10° | wymiana | pod linią | napowietrzna | AL. | 53 | 7760 | 53 |  | 0
Lisowice 1 CZZ30050 | I | Lisowice | Mickiewicza | Elgo Strada | wymiana | 1 | Tauron | 165 | ŻN energetyczny | Tauron | 1.5 | 10° | wymiana | pod linią | napowietrzna | AL. | 53 | 7760 | 53 |  | 0
Lisowice 3 PKS CZZ30070 | I | Lisowice | Mickiewicza | Elgo Strada | wymiana | 1 | Tauron | 80 | ŻN energetyczny | Tauron | 1.5 | 10° | wymiana | pod linią | napowietrzna | AL. | 53 | 7760 | 53 |  | 0
Lisowice 3 PKS CZZ30070 | I | Lisowice | Mickiewicza | Philips Malaga | wymiana | 1 | Tauron | 80 | ŻN energetyczny | Tauron | 1.5 | 10° | wymiana | pod linią | napowietrzna | AL. | 53 | 7760 | 53 |  | 0
Lisowice 3 PKS CZZ30070 | I | Lisowice | Mickiewicza | Philips Malaga | wymiana | 1 | Tauron | 115 | ŻN energetyczny | Tauron | 1.5 | 10° | wymiana | pod linią | napowietrzna | AL. | 53 | 7760 | 53 |  | 0
Lisowice 3 PKS CZZ30070 | I | Lisowice | Mickiewicza | Elgo Strada | wymiana | 1 | Tauron | 165 | ŻN energetyczny | Tauron | 1.5 | 10° | wymiana | pod linią | napowietrzna | AL. | 53 | 7760 | 53 |  | 0
Lisowice 2 CZZ30265 | I | Lisowice | Mickiewicza | Elgo Leda | wymiana | 1 | Tauron | 115 | ŻN energetyczny | Tauron |  |  | zostaje | pod linią | napowietrzna | AL. | 28 | 4050 | 28 |  | 0
Lisowice 2 CZZ30265 | I | Lisowice | Mickiewicza | Philips Malaga | wymiana | 1 | Tauron | 165 | ŻN energetyczny | Tauron |  |  | zostaje | pod linią | napowietrzna | AL. | 28 | 4050 | 28 |  | 0
Lisowice 2 CZZ30265 | I | Lisowice | Mickiewicza | Philips Malaga | wymiana | 1 | Tauron | 80 | ŻN energetyczny | Tauron |  |  | zostaje | pod linią | napowietrzna | AL. | 20 | 2940 | 20 |  | 0
Lisowice 2 CZZ30265 | I | Lisowice | Mickiewicza | Philips Malaga | wymiana | 1 | Tauron | 80 | ŻN energetyczny | Tauron |  |  | zostaje | pod linią | napowietrzna | AL. | 20 | 2940 | 20 |  | 0
Lisowice 2 CZZ30265 | I | Lisowice | Mickiewicza | Philips Malaga | wymiana | 1 | Tauron | 80 | ŻN energetyczny | Tauron |  |  | zostaje | pod linią | napowietrzna | AL. | 20 | 2940 | 20 |  | 0
Lisowice 2 CZZ30265 | I | Lisowice | Mickiewicza | Elgo Strada | wymiana | 1 | Tauron | 165 | ŻN energetyczny | Tauron |  |  | zostaje | pod linią | napowietrzna | AL. | 28 | 4050 | 28 |  | 0
Lisowice 2 CZZ30265 | I | Lisowice | Mickiewicza | Philips Malaga | wymiana | 1 | gmina | 80 | ŻN energetyczny | Tauron |  |  | zostaje | pod linią | napowietrzna | AL. | 28 | 4050 | 28 |  | 0
Lisowice 2 CZZ30265 | I | Lisowice | Mickiewicza | Elgo Strada | wymiana | 1 | Tauron | 165 | ŻN energetyczny | Tauron |  |  | zostaje | pod linią | napowietrzna | AL. | 28 | 4050 | 28 |  | 0
Lisowice 2 CZZ30265 | I | Lisowice | Mickiewicza | Philips Malaga | wymiana | 1 | Tauron | 115 | wirowany | Tauron |  |  | zostaje | pod linią | napowietrzna | AL. | 28 | 4050 | 28 |  | 0
Lisowice 2 CZZ30265 | I | Lisowice | Mickiewicza | Philips Malaga | wymiana | 1 | Tauron | 115 | ŻN energetyczny | Tauron |  |  | zostaje | pod linią | napowietrzna | AL. | 28 | 4050 | 28 |  | 0
Lisowice 2 CZZ30265 | I | Lisowice | Mickiewicza | Philips Malaga | wymiana | 1 | Tauron | 115 | ŻN energetyczny | Tauron |  |  | zostaje | pod linią | napowietrzna | AL. | 28 | 4050 | 28 |  | 0
Lisowice 2 CZZ30265 | I | Lisowice | Mickiewicza | Philips Malaga | wymiana | 1 | Tauron | 115 | ŻN energetyczny | Tauron |  |  | zostaje | pod linią | napowietrzna | AL. | 28 | 4050 | 28 |  | 0
Napłatki CZZ30294 | I | Lisowice - Napłatki | gminna | Philips Malaga | wymiana | 1 | Tauron | 165 | ŻN energetyczny | Tauron | 2 | 10° | wymiana | pod linią | napowietrzna | Asxn | 28 | 4050 | 28 |  | 0
Napłatki CZZ30294 | I | Lisowice - Napłatki | gminna | Philips Malaga | wymiana | 1 | Tauron | 165 | ŻN energetyczny | Tauron | 2 | 10° | wymiana | pod linią | napowietrzna | Asxn | 28 | 4050 | 28 |  | 0
Napłatki CZZ30294 | I | Lisowice - Napłatki | gminna | Elgo Leda | wymiana | 1 | Tauron | 165 | ŻN energetyczny | Tauron | 2 | 10° | wymiana | pod linią | napowietrzna | Asxn | 28 | 4050 | 28 |  | 0
Napłatki CZZ30294 | I | Lisowice - Napłatki | gminna | Philips Malaga | wymiana | 1 | Tauron | 165 | ŻN energetyczny | Tauron | 2 | 10° | wymiana | pod linią | napowietrzna | Asxn | 28 | 4050 | 28 |  | 0
Napłatki CZZ30294 | I | Lisowice - Napłatki | gminna | Philips Malaga | wymiana | 1 | Tauron | 165 | ŻN energetyczny | Tauron | 2 | 10° | wymiana | pod linią | napowietrzna | Asxn | 28 | 4050 | 28 |  | 0
Napłatki CZZ30294 | I | Lisowice - Napłatki | gminna | Elgo Strada | wymiana | 1 | Tauron | 165 | ŻN energetyczny | Tauron | 2 | 10° | wymiana | pod linią | napowietrzna | Asxn | 28 | 4050 | 28 |  | 0
Lisowice 3 PKS CZZ30070 | I | Lisowice | Nowa | Elgo Strada | wymiana | 1 | Tauron | 165 | ŻN energetyczny | Tauron | 1 | 10° | wymiana | pod linią | napowietrzna | AL. | 41 | 6080 | 41 |  | 0
Lisowice 3 PKS CZZ30070 | I | Lisowice | Nowa | Philips Malaga | wymiana | 1 | Tauron | 80 | ŻN energetyczny | Tauron | 1 | 10° | wymiana | pod linią | napowietrzna | AL. | 41 | 6080 | 41 |  | 0
Lisowice 3 PKS CZZ30070 | I | Lisowice | Nowa | Elgo Strada | wymiana | 1 | Tauron | 165 | ŻN energetyczny | Tauron | 1 | 10° | wymiana | pod linią | napowietrzna | AL. | 41 | 6080 | 41 |  | 0
Lisowice 3 PKS CZZ30070 | I | Lisowice | Nowa | Philips Malaga | wymiana | 1 | gmina | 80 | ŻN energetyczny | Tauron | 1 | 10° | wymiana | nad linia | napowietrzna | AL. | 41 | 6080 | 41 |  | 0
Lisowice 3 PKS CZZ30070 | I | Lisowice | Nowa | Philips Malaga | wymiana | 1 | gmina | 80 | ŻN energetyczny | Tauron | 1 | 10° | wymiana | pod linią | napowietrzna | AL. | 41 | 6080 | 41 |  | 0
Lisowice 3 PKS CZZ30070 | I | Lisowice | Nowa | Elgo Strada | wymiana | 1 | Tauron | 165 | ŻN energetyczny | Tauron | 1 | 10° | wymiana | pod linią | napowietrzna | AL. | 41 | 6080 | 41 |  | 0
Lisowice 1 CZZ30050 | I | Lisowice | Nowa | Philips Malaga | wymiana | 1 | Tauron | 80 | ŻN energetyczny | Tauron | 1.5 | 10° | wymiana | pod linią | napowietrzna | AL. | 53 | 7760 | 53 |  | 0
Lisowice 1 CZZ30050 | I | Lisowice | Nowa | Elgo Strada | wymiana | 1 | Tauron | 165 | ŻN energetyczny | Tauron | 1.5 | 10° | wymiana | pod linią | napowietrzna | AL. | 53 | 7760 | 53 |  | 0
Lisowice 1 CZZ30050 | I | Lisowice | Nowa | Elgo Strada | wymiana | 1 | Tauron | 165 | ŻN energetyczny | Tauron | 1.5 | 10° | wymiana | pod linią | napowietrzna | AL. | 53 | 7760 | 53 |  | 0
Lisowice 1 CZZ30050 | I | Lisowice | Nowa | Philips Malaga | wymiana | 1 | Tauron | 115 | ŻN energetyczny | Tauron | 1.5 | 10° | wymiana | pod linią | napowietrzna | AL. | 53 | 7760 | 53 |  | 0
Lisowice 1 CZZ30050 | I | Lisowice | Nowa | Philips Malaga | wymiana | 1 | Tauron | 115 | ŻN energetyczny | Tauron | 1.5 | 10° | wymiana | pod linią | napowietrzna | AL. | 53 | 7760 | 53 |  | 0
Lisowice 1 CZZ30050 | I | Lisowice | Nowa | Philips Malaga | wymiana | 1 | Tauron | 115 | ŻN energetyczny | Tauron | 1.5 | 10° | wymiana | pod linią | napowietrzna | AL. | 53 | 7760 | 53 |  | 0
Lisowice 1 CZZ30050 | I | Lisowice | Ogrodowa | Philips Malaga | wymiana | 1 | Tauron | 80 | ŻN energetyczny | Tauron |  |  | zostaje | pod linią | napowietrzna | AL. | 28 | 4050 | 28 |  | 0
Lisowice 1 CZZ30050 | I | Lisowice | Ogrodowa | Philips Malaga | wymiana | 1 | Tauron | 80 | ŻN energetyczny | Tauron |  |  | zostaje | pod linią | napowietrzna | AL. | 28 | 4050 | 28 |  | 0
Lisowice 1 CZZ30050 | II | Lisowice | Ogrodowa | Philips Malaga | wymiana | 1 | Tauron | 165 | ŻN energetyczny | Tauron |  |  | zostaje | pod linią | napowietrzna | AL. | 28 | 4050 | 28 |  | 0
Lisowice 1 CZZ30050 | II | Lisowice | Ogrodowa | Philips Malaga | wymiana | 1 | Tauron | 80 | ŻN energetyczny | Tauron |  |  | zostaje | pod linią | napowietrzna | AL. | 28 | 4050 | 28 |  | 0
Lisowice 1 CZZ30050 | II | Lisowice | Ogrodowa | Philips Malaga | wymiana | 1 | Tauron | 80 | wirowany | Tauron |  |  | zostaje | pod linią | napowietrzna | AL. | 28 | 4050 | 28 |  | 0
Lisowice 1 CZZ30050 | II | Lisowice | Ogrodowa | Philips Malaga | wymiana | 1 | gmina | 80 | ŻN energetyczny | Tauron |  |  | zostaje | pod linią | napowietrzna | AL. | 28 | 4050 | 28 |  | 0
Lisowice 1 CZZ30050 | II | Lisowice | Ogrodowa | Philips Malaga | wymiana | 1 | Tauron | 80 | ŻN energetyczny | Tauron |  |  | zostaje | pod linią | napowietrzna | AL. | 28 | 4050 | 28 |  | 0
Lisowice 1 CZZ30050 | II | Lisowice | Ogrodowa | Elgo Strada | wymiana | 1 | Tauron | 165 | ŻN energetyczny | Tauron |  |  | zostaje | pod linią | napowietrzna | AL. | 28 | 4050 | 28 |  | 0
Lisowice 1 CZZ30050 | II | Lisowice | Ogrodowa | Elgo Strada | wymiana | 1 | Tauron | 165 | ŻN energetyczny | Tauron |  |  | zostaje | pod linią | napowietrzna | AL. | 28 | 4050 | 28 |  | 0
Lisowice 1 CZZ30050 | II | Lisowice | Ogrodowa | Philips Malaga | wymiana | 1 | Tauron | 80 | ŻN energetyczny | Tauron |  |  | zostaje | pod linią | napowietrzna | AL. | 28 | 4050 | 28 |  | 0
Lisowice 1 CZZ30050 | II | Lisowice | Ogrodowa | Elgo Strada | wymiana | 1 | Tauron | 165 | ŻN energetyczny | Tauron |  |  | zostaje | pod linią | napowietrzna | AL. | 28 | 4050 | 28 |  | 0
Lisowice 1 CZZ30050 | II | Lisowice | Ogrodowa | Elgo Strada | wymiana | 1 | Tauron | 165 | ŻN energetyczny | Tauron |  |  | zostaje | pod linią | napowietrzna | AL. | 28 | 4050 | 28 |  | 0
Lisowice 2 CZZ30265 | I | Lisowice | Słoneczna | led | zostaje | 1 | gmina | 80 | ŻN energetyczny | Tauron |  |  | zostaje | pod linią | napowietrzna | AL. | - | - | - | - |  | - | - | - | - | - | - | - | - | -
Lisowice 2 CZZ30265 | I | Lisowice | Słoneczna | led | zostaje | 1 | Tauron | 165 | ŻN energetyczny | Tauron |  |  | zostaje | pod linią | napowietrzna | AL. | - | - | - | - |  | - | - | - | - | - | - | - | - | -
Lisowice 2 CZZ30265 | I | Lisowice | Słoneczna | led | zostaje | 1 | Tauron | 80 | ŻN energetyczny | Tauron |  |  | zostaje | pod linią | napowietrzna | AL. | - | - | - | - |  | - | - | - | - | - | - | - | - | -
Lisowice 2 CZZ30265 | I | Lisowice | Słoneczna | led | zostaje | 1 | Tauron | 165 | ŻN energetyczny | Tauron |  |  | zostaje | pod linią | napowietrzna | AL. | - | - | - | - |  | - | - | - | - | - | - | - | - | -
Lisowice 2 CZZ30265 | I | Lisowice | Słoneczna | led | zostaje | 1 | Tauron | 165 | ŻN energetyczny | Tauron |  |  | zostaje | pod linią | napowietrzna | AL. | - | - | - | - |  | - | - | - | - | - | - | - | - | -
Lisowice 2 CZZ30265 | I | Lisowice | Słoneczna | led | zostaje | 1 | Tauron | 80 | ŻN energetyczny | Tauron |  |  | zostaje | pod linią | napowietrzna | AL. | - | - | - | - |  | - | - | - | - | - | - | - | - | -
Lisowice 2 CZZ30265 | I | Lisowice | Słoneczna | led | zostaje | 1 | Tauron | 80 | ŻN energetyczny | Tauron |  |  | zostaje | pod linią | napowietrzna | AL. | - | - | - | - |  | - | - | - | - | - | - | - | - | -
Lisowice 1 CZZ30050 | I | Lisowice | Słowackiego | Philips Malaga | wymiana | 1 | Tauron | 165 | ŻN energetyczny | Tauron | 1 | 10° | wymiana | pod linią | napowietrzna | AL. | 28 | 4050 | 28 |  | 0
Lisowice 1 CZZ30050 | I | Lisowice | Słowackiego | Elgo Strada | wymiana | 1 | Tauron | 165 | ŻN energetyczny | Tauron | 1 | 10° | wymiana | pod linią | napowietrzna | AL. | 28 | 4050 | 28 |  | 0
Lisowice 1 CZZ30050 | I | Lisowice | Słowackiego | Philips Malaga | wymiana | 1 | gmina | 80 | ŻN energetyczny | Tauron | 1 | 10° | wymiana | pod linią | napowietrzna | AL. | 28 | 4050 | 28 |  | 0
Lisowice 1 CZZ30050 | I | Lisowice | Słowackiego | Philips Malaga | wymiana | 1 | Tauron | 80 | ŻN energetyczny | Tauron | 1 | 10° | wymiana | pod linią | napowietrzna | AL. | 28 | 4050 | 28 |  | 0
Lisowice 2 CZZ30265 | II | Lisowice | Słowackiego | Philips Malaga | wymiana | 1 | Tauron | 80 | ŻN energetyczny | Tauron | 1 | 10° | wymiana | pod linią | napowietrzna | AL. | 28 | 4050 | 28 |  | 0
Lisowice 2 CZZ30265 | II | Lisowice | Słowackiego | Philips Malaga | wymiana | 1 | Tauron | 80 | ŻN energetyczny | Tauron | 1 | 10° | wymiana | pod linią | napowietrzna | AL. | 28 | 4050 | 28 |  | 0
Lisowice 2 CZZ30265 | II | Lisowice | Słowackiego | Philips Malaga | wymiana | 1 | Tauron | 80 | ŻN energetyczny | Tauron | 1.5 | 10° | wymiana | pod linią | napowietrzna | Asxn | 28 | 4050 | 28 |  | 0
Lisowice 2 CZZ30265 | II | Lisowice | Słowackiego | Philips Malaga | wymiana | 1 | Tauron | 80 | ŻN energetyczny | Tauron | 1.5 | 10° | wymiana | pod linią | napowietrzna | Asxn | 28 | 4050 | 28 |  | 0
Lisowice 2 CZZ30265 | II | Lisowice | Słowackiego | Philips Malaga | wymiana | 1 | Tauron | 80 | ŻN energetyczny | Tauron | 1.5 | 10° | wymiana | pod linią | napowietrzna | Asxn | 28 | 4050 | 28 |  | 0
Lisowice 2 CZZ30265 | II | Lisowice | Słowackiego | Philips Malaga | wymiana | 1 | Tauron | 80 | ŻN energetyczny | Tauron | 1.5 | 10° | wymiana | pod linią | napowietrzna | Asxn | 28 | 4050 | 28 |  | 0
Lisowice 2 CZZ30265 | I | Lisowice | Słowackiego | Philips Malaga | wymiana | 1 | Tauron | 80 | ŻN energetyczny | Tauron |  |  | zostaje | pod linią | napowietrzna | Asxn | 28 | 4050 | 28 |  | 0
Lisowice 2 CZZ30265 | I | Lisowice | Słowackiego | Elgo Strada | wymiana | 1 | Tauron | 165 | ŻN energetyczny | Tauron |  |  | zostaje | pod linią | napowietrzna | Asxn | 28 | 4050 | 28 |  | 0
Lisowice 2 CZZ30265 | I | Lisowice | Słowackiego | Philips Malaga | wymiana | 1 | Tauron | 80 | ŻN energetyczny | Tauron |  |  | zostaje | pod linią | napowietrzna | Asxn | 28 | 4050 | 28 |  | 0
Lisowice 2 CZZ30265 | I | Lisowice | Słowackiego | Philips Malaga | wymiana | 1 | gmina | 80 | ŻN energetyczny | Tauron |  |  | zostaje | pod linią | napowietrzna | Asxn | 28 | 4050 | 28 |  | 0
Lisowice 2 CZZ30265 | I | Lisowice | Słowackiego | OUR | wymiana | 1 | Tauron | 165 | ŻN energetyczny | Tauron |  |  | zostaje | pod linią | napowietrzna | Asxn | 28 | 4050 | 28 |  | 0
Lisowice 2 CZZ30265 | I | Lisowice | Słowackiego | Philips Malaga | wymiana | 1 | Tauron | 165 | ŻN energetyczny | Tauron |  |  | zostaje | pod linią | napowietrzna | Asxn | 28 | 4050 | 28 |  | 0
Łagiewniki Małe Kolonia 1 CZZ30422 | I | Łagiewniki Małe | Wyzwolenia | Philips Malaga | wymiana | 1 | Tauron | 165 | ŻN energetyczny | Tauron | 1.5 | 10° | wymiana | pod linią | napowietrzna | AL. | 28 | 4050 | 28 |  | 0
Łagiewniki Małe Kolonia 1 CZZ30422 | I | Łagiewniki Małe | Wyzwolenia | Philips Malaga | wymiana | 1 | Tauron | 115 | ŻN energetyczny | Tauron | 1.5 | 10° | wymiana | pod linią | napowietrzna | AL. | 28 | 4050 | 28 |  | 0
Łagiewniki Małe Kolonia 1 CZZ30422 | I | Łagiewniki Małe | Wyzwolenia | Philips Malaga | wymiana | 1 | Tauron | 165 | ŻN energetyczny | Tauron | 1.5 | 10° | wymiana | pod linią | napowietrzna | AL. | 28 | 4050 | 28 |  | 0
Łagiewniki Małe Kolonia 1 CZZ30422 | I | Łagiewniki Małe | Wyzwolenia | Elgo Leda | wymiana | 1 | Tauron | 115 | ŻN energetyczny | Tauron | 1.5 | 10° | wymiana | pod linią | napowietrzna | AL. | 28 | 4050 | 28 |  | 0
Łagiewniki Małe Kolonia 1 CZZ30422 | I | Łagiewniki Małe | Wyzwolenia | Philips Malaga | wymiana | 1 | gmina | 115 | ŻN energetyczny | Tauron | 1.5 | 10° | wymiana | pod linią | napowietrzna | AL. | 28 | 4050 | 28 |  | 0
Łagiewniki Małe Kolonia 1 CZZ30422 | I | Łagiewniki Małe | Wyzwolenia | Philips Malaga | wymiana | 1 | Tauron | 115 | ŻN energetyczny | Tauron | 1.5 | 10° | wymiana | pod linią | napowietrzna | AL. | 28 | 4050 | 28 |  | 0
Łagiewniki Małe Kolonia 1 CZZ30422 | I | Łagiewniki Małe | Wyzwolenia | Elgo Leda | wymiana | 1 | Tauron | 115 | ŻN energetyczny | Tauron | 1.5 | 10° | wymiana | pod linią | napowietrzna | AL. | 28 | 4050 | 28 |  | 0
Łagiewniki Małe Kolonia 1 CZZ30422 | I | Łagiewniki Małe | Wyzwolenia | OUR | wymiana | 1 | Tauron | 115 | ŻN energetyczny | Tauron | 1.5 | 10° | wymiana | pod linią | napowietrzna | AL. | 28 | 4050 | 28 |  | 0
Łagiewniki Małe Kolonia 1 CZZ30422 | I | Łagiewniki Małe | Wyzwolenia | OUR | wymiana | 1 | Tauron | 115 | ŻN energetyczny | Tauron | 1.5 | 10° | wymiana | pod linią | napowietrzna | AL. | 28 | 4050 | 28 |  | 0
Łagiewniki Małe Kolonia 1 CZZ30422 | I | Łagiewniki Małe | Wyzwolenia | OUR | wymiana | 1 | Tauron | 115 | ŻN energetyczny | Tauron | 1.5 | 10° | wymiana | pod linią | napowietrzna | AL. | 28 | 4050 | 28 |  | 0
Łagiewniki Małe Kolonia 1 CZZ30422 | I | Łagiewniki Małe | Wyzwolenia | OUR | wymiana | 1 | Tauron | 115 | ŻN energetyczny | Tauron | 1.5 | 10° | wymiana | pod linią | napowietrzna | AL. | 28 | 4050 | 28 |  | 0
Łagiewniki Małe Kolonia 1 CZZ30422 | I | Łagiewniki Małe | Wyzwolenia | OUR | wymiana | 1 | Tauron | 115 | ŻN energetyczny | Tauron | 1.5 | 10° | wymiana | pod linią | napowietrzna | AL. | 28 | 4050 | 28 |  | 0
Łagiewniki Małe Kolonia 1 CZZ30422 | I | Łagiewniki Małe | Wyzwolenia | Philips Malaga | wymiana | 1 | Tauron | 115 | ŻN energetyczny | Tauron | 1.5 | 10° | wymiana | pod linią | napowietrzna | AL. | 28 | 4050 | 28 |  | 0
Łagiewniki Małe Kolonia 1 CZZ30422 | I | Łagiewniki Małe | Wyzwolenia | Philips Malaga | wymiana | 1 | Tauron | 115 | ŻN energetyczny | Tauron | 1.5 | 10° | wymiana | pod linią | napowietrzna | AL. | 28 | 4050 | 28 |  | 0
Łagiewniki Małe Kolonia 1 CZZ30422 | I | Łagiewniki Małe | Wyzwolenia | Philips Malaga | wymiana | 1 | Tauron | 115 | ŻN energetyczny | Tauron | 1.5 | 10° | wymiana | pod linią | napowietrzna | AL. | 28 | 4050 | 28 |  | 0
Łagiewniki Małe Kolonia 1 CZZ30422 | I | Łagiewniki Małe | Wyzwolenia | Philips Malaga | wymiana | 1 | Tauron | 115 | ŻN energetyczny | Tauron | 1.5 | 10° | wymiana | pod linią | napowietrzna | AL. | 28 | 4050 | 28 |  | 0
Łagiewniki Małe Kolonia 1 CZZ30422 | I | Łagiewniki Małe | Wyzwolenia | OUR | wymiana | 1 | Tauron | 115 | ŻN energetyczny | Tauron | 1.5 | 10° | wymiana | pod linią | napowietrzna | AL. | 28 | 4050 | 28 |  | 0
Łagiewniki Małe Kolonia 1 CZZ30422 | I | Łagiewniki Małe | Wyzwolenia | Philips Malaga | wymiana | 1 | Tauron | 115 | ŻN energetyczny | Tauron | 1.5 | 10° | wymiana | pod linią | napowietrzna | AL. | 28 | 4050 | 28 |  | 0
Łagiewniki Małe Kolonia 1 CZZ30422 | I | Łagiewniki Małe | Wyzwolenia | Philips Malaga | wymiana | 1 | Tauron | 115 | ŻN energetyczny | Tauron | 1.5 | 10° | wymiana | pod linią | napowietrzna | AL. | 28 | 4050 | 28 |  | 0
Łagiewniki Małe Kolonia 1 CZZ30422 | II | Łagiewniki Małe | Wyzwolenia | Philips Malaga | wymiana | 1 | Tauron | 115 | ŻN energetyczny | Tauron | 1.5 | 10° | wymiana | pod linią | napowietrzna | AL. | 28 | 4050 | 28 |  | 0
Łagiewniki Małe Kolonia 1 CZZ30422 | II | Łagiewniki Małe | Wyzwolenia | Philips Malaga | wymiana | 1 | Tauron | 115 | ŻN energetyczny | Tauron | 1.5 | 10° | wymiana | pod linią | napowietrzna | AL. | 28 | 4050 | 28 |  | 0
Łagiewniki Małe Kolonia 1 CZZ30422 | II | Łagiewniki Małe | Wyzwolenia | Philips Malaga | wymiana | 1 | Tauron | 115 | ŻN energetyczny | Tauron | 1.5 | 10° | wymiana | pod linią | napowietrzna | AL. | 28 | 4050 | 28 |  | 0
Łagiewniki Małe Kolonia 1 CZZ30422 | II | Łagiewniki Małe | Wyzwolenia | Philips Malaga | wymiana | 1 | Tauron | 115 | ŻN energetyczny | Tauron | 1.5 | 10° | wymiana | pod linią | napowietrzna | AL. | 28 | 4050 | 28 |  | 0
Łagiewniki Małe Kolonia 1 CZZ30422 | II | Łagiewniki Małe | Wyzwolenia | Philips Malaga | wymiana | 1 | Tauron | 115 | ŻN energetyczny | Tauron | 1.5 | 10° | wymiana | pod linią | napowietrzna | AL. | 28 | 4050 | 28 |  | 0
Łagiewniki Małe Kolonia 1 CZZ30422 | II | Łagiewniki Małe | Wyzwolenia | Philips Malaga | wymiana | 1 | Tauron | 115 | ŻN energetyczny | Tauron | 1.5 | 10° | wymiana | pod linią | napowietrzna | AL. | 28 | 4050 | 28 |  | 0
Łagiewniki Małe Kolonia 1 CZZ30422 | II | Łagiewniki Małe | Wyzwolenia | Philips Malaga | wymiana | 1 | Tauron | 115 | ŻN energetyczny | Tauron | 1.5 | 10° | wymiana | pod linią | napowietrzna | AL. | 28 | 4050 | 28 |  | 0
Łagiewniki Małe Kolonia 1 CZZ30422 | II | Łagiewniki Małe | Wyzwolenia | Philips Malaga | wymiana | 1 | Tauron | 115 | ŻN energetyczny | Tauron | 1.5 | 10° | wymiana | pod linią | napowietrzna | AL. | 28 | 4050 | 28 |  | 0
Łagiewniki Małe Kolonia 3 CZZ30805 | II | Łagiewniki Małe | Wyzwolenia | Philips Malaga | wymiana | 1 | Tauron | 115 | ŻN energetyczny | Tauron | 1.5 | 10° | wymiana | pod linią | napowietrzna | AL. | 28 | 4050 | 28 |  | 0
Łagiewniki Małe Kolonia 3 CZZ30805 | II | Łagiewniki Małe | Wyzwolenia | Philips Malaga | wymiana | 1 | Tauron | 115 | ŻN energetyczny | Tauron | 1.5 | 10° | wymiana | pod linią | napowietrzna | AL. | 28 | 4050 | 28 |  | 0
Łagiewniki Małe Kolonia 3 CZZ30805 | II | Łagiewniki Małe | Wyzwolenia | Philips Malaga | wymiana | 1 | Tauron | 115 | ŻN energetyczny | Tauron | 1.5 | 10° | wymiana | pod linią | napowietrzna | AL. | 28 | 4050 | 28 |  | 0
Łagiewniki Małe Kolonia 3 CZZ30805 | II | Łagiewniki Małe | Wyzwolenia | OUR | wymiana | 1 | Tauron | 115 | ŻN energetyczny | Tauron | 1.5 | 10° | wymiana | pod linią | napowietrzna | AL. | 28 | 4050 | 28 |  | 0
Łagiewniki Małe Kolonia 3 CZZ30805 | II | Łagiewniki Małe | Wyzwolenia | OUR | wymiana | 1 | Tauron | 115 | ŻN energetyczny | Tauron | 1.5 | 10° | wymiana | pod linią | napowietrzna | AL. | 28 | 4050 | 28 |  | 0
Łagiewniki Małe Kolonia 3 CZZ30805 | II | Łagiewniki Małe | Wyzwolenia | Philips Jet | wymiana | 1 | Tauron | 115 | ŻN energetyczny | Tauron | 1.5 | 10° | wymiana | pod linią | napowietrzna | AL. | 28 | 4050 | 28 |  | 0
Łagiewniki Małe Kolonia 3 CZZ30805 | II | Łagiewniki Małe | Wyzwolenia | Philips Malaga | wymiana | 1 | Tauron | 115 | ŻN energetyczny | Tauron | 1.5 | 10° | wymiana | pod linią | napowietrzna | AL. | 28 | 4050 | 28 |  | 0
Łagiewniki Małe Kolonia 3 CZZ30805 | II | Łagiewniki Małe | Wyzwolenia | OUR | wymiana | 1 | Tauron | 115 | ŻN energetyczny | Tauron | 1.5 | 10° | wymiana | pod linią | napowietrzna | AL. | 28 | 4050 | 28 |  | 0
Łagiewniki Małe Kolonia 3 CZZ30805 | II | Łagiewniki Małe | Wyzwolenia | OUR | wymiana | 1 | Tauron | 115 | ŻN energetyczny | Tauron | 1.5 | 10° | wymiana | pod linią | napowietrzna | AL. | 28 | 4050 | 28 |  | 0
Łagiewniki Małe Kolonia 3 CZZ30805 | II | Łagiewniki Małe | Wyzwolenia | Philips Malaga | wymiana | 1 | Tauron | 115 | ŻN energetyczny | Tauron | 1.5 | 10° | wymiana | pod linią | napowietrzna | AL. | 28 | 4050 | 28 |  | 0
Łagiewniki Małe Kolonia 3 CZZ30805 | II | Łagiewniki Małe | Wyzwolenia | Philips Malaga | wymiana | 1 | Tauron | 115 | ŻN energetyczny | Tauron | 1.5 | 10° | wymiana | pod linią | napowietrzna | AL. | 28 | 4050 | 28 |  | 0
Łagiewniki Małe Kolonia 3 CZZ30805 | II | Łagiewniki Małe | Wyzwolenia | Philips Malaga | wymiana | 1 | Tauron | 165 | ŻN energetyczny | Tauron | 1.5 | 10° | wymiana | pod linią | napowietrzna | AL. | 28 | 4050 | 28 |  | 0
Łagiewniki Małe 1 CZZ30421 | I | Łagiewniki Małe | Lubliniecka | Elgo Leda | wymiana | 1 | Tauron | 165 | drewniany | Tauron | 1.5 | 10° | wymiana | pod linią | napowietrzna | AL. | 53 | 7760 | 53 |  | 0
Łagiewniki Małe 1 CZZ30421 | I | Łagiewniki Małe | Lubliniecka | Elgo Leda | wymiana | 1 | Tauron | 165 | drewniany | Tauron | 1.5 | 10° | wymiana | pod linią | napowietrzna | AL. | 53 | 7760 | 53 |  | 0
Łagiewniki Małe 1 CZZ30421 | I | Łagiewniki Małe | Lubliniecka | Philips Malaga | wymiana | 1 | Tauron | 165 | wirowany | Tauron | 2.5 | 10° | wymiana | pod linią | napowietrzna | AL. | 53 | 7760 | 53 |  | 0
Łagiewniki Małe 2 CZZ30495 | II | Łagiewniki Małe | Lubliniecka | Philips Malaga | wymiana | 1 | Tauron | 165 | ŻN energetyczny | Tauron | 1.5 | 10° | wymiana | pod linią | napowietrzna | AL. | 53 | 7760 | 53 |  | 0
Łagiewniki Małe 2 CZZ30495 | II | Łagiewniki Małe | Lubliniecka | Philips Malaga | wymiana | 1 | Tauron | 165 | drewniany | Tauron | 1.5 | 10° | wymiana | pod linią | napowietrzna | AL. | 53 | 7760 | 53 |  | 0
Łagiewniki Małe 2 CZZ30495 | II | Łagiewniki Małe | Lubliniecka | Elgo Leda | wymiana | 1 | Tauron | 165 | drewniany | Tauron | 1.5 | 10° | wymiana | pod linią | napowietrzna | AL. | 53 | 7760 | 53 |  | 0
Łagiewniki Małe 2 CZZ30495 | II | Łagiewniki Małe | Lubliniecka | Philips Malaga | wymiana | 1 | Tauron | 165 | drewniany | Tauron | 1.5 | 10° | wymiana | pod linią | napowietrzna | AL. | 53 | 7760 | 53 |  | 0
Łagiewniki Małe 2 CZZ30495 | II | Łagiewniki Małe | Lubliniecka | OUR | wymiana | 1 | Tauron | 165 | drewniany | Tauron | 1.5 | 10° | wymiana | pod linią | napowietrzna | AL. | 53 | 7760 | 53 |  | 0
Łagiewniki Małe 1 CZZ30421 | I | Łagiewniki Małe | Lubliniecka | Philips Malaga | wymiana | 1 | Tauron | 165 | drewniany | Tauron | 1 | 10° | wymiana | pod linią | napowietrzna | AL. | 53 | 7760 | 53 |  | 0
Łagiewniki Małe 1 CZZ30421 | I | Łagiewniki Małe | Lubliniecka | Philips Malaga | wymiana | 1 | Tauron | 165 | ŻN energetyczny | Tauron | 1 | 10° | wymiana | pod linią | napowietrzna | AL. | 53 | 7760 | 53 |  | 0
Łagiewniki Małe 2 CZZ30495 | I | Łagiewniki Małe | Lubliniecka | Philips Malaga | wymiana | 1 | Tauron | 165 | ŻN energetyczny | Tauron | 1.5 | 10° | wymiana | pod linią | napowietrzna | AL. | 53 | 7760 | 53 |  | 0
Łagiewniki Małe 2 CZZ30495 | I | Łagiewniki Małe | Lubliniecka | Philips Malaga | wymiana | 1 | Tauron | 165 | drewniany | Tauron | 1.5 | 10° | wymiana | pod linią | napowietrzna | AL. | 53 | 7760 | 53 |  | 0
Łagiewniki Małe 2 CZZ30495 | I | Łagiewniki Małe | Lubliniecka | OUR | wymiana | 1 | Tauron | 165 | drewniany | Tauron | 1.5 | 10° | wymiana | pod linią | napowietrzna | AL. | 53 | 7760 | 53 |  | 0
Łagiewniki Małe 2 CZZ30495 | I | Łagiewniki Małe | Lubliniecka | Philips Malaga;OUR | wymiana | 2 | Tauron | 330 | drewniany | Tauron | 1.5 | 10° | wymiana | pod linią | napowietrzna | AL. | 53 | 7760 | 106 |  | 0
Łagiewniki Małe 2 CZZ30495 | I | Łagiewniki Małe | Lubliniecka | OUR | wymiana | 1 | Tauron | 165 | ŻN energetyczny | Tauron | 1.5 | 10° | wymiana | pod linią | napowietrzna | AL. | 53 | 7760 | 53 |  | 0
Łagiewniki Małe 2 CZZ30495 | I | Łagiewniki Małe | Lubliniecka | OUR | wymiana | 1 | Tauron | 165 | ŻN energetyczny | Tauron | 1.5 | 10° | wymiana | pod linią | napowietrzna | AL. | 53 | 7760 | 53 |  | 0
Łagiewniki Małe 2 CZZ30495 | II | Łagiewniki Małe | Odrodzenia | Philips Malaga | wymiana | 1 | Tauron | 115 | drewniany | Tauron |  |  | zostaje | nad linią | napowietrzna | Asxn | 28 | 4050 | 28 |  | 0
Łagiewniki Małe 2 CZZ30495 | II | Łagiewniki Małe | Odrodzenia | Philips Malaga | wymiana | 1 | Tauron | 115 | drewniany | Tauron |  |  | zostaje | nad linią | napowietrzna | Asxn | 28 | 4050 | 28 |  | 0
Łagiewniki Małe 2 CZZ30495 | II | Łagiewniki Małe | Odrodzenia | Philips Malaga | wymiana | 1 | Tauron | 115 | ŻN energetyczny | Tauron |  |  | zostaje | pod linią | napowietrzna | Asxn | 28 | 4050 | 28 |  | 0
Łagiewniki Małe 2 CZZ30495 | II | Łagiewniki Małe | Odrodzenia | OUR | wymiana | 1 | Tauron | 115 | ŻN energetyczny | Tauron | 1 | 10° | wymiana | pod linią | napowietrzna | Asxn | 28 | 4050 | 28 |  | 0
Łagiewniki Małe 2 CZZ30495 | II | Łagiewniki Małe | Odrodzenia | Philips Malaga | wymiana | 1 | Tauron | 115 | ŻN energetyczny | Tauron | 1 | 10° | wymiana | pod linią | napowietrzna | Asxn | 28 | 4050 | 28 |  | 0
Łagiewniki Małe CZZ30805 | II | Łagiewniki Małe | Przyjazna | Philips Malaga | wymiana | 1 | Tauron | 115 | ŻN energetyczny | Tauron | 2 | 10° | wymiana | pod linią | napowietrzna | AL. | 28 | 4050 | 28 |  | 0
Łagiewniki Małe CZZ30805 | II | Łagiewniki Małe | Przyjazna | OUR | wymiana | 1 | Tauron | 115 | ŻN energetyczny | Tauron | 2 | 10° | wymiana | pod linią | napowietrzna | AL. | 28 | 4050 | 28 |  | 0
Łagiewniki Małe CZZ30805 | II | Łagiewniki Małe | Przyjazna | Philips Malaga | wymiana | 1 | Tauron | 115 | ŻN energetyczny | Tauron | 2 | 10° | wymiana | pod linią | napowietrzna | AL. | 28 | 4050 | 28 |  | 0
Łagiewniki Małe CZZ30805 | II | Łagiewniki Małe | Polna | OUR | wymiana | 1 | Tauron | 115 | ŻN energetyczny | Tauron | 1.5 | 10° | wymiana | pod linią | napowietrzna | AL. | 28 | 4050 | 28 |  | 0
Łagiewniki Małe CZZ30805 | II | Łagiewniki Małe | Polna | Philips Malaga | wymiana | 1 | Tauron | 115 | ŻN energetyczny | Tauron | 1.5 | 10° | wymiana | pod linią | napowietrzna | AL. | 28 | 4050 | 28 |  | 0
Łagiewniki Małe 1 CZZ30421 | I | Łagiewniki Małe | Powstańców | Philips Malaga | wymiana | 1 | Tauron | 115 | wirowany | Tauron |  |  | zostaje | nad linią | napowietrzna | Asxn | 28 | 4050 | 28 |  | 0
Łagiewniki Małe 2 CZZ30495 | II | Łagiewniki Małe | Szkolna | OUR | wymiana | 1 | Tauron | 115 | ŻN energetyczny | Tauron | 1.5 | 10° | wymiana | pod linią | napowietrzna | Asxn | 28 | 4050 | 28 |  | 0
Łagiewniki Małe 2 CZZ30495 | II | Łagiewniki Małe | Szkolna | Elgo Leda | wymiana | 1 | Tauron | 115 | drewniany | Tauron | 1.5 | 10° | wymiana | pod linią | napowietrzna | Asxn | 28 | 4050 | 28 |  | 0
Łagiewniki Małe 2 CZZ30495 | II | Łagiewniki Małe | Szkolna | Philips Malaga | wymiana | 1 | Tauron | 115 | ŻN energetyczny | Tauron | 1.5 | 10° | wymiana | pod linią | napowietrzna | Asxn | 28 | 4050 | 28 |  | 0
Łagiewniki Wielkie CZZ30057 | I | Łagiewniki Wielkie | Główna | Philips Malaga | wymiana | 1 | Tauron | 115 | ŻN energetyczny | Tauron | 2 | 10° | wymiana | pod linią | napowietrzna | Asxn | 80 | 11900 | 80 |  | 0
Łagiewniki Wielkie CZZ30057 | I | Łagiewniki Wielkie | Główna | Philips Malaga | wymiana | 1 | Tauron | 115 | ŻN energetyczny | Tauron | 2 | 10° | wymiana | pod linią | napowietrzna | Asxn | 80 | 11900 | 80 |  | 0
Łagiewniki Wielkie CZZ30057 | I | Łagiewniki Wielkie | Główna | Philips Malaga | wymiana | 1 | Tauron | 115 | wirowany | Tauron | 2 | 10° | wymiana | pod linią | napowietrzna | Asxn | 80 | 11900 | 80 |  | 0
Łagiewniki Wielkie CZZ30057 | I | Łagiewniki Wielkie | Główna | Philips Malaga | wymiana | 1 | Tauron | 115 | wirowany | Tauron | 2 | 10° | wymiana | pod linią | napowietrzna | Asxn | 80 | 11900 | 80 |  | 0
Łagiewniki Wielkie CZZ30057 | I | Łagiewniki Wielkie | Główna | Philips Malaga | wymiana | 1 | Tauron | 115 | wirowany | Tauron | 2 | 10° | wymiana | pod linią | napowietrzna | Asxn | 80 | 11900 | 80 |  | 0
Łagiewniki Wielkie CZZ30057 | I | Łagiewniki Wielkie | Główna | Philips Malaga | wymiana | 1 | Tauron | 115 | wirowany | Tauron | 2 | 10° | wymiana | pod linią | napowietrzna | Asxn | 80 | 11900 | 80 |  | 0
Łagiewniki Wielkie CZZ30057 | I | Łagiewniki Wielkie | Główna | Philips Malaga | wymiana | 1 | Tauron | 115 | ŻN energetyczny | Tauron | 1.5 | 10° | wymiana | pod linią | napowietrzna | AL. | 53 | 7760 | 53 |  | 0
Łagiewniki Wielkie CZZ30057 | I | Łagiewniki Wielkie | Główna | Philips Malaga | wymiana | 1 | Tauron | 115 | ŻN energetyczny | Tauron | 1.5 | 10° | wymiana | pod linią | napowietrzna | AL. | 53 | 7760 | 53 |  | 0
Łagiewniki Wielkie CZZ30057 | I | Łagiewniki Wielkie | Główna | Philips Malaga | wymiana | 1 | Tauron | 115 | ŻN energetyczny | Tauron | 1.5 | 10° | wymiana | pod linią | napowietrzna | AL. | 53 | 7760 | 53 |  | 0
Łagiewniki Wielkie CZZ30057 | I | Łagiewniki Wielkie | Główna | Philips Malaga | wymiana | 1 | Tauron | 115 | drewniany | Tauron | 1.5 | 10° | wymiana | pod linią | napowietrzna | AL. | 53 | 7760 | 53 |  | 0
Łagiewniki Wielkie CZZ30057 | I | Łagiewniki Wielkie | Główna | Philips Malaga | wymiana | 1 | Tauron | 115 | ŻN energetyczny | Tauron | 1.5 | 10° | wymiana | pod linią | napowietrzna | AL. | 53 | 7760 | 53 |  | 0
Łagiewniki Wielkie CZZ30057 | I | Łagiewniki Wielkie | Główna | Philips Malaga | wymiana | 1 | Tauron | 115 | ŻN energetyczny | Tauron | 1.5 | 10° | wymiana | pod linią | napowietrzna | AL. | 53 | 7760 | 53 |  | 0
Łagiewniki Wielkie CZZ30518 | II | Łagiewniki Wielkie | Główna | Philips Malaga | wymiana | 1 | Tauron | 115 | ŻN energetyczny | Tauron | 2 | 10° | wymiana | pod linią | napowietrzna | AL. | 80 | 11900 | 80 |  | 0
Łagiewniki Wielkie CZZ30518 | II | Łagiewniki Wielkie | Główna | Philips Malaga | wymiana | 1 | Tauron | 115 | ŻN energetyczny | Tauron | 2 | 10° | wymiana | pod linią | napowietrzna | AL. | 80 | 11900 | 80 |  | 0
Łagiewniki Wielkie CZZ30518 | II | Łagiewniki Wielkie | Główna | Philips Malaga | wymiana | 1 | Tauron | 115 | ŻN energetyczny | Tauron | 2 | 10° | wymiana | pod linią | napowietrzna | AL. | 80 | 11900 | 80 |  | 0
Łagiewniki Wielkie CZZ30518 | II | Łagiewniki Wielkie | Główna | Philips Malaga | wymiana | 1 | Tauron | 115 | ŻN energetyczny | Tauron | 2 | 10° | wymiana | pod linią | napowietrzna | AL. | 80 | 11900 | 80 |  | 0
Łagiewniki Wielkie CZZ30518 | I | Łagiewniki Wielkie | Główna | Philips Malaga | wymiana | 1 | Tauron | 115 | ŻN energetyczny | Tauron | 2 | 10° | wymiana | pod linią | napowietrzna | AL. | 80 | 11900 | 80 |  | 0
Łagiewniki Wielkie CZZ30518 | I | Łagiewniki Wielkie | Główna | OUR | wymiana | 1 | Tauron | 115 | ŻN energetyczny | Tauron | 2 | 10° | wymiana | pod linią | napowietrzna | AL. | 80 | 11900 | 80 |  | 0
Łagiewniki Wielkie CZZ30076 | I | Łagiewniki Wielkie | Szkolna | OUR | wymiana | 1 | Tauron | 115 | ŻN energetyczny | Tauron |  |  | zostaje | pod linią | napowietrzna | Asxn | 28 | 4050 | 28 |  | 0
Łagiewniki Wielkie CZZ30076 | I | Łagiewniki Wielkie | Szkolna | Philips Malaga | wymiana | 1 | Tauron | 80 | ŻN energetyczny | Tauron |  |  | zostaje | pod linią | napowietrzna | Asxn | 28 | 4050 | 28 |  | 0
Łagiewniki Wielkie CZZ30076 | I | Łagiewniki Wielkie | Szkolna | Philips Malaga | wymiana | 1 | Tauron | 80 | ŻN energetyczny | Tauron |  |  | zostaje | pod linią | napowietrzna | Asxn | 28 | 4050 | 28 |  | 0
Łagiewniki Wielkie CZZ30076 | I | Łagiewniki Wielkie | Szkolna | Philips Malaga | wymiana | 1 | Tauron | 80 | ŻN energetyczny | Tauron |  |  | zostaje | pod linią | kablowa | Asxn | 28 | 4050 | 28 |  | 0
Łagiewniki Wielkie CZZ30076 | I | Łagiewniki Wielkie | Szkolna | Philips Malaga | wymiana | 1 | Tauron | 80 | ŻN energetyczny | Tauron |  |  | zostaje | pod linią | kablowa | Asxn | 28 | 4050 | 28 |  | 0
Łagiewniki Wielkie CZZ30076 | II | Łagiewniki Wielkie | Szkolna | Philips Malaga | wymiana | 1 | Tauron | 80 | ŻN energetyczny | Tauron |  |  | zostaje | pod linią | kablowa | Asxn | 28 | 4050 | 28 |  | 0
Łagiewniki Wielkie CZZ30076 | II | Łagiewniki Wielkie | Szkolna | Philips Malaga | wymiana | 1 | Tauron | 80 | ŻN energetyczny | Tauron |  |  | zostaje | pod linią | kablowa | Asxn | 28 | 4050 | 28 |  | 0
Łagiewniki Wielkie CZZ30076 | II | Łagiewniki Wielkie | Szkolna | Philips Malaga | wymiana | 1 | Tauron | 80 | ŻN energetyczny | Tauron |  |  | zostaje | pod linią | kablowa | Asxn | 28 | 4050 | 28 |  | 0
Łagiewniki Wielkie CZZ30076 | II | Łagiewniki Wielkie | Szkolna | OUR | wymiana | 1 | Tauron | 115 | ŻN energetyczny | Tauron |  |  | zostaje | pod linią | kablowa | Asxn | 28 | 4050 | 28 |  | 0
Łagiewniki Wielkie CZZ30076 | II | Łagiewniki Wielkie | Szkolna | OUR | wymiana | 1 | Tauron | 115 | ŻN energetyczny | Tauron |  |  | zostaje | pod linią | kablowa | Asxn | 28 | 4050 | 28 |  | 0
Łagiewniki Wielkie CZZ30057 | II | Łagiewniki Wielkie | Polna | led | zostaje | 1 | gmina | 39 | stalowy | gmina | 0 | 0° | zostaje | szczyt słupa | kablowa | Yaks | - | - | - | - |  | - | - | - | - | - | - | - | - | -
Łagiewniki Wielkie CZZ30057 | II | Łagiewniki Wielkie | Polna | led | zostaje | 1 | gmina | 39 | stalowy | gmina | 0 | 0° | zostaje | szczyt słupa | kablowa | Yaks | - | - | - | - |  | - | - | - | - | - | - | - | - | -
Łagiewniki Wielkie CZZ30057 | II | Łagiewniki Wielkie | Polna | led | zostaje | 1 | gmina | 39 | ŻN energetyczny | Tauron | 0.5 | 10° | zostaje | pod linią | napowietrzna | AL. | - | - | - | - |  | - | - | - | - | - | - | - | - | -
Łagiewniki Wielkie CZZ30057 | II | Łagiewniki Wielkie | Polna | led | zostaje | 1 | gmina | 39 | drewniany | Tauron | 1 | 10° | zostaje | pod linią | napowietrzna | AL. | - | - | - | - |  | - | - | - | - | - | - | - | - | -
Łagiewniki Wielkie CZZ30057 | II | Łagiewniki Wielkie | Polna | led | zostaje | 1 | gmina | 39 | drewniany | Tauron | 1 | 10° | zostaje | pod linią | napowietrzna | AL. | - | - | - | - |  | - | - | - | - | - | - | - | - | -
Łagiewniki Wielkie CZZ30057 | II | Łagiewniki Wielkie | Polna | led | zostaje | 1 | gmina | 39 | ŻN energetyczny | Tauron | 1 | 10° | zostaje | pod linią | napowietrzna | AL. | - | - | - | - |  | - | - | - | - | - | - | - | - | -
Łagiewniki Wielkie CZZ30057 | II | Łagiewniki Wielkie | Polna | led | zostaje | 1 | gmina | 39 | ŻN energetyczny | Tauron | 1 | 10° | zostaje | pod linią | napowietrzna | AL. | - | - | - | - |  | - | - | - | - | - | - | - | - | -
Łagiewniki Wielkie CZZ30057 | II | Łagiewniki Wielkie | Polna | led | zostaje | 1 | gmina | 39 | drewniany | Tauron | 1 | 10° | zostaje | pod linią | napowietrzna | AL. | - | - | - | - |  | - | - | - | - | - | - | - | - | -
Łagiewniki Wielkie CZZ30057 | II | Łagiewniki Wielkie | Polna | led | zostaje | 1 | gmina | 39 | ŻN energetyczny | Tauron | 1 | 10° | zostaje | pod linią | napowietrzna | AL. | - | - | - | - |  | - | - | - | - | - | - | - | - | -
Łagiewniki Wielkie CZZ30057 | II | Łagiewniki Wielkie | Polna | led | zostaje | 1 | gmina | 39 | ŻN energetyczny | Tauron | 1 | 10° | zostaje | pod linią | napowietrzna | AL. | - | - | - | - |  | - | - | - | - | - | - | - | - | -
Łagiewniki Wielkie CZZ30057 | II | Łagiewniki Wielkie | Polna | led | zostaje | 1 | gmina | 39 | ŻN energetyczny | Tauron | 1 | 10° | zostaje | pod linią | napowietrzna | AL. | - | - | - | - |  | - | - | - | - | - | - | - | - | -
Łagiewniki Wielkie CZZ30057 | II | Łagiewniki Wielkie | Polna | led | zostaje | 1 | gmina | 39 | ŻN energetyczny | Tauron | 1 | 10° | zostaje | pod linią | napowietrzna | AL. | - | - | - | - |  | - | - | - | - | - | - | - | - | -
Łagiewniki Wielkie CZZ30057 | II | Łagiewniki Wielkie | Polna | led | zostaje | 1 | gmina | 39 | ŻN energetyczny | Tauron | 1 | 10° | zostaje | pod linią | napowietrzna | AL. | - | - | - | - |  | - | - | - | - | - | - | - | - | -
Łagiewniki Wielkie CZZ30057 | II | Łagiewniki Wielkie | Polna | led | zostaje | 1 | gmina | 39 | ŻN energetyczny | Tauron | 1 | 10° | zostaje | pod linią | napowietrzna | AL. | - | - | - | - |  | - | - | - | - | - | - | - | - | -
Łagiewniki Wielkie CZZ30057 | II | Łagiewniki Wielkie | Polna | led | zostaje | 1 | gmina | 39 | ŻN energetyczny | Tauron | 1 | 10° | zostaje | pod linią | napowietrzna | AL. | - | - | - | - |  | - | - | - | - | - | - | - | - | -
Pietruchowe CZZ30056 | I | Łagiewniki Wielkie - Pietruchowe | Pietruchowe | Philips Malaga | wymiana | 1 | Tauron | 80 | ŻN energetyczny | Tauron |  |  | zostaje | pod linią | napowietrzna | Asxn | 28 | 4050 | 28 |  | 0
Pietruchowe CZZ30056 | I | Łagiewniki Wielkie - Pietruchowe | Pietruchowe | Philips Malaga | wymiana | 1 | Tauron | 80 | ŻN energetyczny | Tauron | 2 | 10° | wymiana | pod linią | napowietrzna | Asxn | 28 | 4050 | 28 |  | 0
Pietruchowe CZZ30056 | I | Łagiewniki Wielkie - Pietruchowe | Pietruchowe | Philips Malaga | wymiana | 1 | Tauron | 80 | wirowany | Tauron | 2 | 10° | wymiana | pod linią | napowietrzna | Asxn | 28 | 4050 | 28 |  | 0
Pietruchowe CZZ30056 | I | Łagiewniki Wielkie - Pietruchowe | Pietruchowe | led | zostaje | 1 | gmina | 80 | ŻN energetyczny | Tauron | 1 | 5° | zostaje | nad linią | kablowa | Asxn | - | - | - | - |  | - | - | - | - | - | - | - | - | -
Pietruchowe CZZ30056 | I | Łagiewniki Wielkie - Pietruchowe | Pietruchowe | led | zostaje | 1 | gmina | 80 | ŻN energetyczny | Tauron | 1 | 5° | zostaje | nad linią | kablowa | Asxn | - | - | - | - |  | - | - | - | - | - | - | - | - | -
Pietruchowe CZZ30056 | I | Łagiewniki Wielkie - Pietruchowe | Pietruchowe | led | zostaje | 1 | gmina | 80 | ŻN energetyczny | Tauron | 1 | 5° | zostaje | nad linią | kablowa | Asxn | - | - | - | - |  | - | - | - | - | - | - | - | - | -
Pietruchowe CZZ30056 | I | Łagiewniki Wielkie - Pietruchowe | Pietruchowe | led | zostaje | 1 | gmina | 80 | wirowany | Tauron | 1 | 5° | zostaje | nad linią | kablowa | Asxn | - | - | - | - |  | - | - | - | - | - | - | - | - | -
Łagiewniki Wielkie CZZ30057 | I | Łagiewniki Wielkie | Lompy | Philips Malaga | wymiana | 1 | Tauron | 80 | ŻN energetyczny | Tauron |  |  | zostaje | pod linią | napowietrzna | AL. | 28 | 4050 | 28 |  | 0
Łagiewniki Wielkie CZZ30057 | I | Łagiewniki Wielkie | Lompy | OUR | wymiana | 1 | Tauron | 115 | ŻN energetyczny | Tauron |  |  | zostaje | pod linią | napowietrzna | AL. | 28 | 4050 | 28 |  | 0
Łagiewniki Wielkie CZZ30057 | I | Łagiewniki Wielkie | Strażacka | Philips Malaga | wymiana | 1 | Tauron | 115 | ŻN energetyczny | Tauron |  |  | zostaje | pod linią | napowietrzna | AL. | 28 | 4050 | 28 |  | 0
Łagiewniki Wielkie CZZ30057 | I | Łagiewniki Wielkie | Strażacka | Philips Malaga | wymiana | 1 | Tauron | 115 | ŻN energetyczny | Tauron |  |  | zostaje | nad linią | napowietrzna | AL. | 28 | 4050 | 28 |  | 0
Łagiewniki Wielkie CZZ30057 | I | Łagiewniki Wielkie | Strażacka | Philips Malaga | wymiana | 1 | Tauron | 115 | ŻN energetyczny | Tauron |  |  | zostaje | nad linią | napowietrzna | AL. | 28 | 4050 | 28 |  | 0
Łagiewniki Wielkie CZZ30057 | I | Łagiewniki Wielkie | Lompy | OUS | wymiana | 1 | Tauron | 115 | ŻN energetyczny | Tauron |  |  | zostaje | nad linią | napowietrzna | AL. | 28 | 4050 | 28 |  | 0
Łagiewniki Wielkie CZZ30057 | I | Łagiewniki Wielkie | Lompy | Philips Malaga | wymiana | 1 | Tauron | 80 | drewniany | Tauron |  |  | zostaje | nad linią | napowietrzna | AL. | 28 | 4050 | 28 |  | 0
Łagiewniki Wielkie CZZ30057 | I | Łagiewniki Wielkie | Lompy | Philips Malaga | wymiana | 1 | Tauron | 80 | ŻN energetyczny | Tauron |  |  | zostaje | nad linią | napowietrzna | AL. | 28 | 4050 | 28 |  | 0
Łagiewniki Wielkie CZZ30057 | I | Łagiewniki Wielkie | Dębowa | led | zostaje | 1 | gmina | 39 | ŻN energetyczny | Tauron | 0.5 | 15° | zostaje | pod linią | napowietrzna | Asxn | - | - | - | - |  | - | - | - | - | - | - | - | - | -
Łagiewniki Wielkie CZZ30057 | I | Łagiewniki Wielkie | Dębowa | led | zostaje | 1 | gmina | 39 | ŻN energetyczny | Tauron | 0.5 | 15° | zostaje | pod linią | napowietrzna | Asxn | - | - | - | - |  | - | - | - | - | - | - | - | - | -
Skrzydłowice 1 CZZ30432 | II | Skrzydłowice | Lubliniecka | Philips Malaga | wymiana | 1 | Tauron | 165 | ŻN energetyczny | Tauron |  |  | zostaje | pod linią | napowietrzna | Asxn | 80 | 11900 | 80 |  | 0
Skrzydłowice 1 CZZ30432 | II | Skrzydłowice | Lubliniecka | Philips Malaga | wymiana | 1 | Tauron | 165 | ŻN energetyczny | Tauron |  |  | zostaje | pod linią | napowietrzna | Asxn | 80 | 11900 | 80 |  | 0
Skrzydłowice 1 CZZ30432 | II | Skrzydłowice | Lubliniecka | Elgo Leda | wymiana | 1 | Tauron | 165 | ŻN energetyczny | Tauron |  |  | zostaje | pod linią | napowietrzna | Asxn | 80 | 11900 | 80 |  | 0
Skrzydłowice 1 CZZ30432 | II | Skrzydłowice | Lubliniecka | Philips Malaga | wymiana | 1 | Tauron | 165 | ŻN energetyczny | Tauron |  |  | zostaje | pod linią | napowietrzna | Asxn | 80 | 11900 | 80 |  | 0
Skrzydłowice 1 CZZ30432 | II | Skrzydłowice | Lubliniecka | Philips Malaga | wymiana | 1 | Tauron | 165 | ŻN energetyczny | Tauron | 2 | 10° | wymiana | pod linią | napowietrzna | Asxn | 80 | 11900 | 80 |  | 0
Skrzydłowice 1 CZZ30432 | II | Skrzydłowice | Lubliniecka | Philips Malaga | wymiana | 1 | Tauron | 165 | drewniany | Tauron | 2 | 10° | wymiana | pod linią | napowietrzna | Asxn | 80 | 11900 | 80 |  | 0
Skrzydłowice Straż CZZ30938 | I | Skrzydłowice | Lubliniecka | Philips Malaga | wymiana | 1 | Tauron | 165 | ŻN energetyczny | Tauron | 2 | 10° | wymiana | pod linią | napowietrzna | AL. | 80 | 11900 | 80 |  | 0
Skrzydłowice Straż CZZ30938 | I | Skrzydłowice | Lubliniecka | Philips Malaga | wymiana | 1 | Tauron | 165 | drewniany | Tauron | 2 | 10° | wymiana | pod linią | napowietrzna | AL. | 80 | 11900 | 80 |  | 0
Skrzydłowice Straż CZZ30938 | I | Skrzydłowice | Lubliniecka | Philips Malaga | wymiana | 1 | Tauron | 165 | wirowany | Tauron | 2 | 10° | wymiana | pod linią | napowietrzna | AL. | 80 | 11900 | 80 |  | 0
Skrzydłowice Straż CZZ30938 | I | Skrzydłowice | Lubliniecka | Philips Malaga | wymiana | 1 | Tauron | 165 | wirowany | Tauron | 2 | 10° | wymiana | pod linią | napowietrzna | AL. | 80 | 11900 | 80 |  | 0
Skrzydłowice Straż CZZ30938 | I | Skrzydłowice | Lubliniecka | Philips Malaga | wymiana | 1 | Tauron | 165 | drewniany | Tauron | 2 | 10° | wymiana | pod linią | napowietrzna | AL. | 80 | 11900 | 80 |  | 0
Skrzydłowice Straż CZZ30938 | I | Skrzydłowice | Lubliniecka | Philips Malaga | wymiana | 1 | Tauron | 165 | drewniany | Tauron | 2 | 10° | wymiana | pod linią | napowietrzna | AL. | 80 | 11900 | 80 |  | 0
Skrzydłowice Straż CZZ30938 | I | Skrzydłowice | Lubliniecka | Philips Malaga | wymiana | 1 | Tauron | 165 | wirowany | Tauron | 2 | 10° | wymiana | pod linią | napowietrzna | AL. | 80 | 11900 | 80 |  | 0
Skrzydłowice Straż CZZ30938 | I | Skrzydłowice | Strażacka | led | zostaje | 1 | gmina | 39 | stalowy | gmina | 0 | 0° | zostaje | szczyt słupa | kablowa | Yaky | - | - | - | - |  | - | - | - | - | - | - | - | - | -
Skrzydłowice 1 CZZ30432 | I | Skrzydłowice | Strażacka | Elgo Leda | wymiana | 1 | Tauron | 115 | drewniany | Tauron |  |  | zostaje | pod linią | napowietrzna | AL. | 20 | 2940 | 20 |  | 0
Skrzydłowice 1 CZZ30432 | I | Skrzydłowice | Strażacka | Philips Malaga | wymiana | 1 | Tauron | 115 | drewniany | Tauron |  |  | zostaje | pod linią | napowietrzna | AL. | 20 | 2940 | 20 |  | 0
Skrzydłowice 1 CZZ30432 | I | Skrzydłowice | Wyzwolenia | led | zostaje | 1 | gmina | 39 | stalowy | gmina | 1.5 | 0° | zostaje | szczyt słupa | kablowa | Yaky | - | - | - | - |  | - | - | - | - | - | - | - | - | -
Skrzydłowice 1 CZZ30432 | I | Skrzydłowice | Wyzwolenia | led | zostaje | 1 | gmina | 39 | stalowy | gmina | 1.5 | 0° | zostaje | szczyt słupa | kablowa | Yaky | - | - | - | - |  | - | - | - | - | - | - | - | - | -
Skrzydłowice 1 CZZ30432 | I | Skrzydłowice | Wyzwolenia | Philips Malaga | wymiana | 1 | Tauron | 165 | ŻN energetyczny | Tauron |  |  | zostaje | pod linią | napowietrzna | Asxn | 20 | 2940 | 20 |  | 0
Skrzydłowice 1 CZZ30432 | I | Skrzydłowice | Wyzwolenia | Philips Malaga | wymiana | 1 | Tauron | 165 | drewniany | Tauron |  |  | zostaje | pod linią | napowietrzna | Asxn | 20 | 2940 | 20 |  | 0
Skrzydłowice 1 CZZ30432 | I | Skrzydłowice | Wyzwolenia | Philips Malaga | wymiana | 1 | Tauron | 165 | ŻN energetyczny | Tauron |  |  | zostaje | pod linią | napowietrzna | Asxn | 20 | 2940 | 20 |  | 0
Skrzydłowice 1 CZZ30432 | II | Skrzydłowice | Łączna | led | zostaje | 1 | gmina | 39 | stalowy | gmina | 1.5 | 0° | zostaje | szczyt słupa | kablowa | Yaky | - | - | - | - |  | - | - | - | - | - | - | - | - | -
Skrzydłowice 1 CZZ30432 | II | Skrzydłowice | Łączna | Philips Malaga | wymiana | 1 | Tauron | 165 | ŻN energetyczny | Tauron | 2 | 10° | wymiana | pod linią | napowietrzna | AL. | 28 | 4050 | 28 |  | 0
Skrzydłowice 1 CZZ30432 | II | Skrzydłowice | Łączna | Philips Malaga | wymiana | 1 | Tauron | 165 | ŻN energetyczny | Tauron | 2 | 10° | wymiana | pod linią | napowietrzna | AL. | 28 | 4050 | 28 |  | 0
Skrzydłowice 1 CZZ30432 | II | Skrzydłowice | Łączna | Philips Malaga | wymiana | 1 | Tauron | 165 | ŻN energetyczny | Tauron |  |  | zostaje | pod linią | napowietrzna | AL. | 28 | 4050 | 28 |  | 0
Skrzydłowice 1 CZZ30432 | II | Skrzydłowice | Łączna | Philips Malaga | wymiana | 1 | Tauron | 165 | ŻN energetyczny | Tauron |  |  | zostaje | pod linią | napowietrzna | AL. | 28 | 4050 | 28 |  | 0
Skrzydłowice 1 CZZ30432 | I | Skrzydłowice | Gwoździańska | Philips Malaga | wymiana | 1 | Tauron | 80 | wirowany | Tauron |  |  | zostaje | pod linią | napowietrzna | AL. | 28 | 4050 | 28 |  | 0
Skrzydłowice 1 CZZ30432 | I | Skrzydłowice | Gwoździańska | Philips Malaga | wymiana | 1 | Tauron | 80 | wirowany | Tauron |  |  | zostaje | pod linią | napowietrzna | AL. | 28 | 4050 | 28 |  | 0
Skrzydłowice 1 CZZ30432 | II | Skrzydłowice | Brzozowa | Philips Malaga | wymiana | 1 | Tauron | 115 | wirowany | Tauron |  |  | zostaje | szczyt słupa | napowietrzna | AL. | 28 | 4050 | 28 |  | 0
Solarnia Lubliniecka CZZ30872 | I | Solarnia | Lubliniecka | Philips Malaga | wymiana | 1 | Tauron | 165 | ŻN energetyczny | Tauron | 1.5 | 10° | wymiana | nad linia | napowietrzna | AL. | 28 | 4050 | 28 |  | 0
Solarnia Lubliniecka CZZ30872 | I | Solarnia | Lubliniecka | Philips Malaga | wymiana | 1 | Tauron | 165 | ŻN energetyczny | Tauron | 1.5 | 10° | wymiana | nad linia | napowietrzna | AL. | 28 | 4050 | 28 |  | 0
Solarnia Lubliniecka CZZ30872 | I | Solarnia | Lubliniecka | Philips Malaga | wymiana | 1 | Tauron | 165 | ŻN energetyczny | Tauron | 2 | 10° | wymiana | pod linią | napowietrzna | AL. | 80 | 11900 | 80 |  | 0
Solarnia Lubliniecka CZZ30872 | I | Solarnia | Lubliniecka | Philips Malaga | wymiana | 1 | Tauron | 165 | ŻN energetyczny | Tauron | 2 | 10° | wymiana | nad linia | napowietrzna | AL. | 53 | 7760 | 53 |  | 0
Solarnia Lubliniecka CZZ30872 | I | Solarnia | Lubliniecka | Philips Malaga | wymiana | 1 | Tauron | 165 | ŻN energetyczny | Tauron | 2 | 10° | wymiana | pod linią | napowietrzna | AL. | 80 | 11900 | 80 |  | 0
Solarnia Lubliniecka CZZ30872 | I | Solarnia | Lubliniecka | Philips Malaga | wymiana | 1 | Tauron | 165 | ŻN energetyczny | Tauron | 2 | 10° | wymiana | pod linią | napowietrzna | AL. | 80 | 11900 | 80 |  | 0
Solarnia Lubliniecka CZZ30872 | II | Solarnia | Lubliniecka | Philips Malaga | wymiana | 1 | Tauron | 165 | ŻN energetyczny | Tauron | 1 | 10° | wymiana | pod linią | napowietrzna | AL. | 28 | 4050 | 28 |  | 0
Solarnia Lubliniecka CZZ30872 | II | Solarnia | Lubliniecka | Philips Malaga | wymiana | 1 | Tauron | 165 | ŻN energetyczny | Tauron | 1.5 | 10° | wymiana | pod linią | napowietrzna | AL. | 38 | 5650 | 38 |  | 0
Solarnia Lubliniecka CZZ30872 | II | Solarnia | Lubliniecka | Philips Malaga | wymiana | 1 | Tauron | 165 | ŻN energetyczny | Tauron | 1.5 | 10° | wymiana | pod linią | napowietrzna | AL. | 38 | 5650 | 38 |  | 0
Solarnia Lubliniecka CZZ30872 | II | Solarnia | Lubliniecka | Philips Malaga | wymiana | 1 | Tauron | 165 | ŻN energetyczny | Tauron | 1.5 | 10° | wymiana | pod linią | napowietrzna | AL. | 38 | 5650 | 38 |  | 0
Solarnia Lubliniecka CZZ30872 | II | Solarnia | Strażacka | Philips Malaga | wymiana | 1 | Tauron | 115 | ŻN energetyczny | Tauron | 1 | 10° | wymiana | pod linią | napowietrzna | Asxn | 28 | 4050 | 28 |  | 0
Solarnia Lubliniecka CZZ30872 | II | Solarnia | Strażacka | Philips Malaga | wymiana | 1 | Tauron | 115 | ŻN energetyczny | Tauron | 1 | 10° | wymiana | pod linią | napowietrzna | Asxn | 28 | 4050 | 28 |  | 0
Solarnia Wieś CZZ30087 | II | Solarnia | Strażacka | Philips Malaga | wymiana | 1 | Tauron | 115 | ŻN energetyczny | Tauron | 1 | 10° | wymiana | pod linią | napowietrzna | Asxn | 28 | 4050 | 28 |  | 0
Solarnia Wieś CZZ30087 | II | Solarnia | Strażacka | Philips Malaga | wymiana | 1 | Tauron | 115 | ŻN energetyczny | Tauron | 1.5 | 10° | wymiana | pod linią | napowietrzna | Asxn | 28 | 4050 | 28 |  | 0
Solarnia Wieś CZZ30087 | II | Solarnia | Strażacka | Philips Malaga | wymiana | 1 | Tauron | 115 | drewniany | Tauron | 1 | 10° | wymiana | pod linią | napowietrzna | Asxn | 28 | 4050 | 28 |  | 0
Solarnia Wieś CZZ30087 | II | Solarnia | Strażacka | Philips Malaga | wymiana | 1 | Tauron | 115 | ŻN energetyczny | Tauron | 2 | 10° | wymiana | pod linią | napowietrzna | Asxn | 28 | 4050 | 28 |  | 0
Solarnia Wieś CZZ30087 | II | Solarnia | Strażacka | Elgo Leda | wymiana | 1 | Tauron | 115 | ŻN energetyczny | Tauron | 1 | 10° | wymiana | pod linią | napowietrzna | Asxn | 28 | 4050 | 28 |  | 0
Solarnia Wieś CZZ30087 | II | Solarnia | Strażacka | Philips Malaga | wymiana | 1 | Tauron | 115 | ŻN energetyczny | Tauron | 1.5 | 10° | wymiana | pod linią | napowietrzna | Asxn | 28 | 4050 | 28 |  | 0
Solarnia Wieś CZZ30087 | II | Solarnia | Strażacka | Philips Malaga | wymiana | 1 | Tauron | 115 | ŻN energetyczny | Tauron | 1 | 10° | wymiana | pod linią | napowietrzna | Asxn | 28 | 4050 | 28 |  | 0
Solarnia Wieś CZZ30087 | II | Solarnia | Strażacka | Philips Malaga | wymiana | 1 | Tauron | 115 | ŻN energetyczny | Tauron | 1 | 10° | wymiana | pod linią | napowietrzna | Asxn | 28 | 4050 | 28 |  | 0
Solarnia Wieś CZZ30087 | III | Solarnia | Słoneczna | led | zostaje | 1 | gmina | 39 | stalowy | gmina | 1 | 0° | zostaje | szczyt słupa | kablowa | Yaky | - | - | - | - |  | - | - | - | - | - | - | - | - | -
Solarnia Wieś CZZ30087 | III | Solarnia | Słoneczna | led | zostaje | 1 | gmina | 39 | stalowy | gmina | 1 | 10° | zostaje | szczyt słupa | kablowa | Yaky | - | - | - | - |  | - | - | - | - | - | - | - | - | -
Solarnia Wieś CZZ30087 | III | Solarnia | Słoneczna | led | zostaje | 1 | gmina | 39 | stalowy | gmina | 1 | 10° | zostaje | szczyt słupa | kablowa | Yaky | - | - | - | - |  | - | - | - | - | - | - | - | - | -
Solarnia Wieś CZZ30087 | III | Solarnia | Słoneczna | led | zostaje | 1 | gmina | 39 | wirowany | Tauron | 1 | 10° | zostaje | nad linią | napowietrzna | Asxn | - | - | - | - |  | - | - | - | - | - | - | - | - | -
Solarnia Wieś CZZ30087 | III | Solarnia | Słoneczna | led | zostaje | 1 | gmina | 39 | ŻN energetyczny | Tauron | 1 | 10° | zostaje | pod linią | napowietrzna | Asxn | - | - | - | - |  | - | - | - | - | - | - | - | - | -
Solarnia Wieś CZZ30087 | III | Solarnia | Słoneczna | led | zostaje | 1 | gmina | 39 | ŻN energetyczny | Tauron | 1 | 10° | zostaje | pod linią | napowietrzna | Asxn | - | - | - | - |  | - | - | - | - | - | - | - | - | -
Solarnia Wieś CZZ30087 | III | Solarnia | Słoneczna | led | zostaje | 1 | gmina | 39 | ŻN energetyczny | Tauron | 1 | 10° | zostaje | pod linią | napowietrzna | Asxn | - | - | - | - |  | - | - | - | - | - | - | - | - | -
Solarnia Lubliniecka CZZ30872 | II | Solarnia | Leśna | Philips Alu Road | wymiana | 1 | Tauron | 80 | ŻN energetyczny | Tauron | 1.5 | 10° | wymiana | pod linią | napowietrzna | Asxn | 20 | 2940 | 20 |  | 0
Solarnia Wieś CZZ30087 | I | Solarnia | Dziewcza Góra | Philips Malaga | wymiana | 1 | Tauron | 115 | ŻN energetyczny | Tauron | 2 | 10° | wymiana | pod linią | napowietrzna | AL. | 28 | 4050 | 28 |  | 0
Solarnia Wieś CZZ30087 | I | Solarnia | Dziewcza Góra | Philips Malaga | wymiana | 1 | Tauron | 115 | wirowany | Tauron | 2 | 10° | wymiana | pod linią | napowietrzna | AL. | 28 | 4050 | 28 |  | 0
Solarnia Wieś CZZ30087 | I | Solarnia | Dziewcza Góra | Philips Malaga | wymiana | 1 | Tauron | 115 | drewniany | Tauron | 1.5 | 10° | wymiana | pod linią | napowietrzna | AL. | 28 | 4050 | 28 |  | 0
Solarnia Wieś CZZ30087 | I | Solarnia | Dziewcza Góra | Elgo Leda | wymiana | 1 | Tauron | 115 | ŻN energetyczny | Tauron | 1.5 | 10° | wymiana | pod linią | napowietrzna | AL. | 28 | 4050 | 28 |  | 0
Solarnia Wieś CZZ30087 | I | Solarnia | Dziewcza Góra | Philips Malaga | wymiana | 1 | Tauron | 115 | ŻN energetyczny | Tauron | 1.5 | 10° | wymiana | pod linią | napowietrzna | AL. | 28 | 4050 | 28 |  | 0
Solarnia Wieś CZZ30087 | I | Solarnia | Dziewcza Góra | Philips Malaga | wymiana | 1 | Tauron | 115 | ŻN energetyczny | Tauron | 1.5 | 10° | wymiana | pod linią | napowietrzna | AL. | 28 | 4050 | 28 |  | 0
Solarnia Wieś CZZ30087 | II | Solarnia | Strażacka - boczna | Philips Malaga | wymiana | 1 | Tauron | 80 | ŻN energetyczny | Tauron |  |  | zostaje | pod linią | napowietrzna | Asxn | 28 | 4050 | 28 |  | 0
[18 empty] | SUMA MOCY: | 20626 | SUMA MOCY: | 0

## Arkusz2
1
1
1
1
1
1
1
1
1
1
1
1
1
1
1
1
1
1
1
1
1
1
1
1
1
1
1
1
1
29