## Rekapitulácia stavby
Export Komplet | [27 empty] | 2.0 | ZAMOK |  |  |  |  | False | False | {115b1ee7-f459-41e9-bc29-4645dafb9be8}
[33 empty] | 0,01 | 20
[33 empty] | 0,01 | 20
|  | REKAPITULÁCIA STAVBY | [17 empty] | v --- nižšie sa nachádzajú doplnkové a pomocné údaje k zostavám --- v | [11 empty] | Návod na vyplnenie | 0,001
|  | Kód: |  |  |  |  | 0424 | [24 empty] | Meniť je možné iba bunky so žltým podfarbením! 1) na prvom liste Rekapitulácie stavby vyplňte v zostave a) Rekapitulácia stavby - údaje o Zhotoviteľovi (prenesú sa do ostatných zostáv aj v iných listoch) b) Rekapitulácia objektov stavby - potrebné Ostatné náklady 2) na vybraných listoch vyplňte v zostave a) Krycí list - údaje o Zhotoviteľovi, pokiaľ sa líšia od údajov o Zhotoviteľovi na Rekapitulácii stavby (údaje se prenesú do ostatných zostav v danom liste) b) Rekapitulácia rozpočtu - potrebné Ostatné náklady c) Celkové náklady za stavbu - ceny na položkách - množstvo, pokiaľ má žlté podfarbenie - a v prípade potreby poznámku (tá je v skrytom stĺpci) | 0,01
|  | Stavba: |  |  |  |  | Rekonštrukcia SZ Električiek - Hlavná Stanica | [25 empty] | 0,01
|  | JKSO: | [13 empty] | KS: | [16 empty] | 0,01
|  | Miesto: |  |  |  |  | Bratislava | [8 empty] | Dátum: |  | 13. 6. 2024 | [14 empty] | 0,01
0,01
|  | Objednávateľ: | [13 empty] | IČO: |  | 00492736 | [14 empty] | 0,01
|  |  | Dopravný podnik Bratislava, akciová spoločnosť | [12 empty] | IČ DPH: |  | SK2020298786 | [14 empty] | 0,01
0,01
|  | Zhotoviteľ: | [13 empty] | IČO: |  | Vyplň údaj | [14 empty] | 0,01
|  |  | Vyplň údaj | [12 empty] | IČ DPH: |  | Vyplň údaj | [14 empty] | 0,01
False
|  | Projektant: | [13 empty] | IČO: | [16 empty] | False
[16 empty] | IČ DPH: | [16 empty] | True
0,01
|  | Spracovateľ: | [13 empty] | IČO: | [16 empty] | 0,01
[16 empty] | IČ DPH: | [16 empty] | True
Poznámka:
|  | Náklady z rozpočtov | [13 empty] | 0
|  | Ostatné náklady zo súhrnného listu | [13 empty] | 0
|  | Cena bez DPH | [13 empty] | 0
[8 empty] | Sadzba dane |  |  | Základ dane |  |  |  |  | Výška dane
|  | DPH |  | základná |  |  |  | 20% |  |  | 0 |  |  |  |  | 0
|  |  |  | znížená |  |  |  | 20% |  |  | 0 |  |  |  |  | 0
|  |  |  | zákl. prenesená |  |  |  | 20% |  |  | 0 |  |  |  |  | 0
|  |  |  | zníž. prenesená |  |  |  | 20% |  |  | 0 |  |  |  |  | 0
|  |  |  | nulová |  |  |  | 0% |  |  | 0 |  |  |  |  | 0
|  | Cena s DPH | [6 empty] | v |  |  | EUR |  |  |  | 0
|  | Projektant | [11 empty] | Spracovateľ
|  | Dátum a podpis: | [7 empty] | Pečiatka |  |  |  | Dátum a podpis: |  |  | Pečiatka
|  | Objednávateľ | [11 empty] | Zhotoviteľ
|  | Dátum a podpis: | [7 empty] | Pečiatka |  |  |  | Dátum a podpis: |  |  | Pečiatka
REKAPITULÁCIA OBJEKTOV STAVBY
| Kód: | [6 empty] | 0424
| Stavba: | [6 empty] | Rekonštrukcia SZ Električiek - Hlavná Stanica
| Miesto: | [6 empty] | Bratislava | [6 empty] | Dátum: |  | 13. 6. 2024
| Objednávateľ: | [6 empty] | Dopravný podnik Bratislava, akciová spoločnosť | [6 empty] | Projektant: |  |  |  |  | Informatívne údaje z listov zákaziek
| Zhotoviteľ: | [13 empty] | Spracovateľ:
| Kód |  |  |  | Popis | [7 empty] | Cena bez DPH [EUR] |  |  |  |  | Cena s DPH [EUR] | Typ | z toho Ostat. náklady [EUR] | DPH [EUR] | Normohodiny [h] | DPH základná [EUR] | DPH znížená [EUR] | DPH základná prenesená [EUR] | DPH znížená prenesená [EUR] | Základňa DPH základná | Základňa DPH znížená | Základňa DPH zákl. prenesená | Základňa DPH zníž. prenesená | Základňa DPH nulová
| 1) Náklady z rozpočtov | [11 empty] | 0 |  |  |  |  | 0 |  | 0 | 0 | 0 | 0 | 0 | 0 | 0 | 0 | 0 | 0 | 0 | 0 |  | D | 0 | ###NOIMPORT### | IMPORT | {115b1ee7-f459-41e9-bc29-4645dafb9be8} | {00000000-0000-0000-0000-000000000000}
/ |  | 01 |  |  |  | Socialne zariadenie vodičov električiek a obnova vstupneho priestoru | [6 empty] | 0 |  |  |  |  | 0 | STA | 0 | 0 | 0 | 0 | 0 | 0 | 0 | 0 | 0 | 0 | 0 | 0 |  |  | 1 |  | IMPORT | {ff04a6a9-e158-4c22-a0ca-49e54ec2d2bd} | {115b1ee7-f459-41e9-bc29-4645dafb9be8} | [13 empty] | 0
/ |  | 02 |  |  |  | Kuchynka/Denná miestnosť | [6 empty] | 0 |  |  |  |  | 0 | STA | 0 | 0 | 0 | 0 | 0 | 0 | 0 | 0 | 0 | 0 | 0 | 0 |  |  | 1 |  | IMPORT | {ce86f49a-2aca-4669-9385-7e108a7ab556} | {115b1ee7-f459-41e9-bc29-4645dafb9be8} | [13 empty] | 0
| 2) Ostatné náklady zo súhrnného listu | [11 empty] | 0 |  |  |  |  | 0 |  | Percent. zadanie [% nákladov rozpočtu] | Zaradenie nákladov | DPH | DPH [EUR]
|  | Ostatné náklady | [10 empty] | 0 |  |  |  |  | 0 |  | 0% | stavebná časť | základná | 0 | [12 empty] | OSTATNENAKLADY |  |  | 0 | 0 | 0 | 0 | 0 | 0 | 0 | 0 | 0 | 0 | 1 | 1 | x
|  | Vyplň vlastné | [10 empty] | 0 |  |  |  |  | 0 |  | 0% | stavebná časť | základná | 0 | [12 empty] | OSTATNENAKLADYVLASTNE |  |  | 0 | 0 | 0 | 0 | 0 | 0 | 0 | 0 | 0 | 0 | 1 | 1
|  | Vyplň vlastné | [10 empty] | 0 |  |  |  |  | 0 |  | 0% | stavebná časť | základná | 0 | [12 empty] | OSTATNENAKLADYVLASTNE |  |  | 0 | 0 | 0 | 0 | 0 | 0 | 0 | 0 | 0 | 0 | 1 | 1
|  | Vyplň vlastné | [10 empty] | 0 |  |  |  |  | 0 |  | 0% | stavebná časť | základná | 0 | [12 empty] | OSTATNENAKLADYVLASTNE |  |  | 0 | 0 | 0 | 0 | 0 | 0 | 0 | 0 | 0 | 0 | 1 | 1
| Celkové náklady za stavbu 1) + 2) | [11 empty] | 0 |  |  |  |  | 0

## 01 - Socialne zariadenie ...
[18 empty] | {ff04a6a9-e158-4c22-a0ca-49e54ec2d2bd} | [5 empty] | plocha_sdk_kazet |  | 30,881 | 2
[18 empty] | 0 | [5 empty] | dlazba |  | 29,41 | 2
| KRYCÍ LIST ROZPOČTU | [7 empty] | v --- nižšie sa nachádzajú doplnkové a pomocné údaje k zostavám --- v | [8 empty] | False | [5 empty] | plocha_dlažby_soc | +5% | 30,881 | 2
[24 empty] | obklad |  | 48,685 | 2
| Stavba: | [22 empty] | plocha_obklad | +5% | 51,119 | 2
|  | Rekonštrukcia SZ Električiek - Hlavná Stanica | [21 empty] | plocha_sdk_steny | +5% bez otovorov | 3,809 | 2
| Objekt: | [22 empty] | plocha_soklik | bez 5% výsky 150 mm | 2,045 | 2
|  | 01 - Socialne zariadenie vodičov električiek a obnova vstupneho priestoru | [21 empty] | plocha_marmolit | +5% | 22,901 | 2
[24 empty] | plocha_malba |  | 50,883 | 2
| JKSO: |  |  |  |  | KS: | [17 empty] | dl_zarubne | +5% | 46,095 | 2
| Miesto: |  | Bratislava |  |  | Dátum: | 13. 6. 2024 | [16 empty] | zakryvanie |  | 36,605 | 2
| Objednávateľ: |  |  |  |  | IČO: | 00492736
|  | Dopravný podnik Bratislava, akciová spoločnosť |  |  |  | IČ DPH: | SK2020298786
| Zhotoviteľ: |  |  |  |  | IČO: | Vyplň údaj
|  | Vyplň údaj |  |  |  | IČ DPH: | Vyplň údaj
| Projektant: |  |  |  |  | IČO:
IČ DPH:
| Spracovateľ: |  |  |  |  | IČO:
IČ DPH:
Poznámka:
| Náklady z rozpočtu | [5 empty] | 0
| Ostatné náklady | [5 empty] | 0
| Cena bez DPH | [5 empty] | 0
|  |  | Základ dane |  |  | Sadzba dane | Výška dane
| DPH | základná | 0 |  |  | 20% | 0
|  | znížená | 0 |  |  | 20% | 0
|  | zákl. prenesená | 0 |  |  | 20% | 0
|  | zníž. prenesená | 0 |  |  | 20% | 0
|  | nulová | 0 |  |  | 0% | 0
| Cena s DPH |  |  | v | EUR |  | 0
| Projektant |  |  | Spracovateľ
| Dátum a podpis: |  | Pečiatka | Dátum a podpis: |  |  | Pečiatka
| Objednávateľ |  |  | Zhotoviteľ
| Dátum a podpis: |  | Pečiatka | Dátum a podpis: |  |  | Pečiatka
REKAPITULÁCIA ROZPOČTU
Stavba:
Rekonštrukcia SZ Električiek - Hlavná Stanica
Objekt:
01 - Socialne zariadenie vodičov električiek a obnova vstupneho priestoru
Miesto: |  |  | Bratislava |  |  | Dátum: | 13. 6. 2024
Objednávateľ: |  |  | Dopravný podnik Bratislava, akciová spoločnosť |  |  | Projektant:
Zhotoviteľ: |  |  | Vyplň údaj |  |  | Spracovateľ:
Kód dielu - Popis | [6 empty] | Cena celkom [EUR]
1) Náklady z rozpočtu | [6 empty] | 0 | [11 empty] | -1
| HSV - Práce a dodávky HSV | [5 empty] | 0
| 6 - Úpravy povrchov, podlahy, osadenie | [5 empty] | 0
| 9 - Ostatné konštrukcie a práce-búranie | [5 empty] | 0
| 99 - Presun hmôt HSV | [5 empty] | 0
| PSV - Práce a dodávky PSV | [5 empty] | 0
| 711 - Izolácie proti vode a vlhkosti | [5 empty] | 0
| 721 - Zdravotechnika - vnútorná kanalizácia | [5 empty] | 0
| 725 - Zdravotechnika - zariaďovacie predmety | [5 empty] | 0
| 734 - Ústredné kúrenie - armatúry | [5 empty] | 0
| 735 - Ústredné kúrenie - vykurovacie telesá | [5 empty] | 0
| 763 - Konštrukcie - drevostavby | [5 empty] | 0
| 766 - Konštrukcie stolárske | [5 empty] | 0
| 767 - Konštrukcie doplnkové kovové | [5 empty] | 0
| 769 - Montáže vzduchotechnických zariadení | [5 empty] | 0
| 771 - Podlahy z dlaždíc | [5 empty] | 0
| 781 - Obklady | [5 empty] | 0
| 783 - Nátery | [5 empty] | 0
| 784 - Maľby | [5 empty] | 0
| M - Práce a dodávky M | [5 empty] | 0
| 21-M - Elektromontáže | [5 empty] | 0
| 22-M - Montáže oznamovacích a zabezpečovacích zariadení | [5 empty] | 0
| HZS - Hodinové zúčtovacie sadzby | [5 empty] | 0
| VRN - Investičné náklady neobsiahnuté v cenách | [5 empty] | 0
| POZ - POZNÁMKY | [5 empty] | 0
| VP - Práce naviac | [5 empty] | 0
2) Ostatné náklady | [6 empty] | 0 |  |  | DPH
| GZS | [5 empty] | 0 |  |  | znížená | [12 empty] | VRN |  |  |  |  | 0 | 0 | 0 | 0 | 0 | 2
| Projektové práce | [5 empty] | 0 |  |  | znížená | [12 empty] | VRN |  |  |  |  | 0 | 0 | 0 | 0 | 0 | 2
| Sťažené podmienky | [5 empty] | 0 |  |  | znížená | [12 empty] | VRN |  |  |  |  | 0 | 0 | 0 | 0 | 0 | 2
| Vplyv prostredia | [5 empty] | 0 |  |  | znížená | [12 empty] | VRN |  |  |  |  | 0 | 0 | 0 | 0 | 0 | 2
| Iné VRN | [5 empty] | 0 |  |  | znížená | [12 empty] | VRN |  |  |  |  | 0 | 0 | 0 | 0 | 0 | 2
| Kompletačná činnosť | [5 empty] | 0 |  |  | znížená | [12 empty] | KOMPLETACNA |  |  |  |  | 0 | 0 | 0 | 0 | 0 | 2
Celkové náklady za stavbu 1) + 2) | [6 empty] | 0
ROZPOČET
Stavba:
Rekonštrukcia SZ Električiek - Hlavná Stanica
Objekt:
01 - Socialne zariadenie vodičov električiek a obnova vstupneho priestoru
Miesto: |  |  | Bratislava |  |  | Dátum: | 13. 6. 2024
Objednávateľ: |  |  | Dopravný podnik Bratislava, akciová spoločnosť |  |  | Projektant:
Zhotoviteľ: |  |  | Vyplň údaj |  |  | Spracovateľ:
PČ | Typ | Kód | Popis | MJ | Množstvo | J.cena [EUR] | Cena celkom [EUR] | Cenová sústava |  | DPH | J. Nh [h] | Nh celkom [h] | J. hmotnosť [t] | Hmotnosť celkom [t] | J. suť [t] | Suť Celkom [t]
Náklady z rozpočtu | [6 empty] | 0 |  |  |  |  | 0 |  | 4.9396 |  | 8.3137 |  | D | -1 | [14 empty] | 0
| D | HSV | Práce a dodávky HSV |  |  |  | 0 |  |  |  |  | 0 |  | 1.1838 |  | 7.9872 | 1 | D | 0 |  |  |  | ROZPOCET | [10 empty] | 0
| D | 6 | Úpravy povrchov, podlahy, osadenie |  |  |  | 0 |  |  |  |  | 0 |  | 0.98166 |  | 0 | 1 | D | 1 |  |  |  | ROZPOCET | [10 empty] | 0
1 | K | 610991111.S | Zakrývanie výplní vnútorných okenných otvorov, predmetov a konštrukcií | m2 | 38.435 |  | 0 |  |  | znížená |  | 0 | 0.0002 | 0.007687 | 0 | 0 | 4 | K | 2 |  |  |  | ROZPOCET |  |  |  |  | 0 | 0 | 0 | 0 | 0 | 2 | 0 | 4 | 823770514
| VV |  | obojstrane | [14 empty] | VV | 2 | 1 | True | 0 | ROZPOCET
| VV |  | "vchodove dvere anove plastove v sdk stene 1475/2500" (1,55*2,55)*2 |  | 7.905 | [12 empty] | VV | 2 | 2 | True | 0 | ROZPOCET
| VV |  | "1.03_vstupny priestor_dvere 80/197" 0,9*2,05*3*2 |  | 11.07 | [12 empty] | VV | 2 | 2 | True | 0 | ROZPOCET
| VV |  | "1.05_upratovacia komora_dvere 70/197" 0,8*2,05*1*2 |  | 3.28 | [12 empty] | VV | 2 | 2 | True | 0 | ROZPOCET
| VV |  | "1.06_wc-ženy_dvere 60/197" 0,7*2,05*2*2 |  | 5.74 | [12 empty] | VV | 2 | 2 | True | 0 | ROZPOCET
| VV |  | "1.07_wc-muži_dvere 60/197" 0,7*2,05*3*2 |  | 8.61 | [12 empty] | VV | 2 | 2 | True | 0 | ROZPOCET
| VV | zakryvanie | Medzisúčet |  | 36.605 | [12 empty] | VV | 2 | 3 | True | 0 | ROZPOCET
| VV |  | "5% rezerva" zakryvanie*0,05 |  | 1.83 | [12 empty] | VV | 2 | 2 | True | 0 | ROZPOCET
| VV |  | Súčet |  | 38.435 | [12 empty] | VV | 2 | 4 | True | 1 | ROZPOCET
2 | K | 612409991.S | Začistenie omietok (s dodaním hmoty) okolo okien, dverí, podláh, obkladov atď. | m | 8.2 |  | 0 |  |  | znížená |  | 0 | 0.002798 | 0.022944 | 0 | 0 | 4 | K | 2 |  |  |  | ROZPOCET |  |  |  |  | 0 | 0 | 0 | 0 | 0 | 2 | 0 | 4 | 730447436
| VV |  | "vchodove dvere 1475/2500" (1,55+2,55)*2*1 |  | 8.2 | [12 empty] | VV | 2 | 2 | True | 0 | ROZPOCET
| VV |  | Súčet |  | 8.2 | [12 empty] | VV | 2 | 4 | True | 1 | ROZPOCET
3 | K | 612461281.S | Vnútorná omietka stien pastovitá dekoratívna mozaiková | m2 | 22.901 |  | 0 |  |  | znížená |  | 0 | 0.00618 | 0.14153 | 0 | 0 | 4 | K | 2 |  |  |  | ROZPOCET |  |  |  |  | 0 | 0 | 0 | 0 | 0 | 2 | 0 | 4 | -2018525413
| VV |  | (plocha_soklik/0,15)*1,5*1,05 |  | 21.473 | [12 empty] | VV | 2 | 2 | True | 0 | ROZPOCET
| VV |  | (plocha_sdk_steny/4,2)*1,5*1,05 |  | 1.428 | [12 empty] | VV | 2 | 2 | True | 0 | ROZPOCET
| VV | plocha_marmolit | Súčet |  | 22.901 | [12 empty] | VV | 2 | 4 | True | 1 | ROZPOCET
4 | K | 612481119.S | Potiahnutie vnútorných stien sklotextilnou mriežkou s celoplošným prilepením | m2 | 74.02 |  | 0 |  |  | znížená |  | 0 | 0.005154 | 0.3815 | 0 | 0 | 4 | K | 2 |  |  |  | ROZPOCET |  |  |  |  | 0 | 0 | 0 | 0 | 0 | 2 | 0 | 4 | -1487293762
| VV |  | plocha_obklad+plocha_marmolit |  | 74.02 | [12 empty] | VV | 2 | 2 | True | 0 | ROZPOCET
| VV |  | Súčet |  | 74.02 | [12 empty] | VV | 2 | 4 | True | 1 | ROZPOCET
5 | K | 632451671.S1 | Vyspravenie betonových podlah reprofilačnou polymércementovou maltou hr. 10 mm | m2 | 9.264 |  | 0 |  |  | znížená |  | 0 | 0.019 | 0.17602 | 0 | 0 | 4 | K | 2 |  |  |  | ROZPOCET |  |  |  |  | 0 | 0 | 0 | 0 | 0 | 2 | 0 | 4 | 629772488
| VV |  | plocha_dlažby_soc*0,3 "30% vyspravky |  | 9.264 | [12 empty] | VV | 2 | 2 | True | 0 | ROZPOCET
| VV |  | Súčet |  | 9.264 | [12 empty] | VV | 2 | 4 | True | 1 | ROZPOCET
6 | K | 632452613.S | Cementová samonivelizačná stierka, pevnosti v tlaku 20 MPa, hr. 5 mm | m2 | 30.881 |  | 0 |  |  | znížená |  | 0 | 0.00816 | 0.25199 | 0 | 0 | 4 | K | 2 |  |  |  | ROZPOCET |  |  |  |  | 0 | 0 | 0 | 0 | 0 | 2 | 0 | 4 | 1017339465
| VV |  | plocha_dlažby_soc |  | 30.881 | [12 empty] | VV | 2 | 2 | True | 1 | ROZPOCET
| D | 9 | Ostatné konštrukcie a práce-búranie |  |  |  | 0 |  |  |  |  | 0 |  | 0.20216 |  | 7.9872 | 1 | D | 1 |  |  |  | ROZPOCET | [10 empty] | 0
7 | K | 941955003.S | Lešenie ľahké pracovné pomocné s výškou lešeňovej podlahy nad 1,90 do 2,50 m | m2 | 32.425 |  | 0 |  |  | znížená |  | 0 | 0.00618 | 0.20039 | 0 | 0 | 4 | K | 2 |  |  |  | ROZPOCET |  |  |  |  | 0 | 0 | 0 | 0 | 0 | 2 | 0 | 4 | -1429647570
| VV |  | plocha_sdk_kazet*1,05 |  | 32.425 | [12 empty] | VV | 2 | 2 | True | 1 | ROZPOCET
8 | K | 952901111.S | Vyčistenie budov pri výške podlaží do 4 m | m2 | 35.513 |  | 0 |  |  | znížená |  | 0 | 5e-05 | 0.0017756 | 0 | 0 | 4 | K | 2 |  |  |  | ROZPOCET |  |  |  |  | 0 | 0 | 0 | 0 | 0 | 2 | 0 | 4 | -943911570
| VV |  | plocha_sdk_kazet*1,15 |  | 35.513 | [12 empty] | VV | 2 | 2 | True | 1 | ROZPOCET
9 | K | 965042121.S | Búranie podkladov pod dlažby, liatych dlažieb a mazanín,betón alebo liaty asfalt hr.do 100 mm, plochy do 1 m2 -2,20000t | m3 | 1.544 |  | 0 |  |  | znížená |  | 0 | 0 | 0 | 2.2 | 3.3968 | 4 | K | 2 |  |  |  | ROZPOCET |  |  |  |  | 0 | 0 | 0 | 0 | 0 | 2 | 0 | 4 | 256814696
| VV |  | plocha_dlažby_soc*0,05 |  | 1.544 | [12 empty] | VV | 2 | 2 | True | 0 | ROZPOCET
| VV |  | Súčet |  | 1.544 | [12 empty] | VV | 2 | 4 | True | 1 | ROZPOCET
10 | K | 965081712.S | Búranie dlažieb, bez podklad. lôžka z xylolit., alebo keramických dlaždíc hr. do 10 mm, -0,02000t | m2 | 30.881 |  | 0 |  |  | znížená |  | 0 | 0 | 0 | 0.02 | 0.61762 | 4 | K | 2 |  |  |  | ROZPOCET |  |  |  |  | 0 | 0 | 0 | 0 | 0 | 2 | 0 | 4 | -1100718459
| VV |  | "1.01 cast chodby ohranicena novou sdk stenou" 8,4 |  | 8.4 | [12 empty] | VV | 2 | 2 | True | 0 | ROZPOCET
| VV |  | "1.03_vstupny priestor" 6,44 |  | 6.44 | [12 empty] | VV | 2 | 2 | True | 0 | ROZPOCET
| VV |  | "1.04_umyvaren" 2,55 |  | 2.55 | [12 empty] | VV | 2 | 2 | True | 0 | ROZPOCET
| VV |  | "1.05_upratovacia komora" 5,09 |  | 5.09 | [12 empty] | VV | 2 | 2 | True | 0 | ROZPOCET
| VV |  | "1.06_wc-ženy" 2,73 |  | 2.73 | [12 empty] | VV | 2 | 2 | True | 0 | ROZPOCET
| VV |  | "1.07_wc-muži" 4,2 |  | 4.2 | [12 empty] | VV | 2 | 2 | True | 0 | ROZPOCET
| VV | dlazba | Medzisúčet |  | 29.41 | [12 empty] | VV | 2 | 3 | True | 0 | ROZPOCET
| VV |  | "rezerva 5%" dlazba*0,05 |  | 1.471 | [12 empty] | VV | 2 | 2 | True | 0 | ROZPOCET
| VV | plocha_dlažby_soc | Súčet |  | 30.881 | [12 empty] | VV | 2 | 4 | True | 1 | ROZPOCET
11 | K | 968061125.S | Vyvesenie dreveného dverného krídla do suti plochy do 2 m2, -0,02400t | ks | 9 |  | 0 |  |  | znížená |  | 0 | 0 | 0 | 0.024 | 0.216 | 4 | K | 2 |  |  |  | ROZPOCET |  |  |  |  | 0 | 0 | 0 | 0 | 0 | 2 | 0 | 4 | -1921775131
| VV |  | "1.03_vstupny priestor_dvere 80/197" 3 |  | 3 | [12 empty] | VV | 2 | 2 | True | 0 | ROZPOCET
| VV |  | "1.05_upratovacia komora_dvere 70/197" 1 |  | 1 | [12 empty] | VV | 2 | 2 | True | 0 | ROZPOCET
| VV |  | "1.06_wc-ženy_dvere 60/197" 2 |  | 2 | [12 empty] | VV | 2 | 2 | True | 0 | ROZPOCET
| VV |  | "1.07_wc-muži_dvere 60/197" 3 |  | 3 | [12 empty] | VV | 2 | 2 | True | 0 | ROZPOCET
| VV |  | Súčet |  | 9 | [12 empty] | VV | 2 | 4 | True | 1 | ROZPOCET
12 | K | 968081125.S | Vyvesenie plastového dverného krídla do suti plochy do 2 m2, -0,02600t | ks | 2 |  | 0 |  |  | znížená |  | 0 | 0 | 0 | 0.026 | 0.052 | 4 | K | 2 |  |  |  | ROZPOCET |  |  |  |  | 0 | 0 | 0 | 0 | 0 | 2 | 0 | 4 | -269706710
| VV |  | "vchodove dvere 1475/2500" 2 |  | 2 | [12 empty] | VV | 2 | 2 | True | 0 | ROZPOCET
| VV |  | Súčet |  | 2 | [12 empty] | VV | 2 | 4 | True | 1 | ROZPOCET
13 | K | 968082456.S | Vybúranie plastových dverových zárubní plochy nad 2 m2, -0,06200t | m2 | 3.688 |  | 0 |  |  | znížená |  | 0 | 0 | 0 | 0.062 | 0.22866 | 4 | K | 2 |  |  |  | ROZPOCET |  |  |  |  | 0 | 0 | 0 | 0 | 0 | 2 | 0 | 4 | 1218487539
| VV |  | "vchodove dvere 1475/2500" 1,475*2,5 |  | 3.688 | [12 empty] | VV | 2 | 2 | True | 0 | ROZPOCET
| VV |  | Súčet |  | 3.688 | [12 empty] | VV | 2 | 4 | True | 1 | ROZPOCET
14 | K | 978059511.S | Odsekanie a odobratie obkladov stien z obkladačiek vnútorných vrátane podkladovej omietky do 2 m2, -0,06800t | m2 | 51.119 |  | 0 |  |  | znížená |  | 0 | 0 | 0 | 0.068 | 3.4761 | 4 | K | 2 |  |  |  | ROZPOCET |  |  |  |  | 0 | 0 | 0 | 0 | 0 | 2 | 0 | 4 | 1019672973
| VV |  | "1.03_vstupny priestor"0,62*2+(0,3*2+0,6)*0,6 |  | 1.96 | [12 empty] | VV | 2 | 2 | True | 0 | ROZPOCET
| VV |  | "1.04_umyvaren" (1,45+1,785)*2*2-0,8*2+0,9*2*2 |  | 14.94 | [12 empty] | VV | 2 | 2 | True | 0 | ROZPOCET
| VV |  | "1.05_upratovacia komora" (2,85+1,785)*2*2-0,8*2 |  | 16.94 | [12 empty] | VV | 2 | 2 | True | 0 | ROZPOCET
| VV |  | "1.06_wc-ženy" (1,55+0,85)*2*2-0,7*2*3 |  | 5.4 | [12 empty] | VV | 2 | 2 | True | 0 | ROZPOCET
| VV |  | "1.07_wc-muži" (1,55+0,85)*2*3-0,7*2*5 |  | 7.4 | [12 empty] | VV | 2 | 2 | True | 0 | ROZPOCET
| VV | plocha_soklik | "sokliky" (3,15*2+2,5*2-0,6-0,8*4-0,7*2+3,5+3,235-1,45+2,245)*0,15 |  | 2.045 | [12 empty] | VV | 2 | 2 | True | 0 | ROZPOCET
| VV | obklad | Medzisúčet |  | 48.685 | [12 empty] | VV | 2 | 3 | True | 0 | ROZPOCET
| VV |  | "rezerva 5%" obklad*0,05 |  | 2.434 | [12 empty] | VV | 2 | 2 | True | 0 | ROZPOCET
| VV | plocha_obklad | Súčet |  | 51.119 | [12 empty] | VV | 2 | 4 | True | 1 | ROZPOCET
15 | K | 979011131.S | Zvislá doprava sutiny po schodoch ručne do 3,5 m | t | 8.314 |  | 0 |  |  | znížená |  | 0 | 0 | 0 | 0 | 0 | 4 | K | 2 |  |  |  | ROZPOCET |  |  |  |  | 0 | 0 | 0 | 0 | 0 | 2 | 0 | 4 | -687303431
16 | K | 979011141.S | Zvislá doprava sutiny po schodoch ručne, príplatok za každých ďalších 3,5 m | t | 8.314 |  | 0 |  |  | znížená |  | 0 | 0 | 0 | 0 | 0 | 4 | K | 2 |  |  |  | ROZPOCET |  |  |  |  | 0 | 0 | 0 | 0 | 0 | 2 | 0 | 4 | 1030795794
17 | K | 979081111.S | Odvoz sutiny a vybúraných hmôt na skládku do 1 km | t | 8.314 |  | 0 |  |  | znížená |  | 0 | 0 | 0 | 0 | 0 | 4 | K | 2 |  |  |  | ROZPOCET |  |  |  |  | 0 | 0 | 0 | 0 | 0 | 2 | 0 | 4 | 653684340
18 | K | 979081121.S | Odvoz sutiny a vybúraných hmôt na skládku za každý ďalší 1 km | t | 166.28 |  | 0 |  |  | znížená |  | 0 | 0 | 0 | 0 | 0 | 4 | K | 2 |  |  |  | ROZPOCET |  |  |  |  | 0 | 0 | 0 | 0 | 0 | 2 | 0 | 4 | 1916478860
| VV |  | 8,314*20 'Prepočítané koeficientom množstva |  | 166.28 | [12 empty] | VV | 2 | 2 | False | 1 | ROZPOCET
19 | K | 979082111.S | Vnútrostavenisková doprava sutiny a vybúraných hmôt do 10 m | t | 8.314 |  | 0 |  |  | znížená |  | 0 | 0 | 0 | 0 | 0 | 4 | K | 2 |  |  |  | ROZPOCET |  |  |  |  | 0 | 0 | 0 | 0 | 0 | 2 | 0 | 4 | 1866450707
20 | K | 979082121.S | Vnútrostavenisková doprava sutiny a vybúraných hmôt za každých ďalších 5 m | t | 41.57 |  | 0 |  |  | znížená |  | 0 | 0 | 0 | 0 | 0 | 4 | K | 2 |  |  |  | ROZPOCET |  |  |  |  | 0 | 0 | 0 | 0 | 0 | 2 | 0 | 4 | 2143546162
| VV |  | 8,314*5 'Prepočítané koeficientom množstva |  | 41.57 | [12 empty] | VV | 2 | 2 | False | 1 | ROZPOCET
21 | K | 979087212.S | Nakladanie na dopravné prostriedky pre vodorovnú dopravu sutiny | t | 8.314 |  | 0 |  |  | znížená |  | 0 | 0 | 0 | 0 | 0 | 4 | K | 2 |  |  |  | ROZPOCET |  |  |  |  | 0 | 0 | 0 | 0 | 0 | 2 | 0 | 4 | 1639005516
22 | K | 979089612.S | Poplatok za skládku - iné odpady zo stavieb a demolácií (17 09), ostatné | t | 8.314 |  | 0 |  |  | znížená |  | 0 | 0 | 0 | 0 | 0 | 4 | K | 2 |  |  |  | ROZPOCET |  |  |  |  | 0 | 0 | 0 | 0 | 0 | 2 | 0 | 4 | -2121504526
23 | K | 979093111.S | Uloženie sutiny na skládku s hrubým urovnaním bez zhutnenia | t | 8.314 |  | 0 |  |  | znížená |  | 0 | 0 | 0 | 0 | 0 | 4 | K | 2 |  |  |  | ROZPOCET |  |  |  |  | 0 | 0 | 0 | 0 | 0 | 2 | 0 | 4 | -1820158553
| D | 99 | Presun hmôt HSV |  |  |  | 0 |  |  |  |  | 0 |  | 0 |  | 0 | 1 | D | 1 |  |  |  | ROZPOCET | [10 empty] | 0
24 | K | 999281111.S | Presun hmôt pre opravy a údržbu objektov vrátane vonkajších plášťov výšky do 25 m | t | 1.184 |  | 0 |  |  | znížená |  | 0 | 0 | 0 | 0 | 0 | 4 | K | 2 |  |  |  | ROZPOCET |  |  |  |  | 0 | 0 | 0 | 0 | 0 | 2 | 0 | 4 | 23964966
| D | PSV | Práce a dodávky PSV |  |  |  | 0 |  |  |  |  | 0 |  | 3.7333 |  | 0.32658 | 2 | D | 0 |  |  |  | ROZPOCET | [10 empty] | 0
| D | 711 | Izolácie proti vode a vlhkosti |  |  |  | 0 |  |  |  |  | 0 |  | 0.020569 |  | 0 | 2 | D | 1 |  |  |  | ROZPOCET | [10 empty] | 0
25 | K | 711210100.S | Zhotovenie dvojnásobnej izol. stierky pod keramické obklady v interiéri na ploche vodorovnej | m2 | 2.678 |  | 0 |  |  | znížená |  | 0 | 0 | 0 | 0 | 0 | 16 | K | 2 |  |  |  | ROZPOCET |  |  |  |  | 0 | 0 | 0 | 0 | 0 | 2 | 0 | 16 | 540690981
| VV |  | "1.04_umyvaren" 2,55*1,05 |  | 2.678 | [12 empty] | VV | 2 | 2 | True | 0 | ROZPOCET
| VV |  | Súčet |  | 2.678 | [12 empty] | VV | 2 | 4 | True | 1 | ROZPOCET
26 | M | 245610000400.S | Stierka hydroizolačná na báze syntetickej živice, (tekutá hydroizolačná fólia) | kg | 2.946 |  | 0 |  |  | znížená |  | 0 | 0.001 | 0.002946 | 0 | 0 | 32 | M | 2 |  |  |  | ROZPOCET |  |  |  |  | 0 | 0 | 0 | 0 | 0 | 2 | 0 | 16 | 450339971
27 | M | 247710007700.S | Pás tesniaci š. 120 mm, na utesnenie rohových a spojovacích škár pri aplikácii hydroizolácií | m | 1.071 |  | 0 |  |  | znížená |  | 0 | 5e-05 | 5.355e-05 | 0 | 0 | 32 | M | 2 |  |  |  | ROZPOCET |  |  |  |  | 0 | 0 | 0 | 0 | 0 | 2 | 0 | 16 | -1400046548
28 | K | 711210110.S | Zhotovenie dvojnásobnej izol. stierky pod keramické obklady v interiéri na ploche zvislej | m2 | 15.687 |  | 0 |  |  | znížená |  | 0 | 0 | 0 | 0 | 0 | 16 | K | 2 |  |  |  | ROZPOCET |  |  |  |  | 0 | 0 | 0 | 0 | 0 | 2 | 0 | 16 | 1388183026
| VV |  | "1.04_umyvaren" ((1,45+1,785)*2*2-0,8*2+0,9*2*2)*1,05 |  | 15.687 | [12 empty] | VV | 2 | 2 | True | 0 | ROZPOCET
| VV |  | Súčet |  | 15.687 | [12 empty] | VV | 2 | 4 | True | 1 | ROZPOCET
29 | M | 245610000400.S | Stierka hydroizolačná na báze syntetickej živice, (tekutá hydroizolačná fólia) | kg | 17.256 |  | 0 |  |  | znížená |  | 0 | 0.001 | 0.017256 | 0 | 0 | 32 | M | 2 |  |  |  | ROZPOCET |  |  |  |  | 0 | 0 | 0 | 0 | 0 | 2 | 0 | 16 | -584633841
30 | M | 247710007700.S | Pás tesniaci š. 120 mm, na utesnenie rohových a spojovacích škár pri aplikácii hydroizolácií | m | 6.275 |  | 0 |  |  | znížená |  | 0 | 5e-05 | 0.00031375 | 0 | 0 | 32 | M | 2 |  |  |  | ROZPOCET |  |  |  |  | 0 | 0 | 0 | 0 | 0 | 2 | 0 | 16 | 838221447
31 | K | 998711201.S | Presun hmôt pre izoláciu proti vode v objektoch výšky do 6 m | % |  |  | 0 |  |  | znížená |  | 0 | 0 | 0 | 0 | 0 | 16 | K | 2 |  |  |  | ROZPOCET |  |  |  |  | 0 | 0 | 0 | 0 | 0 | 2 | 0 | 16 | -1914418199
| D | 721 | Zdravotechnika - vnútorná kanalizácia |  |  |  | 0 |  |  |  |  | 0 |  | 0.004125 |  | 0 | 2 | D | 1 |  |  |  | ROZPOCET | [10 empty] | 0
32 | K | 721229021.S | Montáž podlahového odtokového žlabu dĺžky 800 mm pre montáž k stene | ks | 1 |  | 0 |  |  | znížená |  | 0 | 0.001165 | 0.001165 | 0 | 0 | 16 | K | 2 |  |  |  | ROZPOCET |  |  |  |  | 0 | 0 | 0 | 0 | 0 | 2 | 0 | 16 | 832134371
| VV |  | "1.04_umyvaren" 1 |  | 1 | [12 empty] | VV | 2 | 2 | True | 0 | ROZPOCET
| VV |  | Súčet |  | 1 | [12 empty] | VV | 2 | 4 | True | 1 | ROZPOCET
33 | M | 552240011400.S | Žľab sprchový bez krytu nerezový DN 50, zvislý odtok, dĺ. 800 mm, montáž k stene | ks | 1 |  | 0 |  |  | znížená |  | 0 | 0.00296 | 0.00296 | 0 | 0 | 32 | M | 2 |  |  |  | ROZPOCET |  |  |  |  | 0 | 0 | 0 | 0 | 0 | 2 | 0 | 16 | -518566325
34 | K | 998721201.S | Presun hmôt pre vnútornú kanalizáciu v objektoch výšky do 6 m | % |  |  | 0 |  |  | znížená |  | 0 | 0 | 0 | 0 | 0 | 16 | K | 2 |  |  |  | ROZPOCET |  |  |  |  | 0 | 0 | 0 | 0 | 0 | 2 | 0 | 16 | -311859591
| D | 725 | Zdravotechnika - zariaďovacie predmety |  |  |  | 0 |  |  |  |  | 0 |  | 0.23916 |  | 0.25555 | 2 | D | 1 |  |  |  | ROZPOCET | [10 empty] | 0
35 | K | 725110811.S | Demontáž záchoda splachovacieho s nádržou alebo s tlakovým splachovačom, -0,01933t | súb. | 2 |  | 0 |  |  | znížená |  | 0 | 0 | 0 | 0.01933 | 0.03866 | 16 | K | 2 |  |  |  | ROZPOCET |  |  |  |  | 0 | 0 | 0 | 0 | 0 | 2 | 0 | 16 | 1244387962
| VV |  | "1.06_wc-ženy" 1 |  | 1 | [12 empty] | VV | 2 | 2 | True | 0 | ROZPOCET
| VV |  | "1.07_wc-muži" 1 |  | 1 | [12 empty] | VV | 2 | 2 | True | 0 | ROZPOCET
| VV |  | Súčet |  | 2 | [12 empty] | VV | 2 | 4 | True | 1 | ROZPOCET
36 | K | 725130811.S | Demontáž pisoárového státia 1 dielnych, -0,03968t | súb. | 1 |  | 0 |  |  | znížená |  | 0 | 0 | 0 | 0.03968 | 0.03968 | 16 | K | 2 |  |  |  | ROZPOCET |  |  |  |  | 0 | 0 | 0 | 0 | 0 | 2 | 0 | 16 | -1297598252
| VV |  | "1.07_wc-muži" 1 |  | 1 | [12 empty] | VV | 2 | 2 | True | 0 | ROZPOCET
| VV |  | Súčet |  | 1 | [12 empty] | VV | 2 | 4 | True | 1 | ROZPOCET
37 | K | 725149715.S | Montáž predstenového systému záchodov do ľahkých stien s kovovou konštrukciou | ks | 2 |  | 0 |  |  | znížená |  | 0 | 0 | 0 | 0 | 0 | 16 | K | 2 |  |  |  | ROZPOCET |  |  |  |  | 0 | 0 | 0 | 0 | 0 | 2 | 0 | 16 | 608668091
| VV |  | "1.06_wc-ženy" 1 |  | 1 | [12 empty] | VV | 2 | 2 | True | 0 | ROZPOCET
| VV |  | "1.07_wc-muži" 1 |  | 1 | [12 empty] | VV | 2 | 2 | True | 0 | ROZPOCET
| VV |  | Súčet |  | 2 | [12 empty] | VV | 2 | 4 | True | 1 | ROZPOCET
38 | M | 552370000100.S | Predstenový systém pre závesné WC so splachovacou podomietkovou nádržou do ľahkých montovaných konštrukcií | ks | 2 |  | 0 |  |  | znížená |  | 0 | 0.01605 | 0.0321 | 0 | 0 | 32 | M | 2 |  |  |  | ROZPOCET |  |  |  |  | 0 | 0 | 0 | 0 | 0 | 2 | 0 | 16 | -808137059
39 | K | 725149720.S | Montáž záchodu do predstenového systému | ks | 2 |  | 0 |  |  | znížená |  | 0 | 0 | 0 | 0 | 0 | 16 | K | 2 |  |  |  | ROZPOCET |  |  |  |  | 0 | 0 | 0 | 0 | 0 | 2 | 0 | 16 | -525839607
| VV |  | "1.06_wc-ženy" 1 |  | 1 | [12 empty] | VV | 2 | 2 | True | 0 | ROZPOCET
| VV |  | "1.07_wc-muži" 1 |  | 1 | [12 empty] | VV | 2 | 2 | True | 0 | ROZPOCET
| VV |  | Súčet |  | 2 | [12 empty] | VV | 2 | 4 | True | 1 | ROZPOCET
40 | M | 642360000500.S | Misa záchodová keramická závesná so splachovacím okruhom | ks | 2 |  | 0 |  |  | znížená |  | 0 | 0.0135 | 0.027 | 0 | 0 | 32 | M | 2 |  |  |  | ROZPOCET |  |  |  |  | 0 | 0 | 0 | 0 | 0 | 2 | 0 | 16 | -1059081778
41 | K | 725149740.S | Montáž predstenového systému pisoárov do ľahkých stien s kovovou konštrukciou | ks | 1 |  | 0 |  |  | znížená |  | 0 | 0 | 0 | 0 | 0 | 16 | K | 2 |  |  |  | ROZPOCET |  |  |  |  | 0 | 0 | 0 | 0 | 0 | 2 | 0 | 16 | -264319812
| VV |  | "1.07_wc-muži" 1 |  | 1 | [12 empty] | VV | 2 | 2 | True | 0 | ROZPOCET
| VV |  | Súčet |  | 1 | [12 empty] | VV | 2 | 4 | True | 1 | ROZPOCET
42 | M | 552370000900.S | Predstenový systém pre pisoár do ľahkých montovaných konštrukcií | ks | 1 |  | 0 |  |  | znížená |  | 0 | 0.0131 | 0.0131 | 0 | 0 | 32 | M | 2 |  |  |  | ROZPOCET |  |  |  |  | 0 | 0 | 0 | 0 | 0 | 2 | 0 | 16 | 1464836532
43 | K | 725149745.S | Montáž pisoáru do predstenového systému | ks | 1 |  | 0 |  |  | znížená |  | 0 | 0 | 0 | 0 | 0 | 16 | K | 2 |  |  |  | ROZPOCET |  |  |  |  | 0 | 0 | 0 | 0 | 0 | 2 | 0 | 16 | -547688963
| VV |  | "1.07_wc-muži" 1 |  | 1 | [12 empty] | VV | 2 | 2 | True | 0 | ROZPOCET
| VV |  | Súčet |  | 1 | [12 empty] | VV | 2 | 4 | True | 1 | ROZPOCET
44 | M | 642510000200.S | Pisoár so senzorom keramický | ks | 1 |  | 0 |  |  | znížená |  | 0 | 0.02 | 0.02 | 0 | 0 | 32 | M | 2 |  |  |  | ROZPOCET |  |  |  |  | 0 | 0 | 0 | 0 | 0 | 2 | 0 | 16 | -479083267
45 | K | 725149760.S | Montáž predstenového systému umývadiel do ľahkých stien s kovovou konštrukciou | ks | 2 |  | 0 |  |  | znížená |  | 0 | 0 | 0 | 0 | 0 | 16 | K | 2 |  |  |  | ROZPOCET |  |  |  |  | 0 | 0 | 0 | 0 | 0 | 2 | 0 | 16 | -737460482
| VV |  | "1.06_wc-ženy" 1 |  | 1 | [12 empty] | VV | 2 | 2 | True | 0 | ROZPOCET
| VV |  | "1.07_wc-muži" 1 |  | 1 | [12 empty] | VV | 2 | 2 | True | 0 | ROZPOCET
| VV |  | Súčet |  | 2 | [12 empty] | VV | 2 | 4 | True | 1 | ROZPOCET
46 | M | 552280000600.S | Predstenový systém pre umývadlo do ľahkých montovaných konštrukcií | ks | 2 |  | 0 |  |  | znížená |  | 0 | 0.00985 | 0.0197 | 0 | 0 | 32 | M | 2 |  |  |  | ROZPOCET |  |  |  |  | 0 | 0 | 0 | 0 | 0 | 2 | 0 | 16 | -319186644
47 | K | 725149765.S | Montáž umývadla do predstenového systému | ks | 2 |  | 0 |  |  | znížená |  | 0 | 0.0002842 | 0.0005684 | 0 | 0 | 16 | K | 2 |  |  |  | ROZPOCET |  |  |  |  | 0 | 0 | 0 | 0 | 0 | 2 | 0 | 16 | 504319314
| VV |  | "1.06_wc-ženy" 1 |  | 1 | [12 empty] | VV | 2 | 2 | True | 0 | ROZPOCET
| VV |  | "1.07_wc-muži" 1 |  | 1 | [12 empty] | VV | 2 | 2 | True | 0 | ROZPOCET
| VV |  | Súčet |  | 2 | [12 empty] | VV | 2 | 4 | True | 1 | ROZPOCET
48 | M | 642110005300.S | Umývadlo keramické asymetrické | ks | 2 |  | 0 |  |  | znížená |  | 0 | 0.017 | 0.034 | 0 | 0 | 32 | M | 2 |  |  |  | ROZPOCET |  |  |  |  | 0 | 0 | 0 | 0 | 0 | 2 | 0 | 16 | -1579726869
49 | K | 725149805.S | Montáž predstenového systému výleviek do ľahkých stien s kovovou konštrukciou | ks | 2 |  | 0 |  |  | znížená |  | 0 | 0 | 0 | 0 | 0 | 16 | K | 2 |  |  |  | ROZPOCET |  |  |  |  | 0 | 0 | 0 | 0 | 0 | 2 | 0 | 16 | 309983385
| VV |  | vylevky | [14 empty] | VV | 2 | 1 | True | 0 | ROZPOCET
| VV |  | "1.03_vstupny priestor" 1 |  | 1 | [12 empty] | VV | 2 | 2 | True | 0 | ROZPOCET
| VV |  | "1.05_upratovacia komora"1 |  | 1 | [12 empty] | VV | 2 | 2 | True | 0 | ROZPOCET
| VV |  | Súčet |  | 2 | [12 empty] | VV | 2 | 4 | True | 1 | ROZPOCET
50 | M | 552370001110.S | Predstenový systém pre výlevku do ľahkých montovaných konštrukcií | ks | 2 |  | 0 |  |  | znížená |  | 0 | 0.01257 | 0.02514 | 0 | 0 | 32 | M | 2 |  |  |  | ROZPOCET |  |  |  |  | 0 | 0 | 0 | 0 | 0 | 2 | 0 | 16 | 1133868
51 | K | 725149810.S | Montáž výleviek do predstenového systému | ks | 2 |  | 0 |  |  | znížená |  | 0 | 0.0002842 | 0.0005684 | 0 | 0 | 16 | K | 2 |  |  |  | ROZPOCET |  |  |  |  | 0 | 0 | 0 | 0 | 0 | 2 | 0 | 16 | -738004416
| VV |  | vylevky | [14 empty] | VV | 2 | 1 | True | 0 | ROZPOCET
| VV |  | "1.03_vstupny priestor" 1 |  | 1 | [12 empty] | VV | 2 | 2 | True | 0 | ROZPOCET
| VV |  | "1.05_upratovacia komora"1 |  | 1 | [12 empty] | VV | 2 | 2 | True | 0 | ROZPOCET
| VV |  | Súčet |  | 2 | [12 empty] | VV | 2 | 4 | True | 1 | ROZPOCET
52 | M | 642710000100.S | Výlevka stojatá keramická s plastovou mrežou | ks | 2 |  | 0 |  |  | znížená |  | 0 | 0.0185 | 0.037 | 0 | 0 | 32 | M | 2 |  |  |  | ROZPOCET |  |  |  |  | 0 | 0 | 0 | 0 | 0 | 2 | 0 | 16 | 631720393
53 | K | 725210821.S | Demontáž umývadiel alebo umývadielok bez výtokovej armatúry, -0,01946t | súb. | 2 |  | 0 |  |  | znížená |  | 0 | 0 | 0 | 0.01946 | 0.03892 | 16 | K | 2 |  |  |  | ROZPOCET |  |  |  |  | 0 | 0 | 0 | 0 | 0 | 2 | 0 | 16 | 650001868
| VV |  | "1.06_wc-ženy" 1 |  | 1 | [12 empty] | VV | 2 | 2 | True | 0 | ROZPOCET
| VV |  | "1.07_wc-muži" 1 |  | 1 | [12 empty] | VV | 2 | 2 | True | 0 | ROZPOCET
| VV |  | Súčet |  | 2 | [12 empty] | VV | 2 | 4 | True | 1 | ROZPOCET
54 | K | 725291113.S | Montaž doplnkov zariadení kúpeľní a záchodov, drobné predmety (držiak na uterák, mydelnička) | ks | 6 |  | 0 |  |  | znížená |  | 0 | 0 | 0 | 0 | 0 | 16 | K | 2 |  |  |  | ROZPOCET |  |  |  |  | 0 | 0 | 0 | 0 | 0 | 2 | 0 | 16 | 1175957292
| VV |  | "1.06_wc-ženy" 1+1 |  | 2 | [12 empty] | VV | 2 | 2 | True | 0 | ROZPOCET
| VV |  | "1.04_umyvaren" 1+1 |  | 2 | [12 empty] | VV | 2 | 2 | True | 0 | ROZPOCET
| VV |  | "1.07_wc-muži" 1+1 |  | 2 | [12 empty] | VV | 2 | 2 | True | 0 | ROZPOCET
| VV |  | Súčet |  | 6 | [12 empty] | VV | 2 | 4 | True | 1 | ROZPOCET
55 | M | 552280011700.S | Držiak na mydlo | ks | 4 |  | 0 |  |  | znížená |  | 0 | 0.00025 | 0.001 | 0 | 0 | 32 | M | 2 |  |  |  | ROZPOCET |  |  |  |  | 0 | 0 | 0 | 0 | 0 | 2 | 0 | 16 | 203565662
56 | M | 552280013400.S | Držiak toaletného papiera/zasobnika | ks | 2 |  | 0 |  |  | znížená |  | 0 | 0.0005 | 0.001 | 0 | 0 | 32 | M | 2 |  |  |  | ROZPOCET |  |  |  |  | 0 | 0 | 0 | 0 | 0 | 2 | 0 | 16 | 850180882
57 | K | 725291115.S1 | Montáž doplnkov zariadení kúpeľní a záchodov, zrkadlo | ks | 3 |  | 0 |  |  | znížená |  | 0 | 0 | 0 | 0 | 0 | 16 | K | 2 |  |  |  | ROZPOCET |  |  |  |  | 0 | 0 | 0 | 0 | 0 | 2 | 0 | 16 | 111446574
58 | M | 634650001300.S | Zrkadlo bez osvetlenia, vrátane úchytov na stenu | ks | 3 |  | 0 |  |  | znížená |  | 0 | 0.0056 | 0.0168 | 0 | 0 | 32 | M | 2 |  |  |  | ROZPOCET |  |  |  |  | 0 | 0 | 0 | 0 | 0 | 2 | 0 | 16 | 1553513812
59 | K | 725330820.S | Demontáž výlevky bez výtokovej armatúry, bez nádrže a splachovacieho potrubia, -0,03470t | súb. | 2 |  | 0 |  |  | znížená |  | 0 | 0 | 0 | 0.0347 | 0.0694 | 16 | K | 2 |  |  |  | ROZPOCET |  |  |  |  | 0 | 0 | 0 | 0 | 0 | 2 | 0 | 16 | 39104765
| VV |  | vylevky | [14 empty] | VV | 2 | 1 | True | 0 | ROZPOCET
| VV |  | "1.03_vstupny priestor" 1 |  | 1 | [12 empty] | VV | 2 | 2 | True | 0 | ROZPOCET
| VV |  | "1.05_upratovacia komora"1 |  | 1 | [12 empty] | VV | 2 | 2 | True | 0 | ROZPOCET
| VV |  | Súčet |  | 2 | [12 empty] | VV | 2 | 4 | True | 1 | ROZPOCET
60 | K | 725530831.S1 | Demontáž elektrického zásobníkového ohrievača vody akumulačného prietokových, mydelničiek, zasobnikov papiera , -0,01493t | súb. | 4 |  | 0 |  |  | znížená |  | 0 | 0 | 0 | 0.01493 | 0.05972 | 16 | K | 2 |  |  |  | ROZPOCET |  |  |  |  | 0 | 0 | 0 | 0 | 0 | 2 | 0 | 16 | 1544954325
| VV |  | "1.06_wc-ženy" 1+1 |  | 2 | [12 empty] | VV | 2 | 2 | True | 0 | ROZPOCET
| VV |  | "1.07_wc-muži" 1+1 |  | 2 | [12 empty] | VV | 2 | 2 | True | 0 | ROZPOCET
| VV |  | Súčet |  | 4 | [12 empty] | VV | 2 | 4 | True | 1 | ROZPOCET
61 | K | 725820802.S | Demontáž batérie stojankovej do 1 otvoru, -0,00086t | súb. | 2 |  | 0 |  |  | znížená |  | 0 | 0 | 0 | 0.00086 | 0.00172 | 16 | K | 2 |  |  |  | ROZPOCET |  |  |  |  | 0 | 0 | 0 | 0 | 0 | 2 | 0 | 16 | -167889929
| VV |  | "1.06_wc-ženy" 1 |  | 1 | [12 empty] | VV | 2 | 2 | True | 0 | ROZPOCET
| VV |  | "1.07_wc-muži" 1 |  | 1 | [12 empty] | VV | 2 | 2 | True | 0 | ROZPOCET
| VV |  | Súčet |  | 2 | [12 empty] | VV | 2 | 4 | True | 1 | ROZPOCET
62 | K | 725820810.S | Demontáž batérie drezovej, umývadlovej nástennej, -0,0026t | súb. | 2 |  | 0 |  |  | znížená |  | 0 | 0 | 0 | 0.0026 | 0.0052 | 16 | K | 2 |  |  |  | ROZPOCET |  |  |  |  | 0 | 0 | 0 | 0 | 0 | 2 | 0 | 16 | -1599720431
| VV |  | vylevky | [14 empty] | VV | 2 | 1 | True | 0 | ROZPOCET
| VV |  | "1.03_vstupny priestor" 1 |  | 1 | [12 empty] | VV | 2 | 2 | True | 0 | ROZPOCET
| VV |  | "1.05_upratovacia komora"1 |  | 1 | [12 empty] | VV | 2 | 2 | True | 0 | ROZPOCET
| VV |  | Súčet |  | 2 | [12 empty] | VV | 2 | 4 | True | 1 | ROZPOCET
63 | K | 725829601.S | Montáž batérie umývadlovej a drezovej stojankovej, pákovej alebo klasickej s mechanickým ovládaním | ks | 2 |  | 0 |  |  | znížená |  | 0 | 0.0001 | 0.0002 | 0 | 0 | 16 | K | 2 |  |  |  | ROZPOCET |  |  |  |  | 0 | 0 | 0 | 0 | 0 | 2 | 0 | 16 | -2110752092
64 | M | 551450003800.S | Batéria umývadlová stojanková páková | ks | 2 |  | 0 |  |  | znížená |  | 0 | 0.002 | 0.004 | 0 | 0 | 32 | M | 2 |  |  |  | ROZPOCET |  |  |  |  | 0 | 0 | 0 | 0 | 0 | 2 | 0 | 16 | 72162422
65 | K | 725829801.S | Montáž batérie výlevkovej nástennej pákovej alebo klasickej s mechanickým ovládaním | ks | 2 |  | 0 |  |  | znížená |  | 0 | 4.2e-06 | 8.4e-06 | 0 | 0 | 16 | K | 2 |  |  |  | ROZPOCET |  |  |  |  | 0 | 0 | 0 | 0 | 0 | 2 | 0 | 16 | 896243457
| VV |  | vylevky | [14 empty] | VV | 2 | 1 | True | 0 | ROZPOCET
| VV |  | "1.03_vstupny priestor" 1 |  | 1 | [12 empty] | VV | 2 | 2 | True | 0 | ROZPOCET
| VV |  | "1.05_upratovacia komora"1 |  | 1 | [12 empty] | VV | 2 | 2 | True | 0 | ROZPOCET
| VV |  | Súčet |  | 2 | [12 empty] | VV | 2 | 4 | True | 1 | ROZPOCET
66 | M | 551450003500.S | Batéria umývadlová nástenná páková | ks | 2 |  | 0 |  |  | znížená |  | 0 | 0.001 | 0.002 | 0 | 0 | 32 | M | 2 |  |  |  | ROZPOCET |  |  |  |  | 0 | 0 | 0 | 0 | 0 | 2 | 0 | 16 | -742918074
67 | K | 725840870.S | Demontáž batérie vaňovej, sprchovej nástennej, -0,00225t | ks | 1 |  | 0 |  |  | znížená |  | 0 | 0 | 0 | 0.00225 | 0.00225 | 16 | K | 2 |  |  |  | ROZPOCET |  |  |  |  | 0 | 0 | 0 | 0 | 0 | 2 | 0 | 16 | -1947508764
| VV |  | "1.04_umyvaren" 1 |  | 1 | [12 empty] | VV | 2 | 2 | True | 0 | ROZPOCET
| VV |  | Súčet |  | 1 | [12 empty] | VV | 2 | 4 | True | 1 | ROZPOCET
68 | K | 725849201.S | Montáž batérie sprchovej nástennej pákovej, klasickej | ks | 1 |  | 0 |  |  | znížená |  | 0 | 4.2e-06 | 4.2e-06 | 0 | 0 | 16 | K | 2 |  |  |  | ROZPOCET |  |  |  |  | 0 | 0 | 0 | 0 | 0 | 2 | 0 | 16 | 763647343
69 | M | 551450002600.S | Batéria sprchová nástenná páková | ks | 1 |  | 0 |  |  | znížená |  | 0 | 0.0014 | 0.0014 | 0 | 0 | 32 | M | 2 |  |  |  | ROZPOCET |  |  |  |  | 0 | 0 | 0 | 0 | 0 | 2 | 0 | 16 | -1430770565
70 | K | 725849205.S | Montáž batérie sprchovej nástennej, držiak sprchy s nastaviteľnou výškou sprchy | ks | 1 |  | 0 |  |  | znížená |  | 0 | 4.2e-06 | 4.2e-06 | 0 | 0 | 16 | K | 2 |  |  |  | ROZPOCET |  |  |  |  | 0 | 0 | 0 | 0 | 0 | 2 | 0 | 16 | 279859630
71 | M | 551450003300.S | Teleskopický sprchový stĺp s nástennou batériou a prepínačom | ks | 1 |  | 0 |  |  | znížená |  | 0 | 0.00357 | 0.00357 | 0 | 0 | 32 | M | 2 |  |  |  | ROZPOCET |  |  |  |  | 0 | 0 | 0 | 0 | 0 | 2 | 0 | 16 | 108824606
72 | K | 998725201.S | Presun hmôt pre zariaďovacie predmety v objektoch výšky do 6 m | % |  |  | 0 |  |  | znížená |  | 0 | 0 | 0 | 0 | 0 | 16 | K | 2 |  |  |  | ROZPOCET |  |  |  |  | 0 | 0 | 0 | 0 | 0 | 2 | 0 | 16 | 375462602
| D | 734 | Ústredné kúrenie - armatúry |  |  |  | 0 |  |  |  |  | 0 |  | 0.00222 |  | 0 | 2 | D | 1 |  |  |  | ROZPOCET | [10 empty] | 0
73 | K | 734221414.S | Ventil regulačný - výmena | ks | 3 |  | 0 |  |  | znížená |  | 0 | 0.00074 | 0.00222 | 0 | 0 | 16 | K | 2 |  |  |  | ROZPOCET |  |  |  |  | 0 | 0 | 0 | 0 | 0 | 2 | 0 | 16 | -1259995645
| VV |  | "1.03_vstupny priestor" 1 |  | 1 | [12 empty] | VV | 2 | 2 | True | 0 | ROZPOCET
| VV |  | "1.06_wc-ženy" 1 |  | 1 | [12 empty] | VV | 2 | 2 | True | 0 | ROZPOCET
| VV |  | "1.07_wc-muži" 1 |  | 1 | [12 empty] | VV | 2 | 2 | True | 0 | ROZPOCET
| VV |  | Súčet |  | 3 | [12 empty] | VV | 2 | 4 | True | 1 | ROZPOCET
74 | K | 998734201.S | Presun hmôt pre armatúry v objektoch výšky do 6 m | % |  |  | 0 |  |  | znížená |  | 0 | 0 | 0 | 0 | 0 | 16 | K | 2 |  |  |  | ROZPOCET |  |  |  |  | 0 | 0 | 0 | 0 | 0 | 2 | 0 | 16 | -473192567
| D | 735 | Ústredné kúrenie - vykurovacie telesá |  |  |  | 0 |  |  |  |  | 0 |  | 0.053601 |  | 0.06543 | 2 | D | 1 |  |  |  | ROZPOCET | [10 empty] | 0
75 | K | 735151821.S | Demontáž vykurovacieho telesa panelového dvojradového stavebnej dĺžky do 1500 mm, -0,02493t | ks | 1 |  | 0 |  |  | znížená |  | 0 | 7.68e-05 | 7.68e-05 | 0.02493 | 0.02493 | 16 | K | 2 |  |  |  | ROZPOCET |  |  |  |  | 0 | 0 | 0 | 0 | 0 | 2 | 0 | 16 | 1448370523
| VV |  | "1.03_vstupny priestor" 1 |  | 1 | [12 empty] | VV | 2 | 2 | True | 0 | ROZPOCET
| VV |  | Súčet |  | 1 | [12 empty] | VV | 2 | 4 | True | 1 | ROZPOCET
76 | K | 735154140.S | Montáž vykurovacieho telesa panelového dvojradového výšky 600 mm/ dĺžky 400-600 mm | ks | 1 |  | 0 |  |  | znížená |  | 0 | 2.594e-05 | 2.594e-05 | 0 | 0 | 16 | K | 2 |  |  |  | ROZPOCET |  |  |  |  | 0 | 0 | 0 | 0 | 0 | 2 | 0 | 16 | -102557328
| VV |  | "1.03_vstupny priestor" 1 |  | 1 | [12 empty] | VV | 2 | 2 | True | 0 | ROZPOCET
| VV |  | Súčet |  | 1 | [12 empty] | VV | 2 | 4 | True | 1 | ROZPOCET
77 | M | 484530065700.S | Teleso vykurovacie doskové dvojradové oceľové, vxlxhĺ 600x600x100 mm, s bočným pripojením a dvoma konvektormi | ks | 1 |  | 0 |  |  | znížená |  | 0 | 0.01892 | 0.01892 | 0 | 0 | 32 | M | 2 |  |  |  | ROZPOCET |  |  |  |  | 0 | 0 | 0 | 0 | 0 | 2 | 0 | 16 | 977251481
78 | K | 735161811.S | Demontáž vykurovacieho telesa rúrkového s hliníkovými lamelami stavebnej dĺžky do 1500 mm, -0,01350t | ks | 3 |  | 0 |  |  | znížená |  | 0 | 8e-05 | 0.00024 | 0.0135 | 0.0405 | 16 | K | 2 |  |  |  | ROZPOCET |  |  |  |  | 0 | 0 | 0 | 0 | 0 | 2 | 0 | 16 | 1868016335
| VV |  | "1.04_umyvaren" 1 |  | 1 | [12 empty] | VV | 2 | 2 | True | 0 | ROZPOCET
| VV |  | "1.06_wc-ženy" 1 |  | 1 | [12 empty] | VV | 2 | 2 | True | 0 | ROZPOCET
| VV |  | "1.07_wc-muži" 1 |  | 1 | [12 empty] | VV | 2 | 2 | True | 0 | ROZPOCET
| VV |  | Súčet |  | 3 | [12 empty] | VV | 2 | 4 | True | 1 | ROZPOCET
79 | K | 735162130.S | Montáž vykurovacieho telesa rúrkového výšky 1220 mm | ks | 3 |  | 0 |  |  | znížená |  | 0 | 2.594e-05 | 7.782e-05 | 0 | 0 | 16 | K | 2 |  |  |  | ROZPOCET |  |  |  |  | 0 | 0 | 0 | 0 | 0 | 2 | 0 | 16 | -1295377972
| VV |  | "1.04_umyvaren" 1 |  | 1 | [12 empty] | VV | 2 | 2 | True | 0 | ROZPOCET
| VV |  | "1.06_wc-ženy" 1 |  | 1 | [12 empty] | VV | 2 | 2 | True | 0 | ROZPOCET
| VV |  | "1.07_wc-muži" 1 |  | 1 | [12 empty] | VV | 2 | 2 | True | 0 | ROZPOCET
| VV |  | Súčet |  | 3 | [12 empty] | VV | 2 | 4 | True | 1 | ROZPOCET
80 | M | 484520002800.S | Teleso vykurovacie rebríkové oceľové, lxvxhĺ 750x1220x30-65 mm, pripojenie G 1/2" vnútorné | ks | 3 |  | 0 |  |  | znížená |  | 0 | 0.01142 | 0.03426 | 0 | 0 | 32 | M | 2 |  |  |  | ROZPOCET |  |  |  |  | 0 | 0 | 0 | 0 | 0 | 2 | 0 | 16 | -1968345982
81 | K | 998735201.S | Presun hmôt pre vykurovacie telesá v objektoch výšky do 6 m | % |  |  | 0 |  |  | znížená |  | 0 | 0 | 0 | 0 | 0 | 16 | K | 2 |  |  |  | ROZPOCET |  |  |  |  | 0 | 0 | 0 | 0 | 0 | 2 | 0 | 16 | -648633534
| D | 763 | Konštrukcie - drevostavby |  |  |  | 0 |  |  |  |  | 0 |  | 0.62311 |  | 0 | 2 | D | 1 |  |  |  | ROZPOCET | [10 empty] | 0
82 | K | 763115712.S1 | Priečka SDK hr. 100 mm, dvojito opláštená doskou impregnovanou 2x12,5 mm | m2 | 3.809 |  | 0 |  |  | znížená |  | 0 | 0.04302 | 0.16386 | 0 | 0 | 16 | K | 2 |  |  |  | ROZPOCET |  |  |  |  | 0 | 0 | 0 | 0 | 0 | 2 | 0 | 16 | 1231885560
| VV |  | 1,7*4,2*1,05 |  | 7.497 | [12 empty] | VV | 2 | 2 | True | 0 | ROZPOCET
| VV |  | odpocet otvorov | [14 empty] | VV | 2 | 1 | True | 0 | ROZPOCET
| VV |  | "dvere 1475/2500" -1,475*2,5 |  | -3.688 | [12 empty] | VV | 2 | 2 | True | 0 | ROZPOCET
| VV | plocha_sdk_steny | Súčet |  | 3.809 | [12 empty] | VV | 2 | 4 | True | 1 | ROZPOCET
83 | K | 763135035.S1 | Kazetový podhľad 600 x 600 mm, hrana ostrá, konštrukcia viditeľná, doska sadrokartónová biela hr. 12,5 mm, DLHÉ ZAVESY AZ NA SV 2,5 M | m2 | 30.881 |  | 0 |  |  | znížená |  | 0 | 0.01128 | 0.34834 | 0 | 0 | 16 | K | 2 |  |  |  | ROZPOCET |  |  |  |  | 0 | 0 | 0 | 0 | 0 | 2 | 0 | 16 | 1099869798
| VV |  | plocha_dlažby_soc |  | 30.881 | [12 empty] | VV | 2 | 2 | True | 0 | ROZPOCET
| VV | plocha_sdk_kazet | Súčet |  | 30.881 | [12 empty] | VV | 2 | 4 | True | 1 | ROZPOCET
84 | K | 763161550.S | Montáž SDK obkladu - kapotáže r. š. do 500 mm, 2x hrana s rohovou lištou, dvojité opláštenie doskami hr. 2x12,5 mm | m | 9.5 |  | 0 |  |  | znížená |  | 0 | 0.00191 | 0.018145 | 0 | 0 | 16 | K | 2 |  |  |  | ROZPOCET |  |  |  |  | 0 | 0 | 0 | 0 | 0 | 2 | 0 | 16 | 1677891518
| VV |  | "1.06_wc-ženy" (1+1)*1,5 |  | 3 | [12 empty] | VV | 2 | 2 | True | 0 | ROZPOCET
| VV |  | "1.07_wc-muži" (1+1+1)*1,5 |  | 4.5 | [12 empty] | VV | 2 | 2 | True | 0 | ROZPOCET
| VV |  | vylevky | [14 empty] | VV | 2 | 1 | True | 0 | ROZPOCET
| VV |  | "1.03_vstupny priestor" 1 |  | 1 | [12 empty] | VV | 2 | 2 | True | 0 | ROZPOCET
| VV |  | "1.05_upratovacia komora"1 |  | 1 | [12 empty] | VV | 2 | 2 | True | 0 | ROZPOCET
| VV |  | Súčet |  | 9.5 | [12 empty] | VV | 2 | 4 | True | 1 | ROZPOCET
85 | M | 590110002800.S | Doska sadrokartónová impregnovaná H2, hr. 12,5 mm | m2 | 9.975 |  | 0 |  |  | znížená |  | 0 | 0.0093 | 0.092767 | 0 | 0 | 32 | M | 2 |  |  |  | ROZPOCET |  |  |  |  | 0 | 0 | 0 | 0 | 0 | 2 | 0 | 16 | 348115125
| VV |  | 9,5*1,05 'Prepočítané koeficientom množstva |  | 9.975 | [12 empty] | VV | 2 | 2 | False | 1 | ROZPOCET
86 | K | 998763201.S | Presun hmôt pre drevostavby v objektoch výšky do 12 m | % |  |  | 0 |  |  | znížená |  | 0 | 0 | 0 | 0 | 0 | 16 | K | 2 |  |  |  | ROZPOCET |  |  |  |  | 0 | 0 | 0 | 0 | 0 | 2 | 0 | 16 | 158434434
| D | 766 | Konštrukcie stolárske |  |  |  | 0 |  |  |  |  | 0 |  | 0.48102 |  | 0 | 2 | D | 1 |  |  |  | ROZPOCET | [10 empty] | 0
87 | K | 766621407.S | Montáž plastových dverí s hydroizolačnými páskami paropriepustnými, s variabilným difúznym odporom | m | 8.2 |  | 0 |  |  | znížená |  | 0 | 0.000215 | 0.001763 | 0 | 0 | 16 | K | 2 |  |  |  | ROZPOCET |  |  |  |  | 0 | 0 | 0 | 0 | 0 | 2 | 0 | 16 | -1001971447
| VV |  | "dvere v novej sdk priecke na chodbe 1475/2500" (1,55+2,55)*2*1 |  | 8.2 | [12 empty] | VV | 2 | 2 | True | 0 | ROZPOCET
| VV |  | Súčet |  | 8.2 | [12 empty] | VV | 2 | 4 | True | 1 | ROZPOCET
88 | M | 283290006700.S | Tesniaca vzduchotesná fólia s variabilným difúznym odporom, š. 70 mm, dĺ. 50 mm, pre lepenie fólie na rám okna, tesnenie pripájacej škáry okenného rámu a muriva | m | 17.22 |  | 0 |  |  | znížená |  | 0 | 0.0001 | 0.001722 | 0 | 0 | 32 | M | 2 |  |  |  | ROZPOCET |  |  |  |  | 0 | 0 | 0 | 0 | 0 | 2 | 0 | 16 | -1222630103
89 | M | 611420091030.S1 | Dvere plastové dvojkridlové, rozmer 1475/2500 mm s nadsvetlikom, izolačné trojsklo | m | 8.2 |  | 0 |  |  | znížená |  | 0 | 0.0297 | 0.24354 | 0 | 0 | 32 | M | 2 |  |  |  | ROZPOCET |  |  |  |  | 0 | 0 | 0 | 0 | 0 | 2 | 0 | 16 | 64322868
90 | K | 766662112.S | Montáž dverového krídla otočného jednokrídlového poldrážkového, do existujúcej zárubne, vrátane kovania | ks | 9 |  | 0 |  |  | znížená |  | 0 | 0 | 0 | 0 | 0 | 16 | K | 2 |  |  |  | ROZPOCET |  |  |  |  | 0 | 0 | 0 | 0 | 0 | 2 | 0 | 16 | 696929726
| VV |  | "1.03_vstupny priestor_dvere 80/197" 3 |  | 3 | [12 empty] | VV | 2 | 2 | True | 0 | ROZPOCET
| VV |  | "1.05_upratovacia komora_dvere 70/197" 1 |  | 1 | [12 empty] | VV | 2 | 2 | True | 0 | ROZPOCET
| VV |  | "1.06_wc-ženy_dvere 60/197" 2 |  | 2 | [12 empty] | VV | 2 | 2 | True | 0 | ROZPOCET
| VV |  | "1.07_wc-muži_dvere 60/197" 3 |  | 3 | [12 empty] | VV | 2 | 2 | True | 0 | ROZPOCET
| VV |  | Súčet |  | 9 | [12 empty] | VV | 2 | 4 | True | 1 | ROZPOCET
91 | M | 549150000600.S | Kľučka dverová a rozeta 2x, nehrdzavejúca oceľ, povrch nerez brúsený | ks | 9 |  | 0 |  |  | znížená |  | 0 | 0.001 | 0.009 | 0 | 0 | 32 | M | 2 |  |  |  | ROZPOCET |  |  |  |  | 0 | 0 | 0 | 0 | 0 | 2 | 0 | 16 | -76788694
92 | M | 611610001500.S | Dvere vnútorné jednokrídlové, šírka 600-900 mm, výplň papierová voština, povrch dýha, plné | ks | 9 |  | 0 |  |  | znížená |  | 0 | 0.025 | 0.225 | 0 | 0 | 32 | M | 2 |  |  |  | ROZPOCET |  |  |  |  | 0 | 0 | 0 | 0 | 0 | 2 | 0 | 16 | -973930480
93 | K | 998766201.S | Presun hmot pre konštrukcie stolárske v objektoch výšky do 6 m | % |  |  | 0 |  |  | znížená |  | 0 | 0 | 0 | 0 | 0 | 16 | K | 2 |  |  |  | ROZPOCET |  |  |  |  | 0 | 0 | 0 | 0 | 0 | 2 | 0 | 16 | 1831347832
| D | 767 | Konštrukcie doplnkové kovové |  |  |  | 0 |  |  |  |  | 0 |  | 0.12571 |  | 0 | 2 | D | 1 |  |  |  | ROZPOCET | [10 empty] | 0
94 | K | 767646520.S | Montáž dverí hliníkových, vchodových, 1 m obvodu dverí + tesniaca paska | m | 8.2 |  | 0 |  |  | znížená |  | 0 | 0.00043 | 0.003526 | 0 | 0 | 16 | K | 2 |  |  |  | ROZPOCET |  |  |  |  | 0 | 0 | 0 | 0 | 0 | 2 | 0 | 16 | 1205390658
| VV |  | "vchodove dvere 1475/2500" (1,55+2,55)*2*1 |  | 8.2 | [12 empty] | VV | 2 | 2 | True | 0 | ROZPOCET
| VV |  | Súčet |  | 8.2 | [12 empty] | VV | 2 | 4 | True | 1 | ROZPOCET
95 | M | 553410097110.S1 | Dvere vchodové hliníkové dvojkrídlové s nadsvetlíkom, izolačné trojsklo, rozmer 1480x2500 mm, farba antracit | m | 8.2 |  | 0 |  |  | znížená |  | 0 | 0.0149 | 0.12218 | 0 | 0 | 32 | M | 2 |  |  |  | ROZPOCET |  |  |  |  | 0 | 0 | 0 | 0 | 0 | 2 | 0 | 16 | -2032082014
96 | K | 998767201.S | Presun hmôt pre kovové stavebné doplnkové konštrukcie v objektoch výšky do 6 m | % |  |  | 0 |  |  | znížená |  | 0 | 0 | 0 | 0 | 0 | 16 | K | 2 |  |  |  | ROZPOCET |  |  |  |  | 0 | 0 | 0 | 0 | 0 | 2 | 0 | 16 | 1978112404
| D | 769 | Montáže vzduchotechnických zariadení |  |  |  | 0 |  |  |  |  | 0 |  | 0.0331 |  | 0.0056 | 2 | D | 1 |  |  |  | ROZPOCET | [10 empty] | 0
97 | K | 769011445.S | Montáž radiálneho ventilátora plastového do kruhového potrubia veľkosť: 315 | ks | 5 |  | 0 |  |  | znížená |  | 0 | 0 | 0 | 0 | 0 | 16 | K | 2 |  |  |  | ROZPOCET |  |  |  |  | 0 | 0 | 0 | 0 | 0 | 2 | 0 | 16 | 148624820
| VV |  | "1.03_vstupny priestor" 1 |  | 1 | [12 empty] | VV | 2 | 2 | True | 0 | ROZPOCET
| VV |  | "1.04_umyvaren" 1 |  | 1 | [12 empty] | VV | 2 | 2 | True | 0 | ROZPOCET
| VV |  | "1.05_upratovacia komora" 1 |  | 1 | [12 empty] | VV | 2 | 2 | True | 0 | ROZPOCET
| VV |  | "1.06_wc-ženy" 1 |  | 1 | [12 empty] | VV | 2 | 2 | True | 0 | ROZPOCET
| VV |  | "1.07_wc-muži" 1 |  | 1 | [12 empty] | VV | 2 | 2 | True | 0 | ROZPOCET
| VV |  | Súčet |  | 5 | [12 empty] | VV | 2 | 4 | True | 1 | ROZPOCET
98 | M | 429140006500.S1 | Ventilátor do kruhového potrubia, radiálny, plastový, D potrubia 315 mm, | ks | 5 |  | 0 |  |  | znížená |  | 0 | 0.0055 | 0.0275 | 0 | 0 | 32 | M | 2 |  |  |  | ROZPOCET |  |  |  |  | 0 | 0 | 0 | 0 | 0 | 2 | 0 | 16 | 1334990125
99 | K | 769049100.S | Montáž sušiča rúk | ks | 2 |  | 0 |  |  | znížená |  | 0 | 0 | 0 | 0 | 0 | 16 | K | 2 |  |  |  | ROZPOCET |  |  |  |  | 0 | 0 | 0 | 0 | 0 | 2 | 0 | 16 | 926981546
100 | M | 429420016300.S | Sušič rúk teplovzdušný, prietok 170 m3/h, | ks | 2 |  | 0 |  |  | znížená |  | 0 | 0.0028 | 0.0056 | 0 | 0 | 32 | M | 2 |  |  |  | ROZPOCET |  |  |  |  | 0 | 0 | 0 | 0 | 0 | 2 | 0 | 16 | 1082372923
101 | K | 769082315.S | Demontáž sušičov rúk, -0,0028 t | ks | 2 |  | 0 |  |  | znížená |  | 0 | 0 | 0 | 0.0028 | 0.0056 | 16 | K | 2 |  |  |  | ROZPOCET |  |  |  |  | 0 | 0 | 0 | 0 | 0 | 2 | 0 | 16 | -1847372429
| VV |  | "1.06_wc-ženy" 1 |  | 1 | [12 empty] | VV | 2 | 2 | True | 0 | ROZPOCET
| VV |  | "1.07_wc-muži" 1 |  | 1 | [12 empty] | VV | 2 | 2 | True | 0 | ROZPOCET
| VV |  | Súčet |  | 2 | [12 empty] | VV | 2 | 4 | True | 1 | ROZPOCET
102 | K | 998769201.S | Presun hmôt pre montáž vzduchotechnických zariadení v stavbe (objekte) výšky do 7 m | % |  |  | 0 |  |  | znížená |  | 0 | 0 | 0 | 0 | 0 | 16 | K | 2 |  |  |  | ROZPOCET |  |  |  |  | 0 | 0 | 0 | 0 | 0 | 2 | 0 | 16 | 1733814620
| D | 771 | Podlahy z dlaždíc |  |  |  | 0 |  |  |  |  | 0 |  | 0.75069 |  | 0 | 2 | D | 1 |  |  |  | ROZPOCET | [10 empty] | 0
103 | K | 771415016.S | Montáž soklíkov z obkladačiek do tmelu veľ. 300 x 150 mm | m | 13.633 |  | 0 |  |  | znížená |  | 0 | 0.00089615 | 0.012217 | 0 | 0 | 16 | K | 2 |  |  |  | ROZPOCET |  |  |  |  | 0 | 0 | 0 | 0 | 0 | 2 | 0 | 16 | -1870223972
| VV |  | plocha_soklik/0,15 |  | 13.633 | [12 empty] | VV | 2 | 2 | True | 0 | ROZPOCET
| VV |  | Súčet |  | 13.633 | [12 empty] | VV | 2 | 4 | True | 1 | ROZPOCET
104 | M | 597640000600.S | Obkladačky keramické glazované jednofarebné hladké lxv 300x150x14 mm, farbu určí investor | m2 | 2.127 |  | 0 |  |  | znížená |  | 0 | 0.021 | 0.044667 | 0 | 0 | 32 | M | 2 |  |  |  | ROZPOCET |  |  |  |  | 0 | 0 | 0 | 0 | 0 | 2 | 0 | 16 | -1956104709
| VV |  | 13,633*0,156 'Prepočítané koeficientom množstva |  | 2.127 | [12 empty] | VV | 2 | 2 | False | 1 | ROZPOCET
105 | K | 771575129.S | Montáž podláh z dlaždíc keramických do tmelu v obmedzenom priestore veľ. 300 x 300 mm | m2 | 30.881 |  | 0 |  |  | znížená |  | 0 | 0.003777 | 0.11664 | 0 | 0 | 16 | K | 2 |  |  |  | ROZPOCET |  |  |  |  | 0 | 0 | 0 | 0 | 0 | 2 | 0 | 16 | 1336545337
| VV |  | plocha_dlažby_soc |  | 30.881 | [12 empty] | VV | 2 | 2 | True | 1 | ROZPOCET
106 | M | 597740001600.S | Dlaždice keramické, lxvxhr 297x297x8 mm, farbu určí investor | m2 | 32.425 |  | 0 |  |  | znížená |  | 0 | 0.0178 | 0.57716 | 0 | 0 | 32 | M | 2 |  |  |  | ROZPOCET |  |  |  |  | 0 | 0 | 0 | 0 | 0 | 2 | 0 | 16 | 1231380002
| VV |  | 30,881*1,05 'Prepočítané koeficientom množstva |  | 32.425 | [12 empty] | VV | 2 | 2 | False | 1 | ROZPOCET
107 | K | 998771201.S | Presun hmôt pre podlahy z dlaždíc v objektoch výšky do 6m | % |  |  | 0 |  |  | znížená |  | 0 | 0 | 0 | 0 | 0 | 16 | K | 2 |  |  |  | ROZPOCET |  |  |  |  | 0 | 0 | 0 | 0 | 0 | 2 | 0 | 16 | -642830722
| D | 781 | Obklady |  |  |  | 0 |  |  |  |  | 0 |  | 1.2947 |  | 0 | 2 | D | 1 |  |  |  | ROZPOCET | [10 empty] | 0
108 | K | 781445070.S | Montáž obkladov vnútor. stien z obkladačiek kladených do tmelu v obmedzenom priestore veľ. 300x300 mm | m2 | 51.119 |  | 0 |  |  | znížená |  | 0 | 0.003277 | 0.16752 | 0 | 0 | 16 | K | 2 |  |  |  | ROZPOCET |  |  |  |  | 0 | 0 | 0 | 0 | 0 | 2 | 0 | 16 | -379258003
| VV |  | plocha_obklad |  | 51.119 | [12 empty] | VV | 2 | 2 | True | 1 | ROZPOCET
109 | M | 597640000400.S1 | Obkladačky keramické glazované jednofarebné hladké lxv 300x100 mm, farbu určí investor | m2 | 53.675 |  | 0 |  |  | znížená |  | 0 | 0.021 | 1.1272 | 0 | 0 | 32 | M | 2 |  |  |  | ROZPOCET |  |  |  |  | 0 | 0 | 0 | 0 | 0 | 2 | 0 | 16 | -876414955
| VV |  | 51,119*1,05 'Prepočítané koeficientom množstva |  | 53.675 | [12 empty] | VV | 2 | 2 | False | 1 | ROZPOCET
110 | K | 998781201.S | Presun hmôt pre obklady keramické v objektoch výšky do 6 m | % |  |  | 0 |  |  | znížená |  | 0 | 0 | 0 | 0 | 0 | 16 | K | 2 |  |  |  | ROZPOCET |  |  |  |  | 0 | 0 | 0 | 0 | 0 | 2 | 0 | 16 | -1238614466
| D | 783 | Nátery |  |  |  | 0 |  |  |  |  | 0 |  | 0.012311 |  | 0 | 2 | D | 1 |  |  |  | ROZPOCET | [10 empty] | 0
111 | K | 783101812.S1 | Odstránenie starých náterov z oceľových konštrukcií zárubní oceľovou kefou | m | 46.095 |  | 0 |  |  | znížená |  | 0 | 0 | 0 | 0 | 0 | 16 | K | 2 |  |  |  | ROZPOCET |  |  |  |  | 0 | 0 | 0 | 0 | 0 | 2 | 0 | 16 | 49348097
| VV |  | "1.03_vstupny priestor_dvere 80/197" (0,9+2,05*2)*3*1,05 |  | 15.75 | [12 empty] | VV | 2 | 2 | True | 0 | ROZPOCET
| VV |  | "1.05_upratovacia komora_dvere 70/197" (0,8+2,05*2)*1*1,05 |  | 5.145 | [12 empty] | VV | 2 | 2 | True | 0 | ROZPOCET
| VV |  | "1.06_wc-ženy_dvere 60/197" (0,7+2,05*2)*2*1,05 |  | 10.08 | [12 empty] | VV | 2 | 2 | True | 0 | ROZPOCET
| VV |  | "1.07_wc-muži_dvere 60/197" (0,7+2,05*2)*3*1,05 |  | 15.12 | [12 empty] | VV | 2 | 2 | True | 0 | ROZPOCET
| VV | dl_zarubne | Súčet |  | 46.095 | [12 empty] | VV | 2 | 4 | True | 1 | ROZPOCET
112 | K | 783222100.S1 | Nátery kov.stav.doplnk.konštr. zarubní syntetické farby na vzduchu schnúce dvojnásobné | m | 46.095 |  | 0 |  |  | znížená |  | 0 | 0.00016184 | 0.00746 | 0 | 0 | 16 | K | 2 |  |  |  | ROZPOCET |  |  |  |  | 0 | 0 | 0 | 0 | 0 | 2 | 0 | 16 | -1074024125
| VV |  | dl_zarubne |  | 46.095 | [12 empty] | VV | 2 | 2 | True | 1 | ROZPOCET
113 | K | 783414340.S | Nátery kovového potrubia olejové do DN 50 mm dvojnás. 1x email a základným náterom - 140µm | m | 15 |  | 0 |  |  | znížená |  | 0 | 0.00012085 | 0.0018127 | 0 | 0 | 16 | K | 2 |  |  |  | ROZPOCET |  |  |  |  | 0 | 0 | 0 | 0 | 0 | 2 | 0 | 16 | -249109096
| VV |  | "odhad" 15 |  | 15 | [12 empty] | VV | 2 | 2 | True | 0 | ROZPOCET
| VV |  | Súčet |  | 15 | [12 empty] | VV | 2 | 4 | True | 1 | ROZPOCET
114 | K | 783414740.S | Nátery kovového potrubia olejové do DN 50 mm základné - 35µm | m | 15 |  | 0 |  |  | znížená |  | 0 | 2.477e-05 | 0.00037155 | 0 | 0 | 16 | K | 2 |  |  |  | ROZPOCET |  |  |  |  | 0 | 0 | 0 | 0 | 0 | 2 | 0 | 16 | -425843865
| VV |  | "odhada" 15 |  | 15 | [12 empty] | VV | 2 | 2 | True | 0 | ROZPOCET
| VV |  | Súčet |  | 15 | [12 empty] | VV | 2 | 4 | True | 1 | ROZPOCET
115 | K | 783894622.S | Náter farbami akrylátovými ekologickými riediteľnými vodou, biely náter sadrokartónových stien 2x | m2 | 7.999 |  | 0 |  |  | znížená |  | 0 | 0.00033333 | 0.0026663 | 0 | 0 | 16 | K | 2 |  |  |  | ROZPOCET |  |  |  |  | 0 | 0 | 0 | 0 | 0 | 2 | 0 | 16 | -1236115785
| VV |  | plocha_sdk_steny*2*1,05 |  | 7.999 | [12 empty] | VV | 2 | 2 | True | 0 | ROZPOCET
| VV |  | Súčet |  | 7.999 | [12 empty] | VV | 2 | 4 | True | 1 | ROZPOCET
| D | 784 | Maľby |  |  |  | 0 |  |  |  |  | 0 |  | 0.092993 |  | 0 | 2 | D | 1 |  |  |  | ROZPOCET | [10 empty] | 0
116 | K | 784410100.S | Penetrovanie jednonásobné jemnozrnných podkladov výšky do 3,80 m | m2 | 50.883 |  | 0 |  |  | znížená |  | 0 | 0.0001275 | 0.0064876 | 0 | 0 | 16 | K | 2 |  |  |  | ROZPOCET |  |  |  |  | 0 | 0 | 0 | 0 | 0 | 2 | 0 | 16 | -1188268180
| VV |  | plocha_malba |  | 50.883 | [12 empty] | VV | 2 | 2 | True | 1 | ROZPOCET
117 | K | 784410500.S | Prebrúsenie a oprášenie jemnozrnných povrchov výšky do 3,80 m | m2 | 50.883 |  | 0 |  |  | znížená |  | 0 | 3.48e-06 | 0.00017707 | 0 | 0 | 16 | K | 2 |  |  |  | ROZPOCET |  |  |  |  | 0 | 0 | 0 | 0 | 0 | 2 | 0 | 16 | 1752025785
| VV |  | plocha_marmolit*1,05 |  | 24.046 | [12 empty] | VV | 2 | 2 | True | 0 | ROZPOCET
| VV |  | (plocha_obklad/2)*1*1,05 |  | 26.837 | [12 empty] | VV | 2 | 2 | True | 0 | ROZPOCET
| VV | plocha_malba | Súčet |  | 50.883 | [12 empty] | VV | 2 | 4 | True | 1 | ROZPOCET
118 | K | 784410600.S | Vyrovnanie trhlín a nerovností na jemnozrnných povrchoch výšky do 3,80 m | m2 | 50.883 |  | 0 |  |  | znížená |  | 0 | 3.116e-05 | 0.0015855 | 0 | 0 | 16 | K | 2 |  |  |  | ROZPOCET |  |  |  |  | 0 | 0 | 0 | 0 | 0 | 2 | 0 | 16 | -934645612
| VV |  | plocha_malba |  | 50.883 | [12 empty] | VV | 2 | 2 | True | 1 | ROZPOCET
119 | K | 784418012.S | Zakrývanie podláh a zariadení papierom v miestnostiach alebo na schodisku | m2 | 30.881 |  | 0 |  |  | znížená |  | 0 | 3.25e-06 | 0.00010036 | 0 | 0 | 16 | K | 2 |  |  |  | ROZPOCET |  |  |  |  | 0 | 0 | 0 | 0 | 0 | 2 | 0 | 16 | 1363417151
| VV |  | plocha_dlažby_soc |  | 30.881 | [12 empty] | VV | 2 | 2 | True | 1 | ROZPOCET
120 | K | 784452471.S | Maľby z maliarskych zmesí na vodnej báze, ručne nanášané tónované s bielym stropom dvojnásobné na jemnozrnný podklad výšky do 3,80 m | m2 | 50.883 |  | 0 |  |  | znížená |  | 0 | 0.00033948 | 0.017274 | 0 | 0 | 16 | K | 2 |  |  |  | ROZPOCET |  |  |  |  | 0 | 0 | 0 | 0 | 0 | 2 | 0 | 16 | 66000366
| VV |  | plocha_malba |  | 50.883 | [12 empty] | VV | 2 | 2 | True | 1 | ROZPOCET
121 | K | 784481010.S | Stierka stien na podklad jemnozrnný výšky do 3,80 m | m2 | 20.353 |  | 0 |  |  | znížená |  | 0 | 0.00331 | 0.067368 | 0 | 0 | 16 | K | 2 |  |  |  | ROZPOCET |  |  |  |  | 0 | 0 | 0 | 0 | 0 | 2 | 0 | 16 | 277004225
| VV |  | plocha_malba*0,4 "cca 40% z celkovej plochy |  | 20.353 | [12 empty] | VV | 2 | 2 | True | 0 | ROZPOCET
| VV |  | Súčet |  | 20.353 | [12 empty] | VV | 2 | 4 | True | 1 | ROZPOCET
| D | M | Práce a dodávky M |  |  |  | 0 |  |  |  |  | 0 |  | 0.0225 |  | 0 | 3 | D | 0 |  |  |  | ROZPOCET | [10 empty] | 0
| D | 21-M | Elektromontáže |  |  |  | 0 |  |  |  |  | 0 |  | 0.0225 |  | 0 | 3 | D | 1 |  |  |  | ROZPOCET | [10 empty] | 0
122 | K | 210203051.S | Montáž a zapojenie LED panelu 600x600 mm do kazetového stropu | ks | 9 |  | 0 |  |  | znížená |  | 0 | 0 | 0 | 0 | 0 | 64 | K | 2 |  |  |  | ROZPOCET |  |  |  |  | 0 | 0 | 0 | 0 | 0 | 2 | 0 | 64 | 1667384057
| VV |  | 9 |  | 9 | [12 empty] | VV | 2 | 2 | True | 0 | ROZPOCET
| VV |  | Súčet |  | 9 | [12 empty] | VV | 2 | 4 | True | 1 | ROZPOCET
123 | M | 348130002418.S | LED svietidlo interiérové zabudovateľné pohľadové 1x40W, IP40, 4000 K, 3600 lm, 595x595 mm | ks | 9 |  | 0 |  |  | znížená |  | 0 | 0.0025 | 0.0225 | 0 | 0 | 128 | M | 2 |  |  |  | ROZPOCET |  |  |  |  | 0 | 0 | 0 | 0 | 0 | 2 | 0 | 128 | 1082097132
124 | K | 210290858.S1 | Napojenie svietidiel - uprava elektrických rozvodov | ks | 9 |  | 0 |  |  | znížená |  | 0 | 0 | 0 | 0 | 0 | 64 | K | 2 |  |  |  | ROZPOCET |  |  |  |  | 0 | 0 | 0 | 0 | 0 | 2 | 0 | 64 | 119320934
125 | K | 210290858.S2 | Úprava elektroinštalácie, rozvodov z dovodu rekonštrukcie | komplet | 1 |  | 0 |  |  | znížená |  | 0 | 0 | 0 | 0 | 0 | 64 | K | 2 |  |  |  | ROZPOCET |  |  |  |  | 0 | 0 | 0 | 0 | 0 | 2 | 0 | 64 | 890750140
126 | K | 210962024.S | Demontáž svietidla - žiarovkové nástenné prisadené | ks | 9 |  | 0 |  |  | znížená |  | 0 | 0 | 0 | 0 | 0 | 64 | K | 2 |  |  |  | ROZPOCET |  |  |  |  | 0 | 0 | 0 | 0 | 0 | 2 | 0 | 64 | 2105957777
| VV |  | 2+2+1+2 "socialne zariadenia |  | 7 | [12 empty] | VV | 2 | 2 | True | 0 | ROZPOCET
| VV |  | 2 "vstupny priestor |  | 2 | [12 empty] | VV | 2 | 2 | True | 0 | ROZPOCET
| VV |  | Súčet |  | 9 | [12 empty] | VV | 2 | 4 | True | 1 | ROZPOCET
| D | 22-M | Montáže oznamovacích a zabezpečovacích zariadení |  |  |  | 0 |  |  |  |  | 0 |  | 0 |  | 0 | 3 | D | 1 |  |  |  | ROZPOCET | [10 empty] | 0
127 | K | 220260504.S1 | Zasekanie a zacistenie rozvodov vody a eli. pod omietkou | m | 150 |  | 0 |  |  | znížená |  | 0 | 0 | 0 | 0 | 0 | 64 | K | 2 |  |  |  | ROZPOCET |  |  |  |  | 0 | 0 | 0 | 0 | 0 | 2 | 0 | 64 | -528175854
| VV |  | "odhad" 150 |  | 150 | [12 empty] | VV | 2 | 2 | True | 0 | ROZPOCET
| VV |  | Súčet |  | 150 | [12 empty] | VV | 2 | 4 | True | 1 | ROZPOCET
| D | HZS | Hodinové zúčtovacie sadzby |  |  |  | 0 |  |  |  |  | 0 |  | 0 |  | 0 | 4 | D | 0 |  |  |  | ROZPOCET | [10 empty] | 0
128 | K | HZS000112.S | Stavebno montážne práce náročnejšie, ucelené, obtiažne, rutinné (Tr. 2) v rozsahu viac ako 8 hodín náročnejšie | hod | 20 |  | 0 |  |  | znížená |  | 0 | 0 | 0 | 0 | 0 | 512 | K | 1 |  |  |  | ROZPOCET |  |  |  |  | 0 | 0 | 0 | 0 | 0 | 2 | 0 | 512 | 652784024
| VV |  | "práce bližšie nešpecifikované, ktoré môžu vzniknúť pri rekonkštrukčných prácach" 20 |  | 20 | [12 empty] | VV | 1 | 2 | True | 0 | ROZPOCET
| VV |  | Súčet |  | 20 | [12 empty] | VV | 1 | 4 | True | 1 | ROZPOCET
| D | VRN | Investičné náklady neobsiahnuté v cenách |  |  |  | 0 |  |  |  |  | 0 |  | 0 |  | 0 | 5 | D | 0 |  |  |  | ROZPOCET | [10 empty] | 0
129 | K | 000400022.S | Projektové práce - stavebná časť (stavebné objekty vrátane ich technického vybavenia). náklady na dokumentáciu skutočného zhotovenia stavby | eur | 1 |  | 0 |  |  | znížená |  | 0 | 0 | 0 | 0 | 0 | 1024 | K | 1 |  |  |  | ROZPOCET |  |  |  |  | 0 | 0 | 0 | 0 | 0 | 2 | 0 | 1024 | -89044883
130 | K | 001000034.S | Inžinierska činnosť - skúšky a revízie ostatné skúšky, revízna správa na elektroinštaláciu | eur | 1 |  | 0 |  |  | znížená |  | 0 | 0 | 0 | 0 | 0 | 1024 | K | 1 |  |  |  | ROZPOCET |  |  |  |  | 0 | 0 | 0 | 0 | 0 | 2 | 0 | 1024 | -2023859159
| D | POZ | POZNÁMKY |  |  |  | 0 |  |  |  |  | 0 |  | 0 |  | 0 | 1 | D | 0 |  |  |  | ROZPOCET | [10 empty] | 0
131 | K | POZNAMKA_4 | Kontrolný rozpočet/zadanie pre verejné obstarávanie bol zostavený na základe požiadaviek investora a po obhliadke uskutočnenej dňa 6.05.2024 za pritomnosti zástupcov investora. |  | 0 |  | 0 |  |  | znížená |  | 0 | 0 | 0 | 0 | 0 | 512 | K | 1 |  |  |  | ROZPOCET |  |  |  |  | 0 | 0 | 0 | 0 | 0 | 2 | 0 | 512 | 1526031439
| P |  | Poznámka k položke: | [14 empty] | P | 1
132 | K | POZNAMKA_5 | Vzhľadom na súčasnú nepredvídateľnú zmenu cien stavebných materiálov, je možné tento rozpočet považovať za aktuálny iba v období približne 2 mesiace od jeho vyhotovenia. |  | 0 |  | 0 |  |  | znížená |  | 0 | 0 | 0 | 0 | 0 | 512 | K | 1 |  |  |  | ROZPOCET |  |  |  |  | 0 | 0 | 0 | 0 | 0 | 2 | 0 | 512 | -1268624026
|  | VP | Práce naviac |  |  |  | 0 | [10 empty] | D | 0 |  |  |  | PN | [10 empty] | 0
| K | [5 empty] | 0 |  |  | znížená | [7 empty] | PN | 1 |  |  |  | PN |  |  |  |  | 0 | 0 | 0 | 0 | 0 | 2 | 0
| K | [5 empty] | 0 |  |  | znížená | [7 empty] | PN | 1 |  |  |  | PN |  |  |  |  | 0 | 0 | 0 | 0 | 0 | 2 | 0
| K | [5 empty] | 0 |  |  | znížená | [7 empty] | PN | 1 |  |  |  | PN |  |  |  |  | 0 | 0 | 0 | 0 | 0 | 2 | 0
| K | [5 empty] | 0 |  |  | znížená | [7 empty] | PN | 1 |  |  |  | PN |  |  |  |  | 0 | 0 | 0 | 0 | 0 | 2 | 0
| K | [5 empty] | 0 |  |  | znížená | [7 empty] | PN | 1 |  |  |  | PN |  |  |  |  | 0 | 0 | 0 | 0 | 0 | 2 | 0

## 02 - Kuchynka-Denná miest...
[18 empty] | {ce86f49a-2aca-4669-9385-7e108a7ab556} | [5 empty] | plocha_soklik | bez 5% výsky 150 mm | 2,773 | 2
[18 empty] | 0 | [5 empty] | plocha_marmolit | +5% | 29,117 | 2
| KRYCÍ LIST ROZPOČTU | [7 empty] | v --- nižšie sa nachádzajú doplnkové a pomocné údaje k zostavám --- v | [8 empty] | False | [5 empty] | plocha_obklad | +5% | 4,046 | 2
[24 empty] | plocha_dlažby_soc | +5% | 20,276 | 2
| Stavba: | [22 empty] | plocha_sdk_kazet |  | 20,276 | 2
|  | Rekonštrukcia SZ Električiek - Hlavná Stanica | [21 empty] | dlazba |  | 19,31 | 2
| Objekt: | [22 empty] | obklad |  | 3,853 | 2
|  | 02 - Kuchynka/Denná miestnosť | [21 empty] | plocha_malba |  | 30,573 | 2
[24 empty] | zakryvanie |  | 4,845 | 2
| JKSO: |  |  |  |  | KS:
| Miesto: |  | Bratislava |  |  | Dátum: | 13. 6. 2024
| Objednávateľ: |  |  |  |  | IČO: | 00492736
|  | Dopravný podnik Bratislava, akciová spoločnosť |  |  |  | IČ DPH: | SK2020298786
| Zhotoviteľ: |  |  |  |  | IČO: | Vyplň údaj
|  | Vyplň údaj |  |  |  | IČ DPH: | Vyplň údaj
| Projektant: |  |  |  |  | IČO:
IČ DPH:
| Spracovateľ: |  |  |  |  | IČO:
IČ DPH:
Poznámka:
| Náklady z rozpočtu | [5 empty] | 0
| Ostatné náklady | [5 empty] | 0
| Cena bez DPH | [5 empty] | 0
|  |  | Základ dane |  |  | Sadzba dane | Výška dane
| DPH | základná | 0 |  |  | 20% | 0
|  | znížená | 0 |  |  | 20% | 0
|  | zákl. prenesená | 0 |  |  | 20% | 0
|  | zníž. prenesená | 0 |  |  | 20% | 0
|  | nulová | 0 |  |  | 0% | 0
| Cena s DPH |  |  | v | EUR |  | 0
| Projektant |  |  | Spracovateľ
| Dátum a podpis: |  | Pečiatka | Dátum a podpis: |  |  | Pečiatka
| Objednávateľ |  |  | Zhotoviteľ
| Dátum a podpis: |  | Pečiatka | Dátum a podpis: |  |  | Pečiatka
REKAPITULÁCIA ROZPOČTU
Stavba:
Rekonštrukcia SZ Električiek - Hlavná Stanica
Objekt:
02 - Kuchynka/Denná miestnosť
Miesto: |  |  | Bratislava |  |  | Dátum: | 13. 6. 2024
Objednávateľ: |  |  | Dopravný podnik Bratislava, akciová spoločnosť |  |  | Projektant:
Zhotoviteľ: |  |  | Vyplň údaj |  |  | Spracovateľ:
Kód dielu - Popis | [6 empty] | Cena celkom [EUR]
1) Náklady z rozpočtu | [6 empty] | 0 | [11 empty] | -1
| HSV - Práce a dodávky HSV | [5 empty] | 0
| 6 - Úpravy povrchov, podlahy, osadenie | [5 empty] | 0
| 9 - Ostatné konštrukcie a práce-búranie | [5 empty] | 0
| 99 - Presun hmôt HSV | [5 empty] | 0
| PSV - Práce a dodávky PSV | [5 empty] | 0
| 725 - Zdravotechnika - zariaďovacie predmety | [5 empty] | 0
| 726 - Opravy v inštalačných prefabrikátoch | [5 empty] | 0
| 734 - Ústredné kúrenie - armatúry | [5 empty] | 0
| 735 - Ústredné kúrenie - vykurovacie telesá | [5 empty] | 0
| 763 - Konštrukcie - drevostavby | [5 empty] | 0
| 764 - Konštrukcie klampiarske | [5 empty] | 0
| 766 - Konštrukcie stolárske | [5 empty] | 0
| 767 - Konštrukcie doplnkové kovové | [5 empty] | 0
| 771 - Podlahy z dlaždíc | [5 empty] | 0
| 781 - Obklady | [5 empty] | 0
| 783 - Nátery | [5 empty] | 0
| 784 - Maľby | [5 empty] | 0
| 786 - Čalúnnické práce | [5 empty] | 0
| M - Práce a dodávky M | [5 empty] | 0
| 21-M - Elektromontáže | [5 empty] | 0
| 22-M - Montáže oznamovacích a zabezpečovacích zariadení | [5 empty] | 0
| HZS - Hodinové zúčtovacie sadzby | [5 empty] | 0
| VRN - Investičné náklady neobsiahnuté v cenách | [5 empty] | 0
| POZ - POZNÁMKY | [5 empty] | 0
| VP - Práce naviac | [5 empty] | 0
2) Ostatné náklady | [6 empty] | 0 |  |  | DPH
| GZS | [5 empty] | 0 |  |  | znížená | [12 empty] | VRN |  |  |  |  | 0 | 0 | 0 | 0 | 0 | 2
| Projektové práce | [5 empty] | 0 |  |  | znížená | [12 empty] | VRN |  |  |  |  | 0 | 0 | 0 | 0 | 0 | 2
| Sťažené podmienky | [5 empty] | 0 |  |  | znížená | [12 empty] | VRN |  |  |  |  | 0 | 0 | 0 | 0 | 0 | 2
| Vplyv prostredia | [5 empty] | 0 |  |  | znížená | [12 empty] | VRN |  |  |  |  | 0 | 0 | 0 | 0 | 0 | 2
| Iné VRN | [5 empty] | 0 |  |  | znížená | [12 empty] | VRN |  |  |  |  | 0 | 0 | 0 | 0 | 0 | 2
| Kompletačná činnosť | [5 empty] | 0 |  |  | znížená | [12 empty] | KOMPLETACNA |  |  |  |  | 0 | 0 | 0 | 0 | 0 | 2
Celkové náklady za stavbu 1) + 2) | [6 empty] | 0
ROZPOČET
Stavba:
Rekonštrukcia SZ Električiek - Hlavná Stanica
Objekt:
02 - Kuchynka/Denná miestnosť
Miesto: |  |  | Bratislava |  |  | Dátum: | 13. 6. 2024
Objednávateľ: |  |  | Dopravný podnik Bratislava, akciová spoločnosť |  |  | Projektant:
Zhotoviteľ: |  |  | Vyplň údaj |  |  | Spracovateľ:
PČ | Typ | Kód | Popis | MJ | Množstvo | J.cena [EUR] | Cena celkom [EUR] | Cenová sústava |  | DPH | J. Nh [h] | Nh celkom [h] | J. hmotnosť [t] | Hmotnosť celkom [t] | J. suť [t] | Suť Celkom [t]
Náklady z rozpočtu | [6 empty] | 0 |  |  |  |  | 0 |  | 2.0297 |  | 3.9749 |  | D | -1 | [14 empty] | 0
| D | HSV | Práce a dodávky HSV |  |  |  | 0 |  |  |  |  | 0 |  | 0.78581 |  | 3.0696 | 1 | D | 0 |  |  |  | ROZPOCET | [10 empty] | 0
| D | 6 | Úpravy povrchov, podlahy, osadenie |  |  |  | 0 |  |  |  |  | 0 |  | 0.65307 |  | 0 | 1 | D | 1 |  |  |  | ROZPOCET | [10 empty] | 0
1 | K | 610991111.S | Zakrývanie výplní vnútorných okenných otvorov, predmetov a konštrukcií | m2 | 5.087 |  | 0 |  |  | znížená |  | 0 | 0.0002 | 0.0010174 | 0 | 0 | 4 | K | 2 |  |  |  | ROZPOCET |  |  |  |  | 0 | 0 | 0 | 0 | 0 | 2 | 0 | 4 | -1423073843
| VV |  | "okno_2000/1500" 2*1,5 |  | 3 | [12 empty] | VV | 2 | 2 | True | 0 | ROZPOCET
| VV |  | "1.02_denna miestnost_dvere 80/197" 0,9*2,05 |  | 1.845 | [12 empty] | VV | 2 | 2 | True | 0 | ROZPOCET
| VV | zakryvanie | Medzisúčet |  | 4.845 | [12 empty] | VV | 2 | 3 | True | 0 | ROZPOCET
| VV |  | "5% rezerva" zakryvanie*0,05 |  | 0.242 | [12 empty] | VV | 2 | 2 | True | 0 | ROZPOCET
| VV |  | Súčet |  | 5.087 | [12 empty] | VV | 2 | 4 | True | 1 | ROZPOCET
2 | K | 612409991.S | Začistenie omietok (s dodaním hmoty) okolo okien, dverí, podláh, obkladov atď. | m | 7.2 |  | 0 |  |  | znížená |  | 0 | 0.0028 | 0.02016 | 0 | 0 | 4 | K | 2 |  |  |  | ROZPOCET |  |  |  |  | 0 | 0 | 0 | 0 | 0 | 2 | 0 | 4 | 99649850
| VV |  | "oknoi_2000/1500" (2,05+1,55)*2*1 |  | 7.2 | [12 empty] | VV | 2 | 2 | True | 0 | ROZPOCET
| VV |  | Súčet |  | 7.2 | [12 empty] | VV | 2 | 4 | True | 1 | ROZPOCET
3 | K | 612461281.S | Vnútorná omietka stien pastovitá dekoratívna mozaiková | m2 | 29.117 |  | 0 |  |  | znížená |  | 0 | 0.00618 | 0.17994 | 0 | 0 | 4 | K | 2 |  |  |  | ROZPOCET |  |  |  |  | 0 | 0 | 0 | 0 | 0 | 2 | 0 | 4 | -510523874
| VV |  | (plocha_soklik/0,15)*1,5*1,05 |  | 29.117 | [12 empty] | VV | 2 | 2 | True | 0 | ROZPOCET
| VV | plocha_marmolit | Súčet |  | 29.117 | [12 empty] | VV | 2 | 4 | True | 1 | ROZPOCET
4 | K | 612481119.S | Potiahnutie vnútorných stien sklotextilnou mriežkou s celoplošným prilepením | m2 | 33.163 |  | 0 |  |  | znížená |  | 0 | 0.005154 | 0.17092 | 0 | 0 | 4 | K | 2 |  |  |  | ROZPOCET |  |  |  |  | 0 | 0 | 0 | 0 | 0 | 2 | 0 | 4 | -2049890428
| VV |  | plocha_obklad+plocha_marmolit |  | 33.163 | [12 empty] | VV | 2 | 2 | True | 0 | ROZPOCET
| VV |  | Súčet |  | 33.163 | [12 empty] | VV | 2 | 4 | True | 1 | ROZPOCET
5 | K | 632451671.S1 | Vyspravenie betonových podlah reprofilačnou polymércementovou maltou hr. 10 mm | m2 | 6.083 |  | 0 |  |  | znížená |  | 0 | 0.019 | 0.11558 | 0 | 0 | 4 | K | 2 |  |  |  | ROZPOCET |  |  |  |  | 0 | 0 | 0 | 0 | 0 | 2 | 0 | 4 | 403092078
| VV |  | plocha_dlažby_soc*0,3 "30% vyspravky |  | 6.083 | [12 empty] | VV | 2 | 2 | True | 0 | ROZPOCET
| VV |  | Súčet |  | 6.083 | [12 empty] | VV | 2 | 4 | True | 1 | ROZPOCET
6 | K | 632452613.S | Cementová samonivelizačná stierka, pevnosti v tlaku 20 MPa, hr. 5 mm | m2 | 20.276 |  | 0 |  |  | znížená |  | 0 | 0.00816 | 0.16545 | 0 | 0 | 4 | K | 2 |  |  |  | ROZPOCET |  |  |  |  | 0 | 0 | 0 | 0 | 0 | 2 | 0 | 4 | 1816633634
| VV |  | plocha_dlažby_soc |  | 20.276 | [12 empty] | VV | 2 | 2 | True | 1 | ROZPOCET
| D | 9 | Ostatné konštrukcie a práce-búranie |  |  |  | 0 |  |  |  |  | 0 |  | 0.13274 |  | 3.0696 | 1 | D | 1 |  |  |  | ROZPOCET | [10 empty] | 0
7 | K | 941955003.S | Lešenie ľahké pracovné pomocné s výškou lešeňovej podlahy nad 1,90 do 2,50 m | m2 | 21.29 |  | 0 |  |  | znížená |  | 0 | 0.00618 | 0.13157 | 0 | 0 | 4 | K | 2 |  |  |  | ROZPOCET |  |  |  |  | 0 | 0 | 0 | 0 | 0 | 2 | 0 | 4 | -939211973
| VV |  | plocha_sdk_kazet*1,05 |  | 21.29 | [12 empty] | VV | 2 | 2 | True | 1 | ROZPOCET
8 | K | 952901111.S | Vyčistenie budov pri výške podlaží do 4 m | m2 | 23.317 |  | 0 |  |  | znížená |  | 0 | 5e-05 | 0.0011658 | 0 | 0 | 4 | K | 2 |  |  |  | ROZPOCET |  |  |  |  | 0 | 0 | 0 | 0 | 0 | 2 | 0 | 4 | 482953309
| VV |  | plocha_sdk_kazet*1,15 |  | 23.317 | [12 empty] | VV | 2 | 2 | True | 1 | ROZPOCET
9 | K | 965042121.S | Búranie podkladov pod dlažby, liatych dlažieb a mazanín,betón alebo liaty asfalt hr.do 100 mm, plochy do 1 m2 -2,20000t | m3 | 1.014 |  | 0 |  |  | znížená |  | 0 | 0 | 0 | 2.2 | 2.2308 | 4 | K | 2 |  |  |  | ROZPOCET |  |  |  |  | 0 | 0 | 0 | 0 | 0 | 2 | 0 | 4 | -1816383386
| VV |  | plocha_dlažby_soc*0,05 |  | 1.014 | [12 empty] | VV | 2 | 2 | True | 0 | ROZPOCET
| VV |  | Súčet |  | 1.014 | [12 empty] | VV | 2 | 4 | True | 1 | ROZPOCET
10 | K | 965081712.S | Búranie dlažieb, bez podklad. lôžka z xylolit., alebo keramických dlaždíc hr. do 10 mm, -0,02000t | m2 | 20.276 |  | 0 |  |  | znížená |  | 0 | 0 | 0 | 0.02 | 0.40552 | 4 | K | 2 |  |  |  | ROZPOCET |  |  |  |  | 0 | 0 | 0 | 0 | 0 | 2 | 0 | 4 | -577401932
| VV |  | "1.02_denna miestnost" 19,31 |  | 19.31 | [12 empty] | VV | 2 | 2 | True | 0 | ROZPOCET
| VV | dlazba | Medzisúčet |  | 19.31 | [12 empty] | VV | 2 | 3 | True | 0 | ROZPOCET
| VV |  | "rezerva 5%" dlazba*0,05 |  | 0.966 | [12 empty] | VV | 2 | 2 | True | 0 | ROZPOCET
| VV | plocha_dlažby_soc | Súčet |  | 20.276 | [12 empty] | VV | 2 | 4 | True | 1 | ROZPOCET
11 | K | 968072641.S1 | Demontáž a spätná montáž okenných mreží, | m2 | 3.15 |  | 0 |  |  | znížená |  | 0 | 0 | 0 | 0.025 | 0.07875 | 4 | K | 2 |  |  |  | ROZPOCET |  |  |  |  | 0 | 0 | 0 | 0 | 0 | 2 | 0 | 4 | -759240417
| VV |  | "okno_2000/1500" 2*1,5*1,05 |  | 3.15 | [12 empty] | VV | 2 | 2 | True | 0 | ROZPOCET
| VV |  | Súčet |  | 3.15 | [12 empty] | VV | 2 | 4 | True | 1 | ROZPOCET
12 | K | 968081112.S | Vyvesenie plastového okenného krídla do suti plochy do 1, 5 m2, -0,01400t | ks | 2 |  | 0 |  |  | znížená |  | 0 | 0 | 0 | 0.014 | 0.028 | 4 | K | 2 |  |  |  | ROZPOCET |  |  |  |  | 0 | 0 | 0 | 0 | 0 | 2 | 0 | 4 | -321840494
| VV |  | "okno_dvojkridlove_2000/1500" 2 |  | 2 | [12 empty] | VV | 2 | 2 | True | 0 | ROZPOCET
| VV |  | Súčet |  | 2 | [12 empty] | VV | 2 | 4 | True | 1 | ROZPOCET
13 | K | 968081115.S | Demontáž okien plastových, 1 bm obvodu - 0,007t | m | 7.35 |  | 0 |  |  | znížená |  | 0 | 0 | 0 | 0.007 | 0.05145 | 4 | K | 2 |  |  |  | ROZPOCET |  |  |  |  | 0 | 0 | 0 | 0 | 0 | 2 | 0 | 4 | -1755337037
| VV |  | "okno_dvojkridlove_2000/1500" (2+1,5)*2*1*1,05 |  | 7.35 | [12 empty] | VV | 2 | 2 | True | 0 | ROZPOCET
| VV |  | Súčet |  | 7.35 | [12 empty] | VV | 2 | 4 | True | 1 | ROZPOCET
14 | K | 978059511.S | Odsekanie a odobratie obkladov stien z obkladačiek vnútorných vrátane podkladovej omietky do 2 m2, -0,06800t | m2 | 4.046 |  | 0 |  |  | znížená |  | 0 | 0 | 0 | 0.068 | 0.27513 | 4 | K | 2 |  |  |  | ROZPOCET |  |  |  |  | 0 | 0 | 0 | 0 | 0 | 2 | 0 | 4 | 1036839698
| VV |  | "1.02_denna miestnost" (1,8*0,6) |  | 1.08 | [12 empty] | VV | 2 | 2 | True | 0 | ROZPOCET
| VV | plocha_soklik | "sokliky" (3,9*2+6,025+4,66)*0,15 |  | 2.773 | [12 empty] | VV | 2 | 2 | True | 0 | ROZPOCET
| VV | obklad | Medzisúčet |  | 3.853 | [12 empty] | VV | 2 | 3 | True | 0 | ROZPOCET
| VV |  | "rezerva 5%" obklad*0,05 |  | 0.193 | [12 empty] | VV | 2 | 2 | True | 0 | ROZPOCET
| VV | plocha_obklad | Súčet |  | 4.046 | [12 empty] | VV | 2 | 4 | True | 1 | ROZPOCET
15 | K | 979011131.S | Zvislá doprava sutiny po schodoch ručne do 3,5 m | t | 3.975 |  | 0 |  |  | znížená |  | 0 | 0 | 0 | 0 | 0 | 4 | K | 2 |  |  |  | ROZPOCET |  |  |  |  | 0 | 0 | 0 | 0 | 0 | 2 | 0 | 4 | 2134586889
16 | K | 979011141.S | Zvislá doprava sutiny po schodoch ručne, príplatok za každých ďalších 3,5 m | t | 3.975 |  | 0 |  |  | znížená |  | 0 | 0 | 0 | 0 | 0 | 4 | K | 2 |  |  |  | ROZPOCET |  |  |  |  | 0 | 0 | 0 | 0 | 0 | 2 | 0 | 4 | 1560433503
17 | K | 979081111.S | Odvoz sutiny a vybúraných hmôt na skládku do 1 km | t | 3.975 |  | 0 |  |  | znížená |  | 0 | 0 | 0 | 0 | 0 | 4 | K | 2 |  |  |  | ROZPOCET |  |  |  |  | 0 | 0 | 0 | 0 | 0 | 2 | 0 | 4 | 418711519
18 | K | 979081121.S | Odvoz sutiny a vybúraných hmôt na skládku za každý ďalší 1 km | t | 79.5 |  | 0 |  |  | znížená |  | 0 | 0 | 0 | 0 | 0 | 4 | K | 2 |  |  |  | ROZPOCET |  |  |  |  | 0 | 0 | 0 | 0 | 0 | 2 | 0 | 4 | -148448499
| VV |  | 3,975*20 'Prepočítané koeficientom množstva |  | 79.5 | [12 empty] | VV | 2 | 2 | False | 1 | ROZPOCET
19 | K | 979082111.S | Vnútrostavenisková doprava sutiny a vybúraných hmôt do 10 m | t | 3.975 |  | 0 |  |  | znížená |  | 0 | 0 | 0 | 0 | 0 | 4 | K | 2 |  |  |  | ROZPOCET |  |  |  |  | 0 | 0 | 0 | 0 | 0 | 2 | 0 | 4 | 1975329979
20 | K | 979082121.S | Vnútrostavenisková doprava sutiny a vybúraných hmôt za každých ďalších 5 m | t | 19.875 |  | 0 |  |  | znížená |  | 0 | 0 | 0 | 0 | 0 | 4 | K | 2 |  |  |  | ROZPOCET |  |  |  |  | 0 | 0 | 0 | 0 | 0 | 2 | 0 | 4 | -1473993189
| VV |  | 3,975*5 'Prepočítané koeficientom množstva |  | 19.875 | [12 empty] | VV | 2 | 2 | False | 1 | ROZPOCET
21 | K | 979087212.S | Nakladanie na dopravné prostriedky pre vodorovnú dopravu sutiny | t | 3.975 |  | 0 |  |  | znížená |  | 0 | 0 | 0 | 0 | 0 | 4 | K | 2 |  |  |  | ROZPOCET |  |  |  |  | 0 | 0 | 0 | 0 | 0 | 2 | 0 | 4 | 480567109
22 | K | 979089612.S | Poplatok za skládku - iné odpady zo stavieb a demolácií (17 09), ostatné | t | 3.975 |  | 0 |  |  | znížená |  | 0 | 0 | 0 | 0 | 0 | 4 | K | 2 |  |  |  | ROZPOCET |  |  |  |  | 0 | 0 | 0 | 0 | 0 | 2 | 0 | 4 | 1868173966
23 | K | 979093111.S | Uloženie sutiny na skládku s hrubým urovnaním bez zhutnenia | t | 3.975 |  | 0 |  |  | znížená |  | 0 | 0 | 0 | 0 | 0 | 4 | K | 2 |  |  |  | ROZPOCET |  |  |  |  | 0 | 0 | 0 | 0 | 0 | 2 | 0 | 4 | -1184505508
| D | 99 | Presun hmôt HSV |  |  |  | 0 |  |  |  |  | 0 |  | 0 |  | 0 | 1 | D | 1 |  |  |  | ROZPOCET | [10 empty] | 0
24 | K | 999281111.S | Presun hmôt pre opravy a údržbu objektov vrátane vonkajších plášťov výšky do 25 m | t | 0.786 |  | 0 |  |  | znížená |  | 0 | 0 | 0 | 0 | 0 | 4 | K | 2 |  |  |  | ROZPOCET |  |  |  |  | 0 | 0 | 0 | 0 | 0 | 2 | 0 | 4 | 947143104
| D | PSV | Práce a dodávky PSV |  |  |  | 0 |  |  |  |  | 0 |  | 1.2364 |  | 0.90524 | 2 | D | 0 |  |  |  | ROZPOCET | [10 empty] | 0
| D | 725 | Zdravotechnika - zariaďovacie predmety |  |  |  | 0 |  |  |  |  | 0 |  | 0.0013042 |  | 0.01006 | 2 | D | 1 |  |  |  | ROZPOCET | [10 empty] | 0
25 | K | 725310823.S | Demontáž drezu jednodielneho bez výtokovej armatúry vstavanej v kuchynskej zostave, -0,00920t | súb. | 1 |  | 0 |  |  | znížená |  | 0 | 0 | 0 | 0.0092 | 0.0092 | 16 | K | 2 |  |  |  | ROZPOCET |  |  |  |  | 0 | 0 | 0 | 0 | 0 | 2 | 0 | 16 | -851081387
26 | K | 725820802.S | Demontáž batérie stojankovej do 1 otvoru, -0,00086t | súb. | 1 |  | 0 |  |  | znížená |  | 0 | 0 | 0 | 0.00086 | 0.00086 | 16 | K | 2 |  |  |  | ROZPOCET |  |  |  |  | 0 | 0 | 0 | 0 | 0 | 2 | 0 | 16 | 105745563
27 | K | 725829201.S | Montáž batérie umývadlovej a drezovej nástennej pákovej alebo klasickej s mechanickým ovládaním | ks | 1 |  | 0 |  |  | znížená |  | 0 | 4.2e-06 | 4.2e-06 | 0 | 0 | 16 | K | 2 |  |  |  | ROZPOCET |  |  |  |  | 0 | 0 | 0 | 0 | 0 | 2 | 0 | 16 | 619845992
28 | M | 551450000600.S | Batéria drezová stojanková páková | ks | 1 |  | 0 |  |  | znížená |  | 0 | 0.0013 | 0.0013 | 0 | 0 | 32 | M | 2 |  |  |  | ROZPOCET |  |  |  |  | 0 | 0 | 0 | 0 | 0 | 2 | 0 | 16 | -1671183095
29 | K | 998725201.S | Presun hmôt pre zariaďovacie predmety v objektoch výšky do 6 m | % |  |  | 0 |  |  | znížená |  | 0 | 0 | 0 | 0 | 0 | 16 | K | 2 |  |  |  | ROZPOCET |  |  |  |  | 0 | 0 | 0 | 0 | 0 | 2 | 0 | 16 | -1692537579
| D | 726 | Opravy v inštalačných prefabrikátoch |  |  |  | 0 |  |  |  |  | 0 |  | 0 |  | 0 | 2 | D | 1 |  |  |  | ROZPOCET | [10 empty] | 0
30 | K | 726190906.S | Oprava v inštalačných prefabrikátoch, odmontovanie kuchynskej linky a armatúr | ks | 1 |  | 0 |  |  | znížená |  | 0 | 0 | 0 | 0 | 0 | 16 | K | 2 |  |  |  | ROZPOCET |  |  |  |  | 0 | 0 | 0 | 0 | 0 | 2 | 0 | 16 | 1938514785
| D | 734 | Ústredné kúrenie - armatúry |  |  |  | 0 |  |  |  |  | 0 |  | 0.00074 |  | 0 | 2 | D | 1 |  |  |  | ROZPOCET | [10 empty] | 0
31 | K | 734221414.S | Ventil regulačný - výmena | ks | 1 |  | 0 |  |  | znížená |  | 0 | 0.00074 | 0.00074 | 0 | 0 | 16 | K | 2 |  |  |  | ROZPOCET |  |  |  |  | 0 | 0 | 0 | 0 | 0 | 2 | 0 | 16 | 1329131498
| VV |  | "1.02_denna miestnost" 1 |  | 1 | [12 empty] | VV | 2 | 2 | True | 0 | ROZPOCET
| VV |  | Súčet |  | 1 | [12 empty] | VV | 2 | 4 | True | 1 | ROZPOCET
32 | K | 998734201.S | Presun hmôt pre armatúry v objektoch výšky do 6 m | % |  |  | 0 |  |  | znížená |  | 0 | 0 | 0 | 0 | 0 | 16 | K | 2 |  |  |  | ROZPOCET |  |  |  |  | 0 | 0 | 0 | 0 | 0 | 2 | 0 | 16 | -1543182604
| D | 735 | Ústredné kúrenie - vykurovacie telesá |  |  |  | 0 |  |  |  |  | 0 |  | 0.11827 |  | 0.09693 | 2 | D | 1 |  |  |  | ROZPOCET | [10 empty] | 0
33 | K | 735151821.S | Demontáž vykurovacieho telesa panelového dvojradového stavebnej dĺžky do 1500 mm, -0,02493t | ks | 1 |  | 0 |  |  | znížená |  | 0 | 8e-05 | 8e-05 | 0.02493 | 0.02493 | 16 | K | 2 |  |  |  | ROZPOCET |  |  |  |  | 0 | 0 | 0 | 0 | 0 | 2 | 0 | 16 | -1867596080
| VV |  | "1.02_denna miestnost" 1 |  | 1 | [12 empty] | VV | 2 | 2 | True | 0 | ROZPOCET
| VV |  | Súčet |  | 1 | [12 empty] | VV | 2 | 4 | True | 1 | ROZPOCET
34 | K | 735154143.S | Montáž vykurovacieho telesa panelového dvojradového výšky 600 mm/ dĺžky 1400-1800 mm | ks | 1 |  | 0 |  |  | znížená |  | 0 | 2.594e-05 | 2.594e-05 | 0 | 0 | 16 | K | 2 |  |  |  | ROZPOCET |  |  |  |  | 0 | 0 | 0 | 0 | 0 | 2 | 0 | 16 | 683640180
35 | M | 484530066900.S | Teleso vykurovacie doskové dvojradové oceľové, vxlxhĺ 600x1800x100 mm, s bočným pripojením a dvoma konvektormi | ks | 1 |  | 0 |  |  | znížená |  | 0 | 0.05676 | 0.05676 | 0 | 0 | 32 | M | 2 |  |  |  | ROZPOCET |  |  |  |  | 0 | 0 | 0 | 0 | 0 | 2 | 0 | 16 | 2008632521
36 | K | 735411812.S | Demontáž konvektora stavebnej dĺžky nad 700 do 1600 mm, -0,03600t | ks | 2 |  | 0 |  |  | znížená |  | 0 | 0 | 0 | 0.036 | 0.072 | 16 | K | 2 |  |  |  | ROZPOCET |  |  |  |  | 0 | 0 | 0 | 0 | 0 | 2 | 0 | 16 | -1463383457
37 | K | 735412112.S | Konvektorová vykurovacia lavica dĺžky 1000 mm s mramodurovou doskou | súb. | 2 |  | 0 |  |  | znížená |  | 0 | 0.0307 | 0.0614 | 0 | 0 | 16 | K | 2 |  |  |  | ROZPOCET |  |  |  |  | 0 | 0 | 0 | 0 | 0 | 2 | 0 | 16 | 1305899839
38 | K | 998735201.S | Presun hmôt pre vykurovacie telesá v objektoch výšky do 6 m | % |  |  | 0 |  |  | znížená |  | 0 | 0 | 0 | 0 | 0 | 16 | K | 2 |  |  |  | ROZPOCET |  |  |  |  | 0 | 0 | 0 | 0 | 0 | 2 | 0 | 16 | -1158442115
| D | 763 | Konštrukcie - drevostavby |  |  |  | 0 |  |  |  |  | 0 |  | 0.22871 |  | 0.70155 | 2 | D | 1 |  |  |  | ROZPOCET | [10 empty] | 0
39 | K | 763135035.S1 | Kazetový podhľad 600 x 600 mm, hrana ostrá, konštrukcia viditeľná, doska sadrokartónová biela hr. 12,5 mm, DLHÉ ZAVESY AZ NA SV 2,5 M | m2 | 20.276 |  | 0 |  |  | znížená |  | 0 | 0.01128 | 0.22871 | 0 | 0 | 16 | K | 2 |  |  |  | ROZPOCET |  |  |  |  | 0 | 0 | 0 | 0 | 0 | 2 | 0 | 16 | -178870508
| VV |  | plocha_dlažby_soc |  | 20.276 | [12 empty] | VV | 2 | 2 | True | 0 | ROZPOCET
| VV | plocha_sdk_kazet | Súčet |  | 20.276 | [12 empty] | VV | 2 | 4 | True | 1 | ROZPOCET
40 | K | 763139532.S | Demontáž sadrokartónového podhľadu s jednovrstvou nosnou konštrukciou z oceľových profilov, dvojité opláštenie, -0,03460t | m2 | 20.276 |  | 0 |  |  | znížená |  | 0 | 0 | 0 | 0.0346 | 0.70155 | 16 | K | 2 |  |  |  | ROZPOCET |  |  |  |  | 0 | 0 | 0 | 0 | 0 | 2 | 0 | 16 | -1977262004
| VV |  | plocha_sdk_kazet |  | 20.276 | [12 empty] | VV | 2 | 2 | True | 1 | ROZPOCET
41 | K | 998763201.S | Presun hmôt pre drevostavby v objektoch výšky do 12 m | % |  |  | 0 |  |  | znížená |  | 0 | 0 | 0 | 0 | 0 | 16 | K | 2 |  |  |  | ROZPOCET |  |  |  |  | 0 | 0 | 0 | 0 | 0 | 2 | 0 | 16 | -525070059
| D | 764 | Konštrukcie klampiarske |  |  |  | 0 |  |  |  |  | 0 |  | 0.0028277 |  | 0.0027 | 2 | D | 1 |  |  |  | ROZPOCET | [10 empty] | 0
42 | K | 764410751.S | Montáž oplechovania parapetov z hliníkového farebného Al plechu, vrátane rohov r.š. 330 mm | m | 2 |  | 0 |  |  | znížená |  | 0 | 0.00018295 | 0.0003659 | 0 | 0 | 16 | K | 2 |  |  |  | ROZPOCET |  |  |  |  | 0 | 0 | 0 | 0 | 0 | 2 | 0 | 16 | -54988319
43 | M | 194210003800.S | Tabuľa Al farbená jednostranne 1000x2000 mm | m2 | 0.746 |  | 0 |  |  | znížená |  | 0 | 0.0033 | 0.0024618 | 0 | 0 | 32 | M | 2 |  |  |  | ROZPOCET |  |  |  |  | 0 | 0 | 0 | 0 | 0 | 2 | 0 | 16 | 572356621
44 | K | 764410850.S | Demontáž oplechovania parapetov rš od 100 do 330 mm, -0,00135t | m | 2 |  | 0 |  |  | znížená |  | 0 | 0 | 0 | 0.00135 | 0.0027 | 16 | K | 2 |  |  |  | ROZPOCET |  |  |  |  | 0 | 0 | 0 | 0 | 0 | 2 | 0 | 16 | 302213414
45 | K | 998764201.S | Presun hmôt pre konštrukcie klampiarske v objektoch výšky do 6 m | % |  |  | 0 |  |  | znížená |  | 0 | 0 | 0 | 0 | 0 | 16 | K | 2 |  |  |  | ROZPOCET |  |  |  |  | 0 | 0 | 0 | 0 | 0 | 2 | 0 | 16 | 938160927
| D | 766 | Konštrukcie stolárske |  |  |  | 0 |  |  |  |  | 0 |  | 0.18472 |  | 0.09 | 2 | D | 1 |  |  |  | ROZPOCET | [10 empty] | 0
46 | K | 766621400.S | Montáž okien plastových s hydroizolačnými páskami (exteriérová a interiérová) | m | 7.2 |  | 0 |  |  | znížená |  | 0 | 0.000215 | 0.001548 | 0 | 0 | 16 | K | 2 |  |  |  | ROZPOCET |  |  |  |  | 0 | 0 | 0 | 0 | 0 | 2 | 0 | 16 | -1418770317
| VV |  | "okno_2000/1500" (2,05+1,55)*2*1 |  | 7.2 | [12 empty] | VV | 2 | 2 | True | 0 | ROZPOCET
| VV |  | Súčet |  | 7.2 | [12 empty] | VV | 2 | 4 | True | 1 | ROZPOCET
47 | M | 283290006100.S | Tesniaca paropriepustná fólia polymér-flísová, š. 290 mm, dĺ. 30 m, pre tesnenie pripájacej škáry okenného rámu a muriva z exteriéru | m | 7.56 |  | 0 |  |  | znížená |  | 0 | 0.0001 | 0.000756 | 0 | 0 | 32 | M | 2 |  |  |  | ROZPOCET |  |  |  |  | 0 | 0 | 0 | 0 | 0 | 2 | 0 | 16 | -1773898791
48 | M | 283290006200.S | Tesniaca paronepriepustná fólia polymér-flísová, š. 70 mm, dĺ. 30 m, pre tesnenie pripájacej škáry okenného rámu a muriva z interiéru | m | 7.56 |  | 0 |  |  | znížená |  | 0 | 0.0001 | 0.000756 | 0 | 0 | 32 | M | 2 |  |  |  | ROZPOCET |  |  |  |  | 0 | 0 | 0 | 0 | 0 | 2 | 0 | 16 | 172838520
49 | M | 611410091030.S | Okno plastové dvojkrídklové OS+OS, izolačné trojsklo, rozmer 2000/1500 mm, farba ANTRACIT | m | 7.2 |  | 0 |  |  | znížená |  | 0 | 0.0173 | 0.12456 | 0 | 0 | 32 | M | 2 |  |  |  | ROZPOCET |  |  |  |  | 0 | 0 | 0 | 0 | 0 | 2 | 0 | 16 | 1436693740
50 | K | 766694143.S | Montáž parapetnej dosky plastovej šírky do 300 mm, dĺžky 1600-2600 mm | ks | 1 |  | 0 |  |  | znížená |  | 0 | 0.000304 | 0.000304 | 0 | 0 | 16 | K | 2 |  |  |  | ROZPOCET |  |  |  |  | 0 | 0 | 0 | 0 | 0 | 2 | 0 | 16 | 766597135
51 | M | 611560000400.S | Parapetná doska plastová, šírka 300 mm, komôrková vnútorná, | m | 2.1 |  | 0 |  |  | znížená |  | 0 | 0.00114 | 0.002394 | 0 | 0 | 32 | M | 2 |  |  |  | ROZPOCET |  |  |  |  | 0 | 0 | 0 | 0 | 0 | 2 | 0 | 16 | 390040868
| VV |  | 1*2,1 'Prepočítané koeficientom množstva |  | 2.1 | [12 empty] | VV | 2 | 2 | False | 1 | ROZPOCET
52 | K | 766811002.S | Montáž kuchynskej linky drevenej, korpus spodnej skrinky, na nožičkách, šírky nad 400 do 800 mm | ks | 1 |  | 0 |  |  | znížená |  | 0 | 0 | 0 | 0 | 0 | 16 | K | 2 |  |  |  | ROZPOCET |  |  |  |  | 0 | 0 | 0 | 0 | 0 | 2 | 0 | 16 | -192251125
53 | M | 615620000200.S | Korpus spodnej skrinky drevený, do 800 mm, s nožičkami | ks | 1 |  | 0 |  |  | znížená |  | 0 | 0.0025 | 0.0025 | 0 | 0 | 32 | M | 2 |  |  |  | ROZPOCET |  |  |  |  | 0 | 0 | 0 | 0 | 0 | 2 | 0 | 16 | 1847689578
54 | K | 766811003.S | Montáž kuchynskej linky drevenej, korpus spodnej skrinky, na nožičkách, šírky nad 800 mm | ks | 3 |  | 0 |  |  | znížená |  | 0 | 0 | 0 | 0 | 0 | 16 | K | 2 |  |  |  | ROZPOCET |  |  |  |  | 0 | 0 | 0 | 0 | 0 | 2 | 0 | 16 | -1495911825
55 | M | 615620000300.S | Korpus spodnej skrinky drevený, nad 800 mm, s nožičkami | ks | 3 |  | 0 |  |  | znížená |  | 0 | 0.003 | 0.009 | 0 | 0 | 32 | M | 2 |  |  |  | ROZPOCET |  |  |  |  | 0 | 0 | 0 | 0 | 0 | 2 | 0 | 16 | 1454906527
56 | K | 766811004.S | Montáž kuchynskej linky drevenej, pripevnenie soklíkovej lišty | ks | 2 |  | 0 |  |  | znížená |  | 0 | 0 | 0 | 0 | 0 | 16 | K | 2 |  |  |  | ROZPOCET |  |  |  |  | 0 | 0 | 0 | 0 | 0 | 2 | 0 | 16 | -1422971392
57 | M | 615630000100.S | Soklíková lišta drevená | ks | 2 |  | 0 |  |  | znížená |  | 0 | 0.0005 | 0.001 | 0 | 0 | 32 | M | 2 |  |  |  | ROZPOCET |  |  |  |  | 0 | 0 | 0 | 0 | 0 | 2 | 0 | 16 | -585416923
58 | K | 766811012.S | Montáž kuchynskej linky drevenej, korpus hornej skrinky, priskrutkovaných na stenu, šírky nad 400 do 800 mm | ks | 1 |  | 0 |  |  | znížená |  | 0 | 0 | 0 | 0 | 0 | 16 | K | 2 |  |  |  | ROZPOCET |  |  |  |  | 0 | 0 | 0 | 0 | 0 | 2 | 0 | 16 | -1657616884
59 | M | 615620000800.S | Korpus hornej skrinky drevený, do 800 mm | ks | 1 |  | 0 |  |  | znížená |  | 0 | 0.004 | 0.004 | 0 | 0 | 32 | M | 2 |  |  |  | ROZPOCET |  |  |  |  | 0 | 0 | 0 | 0 | 0 | 2 | 0 | 16 | 2065741362
60 | K | 766811013.S | Montáž kuchynskej linky drevenej, korpus hornej skrinky, priskrutkovaných na stenu, šírky nad 800 mm | ks | 3 |  | 0 |  |  | znížená |  | 0 | 0 | 0 | 0 | 0 | 16 | K | 2 |  |  |  | ROZPOCET |  |  |  |  | 0 | 0 | 0 | 0 | 0 | 2 | 0 | 16 | -960520967
61 | M | 615620000900.S | Korpus hornej skrinky drevený, nad 800 mm | ks | 3 |  | 0 |  |  | znížená |  | 0 | 0.005 | 0.015 | 0 | 0 | 32 | M | 2 |  |  |  | ROZPOCET |  |  |  |  | 0 | 0 | 0 | 0 | 0 | 2 | 0 | 16 | 209585376
62 | K | 766811021.S | Montáž kuchynskej linky drevenej, dvierka hornej skrinky vrátane pántov, plné | ks | 6 |  | 0 |  |  | znížená |  | 0 | 0 | 0 | 0 | 0 | 16 | K | 2 |  |  |  | ROZPOCET |  |  |  |  | 0 | 0 | 0 | 0 | 0 | 2 | 0 | 16 | -1685700723
63 | M | 615670000100.S | Dvierka hornej skrinky drevené vrátane pántov, plné | ks | 6 |  | 0 |  |  | znížená |  | 0 | 0.0015 | 0.009 | 0 | 0 | 32 | M | 2 |  |  |  | ROZPOCET |  |  |  |  | 0 | 0 | 0 | 0 | 0 | 2 | 0 | 16 | 253338839
64 | K | 766811024.S | Montáž kuchynskej linky drevenej, úchytov na dvierka alebo zásuvky príborníka | ks | 9 |  | 0 |  |  | znížená |  | 0 | 0 | 0 | 0 | 0 | 16 | K | 2 |  |  |  | ROZPOCET |  |  |  |  | 0 | 0 | 0 | 0 | 0 | 2 | 0 | 16 | -1199855927
65 | M | 562110000200.S | Úchytka na dvierka alebo zásuvky príborníka | ks | 9 |  | 0 |  |  | znížená |  | 0 | 5e-05 | 0.00045 | 0 | 0 | 32 | M | 2 |  |  |  | ROZPOCET |  |  |  |  | 0 | 0 | 0 | 0 | 0 | 2 | 0 | 16 | -410931667
66 | K | 766811026.S | Montáž kuchynskej linky drevenej, dvierka spodnej skrinky vrátane pántov, plné | ks | 4 |  | 0 |  |  | znížená |  | 0 | 0 | 0 | 0 | 0 | 16 | K | 2 |  |  |  | ROZPOCET |  |  |  |  | 0 | 0 | 0 | 0 | 0 | 2 | 0 | 16 | -334944146
67 | M | 615670000400.S | Dvierka drevené spodnej skrinky vrátane pántov, plné | ks | 4 |  | 0 |  |  | znížená |  | 0 | 0.0018 | 0.0072 | 0 | 0 | 32 | M | 2 |  |  |  | ROZPOCET |  |  |  |  | 0 | 0 | 0 | 0 | 0 | 2 | 0 | 16 | -1502148713
68 | K | 766811032.S | Montáž kuchynskej linky drevenej, pracovnej dosky vrátane zadnej zaklapavacej lišty nad 1000 do 2000 mm | ks | 1 |  | 0 |  |  | znížená |  | 0 | 0 | 0 | 0 | 0 | 16 | K | 2 |  |  |  | ROZPOCET |  |  |  |  | 0 | 0 | 0 | 0 | 0 | 2 | 0 | 16 | 2086272358
69 | M | 615680000200.S | Pracovná doska drevená vrátane zadnej zaklapávacej lišty do 2000 mm | ks | 1 |  | 0 |  |  | znížená |  | 0 | 0.004 | 0.004 | 0 | 0 | 32 | M | 2 |  |  |  | ROZPOCET |  |  |  |  | 0 | 0 | 0 | 0 | 0 | 2 | 0 | 16 | 1714798886
70 | K | 766811036.S | Montáž kuchynskej linky drevenej, vyrezanie otvoru vrátane zamerania, pre drez, várnu dosku, | ks | 2 |  | 0 |  |  | znížená |  | 0 | 0 | 0 | 0 | 0 | 16 | K | 2 |  |  |  | ROZPOCET |  |  |  |  | 0 | 0 | 0 | 0 | 0 | 2 | 0 | 16 | -1354525366
71 | K | 766811037.S | Montáž kuchynskej linky drevenej, osadenie drezu, so zasilikónovaním a upevnením | ks | 1 |  | 0 |  |  | znížená |  | 0 | 8.636e-05 | 8.636e-05 | 0 | 0 | 16 | K | 2 |  |  |  | ROZPOCET |  |  |  |  | 0 | 0 | 0 | 0 | 0 | 2 | 0 | 16 | 775567161
72 | M | 552310000200.S | Kuchynský drez nerezový na zapustenie do dosky 340x400 mm | ks | 1 |  | 0 |  |  | znížená |  | 0 | 0.0013 | 0.0013 | 0 | 0 | 32 | M | 2 |  |  |  | ROZPOCET |  |  |  |  | 0 | 0 | 0 | 0 | 0 | 2 | 0 | 16 | -1731515538
73 | K | 766811038.S | Montáž kuchynskej linky drevenej, osadenie varnej dosky so zasilikónovaním a upevnením | ks | 1 |  | 0 |  |  | znížená |  | 0 | 0.0001445 | 0.0001445 | 0 | 0 | 16 | K | 2 |  |  |  | ROZPOCET |  |  |  |  | 0 | 0 | 0 | 0 | 0 | 2 | 0 | 16 | -1714026693
74 | M | 541111 | Sklokeramicka varná doska 2ks varných zón, určí investor | ks | 1 |  | 0 |  |  | znížená |  | 0 | 0.00022 | 0.00022 | 0 | 0 | 32 | M | 2 |  |  |  | ROZPOCET |  |  |  |  | 0 | 0 | 0 | 0 | 0 | 2 | 0 | 16 | 496020290
75 | K | 766811052.S | Montáž kuchynskej linky drevenej, osadenie svetelnej rampy priskrutkovanej na horné skrinky nad 1000 do 2000 mm | ks | 1 |  | 0 |  |  | znížená |  | 0 | 0 | 0 | 0 | 0 | 16 | K | 2 |  |  |  | ROZPOCET |  |  |  |  | 0 | 0 | 0 | 0 | 0 | 2 | 0 | 16 | -763575936
76 | M | 615690000200.S | Svetelná rampa do 2000 mm | ks | 1 |  | 0 |  |  | znížená |  | 0 | 0.0005 | 0.0005 | 0 | 0 | 32 | M | 2 |  |  |  | ROZPOCET |  |  |  |  | 0 | 0 | 0 | 0 | 0 | 2 | 0 | 16 | 665927188
77 | K | 766811073.S1 | Odpojenie a spätné osadenie mikrovlnej rúry | ks | 1 |  | 0 |  |  | znížená |  | 0 | 0 | 0 | 0 | 0 | 16 | K | 2 |  |  |  | ROZPOCET |  |  |  |  | 0 | 0 | 0 | 0 | 0 | 2 | 0 | 16 | -774048690
78 | K | 766811074.S | Montáž kuchynskej linky drevenej, osadenie vstavanej chladničky | ks | 1 |  | 0 |  |  | znížená |  | 0 | 0 | 0 | 0 | 0 | 16 | K | 2 |  |  |  | ROZPOCET |  |  |  |  | 0 | 0 | 0 | 0 | 0 | 2 | 0 | 16 | -377236691
79 | M | 20980,1 | Vstavana chladnicka do spodneho korpusu | ks | 1 |  | 0 |  |  | znížená |  | 0 | 0 | 0 | 0 | 0 | 32 | M | 2 |  |  |  | ROZPOCET |  |  |  |  | 0 | 0 | 0 | 0 | 0 | 2 | 0 | 16 | -2008937753
| P |  | Poznámka k položke: Účinne a bez šmúh odstraňuje nečistotu a zvyšky potravín z chladničky a nezanecháva šmuhy. | [14 empty] | P | 2
80 | K | 766811074.S1 | Odpojenie a spätné osadenie chladničky | ks | 1 |  | 0 |  |  | znížená |  | 0 | 0 | 0 | 0 | 0 | 16 | K | 2 |  |  |  | ROZPOCET |  |  |  |  | 0 | 0 | 0 | 0 | 0 | 2 | 0 | 16 | -1871637539
81 | K | 766811801.S | Demontáž kuchynskej linky drevenej, spodnej skrinky -0,0130t | ks | 3 |  | 0 |  |  | znížená |  | 0 | 0 | 0 | 0.013 | 0.039 | 16 | K | 2 |  |  |  | ROZPOCET |  |  |  |  | 0 | 0 | 0 | 0 | 0 | 2 | 0 | 16 | -532182014
82 | K | 766811802.S | Demontáž kuchynskej linky drevenej, hornej skrinky -0,01000t | ks | 3 |  | 0 |  |  | znížená |  | 0 | 0 | 0 | 0.01 | 0.03 | 16 | K | 2 |  |  |  | ROZPOCET |  |  |  |  | 0 | 0 | 0 | 0 | 0 | 2 | 0 | 16 | 786298518
83 | K | 766811803.S | Demontáž kuchynskej linky drevenej, pracovnej dosky -0,02100t | ks | 1 |  | 0 |  |  | znížená |  | 0 | 0 | 0 | 0.021 | 0.021 | 16 | K | 2 |  |  |  | ROZPOCET |  |  |  |  | 0 | 0 | 0 | 0 | 0 | 2 | 0 | 16 | 2053329746
84 | K | 998766201.S | Presun hmot pre konštrukcie stolárske v objektoch výšky do 6 m | % |  |  | 0 |  |  | znížená |  | 0 | 0 | 0 | 0 | 0 | 16 | K | 2 |  |  |  | ROZPOCET |  |  |  |  | 0 | 0 | 0 | 0 | 0 | 2 | 0 | 16 | -1190211351
| D | 767 | Konštrukcie doplnkové kovové |  |  |  | 0 |  |  |  |  | 0 |  | 0.006615 |  | 0 | 2 | D | 1 |  |  |  | ROZPOCET | [10 empty] | 0
85 | K | 767661500.S | Montáž interierovej žalúzie hliníkovej lamelovej štandardnej | m2 | 3.15 |  | 0 |  |  | znížená |  | 0 | 0.0001 | 0.000315 | 0 | 0 | 16 | K | 2 |  |  |  | ROZPOCET |  |  |  |  | 0 | 0 | 0 | 0 | 0 | 2 | 0 | 16 | 323603605
| VV |  | "okno_2000/1500" 2*1,5*1,05 |  | 3.15 | [12 empty] | VV | 2 | 2 | True | 0 | ROZPOCET
| VV |  | Súčet |  | 3.15 | [12 empty] | VV | 2 | 4 | True | 1 | ROZPOCET
86 | M | 611530061300.S | Žalúzie interiérové hliníkové, lamela šírky 18/25 mm, biela, bez vedenia | m2 | 3.15 |  | 0 |  |  | znížená |  | 0 | 0.002 | 0.0063 | 0 | 0 | 32 | M | 2 |  |  |  | ROZPOCET |  |  |  |  | 0 | 0 | 0 | 0 | 0 | 2 | 0 | 16 | -1980892105
87 | K | 998767201.S | Presun hmôt pre kovové stavebné doplnkové konštrukcie v objektoch výšky do 6 m | % |  |  | 0 |  |  | znížená |  | 0 | 0 | 0 | 0 | 0 | 16 | K | 2 |  |  |  | ROZPOCET |  |  |  |  | 0 | 0 | 0 | 0 | 0 | 2 | 0 | 16 | 444345263
| D | 771 | Podlahy z dlaždíc |  |  |  | 0 |  |  |  |  | 0 |  | 0.53275 |  | 0 | 2 | D | 1 |  |  |  | ROZPOCET | [10 empty] | 0
88 | K | 771415016.S | Montáž soklíkov z obkladačiek do tmelu veľ. 300 x 150 mm | m | 18.487 |  | 0 |  |  | znížená |  | 0 | 0.0009 | 0.016638 | 0 | 0 | 16 | K | 2 |  |  |  | ROZPOCET |  |  |  |  | 0 | 0 | 0 | 0 | 0 | 2 | 0 | 16 | -1745235485
| VV |  | plocha_soklik/0,15 |  | 18.487 | [12 empty] | VV | 2 | 2 | True | 0 | ROZPOCET
| VV |  | Súčet |  | 18.487 | [12 empty] | VV | 2 | 4 | True | 1 | ROZPOCET
89 | M | 597640000600.S | Obkladačky keramické glazované jednofarebné hladké lxv 300x150x14 mm, farbu určí investor | m2 | 2.884 |  | 0 |  |  | znížená |  | 0 | 0.021 | 0.060564 | 0 | 0 | 32 | M | 2 |  |  |  | ROZPOCET |  |  |  |  | 0 | 0 | 0 | 0 | 0 | 2 | 0 | 16 | 1129175693
| VV |  | 18,487*0,156 'Prepočítané koeficientom množstva |  | 2.884 | [12 empty] | VV | 2 | 2 | False | 1 | ROZPOCET
90 | K | 771575129.S | Montáž podláh z dlaždíc keramických do tmelu v obmedzenom priestore veľ. 300 x 300 mm | m2 | 20.276 |  | 0 |  |  | znížená |  | 0 | 0.003777 | 0.076582 | 0 | 0 | 16 | K | 2 |  |  |  | ROZPOCET |  |  |  |  | 0 | 0 | 0 | 0 | 0 | 2 | 0 | 16 | 1288580372
| VV |  | plocha_dlažby_soc |  | 20.276 | [12 empty] | VV | 2 | 2 | True | 1 | ROZPOCET
91 | M | 597740001600.S | Dlaždice keramické, lxvxhr 297x297x8 mm, farbu určí investor | m2 | 21.29 |  | 0 |  |  | znížená |  | 0 | 0.0178 | 0.37896 | 0 | 0 | 32 | M | 2 |  |  |  | ROZPOCET |  |  |  |  | 0 | 0 | 0 | 0 | 0 | 2 | 0 | 16 | -172172588
| VV |  | 20,276*1,05 'Prepočítané koeficientom množstva |  | 21.29 | [12 empty] | VV | 2 | 2 | False | 1 | ROZPOCET
92 | K | 998771201.S | Presun hmôt pre podlahy z dlaždíc v objektoch výšky do 6m | % |  |  | 0 |  |  | znížená |  | 0 | 0 | 0 | 0 | 0 | 16 | K | 2 |  |  |  | ROZPOCET |  |  |  |  | 0 | 0 | 0 | 0 | 0 | 2 | 0 | 16 | -1732355335
| D | 781 | Obklady |  |  |  | 0 |  |  |  |  | 0 |  | 0.10248 |  | 0 | 2 | D | 1 |  |  |  | ROZPOCET | [10 empty] | 0
93 | K | 781445070.S | Montáž obkladov vnútor. stien z obkladačiek kladených do tmelu v obmedzenom priestore veľ. 300x300 mm | m2 | 4.046 |  | 0 |  |  | znížená |  | 0 | 0.00328 | 0.013271 | 0 | 0 | 16 | K | 2 |  |  |  | ROZPOCET |  |  |  |  | 0 | 0 | 0 | 0 | 0 | 2 | 0 | 16 | 1906480020
| VV |  | plocha_obklad |  | 4.046 | [12 empty] | VV | 2 | 2 | True | 1 | ROZPOCET
94 | M | 597640000400.S1 | Obkladačky keramické glazované jednofarebné hladké lxv 300x100 mm, farbu určí investor | m2 | 4.248 |  | 0 |  |  | znížená |  | 0 | 0.021 | 0.089208 | 0 | 0 | 32 | M | 2 |  |  |  | ROZPOCET |  |  |  |  | 0 | 0 | 0 | 0 | 0 | 2 | 0 | 16 | -1126814756
| VV |  | 4,046*1,05 'Prepočítané koeficientom množstva |  | 4.248 | [12 empty] | VV | 2 | 2 | False | 1 | ROZPOCET
95 | K | 998781201.S | Presun hmôt pre obklady keramické v objektoch výšky do 6 m | % |  |  | 0 |  |  | znížená |  | 0 | 0 | 0 | 0 | 0 | 16 | K | 2 |  |  |  | ROZPOCET |  |  |  |  | 0 | 0 | 0 | 0 | 0 | 2 | 0 | 16 | -1144792156
| D | 783 | Nátery |  |  |  | 0 |  |  |  |  | 0 |  | 0.0021843 |  | 0 | 2 | D | 1 |  |  |  | ROZPOCET | [10 empty] | 0
96 | K | 783414340.S | Nátery kovového potrubia olejové do DN 50 mm dvojnás. 1x email a základným náterom - 140µm | m | 15 |  | 0 |  |  | znížená |  | 0 | 0.00012085 | 0.0018127 | 0 | 0 | 16 | K | 2 |  |  |  | ROZPOCET |  |  |  |  | 0 | 0 | 0 | 0 | 0 | 2 | 0 | 16 | 1094333452
| VV |  | "odhad" 15 |  | 15 | [12 empty] | VV | 2 | 2 | True | 0 | ROZPOCET
| VV |  | Súčet |  | 15 | [12 empty] | VV | 2 | 4 | True | 1 | ROZPOCET
97 | K | 783414740.S | Nátery kovového potrubia olejové do DN 50 mm základné - 35µm | m | 15 |  | 0 |  |  | znížená |  | 0 | 2.477e-05 | 0.00037155 | 0 | 0 | 16 | K | 2 |  |  |  | ROZPOCET |  |  |  |  | 0 | 0 | 0 | 0 | 0 | 2 | 0 | 16 | -752141835
| VV |  | "odhada" 15 |  | 15 | [12 empty] | VV | 2 | 2 | True | 0 | ROZPOCET
| VV |  | Súčet |  | 15 | [12 empty] | VV | 2 | 4 | True | 1 | ROZPOCET
| D | 784 | Maľby |  |  |  | 0 |  |  |  |  | 0 |  | 0.055774 |  | 0 | 2 | D | 1 |  |  |  | ROZPOCET | [10 empty] | 0
98 | K | 784410100.S | Penetrovanie jednonásobné jemnozrnných podkladov výšky do 3,80 m | m2 | 30.573 |  | 0 |  |  | znížená |  | 0 | 0.0001275 | 0.0038981 | 0 | 0 | 16 | K | 2 |  |  |  | ROZPOCET |  |  |  |  | 0 | 0 | 0 | 0 | 0 | 2 | 0 | 16 | -296296068
| VV |  | plocha_malba |  | 30.573 | [12 empty] | VV | 2 | 2 | True | 1 | ROZPOCET
99 | K | 784410500.S | Prebrúsenie a oprášenie jemnozrnných povrchov výšky do 3,80 m | m2 | 30.573 |  | 0 |  |  | znížená |  | 0 | 0 | 0 | 0 | 0 | 16 | K | 2 |  |  |  | ROZPOCET |  |  |  |  | 0 | 0 | 0 | 0 | 0 | 2 | 0 | 16 | -1507829603
| VV |  | plocha_marmolit*1,05 |  | 30.573 | [12 empty] | VV | 2 | 2 | True | 0 | ROZPOCET
| VV | plocha_malba | Súčet |  | 30.573 | [12 empty] | VV | 2 | 4 | True | 1 | ROZPOCET
100 | K | 784410600.S | Vyrovnanie trhlín a nerovností na jemnozrnných povrchoch výšky do 3,80 m | m2 | 30.573 |  | 0 |  |  | znížená |  | 0 | 3.116e-05 | 0.00095265 | 0 | 0 | 16 | K | 2 |  |  |  | ROZPOCET |  |  |  |  | 0 | 0 | 0 | 0 | 0 | 2 | 0 | 16 | 754139983
| VV |  | plocha_malba |  | 30.573 | [12 empty] | VV | 2 | 2 | True | 1 | ROZPOCET
101 | K | 784418012.S | Zakrývanie podláh a zariadení papierom v miestnostiach alebo na schodisku | m2 | 20.276 |  | 0 |  |  | znížená |  | 0 | 3.25e-06 | 6.5897e-05 | 0 | 0 | 16 | K | 2 |  |  |  | ROZPOCET |  |  |  |  | 0 | 0 | 0 | 0 | 0 | 2 | 0 | 16 | 985425194
| VV |  | plocha_dlažby_soc |  | 20.276 | [12 empty] | VV | 2 | 2 | True | 1 | ROZPOCET
102 | K | 784452471.S | Maľby z maliarskych zmesí na vodnej báze, ručne nanášané tónované s bielym stropom dvojnásobné na jemnozrnný podklad výšky do 3,80 m | m2 | 30.573 |  | 0 |  |  | znížená |  | 0 | 0.00033948 | 0.010379 | 0 | 0 | 16 | K | 2 |  |  |  | ROZPOCET |  |  |  |  | 0 | 0 | 0 | 0 | 0 | 2 | 0 | 16 | 148564701
| VV |  | plocha_malba |  | 30.573 | [12 empty] | VV | 2 | 2 | True | 1 | ROZPOCET
103 | K | 784481010.S | Stierka stien na podklad jemnozrnný výšky do 3,80 m | m2 | 12.229 |  | 0 |  |  | znížená |  | 0 | 0.00331 | 0.040478 | 0 | 0 | 16 | K | 2 |  |  |  | ROZPOCET |  |  |  |  | 0 | 0 | 0 | 0 | 0 | 2 | 0 | 16 | -734266968
| VV |  | plocha_malba*0,4 "cca 40% z celkovej plochy |  | 12.229 | [12 empty] | VV | 2 | 2 | True | 0 | ROZPOCET
| VV |  | Súčet |  | 12.229 | [12 empty] | VV | 2 | 4 | True | 1 | ROZPOCET
| D | 786 | Čalúnnické práce |  |  |  | 0 |  |  |  |  | 0 |  | 0 |  | 0.004 | 2 | D | 1 |  |  |  | ROZPOCET | [10 empty] | 0
104 | K | 786611010.S | Demontáž interiérových žalúzií, -0,002t | ks | 2 |  | 0 |  |  | znížená |  | 0 | 0 | 0 | 0.002 | 0.004 | 16 | K | 2 |  |  |  | ROZPOCET |  |  |  |  | 0 | 0 | 0 | 0 | 0 | 2 | 0 | 16 | -480757979
| D | M | Práce a dodávky M |  |  |  | 0 |  |  |  |  | 0 |  | 0.0075 |  | 0 | 3 | D | 0 |  |  |  | ROZPOCET | [10 empty] | 0
| D | 21-M | Elektromontáže |  |  |  | 0 |  |  |  |  | 0 |  | 0.0075 |  | 0 | 3 | D | 1 |  |  |  | ROZPOCET | [10 empty] | 0
105 | K | 210203051.S | Montáž a zapojenie LED panelu 600x600 mm do kazetového stropu | ks | 3 |  | 0 |  |  | znížená |  | 0 | 0 | 0 | 0 | 0 | 64 | K | 2 |  |  |  | ROZPOCET |  |  |  |  | 0 | 0 | 0 | 0 | 0 | 2 | 0 | 64 | 1633727255
| VV |  | 3 |  | 3 | [12 empty] | VV | 2 | 2 | True | 0 | ROZPOCET
| VV |  | Súčet |  | 3 | [12 empty] | VV | 2 | 4 | True | 1 | ROZPOCET
106 | M | 348130002418.S | LED svietidlo interiérové zabudovateľné pohľadové 1x40W, IP40, 4000 K, 3600 lm, 595x595 mm | ks | 3 |  | 0 |  |  | znížená |  | 0 | 0.0025 | 0.0075 | 0 | 0 | 128 | M | 2 |  |  |  | ROZPOCET |  |  |  |  | 0 | 0 | 0 | 0 | 0 | 2 | 0 | 128 | 340044447
107 | K | 210290858.S1 | Napojenie svietidiel - uprava elektrických rozvodov | ks | 3 |  | 0 |  |  | znížená |  | 0 | 0 | 0 | 0 | 0 | 64 | K | 2 |  |  |  | ROZPOCET |  |  |  |  | 0 | 0 | 0 | 0 | 0 | 2 | 0 | 64 | -1459109464
108 | K | 210290858.S2 | Úprava elektroinštalácie, rozvodov z dovodu rekonštrukcie | komplet | 1 |  | 0 |  |  | znížená |  | 0 | 0 | 0 | 0 | 0 | 64 | K | 2 |  |  |  | ROZPOCET |  |  |  |  | 0 | 0 | 0 | 0 | 0 | 2 | 0 | 64 | -1368133662
109 | K | 210961157.S1 | Demontáž ovládacieho prvku na stene a odborné odpojenie | ks | 1 |  | 0 |  |  | znížená |  | 0 | 0 | 0 | 0 | 0 | 64 | K | 2 |  |  |  | ROZPOCET |  |  |  |  | 0 | 0 | 0 | 0 | 0 | 2 | 0 | 64 | 709191204
110 | K | 210962024.S | Demontáž svietidla - žiarovkové nástenné prisadené | ks | 3 |  | 0 |  |  | znížená |  | 0 | 0 | 0 | 0 | 0 | 64 | K | 2 |  |  |  | ROZPOCET |  |  |  |  | 0 | 0 | 0 | 0 | 0 | 2 | 0 | 64 | 1403051802
| VV |  | 3 "denna miestnost |  | 3 | [12 empty] | VV | 2 | 2 | True | 0 | ROZPOCET
| VV |  | Súčet |  | 3 | [12 empty] | VV | 2 | 4 | True | 1 | ROZPOCET
| D | 22-M | Montáže oznamovacích a zabezpečovacích zariadení |  |  |  | 0 |  |  |  |  | 0 |  | 0 |  | 0 | 3 | D | 1 |  |  |  | ROZPOCET | [10 empty] | 0
111 | K | 220260504.S1 | Zasekanie a zacistenie rozvodov vody a eli. pod omietkou | m | 20 |  | 0 |  |  | znížená |  | 0 | 0 | 0 | 0 | 0 | 64 | K | 2 |  |  |  | ROZPOCET |  |  |  |  | 0 | 0 | 0 | 0 | 0 | 2 | 0 | 64 | 427034433
| VV |  | "odhad" 20 |  | 20 | [12 empty] | VV | 2 | 2 | True | 0 | ROZPOCET
| VV |  | Súčet |  | 20 | [12 empty] | VV | 2 | 4 | True | 1 | ROZPOCET
| D | HZS | Hodinové zúčtovacie sadzby |  |  |  | 0 |  |  |  |  | 0 |  | 0 |  | 0 | 4 | D | 0 |  |  |  | ROZPOCET | [10 empty] | 0
112 | K | HZS000112.S | Stavebno montážne práce náročnejšie, ucelené, obtiažne, rutinné (Tr. 2) v rozsahu viac ako 8 hodín náročnejšie | hod | 10 |  | 0 |  |  | znížená |  | 0 | 0 | 0 | 0 | 0 | 512 | K | 1 |  |  |  | ROZPOCET |  |  |  |  | 0 | 0 | 0 | 0 | 0 | 2 | 0 | 512 | 708710045
| VV |  | "práce bližšie nešpecifikované, ktoré môžu vzniknúť pri rekonkštrukčných prácach" 10 |  | 10 | [12 empty] | VV | 1 | 2 | True | 0 | ROZPOCET
| VV |  | Súčet |  | 10 | [12 empty] | VV | 1 | 4 | True | 1 | ROZPOCET
| D | VRN | Investičné náklady neobsiahnuté v cenách |  |  |  | 0 |  |  |  |  | 0 |  | 0 |  | 0 | 5 | D | 0 |  |  |  | ROZPOCET | [10 empty] | 0
113 | K | 000400022.S | Projektové práce - stavebná časť (stavebné objekty vrátane ich technického vybavenia). náklady na dokumentáciu skutočného zhotovenia stavby | eur | 1 |  | 0 |  |  | znížená |  | 0 | 0 | 0 | 0 | 0 | 1024 | K | 1 |  |  |  | ROZPOCET |  |  |  |  | 0 | 0 | 0 | 0 | 0 | 2 | 0 | 1024 | 1597402625
114 | K | 001000034.S | Inžinierska činnosť - skúšky a revízie ostatné skúšky, revízna správa na elektroinštaláciu | eur | 1 |  | 0 |  |  | znížená |  | 0 | 0 | 0 | 0 | 0 | 1024 | K | 1 |  |  |  | ROZPOCET |  |  |  |  | 0 | 0 | 0 | 0 | 0 | 2 | 0 | 1024 | 1528083624
| D | POZ | POZNÁMKY |  |  |  | 0 |  |  |  |  | 0 |  | 0 |  | 0 | 1 | D | 0 |  |  |  | ROZPOCET | [10 empty] | 0
115 | K | POZNAMKA_4 | Kontrolný rozpočet/zadanie pre verejné obstarávanie bol zostavený na základe požiadaviek investora a po obhliadke uskutočnenej dňa 6.05.2024 za pritomnosti zástupcov investora. |  | 0 |  | 0 |  |  | znížená |  | 0 | 0 | 0 | 0 | 0 | 512 | K | 1 |  |  |  | ROZPOCET |  |  |  |  | 0 | 0 | 0 | 0 | 0 | 2 | 0 | 512 | -1423851167
| P |  | Poznámka k položke: | [14 empty] | P | 1
116 | K | POZNAMKA_5 | Vzhľadom na súčasnú nepredvídateľnú zmenu cien stavebných materiálov, je možné tento rozpočet považovať za aktuálny iba v období približne 2 mesiace od jeho vyhotovenia. |  | 0 |  | 0 |  |  | znížená |  | 0 | 0 | 0 | 0 | 0 | 512 | K | 1 |  |  |  | ROZPOCET |  |  |  |  | 0 | 0 | 0 | 0 | 0 | 2 | 0 | 512 | -945036203
|  | VP | Práce naviac |  |  |  | 0 | [10 empty] | D | 0 |  |  |  | PN | [10 empty] | 0
| K | [5 empty] | 0 |  |  | znížená | [7 empty] | PN | 1 |  |  |  | PN |  |  |  |  | 0 | 0 | 0 | 0 | 0 | 2 | 0
| K | [5 empty] | 0 |  |  | znížená | [7 empty] | PN | 1 |  |  |  | PN |  |  |  |  | 0 | 0 | 0 | 0 | 0 | 2 | 0
| K | [5 empty] | 0 |  |  | znížená | [7 empty] | PN | 1 |  |  |  | PN |  |  |  |  | 0 | 0 | 0 | 0 | 0 | 2 | 0
| K | [5 empty] | 0 |  |  | znížená | [7 empty] | PN | 1 |  |  |  | PN |  |  |  |  | 0 | 0 | 0 | 0 | 0 | 2 | 0
| K | [5 empty] | 0 |  |  | znížená | [7 empty] | PN | 1 |  |  |  | PN |  |  |  |  | 0 | 0 | 0 | 0 | 0 | 2 | 0

## Zoznam figúr
ZOZNAM FIGÚR
Kód: | 0424
Stavba: | Hlavná stanica
Dátum: | 13. 6. 2024
Kód | Popis | MJ | Výmera
01 | Socialne zariadenie vodičov električiek a obnova vstupneho priestoru
dl_zarubne | +5% |  | 46.095
| "1.03_vstupny priestor_dvere 80/197" (0,9+2,05*2)*3*1,05 |  | 15.75
| "1.05_upratovacia komora_dvere 70/197" (0,8+2,05*2)*1*1,05 |  | 5.145
| "1.06_wc-ženy_dvere 60/197" (0,7+2,05*2)*2*1,05 |  | 10.08
| "1.07_wc-muži_dvere 60/197" (0,7+2,05*2)*3*1,05 |  | 15.12
dl_zarubne | Súčet |  | 46.095
Použitie figúry:
783101812.S1 | Odstránenie starých náterov z oceľových konštrukcií zárubní oceľovou kefou | m | 46.095
783222100.S1 | Nátery kov.stav.doplnk.konštr. zarubní syntetické farby na vzduchu schnúce dvojnásobné | m | 46.095
dlazba |  |  | 29.41
| "1.01 cast chodby ohranicena novou sdk stenou" 8,4 |  | 8.4
| "1.03_vstupny priestor" 6,44 |  | 6.44
| "1.04_umyvaren" 2,55 |  | 2.55
| "1.05_upratovacia komora" 5,09 |  | 5.09
| "1.06_wc-ženy" 2,73 |  | 2.73
| "1.07_wc-muži" 4,2 |  | 4.2
dlazba | Medzisúčet |  | 29.41
Použitie figúry:
965081712.S | Búranie dlažieb, bez podklad. lôžka z xylolit., alebo keramických dlaždíc hr. do 10 mm, -0,02000t | m2 | 30.881
obklad |  |  | 48.685
| "1.03_vstupny priestor"0,62*2+(0,3*2+0,6)*0,6 |  | 1.96
| "1.04_umyvaren" (1,45+1,785)*2*2-0,8*2+0,9*2*2 |  | 14.94
| "1.05_upratovacia komora" (2,85+1,785)*2*2-0,8*2 |  | 16.94
| "1.06_wc-ženy" (1,55+0,85)*2*2-0,7*2*3 |  | 5.4
| "1.07_wc-muži" (1,55+0,85)*2*3-0,7*2*5 |  | 7.4
plocha_soklik | "sokliky" (3,15*2+2,5*2-0,6-0,8*4-0,7*2+3,5+3,235-1,45+2,245)*0,15 |  | 2.045
obklad | Medzisúčet |  | 48.685
Použitie figúry:
978059511.S | Odsekanie a odobratie obkladov stien z obkladačiek vnútorných vrátane podkladovej omietky do 2 m2, -0,06800t | m2 | 51.119
plocha_dlažby_soc | +5% |  | 30.881
| "1.01 cast chodby ohranicena novou sdk stenou" 8,4 |  | 8.4
| "1.03_vstupny priestor" 6,44 |  | 6.44
| "1.04_umyvaren" 2,55 |  | 2.55
| "1.05_upratovacia komora" 5,09 |  | 5.09
| "1.06_wc-ženy" 2,73 |  | 2.73
| "1.07_wc-muži" 4,2 |  | 4.2
| "rezerva 5%" dlazba*0,05 |  | 1.471
plocha_dlažby_soc | Súčet |  | 30.881
Použitie figúry:
965081712.S | Búranie dlažieb, bez podklad. lôžka z xylolit., alebo keramických dlaždíc hr. do 10 mm, -0,02000t | m2 | 30.881
632451671.S1 | Vyspravenie betonových podlah reprofilačnou polymércementovou maltou hr. 10 mm | m2 | 9.264
632452613.S | Cementová samonivelizačná stierka, pevnosti v tlaku 20 MPa, hr. 5 mm | m2 | 30.881
763135035.S1 | Kazetový podhľad 600 x 600 mm, hrana ostrá, konštrukcia viditeľná, doska sadrokartónová biela hr. 12,5 mm, DLHÉ ZAVESY AZ NA SV 2,5 M | m2 | 30.881
771575129.S | Montáž podláh z dlaždíc keramických do tmelu v obmedzenom priestore veľ. 300 x 300 mm | m2 | 30.881
784418012.S | Zakrývanie podláh a zariadení papierom v miestnostiach alebo na schodisku | m2 | 30.881
965042121.S | Búranie podkladov pod dlažby, liatych dlažieb a mazanín,betón alebo liaty asfalt hr.do 100 mm, plochy do 1 m2 -2,20000t | m3 | 1.544
plocha_malba |  |  | 50.883
| plocha_marmolit*1,05 |  | 24.046
| (plocha_obklad/2)*1*1,05 |  | 26.837
plocha_malba | Súčet |  | 50.883
Použitie figúry:
784410500.S | Prebrúsenie a oprášenie jemnozrnných povrchov výšky do 3,80 m | m2 | 50.883
784410100.S | Penetrovanie jednonásobné jemnozrnných podkladov výšky do 3,80 m | m2 | 50.883
784410600.S | Vyrovnanie trhlín a nerovností na jemnozrnných povrchoch výšky do 3,80 m | m2 | 50.883
784452471.S | Maľby z maliarskych zmesí na vodnej báze, ručne nanášané tónované s bielym stropom dvojnásobné na jemnozrnný podklad výšky do 3,80 m | m2 | 50.883
784481010.S | Stierka stien na podklad jemnozrnný výšky do 3,80 m | m2 | 20.353
plocha_marmolit | +5% |  | 22.901
| (plocha_soklik/0,15)*1,5*1,05 |  | 21.473
| (plocha_sdk_steny/4,2)*1,5*1,05 |  | 1.428
plocha_marmolit | Súčet |  | 22.901
Použitie figúry:
612461281.S | Vnútorná omietka stien pastovitá dekoratívna mozaiková | m2 | 22.901
612481119.S | Potiahnutie vnútorných stien sklotextilnou mriežkou s celoplošným prilepením | m2 | 74.02
784410500.S | Prebrúsenie a oprášenie jemnozrnných povrchov výšky do 3,80 m | m2 | 50.883
plocha_obklad | +5% |  | 51.119
| "1.03_vstupny priestor"0,62*2+(0,3*2+0,6)*0,6 |  | 1.96
| "1.04_umyvaren" (1,45+1,785)*2*2-0,8*2+0,9*2*2 |  | 14.94
| "1.05_upratovacia komora" (2,85+1,785)*2*2-0,8*2 |  | 16.94
| "1.06_wc-ženy" (1,55+0,85)*2*2-0,7*2*3 |  | 5.4
| "1.07_wc-muži" (1,55+0,85)*2*3-0,7*2*5 |  | 7.4
plocha_soklik | "sokliky" (3,15*2+2,5*2-0,6-0,8*4-0,7*2+3,5+3,235-1,45+2,245)*0,15 |  | 2.045
| "rezerva 5%" obklad*0,05 |  | 2.434
plocha_obklad | Súčet |  | 51.119
Použitie figúry:
978059511.S | Odsekanie a odobratie obkladov stien z obkladačiek vnútorných vrátane podkladovej omietky do 2 m2, -0,06800t | m2 | 51.119
612481119.S | Potiahnutie vnútorných stien sklotextilnou mriežkou s celoplošným prilepením | m2 | 74.02
781445070.S | Montáž obkladov vnútor. stien z obkladačiek kladených do tmelu v obmedzenom priestore veľ. 300x300 mm | m2 | 51.119
784410500.S | Prebrúsenie a oprášenie jemnozrnných povrchov výšky do 3,80 m | m2 | 50.883
plocha_sdk_kazet |  |  | 30.881
| plocha_dlažby_soc |  | 30.881
plocha_sdk_kazet | Súčet |  | 30.881
Použitie figúry:
763135035.S1 | Kazetový podhľad 600 x 600 mm, hrana ostrá, konštrukcia viditeľná, doska sadrokartónová biela hr. 12,5 mm, DLHÉ ZAVESY AZ NA SV 2,5 M | m2 | 30.881
941955003.S | Lešenie ľahké pracovné pomocné s výškou lešeňovej podlahy nad 1,90 do 2,50 m | m2 | 32.425
952901111.S | Vyčistenie budov pri výške podlaží do 4 m | m2 | 35.513
plocha_sdk_steny | +5% bez otovorov |  | 3.809
| 1,7*4,2*1,05 |  | 7.497
| odpocet otvorov |  | 0
| "dvere 1475/2500" -1,475*2,5 |  | -3.688
plocha_sdk_steny | Súčet |  | 3.809
Použitie figúry:
763115712.S1 | Priečka SDK hr. 100 mm, dvojito opláštená doskou impregnovanou 2x12,5 mm | m2 | 3.809
612461281.S | Vnútorná omietka stien pastovitá dekoratívna mozaiková | m2 | 22.901
783894622.S | Náter farbami akrylátovými ekologickými riediteľnými vodou, biely náter sadrokartónových stien 2x | m2 | 7.999
plocha_soklik | bez 5% výsky 150 mm |  | 2.045
plocha_soklik | "sokliky" (3,15*2+2,5*2-0,6-0,8*4-0,7*2+3,5+3,235-1,45+2,245)*0,15 |  | 2.045
Použitie figúry:
978059511.S | Odsekanie a odobratie obkladov stien z obkladačiek vnútorných vrátane podkladovej omietky do 2 m2, -0,06800t | m2 | 51.119
612461281.S | Vnútorná omietka stien pastovitá dekoratívna mozaiková | m2 | 22.901
771415016.S | Montáž soklíkov z obkladačiek do tmelu veľ. 300 x 150 mm | m | 13.633
zakryvanie |  |  | 36.605
| obojstrane |  | 0
| "vchodove dvere anove plastove v sdk stene 1475/2500" (1,55*2,55)*2 |  | 7.905
| "1.03_vstupny priestor_dvere 80/197" 0,9*2,05*3*2 |  | 11.07
| "1.05_upratovacia komora_dvere 70/197" 0,8*2,05*1*2 |  | 3.28
| "1.06_wc-ženy_dvere 60/197" 0,7*2,05*2*2 |  | 5.74
| "1.07_wc-muži_dvere 60/197" 0,7*2,05*3*2 |  | 8.61
zakryvanie | Medzisúčet |  | 36.605
Použitie figúry:
610991111.S | Zakrývanie výplní vnútorných okenných otvorov, predmetov a konštrukcií | m2 | 38.435
02 | Kuchynka/Denná miestnosť
dlazba |  |  | 19.31
| "1.02_denna miestnost" 19,31 |  | 19.31
dlazba | Medzisúčet |  | 19.31
Použitie figúry:
965081712.S | Búranie dlažieb, bez podklad. lôžka z xylolit., alebo keramických dlaždíc hr. do 10 mm, -0,02000t | m2 | 20.276
obklad |  |  | 3.853
| "1.02_denna miestnost" (1,8*0,6) |  | 1.08
plocha_soklik | "sokliky" (3,9*2+6,025+4,66)*0,15 |  | 2.773
obklad | Medzisúčet |  | 3.853
Použitie figúry:
978059511.S | Odsekanie a odobratie obkladov stien z obkladačiek vnútorných vrátane podkladovej omietky do 2 m2, -0,06800t | m2 | 4.046
plocha_dlažby_soc | +5% |  | 20.276
| "1.02_denna miestnost" 19,31 |  | 19.31
| "rezerva 5%" dlazba*0,05 |  | 0.966
plocha_dlažby_soc | Súčet |  | 20.276
Použitie figúry:
965081712.S | Búranie dlažieb, bez podklad. lôžka z xylolit., alebo keramických dlaždíc hr. do 10 mm, -0,02000t | m2 | 20.276
632451671.S1 | Vyspravenie betonových podlah reprofilačnou polymércementovou maltou hr. 10 mm | m2 | 6.083
632452613.S | Cementová samonivelizačná stierka, pevnosti v tlaku 20 MPa, hr. 5 mm | m2 | 20.276
763135035.S1 | Kazetový podhľad 600 x 600 mm, hrana ostrá, konštrukcia viditeľná, doska sadrokartónová biela hr. 12,5 mm, DLHÉ ZAVESY AZ NA SV 2,5 M | m2 | 20.276
771575129.S | Montáž podláh z dlaždíc keramických do tmelu v obmedzenom priestore veľ. 300 x 300 mm | m2 | 20.276
784418012.S | Zakrývanie podláh a zariadení papierom v miestnostiach alebo na schodisku | m2 | 20.276
965042121.S | Búranie podkladov pod dlažby, liatych dlažieb a mazanín,betón alebo liaty asfalt hr.do 100 mm, plochy do 1 m2 -2,20000t | m3 | 1.014
plocha_dlažby_soc_1 | +5% |  | 30.881
plocha_malba |  |  | 30.573
| plocha_marmolit*1,05 |  | 30.573
plocha_malba | Súčet |  | 30.573
Použitie figúry:
784410500.S | Prebrúsenie a oprášenie jemnozrnných povrchov výšky do 3,80 m | m2 | 30.573
784410100.S | Penetrovanie jednonásobné jemnozrnných podkladov výšky do 3,80 m | m2 | 30.573
784410600.S | Vyrovnanie trhlín a nerovností na jemnozrnných povrchoch výšky do 3,80 m | m2 | 30.573
784452471.S | Maľby z maliarskych zmesí na vodnej báze, ručne nanášané tónované s bielym stropom dvojnásobné na jemnozrnný podklad výšky do 3,80 m | m2 | 30.573
784481010.S | Stierka stien na podklad jemnozrnný výšky do 3,80 m | m2 | 12.229
plocha_marmolit | +5% |  | 29.117
| (plocha_soklik/0,15)*1,5*1,05 |  | 29.117
plocha_marmolit | Súčet |  | 29.117
Použitie figúry:
612461281.S | Vnútorná omietka stien pastovitá dekoratívna mozaiková | m2 | 29.117
612481119.S | Potiahnutie vnútorných stien sklotextilnou mriežkou s celoplošným prilepením | m2 | 33.163
784410500.S | Prebrúsenie a oprášenie jemnozrnných povrchov výšky do 3,80 m | m2 | 30.573
plocha_obklad | +5% |  | 4.046
| "1.02_denna miestnost" (1,8*0,6) |  | 1.08
plocha_soklik | "sokliky" (3,9*2+6,025+4,66)*0,15 |  | 2.773
| "rezerva 5%" obklad*0,05 |  | 0.193
plocha_obklad | Súčet |  | 4.046
Použitie figúry:
978059511.S | Odsekanie a odobratie obkladov stien z obkladačiek vnútorných vrátane podkladovej omietky do 2 m2, -0,06800t | m2 | 4.046
612481119.S | Potiahnutie vnútorných stien sklotextilnou mriežkou s celoplošným prilepením | m2 | 33.163
781445070.S | Montáž obkladov vnútor. stien z obkladačiek kladených do tmelu v obmedzenom priestore veľ. 300x300 mm | m2 | 4.046
plocha_sdk_kazet |  |  | 20.276
| plocha_dlažby_soc |  | 20.276
plocha_sdk_kazet | Súčet |  | 20.276
Použitie figúry:
763135035.S1 | Kazetový podhľad 600 x 600 mm, hrana ostrá, konštrukcia viditeľná, doska sadrokartónová biela hr. 12,5 mm, DLHÉ ZAVESY AZ NA SV 2,5 M | m2 | 20.276
763139532.S | Demontáž sadrokartónového podhľadu s jednovrstvou nosnou konštrukciou z oceľových profilov, dvojité opláštenie, -0,03460t | m2 | 20.276
941955003.S | Lešenie ľahké pracovné pomocné s výškou lešeňovej podlahy nad 1,90 do 2,50 m | m2 | 21.29
952901111.S | Vyčistenie budov pri výške podlaží do 4 m | m2 | 23.317
plocha_sdk_steny | +5% bez otovorov |  | 3.809
plocha_soklik | bez 5% výsky 150 mm |  | 2.773
plocha_soklik | "sokliky" (3,9*2+6,025+4,66)*0,15 |  | 2.773
Použitie figúry:
978059511.S | Odsekanie a odobratie obkladov stien z obkladačiek vnútorných vrátane podkladovej omietky do 2 m2, -0,06800t | m2 | 4.046
612461281.S | Vnútorná omietka stien pastovitá dekoratívna mozaiková | m2 | 29.117
771415016.S | Montáž soklíkov z obkladačiek do tmelu veľ. 300 x 150 mm | m | 18.487
plocha_soklik_1 | bez 5% výsky 150 mm |  | 2.045
zakryvanie |  |  | 4.845
| "okno_2000/1500" 2*1,5 |  | 3
| "1.02_denna miestnost_dvere 80/197" 0,9*2,05 |  | 1.845
zakryvanie | Medzisúčet |  | 4.845
Použitie figúry:
610991111.S | Zakrývanie výplní vnútorných okenných otvorov, predmetov a konštrukcií | m2 | 5.087