## Rekapitulácia stavby
Export Komplet | [28 empty] | 2.0 |  |  |  |  | False | False | {889791a0-591e-41ad-9153-9bc4468dbbea}
[20 empty] | >> skryté stĺpce << | [12 empty] | 0,01 | 20
[33 empty] | 0,01 | 20
|  | REKAPITULÁCIA STAVBY | [18 empty] | v --- nižšie sa nachádzajú doplnkové a pomocné údaje k zostavám --- v | [11 empty] | 0,001
|  | Kód: | [30 empty] | 0,01
|  | Stavba: |  |  |  |  | SOŠ PZ Pezinok, rekonštrukcia ubytovne A a B | [25 empty] | 0,01
|  | JKSO: | [13 empty] | KS: | [16 empty] | 0,01
|  | Miesto: |  |  |  |  | Pezinok | [8 empty] | Dátum: | [16 empty] | 0,01
0,01
|  | Objednávateľ: | [13 empty] | IČO: | [16 empty] | 0,01
[16 empty] | IČ DPH: | [16 empty] | 0,01
0,01
|  | Zhotoviteľ: | [13 empty] | IČO: | [16 empty] | 0,01
[16 empty] | IČ DPH: | [16 empty] | 0,01
False
|  | Projektant: | [13 empty] | IČO: | [16 empty] | False
|  |  | Ing. arch. Rudolf Melčak, SKA | [12 empty] | IČ DPH: | [16 empty] | True
0,01
|  | Spracovateľ: | [13 empty] | IČO: | [16 empty] | 0,01
|  |  | Rosoft s.r.o. | [12 empty] | IČ DPH: | [16 empty] | True
Poznámka:
Cena bez DPH
[8 empty] | Sadzba dane |  |  | Základ dane |  |  |  |  | Výška dane
|  | DPH |  | základná |  |  |  | 20% |  |  | #REF! |  |  |  |  | #REF!
|  |  |  | znížená |  |  |  | 20%
|  |  |  | zákl. prenesená |  |  |  | 20% |  |  | #REF!
|  |  |  | zníž. prenesená |  |  |  | 20% |  |  | #REF!
|  |  |  | nulová |  |  |  | 0% |  |  | #REF!
|  | Cena s DPH | [6 empty] | v |  |  | EUR
|  | Projektant | [11 empty] | Spracovateľ
|  | Dátum a podpis: | [7 empty] | Pečiatka |  |  |  | Dátum a podpis: |  |  | Pečiatka
|  | Objednávateľ | [11 empty] | Zhotoviteľ
|  | Dátum a podpis: | [7 empty] | Pečiatka |  |  |  | Dátum a podpis: |  |  | Pečiatka
REKAPITULÁCIA OBJEKTOV STAVBY
| Kód: | [6 empty] | 0
| Stavba: | [6 empty] | SOŠ PZ Pezinok, rekonštrukcia ubytovne A a B
| Miesto: | [6 empty] | Pezinok | [6 empty] | Dátum:
| Objednávateľ: | [13 empty] | Projektant: |  | Ing. arch. Rudolf Melčak, SKA |  |  |  | Informatívne údaje z listov zákaziek
| Zhotoviteľ: | [13 empty] | Spracovateľ: |  | Rosoft s.r.o.
| Kód |  |  |  | Popis | [7 empty] | Cena bez DPH [EUR] |  |  |  |  | Cena s DPH [EUR] | Typ |  | z toho Ostat. náklady [EUR] | DPH [EUR] | Normohodiny [h] | DPH základná [EUR] | DPH znížená [EUR] | DPH základná prenesená [EUR] | DPH znížená prenesená [EUR] | Základňa DPH základná | Základňa DPH znížená | Základňa DPH zákl. prenesená | Základňa DPH zníž. prenesená | Základňa DPH nulová
| Náklady z rozpočtov | [19 empty] | #REF! | #REF! | #REF! | #REF! | #REF! | #REF! | #REF! | #REF! | #REF! | #REF! | #REF! | #REF! | D | 0 | ###NOIMPORT### | IMPORT | {889791a0-591e-41ad-9153-9bc4468dbbea} | {00000000-0000-0000-0000-000000000000}
|  | SO 01 |  |  |  | Rekonštrukcia Ubytovne B | [12 empty] | STA |  | #REF! | #REF! | #REF! | #REF! | #REF! | #REF! | #REF! | #REF! | #REF! | #REF! | #REF! | #REF! | D | 1 | ###NOIMPORT### | IMPORT | {b2c3723d-113d-4c06-b99a-eaf119d1640b} | {889791a0-591e-41ad-9153-9bc4468dbbea} | 0
|  | SO 02 |  |  |  | Prístavba objektu B | [12 empty] | STA |  | #REF! | #REF! | #REF! | #REF! | #REF! | #REF! | #REF! | #REF! | #REF! | #REF! | #REF! | #REF! | D | 1 | ###NOIMPORT### | IMPORT | {b2c3723d-113d-4c06-b99a-eaf119d1640b} | {889791a0-591e-41ad-9153-9bc4468dbbea} | 0

## Rekapitulácia SO 01 Rek. A a B
Export Komplet | [30 empty] | 2.0 |  |  |  |  | False | False | {889791a0-591e-41ad-9153-9bc4468dbbea}
[22 empty] | >> skryté stĺpce << | [12 empty] | 0,01 | 20
[35 empty] | 0,01 | 20
|  | REKAPITULÁCIA STAVBY | [20 empty] | v --- nižšie sa nachádzajú doplnkové a pomocné údaje k zostavám --- v | [11 empty] | 0,001
|  | Kód: | [32 empty] | 0,01
|  | Stavba: | [5 empty] | SOŠ PZ Pezinok, rekonštrukcia ubytovne A a B | [26 empty] | 0,01
|  | Objekt: | [5 empty] | SO 01 - Rekonštrukcia ubytovne B
|  | JKSO: | [15 empty] | KS: | [16 empty] | 0,01
|  | Miesto: | [5 empty] | Pezinok | [9 empty] | Dátum: | [16 empty] | 0,01
0,01
|  | Objednávateľ: | [15 empty] | IČO: | [16 empty] | 0,01
[18 empty] | IČ DPH: | [16 empty] | 0,01
0,01
|  | Zhotoviteľ: | [15 empty] | IČO: | [16 empty] | 0,01
[18 empty] | IČ DPH: | [16 empty] | 0,01
False
|  | Projektant: | [15 empty] | IČO: | [16 empty] | False
|  |  | Ing. arch. Rudolf Melčak, SKA | [14 empty] | IČ DPH: | [16 empty] | True
0,01
|  | Spracovateľ: | [15 empty] | IČO: | [16 empty] | 0,01
|  |  | Rosoft s.r.o. | [14 empty] | IČ DPH: | [16 empty] | True
Poznámka:
Cena bez DPH
[9 empty] | Sadzba dane |  |  |  | Základ dane |  |  |  |  | Výška dane
|  | DPH |  | základná |  |  |  |  | 20% |  |  |  | #REF! |  |  |  |  | #REF!
|  |  |  | znížená |  |  |  |  | 20%
|  |  |  | zákl. prenesená |  |  |  |  | 20% |  |  |  | #REF!
|  |  |  | zníž. prenesená |  |  |  |  | 20% |  |  |  | #REF!
|  |  |  | nulová |  |  |  |  | 0% |  |  |  | #REF!
|  | Cena s DPH | [8 empty] | v |  |  | EUR
|  | Projektant | [13 empty] | Spracovateľ
|  | Dátum a podpis: | [9 empty] | Pečiatka |  |  |  | Dátum a podpis: |  |  | Pečiatka
|  | Objednávateľ | [13 empty] | Zhotoviteľ
|  | Dátum a podpis: | [9 empty] | Pečiatka |  |  |  | Dátum a podpis: |  |  | Pečiatka
REKAPITULÁCIA OBJEKTOV STAVBY
Kód:
| Stavba: | [7 empty] | SOŠ PZ Pezinok, rekonštrukcia ubytovne A a B
| Objekt: | [7 empty] | SO 01 - Rekonštrukcia ubytovne B
| Miesto: | [7 empty] | Pezinok | [7 empty] | Dátum:
| Objednávateľ: | [15 empty] | Projektant: |  | Ing. arch. Rudolf Melčak, SKA |  |  |  | Informatívne údaje z listov zákaziek
| Zhotoviteľ: | [15 empty] | Spracovateľ: |  | Rosoft s.r.o.
| Kód |  |  |  |  | Popis | [8 empty] | Cena bez DPH [EUR] |  |  |  |  | Cena s DPH [EUR] | Typ |  | z toho Ostat. náklady [EUR] | DPH [EUR] | Normohodiny [h] | DPH základná [EUR] | DPH znížená [EUR] | DPH základná prenesená [EUR] | DPH znížená prenesená [EUR] | Základňa DPH základná | Základňa DPH znížená | Základňa DPH zákl. prenesená | Základňa DPH zníž. prenesená | Základňa DPH nulová
| Náklady z rozpočtov | [21 empty] | 0 | #REF! | #REF! | #REF! | #REF! | #REF! | #REF! | #REF! | #REF! | #REF! | #REF! | #REF! | D | 0 | ###NOIMPORT### | IMPORT | {889791a0-591e-41ad-9153-9bc4468dbbea} | {00000000-0000-0000-0000-000000000000}
|  | SO 01 |  |  |  |  | Rekonštrukcia Ubytovne B | [17 empty] | #REF! | #REF! | #REF! | #REF! | #REF! | #REF! | #REF! | #REF! | #REF! | #REF! | D | 1 | ###NOIMPORT### | IMPORT | {b2c3723d-113d-4c06-b99a-eaf119d1640b} | {889791a0-591e-41ad-9153-9bc4468dbbea} | 0
|  |  | SO 01.1 |  |  |  |  | Rekonštrukcia ubytovne B - zelená časť | [12 empty] | Časť |  | 0 | 0 | 0 | 0 | 0 | 0 | 0 | 0 | 0 | 0 | 0 | 0 | D | 2 | ###NOIMPORT### | IMPORT | {688a5166-b3d4-4131-80e2-8563acf43449} | {b2c3723d-113d-4c06-b99a-eaf119d1640b}
/ |  |  |  | 01.1.1 |  |  |  |  | Zateplenie obvodového plášťa | [11 empty] | Časť |  | 0 | 0 | 0 | 0 | 0 | 0 | 0 | 0 | 0 | 0 | 0 | 0 |  | 3 |  | IMPORT | {f3bdb3bf-86f6-47f0-90c4-d2105e79edc3} | {688a5166-b3d4-4131-80e2-8563acf43449}
/ |  |  |  | 01.1.2 |  |  |  |  | Zateplenie strešného plášťa | [11 empty] | Časť |  | 0 | 0 | 0 | 0 | 0 | 0 | 0 | 0 | 0 | 0 | 0 | 0 |  | 3 |  | IMPORT | {9a1a102b-cb52-4555-9a97-b7a2c75bc7c5} | {688a5166-b3d4-4131-80e2-8563acf43449}
/ |  |  |  | 01.1.3 |  |  |  |  | Výmena otvorových konštrukcií | [11 empty] | Časť |  | 0 | 0 | 0 | 0 | 0 | 0 | 0 | 0 | 0 | 0 | 0 | 0 |  | 3 |  | IMPORT | {bc43a2ca-c70e-4ed4-bafe-741981f15b02} | {688a5166-b3d4-4131-80e2-8563acf43449}
/ |  |  |  | 01.1.6 |  |  |  |  | Vykurovanie | [11 empty] | Časť |  | 0 | 0 | 0 | 0 | 0 | 0 | 0 | 0 | 0 | 0 | 0 | 0 |  | 3 |  | IMPORT | {5bdc7016-a289-424d-a6af-8a237105e9ea} | {688a5166-b3d4-4131-80e2-8563acf43449}
/ |  |  |  | 01.1.8 |  |  |  |  | Elektroinštalácia - silnoprúd | [11 empty] | Časť |  | 0 | 0 | 0 | 0 | 0 | 0 | 0 | 0 | 0 | 0 | 0 | 0 |  | 3 |  | IMPORT | {88dffbaa-ab77-4306-ac26-37c4186a9acd} | {688a5166-b3d4-4131-80e2-8563acf43449}
/ |  |  |  | 01.1.9 |  |  |  |  | Vsakovacie zariadenie VS1 | [11 empty] | Časť |  | 0 | 0 | 0 | 0 | 0 | 0 | 0 | 0 | 0 | 0 | 0 | 0 |  | 3 |  | IMPORT | {88dffbaa-ab77-4306-ac26-37c4186a9acd} | {688a5166-b3d4-4131-80e2-8563acf43449}
|  |  | SO 01.2 |  |  |  |  | Rekonštrukcia ubytovne B - nezelená časť | [12 empty] | Časť |  | 0 | #REF! | #REF! | #REF! | #REF! | #REF! | #REF! | #REF! | #REF! | #REF! | #REF! | #REF! | D | 2 | ###NOIMPORT### | IMPORT | {03d4c648-9f0c-4c7e-8e9e-85d080195f46} | {b2c3723d-113d-4c06-b99a-eaf119d1640b}
/ |  |  |  | 01.2.1 |  |  |  |  | Stavebná časť a statika | [11 empty] | Časť |  | 0 | 0 | 0 | 0 | 0 | 0 | 0 | 0 | 0 | 0 | 0 | 0 |  | 3 |  | IMPORT | {5350a79e-2966-462c-a433-493086a2932a} | {03d4c648-9f0c-4c7e-8e9e-85d080195f46}
/ |  |  |  | 01.2.4 |  |  |  |  | Zdravotechnika | [11 empty] | Časť |  | 0 | 0 | 0 | 0 | 0 | 0 | 0 | 0 | 0 | 0 | 0 | 0 |  | 3 |  | IMPORT | {28ca8618-2d22-4ab0-8c1c-79d7b0931dba} | {03d4c648-9f0c-4c7e-8e9e-85d080195f46}
/ |  |  |  | 01.2.5 |  |  |  |  | Vzduchotechnika | [11 empty] | Časť |  | 0 | 0 | 0 | 0 | 0 | 0 | 0 | 0 | 0 | 0 | 0 | 0 |  | 3 |  | IMPORT | {7ba08077-700f-454b-812f-a30283767f78} | {03d4c648-9f0c-4c7e-8e9e-85d080195f46}
|  |  |  | 01.2.7 |  |  |  |  | Elektroinštalácia slaboprúd | [15 empty] | #REF! | #REF! | #REF! | #REF! | #REF! | #REF! | #REF! | #REF! | #REF! | #REF! | D | 3 | ###NOIMPORT### | IMPORT | {b3528a26-16a0-43ee-a8c0-78390d763d7d} | {03d4c648-9f0c-4c7e-8e9e-85d080195f46}
/ |  |  |  |  | 01.2.7a |  |  |  |  | Elektrická požiarna signalizácia - EPS | [10 empty] | Časť |  | 0 | 0 | 0 | 0 | 0 | 0 | 0 | 0 | 0 | 0 | 0 | 0 |  | 4 |  | IMPORT | {7e9bd824-28d6-41ec-9448-c85cafac672f} | {b3528a26-16a0-43ee-a8c0-78390d763d7d}
/ |  |  |  |  | 01.2.7b |  |  |  |  | Hlasová signalizácia požiaru - HSP | [10 empty] | Časť |  | 0 | 0 | 0 | 0 | 0 | 0 | 0 | 0 | 0 | 0 | 0 | 0 |  | 4 |  | IMPORT | {910d7dbd-2db8-4561-9e7b-3bee13688992} | {b3528a26-16a0-43ee-a8c0-78390d763d7d}
/ |  |  |  |  | 01.2.7c |  |  |  |  | Štruktúrovaná kabeláž | [10 empty] | Časť |  | 0 | #REF! | #REF! | #REF! | #REF! | #REF! | #REF! | #REF! | #REF! | #REF! | #REF! | #REF! |  | 4 |  | IMPORT | {f8ccbf86-15fc-4388-8a26-8230f747e2d1} | {b3528a26-16a0-43ee-a8c0-78390d763d7d}
/ |  |  |  |  | 01.2.7d |  |  |  |  | Kamerový systém (Priemyselná televízia) | [10 empty] | Časť |  | 0 | 0 | 0 | 0 | 0 | 0 | 0 | 0 | 0 | 0 | 0 | 0 |  | 4 |  | IMPORT | {ba91da33-a2c7-410e-aae3-503a0f8ee016} | {b3528a26-16a0-43ee-a8c0-78390d763d7d}

## 01.1.1 - Zateplenie obvod...
[9 empty] | >> skryté stĺpce << | {f3bdb3bf-86f6-47f0-90c4-d2105e79edc3}
0
KRYCÍ LIST ROZPOČTU
Stavba:
SOŠ PZ Pezinok, rekonštrukcia ubytovne A a B
Objekt:
SO 01 - Rekonštrukcia Ubytovne B
Časť:
SO 01.1 - Rekonštrukcia ubytovne B - zelená časť
Úroveň 3:
01.1.1 - Zateplenie obvodového plášťa
| JKSO: |  |  |  |  | KS:
| Miesto: |  | Pezinok |  |  | Dátum:
| Objednávateľ: |  |  |  |  | IČO:
IČ DPH:
| Zhotoviteľ: |  |  |  |  | IČO: | 0
[6 empty] | IČ DPH: | 0
| Projektant: |  |  |  |  | IČO:
|  | Ing. arch. Rudolf Melčak, SKA |  |  |  | IČ DPH:
| Spracovateľ: |  |  |  |  | IČO:
|  | Rosoft s.r.o. |  |  |  | IČ DPH:
Poznámka:
Cena bez DPH
|  |  | Základ dane |  |  | Sadzba dane | Výška dane
| DPH | základná | 0 |  |  | 20% | 0
|  | znížená |  |  |  | 20%
|  | zákl. prenesená | 0 |  |  | 20%
|  | zníž. prenesená | 0 |  |  | 20%
|  | nulová | 0 |  |  | 0%
| Cena s DPH |  |  | v | EUR
| Projektant |  |  | Spracovateľ
| Dátum a podpis: |  | Pečiatka | Dátum a podpis: |  |  | Pečiatka
| Objednávateľ |  |  | Zhotoviteľ
| Dátum a podpis: |  | Pečiatka | Dátum a podpis: |  |  | Pečiatka
REKAPITULÁCIA ROZPOČTU
Stavba:
SOŠ PZ Pezinok, rekonštrukcia ubytovne A a B
Objekt:
SO 01 - Rekonštrukcia Ubytovne B
Časť:
SO 01.1 - Rekonštrukcia ubytovne B - zelená časť
Úroveň 3:
01.1.1 - Zateplenie obvodového plášťa
Miesto: |  |  | Pezinok |  |  | Dátum:
Objednávateľ: | [5 empty] | Projektant: | Ing. arch. Rudolf Melčak, SKA
Zhotoviteľ: | [5 empty] | Spracovateľ: | Rosoft s.r.o.
Kód dielu - Popis | [6 empty] | Cena celkom [EUR]
Náklady z rozpočtu
HSV - Práce a dodávky HSV
3 - Zvislé a kompletné konštrukcie
6 - Úpravy povrchov, podlahy, osadenie
9 - Ostatné konštrukcie a práce-búranie
99 - Presun hmôt HSV
ROZPOČET
Stavba:
SOŠ PZ Pezinok, rekonštrukcia ubytovne A a B
Objekt:
SO 01 - Rekonštrukcia Ubytovne B
Časť:
SO 01.1 - Rekonštrukcia ubytovne B - zelená časť
Úroveň 3:
01.1.1 - Zateplenie obvodového plášťa
Miesto: |  |  | Pezinok |  |  | Dátum:
Objednávateľ: | [5 empty] | Projektant: | Ing. arch. Rudolf Melčak, SKA
Zhotoviteľ: | [5 empty] | Spracovateľ: | Rosoft s.r.o.
PČ | Typ | Kód | Popis | MJ | Množstvo | J.cena [EUR] | Cena celkom [EUR] | Cenová sústava
Náklady z rozpočtu
| D | HSV | Práce a dodávky HSV
| D | 3 | Zvislé a kompletné konštrukcie
1 | K | 311272123 | Murivo nosné (m3) z tvárnic ref. napr. YTONG Statik Plus, alebo ekvivalent - hr. 250 mm P6-650, (250x249x499) na MVC a systémovú maltu napr. YTONG , alebo ekvivalent | m3 | 117.566
| D | 6 | Úpravy povrchov, podlahy, osadenie
2 | K | 621255040r | M+D bočných atík z vonka prevetrávanej fasády z fasádnych dosiek Al. kompozit – napr. ALUCOBOND, alebo ekvivalent hr. 4 mm, s hliníkovou konštrukcou (plechový rošt 30+30 mm), bez TI , vrátne kotvenia a potrebného príslušenstva | m2 | 7.65
3 | K | 621255045r | M+D podhľadu prevetrávanej fasády z fasádnych dosiek Al. kompozit – napr. ALUCOBOND, alebo ekvivalent hr. 4 mm, s hliníkovou konštrukcou (plechový rošt 30+30 mm), bez TI , vrátne kotvenia a potrebného príslušenstva | m2 | 34.358
4 | K | 621461033.S | Vonkajšia omietka podhľadov pastovitá silikátová roztieraná, hr. 2 mm | m2 | 4.383
5 | K | 622461033.S | Vonkajšia omietka stien pastovitá silikátová roztieraná, hr. 2 mm | m2 | 1594.703
6 | K | 622461033o | Vonkajšia omietka ostenia pastovitá silikátová roztieraná, hr. 2 mm | m2 | 93.815
7 | K | 622461033r | Vonkajšia omietka sokla pastovitá silikátová roztieraná, hr. 2 mm | m2 | 65.172
8 | K | 622481119.S | Potiahnutie vonkajších stien sklotextilnou mriežkou s celoplošným prilepením | m2 | 179.983
9 | K | 6252505460 | Kontaktný zatepľovací systém soklovej alebo vodou namáhanej časti dosky XPS hr. 100 mm, lepená a kotvená tanierovými hmoždinkami, lepiacastierka a arm. sklotex sieťovina, bez omietky (FZ3) | m2 | 23.664
10 | K | 6252507070 | Kontaktný zatepľovací systém stien z minerálnej vlny hr. 100 mm, lepená a kotvená tanierovými hmoždinkami, lepiacastierka a arm. sklotex sieťovina, bez omietky | m2 | 11.216
11 | K | 6252507075 | Kontaktný zatepľovací systém podhľadu z minerálnej vlny hr. 100 mm, lepená a kotvená tanierovými hmoždinkami, lepiaca stierka a arm. sklotex sieťovina, bez omietky | m2 | 4.383
12 | K | 6252507110 | Kontaktný zatepľovací systém stien z minerálnej vlny hr. 150 mm, lepená a kotvená tanierovými hmoždinkami, lepiaca stierka a arm. sklotex sieťovina, bez omietky (FZ1, FZ2, FZ4) | m2 | 1538.827
| D | 9 | Ostatné konštrukcie a práce-búranie
13 | K | 941941042.S | Montáž lešenia ľahkého pracovného radového s podlahami šírky nad 1,00 do 1,20 m, výšky nad 10 do 30 m | m2 | 2080.383
14 | K | 941941292.S | Príplatok za prvý a každý ďalší i začatý mesiac použitia lešenia ľahkého pracovného radového s podlahami šírky nad 1,00 do 1,20 m, v. nad 10 do 30 m | m2 | 4160.766
15 | K | 941941842.S | Demontáž lešenia ľahkého pracovného radového s podlahami šírky nad 1,00 do 1,20 m, výšky nad 10 do 30 m | m2 | 2080.383
16 | K | 941955002.S | Lešenie ľahké pracovné pomocné s výškou lešeňovej podlahy nad 1,20 do 1,90 m | m2 | 38.741
17 | K | 944944103.S | Ochranná sieť na boku lešenia | m2 | 2080.383
18 | K | 944944803.S | Demontáž ochrannej siete na boku lešenia | m2 | 2080.383
| D | 99 | Presun hmôt HSV
19 | K | 999281111.S | Presun hmôt pre opravy a údržbu objektov vrátane vonkajších plášťov výšky do 25 m | t | 273.884

## 01.1.2 - Zateplenie streš...
[9 empty] | >> skryté stĺpce << | {9a1a102b-cb52-4555-9a97-b7a2c75bc7c5}
0
KRYCÍ LIST ROZPOČTU
Stavba:
SOŠ PZ Pezinok, rekonštrukcia ubytovne A a B
Objekt:
SO 01 - Rekonštrukcia Ubytovne B
Časť:
SO 01.1 - Rekonštrukcia ubytovne B - zelená časť
Úroveň 3:
01.1.2 - Zateplenie strešného plášťa
| JKSO: |  |  |  |  | KS:
| Miesto: |  | Pezinok |  |  | Dátum:
| Objednávateľ: |  |  |  |  | IČO:
IČ DPH:
| Zhotoviteľ: |  |  |  |  | IČO: | 0
[6 empty] | IČ DPH: | 0
| Projektant: |  |  |  |  | IČO:
|  | Ing. arch. Rudolf Melčak, SKA |  |  |  | IČ DPH:
| Spracovateľ: |  |  |  |  | IČO:
|  | Rosoft s.r.o. |  |  |  | IČ DPH:
Poznámka:
Cena bez DPH
|  |  | Základ dane |  |  | Sadzba dane | Výška dane
| DPH | základná | 0 |  |  | 20% | 0
|  | znížená |  |  |  | 20%
|  | zákl. prenesená | 0 |  |  | 20%
|  | zníž. prenesená | 0 |  |  | 20%
|  | nulová | 0 |  |  | 0%
| Cena s DPH |  |  | v | EUR
| Projektant |  |  | Spracovateľ
| Dátum a podpis: |  | Pečiatka | Dátum a podpis: |  |  | Pečiatka
| Objednávateľ |  |  | Zhotoviteľ
| Dátum a podpis: |  | Pečiatka | Dátum a podpis: |  |  | Pečiatka
REKAPITULÁCIA ROZPOČTU
Stavba:
SOŠ PZ Pezinok, rekonštrukcia ubytovne A a B
Objekt:
SO 01 - Rekonštrukcia Ubytovne B
Časť:
SO 01.1 - Rekonštrukcia ubytovne B - zelená časť
Úroveň 3:
01.1.2 - Zateplenie strešného plášťa
Miesto: |  |  | Pezinok |  |  | Dátum:
Objednávateľ: | [5 empty] | Projektant: | Ing. arch. Rudolf Melčak, SKA
Zhotoviteľ: | [5 empty] | Spracovateľ: | Rosoft s.r.o.
Kód dielu - Popis | [6 empty] | Cena celkom [EUR]
Náklady z rozpočtu
HSV - Práce a dodávky HSV
3 - Zvislé a kompletné konštrukcie
9 - Ostatné konštrukcie a práce-búranie
99 - Presun hmôt HSV
PSV - Práce a dodávky PSV
712 - Izolácie striech, povlakové krytiny
713 - Izolácie tepelné
764 - Konštrukcie klampiarske
767 - Konštrukcie doplnkové kovové
ROZPOČET
Stavba:
SOŠ PZ Pezinok, rekonštrukcia ubytovne A a B
Objekt:
SO 01 - Rekonštrukcia Ubytovne B
Časť:
SO 01.1 - Rekonštrukcia ubytovne B - zelená časť
Úroveň 3:
01.1.2 - Zateplenie strešného plášťa
Miesto: |  |  | Pezinok |  |  | Dátum:
Objednávateľ: | [5 empty] | Projektant: | Ing. arch. Rudolf Melčak, SKA
Zhotoviteľ: | [5 empty] | Spracovateľ: | Rosoft s.r.o.
PČ | Typ | Kód | Popis | MJ | Množstvo | J.cena [EUR] | Cena celkom [EUR] | Cenová sústava
Náklady z rozpočtu
| D | HSV | Práce a dodávky HSV
| D | 3 | Zvislé a kompletné konštrukcie
1 | K | 345321515.S | Betón múrikov parapetných, atikových, schodiskových, zábradelných, železový (bez výstuže) tr. C 25/30 | m3 | 10.103
2 | K | 345351101.S | Debnenie múrikov parapet., atik., zábradl., plnostenných- zhotovenie | m2 | 98.2
3 | K | 345351102.S | Debnenie múrikov parapet., atik., zábradl., plnostenných- odstránenie | m2 | 98.2
4 | K | 345361821.S | Výstuž múrikov parapet., atik., schodisk., zábradl., z betonárskej ocele B500 (10505) | t | 0.808
| D | 9 | Ostatné konštrukcie a práce-búranie
5 | K | 962032231.S | Búranie muriva alebo vybúranie otvorov plochy nad 4 m2 nadzákladového z tehál pálených, vápenopieskových, cementových na maltu, -1,90500t | m3 | 11.006
6 | K | 963012500r | Búranie vystužených strešných plynosilikátových panelov, vrátane terčov pod panel -1,4000t | m3 | 246.447
7 | K | 972056018.S | Jadrové vrty diamantovými korunkami do D 200 mm do stropov - železobetónových -0,00075t | cm | 450
8 | K | 979011111.S | Zvislá doprava sutiny a vybúraných hmôt za prvé podlažie nad alebo pod základným podlažím | t | 378.584
9 | K | 979011121.S | Zvislá doprava sutiny a vybúraných hmôt za každé ďalšie podlažie | t | 757.168
10 | K | 979081111.S | Odvoz sutiny a vybúraných hmôt na skládku do 1 km | t | 378.584
11 | K | 979081121.S | Odvoz sutiny a vybúraných hmôt na skládku za každý ďalší 1 km, uvažujeme odvoz do 20km dodávateľ si nacení podľa svojich možností | t | 7193.096
12 | K | 979082111.S | Vnútrostavenisková doprava sutiny a vybúraných hmôt do 10 m | t | 378.584
13 | K | 979082121.S | Vnútrostavenisková doprava sutiny a vybúraných hmôt za každých ďalších 5 m | t | 2451.331
14 | K | 979089012.S | Poplatok za skládku - betón, tehly, dlaždice (17 01) ostatné | t | 378.584
| D | 99 | Presun hmôt HSV
15 | K | 999281111.S | Presun hmôt pre opravy a údržbu objektov vrátane vonkajších plášťov výšky do 25 m | t | 25.532
| D | PSV | Práce a dodávky PSV
| D | 712 | Izolácie striech, povlakové krytiny
16 | K | 712290010.S | Zhotovenie parozábrany pre strechy ploché do 10° | m2 | 1059.253
17 | M | 283230007300.S | Parozábrana napr. ALKORPLUS, alebo ekvivalent | m2 | 1218.141
18 | K | 712300001r | Demontáž strešenej vetracej hlavice kruhovej do priemeru 230 mm, -0,0038 t | ks | 11
19 | K | 712300002r | Demontáž strešenej vetracej hlavice kruhovej do priemeru 600 mm, vrátane štvorcovej obruby 1,4x1,4 m -0,0155 t | ks | 2
20 | K | 712300832.S | Odstránenie povlakovej krytiny na strechách plochých 10° dvojvrstvovej, -0,01000t | m2 | 1157.207
21 | K | 712310001r | Demontáž strešenej vpuste kruhovej do priemeru 300 mm, -0,0055 t | ks | 3
22 | K | 712370570.S | Zhotovenie povlakovej krytiny striech plochých do 10° fóliou FPO, pripevnenie prikotvením do stropnej konštrukcie (vr. d+m kotevného materiálu, systémových líšt s prikotvením) | m2 | 963.433
23 | K | 712872570.S | Zhotovenie povlakovej krytiny striech vytiahnutím izol. povlaku FPO fóliou na konštrukcie prevyšujúce úroveň strechy prikotvenou a prilep. na celej ploche so zvarením spoja (vr. d+m kotevného materiálu, systémových líšt s prikotvením) | m2 | 142.155
24 | M | 283290000200r | Hydroizolačná strešná fólia detailová napr. SARNAFIL AT, alebo ekvivalent FPO hr. 1,5 mm, | m2 | 1271.426
25 | K | 712973530.S | Povlaková krytina - detaily k FPO fóliam osadenie hotovej strešnej vpuste | ks | 3
26 | M | 283770003600r | Strešná vpusť pre FPO fólie, priemer 180 | ks | 3
27 | K | 712990040.S | Položenie geotextílie vodorovne alebo zvislo na strechy ploché do 10° | m2 | 2164.841
28 | M | 693110004500.S | Geotextília polypropylénová netkaná napr. Tatratex PP 30, alebo ekvivalent 300 g/m2 | m2 | 2489.567
29 | K | 712991030.S | Montáž podkladnej konštrukcie z OSB dosiek na atike šírky 250 - 410 mm pod klampiarske konštrukcie, vrátane spádovych hranolčekov | m | 16.5
30 | K | 712991040.S | Montáž podkladnej konštrukcie z OSB dosiek na atike šírky 411 - 620 mm pod klampiarske konštrukcie, vrátane spádovych hranolčekov | m | 139.64
31 | M | 607260000300.S | Doska OSB nebrúsená hr. 18 mm | m2 | 72.124
32 | K | 998712203.S | Presun hmôt pre izoláciu povlakovej krytiny v objektoch výšky nad 12 do 24 m | % |  | 3
| D | 713 | Izolácie tepelné
33 | K | 713141160.S | Montáž tepelnej izolácie striech plochých do 10° spádovými doskami z minerálnej vlny v jednej vrstve | m2 | 16.8
34 | M | 631440028400r | Doska z minerálnej vlny jednostranne spádová, izolácia pre ploché strechy | m3 | 2.033
35 | K | 713141250.S | Montáž tepelnej izolácie striech plochých do 10° minerálnou vlnou, dvojvrstvová kladenými voľne | m2 | 16.8
36 | M | 631440025000.S | Doska z minerálnej vlny hr. 140 mm, izolácia pre zateplenie plochých striech | m2 | 18.48
37 | M | 631440033500.S | Doska z minerálnej vlny hr. 160 mm, izolácia pre zateplenie plochých striech | m2 | 18.48
38 | K | 713142160.S | Montáž tepelnej izolácie striech plochých do 10° spádovými doskami z polystyrénu v jednej vrstve | m2 | 946.633
39 | M | 283720033650.S | Doska spádová EPS, pevnosť v tlaku 150 kPa, spádový polystyrén pre odvodnenie a zateplenie plochých striech | m3 | 106.212
40 | K | 713142250.S | Montáž tepelnej izolácie striech plochých do 10° polystyrénom, dvojvrstvová kladenými voľne | m2 | 946.633
41 | M | 283720009200.S | Doska EPS hr. 140 mm, pevnosť v tlaku 150 kPa, na zateplenie podláh a plochých striech | m2 | 965.566
42 | M | 283720009300.S | Doska EPS hr. 160 mm, pevnosť v tlaku 150 kPa, na zateplenie podláh a plochých striech | m2 | 965.566
43 | K | 713144080.S | Montáž tepelnej izolácie na atiku z XPS do lepidla | m2 | 85.063
44 | M | 283750001700r | Doska XPS 300 napr. GLASCOFOAM alebo ekvivalent hr. 40 mm, zakladanie stavieb, podlahy, obrátené ploché strechy | m2 | 88.499
45 | K | 998713203.S | Presun hmôt pre izolácie tepelné v objektoch výšky nad 12 m do 24 m | % |  | 1.55
| D | 764 | Konštrukcie klampiarske
46 | K | 764430550.S | M+D Oplechovanie muriva a atík z poplastovaného plechu 0,6 mm, vrátane rohov r.š. 725 mm (k1-4) | m | 158
47 | K | 764430840.S | Demontáž oplechovania múrov a nadmuroviek rš od 330 do 500 mm, -0,00230t | m | 155.5
48 | K | 998764203.S | Presun hmôt pre konštrukcie klampiarske v objektoch výšky nad 12 do 24 m | % |  | 1.95
| D | 767 | Konštrukcie doplnkové kovové
49 | K | 7673100SV1 | M+D strešného výlezu do exist. otvoru 600x900 mm - strešný výlez komplet prispôsobiť otvoru (SV1) | ks | 1
50 | K | 767397801r | Demontáž strešného výlezu 1230x890 (900x600) mm z oc. konštrukcie z valc. profilov , plech. dosiek vrátane bet. zálievky a obmurovky -0,1250 t | ks | 1
51 | K | 767851901r | Demontáž TV antény strechy z oc. trubiek pr. 42 mm, vrátane betónových základov -0,11000t | ks | 1
52 | K | 998767203.S | Presun hmôt pre kovové stavebné doplnkové konštrukcie v objektoch výšky nad 12 do 24 m | % |  | 1.1

## 01.1.3 - Výmena otvorovýc...
[9 empty] | >> skryté stĺpce << | {bc43a2ca-c70e-4ed4-bafe-741981f15b02}
0
KRYCÍ LIST ROZPOČTU
Stavba:
SOŠ PZ Pezinok, rekonštrukcia ubytovne A a B
Objekt:
SO 01 - Rekonštrukcia Ubytovne B
Časť:
SO 01.1 - Rekonštrukcia ubytovne B - zelená časť
Úroveň 3:
01.1.3 - Výmena otvorových konštrukcií
| JKSO: |  |  |  |  | KS:
| Miesto: |  | Pezinok |  |  | Dátum:
| Objednávateľ: |  |  |  |  | IČO:
IČ DPH:
| Zhotoviteľ: |  |  |  |  | IČO: | 0
[6 empty] | IČ DPH: | 0
| Projektant: |  |  |  |  | IČO:
|  | Ing. arch. Rudolf Melčak, SKA |  |  |  | IČ DPH:
| Spracovateľ: |  |  |  |  | IČO:
|  | Rosoft s.r.o. |  |  |  | IČ DPH:
Poznámka:
Cena bez DPH
|  |  | Základ dane |  |  | Sadzba dane | Výška dane
| DPH | základná | 0 |  |  | 20% | 0
|  | znížená |  |  |  | 20%
|  | zákl. prenesená | 0 |  |  | 20%
|  | zníž. prenesená | 0 |  |  | 20%
|  | nulová | 0 |  |  | 0%
| Cena s DPH |  |  | v | EUR
| Projektant |  |  | Spracovateľ
| Dátum a podpis: |  | Pečiatka | Dátum a podpis: |  |  | Pečiatka
| Objednávateľ |  |  | Zhotoviteľ
| Dátum a podpis: |  | Pečiatka | Dátum a podpis: |  |  | Pečiatka
REKAPITULÁCIA ROZPOČTU
Stavba:
SOŠ PZ Pezinok, rekonštrukcia ubytovne A a B
Objekt:
SO 01 - Rekonštrukcia Ubytovne B
Časť:
SO 01.1 - Rekonštrukcia ubytovne B - zelená časť
Úroveň 3:
01.1.3 - Výmena otvorových konštrukcií
Miesto: |  |  | Pezinok |  |  | Dátum:
Objednávateľ: | [5 empty] | Projektant: | Ing. arch. Rudolf Melčak, SKA
Zhotoviteľ: | [5 empty] | Spracovateľ: | Rosoft s.r.o.
Kód dielu - Popis | [6 empty] | Cena celkom [EUR]
Náklady z rozpočtu
PSV - Práce a dodávky PSV
766 - Konštrukcie stolárske
767 - Konštrukcie doplnkové kovové
ROZPOČET
Stavba:
SOŠ PZ Pezinok, rekonštrukcia ubytovne A a B
Objekt:
SO 01 - Rekonštrukcia Ubytovne B
Časť:
SO 01.1 - Rekonštrukcia ubytovne B - zelená časť
Úroveň 3:
01.1.3 - Výmena otvorových konštrukcií
Miesto: |  |  | Pezinok |  |  | Dátum:
Objednávateľ: | [5 empty] | Projektant: | Ing. arch. Rudolf Melčak, SKA
Zhotoviteľ: | [5 empty] | Spracovateľ: | Rosoft s.r.o.
PČ | Typ | Kód | Popis | MJ | Množstvo | J.cena [EUR] | Cena celkom [EUR] | Cenová sústava
Náklady z rozpočtu
| D | PSV | Práce a dodávky PSV
| D | 766 | Konštrukcie stolárske
1 | K | 76662100O1L | M+D plastové okno, trojkrídlové (2x otv.-sklopné + 1x otv.) rozm. 3600x1710 mm, s izol. trojsklom, rám min 80, vrátane ext. parapetu Al poplast., int. parapetu napr. Verzalit, alebo ekvivalent, bezp. kovania, horiz. žalúzie, sieť proti hmyzu a príslušenstva, viď PD (O1L) | ks | 34
2 | K | 76662100O1P | M+D plastové okno, trojkrídlové (2x otv.-sklopné + 1x otv.) rozm. 3600x1710 mm, s izol. trojsklom, rám min 80, vrátane ext. parapetu Al poplast., int. parapetu ref. napr. Verzalit alebo ekvivalent, bezp. kovania, horiz. žalúzie, sieť proti hmyzu a príslušenstva, viď PD (O1P) | ks | 34
3 | K | 76662100O2P | M+D plastové okno, dvojkrídlové (1x otv.-sklopné + 1x otv.) rozm. 2000x1710 mm, s izol. trojsklom, rám min 80, vrátane ext. parapetu Al poplast., int. parapetu ref. napr. Verzalit, alebo ekvivalent, bezp. kovania, horiz. žalúzie, sieť proti hmyzu a príslušenstva, viď PD (O2P) | ks | 1
4 | K | 76662100O3L | M+D plastové okno, trojkrídlové (1x otv.-sklopné + 2x otv.) rozm. 3600x910 mm, s izol. trojsklom, rám min 80, vrátane ext. parapetu Al poplast., int. parapetu ref. napr. Verzalit, alebo ekvivalent, bezp. kovania, horiz. žalúzie, sieť proti hmyzu a príslušenstva, viď PD (O3L) | ks | 2
5 | K | 76662100O3P | M+D plastové okno, trojkrídlové (1x otv.-sklopné + 2x otv.) rozm. 3600x910 mm, s izol. trojsklom, rám min 80, vrátane ext. parapetu Al poplast., int. parapetu ref. napr. Verzalit, alebo ekvivalent, bezp. kovania, horiz. žalúzie, sieť proti hmyzu a príslušenstva, viď PD (O3P) | ks | 5
6 | K | 76662100O4L | M+D plastové okno, trojkrídlové (3x otv.-sklopné.) rozm. 5180x910 mm, s izol. trojsklom, rám min 80, vrátane ext. parapetu Al poplast., int. parapetu ref. napr. Verzalit, alebo ekvivalent, bezp. kovania, horiz. žalúzie, sieť proti hmyzu a príslušenstva, viď PD (O4L) | ks | 1
7 | K | 76662100O5L | M+D plastové okno, 9-krídlové (9x otv.-sklopné.) rozm. 5180x2510 mm, s izol. trojsklom, rám min 80, vrátane ext. parapetu Al poplast., int. parapetu ref. napr. Verzalit, alebo ekvivalent, bezp. kovania, horiz. žalúzie, sieť proti hmyzu a príslušenstva, viď PD (O5L) | ks | 2
8 | K | 76662100O6L | M+D plastové okno, 9-krídlové (9x otv.-sklopné.) rozm. 5180x2510 mm, s izol. trojsklom, rám min 80, vrátane ext. parapetu Al poplast., int. parapetu ref. napr. Verzalit, alebo ekvivalent, bezp. kovania, horiz. žalúzie, sieť proti hmyzu, horný rad El otváranie, viď PD (O6L) | ks | 1
9 | K | 76662100O7L | M+D plastové okno, 5-krídlové (5x pevné.) tvar L, rozm. 2240x2320 mm = 2240x800+800x1520 mm, s jednoduchým pevným zasklením, sklo float, číre, napr. typ connex 3-3, alebo ekvivalent, vrátane príslušenstva, viď PD (O7L) | ks | 2
10 | K | 76662100O7P | M+D plastové okno, 5-krídlové (5x pevné.) tvar L, rozm. 2240x2320 mm = 2240x800+800x1520 mm, s jednoduchým pevným zasklením, sklo float, číre, typ napr. connex 3-3, alebo ekvivalent, vrátane príslušenstva, viď PD (O7P) | ks | 2
11 | K | 76662100O8P | M+D plastové okno, dvojkrídlové (1x otv.-sklopné + 1x otv.) rozm. 2000x1700 mm, s izol. trojsklom, rám min 80, vrátane ext. parapetu Al poplast., int. parapetu ref. napr. Verzalit, alebo ekvivalent, bezp. kovania, horiz. žalúzie, sieť proti hmyzu a príslušenstva, viď PD (O8P) | ks | 3
12 | K | 998766203.S | Presun hmot pre konštrukcie stolárske v objektoch výšky nad 12 do 24 m | % |  | 0.8
| D | 767 | Konštrukcie doplnkové kovové
13 | K | 7676411DE1L | M+D dvere vstupné ext. hliníkové dvojkrídlové s nadsvetlíkom, rozm. 1800(2000)x2160+550 mm, s izolačným bezp. sklo, vrátane bezp. kovania so samozatvaračom, lesk. chrom. madlo pr. 40 mm s vložkou a potrebného príslušenstva, viď PD (DE1L) | ks | 1
14 | K | 7676411DE2L | M+D dvere vstupné ext. hliníkové dvojkrídlové s nadsvetlíkom, rozm. 1800(2200)x2160+450 mm, s izolačným bezp. sklo, vrátane bezp. kovania so samozatvaračom, lesk. chrom. madlo pr. 40 mm s vložkou a potrebného príslušenstva, viď PD (DE2L) | ks | 1
15 | K | 998767203.S | Presun hmôt pre kovové stavebné doplnkové konštrukcie v objektoch výšky nad 12 do 24 m | % |  | 1.1

## 01.1.6 - Vykurovanie
[9 empty] | >> skryté stĺpce << | {5bdc7016-a289-424d-a6af-8a237105e9ea}
0
KRYCÍ LIST ROZPOČTU
Stavba:
SOŠ PZ Pezinok, rekonštrukcia ubytovne A a B
Objekt:
SO 01 - Rekonštrukcia Ubytovne B
Časť:
SO 01.1 - Rekonštrukcia ubytovne B - zelená časť
Úroveň 3:
01.1.6 - Vykurovanie
| JKSO: |  |  |  |  | KS:
| Miesto: |  | Pezinok |  |  | Dátum:
| Objednávateľ: |  |  |  |  | IČO:
IČ DPH:
| Zhotoviteľ: |  |  |  |  | IČO: | 0
[6 empty] | IČ DPH: | 0
| Projektant: |  |  |  |  | IČO:
|  | Ing. arch. Rudolf Melčak, SKA |  |  |  | IČ DPH:
| Spracovateľ: |  |  |  |  | IČO:
|  | Rosoft s.r.o. |  |  |  | IČ DPH:
Poznámka:
Cena bez DPH
|  |  | Základ dane |  |  | Sadzba dane | Výška dane
| DPH | základná | 0 |  |  | 20% | 0
|  | znížená |  |  |  | 20%
|  | zákl. prenesená | 0 |  |  | 20%
|  | zníž. prenesená | 0 |  |  | 20%
|  | nulová | 0 |  |  | 0%
| Cena s DPH |  |  | v | EUR
| Projektant |  |  | Spracovateľ
| Dátum a podpis: |  | Pečiatka | Dátum a podpis: |  |  | Pečiatka
| Objednávateľ |  |  | Zhotoviteľ
| Dátum a podpis: |  | Pečiatka | Dátum a podpis: |  |  | Pečiatka
REKAPITULÁCIA ROZPOČTU
Stavba:
SOŠ PZ Pezinok, rekonštrukcia ubytovne A a B
Objekt:
SO 01 - Rekonštrukcia Ubytovne B
Časť:
SO 01.1 - Rekonštrukcia ubytovne B - zelená časť
Úroveň 3:
01.1.6 - Vykurovanie
Miesto: |  |  | Pezinok |  |  | Dátum:
Objednávateľ: | [5 empty] | Projektant: | Ing. arch. Rudolf Melčak, SKA
Zhotoviteľ: | [5 empty] | Spracovateľ: | Rosoft s.r.o.
Kód dielu - Popis | [6 empty] | Cena celkom [EUR]
Náklady z rozpočtu
PSV - Práce a dodávky PSV
734.A1 - A.1 Armatúry
734.A2 - A.2 Rúrový materiál
734.A3 - A.3 Izolácia
734.A4 - A.4 Vykurovacie telesá
734.B - B. Montáž
734.C - C. Demontáž
ROZPOČET
Stavba:
SOŠ PZ Pezinok, rekonštrukcia ubytovne A a B
Objekt:
SO 01 - Rekonštrukcia Ubytovne B
Časť:
SO 01.1 - Rekonštrukcia ubytovne B - zelená časť
Úroveň 3:
01.1.6 - Vykurovanie
Miesto: |  |  | Pezinok |  |  | Dátum:
Objednávateľ: | [5 empty] | Projektant: | Ing. arch. Rudolf Melčak, SKA
Zhotoviteľ: | [5 empty] | Spracovateľ: | Rosoft s.r.o.
PČ | Typ | Kód | Popis | MJ | Množstvo | J.cena [EUR] | Cena celkom [EUR] | Cenová sústava
Náklady z rozpočtu
| D | PSV | Práce a dodávky PSV
| D | 734.A1 | A.1 Armatúry
1 | M | 7340000001 | Filter prírubový PN16 D71 118-616 - DN80 | ks | 1
2 | M | 7340000002a | Guľový kohút voda PN6 - DN20 | ks | 3
3 | M | 7340000002b | Guľový kohút voda PN6 - DN25 | ks | 9
4 | M | 7340000003 | Medziprírubová klapka PN6 - DN80 | ks | 3
5 | M | 7340000004 | Vypúšťací guľový kohút - DN15 | ks | 24
6 | M | 7340000005a | Regulačný ventil napr. TA STAD, alebo ekvivalent - DN15 | ks | 3
7 | M | 7340000005b | Regulačný ventil napr. TA STAD, alebo ekvivalent - DN20 | ks | 9
8 | M | 7340000006 | Regulačný ventil napr. TA MODULATOR, alebo ekvivalent - DN65 | ks | 1
9 | M | 7340000007 | Radiátorový ventil napr. HEIMEIER V-exakt uhlový, alebo ekvivalent DN15 | ks | 63
10 | M | 7340000008 | Radiátorová spojka napr. HEIMEIER Regulux, alebo ekvivalent - rohový DN15 | ks | 63
11 | M | 7340000009 | Ručný regulačný ventil napr. HEIMEIER Mikrotherm, alebo ekvivalent - DN15 | ks | 9
12 | M | 7340000010 | Termostatická hlavica napr. HEIMEIER K, alebo ekvivalent | ks | 145
13 | M | 7340000011 | Ručná hlavica napr. HEIMEIER, alebo ekvivalent | ks | 7
14 | M | 7340000012 | Pripojovacia sada napr. VEKOLUX, , alebo ekvivalent - rohová, DN15 | ks | 89
15 | M | 7340000013 | Merač tepla napr. Kamstrup Multical 403, , alebo ekvivalent - DN50 | ks | 1
| D | 734.A2 | A.2 Rúrový materiál
16 | M | 7340000014a | Potrubie napr. Geberit Mapress, alebo ekvivalent - uhlíková oceľ s vonkajším a vnútorným pozinkovaním 15x1,2 | bm | 1045
17 | M | 7340000014b | Potrubie napr. Geberit Mapress , alebo ekvivalent, uhlíková oceľ s vonkajším a vnútorným pozinkovaním 18x1,2 | bm | 25
18 | M | 7340000014c | Potrubie napr. Geberit Mapress, alebo ekvivalent - uhlíková oceľ s vonkajším a vnútorným pozinkovaním 22x1,5 | bm | 244
19 | M | 7340000014d | Potrubie napr. Geberit Mapress, alebo ekvivalent - uhlíková oceľ s vonkajším a vnútorným pozinkovaním 28x1,5 | bm | 166
20 | M | 7340000014e | Potrubie napr. Geberit Mapress, alebo ekvivalent - uhlíková oceľ s vonkajším a vnútorným pozinkovaním 42x1,5 | bm | 40
21 | M | 7340000014f | Potrubie napr. Geberit Mapress uhlíková oceľ s vonkajším a vnútorným pozinkovaním 54x1,5 | bm | 14
22 | M | 7340000014g | Potrubie napr. Geberit Mapress, alebo ekvivalent uhlíková oceľ s vonkajším a vnútorným pozinkovaním 76,1x2,0 | bm | 62
23 | M | 7340000014h | Potrubie napr. Geberit Mapress , alebo ekvivalent uhlíková oceľ s vonkajším a vnútorným pozinkovaním 88,9x2,0 | bm | 22
24 | M | 7340000015a | Príruba PN6 so skrutkami a tesnením - DN65 | ks | 2
25 | M | 7340000015b | Príruba PN6 so skrutkami a tesnením - DN80 | ks | 2
| D | 734.A3 | A.3 Izolácia
26 | M | 7340000016a | Izolácia napr. Tubolit DG TL , alebo ekvivalent - 18x20 DG | ks | 433
27 | M | 7340000016b | Izolácia napr. Tubolit DG TL 22x20, alebo ekvivalent - DG | ks | 244
28 | M | 7340000016c | Izolácia napr. Tubolit DG TL , alebo ekvivalent 28x30 DG | ks | 166
29 | M | 7340000016d | Izolácia napr. Tubolit DG TL, alebo ekvivalent 42x30 DG | ks | 40
30 | M | 7340000016e | Izolácia napr. Tubolit DG TL, alebo ekvivalent 54x30 DG | ks | 14
31 | M | 7340000016f | Izolácia napr. Tubolit DG TL, alebo ekvivalent 76x30 DG | ks | 62
32 | M | 7340000016g | Izolácia napr. Tubolit DG TL, alebo ekvivalent 89x30 DG | ks | 22
| D | 734.A4 | A.4 Vykurovacie telesá
33 | M | 7340000017 | Doskové napr. KORADO, alebo ekvivalent 33VK 600x1400 | ks | 1
34 | M | 7340000018 | Doskové napr. KORADO, alebo ekvivalent 22VK 600x1400 | ks | 6
35 | M | 7340000019 | Doskové napr. KORADO, alebo ekvivalent 22VK 600x1400 | ks | 69
36 | M | 7340000020 | Doskové napr. KORADO, alebo ekvivalent 11VK 600x1000 | ks | 11
37 | M | 7340000021 | Doskové napr. KORADO, alebo ekvivalent 11VK 600x1000 | ks | 1
38 | M | 7340000022 | Doskové napr. KORADO, alebo ekvivalent 11VK 600x 800 | ks | 1
39 | M | 7340000023 | Držiak napr. KORAD, alebo ekvivalent + odvzušňovací ventil | ks | 222
40 | M | 7340000024 | Rebríkové napr. KORADO, alebo ekvivalent KL 780x600 | ks | 63
| D | 734.B | B. Montáž
41 | K | 734000001 | Montáž A.1 Armatúry | ks | 1
42 | K | 734000002 | Montáž A.2 Rúrový materiál, vr. d+m upevňovacieho systému, prierazov a spätnej úpravy | ks | 1
43 | K | 734000003 | Montáž A.3 Izolácia | ks | 1
44 | K | 734000004 | Montáž A.4 Vykurovacie telesá | ks | 1
45 | K | 734000005 | Demontáž zariadenia vr. likvidácie odpadu | súb | 1
46 | K | 734000005 | Napustenie a vypustenie vykurovacieho systému | ks | 2
47 | K | 734000006 | Tlakové skúšky, vr. skúšobnej prevádzky | hod | 42
48 | K | 734000007 | Doregulovanie armatúr | hod | 114
| D | 734.C | C. Demontáž
49 | K | 734000008 | Radiátorov oceľových článkových | ks | 152
50 | K | 734000009 | Radiátorových ventilov | ks | 152
51 | K | 734000010 | Potrubí oceľových | bm | 1618
52 | K | 734000011 | Vnútrostaveniskové premiestnenie | t | 3
53 | K | 734000012 | Uloženie na skládku | t | 3

## 01.1.8 - Elektroinštaláci...
[9 empty] | >> skryté stĺpce << | {88dffbaa-ab77-4306-ac26-37c4186a9acd}
0
KRYCÍ LIST ROZPOČTU
Stavba:
SOŠ PZ Pezinok, rekonštrukcia ubytovne A a B
Objekt:
SO 01 - Rekonštrukcia Ubytovne B
Časť:
SO 01.1 - Rekonštrukcia ubytovne B - zelená časť
Úroveň 3:
01.1.8 - Elektroinštalácia - silnoprúd
| JKSO: |  |  |  |  | KS:
| Miesto: |  | Pezinok |  |  | Dátum:
| Objednávateľ: |  |  |  |  | IČO:
IČ DPH:
| Zhotoviteľ: |  |  |  |  | IČO: | 0
[6 empty] | IČ DPH: | 0
| Projektant: |  |  |  |  | IČO:
|  | Ing. arch. Rudolf Melčak, SKA |  |  |  | IČ DPH:
| Spracovateľ: |  |  |  |  | IČO:
|  | Rosoft s.r.o. |  |  |  | IČ DPH:
Poznámka:
Cena bez DPH
|  |  | Základ dane |  |  | Sadzba dane | Výška dane
| DPH | základná | 0 |  |  | 20% | 0
|  | znížená |  |  |  | 20%
|  | zákl. prenesená | 0 |  |  | 20%
|  | zníž. prenesená | 0 |  |  | 20%
|  | nulová | 0 |  |  | 0%
| Cena s DPH |  |  | v | EUR
| Projektant |  |  | Spracovateľ
| Dátum a podpis: |  | Pečiatka | Dátum a podpis: |  |  | Pečiatka
| Objednávateľ |  |  | Zhotoviteľ
| Dátum a podpis: |  | Pečiatka | Dátum a podpis: |  |  | Pečiatka
REKAPITULÁCIA ROZPOČTU
Stavba:
SOŠ PZ Pezinok, rekonštrukcia ubytovne A a B
Objekt:
SO 01 - Rekonštrukcia Ubytovne B
Časť:
SO 01.1 - Rekonštrukcia ubytovne B - zelená časť
Úroveň 3:
01.1.8 - Elektroinštalácia - silnoprúd
Miesto: |  |  | Pezinok |  |  | Dátum:
Objednávateľ: | [5 empty] | Projektant: | Ing. arch. Rudolf Melčak, SKA
Zhotoviteľ: | [5 empty] | Spracovateľ: | Rosoft s.r.o.
Kód dielu - Popis | [6 empty] | Cena celkom [EUR]
Náklady z rozpočtu
D - Elektroinštalácia-Silnoprúd
D1 - Elektroinštalácia
D2 - Rozvádzače
D3 - Svietidlá (typy sú uvedené ako referenčné)
D4 - Bleskozvod, uzemnenie
D5 - HZS , Ostatné
ROZPOČET
Stavba:
SOŠ PZ Pezinok, rekonštrukcia ubytovne A a B
Objekt:
SO 01 - Rekonštrukcia Ubytovne B
Časť:
SO 01.1 - Rekonštrukcia ubytovne B - zelená časť
Úroveň 3:
01.1.8 - Elektroinštalácia - silnoprúd
Miesto: |  |  | Pezinok |  |  | Dátum:
Objednávateľ: | [5 empty] | Projektant: | Ing. arch. Rudolf Melčak, SKA
Zhotoviteľ: | [5 empty] | Spracovateľ: | Rosoft s.r.o.
PČ | Typ | Kód | Popis | MJ | Množstvo | J.cena [EUR] | Cena celkom [EUR] | Cenová sústava
Náklady z rozpočtu
| D | D | Elektroinštalácia-Silnoprúd
| D | D1 | Elektroinštalácia
1 | K | Pol84 | Havarijné tlačitko CS, TS | ks | 2
2 | K | Pol94 | Havarijné tlačitko RWA | ks | 4
3 | K | Pol95 | Ventilačný ovládač prevádzkového vetrania RWA | ks | 1
5 | K | Pol97 | Vypínač 10A/230V, rad. 5, IP44 na povrch | ks | 2
8 | K | Pol100 | Vypínač 10A/230V, rad. 1, IP20 +rámik | ks | 70
9 | K | Pol101 | Vypínač 10A/230V, rad. 5, IP20 +rámik | ks | 139
10 | K | Pol102 | Vypínač 10A/230V, rad. 6, IP20 +rámik | ks | 128
12 | K | Pol104 | Snímač pohybu (prítomnosti) 10A/230V stropný, IP20 | ks | 62
13 | K | Pol105 | Snímač pohybu (prítomnosti) 10A/230V nástenný, IP44 | ks | 3
17 | K | Pol109 | Zásuvka 16A/230V, IP20 +rámiky | ks | 1370
18 | K | Pol110 | Zásuvka 16A/230V, IP44 na povrch/zapustená | ks | 9
20 | K | Pol112 | Rozbočovacia krabica so svorkovnicou, na povrch IP44 | ks | 1200
21 | K | Pol113 | Rozbočovacia krabica s požiarnou odolnosťou E90 | ks | 86
22 | K | Pol114 | Prístrojová krabica (typ podľa potreby) | ks | 1950
23 | K | Pol115 | Svorkovnica vyrovnania potenciálu (HUB, SVP) | ks | 29
24 | K | Pol116 | Svorka pospojovania Bernard | ks | 180
25 | K | Pol117 | Kábel CHKE-R-J 4x120 | m | 45
26 | K | Pol118 | Kábel CHKE-R-J 5x25 | m | 140
28 | K | Pol120 | Kábel CHKE-R 3x1,5 | m | 10452
29 | K | Pol121 | Kábel CHKE-R 5x1,5 | m | 4673
30 | K | Pol122 | Kábel CHKE-R 7x1,5 | m | 250
31 | K | Pol123 | Kábel CHKE-R 12x1,5 | m | 100
32 | K | Pol124 | Kábel CHKE-R 3x2,5 | m | 16745
33 | K | Pol125 | Kábel CHKE-R 5x2,5 | m | 80
34 | K | Pol126 | Kábel CHKE-R 3x4 | m | 2394
35 | K | Pol127 | Kábel CHKE-V 3x6 FE180/E90 | m | 45
36 | K | Pol128 | Kábel CHKE-V 3x4 FE180/E90 | m | 60
37 | K | Pol129 | Kábel CHKE-V 7x1,5 FE180/E90 | m | 45
38 | K | Pol130 | Kábel CHKE-V 5x1,5 FE180/E90 | m | 250
39 | K | Pol131 | Kábel CHKE-V 3x2,5 FE180/E90 | m | 1715
40 | K | Pol132 | Kábel CHKE-V 3x1,5 FE180/E90 | m | 325
41 | K | Pol133 | Kábel JE-H(st)H 2x2x0,8 | m | 285
42 | K | Pol134 | Vodič CH-R 1x25 žltozelený | m | 625
43 | K | Pol135 | Vodič CH-R 1x10 žltozelený | m | 110
44 | K | Pol136 | Vodič CH-R 1x6 žltozelený | m | 120
45 | K | Pol137 | Vodič CH-R 1x4 žltozelený | m | 1410
46 | K | Pol138 | Protipožiarna upchávka HILTI | m2 | 8.1
47 | K | Pol139 | I-Trubka FXP 25(750 N) | m | 7522
50 | K | Pol142 | I-Trubka FXP 32 (750 N) | m | 630
51 | K | Pol143 | I-Trubka FXP 63 (750 N) | m | 150
52 | K | Pol144 | Káblový žľab pozinkovaný 100x60 + prepážka, vrátane úchytného a pomocného materiálu | m | 25
53 | K | Pol145 | Káblový žľab pozinkovaný 200x60 + prepážka, vrátane úchytného a pomocného materiálu | m | 260
54 | K | Pol146 | Káblový žľab pozinkovaný 300x60 + prepážka, vrátane úchytného a pomocného materiálu | m | 20
56 | K | Pol148 | Káblový stúpací rebrík pozinkovaný šírky 400, vrátane úchytného a pomocného materiálu | m | 20
57 | K | Pol149 | Káblový žľab pozinkovaný 100x60, požiarne odolný E90, vrátane úchytného a pomocného materiálu | m | 50
58 | K | Pol150 | Káblový stúpací rebrík pozinkovaný šírky 100, požiarne odolný E90, vrátane úchytného a pomocného materiálu | m | 20
59 | K | Pol151 | Káblové príchytky, káblové spony na strop (typ podľa potreby), typ príchytiek a spôsob vedenia káblov odsúhlasiť s architektom | kpl | 1
60 | K | Pol152 | Ohrev vpustí (3x), vrátane čidla a pomocného materiálu | kpl | 1
61 | K | Pol153 | Systém poplachového hlásenia Invalid - dodávka na klúč (vrátane zdroja, ovládacej jednotky, lankového spínača, signalizácie,..) | kpl | 1
62 | K | Pol154 | Ukončenie káblov | kpl | 1
63 | K | Pol155 | Štítky plastové | kpl | 1
| D | D2 | Rozvádzače
64 | K | Pol156 | Rozvádzač RH , viď PD (vrátane náplne) | ks | 1
65 | K | Pol157 | Rozvádzač RS1 , viď PD (vrátane náplne) | ks | 1
66 | K | Pol158 | Rozvádzač RS2 , viď PD (vrátane náplne) | ks | 1
67 | K | Pol159 | Rozvádzač RS3 , viď PD (vrátane náplne) | ks | 1
68 | K | Pol160 | Rozvádzač RS4 , viď PD (vrátane náplne) | ks | 1
69 | K | Pol161 | Rozvádzač RB (bytový) , viď PD (vrátane náplne) | ks | 63
70 | K | Pol162 | Rozvádzač CBS, v prevedení E60, viď PD (vrátane náplne) | ks | 1
| D | D3 | Svietidlá (typy sú uvedené ako referenčné)
72 | K | Pol164 | Svietidlo typ A - svietidlo LED prisadené, IP 44, 32 W, 4 383 lm, napr. LEDVANCE GmbH, LN SF 1200 P alebo ekvivalent, 32W 840 WT IP 44 | ks | 171
73 | K | Pol165 | Svietidlo typ B - svietidlo LED prisadené, IP 65, 32 W, 4 400 lm, napr. LEDVANCE DAMP PROOF 1200, alebo ekvivalent, 32 W 840 IP65 GY | ks | 15
74 | K | Pol166 | Svietidlo typ C - svietidlo LED prisadené, IP 20, 34 W, 4 200 lm, napr. LEDVANCE, LINEAR IndiviLED© DIRECT 1200, alebo ekvivalent, 34 W 4000K | ks | 40
75 | K | Pol167 | Svietidlo typ D - svietidlo LED nástenné nad zrkadlo, IP 44, 24 W, napr. RENDL, Levia 120, alebo ekvivalent | ks | 64
76 | K | Pol168 | Svietidlo typ E - svietidlo LED downight, IP 44, 25 W, 2 370 lm, napr. LEDVANCE ALU 200 DOWNLIGHT, alebo ekvivalent, 25 W 4000K IP 44 WT | ks | 366
77 | K | Pol169 | Svietidlo typ F - svietidlo LED prisadené, IP 65, 24 W, 1 920 lm, napr. LEDVANCE, SURFACE COMPACT IK10, alebo ekvivalent, 24 W 4000K IP 65 WT | ks | 6
78 | K | Pol170 | Svietidlo typ NO1 - Núdzové únikové LED, s piktogramom smeru napojené na CBS,stropné/nástenné, 20m pozor.vzd., IP40, napr. NexiTech, Eaton, alebo ekvivalent | ks | 4
79 | K | Pol171 | Svietidlo typ NO2 - Núdzové únikové LED, s piktogramom smeru napojené na CBS, zapustené do podhľadu, 20m pozor.vzd., IP40, napr. NexiTech, Eaton, alebo ekvivalent | ks | 30
80 | K | Pol172 | Svietidlo typ NO3 - Núdzové bezpečnostné LED (symetrické/asymetrické) napojené na CBS,prisadené, IP41, 3,9W, napr. GuidedLed CG-S, Eaton, alebo ekvivalent | ks | 6
81 | K | Pol173 | Svietidlo typ NO4 - Núdzové bezpečnostné LED (symetrické/asymetrické) napojené na CBS,zapustené do podhľadu, IP41, 3,9W, napr. GuidedLed, Eaton, alebo ekvivalent | ks | 30
82 | K | Pol174 | Svietidlo typ NO5 - núdzové LED vonkajšie, napojené na CBS, IP65, napr. Atlantic LEA CG-S, alebo ekvivalent | ks | 3
83 | K | Pol175 | Svietidlo typ NO6 - Núdzové pre osvetlenie požiar.zar. (asymetrické) napojené na CBS,prisadené, IP41, 3,9W, napr. GuidedLed, Eaton, alebo ekvivalent | ks | 9
| D | D4 | Bleskozvod, uzemnenie
84 | K | Pol176 | Uzemňovacia pásovina FT 30x3,5 (30x4), vo výkope | m | 190
85 | K | Pol177 | Krížová svorka 256 S6 FT | ks | 14
86 | K | Pol178 | Rozpojovací dielec - svorka 233 8 | ks | 26
87 | K | Pol179 | Kruhový vodič RD 10 PVC, vrátane upevňovacích svoriek | m | 60
88 | K | Pol180 | Kruhový vodič RD 8 ALU, vrátane uchytenia na streche | m | 290
89 | K | Pol181 | Kruhový vodič izolovaný RD 8 ALU PVC, vrátane uchytenia v zateplení | m | 140
90 | K | Pol182 | Svorky na pripojenie okapov, oplechovaní, žlabov,.. | ks | 20
91 | K | Pol183 | Rýchlospojka 249 B ST BP | ks | 30
92 | K | Pol184 | Dilatačný diel 172 AR | ks | 6
93 | K | Pol185 | Zachytávacia tyč 101 VL2000 + F-FIX-16 | ks | 13
94 | K | Pol186 | Zachytávacia tyč 101 VL3000 + F-FIX-16+F-FIX S16 | ks | 3
95 | K | Pol187 | Svorka 5002 N-VA (SKU) + revízne dvierka 5800 VZ | ks | 10
96 | K | Pol188 | Číselný štítok 311 N-ALU 8-10 | ks | 10
97 | K | Pol189 | Antikorózna páska | kpl | 3
98 | K | Pol190 | Tesniace manžety pre prechod uzemnenia cez stenu | kpl | 1
99 | K | Pol191 | Svorkovnica vyrovnania potenciálu - TYP 1809 ( HUB) | kpl | 1
| D | D5 | HZS , Ostatné
100 | K | Pol192 | Demontáže svietidiel, vedení, zariadení..... , vr. likvidácie sutiny | kpl | 1
101 | K | Pol193 | Prestup cez stenu, stropy,.. (napr. jadrové vŕtanie), vr. likvidácie sutiny | kpl | 1
102 | K | Pol194 | Drážkovanie, (prípadne frézovanie,.....), vr. likvidácie sutiny | m | 3600
103 | K | Pol195 | Funkčné skúšky a oživenie | kpl | 1
104 | K | Pol196 | Murárska výpomoc - vysprávky | kpl | 1
105 | K | Pol197 | PM, PPV | kpl | 1
106 | K | Pol198 | Výkop a zához ryhy 120x80mm | m | 185
107 | K | Pol199 | Plošiny, pomocné lešenia a ostatná mechanizácia | kpl | 1
108 | K | Pol200 | Odborná prehliadka a odborná skúška, revízna správa | kpl | 1

## 01.1.9 - Vsak VS1
[9 empty] | >> skryté stĺpce << | {4fa4eabe-83cc-4f30-b287-fdd20291b30c}
0
KRYCÍ LIST ROZPOČTU
Stavba:
SOŠ PZ Pezinok, rekonštrukcia ubytovne A a B
Objekt:
SO 01 - Rekonštrukcia Ubytovne B
Časť:
01.1.9 - Vsakovacie zariadenie VS1
| JKSO: |  |  |  |  | KS:
| Miesto: |  |  |  |  | Dátum:
| Objednávateľ: |  |  |  |  | IČO:
IČ DPH:
| Zhotoviteľ: |  |  |  |  | IČO:
IČ DPH:
| Projektant: |  |  |  |  | IČO:
|  | Ing. arch. Rudolf Melčak, SKA |  |  |  | IČ DPH:
| Spracovateľ: |  |  |  |  | IČO:
|  | Rosoft s.r.o. |  |  |  | IČ DPH:
Poznámka:
Náklady z rozpočtu
Ostatné náklady
Cena bez DPH
|  |  | Základ dane |  |  | Sadzba dane | Výška dane
| DPH | základná | 0 |  |  | 20% | 0
|  | znížená |  |  |  | 20%
|  | zákl. prenesená | 0 |  |  | 20% | 0
|  | zníž. prenesená | 0 |  |  | 20% | 0
|  | nulová | 0 |  |  | 0% | 0
| Cena s DPH |  |  | v | EUR
| Projektant |  |  | Spracovateľ
| Dátum a podpis: |  | Pečiatka | Dátum a podpis: |  |  | Pečiatka
| Objednávateľ |  |  | Zhotoviteľ
| Dátum a podpis: |  | Pečiatka | Dátum a podpis: |  |  | Pečiatka
REKAPITULÁCIA ROZPOČTU
Stavba:
SOŠ PZ Pezinok, rekonštrukcia ubytovne A a B
Objekt:
SO 01 - Rekonštrukcia Ubytovne B
Časť:
01.1.9 - Vsakovacie zariadenie VS1
Miesto: | [5 empty] | Dátum:
Objednávateľ: | [5 empty] | Projektant: | Ing. arch. Rudolf Melčak, SKA
Zhotoviteľ: | [5 empty] | Spracovateľ: | Rosoft s.r.o.
Kód dielu - Popis | [6 empty] | Cena celkom [EUR]
1) Náklady z rozpočtu
HSV - Práce a dodávky HSV
1 - Zemné práce
2 - Zakladanie
4 - Vodorovné konštrukcie
8 - Rúrové vedenie
99 - Presun hmôt HSV
Celkové náklady za stavbu 1) + 2)
ROZPOČET
Stavba:
SOŠ PZ Pezinok, rekonštrukcia ubytovne A a B
Objekt:
SO 01 - Rekonštrukcia Ubytovne B
Časť:
01.1.9 - Vsakovacie zariadenie VS1
Miesto: | [5 empty] | Dátum:
Objednávateľ: | [5 empty] | Projektant: | Ing. arch. Rudolf Melčak, SKA
Zhotoviteľ: | [5 empty] | Spracovateľ: | Rosoft s.r.o.
PČ | Typ | Kód | Popis | MJ | Množstvo | J.cena [EUR] | Cena celkom [EUR] | Cenová sústava
Náklady z rozpočtu
| D | HSV | Práce a dodávky HSV
| D | 1 | Zemné práce
1 | K | 119001801.S | Ochranné zábradlie okolo výkopu, drevené výšky 1,10 m dvojtyčové | m | 34
2 | K | 131301101.S | Výkop nezapaženej jamy v hornine 4, do 100 m3 | m3 | 107.676
| VV |  | "vsak" (4,20*8,40+4,60*8,80)/2*2,70 |  | 102.276
| VV |  | Medzisúčet |  | 102.276
| VV |  | "šachta" (1,20*1,20+1,60*1,60)/2*2,70 |  | 5.4
| VV |  | Medzisúčet |  | 5.4
| VV |  | Súčet |  | 107.676
3 | K | 131301109.S | Hĺbenie nezapažených jám a zárezov. Príplatok za lepivosť horniny 4 | m3 | 107.676
4 | K | 132301201.S | Výkop ryhy šírky 600-2000mm hor 4 do 100 m3 | m3 | 70.301
| VV |  | (29,15+16,50)*1,10*1,40 |  | 70.301
| VV |  | Súčet |  | 70.301
5 | K | 132301209.S | Príplatok za lepivosť pri hĺbení rýh š. nad 600 do 2 000 mm zapažených i nezapažených, s urovnaním dna v hornine 4 | m3 | 70.301
6 | K | 151101101.S | Paženie a rozopretie stien rýh pre podzemné vedenie, príložné do 2 m | m2 | 127.82
| VV |  | (29,15+16,50)*2*1,40 |  | 127.82
| VV |  | Súčet |  | 127.82
7 | K | 151101111.S | Odstránenie paženia rýh pre podzemné vedenie, príložné hĺbky do 2 m | m2 | 127.82
8 | K | 162501102.S | Vodorovné premiestnenie výkopku po spevnenej ceste z horniny tr.1-4, do 100 m3 na vzdialenosť do 3000 m | m3 | 70.361
| VV |  | 4,20*8,40*1,125 |  | 39.69
| VV |  | 22,597+5,022 |  | 27.619
| VV |  | Medzisúčet |  | 67.309
| VV |  | 3,14*0,60*0,60*2,70 |  | 3.052
| VV |  | Medzisúčet |  | 3.052
| VV |  | Súčet |  | 70.361
9 | K | 162501105.S | Vodorovné premiestnenie výkopku po spevnenej ceste z horniny tr.1-4, do 100 m3, príplatok k cene za každých ďalšich a začatých 1000 m | m3 | 1759.025
| VV |  | 70,361*25 'Prepočítané koeficientom množstva |  | 1759.025
10 | K | 167101101.S | Nakladanie neuľahnutého výkopku z hornín tr.1-4 do 100 m3 | m3 | 70.361
11 | K | 171201201.S | Uloženie sypaniny na skládky do 100 m3 | m3 | 70.361
12 | K | 171211001.S | Poplatok za likvidáciu stavebného odpadu a materiálu - zemina a kamenivo | t | 126.65
| VV |  | 70,361*1,8 'Prepočítané koeficientom množstva |  | 126.65
13 | K | 174101001.S | Zásyp sypaninou so zhutnením jám, šachiet, rýh, zárezov alebo okolo objektov do 100 m3 | m3 | 64.934
| VV |  | "vsaky" 107,676-42,742 |  | 64.934
| VV |  | "potrubie"
| VV |  | Súčet |  | 64.934
14 | K | 175101102.S | Obsyp potrubia sypaninou z vhodných hornín 1 až 4 s prehodením sypaniny | m3 | 22.597
| VV |  | (29,15+16,50)*1,10*0,45 |  | 22.597
| VV |  | Súčet |  | 22.597
15 | K | 175101202.S | Obsyp objektov sypaninou z vhodných hornín 1 až 4 s prehodením sypaniny | m3 | 18.342
| VV |  | "vsak" 1,025*4,20*8,40-0,825*3,00*7,20 |  | 18.342
| VV |  | Súčet |  | 18.342
16 | M | 583310002910.S | Štrkopiesok frakcia 8-16 mm | t | 77.784
| VV |  | 22,597+18,342 |  | 40.939
| VV |  | Súčet |  | 40.939
| VV |  | 40,939*1,9 'Prepočítané koeficientom množstva |  | 77.784
17 | K | 180402111.S | Založenie trávnika parkového výsevom v rovine do 1:5 | m2 | 45
18 | M | 005720001300.S | Osivá tráv - trávové semeno | kg | 1.391
| VV |  | 45*0,0309 'Prepočítané koeficientom množstva |  | 1.391
19 | K | 182001111.S | Plošná úprava terénu pri nerovnostiach terénu nad 50-100mm v rovine alebo na svahu do 1:5 | m2 | 45
20 | K | 183403153.S | Obrobenie pôdy hrabaním v rovine alebo na svahu do 1:5 | m2 | 45
| D | 2 | Zakladanie
21 | K | 271571111.S | Vankúše zhutnené pod základy zo štrkopiesku 8-16mm | m3 | 3.528
| VV |  | 4,20*8,40*0,10 |  | 3.528
| VV |  | Súčet |  | 3.528
| D | 4 | Vodorovné konštrukcie
22 | K | 451595111.S | Lôžko pod potrubie, stoky a drobné objekty, v otvorenom výkope z prehodeného výkopku | m3 | 5.022
| VV |  | (29,15+16,50)*1,10*0,10 |  | 5.022
| VV |  | Súčet |  | 5.022
| D | 8 | Rúrové vedenie
23 | K | 871275362.S | Potrubie kanalizačné PE 100 RC SDR17 zvárané natupo D 125x7,4 mm | m | 41.53
| VV |  | 25,03+16,50 |  | 41.53
| VV |  | Súčet |  | 41.53
24 | K | 871325366.S | Potrubie kanalizačné PE 100 RC SDR17 zvárané natupo D 160x9,5 mm | m | 4.12
25 | K | 871365372.S | Potrubie kanalizačné PE 100 RC SDR17 zvárané natupo D 225x13,4 mm | m | 2
26 | K | 895970006.S | Montáž vsakovacieho bloku inšpekčného 1200x600x600 mm vrátane geotextílie | m3 | 17.82
| VV |  | 3,00*7,20*0,825 |  | 17.82
| VV |  | Súčet |  | 17.82
27 | M | 2861000000 | VSAK VS1 -3,00x7,20x0,825, bloky, príslušenstvo, príslušenstvo, geotextília, 2x inšpekčná šachta konplet - špecifikácia v. č. 4 | KPL | 1
28 | K | 895970110.S | Montáž filtračnej šachty k systému vsakovacích blokov 1000 mm do výšky 2,70m s liatinovým poklopom | ks | 1
29 | M | 28661000000.S | Filtračná šachta TEGRA 600 | ks | 1
| D | 99 | Presun hmôt HSV
30 | K | 998276101.S | Presun hmôt pre rúrové vedenie hĺbené z rúr z plast., hmôt alebo sklolamin. v otvorenom výkope | t | 85.524

## 01.2.1 - Stavebná časť a ...
[9 empty] | >> skryté stĺpce << | {5350a79e-2966-462c-a433-493086a2932a}
0
KRYCÍ LIST ROZPOČTU
Stavba:
SOŠ PZ Pezinok, rekonštrukcia ubytovne A a B
Objekt:
SO 01 - Rekonštrukcia Ubytovne B
Časť:
SO 01.2 - Rekonštrukcia ubytovne B - nezelená časť
Úroveň 3:
01.2.1 - Stavebná časť a statika
| JKSO: |  |  |  |  | KS:
| Miesto: |  | Pezinok |  |  | Dátum:
| Objednávateľ: |  |  |  |  | IČO:
IČ DPH:
| Zhotoviteľ: |  |  |  |  | IČO: | 0
[6 empty] | IČ DPH: | 0
| Projektant: |  |  |  |  | IČO:
|  | Ing. arch. Rudolf Melčak, SKA |  |  |  | IČ DPH:
| Spracovateľ: |  |  |  |  | IČO:
|  | Rosoft s.r.o. |  |  |  | IČ DPH:
Poznámka:
Cena bez DPH
|  |  | Základ dane |  |  | Sadzba dane | Výška dane
| DPH | základná | 0 |  |  | 20% | 0
|  | znížená |  |  |  | 20%
|  | zákl. prenesená | 0 |  |  | 20%
|  | zníž. prenesená | 0 |  |  | 20%
|  | nulová | 0 |  |  | 0%
| Cena s DPH |  |  | v | EUR
| Projektant |  |  | Spracovateľ
| Dátum a podpis: |  | Pečiatka | Dátum a podpis: |  |  | Pečiatka
| Objednávateľ |  |  | Zhotoviteľ
| Dátum a podpis: |  | Pečiatka | Dátum a podpis: |  |  | Pečiatka
REKAPITULÁCIA ROZPOČTU
Stavba:
SOŠ PZ Pezinok, rekonštrukcia ubytovne A a B
Objekt:
SO 01 - Rekonštrukcia Ubytovne B
Časť:
SO 01.2 - Rekonštrukcia ubytovne B - nezelená časť
Úroveň 3:
01.2.1 - Stavebná časť a statika
Miesto: |  |  | Pezinok |  |  | Dátum:
Objednávateľ: | [5 empty] | Projektant: | Ing. arch. Rudolf Melčak, SKA
Zhotoviteľ: | [5 empty] | Spracovateľ: | Rosoft s.r.o.
Kód dielu - Popis | [6 empty] | Cena celkom [EUR]
Náklady z rozpočtu
HSV - Práce a dodávky HSV
1 - Zemné práce
2 - Zakladanie
3 - Zvislé a kompletné konštrukcie
4 - Vodorovné konštrukcie
5 - Komunikácie
6 - Úpravy povrchov, podlahy, osadenie
9 - Ostatné konštrukcie a práce-búranie
99 - Presun hmôt HSV
PSV - Práce a dodávky PSV
711 - Izolácie proti vode a vlhkosti
712 - Izolácie striech, povlakové krytiny
713 - Izolácie tepelné
725 - Zdravotechnika - zariaďovacie predmety
762 - Konštrukcie tesárske
763 - Konštrukcie - drevostavby
764 - Konštrukcie klampiarske
766 - Konštrukcie stolárske
767 - Konštrukcie doplnkové kovové
771 - Podlahy z dlaždíc
772 - Podlahy z prírodného a konglomerovaného kameňa
776 - Podlahy povlakové
781 - Obklady
784 - Maľby
ROZPOČET
Stavba:
SOŠ PZ Pezinok, rekonštrukcia ubytovne A a B
Objekt:
SO 01 - Rekonštrukcia Ubytovne B
Časť:
SO 01.2 - Rekonštrukcia ubytovne B - nezelená časť
Úroveň 3:
01.2.1 - Stavebná časť a statika
Miesto: |  |  | Pezinok |  |  | Dátum:
Objednávateľ: | [5 empty] | Projektant: | Ing. arch. Rudolf Melčak, SKA
Zhotoviteľ: | [5 empty] | Spracovateľ: | Rosoft s.r.o.
PČ | Typ | Kód | Popis | MJ | Množstvo | J.cena [EUR] | Cena celkom [EUR] | Cenová sústava
Náklady z rozpočtu
| D | HSV | Práce a dodávky HSV
| D | 1 | Zemné práce
1 | K | 113107131.S | Odstránenie krytu v ploche do 200 m2 z betónu prostého, hr. vrstvy do 150 mm, -0,22500t | m2 | 116.438
2 | K | 131201101.S | Výkop nezapaženej jamy v hornine 3, do 100 m3 | m3 | 10.995
3 | K | 131201109.S | Hĺbenie nezapažených jám a zárezov. Príplatok za lepivosť horniny 3 | m3 | 3.299
4 | K | 132201101.S | Výkop ryhy do šírky 600 mm v horn.3 do 100 m3 | m3 | 5.492
5 | K | 132201109.S | Príplatok k cene za lepivosť pri hĺbení rýh šírky do 600 mm zapažených i nezapažených s urovnaním dna v hornine 3 | m3 | 1.648
6 | K | 162501122.S | Vodorovné premiestnenie výkopku po spevnenej ceste z horniny tr.1-4, nad 100 do 1000 m3 na vzdialenosť do 3000 m | m3 | 16.487
7 | K | 162501123.S | Vodorovné premiestnenie výkopku po spevnenej ceste z horniny tr.1-4, nad 100 do 1000 m3, príplatok k cene za každých ďalšich a začatých 1000 m | m3 | 280.279
8 | K | 171209002.S | Poplatok za skládku - zemina a kamenivo (17 05) ostatné | t | 28.028
| D | 2 | Zakladanie
9 | K | 271521111.S | Vankúše zhutnené pod základy z kameniva hrubého drveného, frakcie 16 - 125 mm | m3 | 14.658
10 | K | 273313521.S | Betón základových dosiek a pásov, prostý tr. C 12/15 - XC2, XA1 (SK) - Cl0,4 - Dmax16 -S3 - podkladový betón | m3 | 4.65
11 | K | 273321511.S | Betón základových dosiek rámp a schodísk na teréne, železový (bez výstuže), tr. C30/37-XC1 (SK)-Cl 0,4-Dmax16-S3 | m3 | 5.021
12 | K | 273351215.S | Debnenie stien základových dosiek, zhotovenie-dielce | m2 | 4.053
13 | K | 273351216.S | Debnenie stien základových dosiek, odstránenie-dielce | m2 | 4.053
14 | K | 274271302r | Murivo základových pásov (m3) PREMAC 50x25x25 s betónovou výplňou C 30/37 hr. 250 mm | m3 | 2.812
15 | K | 274321511.S | Betón základových pásov, železový (bez výstuže), tr. C30/37-XC1 (SK)-Cl 0,4-Dmax16-S3 | m3 | 6.324
16 | K | 274351215.S | Debnenie stien základových pásov, zhotovenie-dielce | m2 | 32.115
17 | K | 274351216.S | Debnenie stien základových pásov, odstránenie-dielce | m2 | 32.115
18 | K | 274361821.S | Výstuž základových pásov a dosiek z ocele B500 (10505) | t | 0.335
19 | K | 274362021.S | Výstuž základových pásov a dosiek zo zvár. sietí KARI | t | 0.254
| D | 3 | Zvislé a kompletné konštrukcie
20 | K | 311234512 | Murivo nosné (m3) z tehál pálených napr POROTHERM 25 P 12, alebo ekvivalent, (250x375x238) na pero a drážku, na maltu napr. POROTHERM MM 50, alebo ekvivalent | m3 | 8.446
21 | K | 311272123 | Murivo nosné (m3) z tvárnic napr. YTONG Statik Plus, alebo ekvivalent, hr. 250 mm, (250x249x499)P6-650, na MVC a maltu napr. YTONG , alebo ekvivalent | m3 | 5.228
22 | K | 3179411235 | Osadenie oceľových valcovaných nosníkov a stĺpov I, IE,U,UE,L, vrátane spojov a zvarov, kotvenia a chem. kotiev | t | 3.93
23 | M | 13384340005 | Oceľ valcovaná S235 - vrátane povrchovej úpravy (základný, vrchný, protipožiarny náter) | t | 4.322
24 | K | 340238237 | Zamurovanie otvorov plochy od 0,25 do 1 m2 tvárnicami napr. YTONG, alebo ekvivalent (250x499x249) | m2 | 0.825
25 | K | 340239237 | Zamurovanie otvorov plochy nad 1 do 4 m2 tvárnicami napr. YTONG, alebo ekvivalent, (250x499x249) | m2 | 15.325
| D | 4 | Vodorovné konštrukcie
26 | K | 411321616.S | Betón stropov doskových a trámových, železový tr. C30/37-XC1 (SK)-Cl 0,4-Dmax16-S3 | m3 | 0.849
27 | K | 411354262r | Debnenie stropu, zabudované s plechom vlnitým pozinkovaným, výšky vĺn TR.100/275 hr. 1,0 mm | m2 | 5
28 | K | 411362021.S | Výstuž stropov doskových, trámových, vložkových,konzolových alebo balkónových, zo zváraných sietí KARI | t | 0.018
29 | K | 413321616.S | Betón nosníkov, železový tr. C 30/37 - XC1 (SK)- Cl0,4 -Dmax16 -S3 | m3 | 1.906
30 | K | 413351107.S | Debnenie nosníka zhotovenie-dielce | m2 | 18.65
31 | K | 413351108.S | Debnenie nosníka odstránenie-dielce | m2 | 18.65
32 | K | 413351215.S | Podporná konštrukcia nosníkov výšky do 4 m zaťaženia do 20 kPa - zhotovenie | m2 | 2.25
33 | K | 413351216.S | Podporná konštrukcia nosníkov výšky do 4 m zaťaženia do 20 kPa - odstránenie | m2 | 2.25
34 | K | 413361821.S | Výstuž nosníkov a trámov, bez rozdielu tvaru a uloženia, B500 (10505) | t | 0.265
| D | 5 | Komunikácie
35 | K | 564231111.S | Podklad alebo podsyp zo štrkopiesku s rozprestretím, vlhčením a zhutnením, po zhutnení hr. 100 mm | m2 | 100.438
| D | 6 | Úpravy povrchov, podlahy, osadenie
36 | K | 611451331.S | Oprava vnútorných vápenocementových štukových omietok oceľ. hladených stropov opravovanej plochy 10-30% | m2 | 199.016
37 | K | 612451320.S | Oprava vnútorných vápenocementových omietok stien v množstve opravovanej plochy nad 10 do 30 % hladkých | m2 | 1373.574
38 | K | 612460227.S | Vnútorná stierka stien vápenná, hr. 2 mm | m2 | 1838.264
39 | K | 612460243.S | Vnútorná omietka stien vápennocementová jadrová (hrubá), hr. 20 mm | m2 | 464.69
40 | K | 631311100r | M+D Doplnenie podkladného betónu vrátane výstuže v mieste otvorov z kanálov UK (pod HI) o ploche do 1,0 m2 a hr.100 mm, vrátane pomocného strateného debnenia | ks | 38
41 | K | 631312141.S | Doplnenie existujúcich mazanín prostým betónom (v mieste UK a ZTI kanálov) (s dodaním hmôt) bez poteru rýh v mazaninách | m3 | 10.037
42 | K | 631312511.S | Mazanina z betónu prostého (m3) tr. C 12/15 hr.nad 40 do 80 mm | m3 | 3.052
43 | K | 631315511.S | Mazanina z betónu prostého - okapový chodník (m3) tr. C 12/15 hr.nad 120 do 240 mm | m3 | 12.994
44 | K | 631319121.S | Príplatok za zníženie obrusnosti s prísadou predp. v projekte pre mazaninu hr. nad 40 do 80 mm | m3 | 3.052
45 | K | 631351101.S | Debnenie stien, rýh a otvorov v podlahách zhotovenie | m2 | 13.375
46 | K | 631351102.S | Debnenie stien, rýh a otvorov v podlahách odstránenie | m2 | 13.375
47 | K | 632440115.S | Anhydritový samonivelizačný poter, pevnosti v tlaku 20 MPa, hr. 35 mm, vrátane dilatovania | m2 | 1614.65
48 | K | 632440117.S | Anhydritový samonivelizačný poter, pevnosti v tlaku 20 MPa, hr. 44 mm, vrátane dilatovania | m2 | 1811.13
49 | K | 632452641.S | Cementová samonivelizačná stierka, hr. 2 mm | m2 | 605.325
| D | 9 | Ostatné konštrukcie a práce-búranie
50 | K | 940000001 | M+D požiarne upchávky | sub. | 1
51 | K | 940000002 | M+D Požiarne hasiace prístroje (1ks/posch) | ks | 4
52 | K | 941955001.S | Lešenie ľahké pracovné pomocné, s výškou lešeňovej podlahy do 1,20 m | m2 | 3425.78
53 | K | 941955101.S | Lešenie ľahké pracovné v schodisku plochy do 6 m2, s výškou lešeňovej podlahy do 1,50 m | m2 | 67.815
54 | K | 952901111.S | Vyčistenie budov pri výške podlaží do 4 m | m2 | 4138.08
55 | K | 961055111r | Búranie základov a zakl. dosiek, schodísk vstupov základoch železobetónových, -2,40000t | m3 | 21.607
56 | K | 962031132.S | Búranie priečok alebo vybúranie otvorov plochy nad 4 m2 z tehál pálených, plných alebo dutých hr. do 150 mm, -0,19600t | m2 | 1578.607
57 | K | 962032231.S | Búranie muriva alebo vybúranie otvorov plochy nad 4 m2 nadzákladového z tehál pálených, vápenopieskových, cementových na maltu, -1,90500t | m3 | 34.434
58 | K | 962032231r | Búranie muriva alebo vybúranie otvorov plochy nad 4 m2 nadzákladového zo siporex. tvárnic , na VC maltu, -0,680t | m3 | 42.748
59 | K | 963012520.S | Búranie stropov z dosiek alebo panelov zo železobetónu prefabrikovaných s dutinami hr. nad 140 mm, -1,60000t | m3 | 3.352
60 | K | 965022121.S | Búranie kamenných dlažobných dosiek alebo dlažieb z lomového kameňa alebo kociek, vrátane lepiacej cem. malty -0,43200t | m2 | 27.95
61 | K | 965043341.S | Búranie podkladov pod dlažby, liatych dlažieb a mazanín,betón s poterom,teracom hr.do 100 mm, plochy nad 4 m2 -2,20000t | m3 | 0.342
62 | K | 965081712.S | Búranie dlažieb, bez podklad. lôžka z xylolit., alebo keramických dlaždíc hr. do 10 mm, -0,02000t | m2 | 192.582
63 | K | 965081812.S | Búranie dlažieb, z kamen., cement., terazzových, čadičových alebo keramických, hr. nad 10 mm, -0,06500t | m2 | 613.99
64 | K | 968061112.S | Vyvesenie dreveného okenného krídla do suti plochy do 1,5 m2, -0,01200t | ks | 80
65 | K | 968061113.S | Vyvesenie dreveného okenného krídla do suti plochy nad 1,5 m2, -0,01600t | ks | 323
66 | K | 968061125.S | Vyvesenie dreveného dverného krídla do suti plochy do 2 m2, -0,02400t | ks | 162
67 | K | 968061126.S | Vyvesenie dreveného dverného krídla do suti plochy nad 2 m2, -0,02700t | ks | 2
68 | K | 968062244.S | Vybúranie drevených rámov okien jednod. plochy do 1 m2, -0,04100t | m2 | 65.16
69 | K | 968062245.S | Vybúranie drevených rámov okien jednoduchých plochy do 2 m2, -0,03100t | m2 | 3.24
70 | K | 968062246.S | Vybúranie drevených rámov okien jednoduchých plochy do 4 m2, -0,02700t | m2 | 705.78
71 | K | 968062247.S | Vybúranie drevených rámov okien jednoduchých plochy nad 4 m2, -0,02300t | m2 | 49.68
72 | K | 968072870r | Vybúranie oceľových mreží vrátane výplne a kotvenia, -0,00600t | m2 | 44.537
73 | K | 971033641.S | Vybúranie otvorov v murive tehl. plochy do 4 m2 hr. do 300 mm, -1,87500t | m3 | 1.781
74 | K | 971055021.S | Rezanie konštrukcií zo železobetónu hr. panelu 250 mm stenovou pílou -0,03000t | m | 17.1
75 | K | 976071111.S | Vybúranie kovových madiel a zábradlí, -0,03700t | m | 9.06
76 | K | 976071115r | Vybúranie kovových madiel a zábradlí s drev. výplňo, -0,0800t | m | 55.25
77 | K | 979011111.S | Zvislá doprava sutiny a vybúraných hmôt za prvé podlažie nad alebo pod základným podlažím | t | 655.3
78 | K | 979011121.S | Zvislá doprava sutiny a vybúraných hmôt za každé ďalšie podlažie | t | 1310.6
79 | K | 979081111.S | Odvoz sutiny a vybúraných hmôt na skládku do 1 km | t | 655.3
80 | K | 979081121.S | Odvoz sutiny a vybúraných hmôt na skládku za každý ďalší 1 km, uvažujeme odvoz do 20km dodávateľ si nacení podľa svojich možností | t | 12450.7
81 | K | 979082111.S | Vnútrostavenisková doprava sutiny a vybúraných hmôt do 10 m | t | 655.3
82 | K | 979082121.S | Vnútrostavenisková doprava sutiny a vybúraných hmôt za každých ďalších 5 m | t | 4243.068
83 | K | 979089012.S | Poplatok za skládku - betón, tehly, dlaždice (17 01) ostatné | t | 655.3
84 | K | 981011112.S | Demolácia budov, postupným rozoberaním, ostatných,obojstranne obitých, prípadne omietnutých, -0,22200t | m3 | 3.229
| D | 99 | Presun hmôt HSV
85 | K | 999281111.S | Presun hmôt pre opravy a údržbu objektov vrátane vonkajších plášťov výšky do 25 m | t | 487.824
| D | PSV | Práce a dodávky PSV
| D | 711 | Izolácie proti vode a vlhkosti
86 | K | 711141559.S | Zhotovenie izolácie proti zemnej vlhkosti a tlakovej vode vodorovná NAIP pritavením | m2 | 38
87 | M | 628310001000.S | Pás asfaltový s posypom hr. 3,5 mm vystužený sklenenou rohožou | m2 | 43.7
88 | K | 711462301.S | Izolácia proti povrchovej a podpovrchovej tlakovej vode 2-zložkovou stierkou hydroizolačnou minerálnou pružnou hr. 2,5 mm (napr. DUOFLEX, alebo ekvivalent) na ploche vodorovnej | m2 | 495.54
89 | K | 711463301.S | Izolácia proti povrchovej a podpovrchovej tlakovej vode 2-zložkovou stierkou hydroizolačnou minerálnou pružnou hr. 2,5 mm (napr. DUOFLEX, alebo ekvivalent) na ploche zvislej | m2 | 519.457
90 | K | 998711203.S | Presun hmôt pre izoláciu proti vode v objektoch výšky nad 12 do 60 m | % |  | 2.8
| D | 712 | Izolácie striech, povlakové krytiny
91 | K | 712300832.S | Odstránenie povlakovej krytiny na strechách plochých 10° dvojvrstvovej, -0,01000t | m2 | 26.346
92 | K | 712370550.S | Zhotovenie povlakovej krytiny striech plochých do 10° fóliou FPO položenou voľne | m2 | 35.313
93 | K | 712872570.S | Zhotovenie povlakovej krytiny striech vytiahnutím izol. povlaku FPO fóliou na konštrukcie prevyšujúce úroveň strechy prikotvenou a prilep. na celej ploche so zvarením spoja | m2 | 12.516
94 | M | 283290000200r | Hydroizolačná strešná fólia detailová FPO hr. 1,5 mm, napr. SARNAFIL AT, alebo ekvivalent | m2 | 55.003
95 | K | 712990040.S | Položenie geotextílie vodorovne alebo zvislo na strechy ploché do 10° | m2 | 83.142
96 | M | 693110004500.S | Geotextília polypropylénová netkaná 300 g/m2 napr. Tatratex PP 30, alebo ekvivalent | m2 | 95.613
97 | K | 712991030.S | Montáž podkladnej konštrukcie z OSB dosiek na atike šírky 250 - 410 mm pod klampiarske konštrukcie, vrátane spádovych hranolčekov | m | 14.36
98 | M | 607260000300.S | Doska OSB nebrúsená hr. 18 mm | m2 | 3.949
99 | K | 998712203.S | Presun hmôt pre izoláciu povlakovej krytiny v objektoch výšky nad 12 do 24 m | % |  | 3
| D | 713 | Izolácie tepelné
100 | K | 713111125.S | Montáž tepelnej izolácie stropov rovných minerálnou vlnou, spodkom prilepením | m2 | 104.5
101 | M | 631440004000.S | Doska z minerálnej vlny hr. 100 mm, izolácia pre šikmé strechy, nezaťažené stropy, priečky | m2 | 106.59
102 | K | 713120010.S | Zakrývanie tepelnej izolácie podláh fóliou | m2 | 3425.78
103 | M | 283230011400.S | Asfaltová lepenka alt. PE fólia | m2 | 3939.647
104 | K | 713121111.S | Montáž tepelnej izolácie podláh minerálnou vlnou, kladená voľne v jednej vrstve | m2 | 2626.515
105 | M | 631440021400 | Doska napr. NOBASIL PTN, alebo ekvivalent, 30 mm - čadičová minerálna izolácia pre ťažké plávajúce podlahy | m2 | 2591.698
106 | M | 631440021300 | Doska napr. NOBASIL PTN, alebo ekvivalent, 20 mm - čadičová minerálna izolácia pre ťažké plávajúce podlahy | m2 | 94.199
107 | K | 713122111.S | Montáž tepelnej izolácie podláh polystyrénom, kladeným voľne v jednej vrstve | m2 | 884.9
108 | M | 283750001700r | Doska XPS 300 napr. GLASCOFOAM, alebo ekvivalent - hr. 40 mm, zakladanie stavieb, podlahy, obrátené ploché strechy | m2 | 902.598
109 | K | 713131132.S | Montáž tepelnej izolácie stien minerálnou vlnou, celoplošným prilepením | m2 | 3.22
110 | M | 631440033400.S | Doska z minerálnej vlny hr. 150 mm, izolácia pre zateplenie plochých striech | m2 | 3.542
111 | K | 998713203.S | Presun hmôt pre izolácie tepelné v objektoch výšky nad 12 m do 24 m | % |  | 1.55
| D | 725 | Zdravotechnika - zariaďovacie predmety
112 | K | 725110811.S | Demontáž záchoda splachovacieho s nádržou alebo s tlakovým splachovačom, -0,01933t | súb. | 34
113 | K | 725130811.S | Demontáž pisoárového státia 1 dielnych, -0,03968t | súb. | 19
114 | K | 725190152.S | Demontážpriečky z drevotrieskových DTD dosiek na 0,02650 t | m2 | 16.5
115 | K | 725210821.S | Demontáž umývadiel alebo umývadielok bez výtokovej armatúry, -0,01946t | súb. | 85
116 | K | 725330820.S | Demontáž výlevky bez výtokovej armatúry, bez nádrže a splachovacieho potrubia, diturvitovej, -0,03470t | súb. | 3
| D | 762 | Konštrukcie tesárske
118 | K | 762431305.S | M+D Obloženie stien z dosiek OSB skrutkovaných na oc. nosníky hr. dosky 22 mm | m2 | 2.841
119 | K | 762810016r | M+D záklop stropov z dosiek OSB hr. dosky 22 mm, vrátane vyspádovania OSB pásmi | m2 | 35.313
120 | K | 998762203.S | Presun hmôt pre konštrukcie tesárske v objektoch výšky od 12 do 24 m | % |  | 4.7
| D | 763 | Konštrukcie - drevostavby
121 | K | 763115512 | M+D priečka SDK napr. Rigips hr. 100 mm, alebo ekvivalent - dvojito opláštená doskami RB 2x12,5 mm, bez tepelnej izolácie, CW 50 | m2 | 13.28
122 | K | 763115514 | M+D priečka SDK napr. Rigips hr. 150 mm, alebo ekvivalent - dvojito opláštená doskami RB 2x12,5 mm, bez tepelnej izolácie, CW 100 | m2 | 32.393
123 | K | 763119521.S | Demontáž sadrokartónovej priečky, jednoduchá nosná oceľová konštrukcia, jednoduché opláštenie, -0,03036t | m2 | 1944.943
124 | K | 763126610r | M+D predsadená SDK stena napr. Rigips, alebo ekvivalent - bočná kapotáž podhľadu pp3, opláštená doskou RB 12.5 mm, bez tepelnej izolácie, spriahnutá na oceľ. konštrukcií R-CD | m2 | 7.5
125 | K | 763126611r | M+D predsadená SDK stena napr. Rigips, alebo ekvivalent - bočná kapotáž podhľadu pp1, opláštená doskou napr. HABITO, alebo ekvivalent 12,5 mm, bez tepelnej izolácie, spriahnutá na oceľ. konštrukcií R-CD | m2 | 14.603
126 | K | 7631168660 | M+D vnútrobytové priečky napr. Rigips, alebo ekvivalent (EI 60) hr. 100 mm, jednoducho opláštená doskami napr. HABITO, alebo ekvivalent - 12,5 mm+ RB 12,5 mm, s tep. izoláciou 75 mm, CW 75 | m2 | 649.833
127 | K | 7631168661 | M+D vnútrobytové priečky napr. Rigips, alebo ekvivalent - (EI 60) hr. 100 mm, jednoducho opláštená doskami napr. HABITO, alebo ekvivalent - 12,5 mm+ RBI 12,5 mm, jednostranne impregnovaná, s tep. izoláciou 75 mm, CW 75, alebo ekvivalent | m2 | 1322.18
128 | K | 7631168621 | M+D vnútrobytové priečky napr. Rigips, alebo ekvivalent - (EI 60) hr. 150 mm, jednoducho opláštená doskami napr. HABITO, alebo ekvivalent - 12,5 mm+ RBI 12,5 mm, jednostranne impregnovaná, s tep. izoláciou 120 mm, CW 75+50 | m2 | 6.801
129 | K | 763116870r | M+D bezpečnostná priečka napr. Rigips RC3, alebo ekvivalent - (EI 90) hr. 166 mm dvojito opláštená doskami 2x napr. HABITO, alebo ekvivalent - 12,5 + 12,5 mm +vo vnútri steny je stredová doska 1x RB 12,5. s tep. izoláciou 2x 50 mm, 2xCW 50 | m2 | 2129.913
130 | K | 7631266200 | M+D predsadená SDK stena napr. Rigips (EI 15), , alebo ekvivalent - dvojito opláštená doskou RB 2x12.5 mm s tep. izoláciou, spriahnutá na oceľ. konštrukcií R-CD | m2 | 246.906
131 | K | 763126620r | M+D predsadená SDK stena napr. Rigips (EI 15),, alebo ekvivalent - dvojito opláštená doskou RB 2x12.5 mm, bez tepelnej izolácie, spriahnutá na oceľ. konštrukcií R-CD | m2 | 119.642
132 | K | 763126622r | M+D predsadená SDK stena napr. Rigips (EI 15), alebo ekvivalent - dvojito opláštená doskou RBI 2x12.5 mm, bez tepelnej izolácie, spriahnutá na oceľ. konštrukcií R-CD | m2 | 305.947
133 | K | 763129521.S | Demontáž sadrokartónovej predsadenej alebo šachtovej steny, s jednoduchou oceľovou konštrukciou, jednoduché opláštenie, -0,01662t | m2 | 41.97
134 | K | 7631350200 | Kazetový podhľad 600 x 600 mm, závesná konštrukcia, doska sadrokartónová biela hr. 12,5 mm (PP3) | m2 | 913.505
135 | K | 7631350350 | Kazetový podhľad 600 x 600 mm, závesná konštrukcia, doska sadrokartónová biela hr. 15 mm /napr. Thermatex/, alebo ekvivalent - PO 30 min. (PP1) | m2 | 536.44
136 | K | 7631350351 | Kazetový podhľad 600 x 600 mm, závesná konštrukcia, doska sadrokartónová biela hr. 15 mm /napr. Thermatex/ PO 45 min. (PP6) | m2 | 22.04
137 | K | 7631350750 | Kazetový podhľad 600 x 600 mm, závesná konštrukcia, doska sadrokartónová biela do vlhkého prostredia hr. 12,5 mm (PP2) | m2 | 518.43
138 | K | 7631382100 | M+D podhľad SDK napr. Rigips, alebo ekvivalent, RB 12.5 mm závesný - jednoúrovňová oceľová podkonštrukcia CD (PP4) | m2 | 1366.655
139 | K | 998763403.S | Presun hmôt pre sádrokartónové konštrukcie v stavbách (objektoch) výšky od 7 do 24 m | % |  | 1.2
| D | 764 | Konštrukcie klampiarske
140 | K | 764172491.S | Montáž krytiny z trapézového plechu, sklon do 30° | m2 | 42
141 | M | 138310002000 | Trapézový plech hr. 1,00mm | m2 | 48.3
142 | K | 764311822.S | Demontáž krytiny hladkej strešnej, so sklonom do 30st., -0,00732t | m2 | 11.313
143 | K | 764410850.S | Demontáž oplechovania parapetov rš od 100 do 330 mm, -0,00135t | m | 471.4
144 | K | 764430530.S | M+D Oplechovanie muriva a atík z poplastovaného plechu 0,6 mm, vrátane rohov r.š. 490 mm (k5z) | m | 15.2
145 | K | 764430840.S | Demontáž oplechovania múrov a nadmuroviek rš od 330 do 500 mm, -0,00230t | m | 9
146 | K | 7647511dz1 | M+D Zvodová rúra s klamp. kotlíkom, dl. 4,5 m kruhová poplast. plech 0,6 mm vrátane príslušenstva, priemer 120 mm, vrátane kotvenia (dz1,dz2) | ks | 2
147 | K | 998764203.S | Presun hmôt pre konštrukcie klampiarske v objektoch výšky nad 12 do 24 m | % |  | 1.95
| D | 766 | Konštrukcie stolárske
148 | K | 7666214Oi1 | M+D plastové okno - zádverie vstupu 2000x1200 mm, štvorkrídlové (3x pevné+1x otváravé), s bezp. sklom typ napr. Connex, alebo ekvivalent, vrátane obojstr. int. parapetu typ. napr. Vezalit, alebo ekvivalent, kovanie a záves bezp., vrátane príslušenstva viď PD (Oi1) | ks | 1
149 | K | 7666214Oi2 | M+D plastové okno - čelo vrátnice 2534x1200 mm, dvojkrídlové (2x pevné), s bezp. sklom typ napr. Connex, alebo ekvivalent, vrátane obojstr. int. parapetu typ. napr. Vezalit, alebo ekvivalent, kovanie a záves bezp., vrátane príslušenstva viď PD (Oi2) | ks | 1
150 | K | 7666214Oi3 | M+D plastové okno s dverami - vstup vrátnice 945x1200+1000x2200 mm, dvojkrídlové (1x pevné+1x otv.), s bezp. sklom typ napr. Connex, alebo ekvivalent, vrát. Al. prahu nízky profil 20mm, obojstr. int. parapetu typ. napr. Vezalit, alebo ekvivalent, kovanie a záves bezp. a príslušenstva viď PD (Oi3) | ks | 1
151 | K | 7666621D10L | M+D int. dvojkr. protipožiarne dvere 1600x1970 mm, priehlad prot. sklo s polodrážkou, EW60/D1-C, povrch. úp. HPL LAM- BK, matná, vrátane obložkovej zárubne LAM DVD - BK, kovanie so samozatváračom, chrom. klučka s gulou so štítom, viď PD (D10L) | ks | 1
152 | K | 7666621D11L | M+D int. dvojkr. protipožiarne dvere 1600x1970 mm, priehlad prot. sklo s polodrážkou, EW30/D3-C, povrch. úp. HPL LAM- BK, matná, vrátane obložkovej zárubne LAM DVD - BK, kovanie so samozatváračom, chrom. klučky so štítom, viď PD (D11L) | ks | 4
153 | K | 7666621D12P | M+D int. dvojkr. protipožiarne dvere 1600x1970 mm, hladké s polodrážkou, EW30/D3-C, povrch. úp. HPL LAM- BK, matná, vrátane obložkovej zárubne LAM DVD - BK, kovanie so samozatváračom, chrom. klučka s gulou so štítom, viď PD (D12P) | ks | 1
154 | K | 7666621D1L | M+D int. jednokr. protipožiarne dvere 800x1970 mm, hladké s priezorom s polodrážkou, EW30/D3-C, povrchová úprava CPL LAM- BK, matná, vrátane obložkovej zárubne, kovanie so samozatváračom, chrom. klučka s gulou so štítom, viď PD (D1L) | ks | 33
155 | K | 7666621D1P | M+D int. jednokr. protipožiarne dvere 800x1970 mm, hladké s priezorom s polodrážkou, EW30/D3-C, povrchová úprava CPL LAM- BK, matná, vrátane obložkovej zárubne, kovanie so samozatváračom, chrom. klučka s gulou so štítom, viď PD (D1P) | ks | 30
156 | K | 7666621D2L | M+D int. jednokr. dvere 800x1970 mm, hladké s polodrážkou, povrchová úprava CPL LAM- BK, matná, vrátane drevenej (BK) obložkovej zárubne, kovanie chrom. klučka so štítom, viď PD (D2L) | ks | 30
157 | K | 7666621D2P | M+D int. jednokr. dvere 800x1970 mm, hladké s polodrážkou, povrchová úprava CPL LAM- BK, matná, vrátane drevenej (BK) obložkovej zárubne, kovanie chrom. klučka so štítom, viď PD (D2P) | ks | 33
158 | K | 7666621D3L | M+D int. jednokr. dvere 600x1970 mm, hladké s polodrážkou s vetr. dráž., povrchová úprava HPL LAM- BK, matná, vrátane obložkovej zárubne LAM DVD -BK, kovanie chrom. klučka so štítom s WC poistkou, viď PD (D3L) | ks | 30
159 | K | 7666621D3P | M+D int. jednokr. dvere 600x1970 mm, hladké s polodrážkou s vetr. dráž., povrchová úprava HPL LAM- BK, matná, vrátane obložkovej zárubne LAM DVD -BK, kovanie chrom. klučka so štítom s WC poistkou, viď PD (D3P) | ks | 33
160 | K | 7666621D4L | M+D int. jednokr. dvere 700x1970 mm, hladké s polodrážkou s vetr. dráž., povrchová úprava HPL LAM- BK, matná, vrátane obložkovej zárubne LAM DVD -BK, kovanie chrom. klučka so štítom s WC poistkou, viď PD (D4L) | ks | 30
161 | K | 7666621D4P | M+D int. jednokr. dvere 700x1970 mm, hladké s polodrážkou s vetr. dráž., povrchová úprava HPL LAM- BK, matná, vrátane obložkovej zárubne LAM DVD -BK, kovanie chrom. klučka so štítom s WC poistkou, viď PD (D4P) | ks | 33
162 | K | 7666621D5wL | M+D int. jednokr. protipož. dvere 800x1970 mm, hladké s polodrážkou, priehl. prot. sklo VSG číre, EW30/D3-C, povrchová úprava CPL LAM- BK, matná, vrátane obložkovej zárubne, kovanie so samozatváračom, chrom. klučky so štítom, viď PD (D5wL) | ks | 1
163 | K | 7666621D5iP | M+D int. jednokr. protipož. dvere 800x1970 mm, hladké s polodrážkou, priehl. prot. sklo VSG číre, EL30/D3-C, povrchová úprava CPL LAM- BK, matná, vrátane obložkovej zárubne, kovanie so samozatváračom, chrom. klučky so štítom, viď PD (D5iP) | ks | 3
164 | K | 7666621D6L | M+D int. jednokr. dvere 800x1970 mm, hladké s polodrážkou, povrchová úprava HPL LAM- BK, matná, vrátane drevenej obložkovej zárubne LAM DVD -BK, kovanie chrom. klučka s gulou, viď PD (D6L) | ks | 1
165 | K | 7666621D7bfL | M+D int. jednokr. dvere 700x1970 mm, hladké bezfalcové s vetr. dráž., povrchová úprava HPL LAM- BK, matná, vrátane drevenej obložkovej zárubne LAM DVD -BK, kovanie chrom. klučka so štítom s WC poistkou, viď PD (D7bfL) | ks | 3
166 | K | 7666621D7L | M+D int. jednokr. dvere 600x1970 mm, hladké s polodrážkou s vetr. dráž., povrchová úprava HPL LAM- BK, matná, vrátane drevenej obložkovej zárubne LAM DVD -BK, kovanie chrom. klučka so štítom s WC poistkou, viď PD (D7L) | ks | 1
167 | K | 7666621D8Pim | M+D int. jednokr. protipožiarne dvere 900x1970 mm, hladké s polodrážkou s vetr. drážkou, EW30/D3-C, povrchová úprava HPL LAM- BK, matná, vrátane obložkovej zárubne, kovanie so samozatváračom chrom. klučka so štítom s WC poistkou, viď PD (D8Pim) | ks | 1
168 | K | 7666621D9L | M+D int. jednokr. protipožiarne dvere 800x1970 mm, hladké s polodrážkou, EW60/D1-C, povrchová úprava HPL LAM- BK, matná, vrátane obložkovej zárubne LAM DVD -BK, kovanie so samozatváračom, chrom. klučka s gulou so štítom, viď PD (D9L) | ks | 1
169 | K | 7666621D9P | M+D int. jednokr. protipožiarne dvere 800x1970 mm, hladké s polodrážkou, EW60/D1-C, povrchová úprava HPL LAM- BK, matná, vrátane obložkovej zárubne LAM DVD -BK, kovanie so samozatváračom, chrom. klučka s gulou so štítom, viď PD (D9P) | ks | 1
170 | K | 998766203.S | Presun hmot pre konštrukcie stolárske v objektoch výšky nad 12 do 24 m | % |  | 0.8
| D | 767 | Konštrukcie doplnkové kovové
171 | K | 76716110Z1 | M+D inter. zábradlie na vonk obvode schodov cca 3,4 m/podlažie, material nerez trubka pr. 40mm a pr. 25mm, pás ocel 40/6mm, povrch nerez mat., madlo min 1000 mm od podlahy, vrátane kotvenia a príslušenstva (Z1) | ks | 6
172 | K | 76716110Z2 | M+D inter. zábradlie na vnut. obvode schodov cca 3,5 m/podlažie, material nerez trubka pr. 40mm a pr. 25mm, pás ocel 40/6mm, povrch nerez mat., madlo min 1000 mm od podlahy, vrátane kotvenia a príslušenstva (Z2) | ks | 6
173 | K | 76716110Z3 | M+D inter. zábradlie na medzipodestách schodov L=5,3 m/podlažie, material nerez trubka pr. 40mm a pr. 25mm, pás ocel 40/6mm, povrch nerez mat., madlo min 1000 mm od podlahy, vrátane kotvenia a príslušenstva (Z3) | ks | 3
174 | K | 76716110Z4 | M+D inter. zábradlie na medzipodestách schodov L=2,85 m, material nerez trubka pr. 40 mm a pr. 25 mm, pás ocel 40/6 mm, povrch nerez mat., madlo min 1000 mm od podlahy, vrátane kotvenia a príslušenstva (Z4) | ks | 1
175 | K | 7671620ZR1 | M+D exterierové zábradlie rampy pre imobilných, madlo 750 a 900 mm dl. 9550 mm+4880 mm a vodiaca tyč 300 mmod podlahy rampy, nerez trubka pr. 40 mm, pás ocel 40/5 mm, povrch. úprava nerez matný, vrátane kotvenia (ZR1) | ks | 1
176 | K | 7671620ZR2 | M+D exterierové madlo dl. 1900 mm ,nerez trubka pr. 40 mm, pás ocel 40/5 mm, povrch. úprava nerez matný, vrátane kotvenia (ZR2) | ks | 3
177 | K | 767331801r | Demontáž akejkoľvek striešky zo steny nad vchodové dvere, -0,0025t | ks | 2
178 | K | 767581801.S | Demontáž podhľadov kaziet, -0,00500t | m2 | 283.92
179 | K | 767581802r | Demontáž podhľadov lamiel (FEAL), -0,00400t | m2 | 303.886
180 | K | 767582800.S | Demontáž podhľadov roštov, -0,00200t | m2 | 587.806
181 | K | 76759020R1 | M+D čistiacej rohože 600x2000 mm, v zapusť. ráme do exterieru (1 zóna) osadená do Al. rámu, kom. tvrdého vlákna, gumy, kefky a Al. škrabky (R1) | ks | 2
182 | K | 76759020R2 | M+D čistiacej rohože 600x2000 mm, v zapusť. ráme do interieru (2 zóna), komb s vložkou z tvrdého vlákna a kefky (R2) | ks | 2
183 | K | 7676415DI1L | M+D dvere vstupné int. hliníkové dvojkrídlové s nadsvetlíkom, rozm. 1800(2000)x2160+550 mm, s izolačným bezp. sklom, vrátane bezp. kovania so samozatvaračom, lesk. chrom. madlo pr. 40 mm s vložkou, viď PD (DI1L) | ks | 1
184 | K | 7676415DI2L | M+D dvere vstupné int. protipožiarne hliníkové dvojkrídlové, rozm. 1800(2200)x2160(2260) mm, priehladne protipožiarne sklo VSG MAT, EW15/D3-C, vrátane bezp. kovania so samozatvaračom, lesk. chrom. madlo pr. 40 mm s vložkou, viď PD (DI2L) | ks | 1
185 | K | 7676415DI2P | M+D dvere vstupné int. protipožiarne hliníkové dvojkrídlové, rozm. 1800(2200)x2160(2260) mm, priehladne protipožiarne sklo VSG MAT, EW15/D3-C, vrátane bezp. kovania so samozatvaračom, lesk. chrom. madlo pr. 40 mm s vložkou, viď PD (DI2P) | ks | 1
186 | K | 7676415DI3L | M+D dvere vstupné int. protipožiarne hliníkové dvojkrídlové, rozm. 1800x2160 mm, priehladne protipožiarne sklo VSG MAT, EW30/D3-C, vrátane bezp. kovania so samozatvaračom, lesk. chrom. madlo pr. 40 mm s vložkou, viď PD (DI3L) | ks | 3
187 | K | 7676415DI3P | M+D dvere vstupné int. protipožiarne hliníkové dvojkrídlové, rozm. 1800x2160 mm, priehladne protipožiarne sklo VSG MAT, EW30/D3-C, vrátane bezp. kovania so samozatvaračom, lesk. chrom. madlo pr. 40 mm s vložkou, viď PD (DI3P) | ks | 3
188 | K | 7678321PO4 | M+D hliníkového rebríka 2x7 st. (á=400) nosnosťou 150 kg, na min. výšku 3800 mm pre výlez na strechu, vrátane kotvenia na záves na stenu (PO4) | ks | 1
189 | K | 767833SUS1 | M+D výsuvny sušiak 1600x480 mm, vrátane kotvenia do stropu, ručné spúšťanie (SUS1) | ks | 8
190 | K | 767995OS1 | M+D uzavretie ocel. stĺpov v zrkadle schodiska 2x pás oceľ 50/8 mm, dl. 3000 mm, spojiť 2x klobúk s maticou M8, prep. závit tyčou m8-120 mm, á300 mm, vrátane kotvenia a náterov (OS1) | ks | 6
191 | K | 998767203.S | Presun hmôt pre kovové stavebné doplnkové konštrukcie v objektoch výšky nad 12 do 24 m | % |  | 1.1
| D | 771 | Podlahy z dlaždíc
192 | K | 771275107.S | Montáž obkladov schodiskových stupňov dlaždicami do tmelu | m2 | 53.46
193 | M | 597740001001 | Schodišťový stupeň z keramickej dlažby - /schodovka s presahom 5 mm/ hr. 10 mm, š. 300 mmn | m2 | 36.353
194 | M | 597740001002 | Schodišťový stupeň z keramickej dlažby -/podstupnica/ hr. 10 mm, š. 300 mm | m2 | 18.176
195 | K | 771415010.S | Montáž soklíkov z obkladačiek do tmelu v. 100 mm | m | 668.644
196 | K | 771575107.S | Montáž podláh z dlaždíc keramických do tmelu | m2 | 1109.315
197 | M | 597740000900.S | Dlaždice keramické hr. 10 mm, s povrchovou protišmykovou úpravou, 300 x 300 mm | m2 | 1034.152
198 | M | 597740001110.S | Dlaždice keramické hr. 8 mm, s povrchovou protišmykovou úpravou, 300 x 300 mm | m2 | 166.219
199 | K | 998771203.S | Presun hmôt pre podlahy z dlaždíc v objektoch výšky nad 12 do 24 m | % |  | 4.1
| D | 772 | Podlahy z prírodného a konglomerovaného kameňa
200 | K | 772211302.S | Montáž obkladu schodiskových stupňov a vstupov doskami z pravideľných tvarov hr. 30 mm | m | 28.52
201 | M | 58384000750r | Kamenný obklad hr. 30 mm- protišmyková úprava (s presahom 25 mm) | m2 | 29.376
202 | K | 998772203.S | Presun hmôt pre kamennú dlažbu v objektoch výšky nad 12 do 60 m | % |  | 5.15
| D | 776 | Podlahy povlakové
203 | K | 776511810.S | Odstránenie povlakových podláh z nášľapnej plochy lepených bez podložky, -0,00100t | m2 | 661.09
204 | K | 776541100.S | Lepenie povlakových podláh PVC heterogénnych v pásoch | m2 | 2348.64
205 | M | 284110000605.S | Podlaha PVC hr. 5 mm, trieda záťaže AC5/33 | m2 | 2395.613
206 | K | 998776203.S | Presun hmôt pre podlahy povlakové v objektoch výšky nad 12 do 24 m | % |  | 0.35
| D | 781 | Obklady
207 | K | 781445018.S | Montáž obkladov vnútor. stien z obkladačiek kladených do tmelu | m2 | 1892.821
208 | M | 597640002400r | Obkladačky keramické, 300 x 200 mm | m2 | 1949.606
209 | K | 998781203.S | Presun hmôt pre obklady keramické v objektoch výšky nad 12 do 24 m | % |  | 2.3
| D | 784 | Maľby
210 | K | 784410100.S | Penetrovanie jednonásobné jemnozrnných podkladov výšky do 3,80 m | m2 | 8955.382
211 | K | 784452271 | Maľby z maliarskych zmesí - oteruvzdorná maľba, ručne nanášané dvojnásobné základné na podklad jemnozrnný výšky do 3,80 m | m2 | 8864.503
212 | K | 784452271r | Maľby z maliarskych zmesí - umyvať. maľba, ručne nanášané dvojnásobné základné na podklad jemnozrnný výšky do 3,80 m | m2 | 90.879
213 | K | 1001001 | pomocné výpočty -neoceňovať !!! | m2 | 3539.935 | 0 | 0

## 01.2.4 - Zdravotechnika
[9 empty] | >> skryté stĺpce << | {28ca8618-2d22-4ab0-8c1c-79d7b0931dba}
0
KRYCÍ LIST ROZPOČTU
Stavba:
SOŠ PZ Pezinok, rekonštrukcia ubytovne A a B
Objekt:
SO 01 - Rekonštrukcia Ubytovne B
Časť:
SO 01.2 - Rekonštrukcia ubytovne B - nezelená časť
Úroveň 3:
01.2.4 - Zdravotechnika
| JKSO: |  |  |  |  | KS:
| Miesto: |  | Pezinok |  |  | Dátum:
| Objednávateľ: |  |  |  |  | IČO:
IČ DPH:
| Zhotoviteľ: |  |  |  |  | IČO: | 0
[6 empty] | IČ DPH: | 0
| Projektant: |  |  |  |  | IČO:
|  | Ing. arch. Rudolf Melčak, SKA |  |  |  | IČ DPH:
| Spracovateľ: |  |  |  |  | IČO:
|  | Rosoft s.r.o. |  |  |  | IČ DPH:
Poznámka:
Cena bez DPH
|  |  | Základ dane |  |  | Sadzba dane | Výška dane
| DPH | základná | 0 |  |  | 20% | 0
|  | znížená |  |  |  | 20%
|  | zákl. prenesená | 0 |  |  | 20%
|  | zníž. prenesená | 0 |  |  | 20%
|  | nulová | 0 |  |  | 0%
| Cena s DPH |  |  | v | EUR
| Projektant |  |  | Spracovateľ
| Dátum a podpis: |  | Pečiatka | Dátum a podpis: |  |  | Pečiatka
| Objednávateľ |  |  | Zhotoviteľ
| Dátum a podpis: |  | Pečiatka | Dátum a podpis: |  |  | Pečiatka
REKAPITULÁCIA ROZPOČTU
Stavba:
SOŠ PZ Pezinok, rekonštrukcia ubytovne A a B
Objekt:
SO 01 - Rekonštrukcia Ubytovne B
Časť:
SO 01.2 - Rekonštrukcia ubytovne B - nezelená časť
Úroveň 3:
01.2.4 - Zdravotechnika
Miesto: |  |  | Pezinok |  |  | Dátum:
Objednávateľ: | [5 empty] | Projektant: | Ing. arch. Rudolf Melčak, SKA
Zhotoviteľ: | [5 empty] | Spracovateľ: | Rosoft s.r.o.
Kód dielu - Popis | [6 empty] | Cena celkom [EUR]
Náklady z rozpočtu
HSV - Práce a dodávky HSV
1 - Zemné práce
4 - Vodorovné konštrukcie
8 - Rúrové vedenie
9 - Ostatné konštrukcie a práce-búranie
PSV - Práce a dodávky PSV
713 - Izolácie tepelné
714 - Akustické a protiotrasové opatrenie
721 - Zdravotechnika - vnútorná kanalizácia
721.1 - Zdravotechnika - dažďová kanalizácia
722 - Zdravotechnika - vnútorný vodovod
722.1 - Zdravotechnika - požiarný vodovod
725 - Zdravotechnika - zariaďovacie predmety
ROZPOČET
Stavba:
SOŠ PZ Pezinok, rekonštrukcia ubytovne A a B
Objekt:
SO 01 - Rekonštrukcia Ubytovne B
Časť:
SO 01.2 - Rekonštrukcia ubytovne B - nezelená časť
Úroveň 3:
01.2.4 - Zdravotechnika
Miesto: |  |  | Pezinok |  |  | Dátum:
Objednávateľ: | [5 empty] | Projektant: | Ing. arch. Rudolf Melčak, SKA
Zhotoviteľ: | [5 empty] | Spracovateľ: | Rosoft s.r.o.
PČ | Typ | Kód | Popis | MJ | Množstvo | J.cena [EUR] | Cena celkom [EUR] | Cenová sústava
Náklady z rozpočtu
| D | HSV | Práce a dodávky HSV
| D | 1 | Zemné práce
1 | K | 132201101.S | Výkop ryhy do šírky 600 mm v horn.3 do 100 m3 | m3 | 132.3
2 | K | 132201109.S | Príplatok k cene za lepivosť pri hĺbení rýh šírky do 600 mm zapažených i nezapažených s urovnaním dna v hornine 3 | m3 | 132.3
3 | K | 151101101.S | Paženie a rozopretie stien rýh pre podzemné vedenie, príložné do 2 m | m2 | 264.6
4 | K | 151101111.S | Odstránenie paženia rýh pre podzemné vedenie, príložné hĺbky do 2 m | m2 | 264.6
5 | K | 174101001.S | Zásyp sypaninou so zhutnením jám, šachiet, rýh, zárezov alebo okolo objektov do 100 m3 | m3 | 83.3
6 | K | 175101202.S | Obsyp objektov sypaninou z vhodných hornín 1 až 4 s prehodením sypaniny | m3 | 42
7 | M | 583310002700.S | Štrkopiesok frakcia 0-8 mm | t | 79.38
| D | 4 | Vodorovné konštrukcie
8 | K | 451572111.S | Lôžko pod potrubie, stoky a drobné objekty, v otvorenom výkope z kameniva drobného ťaženého 0-4 mm | m3 | 7
| D | 8 | Rúrové vedenie
9 | K | 871375378 | Potrubie kanalizačné Wavin SafeTech PE 100 RC SDR17 zvárané natupo D 315x18,7 mm | m | 70
10 | K | 894421112.S | Zriadenie šachiet prefabrikovaných 4-10t | ks | 2
11 | M | 592240002100.S | Kónus betónový so stúpadlom pre kanalizačnú šachtu DN 1000, hr. steny 100 mm, rozmer 1000x625x580 mm | ks | 2
12 | M | 592240003700 | Dno výšky 1000 mm priame TBZ-Q.1 100/100 V max 60 pre kanalizačnú šachtu DN 1000, rozmer 1000/1000x600 mm | ks | 2
13 | M | 592240002300 | Skruž výšky 250 mm TBS-Q.1 100/25/10 PS pre kanalizačnú šachtu DN 1000 TYP Q.1, hr. steny 100 mm, rozmer 1000x250x100 mm | ks | 1
14 | M | 592240002500 | Skruž výšky 500 mm TBS-Q.1 100/50/10 PS pre kanalizačnú šachtu DN 1000 TYP Q.1, hr. steny 100 mm, rozmer 1000x500x100 mm | ks | 1
15 | K | 899103111.S | Osadenie poklopu liatinového a oceľového vrátane rámu hmotn. nad 100 do 150 kg | ks | 2
16 | M | 592240008400.S | Poklop napr. BEGU, alebo ekvivalent, betón - liatina, tr. zaťaženia D400, pre revízne šachty DN 630 až 1000 | ks | 2
| D | 9 | Ostatné konštrukcie a práce-búranie
129 | K | 969000000 | Demontáž rozvodov kanalizácie, vodovodu, armatúr, zariaďovacích predmetov, vr. poplatku a odvozu sutiny na skládku | súb. | 1
| D | PSV | Práce a dodávky PSV
| D | 713 | Izolácie tepelné
17 | K | 713482111 | Montáž trubíc z PE, hr.do 10 mm,vnút.priemer do 38 mm | m | 808
18 | M | 283310002600 | Izolačná PE trubica napr. TUBOLIT DG, alebo ekvivalent 15x13 mm (d potrubia x hr. izolácie), nadrezaná | m | 197
19 | M | 283310002700 | Izolačná PE trubica napr. TUBOLIT DG, alebo ekvivalent 18x13 mm (d potrubia x hr. izolácie), nadrezaná | m | 2
20 | M | 283310002800 | Izolačná PE trubica napr. TUBOLIT DG, alebo ekvivalent 20x13 mm (d potrubia x hr. izolácie), nadrezaná | m | 191
21 | M | 283310002900 | Izolačná PE trubica napr, TUBOLIT DG, alebo ekvivalent 22x13 mm (d potrubia x hr. izolácie), nadrezaná | m | 7
22 | M | 283310003000 | Izolačná PE trubica napr. TUBOLIT DG, alebo ekvivalent 25x13 mm (d potrubia x hr. izolácie), nadrezaná | m | 411
23 | K | 713482121 | Montáž trubíc z PE, hr.15-20 mm,vnút.priemer do 38 mm | m | 1176
24 | M | 283310004500 | Izolačná PE trubica napr. TUBOLIT DG, alebo ekvivalent - 15x20 mm (d potrubia x hr. izolácie), nadrezaná | m | 177
25 | M | 283310004600.S | Izolačná PE trubica dxhr. 18x20 mm, nadrezaná, na izolovanie rozvodov vody, kúrenia, zdravotechniky | m | 27
26 | M | 283310004700 | Izolačná PE trubica napr. TUBOLIT DG, alebo ekvivalent - 22x20 mm (d potrubia x hr. izolácie), nadrezaná | m | 193
27 | M | 283310004800 | Izolačná PE trubica napr. TUBOLIT DG, alebo ekvivalent - 28x20 mm (d potrubia x hr. izolácie), nadrezaná | m | 421
28 | M | 283310004900 | Izolačná PE trubica napr. TUBOLIT DG, alebo ekvivalent - 35x20 mm (d potrubia x hr. izolácie), nadrezaná | m | 346
29 | M | 283310005000 | Izolačná PE trubica napr. TUBOLIT DG, alebo ekvivalent - 42x20 mm (d potrubia x hr. izolácie), nadrezaná | m | 12
30 | K | 713482131 | Montáž trubíc z PE, hr.30 mm,vnút.priemer do 38 mm | m | 87
31 | M | 283310006200 | Izolačná PE trubica napr. TUBOLIT DG, alebo ekvivalent - 22x30 mm (d potrubia x hr. izolácie), rozrezaná | m | 47
32 | M | 283310006300 | Izolačná PE trubica napr. TUBOLIT DG, alebo ekvivalent - 28x30 mm (d potrubia x hr. izolácie), rozrezaná | m | 68
33 | M | 283310006400 | Izolačná PE trubica napr. TUBOLIT DG, alebo ekvivalent - 35x30 mm (d potrubia x hr. izolácie), rozrezaná | m | 345
34 | M | 283310006500 | Izolačná PE trubica napr. TUBOLIT DG, alebo ekvivalent - 42x30 mm (d potrubia x hr. izolácie), rozrezaná | m | 12
35 | M | 283310006100 | Izolačná PE trubica napr. TUBOLIT DG, alebo ekvivalent - 54x25 mm (d potrubia x hr. izolácie), rozrezaná | m | 24
36 | M | 283310006900 | Izolačná PE trubica napr. TUBOLIT DG, alebo ekvivalent - 76x30 mm (d potrubia x hr. izolácie), rozrezaná | m | 63
37 | K | 998713201 | Presun hmôt pre izolácie tepelné v objektoch výšky do 6 m | % |  | 2.76
| D | 714 | Akustické a protiotrasové opatrenie
38 | K | 714391001 | Izolácia potrubia d 110 protihluková napr. Isol Flex, alebo ekvivalent | m | 28.5
39 | K | 998714201.S | Presun hmôt pre izolácie akustické a protiotrasové opatrenia v objektoch výšky (hĺbky) do 6 m | % |  | 3.36
| D | 721 | Zdravotechnika - vnútorná kanalizácia
40 | K | 721171202 | Potrubie z rúr napr. GEBERIT, alebo ekvivalent, PE-HD d 50 - odpadové pripojovacie, vrátane tvaroviek, upevňovacieho systému, utesnenia prestupov, čistenia a skúšky vodotesnosti | m | 160
41 | K | 721171203 | Potrubie z rúr napr. GEBERITT, alebo ekvivalent, PE-HD d 56 - odpadové pripojovacie, vrátane tvaroviek, upevňovacieho systému, utesnenia prestupov, čistenia a skúšky vodotesnosti | m | 55
42 | K | 721171204 | Potrubie z rúr napr. GEBERIT, alebo ekvivalent, PE-HD d 63 - odpadové pripojovacie, vrátane tvaroviek, upevňovacieho systému, utesnenia prestupov, čistenia a skúšky vodotesnosti | m | 54
43 | K | 721171205 | Potrubie z rúr napr. GEBERIT, alebo ekvivalent, PE-HD d 75 - odpadové pripojovacie, vrátane tvaroviek, upevňovacieho systému, utesnenia prestupov, čistenia a skúšky vodotesnosti | m | 3
44 | K | 721171211 | Potrubie z rúr napr. GEBERIT, alebo ekvivalent, PE-HD d 110 - odpadové pripojovacie, vrátane tvaroviek, upevňovacieho systému, utesnenia prestupov, čistenia a skúšky vodotesnosti | m | 55
45 | K | 721171237 | Potrubie z rúr napr. GEBERIT, alebo ekvivalent, PE-HD d 75 - odpadové zvisle, vrátane tvaroviek, upevňovacieho systému, utesnenia prestupov, čistenia a skúšky vodotesnosti | m | 30
46 | K | 721171238 | Potrubie z rúr napr. GEBERIT, alebo ekvivalent, PE-HD d 110 - odpadové zvislé, vrátane tvaroviek, upevňovacieho systému, utesnenia prestupov, čistenia a skúšky vodotesnosti | m | 255
47 | K | 721171318 | Potrubie z rúr napr. GEBERIT, alebo ekvivalent, PE-HD d 110 - v základoch (v zemi), vrátane tvaroviek, čistenia a skúšky vodotesnosti | m | 72
48 | K | 721171319 | Potrubie z rúr napr. GEBERIT, alebo ekvivalent, PE-HD d 125 - v základoch (v zemi), vrátane tvaroviek, čistenia a skúšky vodotesnosti | m | 64
49 | K | 721211510 | Čistiaca tvarovka d 75, zvislá montáž | ks | 2
50 | K | 721211512 | Čistiaca tvarovka d 110, zvislá montáž | ks | 17
51 | K | 721221406 | Zápachová uzávierka podomietková pre pračky HL406 | ks | 3
52 | K | 721226010 | Vetracia hlavica HL807 | ks | 2
53 | K | 721226011 | Vetracia hlavica HL810 | ks | 17
54 | K | 721282110 | Privzdušňovací ventil HL904 | ks | 1
55 | K | 721282112 | Podomietkový privzdušňovací ventil plochý HL905N | ks | 1
56 | K | 721531070 | Protipožiarny uzáver d 75 | ks | 8
57 | K | 721531100 | Protipožiarny uzáver d 110 | ks | 68
58 | K | 998721201 | Presun hmôt pre vnútornú kanalizáciu v objektoch výšky do 6 m | % |  | 4.8
| D | 721.1 | Zdravotechnika - dažďová kanalizácia
59 | K | 721171308 | Potrubie z rúr napr. GEBERIT, alebo ekvivalent, PE-HD d 125 - odpadové zvislé, vrátane tvaroviek, upevňovacieho systému, utesnenia prestupov, čistenia a skúšky vodotesnosti | m | 45
60 | K | 721171329 | Potrubie z rúr napr. GEBERIT, alebo ekvivalent, PE-HD d 125 v základoch, vrátane tvaroviek, čistenia a skúšky vodotesnosti | m | 34
61 | K | 721211513 | Čistiaca tvarovka d 125, zvislá montáž | ks | 3
62 | K | 721531125 | Protipožiarny uzáver d 125 | ks | 12
63 | K | 721286100 | Strešný vpust | ks | 3
64 | K | 998721201.S | Presun hmôt pre vnútornú kanalizáciu v objektoch výšky do 6 m | % |  | 4.8
| D | 722 | Zdravotechnika - vnútorný vodovod
65 | K | 722131110 | Potrubie z ušlachtilej ocele 1.4401 napr. Mapres, alebo ekvivalent - rúry lisovacie dxt 18x1,0 mm, vr. tvaroviek, upevňovacieho systému, utesnenia otvorov, tlakovek skúśky, dezinfekcie | m | 54
66 | K | 722131111 | Potrubie z ušlachtilej ocele 1.4401 napr. Mapres, alebo ekvivalent - rúry lisovacie dxt 22x1,2 mm, vr. tvaroviek, upevňovacieho systému, utesnenia otvorov, tlakovek skúśky, dezinfekcie | m | 23
67 | K | 722131113 | Potrubie z ušlachtilej ocele 1.4401 napr. Mapress, alebo ekvivalent - rúry lisovacie d 28x1,2 mm, vr. tvaroviek, upevňovacieho systému, utesnenia otvorov, tlakovej skúšky, dezinfekcie | m | 77
68 | K | 722131114 | Potrubie z ušlachtilej ocele 1.4401 napr. Mapress, alebo ekvivalent - rúry lisovacie d 35x1,5 mm, vr. tvaroviek, upevňovacieho systému, utesnenia otvorov, tlakovej skúšky, dezinfekcie | m | 85
69 | K | 722131115 | Potrubie z ušlachtilej ocele 1.4401 napr. Mapress, alebo ekvivalent - rúry lisovacie d 42x1,5 mm, vr. tvaroviek, upevňovacieho systému, utesnenia otvorov, tlakovej skúšky, dezinfekci | m | 24
70 | K | 722131117 | Potrubie z ušlachtilej ocele 1.4401 napr. Mapress, alebo ekvivalent - rúry lisovacie d 54x1,5 mm, vr. tvaroviek, upevňovacieho systému, utesnenia otvorov, tlakovej skúšky, dezinfekcii | m | 24
71 | K | 722131121 | Potrubie z ušlachtilej ocele 1.4401 napr. Mapress, alebo ekvivalent - rúry lisovacie d 76,1x2,0 mm, vr. tvaroviek, upevňovacieho systému, utesnenia otvorov, tlakovej skúšky, dezinfekcii | m | 63
72 | K | 722170015 | Potrubie plasthliníkové 16x2,0 mm, napr. system PEX-C/Al/PE-HD , alebo ekvivalent - s lisovanými tvarovkami Tigris M5, vr. tvaroviek, tlakovej skúške, dezimfekcii, upevňovaciemu systému | m | 516
73 | K | 722170020 | Potrubie plasthliníkové 20x2,25 mm, napr. system PEX-C/Al/PE-HD, alebo ekvivalent - s lisovanými tvarovkami Tigris M5, vr. tvaroviek, tlakovej skúške, dezimfekcii, upevňovaciemu systému | m | 827
74 | K | 722170025 | Potrubie plasthliníkové 25x2,5 mm, napr. system PEX-C/Al/PE-HD, alebo ekvivalent - s lisovanými tvarovkami Tigris M5, vr. tvaroviek, tlakovej skúške, dezimfekcii, upevňovaciemu systému | m | 823
75 | K | 722170030 | Potrubie plasthliníkové 32x3,0 mm, napr. system PEX-C/Al/PE-HD, alebo ekvivalent - s lisovanými tvarovkami Tigris M5, vr. tvaroviek, tlakovej skúške, dezimfekcii, upevňovaciemu systému | m | 615
76 | K | 722174550 | Potrubie trasované v zemi z polyetylénu PE100 D75, PN16, vratane tvaroviek | m | 9
77 | K | 722181401 | Potrubie trasované v betónovom kanály nerezové D25, vratane tvaroviek | m | 3
78 | K | 722181501 | Potrubie trasované v betónovom kanály nerezové D65, vratane tvaroviek | m | 3
79 | K | 722220015 | Uzáver závitový priamy pre vodu G 1/2" | ks | 113
80 | K | 722220020 | Uzáver závitový priamy pre vodu G 3/4" | ks | 134
81 | K | 722220025 | Uzáver závitový priamy pre vodu G 1" | ks | 6
82 | K | 722220030 | Uzáver závitový priamy pre vodu G 5/4" | ks | 20
83 | K | 722220035 | Uzáver závitový priamy pre vodu G 2" | ks | 4
84 | K | 722220045 | Uzáver závitový priamy pre vodu G 2 1/2" | ks | 1
85 | K | 722220136 | Kohút plniaci a vypúšťací závitový priamy pre vodu s hadicovou prípojkou G 1/2" | ks | 27
86 | K | 722221015 | Spatná armatúra G 1/2" | ks | 22
87 | K | 722221017 | Spatná armatúra G 3/4" | ks | 126
88 | K | 722221019 | Spatná armatúra G 1" | ks | 1
89 | K | 722221310 | Ventil regulačný šikmy pre rozvod TV s možnosťou termostatickej regulácie 1/2" | ks | 19
90 | K | 722220130 | Ventil odvzdušňovaci a privzdušňovací 1/2" | ks | 38
91 | K | 722231001 | Meranie vody - studená pitná voda - hlavný prívod: - Armatúra proti spatnému prúdeniu DN 50, PN16, typ GA RU 277 | ks | 1
92 | K | 722231005 | Meranie vody - studená pitná voda - hlavný prívod: - Uzáver DN 50 | ks | 2
93 | K | 722231010 | Meranie vody - studená pitná voda - hlavný prívod: - Filter DN 50 | ks | 1
94 | K | 722231020 | Meranie vody - studená pitná voda - hlavný prívod: - Vodomer DN 50 s dialkovým prenosom | ks | 1
95 | K | 722231040 | Meranie vody - studená pitná voda - hlavný prívod: - Uzáver s vypúšťaním 1/2" | ks | 1
96 | K | 722241001 | Meranie vody - teplá voda - hlavný prívod: - uzáver DN 50 | ks | 2
97 | K | 722241002 | Meranie vody - teplá voda - hlavný prívod: - Vodomer DN 50 s diaľkovým prenosom dát | ks | 1
98 | K | 722241003 | Meranie vody - teplá voda - hlavný prívod: - Filter DN 50 | ks | 1
99 | K | 722241004 | Meranie vody - teplá voda - hlavný prívod: - Uzáver s vypúšťaním 1/2" | ks | 1
100 | K | 722241005 | Meranie vody - teplá voda - hlavný prívod: -Teplomer s vývodom 1/2", 0-120 st.C | ks | 1
101 | K | 998722201 | Presun hmôt pre vnútorný vodovod v objektoch výšky do 6 m | % |  | 3.24
| D | 722.1 | Zdravotechnika - požiarný vodovod
102 | K | 722130213 | Potrubie z oceľových rúr pozink. bezšvíkových bežných-11 353.0, spájané spojkami napr. Victaulic, alebo ekvivalent, DN 25, vrátane závesov, utesnenia otvorov, vyčistenia potrubia, tlakovej skúšky | m | 14
103 | K | 722130216 | Potrubie z oceľových rúr pozink. bezšvíkových bežných-11 353.0, spájané spojkami napr. Victaulic, alebo ekvivalent, DN 50, vrátane závesov, utesnenia otvorov, vyčistenia potrubia, tlakovej skúšky | m | 52
104 | K | 722220050 | Uzáver závitový priamy pre vodu G 2" | ks | 4
105 | K | 722220130 | Ventil odvzdušňovaci a privzdušňovací 1/2" | ks | 2
106 | K | 722250005 | Montáž hydrantového systému s tvarovo stálou hadicou D 25 | súb. | 8
107 | M | 449150003000 | Hydrantový systém s tvarovo stálou hadicou D 25 | ks | 8
108 | K | 722261001 | Napojenie požiarnej vody: armatúra napr. RV 277 RESIDEO, alebo ekvivalent - DN 50, PN16, 2x uzáver DN 50, typ EA | ks | 1
| D | 725 | Zdravotechnika - zariaďovacie predmety
109 | K | 725119400 | Montáž WC zavesné | ks | 64
110 | M | 6420000010 | WC zavesené napr. Duravit D-Code, alebo ekvivalent a sedátko | ks | 64
111 | M | 6420000011 | Ovládacia doštička chrómová | ks | 64
112 | M | 6420000012 | Inštalačný prvok pre závesné WC napr. Geberit, alebo ekvivalent | ks | 64
113 | K | 725219401.S | Montáž umývadla keramického na skrutky do muriva, vr. batérie, sifónu | ks | 135
114 | M | 5520000001 | Umývadlo napr. Duravit D-Code, alebo ekvivalent - 600x460 mm s prepadom, biele | ks | 135
115 | M | 5520000002 | Umývadlová batéria napr. Hasgrohe Ecos , alebo ekvivalent - s odtokovou súpravou chrómovou s tiahlom, umývadlovým chrómovým sifónom | ks | 135
116 | K | 725245270 | Montáž sprchových kútov kompletných štvorcových, vr. vaničky, sprchy | ks | 63
117 | M | 642610000400.S | Sprchová vanička so sifónom napr. Kaldewei Duschplan apská biela, alebo ekvivalent, 120x90x65; sprchový set napr. Hansgrohe Logis , alebo ekvivalent - zmiešavacia batéria na stene 150 mm, polohovatelná sprcha na tyči | ks | 63
118 | K | 725332320.S | Montáž výlevky keramickej závesnej komplet, vr. batérie, sklapacieho roštu, sifónu | ks | 4
119 | M | 642730000010 | Výlevka závesná 48x42,5 mm napr. Duravit Starc 3, alebo ekvivalent - s nástennou batériou napr. Hansgrohe Logic, alebo ekvivalent, so sifónom, sklápacím roštom, upevňovacím materiálom | ks | 4
120 | K | 725819201 | Montáž ventilu nástenného G 1/2 rohového | ks | 291
121 | M | 551110007700 | Guľový uzáver pre vodu rohový, 1/2" FF, motýľ, séria 59, niklovaná mosadz, napr. IVAR.59, alebo ekvivalent | ks | 291
122 | K | 725311201 | Montáž drezového setu | ks | 4
123 | M | 65145000010 | Drezovy set napr. Grohe 2/C, alebo ekvivalent - Granitový drez s odkvapkávajúcou plochou 78x48 cm, sivá drezová batéria napr. Grohe Bau Lroop, alebo ekvivalent | ks | 4
124 | K | 725851001 | Umývadlo imobilný komplet | ks | 1
125 | M | 5521200020 | Umývadlo bezbarierové napr. JIKA MIO, alebo ekvivalent 640x550 mm - umývadlová batéria napr. Hansgrohe Ecos, alebo ekvivalent s odtokovou súpravou a tiahlom; umývadlový sifón napr. JIKA, alebo ekvivalent; umývadlová výpusť, súprava na uchytenie, madlo napr. Bameta Help, alebo ekvivalent | ks | 1
126 | K | 725861001 | Montáž WC imobilný | ks | 1
127 | M | 651620000000 | WC imobilní, napr. Duravit Starck 3, alebo ekvivalent - závesné bezbarierové, doska biela, príslušenstvo, ovládacia doštička chrómová, inštalačný prvok pre zavesné WC napr. Geberit, alebo ekvivalent | ks | 1
128 | K | 998725201.S | Presun hmôt pre zariaďovacie predmety v objektoch výšky do 6 m | % |  | 2.67

## 01.2.5 - Vzduchotechnika
[9 empty] | >> skryté stĺpce << | {7ba08077-700f-454b-812f-a30283767f78}
0
KRYCÍ LIST ROZPOČTU
Stavba:
SOŠ PZ Pezinok, rekonštrukcia ubytovne A a B
Objekt:
SO 01 - Rekonštrukcia Ubytovne B
Časť:
SO 01.2 - Rekonštrukcia ubytovne B - nezelená časť
Úroveň 3:
01.2.5 - Vzduchotechnika
| JKSO: |  |  |  |  | KS:
| Miesto: |  | Pezinok |  |  | Dátum:
| Objednávateľ: |  |  |  |  | IČO:
IČ DPH:
| Zhotoviteľ: |  |  |  |  | IČO: | 0
[6 empty] | IČ DPH: | 0
| Projektant: |  |  |  |  | IČO:
|  | Ing. arch. Rudolf Melčak, SKA |  |  |  | IČ DPH:
| Spracovateľ: |  |  |  |  | IČO:
|  | Rosoft s.r.o. |  |  |  | IČ DPH:
Poznámka:
Cena bez DPH
|  |  | Základ dane |  |  | Sadzba dane | Výška dane
| DPH | základná | 0 |  |  | 20% | 0
|  | znížená |  |  |  | 20%
|  | zákl. prenesená | 0 |  |  | 20%
|  | zníž. prenesená | 0 |  |  | 20%
|  | nulová | 0 |  |  | 0%
| Cena s DPH |  |  | v | EUR
| Projektant |  |  | Spracovateľ
| Dátum a podpis: |  | Pečiatka | Dátum a podpis: |  |  | Pečiatka
| Objednávateľ |  |  | Zhotoviteľ
| Dátum a podpis: |  | Pečiatka | Dátum a podpis: |  |  | Pečiatka
REKAPITULÁCIA ROZPOČTU
Stavba:
SOŠ PZ Pezinok, rekonštrukcia ubytovne A a B
Objekt:
SO 01 - Rekonštrukcia Ubytovne B
Časť:
SO 01.2 - Rekonštrukcia ubytovne B - nezelená časť
Úroveň 3:
01.2.5 - Vzduchotechnika
Miesto: |  |  | Pezinok |  |  | Dátum:
Objednávateľ: | [5 empty] | Projektant: | Ing. arch. Rudolf Melčak, SKA
Zhotoviteľ: | [5 empty] | Spracovateľ: | Rosoft s.r.o.
Kód dielu - Popis | [6 empty] | Cena celkom [EUR]
Náklady z rozpočtu
PSV - Práce a dodávky PSV
769.0 - Montáž, Doprava, Prirážky
769.1 - Vetranie wc, umyvární a upratovačiek
769.2 - Vetranie chodieb
769.3 - Vetranie práčovne so sušiarňou 1.NP:
769.4 - Vetranie jedální 113, 203,303,403
769.10 - Demontáž, Odvoz vybúraných hmôt, Uloženie na skládke
ROZPOČET
Stavba:
SOŠ PZ Pezinok, rekonštrukcia ubytovne A a B
Objekt:
SO 01 - Rekonštrukcia Ubytovne B
Časť:
SO 01.2 - Rekonštrukcia ubytovne B - nezelená časť
Úroveň 3:
01.2.5 - Vzduchotechnika
Miesto: |  |  | Pezinok |  |  | Dátum:
Objednávateľ: | [5 empty] | Projektant: | Ing. arch. Rudolf Melčak, SKA
Zhotoviteľ: | [5 empty] | Spracovateľ: | Rosoft s.r.o.
PČ | Typ | Kód | Popis | MJ | Množstvo | J.cena [EUR] | Cena celkom [EUR] | Cenová sústava
Náklady z rozpočtu
| D | PSV | Práce a dodávky PSV
| D | 769.0 | Montáž, Doprava, Prirážky
1 | K | 769000001 | Montáž | ks | 1
| D | 769.1 | Vetranie wc, umyvární a upratovačiek
4 | M | 76900000001.1 | Malý radiálny ventilátor napr. VORT QUADRO MICRO 100 IT, alebo ekvivalent - Qv: 65 m3/h, Nel: 20W/230V, spätná klapka, dobeh. spínač - s krabicou do podhľadu | ks | 65
5 | M | 76900000001.2 | Malý radiálny ventilátor napr. VORT QUADRO SUPER-T, alebo ekvivalent - Qv: 120 m3/h, Nel: 50W/230V, spätná klapka, dobeh. spínač - nástenný | ks | 63
6 | M | 76900000001.3 | Malý radiálny ventilátor napr. VORT QUADRO MICRO 100 IT, alebo ekvivalent - Qv: 120 m3/h, Nel: 50W/230V, spätná klapka, dobeh. spínač - nástenný | ks | 1
7 | M | 76900000001.4 | Nástenný axiálny ventilátor napr. EDM 200 CRZ, alebo ekvivalent - Qv: 65 m3/h, Nel: 25W/230V, spätná klapka, dobeh. spínač | ks | 3
8 | M | 76900000001.5 | Samoťahová výfukova strešná hlavica STH 180 | ks | 17
9 | M | 76900000001.6 | Samoťahová výfukova strešná hlavica STH 125 | ks | 1
10 | M | 76900000001.7.1 | Kruhové potrubie spiro - pozink. plech vrátane tvaroviek, spoj. materiálu - d180/15% tvar. | bm | 250
11 | M | 76900000001.7.2 | Kruhové potrubie spiro - pozink. plech vrátane tvaroviek, spoj. materiálu - d125/15% tvar. | bm | 11
12 | M | 76900000001.7.3 | Kruhové potrubie spiro - pozink. plech vrátane tvaroviek, spoj. materiálu - d100/25% tvar. | bm | 210
13 | M | 76900000001.7.4 | Kruhové potrubie spiro - pozink. plech vrátane tvaroviek, spoj. materiálu - vodotesné zaslepenia stupačiek d180 | ks | 17
14 | M | 76900000001.7.5 | Kruhové potrubie spiro - pozink. plech vrátane tvaroviek, spoj. materiálu - vodotesné zaslepenia stupačiek d125 | ks | 1
15 | M | 76900000001 | Tepelná izolácia - 15mm + AL - stupačky min. 1 bm pod strechou | m2 | 20
16 | M | 76900000002 | Kotevný, montážny a závesový matr. spolu - s pružným kotvením do steny šachty | kg | 480
| D | 769.2 | Vetranie chodieb
17 | M | 76900000002.1 | Ventilačná bezmotorová turbína napr. LOMANCO BIB 12, alebo ekvivalent | ks | 1
18 | M | 76900000002.2 | Tanierový ventil kovový EFF 200 | ks | 4
19 | M | 76900000002.3 | Požiarna klapka kazetová F-C2-200-H0 | ks | 4
20 | M | 76900000002.4.1 | Štvorhranné potrubie sk. I. - pozink. plech, vrátane tvaroviek, spoj. a tesniaceho matriálu - do obvodu 1260/15% tvar. | bm | 10
21 | M | 76900000002.4.2 | Štvorhranné potrubie sk. I. - pozink. plech, vrátane tvaroviek, spoj. a tesniaceho matriálu - do obvodu 800/20% tvar. | bm | 4
22 | M | 76900000002.4.3 | Štvorhranné potrubie sk. I. - pozink. plech, vrátane tvaroviek, spoj. a tesniaceho matriálu - vodotesné zaslepenia stupačky 200x200 | ks | 1
23 | M | 76900000002.4.4 | Štvorhranné potrubie sk. I. - pozink. plech, vrátane tvaroviek, spoj. a tesniaceho matriálu - kruhové potrubie pozinkované d300 | bm | 1
24 | M | 76900000001 | Tepelná izolácia - 15mm + AL - stupačky min. 1 bm pod strechou | m2 | 4
25 | M | 76900000002 | Kotevný, montážny a závesový matr. spolu - s pružným kotvením do steny šachty | kg | 40
| D | 769.3 | Vetranie práčovne so sušiarňou 1.NP:
26 | M | 76900000003.1 | Vetracia jednotka rekuperačná strešná napr. DUPLEX 1500 Multi Eco-N, alebo ekvivalent | ks | 1
27 | M | 76900000003.2 | Prívod vzduchu - vložka tlmiča hluku 10/300 L: 1000 s nábehom aj výbehom | ks | 2
28 | M | 76900000003.3 | Prívod vzduchu - výustka napr. NOVA-A-1-2, alebo ekvivalent - 400x200-R1 | ks | 6
29 | M | 76900000003.5 | Odvod vzduchu - výustka napr. NOVA-A-1-2, alebo ekvivalent - 400x200-R1 | ks | 6
30 | M | 76900000003.6 | Odvod vzduchu - Vložka tlmiča hluku 10/300 L: 500 s nábehom aj výbehom | ks | 2
31 | M | 76900000003.7 | Odvod vzduchu - Vložka tlmiča hluku 10/300 L: 1000 s nábehom aj výbehom | ks | 2
32 | M | 76900000003.8 | Odvod vzduchu - Šikmá hlavica so sitom 300x400/45° | ks | 1
33 | M | 76900000003.10.1 | Štvorhranné potrubie sk. I. - pozink. plech, vodotesné spoje vrátane tvaroviek, spoj. a tesniaceho matriálu - do obvodu 1420/15% tvar. | bm | 72
34 | M | 76900000003.10.2 | Tepelná izolácia - 15mm + AL fólia do exteriéru | m2 | 12
35 | M | 76900000003.10.3 | Požiarna izolácia na potrubie odoln. 30 min. | m2 | 12
36 | M | 76900000002 | Kotevný, montážny a závesový matr. spolu - s pružným kotvením do steny šachty | kg | 120
37 | M | 76900000003.10.5 | Betónové kocky 400x400x60 - kotvenie jednotky na streche | ks | 11
38 | M | 76900000003.10.6 | Fatrafol fólia - 2x podložka pod kocky | m2 | 11
| D | 769.4 | Vetranie jedální 113, 203,303,403
39 | M | 76900000004.1 | Potrubný ventilátor napr. K200L alebo ekvivalent - Qv: 700 m3/h, Nel: 155W/230V | ks | 4
40 | M | 76900000004.1.1 | Príslušenstvo -Ovládač nástenný napr. REE1, alebo ekvivalent | ks | 4
41 | M | 76900000004.1.2 | Príslušenstvo - Manžety FK200 | ks | 8
42 | M | 76900000004.1.3 | Príslušenstvo - Spätná klapka RSK 200 | ks | 3
43 | M | 76900000004.1.4 | Príslušenstvo - Tlmič hluku potrubný LDC200/900 | ks | 8
44 | M | 76900000004.2 | Odlučovač tuku napr. GTL-V-M-600x200-R, alebo ekvivalent, rozmer 600x200 | ks | 8
45 | M | 76900000004.3 | Šikmá hlavica so sitom 200x400/45° | ks | 1
46 | M | 76900000004.4 | Samoťahová výfukova strešná hlavica STH 200 | ks | 1
47 | M | 76900000004.5 | Štvorhranné potrubie sk. I. - pozink. plech, vodotesné spoje vrátane tvaroviek, spoj. a tesniaceho matriálu - do obvodu 1260/15% tvar. | bm | 7
48 | M | 76900000004.6 | Kruhové potrubie pozinkované - d200 /20% tvar. | bm | 24
49 | M | 76900000004.6.1 | Kruhové potrubie pozinkované - vodotesné spoje - vodotesné zaslepenia stupačiek d200 | ks | 2
50 | M | 76900000001 | Tepelná izolácia - 15mm + AL - stupačky min. 1 bm pod strechou | m2 | 6
51 | M | 76900000002 | Kotevný, montážny a závesový matr. spolu - s pružným kotvením do steny šachty | kg | 60
| D | 769.10 | Demontáž, Odvoz vybúraných hmôt, Uloženie na skládke (769 11+769 12+769 13+769 14)
| D | 769.11 | Zariadenie č. 1 - Vetranie hygienických miestností
52 | K | 76900001.01 | Ventilátor Xpelair DX200T | ks | 127
Vv=80m3/h, Δpext=55Pa
N=0,035kW, 230V
53 | K | 76900001.02 | Ohybná hadica SEMIVAC SV-100 | bm | 100
54 | K | 76900001.05 | Samoťahová hlavica | ks | 17
IMOS-SH-2-180
Potrubie SPIRO, do priemeru / tvarovky
55 | K |  | Ф125 / 90% | bm | 100
56 | K |  | Ф200 / 70% | bm | 221
| D | 769.12 | Zariadenie č. 2 - Vetranie práčovne a sušiarne
55 | K | 76900002.01 | Nástrešná VZT jednotka Atrea s digit. Reguláciou | ks | 1
DUPLEX-N-BC 4500 / 3/8
- Me.012 - Mi.012 - S.1058/1038.A - Fe7 - Fi4
- B.LM230A - C.LM230A - Ke.LM230A -
Ki.LM230A - H.D400.P - He1.KZ - Hi2.KZ
- dveře bez pantů - RMD 400V-6,8A / 400V-6,8A
- SW - CM.s - KP 01 (Z).W - RH 3 - TE1
- TI1 - ADS 120 + EPO 400 / 13,5 - RME
56 | K | 76900002.02 | Elektrický ohrievač pre zar. 2.01 | ks | 1
ATREA - EPO 400/13,5
vstavaný modul RME
N=13,5kW, 400V
57 | K | 76900002.03 | Tlmič hluku IMOS-THR-400-1500-NN | ks | 2
58 | K | 76900002.05 | Výustka IMOS-TRP1 -1225x125-R1 | ks | 8
59 | K |  | Tepelná izolácia Nobasil hr. 100mm+oplechovanie | m2 | 11
60 | K |  | Protipožiarna izolácia | m2 | 44
Systém Knauf FIRESTOP EI 30
Potrubie SPIRO, do priemeru / % tvaroviek
61 | K |  | Ф315 / 50% | bm | 28
62 | K |  | Ф400 / 50% | bm | 30
Potrubie pozinkované SK.I do obvodu / % tvaroviek
s vysokoteplotným tmelom
63 | K |  | 1600 / 30% | bm | 29
| D | 769.13 | Zariadenie č. 3 - Vetranie kuchyniek
64 | K | 76900003.01 | Ventilátor Systemair KBR 315DZ - do exteriéru | ks | 1
Vv=3000m3/h, Δpext=600Pa
N=1,5kW/400V/3,4A
Príslušenstvo: RSK 400
Pružná manžeta pre pripojenie na sanie
Tepelná ochrana STDT16
WSD strieška, zberač mastnoty FW
Odvod kondenzatu ALS-KBT
65 | K | 76900003.02 | Ventilátor Systemair KBT 225DV - do exteriéru | ks | 1
Vv=1500m3/h, Δpext=360Pa
N=1,0kW/400V/2,5A
Príslušenstvo: RSK 315
Pružná manžeta pre pripojenie na sanie
Tepelná ochrana STDT16
WSD strieška, zberač mastnoty FW
Odvod kondenzatu ALS-KBT
66 | K | 76900003.03 | Tlmič hluku IMOS-THR-400-1500-NN | ks | 1
67 | K | 76900003.04 | Tlmič hluku IMOS-THR-10-315-1500-NN | ks | 1
68 | K | 76900003.05 | Výustka IMOS-TRP1 -1225x125-R1 | ks | 8
69 | K | 76900003.06 | Protipožiarna klapka IMOS-PKI-450-315-ZV | ks | 2
70 | K |  | Tepelná izolácia Nobasil hr. 100mm+oplechovanie | m2 | 6
71 | K |  | Protipožiarna izolácia | m2 | 13
Systém Knauf FIRESTOP EI 30
Potrubie SPIRO, do priemeru / % tvaroviek
72 | K |  | Ф280 / 50% | m | 37
Potrubie kruhové, tesné s prírubovými spojmi
s vysokoteplotným tmelom
73 | K |  | Ф315 / 50% | m | 21
Potrubie pozinkované SK.I do obvodu / % tvaroviek
74 | K |  | 1600 / 30% | m | 10
| D | 769.14 | Spoločný montážny materiál
75 | K | 76900004.01 | Skrutky, matice, samorezky, Tesnenie, tmely, Závesy, konzoly , hmoždinky, objímky, Hliníková páska, atď... | súb | 1

## 01.2.7a - Elektrická poži...
[9 empty] | >> skryté stĺpce << | {7e9bd824-28d6-41ec-9448-c85cafac672f}
0
KRYCÍ LIST ROZPOČTU
Stavba:
SOŠ PZ Pezinok, rekonštrukcia ubytovne A a B
Objekt:
SO 01 - Rekonštrukcia Ubytovne B
Časť:
SO 01.2 - Rekonštrukcia ubytovne B - nezelená časť
Úroveň 4:
01.2.7a - Elektrická požiarna signalizácia - EPS
| JKSO: |  |  |  |  | KS:
| Miesto: |  | Pezinok |  |  | Dátum:
| Objednávateľ: |  |  |  |  | IČO:
IČ DPH:
| Zhotoviteľ: |  |  |  |  | IČO: | 0
[6 empty] | IČ DPH: | 0
| Projektant: |  |  |  |  | IČO:
|  | Ing. arch. Rudolf Melčak, SKA |  |  |  | IČ DPH:
| Spracovateľ: |  |  |  |  | IČO:
|  | Rosoft s.r.o. |  |  |  | IČ DPH:
Poznámka:
Cena bez DPH
|  |  | Základ dane |  |  | Sadzba dane | Výška dane
| DPH | základná | 0 |  |  | 20% | 0
|  | znížená |  |  |  | 20%
|  | zákl. prenesená | 0 |  |  | 20%
|  | zníž. prenesená | 0 |  |  | 20%
|  | nulová | 0 |  |  | 0%
| Cena s DPH |  |  | v | EUR
| Projektant |  |  | Spracovateľ
| Dátum a podpis: |  | Pečiatka | Dátum a podpis: |  |  | Pečiatka
| Objednávateľ |  |  | Zhotoviteľ
| Dátum a podpis: |  | Pečiatka | Dátum a podpis: |  |  | Pečiatka
REKAPITULÁCIA ROZPOČTU
Stavba:
SOŠ PZ Pezinok, rekonštrukcia ubytovne A a B
Objekt:
SO 01 - Rekonštrukcia Ubytovne B
Časť:
SO 01.2 - Rekonštrukcia ubytovne B - nezelená časť
Úroveň 4:
01.2.7a - Elektrická požiarna signalizácia - EPS
Miesto: |  |  | Pezinok |  |  | Dátum:
Objednávateľ: | [5 empty] | Projektant: | Ing. arch. Rudolf Melčak, SKA
Zhotoviteľ: | [5 empty] | Spracovateľ: | Rosoft s.r.o.
Kód dielu - Popis | [6 empty] | Cena celkom [EUR]
Náklady z rozpočtu
D - OBJEKT B ELEKTRICKÁ POŽIARNA SIGNALIZÁCIA
D1 - A: KONCOVÉ ZARIADENIA
D2 - B: ELEKTROINŠTALAČNÝ MATERIÁL A PRÁCE
D3 - C: TECHNICKO-INŽINIERSKE PRÁCE A SLUŽBY
ROZPOČET
Stavba:
SOŠ PZ Pezinok, rekonštrukcia ubytovne A a B
Objekt:
SO 01 - Rekonštrukcia Ubytovne B
Časť:
SO 01.2 - Rekonštrukcia ubytovne B - nezelená časť
Úroveň 4:
01.2.7a - Elektrická požiarna signalizácia - EPS
Miesto: |  |  | Pezinok |  |  | Dátum:
Objednávateľ: | [5 empty] | Projektant: | Ing. arch. Rudolf Melčak, SKA
Zhotoviteľ: | [5 empty] | Spracovateľ: | Rosoft s.r.o.
PČ | Typ | Kód | Popis | MJ | Množstvo | J.cena [EUR] | Cena celkom [EUR] | Cenová sústava
Náklady z rozpočtu
| D | D | OBJEKT B ELEKTRICKÁ POŽIARNA SIGNALIZÁCIA
| D | D1 | A: KONCOVÉ ZARIADENIA
1 | K | Pol1 | Ústredná EPS, 6x kruhová linka, zobrazovací panel, napájací zdroj, akumulátorové batérie, príslušenstvo | ks | 1
2 | K | Pol2 | GSM Komunikátor (certifikovaný v zmysle EN54) vrátane inštalačnej krabice | ks | 1
3 | K | Pol3 | opticko-dymový hlásič | ks | 230
4 | K | Pol4 | tepelný hlásič | ks | 4
5 | K | Pol5 | pätica pre automatický hlásič | ks | 234
6 | K | Pol6 | paralelná indikácia pre automatický hlásič | ks | 47
7 | K | Pol7 | tlačidlový hlásič (červená farba) | ks | 17
8 | K | Pol8 | vstupno-výstupný modul vrátane inštalačnej krabice | ks | 5
9 | K | Pol9 | linkový maják vrátane pätice | ks | 20
10 | K | Pol10 | relé s inštalačnou krabicou | ks | 2
11 | K | Pol11 | označenie prvku EPS | ks | 325
| D | D2 | B: ELEKTROINŠTALAČNÝ MATERIÁL A PRÁCE
12 | K | JE-H/ST/H FE180/PS30 | kábel, bezhalogénový, požiarne odolný, B2ca s1d1a1 | m | 2500
13 | K | CYA 10 zž | izolovaný vodič, B2ca s1d1a1 | m | 100
14 | K | CU10 | káblové oko | ks | 10
15 | K | Pol12 | kovový káblový rebrík šírka 100 x výška 60, požiarne odolný PS30 vrátane výložníkov, závesov, spojovacieho materiálu a príslušenstva, sonap | m | 12
16 | K | UDF | kovová príchytka pre jeden kábel vrátane skrutky resp. kotvy, kompletná, požiarna odolnosť PS30, úchyt kábla každých 30cm | ks | 8400
17 | K | Pol13 | drobný montážny a pomocný materiál (hmoždinky, skrutky pre zariadenia, ostatné príslušenstvo a pod.) | kpl | 1
18 | K | Pol14 | značenie trasy vedenia | m | 1000
19 | K | Pol15 | vyhotovenie drážky pre kábel do 1,5, vr. následného vyspravenia | m | 100
| D | D3 | C: TECHNICKO-INŽINIERSKE PRÁCE A SLUŽBY
20 | K | Pol16 | Oživenie systému, naprogramovanie zariadenia, uvedenie zariadenia do trvalej prevádzky, odovzdanie zariadenia užívateľovi | hod | 65
21 | K | Pol17 | komplexné skúšky zariadenia v zmysle platnej STN, celkové preskúšanie zariadenia (odskúšanie každého prvku), vypracovanie protokolu o funkčnej skúške, vyhotovenie prvej odbornej skúšky so správou | kpl | 1
22 | K | Pol18 | montáž zariadení, vr. upevňovacieho materiálu | kpl | 1
23 | K | Pol19 | montáž vedení, vr. upevňovacieho materiálu | kpl | 1
32 | K | Pol28 | odvoz a likvidácia odpadu | kpl | 1

## 01.2.7b - Hlasová signali...
[9 empty] | >> skryté stĺpce << | {910d7dbd-2db8-4561-9e7b-3bee13688992}
0
KRYCÍ LIST ROZPOČTU
Stavba:
SOŠ PZ Pezinok, rekonštrukcia ubytovne A a B
Objekt:
SO 01 - Rekonštrukcia Ubytovne B
Časť:
SO 01.2 - Rekonštrukcia ubytovne B - nezelená časť
Úroveň 4:
01.2.7b - Hlasová signalizácia požiaru - HSP
| JKSO: |  |  |  |  | KS:
| Miesto: |  | Pezinok |  |  | Dátum:
| Objednávateľ: |  |  |  |  | IČO:
IČ DPH:
| Zhotoviteľ: |  |  |  |  | IČO: | 0
[6 empty] | IČ DPH: | 0
| Projektant: |  |  |  |  | IČO:
|  | Ing. arch. Rudolf Melčak, SKA |  |  |  | IČ DPH:
| Spracovateľ: |  |  |  |  | IČO:
|  | Rosoft s.r.o. |  |  |  | IČ DPH:
Poznámka:
Cena bez DPH
|  |  | Základ dane |  |  | Sadzba dane | Výška dane
| DPH | základná | 0 |  |  | 20% | 0
|  | znížená |  |  |  | 20%
|  | zákl. prenesená | 0 |  |  | 20%
|  | zníž. prenesená | 0 |  |  | 20%
|  | nulová | 0 |  |  | 0%
| Cena s DPH |  |  | v | EUR
| Projektant |  |  | Spracovateľ
| Dátum a podpis: |  | Pečiatka | Dátum a podpis: |  |  | Pečiatka
| Objednávateľ |  |  | Zhotoviteľ
| Dátum a podpis: |  | Pečiatka | Dátum a podpis: |  |  | Pečiatka
REKAPITULÁCIA ROZPOČTU
Stavba:
SOŠ PZ Pezinok, rekonštrukcia ubytovne A a B
Objekt:
SO 01 - Rekonštrukcia Ubytovne B
Časť:
SO 01.2 - Rekonštrukcia ubytovne B - nezelená časť
Úroveň 4:
01.2.7b - Hlasová signalizácia požiaru - HSP
Miesto: |  |  | Pezinok |  |  | Dátum:
Objednávateľ: | [5 empty] | Projektant: | Ing. arch. Rudolf Melčak, SKA
Zhotoviteľ: | [5 empty] | Spracovateľ: | Rosoft s.r.o.
Kód dielu - Popis | [6 empty] | Cena celkom [EUR]
Náklady z rozpočtu
D - OBJEKT B HLASOVÁ SIGNALIZÁCIA POŽIARU
D1 - A: KONCOVÉ ZARIADENIA
D2 - B: ELEKTROINŠTALAČNÝ MATERIÁL A PRÁCE
D3 - C: TECHNICKO-INŽINIERSKE PRÁCE A SLUŽBY
ROZPOČET
Stavba:
SOŠ PZ Pezinok, rekonštrukcia ubytovne A a B
Objekt:
SO 01 - Rekonštrukcia Ubytovne B
Časť:
SO 01.2 - Rekonštrukcia ubytovne B - nezelená časť
Úroveň 4:
01.2.7b - Hlasová signalizácia požiaru - HSP
Miesto: |  |  | Pezinok |  |  | Dátum:
Objednávateľ: | [5 empty] | Projektant: | Ing. arch. Rudolf Melčak, SKA
Zhotoviteľ: | [5 empty] | Spracovateľ: | Rosoft s.r.o.
PČ | Typ | Kód | Popis | MJ | Množstvo | J.cena [EUR] | Cena celkom [EUR] | Cenová sústava
Náklady z rozpočtu
| D | D | OBJEKT B HLASOVÁ SIGNALIZÁCIA POŽIARU
| D | D1 | A: KONCOVÉ ZARIADENIA
1 | K | Pol36 | riadiaca jednotka systému HSP má v ráme 2x slot pre zosilňovač + 1 záložný, umožňuje pripojiť 8 reproduktorových liniek, max. možný inštalovaný výkon 2x 500 W + 1x 500 W záloha | ks | 1
2 | K | Pol37 | digitálny výkonový zosilňovač – zásuvný modul v ráme, trieda D, výkon 500 W, výstupné napájanie 100 V / 70 V / 50 V, frekv. rozsah 40 Hz–20 kHz, ventilátor s protiprachovým filtrom | ks | 3
3 | K | Pol38 | zálohový napájací zdroj 1150 W, 8x výstup 31 V DC / 25 A + 3x výstup 31 V DC / 5 A + 3x výstup 24 V DC / 5 A pre dobíjanie akumulátorov 2x 12 V DC (28–100 Ah, nie sú súčasťou, samostatné umiestnenie), diagnostické prepojenie s riadiacimi jednotkami, napáj | ks | 1
4 | K | Pol39 | akumulátor 12 V - 65 Ah - rozmer 350 x 167 x 181 mm, hmotnosť 19,5 kg / ks | ks | 2
5 | K | Pol40 | stanica hlásateľa s mikrofónom | ks | 1
6 | K | Pol41 | reproduktorová skrinka 6W/100V, keramická svorkovnica s tepelnou poistkou, odbočky 3W, 1,5W a 0,8W, citlivosť 94dB (1W/1m), frekvenčný rozsah 100 Hz - 20 kHz, Certifikát EN 54-24, montáž na omietku, EN 54-24 | ks | 72
7 | K | Pol42 | stropný reproduktor 6W/100V, keramická svorkovnica s tepelnou poistkou, odbočky 3W, 1,5W a 0,8W, citlivosť 94dB (1W/1m), frekvenčný rozsah 100 Hz - 20 kHz, Certifikát EN 54-24, montáž do zníženého stropu, EN 54-24 | ks | 36
8 | K | Pol43 | označenie reproduktora | ks | 108
9 | K | Pol44 | koncový člen reproduktorovej linky EOL | ks | 4
10 | K | Pol45 | montážny inštalačný rack 24U, strešná ventilačná jednotka, vyväzovací panel, príslušenstvo | ks | 1
11 | K | Pol46 | vypnutie TOTAL STOP pre HSP, výkonové relé, montáž na DIN lištu, pracovné kontakty pripojené napájacie káble batériového napájača, inštalovať v ústredni HSP, ovládací kábel privedie profesia silnoprúd | ks | 1
| D | D2 | B: ELEKTROINŠTALAČNÝ MATERIÁL A PRÁCE
12 | K | JE-H/ST/H FE180/PS30 | kábel, bezhalogénový, požiarne odolný, B2ca s1d1a1 | m | 20
13 | K | NHXH-O FE180/PS30 2x | kábel, bezhalogénový, požiarne odolný, B2ca s1d1a1 | m | 1560
14 | K | Pol47 | označenie káblov - štítky v zmysle STN | ks | 158
15 | K | UDF | kovová príchytka pre jeden kábel vrátane skrutky resp. kotvy, kompletná, požiarna odolnosť PS30, úchyt kábla každých 30cm | ks | 5300
16 | K | Pol48 | drobný montážny a pomocný materiál (hmoždinky, skrutky pre zariadenia, ostatné príslušenstvo a pod.) | kpl | 1
17 | K | Pol14 | značenie trasy vedenia | m | 650
18 | K | Pol15 | vyhotovenie drážky pre kábel do 1,5, vr. následného vyspravenia | m | 75
| D | D3 | C: TECHNICKO-INŽINIERSKE PRÁCE A SLUŽBY
19 | K | Pol16 | Oživenie systému, meranie indexu zrozumiteľnosti, naprogramovanie zariadenia, uvedenie zariadenia do trvalej prevádzky, odovzdanie zariadenia užívateľovi | hod | 70
20 | K | Pol49 | komplexné skúšky zariadenia v zmysle platnej STN, celkové preskúšanie zariadenia (odskúšanie každého prvku), vypracovanie protokolu o funkčnej skúške, vyhotovenie prvej odbornej skúšky so správou | kpl | 1
21 | K | Pol50 | montáž zariadení, vr. upevňovacieho materiálu | kpl | 1
22 | K | Pol51 | montáž vedení, vr. upevňovacieho materiálu | kpl | 1
32 | K | Pol53 | odvoz a likvidácia odpadu | kpl | 1

## 01.2.7c - Štrukt.kabeláž
ROZPOČET
Stavba: | SOŠ PZ Pezinok, rekonštrukcia ubytovne A a B
Objekt: | SO 01 - Rekonštrukcia ubytovne B
Časť: | SO 01.2 - Rekonštrukcia ubytovne B - nezelená časť
Úroveň 4: | 01.2.7c - Štruktúrovaná kabeláž
P.č. | Popis Produktu | Počet | MJ | jednotková cena tovaru bez DPH | jednotková cena montáže bez DPH | Spolu bez DPH
Materiál s inštalačnými prácami
1 | zásuvka tienená 2xRJ45/s Cat.6A, na omietku, 80x80 mm | 39 | ks
2 | patch panel 24xRJ45/s, Category 6A komplet osadený | 5 | ks
3 | kábel STP (U/FTP) 4x2xAWG23 Cat.6A, LSOH bezhalogénový | 0 | m
4 | kábel STP 4x2xAWG23, Category 6A, 550 MHz, LSOH, B2ca, s1, d1, a1 | 4500 | m
5 | držiak káblov kovový GRIP M30 | 500 | ks
6 | 19” držiak patch káblov kovový, 1U, RAB-VP-X01-A1,čierny | 9 | ks
7 | Stojanový rozvádzač, 42U 1970x800x1000 | 0 | ks
8 | 19" rozvodný panel 5x220V, 2U, 3m | 2 | ks
9 | 19" perforovaná polica 450mm, 1U /so zadnými podperami/ | 1 | ks
10 | telefónny patch panel 50xRJ45/u Cat.3, 1U, RAL 7032 | 0 | ks
11 | montážny držiak LSA PLUS, 5 zubový | 0 | ks
12 | rozpojovacia lišta LSA PLUS, biela, univerzal | 0 | ks
13 | Telekomunikačný kábel SYKFY 50x2x0,5 | 0 | m
14 | Pigtail multimode Simplex OM2 (50/125µm), LC, 2m | 12 | ks
15 | Držiak pre 12/24 zvarov do distribučného boxu, resp. patch panelu | 1 | ks
16 | Ochrana zvaru L=60mm D=2,5mm | 12 | ks
17 | Adaptér 2xLC-2xLC , multimode | 0 | ks
18 | Adaptér 2xLC-2xLC , singlemode | 12 | ks
19 | Optický patch panel 24xLC | 1 | ks
20 | Optický kábel 12-vláknový 50/125 OM3 | 0 | m
21 | Pigtail singlemode Simplex OS2 (9/125μm), LC, 2m | 0 | ks
22 | Optický kábel 12-vláknový SM 9/125 | 0 | m
23 | Prepojovací kábel optický Duplex, 2xLC-2xLC, 9/125, SM, 2 m | 4 | ks
24 | Ochranná trubka PVC 36 mm | 450 | m
25 | Ochranná trubka PVC 16 mm | 100 | m
26 | Stojanový rozvádzač, 42U 1970x600x800 | 0 | ks
27 | Stojanový rozvádzač, 42U 1970x800x800 | 1 | ks
28 | Zemniaci kábel CYA 6 zelenožltý | 200 | m
29 | Zásuvka 2P+PE, Tango biela IP44 | 0 | ks
30 | Kábel pre pevné uloženie NHXH-J 3x2,5 | 0 | m
31 | Inštalačný žľab 40x20 mm | 0 | m
32 | Inštalačný žľab 40x40 mm | 0 | m
33 | Inštalačný žľab 70x40 mm | 0 | m
34 | Inštalačný žľab 100x40 mm | 0 | m
35 | Inštalačný žľab PVC 100x100 mm | 0 | m
36 | Parapetný žľab plastový 70x130 mm | 0 | m
37 | Veko parapetného žľabu plastového š. 100 mm | 0 | ks
38 | Deliaca prepážka kovová pre parapetný žľab | 0 | ks
39 | Prístrojový rámik 1P k parapetnému žľabu | 33 | ks
40 | Prístrojová krabica k parapetnému žľabu, čierna, 70x71x55 mm | 33 | ks
41 | Kábel CYKY-J 3Cx1,5 | 0 | m
42 | Kábel CYKY-J 3Cx2,5 | 0 | m
43 | Kábel CYKY-J 5Cx6 | 0 | m
44 | Zásuvka 1x230V interná | 0 | ks
45 | Zásuvka 2x230V interná | 0 | ks
46 | Jednopólový istič vedenia 16B/1 | 0 | ks
47 | Trojpólový istič vedenia 50B/3 | 0 | ks
48 | Prúdový chránič 40/4/30mA | 0 | ks
49 | Elektrorozvádzače typu A s nasledovným vybavením : | 0 | ks
| Zvodič prepätia T1+T2 4P/12,5kA | 1
| Vypínač 63A 3P | 1
| Istič 10/B/1 | 4
| Istič 16/B/1 | 7
| Prúdový chránič 40/4/30mA | 1
| Rozvádzač nástenný 24 modulov | 1
50 | Elektrorozvádzače typu B s nasledovným vybavením : | 0 | ks
| Zvodič prepätia T1+T2 4P/12,5kA | 1
| Vypínač 63A 3P | 1
| Istič 10/B/1 | 10
| Istič 16/B/1 | 28
| Prúdový chránič 40/4/30mA | 4
| Istič 16/B/3 | 2
| Chránič z naprúdovou ochranou 10/1N/B/30mA | 1
| Chránič z naprúdovou ochranou 16/1N/B/30mA | 1
| Rozvádzač nástenný oceľoplechový 96 modulový | 1
Podružný materiál nezahrňujúci inštalačné práce
P.č. | Popis Produktu | Počet | MJ | jednotková cena tovaru bez DPH |  | Spolu bez DPH
51 | Kábel prepojovací STP 4P LSOH, kat.6A, 1 m | 0 | ks
52 | Kábel prepojovací STP 4P LSOH, kat.6A, 1,5 m | 0 | ks
53 | Kábel prepojovací STP 4P LSOH, kat.6A, 2 m | 37 | ks
54 | Kábel prepojovací STP 4P LSOH, kat.6A, 3 m | 0 | ks
55 | Kábel prepojovací STP 4P LSOH, kat.6A, 5 m | 0 | ks
56 | Kábel prepojovací STP 4P LSOH, kat.6A, 10 m | 0 | ks
57 | Kábel prepojovací optický, Duplex, 2xLC-2xLC, OM2 50/125µm, 2 m | 0 | ks
58 | Kábel prepojovací optický, Duplex, 2xLC-2xLC, OS2 9/125µm, 2 m | 0 | ks
59 | Kábel prepojovací optický, Duplex, 2xLC-2xLC, OS2 9/125µm, 5 m | 0 | ks
60 | Kábel prepojovací optický, Duplex, 2xLC-2xLC, OM3 MM 50/125µm, 2 m | 0 | ks
61 | Kábel prepojovací optický, Duplex, 2xLC-2xLC, OM3 MM 50/125µm, 5 m | 0 | ks
62 | Kábel prepojovací optický, Duplex, 2xSC/APC-2xLC, OS2 9/125µm, 2 m | 0 | ks
63 | Predlžovačka 6 násobná 5m s vypínačom | 0 | ks
64 | Predlžovačka 3 násobná 5m s vypínačom | 0 | ks
65 | Predlžovačka 6 násobná 3m s vypínačom | 0 | ks
66 | Predlžovačka 3 násobná 3m s vypínačom | 0 | ks
67 | Montážna sada spojovacieho materiálu | 0 | ks
Súvisiace práce
P.č. | Popis Produktu | Počet | MJ |  | jednotková cena práce bez DPH | Spolu bez DPH
68 | Ukončenie metalického kábla TP | 156 | ks
69 | Drážkovanie steny pre PVC trubku 23mm | 100 | m
70 | Premeranie úseku metalického kábla TP, merací protokol | 78 | ks
71 | Premeranie útlmu na optickej trase s OTDR s vystavením protokolu | 37 | ks
72 | Ukončenie 1 páru telefónneho kábla | 0 | ks
73 | Prieraz do 20cm2 tehlovým múrom hrubým do 20 cm | 20 | ks
74 | Prieraz do 20cm2 tehlovým múrom hrubým nad 20 cm | 20 | ks
75 | Prieraz nad 20cm2 tehlovým múrom hrubým do 20 cm | 20 | ks
76 | Prieraz nad 20cm2 tehlovým múrom hrubým nad 20 cm | 20 | ks
77 | Prieraz do 20cm2 betónovým múrom hrubým nad 20 cm | 0 | ks
78 | Prieraz nad 20cm2 betónovým múrom hrubým nad 20 cm | 0 | ks
79 | Zapojenie vývodov v rozvádzači 230V | 0 | ks
80 | Montážna človekohodina montéra kabeláží | 300 | hod
81 | Projekt skutočného zhotovenia | 6 | ks
82 | Revízia elektrických rozvodov | 0 | ks
Cena CELKOM bez DPH
| Sadza DPH v % | 20
Výška DPH
CELKOM s DPH

## 01.2.7d - Kamerový systém...
[9 empty] | >> skryté stĺpce << | {ba91da33-a2c7-410e-aae3-503a0f8ee016}
0
KRYCÍ LIST ROZPOČTU
Stavba:
SOŠ PZ Pezinok, rekonštrukcia ubytovne A a B
Objekt:
SO 01 - Rekonštrukcia Ubytovne B
Časť:
SO 01.2 - Rekonštrukcia ubytovne B - nezelená časť
Úroveň 4:
01.2.7d - Kamerový systém (Priemyselná televízia)
| JKSO: |  |  |  |  | KS:
| Miesto: |  | Pezinok |  |  | Dátum:
| Objednávateľ: |  |  |  |  | IČO:
IČ DPH:
| Zhotoviteľ: |  |  |  |  | IČO: | 0
[6 empty] | IČ DPH: | 0
| Projektant: |  |  |  |  | IČO:
|  | Ing. arch. Rudolf Melčak, SKA |  |  |  | IČ DPH:
| Spracovateľ: |  |  |  |  | IČO:
|  | Rosoft s.r.o. |  |  |  | IČ DPH:
Poznámka:
Cena bez DPH
|  |  | Základ dane |  |  | Sadzba dane | Výška dane
| DPH | základná | 0 |  |  | 20% | 0
|  | znížená |  |  |  | 20%
|  | zákl. prenesená | 0 |  |  | 20%
|  | zníž. prenesená | 0 |  |  | 20%
|  | nulová | 0 |  |  | 0%
| Cena s DPH |  |  | v | EUR
| Projektant |  |  | Spracovateľ
| Dátum a podpis: |  | Pečiatka | Dátum a podpis: |  |  | Pečiatka
| Objednávateľ |  |  | Zhotoviteľ
| Dátum a podpis: |  | Pečiatka | Dátum a podpis: |  |  | Pečiatka
REKAPITULÁCIA ROZPOČTU
Stavba:
SOŠ PZ Pezinok, rekonštrukcia ubytovne A a B
Objekt:
SO 01 - Rekonštrukcia Ubytovne B
Časť:
SO 01.2 - Rekonštrukcia ubytovne B - nezelená časť
Úroveň 4:
01.2.7d - Kamerový systém (Priemyselná televízia)
Miesto: |  |  | Pezinok |  |  | Dátum:
Objednávateľ: | [5 empty] | Projektant: | Ing. arch. Rudolf Melčak, SKA
Zhotoviteľ: | [5 empty] | Spracovateľ: | Rosoft s.r.o.
Kód dielu - Popis | [6 empty] | Cena celkom [EUR]
Náklady z rozpočtu
D - OBJEKT B PRIEMYSELNÁ TELEVÍZIA
D1 - A: KONCOVÉ ZARIADENIA
D2 - B: ELEKTROINŠTALAČNÝ MATERIÁL A PRÁCE
D3 - C: TECHNICKO-INŽINIERSKE PRÁCE A SLUŽBY
ROZPOČET
Stavba:
SOŠ PZ Pezinok, rekonštrukcia ubytovne A a B
Objekt:
SO 01 - Rekonštrukcia Ubytovne B
Časť:
SO 01.2 - Rekonštrukcia ubytovne B - nezelená časť
Úroveň 4:
01.2.7d - Kamerový systém (Priemyselná televízia)
Miesto: |  |  | Pezinok |  |  | Dátum:
Objednávateľ: | [5 empty] | Projektant: | Ing. arch. Rudolf Melčak, SKA
Zhotoviteľ: | [5 empty] | Spracovateľ: | Rosoft s.r.o.
PČ | Typ | Kód | Popis | MJ | Množstvo | J.cena [EUR] | Cena celkom [EUR] | Cenová sústava
Náklady z rozpočtu
| D | D | OBJEKT B PRIEMYSELNÁ TELEVÍZIA
| D | D1 | A: KONCOVÉ ZARIADENIA
1 | K | IPC-HDBW2431RP-ZS-27 | interiér/exteriér - poľgulová kamera, napr. 4 Mpx dome IP Starlight kamera, alebo ekvivalent, Day/Night, Smart IR prísvit s dosvitom 40 m, 1/3" 4Megapixel progressive CMOS, rozlíšenie 2688 × 1520 px @ 20 fps, citlivosť 0,008 lx @ F1,5, motorický zoom objektív 2,7–13,5 mm, uhol záberu H: 104°–27°, V: 55°–15°, D: 124° | ks | 25
2 | K | PFA137 DAHUA | Prídavný límec napr. pre Dahua kamery IPC-HDW [RP-Z], SD22204T-GN, kompatibilné príslušenstvo PFA150, PFA151, alebo ekvivalent | ks | 25
3 | K | PFS4218-16ET-240-V3 | Switch - napr. Dahua, alebo ekvivalent, 16portový PoE switch, podpora PoE++ (IEEE802.3bt) pre porty 1+2 90 W, 16x PoE (IEEE802.3af/at), celkovo na všetky porty max. 240 W, manažment, podpora STP/RSTP/MSTP, 250 m long distance PoE, PoE watchdog, ochrana pred prepätím 4 kV, napájanie 230 V | ks | 2
4 | K | PFT3960 DAHUA | Optický modul, LC konektor, single-mode, 1Gbps, 1310/1550nm, 20km | ks | 2
5 | K | NVR4216-4KS2/L DAHUA | Videorekordér IP sieťový 16kanálový, OS Linux, podporované formáty Smart H.265+ / H.265 / Smart H.264+ / H.264 / MJPEG, záznam max. do 160 Mbps alebo maximálne rozlíšenie 8 Mpx na kameru, podpora analytických funkcií z kamier, alarm I/O 4/2, audio I/O 1/1 | ks | 1
6 | K | HDD6000S 24/7 HARD D | Záznamové médium, napr. SATA DISK 6000GB, IntelliPower, alebo ekvivalent, 7200 rpm, vhodný do podmienok 24/7, pre PC Videoserver, DVR, NAS, záruka 36 mesiacov, | ks | 1
7 | K | Z3000R ZABAT | Záložný zdroj, napr. Online UPS, alebo ekvivalent, zdroj nepretržitého napájania 230 V AC, výkon 3000 VA (2700 W), 6x akumulátor TP 12-9 Ah (72 V DC), 6x výstup IEC C13, 1x výstup IEC C19, rýchlosť nábehu - priebežne, ochrana proti úplnému vybitiu, ochrana proti skratu na výstupe, LCD info disp | ks | 1
8 | K | PCVS all-in-one TSS | Zobrazovací panel, napr.Touchscreen all-in-one PC 23.8'', intel i5, 8 GB DDR4 2666 MHz (1x 8 GB), fullHD, 23,8" Antireflexní dotykový IPS displej s Full HD s rozlíšením (1920 × 1080) 250 nits (cd/m2), 72% NTSC, WLED, 256 GB M.2 SSD PCIe NVMe, alebo ekvivalent | ks | 1
11 | K | KE-FFT45-C6AS | Inštalačný konektor, napr. Keline, alebo ekvivalent, konektor RJ45/s, beznástrojový, pre priamu montáž na inštalačné káble Cat 7A, Cat 7, Cat 6A | ks | 50
12 | K | Pol65 | označenie prvku | ks | 25
13 | K | Pol83 | meracie protokoly - metalika | ks | 25
| D | D2 | B: ELEKTROINŠTALAČNÝ MATERIÁL A PRÁCE
14 | K | Pol84a | kabeláž je súčasťou dodávky štruktúrovanej kabeláže |  | 0
15 | K | Pol84x | drobný montážny a pomocný materiál (hmoždinky, skrutky pre zariadenia, ostatné príslušenstvo a pod.) | kpl | 1
16 | K | Pol84z | protipožiarne utesnenie káblových prechodov cez priečku je súčasťou dodávky stavby |  | 0
| D | D3 | C: TECHNICKO-INŽINIERSKE PRÁCE A SLUŽBY
17 | K | Pol16 | Oživenie systému, naprogramovanie zariadenia, uvedenie zariadenia do trvalej prevádzky, odovzdanie zariadenia užívateľovi | hod | 35
18 | K | Pol85 | komplexné skúšky zariadenia v zmysle platnej STN, celkové preskúšanie zariadenia (odskúšanie každého prvku), vypracovanie protokolu o funkčnej skúške, vyhotovenie prvej odbornej skúšky so správou | kpl | 1
19 | K | Pol86 | montáž zariadení, vr. upevňovacieho materiálu | kpl | 1
28 | K | Pol87 | odvoz a likvidácia odpadu | kpl | 1

## Rekapitulácia SO 02 Príst. B
Export Komplet | [20 empty] | 2.0 |  | False | False | {889791a0-591e-41ad-9153-9bc4468dbbea}
[20 empty] | >> skryté stĺpce << |  | 0,01 | 20
[22 empty] | 0,01 | 20
REKAPITULÁCIA STAVBY
|  | Kód: |  |  |  |  | 2023_02_13
|  | Stavba: |  |  |  |  | SOŠ PZ Pezinok, rekonštrukcia ubytovne A a B
|  | Objekt: |  |  |  |  | SO 02 - Prístavba objektu B
|  | JKSO: | [13 empty] | KS:
|  | Miesto: |  |  |  |  | Pezinok | [8 empty] | Dátum:
|  | Objednávateľ: | [13 empty] | IČO:
IČ DPH:
|  | Zhotoviteľ: | [13 empty] | IČO:
IČ DPH:
|  | Projektant: | [13 empty] | IČO:
|  |  | Ing. arch. Rudolf Melčak, SKA | [12 empty] | IČ DPH:
|  | Spracovateľ: | [13 empty] | IČO:
|  |  | Rosoft s.r.o. | [12 empty] | IČ DPH:
Poznámka:
Cena bez DPH
[8 empty] | Sadzba dane |  |  | Základ dane |  |  |  |  | Výška dane
|  | DPH |  | základná |  |  |  | 20% |  |  | 0 |  |  |  |  | 0
|  |  |  | znížená |  |  |  | 20%
|  |  |  | zákl. prenesená |  |  |  | 20% |  |  | 0 |  |  |  |  | 0
|  |  |  | zníž. prenesená |  |  |  | 20% |  |  | 0 |  |  |  |  | 0
|  |  |  | nulová |  |  |  | 0% |  |  | 0 |  |  |  |  | 0
|  | Cena s DPH | [6 empty] | v |  |  | EUR
|  | Projektant | [11 empty] | Spracovateľ
|  | Dátum a podpis: | [7 empty] | Pečiatka |  |  |  | Dátum a podpis: |  |  | Pečiatka
|  | Objednávateľ | [11 empty] | Zhotoviteľ
|  | Dátum a podpis: | [7 empty] | Pečiatka |  |  |  | Dátum a podpis: |  |  | Pečiatka
REKAPITULÁCIA OBJEKTOV STAVBY
| Kód: | [6 empty] | 2023_02_13
| Stavba: | [6 empty] | SOŠ PZ Pezinok, rekonštrukcia ubytovne A a B
| Objekt: | [6 empty] | SO 02 - Prístavba objektu B
| Miesto: | [6 empty] | Pezinok | [6 empty] | Dátum:
| Objednávateľ: | [13 empty] | Projektant: |  | Ing. arch. Rudolf Melčak, SKA
| Zhotoviteľ: | [13 empty] | Spracovateľ: |  | Rosoft s.r.o.
| Kód |  |  |  | Popis | [7 empty] | Cena bez DPH [EUR] |  |  |  |  | Cena s DPH [EUR] | Typ
Náklady z rozpočtov
|  | SO 02 |  |  |  | Prístavba objektu B - BX | [12 empty] | STA
/ |  |  | 02.01 |  |  |  | Architektúra, stavebná časť | [11 empty] | Časť
/ |  |  | 02.02 |  |  |  | Zdravotechnika | [11 empty] | Časť
/ |  |  | 02.03 |  |  |  | Vzduchotechnika | [11 empty] | Časť
/ |  |  | 02.04 |  |  |  | Vykurovanie | [11 empty] | Časť
|  |  | 02.05 |  |  |  | Elektroinštalácia - slaboprúd
/ |  |  |  | 02.05a |  |  |  | Elektrická požiarna signalizácia (EPS) | [10 empty] | Časť
/ |  |  |  | 02.05b |  |  |  | Hlasová signalizácia požiaru (HSP) | [10 empty] | Časť
/ |  |  |  | 02.05c |  |  |  | Štruktúrovaná kabeláž | [10 empty] | Časť
/ |  |  |  | 02.05d |  |  |  | Kamerový systém (Priemyselná televízia) | [10 empty] | Časť
/ |  |  | 02.06 |  |  |  | Výťah | [11 empty] | Časť
/ |  |  | 02.07 |  |  |  | Elektroinštalácia - silnoprúd | [11 empty] | Časť
/ |  |  | 02.08 |  |  |  | Vsakovacie zariadenie VS2 | [11 empty] | Časť

## 02.01 - Architektúra, sta...
[9 empty] | >> skryté stĺpce << | {bf2c110d-c114-4da8-ae90-33da346e6668}
0
KRYCÍ LIST ROZPOČTU
Stavba:
SOŠ PZ Pezinok, rekonštrukcia ubytovne A a B
Objekt:
SO 02 - Prístavba objektu B - BX
Časť:
02.01 - Architektúra, stavebná časť
| JKSO: |  |  |  |  | KS:
| Miesto: |  | Pezinok |  |  | Dátum:
| Objednávateľ: |  |  |  |  | IČO:
IČ DPH:
| Zhotoviteľ: |  |  |  |  | IČO: | 0
[6 empty] | IČ DPH: | 0
| Projektant: |  |  |  |  | IČO:
|  | Ing. arch. Rudolf Melčak, SKA |  |  |  | IČ DPH:
| Spracovateľ: |  |  |  |  | IČO:
|  | Rosoft s.r.o. |  |  |  | IČ DPH:
Poznámka:
Cena bez DPH
|  |  | Základ dane |  |  | Sadzba dane | Výška dane
| DPH | základná | 0 |  |  | 20% | 0
|  | znížená |  |  |  | 20%
|  | zákl. prenesená | 0 |  |  | 20%
|  | zníž. prenesená | 0 |  |  | 20%
|  | nulová | 0 |  |  | 0%
| Cena s DPH |  |  | v | EUR
| Projektant |  |  | Spracovateľ
| Dátum a podpis: |  | Pečiatka | Dátum a podpis: |  |  | Pečiatka
| Objednávateľ |  |  | Zhotoviteľ
| Dátum a podpis: |  | Pečiatka | Dátum a podpis: |  |  | Pečiatka
REKAPITULÁCIA ROZPOČTU
Stavba:
SOŠ PZ Pezinok, rekonštrukcia ubytovne A a B
Objekt:
SO 02 - Prístavba objektu B - BX
Časť:
02.01 - Architektúra, stavebná časť
Miesto: |  |  | Pezinok |  |  | Dátum:
Objednávateľ: | [5 empty] | Projektant: | Ing. arch. Rudolf Melčak, SKA
Zhotoviteľ: | [5 empty] | Spracovateľ: | Rosoft s.r.o.
Kód dielu - Popis | [6 empty] | Cena celkom [EUR]
Náklady z rozpočtu
HSV - Práce a dodávky HSV
1 - Zemné práce
2 - Zakladanie
3 - Zvislé a kompletné konštrukcie
4 - Vodorovné konštrukcie
5 - Komunikácie
6 - Úpravy povrchov, podlahy, osadenie
9 - Ostatné konštrukcie a práce-búranie
99 - Presun hmôt HSV
PSV - Práce a dodávky PSV
711 - Izolácie proti vode a vlhkosti
712 - Izolácie striech, povlakové krytiny
713 - Izolácie tepelné
763 - Konštrukcie - drevostavby
764 - Konštrukcie klampiarske
766 - Konštrukcie stolárske
767 - Konštrukcie doplnkové kovové
771 - Podlahy z dlaždíc
776 - Podlahy povlakové
777 - Podlahy syntetické
781 - Obklady
784 - Maľby
ROZPOČET
Stavba:
SOŠ PZ Pezinok, rekonštrukcia ubytovne A a B
Objekt:
SO 02 - Prístavba objektu B - BX
Časť:
02.01 - Architektúra, stavebná časť
Miesto: |  |  | Pezinok |  |  | Dátum:
Objednávateľ: | [5 empty] | Projektant: | Ing. arch. Rudolf Melčak, SKA
Zhotoviteľ: | [5 empty] | Spracovateľ: | Rosoft s.r.o.
PČ | Typ | Kód | Popis | MJ | Množstvo | J.cena [EUR] | Cena celkom [EUR] | Cenová sústava
Náklady z rozpočtu
| D | HSV | Práce a dodávky HSV
| D | 1 | Zemné práce
1 | K | 121101112.S | Odstránenie ornice s premiestn. na hromady, so zložením na vzdialenosť do 100 m a do 1000 m3 | m3 | 239.148
2 | K | 122201102.S | Odkopávka a prekopávka nezapažená v hornine 3, nad 100 do 1000 m3 | m3 | 289.925
3 | K | 122201109.S | Odkopávky a prekopávky nezapažené. Príplatok k cenám za lepivosť horniny 3 | m3 | 86.978
4 | K | 131201101.S | Výkop nezapaženej jamy v hornine 3, do 100 m3 | m3 | 16.007
5 | K | 131201109.S | Hĺbenie nezapažených jám a zárezov. Príplatok za lepivosť horniny 3 | m3 | 4.802
6 | K | 132201101.S | Výkop ryhy do šírky 600 mm v horn.3 do 100 m3 | m3 | 2.805
7 | K | 132201109.S | Príplatok k cene za lepivosť pri hĺbení rýh šírky do 600 mm zapažených i nezapažených s urovnaním dna v hornine 3 | m3 | 0.842
8 | K | 132201202.S | Výkop ryhy šírky 600-2000mm horn.3 od 100 do 1000 m3 | m3 | 189.943
9 | K | 132201209.S | Príplatok k cenám za lepivosť pri hĺbení rýh š. nad 600 do 2 000 mm zapaž. i nezapažených, s urovnaním dna v hornine 3 | m3 | 56.983
10 | K | 162201102.S | Vodorovné premiestnenie výkopku z horniny 1-4 nad 20-50m | m3 | 30.83
11 | K | 162501122.S | Vodorovné premiestnenie výkopku po spevnenej ceste z horniny tr.1-4, nad 100 do 1000 m3 na vzdialenosť do 3000 m | m3 | 483.265
12 | K | 162501123.S | Vodorovné premiestnenie výkopku po spevnenej ceste z horniny tr.1-4, nad 100 do 1000 m3, príplatok k cene za každých ďalšich a začatých 1000 m | m3 | 8215.505
13 | K | 167101101.S | Nakladanie neuľahnutého výkopku z hornín tr.1-4 do 100 m3 | m3 | 15.415
14 | K | 171201201.S | Uloženie sypaniny na skládky do 100 m3 | m3 | 15.415
15 | K | 171209002.S | Poplatok za skládku - zemina a kamenivo (17 05) ostatné | t | 821.551
16 | K | 174101102.S | Zásyp sypaninou v uzavretých priestoroch s urovnaním povrchu zásypu | m3 | 15.415
17 | K | 181301115.S | Rozprestretie ornice v rovine, plocha nad 500 m2, hr. do 300 mm | m2 | 797.16
| D | 2 | Zakladanie
18 | K | 271521111.S | Vankúše zhutnené pod základy z kameniva hrubého drveného, frakcie 16 - 125 mm | m3 | 260.926
19 | K | 273313521.S | Betón základových dosiek, prostý tr. C 12/15 - XC2, XA1 (SK) - Cl0,4 - Dmax16 -S3 - podkladový betón | m3 | 24.972
20 | K | 273313612.S | Betón základových dosiek, prostý tr. C 20/25 | m3 | 0.865
21 | K | 273321312.S | Betón základových dosiek, železový (bez výstuže), tr. C 20/25 - XC2, XA1 (SK) - Cl0,4 - Dmax16 -S3 | m3 | 110.91
22 | K | 273351215.S | Debnenie stien základových dosiek, zhotovenie-dielce | m2 | 18.569
23 | K | 273351216.S | Debnenie stien základových dosiek, odstránenie-dielce | m2 | 18.569
24 | K | 274271301 | Murivo základových pásov (m3) z debniacich tvárnic 50x20x25 s betónovou výplňou C 20/25 hr. 200 mm | m3 | 1.972
25 | K | 274271302 | Murivo základových pásov (m3) z debniacich tvárnic 50x25x25 s betónovou výplňou C 20/25 hr. 250 mm | m3 | 18.517
26 | K | 274271303 | Murivo základových pásov (m3) z debniacich tvárnic 50x30x25 s betónovou výplňou C 20/25 hr. 300 mm | m3 | 15.621
27 | K | 274321312.S | Betón základových pásov, železový (bez výstuže), tr. C 20/25 - XC2, XA1 (SK) - Cl0,4 - Dmax16 -S3 | m3 | 192.028
28 | K | 274351215.S | Debnenie stien základových pásov, zhotovenie-dielce | m2 | 125.721
29 | K | 274351216.S | Debnenie stien základových pásov, odstránenie-dielce | m2 | 125.721
30 | K | 274361821.S | Výstuž základových pásov z ocele B500 (10505) | t | 10.438
31 | K | 274361821.Sa | M+D Dištančný prvok napr. AVI DISTA 350, alebo ekvivalent | ks | 15
32 | K | 274361825 | Výstuž pre murivo základových pásov z ´prefa tvárnic s betónovou výplňou z ocele B500 (10505) | t | 0.925
33 | K | 274361826.S | Výstuž základových pásov z betonárskej ocele B500 (10505), kontinuálne strmienky | t | 4.022
| D | 3 | Zvislé a kompletné konštrukcie
34 | K | 311101213.S | Vytvorenie prestupov v múroch z betónu a železobetónu vložkami s vonkajšou prierezovou plochou do 0,10 m2 | m | 0.25
35 | K | 311231519 | Murivo akustické (m3) z tehál pálených napr. POROTHERM 25 AKU Z P 20, alebo ekvivalent - na maltu napr. POROTHERM MM 50, alebo ekvivalent (250x330x238) | m3 | 414.023
36 | K | 311234511 | Murivo nosné (m3) z tehál pálených napr. POROTHERM 30 KOMBI P 15, alebo ekvivalent na pero a drážku, na maltu napr. POROTHERM MM 50, alebo ekvivalent (300x250x238) | m3 | 211.044
37 | K | 317162133 | Keramický preklad napr. POROTHERM KPP 7, alebo ekvivalent - šírky 70 mm, výšky 238 mm, dĺžky 1500 mm | ks | 24
38 | K | 317162303 | Keramický spriahnutý preklad napr. POROTHERM KP, alebo ekvivalent - 11,5, šírky 115 mm, výšky 71 mm, dĺžky 1250 mm | ks | 88
39 | K | 3179411235 | Osadenie oceľových valcovaných nosníkov a stĺpov I, IE,U,UE,L, vrátane spojov a zvarov, kotvenia | t | 0.617
40 | M | 13384340005 | Oceľ valcovaná, S235 - vrátane povrchovej úpravy (základný, vrchný, protipožiarny náter) | t | 0.679
41 | K | 345321615.S | Betón múrikov parapetných, atikových, schodiskových, zábradelných, železový (bez výstuže) tr. C 30/37 - XC1 (SK)- Cl0,4 -Dmax16 -S3 | m3 | 15.796
42 | K | 345351101.S | Debnenie múrikov parapet., atik., zábradl., plnostenných- zhotovenie | m2 | 210.612
43 | K | 345351102.S | Debnenie múrikov parapet., atik., zábradl., plnostenných- odstránenie | m2 | 210.612
| D | 4 | Vodorovné konštrukcie
44 | K | 411101213.Sv | Vytvorenie prestupov vstropoch z betónu a železobetónu vložkami s vonkajšou prierezovou plochou do 0,10 m2 | m | 3.24
45 | K | 411321616.S | Betón stropov doskových a trámových, železový tr. C 30/37 - XC1 (SK)- Cl0,4 -Dmax16 -S3 | m3 | 391.996
46 | K | 411351101.S | Debnenie stropov doskových zhotovenie-dielce | m2 | 2030.486
47 | K | 411351102.S | Debnenie stropov doskových odstránenie-dielce | m2 | 2030.486
48 | K | 411354173.S | Podporná konštrukcia stropov výšky do 4 m pre zaťaženie do 12 kPa zhotovenie | m2 | 1932.947
49 | K | 411354174.S | Podporná konštrukcia stropov výšky do 4 m pre zaťaženie do 12 kPa odstránenie | m2 | 1932.947
50 | K | 411361821.S | Výstuž stropov doskových, trámových, vložkových,konzolových alebo balkónových, B500 (10505) | t | 50.787
51 | K | 413321616.S | Betón nosníkov, železový tr. C 30/37 - XC1 (SK)- Cl0,4 -Dmax16 -S3 | m3 | 22.183
52 | K | 413351107.S | Debnenie nosníka zhotovenie-dielce | m2 | 224.08
53 | K | 413351108.S | Debnenie nosníka odstránenie-dielce | m2 | 224.08
54 | K | 413351215.S | Podporná konštrukcia nosníkov výšky do 4 m zaťaženia do 20 kPa - zhotovenie | m2 | 57.344
55 | K | 413351216.S | Podporná konštrukcia nosníkov výšky do 4 m zaťaženia do 20 kPa - odstránenie | m2 | 57.344
56 | K | 413361821.S | Výstuž nosníkov a trámov, bez rozdielu tvaru a uloženia, B500 (10505) | t | 4.444
57 | K | 417321616.S | Betón stužujúcich pásov a vencov železový tr. C 30/37 - XC1 (SK)- Cl0,4 -Dmax16 -S3 | m3 | 26.164
58 | K | 417351115.S | Debnenie bočníc stužujúcich pásov a vencov vrátane vzpier zhotovenie | m2 | 206.875
59 | K | 417351116.S | Debnenie bočníc stužujúcich pásov a vencov vrátane vzpier odstránenie | m2 | 206.875
60 | K | 417391151.S | Montáž obkladu betónových konštrukcií vykonaný súčasne s betónovaním extrudovaným polystyrénom | m2 | 315.278
61 | M | 283750001600r | Doska XPS 300 napr. GLASCOFOAM, alebo ekvivalent hr. 30 mm, zakladanie stavieb, podlahy, obrátené ploché strechy | m2 | 321.584
62 | K | 430321616.S | Schodiskové konštrukcie, betón železový tr. C 30/37 - XC1 (SK)- Cl0,4 -Dmax16 -S3 | m3 | 16.869
63 | K | 430361821.S | Výstuž schodiskových konštrukcií z betonárskej ocele B500 (10505) | t | 2.515
64 | K | 430361821.Sa1 | M+D Dištančný prvok napr. AVI DISTA 80, alebo ekvivalent | ks | 2176
65 | K | 430361821.Sa2 | M+D Dištančný prvok AVI DISTA 140, alebo ekvivalent | ks | 36
66 | K | 430361821.Sa3 | M+D Dištančný prvok AVI DISTA 200, alebo ekvivalent | ks | 24
67 | K | 431351121.S | Debnenie do 4 m výšky - podest a podstupňových dosiek pôdorysne priamočiarych zhotovenie | m2 | 78.887
68 | K | 431351122.S | Debnenie do 4 m výšky - podest a podstupňových dosiek pôdorysne priamočiarych odstránenie | m2 | 78.887
69 | K | 433351131.S | Debnenie - vrátane podpernej konštrukcie - schodníc pôdorysne priamočiarych zhotovenie | m2 | 51.445
70 | K | 433351132.S | Debnenie - vrátane podpernej konštrukcie - schodníc pôdorysne priamočiarych odstránenie | m2 | 51.445
| D | 5 | Komunikácie
71 | K | 564231111.S | Podklad alebo podsyp zo štrkopiesku s rozprestretím, vlhčením a zhutnením, po zhutnení hr. 100 mm | m2 | 57.255
72 | K | 564251111.S | Podklad alebo podsyp zo štrkopiesku s rozprestretím, vlhčením a zhutnením, po zhutnení hr. 150 mm | m2 | 30.15
| D | 6 | Úpravy povrchov, podlahy, osadenie
73 | K | 611460112.S | Príprava vnútorného podkladu stropov na betónové podklady kontaktným mostíkom | m2 | 131.541
74 | K | 611460201.S | Vnútorná omietka stropov vápenná jadrová (hrubá), hr. 10 mm | m2 | 131.541
75 | K | 611460227.S | Vnútorná stierka stropov vápenná, hr. 2 mm | m2 | 131.541
76 | K | 612460227.S | Vnútorná stierka stien vápenná, hr. 2 mm | m2 | 3198.688
77 | K | 612460243.S | Vnútorná omietka stien vápennocementová jadrová (hrubá), hr. 20 mm | m2 | 3198.688
78 | K | 621255040r | M+D bočných atík z vonka prevetrávanej fasády z fasádnych dosiek Al. kompozit – napr. ALUCOBOND, alebo ekvivalent - hr. 4 mm, s hliníkovou konštrukcou (plechový rošt 30+30 mm), bez TI , vrátne kotvenia a potrebného príslušenstva | m2 | 4.2
79 | K | 621255045r | M+D podhľadu prevetrávanej fasády z fasádnych dosiek Al. kompozit – napr. ALUCOBOND, alebo ekvivalent - hr. 4 mm, s hliníkovou konštrukcou (plechový rošt 30+30 mm), bez TI , vrátne kotvenia a potrebného príslušenstva | m2 | 20.36
80 | K | 622461033.S | Vonkajšia omietka stien pastovitá silikátová roztieraná, hr. 2 mm | m2 | 993.423
81 | K | 622461033o | Vonkajšia omietka ostenia pastovitá silikátová roztieraná, hr. 2 mm | m2 | 55.476
82 | K | 622461033r | Vonkajšia omietka sokla pastovitá silikátová roztieraná, hr. 2 mm | m2 | 37.788
83 | K | 622481119.S | Potiahnutie vonkajších stien sklotextilnou mriežkou s celoplošným prilepením | m2 | 97.788
84 | K | 6252505460 | Kontaktný zatepľovací systém soklovej alebo vodou namáhanej časti dosky XPS hr. 100 mm, lepená a kotvená tanierovými hmoždinkami, lepiaca stierka a arm. sklotex sieťovina, bez omietky (FZ3) | m2 | 13.676
85 | K | 6252507110 | Kontaktný zatepľovací systém stien z minerálnej vlny hr. 150 mm, lepená a kotvená tanierovými hmoždinkami, lepiaca stierka a arm. sklotex sieťovina, bez omietky (FZ1, FZ2, FZ4) | m2 | 975.223
86 | K | 631313511.S | Mazanina z betónu prostého (m3) tr. C 12/15 hr.nad 80 do 120 mm | m3 | 3.121
87 | K | 631315511.S | Mazanina z betónu prostého - okapový chodník (m3) tr. C 12/15 hr.nad 120 do 240 mm | m3 | 7.408
88 | K | 631319153.S | Príplatok za prehlad. povrchu betónovej mazaniny min. tr.C 8/10 oceľ. hlad. hr. 80-120 mm | m3 | 3.121
89 | K | 631351101.S | Debnenie stien, rýh a otvorov v podlahách zhotovenie | m2 | 9.01
90 | K | 631351102.S | Debnenie stien, rýh a otvorov v podlahách odstránenie | m2 | 9.01
91 | K | 631362021.S | Výstuž cementového poteru (z kameniva) a z ľahkých betónov zo zváraných sietí z drôtov typu KARI | t | 3.758
92 | K | 631571015.S | Násyp - ochranná krycia vrstva z praného kameniva štrku frakcie 16-32 mm s utlačením a urovnaním povrchu pre obrátené ploché strechy | m3 | 1.03
93 | K | 632452219.S | Cementový poter, pevnosti v tlaku 20 MPa, hr. 50 mm so zatretým povrchom, vrátane dilatovania | m2 | 1374.71
94 | K | 632452221.S | Cementový poter, pevnosti v tlaku 20 MPa, hr. 60 mm so zatretým povrchom, vrátane dilatovania | m2 | 485.44
95 | K | 632452641.S | Cementová samonivelizačná stierka, hr. 2 mm | m2 | 1346.63
96 | K | 632452642.S | Cementová samonivelizačná stierka, hr. 1-5 mm (na schod. stupňoch) | m2 | 52.828
97 | K | 632921411r | M+D Dlažba z betónových dlaždíc - protišmyková úprava hr. 30 mm do lepiacej hmoty | m2 | 30.15
| D | 9 | Ostatné konštrukcie a práce-búranie
98 | K | 931961115.S | Vložky do dilatačných škár zvislé, z polystyrénovej dosky hr. 30 mm | m2 | 161.568
99 | M | 283750001600r | Doska XPS 300 napr. GLASCOFOAM, alebo ekvivalent - hr. 30 mm, zakladanie stavieb, podlahy, obrátené ploché strechy | m2 | 164.799
100 | K | 940000001 | M+D požiarne upchávky | súbor | 1
101 | K | 940000002 | M+D Požiarne hasiace prístroje (1ks/posch) | ks | 4
102 | K | 941941042.S | Montáž lešenia ľahkého pracovného radového s podlahami šírky nad 1,00 do 1,20 m, výšky nad 10 do 30 m | m2 | 1301.306
103 | K | 941941292.S | Príplatok za prvý a každý ďalší i začatý mesiac použitia lešenia ľahkého pracovného radového s podlahami šírky nad 1,00 do 1,20 m, v. nad 10 do 30 m | m2 | 2602.612
104 | K | 941941842.S | Demontáž lešenia ľahkého pracovného radového s podlahami šírky nad 1,00 do 1,20 m, výšky nad 10 do 30 m | m2 | 1301.306
105 | K | 941955001.S | Lešenie ľahké pracovné pomocné, s výškou lešeňovej podlahy do 1,20 m | m2 | 1825.15
106 | K | 941955002.S | Lešenie ľahké pracovné pomocné s výškou lešeňovej podlahy nad 1,20 do 1,90 m | m2 | 20.36
107 | K | 941955101.S | Lešenie ľahké pracovné v schodisku plochy do 6 m2, s výškou lešeňovej podlahy do 1,50 m | m2 | 67.908
108 | K | 944944103.S | Ochranná sieť na boku lešenia | m2 | 1301.306
109 | K | 944944803.S | Demontáž ochrannej siete na boku lešenia | m2 | 1301.306
110 | K | 952901111.S | Vyčistenie budov pri výške podlaží do 4 m | m2 | 2344.55
| D | 99 | Presun hmôt HSV
111 | K | 998011003.S | Presun hmôt pre budovy (801, 803, 812), zvislá konštr. z tehál, tvárnic, z kovu výšky do 24 m | t | 3695.968
| D | PSV | Práce a dodávky PSV
| D | 711 | Izolácie proti vode a vlhkosti
112 | K | 711131102.S | Zhotovenie geotextílie alebo tkaniny na plochu vodorovnú | m2 | 1136.334
113 | K | 711132102.S | Zhotovenie geotextílie alebo tkaniny na plochu zvislú | m2 | 49.478
114 | M | 693110004500.S | Geotextília 300 g/m2 | m2 | 1363.683
115 | K | 711133001.S | Zhotovenie izolácie proti zemnej vlhkosti PVC fóliou položenou voľne na vodorovnej ploche so zvarením spoju | m2 | 568.167
116 | K | 711133010.S | Zhotovenie izolácie proti zemnej vlhkosti PVC fóliou položenou voľne na zvislej ploche so zvarením spoju | m2 | 49.478
117 | M | 283220000300 | Hydroizolačná fólia PVC-P napr. FATRAFOL 803, alebo ekvivalent - hr. 1,5 mm, š. 1,3 m, izolácia základov proti zemnej vlhkosti, tlakovej vode, radónu, hnedá, | m2 | 625.066
118 | K | 711141559r | Zhotovenie izolácie proti zemnej vlhkosti a tlakovej vode vodorovná NAIP nalepiť celoplošne pomocou SA 10 | m2 | 54.64
119 | K | 711142559r | Zhotovenie izolácie proti zemnej vlhkosti a tlakovej vode zvislá NAIP nalepiť celoplošne pomocou SA 10 | m2 | 16.368
120 | M | 628310001000 | Pás asfaltový napr. HYDROBIT, alebo ekviovalent - pre spodné vrstvy hydroizolačných systémov | m2 | 81.659
121 | K | 711462301.S | Izolácia proti povrchovej a podpovrchovej tlakovej vode 2-zložkovou stierkou hydroizolačnou minerálnou pružnou napr. DUOFLEX, alebo ekvivalent na ploche vodorovnej hr. 2,5 mm | m2 | 249.25
122 | K | 711463301.S | Izolácia proti povrchovej a podpovrchovej tlakovej vode 2-zložkovou stierkou hydroizolačnou minerálnou pružnou napr. DUOFLEX, alebo ekvivalent na ploche zvislej hr. 2,5 mm | m2 | 273.036
123 | K | 998711203.S | Presun hmôt pre izoláciu proti vode v objektoch výšky nad 12 do 60 m | % |  | 2.8
| D | 712 | Izolácie striech, povlakové krytiny
124 | K | 712290010.S | Zhotovenie parozábrany pre strechy ploché do 10° | m2 | 625.817
125 | M | 283230007300.S | Parozábrana napr. ALKORPLUS, alebo ekvivalent | m2 | 719.69
126 | K | 712370550.S | Zhotovenie povlakovej krytiny striech plochých do 10° fóliou FPO položenou voľne | m2 | 20.6
127 | K | 712370570.S | Zhotovenie povlakovej krytiny striech plochých do 10° fóliou FPO, pripevnenie prikotvením do stropnej konštrukcie | m2 | 543.143
128 | K | 712872570.S | Zhotovenie povlakovej krytiny striech vytiahnutím izol. povlaku FPO fóliou na konštrukcie prevyšujúce úroveň strechy prikotvenou a prilep. na celej ploche so zvarením spoja | m2 | 77.413
129 | M | 283290000200r | Hydroizolačná strešná fólia detailová FPO, napr. SARNAFIL AT, alebo ekvivalent - hr. 1,5 mm | m2 | 737.329
130 | K | 712973530.S | Povlaková krytina - detaily k FPO fóliam osadenie hotovej strešnej vpuste | ks | 2
131 | M | 283770003600r | Strešná vpusť pre FPO fólie, priemer 180 | ks | 2
132 | K | 712990040.S | Položenie geotextílie vodorovne alebo zvislo na strechy ploché do 10° | m2 | 1287.573
133 | M | 693110004500.S | Geotextília 300 g/m2 | m2 | 1480.709
134 | K | 712991030.S | Montáž podkladnej konštrukcie z OSB dosiek na atike šírky 250 - 410 mm pod klampiarske konštrukcie, vrátane spádovych hranolčekov | m | 108.7
135 | M | 607260000300.S | Doska OSB nebrúsená hr. 18 mm | m2 | 43.409
136 | K | 998712203.S | Presun hmôt pre izoláciu povlakovej krytiny v objektoch výšky nad 12 do 24 m | % |  | 3
| D | 713 | Izolácie tepelné
137 | K | 713120010.S | Zakrývanie tepelnej izolácie podláh fóliou | m2 | 1805.51
138 | M | 283230011400.S | Asfaltová lepenka alt. PE fólia | m2 | 2076.337
139 | K | 713121111.S | Montáž tepelnej izolácie podláh minerálnou vlnou, kladená voľne v jednej vrstve | m2 | 1371.62
140 | M | 631440021400 | Doska napr. NOBASIL PTN, alebo ekvivalent, 30 mm- čadičová minerálna izolácia pre ťažké plávajúce podlahy | m2 | 1399.052
141 | K | 713122111.S | Montáž tepelnej izolácie podláh polystyrénom, kladeným voľne v jednej vrstve | m2 | 488.53
142 | M | 283750001700r | Doska XPS 300 napr. GLASCOFOAM, alebo ekvivalent, hr. 40 mm, zakladanie stavieb, podlahy, obrátené ploché strechy, alebo ekvivalent | m2 | 3.399
143 | M | 283750002200r | Doska XPS 300 napr. GLASCOFOAM, alebo ekvivalent hr. 120 mm, zakladanie stavieb, podlahy, obrátené ploché strechy, alebo ekvivalent | m2 | 495.149
144 | K | 713141160.S | Montáž tepelnej izolácie striech plochých do 10° spádovými doskami z minerálnej vlny v jednej vrstve | m2 | 16.74
145 | M | 631440028400r | Doska z minerálnej vlny jednostranne spádová, izolácia pre ploché strechy | m3 | 2.026
146 | K | 713141250.S | Montáž tepelnej izolácie striech plochých do 10° minerálnou vlnou, dvojvrstvová kladenými voľne | m2 | 16.74
147 | M | 631440025000.S | Doska z minerálnej vlny hr. 140 mm, izolácia pre zateplenie plochých striech | m2 | 18.414
148 | M | 631440033500.S | Doska z minerálnej vlny hr. 160 mm, izolácia pre zateplenie plochých striech | m2 | 18.414
149 | K | 713142160.S | Montáž tepelnej izolácie striech plochých do 10° spádovými doskami z polystyrénu v jednej vrstve | m2 | 526.403
150 | M | 283720033650.S | Doska spádová EPS, pevnosť v tlaku 150 kPa, spádový polystyrén pre odvodnenie a zateplenie plochých striech | m3 | 59.062
151 | K | 713142250.S | Montáž tepelnej izolácie striech plochých do 10° polystyrénom, dvojvrstvová kladenými voľne | m2 | 526.403
152 | M | 283720009200.S | Doska EPS hr. 140 mm, pevnosť v tlaku 150 kPa, na zateplenie podláh a plochých striech | m2 | 536.931
153 | M | 283720009300.S | Doska EPS hr. 160 mm, pevnosť v tlaku 150 kPa, na zateplenie podláh a plochých striech | m2 | 536.931
154 | K | 713144080.S | Montáž tepelnej izolácie na atiku z XPS do lepidla | m2 | 120.72
155 | M | 283750001700r | Doska XPS 300 napr. GLASCOFOAM, alebo ekvivalent hr. 40 mm, zakladanie stavieb, podlahy, obrátené ploché strechy | m2 | 125.597
156 | K | 998713203.S | Presun hmôt pre izolácie tepelné v objektoch výšky nad 12 m do 24 m | % |  | 1.55
| D | 763 | Konštrukcie - drevostavby
157 | K | 7631168620 | M+D vnútrobytové priečky napr. Rigips (EI 60), alebo ekvivalent - hr. 150 mm, jednoducho opláštená doskami napr. HABITO, alebo ekvivalent - 12,5 mm+ RB 12,5 mm, s tep. izoláciou 120 mm, CW 75+50 | m2 | 8.928
158 | K | 7631168621 | M+D vnútrobytové priečky napr. Rigips (EI 60), alebo ekvivalent - hr. 150 mm, jednoducho opláštená doskami napr. HABITO, alebo ekvivalent - 12,5 mm+ RBI 12,5 mm, jednostranne impregnovaná, s tep. izoláciou 120 mm, CW 75+50 | m2 | 30.824
159 | K | 7631168660 | M+D vnútrobytové priečky napr. Rigips (EI 60), alebo ekvivalent - hr. 100 mm, jednoducho opláštená doskami napr. HABITO, alebo ekvivalent - 12,5 mm+ RB 12,5 mm, s tep. izoláciou 75 mm, CW 75 | m2 | 379.775
160 | K | 7631168661 | M+D vnútrobytové priečky napr. Rigips (EI 60), alebo ekvivalent - hr. 100 mm, jednoducho opláštená doskami napr. HABITO, alebo ekvivalent - 12,5 mm+ RBI 12,5 mm, jednostranne impregnovaná, s tep. izoláciou 75 mm, CW 75 | m2 | 724.626
161 | K | 763126610r | M+D predsadená SDK stena napr. Rigips, alebo ekvivalent - bočná kapotáž podhľadu pp3, opláštená doskou RB 12.5 mm - bez tepelnej izolácie, spriahnutá na oceľ. konštrukcií R-CD | m2 | 3.68
162 | K | 763126611r | M+D predsadená SDK stena napr. Rigips, alebo ekvivalent - bočná kapotáž podhľadu pp1, opláštená doskou napr. HABITO, alebo ekvivalent 12,5 mm- bez tepelnej izolácie, spriahnutá na oceľ. konštrukcií R-CD | m2 | 25.975
163 | K | 763126622r | M+D predsadená SDK stena napr. Rigips, alebo ekvivalent (EI 15) - dvojito opláštená doskou RBI 2x12.5 mm - bez tepelnej izolácie, spriahnutá na oceľ. konštrukcií R-CD | m2 | 219.434
164 | K | 7631350200 | Kazetový podhľad 600 x 600 mm, závesná konštrukcia, doska sadrokartónová biela hr. 12,5 mm (PP3) | m2 | 301.712
165 | K | 7631350350 | Kazetový podhľad 600 x 600 mm, závesná konštrukcia, doska sadrokartónová biela hr. 15 mm /napr. Thermatex, alebo ekvivalent / PO 30 min. (PP1) | m2 | 272.95
166 | K | 7631350750 | Kazetový podhľad 600 x 600 mm, závesná konštrukcia, doska sadrokartónová biela do vlhkého prostredia hr. 12,5 mm (PP2) | m2 | 249.25
167 | K | 7631382100 | M+D podhľad SDK napr. Rigips, alebo ekvivalent RB 12.5 mm závesný - jednoúrovňová oceľová podkonštrukcia CD (PP4) | m2 | 970.285
168 | K | 998763403.S | Presun hmôt pre sádrokartónové konštrukcie v stavbách (objektoch) výšky od 7 do 24 m | % |  | 1.2
| D | 764 | Konštrukcie klampiarske
169 | K | 764172491.S | Montáž krytiny z trapézového plechu, sklon do 30° | m2 | 21
170 | M | 138310002000 | Trapézový plech napr. Maslen T153 B, alebo ekvivalent - hr. 1,00mm | m2 | 24.15
171 | K | 764430530.S | M+D Oplechovanie muriva a atík z poplastovaného plechu 0,6 mm, vrátane rohov r.š. 490 mm (k5z) | m | 7.6
172 | K | 764430550.S | M+D Oplechovanie muriva a atík z poplastovaného plechu 0,6 mm, vrátane rohov r.š. 725 mm (k6-11) | m | 107
173 | K | 7647511dz3 | M+D Zvodová rúra s klamp. kotlíkom, dl. 4,5 m kruhová poplast. plech 0,6 mm vrátane príslušenstva, priemer 120 mm, vrátane kotvenia (dz3) | ks | 1
174 | K | 998764203.S | Presun hmôt pre konštrukcie klampiarske v objektoch výšky nad 12 do 24 m | % |  | 1.95
| D | 766 | Konštrukcie stolárske
175 | K | 76662100O1L | M+D plastové okno, trojkrídlové (2x otv.-sklopné + 1x otv.) rozm. 3600x1710 mm, s izol. trojsklom, rám min 80, vrátane ext. parapetu Al poplast., int. parapetu ref. napr. Verzalit, alebo ekvivalent, bezp. kovania, horiz. žalúzie, sieť proti hmyzu a príslušenstva, viď PD (O1L) | ks | 20
176 | K | 76662100O1P | M+D plastové okno, trojkrídlové (2x otv.-sklopné + 1x otv.) rozm. 3600x1710 mm, s izol. trojsklom, rám min 80, vrátane ext. parapetu Al poplast., int. parapetu ref. napr. Verzalit, alebo ekvivalent, bezp. kovania, horiz. žalúzie, sieť proti hmyzu a príslušenstva, viď PD (O1P) | ks | 16
177 | K | 76662100O3L | M+D plastové okno, trojkrídlové (1x otv.-sklopné + 2x otv.) rozm. 3600x910 mm, s izol. trojsklom, rám min 80, vrátane ext. parapetu Al poplast., int. parapetu ref. napr. Verzalit, alebo ekvivalent, bezp. kovania, horiz. žalúzie, sieť proti hmyzu a príslušenstva, viď PD (O3L) | ks | 4
178 | K | 76662100O3P | M+D plastové okno, trojkrídlové (1x otv.-sklopné + 2x otv.) rozm. 3600x910 mm, s izol. trojsklom, rám min 80, vrátane ext. parapetu Al poplast., int. parapetu ref. napr. Verzalit, alebo ekvivalent, bezp. kovania, horiz. žalúzie, sieť proti hmyzu a príslušenstva, viď PD (O3P) | ks | 4
179 | K | 76662100O4P | M+D plastové okno, trojkrídlové (3x otv.-sklopné.) rozm. 3600x910 mm, s izol. trojsklom, rám min 80, vrátane ext. parapetu Al poplast., int. parapetu ref. napr. Verzalit, alebo ekvivalent, bezp. kovania, horiz. žalúzie, sieť proti hmyzu a príslušenstva, viď PD (O4P) | ks | 1
180 | K | 76662100O5P | M+D plastové okno, 9-krídlové (9x otv.-sklopné.) rozm. 3600x2510 mm, s izol. trojsklom, rám min 80, vrátane ext. parapetu Al poplast., int. parapetu ref. napr. Verzalit, alebo ekvivalent, bezp. kovania, horiz. žalúzie, sieť proti hmyzu a príslušenstva, viď PD (O5P) | ks | 2
181 | K | 76662100O6P | M+D plastové okno, 9-krídlové (9x otv.-sklopné.) rozm. 3600x2510 mm, s izol. trojsklom, rám min 80, vrátane ext. parapetu Al poplast., int. parapetu ref. napr. Verzalit, alebo ekvivalent, bezp. kovania, horiz. žalúzie, sieť proti hmyzu, horný rad El otváranie, viď PD (O6P) | ks | 1
182 | K | 76662100O7L | M+D plastové okno, 5-krídlové (5x pevné.) tvar L, rozm. 2240x2320 mm = 2240x800+800x1520 mm, s jednoduchým pevným zasklením, sklo float, číre, typ napr. connex 3-3, elebo ekvivalent, vrátane príslušenstva, viď PD (O7L) | ks | 1
183 | K | 76662100O7P | M+D plastové okno, 5-krídlové (5x pevné.) tvar L, rozm. 2240x2320 mm = 2240x800+800x1520 mm, s jednoduchým pevným zasklením, sklo float, číre, typ napr. connex 3-3, elebo ekvivalent, vrátane príslušenstva, viď PD (O7P) | ks | 1
184 | K | 76662100O8P | M+D plastové okno, dvojkrídlové (1x otv.-sklopné + 1x otv.) rozm. 2000x1700 mm, s izol. trojsklom, rám min 80, vrátane ext. parapetu Al poplast., int. parapetu ref. napr. Verzalit, alebo ekvivalent, bezp. kovania, horiz. žalúzie, sieť proti hmyzu a príslušenstva, viď PD (O8P) | ks | 3
185 | K | 7666621Di13P | M+D int. jednokr. protipožiarne dvere 900x1970 mm, hladké s priezorom (v.1,2m) s polodrážkou, EL30/D3-C, povrchová úprava CPL LAM- BK, matná, vrátane obložkovej zárubne, kovanie so samozatváračom, chrom. klučka s gulou so štítom, viď PD (Di13P) | ks | 1
186 | K | 7666621D1wL | M+D int. jednokr. protipožiarne dvere 800x1970 mm, hladké s priezorom s polodrážkou, EW30/D3-C, povrchová úprava CPL LAM- BK, matná, vrátane obložkovej zárubne, kovanie so samozatváračom, chrom. klučka s gulou so štítom, viď PD (D1wL) | ks | 15
187 | K | 7666621D1wP | M+D int. jednokr. protipožiarne dvere 800x1970 mm, hladké s priezorom s polodrážkou, EW30/D3-C, povrchová úprava CPL LAM- BK, matná, vrátane obložkovej zárubne, kovanie so samozatváračom, chrom. klučka s gulou so štítom, viď PD (D1wP) | ks | 15
188 | K | 7666621D1iL | M+D int. jednokr. protipožiarne dvere 800x1970 mm, hladké s priezorom s polodrážkou, EL30/D3-C, povrchová úprava CPL LAM- BK, matná, vrátane obložkovej zárubne, kovanie so samozatváračom, chrom. klučka s gulou so štítom, viď PD (D1iL) | ks | 3
189 | K | 7666621D2L | M+D int. jednokr. dvere 800x1970 mm, hladké s polodrážkou, povrchová úprava CPL LAM- BK, matná, vrátane drevenej (BK) obložkovej zárubne, kovanie chrom. klučka so štítom, viď PD (D2L) | ks | 15
190 | K | 7666621D2P | M+D int. jednokr. dvere 800x1970 mm, hladké s polodrážkou, povrchová úprava CPL LAM- BK, matná, vrátane drevenej (BK) obložkovej zárubne, kovanie chrom. klučka so štítom, viď PD (D2P) | ks | 18
191 | K | 7666621D3L | M+D int. jednokr. dvere 600x1970 mm, hladké s polodrážkou s vetr. dráž., povrchová úprava HPL LAM- BK, matná, vrátane obložkovej zárubne LAM DVD -BK, kovanie, chrom. klučka so štítom s WC poistkou, viď PD (D3L) | ks | 15
192 | K | 7666621D3P | M+D int. jednokr. dvere 600x1970 mm, hladké s polodrážkou s vetr. dráž., povrchová úprava HPL LAM- BK, matná, vrátane obložkovej zárubne LAM DVD -BK, kovanie, chrom. klučka so štítom s WC poistkou, viď PD (D3P) | ks | 18
193 | K | 7666621D4L | M+D int. jednokr. dvere 700x1970 mm, hladké s polodrážkou s vetr. dráž., povrchová úprava HPL LAM- BK, matná, vrátane obložkovej zárubne LAM DVD -BK, kovanie, chrom. klučka so štítom s WC poistkou, viď PD (D4L) | ks | 15
194 | K | 7666621D4P | M+D int. jednokr. dvere 700x1970 mm, hladké s polodrážkou s vetr. dráž., povrchová úprava HPL LAM- BK, matná, vrátane obložkovej zárubne LAM DVD -BK, kovanie, chrom. klučka so štítom s WC poistkou, viď PD (D4P) | ks | 18
195 | K | 7666621D6P | M+D int. jednokr. protipožiarne dvere 800x1970 mm, hladké s polodrážkou, EL30/D3-C, povrchová úprava HPL LAM- BK, matná, vrátane obložkovej zárubne LAM DVD -BK, kovanie so samozatváračom, chrom. klučka s gulou so štítom, viď PD (D6P) | ks | 4
196 | K | 7666621D7P | M+D int. jednokr. dvere 800x1970 mm, hladké s polodrážkou, povrchová úprava HPL LAM- BK, matná, vrátane drevenej obložkovej zárubne LAM DVD -BK, kovanie chrom. klučka s gulou, viď PD (D7P) | ks | 4
197 | K | 7666621D8P | M+D int. jednokr. protipožiarne dvere 800x1970 mm, hladké s polodrážkou, EL45/D3-C, povrchová úprava HPL LAM- BK, matná, vrátane obložkovej zárubne LAM DVD -BK, kovanie so samozatváračom, chrom. klučka s gulou so štítom, viď PD (D8P) | ks | 4
198 | K | 7666621Di9pos | M+D int. jednokr. dvere posuvné 900x1970 mm, hladké s polodrážkou s vetr. dráž., povrchová úprava HPL LAM- BK, matná, vrátane obložkovej zárubne pre posuvne dvere LAM DVD -BK, kovanie posuvné, záves. , chrom. miska s poistkou, viď PD (Di9pos) | ks | 4
199 | K | 7666621Dš6pos | M+D int. jednokr. dvere posuvné 600x1970 mm, hladké s polodrážkou s vetr. dráž., povrchová úprava HPL LAM- BK, matná, vrátane obložkovej zárubne pre posuvne dvere LAM DVD -BK, kovanie posuvné, záves. , chrom. miska s poistkou, viď PD (Dš6pos) | ks | 4
200 | K | 7666621Da8pos | M+D int. jednokr. dvere posuvné 800x1970 mm, hladké s polodrážkou s vetr. dráž., povrchová úprava HPL LAM- BK, matná, vrátane obložkovej zárubne pre posuvne dvere LAM DVD -BK, kovanie posuvné, záves. , chrom. miska s poistkou, viď PD (Da8pos) | ks | 4
201 | K | 998766203.S | Presun hmot pre konštrukcie stolárske v objektoch výšky nad 12 do 24 m | % |  | 0.8
| D | 767 | Konštrukcie doplnkové kovové
202 | K | 76716110Z5 | M+D inter. zábradlie na vonk obvode schodov cca 3,5 m/podlažie, material nerez trubka pr. 40mm a pr. 25mm, pás ocel 40/6mm, povrch nerez mat., madlo min 1000 mm od podlahy, vrátane kotvenia a príslušenstva (Z5) | ks | 6
203 | K | 76716110Z6 | M+D inter. zábradlie na vonk obvode schodov cca 4,7 m/podlažie, material nerez trubka pr. 40mm a pr. 25mm, pás ocel 40/6mm, povrch nerez mat., madlo min 1000 mm od podlahy, vrátane kotvenia a príslušenstva (Z6) | ks | 6
204 | K | 76716110Z7 | M+D inter. zábradlie na medzipodestách schodov L=5,5 m/podlažie, material nerez trubka pr. 40mm a pr. 25mm, pás ocel 40/6mm, povrch nerez mat., madlo min 1000 mm od podlahy, vrátane kotvenia a príslušenstva (Z7) | ks | 3
205 | K | 76716110Z8 | M+D inter. zábradlie protilahlé strany zrkadla L=2,2 m/podlažie, material nerez trubka pr. 40mm a pr. 25mm, pás ocel 40/6mm, povrch nerez mat., madlo min 1000 mm od podlahy, vrátane kotvenia a príslušenstva (Z8) | ks | 5
206 | K | 76716110Z9 | M+D inter. zábradlie protilahlé strany zrkadla L=3,85 m/podlažie, material nerez trubka pr. 40mm a pr. 25mm, pás ocel 40/6mm, povrch nerez mat., madlo min 1000 mm od podlahy, vrátane kotvenia a príslušenstva (Z9) | ks | 1
207 | K | 7673100SV3 | M+D strešného výlezu do exist. otvoru 1200x900 mm - strešný výlez komplet prispôsobiť otvoru (SV3) | ks | 1
208 | K | 76759020R1 | M+D čistiacej rohože 600x2000 mm, v zapusť. ráme do exterieru (1 zóna) osadená do Al. rámu, kom. tvrdého vlákna, gumy, kefky a Al. škrabky (R1) | ks | 1
209 | K | 76759020R2 | M+D čistiacej rohože 600x2000 mm, v zapusť. ráme do interieru (2 zóna), komb s vložkou z tvrdého vlákna a kefky (R2) | ks | 1
210 | K | 7676411DE1P | M+D dvere vstupné ext. hliníkové dvojkrídlové s nadsvetlíkom, rozm. 1800(2000)x2160+550 mm, s izolačným bezp. sklo, vrátane bezp. kovania so samozatvaračom, lesk. chrom. madlo pr. 40 mm s vložkou a potrebného príslušenstva, viď PD (DE1P) | ks | 1
211 | K | 7676415DI2L | M+D dvere vstupné int. protipožiarne hliníkové dvojkrídlové, rozm. 1800(2200)x2160(2260) mm, priehladne protipožiarne sklo VSG MAT, EW15/D3-C, vrátane bezp. kovania so samozatvaračom, lesk. chrom. madlo pr. 40 mm s vložkou, viď PD (DI2L) | ks | 7
212 | K | 7676415DI2P | M+D dvere vstupné int. protipožiarne hliníkové dvojkrídlové, rozm. 1800(2200)x2160(2260) mm, priehladne protipožiarne sklo VSG MAT, EW15/D3-C, vrátane bezp. kovania so samozatvaračom, lesk. chrom. madlo pr. 40 mm s vložkou, viď PD (DI2P) | ks | 1
213 | K | 7676411DI3P | M+D dvere vstupné int. hliníkové dvojkrídlové s nadsvetlíkom, rozm. 1800(2000)x2160+550 mm, s izolačným bezp. sklo, vrátane bezp. kovania so samozatvaračom, lesk. chrom. madlo pr. 40 mm s vložkou a potrebného príslušenstva, viď PD (DI3P) | ks | 1
214 | K | 7678321PO4 | M+D hliníkového rebríka 2x7 st. (á=400) nosnosťou 150 kg, na min. výšku 3800 mm pre výlez na strechu, vrátane kotvenia na záves na stenu (PO4) | ks | 1
215 | K | 998767203.S | Presun hmôt pre kovové stavebné doplnkové konštrukcie v objektoch výšky nad 12 do 24 m | % |  | 1.1
| D | 771 | Podlahy z dlaždíc
216 | K | 771275107.S | Montáž obkladov schodiskových stupňov dlaždicami do tmelu | m2 | 52.828
217 | M | 597740001001 | Schodišťový stupeň z keramickej dlažby - /schodovka s presahom 5 mm/ hr. 10 mm, š. 300 mm | m2 | 36.718
218 | M | 597740001002 | Schodišťový stupeň z keramickej dlažby -/podstupnica/ hr. 10 mm, š. 300 mm | m2 | 17.167
219 | K | 771415010.S | Montáž soklíkov z obkladačiek do tmelu v. 100 mm | m | 279.395
220 | K | 771575107.S | Montáž podláh z dlaždíc keramických do tmelu | m2 | 608.39
221 | M | 597740000900.S | Dlaždice keramické hr. 10 mm, s povrchovou protišmykovou úpravou, 300 x 300 mm | m2 | 649.336
222 | K | 998771203.S | Presun hmôt pre podlahy z dlaždíc v objektoch výšky nad 12 do 24 m | % |  | 4.1
| D | 776 | Podlahy povlakové
223 | K | 776541100.S | Lepenie povlakových podláh PVC heterogénnych v pásoch | m2 | 1248.67
224 | M | 284110000605.S | Podlaha PVC hr. 5 mm, trieda záťaže AC5/33 | m2 | 1273.643
225 | K | 998776203.S | Presun hmôt pre podlahy povlakové v objektoch výšky nad 12 do 24 m | % |  | 0.35
| D | 777 | Podlahy syntetické
226 | K | 777610235r | Liata podlahová epoxidová zmes hr. 2 mm alt. náter napr. EPACID, alebo ekvivalent - vrátane príparavy podkladu | m2 | 3.09
227 | K | 998777203.S | Presun hmôt pre podlahy syntetické v objektoch výšky nad 12 do 24 m | % |  | 0.75
| D | 781 | Obklady
228 | K | 781445018.S | Montáž obkladov vnútor. stien z obkladačiek kladených do tmelu | m2 | 900.847
229 | M | 597640002400r | Obkladačky keramické, 300x200 mm | m2 | 927.872
230 | K | 998781203.S | Presun hmôt pre obklady keramické v objektoch výšky nad 12 do 24 m | % |  | 2.3
| D | 784 | Maľby
231 | K | 784410100.S | Penetrovanie jednonásobné jemnozrnných podkladov výšky do 3,80 m | m2 | 5828.655
232 | K | 784452271 | Maľby z maliarskych zmesí - oteruvzdorná maľba, ručne nanášané dvojnásobné základné na podklad jemnozrnný výšky do 3,80 m | m2 | 5718.569
233 | K | 784452271r | Maľby z maliarskych zmesí - umyvať. maľba, ručne nanášané dvojnásobné základné na podklad jemnozrnný výšky do 3,80 m | m2 |  | 2.48
234 | K | 1001005 | pomocné výpočty - neoceňovať !!! | m2 | 1912.978 | 0 | 0

## 02.02 - Zdravotechnika
[9 empty] | >> skryté stĺpce << | [9 empty] | {e75d5ba3-2aa0-4954-80a1-45f3da02003c}
0
| KRYCÍ LIST ROZPOČTU | [8 empty] | v --- nižšie sa nachádzajú doplnkové a pomocné údaje k zostavám --- v | [8 empty] | False
Stavba:
SOŠ PZ Pezinok, rekonštrukcia ubytovne A a B
Objekt:
SO 02 - Prístavba objektu B - BX
Časť:
02.02 - Zdravotechnika
| JKSO: |  |  |  |  | KS:
| Miesto: |  | Pezinok |  |  | Dátum:
| Objednávateľ: |  |  |  |  | IČO:
IČ DPH:
| Zhotoviteľ: |  |  |  |  | IČO: | 0
[6 empty] | IČ DPH: | 0
| Projektant: |  |  |  |  | IČO:
|  | Ing. arch. Rudolf Melčak, SKA |  |  |  | IČ DPH:
| Spracovateľ: |  |  |  |  | IČO:
|  | Rosoft s.r.o. |  |  |  | IČ DPH:
Poznámka:
Cena bez DPH
|  |  | Základ dane |  |  | Sadzba dane | Výška dane
| DPH | základná | 0 |  |  | 20% | 0
|  | znížená |  |  |  | 20%
|  | zákl. prenesená | 0 |  |  | 20%
|  | zníž. prenesená | 0 |  |  | 20%
|  | nulová | 0 |  |  | 0%
| Cena s DPH |  |  | v | EUR
| Projektant |  |  | Spracovateľ
| Dátum a podpis: |  | Pečiatka | Dátum a podpis: |  |  | Pečiatka
| Objednávateľ |  |  | Zhotoviteľ
| Dátum a podpis: |  | Pečiatka | Dátum a podpis: |  |  | Pečiatka
REKAPITULÁCIA ROZPOČTU
Stavba:
SOŠ PZ Pezinok, rekonštrukcia ubytovne A a B
Objekt:
SO 02 - Prístavba objektu B - BX
Časť:
02.02 - Zdravotechnika
Miesto: |  |  | Pezinok |  |  | Dátum:
Objednávateľ: | [5 empty] | Projektant: | Ing. arch. Rudolf Melčak, SKA
Zhotoviteľ: | [5 empty] | Spracovateľ: | Rosoft s.r.o.
Kód dielu - Popis | [6 empty] | Cena celkom [EUR]
Náklady z rozpočtu | [19 empty] | -1
HSV - Práce a dodávky HSV
1 - Zemné práce
4 - Vodorovné konštrukcie
8 - Rúrové vedenie
PSV - Práce a dodávky PSV
713 - Izolácie tepelné
714 - Akustické a protiotrasové opatrenie
721 - Zdravotechnika - vnútorná kanalizácia
721.1 - Zdravotechnika - dažďová kanalizácia
722 - Zdravotechnika - vnútorný vodovod
722.1 - Zdravotechnika - požiarný vodovod
725 - Zdravotechnika - zariaďovacie predmety
ROZPOČET
Stavba:
SOŠ PZ Pezinok, rekonštrukcia ubytovne A a B
Objekt:
SO 02 - Prístavba objektu B - BX
Časť:
02.02 - Zdravotechnika
Miesto: |  |  | Pezinok |  |  | Dátum:
Objednávateľ: | [5 empty] | Projektant: | Ing. arch. Rudolf Melčak, SKA
Zhotoviteľ: | [5 empty] | Spracovateľ: | Rosoft s.r.o.
PČ | Typ | Kód | Popis | MJ | Množstvo | J.cena [EUR] | Cena celkom [EUR] | Cenová sústava |  |  | DPH | J. Nh [h] | Nh celkom [h] | J. hmotnosť [t] | Hmotnosť celkom [t] | J. suť [t] | Suť Celkom [t]
Náklady z rozpočtu | [12 empty] | 0 |  | 0 |  | 0 |  | D | -1 | [7 empty] | 0
| D | HSV | Práce a dodávky HSV | [9 empty] | 0 |  | 0 |  | 0 | 1 | D | 0 | ROZPOCET | [6 empty] | 0
| D | 1 | Zemné práce | [9 empty] | 0 |  | 0 |  | 0 | 1 | D | 1 | ROZPOCET | [6 empty] | 0
1 | K | 132201101.S | Výkop ryhy do šírky 600 mm v horn.3 do 100 m3 | m3 | 45.6 | [5 empty] | znížená | 0 | 0 | 0 | 0 | 0 | 0 | 4 | K | 2 | ROZPOCET | 0 | 0 | 0 | 0 | 0 | 2 | 0 | 4 | 2
2 | K | 132201109.S | Príplatok k cene za lepivosť pri hĺbení rýh šírky do 600 mm zapažených i nezapažených s urovnaním dna v hornine 3 | m3 | 45.6 | [5 empty] | znížená | 0 | 0 | 0 | 0 | 0 | 0 | 4 | K | 2 | ROZPOCET | 0 | 0 | 0 | 0 | 0 | 2 | 0 | 4 | 4
3 | K | 151101101.S | Paženie a rozopretie stien rýh pre podzemné vedenie, príložné do 2 m | m2 | 91.2 | [5 empty] | znížená | 0 | 0 | 0 | 0 | 0 | 0 | 4 | K | 2 | ROZPOCET | 0 | 0 | 0 | 0 | 0 | 2 | 0 | 4 | 6
4 | K | 151101111.S | Odstránenie paženia rýh pre podzemné vedenie, príložné hĺbky do 2 m | m2 | 91.2 | [5 empty] | znížená | 0 | 0 | 0 | 0 | 0 | 0 | 4 | K | 2 | ROZPOCET | 0 | 0 | 0 | 0 | 0 | 2 | 0 | 4 | 8
5 | K | 174101001.S | Zásyp sypaninou so zhutnením jám, šachiet, rýh, zárezov alebo okolo objektov do 100 m3 | m3 | 28.8 | [5 empty] | znížená | 0 | 0 | 0 | 0 | 0 | 0 | 4 | K | 2 | ROZPOCET | 0 | 0 | 0 | 0 | 0 | 2 | 0 | 4 | 10
6 | K | 175101202.S | Obsyp objektov sypaninou z vhodných hornín 1 až 4 s prehodením sypaniny | m3 | 14.4 | [5 empty] | znížená | 0 | 0 | 0 | 0 | 0 | 0 | 4 | K | 2 | ROZPOCET | 0 | 0 | 0 | 0 | 0 | 2 | 0 | 4 | 12
7 | M | 583310002700.S | Štrkopiesok frakcia 0-8 mm | t | 27.216 | [5 empty] | znížená | 0 | 0 | 0 | 0 | 0 | 0 | 8 | M | 2 | ROZPOCET | 0 | 0 | 0 | 0 | 0 | 2 | 0 | 4 | 14
| D | 4 | Vodorovné konštrukcie | [9 empty] | 0 |  | 0 |  | 0 | 1 | D | 1 | ROZPOCET | [6 empty] | 0
8 | K | 451572111.S | Lôžko pod potrubie, stoky a drobné objekty, v otvorenom výkope z kameniva drobného ťaženého 0-4 mm | m3 | 2.4 | [5 empty] | znížená | 0 | 0 | 0 | 0 | 0 | 0 | 4 | K | 2 | ROZPOCET | 0 | 0 | 0 | 0 | 0 | 2 | 0 | 4 | 16
| D | 8 | Rúrové vedenie | [9 empty] | 0 |  | 0 |  | 0 | 1 | D | 1 | ROZPOCET | [6 empty] | 0
9 | K | 871375378 | Potrubie kanalizačné napr. Wavin SafeTech PE 100 RC SDR17, alebo ekvivalent - zvárané natupo D 315x18,7 mm | m | 24 | [5 empty] | znížená | 0 | 0 | 0 | 0 | 0 | 0 | 4 | K | 2 | ROZPOCET | 0 | 0 | 0 | 0 | 0 | 2 | 0 | 4 | 18
10 | K | 894421112.S | Zriadenie šachiet prefabrikovaných 4-10t | ks | 1 | [5 empty] | znížená | 0 | 0 | 0 | 0 | 0 | 0 | 4 | K | 2 | ROZPOCET | 0 | 0 | 0 | 0 | 0 | 2 | 0 | 4 | 20
11 | M | 592240002100.S | Kónus betónový so stúpadlom pre kanalizačnú šachtu DN 1000, hr. steny 100 mm, rozmer 1000x625x580 mm | ks | 1 | [5 empty] | znížená | 0 | 0 | 0 | 0 | 0 | 0 | 8 | M | 2 | ROZPOCET | 0 | 0 | 0 | 0 | 0 | 2 | 0 | 4 | 22
12 | M | 592240003700 | Dno výšky 1000 mm priame TBZ-Q.1 100/100 V max 60 pre kanalizačnú šachtu DN 1000, rozmer 1000/1000x600 mm | ks | 1 | [5 empty] | znížená | 0 | 0 | 0 | 0 | 0 | 0 | 8 | M | 2 | ROZPOCET | 0 | 0 | 0 | 0 | 0 | 2 | 0 | 4 | 24
13 | M | 592240002300 | Skruž výšky 250 mm TBS-Q.1 100/25/10 PS pre kanalizačnú šachtu DN 1000 TYP Q.1, hr. steny 100 mm, rozmer 1000x250x100 mm | ks | 1 | [5 empty] | znížená | 0 | 0 | 0 | 0 | 0 | 0 | 8 | M | 2 | ROZPOCET | 0 | 0 | 0 | 0 | 0 | 2 | 0 | 4 | 26
14 | M | 592240002500 | Skruž výšky 500 mm TBS-Q.1 100/50/10 PS pre kanalizačnú šachtu DN 1000 TYP Q.1, hr. steny 100 mm, rozmer 1000x500x100 mm | ks | 1 | [5 empty] | znížená | 0 | 0 | 0 | 0 | 0 | 0 | 8 | M | 2 | ROZPOCET | 0 | 0 | 0 | 0 | 0 | 2 | 0 | 4 | 28
15 | K | 899103111.S | Osadenie poklopu liatinového a oceľového vrátane rámu hmotn. nad 100 do 150 kg | ks | 1 | [5 empty] | znížená | 0 | 0 | 0 | 0 | 0 | 0 | 4 | K | 2 | ROZPOCET | 0 | 0 | 0 | 0 | 0 | 2 | 0 | 4 | 30
16 | M | 592240008400.S | Poklop napr. BEGU, alebo ekvivalent, betón - liatina, tr. zaťaženia D400, pre revízne šachty DN 630 až 1000 | ks | 1 | [5 empty] | znížená | 0 | 0 | 0 | 0 | 0 | 0 | 8 | M | 2 | ROZPOCET | 0 | 0 | 0 | 0 | 0 | 2 | 0 | 4 | 32
| D | PSV | Práce a dodávky PSV | [9 empty] | 0 |  | 0 |  | 0 | 2 | D | 0 | ROZPOCET | [6 empty] | 0
| D | 713 | Izolácie tepelné | [9 empty] | 0 |  | 0 |  | 0 | 2 | D | 1 | ROZPOCET | [6 empty] | 0
17 | K | 713482111 | Montáž trubíc z PE, hr.do 10 mm,vnút.priemer do 38 mm | m | 404 | [5 empty] | znížená | 0 | 0 | 0 | 0 | 0 | 0 | 16 | K | 2 | ROZPOCET | 0 | 0 | 0 | 0 | 0 | 2 | 0 | 16 | 34
18 | M | 283310002600 | Izolačná PE trubica napr. TUBOLIT DG, alebo ekvivalent - 15x13 mm (d potrubia x hr. izolácie), nadrezaná | m | 102 | [5 empty] | znížená | 0 | 0 | 0 | 0 | 0 | 0 | 32 | M | 2 | ROZPOCET | 0 | 0 | 0 | 0 | 0 | 2 | 0 | 16 | 36
19 | M | 283310002700 | Izolačná PE trubica napr. TUBOLIT DG, alebo ekvivalent - 18x13 mm (d potrubia x hr. izolácie), nadrezaná | m | 8 | [5 empty] | znížená | 0 | 0 | 0 | 0 | 0 | 0 | 32 | M | 2 | ROZPOCET | 0 | 0 | 0 | 0 | 0 | 2 | 0 | 16 | 38
20 | M | 283310002800 | Izolačná PE trubica napr. TUBOLIT DG, alebo ekvivalent - 20x13 mm (d potrubia x hr. izolácie), nadrezaná | m | 135 | [5 empty] | znížená | 0 | 0 | 0 | 0 | 0 | 0 | 32 | M | 2 | ROZPOCET | 0 | 0 | 0 | 0 | 0 | 2 | 0 | 16 | 40
21 | M | 283310003000 | Izolačná PE trubica napr. TUBOLIT DG, alebo ekvivalent - 25x13 mm (d potrubia x hr. izolácie), nadrezaná | m | 159 | [5 empty] | znížená | 0 | 0 | 0 | 0 | 0 | 0 | 32 | M | 2 | ROZPOCET | 0 | 0 | 0 | 0 | 0 | 2 | 0 | 16 | 42
22 | K | 713482121 | Montáž trubíc z PE, hr.15-20 mm,vnút.priemer do 38 mm | m | 808 | [5 empty] | znížená | 0 | 0 | 0 | 0 | 0 | 0 | 16 | K | 2 | ROZPOCET | 0 | 0 | 0 | 0 | 0 | 2 | 0 | 16 | 44
23 | M | 283310004500 | Izolačná PE trubica napr. TUBOLIT DG, alebo ekvivalent - 15x20 mm (d potrubia x hr. izolácie), nadrezaná, | m | 83 | [5 empty] | znížená | 0 | 0 | 0 | 0 | 0 | 0 | 32 | M | 2 | ROZPOCET | 0 | 0 | 0 | 0 | 0 | 2 | 0 | 16 | 46
24 | M | 283310004600 | Izolačná PE trubica napr. TUBOLIT DG, alebo ekvivalent - 18x20 mm (d potrubia x hr. izolácie), nadrezaná | m | 17 | [5 empty] | znížená | 0 | 0 | 0 | 0 | 0 | 0 | 32 | M | 2 | ROZPOCET | 0 | 0 | 0 | 0 | 0 | 2 | 0 | 16 | 48
25 | M | 283310004700 | Izolačná PE trubica napr. TUBOLIT DG, alebo ekvivalent - 22x20 mm (d potrubia x hr. izolácie), nadrezaná | m | 363 | [5 empty] | znížená | 0 | 0 | 0 | 0 | 0 | 0 | 32 | M | 2 | ROZPOCET | 0 | 0 | 0 | 0 | 0 | 2 | 0 | 16 | 50
26 | M | 283310004800 | Izolačná PE trubica napr. TUBOLIT DG, alebo ekvivalent - 28x20 mm (d potrubia x hr. izolácie), nadrezaná | m | 189 | [5 empty] | znížená | 0 | 0 | 0 | 0 | 0 | 0 | 32 | M | 2 | ROZPOCET | 0 | 0 | 0 | 0 | 0 | 2 | 0 | 16 | 52
27 | M | 283310004900 | Izolačná PE trubica napr. TUBOLIT DG, alebo ekvivalent - 35x20 mm (d potrubia x hr. izolácie), nadrezaná | m | 144 | [5 empty] | znížená | 0 | 0 | 0 | 0 | 0 | 0 | 32 | M | 2 | ROZPOCET | 0 | 0 | 0 | 0 | 0 | 2 | 0 | 16 | 54
28 | M | 283310005000 | Izolačná PE trubica napr. TUBOLIT DG, alebo ekvivalent - 42x20 mm (d potrubia x hr. izolácie), nadrezaná | m | 12 | [5 empty] | znížená | 0 | 0 | 0 | 0 | 0 | 0 | 32 | M | 2 | ROZPOCET | 0 | 0 | 0 | 0 | 0 | 2 | 0 | 16 | 56
29 | K | 713482131 | Montáž trubíc z PE, hr.30 mm,vnút.priemer do 38 mm | m | 219 | [5 empty] | znížená | 0 | 0 | 0 | 0 | 0 | 0 | 16 | K | 2 | ROZPOCET | 0 | 0 | 0 | 0 | 0 | 2 | 0 | 16 | 58
30 | M | 283310006100.S | Izolačná PE trubica dxhr. 18x30 mm, rozrezaná, na izolovanie rozvodov vody, kúrenia, zdravotechniky | m | 8 | [5 empty] | znížená | 0 | 0 | 0 | 0 | 0 | 0 | 32 | M | 2 | ROZPOCET | 0 | 0 | 0 | 0 | 0 | 2 | 0 | 16 | 60
31 | M | 283310006200 | Izolačná PE trubica napr. TUBOLIT DG, alebo ekvivalent - 22x30 mm (d potrubia x hr. izolácie), rozrezaná | m | 14 | [5 empty] | znížená | 0 | 0 | 0 | 0 | 0 | 0 | 32 | M | 2 | ROZPOCET | 0 | 0 | 0 | 0 | 0 | 2 | 0 | 16 | 62
32 | M | 283310006300 | Izolačná PE trubica napr. TUBOLIT DG, alebo ekvivalent- 28x30 mm (d potrubia x hr. izolácie), rozrezaná | m | 19 | [5 empty] | znížená | 0 | 0 | 0 | 0 | 0 | 0 | 32 | M | 2 | ROZPOCET | 0 | 0 | 0 | 0 | 0 | 2 | 0 | 16 | 64
33 | M | 283310006400 | Izolačná PE trubica napr. TUBOLIT DG, alebo ekvivalent - 35x30 mm (d potrubia x hr. izolácie), rozrezaná | m | 128 | [5 empty] | znížená | 0 | 0 | 0 | 0 | 0 | 0 | 32 | M | 2 | ROZPOCET | 0 | 0 | 0 | 0 | 0 | 2 | 0 | 16 | 66
34 | M | 283310006500 | Izolačná PE trubica napr. TUBOLIT DG, alebo ekvivalent - 42x40 mm (d potrubia x hr. izolácie), rozrezaná | m | 12 | [5 empty] | znížená | 0 | 0 | 0 | 0 | 0 | 0 | 32 | M | 2 | ROZPOCET | 0 | 0 | 0 | 0 | 0 | 2 | 0 | 16 | 68
35 | M | 283310006100 | Izolačná PE trubica napr. TUBOLIT DG, alebo ekvivalent - 54x25 mm (d potrubia x hr. izolácie), rozrezaná | m | 19 | [5 empty] | znížená | 0 | 0 | 0 | 0 | 0 | 0 | 32 | M | 2 | ROZPOCET | 0 | 0 | 0 | 0 | 0 | 2 | 0 | 16 | 70
36 | M | 283310006150 | Izolačná PE trubica napr. TUBOLIT DG, alebo ekvivalent - 54x50 mm (d potrubia x hr. izolácie), rozrezaná | m | 19 | [5 empty] | znížená | 0 | 0 | 0 | 0 | 0 | 0 | 32 | M | 2 | ROZPOCET | 0 | 0 | 0 | 0 | 0 | 2 | 0 | 16 | 72
37 | K | 998713201 | Presun hmôt pre izolácie tepelné v objektoch výšky do 6 m | % |  | 2.76 |  |  |  |  | znížená | 0 | 0 | 0 | 0 | 0 | 0 | 16 | K | 2 | ROZPOCET | 0 | 0 | 0 | 0 | 0 | 2 | 0 | 16 | 74
| D | 714 | Akustické a protiotrasové opatrenie | [9 empty] | 0 |  | 0 |  | 0 | 2 | D | 1 | ROZPOCET | [6 empty] | 0
38 | K | 714391001 | Izolácia potrubia protihluková napr. Isol Flex, alebo ekvivalent - d 110 | m | [6 empty] | znížená | 0 | 0 | 0 | 0 | 0 | 0 | 16 | K | 2 | ROZPOCET | 0 | 0 | 0 | 0 | 0 | 2 | 0 | 16 | 76
39 | K | 998714201.S | Presun hmôt pre izolácie akustické a protiotrasové opatrenia v objektoch výšky (hĺbky) do 6 m | % |  | 3.36 |  |  |  |  | znížená | 0 | 0 | 0 | 0 | 0 | 0 | 16 | K | 2 | ROZPOCET | 0 | 0 | 0 | 0 | 0 | 2 | 0 | 16 | 78
| D | 721 | Zdravotechnika - vnútorná kanalizácia | [9 empty] | 0 |  | 0 |  | 0 | 2 | D | 1 | ROZPOCET | [6 empty] | 0
40 | K | 721171202 | Potrubie z rúr PE-HD d 50 napr. GEBERIT, alebo ekvivalent - odpadové pripojovacie, vrátane tvaroviek, upevňovacieho systému, prierazov, drážkovania, hrubej výplne rýh, utesnenia prestupov, čistenia a skúšky vodotesnosti | m | 90 | [5 empty] | znížená | 0 | 0 | 0 | 0 | 0 | 0 | 16 | K | 2 | ROZPOCET | 0 | 0 | 0 | 0 | 0 | 2 | 0 | 16 | 80
41 | K | 721171203 | Potrubie z rúr PE-HD d 56 napr. GEBERITT, alebo ekvivalent - odpadové pripojovacie, vrátane tvaroviek, upevňovacieho systému, prierazov, drážkovania, hrubej výplne rýh, utesnenia prestupov, čistenia a skúšky vodotesnosti | m | 35 | [5 empty] | znížená | 0 | 0 | 0 | 0 | 0 | 0 | 16 | K | 2 | ROZPOCET | 0 | 0 | 0 | 0 | 0 | 2 | 0 | 16 | 82
42 | K | 721171204 | Potrubie z rúr PE-HD d 63 napr. GEBERIT, alebo ekvivalent - odpadové pripojovacie, vrátane tvaroviek, upevňovacieho systému,prierazov, drážkovania, hrubej výplne rýh, utesnenia prestupov, čistenia a skúšky vodotesnosti | m | 27 | [5 empty] | znížená | 0 | 0 | 0 | 0 | 0 | 0 | 16 | K | 2 | ROZPOCET | 0 | 0 | 0 | 0 | 0 | 2 | 0 | 16 | 84
43 | K | 721171211 | Potrubie z rúr PE-HD d 110 napr. GEBERIT, alebo ekvivalent - odpadové pripojovacie, vrátane tvaroviek, upevňovacieho systému, prierazov, drážkovania, hrubej výplne rýhutesnenia prestupov, čistenia a skúšky vodotesnosti | m | 36 | [5 empty] | znížená | 0 | 0 | 0 | 0 | 0 | 0 | 16 | K | 2 | ROZPOCET | 0 | 0 | 0 | 0 | 0 | 2 | 0 | 16 | 86
44 | K | 721171237 | Potrubie z rúr PE-HD d 75 napr. GEBERIT, alebo ekvivalent - odpadové zvisle, vrátane tvaroviek, upevňovacieho systému, prierazov, drážkovania, hrubej výplne rýh, utesnenia prestupov, čistenia a skúšky vodotesnosti | m | 15 | [5 empty] | znížená | 0 | 0 | 0 | 0 | 0 | 0 | 16 | K | 2 | ROZPOCET | 0 | 0 | 0 | 0 | 0 | 2 | 0 | 16 | 88
45 | K | 721171238 | Potrubie z rúr PE-HD d 110 napr. GEBERIT, alebo ekvivalent - odpadové zvislé, vrátane tvaroviek, upevňovacieho systému, prierazov, drážkovania, hrubej výplne rýh, utesnenia prestupov, čistenia a skúšky vodotesnosti | m | 135 | [5 empty] | znížená | 0 | 0 | 0 | 0 | 0 | 0 | 16 | K | 2 | ROZPOCET | 0 | 0 | 0 | 0 | 0 | 2 | 0 | 16 | 90
46 | K | 721171318 | Potrubie z rúr PE-HD d 110 napr. GEBERIT, alebo ekvivalent - v základoch (v zemi), vrátane tvaroviek, čistenia a skúšky vodotesnosti | m | 75 | [5 empty] | znížená | 0 | 0 | 0 | 0 | 0 | 0 | 16 | K | 2 | ROZPOCET | 0 | 0 | 0 | 0 | 0 | 2 | 0 | 16 | 92
47 | K | 721171319 | Potrubie z rúr PE-HD d 125 napr. GEBERIT, alebo ekvivalent - v základoch (v zemi), vrátane tvaroviek, čistenia a skúšky vodotesnosti | m | 32 | [5 empty] | znížená | 0 | 0 | 0 | 0 | 0 | 0 | 16 | K | 2 | ROZPOCET | 0 | 0 | 0 | 0 | 0 | 2 | 0 | 16 | 94
48 | K | 721211510 | Čistiaca tvarovka d 75, zvislá montáž | ks | 1 | [5 empty] | znížená | 0 | 0 | 0 | 0 | 0 | 0 | 16 | K | 2 | ROZPOCET | 0 | 0 | 0 | 0 | 0 | 2 | 0 | 16 | 96
49 | K | 721211512 | Čistiaca tvarovka d 110, zvislá montáž | ks | 9 | [5 empty] | znížená | 0 | 0 | 0 | 0 | 0 | 0 | 16 | K | 2 | ROZPOCET | 0 | 0 | 0 | 0 | 0 | 2 | 0 | 16 | 98
50 | K | 721226010 | Vetracia hlavica HL807 | ks | 1 | [5 empty] | znížená | 0 | 0 | 0 | 0 | 0 | 0 | 16 | K | 2 | ROZPOCET | 0 | 0 | 0 | 0 | 0 | 2 | 0 | 16 | 100
51 | K | 721226011 | Vetracia hlavica HL810 | ks | 9 | [5 empty] | znížená | 0 | 0 | 0 | 0 | 0 | 0 | 16 | K | 2 | ROZPOCET | 0 | 0 | 0 | 0 | 0 | 2 | 0 | 16 | 102
52 | K | 721282112 | Podomietkový privzdušňovací ventil plochý HL905N | ks | 4 | [5 empty] | znížená | 0 | 0 | 0 | 0 | 0 | 0 | 16 | K | 2 | ROZPOCET | 0 | 0 | 0 | 0 | 0 | 2 | 0 | 16 | 104
53 | K | 721531070 | Protipožiarny uzáver d 75 | ks | 4 | [5 empty] | znížená | 0 | 0 | 0 | 0 | 0 | 0 | 16 | K | 2 | ROZPOCET | 0 | 0 | 0 | 0 | 0 | 2 | 0 | 16 | 106
54 | K | 721531100 | Protipožiarny uzáver d 110 | ks | 36 | [5 empty] | znížená | 0 | 0 | 0 | 0 | 0 | 0 | 16 | K | 2 | ROZPOCET | 0 | 0 | 0 | 0 | 0 | 2 | 0 | 16 | 108
55 | K | 998721201 | Presun hmôt pre vnútornú kanalizáciu v objektoch výšky do 6 m | % |  | 4.8 |  |  |  |  | znížená | 0 | 0 | 0 | 0 | 0 | 0 | 16 | K | 2 | ROZPOCET | 0 | 0 | 0 | 0 | 0 | 2 | 0 | 16 | 110
| D | 721.1 | Zdravotechnika - dažďová kanalizácia | [9 empty] | 0 |  | 0 |  | 0 | 1 | D | 1 | ROZPOCET | [6 empty] | 0
56 | K | 721171308 | Potrubie z rúr PE-HD d 125 napr. GEBERIT, alebo ekvivalent - odpadové zvislé, vrátane tvaroviek, upevňovacieho systému, prierazov, drážkovania, hrubej výplne rýh, utesnenia prestupov, čistenia a skúšky vodotesnosti | m | 30 | [5 empty] | znížená | 0 | 0 | 0 | 0 | 0 | 0 | 4 | K | 2 | ROZPOCET | 0 | 0 | 0 | 0 | 0 | 2 | 0 | 4 | 112
57 | K | 721171329 | Potrubie z rúr PE-HD d 125 napr. GEBERIT, alebo ekvivalent - v základoch, vrátane tvaroviek, čistenia a skúšky vodotesnosti | m | 25 | [5 empty] | znížená | 0 | 0 | 0 | 0 | 0 | 0 | 4 | K | 2 | ROZPOCET | 0 | 0 | 0 | 0 | 0 | 2 | 0 | 4 | 114
58 | K | 721171331 | Potrubie z rúr PE-HD d 150 napr. GEBERIT, alebo ekvivalent - v základoch, vrátane tvaroviek, čistenia a skúšky vodotesnosti | m | 1 | [5 empty] | znížená | 0 | 0 | 0 | 0 | 0 | 0 | 4 | K | 2 | ROZPOCET | 0 | 0 | 0 | 0 | 0 | 2 | 0 | 4 | 116
59 | K | 721211513 | Čistiaca tvarovka d 125, zvislá montáž | ks | 2 | [5 empty] | znížená | 0 | 0 | 0 | 0 | 0 | 0 | 4 | K | 2 | ROZPOCET | 0 | 0 | 0 | 0 | 0 | 2 | 0 | 4 | 118
60 | K | 721531125 | Protipožiarny uzáver d 125 | ks | 8 | [5 empty] | znížená | 0 | 0 | 0 | 0 | 0 | 0 | 4 | K | 2 | ROZPOCET | 0 | 0 | 0 | 0 | 0 | 2 | 0 | 4 | 120
61 | K | 721286100 | Strešný vpust | ks | 2 | [5 empty] | znížená | 0 | 0 | 0 | 0 | 0 | 0 | 4 | K | 2 | ROZPOCET | 0 | 0 | 0 | 0 | 0 | 2 | 0 | 4 | 122
62 | K | 998721201.S | Presun hmôt pre vnútornú kanalizáciu v objektoch výšky do 6 m | % |  | 4.8 |  |  |  |  | znížená | 0 | 0 | 0 | 0 | 0 | 0 | 4 | K | 2 | ROZPOCET | 0 | 0 | 0 | 0 | 0 | 2 | 0 | 4 | 124
| D | 722 | Zdravotechnika - vnútorný vodovod | [9 empty] | 0 |  | 0 |  | 0 | 2 | D | 1 | ROZPOCET | [6 empty] | 0
63 | K | 722131110 | Potrubie z ušlachtilej ocele 1.4401 napr. Mapres, alebo ekvivalent - rúry lisovacie dxt 18x1,0 mm, vr. tvaroviek, upevňovacieho systému, prierazov, drážkovania, hrubej výplne rýh, utesnenia otvorov, tlakovek skúśky, dezinfekcie | m | 33 | [5 empty] | znížená | 0 | 0 | 0 | 0 | 0 | 0 | 16 | K | 2 | ROZPOCET | 0 | 0 | 0 | 0 | 0 | 2 | 0 | 16 | 126
64 | K | 722131111 | Potrubie z ušlachtilej ocele 1.4401 napr. Mapres, alebo ekvivalent - rúry lisovacie dxt 22x1,2 mm, vr. tvaroviek, upevňovacieho systému, prierazov, drážkovania, hrubej výplne rýh, utesnenia otvorov, tlakovek skúśky, dezinfekcie | m | 16 | [5 empty] | znížená | 0 | 0 | 0 | 0 | 0 | 0 | 16 | K | 2 | ROZPOCET | 0 | 0 | 0 | 0 | 0 | 2 | 0 | 16 | 128
65 | K | 722131113 | Potrubie z ušlachtilej ocele 1.4401 napr. Mapress, alebo ekvivalent - rúry lisovacie d 28x1,2 mm, vr. tvaroviek, upevňovacieho systému, prierazov, drážkovania, hrubej výplne rýh, utesnenia otvorov, tlakovej skúšky, dezinfekcie | m | 19 | [5 empty] | znížená | 0 | 0 | 0 | 0 | 0 | 0 | 16 | K | 2 | ROZPOCET | 0 | 0 | 0 | 0 | 0 | 2 | 0 | 16 | 130
66 | K | 722131114 | Potrubie z ušlachtilej ocele 1.4401 napr. Mapress, alebo ekvivalent - rúry lisovacie d 35x1,5 mm, vr. tvaroviek, upevňovacieho systému, prierazov, drážkovania, hrubej výplne rýh, utesnenia otvorov, tlakovej skúšky, dezinfekcie | m | 32 | [5 empty] | znížená | 0 | 0 | 0 | 0 | 0 | 0 | 16 | K | 2 | ROZPOCET | 0 | 0 | 0 | 0 | 0 | 2 | 0 | 16 | 132
67 | K | 722131115 | Potrubie z ušlachtilej ocele napr. 1.4401 Mapress, alebo ekvivalent - rúry lisovacie d 42x1,5 mm, vr. tvaroviek, upevňovacieho systému, prierazov, drážkovania, hrubej výplne rýh, utesnenia otvorov, tlakovej skúšky, dezinfekci | m | 24 | [5 empty] | znížená | 0 | 0 | 0 | 0 | 0 | 0 | 16 | K | 2 | ROZPOCET | 0 | 0 | 0 | 0 | 0 | 2 | 0 | 16 | 134
68 | K | 722131117 | Potrubie z ušlachtilej ocele napr. 1.4401 Mapress, alebo ekvivalent - rúry lisovacie d 54x1,5 mm, vr. tvaroviek, upevňovacieho systému, prierazov, drážkovania, hrubej výplne rýh, utesnenia otvorov, tlakovej skúšky, dezinfekcii | m | 38 | [5 empty] | znížená | 0 | 0 | 0 | 0 | 0 | 0 | 16 | K | 2 | ROZPOCET | 0 | 0 | 0 | 0 | 0 | 2 | 0 | 16 | 136
69 | K | 722170015 | Potrubie plasthliníkové napr. system PEX-C/Al/PE-HD, alebo ekvivalent, 16x2,0 mm - s lisovanými tvarovkami napr. Tigris M5, alebo ekvivalent, vr. tvaroviek, tlakovej skúške, dezimfekcii, upevňovaciemu systému, prierazov, drážkovania, hrubej výplne rýh | m | 165 | [5 empty] | znížená | 0 | 0 | 0 | 0 | 0 | 0 | 16 | K | 2 | ROZPOCET | 0 | 0 | 0 | 0 | 0 | 2 | 0 | 16 | 138
70 | K | 722170020 | Potrubie plasthliníkové 20x2,25 mm, napr. system PEX-C/Al/PE-HD, alebo ekvivalent - s lisovanými tvarovkami napr. Tigris M5, alebo ekvivalent, vr. tvaroviek, tlakovej skúške, dezimfekcii, upevňovaciemu systému, prierazov, drážkovania, hrubej výplne rýh | m | 527 | [5 empty] | znížená | 0 | 0 | 0 | 0 | 0 | 0 | 16 | K | 2 | ROZPOCET | 0 | 0 | 0 | 0 | 0 | 2 | 0 | 16 | 140
71 | K | 722170025 | Potrubie plasthliníkové 25x2,5 mm, napr. system PEX-C/Al/PE-HD, alebo ekvivalent - s lisovanými tvarovkami napr, Tigris M5, alebo ekvivalent, vr. tvaroviek, tlakovej skúške, dezimfekcii, upevňovaciemu systému, prierazov, drážkovania, hrubej výplne rýh | m | 348 | [5 empty] | znížená | 0 | 0 | 0 | 0 | 0 | 0 | 16 | K | 2 | ROZPOCET | 0 | 0 | 0 | 0 | 0 | 2 | 0 | 16 | 142
72 | K | 722170030 | Potrubie plasthliníkové 32x3,0 mm, napr. system PEX-C/Al/PE-HD, alebo ekvivalent - s lisovanými tvarovkami napr. Tigris M5, alebo ekvivalent, vr. tvaroviek, tlakovej skúške, dezimfekcii, upevňovaciemu systému, prierazov, drážkovania, hrubej výplne rýh | m | 256 | [5 empty] | znížená | 0 | 0 | 0 | 0 | 0 | 0 | 16 | K | 2 | ROZPOCET | 0 | 0 | 0 | 0 | 0 | 2 | 0 | 16 | 144
73 | K | 722220015 | Uzáver závitový priamy pre vodu G 1/2" | ks | 63 | [5 empty] | znížená | 0 | 0 | 0 | 0 | 0 | 0 | 16 | K | 2 | ROZPOCET | 0 | 0 | 0 | 0 | 0 | 2 | 0 | 16 | 146
74 | K | 722220020 | Uzáver závitový priamy pre vodu G 3/4" | ks | 56 | [5 empty] | znížená | 0 | 0 | 0 | 0 | 0 | 0 | 16 | K | 2 | ROZPOCET | 0 | 0 | 0 | 0 | 0 | 2 | 0 | 16 | 148
75 | K | 722220030 | Uzáver závitový priamy pre vodu G 5/4" | ks | 12 | [5 empty] | znížená | 0 | 0 | 0 | 0 | 0 | 0 | 16 | K | 2 | ROZPOCET | 0 | 0 | 0 | 0 | 0 | 2 | 0 | 16 | 150
76 | K | 722220115 | Uzatváracia armatúra s vypúšťaním G 1/2" | ks | 10 | [5 empty] | znížená | 0 | 0 | 0 | 0 | 0 | 0 | 16 | K | 2 | ROZPOCET | 0 | 0 | 0 | 0 | 0 | 2 | 0 | 16 | 152
77 | K | 722220136 | Kohút plniaci a vypúšťací závitový priamy pre vodu s hadicovou prípojkou G 1/2" | ks | 10 | [5 empty] | znížená | 0 | 0 | 0 | 0 | 0 | 0 | 16 | K | 2 | ROZPOCET | 0 | 0 | 0 | 0 | 0 | 2 | 0 | 16 | 154
78 | K | 722221015 | Spatná armatúra G 1/2" | ks | 28 | [5 empty] | znížená | 0 | 0 | 0 | 0 | 0 | 0 | 16 | K | 2 | ROZPOCET | 0 | 0 | 0 | 0 | 0 | 2 | 0 | 16 | 156
79 | K | 722221017 | Spatná armatúra G 3/4" | ks | 54 | [5 empty] | znížená | 0 | 0 | 0 | 0 | 0 | 0 | 16 | K | 2 | ROZPOCET | 0 | 0 | 0 | 0 | 0 | 2 | 0 | 16 | 158
80 | K | 722221310 | Ventil regulačný šikmy pre rozvod TV s možnosťou termostatickej regulácie 1/2" | ks | 10 | [5 empty] | znížená | 0 | 0 | 0 | 0 | 0 | 0 | 16 | K | 2 | ROZPOCET | 0 | 0 | 0 | 0 | 0 | 2 | 0 | 16 | 160
81 | K | 722220130 | Ventil odvzdušňovaci a privzdušňovací 1/2" | ks | 20 | [5 empty] | znížená | 0 | 0 | 0 | 0 | 0 | 0 | 16 | K | 2 | ROZPOCET | 0 | 0 | 0 | 0 | 0 | 2 | 0 | 16 | 162
82 | K | 998722201 | Presun hmôt pre vnútorný vodovod v objektoch výšky do 6 m | % |  | 3.24 |  |  |  |  | znížená | 0 | 0 | 0 | 0 | 0 | 0 | 16 | K | 2 | ROZPOCET | 0 | 0 | 0 | 0 | 0 | 2 | 0 | 16 | 164
| D | 722.1 | Zdravotechnika - požiarný vodovod | [9 empty] | 0 |  | 0 |  | 0 | 1 | D | 1 | ROZPOCET | [6 empty] | 0
83 | K | 722130213 | Potrubie z oceľových rúr pozink. bezšvíkových bežných-11 353.0, spájané spojkami napr. Victaulic, alebo ekvivalent DN 25- vrátane závesov, prierazov, drážkovania, hrubej výplne rýh, utesnenia otvorov, vyčistenia potrubia, tlakovej skúšky | m | 8 | [5 empty] | znížená | 0 | 0 | 0 | 0 | 0 | 0 | 4 | K | 2 | ROZPOCET | 0 | 0 | 0 | 0 | 0 | 2 | 0 | 4 | 166
84 | K | 722130216 | Potrubie z oceľových rúr pozink. bezšvíkových bežných-11 353.0, spájané spojkami napr. Victaulic, alebo ekvivalent, DN 50, vrátane závesov, prierazov, drážkovania, hrubej výplne rýh, utesnenia otvorov, vyčistenia potrubia, tlakovej skúšky | m | 23 | [5 empty] | znížená | 0 | 0 | 0 | 0 | 0 | 0 | 4 | K | 2 | ROZPOCET | 0 | 0 | 0 | 0 | 0 | 2 | 0 | 4 | 168
85 | K | 722220050 | Uzáver závitový priamy pre vodu G 2" | ks | 1 | [5 empty] | znížená | 0 | 0 | 0 | 0 | 0 | 0 | 4 | K | 2 | ROZPOCET | 0 | 0 | 0 | 0 | 0 | 2 | 0 | 4 | 170
86 | K | 722220130 | Ventil odvzdušňovaci a privzdušňovací 1/2" | ks | 1 | [5 empty] | znížená | 0 | 0 | 0 | 0 | 0 | 0 | 4 | K | 2 | ROZPOCET | 0 | 0 | 0 | 0 | 0 | 2 | 0 | 4 | 172
87 | K | 722250005 | Montáž hydrantového systému s tvarovo stálou hadicou D 25 | súb. | 4 | [5 empty] | znížená | 0 | 0 | 0 | 0 | 0 | 0 | 4 | K | 2 | ROZPOCET | 0 | 0 | 0 | 0 | 0 | 2 | 0 | 4 | 174
88 | M | 449150003000 | Hydrantový systém s tvarovo stálou hadicou D 25 | ks | 4 | [5 empty] | znížená | 0 | 0 | 0 | 0 | 0 | 0 | 8 | M | 2 | ROZPOCET | 0 | 0 | 0 | 0 | 0 | 2 | 0 | 4 | 176
89 | K | 998722201.S | Presun hmôt pre vnútorný vodovod v objektoch výšky do 6 m | % |  | 3.888 |  |  |  |  | znížená | 0 | 0 | 0 | 0 | 0 | 0 | 4 | K | 2 | ROZPOCET | 0 | 0 | 0 | 0 | 0 | 2 | 0 | 4 | 178
| D | 725 | Zdravotechnika - zariaďovacie predmety | [9 empty] | 0 |  | 0 |  | 0 | 2 | D | 1 | ROZPOCET | [6 empty] | 0
90 | K | 725119400 | Montáž WC zavesné | ks | 35 | [5 empty] | znížená | 0 | 0 | 0 | 0 | 0 | 0 | 16 | K | 2 | ROZPOCET | 0 | 0 | 0 | 0 | 0 | 2 | 0 | 16 | 180
91 | M | 6420000010 | WC zavesené napr. Duravit D-Code a sedátko, alebo ekvivalent | ks | 35 | [5 empty] | znížená | 0 | 0 | 0 | 0 | 0 | 0 | 32 | M | 2 | ROZPOCET | 0 | 0 | 0 | 0 | 0 | 2 | 0 | 16 | 182
92 | M | 6420000011 | Ovládacia doštička chrómová | ks | 35 | [5 empty] | znížená | 0 | 0 | 0 | 0 | 0 | 0 | 32 | M | 2 | ROZPOCET | 0 | 0 | 0 | 0 | 0 | 2 | 0 | 16 | 184
93 | M | 6420000012 | Inštalačný prvok pre závesné WC napr. Geberit, alebo ekvivalent | ks | 35 | [5 empty] | znížená | 0 | 0 | 0 | 0 | 0 | 0 | 32 | M | 2 | ROZPOCET | 0 | 0 | 0 | 0 | 0 | 2 | 0 | 16 | 186
94 | K | 725219401.S | Montáž umývadla keramického na skrutky do muriva, vr. batérie, sifónu | ks | 60 | [5 empty] | znížená | 0 | 0 | 0 | 0 | 0 | 0 | 16 | K | 2 | ROZPOCET | 0 | 0 | 0 | 0 | 0 | 2 | 0 | 16 | 188
95 | M | 5520000001 | Umývadlo s prepadom, biele, napr. Duravit D-Code, alebo ekvivalent - 600x460 mm | ks | 60 | [5 empty] | znížená | 0 | 0 | 0 | 0 | 0 | 0 | 32 | M | 2 | ROZPOCET | 0 | 0 | 0 | 0 | 0 | 2 | 0 | 16 | 190
96 | M | 5520000002 | Umývadlová batéria napr. Hasgrohe Ecos, alebo ekvivalent - s odtokovou súpravou chrómovou s tiahlom, umývadlovým chrómovým sifónom, alebo ekvivalent | ks | 60 | [5 empty] | znížená | 0 | 0 | 0 | 0 | 0 | 0 | 32 | M | 2 | ROZPOCET | 0 | 0 | 0 | 0 | 0 | 2 | 0 | 16 | 192
97 | K | 725219508.S | Montáž umývadla malého | ks | 2 | [5 empty] | znížená | 0 | 0 | 0 | 0 | 0 | 0 | 16 | K | 2 | ROZPOCET | 0 | 0 | 0 | 0 | 0 | 2 | 0 | 16 | 194
98 | M | 642110002730.S | Umývadielko keramické napr. Duravit D-Code, alebo ekvivalent - 36x27 cm biele | ks | 2 | [5 empty] | znížená | 0 | 0 | 0 | 0 | 0 | 0 | 32 | M | 2 | ROZPOCET | 0 | 0 | 0 | 0 | 0 | 2 | 0 | 16 | 196
99 | M | 5520000002 | Umývadlová batéria napr. Hasgrohe Ecos, alebo ekvivalent - s odtokovou súpravou chrómovou s tiahlom, umývadlovým chrómovým sifónom | ks | 2 | [5 empty] | znížená | 0 | 0 | 0 | 0 | 0 | 0 | 32 | M | 2 | ROZPOCET | 0 | 0 | 0 | 0 | 0 | 2 | 0 | 16 | 198
100 | K | 725245270 | Montáž sprchových kútov kompletných štvorcových, vr. vaničky, sprchy | ks | 33 | [5 empty] | znížená | 0 | 0 | 0 | 0 | 0 | 0 | 16 | K | 2 | ROZPOCET | 0 | 0 | 0 | 0 | 0 | 2 | 0 | 16 | 200
101 | M | 642610000400.S | Sprchová vanička so sifónom napr. Kaldewei Duschplan apská biela, Hansgrohe Logis sprchový set , alebo ekvivalent 120x90x65 - zmiešavacia batéria na stene 150 mm, polohovatelná sprcha na tyči | ks | 33 | [5 empty] | znížená | 0 | 0 | 0 | 0 | 0 | 0 | 32 | M | 2 | ROZPOCET | 0 | 0 | 0 | 0 | 0 | 2 | 0 | 16 | 202
102 | K | 725332320.S | Montáž výlevky keramickej závesnej komplet, vr. batérie, sklapacieho roštu, sifónu | ks | 4 | [5 empty] | znížená | 0 | 0 | 0 | 0 | 0 | 0 | 16 | K | 2 | ROZPOCET | 0 | 0 | 0 | 0 | 0 | 2 | 0 | 16 | 204
103 | M | 642730000010 | Výlevka závesná napr. Duravit Starc 3, alebo ekvivalent 48x42,5 mm s nástennou batériou napr. Hansgrohe Logic, alebo ekvivalent - so sifónom, sklápacím roštom, upevňovacím materiálom | ks | 4 | [5 empty] | znížená | 0 | 0 | 0 | 0 | 0 | 0 | 32 | M | 2 | ROZPOCET | 0 | 0 | 0 | 0 | 0 | 2 | 0 | 16 | 206
104 | K | 725819201 | Montáž ventilu nástenného G 1/2 rohového | ks | 174 | [5 empty] | znížená | 0 | 0 | 0 | 0 | 0 | 0 | 16 | K | 2 | ROZPOCET | 0 | 0 | 0 | 0 | 0 | 2 | 0 | 16 | 208
105 | M | 551110007700 | Guľový uzáver pre vodu rohový, 1/2" FF, motýľ, séria 59, niklovaná mosadz | ks | 174 | [5 empty] | znížená | 0 | 0 | 0 | 0 | 0 | 0 | 32 | M | 2 | ROZPOCET | 0 | 0 | 0 | 0 | 0 | 2 | 0 | 16 | 210
106 | K | 725311201 | Montáž drezového setu | ks | 6 | [5 empty] | znížená | 0 | 0 | 0 | 0 | 0 | 0 | 16 | K | 2 | ROZPOCET | 0 | 0 | 0 | 0 | 0 | 2 | 0 | 16 | 212
107 | M | 65145000010 | Drezovy set napr. Grohe 2/C, alebo ekvivalent - Granitový drez s odkvapkávajúcou plochou 78x48 cm, sivá drezová batéria napr. Grohe Bau Lroop, alebo ekvivalent | ks | 6 | [5 empty] | znížená | 0 | 0 | 0 | 0 | 0 | 0 | 32 | M | 2 | ROZPOCET | 0 | 0 | 0 | 0 | 0 | 2 | 0 | 16 | 214
108 | K | 725851001 | Umývadlo imobilný komplet | ks | 1 | [5 empty] | znížená | 0 | 0 | 0 | 0 | 0 | 0 | 16 | K | 2 | ROZPOCET | 0 | 0 | 0 | 0 | 0 | 2 | 0 | 16 | 216
109 | M | 5521200020 | Umývadlo bezbarierové napr. JIKA MIO, alebo ekvivalent - 640x550 mm umývadlová batéria napr. Hansgrohe Ecos, alebo ekvivalent - s odtokovou súpravou a tiahlom, umývadlový sifón napr. JIKA, alebo ekvivalent, umývadlová výpusť, súprava na uchytenie, madlo napr. Bameta Help, alebo ekvivalent | ks | 1 | [5 empty] | znížená | 0 | 0 | 0 | 0 | 0 | 0 | 32 | M | 2 | ROZPOCET | 0 | 0 | 0 | 0 | 0 | 2 | 0 | 16 | 218
110 | K | 725861001 | Montáž WC imobilný komplet | ks | 1 | [5 empty] | znížená | 0 | 0 | 0 | 0 | 0 | 0 | 16 | K | 2 | ROZPOCET | 0 | 0 | 0 | 0 | 0 | 2 | 0 | 16 | 220
111 | M | 651620000000 | WC imobilní napr. Duravit Starck 3, alebo ekvivalent - závesné bezbarierové, doska biela, príslušenstvo, ovládacia doštička chrómová, inštalačný prvok pre zavesné WC napr. Geberit, alebo ekvivalent | ks | 1 | [5 empty] | znížená | 0 | 0 | 0 | 0 | 0 | 0 | 32 | M | 2 | ROZPOCET | 0 | 0 | 0 | 0 | 0 | 2 | 0 | 16 | 222
112 | K | 998725201.S | Presun hmôt pre zariaďovacie predmety v objektoch výšky do 6 m | % |  | 2.67 |  |  |  |  | znížená | 0 | 0 | 0 | 0 | 0 | 0 | 16 | K | 2 | ROZPOCET | 0 | 0 | 0 | 0 | 0 | 2 | 0 | 16 | 224

## 02.03 - Vzduchotechnika
>> skryté stĺpce <<
KRYCÍ LIST ROZPOČTU
Stavba:
SOŠ PZ Pezinok, rekonštrukcia ubytovne A a B
Objekt:
SO 02 - Prístavba objektu B - BX
Časť:
02.03 - Vzduchotechnika
| JKSO: |  |  |  |  | KS:
| Miesto: |  | Pezinok |  |  | Dátum:
| Objednávateľ: |  |  |  |  | IČO:
IČ DPH:
| Zhotoviteľ: |  |  |  |  | IČO: | 0
[6 empty] | IČ DPH: | 0
| Projektant: |  |  |  |  | IČO:
|  | Ing. arch. Rudolf Melčak, SKA |  |  |  | IČ DPH:
| Spracovateľ: |  |  |  |  | IČO:
|  | Rosoft s.r.o. |  |  |  | IČ DPH:
Poznámka:
Cena bez DPH
|  |  | Základ dane |  |  | Sadzba dane | Výška dane
| DPH | základná | 0 |  |  | 20% | 0
|  | znížená |  |  |  | 20%
|  | zákl. prenesená | 0 |  |  | 20%
|  | zníž. prenesená | 0 |  |  | 20%
|  | nulová | 0 |  |  | 0%
| Cena s DPH |  |  | v | EUR
| Projektant |  |  | Spracovateľ
| Dátum a podpis: |  | Pečiatka | Dátum a podpis: |  |  | Pečiatka
| Objednávateľ |  |  | Zhotoviteľ
| Dátum a podpis: |  | Pečiatka | Dátum a podpis: |  |  | Pečiatka
REKAPITULÁCIA ROZPOČTU
Stavba:
SOŠ PZ Pezinok, rekonštrukcia ubytovne A a B
Objekt:
SO 02 - Prístavba objektu B - BX
Časť:
02.03 - Vzduchotechnika
Miesto: |  |  | Pezinok |  |  | Dátum:
Objednávateľ: | [5 empty] | Projektant: | Ing. arch. Rudolf Melčak, SKA
Zhotoviteľ: | [5 empty] | Spracovateľ: | Rosoft s.r.o.
Kód dielu - Popis | [6 empty] | Cena celkom [EUR]
Náklady z rozpočtu
PSV - Práce a dodávky PSV
769.0 - Montáž, Doprava, Prirážky
769.1 - Vetranie wc, umyvární a upratovačiek
769.5 - Odvod z digestorov kuchýň
769.6 - Vetranie výťahu:
ROZPOČET
Stavba:
SOŠ PZ Pezinok, rekonštrukcia ubytovne A a B
Objekt:
SO 02 - Prístavba objektu B - BX
Časť:
02.03 - Vzduchotechnika
Miesto: |  |  | Pezinok |  |  | Dátum:
Objednávateľ: | [5 empty] | Projektant: | Ing. arch. Rudolf Melčak, SKA
Zhotoviteľ: | [5 empty] | Spracovateľ: | Rosoft s.r.o.
PČ | Typ | Kód | Popis | MJ | Množstvo | J.cena [EUR] | Cena celkom [EUR] | Cenová sústava
Náklady z rozpočtu
| D | PSV | Práce a dodávky PSV
| D | 769.0 | Montáž, Doprava, Prirážky
1 | K | 769000001 | Montáž | ks | 1
| D | 769.1 | Vetranie wc, umyvární a upratovačiek
4 | M | 76900000001.4 | Nástenný axiálny ventilátor napr. EDM 200 CRZ, alebo ekvivalent - Qv: 65 m3/h, Nel: 25W/230V, spätná klapka, dobeh. spínač | ks | 67
5 | M | 76900000001.2 | Malý radiálny ventilátor napr. VORT QUADRO SUPER-T, alebo ekvivalent - Qv: 120 m3/h, Nel: 50W/230V, spätná klapka, dobeh. spínač - nástenný | ks | 4
6 | M | 76900000001.5 | Samoťahová výfukova strešná hlavica STH 180 | ks | 10
7 | M | 76900000001.7.1 | Kruhové potrubie spiro - pozink. plech vrátane tvaroviek, spoj. materiálu - d180/15% tvar. | bm | 72
8 | M | 76900000001.7.2r | Kruhové potrubie spiro - pozink. plech vrátane tvaroviek, spoj. materiálu - d125/80% tvar. | bm | 40
9 | M | 76900000001.7.3 | Kruhové potrubie spiro - pozink. plech vrátane tvaroviek, spoj. materiálu - d100/25% tvar. | bm | 19
10 | M | 76900000001.7.4 | Kruhové potrubie spiro - pozink. plech vrátane tvaroviek, spoj. materiálu - vodotesné zaslepenia stupačiek d180 | ks | 10
11 | M | 76900000001 | Tepelná izolácia - 15mm + AL - stupačky min. 1 bm pod strechou | m2 | 12
12 | M | 76900000002 | Kotevný, montážny a závesový matr. spolu - s pružným kotvením do steny šachty | kg | 160
| D | 769.5 | Odvod z digestorov kuchýň
13 | M | 76910000002.1 | Digestor kuchynský - nástenný, šírka 600mm s tukovým filtrom, ventilátorom a osvetlením, s ovládaním napr. Qv: 100 - 180 m3/h, Nel: 120 W/230V nátrubok D120mm (dodá interiér) | ks | 6
14 | M | 76910000002.2 | Spätná klapka RSK 125 | ks | 6
15 | M | 76910000002.3 | Samoťahová výfukova strešná hlavica STH 125 | ks | 6
16 | M | 76900000001.7.2r | Kruhové potrubie spiro - pozink. plech vrátane tvaroviek, spoj. materiálu - d125/80% tvar. | bm | 51
17 | M | 76910000002.4 | Vodotesné zaslepenia stupačiek d125/600mm pod stropom 1NP | ks | 6
18 | M | 76900000001 | Tepelná izolácia - 15mm + AL - stupačky min. 1 bm pod strechou | m2 | 6
19 | M | 76900000002 | Kotevný, montážny a závesový matr. spolu - s pružným kotvením do steny šachty | kg | 80
| D | 769.6 | Vetranie výťahu:
20 | M | 76910000003.1 | Ventilačná turbína IB 8 | ks | 1
21 | M | 76910000003.2 | Rúra spiro d200 s kotviacim rámikom | bm | 0.5
22 | M | 76900000001 | Tepelná izolácia - 15mm + AL - stupačky min. 1 bm pod strechou | m2 | 0.5
23 | M | 76900000002 | Kotevný, montážny a závesový matr. spolu - s pružným kotvením do steny šachty | kg | 2

## 02.04 - Vykurovanie
[9 empty] | >> skryté stĺpce << | {b7929101-51be-44a6-9e22-2677aa89d133}
0
KRYCÍ LIST ROZPOČTU
Stavba:
SOŠ PZ Pezinok, rekonštrukcia ubytovne A a B
Objekt:
SO 02 - Prístavba objektu B - BX
Časť:
02.04 - Vykurovanie
| JKSO: |  |  |  |  | KS:
| Miesto: |  | Pezinok |  |  | Dátum:
| Objednávateľ: |  |  |  |  | IČO:
IČ DPH:
| Zhotoviteľ: |  |  |  |  | IČO: | 0
[6 empty] | IČ DPH: | 0
| Projektant: |  |  |  |  | IČO:
|  | Ing. arch. Rudolf Melčak, SKA |  |  |  | IČ DPH:
| Spracovateľ: |  |  |  |  | IČO:
|  | Rosoft s.r.o. |  |  |  | IČ DPH:
Poznámka:
Cena bez DPH
|  |  | Základ dane |  |  | Sadzba dane | Výška dane
| DPH | základná | 0 |  |  | 20% | 0
|  | znížená |  |  |  | 20%
|  | zákl. prenesená | 0 |  |  | 20%
|  | zníž. prenesená | 0 |  |  | 20%
|  | nulová | 0 |  |  | 0%
| Cena s DPH |  |  | v | EUR
| Projektant |  |  | Spracovateľ
| Dátum a podpis: |  | Pečiatka | Dátum a podpis: |  |  | Pečiatka
| Objednávateľ |  |  | Zhotoviteľ
| Dátum a podpis: |  | Pečiatka | Dátum a podpis: |  |  | Pečiatka
REKAPITULÁCIA ROZPOČTU
Stavba:
SOŠ PZ Pezinok, rekonštrukcia ubytovne A a B
Objekt:
SO 02 - Prístavba objektu B - BX
Časť:
02.04 - Vykurovanie
Miesto: |  |  | Pezinok |  |  | Dátum:
Objednávateľ: | [5 empty] | Projektant: | Ing. arch. Rudolf Melčak, SKA
Zhotoviteľ: | [5 empty] | Spracovateľ: | Rosoft s.r.o.
Kód dielu - Popis | [6 empty] | Cena celkom [EUR]
Náklady z rozpočtu
PSV - Práce a dodávky PSV
734.A1 - A.1 Armatúry
734.A2 - A.2 Rúrový materiál
734.A3 - A.3 Izolácia
734.A4 - A.4 Vykurovacie telesá
734.B - B. Montáž
ROZPOČET
Stavba:
SOŠ PZ Pezinok, rekonštrukcia ubytovne A a B
Objekt:
SO 02 - Prístavba objektu B - BX
Časť:
02.04 - Vykurovanie
Miesto: |  |  | Pezinok |  |  | Dátum:
Objednávateľ: | [5 empty] | Projektant: | Ing. arch. Rudolf Melčak, SKA
Zhotoviteľ: | [5 empty] | Spracovateľ: | Rosoft s.r.o.
PČ | Typ | Kód | Popis | MJ | Množstvo | J.cena [EUR] | Cena celkom [EUR] | Cenová sústava
Náklady z rozpočtu
| D | PSV | Práce a dodávky PSV
| D | 734.A1 | A.1 Armatúry
1 | M | 7340000002a | Guľový kohút voda PN6 - DN20 | ks | 1
2 | M | 7340000002b | Guľový kohút voda PN6 - DN25 | ks | 6
3 | M | 7340000004 | Vypúšťací guľový kohút - DN15 | ks | 14
4 | M | 7340000005a | Regulačný ventil napr. TA STAD, alebo ekvivalent - DN15 | ks | 1
5 | M | 7340000005b | Regulačný ventil, napr. TA STAD, alebo ekvivalent - DN20 | ks | 6
6 | M | 7340000007 | Radiátorový ventil napr. HEIMEIER V, alebo ekvivalent -exakt uhlový- DN15 | ks | 34
7 | M | 7340000008 | Radiátorová spojka napr. HEIMEIER Regulux, alebo ekvivalent, rohový- DN15 | ks | 34
8 | M | 7340000009 | Ručný regulačný ventil napr. HEIMEIER Mikrotherm, alebo ekvivalent - DN15 | ks | 5
9 | M | 7340000010 | Termostatická hlavica napr. HEIMEIER K, alebo ekvivalent | ks | 78
10 | M | 7340000011 | Ručná hlavica napr. HEIMEIER, alebo ekvivalent | ks | 3
11 | M | 7340000012 | Pripojovacia sada napr. VEKOLUX, alebo ekvivalent, rohová- DN 15 | ks | 47
| D | 734.A2 | A.2 Rúrový materiál
12 | M | 7340000014a | Potrubie napr. Geberit Mapress, alebo ekvivalent - uhlíková oceľ s vonkajším a vnútorným pozinkovaním 15x1,2 | bm | 745
13 | M | 7340000014b | Potrubie napr. Geberit Mapress, alebo ekvivalent - uhlíková oceľ s vonkajším a vnútorným pozinkovaním 18x1,2 | bm | 7
14 | M | 7340000014c | Potrubie napr. Geberit Mapress, alebo ekvivalent - uhlíková oceľ s vonkajším a vnútorným pozinkovaním 22x1,5 | bm | 280
15 | M | 7340000014d | Potrubie napr. Geberit Mapress alebo ekvivalent - uhlíková oceľ s vonkajším a vnútorným pozinkovaním 28x1,5, | bm | 88
16 | M | 7340000014e | Potrubie napr. Geberit Mapress, alebo ekvivalent - uhlíková oceľ s vonkajším a vnútorným pozinkovaním 42x1,5 | bm | 24
17 | M | 7340000014f | Potrubie napr. Geberit Mapress, alebo ekvivalent - uhlíková oceľ s vonkajším a vnútorným pozinkovaním 54x1,5 | bm | 34
| D | 734.A3 | A.3 Izolácia
18 | M | 7340000016a | Izolácia napr. Tubolit DG TL, alebo ekvivalent - 18x20 DG | ks | 216
19 | M | 7340000016b | Izolácia napr. Tubolit DG TL alebo ekvivalent - 22x20 DG | ks | 280
20 | M | 7340000016c | Izolácia napr. Tubolit DG TL, alebo ekvivalent - 28x30 DG | ks | 88
21 | M | 7340000016d | Izolácia napr. Tubolit DG TL, alebo ekvivalent - 42x30 DG | ks | 24
22 | M | 7340000016e | Izolácia napr. Tubolit DG TL, alebo ekvivalent - 54x30 DG | ks | 34
| D | 734.A4 | A.4 Vykurovacie telesá
23 | M | 7340000018 | Doskové napr. KORADO 22VK, alebo ekvivalent- 600x1400 | ks | 3
24 | M | 7340000019 | Doskové napr. KORADO 22VK, alebo ekvivalent - 600x1400 | ks | 44
25 | M | 7340000023 | Držiak napr. KORADl, alebo ekvivalent + odvzušňovací venti | ks | 118
26 | M | 7340000024 | Rebríkové napr. KORADO KL, alebo ekvivalent - 780x600 | ks | 34
| D | 734.B | B. Montáž
27 | K | 734000001 | Montáž A.1 Armatúry | ks | 1
28 | K | 734000002 | Montáž A.2 Rúrový materiál, vr. d+m upevňovacieho systému, prierazov a spätnej úpravy | ks | 1
29 | K | 734000003 | Montáž A.3 Izolácia | ks | 1
30 | K | 734000004 | Montáž A.4 Vykurovacie telesá | ks | 1
31 | K | 734000005 | Napustenie a vypustenie vykurovacieho systému | ks | 1
32 | K | 734000006 | Tlakové skúšky, , vr. skúšobnej prevádzky | hod | 42
33 | K | 734000007 | Doregulovanie armatúr | hod | 80

## 02.05a - Elektrická požia...
[9 empty] | >> skryté stĺpce << | {1ebefc58-89c4-4544-8779-ac981768ba2f}
0
KRYCÍ LIST ROZPOČTU
Stavba:
SOŠ PZ Pezinok, rekonštrukcia ubytovne A a B
Objekt:
SO 02 - Prístavba objektu B - BX
Časť:
02.05 - Elektroinštalácia - slaboprúd
Úroveň 3:
02.05a - Elektrická požiarna signalizácia (EPS)
| JKSO: |  |  |  |  | KS:
| Miesto: |  | Pezinok |  |  | Dátum:
| Objednávateľ: |  |  |  |  | IČO:
IČ DPH:
| Zhotoviteľ: |  |  |  |  | IČO: | 0
[6 empty] | IČ DPH: | 0
| Projektant: |  |  |  |  | IČO:
|  | Ing. arch. Rudolf Melčak, SKA |  |  |  | IČ DPH:
| Spracovateľ: |  |  |  |  | IČO:
|  | Rosoft s.r.o. |  |  |  | IČ DPH:
Poznámka:
Cena bez DPH
|  |  | Základ dane |  |  | Sadzba dane | Výška dane
| DPH | základná | 0 |  |  | 20% | 0
|  | znížená |  |  |  | 20%
|  | zákl. prenesená | 0 |  |  | 20%
|  | zníž. prenesená | 0 |  |  | 20%
|  | nulová | 0 |  |  | 0%
| Cena s DPH |  |  | v | EUR
| Projektant |  |  | Spracovateľ
| Dátum a podpis: |  | Pečiatka | Dátum a podpis: |  |  | Pečiatka
| Objednávateľ |  |  | Zhotoviteľ
| Dátum a podpis: |  | Pečiatka | Dátum a podpis: |  |  | Pečiatka
REKAPITULÁCIA ROZPOČTU
Stavba:
SOŠ PZ Pezinok, rekonštrukcia ubytovne A a B
Objekt:
SO 02 - Prístavba objektu B - BX
Časť:
02.05 - Elektroinštalácia - slaboprúd
Úroveň 3:
02.05a - Elektrická požiarna signalizácia (EPS)
Miesto: |  |  | Pezinok |  |  | Dátum:
Objednávateľ: | [5 empty] | Projektant: | Ing. arch. Rudolf Melčak, SKA
Zhotoviteľ: | [5 empty] | Spracovateľ: | Rosoft s.r.o.
Kód dielu - Popis | [6 empty] | Cena celkom [EUR]
Náklady z rozpočtu
D - OBJEKT BX ELEKTRICKÁ POŽIARNA SIGNALIZÁCIA
D1 - A: KONCOVÉ ZARIADENIA
D2 - B: ELEKTROINŠTALAČNÝ MATERIÁL A PRÁCE
D3 - C: TECHNICKO-INŽINIERSKE PRÁCE A SLUŽBY
ROZPOČET
Stavba:
SOŠ PZ Pezinok, rekonštrukcia ubytovne A a B
Objekt:
SO 02 - Prístavba objektu B - BX
Časť:
02.05 - Elektroinštalácia - slaboprúd
Úroveň 3:
02.05a - Elektrická požiarna signalizácia (EPS)
Miesto: |  |  | Pezinok |  |  | Dátum:
Objednávateľ: | [5 empty] | Projektant: | Ing. arch. Rudolf Melčak, SKA
Zhotoviteľ: | [5 empty] | Spracovateľ: | Rosoft s.r.o.
PČ | Typ | Kód | Popis | MJ | Množstvo | J.cena [EUR] | Cena celkom [EUR] | Cenová sústava
Náklady z rozpočtu
| D | D | OBJEKT BX ELEKTRICKÁ POŽIARNA SIGNALIZÁCIA
| D | D1 | A: KONCOVÉ ZARIADENIA
1 | K | Pol3 | opticko-dymový hlásič | ks | 140
2 | K | Pol5 | pätica pre automatický hlásič | ks | 140
3 | K | Pol6 | paralelná indikácia pre automatický hlásič | ks | 28
4 | K | Pol7 | tlačidlový hlásič (červená farba) | ks | 12
5 | K | Pol9 | linkový maják vrátane pätice | ks | 12
6 | K | Pol11 | označenie prvku EPS | ks | 192
| D | D2 | B: ELEKTROINŠTALAČNÝ MATERIÁL A PRÁCE
7 | K | JE-H/ST/H FE180/PS30 | kábel, bezhalogénový, požiarne odolný, B2ca s1d1a1 | m | 1950
8 | K | CYA 10 zž | izolovaný vodič, B2ca s1d1a1 | m | 100
9 | K | CU10 | káblové oko | ks | 10
10 | K | Pol12 | kovový káblový rebrík šírka 100 x výška 60, požiarne odolný PS30 vrátane výložníkov, závesov, spojovacieho materiálu a príslušenstva, sonap | m | 12
11 | K | UDF | kovová príchytka pre jeden kábel vrátane skrutky resp. kotvy, kompletná, požiarna odolnosť PS30, úchyt kábla každých 30cm | ks | 6500
12 | K | Pol30 | drobný montážny a pomocný materiál (hmoždinky, skrutky pre zariadenia, ostatné príslušenstvo a pod.) | kpl | 1
13 | K | Pol14 | značenie trasy vedenia | m | 780
14 | K | Pol15 | vyhotovenie drážky pre kábel do 1,5, vr. spätného vyspravenia | m | 65
| D | D3 | C: TECHNICKO-INŽINIERSKE PRÁCE A SLUŽBY
15 | K | Pol16 | Oživenie systému, naprogramovanie zariadenia, uvedenie zariadenia do trvalej prevádzky, odovzdanie zariadenia užívateľovi | hod | 60
16 | K | Pol31 | komplexné skúšky zariadenia v zmysle platnej STN, celkové preskúšanie zariadenia (odskúšanie každého prvku), vypracovanie protokolu o funkčnej skúške, vyhotovenie prvej odbornej skúšky so správou | kpl | 1
17 | K | Pol32 | montáž zariadení, vr. upevňovacieho materiálu | kpl | 1
18 | K | Pol33 | montáž vedení, vr. upevňovacieho materiálu | kpl | 1
19 | K | Pol34 | odvoz a likvidácia odpadu | kpl | 1

## 02.05b - Hlasová signaliz...
[9 empty] | >> skryté stĺpce << |  | {309d493a-2ede-462e-ae94-ee5657d36144}
0
KRYCÍ LIST ROZPOČTU
Stavba:
SOŠ PZ Pezinok, rekonštrukcia ubytovne A a B
Objekt:
SO 02 - Prístavba objektu B - BX
Časť:
02.05 - Elektroinštalácia - slaboprúd
Úroveň 3:
02.05b - Hlasová signalizácia požiaru (HSP)
| JKSO: |  |  |  |  | KS:
| Miesto: |  | Pezinok |  |  | Dátum:
| Objednávateľ: |  |  |  |  | IČO:
IČ DPH:
| Zhotoviteľ: |  |  |  |  | IČO: | 0
[6 empty] | IČ DPH: | 0
| Projektant: |  |  |  |  | IČO:
|  | Ing. arch. Rudolf Melčak, SKA |  |  |  | IČ DPH:
| Spracovateľ: |  |  |  |  | IČO:
|  | Rosoft s.r.o. |  |  |  | IČ DPH:
Poznámka:
Cena bez DPH
|  |  | Základ dane |  |  | Sadzba dane | Výška dane
| DPH | základná | 0 |  |  | 20% | 0
|  | znížená |  |  |  | 20%
|  | zákl. prenesená | 0 |  |  | 20%
|  | zníž. prenesená | 0 |  |  | 20%
|  | nulová | 0 |  |  | 0%
| Cena s DPH |  |  | v | EUR
| Projektant |  |  | Spracovateľ
| Dátum a podpis: |  | Pečiatka | Dátum a podpis: |  |  | Pečiatka
| Objednávateľ |  |  | Zhotoviteľ
| Dátum a podpis: |  | Pečiatka | Dátum a podpis: |  |  | Pečiatka
REKAPITULÁCIA ROZPOČTU
Stavba:
SOŠ PZ Pezinok, rekonštrukcia ubytovne A a B
Objekt:
SO 02 - Prístavba objektu B - BX
Časť:
02.05 - Elektroinštalácia - slaboprúd
Úroveň 3:
02.05b - Hlasová signalizácia požiaru (HSP)
Miesto: |  |  | Pezinok |  |  | Dátum:
Objednávateľ: | [5 empty] | Projektant: | Ing. arch. Rudolf Melčak, SKA
Zhotoviteľ: | [5 empty] | Spracovateľ: | Rosoft s.r.o.
Kód dielu - Popis | [6 empty] | Cena celkom [EUR]
Náklady z rozpočtu
D - OBJEKT BX HLASOVÁ SIGNALIZÁCIA POŽIARU
D1 - A: KONCOVÉ ZARIADENIA
D2 - B: ELEKTROINŠTALAČNÝ MATERIÁL A PRÁCE
D3 - C: TECHNICKO-INŽINIERSKE PRÁCE A SLUŽBY
ROZPOČET
Stavba:
SOŠ PZ Pezinok, rekonštrukcia ubytovne A a B
Objekt:
SO 02 - Prístavba objektu B - BX
Časť:
02.05 - Elektroinštalácia - slaboprúd
Úroveň 3:
02.05b - Hlasová signalizácia požiaru (HSP)
Miesto: |  |  | Pezinok |  |  | Dátum:
Objednávateľ: | [5 empty] | Projektant: | Ing. arch. Rudolf Melčak, SKA
Zhotoviteľ: | [5 empty] | Spracovateľ: | Rosoft s.r.o.
PČ | Typ | Kód | Popis | MJ | Množstvo | J.cena [EUR] | Cena celkom [EUR] | Cenová sústava
Náklady z rozpočtu
| D | D | OBJEKT BX HLASOVÁ SIGNALIZÁCIA POŽIARU
| D | D1 | A: KONCOVÉ ZARIADENIA
6 | K | Pol41 | reproduktorová skrinka 6W/100V, keramická svorkovnica s tepelnou poistkou, odbočky 3W, 1,5W a 0,8W, citlivosť 94dB (1W/1m), frekvenčný rozsah 100 Hz - 20 kHz, Certifikát EN 54-24, montáž na omietku, EN 54-24 | ks | 36
7 | K | Pol42 | stropný reproduktor 6W/100V, keramická svorkovnica s tepelnou poistkou, odbočky 3W, 1,5W a 0,8W, citlivosť 94dB (1W/1m), frekvenčný rozsah 100 Hz - 20 kHz, Certifikát EN 54-24, montáž do zníženého stropu, EN 54-24 | ks | 20 |  |  |  |  | 64 | K | 2 | ROZPOCET | 0 | 0 | 0 | 0 | 0 | 2 | 0 | 64 | 14
8 | K | Pol43 | označenie reproduktora | ks | 56 |  |  |  |  | 64 | K | 2 | ROZPOCET | 0 | 0 | 0 | 0 | 0 | 2 | 0 | 64 | 16
9 | K | Pol44 | koncový člen reproduktorovej linky EOL | ks | 3 |  |  |  |  | 64 | K | 2 | ROZPOCET | 0 | 0 | 0 | 0 | 0 | 2 | 0 | 64 | 18
| D | D2 | B: ELEKTROINŠTALAČNÝ MATERIÁL A PRÁCE | [6 empty] | 3 | D | 1 | ROZPOCET | [6 empty] | 0
13 | K | NHXH-O FE180/PS30 2x | kábel, bezhalogénový, požiarne odolný, B2ca s1d1a1 | m | 1110 |  |  |  |  | 64 | K | 2 | ROZPOCET | 0 | 0 | 0 | 0 | 0 | 2 | 0 | 64 | 26
14 | K | Pol47 | označenie káblov - štítky v zmysle STN | ks | 111 |  |  |  |  | 64 | K | 2 | ROZPOCET | 0 | 0 | 0 | 0 | 0 | 2 | 0 | 64 | 28
15 | K | UDF | kovová príchytka pre jeden kábel vrátane skrutky resp. kotvy, kompletná, požiarna odolnosť PS30, úchyt kábla každých 30cm | ks | 3700 |  |  |  |  | 64 | K | 2 | ROZPOCET | 0 | 0 | 0 | 0 | 0 | 2 | 0 | 64 | 30
16 | K | Pol56 | drobný montážny a pomocný materiál (hmoždinky, skrutky pre zariadenia, ostatné príslušenstvo a pod.) | kpl | 1 |  |  |  |  | 64 | K | 2 | ROZPOCET | 0 | 0 | 0 | 0 | 0 | 2 | 0 | 64 | 32
17 | K | Pol14 | značenie trasy vedenia | m | 450 |  |  |  |  | 64 | K | 2 | ROZPOCET | 0 | 0 | 0 | 0 | 0 | 2 | 0 | 64 | 34
18 | K | Pol15 | vyhotovenie drážky pre kábel do 1,5, vr. spätného vyspravenia | m | 40 |  |  |  |  | 64 | K | 2 | ROZPOCET | 0 | 0 | 0 | 0 | 0 | 2 | 0 | 64 | 36
| D | D3 | C: TECHNICKO-INŽINIERSKE PRÁCE A SLUŽBY | [6 empty] | 3 | D | 1 | ROZPOCET | [6 empty] | 0
19 | K | Pol16 | Oživenie systému, meranie indexu zrozumiteľnosti, naprogramovanie zariadenia, uvedenie zariadenia do trvalej prevádzky, odovzdanie zariadenia užívateľovi | hod | 40 |  |  |  |  | 64 | K | 2 | ROZPOCET | 0 | 0 | 0 | 0 | 0 | 2 | 0 | 64 | 38
20 | K | Pol57 | komplexné skúšky zariadenia v zmysle platnej STN, celkové preskúšanie zariadenia (odskúšanie každého prvku), vypracovanie protokolu o funkčnej skúške, vyhotovenie prvej odbornej skúšky so správou | kpl | 1 |  |  |  |  | 64 | K | 2 | ROZPOCET | 0 | 0 | 0 | 0 | 0 | 2 | 0 | 64 | 40
21 | K | Pol58 | montáž zariadení, vr. upevňovacieho materiálu | kpl | 1 |  |  |  |  | 64 | K | 2 | ROZPOCET | 0 | 0 | 0 | 0 | 0 | 2 | 0 | 64 | 42
22 | K | Pol59 | montáž vedení, vr. upevňovacieho materiálu | kpl | 1 |  |  |  |  | 64 | K | 2 | ROZPOCET | 0 | 0 | 0 | 0 | 0 | 2 | 0 | 64 | 44
32 | K | Pol60 | odvoz a likvidácia odpadu | kpl | 1 |  |  |  |  | 64 | K | 2 | ROZPOCET | 0 | 0 | 0 | 0 | 0 | 2 | 0 | 64 | 64

## 02.05c Štrukt.kabeláž
ROZPOČET
Stavba: | SOŠ PZ Pezinok, rekonštrukcia ubytovne A a B
Objekt: | SO 02 - Prístavba objektu B
Časť: | 02.05 - Elektroinštalácia - slaboprúd
Úroveň 3: | 02.05c - Štruktúrovaná kabeláž
P.č. | Popis Produktu | Počet | MJ | jednotková cena tovaru bez DPH | jednotková cena montáže bez DPH | Spolu bez DPH
Materiál s inštalačnými prácami
1 | zásuvka tienená 2xRJ45/s Cat.6A, na omietku, 80x80 mm | 18 | ks
2 | patch panel 24xRJ45/s, Category 6A komplet osadený | 0 | ks
3 | kábel STP (U/FTP) 4x2xAWG23 Cat.6A, LSOH bezhalogénový | 0 | m
4 | kábel STP 4x2xAWG23, Category 6A, 550 MHz, LSOH, B2ca, s1, d1, a1 | 3000 | m
5 | držiak káblov kovový GRIP M30 | 140 | ks
6 | 19” držiak patch káblov kovový, 1U, RAB-VP-X01-A1,čierny | 0 | ks
7 | Stojanový rozvádzač, 42U 1970x800x1000 | 0 | ks
8 | 19" rozvodný panel 5x220V, 2U, 3m | 0 | ks
9 | 19" perforovaná polica 450mm, 1U /so zadnými podperami/ | 0 | ks
10 | telefónny patch panel 50xRJ45/u Cat.3, 1U, RAL 7032 | 0 | ks
11 | montážny držiak LSA PLUS, 5 zubový | 0 | ks
12 | rozpojovacia lišta LSA PLUS, biela, univerzal | 0 | ks
13 | Telekomunikačný kábel SYKFY 50x2x0,5 | 0 | m
14 | Pigtail multimode Simplex OM2 (50/125µm), LC, 2m | 0 | ks
15 | Držiak pre 12/24 zvarov do distribučného boxu, resp. patch panelu | 0 | ks
16 | Ochrana zvaru L=60mm D=2,5mm | 0 | ks
17 | Adaptér 2xLC-2xLC , multimode | 0 | ks
18 | Adaptér 2xLC-2xLC , singlemode | 0 | ks
19 | Optický patch panel 24xLC | 0 | ks
20 | Optický kábel 12-vláknový 50/125 OM3 | 0 | m
21 | Pigtail singlemode Simplex OS2 (9/125μm), LC, 2m | 0 | ks
22 | Optický kábel 12-vláknový SM 9/125 | 0 | m
23 | Prepojovací kábel optický Duplex, 2xLC-2xLC, 9/125, SM, 2 m | 0 | ks
24 | Ochranná trubka PVC 36 mm | 260 | m
25 | Ochranná trubka PVC 16 mm | 50 | m
26 | Stojanový rozvádzač, 42U 1970x600x800 | 0 | ks
27 | Stojanový rozvádzač, 42U 1970x800x800 | 0 | ks
28 | Zemniaci kábel CYA 6 zelenožltý | 200 | m
29 | Zásuvka 2P+PE, Tango biela IP44 | 0 | ks
30 | Kábel pre pevné uloženie NHXH-J 3x2,5 | 0 | m
31 | Inštalačný žľab 40x20 mm | 0 | m
32 | Inštalačný žľab 40x40 mm | 0 | m
33 | Inštalačný žľab 70x40 mm | 0 | m
34 | Inštalačný žľab 100x40 mm | 0 | m
35 | Inštalačný žľab PVC 100x100 mm | 0 | m
36 | Parapetný žľab plastový 70x130 mm | 0 | m
37 | Veko parapetného žľabu plastového š. 100 mm | 0 | ks
38 | Deliaca prepážka kovová pre parapetný žľab | 0 | ks
39 | Prístrojový rámik 1P k parapetnému žľabu | 18 | ks
40 | Prístrojová krabica k parapetnému žľabu, čierna, 70x71x55 mm | 18 | ks
41 | Kábel CYKY-J 3Cx1,5 | 0 | m
42 | Kábel CYKY-J 3Cx2,5 | 0 | m
43 | Kábel CYKY-J 5Cx6 | 0 | m
44 | Zásuvka 1x230V interná | 0 | ks
45 | Zásuvka 2x230V interná | 0 | ks
46 | Jednopólový istič vedenia 16B/1 | 0 | ks
47 | Trojpólový istič vedenia 50B/3 | 0 | ks
48 | Prúdový chránič 40/4/30mA | 0 | ks
49 | Elektrorozvádzače typu A s nasledovným vybavením : | 0 | ks
| Zvodič prepätia T1+T2 4P/12,5kA | 1
| Vypínač 63A 3P | 1
| Istič 10/B/1 | 4
| Istič 16/B/1 | 7
| Prúdový chránič 40/4/30mA | 1
| Rozvádzač nástenný 24 modulov | 1
50 | Elektrorozvádzače typu B s nasledovným vybavením : | 0 | ks
| Zvodič prepätia T1+T2 4P/12,5kA | 1
| Vypínač 63A 3P | 1
| Istič 10/B/1 | 10
| Istič 16/B/1 | 28
| Prúdový chránič 40/4/30mA | 4
| Istič 16/B/3 | 2
| Chránič z naprúdovou ochranou 10/1N/B/30mA | 1
| Chránič z naprúdovou ochranou 16/1N/B/30mA | 1
| Rozvádzač nástenný oceľoplechový 96 modulový | 1
Podružný materiál nezahrňujúci inštalačné práce
P.č. | Popis Produktu | Počet | MJ | jednotková cena tovaru bez DPH |  | Spolu bez DPH
51 | Kábel prepojovací STP 4P LSOH, kat.6A, 1 m | 0 | ks
52 | Kábel prepojovací STP 4P LSOH, kat.6A, 1,5 m | 0 | ks
53 | Kábel prepojovací STP 4P LSOH, kat.6A, 2 m | 0 | ks
54 | Kábel prepojovací STP 4P LSOH, kat.6A, 3 m | 0 | ks
55 | Kábel prepojovací STP 4P LSOH, kat.6A, 5 m | 0 | ks
56 | Kábel prepojovací STP 4P LSOH, kat.6A, 10 m | 0 | ks
57 | Kábel prepojovací optický, Duplex, 2xLC-2xLC, OM2 50/125µm, 2 m | 0 | ks
58 | Kábel prepojovací optický, Duplex, 2xLC-2xLC, OS2 9/125µm, 2 m | 0 | ks
59 | Kábel prepojovací optický, Duplex, 2xLC-2xLC, OS2 9/125µm, 5 m | 0 | ks
60 | Kábel prepojovací optický, Duplex, 2xLC-2xLC, OM3 MM 50/125µm, 2 m | 0 | ks
61 | Kábel prepojovací optický, Duplex, 2xLC-2xLC, OM3 MM 50/125µm, 5 m | 0 | ks
62 | Kábel prepojovací optický, Duplex, 2xSC/APC-2xLC, OS2 9/125µm, 2 m | 0 | ks
63 | Predlžovačka 6 násobná 5m s vypínačom | 0 | ks
64 | Predlžovačka 3 násobná 5m s vypínačom | 0 | ks
65 | Predlžovačka 6 násobná 3m s vypínačom | 0 | ks
66 | Predlžovačka 3 násobná 3m s vypínačom | 0 | ks
67 | Montážna sada spojovacieho materiálu | 0 | ks
Súvisiace práce
P.č. | Popis Produktu | Počet | MJ |  | jednotková cena práce bez DPH | Spolu bez DPH
68 | Ukončenie metalického kábla TP | 72 | ks
69 | Drážkovanie steny pre PVC trubku 23mm | 50 | m
70 | Premeranie úseku metalického kábla TP, merací protokol | 36 | ks
71 | Premeranie útlmu na optickej trase s OTDR s vystavením protokolu | 18 | ks
72 | Ukončenie 1 páru telefónneho kábla | 0 | ks
73 | Prieraz do 20cm2 tehlovým múrom hrubým do 20 cm | 10 | ks
74 | Prieraz do 20cm2 tehlovým múrom hrubým nad 20 cm | 10 | ks
75 | Prieraz nad 20cm2 tehlovým múrom hrubým do 20 cm | 10 | ks
76 | Prieraz nad 20cm2 tehlovým múrom hrubým nad 20 cm | 10 | ks
77 | Prieraz do 20cm2 betónovým múrom hrubým nad 20 cm | 0 | ks
78 | Prieraz nad 20cm2 betónovým múrom hrubým nad 20 cm | 0 | ks
79 | Zapojenie vývodov v rozvádzači 230V | 0 | ks
80 | Montážna človekohodina montéra kabeláží | 200 | hod
81 | Projekt skutočného zhotovenia | 6 | ks
82 | Revízia elektrických rozvodov | 0 | ks
Cena CELKOM bez DPH
| Sadza DPH v % | 20
Výška DPH
CELKOM s DPH

## 02.05d - Kamerový systém ...
>> skryté stĺpce <<
KRYCÍ LIST ROZPOČTU
Stavba:
SOŠ PZ Pezinok, rekonštrukcia ubytovne A a B
Objekt:
SO 02 - Prístavba objektu B - BX
Časť:
02.05 - Elektroinštalácia - slaboprúd
Úroveň 3:
02.05d - Kamerový systém (Priemyselná televízia)
| JKSO: |  |  |  |  | KS:
| Miesto: |  | Pezinok |  |  | Dátum:
| Objednávateľ: |  |  |  |  | IČO:
IČ DPH:
| Zhotoviteľ: |  |  |  |  | IČO: | 0
[6 empty] | IČ DPH: | 0
| Projektant: |  |  |  |  | IČO:
|  | Ing. arch. Rudolf Melčak, SKA |  |  |  | IČ DPH:
| Spracovateľ: |  |  |  |  | IČO:
|  | Rosoft s.r.o. |  |  |  | IČ DPH:
Poznámka:
Cena bez DPH
|  |  | Základ dane |  |  | Sadzba dane | Výška dane
| DPH | základná | 0 |  |  | 20% | 0
|  | znížená |  |  |  | 20%
|  | zákl. prenesená | 0 |  |  | 20%
|  | zníž. prenesená | 0 |  |  | 20%
|  | nulová | 0 |  |  | 0%
| Cena s DPH |  |  | v | EUR
| Projektant |  |  | Spracovateľ
| Dátum a podpis: |  | Pečiatka | Dátum a podpis: |  |  | Pečiatka
| Objednávateľ |  |  | Zhotoviteľ
| Dátum a podpis: |  | Pečiatka | Dátum a podpis: |  |  | Pečiatka
REKAPITULÁCIA ROZPOČTU
Stavba:
SOŠ PZ Pezinok, rekonštrukcia ubytovne A a B
Objekt:
SO 02 - Prístavba objektu B - BX
Časť:
02.05 - Elektroinštalácia - slaboprúd
Úroveň 3:
02.05d - Kamerový systém (Priemyselná televízia)
Miesto: |  |  | Pezinok |  |  | Dátum:
Objednávateľ: | [5 empty] | Projektant: | Ing. arch. Rudolf Melčak, SKA
Zhotoviteľ: | [5 empty] | Spracovateľ: | Rosoft s.r.o.
Kód dielu - Popis | [6 empty] | Cena celkom [EUR]
Náklady z rozpočtu
D - OBJEKT BX PRIEMYSELNÁ TELEVÍZIA
D1 - A: KONCOVÉ ZARIADENIA
D2 - B: ELEKTROINŠTALAČNÝ MATERIÁL A PRÁCE
D3 - C: TECHNICKO-INŽINIERSKE PRÁCE A SLUŽBY
ROZPOČET
Stavba:
SOŠ PZ Pezinok, rekonštrukcia ubytovne A a B
Objekt:
SO 02 - Prístavba objektu B - BX
Časť:
02.05 - Elektroinštalácia - slaboprúd
Úroveň 3:
02.05d - Kamerový systém (Priemyselná televízia)
Miesto: |  |  | Pezinok |  |  | Dátum:
Objednávateľ: | [5 empty] | Projektant: | Ing. arch. Rudolf Melčak, SKA
Zhotoviteľ: | [5 empty] | Spracovateľ: | Rosoft s.r.o.
PČ | Typ | Kód | Popis | MJ | Množstvo | J.cena [EUR] | Cena celkom [EUR] | Cenová sústava
Náklady z rozpočtu
| D | D | OBJEKT BX PRIEMYSELNÁ TELEVÍZIA
| D | D1 | A: KONCOVÉ ZARIADENIA
1 | K | IPC-HDBW2431RP-ZS-27 | interiér/exteriér poľgulová kamera, napr. 4 Mpx dome IP Starlight kamera, alebo ekvivalent, Day/Night, Smart IR prísvit s dosvitom 40 m, 1/3" 4Megapixel progressive CMOS, rozlíšenie 2688 × 1520 px @ 20 fps, citlivosť 0,008 lx @ F1,5, motorický zoom objektív 2,7–13,5 mm, uhol záberu H: 104°–27°, V: 55°–15°, D: 124° | ks | 9
2 | K | PFA137 DAHUA | Prídavný límec napr. pre Dahua kamery IPC-HDW [RP-Z], SD22204T-GN, kompatibilné príslušenstvo PFA150, PFA151, alebo ekvivalent | ks | 9
11 | K | KE-FFT45-C6AS | Inštalačný konektor, napr. Keline, alebo ekvivalent, konektor RJ45/s, beznástrojový, pre priamu montáž na inštalačné káble Cat 7A, Cat 7, Cat 6A | ks | 18
12 | K | Pol65 | označenie prvku | ks | 9
13 | K | Pol83 | meracie protokoly - metalika | ks | 9
| D | D2 | B: ELEKTROINŠTALAČNÝ MATERIÁL A PRÁCE
14 | K | Pol84a | kabeláž je súčasťou dodávky štruktúrovanej kabeláže |  | 0
15 | K | Pol84x | drobný montážny a pomocný materiál (hmoždinky, skrutky pre zariadenia, ostatné príslušenstvo a pod.) | kpl | 1
16 | K | Pol84z | protipožiarne utesnenie káblových prechodov cez priečku je súčasťou dodávky stavby |  | 0
| D | D3 | C: TECHNICKO-INŽINIERSKE PRÁCE A SLUŽBY
17 | K | Pol16 | Oživenie systému, naprogramovanie zariadenia, uvedenie zariadenia do trvalej prevádzky, odovzdanie zariadenia užívateľovi | hod | 30
18 | K | Pol90 | komplexné skúšky zariadenia v zmysle platnej STN, celkové preskúšanie zariadenia (odskúšanie každého prvku), vypracovanie protokolu o funkčnej skúške, vyhotovenie prvej odbornej skúšky so správou | kpl | 1
19 | K | Pol91 | montáž zariadení, vr. upevňovacieho materiálu | kpl | 1
28 | K | Pol92 | odvoz a likvidácia odpadu | kpl | 1

## 02.06 - Výťah
>> skryté stĺpce <<
KRYCÍ LIST ROZPOČTU
Stavba:
SOŠ PZ Pezinok, rekonštrukcia ubytovne A a B
Objekt:
SO 02 - Prístavba objektu B - BX
Časť:
02.06 - Výťah
| JKSO: |  |  |  |  | KS:
| Miesto: |  | Pezinok |  |  | Dátum:
| Objednávateľ: |  |  |  |  | IČO:
IČ DPH:
| Zhotoviteľ: |  |  |  |  | IČO: | 0
[6 empty] | IČ DPH: | 0
| Projektant: |  |  |  |  | IČO:
|  | Ing. arch. Rudolf Melčak, SKA |  |  |  | IČ DPH:
| Spracovateľ: |  |  |  |  | IČO:
|  | Rosoft s.r.o. |  |  |  | IČ DPH:
Poznámka:
Cena bez DPH
|  |  | Základ dane |  |  | Sadzba dane | Výška dane
| DPH | základná | 0 |  |  | 20% | 0
|  | znížená |  |  |  | 20%
|  | zákl. prenesená | 0 |  |  | 20%
|  | zníž. prenesená | 0 |  |  | 20%
|  | nulová | 0 |  |  | 0%
| Cena s DPH |  |  | v | EUR
| Projektant |  |  | Spracovateľ
| Dátum a podpis: |  | Pečiatka | Dátum a podpis: |  |  | Pečiatka
| Objednávateľ |  |  | Zhotoviteľ
| Dátum a podpis: |  | Pečiatka | Dátum a podpis: |  |  | Pečiatka
REKAPITULÁCIA ROZPOČTU
Stavba:
SOŠ PZ Pezinok, rekonštrukcia ubytovne A a B
Objekt:
SO 02 - Prístavba objektu B - BX
Časť:
02.06 - Výťah
Miesto: |  |  | Pezinok |  |  | Dátum:
Objednávateľ: | [5 empty] | Projektant: | Ing. arch. Rudolf Melčak, SKA
Zhotoviteľ: | [5 empty] | Spracovateľ: | Rosoft s.r.o.
Kód dielu - Popis | [6 empty] | Cena celkom [EUR]
Náklady z rozpočtu
ost - Ostatné
ROZPOČET
Stavba:
SOŠ PZ Pezinok, rekonštrukcia ubytovne A a B
Objekt:
SO 02 - Prístavba objektu B - BX
Časť:
02.06 - Výťah
Miesto: |  |  | Pezinok |  |  | Dátum:
Objednávateľ: | [5 empty] | Projektant: | Ing. arch. Rudolf Melčak, SKA
Zhotoviteľ: | [5 empty] | Spracovateľ: | Rosoft s.r.o.
PČ | Typ | Kód | Popis | MJ | Množstvo | J.cena [EUR] | Cena celkom [EUR] | Cenová sústava
Náklady z rozpočtu
| D | ost | Ostatné
1 | K | 999000111 | M+D Osobný výťah napr. KONE MonoSpace 300, (Nosnosť (630 kg/ 8 osôb), Rýchlosť (1 m/s), Zdvih (9,57m), Počet staníc 4, Pred. vstupy 4, Zad. vstupy 4, DC, Jednosmerný smerom nadol Riadiaci systém s 1 výťahom (Simplex), podrobný popis PD, alebo ekvivalent | ks | 1

## 02.07 - Elektroinštalácia...
>> skryté stĺpce <<
KRYCÍ LIST ROZPOČTU
Stavba:
SOŠ PZ Pezinok, rekonštrukcia ubytovne A a B
Objekt:
SO 02 - Prístavba objektu B - BX
Časť:
02.07 - Elektroinštalácia - silnoprúd
| JKSO: |  |  |  |  | KS:
| Miesto: |  | Pezinok |  |  | Dátum:
| Objednávateľ: |  |  |  |  | IČO:
IČ DPH:
| Zhotoviteľ: |  |  |  |  | IČO: | 0
[6 empty] | IČ DPH: | 0
| Projektant: |  |  |  |  | IČO:
|  | Ing. arch. Rudolf Melčak, SKA |  |  |  | IČ DPH:
| Spracovateľ: |  |  |  |  | IČO:
|  | Rosoft s.r.o. |  |  |  | IČ DPH:
Poznámka:
Cena bez DPH
|  |  | Základ dane |  |  | Sadzba dane | Výška dane
| DPH | základná | 0 |  |  | 20% | 0
|  | znížená |  |  |  | 20%
|  | zákl. prenesená | 0 |  |  | 20%
|  | zníž. prenesená | 0 |  |  | 20%
|  | nulová | 0 |  |  | 0%
| Cena s DPH |  |  | v | EUR
| Projektant |  |  | Spracovateľ
| Dátum a podpis: |  | Pečiatka | Dátum a podpis: |  |  | Pečiatka
| Objednávateľ |  |  | Zhotoviteľ
| Dátum a podpis: |  | Pečiatka | Dátum a podpis: |  |  | Pečiatka
REKAPITULÁCIA ROZPOČTU
Stavba:
SOŠ PZ Pezinok, rekonštrukcia ubytovne A a B
Objekt:
SO 02 - Prístavba objektu B - BX
Časť:
02.07 - Elektroinštalácia - silnoprúd
Miesto: |  |  | Pezinok |  |  | Dátum:
Objednávateľ: | [5 empty] | Projektant: | Ing. arch. Rudolf Melčak, SKA
Zhotoviteľ: | [5 empty] | Spracovateľ: | Rosoft s.r.o.
Kód dielu - Popis | [6 empty] | Cena celkom [EUR]
Náklady z rozpočtu
D - Elektroinštalácia-Silnoprúd
D1 - Elektroinštalácia
D2 - Rozvádzače
D3 - Svietidlá (typy sú uvedené ako referenčné)
D4 - Bleskozvod, uzemnenie
D5 - HZS , Ostatné
ROZPOČET
Stavba:
SOŠ PZ Pezinok, rekonštrukcia ubytovne A a B
Objekt:
SO 02 - Prístavba objektu B - BX
Časť:
02.07 - Elektroinštalácia - silnoprúd
Miesto: |  |  | Pezinok |  |  | Dátum:
Objednávateľ: | [5 empty] | Projektant: | Ing. arch. Rudolf Melčak, SKA
Zhotoviteľ: | [5 empty] | Spracovateľ: | Rosoft s.r.o.
PČ | Typ | Kód | Popis | MJ | Množstvo | J.cena [EUR] | Cena celkom [EUR] | Cenová sústava
Náklady z rozpočtu | [10 empty] | D | -1 | [7 empty] | 0
| D | D | Elektroinštalácia-Silnoprúd | [6 empty] | 1 | D | 0 | ROZPOCET | [6 empty] | 0
| D | D1 | Elektroinštalácia | [6 empty] | 1 | D | 1 | ROZPOCET | [6 empty] | 0
2 | K | Pol94 | Havarijné tlačitko RWA | ks | 4 |  |  |  |  | 64 | K | 2 | ROZPOCET | 0 | 0 | 0 | 0 | 0 | 2 | 0 | 64 | 4
3 | K | Pol95 | Ventilačný ovládač prevádzkového vetrania RWA | ks | 1 |  |  |  |  | 64 | K | 2 | ROZPOCET | 0 | 0 | 0 | 0 | 0 | 2 | 0 | 64 | 6
6 | K | Pol98 | Vypínač 10A/230V, rad. 6, IP44 na povrch | ks | 2 |  |  |  |  | 64 | K | 2 | ROZPOCET | 0 | 0 | 0 | 0 | 0 | 2 | 0 | 64 | 12
8 | K | Pol100 | Vypínač 10A/230V, rad. 1, IP20 +rámik | ks | 52 |  |  |  |  | 64 | K | 2 | ROZPOCET | 0 | 0 | 0 | 0 | 0 | 2 | 0 | 64 | 16
9 | K | Pol101 | Vypínač 10A/230V, rad. 5, IP20 +rámik | ks | 67 |  |  |  |  | 64 | K | 2 | ROZPOCET | 0 | 0 | 0 | 0 | 0 | 2 | 0 | 64 | 18
10 | K | Pol102 | Vypínač 10A/230V, rad. 6, IP20 +rámik | ks | 70 |  |  |  |  | 64 | K | 2 | ROZPOCET | 0 | 0 | 0 | 0 | 0 | 2 | 0 | 64 | 20
11 | K | Pol103 | Vypínač 10A/230V, rad. 6B, IP20 +rámik | ks | 9 |  |  |  |  | 64 | K | 2 | ROZPOCET | 0 | 0 | 0 | 0 | 0 | 2 | 0 | 64 | 22
12 | K | Pol104 | Snímač pohybu (prítomnosti) 10A/230V stropný, IP20 | ks | 29 |  |  |  |  | 64 | K | 2 | ROZPOCET | 0 | 0 | 0 | 0 | 0 | 2 | 0 | 64 | 24
13 | K | Pol105 | Snímač pohybu (prítomnosti) 10A/230V nástenný, IP44 | ks | 1 |  |  |  |  | 64 | K | 2 | ROZPOCET | 0 | 0 | 0 | 0 | 0 | 2 | 0 | 64 | 26
15 | K | Pol107 | Vypínač 4-pólový 16A/400V | ks | 1 |  |  |  |  | 64 | K | 2 | ROZPOCET | 0 | 0 | 0 | 0 | 0 | 2 | 0 | 64 | 30
17 | K | Pol109 | Zásuvka 16A/230V, IP20 +rámiky | ks | 725 |  |  |  |  | 64 | K | 2 | ROZPOCET | 0 | 0 | 0 | 0 | 0 | 2 | 0 | 64 | 34
18 | K | Pol110 | Zásuvka 16A/230V, IP44 na povrch/zapustená | ks | 1 |  |  |  |  | 64 | K | 2 | ROZPOCET | 0 | 0 | 0 | 0 | 0 | 2 | 0 | 64 | 36
20 | K | Pol112 | Rozbočovacia krabica so svorkovnicou, na povrch IP44 | ks | 450 |  |  |  |  | 64 | K | 2 | ROZPOCET | 0 | 0 | 0 | 0 | 0 | 2 | 0 | 64 | 40
21 | K | Pol113 | Rozbočovacia krabica s požiarnou odolnosťou E90 | ks | 48 |  |  |  |  | 64 | K | 2 | ROZPOCET | 0 | 0 | 0 | 0 | 0 | 2 | 0 | 64 | 42
22 | K | Pol114 | Prístrojová krabica (typ podľa potreby) | ks | 980 |  |  |  |  | 64 | K | 2 | ROZPOCET | 0 | 0 | 0 | 0 | 0 | 2 | 0 | 64 | 44
23 | K | Pol115 | Svorkovnica vyrovnania potenciálu (HUB, SVP) | ks | 12 |  |  |  |  | 64 | K | 2 | ROZPOCET | 0 | 0 | 0 | 0 | 0 | 2 | 0 | 64 | 46
24 | K | Pol116 | Svorka pospojovania Bernard | ks | 95 |  |  |  |  | 64 | K | 2 | ROZPOCET | 0 | 0 | 0 | 0 | 0 | 2 | 0 | 64 | 48
25 | K | Pol201 | Kábel CHKE-R-J 5x50 | m | 75 |  |  |  |  | 64 | K | 2 | ROZPOCET | 0 | 0 | 0 | 0 | 0 | 2 | 0 | 64 | 50
26 | K | Pol202 | Kábel CHKE-R-J 5x16 | m | 50 |  |  |  |  | 64 | K | 2 | ROZPOCET | 0 | 0 | 0 | 0 | 0 | 2 | 0 | 64 | 52
28 | K | Pol120 | Kábel CHKE-R 3x1,5 | m | 5752 |  |  |  |  | 64 | K | 2 | ROZPOCET | 0 | 0 | 0 | 0 | 0 | 2 | 0 | 64 | 56
29 | K | Pol121 | Kábel CHKE-R 5x1,5 | m | 2700 |  |  |  |  | 64 | K | 2 | ROZPOCET | 0 | 0 | 0 | 0 | 0 | 2 | 0 | 64 | 58
30 | K | Pol122 | Kábel CHKE-R 7x1,5 | m | 250 |  |  |  |  | 64 | K | 2 | ROZPOCET | 0 | 0 | 0 | 0 | 0 | 2 | 0 | 64 | 60
32 | K | Pol124 | Kábel CHKE-R 3x2,5 | m | 8690 |  |  |  |  | 64 | K | 2 | ROZPOCET | 0 | 0 | 0 | 0 | 0 | 2 | 0 | 64 | 64
33 | K | Pol125 | Kábel CHKE-R 5x2,5 | m | 55 |  |  |  |  | 64 | K | 2 | ROZPOCET | 0 | 0 | 0 | 0 | 0 | 2 | 0 | 64 | 66
34 | K | Pol126 | Kábel CHKE-R 3x4 | m | 1666 |  |  |  |  | 64 | K | 2 | ROZPOCET | 0 | 0 | 0 | 0 | 0 | 2 | 0 | 64 | 68
36 | K | Pol128 | Kábel CHKE-V 3x4 FE180/E90 | m | 110 |  |  |  |  | 64 | K | 2 | ROZPOCET | 0 | 0 | 0 | 0 | 0 | 2 | 0 | 64 | 72
38 | K | Pol130 | Kábel CHKE-V 5x1,5 FE180/E90 | m | 40 |  |  |  |  | 64 | K | 2 | ROZPOCET | 0 | 0 | 0 | 0 | 0 | 2 | 0 | 64 | 76
39 | K | Pol131 | Kábel CHKE-V 3x2,5 FE180/E90 | m | 1110 |  |  |  |  | 64 | K | 2 | ROZPOCET | 0 | 0 | 0 | 0 | 0 | 2 | 0 | 64 | 78
40 | K | Pol132 | Kábel CHKE-V 3x1,5 FE180/E90 | m | 240 |  |  |  |  | 64 | K | 2 | ROZPOCET | 0 | 0 | 0 | 0 | 0 | 2 | 0 | 64 | 80
42 | K | Pol134 | Vodič CH-R 1x25 žltozelený | m | 350 |  |  |  |  | 64 | K | 2 | ROZPOCET | 0 | 0 | 0 | 0 | 0 | 2 | 0 | 64 | 84
43 | K | Pol135 | Vodič CH-R 1x10 žltozelený | m | 110 |  |  |  |  | 64 | K | 2 | ROZPOCET | 0 | 0 | 0 | 0 | 0 | 2 | 0 | 64 | 86
44 | K | Pol136 | Vodič CH-R 1x6 žltozelený | m | 65 |  |  |  |  | 64 | K | 2 | ROZPOCET | 0 | 0 | 0 | 0 | 0 | 2 | 0 | 64 | 88
45 | K | Pol137 | Vodič CH-R 1x4 žltozelený | m | 740 |  |  |  |  | 64 | K | 2 | ROZPOCET | 0 | 0 | 0 | 0 | 0 | 2 | 0 | 64 | 90
46 | K | Pol138 | Protipožiarna upchávka HILTI | m2 | 6 |  |  |  |  | 64 | K | 2 | ROZPOCET | 0 | 0 | 0 | 0 | 0 | 2 | 0 | 64 | 92
47 | K | Pol139 | I-Trubka FXP 25(750 N) | m | 3650 |  |  |  |  | 64 | K | 2 | ROZPOCET | 0 | 0 | 0 | 0 | 0 | 2 | 0 | 64 | 94
50 | K | Pol203 | I-Trubka FXP 32 (750 N) | m | 340 |  |  |  |  | 64 | K | 2 | ROZPOCET | 0 | 0 | 0 | 0 | 0 | 2 | 0 | 64 | 100
52 | K | Pol144 | Káblový žľab pozinkovaný 100x60 + prepážka, vrátane úchytného a pomocného materiálu | m | 160 |  |  |  |  | 64 | K | 2 | ROZPOCET | 0 | 0 | 0 | 0 | 0 | 2 | 0 | 64 | 104
53 | K | Pol145 | Káblový žľab pozinkovaný 200x60 + prepážka, vrátane úchytného a pomocného materiálu | m | 15 |  |  |  |  | 64 | K | 2 | ROZPOCET | 0 | 0 | 0 | 0 | 0 | 2 | 0 | 64 | 106
56 | K | Pol148 | Káblový stúpací rebrík pozinkovaný šírky 400, vrátane úchytného a pomocného materiálu | m | 12 |  |  |  |  | 64 | K | 2 | ROZPOCET | 0 | 0 | 0 | 0 | 0 | 2 | 0 | 64 | 112
57 | K | Pol149 | Káblový žľab pozinkovaný 100x60, požiarne odolný E90, vrátane úchytného a pomocného materiálu | m | 50 |  |  |  |  | 64 | K | 2 | ROZPOCET | 0 | 0 | 0 | 0 | 0 | 2 | 0 | 64 | 114
58 | K | Pol150 | Káblový stúpací rebrík pozinkovaný šírky 100, požiarne odolný E90, vrátane úchytného a pomocného materiálu | m | 12 |  |  |  |  | 64 | K | 2 | ROZPOCET | 0 | 0 | 0 | 0 | 0 | 2 | 0 | 64 | 116
59 | K | Pol204 | Káblové príchytky, káblové spony na strop (typ podľa potreby), typ príchytiek a spôsob vedenia káblov odsúhlasiť s architektom | kpl | 1 |  |  |  |  | 64 | K | 2 | ROZPOCET | 0 | 0 | 0 | 0 | 0 | 2 | 0 | 64 | 118
60 | K | Pol205 | Ohrev vpustí (2x), vrátane čidla a pomocného materiálu | kpl | 1 |  |  |  |  | 64 | K | 2 | ROZPOCET | 0 | 0 | 0 | 0 | 0 | 2 | 0 | 64 | 120
61 | K | Pol153 | Systém poplachového hlásenia Invalid - dodávka na klúč (vrátane zdroja, ovládacej jednotky, lankového spínača, signalizácie,..) | kpl | 1 |  |  |  |  | 64 | K | 2 | ROZPOCET | 0 | 0 | 0 | 0 | 0 | 2 | 0 | 64 | 122
62 | K | Pol206 | Ukončenie káblov | kpl | 1 |  |  |  |  | 64 | K | 2 | ROZPOCET | 0 | 0 | 0 | 0 | 0 | 2 | 0 | 64 | 124
63 | K | Pol207 | Štítky plastové | kpl | 1 |  |  |  |  | 64 | K | 2 | ROZPOCET | 0 | 0 | 0 | 0 | 0 | 2 | 0 | 64 | 126
| D | D2 | Rozvádzače | [6 empty] | 1 | D | 1 | ROZPOCET | [6 empty] | 0
64 | K | Pol208 | Rozvádzač RS1.1 , viď PD (vrátane náplne) | ks | 1 |  |  |  |  | 64 | K | 2 | ROZPOCET | 0 | 0 | 0 | 0 | 0 | 2 | 0 | 64 | 128
65 | K | Pol209 | Rozvádzač RS2.1 , viď PD (vrátane náplne) | ks | 1 |  |  |  |  | 64 | K | 2 | ROZPOCET | 0 | 0 | 0 | 0 | 0 | 2 | 0 | 64 | 130
66 | K | Pol210 | Rozvádzač RS3.1 , viď PD (vrátane náplne) | ks | 1 |  |  |  |  | 64 | K | 2 | ROZPOCET | 0 | 0 | 0 | 0 | 0 | 2 | 0 | 64 | 132
67 | K | Pol211 | Rozvádzač RS4.1 , viď PD (vrátane náplne) | ks | 1 |  |  |  |  | 64 | K | 2 | ROZPOCET | 0 | 0 | 0 | 0 | 0 | 2 | 0 | 64 | 134
68 | K | Pol161 | Rozvádzač RB (bytový) , viď PD (vrátane náplne) | ks | 28 |  |  |  |  | 64 | K | 2 | ROZPOCET | 0 | 0 | 0 | 0 | 0 | 2 | 0 | 64 | 136
69 | K | Pol212 | Rozvádzač RB-Apartmán (bytový) , viď PD (vrátane náplne) | ks | 6 |  |  |  |  | 64 | K | 2 | ROZPOCET | 0 | 0 | 0 | 0 | 0 | 2 | 0 | 64 | 138
70 | K | Pol162 | Rozvádzač CBS, v prevedení E60, viď PD (vrátane náplne) | ks | 1 |  |  |  |  | 64 | K | 2 | ROZPOCET | 0 | 0 | 0 | 0 | 0 | 2 | 0 | 64 | 140
| D | D3 | Svietidlá (typy sú uvedené ako referenčné) | [6 empty] | 1 | D | 1 | ROZPOCET | [6 empty] | 0
72 | K | Pol164 | Svietidlo typ A - svietidlo LED prisadené, IP 44, 32 W, 4 383 lm, napr. LEDVANCE GmbH, LN SF 1200 P alebo ekvivalent, 32W 840 WT IP 44 | ks | 80 |  |  |  |  | 64 | K | 2 | ROZPOCET | 0 | 0 | 0 | 0 | 0 | 2 | 0 | 64 | 144
73 | K | Pol165 | Svietidlo typ B - svietidlo LED prisadené, IP 65, 32 W, 4 400 lm, napr. LEDVANCE DAMP PROOF 1200, alebo ekvivalent, 32 W 840 IP65 GY | ks | 24 |  |  |  |  | 64 | K | 2 | ROZPOCET | 0 | 0 | 0 | 0 | 0 | 2 | 0 | 64 | 146
75 | K | Pol167 | Svietidlo typ D - svietidlo LED nástenné nad zrkadlo, IP 44, 24 W, napr. RENDL, Levia 120, alebo ekvivalent | ks | 34 |  |  |  |  | 64 | K | 2 | ROZPOCET | 0 | 0 | 0 | 0 | 0 | 2 | 0 | 64 | 150
76 | K | Pol168 | Svietidlo typ E - svietidlo LED downight, IP 44, 25 W, 2 370 lm, napr. LEDVANCE ALU 200 DOWNLIGHT, alebo ekvivalent, 25 W 4000K IP 44 WT | ks | 195 |  |  |  |  | 64 | K | 2 | ROZPOCET | 0 | 0 | 0 | 0 | 0 | 2 | 0 | 64 | 152
77 | K | Pol169 | Svietidlo typ F - svietidlo LED prisadené, IP 65, 24 W, 1 920 lm, napr. LEDVANCE, SURFACE COMPACT IK10, alebo ekvivalent, 24 W 4000K IP 65 WT | ks | 6 |  |  |  |  | 64 | K | 2 | ROZPOCET | 0 | 0 | 0 | 0 | 0 | 2 | 0 | 64 | 154
78 | K | Pol170 | Svietidlo typ NO1 - Núdzové únikové LED, s piktogramom smeru napojené na CBS,stropné/nástenné, 20m pozor.vzd., IP40, napr. NexiTech, Eaton, alebo ekvivalent | ks | 3 |  |  |  |  | 64 | K | 2 | ROZPOCET | 0 | 0 | 0 | 0 | 0 | 2 | 0 | 64 | 156
79 | K | Pol171 | Svietidlo typ NO2 - Núdzové únikové LED, s piktogramom smeru napojené na CBS, zapustené do podhľadu, 20m pozor.vzd., IP40, napr. NexiTech, Eaton, alebo ekvivalent | ks | 15 |  |  |  |  | 64 | K | 2 | ROZPOCET | 0 | 0 | 0 | 0 | 0 | 2 | 0 | 64 | 158
81 | K | Pol173 | Svietidlo typ NO4 - Núdzové bezpečnostné LED (symetrické/asymetrické) napojené na CBS,zapustené do podhľadu, IP41, 3,9W, napr. GuidedLed, Eaton, alebo ekvivalent | ks | 20 |  |  |  |  | 64 | K | 2 | ROZPOCET | 0 | 0 | 0 | 0 | 0 | 2 | 0 | 64 | 162
82 | K | Pol174 | Svietidlo typ NO5 - núdzové LED vonkajšie, napojené na CBS, IP65, napr. Atlantic LEA CG-S, alebo ekvivalent | ks | 1 |  |  |  |  | 64 | K | 2 | ROZPOCET | 0 | 0 | 0 | 0 | 0 | 2 | 0 | 64 | 164
83 | K | Pol175 | Svietidlo typ NO6 - Núdzové pre osvetlenie požiar.zar. (asymetrické) napojené na CBS,prisadené, IP41, 3,9W, napr. GuidedLed, Eaton, alebo ekvivalent | ks | 4 |  |  |  |  | 64 | K | 2 | ROZPOCET | 0 | 0 | 0 | 0 | 0 | 2 | 0 | 64 | 166
| D | D4 | Bleskozvod, uzemnenie | [6 empty] | 1 | D | 1 | ROZPOCET | [6 empty] | 0
84 | K | Pol176 | Uzemňovacia pásovina FT 30x3,5 (30x4), vo výkope | m | 125 |  |  |  |  | 64 | K | 2 | ROZPOCET | 0 | 0 | 0 | 0 | 0 | 2 | 0 | 64 | 168
85 | K | Pol177 | Krížová svorka 256 S6 FT | ks | 10 |  |  |  |  | 64 | K | 2 | ROZPOCET | 0 | 0 | 0 | 0 | 0 | 2 | 0 | 64 | 170
86 | K | Pol178 | Rozpojovací dielec - svorka 233 8 | ks | 14 |  |  |  |  | 64 | K | 2 | ROZPOCET | 0 | 0 | 0 | 0 | 0 | 2 | 0 | 64 | 172
87 | K | Pol179 | Kruhový vodič RD 10 PVC, vrátane upevňovacích svoriek | m | 35 |  |  |  |  | 64 | K | 2 | ROZPOCET | 0 | 0 | 0 | 0 | 0 | 2 | 0 | 64 | 174
88 | K | Pol180 | Kruhový vodič RD 8 ALU, vrátane uchytenia na streche | m | 130 |  |  |  |  | 64 | K | 2 | ROZPOCET | 0 | 0 | 0 | 0 | 0 | 2 | 0 | 64 | 176
89 | K | Pol181 | Kruhový vodič izolovaný RD 8 ALU PVC, vrátane uchytenia v zateplení | m | 86 |  |  |  |  | 64 | K | 2 | ROZPOCET | 0 | 0 | 0 | 0 | 0 | 2 | 0 | 64 | 178
90 | K | Pol182 | Svorky na pripojenie okapov, oplechovaní, žlabov,.. | ks | 6 |  |  |  |  | 64 | K | 2 | ROZPOCET | 0 | 0 | 0 | 0 | 0 | 2 | 0 | 64 | 180
91 | K | Pol183 | Rýchlospojka 249 B ST BP | ks | 16 |  |  |  |  | 64 | K | 2 | ROZPOCET | 0 | 0 | 0 | 0 | 0 | 2 | 0 | 64 | 182
92 | K | Pol184 | Dilatačný diel 172 AR | ks | 2 |  |  |  |  | 64 | K | 2 | ROZPOCET | 0 | 0 | 0 | 0 | 0 | 2 | 0 | 64 | 184
93 | K | Pol185 | Zachytávacia tyč 101 VL2000 + F-FIX-16 | ks | 6 |  |  |  |  | 64 | K | 2 | ROZPOCET | 0 | 0 | 0 | 0 | 0 | 2 | 0 | 64 | 186
94 | K | Pol186 | Zachytávacia tyč 101 VL3000 + F-FIX-16+F-FIX S16 | ks | 0 |  |  |  |  | 64 | K | 2 | ROZPOCET | 0 | 0 | 0 | 0 | 0 | 2 | 0 | 64 | 188
95 | K | Pol187 | Svorka 5002 N-VA (SKU) + revízne dvierka 5800 VZ | ks | 6 |  |  |  |  | 64 | K | 2 | ROZPOCET | 0 | 0 | 0 | 0 | 0 | 2 | 0 | 64 | 190
96 | K | Pol188 | Číselný štítok 311 N-ALU 8-10 | ks | 6 |  |  |  |  | 64 | K | 2 | ROZPOCET | 0 | 0 | 0 | 0 | 0 | 2 | 0 | 64 | 192
97 | K | Pol189 | Antikorózna páska | kpl | 2 |  |  |  |  | 64 | K | 2 | ROZPOCET | 0 | 0 | 0 | 0 | 0 | 2 | 0 | 64 | 194
98 | K | Pol190 | Tesniace manžety pre prechod uzemnenia cez stenu | kpl | 1 |  |  |  |  | 64 | K | 2 | ROZPOCET | 0 | 0 | 0 | 0 | 0 | 2 | 0 | 64 | 196
99 | K | Pol191 | Svorkovnica vyrovnania potenciálu - TYP 1809 ( HUB) | kpl | 1 |  |  |  |  | 64 | K | 2 | ROZPOCET | 0 | 0 | 0 | 0 | 0 | 2 | 0 | 64 | 198
| D | D5 | HZS , Ostatné | [6 empty] | 1 | D | 1 | ROZPOCET | [6 empty] | 0
101 | K | Pol213 | Prestup cez stenu, stropy,..(napr. jadrové vŕtanie), vr. likvidácie sutiny | kpl | 1 |  |  |  |  | 64 | K | 2 | ROZPOCET | 0 | 0 | 0 | 0 | 0 | 2 | 0 | 64 | 202
102 | K | Pol194 | Drážkovanie - (prípadne frézovanie), vr. likvidácie sutiny | m | 2100 |  |  |  |  | 64 | K | 2 | ROZPOCET | 0 | 0 | 0 | 0 | 0 | 2 | 0 | 64 | 204
103 | K | Pol214 | Funkčné skúšky a oživenie | kpl | 1 |  |  |  |  | 64 | K | 2 | ROZPOCET | 0 | 0 | 0 | 0 | 0 | 2 | 0 | 64 | 206
104 | K | Pol215 | Murárska výpomoc - vysprávky | kpl | 1 |  |  |  |  | 64 | K | 2 | ROZPOCET | 0 | 0 | 0 | 0 | 0 | 2 | 0 | 64 | 208
105 | K | Pol218 | PM, PPV | kpl | 1 |  |  |  |  | 64 | K | 2 | ROZPOCET | 0 | 0 | 0 | 0 | 0 | 2 | 0 | 64 | 306452575
106 | K | Pol197 | Výkop a zához ryhy 120x80mm | m | 100 |  |  |  |  | 64 | K | 2 | ROZPOCET | 0 | 0 | 0 | 0 | 0 | 2 | 0 | 64 | 210
107 | K | Pol216 | Plošiny, pomocné lešenia a ostatná mechanizácia | kpl | 1 |  |  |  |  | 64 | K | 2 | ROZPOCET | 0 | 0 | 0 | 0 | 0 | 2 | 0 | 64 | 212
108 | K | Pol217 | Odborná prehliadka a odborná skúška, revízna správa | kpl | 1 |  |  |  |  | 64 | K | 2 | ROZPOCET | 0 | 0 | 0 | 0 | 0 | 2 | 0 | 64 | 214

## 02.08 - Vsak VS2
>> skryté stĺpce <<
| KRYCÍ LIST ROZPOČTU | [8 empty] | v --- nižšie sa nachádzajú doplnkové a pomocné údaje k zostavám --- v
Stavba:
SOŠ PZ Pezinok, rekonštrukcia ubytovne A a B
Objekt:
SO 02 - Prístavba objektu B - BX
Časť:
02-08 - Vsakovacie zariadenie VS2
| JKSO: |  |  |  |  | KS:
| Miesto: |  |  |  |  | Dátum:
| Objednávateľ: |  |  |  |  | IČO:
IČ DPH:
| Zhotoviteľ: |  |  |  |  | IČO:
IČ DPH:
| Projektant: |  |  |  |  | IČO:
|  | Ing. arch. Rudolf Melčak, SKA |  |  |  | IČ DPH:
| Spracovateľ: |  |  |  |  | IČO:
|  | Rosoft s.r.o. |  |  |  | IČ DPH:
Poznámka:
Náklady z rozpočtu
Ostatné náklady
Cena bez DPH
|  |  | Základ dane |  |  | Sadzba dane | Výška dane
| DPH | základná | 0 |  |  | 20% | 0
|  | znížená |  |  |  | 20%
|  | zákl. prenesená | 0 |  |  | 20%
|  | zníž. prenesená | 0 |  |  | 20%
|  | nulová | 0 |  |  | 0%
| Cena s DPH |  |  | v | EUR
| Projektant |  |  | Spracovateľ
| Dátum a podpis: |  | Pečiatka | Dátum a podpis: |  |  | Pečiatka
| Objednávateľ |  |  | Zhotoviteľ
| Dátum a podpis: |  | Pečiatka | Dátum a podpis: |  |  | Pečiatka
REKAPITULÁCIA ROZPOČTU
Stavba:
SOŠ PZ Pezinok, rekonštrukcia ubytovne A a B
Objekt:
SO 02 - Prístavba objektu B - BX
Objekt:
02.08 - Vsakovacie zariadenie VS2
Miesto: | [5 empty] | Dátum:
Objednávateľ: |  |  | 0 |  |  | Projektant: | Ing. arch. Rudolf Melčak, SKA
Zhotoviteľ: | [5 empty] | Spracovateľ: | Rosoft s.r.o.
Kód dielu - Popis | [6 empty] | Cena celkom [EUR]
1) Náklady z rozpočtu
HSV - Práce a dodávky HSV
1 - Zemné práce
2 - Zakladanie
4 - Vodorovné konštrukcie
8 - Rúrové vedenie
99 - Presun hmôt HSV
Celkové náklady za stavbu 1) + 2)
ROZPOČET
Stavba:
SOŠ PZ Pezinok, rekonštrukcia ubytovne A a B
Objekt:
SO 02 - Prístavba objektu B - BX
Objekt:
02.08 - Vsakovacie zariadenie VS2
Miesto: | [5 empty] | Dátum:
Objednávateľ: |  |  | 0 |  |  | Projektant: | Ing. arch. Rudolf Melčak, SKA
Zhotoviteľ: | [5 empty] | Spracovateľ: | Rosoft s.r.o.
PČ | Typ | Kód | Popis | MJ | Množstvo | J.cena [EUR] | Cena celkom [EUR] | Cenová sústava
Náklady z rozpočtu | [11 empty] | D | -1 | [10 empty] | 0
| D | HSV | Práce a dodávky HSV | [7 empty] | 1 | D | 0 |  |  |  | ROZPOCET | [6 empty] | 0
| D | 1 | Zemné práce | [7 empty] | 1 | D | 1 |  |  |  | ROZPOCET | [6 empty] | 0
1 | K | 119001801.S | Ochranné zábradlie okolo výkopu, drevené výšky 1,10 m dvojtyčové | m | 30 | [5 empty] | 4 | K | 2 |  |  |  | ROZPOCET | 0 | 0 | 0 | 0 | 0 | 2 | 0 | 4 | -1388347955
2 | K | 131301101.S | Výkop nezapaženej jamy v hornine 4, do 100 m3 | m3 | 73.008 | [5 empty] | 4 | K | 2 |  |  |  | ROZPOCET | 0 | 0 | 0 | 0 | 0 | 2 | 0 | 4 | 241322082
| VV |  | "vsak" (4,80*4,80+5,20*5,20)/2*2,70 |  | 67.608 | [6 empty] | VV | 2 | 2 | True | 0 | ROZPOCET
| VV |  | Medzisúčet |  | 67.608 | [6 empty] | VV | 2 | 3 | True | 0 | ROZPOCET
| VV |  | "šachta" (1,20*1,20+1,60*1,60)/2*2,70 |  | 5.4 | [6 empty] | VV | 2 | 2 | True | 0 | ROZPOCET
| VV |  | Medzisúčet |  | 5.4 | [6 empty] | VV | 2 | 3 | True | 0 | ROZPOCET
| VV |  | Súčet |  | 73.008 | [6 empty] | VV | 2 | 4 | True | 1 | ROZPOCET
3 | K | 131301109.S | Hĺbenie nezapažených jám a zárezov. Príplatok za lepivosť horniny 4 | m3 | 73.008 | [5 empty] | 4 | K | 2 |  |  |  | ROZPOCET | 0 | 0 | 0 | 0 | 0 | 2 | 0 | 4 | 1113297396
4 | K | 132301201.S | Výkop ryhy šírky 600-2000mm hor 4 do 100 m3 | m3 | 47.478 | [5 empty] | 4 | K | 2 |  |  |  | ROZPOCET | 0 | 0 | 0 | 0 | 0 | 2 | 0 | 4 | -460600115
| VV |  | (20,00+10,83)*1,10*1,40 |  | 47.478 | [6 empty] | VV | 2 | 2 | True | 0 | ROZPOCET
| VV |  | Súčet |  | 47.478 | [6 empty] | VV | 2 | 4 | True | 1 | ROZPOCET
5 | K | 132301209.S | Príplatok za lepivosť pri hĺbení rýh š. nad 600 do 2 000 mm zapažených i nezapažených, s urovnaním dna v hornine 4 | m3 | 47.478 | [5 empty] | 4 | K | 2 |  |  |  | ROZPOCET | 0 | 0 | 0 | 0 | 0 | 2 | 0 | 4 | -124631973
6 | K | 151101101.S | Paženie a rozopretie stien rýh pre podzemné vedenie, príložné do 2 m | m2 | 98 | [5 empty] | 4 | K | 2 |  |  |  | ROZPOCET | 0 | 0 | 0 | 0 | 0 | 2 | 0 | 4 | 939418323
| VV |  | (20,00+15,00)*2*1,40 |  | 98 | [6 empty] | VV | 2 | 2 | True | 0 | ROZPOCET
| VV |  | Súčet |  | 98 | [6 empty] | VV | 2 | 4 | True | 1 | ROZPOCET
7 | K | 151101111.S | Odstránenie paženia rýh pre podzemné vedenie, príložné hĺbky do 2 m | m2 | 98 | [5 empty] | 4 | K | 2 |  |  |  | ROZPOCET | 0 | 0 | 0 | 0 | 0 | 2 | 0 | 4 | -1573857954
8 | K | 162501102.S | Vodorovné premiestnenie výkopku po spevnenej ceste z horniny tr.1-4, do 100 m3 na vzdialenosť do 3000 m | m3 | 43.312 | [5 empty] | 4 | K | 2 |  |  |  | ROZPOCET | 0 | 0 | 0 | 0 | 0 | 2 | 0 | 4 | -315781806
| VV |  | 4,40*5,00*1,83 |  | 40.26 | [6 empty] | VV | 2 | 2 | True | 0 | ROZPOCET
| VV |  | Medzisúčet |  | 40.26 | [6 empty] | VV | 2 | 3 | True | 0 | ROZPOCET
| VV |  | 3,14*0,60*0,60*2,70 |  | 3.052 | [6 empty] | VV | 2 | 2 | True | 0 | ROZPOCET
| VV |  | Medzisúčet |  | 3.052 | [6 empty] | VV | 2 | 3 | True | 0 | ROZPOCET
| VV |  | Súčet |  | 43.312 | [6 empty] | VV | 2 | 4 | True | 1 | ROZPOCET
9 | K | 162501105.S | Vodorovné premiestnenie výkopku po spevnenej ceste z horniny tr.1-4, do 100 m3, príplatok k cene za každých ďalšich a začatých 1000 m | m3 | 1891.1 | [5 empty] | 4 | K | 2 |  |  |  | ROZPOCET | 0 | 0 | 0 | 0 | 0 | 2 | 0 | 4 | 586116882
| VV |  | 75,644*25 'Prepočítané koeficientom množstva |  | 1891.1 | [6 empty] | VV | 2 | 2 | False | 1 | ROZPOCET
10 | K | 167101101.S | Nakladanie neuľahnutého výkopku z hornín tr.1-4 do 100 m3 | m3 | 47.624 | [5 empty] | 4 | K | 2 |  |  |  | ROZPOCET | 0 | 0 | 0 | 0 | 0 | 2 | 0 | 4 | -1822280625
| VV |  | 4,80*4,80*1,125+15,261+3,391 |  | 44.572 | [6 empty] | VV | 2 | 2 | True | 0 | ROZPOCET
| VV |  | 3,14*0,60*0,60*2,70 |  | 3.052 | [6 empty] | VV | 2 | 2 | True | 0 | ROZPOCET
| VV |  | Súčet |  | 47.624 | [6 empty] | VV | 2 | 4 | True | 1 | ROZPOCET
11 | K | 171201201.S | Uloženie sypaniny na skládky do 100 m3 | m3 | 47.624 | [5 empty] | 4 | K | 2 |  |  |  | ROZPOCET | 0 | 0 | 0 | 0 | 0 | 2 | 0 | 4 | -1170157007
12 | K | 171211001.S | Poplatok za likvidáciu stavebného odpadu a materiálu - zemina a kamenivo | t | 85.723 | [5 empty] | 4 | K | 2 |  |  |  | ROZPOCET | 0 | 0 | 0 | 0 | 0 | 2 | 0 | 4 | -407359122
| VV |  | 47,624*1,8 'Prepočítané koeficientom množstva |  | 85.723 | [6 empty] | VV | 2 | 2 | False | 1 | ROZPOCET
13 | K | 174101001.S | Zásyp sypaninou so zhutnením jám, šachiet, rýh, zárezov alebo okolo objektov do 100 m3 | m3 | 76.123 | [5 empty] | 4 | K | 2 |  |  |  | ROZPOCET | 0 | 0 | 0 | 0 | 0 | 2 | 0 | 4 | 2136237675
| VV |  | "vsak" 73,008-4,80*4,80*1,125 |  | 47.088 | [6 empty] | VV | 2 | 2 | True | 0 | ROZPOCET
| VV |  | "potrubie" 47,478-15,052-3,391 |  | 29.035 | [6 empty] | VV | 2 | 2 | True | 0 | ROZPOCET
| VV |  | Súčet |  | 76.123 | [6 empty] | VV | 2 | 4 | True | 1 | ROZPOCET
14 | K | 175101102.S | Obsyp potrubia sypaninou z vhodných hornín 1 až 4 s prehodením sypaniny | m3 | 15.261 | [5 empty] | 4 | K | 2 |  |  |  | ROZPOCET | 0 | 0 | 0 | 0 | 0 | 2 | 0 | 4 | -45508451
| VV |  | (20,00+10,83)*1,10*0,45 |  | 15.261 | [6 empty] | VV | 2 | 2 | True | 0 | ROZPOCET
| VV |  | Súčet |  | 15.261 | [6 empty] | VV | 2 | 4 | True | 1 | ROZPOCET
15 | K | 175101202.S | Obsyp objektov sypaninou z vhodných hornín 1 až 4 s prehodením sypaniny | m3 | 14.94 | [5 empty] | 4 | K | 2 |  |  |  | ROZPOCET | 0 | 0 | 0 | 0 | 0 | 2 | 0 | 4 | -1740811095
| VV |  | "vsak" 4,80*4,80*1,225-3,60*3,60*1,025 |  | 14.94 | [6 empty] | VV | 2 | 2 | True | 0 | ROZPOCET
| VV |  | Súčet |  | 14.94 | [6 empty] | VV | 2 | 4 | True | 1 | ROZPOCET
16 | M | 583310002910.S | Štrkopiesok frakcia 8-16 mm | t | 57.382 | [5 empty] | 8 | M | 2 |  |  |  | ROZPOCET | 0 | 0 | 0 | 0 | 0 | 2 | 0 | 4 | 1717919132
| VV |  | 15,261+14,94 |  | 30.201 | [6 empty] | VV | 2 | 2 | True | 0 | ROZPOCET
| VV |  | Súčet |  | 30.201 | [6 empty] | VV | 2 | 4 | True | 1 | ROZPOCET
| VV |  | 30,201*1,9 'Prepočítané koeficientom množstva |  | 57.382 | [6 empty] | VV | 2 | 2 | False | 1 | ROZPOCET
17 | K | 180402111.S | Založenie trávnika parkového výsevom v rovine do 1:5 | m2 | 30 | [5 empty] | 4 | K | 2 |  |  |  | ROZPOCET | 0 | 0 | 0 | 0 | 0 | 2 | 0 | 4 | -1467722842
18 | M | 005720001300.S | Osivá tráv - trávové semeno | kg | 0.927 | [5 empty] | 8 | M | 2 |  |  |  | ROZPOCET | 0 | 0 | 0 | 0 | 0 | 2 | 0 | 4 | -783957195
| VV |  | 30*0,0309 'Prepočítané koeficientom množstva |  | 0.927 | [6 empty] | VV | 2 | 2 | False | 1 | ROZPOCET
19 | K | 182001111.S | Plošná úprava terénu pri nerovnostiach terénu nad 50-100mm v rovine alebo na svahu do 1:5 | m2 | 30 | [5 empty] | 4 | K | 2 |  |  |  | ROZPOCET | 0 | 0 | 0 | 0 | 0 | 2 | 0 | 4 | -546650889
20 | K | 183403153.S | Obrobenie pôdy hrabaním v rovine alebo na svahu do 1:5 | m2 | 30 | [5 empty] | 4 | K | 2 |  |  |  | ROZPOCET | 0 | 0 | 0 | 0 | 0 | 2 | 0 | 4 | 2003606923
| D | 2 | Zakladanie | [7 empty] | 1 | D | 1 |  |  |  | ROZPOCET | [6 empty] | 0
21 | K | 271571111.S | Vankúše zhutnené pod základy zo štrkopiesku 8-16mm | m3 | 2.304 | [5 empty] | 4 | K | 2 |  |  |  | ROZPOCET | 0 | 0 | 0 | 0 | 0 | 2 | 0 | 4 | 354628032
| VV |  | 4,80*4,80*0,10 |  | 2.304 | [6 empty] | VV | 2 | 2 | True | 0 | ROZPOCET
| VV |  | Súčet |  | 2.304 | [6 empty] | VV | 2 | 4 | True | 1 | ROZPOCET
| D | 4 | Vodorovné konštrukcie | [7 empty] | 1 | D | 1 |  |  |  | ROZPOCET | [6 empty] | 0
22 | K | 451595111.S | Lôžko pod potrubie, stoky a drobné objekty, v otvorenom výkope z prehodeného výkopku | m3 | 3.391 | [5 empty] | 4 | K | 2 |  |  |  | ROZPOCET | 0 | 0 | 0 | 0 | 0 | 2 | 0 | 4 | -2139597752
| VV |  | (20,00+10,83)*1,10*0,10 |  | 3.391 | [6 empty] | VV | 2 | 2 | True | 0 | ROZPOCET
| VV |  | Súčet |  | 3.391 | [6 empty] | VV | 2 | 4 | True | 1 | ROZPOCET
| D | 8 | Rúrové vedenie | [7 empty] | 1 | D | 1 |  |  |  | ROZPOCET | [6 empty] | 0
23 | K | 871275362.S | Potrubie kanalizačné PE 100 RC SDR17 zvárané natupo D 125x7,4 mm | m | 30.83 | [5 empty] | 4 | K | 2 |  |  |  | ROZPOCET | 0 | 0 | 0 | 0 | 0 | 2 | 0 | 4 | -647537074
| VV |  | 20,00+10,83 |  | 30.83 | [6 empty] | VV | 2 | 2 | True | 0 | ROZPOCET
| VV |  | Súčet |  | 30.83 | [6 empty] | VV | 2 | 4 | True | 1 | ROZPOCET
24 | K | 895970006.S | Montáž vsakovacieho bloku inšpekčného 1200x600x600 mm vrátane geotextílie | m3 | 10.692 | [5 empty] | 4 | K | 2 |  |  |  | ROZPOCET | 0 | 0 | 0 | 0 | 0 | 2 | 0 | 4 | 130600579
| VV |  | 3,60*3,60*0,825 |  | 10.692 | [6 empty] | VV | 2 | 2 | True | 0 | ROZPOCET
| VV |  | Súčet |  | 10.692 | [6 empty] | VV | 2 | 4 | True | 1 | ROZPOCET
25 | M | 2861000000.2 | VSAK VS2 -3,60x3,60x0,825, bloky, príslušenstvo, príslušenstvo, geotextília, 2x inšpekčná šachta konplet - špecifikácia v. č. 4 | KPL | 1 | [5 empty] | 8 | M | 2 |  |  |  | ROZPOCET | 0 | 0 | 0 | 0 | 0 | 2 | 0 | 4 | 1914754564
26 | K | 895970110.S | Montáž filtračnej šachty k systému vsakovacích blokov 1000 mm do výšky 2,70m s liatinovým poklopom | ks | 1 | [5 empty] | 4 | K | 2 |  |  |  | ROZPOCET | 0 | 0 | 0 | 0 | 0 | 2 | 0 | 4 | 1753851154
27 | M | 28661000000.S.1 | Filtračná šachta TEGRA 600 | ks | 1 | [5 empty] | 8 | M | 2 |  |  |  | ROZPOCET | 0 | 0 | 0 | 0 | 0 | 2 | 0 | 4 | 1522962917
| D | 99 | Presun hmôt HSV | [7 empty] | 1 | D | 1 |  |  |  | ROZPOCET | [6 empty] | 0
28 | K | 998276101.S | Presun hmôt pre rúrové vedenie hĺbené z rúr z plast., hmôt alebo sklolamin. v otvorenom výkope | t | 62.47 | [5 empty] | 4 | K | 2 |  |  |  | ROZPOCET | 0 | 0 | 0 | 0 | 0 | 2 | 0 | 4 | -1857771820

## Zoznam figúr-Rek.ubytovne
ZOZNAM FIGÚR
Kód: | 2023_02_13
Stavba: | SOŠ PZ Pezinok, rekonštrukcia ubytovňe A a B
Dátum: | 29. 5. 2023
Kód | Popis | MJ | Výmera
SO 01/ SO 01.1/ 01.1.1 | Zateplenie obvodového plášťa
leš |  |  | 2080.383
| "obj. B |  | 0
| "pohlad predný |  | 0
| 14,73*(0,45+61,32)-3,85*3,25 |  | 897.36
| "pohlad bočný B |  | 0
| 14,73*(16,82+(1,2)*2)-3,85*4,5 |  | 265.786
| "pohlad zadný |  | 0
| 14,73*(61,32+0,25*2+0,45) |  | 917.237
leš | Súčet |  | 2080.383
Použitie figúry:
941941042.S | Montáž lešenia ľahkého pracovného radového s podlahami šírky nad 1,00 do 1,20 m, výšky nad 10 do 30 m | m2 | 2080.383
941941292.S | Príplatok za prvý a každý ďalší i začatý mesiac použitia lešenia ľahkého pracovného radového s podlahami šírky nad 1,00 do 1,20 m, v. nad 10 do 30 m | m2 | 4160.766
941941842.S | Demontáž lešenia ľahkého pracovného radového s podlahami šírky nad 1,00 do 1,20 m, výšky nad 10 do 30 m | m2 | 2080.383
944944103.S | Ochranná sieť na boku lešenia | m2 | 2080.383
944944803.S | Demontáž ochrannej siete na boku lešenia | m2 | 2080.383
om_bezTI |  |  | 78.751
| "objekt B |  | 0
| "vstup 11/B-C |  | 0
| "soklová omietka od -0,5 (-0,39) do -0,05 |  | 0
| 0,45*(3,59+0,25+1,495)-(0,3*0,15+0,3*0,3) |  | 2.266
| (0,34/2)*(3,59+0,25+1,495) |  | 0.907
| "od -0,05 do +3,5 (z vonka) |  | 0
| 3,55*(3,59+0,25)*2 |  | 27.264
| -(2,25*0,75+0,75*1,5)*2 |  | -5.625
| "od -0,05 ( +0,05) do +2,75 (z vnútra) |  | 0
| 2,8*(1,495*2) |  | 8.372
| 2,7*(2,095*2) |  | 11.313
| -(2,25*0,75+0,75*1,5)*2 |  | -5.625
| "vstup D/7 |  | 0
| "soklová omietka od -0,5 do -0,05 |  | 0
| 0,45*(3,59+0,25+1,175)*2-(0,3*0,15+0,3*0,3)*2 |  | 4.244
| "od -0,05 do +3,5 (z vonka) |  | 0
| 3,55*(3,59+0,25)*2 |  | 27.264
| -(2,25*0,75+0,75*1,5)*2 |  | -5.625
| "od -0,05 ( +0,05) do +2,75 (z vnútra) |  | 0
| 2,8*(1,175*2) |  | 6.58
| 2,7*(2,415*2) |  | 13.041
| -(2,25*0,75+0,75*1,5)*2 |  | -5.625
om_bezTI | Medzisúčet |  | 78.751
Použitie figúry:
622461033.S | Vonkajšia omietka stien pastovitá silikátová roztieraná, hr. 2 mm | m2 | 1594.703
622481119.S | Potiahnutie vonkajších stien sklotextilnou mriežkou s celoplošným prilepením | m2 | 179.983
ost_om |  |  | 93.815
| "ostenia |  | 0
| "obj. B |  | 0
| "pohlad predný |  | 0
| "od -0,05 do +14,23 |  | 0
| 0,16*((3,54+2*0,9)*3+(3,54+2*1,7)*6+(1,94+2*1,7)) |  | 10.08
| 0,16*((3,54+2*0,9)+(3,54+2*1,7)*9)*3 |  | 32.544
| 0,22*(2,0+2*2,85) |  | 1.694
| "pohlad bočný B |  | 0
| "od -0,05 do +14,23 |  | 0
| 0,16*((2,0+2*2,7)+(2,0+2*1,7)*3) |  | 3.776
| "pohlad zadný |  | 0
| "od -0,05 do +14,23 |  | 0
| 0,16*((3,54+2*1,7)*8+(3,54+2*0,9)+(5,18+2*0,9)) |  | 10.854
| 0,16*((3,54+2*1,7)*9+(5,18+2*2,5))*3 |  | 34.867
ost_om | Súčet |  | 93.815
Použitie figúry:
622461033o | Vonkajšia omietka ostenia pastovitá silikátová roztieraná, hr. 2 mm | m2 | 93.815
622481119.S | Potiahnutie vonkajších stien sklotextilnou mriežkou s celoplošným prilepením | m2 | 179.983
sok_om_bezTI |  |  | 7.417
| "omietka bez TI (v mieste sokla) |  | 0
| "objekt B |  | 0
| "vstup 11/B-C |  | 0
| "soklová omietka od -0,5 (-0,39) do -0,05 |  | 0
| 0,45*(3,59+0,25+1,495)-(0,3*0,15+0,3*0,3) |  | 2.266
| (0,34/2)*(3,59+0,25+1,495) |  | 0.907
| "vstup D/7 |  | 0
| "soklová omietka od -0,5 do -0,05 |  | 0
| 0,45*(3,59+0,25+1,175)*2-(0,3*0,15+0,3*0,3)*2 |  | 4.244
sok_om_bezTI | Medzisúčet |  | 7.417
Použitie figúry:
622461033r | Vonkajšia omietka sokla pastovitá silikátová roztieraná, hr. 2 mm | m2 | 65.172
622481119.S | Potiahnutie vonkajších stien sklotextilnou mriežkou s celoplošným prilepením | m2 | 179.983
zp_mw100mm_om |  |  | 4.383
| "zs mw 100 mm + om. |  | 0
| "obj. B |  | 0
| "pohlad predný |  | 0
| "hrana +2,65 (+2,9) |  | 0
| 2,55*1,06+0,22*2,0 |  | 3.143
| "pohlad bočný B |  | 0
| "hrana +2,65 |  | 0
| 0,62*2,0 |  | 1.24
zp_mw100mm_om | Súčet |  | 4.383
Použitie figúry:
6252507075 | Kontaktný zatepľovací systém podhľadu z minerálnej vlny hr. 100 mm, lepená a kotvená tanierovými hmoždinkami, lepiaca stierka a arm. sklotex sieťovina, bez omietky | m2 | 4.383
621461033.S | Vonkajšia omietka podhľadov pastovitá silikátová roztieraná, hr. 2 mm | m2 | 4.383
941955002.S | Lešenie ľahké pracovné pomocné s výškou lešeňovej podlahy nad 1,20 do 1,90 m | m2 | 38.741
zs_mw100mm_om |  |  | 11.216
| "zs mw 100 mm + om. |  | 0
| "obj. B |  | 0
| "pohlad predný |  | 0
| "od +0,05 do +2,65 (+2,9) |  | 0
| 2,6*(0,76*2)+0,25*2,55 |  | 4.59
| 2,85*(0,3*2+2,55) |  | 8.978
| -(2,0*2,85) |  | -5.7
| "pohlad bočný B |  | 0
| "od +0,05 do +2,65 |  | 0
| 2,7*(0,62*2) |  | 3.348
zs_mw100mm_om | Súčet |  | 11.216
Použitie figúry:
6252507070 | Kontaktný zatepľovací systém stien z minerálnej vlny hr. 100 mm, lepená a kotvená tanierovými hmoždinkami, lepiacastierka a arm. sklotex sieťovina, bez omietky | m2 | 11.216
622461033.S | Vonkajšia omietka stien pastovitá silikátová roztieraná, hr. 2 mm | m2 | 1594.703
zs_mw150mm_om_FZ1 |  |  | 1208.502
| "zs mw 150 mm + om. (FZ1) |  | 0
| "obj. B |  | 0
| "pohlad predný |  | 0
| "od -0,05 do +14,23 |  | 0
| 14,28*(0,45+61,32) |  | 882.076
| -(3,5*(0,25*2)+(0,1+0,16)*3,25) |  | -2.595
| -2,7*2,75 "vstup |  | -7.425
| -((3,54*0,9)*3+(3,54*1,7)*6+(1,94*1,7)) |  | -48.964
| -((3,54*0,9)+(3,54*1,7)*9)*3 |  | -172.044
| -((2,46*1,7)*7+(3,54*0,8)*3) "FZ4 |  | -37.77
| -((2,46*1,7)*7+(3,54*0,8))*3 "FZ4 |  | -96.318
| "pohlad bočný B |  | 0
| "od -0,05 do +14,23 |  | 0
| 14,28*16,82 |  | 240.19
| -(3,5*(0,25*2)+(0,1+0,16)*4,0) |  | -2.79
| -((2,0*2,7)+(2,0*1,7)*3) |  | -15.6
| -((2,0*0,8)*3) "FZ4 |  | -4.8
| -((2,0*0,3)+(2,0*0,8)*2+(2,0*1,58)) "FZ2 |  | -6.96
| "pohlad zadný |  | 0
| "od -0,05 do +14,23 |  | 0
| 14,28*(61,32+0,25*2+0,45) |  | 889.216
| -((3,54*1,7)*8+(3,54*0,9)+(5,18*0,9)) |  | -55.992
| -((3,54*1,7)*9+(5,18*2,5))*3 |  | -201.336
| -((2,46*1,7)*7+(3,54*0,8)+(5,18*0,8)) "FZ4 |  | -36.25
| -((2,46*1,7)*7+(5,18*0,8))*3 "FZ4 |  | -100.254
| -((5,18*1,1)+(5,18*1,58)) "FZ2 |  | -13.882
zs_mw150mm_om_FZ1 | Medzisúčet |  | 1208.502
Použitie figúry:
6252507110 | Kontaktný zatepľovací systém stien z minerálnej vlny hr. 150 mm, lepená a kotvená tanierovými hmoždinkami, lepiaca stierka a arm. sklotex sieťovina, bez omietky (FZ1, FZ2, FZ4) | m2 | 1538.827
622461033.S | Vonkajšia omietka stien pastovitá silikátová roztieraná, hr. 2 mm | m2 | 1594.703
zs_mw150mm_om_FZ2 |  |  | 20.842
| "zs mw 150 mm + om. (FZ2) |  | 0
| "obj. B |  | 0
| "pohlad zadný |  | 0
| "od -0,05 do +14,23 |  | 0
| ((5,18*1,1)+(5,18*1,58)) "FZ2 |  | 13.882
| "pohlad bočný B |  | 0
| "od -0,05 do +14,23 |  | 0
| ((2,0*0,3)+(2,0*0,8)*2+(2,0*1,58)) "FZ2 |  | 6.96
zs_mw150mm_om_FZ2 | Medzisúčet |  | 20.842
Použitie figúry:
6252507110 | Kontaktný zatepľovací systém stien z minerálnej vlny hr. 150 mm, lepená a kotvená tanierovými hmoždinkami, lepiaca stierka a arm. sklotex sieťovina, bez omietky (FZ1, FZ2, FZ4) | m2 | 1538.827
622461033.S | Vonkajšia omietka stien pastovitá silikátová roztieraná, hr. 2 mm | m2 | 1594.703
zs_mw150mm_om_FZ4 |  |  | 275.392
| "zs mw 150 mm + om. (FZ4) |  | 0
| "obj. B |  | 0
| "pohlad predný |  | 0
| "od -0,05 do +14,23 |  | 0
| ((2,46*1,7)*7+(3,54*0,8)*3) "FZ4 |  | 37.77
| ((2,46*1,7)*7+(3,54*0,8))*3 "FZ4 |  | 96.318
| "pohlad bočný B |  | 0
| "od -0,05 do +14,23 |  | 0
| ((2,0*0,8)*3) "FZ4 |  | 4.8
| "pohlad zadný |  | 0
| "od -0,05 do +14,23 |  | 0
| ((2,46*1,7)*7+(3,54*0,8)+(5,18*0,8)) "FZ4 |  | 36.25
| ((2,46*1,7)*7+(5,18*0,8))*3 "FZ4 |  | 100.254
zs_mw150mm_om_FZ4 | Medzisúčet |  | 275.392
Použitie figúry:
6252507110 | Kontaktný zatepľovací systém stien z minerálnej vlny hr. 150 mm, lepená a kotvená tanierovými hmoždinkami, lepiaca stierka a arm. sklotex sieťovina, bez omietky (FZ1, FZ2, FZ4) | m2 | 1538.827
622461033.S | Vonkajšia omietka stien pastovitá silikátová roztieraná, hr. 2 mm | m2 | 1594.703
zs_mw150mm_sokl_FZ1 |  |  | 34.091
| "zs mw 150 mm + soklová om. (FZ1) |  | 0
| "obj. B |  | 0
| "pohlad predný |  | 0
| "od -0,3 do -0,05 |  | 0
| 0,25*(0,45+61,32) |  | 15.443
| "pohlad bočný B |  | 0
| "od -0,3 do -0,05 |  | 0
| 0,25*(16,82-4,5) |  | 3.08
| "pohlad zadný |  | 0
| "od -0,3 do -0,05 |  | 0
| 0,25*(61,32+0,25*2+0,45) |  | 15.568
zs_mw150mm_sokl_FZ1 | Medzisúčet |  | 34.091
Použitie figúry:
6252507110 | Kontaktný zatepľovací systém stien z minerálnej vlny hr. 150 mm, lepená a kotvená tanierovými hmoždinkami, lepiaca stierka a arm. sklotex sieťovina, bez omietky (FZ1, FZ2, FZ4) | m2 | 1538.827
622461033r | Vonkajšia omietka sokla pastovitá silikátová roztieraná, hr. 2 mm | m2 | 65.172
zs_XPS100_om_FZ3 |  |  | 23.664
| "zs xps 100 mm + om. (FZ3) |  | 0
| "obj. B |  | 0
| "pohlad predný |  | 0
| "od -0,5 (-0,38) do -0,3 |  | 0
| 0,2*(0,45+33,41) |  | 6.772
| ((0,2+0,08)/2)*24,66 |  | 3.452
| "pohlad bočný B |  | 0
| "od -0,38 do -0,3 |  | 0
| 0,08*(16,82-4,5) |  | 0.986
| "pohlad zadný |  | 0
| "od -0,5 do -0,3 |  | 0
| 0,2*(61,32+0,25*2+0,45) |  | 12.454
zs_XPS100_om_FZ3 | Súčet |  | 23.664
Použitie figúry:
6252505460 | Kontaktný zatepľovací systém soklovej alebo vodou namáhanej časti dosky XPS hr. 100 mm, lepená a kotvená tanierovými hmoždinkami, lepiacastierka a arm. sklotex sieťovina, bez omietky (FZ3) | m2 | 23.664
622461033r | Vonkajšia omietka sokla pastovitá silikátová roztieraná, hr. 2 mm | m2 | 65.172
SO 01/ SO 01.1/ 01.1.2 | Zateplenie strešného plášťa
at_xps40 |  |  | 85.063
| "xps 40 mm na atiku strechy, z boku a zhora |  | 0
| (0,3+0,25)*(60,58*2+16,0*2+0,25*6) |  | 85.063
at_xps40 | Medzisúčet |  | 85.063
Použitie figúry:
713144080.S | Montáž tepelnej izolácie na atiku z XPS do lepidla | m2 | 85.063
283750001700r | Doska XPS 300 (napr. GLASCOFOAM) hr. 40 mm, zakladanie stavieb, podlahy, obrátené ploché strechy | m2 | 88.499
FPO_v1 |  |  | 35.313
| " hydroizolačná vrstva z hybrid. FPO fólie napr. SARNAFIL AT |  | 0
| "S2 |  | 0
| (5,15*4,0+0,25*2,2)+(5,15*2,75) |  | 35.313
FPO_v1 | Súčet |  | 35.313
FPO_v2 |  |  | 963.433
| " hydroizolačná vrstva z hybrid. FPO fólie napr. SARNAFIL AT |  | 0
| "S1 |  | 0
| S1 |  | 963.433
FPO_v2 | Súčet |  | 963.433
Použitie figúry:
712370570.S | Zhotovenie povlakovej krytiny striech plochých do 10° fóliou FPO, pripevnenie prikotvením do stropnej konštrukcie | m2 | 963.433
712990040.S | Položenie geotextílie vodorovne alebo zvislo na strechy ploché do 10° | m2 | 2164.841
283290000200r | Hydroizolačná strešná fólia detailová FPO hr. 1,5 mm, napr. SARNAFIL AT | m2 | 1271.426
FPO_zv |  |  | 142.155
| " hydroizolačná vrstva z hybrid. FPO fólie napr. SARNAFIL AT - vytiahnutie |  | 0
| "S1 |  | 0
| "vytiahnutie |  | 0
| (0,5+0,41)*(60,5*2+2*16,0+0,25*6) |  | 140.595
| (0,2+0,1)*(1,15*2+2*1,45) |  | 1.56
FPO_zv | Súčet |  | 142.155
Použitie figúry:
712872570.S | Zhotovenie povlakovej krytiny striech vytiahnutím izol. povlaku FPO fóliou na konštrukcie prevyšujúce úroveň strechy prikotvenou a prilep. na celej ploche so zvarením spoja | m2 | 142.155
712990040.S | Položenie geotextílie vodorovne alebo zvislo na strechy ploché do 10° | m2 | 2164.841
283290000200r | Hydroizolačná strešná fólia detailová FPO hr. 1,5 mm, napr. SARNAFIL AT | m2 | 1271.426
geo300 |  |  | 2164.841
| "separačná vrstva na parozábranu geot. 300 gm/2 |  | 0
| "S1, S2 |  | 0
| parozabrana |  | 1059.253
| "podkladna geot. 300 gm/2 pod FPO foliu |  | 0
| FPO_v2+FPO_zv |  | 1105.588
geo300 | Súčet |  | 2164.841
Použitie figúry:
712990040.S | Položenie geotextílie vodorovne alebo zvislo na strechy ploché do 10° | m2 | 2164.841
693110004500.S | Geotextília polypropylénová netkaná 300 g/m2 napr. Tatratex PP 30 | m2 | 2489.567
parozabrana |  |  | 1059.253
| "parozábrana |  | 0
| "S1 |  | 0
S1 | (60,5*16,0-0,25*(2,8*2+6,0))-(1,15*1,45) |  | 963.433
| "vytiahnutie |  | 0
| 0,6*(60,5*2+2*16,0+0,25*6) |  | 92.7
| 0,6*(1,15*2+2*1,45) |  | 3.12
parozabrana | Súčet |  | 1059.253
Použitie figúry:
712290010.S | Zhotovenie parozábrany pre strechy ploché do 10° | m2 | 1059.253
712990040.S | Položenie geotextílie vodorovne alebo zvislo na strechy ploché do 10° | m2 | 2164.841
283230007300.S | Parozábrana napr. ALKORPLUS | m2 | 1218.141
S1 |  |  | 963.433
| "parozábrana |  | 0
| "S1 |  | 0
S1 | (60,5*16,0-0,25*(2,8*2+6,0))-(1,15*1,45) |  | 963.433
Použitie figúry:
712290010.S | Zhotovenie parozábrany pre strechy ploché do 10° | m2 | 1059.253
712370570.S | Zhotovenie povlakovej krytiny striech plochých do 10° fóliou FPO, pripevnenie prikotvením do stropnej konštrukcie | m2 | 963.433
713142160.S | Montáž tepelnej izolácie striech plochých do 10° spádovými doskami z polystyrénu v jednej vrstve | m2 | 946.633
713142250.S | Montáž tepelnej izolácie striech plochých do 10° polystyrénom, dvojvrstvová kladenými voľne | m2 | 946.633
283720009200.S | Doska EPS hr. 140 mm, pevnosť v tlaku 150 kPa, na zateplenie podláh a plochých striech | m2 | 965.566
283720009300.S | Doska EPS hr. 160 mm, pevnosť v tlaku 150 kPa, na zateplenie podláh a plochých striech | m2 | 965.566
283720033650.S | Doska spádová EPS, pevnosť v tlaku 150 kPa, spádový polystyrén pre odvodnenie a zateplenie plochých striech | m3 | 106.212
S1_mw |  |  | 16.8
| "tepelná izolácia - strešný min. vlna okolo výlezu (S1) hr. 300 mm |  | 0
| (4,45*4,15-1,45*1,15) |  | 16.8
S1_mw | Medzisúčet |  | 16.8
Použitie figúry:
713141250.S | Montáž tepelnej izolácie striech plochých do 10° minerálnou vlnou, dvojvrstvová kladenými voľne | m2 | 16.8
713141160.S | Montáž tepelnej izolácie striech plochých do 10° spádovými doskami z minerálnej vlny v jednej vrstve | m2 | 16.8
713142160.S | Montáž tepelnej izolácie striech plochých do 10° spádovými doskami z polystyrénu v jednej vrstve | m2 | 946.633
713142250.S | Montáž tepelnej izolácie striech plochých do 10° polystyrénom, dvojvrstvová kladenými voľne | m2 | 946.633
283720009200.S | Doska EPS hr. 140 mm, pevnosť v tlaku 150 kPa, na zateplenie podláh a plochých striech | m2 | 965.566
283720009300.S | Doska EPS hr. 160 mm, pevnosť v tlaku 150 kPa, na zateplenie podláh a plochých striech | m2 | 965.566
283720033650.S | Doska spádová EPS, pevnosť v tlaku 150 kPa, spádový polystyrén pre odvodnenie a zateplenie plochých striech | m3 | 106.212
631440025000.S | Doska z minerálnej vlny hr. 140 mm, izolácia pre zateplenie plochých striech | m2 | 18.48
631440028400r | Doska z minerálnej vlny jednostranne spádová, izolácia pre ploché strechy | m3 | 2.033
631440033500.S | Doska z minerálnej vlny hr. 160 mm, izolácia pre zateplenie plochých striech | m2 | 18.48
Sb_v |  |  | 959.985
| "HI - uvažujeme 2 vrstvy |  | 0
| 16,0*60,5-0,25*(6,0+3,0*2) |  | 965
| -(1,23*0,89) "výlez |  | -1.095
| -(1,4*1,4)*2 |  | -3.92
Sb_v | Medzisúčet |  | 959.985
Použitie figúry:
712300832.S | Odstránenie povlakovej krytiny na strechách plochých 10° dvojvrstvovej, -0,01000t | m2 | 1157.207
963012500r | Búranie vystužených strešných plynosilikátových panelov, vrátane terčov pod panel -1,4000t | m3 | 246.447
žb_at |  |  | 10.103
| "výlez stienky |  | 0
| 0,125*0,7*(1,15*2+0,6*2) |  | 0.306
| "nadbetonovanie atiky |  | 0
| (0,25-0,04)*0,3*(61,0*2+16,0*2+0,25*6) |  | 9.797
žb_at | Súčet |  | 10.103
Použitie figúry:
345321515.S | Betón múrikov parapetných, atikových, schodiskových, zábradelných, železový (bez výstuže) tr. C 25/30 | m3 | 10.103
345361821.S | Výstuž múrikov parapet., atik., schodisk., zábradl., z betonárskej ocele B500 (10505) | t | 0.808
SO 01/ SO 01.2/ 01.2.1 | Stavebná časť a statika
at_xps40 |  |  | 85.063
| "xps 40 mm na atiku strechy, z boku a zhora |  | 0
| (0,3+0,25)*(60,58*2+16,0*2+0,25*6) |  | 85.063
at_xps40 | Medzisúčet |  | 85.063
FPO_v1 |  |  | 35.313
| " hydroizolačná vrstva z hybrid. FPO fólie napr. SARNAFIL AT |  | 0
| "S2 |  | 0
| (5,15*4,0+0,25*2,2)+(5,15*2,75) |  | 35.313
FPO_v1 | Súčet |  | 35.313
Použitie figúry:
712370550.S | Zhotovenie povlakovej krytiny striech plochých do 10° fóliou FPO položenou voľne | m2 | 35.313
712990040.S | Položenie geotextílie vodorovne alebo zvislo na strechy ploché do 10° | m2 | 83.142
283290000200r | Hydroizolačná strešná fólia detailová FPO hr. 1,5 mm, napr. SARNAFIL AT | m2 | 55.003
FPO_v2 |  |  | 963.433
| " hydroizolačná vrstva z hybrid. FPO fólie napr. SARNAFIL AT |  | 0
| "S1 |  | 0
| S1 |  | 963.433
FPO_v2 | Súčet |  | 963.433
FPO_zv |  |  | 12.516
| " hydroizolačná vrstva z hybrid. FPO fólie napr. SARNAFIL AT - vytiahnutie |  | 0
| "S2 |  | 0
| "vytiahnutie |  | 0
| (0,25+0,25)*((3,75*2)*2) |  | 7.5
| 0,3*((4,0+0,25*2)+(2,75)) |  | 2.175
| (0,13+0,1)*((1,4*2+4,0)+(1,4*2+2,75)) |  | 2.841
FPO_zv | Súčet |  | 12.516
Použitie figúry:
712872570.S | Zhotovenie povlakovej krytiny striech vytiahnutím izol. povlaku FPO fóliou na konštrukcie prevyšujúce úroveň strechy prikotvenou a prilep. na celej ploche so zvarením spoja | m2 | 12.516
712990040.S | Položenie geotextílie vodorovne alebo zvislo na strechy ploché do 10° | m2 | 83.142
283290000200r | Hydroizolačná strešná fólia detailová FPO hr. 1,5 mm, napr. SARNAFIL AT | m2 | 55.003
geo300 |  |  | 83.142
| "separačná vrstva na parozábranu geot. 300 gm/2 |  | 0
| "podkladna geot. 300 gm/2 pod FPO foliu |  | 0
| FPO_v1+FPO_zv |  | 47.829
| "podklad pod štrk (S2) |  | 0
| FPO_v1 |  | 35.313
geo300 | Súčet |  | 83.142
Použitie figúry:
712990040.S | Položenie geotextílie vodorovne alebo zvislo na strechy ploché do 10° | m2 | 83.142
693110004500.S | Geotextília polypropylénová netkaná 300 g/m2 napr. Tatratex PP 30 | m2 | 95.613
jama |  |  | 10.995
| "výkopy budú upresnené po búracích prácach |  | 0
| "vstup 11/B-C |  | 0
| "od cca -0,5 do -0,8 |  | 0
| 0,3*22,16 |  | 6.648
| "vstup D/6-7 |  | 0
| "od cca -0,5 do -0,8 |  | 0
| 0,3*14,49 |  | 4.347
jama | Súčet |  | 10.995
Použitie figúry:
131201101.S | Výkop nezapaženej jamy v hornine 3, do 100 m3 | m3 | 10.995
131201109.S | Hĺbenie nezapažených jám a zárezov. Príplatok za lepivosť horniny 3 | m3 | 3.299
162501122.S | Vodorovné premiestnenie výkopku po spevnenej ceste z horniny tr.1-4, nad 100 do 1000 m3 na vzdialenosť do 3000 m | m3 | 16.487
jednostranne |  |  | 500.549
| "1np |  | 0
| 3,135*(1,975+1,975+1,7+2,45+5,5+5,5+5,5+1,975*4)-1,7*2,02-1*2,02"dolu |  | 96.434
| 3,135*(1,975*6)"hore |  | 37.15
| "2np |  | 0
| 3,05*(1,975*2+1,975*2+1,975*2+2,45+1,975*2+1,975*2)"dole |  | 67.71
| 3,05*(1,975*2+1,975*2+1,15+1,975*2+1,975*2)"hore |  | 51.698
| "3np |  | 0
| 3,05*(1,975*2+1,975*2+1,975*2+2,45+1,975*2+1,975*2)"dole |  | 67.71
| 3,05*(1,975*2+1,975*2+1,15+1,975*2+1,975*2)"hore |  | 51.698
| "4np |  | 0
| 3,05*(1,975*2+1,975*2+1,975*2+2,45+1,975*2+1,975*2+2,866)"dole |  | 76.451
| 3,05*(1,975*2+1,975*2+1,15+1,975*2+1,975*2)"hore |  | 51.698
jednostranne | Súčet |  | 500.549
ker_sokel |  |  | 668.644
| "1np |  | 0
| 2,75*2+3,2*2-1,9-1,9"102 |  | 8.1
| 11,55*2+7,32*2-1,9-1,9-1-1,9"103a |  | 31.04
| 29,26*2+2,2*2-0,9*7-1-1,7*2-1,2-1,3-1,9*2"103b |  | 45.92
| 23,22*2+2,2*2-0,9*8-1,9-1,9"103c |  | 39.84
| 2,667*2+6,734*2-1"105 |  | 17.802
| 1,7*2+2,834+1,834-0,9*3"109 |  | 5.368
| 2,075*2+6,734*2-0,9"112 |  | 16.718
| 5,834*2+6,734*2+5,4+0,16-0,9-6,15-0,167"113 |  | 23.479
| 6,734*2+11,667*2+0,75*2-1,7"114 |  | 36.602
| "2np |  | 0
| 7,32*2+3,41*2-5,215-1,9*2-0,9-0,7"202a |  | 10.845
| 29,43*2+2,2*2-0,9*9-1,7-1,2-1,9*2"202c |  | 48.46
| 23,35*2+2,2*2-0,9*8-1,9"202b |  | 42
| 6,734*2+5,834*2+4,37+0,15-3,62-0,9"203 |  | 25.136
| 5,5*2+6,734*2-1,7-0,7-0,584"205 |  | 21.484
| "3np |  | 0
| 7,32*2+3,41*2-5,215-1,9*2-0,9-0,7"302a |  | 10.845
| 29,43*2+2,2*2-0,9*9-1,7-1,2-1,9*2"302c |  | 48.46
| 23,35*2+2,2*2-0,9*8-1,9"302b |  | 42
| 6,734*2+5,834*2+4,37+0,15-3,62-0,9"303 |  | 25.136
| 5,5*2+6,734*2-1,7-0,7-0,584"305 |  | 21.484
| "4np |  | 0
| 7,32*2+3,41*2-5,215-1,9*2-0,9-0,7"402a |  | 10.845
| 29,43*2+2,2*2-0,9*9-1,7-1,2-1,9*2"402c |  | 48.46
| 23,35*2+2,2*2-0,9*8-1,9"402b |  | 42
| 6,734*2+5,834*2+4,37+0,15-3,62-0,9"403 |  | 25.136
| 5,5*2+6,734*2-1,7-0,7-0,584"405 |  | 21.484
ker_sokel | Súčet |  | 668.644
Použitie figúry:
771415010.S | Montáž soklíkov z obkladačiek do tmelu v. 100 mm | m | 668.644
597740000900.S | Dlaždice keramické hr. 10 mm, s povrchovou protišmykovou úpravou | m2 | 1034.152
keram_obklad |  |  | 1892.821
| "1np |  | 0
| 2,1*(2,167*2+2,434*2)-1*2,02"106 |  | 17.304
| 2,1*(6,734*2+5,834*2)-1,7*2,02-3,6*0,38"107 |  | 47.984
| 2,1*(5,834*2+6,734*2)-1,7*2,02-3,6*0,38"108 |  | 47.984
| 2,1*(1,887+1,967+1+1,867*2+1,734*2)-0,7*2,02"109,110 |  | 23.904
| 2,1*(0,7+0,584+6,15+0,167)+1,75*5,4"113,114 |  | 25.412
| (2,1*(1,5*2+0,85*2+2,4*2+2,142*2)+0,13*1,44-0,8*2,02-0,7*2,02)*4"1-4,5,10,11 |  | 104.414
| (2,1*(1,5*2+0,85*2+2,4*2+2,142*2)+0,13*1,44-0,8*2,02-0,7*2,02)*8"1-1,2,3,6,7,8,9,12 |  | 208.829
| "2np |  | 0
| 2,1*3,62+1,75*4,37"kuch 203 |  | 15.25
| 2,1*(1,8*2+1,05*2)-0,7*2,02"204 |  | 10.556
| 2,1*(0,7+0,584)"2,05 |  | 2.696
| (2,1*(2,4*2+2,142*2+0,85*2+1,5*2)+0,13*1,47-0,8*2,02-0,7*2,02)*13"typ1 |  | 339.398
| (2,1*(2,4*2+2,142*2+0,85*2+1,5*2)+0,13*1,47-0,8*2,02-0,7*2,02)*4"typ2 |  | 104.43
| "3np |  | 0
| 2,1*3,62+1,75*4,37"kuch 303 |  | 15.25
| 2,1*(1,8*2+1,05*2)-0,7*2,02"304 |  | 10.556
| 2,1*(0,7+0,584)"305 |  | 2.696
| (2,1*(2,4*2+2,142*2+0,85*2+1,5*2)+0,13*1,47-0,8*2,02-0,7*2,02)*13"typ1 |  | 339.398
| (2,1*(2,4*2+2,142*2+0,85*2+1,5*2)+0,13*1,47-0,8*2,02-0,7*2,02)*4"typ2 |  | 104.43
| "4np |  | 0
| 2,1*3,62+1,75*4,37"kuch 403 |  | 15.25
| 2,1*(1,8*2+1,05*2)-0,7*2,02"404 |  | 10.556
| 2,1*(0,7+0,584)"405 |  | 2.696
| (2,1*(2,4*2+2,142*2+0,85*2+1,5*2)+0,13*1,47-0,8*2,02-0,7*2,02)*13"typ1 |  | 339.398
| (2,1*(2,4*2+2,142*2+0,85*2+1,5*2)+0,13*1,47-0,8*2,02-0,7*2,02)*4"typ2 |  | 104.43
keram_obklad | Medzisúčet |  | 1892.821
Použitie figúry:
781445018.S | Montáž obkladov vnútor. stien z obkladačiek kladených do tmelu | m2 | 1892.821
597640002400r | Obkladačky keramické | m2 | 1949.606
malba |  |  | 8955.382
| "Steny |  | 0
| "1np |  | 0
| "typ 1 |  | 0
| "sdk |  | 0
| (2,87+0,05)*(2,242+0,95+3,592)*8 |  | 158.474
| 2,67*(2,534+3,484)*8 |  | 128.544
| -(0,9*2,02)*8 |  | -14.544
| (2,6+0,1)*(2,4*2+3,592*2)*8 |  | 258.854
| -((0,9*2,02)*2+(0,8*2,02)+(0,7*2,02))*8 |  | -53.328
| (0,5+0,1)*((2,142*2+2,4*2)+(0,85*2+1,5*2))*8 |  | 66.163
| "tehl. (nová om.) |  | 0
| 1,8*(0,25+5,5+0,25)*8 |  | 86.4
| -(3,6*1,75)*8 |  | -50.4
| 0,17*(3,6+2*1,75)*8 |  | 9.656
| "zb/spirol (pôv. omietka) |  | 0
| (2,87+0,05)*(0,167*2+0,5*2)*8 |  | 31.162
| (2,87+0,05-1,8)*(0,25+5,5+0,25)*8 |  | 53.76
| 0,25*(2,534+3,484)*8 |  | 12.036
| "typ 2 |  | 0
| "sdk |  | 0
| (2,87+0,05)*(2,242+0,95+3,925)*4 |  | 83.127
| 2,67*(2,534)*4 |  | 27.063
| -(0,9*2,02)*4 |  | -7.272
| (2,6+0,1)*(2,4+3,925*2+0,6)*4 |  | 117.18
| -((0,9*2,02)*2+(0,8*2,02)+(0,7*2,02))*4 |  | -26.664
| (0,5+0,1)*((2,142*2+2,4*2)+(0,85*2+1,5*2))*4 |  | 33.082
| "tehl (nová om) |  | 0
| 1,8*(0,25+5,5+0,25)*4 |  | 43.2
| -(3,6*1,75)*4 |  | -25.2
| 0,17*(3,6+2*1,75)*4 |  | 4.828
| "zb/spirol (pôv. omietka) |  | 0
| (2,87+0,05)*(0,167+0,5*2)*4 |  | 13.631
| 2,67*(0,5)*4 |  | 5.34
| (2,87+0,05)*(3,484)*4 |  | 40.693
| (2,6+0,1)*(1,8)*4 |  | 19.44
| (2,87+0,05-1,8)*(0,25+5,5+0,25)*4 |  | 26.88
| 0,25*(2,534)*4 |  | 2.534
| "102 |  | 0
| "tehl (nová om) |  | 0
| (2,62+0,1)*(2,75+3,12) |  | 15.966
| -((1,8*2,62)+(2,0*1,2)) |  | -7.116
| "zb/spirol (pôv. omietka) |  | 0
| (2,62+0,1)*(3,12) |  | 8.486
| "103a, b, c |  | 0
| "tehl (nová om) |  | 0
| (2,62+0,1)*2,7 |  | 7.344
| -(2,65*1,2) |  | -3.18
| "zb/spirol (pôv. omietka) |  | 0
| (2,62+0,1)*1,95 |  | 5.304
| (2,22+0,1)*(0,1*2+0,17*2) |  | 1.253
| "sdk |  | 0
| (2,62+0,1)*(0,3+0,75) |  | 2.856
| (2,22+0,1)*(60,0+30,25+0,285+24,25) |  | 266.301
| -((2,45*2,1)+(0,9*2,02)*14+(1,7*2,02)*3+(1,0*2,02)*2+(1,045*1,2)) |  | -46.193
| -((0,7*0,7)+(1,2*1,5)+(1,3*1,5)) |  | -4.24
| "105 |  | 0
| "sdk |  | 0
| (2,87+0,05)*(0,867+0,584+1,8) |  | 9.493
| 2,67*5,4 |  | 14.418
| "zb/spirol (pôv. omietka) |  | 0
| (2,87+0,05)*(0,167+0,5) |  | 1.948
| 0,25*5,4 |  | 1.35
| (2,87+0,05-1,8)*(0,25+2,5) |  | 3.08
| "tehl (nová om) |  | 0
| 1,8*(0,25+2,5) |  | 4.95
| (2,87+0,05)*6,65 |  | 19.418
| -((2,0*1,2)+(2,4*1,2)) |  | -5.28
| "106 |  | 0
| "sdk |  | 0
| (0,5+0,1)*(2,434*2+2,167*2) |  | 5.521
| "107 |  | 0
| "sdk |  | 0
| (0,55+0,1)*(5,984+3,567+2,584+2,267+3,4) |  | 11.571
| "zb/spirol (pôv. omietka) |  | 0
| (0,55+0,1)*(0,167*2+0,5*2) |  | 0.867
| "tehl (nová om) |  | 0
| (0,55+0,1)*(0,25*2+5,5-3,6) |  | 1.56
| "108 |  | 0
| "sdk |  | 0
| (0,55+0,1)*(5,834+5,984*2) |  | 11.571
| "zb/spirol (pôv. omietka) |  | 0
| (0,55+0,1)*(0,167*2+0,5*2) |  | 0.867
| "tehl (nová om) |  | 0
| (0,55+0,1)*(0,25*2+5,5) |  | 3.9
| -(0,57*3,6) |  | -2.052
| "109 (um. nat) |  | 0
| "sdk |  | 0
| (2,87+0,05)*(1,834+1,7+2,834+1,78) |  | 23.792
| (0,77+0,05)*(1,967+1,0+1,887) |  | 3.98
| -((0,9*2,02)*2+(0,7*2,02)) |  | -5.05
| "110 |  | 0
| "sdk |  | 0
| (0,55+0,1)*(1,734*2+1,867*2) |  | 4.681
| "111+112 (um. nat) |  | 0
| "sdk |  | 0
| (2,87+0,05)*((3,667+3,8)+(2,075+0,584+6,734)) |  | 49.231
| 2,67*((3,05)+(5,4)) |  | 22.562
| -((0,9*2,02)*2) |  | -3.636
| "zb/spirol (pôv. omietka) |  | 0
| (2,87+0,05)*(0,167*2+0,5*2) |  | 3.895
| 0,25*(3,05+5,4) |  | 2.113
| (2,87+0,05-1,8)*(0,25+3,5+1,9+0,25) |  | 6.608
| "tehl (nová om) |  | 0
| 1,8*(0,25+3,5+1,9+0,25) |  | 10.62
| -((3,6-0,1)*0,95) |  | -3.325
| 0,17*((3,6-0,1)+2*0,95) |  | 0.918
| "113 |  | 0
| "sdk |  | 0
| (2,87+0,05)*(5,834+0,584*2) |  | 20.446
| 2,67*5,4 |  | 14.418
| -(0,9*2,02) |  | -1.818
| 1,75*(5,4*2+0,16) |  | 19.18
| (0,77+0,05)*(5,4) |  | 4.428
| "zb/spirol (pôv. omietka) |  | 0
| (0,77+0,05)*(0,167+0,5) |  | 0.547
| (2,87+0,05)*(0,167+0,5) |  | 1.948
| (2,87+0,05-1,8)*(0,25+5,5) |  | 6.44
| 0,25*(5,4*2) |  | 2.7
| "tehl (nová om) |  | 0
| 1,8*(0,25+5,5) |  | 10.35
| -(3,6*0,95) |  | -3.42
| 0,17*(3,6+2*0,95) |  | 0.935
| (0,77+0,05)*0,25 |  | 0.205
| "114 |  | 0
| "sdk |  | 0
| (2,87+0,05)*(11,667+0,584*4) |  | 40.889
| 2,67*5,4 |  | 14.418
| -(1,7*2,02) |  | -3.434
| -2,1*(0,584+0,7) |  | -2.696
| "zb/spirol (pôv. omietka) |  | 0
| (2,87+0,05)*5,4 |  | 15.768
| (2,87+0,05-1,8)*((0,25*2+5,5)*2) |  | 13.44
| (2,87+0,05)*((0,167+0,5)*2+(0,5*2)) |  | 6.815
| 2,67*0,5 |  | 1.335
| "tehl (nová om) |  | 0
| 1,8*((0,25*2+5,5)*2) |  | 21.6
| -((3,6*1,75)*2) |  | -12.6
| 0,17*((3,6+2*1,75)*2) |  | 2.414
| "104 |  | 0
| "sdk |  | 0
| (2,62+0,1)*(0,15+0,9+0,285) |  | 3.631
| -(0,7*0,7) |  | -0.49
| "zb/spirol (pôv. omietka) |  | 0
| (2,62+0,1)*(1,1+0,35) |  | 3.944
| 3,3*(5,4*2+5,5) |  | 53.79
| -0,38*(1,95*2) "žb. medzipodesta |  | -1.482
| -(5,5*0,95) |  | -5.225
| 0,17*(5,5+2*0,95) |  | 1.258
| -(0,15+0,25)*5,5 |  | -2.2
| "tehl (nová om) |  | 0
| (0,15+0,25)*5,5 |  | 2.2
| "2NP, 3NP, 4NP |  | 0
| "typ 1 |  | 0
| "sdk |  | 0
| (2,87+0,05)*(2,242+0,95+3,592)*13*3 |  | 772.562
| 2,67*(2,534+3,484)*13*3 |  | 626.654
| -(0,9*2,02)*13*3 |  | -70.902
| (2,6+0,1)*(2,4*2+3,592*2)*13*3 |  | 1261.915
| -((0,9*2,02)*2+(0,8*2,02)+(0,7*2,02))*13*3 |  | -259.974
| (0,5+0,1)*((2,142*2+2,4*2)+(0,85*2+1,5*2))*13*3 |  | 322.546
| "tehl. (nová om.) |  | 0
| 1,8*(0,25+5,5+0,25)*13*3 |  | 421.2
| -(3,6*1,75)*13*3 |  | -245.7
| 0,17*(3,6+2*1,75)*13*3 |  | 47.073
| "zb/spirol (pôv. omietka) |  | 0
| (2,87+0,05)*(0,167*2+0,5*2)*13*3 |  | 151.916
| (2,87+0,05-1,8)*(0,25+5,5+0,25)*13*3 |  | 262.08
| 0,25*(2,534+3,484)*13*3 |  | 58.676
| "typ 2 |  | 0
| "sdk |  | 0
| (2,87+0,05)*(2,242+0,95+3,925)*4*3 |  | 249.38
| 2,67*(2,534)*4*3 |  | 81.189
| -(0,9*2,02)*4*3 |  | -21.816
| (2,6+0,1)*(2,4+3,925*2+0,6)*4*3 |  | 351.54
| -((0,9*2,02)*2+(0,8*2,02)+(0,7*2,02))*4*3 |  | -79.992
| (0,5+0,1)*((2,142*2+2,4*2)+(0,85*2+1,5*2))*4*3 |  | 99.245
| "tehl (nová om) |  | 0
| 1,8*(0,25+5,5+0,25)*4*3 |  | 129.6
| -(3,6*1,75)*4*3 |  | -75.6
| 0,17*(3,6+2*1,75)*4*3 |  | 14.484
| "zb/spirol (pôv. omietka) |  | 0
| (2,87+0,05)*(0,167+0,5*2)*4*3 |  | 40.892
| 2,67*(0,5)*4*3 |  | 16.02
| (2,87+0,05)*(3,484)*4*3 |  | 122.079
| (2,6+0,1)*(1,8)*4*3 |  | 58.32
| (2,87+0,05-1,8)*(0,25+5,5+0,25)*4*3 |  | 80.64
| 0,25*(2,534)*4*3 |  | 7.602
| "202a, b, c ... |  | 0
| "sdk |  | 0
| (2,22+0,1)*(60,0+30,25+0,285+24,25)*3 |  | 798.904
| -((0,9*2,02)*18+(1,7*2,02)+(0,7*2,02))*3 |  | -112.716
| "zb/spirol (pôv. omietka) |  | 0
| (2,22+0,1)*(2,2*2)*3 |  | 30.624
| -((2,0*2,2)+(2,2*1,75))*3 |  | -24.75
| (0,17*(2,0+2*2,2)+0,09*(2,2+2*1,75))*3 |  | 4.803
| "203 ... |  | 0
| "sdk |  | 0
| (2,82+0,1)*(5,834+0,584+1,15)*3 |  | 66.296
| 2,67*(5,4)*3 |  | 43.254
| (2,67-2,1)*(4,834)*3 |  | 8.266
| -(0,9*2,02)*3 |  | -5.454
| 1,75*(4,37*2+0,15)*3 |  | 46.673
| "zb/spirol (pôv. omietka) |  | 0
| (2,82+0,1)*(0,167*2+0,5*2)*3 |  | 11.686
| (2,82+0,1-1,8)*(0,25*2+5,5)*3 |  | 20.16
| "tehl (nová om) |  | 0
| 1,8*(0,25*2+5,5)*3 |  | 32.4
| -(3,6*1,75)*3 |  | -18.9
| 0,17*(3,6+2*1,75)*3 |  | 3.621
| "204 ... |  | 0
| "sdk |  | 0
| (0,5+0,1)*(1,8*2+1,05*2)*3 |  | 10.26
| "205 ... |  | 0
| "sdk |  | 0
| (2,87+0,05)*(5,667+0,584*2)*3 |  | 59.875
| -2,1*(0,7+0,45)*3 "obkl. |  | -7.245
| 2,67*(5,4)*3 |  | 43.254
| -(1,7*2,02)*3 |  | -10.302
| "zb/spirol (pôv. omietka) |  | 0
| (2,87+0,05)*(5,4)*3 |  | 47.304
| (2,82+0,1-1,8)*(0,25*2+5,5)*3 |  | 20.16
| "tehl (nová om) |  | 0
| 1,8*(0,25*2+5,5)*3 |  | 32.4
| -(3,6*1,75)*3 |  | -18.9
| 0,17*(3,6+2*1,75)*3 |  | 3.621
| "201, 301 ... (schodisko) |  | 0
| "sdk |  | 0
| (2,62+0,1)*(0,15+0,9+0,285)*2 |  | 7.262
| -(0,7*0,7)*2 |  | -0.98
| "zb/spirol (pôv. omietka) |  | 0
| (2,62+0,1)*(1,1+0,35)*2 |  | 7.888
| 3,3*(5,4*2+5,5)*2 |  | 107.58
| -(5,5*2,25)*2 |  | -24.75
| 0,17*(5,5+2*2,25)*2 |  | 3.4
| -(2*0,25)*5,5*2 |  | -5.5
| -0,38*(1,95*2)*2 "žb. medzipodesta |  | -2.964
| "tehl (nová om) |  | 0
| (2*0,25)*5,5*2 |  | 5.5
| "401 (schodisko) |  | 0
| "sdk |  | 0
| (2,62+0,1)*(0,15+0,9+0,285) |  | 3.631
| -(0,7*0,7) |  | -0.49
| "zb/spirol (pôv. omietka) |  | 0
| (2,62+0,1)*(1,1+0,35) |  | 3.944
| (2,82+0,1)*(5,4*2+5,5) |  | 47.596
| -(5,5*2,25) |  | -12.375
| 0,17*(5,5+2*2,25) |  | 1.7
| -0,38*(1,95*2) "žb. medzipodesta |  | -1.482
| "sdk podhlady pp4 + bočné pp1/pp3 |  | 0
| pp4+pp1_b+pp3_b |  | 1388.758
| "na omietku stropu pp5 |  | 0
| pp5 |  | 199.016
malba | Súčet |  | 8955.382
Použitie figúry:
784410100.S | Penetrovanie jednonásobné jemnozrnných podkladov výšky do 3,80 m | m2 | 8955.382
784452271 | Maľby z maliarskych zmesí - oteruvzdorná maľba, ručne nanášané dvojnásobné základné na podklad jemnozrnný výšky do 3,80 m | m2 | 8864.503
malba_um |  |  | 90.879
| "109 (um. nat) |  | 0
| "sdk |  | 0
| (2,87+0,05)*(1,834+1,7+2,834+1,78) |  | 23.792
| (0,77+0,05)*(1,967+1,0+1,887) |  | 3.98
| -((0,9*2,02)*2+(0,7*2,02)) |  | -5.05
| "111+112 (um. nat) |  | 0
| "sdk |  | 0
| (2,87+0,05)*((3,667+3,8)+(2,075+0,584+6,734)) |  | 49.231
| 2,67*((3,05)+(5,4)) |  | 22.562
| -((0,9*2,02)*2) |  | -3.636
malba_um | Súčet |  | 90.879
Použitie figúry:
784452271r | Maľby z maliarskych zmesí - umyvať. maľba, ručne nanášané dvojnásobné základné na podklad jemnozrnný výšky do 3,80 m | m2 | 90.879
784452271 | Maľby z maliarskych zmesí - oteruvzdorná maľba, ručne nanášané dvojnásobné základné na podklad jemnozrnný výšky do 3,80 m | m2 | 8864.503
n_om |  |  | 464.69
| "1np |  | 0
| "typ 1 |  | 0
| "tehl. (nová om.) |  | 0
| 1,8*(0,25+5,5+0,25)*8 |  | 86.4
| -(3,6*1,75)*8 |  | -50.4
| 0,17*(3,6+2*1,75)*8 |  | 9.656
| "typ 2 |  | 0
| "tehl (nová om) |  | 0
| 1,8*(0,25+5,5+0,25)*4 |  | 43.2
| -(3,6*1,75)*4 |  | -25.2
| 0,17*(3,6+2*1,75)*4 |  | 4.828
| "102 |  | 0
| "tehl (nová om) |  | 0
| (2,62+0,1)*(2,75+3,12) |  | 15.966
| -((1,8*2,62)+(2,0*1,2)) |  | -7.116
| "103a, b, c |  | 0
| "tehl (nová om) |  | 0
| (2,62+0,1)*2,7 |  | 7.344
| -(2,65*1,2) |  | -3.18
| "105 |  | 0
| "tehl (nová om) |  | 0
| 1,8*(0,25+2,5) |  | 4.95
| (2,87+0,05)*6,65 |  | 19.418
| -((2,0*1,2)+(2,4*1,2)) |  | -5.28
| "107 |  | 0
| "tehl (nová om) |  | 0
| (0,55+0,1)*(0,25*2+5,5-3,6) |  | 1.56
| "108 |  | 0
| "tehl (nová om) |  | 0
| (0,55+0,1)*(0,25*2+5,5) |  | 3.9
| -(0,57*3,6) |  | -2.052
| "111+112 |  | 0
| "tehl (nová om) |  | 0
| 1,8*(0,25+3,5+1,9+0,25) |  | 10.62
| -((3,6-0,1)*0,95) |  | -3.325
| 0,17*((3,6-0,1)+2*0,95) |  | 0.918
| "113 |  | 0
| "tehl (nová om) |  | 0
| 1,8*(0,25+5,5) |  | 10.35
| -(3,6*0,95) |  | -3.42
| 0,17*(3,6+2*0,95) |  | 0.935
| (0,77+0,05)*0,25 |  | 0.205
| "114 |  | 0
| "tehl (nová om) |  | 0
| 1,8*((0,25*2+5,5)*2) |  | 21.6
| -((3,6*1,75)*2) |  | -12.6
| 0,17*((3,6+2*1,75)*2) |  | 2.414
| "104 |  | 0
| "tehl (nová om) |  | 0
| (0,15+0,25)*5,5 |  | 2.2
| "2NP, 3NP, 4NP |  | 0
| "typ 1 |  | 0
| "tehl. (nová om.) |  | 0
| 1,8*(0,25+5,5+0,25)*13*3 |  | 421.2
| -(3,6*1,75)*13*3 |  | -245.7
| 0,17*(3,6+2*1,75)*13*3 |  | 47.073
| "typ 2 |  | 0
| "tehl (nová om) |  | 0
| 1,8*(0,25+5,5+0,25)*4*3 |  | 129.6
| -(3,6*1,75)*4*3 |  | -75.6
| 0,17*(3,6+2*1,75)*4*3 |  | 14.484
| "203 ... |  | 0
| "tehl (nová om) |  | 0
| 1,8*(0,25*2+5,5)*3 |  | 32.4
| -(3,6*1,75)*3 |  | -18.9
| 0,17*(3,6+2*1,75)*3 |  | 3.621
| "205 ... |  | 0
| "tehl (nová om) |  | 0
| 1,8*(0,25*2+5,5)*3 |  | 32.4
| -(3,6*1,75)*3 |  | -18.9
| 0,17*(3,6+2*1,75)*3 |  | 3.621
| "201, 301 ... (schodisko) |  | 0
| "tehl (nová om) |  | 0
| (2*0,25)*5,5*2 |  | 5.5
n_om | Súčet |  | 464.69
Použitie figúry:
612460243.S | Vnútorná omietka stien vápennocementová jadrová (hrubá), hr. 20 mm | m2 | 464.69
612460227.S | Vnútorná stierka stien vápenná, hr. 2 mm | m2 | 1838.264
obojstranne |  |  | 266.22
| "1np |  | 0
| 3,135*(3*3)"dole |  | 28.215
| 3,135*(3*3)"hore |  | 28.215
| "2np |  | 0
| 3,05*(2,866*4)"dole |  | 34.965
| 3,05*(2,866*4)"hore |  | 34.965
| "3np |  | 0
| 3,05*(2,866*4)"dole |  | 34.965
| 3,05*(2,866*4)"hore |  | 34.965
| "4np |  | 0
| 3,05*(2,866*4)"dole |  | 34.965
| 3,05*(2,866*4)"hore |  | 34.965
obojstranne | Súčet |  | 266.22
odvoz |  |  | 16.487
| jama |  | 10.995
| ryhy600 |  | 5.492
odvoz | Súčet |  | 16.487
Použitie figúry:
162501122.S | Vodorovné premiestnenie výkopku po spevnenej ceste z horniny tr.1-4, nad 100 do 1000 m3 na vzdialenosť do 3000 m | m3 | 16.487
162501123.S | Vodorovné premiestnenie výkopku po spevnenej ceste z horniny tr.1-4, nad 100 do 1000 m3, príplatok k cene za každých ďalšich a začatých 1000 m | m3 | 280.279
171209002.S | Poplatok za skládku - zemina a kamenivo (17 05) ostatné | t | 28.028
p_om |  |  | 1373.574
| "1np |  | 0
| "typ 1 |  | 0
| "zb/spirol (pôv. omietka) |  | 0
| (2,87+0,05)*(0,167*2+0,5*2)*8 |  | 31.162
| (2,87+0,05-1,8)*(0,25+5,5+0,25)*8 |  | 53.76
| 0,25*(2,534+3,484)*8 |  | 12.036
| "typ 2 |  | 0
| "zb/spirol (pôv. omietka) |  | 0
| (2,87+0,05)*(0,167+0,5*2)*4 |  | 13.631
| 2,67*(0,5)*4 |  | 5.34
| (2,87+0,05)*(3,484)*4 |  | 40.693
| (2,6+0,1)*(1,8)*4 |  | 19.44
| (2,87+0,05-1,8)*(0,25+5,5+0,25)*4 |  | 26.88
| 0,25*(2,534)*4 |  | 2.534
| "102 |  | 0
| "zb/spirol (pôv. omietka) |  | 0
| (2,62+0,1)*(3,12) |  | 8.486
| "103a, b, c |  | 0
| "zb/spirol (pôv. omietka) |  | 0
| (2,62+0,1)*1,95 |  | 5.304
| (2,22+0,1)*(0,1*2+0,17*2) |  | 1.253
| "105 |  | 0
| "zb/spirol (pôv. omietka) |  | 0
| (2,87+0,05)*(0,167+0,5) |  | 1.948
| 0,25*5,4 |  | 1.35
| (2,87+0,05-1,8)*(0,25+2,5) |  | 3.08
| "107 |  | 0
| "zb/spirol (pôv. omietka) |  | 0
| (0,55+0,1)*(0,167*2+0,5*2) |  | 0.867
| "108 |  | 0
| "zb/spirol (pôv. omietka) |  | 0
| (0,55+0,1)*(0,167*2+0,5*2) |  | 0.867
| "111+112 |  | 0
| "zb/spirol (pôv. omietka) |  | 0
| (2,87+0,05)*(0,167*2+0,5*2) |  | 3.895
| 0,25*(3,05+5,4) |  | 2.113
| (2,87+0,05-1,8)*(0,25+3,5+1,9+0,25) |  | 6.608
| "113 |  | 0
| "zb/spirol (pôv. omietka) |  | 0
| (0,77+0,05)*(0,167+0,5) |  | 0.547
| (2,87+0,05)*(0,167+0,5) |  | 1.948
| (2,87+0,05-1,8)*(0,25+5,5) |  | 6.44
| 0,25*(5,4*2) |  | 2.7
| "114 |  | 0
| "zb/spirol (pôv. omietka) |  | 0
| (2,87+0,05)*5,4 |  | 15.768
| (2,87+0,05-1,8)*((0,25*2+5,5)*2) |  | 13.44
| (2,87+0,05)*((0,167+0,5)*2+(0,5*2)) |  | 6.815
| 2,67*0,5 |  | 1.335
| "104 |  | 0
| "zb/spirol (pôv. omietka) |  | 0
| (2,62+0,1)*(1,1+0,35) |  | 3.944
| 3,3*(5,4*2+5,5) |  | 53.79
| -0,38*(1,95*2) "žb. medzipodesta |  | -1.482
| -(5,5*0,95) |  | -5.225
| 0,17*(5,5+2*0,95) |  | 1.258
| -(0,15+0,25)*5,5 |  | -2.2
| "2NP, 3NP, 4NP |  | 0
| "typ 1 |  | 0
| "zb/spirol (pôv. omietka) |  | 0
| (2,87+0,05)*(0,167*2+0,5*2)*13*3 |  | 151.916
| (2,87+0,05-1,8)*(0,25+5,5+0,25)*13*3 |  | 262.08
| 0,25*(2,534+3,484)*13*3 |  | 58.676
| "typ 2 |  | 0
| "zb/spirol (pôv. omietka) |  | 0
| (2,87+0,05)*(0,167+0,5*2)*4*3 |  | 40.892
| 2,67*(0,5)*4*3 |  | 16.02
| (2,87+0,05)*(3,484)*4*3 |  | 122.079
| (2,6+0,1)*(1,8)*4*3 |  | 58.32
| (2,87+0,05-1,8)*(0,25+5,5+0,25)*4*3 |  | 80.64
| 0,25*(2,534)*4*3 |  | 7.602
| "202a, b, c ... |  | 0
| "zb/spirol (pôv. omietka) |  | 0
| (2,22+0,1)*(2,2*2)*3 |  | 30.624
| -((2,0*2,2)+(2,2*1,75))*3 |  | -24.75
| (0,17*(2,0+2*2,2)+0,09*(2,2+2*1,75))*3 |  | 4.803
| "203 ... |  | 0
| "zb/spirol (pôv. omietka) |  | 0
| (2,82+0,1)*(0,167*2+0,5*2)*3 |  | 11.686
| (2,82+0,1-1,8)*(0,25*2+5,5)*3 |  | 20.16
| "205 ... |  | 0
| "zb/spirol (pôv. omietka) |  | 0
| (2,87+0,05)*(5,4)*3 |  | 47.304
| (2,82+0,1-1,8)*(0,25*2+5,5)*3 |  | 20.16
| "201, 301 ... (schodisko) |  | 0
| "zb/spirol (pôv. omietka) |  | 0
| (2,62+0,1)*(1,1+0,35)*2 |  | 7.888
| 3,3*(5,4*2+5,5)*2 |  | 107.58
| -(5,5*2,25)*2 |  | -24.75
| 0,17*(5,5+2*2,25)*2 |  | 3.4
| -(2*0,25)*5,5*2 |  | -5.5
| -0,38*(1,95*2)*2 "žb. medzipodesta |  | -2.964
| "401 (schodisko) |  | 0
| "zb/spirol (pôv. omietka) |  | 0
| (2,62+0,1)*(1,1+0,35) |  | 3.944
| (2,82+0,1)*(5,4*2+5,5) |  | 47.596
| -(5,5*2,25) |  | -12.375
| 0,17*(5,5+2*2,25) |  | 1.7
| -0,38*(1,95*2) "žb. medzipodesta |  | -1.482
p_om | Súčet |  | 1373.574
Použitie figúry:
612451320.S | Oprava vnútorných vápenocementových omietok stien v množstve opravovanej plochy nad 10 do 30 % hladkých | m2 | 1373.574
612460227.S | Vnútorná stierka stien vápenná, hr. 2 mm | m2 | 1838.264
P1 |  |  | 184.43
| "p1 |  | 0
| 8,58+139,27+36,58 |  | 184.43
P1 | Medzisúčet |  | 184.43
Použitie figúry:
1001001 | pomocné výpočty -neoceňovať !!! | m2 | 3539.935
632440115.S | Anhydritový samonivelizačný poter, pevnosti v tlaku 20 MPa, hr. 35 mm, vrátane dilatovania | m2 | 1614.65
713120010.S | Zakrývanie tepelnej izolácie podláh fóliou | m2 | 3425.78
713122111.S | Montáž tepelnej izolácie podláh polystyrénom, kladeným voľne v jednej vrstve | m2 | 884.9
771575107.S | Montáž podláh z dlaždíc keramických do tmelu | m2 | 1109.315
941955001.S | Lešenie ľahké pracovné pomocné, s výškou lešeňovej podlahy do 1,20 m | m2 | 3425.78
283230011400.S | Asfaltová lepenka alt. PE fólia | m2 | 3939.647
283750001700r | Doska XPS 300 (napr. GLASCOFOAM) hr. 40 mm, zakladanie stavieb, podlahy, obrátené ploché strechy | m2 | 902.598
597740000900.S | Dlaždice keramické hr. 10 mm, s povrchovou protišmykovou úpravou | m2 | 1034.152
P2 |  |  | 162.96
| "p2 |  | 0
| 4,71+33,08+38,62+7,0+2,63+(5,14+1,27)*8+(5,14+1,27)*4 |  | 162.96
P2 | Medzisúčet |  | 162.96
Použitie figúry:
1001001 | pomocné výpočty -neoceňovať !!! | m2 | 3539.935
632440115.S | Anhydritový samonivelizačný poter, pevnosti v tlaku 20 MPa, hr. 35 mm, vrátane dilatovania | m2 | 1614.65
711462301.S | Izolácia proti povrchovej a podpovrchovej tlakovej vode 2-zložkovou stierkou hydroizolačnou minerálnou pružnou hr. 2,5 mm (napr. DUOFLEX) na ploche vodorovnej | m2 | 495.54
713120010.S | Zakrývanie tepelnej izolácie podláh fóliou | m2 | 3425.78
713122111.S | Montáž tepelnej izolácie podláh polystyrénom, kladeným voľne v jednej vrstve | m2 | 884.9
771575107.S | Montáž podláh z dlaždíc keramických do tmelu | m2 | 1109.315
941955001.S | Lešenie ľahké pracovné pomocné, s výškou lešeňovej podlahy do 1,20 m | m2 | 3425.78
283230011400.S | Asfaltová lepenka alt. PE fólia | m2 | 3939.647
283750001700r | Doska XPS 300 (napr. GLASCOFOAM) hr. 40 mm, zakladanie stavieb, podlahy, obrátené ploché strechy | m2 | 902.598
597740001110.S | Dlaždice keramické hr. 8 mm, s povrchovou protišmykovou úpravou | m2 | 166.219
P3 |  |  | 537.51
| "p3 |  | 0
| 17,33+13,83+13,77+38,76+76,30+(8,54+22,32)*8+(9,18+23,48)*4 |  | 537.51
P3 | Medzisúčet |  | 537.51
Použitie figúry:
1001001 | pomocné výpočty -neoceňovať !!! | m2 | 3539.935
632440115.S | Anhydritový samonivelizačný poter, pevnosti v tlaku 20 MPa, hr. 35 mm, vrátane dilatovania | m2 | 1614.65
632452641.S | Cementová samonivelizačná stierka, hr. 2 mm | m2 | 605.325
713120010.S | Zakrývanie tepelnej izolácie podláh fóliou | m2 | 3425.78
713122111.S | Montáž tepelnej izolácie podláh polystyrénom, kladeným voľne v jednej vrstve | m2 | 884.9
776541100.S | Lepenie povlakových podláh PVC heterogénnych v pásoch | m2 | 2348.64
941955001.S | Lešenie ľahké pracovné pomocné, s výškou lešeňovej podlahy do 1,20 m | m2 | 3425.78
283230011400.S | Asfaltová lepenka alt. PE fólia | m2 | 3939.647
283750001700r | Doska XPS 300 (napr. GLASCOFOAM) hr. 40 mm, zakladanie stavieb, podlahy, obrátené ploché strechy | m2 | 902.598
284110000605.S | Podlaha PVC hr. 5 mm | m2 | 2395.613
P4 |  |  | 397.17
| "P1 (P4) |  | 0
| 132,39 |  | 132.39
| 132,39 |  | 132.39
| 132,39 |  | 132.39
P4 | Medzisúčet |  | 397.17
Použitie figúry:
1001001 | pomocné výpočty -neoceňovať !!! | m2 | 3539.935
632440115.S | Anhydritový samonivelizačný poter, pevnosti v tlaku 20 MPa, hr. 35 mm, vrátane dilatovania | m2 | 1614.65
713120010.S | Zakrývanie tepelnej izolácie podláh fóliou | m2 | 3425.78
713121111.S | Montáž tepelnej izolácie podláh minerálnou vlnou, kladená voľne v jednej vrstve | m2 | 2626.515
771575107.S | Montáž podláh z dlaždíc keramických do tmelu | m2 | 1109.315
941955001.S | Lešenie ľahké pracovné pomocné, s výškou lešeňovej podlahy do 1,20 m | m2 | 3425.78
283230011400.S | Asfaltová lepenka alt. PE fólia | m2 | 3939.647
597740000900.S | Dlaždice keramické hr. 10 mm, s povrchovou protišmykovou úpravou | m2 | 1034.152
631440021400 | Doska napr. NOBASIL PTN 30 mm, čadičová minerálna izolácia pre ťažké plávajúce podlahy, | m2 | 2591.698
P5 |  |  | 332.58
| "P2 (P5) |  | 0
| 1,89+(5,14+1,27)*13+(5,14+1,27)*4 |  | 110.86
| 1,89+(5,14+1,27)*13+(5,14+1,27)*4 |  | 110.86
| 1,89+(5,14+1,27)*13+(5,14+1,27)*4 |  | 110.86
P5 | Medzisúčet |  | 332.58
Použitie figúry:
1001001 | pomocné výpočty -neoceňovať !!! | m2 | 3539.935
632440115.S | Anhydritový samonivelizačný poter, pevnosti v tlaku 20 MPa, hr. 35 mm, vrátane dilatovania | m2 | 1614.65
711462301.S | Izolácia proti povrchovej a podpovrchovej tlakovej vode 2-zložkovou stierkou hydroizolačnou minerálnou pružnou hr. 2,5 mm (napr. DUOFLEX) na ploche vodorovnej | m2 | 495.54
713120010.S | Zakrývanie tepelnej izolácie podláh fóliou | m2 | 3425.78
713121111.S | Montáž tepelnej izolácie podláh minerálnou vlnou, kladená voľne v jednej vrstve | m2 | 2626.515
771575107.S | Montáž podláh z dlaždíc keramických do tmelu | m2 | 1109.315
941955001.S | Lešenie ľahké pracovné pomocné, s výškou lešeňovej podlahy do 1,20 m | m2 | 3425.78
283230011400.S | Asfaltová lepenka alt. PE fólia | m2 | 3939.647
597740000900.S | Dlaždice keramické hr. 10 mm, s povrchovou protišmykovou úpravou | m2 | 1034.152
631440021400 | Doska napr. NOBASIL PTN 30 mm, čadičová minerálna izolácia pre ťažké plávajúce podlahy, | m2 | 2591.698
P6 |  |  | 1811.13
| "P3 (P6) |  | 0
| 35,11+36,78+(8,54+22,32)*13+(9,18+23,48)*4 |  | 603.71
| 35,11+36,78+(8,54+22,32)*13+(9,18+23,48)*4 |  | 603.71
| 35,11+36,78+(8,54+22,32)*13+(9,18+23,48)*4 |  | 603.71
P6 | Medzisúčet |  | 1811.13
Použitie figúry:
1001001 | pomocné výpočty -neoceňovať !!! | m2 | 3539.935
632440117.S | Anhydritový samonivelizačný poter, pevnosti v tlaku 20 MPa, hr. 44 mm, vrátane dilatovania | m2 | 1811.13
713120010.S | Zakrývanie tepelnej izolácie podláh fóliou | m2 | 3425.78
713121111.S | Montáž tepelnej izolácie podláh minerálnou vlnou, kladená voľne v jednej vrstve | m2 | 2626.515
776541100.S | Lepenie povlakových podláh PVC heterogénnych v pásoch | m2 | 2348.64
941955001.S | Lešenie ľahké pracovné pomocné, s výškou lešeňovej podlahy do 1,20 m | m2 | 3425.78
283230011400.S | Asfaltová lepenka alt. PE fólia | m2 | 3939.647
284110000605.S | Podlaha PVC hr. 5 mm | m2 | 2395.613
631440021400 | Doska napr. NOBASIL PTN 30 mm, čadičová minerálna izolácia pre ťažké plávajúce podlahy, | m2 | 2591.698
p7 |  |  | 53.46
| "p7 |  | 0
p7_n | 1,8*(3,3*2)*3 |  | 35.64
| 1,8*(1,65*2)*3 |  | 17.82
p7 | Medzisúčet |  | 53.46
Použitie figúry:
1001001 | pomocné výpočty -neoceňovať !!! | m2 | 3539.935
713121111.S | Montáž tepelnej izolácie podláh minerálnou vlnou, kladená voľne v jednej vrstve | m2 | 2626.515
771275107.S | Montáž obkladov schodiskových stupňov dlaždicami do tmelu | m2 | 53.46
597740001002 | Schodišťový stupeň z keramickej dlažby -/podstupnica/ hr. 10 mm | m2 | 18.176
631440021300 | Doska napr. NOBASIL PTN 20 mm, čadičová minerálna izolácia pre ťažké plávajúce podlahy | m2 | 94.199
p7_n |  |  | 35.64
| "p7 |  | 0
p7_n | 1,8*(3,3*2)*3 |  | 35.64
Použitie figúry:
1001001 | pomocné výpočty -neoceňovať !!! | m2 | 3539.935
631312511.S | Mazanina z betónu prostého (m3) tr. C 12/15 hr.nad 40 do 80 mm | m3 | 3.052
632452641.S | Cementová samonivelizačná stierka, hr. 2 mm | m2 | 605.325
941955101.S | Lešenie ľahké pracovné v schodisku plochy do 6 m2, s výškou lešeňovej podlahy do 1,50 m | m2 | 67.815
597740001001 | Schodišťový stupeň z keramickej dlažby - /schodovka s presahom 5 mm/ hr. 10 mm | m2 | 36.353
597740001002 | Schodišťový stupeň z keramickej dlažby -/podstupnica/ hr. 10 mm | m2 | 18.176
p8 |  |  | 32.175
| "p8 (medzipodesty) |  | 0
| (1,95*5,5)*3 |  | 32.175
p8 | Medzisúčet |  | 32.175
Použitie figúry:
1001001 | pomocné výpočty -neoceňovať !!! | m2 | 3539.935
631312511.S | Mazanina z betónu prostého (m3) tr. C 12/15 hr.nad 40 do 80 mm | m3 | 3.052
632452641.S | Cementová samonivelizačná stierka, hr. 2 mm | m2 | 605.325
713121111.S | Montáž tepelnej izolácie podláh minerálnou vlnou, kladená voľne v jednej vrstve | m2 | 2626.515
771575107.S | Montáž podláh z dlaždíc keramických do tmelu | m2 | 1109.315
941955101.S | Lešenie ľahké pracovné v schodisku plochy do 6 m2, s výškou lešeňovej podlahy do 1,50 m | m2 | 67.815
597740000900.S | Dlaždice keramické hr. 10 mm, s povrchovou protišmykovou úpravou | m2 | 1034.152
631440021300 | Doska napr. NOBASIL PTN 20 mm, čadičová minerálna izolácia pre ťažké plávajúce podlahy | m2 | 94.199
p9 |  |  | 28.52
| "p9 |  | 0
| "101 |  | 0
| 11,38-(0,6*2,0) |  | 10.18
| "115+rampa |  | 0
| 11,24+8,3-(0,6*2,0) |  | 18.34
p9 | Medzisúčet |  | 28.52
Použitie figúry:
1001001 | pomocné výpočty -neoceňovať !!! | m2 | 3539.935
772211302.S | Montáž obkladu schodiskových stupňov a vstupov doskami z pravideľných tvarov hr. 30 mm | m | 28.52
58384000750r | Kamenný obklad hr. 30 mm- protišmyková úprava (s presahom 25 mm) | m2 | 29.376
pA |  |  | 27.95
| "A - 1NP |  | 0
| 11,75+8,1+8,1 |  | 27.95
pA | Medzisúčet |  | 27.95
Použitie figúry:
965022121.S | Búranie kamenných dlažobných dosiek alebo dlažieb z lomového kameňa alebo kociek, vrátane lepiacej cem. malty -0,43200t | m2 | 27.95
parozabrana |  |  | 1059.253
| "parozábrana |  | 0
| "S1 |  | 0
S1 | (60,5*16,0-0,25*(2,8*2+6,0))-(1,15*1,45) |  | 963.433
| "vytiahnutie |  | 0
| 0,6*(60,5*2+2*16,0+0,25*6) |  | 92.7
| 0,6*(1,15*2+2*1,45) |  | 3.12
parozabrana | Súčet |  | 1059.253
pB |  |  | 154.57
| "B - 1NP |  | 0
| 7,56+135,6+11,41 |  | 154.57
pB | Medzisúčet |  | 154.57
Použitie figúry:
965081812.S | Búranie dlažieb, z kamen., cement., terazzových, čadičových alebo keramických, hr. nad 10 mm, -0,06500t | m2 | 613.99
pC |  |  | 661.09
| "C - 1NP |  | 0
| 19,33*4+17,98+19,61+20,55+19,2*2+20,33+19,49+19,2+38,4+15,04+18,22+14,11+11,65+13,56+20,55+19,2*6+38,4+27,8+19,2*3+20,55+37,13 |  | 661.09
pC | Medzisúčet |  | 661.09
Použitie figúry:
776511810.S | Odstránenie povlakových podláh z nášľapnej plochy lepených bez podložky, -0,00100t | m2 | 661.09
pD |  |  | 12.86
| "D - 1NP |  | 0
| 8,65+4,21 |  | 12.86
pD | Medzisúčet |  | 12.86
Použitie figúry:
965081712.S | Búranie dlažieb, bez podklad. lôžka z xylolit., alebo keramických dlaždíc hr. do 10 mm, -0,02000t | m2 | 192.582
pE |  |  | 67.8
| "E - 1NP |  | 0
| 37,57+23,4+6,83 |  | 67.8
pE | Medzisúčet |  | 67.8
Použitie figúry:
965081712.S | Búranie dlažieb, bez podklad. lôžka z xylolit., alebo keramických dlaždíc hr. do 10 mm, -0,02000t | m2 | 192.582
pF |  |  | 459.42
| "F - 2NP, 3NP, 4NP |  | 0
| (143,24+9,9)*3 |  | 459.42
pF | Medzisúčet |  | 459.42
Použitie figúry:
965081812.S | Búranie dlažieb, z kamen., cement., terazzových, čadičových alebo keramických, hr. nad 10 mm, -0,06500t | m2 | 613.99
pG |  |  | 1970.52
| "G - 2NP, 3NP, 4NP |  | 0
| (19,33*4+17,98*2+19,61+20,55+19,2*2+20,33+19,49+19,2*6+20,55*2+19,2*11+20,55+37,13)*3 |  | 1970.52
pG | Medzisúčet |  | 1970.52
pH |  |  | 108.78
| "H - 2NP, 3NP, 4NP |  | 0
| (8,65+23,4+4,21)*3 |  | 108.78
pH | Medzisúčet |  | 108.78
Použitie figúry:
965081712.S | Búranie dlažieb, bez podklad. lôžka z xylolit., alebo keramických dlaždíc hr. do 10 mm, -0,02000t | m2 | 192.582
pI_ |  |  | 112.71
| "I - 2NP, 3NP, 4NP |  | 0
| (37,57)*3 |  | 112.71
pI_ | Medzisúčet |  | 112.71
pp1_b |  |  | 14.603
| "bočná kapotáž PP1 |  | 0
| "schodisko 104 |  | 0
| 0,7*5,215 |  | 3.651
| "schodisko 201, 301, 401 |  | 0
| 0,7*(5,215)*3 |  | 10.952
pp1_b | Medzisúčet |  | 14.603
Použitie figúry:
763126611r | M+D predsadená SDK stena napr. Rigips - bočná kapotáž podhľadu pp1, opláštená doskou HABITO 12,5 mm, bez tepelnej izolácie, spriahnutá na oceľ. konštrukcií R-CD | m2 | 14.603
784410100.S | Penetrovanie jednonásobné jemnozrnných podkladov výšky do 3,80 m | m2 | 8955.382
pp3_b |  |  | 7.5
| "schodisko 104 |  | 0
| 0,3*5,5 |  | 1.65
| "schodisko 201, 301, 401 |  | 0
| 0,3*(5,5)*3 |  | 4.95
| 0,3*(0,6*2+0,9*2) "výlez |  | 0.9
pp3_b | Medzisúčet |  | 7.5
Použitie figúry:
763126610r | M+D predsadená SDK stena napr. Rigips - bočná kapotáž podhľadu pp3, opláštená doskou RB 12.5 mm, bez tepelnej izolácie, spriahnutá na oceľ. konštrukcií R-CD | m2 | 7.5
784410100.S | Penetrovanie jednonásobné jemnozrnných podkladov výšky do 3,80 m | m2 | 8955.382
pp4 |  |  | 1366.655
| "PP4 |  | 0
| "1np |  | 0
| ((22,32-0,167*(2,534+4,234))*8+(23,48-(0,167*2,534+0,5*3,484))*4) |  | 254.777
| "2np, 3np, 4np |  | 0
| ((22,32-0,167*(2,534+4,234))*13+(23,48-(0,167*2,534+0,5*3,484))*4)*3 |  | 1082.178
| "401 |  | 0
| 5,4*5,5 |  | 29.7
pp4 | Medzisúčet |  | 1366.655
Použitie figúry:
7631382100 | M+D podhľad SDK napr. Rigips RB 12.5 mm závesný, jednoúrovňová oceľová podkonštrukcia CD (PP4) | m2 | 1366.655
784410100.S | Penetrovanie jednonásobné jemnozrnných podkladov výšky do 3,80 m | m2 | 8955.382
pp5 |  |  | 199.016
| "oprava omietok stropu (/podhľad tech. priestory, schodišť.ramená, podesty/) PP5 |  | 0
| "104 |  | 0
| 2,0*(2,84+3,02+0,3)+5,5*2,25+0,38*(5,5*2-2,0*2) |  | 27.355
| "201, 301 |  | 0
| (2,0*(3,355+3,02+0,3)+5,5*2,25+0,38*(5,5*2-2,0*2))*2 |  | 56.77
| "prievlaky v izbách zo spodu prievlakov (mimo PP4) |  | 0
| "1np |  | 0
| ((0,167*(2,534+4,234))*8+(0,167*2,534+0,5*3,484))*4 |  | 44.829
| "2np, 3np, 4np |  | 0
| ((0,167*(2,534+4,234))*13+((0,167*2,534+0,5*3,484))*4)*3 |  | 70.062
pp5 | Medzisúčet |  | 199.016
Použitie figúry:
611451331.S | Oprava vnútorných vápenocementových štukových omietok oceľ. hladených stropov opravovanej plochy 10-30% | m2 | 199.016
784410100.S | Penetrovanie jednonásobné jemnozrnných podkladov výšky do 3,80 m | m2 | 8955.382
ryhy600 |  |  | 5.492
| "výkopy budú upresnené po búracích prácach |  | 0
| "vstup 11/B-C |  | 0
| "ZP1 od -0,8 do -1,475 |  | 0
| 0,5*0,675*(3,85*2) |  | 2.599
| "Zp3.x od -0,8 do -0,875 |  | 0
| 0,25*0,075*(2,575+1,175+2,565+2,85+2,84+1,175) |  | 0.247
| "vstup D/6-7 |  | 0
| "od cca -0,5 do -0,8 |  | 0
| "ZP1 od -0,8 do -1,475 |  | 0
| 0,5*0,675*(3,85*2) |  | 2.599
| "Zp3.x od -0,8 do -0,875 |  | 0
| 0,25*0,075*2,5 |  | 0.047
ryhy600 | Súčet |  | 5.492
Použitie figúry:
132201101.S | Výkop ryhy do šírky 600 mm v horn.3 do 100 m3 | m3 | 5.492
132201109.S | Príplatok k cene za lepivosť pri hĺbení rýh šírky do 600 mm zapažených i nezapažených s urovnaním dna v hornine 3 | m3 | 1.648
162501122.S | Vodorovné premiestnenie výkopku po spevnenej ceste z horniny tr.1-4, nad 100 do 1000 m3 na vzdialenosť do 3000 m | m3 | 16.487
S1 |  |  | 963.433
| "parozábrana |  | 0
| "S1 |  | 0
S1 | (60,5*16,0-0,25*(2,8*2+6,0))-(1,15*1,45) |  | 963.433
S1_mw |  |  | 16.8
| "tepelná izolácia - strešný min. vlna okolo výlezu (S1) hr. 300 mm |  | 0
| (4,45*4,15-1,45*1,15) |  | 16.8
S1_mw | Medzisúčet |  | 16.8
Sb_v |  |  | 0
TI150_vylez |  |  | 3.22
| "min. vlna hr. 150 na výlez (S1) |  | 0
| 0,7*(1,45*2+0,85*2) |  | 3.22
TI150_vylez | Medzisúčet |  | 3.22
Použitie figúry:
713131132.S | Montáž tepelnej izolácie stien minerálnou vlnou, celoplošným prilepením | m2 | 3.22
631440033400.S | Doska z minerálnej vlny hr. 150 mm, izolácia pre zateplenie plochých striech | m2 | 3.542
žb_at |  |  | 10.103
| "výlez stienky |  | 0
| 0,125*0,7*(1,15*2+0,6*2) |  | 0.306
| "nadbetonovanie atiky |  | 0
| (0,25-0,04)*0,3*(61,0*2+16,0*2+0,25*6) |  | 9.797
žb_at | Súčet |  | 10.103

## Zoznam figúr-Prístavba objektu
ZOZNAM FIGÚR
Kód: | 2023_02_13
Stavba: | SOŠ PZ Pezinok, rekonštrukcia ubytovňe A a B
Dátum: | 29. 5. 2023
Kód | Popis | MJ | Výmera
SO 02/ 02.01 | Architektúra, stavebná časť
at_xps40 |  |  | 120.72
| "xps 40 mm na atiku strechy, z boku a zhora |  | 0
| (1,02+0,18)*(34,24*2+16,06*2) |  | 120.72
at_xps40 | Medzisúčet |  | 120.72
Použitie figúry:
713144080.S | Montáž tepelnej izolácie na atiku z XPS do lepidla | m2 | 120.72
283750001700r | Doska XPS 300 (napr. GLASCOFOAM) hr. 40 mm, zakladanie stavieb, podlahy, obrátené ploché strechy | m2 | 125.597
FPO_v1 |  |  | 20.6
| " hydroizolačná vrstva z hybrid. FPO fólie napr. SARNAFIL AT |  | 0
| "S2 |  | 0
| (4,0*5,15) |  | 20.6
FPO_v1 | Súčet |  | 20.6
Použitie figúry:
712370550.S | Zhotovenie povlakovej krytiny striech plochých do 10° fóliou FPO položenou voľne | m2 | 20.6
631571015.S | Násyp - ochranná krycia vrstva z praného kameniva štrku frakcie 16-32 mm s utlačením a urovnaním povrchu pre obrátené ploché strechy | m3 | 1.03
712990040.S | Položenie geotextílie vodorovne alebo zvislo na strechy ploché do 10° | m2 | 1287.573
283290000200r | Hydroizolačná strešná fólia detailová FPO hr. 1,5 mm, napr. SARNAFIL AT | m2 | 737.329
FPO_v2 |  |  | 543.143
| " hydroizolačná vrstva z hybrid. FPO fólie napr. SARNAFIL AT |  | 0
| "S1 |  | 0
| S1 |  | 543.143
FPO_v2 | Súčet |  | 543.143
Použitie figúry:
712370570.S | Zhotovenie povlakovej krytiny striech plochých do 10° fóliou FPO, pripevnenie prikotvením do stropnej konštrukcie | m2 | 543.143
712990040.S | Položenie geotextílie vodorovne alebo zvislo na strechy ploché do 10° | m2 | 1287.573
283290000200r | Hydroizolačná strešná fólia detailová FPO hr. 1,5 mm, napr. SARNAFIL AT | m2 | 737.329
FPO_zv |  |  | 77.413
| " hydroizolačná vrstva z hybrid. FPO fólie napr. SARNAFIL AT - vytiahnutie |  | 0
| "S1 |  | 0
| "vytiahnutie |  | 0
| (0,3+0,38)*(34,16*2+16,06*2) |  | 68.299
| 0,5*(1,15*2+2*1,45) |  | 2.6
| "S2 |  | 0
| "vytiahnutie |  | 0
| (0,25+0,25)*(3,75*2) |  | 3.75
| 0,3*(4,0) |  | 1.2
| (0,13+0,1)*(1,4*2+4,0) |  | 1.564
FPO_zv | Súčet |  | 77.413
Použitie figúry:
712872570.S | Zhotovenie povlakovej krytiny striech vytiahnutím izol. povlaku FPO fóliou na konštrukcie prevyšujúce úroveň strechy prikotvenou a prilep. na celej ploche so zvarením spoja | m2 | 77.413
712990040.S | Položenie geotextílie vodorovne alebo zvislo na strechy ploché do 10° | m2 | 1287.573
283290000200r | Hydroizolačná strešná fólia detailová FPO hr. 1,5 mm, napr. SARNAFIL AT | m2 | 737.329
geo300 |  |  | 1287.573
| "separačná vrstva na parozábranu geot. 300 gm/2 |  | 0
| "S1 |  | 0
| parozabrana |  | 625.817
| "podkladna geot. 300 gm/2 pod FPO foliu |  | 0
| FPO_v1+FPO_v2+FPO_zv |  | 641.156
| "podklad pod štrk (S2) |  | 0
| FPO_v1 |  | 20.6
geo300 | Súčet |  | 1287.573
Použitie figúry:
712990040.S | Položenie geotextílie vodorovne alebo zvislo na strechy ploché do 10° | m2 | 1287.573
693110004500.S | Geotextília 300 g/m2 | m2 | 1480.709
jama |  |  | 16.007
| 1,075*14,89 "výťah |  | 16.007
jama | Súčet |  | 16.007
Použitie figúry:
131201101.S | Výkop nezapaženej jamy v hornine 3, do 100 m3 | m3 | 16.007
131201109.S | Hĺbenie nezapažených jám a zárezov. Príplatok za lepivosť horniny 3 | m3 | 4.802
162501122.S | Vodorovné premiestnenie výkopku po spevnenej ceste z horniny tr.1-4, nad 100 do 1000 m3 na vzdialenosť do 3000 m | m3 | 483.265
ker_sokel |  |  | 279.395
| "p1 sokel |  | 0
| 10,12*2+8,95*2+0,9*2-(0,9+1+1,9+1,2+0,9)+20,74*2-(0,9*6)+3,25*2"spol priestory 1np |  | 76.62
| "p2sokel |  | 0
| 2,1+1,62+4,12+1,15+0,6-0,9*2"1bx2 |  | 7.79
| "p5 |  | 0
| 22,97*2+2*2-1,8-0,9*8+11,07+0,95+0,9*2+4,37-0,9*3-1,2+2,9-1,8 |  | 56.33
| 22,97*2+2*2-1,8-0,9*8+11,07+0,95+0,9*2+4,37-0,9*3-1,2+2,9-1,8 |  | 56.33
| 22,97*2+2*2-1,8-0,9*8+11,07+0,95+0,9*2+4,37-0,9*3-1,2+2,9-1,8 |  | 56.33
| "p6 |  | 0
| 2,1*2+4,12*2-0,9*2-1,025-0,95 |  | 8.665
| 2,1*2+4,12*2-0,9*2-1,025-0,95 |  | 8.665
| 2,1*2+4,12*2-0,9*2-1,025-0,95 |  | 8.665
ker_sokel | Súčet |  | 279.395
Použitie figúry:
771415010.S | Montáž soklíkov z obkladačiek do tmelu v. 100 mm | m | 279.395
597740000900.S | Dlaždice keramické hr. 10 mm, s povrchovou protišmykovou úpravou | m2 | 649.336
keram_obklad |  |  | 900.847
| "1np |  | 0
| (2,1*(2,1*2+3,35*2)+0,13*2,34-0,8*2,02)*2+(2,1*(1,05*2+1,8*2)-0,7*2,02)*2"1-16,17 |  | 64.268
| (2,1*(2,4*2+2,1*2+1,5*2+0,85*2)-0,7*2,02-0,8*2,02+0,13*1,45)*4"1-14az19 |  | 103.714
| (2,1*(2,2*2+2,1*2)+0,13*2,1-1*2,2)"1-13 |  | 16.133
| 2,1*(0,95+1,025)"uprat 1-2 |  | 4.148
| "2np |  | 0
| (2,1*(2,1*2+2,4*2+1,5*2+0,85*2)+0,13*1,47-0,8*2,02-0,7*2,02)*9"2-18az26 |  | 233.38
| 2,1*(0,95+1,025)" uprat 2-2 |  | 4.148
| "3np |  | 0
| (2,1*(2,1*2+2,4*2+1,5*2+0,85*2)+0,13*1,47-0,8*2,02-0,7*2,02)*9"3-18az26 |  | 233.38
| 2,1*(0,95+1,025)" uprat 3-2 |  | 4.148
| "4np |  | 0
| (2,1*(2,1*2+2,4*2+1,5*2+0,85*2)+0,13*1,47-0,8*2,02-0,7*2,02)*9"4-18az26 |  | 233.38
| 2,1*(0,95+1,025)" uprat 4-2 |  | 4.148
keram_obklad | Medzisúčet |  | 900.847
Použitie figúry:
781445018.S | Montáž obkladov vnútor. stien z obkladačiek kladených do tmelu | m2 | 900.847
597640002400r | Obkladačky keramické | m2 | 927.872
leš |  |  | 1301.306
| "obj. BX |  | 0
| "pohlad predný |  | 0
| 14,73*(4,03+0,45+30,67) |  | 517.76
| "pohlad bočný Bx |  | 0
| 14,73*(16,82+(1,2)*2)-3,85*4,5 |  | 265.786
| "pohlad zadný |  | 0
| 14,73*(30,67+0,45+4,03) |  | 517.76
leš | Súčet |  | 1301.306
Použitie figúry:
941941042.S | Montáž lešenia ľahkého pracovného radového s podlahami šírky nad 1,00 do 1,20 m, výšky nad 10 do 30 m | m2 | 1301.306
941941292.S | Príplatok za prvý a každý ďalší i začatý mesiac použitia lešenia ľahkého pracovného radového s podlahami šírky nad 1,00 do 1,20 m, v. nad 10 do 30 m | m2 | 2602.612
941941842.S | Demontáž lešenia ľahkého pracovného radového s podlahami šírky nad 1,00 do 1,20 m, výšky nad 10 do 30 m | m2 | 1301.306
944944103.S | Ochranná sieť na boku lešenia | m2 | 1301.306
944944803.S | Demontáž ochrannej siete na boku lešenia | m2 | 1301.306
malba |  |  | 5828.655
| "typ apartman 1np |  | 0
| "tehl |  | 0
| 3,02*((5,75+6,7+3,55+3,25)+(5,5+4,2+5,75+2,4+3,25))*2 |  | 243.714
| (3,02-2,1)*((1,8+1,5)+1,8)*2 |  | 9.384
| -((0,9*2,02)*3+(3,6*1,75)*2)*2 |  | -36.108
| 0,22*((3,6+2*1,75)*2)*2 |  | 6.248
| "sdk |  | 0
| (2,92+0,1)*((2,4+1,3+3,35)+(2,2+3,45))*2 |  | 76.708
| (2,82+0,1)*(3,25+2,4) |  | 16.498
| -((0,8*2,02)+(0,9*2,02)*2+(0,7*2,02))*2 |  | -13.332
| ((2,82+0,1)-2,1)*((2,1+3,35+0,95+0,6)+(1,8+1,05))*2 |  | 16.154
| "typ 3 2os |  | 0
| "tehl |  | 0
| 3,02*((5,75+4,2*2)+1,35+1,45)*4 |  | 204.756
| (3,02-2,1)*((1,45+1,7)+1,5)*4 |  | 17.112
| -((0,8*2,02)+(3,6*1,75))*4 |  | -31.664
| 0,22*((3,6+2*1,75)*2)*4 |  | 12.496
| "sdk |  | 0
| (2,92+0,1)*(5,75+0,63*2)*4 |  | 84.681
| (2,82+0,1)*((2,4*2+1,35)+(1,45+2,1*2))*4 |  | 137.824
| ((2,82+0,1)-2,1)*((2,1+2,4+0,95+0,4)+(1,5+0,85*2))*4 |  | 29.684
| -((0,9*2,02)*2+(0,8*2,02)+(0,7*2,02)*2)*4 |  | -32.32
| "typ imobil |  | 0
| "tehl |  | 0
| 3,02*(3,5*2+5,75+3,05+3,4) |  | 57.984
| (3,02-2,1)*(2,1+1,6) |  | 3.404
| -((1,0*2,02)+(3,6*1,75)) |  | -8.32
| 0,22*((3,6+2*1,75)*2) |  | 3.124
| "sdk |  | 0
| (2,92+0,1)*(5,75) |  | 17.365
| (2,82+0,1)*(3,4+3,05) |  | 18.834
| ((2,82+0,1)-2,1)*(3,05+2,2) |  | 4.305
| -((1,0*2,02)*3) |  | -6.06
| "1bx2, 1bx3 |  | 0
| "tehl |  | 0
| 3,02*((1,62+2,1+1,15)+(4,12+4,05*2)) |  | 51.612
| (3,02-2,1)*(1,9) |  | 1.748
| -((3,6*0,95)+(0,9*2,02)) |  | -5.238
| 0,22*(3,6+2*0,95) |  | 1.21
| "sdk |  | 0
| 3,02*(4,12*2+0,6) |  | 26.697
| (3,02-2,1)*(0,95) |  | 0.874
| -(0,9*2,02)*2 |  | -3.636
| "1bx5 |  | 0
| "tehl. |  | 0
| 3,02*(5,35*2+4,12*2) |  | 57.199
| -((3,6*0,95)+(0,9*2,02)+(1,2*2,3)) |  | -7.998
| 0,2*(1,2+2*2,3) |  | 1.16
| 0,22*(3,6+2*0,95) |  | 1.21
| "1bx1, 1bx7, 1bx8 (chodba) |  | 0
| "tehl |  | 0
| (2,22+0,1)*(34,52+24,15+0,25*2) |  | 137.274
| (2,67+0,1)*(0,9*2+4,12) |  | 16.398
| -((1,2*2,3)+(0,9*2,02)*8+(1,0*2,02)) |  | -19.324
| 0,25*(1,2+2*2,3) |  | 1.45
| "1bx6 |  | 0
| "tehl. |  | 0
| 3,02*(1,65*2) |  | 9.966
| 3,3*(5,3*2+5,75) |  | 53.955
| -0,2*(0,25*2) "žb. pr |  | -0.1
| -0,23*1,91*2 "žb medzipodesta |  | -0.879
| -(3,6*0,95) |  | -3.42
| 0,22*(3,6+2*0,95) |  | 1.21
| "2np, 3np, 4np |  | 0
| "typ izba s sad stenou |  | 0
| "tehl |  | 0
| 3,02*((5,75+4,2+3,25)+(2,4+3,55))*9*3 |  | 1561.491
| (3,02-2,1)*(2,4+1,5)*9*3 |  | 96.876
| -((0,9*2,02)+(3,6*1,75))*9*3 |  | -219.186
| 0,22*(3,6+2*1,75)*9*3 |  | 42.174
| "sdk |  | 0
| (2,92+0,1)*(5,75+0,95)*9*3 |  | 546.318
| (2,82+0,1)*(3,55+2,4)*9*3 |  | 469.098
| (2,82+0,1-2,1)*((2,4+2,1*2)+(1,5+0,85*2))*9*3 |  | 216.972
| -((0,9*2,02)*2+(0,8*2,02)+(0,7*2,02))*9*3 |  | -179.982
| "2bx1, 2bx7 |  | 0
| "tehl |  | 0
| (2,22+0,1)*(34,37+24,0+0,25*2)*3 |  | 409.735
| (2,72+0,1)*(0,9*2+4,12)*3 |  | 50.083
| -((1,2*2,3)+(0,9*2,02)*11+(2,0*1,75))*3 |  | -78.774
| 0,22*(2,0+2*1,75)*3 |  | 3.63
| 0,25*(1,2+2*2,3)*3 |  | 4.35
| "2bx2, 2bx3 |  | 0
| "tehl |  | 0
| 3,02*((2,5+2,1+1,15)+(4,05*2+4,12))*3 |  | 162.808
| (3,02-2,1)*1,02*3 |  | 2.815
| -((0,9*2,02)+(3,6*0,95))*3 |  | -15.714
| 0,22*(3,6+2*0,95)*3 |  | 3.63
| "sdk |  | 0
| 3,02*(4,12*2+0,6)*3 |  | 80.09
| (3,02-2,1)*(0,95)*3 |  | 2.622
| -(0,9*2,02)*2*3 |  | -10.908
| "2bx5 |  | 0
| "tehl |  | 0
| 3,02*(5,35*2+4,12*2)*3 |  | 171.596
| -((3,6*0,95)+(0,9*2,02)+(1,2*2,3))*3 |  | -23.994
| 0,2*(1,2+2*2,3)*3 |  | 3.48
| 0,22*(3,6+2*0,95)*3 |  | 3.63
| "2bx6 ... |  | 0
| "tehl. |  | 0
| 3,02*(1,65*2)*2 |  | 19.932
| 3,3*(5,3*2+5,75)*2 |  | 107.91
| 3,02*(6,95*2+5,75) |  | 59.343
| -0,12*(0,25*2)*3 "žb. pr |  | -0.18
| -0,23*(1,91*2)*2 "žb medzipodesta |  | -1.757
| -(3,6*2,55)*3 |  | -27.54
| 0,22*(3,6+2*2,55)*3 |  | 5.742
| "vyť. šachta |  | 0
| 14,02*(1,6*2+1,93*2) |  | 98.981
| -((1,2*2,3)*2+(1,2*2,28)*2*3) |  | -21.936
| "sdk podhlady pp4 + bočné pp1/pp3 |  | 0
| pp4+pp3_b+pp1_b |  | 999.94
| "na omietku stropu pp5 |  | 0
| pp5 |  | 131.541
malba | Súčet |  | 5828.655
Použitie figúry:
784410100.S | Penetrovanie jednonásobné jemnozrnných podkladov výšky do 3,80 m | m2 | 5828.655
784452271 | Maľby z maliarskych zmesí - oteruvzdorná maľba, ručne nanášané dvojnásobné základné na podklad jemnozrnný výšky do 3,80 m | m2 | 5718.569
malba_um |  |  | 110.086
| "1NP |  | 0
| "1bx2 |  | 0
| "tehl |  | 0
| 3,02*(1,62+2,1+1,15) |  | 14.707
| (3,02-2,1)*(1,9) |  | 1.748
| -((0,9*2,02)) |  | -1.818
| "sdk |  | 0
| 3,02*(4,12) |  | 12.442
| (3,02-2,1)*(0,95) |  | 0.874
| -(0,9*2,02) |  | -1.818
| "2np, 3np, 4np |  | 0
| "2bx2 |  | 0
| "tehl |  | 0
| 3,02*((2,5+2,1+1,15))*3 |  | 52.095
| (3,02-2,1)*1,02*3 |  | 2.815
| -((0,9*2,02))*3 |  | -5.454
| "sdk |  | 0
| 3,02*(4,12)*3 |  | 37.327
| (3,02-2,1)*(0,95)*3 |  | 2.622
| -(0,9*2,02)*1*3 |  | -5.454
malba_um | Súčet |  | 110.086
Použitie figúry:
784452271r | Maľby z maliarskych zmesí - umyvať. maľba, ručne nanášané dvojnásobné základné na podklad jemnozrnný výšky do 3,80 m | m2 | 110.086
784452271 | Maľby z maliarskych zmesí - oteruvzdorná maľba, ručne nanášané dvojnásobné základné na podklad jemnozrnný výšky do 3,80 m | m2 | 5718.569
n_om |  |  | 464.69
Použitie figúry:
612460243.S | Vnútorná omietka stien vápennocementová jadrová (hrubá), hr. 20 mm | m2 | 3198.688
612460227.S | Vnútorná stierka stien vápenná, hr. 2 mm | m2 | 3198.688
odkop |  |  | 289.925
| (1,096+0,34)/2*640,48 |  | 459.865
| (1,096+0,34)/2*0,8/2*(38,6*2+17,8+0,85*2) "zošikmenie |  | 27.772
| (0,735/2)*(112,75) "pred vstupom |  | 41.436
| -ornica |  | -239.148
odkop | Súčet |  | 289.925
Použitie figúry:
122201102.S | Odkopávka a prekopávka nezapažená v hornine 3, nad 100 do 1000 m3 | m3 | 289.925
122201109.S | Odkopávky a prekopávky nezapažené. Príplatok k cenám za lepivosť horniny 3 | m3 | 86.978
162501122.S | Vodorovné premiestnenie výkopku po spevnenej ceste z horniny tr.1-4, nad 100 do 1000 m3 na vzdialenosť do 3000 m | m3 | 483.265
odvoz |  |  | 483.265
| odkop |  | 289.925
| jama |  | 16.007
| ryhy600 |  | 2.805
| ryhy2000 |  | 189.943
| -zásyp |  | -15.415
odvoz | Súčet |  | 483.265
Použitie figúry:
162501122.S | Vodorovné premiestnenie výkopku po spevnenej ceste z horniny tr.1-4, nad 100 do 1000 m3 na vzdialenosť do 3000 m | m3 | 483.265
162501123.S | Vodorovné premiestnenie výkopku po spevnenej ceste z horniny tr.1-4, nad 100 do 1000 m3, príplatok k cene za každých ďalšich a začatých 1000 m | m3 | 8215.505
171209002.S | Poplatok za skládku - zemina a kamenivo (17 05) ostatné | t | 821.551
om_bezTI |  |  | 38.856
| "objekt Bx |  | 0
| "vstup 1/B-C |  | 0
| "soklová omietka od -0,5 do -0,05 |  | 0
| 0,45*(3,59+0,25)*2 |  | 3.456
| "od -0,05 do +3,5 (z vonka) |  | 0
| 3,55*(3,59+0,25)*2 |  | 27.264
| -(2,25*0,75+0,75*1,5)*2 |  | -5.625
| "od -0,05 ( +0,05) do +2,75 (z vnútra) |  | 0
| 2,7*(3,59)*2 |  | 19.386
| -(2,25*0,75+0,75*1,5)*2 |  | -5.625
om_bezTI | Medzisúčet |  | 38.856
Použitie figúry:
622461033.S | Vonkajšia omietka stien pastovitá silikátová roztieraná, hr. 2 mm | m2 | 993.423
622481119.S | Potiahnutie vonkajších stien sklotextilnou mriežkou s celoplošným prilepením | m2 | 97.788
ornica |  |  | 239.148
| 0,3*797,16 |  | 239.148
ornica | Súčet |  | 239.148
Použitie figúry:
121101112.S | Odstránenie ornice s premiestn. na hromady, so zložením na vzdialenosť do 100 m a do 1000 m3 | m3 | 239.148
122201102.S | Odkopávka a prekopávka nezapažená v hornine 3, nad 100 do 1000 m3 | m3 | 289.925
181301115.S | Rozprestretie ornice v rovine, plocha nad 500 m2, hr. do 300 mm | m2 | 797.16
ost_om |  |  | 55.476
| "ostenia |  | 0
| "obj. BX |  | 0
| "pohlad predný |  | 0
| "od -0,05 do +14,23 |  | 0
| 0,16*((3,54+2*0,9)+(3,54+2*1,7)*5)*4 |  | 25.626
| "pohlad bočný Bx |  | 0
| "od -0,05 do +14,23 |  | 0
| 0,16*((1,9+2*2,7)+(1,9+2*1,7)*3) |  | 3.712
| "pohlad zadný |  | 0
| "od -0,05 do +14,23 |  | 0
| 0,16*((3,54+2*0,9)+(3,54+2*1,7)*4)*4 |  | 21.184
| 0,16*((3,54+2*0,9)+(3,54+2*2,5)*3) |  | 4.954
ost_om | Súčet |  | 55.476
Použitie figúry:
622461033o | Vonkajšia omietka ostenia pastovitá silikátová roztieraná, hr. 2 mm | m2 | 55.476
622481119.S | Potiahnutie vonkajších stien sklotextilnou mriežkou s celoplošným prilepením | m2 | 97.788
p1 |  |  | 111.89
| "p1 |  | 0
| 23,95+43,48+4,5+39,96 |  | 111.89
p1 | Medzisúčet |  | 111.89
Použitie figúry:
1001005 | pomocné výpočty - neoceňovať !!! | m2 | 1912.978
631362021.S | Výstuž cementového poteru (z kameniva) a z ľahkých betónov zo zváraných sietí z drôtov typu KARI | t | 3.758
632452221.S | Cementový poter, pevnosti v tlaku 20 MPa, hr. 60 mm so zatretým povrchom, vrátane dilatovania | m2 | 485.44
632452641.S | Cementová samonivelizačná stierka, hr. 2 mm | m2 | 1346.63
713120010.S | Zakrývanie tepelnej izolácie podláh fóliou | m2 | 1805.51
713122111.S | Montáž tepelnej izolácie podláh polystyrénom, kladeným voľne v jednej vrstve | m2 | 488.53
771575107.S | Montáž podláh z dlaždíc keramických do tmelu | m2 | 608.39
941955001.S | Lešenie ľahké pracovné pomocné, s výškou lešeňovej podlahy do 1,20 m | m2 | 1825.15
283230011400.S | Asfaltová lepenka alt. PE fólia | m2 | 2076.337
283750002200r | Doska XPS 300 (napr. GLASCOFOAM) hr. 120 mm, zakladanie stavieb, podlahy, obrátené ploché strechy | m2 | 495.149
597740000900.S | Dlaždice keramické hr. 10 mm, s povrchovou protišmykovou úpravou | m2 | 649.336
p2 |  |  | 54.64
| "p2 |  | 0
| 8,08+(1,89+6,46)*2+(4,66+1,27)*4+6,14 |  | 54.64
p2 | Medzisúčet |  | 54.64
Použitie figúry:
1001005 | pomocné výpočty - neoceňovať !!! | m2 | 1912.978
631362021.S | Výstuž cementového poteru (z kameniva) a z ľahkých betónov zo zváraných sietí z drôtov typu KARI | t | 3.758
632452221.S | Cementový poter, pevnosti v tlaku 20 MPa, hr. 60 mm so zatretým povrchom, vrátane dilatovania | m2 | 485.44
632452641.S | Cementová samonivelizačná stierka, hr. 2 mm | m2 | 1346.63
711141559r | Zhotovenie izolácie proti zemnej vlhkosti a tlakovej vode vodorovná NAIP nalepiť celoplošne pomocou SA 10 | m2 | 54.64
711462301.S | Izolácia proti povrchovej a podpovrchovej tlakovej vode 2-zložkovou stierkou hydroizolačnou minerálnou pružnou hr. 2,5 mm (napr. DUOFLEX) na ploche vodorovnej | m2 | 249.25
713122111.S | Montáž tepelnej izolácie podláh polystyrénom, kladeným voľne v jednej vrstve | m2 | 488.53
771575107.S | Montáž podláh z dlaždíc keramických do tmelu | m2 | 608.39
941955001.S | Lešenie ľahké pracovné pomocné, s výškou lešeňovej podlahy do 1,20 m | m2 | 1825.15
283750002200r | Doska XPS 300 (napr. GLASCOFOAM) hr. 120 mm, zakladanie stavieb, podlahy, obrátené ploché strechy | m2 | 495.149
597740000900.S | Dlaždice keramické hr. 10 mm, s povrchovou protišmykovou úpravou | m2 | 649.336
628310001000 | Pás asfaltový napr. HYDROBIT pre spodné vrstvy hydroizolačných systémov | m2 | 81.659
P2_HIzv |  |  | 16.368
| "1x HI napr. HYDROBIT / nalepiť celoplošne pomocou SA 10, aj presahy izoláciu vytiahnuť 150 mm nad podlahu/ ( P2) |  | 0
| 0,15*((1,8*2+1,05*2)+(1,97*2+3,35*2))*2 |  | 4.902
| 0,15*((1,5*2+0,85*2)+(1,97*2+2,4*2))*4 |  | 8.064
| 0,15*(2,07*2+3,05*2) |  | 1.536
| 0,15*(4,12*2+2,1*2) |  | 1.866
P2_HIzv | Medzisúčet |  | 16.368
Použitie figúry:
711142559r | Zhotovenie izolácie proti zemnej vlhkosti a tlakovej vode zvislá NAIP nalepiť celoplošne pomocou SA 10 | m2 | 16.368
628310001000 | Pás asfaltový napr. HYDROBIT pre spodné vrstvy hydroizolačných systémov | m2 | 81.659
p3 |  |  | 318.91
| "p3 |  | 0
| (16,69+18,01)+(7,8+27,27+30,93)*2+(3,24+24,15+3,04)*4+(10,37+20,12) |  | 318.91
p3 | Medzisúčet |  | 318.91
Použitie figúry:
1001005 | pomocné výpočty - neoceňovať !!! | m2 | 1912.978
631362021.S | Výstuž cementového poteru (z kameniva) a z ľahkých betónov zo zváraných sietí z drôtov typu KARI | t | 3.758
632452221.S | Cementový poter, pevnosti v tlaku 20 MPa, hr. 60 mm so zatretým povrchom, vrátane dilatovania | m2 | 485.44
713120010.S | Zakrývanie tepelnej izolácie podláh fóliou | m2 | 1805.51
713122111.S | Montáž tepelnej izolácie podláh polystyrénom, kladeným voľne v jednej vrstve | m2 | 488.53
776541100.S | Lepenie povlakových podláh PVC heterogénnych v pásoch | m2 | 1248.67
941955001.S | Lešenie ľahké pracovné pomocné, s výškou lešeňovej podlahy do 1,20 m | m2 | 1825.15
283230011400.S | Asfaltová lepenka alt. PE fólia | m2 | 2076.337
283750002200r | Doska XPS 300 (napr. GLASCOFOAM) hr. 120 mm, zakladanie stavieb, podlahy, obrátené ploché strechy | m2 | 495.149
284110000605.S | Podlaha PVC hr. 5 mm | m2 | 1273.643
p4 |  |  | 3.09
| "p4 |  | 0
| 3,09 |  | 3.09
p4 | Medzisúčet |  | 3.09
Použitie figúry:
1001005 | pomocné výpočty - neoceňovať !!! | m2 | 1912.978
631362021.S | Výstuž cementového poteru (z kameniva) a z ľahkých betónov zo zváraných sietí z drôtov typu KARI | t | 3.758
632452219.S | Cementový poter, pevnosti v tlaku 20 MPa, hr. 50 mm so zatretým povrchom, vrátane dilatovania | m2 | 1374.71
632452641.S | Cementová samonivelizačná stierka, hr. 2 mm | m2 | 1346.63
713120010.S | Zakrývanie tepelnej izolácie podláh fóliou | m2 | 1805.51
713122111.S | Montáž tepelnej izolácie podláh polystyrénom, kladeným voľne v jednej vrstve | m2 | 488.53
777610235r | Liata podlahová epoxidová zmes hr. 2 mm alt. náter napr. EPACID, vrátane príparavy podkladu | m2 | 3.09
283230011400.S | Asfaltová lepenka alt. PE fólia | m2 | 2076.337
283750001700r | Doska XPS 300 (napr. GLASCOFOAM) hr. 40 mm, zakladanie stavieb, podlahy, obrátené ploché strechy | m2 | 3.399
p5 |  |  | 247.25
| "p5 |  | 0
| (25,84+45,94)*3 |  | 215.34
| 10,61+10,65*2 "medzipodesty |  | 31.91
p5 | Medzisúčet |  | 247.25
Použitie figúry:
1001005 | pomocné výpočty - neoceňovať !!! | m2 | 1912.978
631362021.S | Výstuž cementového poteru (z kameniva) a z ľahkých betónov zo zváraných sietí z drôtov typu KARI | t | 3.758
632452219.S | Cementový poter, pevnosti v tlaku 20 MPa, hr. 50 mm so zatretým povrchom, vrátane dilatovania | m2 | 1374.71
632452641.S | Cementová samonivelizačná stierka, hr. 2 mm | m2 | 1346.63
713120010.S | Zakrývanie tepelnej izolácie podláh fóliou | m2 | 1805.51
713121111.S | Montáž tepelnej izolácie podláh minerálnou vlnou, kladená voľne v jednej vrstve | m2 | 1371.62
771575107.S | Montáž podláh z dlaždíc keramických do tmelu | m2 | 608.39
941955001.S | Lešenie ľahké pracovné pomocné, s výškou lešeňovej podlahy do 1,20 m | m2 | 1825.15
283230011400.S | Asfaltová lepenka alt. PE fólia | m2 | 2076.337
597740000900.S | Dlaždice keramické hr. 10 mm, s povrchovou protišmykovou úpravou | m2 | 649.336
631440021400 | Doska napr. NOBASIL PTN 30 mm, čadičová minerálna izolácia pre ťažké plávajúce podlahy, | m2 | 1399.052
p6 |  |  | 194.61
| "p6 |  | 0
| 8,08*3+(5,04+1,27)*9*3 |  | 194.61
p6 | Medzisúčet |  | 194.61
Použitie figúry:
1001005 | pomocné výpočty - neoceňovať !!! | m2 | 1912.978
631362021.S | Výstuž cementového poteru (z kameniva) a z ľahkých betónov zo zváraných sietí z drôtov typu KARI | t | 3.758
632452219.S | Cementový poter, pevnosti v tlaku 20 MPa, hr. 50 mm so zatretým povrchom, vrátane dilatovania | m2 | 1374.71
711462301.S | Izolácia proti povrchovej a podpovrchovej tlakovej vode 2-zložkovou stierkou hydroizolačnou minerálnou pružnou hr. 2,5 mm (napr. DUOFLEX) na ploche vodorovnej | m2 | 249.25
713120010.S | Zakrývanie tepelnej izolácie podláh fóliou | m2 | 1805.51
713121111.S | Montáž tepelnej izolácie podláh minerálnou vlnou, kladená voľne v jednej vrstve | m2 | 1371.62
771575107.S | Montáž podláh z dlaždíc keramických do tmelu | m2 | 608.39
941955001.S | Lešenie ľahké pracovné pomocné, s výškou lešeňovej podlahy do 1,20 m | m2 | 1825.15
283230011400.S | Asfaltová lepenka alt. PE fólia | m2 | 2076.337
597740000900.S | Dlaždice keramické hr. 10 mm, s povrchovou protišmykovou úpravou | m2 | 649.336
631440021400 | Doska napr. NOBASIL PTN 30 mm, čadičová minerálna izolácia pre ťažké plávajúce podlahy, | m2 | 1399.052
p7 |  |  | 929.76
| "p7 |  | 0
| (16,69+18,01)*3+(8,52+22,06)*3*9 |  | 929.76
p7 | Medzisúčet |  | 929.76
Použitie figúry:
1001005 | pomocné výpočty - neoceňovať !!! | m2 | 1912.978
631362021.S | Výstuž cementového poteru (z kameniva) a z ľahkých betónov zo zváraných sietí z drôtov typu KARI | t | 3.758
632452219.S | Cementový poter, pevnosti v tlaku 20 MPa, hr. 50 mm so zatretým povrchom, vrátane dilatovania | m2 | 1374.71
632452641.S | Cementová samonivelizačná stierka, hr. 2 mm | m2 | 1346.63
713120010.S | Zakrývanie tepelnej izolácie podláh fóliou | m2 | 1805.51
713121111.S | Montáž tepelnej izolácie podláh minerálnou vlnou, kladená voľne v jednej vrstve | m2 | 1371.62
776541100.S | Lepenie povlakových podláh PVC heterogénnych v pásoch | m2 | 1248.67
941955001.S | Lešenie ľahké pracovné pomocné, s výškou lešeňovej podlahy do 1,20 m | m2 | 1825.15
283230011400.S | Asfaltová lepenka alt. PE fólia | m2 | 2076.337
284110000605.S | Podlaha PVC hr. 5 mm | m2 | 1273.643
631440021400 | Doska napr. NOBASIL PTN 30 mm, čadičová minerálna izolácia pre ťažké plávajúce podlahy, | m2 | 1399.052
p8 |  |  | 52.828
| "p8 |  | 0
| "nastupnice |  | 0
p8_n | 1,7*(3,3+3,575)+1,7*(3,575*2)*2 |  | 35.998
| "podstupnice |  | 0
| 1,7*(1,65*2)*3 |  | 16.83
p8 | Medzisúčet |  | 52.828
Použitie figúry:
1001005 | pomocné výpočty - neoceňovať !!! | m2 | 1912.978
632452642.S | Cementová samonivelizačná stierka, hr. 1-5 mm (na schod. stupňoch) | m2 | 52.828
771275107.S | Montáž obkladov schodiskových stupňov dlaždicami do tmelu | m2 | 52.828
597740001002 | Schodišťový stupeň z keramickej dlažby -/podstupnica/ hr. 10 mm | m2 | 17.167
p8_n |  |  | 35.998
| "p8 |  | 0
| "nastupnice |  | 0
p8_n | 1,7*(3,3+3,575)+1,7*(3,575*2)*2 |  | 35.998
Použitie figúry:
1001005 | pomocné výpočty - neoceňovať !!! | m2 | 1912.978
941955101.S | Lešenie ľahké pracovné v schodisku plochy do 6 m2, s výškou lešeňovej podlahy do 1,50 m | m2 | 67.908
597740001001 | Schodišťový stupeň z keramickej dlažby - /schodovka s presahom 5 mm/ hr. 10 mm | m2 | 36.718
597740001002 | Schodišťový stupeň z keramickej dlažby -/podstupnica/ hr. 10 mm | m2 | 17.167
parozabrana |  |  | 625.817
| "parozábrana |  | 0
| "S1 |  | 0
S1 | (16,06*29,91+15,16*4,25)-(1,14*1,44) |  | 543.143
| "vytiahnutie |  | 0
| 0,8*(34,16*2+16,06*2) |  | 80.352
| 0,45*(1,14*2+2*1,44) |  | 2.322
parozabrana | Súčet |  | 625.817
Použitie figúry:
712290010.S | Zhotovenie parozábrany pre strechy ploché do 10° | m2 | 625.817
712990040.S | Položenie geotextílie vodorovne alebo zvislo na strechy ploché do 10° | m2 | 1287.573
283230007300.S | Parozábrana napr. ALKORPLUS | m2 | 719.69
pp1_b |  |  | 25.975
| "bočná kapotáž PP1 |  | 0
| "schodisko/vyťah vs chodba |  | 0
| "1np |  | 0
| 0,6*5,75 |  | 3.45
| 0,58*4,12 |  | 2.39
| "2np, 3np, 4np |  | 0
| 0,68*3*(5,75+4,12) |  | 20.135
pp1_b | Medzisúčet |  | 25.975
Použitie figúry:
763126611r | M+D predsadená SDK stena napr. Rigips - bočná kapotáž podhľadu pp1, opláštená doskou HABITO 12,5 mm, bez tepelnej izolácie, spriahnutá na oceľ. konštrukcií R-CD | m2 | 25.975
784410100.S | Penetrovanie jednonásobné jemnozrnných podkladov výšky do 3,80 m | m2 | 5828.655
pp3_b |  |  | 3.68
| "bočná kapotáž PP3 |  | 0
| "schodisko vs chodba |  | 0
| "1np |  | 0
| 0,1*5,75 |  | 0.575
| "2np, 3np, 4np |  | 0
| 0,18*3*5,75 |  | 3.105
pp3_b | Medzisúčet |  | 3.68
Použitie figúry:
763126610r | M+D predsadená SDK stena napr. Rigips - bočná kapotáž podhľadu pp3, opláštená doskou RB 12.5 mm, bez tepelnej izolácie, spriahnutá na oceľ. konštrukcií R-CD | m2 | 3.68
784410100.S | Penetrovanie jednonásobné jemnozrnných podkladov výšky do 3,80 m | m2 | 5828.655
pp4 |  |  | 970.285
| "PP4 |  | 0
| "1np |  | 0
| (27,27*2+30,93*2)+(24,15*4)+20,12 |  | 233.12
| "2np, 3np, 4np |  | 0
| (16,69+18,01+(22,06*9))*3 |  | 699.72
| "schodisko 4np |  | 0
| 6,7*5,75-0,9*1,2 |  | 37.445
pp4 | Medzisúčet |  | 970.285
Použitie figúry:
7631382100 | M+D podhľad SDK napr. Rigips RB 12.5 mm závesný, jednoúrovňová oceľová podkonštrukcia CD (PP4) | m2 | 970.285
784410100.S | Penetrovanie jednonásobné jemnozrnných podkladov výšky do 3,80 m | m2 | 5828.655
pp5 |  |  | 131.541
| "pp5 |  | 0
| "1bx3, 1Bx4, 1bx5 |  | 0
| 16,69+3,09+18,01 |  | 37.79
| "schodisko 1np |  | 0
| 1,7*(3,13+3,578)+5,75*1,95 |  | 22.616
| 1,45*1,8+1,35*3,95 |  | 7.943
| "schodisko 2np |  | 0
| 1,7*(0,05+3,69+3,578)+5,75*1,95 |  | 23.653
| 1,45*1,8+1,35*3,95 |  | 7.943
| "schodisko 3np |  | 0
| 1,7*(0,05+3,69+3,578)+5,75*1,95 |  | 23.653
| 1,45*1,8+1,35*3,95 |  | 7.943
pp5 | Medzisúčet |  | 131.541
Použitie figúry:
611460201.S | Vnútorná omietka stropov vápenná jadrová (hrubá), hr. 10 mm | m2 | 131.541
784410100.S | Penetrovanie jednonásobné jemnozrnných podkladov výšky do 3,80 m | m2 | 5828.655
ryhy2000 |  |  | 189.943
| 0,6*1,6*(31,625*2+14,6+33,2+24,025+5,375*9+1,95) |  | 177.984
| 0,6*0,8*(3,17+16,1+3,17+0,545) |  | 11.033
| -0,6*(0,417+0,424+0,424+0,417) "jestvujuce patky |  | -1.009
| 1,075*0,8*0,75 "uskočenie k šachte |  | 0.645
| 1,075*1,6*0,75 "uskočenie k šachte |  | 1.29
ryhy2000 | Súčet |  | 189.943
Použitie figúry:
132201202.S | Výkop ryhy šírky 600-2000mm horn.3 od 100 do 1000 m3 | m3 | 189.943
132201209.S | Príplatok k cenám za lepivosť pri hĺbení rýh š. nad 600 do 2 000 mm zapaž. i nezapažených, s urovnaním dna v hornine 3 | m3 | 56.983
162501122.S | Vodorovné premiestnenie výkopku po spevnenej ceste z horniny tr.1-4, nad 100 do 1000 m3 na vzdialenosť do 3000 m | m3 | 483.265
ryhy600 |  |  | 2.805
| 1,075*0,5*1,2 "pod schody |  | 0.645
| 0,675*0,5*3,2*2 "vstup |  | 2.16
ryhy600 | Súčet |  | 2.805
Použitie figúry:
132201101.S | Výkop ryhy do šírky 600 mm v horn.3 do 100 m3 | m3 | 2.805
132201109.S | Príplatok k cene za lepivosť pri hĺbení rýh šírky do 600 mm zapažených i nezapažených s urovnaním dna v hornine 3 | m3 | 0.842
162501122.S | Vodorovné premiestnenie výkopku po spevnenej ceste z horniny tr.1-4, nad 100 do 1000 m3 na vzdialenosť do 3000 m | m3 | 483.265
S1 |  |  | 543.143
| "parozábrana |  | 0
| "S1 |  | 0
S1 | (16,06*29,91+15,16*4,25)-(1,14*1,44) |  | 543.143
Použitie figúry:
712290010.S | Zhotovenie parozábrany pre strechy ploché do 10° | m2 | 625.817
712370570.S | Zhotovenie povlakovej krytiny striech plochých do 10° fóliou FPO, pripevnenie prikotvením do stropnej konštrukcie | m2 | 543.143
713142160.S | Montáž tepelnej izolácie striech plochých do 10° spádovými doskami z polystyrénu v jednej vrstve | m2 | 526.403
713142250.S | Montáž tepelnej izolácie striech plochých do 10° polystyrénom, dvojvrstvová kladenými voľne | m2 | 526.403
283720009200.S | Doska EPS hr. 140 mm, pevnosť v tlaku 150 kPa, na zateplenie podláh a plochých striech | m2 | 536.931
283720009300.S | Doska EPS hr. 160 mm, pevnosť v tlaku 150 kPa, na zateplenie podláh a plochých striech | m2 | 536.931
283720033650.S | Doska spádová EPS, pevnosť v tlaku 150 kPa, spádový polystyrén pre odvodnenie a zateplenie plochých striech | m3 | 59.062
S1_mw |  |  | 16.74
| "tepelná izolácia - strešný min. vlna okolo výlezu (S1) hr. 300 mm |  | 0
| (4,44*4,14-1,44*1,14) |  | 16.74
S1_mw | Medzisúčet |  | 16.74
Použitie figúry:
713141250.S | Montáž tepelnej izolácie striech plochých do 10° minerálnou vlnou, dvojvrstvová kladenými voľne | m2 | 16.74
713141160.S | Montáž tepelnej izolácie striech plochých do 10° spádovými doskami z minerálnej vlny v jednej vrstve | m2 | 16.74
713142160.S | Montáž tepelnej izolácie striech plochých do 10° spádovými doskami z polystyrénu v jednej vrstve | m2 | 526.403
713142250.S | Montáž tepelnej izolácie striech plochých do 10° polystyrénom, dvojvrstvová kladenými voľne | m2 | 526.403
283720009200.S | Doska EPS hr. 140 mm, pevnosť v tlaku 150 kPa, na zateplenie podláh a plochých striech | m2 | 536.931
283720009300.S | Doska EPS hr. 160 mm, pevnosť v tlaku 150 kPa, na zateplenie podláh a plochých striech | m2 | 536.931
283720033650.S | Doska spádová EPS, pevnosť v tlaku 150 kPa, spádový polystyrén pre odvodnenie a zateplenie plochých striech | m3 | 59.062
631440025000.S | Doska z minerálnej vlny hr. 140 mm, izolácia pre zateplenie plochých striech | m2 | 18.414
631440028400r | Doska z minerálnej vlny jednostranne spádová, izolácia pre ploché strechy | m3 | 2.026
631440033500.S | Doska z minerálnej vlny hr. 160 mm, izolácia pre zateplenie plochých striech | m2 | 18.414
sok_om_bezTI |  |  | 3.456
| "omietka bez TI (v mieste sokla) |  | 0
| "objekt Bx |  | 0
| "vstup 1/B-C |  | 0
| "soklová omietka od -0,5 do -0,05 |  | 0
| 0,45*(3,59+0,25)*2 |  | 3.456
sok_om_bezTI | Medzisúčet |  | 3.456
Použitie figúry:
622461033r | Vonkajšia omietka sokla pastovitá silikátová roztieraná, hr. 2 mm | m2 | 37.788
622481119.S | Potiahnutie vonkajších stien sklotextilnou mriežkou s celoplošným prilepením | m2 | 97.788
VP |  |  | 30.15
| "VP -( chodník pred vstupom Bx) rozmeri sa upresnia podla exist. spev. plôch |  | 0
VP | 1,5*(5,5+7,3*2) |  | 30.15
Použitie figúry:
564251111.S | Podklad alebo podsyp zo štrkopiesku s rozprestretím, vlhčením a zhutnením, po zhutnení hr. 150 mm | m2 | 30.15
632921411r | M+D Dlažba z betónových dlaždíc - protišmyková úprava hr. 30 mm do lepiacej hmoty | m2 | 30.15
zásyp |  |  | 15.415
| 0,3*0,65*(31,625*2+6+6+0,45*2) |  | 14.849
| 0,3*0,25*(3,775*2) |  | 0.566
zásyp | Súčet |  | 15.415
Použitie figúry:
174101102.S | Zásyp sypaninou v uzavretých priestoroch s urovnaním povrchu zásypu | m3 | 15.415
162201102.S | Vodorovné premiestnenie výkopku z horniny 1-4 nad 20-50m | m3 | 30.83
162501122.S | Vodorovné premiestnenie výkopku po spevnenej ceste z horniny tr.1-4, nad 100 do 1000 m3 na vzdialenosť do 3000 m | m3 | 483.265
167101101.S | Nakladanie neuľahnutého výkopku z hornín tr.1-4 do 100 m3 | m3 | 15.415
171201201.S | Uloženie sypaniny na skládky do 100 m3 | m3 | 15.415
zp_mw100mm_om |  |  | 0
| "zs mw 100 mm + om. |  | 0
zp_mw100mm_om | Súčet |  | 0
zs_mw100mm_om |  |  | 0
| "zs mw 100 mm + om. |  | 0
zs_mw100mm_om | Súčet |  | 0
Použitie figúry:
622461033.S | Vonkajšia omietka stien pastovitá silikátová roztieraná, hr. 2 mm | m2 | 993.423
zs_mw150mm_om_FZ1 |  |  | 758.331
| "zs mw 150 mm + om. (FZ1) |  | 0
| "obj. BX |  | 0
| "pohlad predný |  | 0
| "od -0,05 do +14,23 |  | 0
| 14,28*(4,03+0,45+30,67) |  | 501.942
| -((3,54*0,9)+(3,54*1,7)*5)*4 |  | -133.104
| -((3,54*0,8)+(2,46*1,7)*4)*4 "FZ4 |  | -78.24
| -((3,54*1,6)*3) "FZ2 |  | -16.992
| "pohlad bočný Bx |  | 0
| "od -0,05 do +14,23 |  | 0
| 14,28*16,82 |  | 240.19
| -(0,25*(3,55*2)+(0,1+0,16)*4,0) |  | -2.815
| -((1,9*2,7)+(1,9*1,7)*3) |  | -14.82
| -(1,9*0,8)*3 "FZ4 |  | -4.56
| -((1,9*0,3)+(1,9*0,8)*2+(1,9*1,58)) "FZ2 |  | -6.612
| "pohlad zadný |  | 0
| "od -0,05 do +14,23 |  | 0
| 14,28*(30,67+0,45+4,03) |  | 501.942
| -((3,54*0,9)+(3,54*1,7)*4)*4 |  | -109.032
| -((3,54*0,9)+(3,54*2,5)*3) |  | -29.736
| -((3,54*0,8)*2+(2,46*1,7)*3)*4 "FZ4 |  | -72.84
| -((3,54*1,6)*3) "FZ2 |  | -16.992
zs_mw150mm_om_FZ1 | Medzisúčet |  | 758.331
Použitie figúry:
6252507110 | Kontaktný zatepľovací systém stien z minerálnej vlny hr. 150 mm, lepená a kotvená tanierovými hmoždinkami, lepiaca stierka a arm. sklotex sieťovina, bez omietky (FZ1, FZ2, FZ4) | m2 | 975.223
622461033.S | Vonkajšia omietka stien pastovitá silikátová roztieraná, hr. 2 mm | m2 | 993.423
zs_mw150mm_om_FZ2 |  |  | 40.596
| "zs mw 150 mm + om. (FZ2) |  | 0
| "obj. BX |  | 0
| "pohlad predný |  | 0
| "od -0,05 do +14,23 |  | 0
| ((3,54*1,6)*3) "FZ2 |  | 16.992
| "pohlad bočný Bx |  | 0
| "od -0,05 do +14,23 |  | 0
| ((1,9*0,3)+(1,9*0,8)*2+(1,9*1,58)) "FZ2 |  | 6.612
| "pohlad zadný |  | 0
| "od -0,05 do +14,23 |  | 0
| ((3,54*1,6)*3) "FZ2 |  | 16.992
zs_mw150mm_om_FZ2 | Medzisúčet |  | 40.596
Použitie figúry:
6252507110 | Kontaktný zatepľovací systém stien z minerálnej vlny hr. 150 mm, lepená a kotvená tanierovými hmoždinkami, lepiaca stierka a arm. sklotex sieťovina, bez omietky (FZ1, FZ2, FZ4) | m2 | 975.223
622461033.S | Vonkajšia omietka stien pastovitá silikátová roztieraná, hr. 2 mm | m2 | 993.423
zs_mw150mm_om_FZ4 |  |  | 155.64
| "zs mw 150 mm + om. (FZ4) |  | 0
| "obj. BX |  | 0
| "pohlad predný |  | 0
| "od -0,05 do +14,23 |  | 0
| ((3,54*0,8)+(2,46*1,7)*4)*4 "FZ4 |  | 78.24
| "pohlad bočný Bx |  | 0
| "od -0,05 do +14,23 |  | 0
| (1,9*0,8)*3 "FZ4 |  | 4.56
| "pohlad zadný |  | 0
| "od -0,05 do +14,23 |  | 0
| ((3,54*0,8)*2+(2,46*1,7)*3)*4 "FZ4 |  | 72.84
zs_mw150mm_om_FZ4 | Medzisúčet |  | 155.64
Použitie figúry:
6252507110 | Kontaktný zatepľovací systém stien z minerálnej vlny hr. 150 mm, lepená a kotvená tanierovými hmoždinkami, lepiaca stierka a arm. sklotex sieťovina, bez omietky (FZ1, FZ2, FZ4) | m2 | 975.223
622461033.S | Vonkajšia omietka stien pastovitá silikátová roztieraná, hr. 2 mm | m2 | 993.423
zs_mw150mm_sokl_FZ1 |  |  | 20.656
| "zs mw 150 mm + soklová om. (FZ1) |  | 0
| "obj. BX |  | 0
| "pohlad predný |  | 0
| "od -0,3 do -0,05 |  | 0
| 0,25*(4,03+0,45+30,67) |  | 8.788
| "pohlad bočný Bx |  | 0
| "od -0,3 do -0,05 |  | 0
| 0,25*(16,82-4,5) |  | 3.08
| "pohlad zadný |  | 0
| "od -0,3 do -0,05 |  | 0
| 0,25*(30,67+0,45+4,03) |  | 8.788
zs_mw150mm_sokl_FZ1 | Medzisúčet |  | 20.656
Použitie figúry:
6252507110 | Kontaktný zatepľovací systém stien z minerálnej vlny hr. 150 mm, lepená a kotvená tanierovými hmoždinkami, lepiaca stierka a arm. sklotex sieťovina, bez omietky (FZ1, FZ2, FZ4) | m2 | 975.223
622461033r | Vonkajšia omietka sokla pastovitá silikátová roztieraná, hr. 2 mm | m2 | 37.788
zs_XPS100_om_FZ3 |  |  | 13.676
| "zs xps 100 mm + om. (FZ3) |  | 0
| "obj. BX |  | 0
| "pohlad predný |  | 0
| "od -0,5 až -0,38 do -0,3 |  | 0
| ((0,2+0,08)/2)*(4,03+0,45+30,67) |  | 4.921
| "pohlad bočný Bx |  | 0
| "od -0,5 a - 0,38 do -0,3 |  | 0
| 0,2*6,16 |  | 1.232
| 0,08*6,16 |  | 0.493
| "pohlad zadný |  | 0
| "od -0,5 do -0,3 |  | 0
| 0,2*(30,67+0,45+4,03) |  | 7.03
zs_XPS100_om_FZ3 | Súčet |  | 13.676
Použitie figúry:
6252505460 | Kontaktný zatepľovací systém soklovej alebo vodou namáhanej časti dosky XPS hr. 100 mm, lepená a kotvená tanierovými hmoždinkami, lepiaca stierka a arm. sklotex sieťovina, bez omietky (FZ3) | m2 | 13.676
622461033r | Vonkajšia omietka sokla pastovitá silikátová roztieraná, hr. 2 mm | m2 | 37.788