## Rekapitulácia stavby
Export Komplet | [20 empty] | False | False | {d54dd8b9-28c0-44c9-bf15-1657ac012efe}
[20 empty] | 0,01 | 20
[20 empty] | 0,01 | 20
|  | REKAPITULÁCIA STAVBY | [17 empty] | 0,001
|  | Kód: |  |  |  |  | 1815 | [12 empty] | 0,01
|  | Stavba: |  |  |  |  | Dunajská Streda OR PZ, rekonštrukcia a modernizácia objektu | [12 empty] | 0,01
|  | JKSO: |  |  |  |  | 801 69 | [8 empty] | KS: |  | 1220 |  | 0,01
|  | Miesto: |  |  |  |  | Dunajská Streda, Muzejná 231/6, parc.č. 2421/8; 1 | [8 empty] | Dátum: |  |  |  | 0,01
0,01
|  | Objednávateľ: | [13 empty] | IČO: |  | 00 151 866 |  | 0,01
|  |  | Ministerstvo vnútra SR, Pribinova 2, Bratislava | [12 empty] | IČ DPH: |  |  |  | 0,01
0,01
|  | Zhotoviteľ: | [13 empty] | IČO: |  |  |  | 0,01
[16 empty] | IČ DPH: |  |  |  | 0,01
False
|  | Projektant: | [13 empty] | IČO: |  |  |  | False
[16 empty] | IČ DPH: |  |  |  | True
0,01
|  | Spracovateľ: | [13 empty] | IČO: |  |  |  | 0,01
[16 empty] | IČ DPH: |  |  |  | True
Poznámka:
Náklady z rozpočtov
Ostatné náklady zo súhrnného listu
Cena bez DPH
[8 empty] | Sadzba dane |  |  | Základ dane |  |  |  |  | Výška dane
|  | DPH |  | základná |  |  |  | 20%
|  |  |  | znížená |  |  |  | 20%
|  |  |  | zákl. prenesená |  |  |  | 20% | [7 empty] | 0
|  |  |  | zníž. prenesená |  |  |  | 20% | [7 empty] | 0
|  |  |  | nulová |  |  |  | 0% | [7 empty] | 0
|  | Cena s DPH | [6 empty] | v |  |  | EUR
|  | Projektant | [11 empty] | Spracovateľ
|  | Dátum a podpis: | [7 empty] | Pečiatka |  |  |  | Dátum a podpis: |  |  | Pečiatka
|  | Objednávateľ | [11 empty] | Zhotoviteľ
|  | Dátum a podpis: | [7 empty] | Pečiatka |  |  |  | Dátum a podpis: |  |  | Pečiatka
REKAPITULÁCIA OBJEKTOV STAVBY
| Kód: | [6 empty] | 1815
| Stavba: | [6 empty] | Dunajská Streda OR PZ, rekonštrukcia a modernizácia objektu
| Miesto: | [6 empty] | Dunajská Streda, Muzejná 231/6, parc.č. 2421/8; 1 | [6 empty] | Dátum:
| Objednávateľ: | [6 empty] | Ministerstvo vnútra SR, Pribinova 2, Bratislava | [6 empty] | Projektant:
| Zhotoviteľ: | [13 empty] | Spracovateľ:
| Kód |  |  |  | Popis | [7 empty] | Cena bez DPH [EUR] |  |  |  |  | Cena s DPH [EUR] | Typ
| 1) Náklady z rozpočtov | [18 empty] | D | 0 | ###NOIMPORT### | IMPORT | {d54dd8b9-28c0-44c9-bf15-1657ac012efe} | {00000000-0000-0000-0000-000000000000} | 801 69
|  | SO 01.1 |  |  |  | Oprávnené práce | [12 empty] | STA | D | 1 | ###NOIMPORT### | IMPORT | {daf9f992-409a-42be-be7a-d576d9de5536} | {d54dd8b9-28c0-44c9-bf15-1657ac012efe} | 801 69 | 0
/ |  |  | A |  |  |  | Zateplenie obvodových konštrukcií | [11 empty] | Časť |  | 2 |  | IMPORT | {c1411f0d-7fc1-4cbb-bcc7-2dfe057e49a5} | {daf9f992-409a-42be-be7a-d576d9de5536} | 801 69
/ |  |  | B |  |  |  | Zateplenie strešného plášťa | [11 empty] | Časť |  | 2 |  | IMPORT | {4987b285-fb0d-4a1e-95af-113730d861e1} | {daf9f992-409a-42be-be7a-d576d9de5536} | 801 69
/ |  |  | C |  |  |  | Výmena otvorových konštrukcií | [11 empty] | Časť |  | 2 |  | IMPORT | {b641c607-48bf-4193-b4a4-a294908c82e4} | {daf9f992-409a-42be-be7a-d576d9de5536} | 801 69
|  |  | D |  |  |  | Ostatné oprávnené práce | [11 empty] | Časť | D | 2 | ###NOIMPORT### | IMPORT | {66635480-0c21-4b6d-9233-aa6507795c6c} | {daf9f992-409a-42be-be7a-d576d9de5536} | 801 69
/ |  |  |  | D1 |  |  |  | Stavebné práce | [10 empty] | Časť |  | 3 |  | IMPORT | {a69d069a-73a2-4dae-9d74-cddde7d882b8} | {66635480-0c21-4b6d-9233-aa6507795c6c} | 801 69
/ |  |  |  | D2 |  |  |  | Zdravotechnika | [10 empty] | Časť |  | 3 |  | IMPORT | {c8241e06-8543-43ce-8371-1e6c81677b3d} | {66635480-0c21-4b6d-9233-aa6507795c6c} | 801 69
/ |  |  |  | D3 |  |  |  | Vykurovanie | [10 empty] | Časť |  | 3 |  | IMPORT | {e32df475-7e33-458b-b85e-c950a7ac4674} | {66635480-0c21-4b6d-9233-aa6507795c6c} | 801 69
/ |  |  |  | D4 |  |  |  | Chladenie | [10 empty] | Časť |  | 3 |  | IMPORT | {f2fbc78a-c2d7-467f-8a9c-661407e11fe4} | {66635480-0c21-4b6d-9233-aa6507795c6c} | 801 69
/ |  |  |  | D5 |  |  |  | Plynofikácia | [10 empty] | Časť |  | 3 |  | IMPORT | {c6d25be1-acbb-4078-8811-c5b6e492b174} | {66635480-0c21-4b6d-9233-aa6507795c6c} | 801 69
/ |  |  |  | D6 |  |  |  | Vnútorná elektroinštalácia | [10 empty] | Časť |  | 3 |  | IMPORT | {4e4bc24b-0b64-4c9e-a670-fa341abf93d8} | {66635480-0c21-4b6d-9233-aa6507795c6c} | 801 69
/ |  |  |  | D7 |  |  |  | Uzemňovacia a bleskozvodová sústava | [10 empty] | Časť |  | 3 |  | IMPORT | {1eda707a-5a10-456a-b2b5-388f767ae7f5} | {66635480-0c21-4b6d-9233-aa6507795c6c} | 801 69
/ |  |  |  | D8 |  |  |  | Kabeláž kamerového systému | [10 empty] | Časť |  | 3 |  | IMPORT | {25850a81-e353-4b4f-9fdb-09390edd6e9a} | {66635480-0c21-4b6d-9233-aa6507795c6c} | 801 69
2) Ostatné náklady zo súhrnného listu
Celkové náklady za stavbu 1) + 2)

## A - Zateplenie obvodových...
{c1411f0d-7fc1-4cbb-bcc7-2dfe057e49a5}
0
| KRYCÍ LIST ROZPOČTU | [8 empty] | False
Stavba:
Dunajská Streda OR PZ, rekonštrukcia a modernizácia objektu
Objekt:
SO 01.1 - Oprávnené práce
Časť:
A - Zateplenie obvodových konštrukcií
| JKSO: |  | 801 69 |  |  | KS: | 1220
| Miesto: |  | Dunajská Streda, Muzejná 231/6, parc.č. 2421/8; 1 |  |  | Dátum:
| Objednávateľ: |  |  |  |  | IČO: | 00 151 866
|  | Ministerstvo vnútra SR, Pribinova 2, Bratislava |  |  |  | IČ DPH:
| Zhotoviteľ: |  |  |  |  | IČO:
IČ DPH:
| Projektant: |  |  |  |  | IČO:
IČ DPH:
| Spracovateľ: |  |  |  |  | IČO:
IČ DPH:
Poznámka:
Náklady z rozpočtu
Ostatné náklady
Cena bez DPH
|  |  | Základ dane |  |  | Sadzba dane | Výška dane
| DPH | základná |  |  |  | 20%
|  | znížená |  |  |  | 20%
|  | zákl. prenesená | #REF! |  |  | 20% | 0
|  | zníž. prenesená | #REF! |  |  | 20% | 0
|  | nulová | #REF! |  |  | 0% | 0
| Cena s DPH |  |  | v | EUR
| Projektant |  |  | Spracovateľ
| Dátum a podpis: |  | Pečiatka | Dátum a podpis: |  |  | Pečiatka
| Objednávateľ |  |  | Zhotoviteľ
| Dátum a podpis: |  | Pečiatka | Dátum a podpis: |  |  | Pečiatka
REKAPITULÁCIA ROZPOČTU
Stavba:
Dunajská Streda OR PZ, rekonštrukcia a modernizácia objektu
Objekt:
SO 01.1 - Oprávnené práce
Časť:
A - Zateplenie obvodových konštrukcií
Miesto: |  |  | Dunajská Streda, Muzejná 231/6, parc.č. 2421/8; 1 |  |  | Dátum:
Objednávateľ: |  |  | Ministerstvo vnútra SR, Pribinova 2, Bratislava |  |  | Projektant:
Zhotoviteľ: | [5 empty] | Spracovateľ:
Kód dielu - Popis | [6 empty] | Cena celkom [EUR]
1) Náklady z rozpočtu | [10 empty] | -1
HSV - Práce a dodávky HSV
3 - Zvislé a kompletné konštrukcie
6 - Úpravy povrchov, podlahy, osadenie
9 - Ostatné konštrukcie a práce-búranie
99 - Presun hmôt HSV
PSV - Práce a dodávky PSV
713 - Izolácie tepelné
763 - Konštrukcie - drevostavby
766 - Konštrukcie stolárske
767 - Konštrukcie doplnkové kovové
2) Ostatné náklady
Celkové náklady za stavbu 1) + 2)
ROZPOČET
Stavba:
Dunajská Streda OR PZ, rekonštrukcia a modernizácia objektu
Objekt:
SO 01.1 - Oprávnené práce
Časť:
A - Zateplenie obvodových konštrukcií
Miesto: |  |  | Dunajská Streda, Muzejná 231/6, parc.č. 2421/8; 1 |  |  | Dátum:
Objednávateľ: |  |  | Ministerstvo vnútra SR, Pribinova 2, Bratislava |  |  | Projektant:
Zhotoviteľ: | [5 empty] | Spracovateľ:
PČ | Typ | Kód | Popis | MJ | Množstvo | J.cena [EUR] | Cena celkom [EUR] | Cenová sústava
Náklady z rozpočtu | [9 empty] | D | -1 | [10 empty] | 0
| D | HSV | Práce a dodávky HSV | [5 empty] | 1 | D | 0 |  |  |  | ROZPOCET | [6 empty] | 0
| D | 3 | Zvislé a kompletné konštrukcie | [5 empty] | 1 | D | 1 |  |  |  | ROZPOCET | [6 empty] | 0
1 | K | 312273851 | Murovanie stien výplňových z tvárnic hr. 150 mm S15-1800 PDK, na MVC a maltu (150x199x333) | m2 | 96.555 |  |  |  | 4 | K | 2 |  |  |  | ROZPOCET | #REF! | #REF! | #REF! | #REF! | #REF! | 2 | 0 | 4 | 2080469734
| VV |  | "výplňové murivo obvodové" | [6 empty] | VV | 2 | 1 | True | 0 | ROZPOCET
| VV |  | "opláštenie - medziokenné plochy" | [6 empty] | VV | 2 | 1 | True | 0 | ROZPOCET
| VV |  | "v mieste drevených exter. medziokenných obkladov stien" | [6 empty] | VV | 2 | 1 | True | 0 | ROZPOCET
| VV |  | 1,5*0,6*(9+12+3) |  | 21.6 |  |  |  |  | VV | 2 | 2 | True | 0 | ROZPOCET
| VV |  | 1,25*1,5*3 |  | 5.625 |  |  |  |  | VV | 2 | 2 | True | 0 | ROZPOCET
| VV |  | 1,5*0,6*(15+6+5+4+14+13) |  | 51.3 |  |  |  |  | VV | 2 | 2 | True | 0 | ROZPOCET
| VV |  | 1,25*1,5*2 |  | 3.75 |  |  |  |  | VV | 2 | 2 | True | 0 | ROZPOCET
| VV |  | 0,6*1,8*3+0,6*2,45+0,6*1,8*2 |  | 6.87 |  |  |  |  | VV | 2 | 2 | True | 0 | ROZPOCET
| VV |  | 0,6*0,9*7+0,6*1,8*2+0,6*2,45*1 |  | 7.41 |  |  |  |  | VV | 2 | 2 | True | 0 | ROZPOCET
| VV |  | Súčet |  | 96.555 |  |  |  |  | VV | 2 | 4 | True | 1 | ROZPOCET
2 | M | 595220002600 | Tvárnica vápennopiesková S20-2000 PDK, šxlxv 150x333x199 mm | ks | 1485.016 |  |  |  | 8 | M | 2 |  |  |  | ROZPOCET | #REF! | #REF! | #REF! | #REF! | #REF! | 2 | 0 | 4 | 1184392062
| VV |  | "výplňové murivo obvodové" | [6 empty] | VV | 2 | 1 | True | 0 | ROZPOCET
| VV |  | "opláštenie - medziokenné plochy" | [6 empty] | VV | 2 | 1 | True | 0 | ROZPOCET
| VV |  | "v mieste drevených exter. medziokenných obkladov stien" | [6 empty] | VV | 2 | 1 | True | 0 | ROZPOCET
| VV |  | 1,5*0,6*(9+12+3) |  | 21.6 |  |  |  |  | VV | 2 | 2 | True | 0 | ROZPOCET
| VV |  | 1,25*1,5*3 |  | 5.625 |  |  |  |  | VV | 2 | 2 | True | 0 | ROZPOCET
| VV |  | 1,5*0,6*(15+6+5+4+14+13) |  | 51.3 |  |  |  |  | VV | 2 | 2 | True | 0 | ROZPOCET
| VV |  | 1,25*1,5*2 |  | 3.75 |  |  |  |  | VV | 2 | 2 | True | 0 | ROZPOCET
| VV |  | 0,6*1,8*3+0,6*2,45+0,6*1,8*2 |  | 6.87 |  |  |  |  | VV | 2 | 2 | True | 0 | ROZPOCET
| VV |  | 0,6*0,9*7+0,6*1,8*2+0,6*2,45*1 |  | 7.41 |  |  |  |  | VV | 2 | 2 | True | 0 | ROZPOCET
| VV |  | Súčet |  | 96.555 |  |  |  |  | VV | 2 | 4 | True | 1 | ROZPOCET
| VV |  | 96,555*15,38 'Přepočítané koeficientom množstva |  | 1485.016 |  |  |  |  | VV | 2 | 2 | False | 1 | ROZPOCET
| D | 6 | Úpravy povrchov, podlahy, osadenie | [5 empty] | 1 | D | 1 |  |  |  | ROZPOCET | [6 empty] | 0
3 | K | 612460121 | Príprava vnútorného podkladu stien penetráciou základnou | m2 | 96.555 |  |  |  | 4 | K | 2 |  |  |  | ROZPOCET | #REF! | #REF! | #REF! | #REF! | #REF! | 2 | 0 | 4 | -480537324
| VV |  | "omietka vnútorná na výplňové murivo obvodové" | [6 empty] | VV | 2 | 1 | True | 0 | ROZPOCET
| VV |  | "opláštenie - medziokenné plochy" | [6 empty] | VV | 2 | 1 | True | 0 | ROZPOCET
| VV |  | "v mieste drevených exter. medziokenných obkladov stien" | [6 empty] | VV | 2 | 1 | True | 0 | ROZPOCET
| VV |  | 1,5*0,6*(9+12+3) |  | 21.6 |  |  |  |  | VV | 2 | 2 | True | 0 | ROZPOCET
| VV |  | 1,25*1,5*3 |  | 5.625 |  |  |  |  | VV | 2 | 2 | True | 0 | ROZPOCET
| VV |  | 1,5*0,6*(15+6+5+4+14+13) |  | 51.3 |  |  |  |  | VV | 2 | 2 | True | 0 | ROZPOCET
| VV |  | 1,25*1,5*2 |  | 3.75 |  |  |  |  | VV | 2 | 2 | True | 0 | ROZPOCET
| VV |  | 0,6*1,8*3+0,6*2,45+0,6*1,8*2 |  | 6.87 |  |  |  |  | VV | 2 | 2 | True | 0 | ROZPOCET
| VV |  | 0,6*0,9*7+0,6*1,8*2+0,6*2,45*1 |  | 7.41 |  |  |  |  | VV | 2 | 2 | True | 0 | ROZPOCET
| VV |  | Súčet |  | 96.555 |  |  |  |  | VV | 2 | 4 | True | 1 | ROZPOCET
4 | K | 612460241 | Vnútorná omietka stien vápennocementová jadrová (hrubá), hr. 10 mm | m2 | 96.555 |  |  |  | 4 | K | 2 |  |  |  | ROZPOCET | #REF! | #REF! | #REF! | #REF! | #REF! | 2 | 0 | 4 | 1607136436
| VV |  | "omietka vnútorná na výplňové murivo obvodové" | [6 empty] | VV | 2 | 1 | True | 0 | ROZPOCET
| VV |  | "opláštenie - medziokenné plochy" | [6 empty] | VV | 2 | 1 | True | 0 | ROZPOCET
| VV |  | "v mieste drevených exter. medziokenných obkladov stien" | [6 empty] | VV | 2 | 1 | True | 0 | ROZPOCET
| VV |  | 1,5*0,6*(9+12+3) |  | 21.6 |  |  |  |  | VV | 2 | 2 | True | 0 | ROZPOCET
| VV |  | 1,25*1,5*3 |  | 5.625 |  |  |  |  | VV | 2 | 2 | True | 0 | ROZPOCET
| VV |  | 1,5*0,6*(15+6+5+4+14+13) |  | 51.3 |  |  |  |  | VV | 2 | 2 | True | 0 | ROZPOCET
| VV |  | 1,25*1,5*2 |  | 3.75 |  |  |  |  | VV | 2 | 2 | True | 0 | ROZPOCET
| VV |  | 0,6*1,8*3+0,6*2,45+0,6*1,8*2 |  | 6.87 |  |  |  |  | VV | 2 | 2 | True | 0 | ROZPOCET
| VV |  | 0,6*0,9*7+0,6*1,8*2+0,6*2,45*1 |  | 7.41 |  |  |  |  | VV | 2 | 2 | True | 0 | ROZPOCET
| VV |  | Súčet |  | 96.555 |  |  |  |  | VV | 2 | 4 | True | 1 | ROZPOCET
5 | K | 612460251 | Vnútorná omietka stien vápennocementová štuková (jemná), hr. 3 mm | m2 | 96.555 |  |  |  | 4 | K | 2 |  |  |  | ROZPOCET | #REF! | #REF! | #REF! | #REF! | #REF! | 2 | 0 | 4 | 216984596
| VV |  | "omietka vnútorná na výplňové murivo obvodové" | [6 empty] | VV | 2 | 1 | True | 0 | ROZPOCET
| VV |  | "opláštenie - medziokenné plochy" | [6 empty] | VV | 2 | 1 | True | 0 | ROZPOCET
| VV |  | "v mieste drevených exter. medziokenných obkladov stien" | [6 empty] | VV | 2 | 1 | True | 0 | ROZPOCET
| VV |  | 1,5*0,6*(9+12+3) |  | 21.6 |  |  |  |  | VV | 2 | 2 | True | 0 | ROZPOCET
| VV |  | 1,25*1,5*3 |  | 5.625 |  |  |  |  | VV | 2 | 2 | True | 0 | ROZPOCET
| VV |  | 1,5*0,6*(15+6+5+4+14+13) |  | 51.3 |  |  |  |  | VV | 2 | 2 | True | 0 | ROZPOCET
| VV |  | 1,25*1,5*2 |  | 3.75 |  |  |  |  | VV | 2 | 2 | True | 0 | ROZPOCET
| VV |  | 0,6*1,8*3+0,6*2,45+0,6*1,8*2 |  | 6.87 |  |  |  |  | VV | 2 | 2 | True | 0 | ROZPOCET
| VV |  | 0,6*0,9*7+0,6*1,8*2+0,6*2,45*1 |  | 7.41 |  |  |  |  | VV | 2 | 2 | True | 0 | ROZPOCET
| VV |  | Súčet |  | 96.555 |  |  |  |  | VV | 2 | 4 | True | 1 | ROZPOCET
6 | K | 620991121 | Zakrývanie výplní vonkajších otvorov s rámami a zárubňami, zábradlí, oplechovania, atď. zhotovené z lešenia akýmkoľvek spôsobom | m2 | 853.316 |  |  |  | 4 | K | 2 |  |  |  | ROZPOCET | #REF! | #REF! | #REF! | #REF! | #REF! | 2 | 0 | 4 | 146811219
| VV |  | "zakrývanie okien , zasklených stien a dvier" | [6 empty] | VV | 2 | 1 | True | 0 | ROZPOCET
| VV |  | "nové okná" | [6 empty] | VV | 2 | 1 | True | 0 | ROZPOCET
| VV |  | "O1" (1,2*1,5)*8 |  | 14.4 |  |  |  |  | VV | 2 | 2 | True | 0 | ROZPOCET
| VV |  | "O1.1" (1,2*1,5)*7 |  | 12.6 |  |  |  |  | VV | 2 | 2 | True | 0 | ROZPOCET
| VV |  | "O2" (2,4*1,5)*93 |  | 334.8 |  |  |  |  | VV | 2 | 2 | True | 0 | ROZPOCET
| VV |  | "O2.1" (2,4*1,5)*19 |  | 68.4 |  |  |  |  | VV | 2 | 2 | True | 0 | ROZPOCET
| VV |  | "O3" (0,6*0,9)*9 |  | 4.86 |  |  |  |  | VV | 2 | 2 | True | 0 | ROZPOCET
| VV |  | "O4" (1,0*0,9)*1 |  | 0.9 |  |  |  |  | VV | 2 | 2 | True | 0 | ROZPOCET
| VV |  | "O5" (2,4*1,8)*2 |  | 8.64 |  |  |  |  | VV | 2 | 2 | True | 0 | ROZPOCET
| VV |  | "O5.1" (2,4*1,8)*2 |  | 8.64 |  |  |  |  | VV | 2 | 2 | True | 0 | ROZPOCET
| VV |  | "O6" (2,4*2,45)*2 |  | 11.76 |  |  |  |  | VV | 2 | 2 | True | 0 | ROZPOCET
| VV |  | "O6.1" (2,4*2,45)*1 |  | 5.88 |  |  |  |  | VV | 2 | 2 | True | 0 | ROZPOCET
| VV |  | "O7" (1,2*2,45)*1 |  | 2.94 |  |  |  |  | VV | 2 | 2 | True | 0 | ROZPOCET
| VV |  | "O8" (1,2*1,5)*1 |  | 1.8 |  |  |  |  | VV | 2 | 2 | True | 0 | ROZPOCET
| VV |  | "O8*1" (1,2*1,5)*1 |  | 1.8 |  |  |  |  | VV | 2 | 2 | True | 0 | ROZPOCET
| VV |  | "O9" (1,1*1,5)*20 |  | 33 |  |  |  |  | VV | 2 | 2 | True | 0 | ROZPOCET
| VV |  | "O9.1" (1,1*1,5)*4 |  | 6.6 |  |  |  |  | VV | 2 | 2 | True | 0 | ROZPOCET
| VV |  | "O10" (0,9*0,95)*2 |  | 1.71 |  |  |  |  | VV | 2 | 2 | True | 0 | ROZPOCET
| VV |  | "O10.1" (0,9*0,95)*22 |  | 18.81 |  |  |  |  | VV | 2 | 2 | True | 0 | ROZPOCET
| VV |  | "O11" (2,6*3,00)*2 |  | 15.6 |  |  |  |  | VV | 2 | 2 | True | 0 | ROZPOCET
| VV |  | "O12" (2,6*2,4)*2 |  | 12.48 |  |  |  |  | VV | 2 | 2 | True | 0 | ROZPOCET
| VV |  | "O13" (0,9*0,6)*2 |  | 1.08 |  |  |  |  | VV | 2 | 2 | True | 0 | ROZPOCET
| VV |  | "O14" (3,0*2,765)*1 |  | 8.295 |  |  |  |  | VV | 2 | 2 | True | 0 | ROZPOCET
| VV |  | "O15" (1,8*1,5)*2 |  | 5.4 |  |  |  |  | VV | 2 | 2 | True | 0 | ROZPOCET
| VV |  | "O16" (1,2*1,85)*3 |  | 6.66 |  |  |  |  | VV | 2 | 2 | True | 0 | ROZPOCET
| VV |  | "O17" (2,4*1,85)*2 |  | 8.88 |  |  |  |  | VV | 2 | 2 | True | 0 | ROZPOCET
| VV |  | "O18" (1,1*1,85)*6 |  | 12.21 |  |  |  |  | VV | 2 | 2 | True | 0 | ROZPOCET
| VV |  | "O19" (1,1*1,60)*20 |  | 35.2 |  |  |  |  | VV | 2 | 2 | True | 0 | ROZPOCET
| VV |  | "O20" (0,9*1,60)*2 |  | 2.88 |  |  |  |  | VV | 2 | 2 | True | 0 | ROZPOCET
| VV |  | "O21" (2,4*1,80)*4 |  | 17.28 |  |  |  |  | VV | 2 | 2 | True | 0 | ROZPOCET
| VV |  | "O22" (1,115*0,9)*1 |  | 1.004 |  |  |  |  | VV | 2 | 2 | True | 0 | ROZPOCET
| VV |  | "nové zasklené steny" | [6 empty] | VV | 2 | 1 | True | 0 | ROZPOCET
| VV |  | "ZS1" (0,9*1,8)*2 |  | 3.24 |  |  |  |  | VV | 2 | 2 | True | 0 | ROZPOCET
| VV |  | "ZS2" (0,9*4,5)*1 |  | 4.05 |  |  |  |  | VV | 2 | 2 | True | 0 | ROZPOCET
| VV |  | "ZS3" (0,9*2,7)*2 |  | 4.86 |  |  |  |  | VV | 2 | 2 | True | 0 | ROZPOCET
| VV |  | "ZS4" (0,9*1,8)*1 |  | 1.62 |  |  |  |  | VV | 2 | 2 | True | 0 | ROZPOCET
| VV |  | "ZS13" (0,9*5,4)*2 |  | 9.72 |  |  |  |  | VV | 2 | 2 | True | 0 | ROZPOCET
| VV |  | "ZS14" (0,9*8,0)*2 |  | 14.4 |  |  |  |  | VV | 2 | 2 | True | 0 | ROZPOCET
| VV |  | "ZS20" (4,5*1,8)*1 |  | 8.1 |  |  |  |  | VV | 2 | 2 | True | 0 | ROZPOCET
| VV |  | "ZS21" (1,5*1,8)*2 |  | 5.4 |  |  |  |  | VV | 2 | 2 | True | 0 | ROZPOCET
| VV |  | "ZS22" (24,65*1,8)*1 |  | 44.37 |  |  |  |  | VV | 2 | 2 | True | 0 | ROZPOCET
| VV |  | "ZS23" (9,0*1,8)*1 |  | 16.2 |  |  |  |  | VV | 2 | 2 | True | 0 | ROZPOCET
| VV |  | "ZS24" (11,15*2,4)*1 |  | 26.76 |  |  |  |  | VV | 2 | 2 | True | 0 | ROZPOCET
| VV |  | Medzisúčet |  | 803.229 |  |  |  |  | VV | 2 | 3 | True | 0 | ROZPOCET
| VV |  | "vstupné dvere a zasklené steny" | [6 empty] | VV | 2 | 1 | True | 0 | ROZPOCET
| VV |  | "ZS7" (1,00*2,765)*1 |  | 2.765 |  |  |  |  | VV | 2 | 2 | True | 0 | ROZPOCET
| VV |  | "ZS8" (0,9*3,35)*1 |  | 3.015 |  |  |  |  | VV | 2 | 2 | True | 0 | ROZPOCET
| VV |  | Medzisúčet |  | 5.78 |  |  |  |  | VV | 2 | 3 | True | 0 | ROZPOCET
| VV |  | "nové balkónové dvere s nadsvetlíkom" | [6 empty] | VV | 2 | 1 | True | 0 | ROZPOCET
| VV |  | "ZS17" (1,0*2,1)*2 |  | 4.2 |  |  |  |  | VV | 2 | 2 | True | 0 | ROZPOCET
| VV |  | "ZS18" (0,9*2,1)*1 |  | 1.89 |  |  |  |  | VV | 2 | 2 | True | 0 | ROZPOCET
| VV |  | "ZS19" (1,85*2,1)*1 |  | 3.885 |  |  |  |  | VV | 2 | 2 | True | 0 | ROZPOCET
| VV |  | Medzisúčet |  | 9.975 |  |  |  |  | VV | 2 | 3 | True | 0 | ROZPOCET
| VV |  | "vstupné dvere a zasklené steny " | [6 empty] | VV | 2 | 1 | True | 0 | ROZPOCET
| VV |  | "ZS5" (3,0*2,750)*1 |  | 8.25 |  |  |  |  | VV | 2 | 2 | True | 0 | ROZPOCET
| VV |  | "ZS9" (1,8*2,765)*1 |  | 4.977 |  |  |  |  | VV | 2 | 2 | True | 0 | ROZPOCET
| VV |  | "ZS11" (5,3*3,15)*1 |  | 16.695 |  |  |  |  | VV | 2 | 2 | True | 0 | ROZPOCET
| VV |  | "ZS15" (1,8*2,45)*1 |  | 4.41 |  |  |  |  | VV | 2 | 2 | True | 0 | ROZPOCET
| VV |  | Medzisúčet |  | 34.332 |  |  |  |  | VV | 2 | 3 | True | 0 | ROZPOCET
| VV |  | Súčet |  | 853.316 |  |  |  |  | VV | 2 | 4 | True | 1 | ROZPOCET
7 | K | 621422713 | Oprava vonkajších omietok podhľadov zo suchých zmesí, hladkých, členitosť I, opravovaná plocha nad 80% do 100% | m2 | 38.025 |  |  |  | 4 | K | 2 |  |  |  | ROZPOCET | #REF! | #REF! | #REF! | #REF! | #REF! | 2 | 0 | 4 | -1091086045
| VV |  | "oprava plochy pred zateplením" | [6 empty] | VV | 2 | 1 | True | 0 | ROZPOCET
| VV |  | "oprava 80-100% celkovej plochy" | [6 empty] | VV | 2 | 1 | True | 0 | ROZPOCET
| VV |  | "vonkajší podhľad vyloženie strechy" | [6 empty] | VV | 2 | 1 | True | 0 | ROZPOCET
| VV |  | 19,5*1,95 |  | 38.025 |  |  |  |  | VV | 2 | 2 | True | 0 | ROZPOCET
| VV |  | Súčet |  | 38.025 |  |  |  |  | VV | 2 | 4 | True | 1 | ROZPOCET
8 | K | 621462115 | Príprava vonkajšieho podkladu podhľadov , penetračný náter | m2 | 38.025 |  |  |  | 4 | K | 2 |  |  |  | ROZPOCET | #REF! | #REF! | #REF! | #REF! | #REF! | 2 | 0 | 4 | 1378390877
| VV |  | "základný náter" | [6 empty] | VV | 2 | 1 | True | 0 | ROZPOCET
| VV |  | "vonkajší podhľad vyloženie strechy" | [6 empty] | VV | 2 | 1 | True | 0 | ROZPOCET
| VV |  | 19,5*1,95 |  | 38.025 |  |  |  |  | VV | 2 | 2 | True | 0 | ROZPOCET
| VV |  | Súčet |  | 38.025 |  |  |  |  | VV | 2 | 4 | True | 1 | ROZPOCET
9 | K | 621462201 | Vonkajšia omietka podhľadov, vápennocementová, strojné nanášanie, Jadrová omietka strojová, hr. 20 mm | m2 | 38.025 |  |  |  | 4 | K | 2 |  |  |  | ROZPOCET | #REF! | #REF! | #REF! | #REF! | #REF! | 2 | 0 | 4 | 78401688
| VV |  | "jadrová omietka" | [6 empty] | VV | 2 | 1 | True | 0 | ROZPOCET
| VV |  | "vonkajší podhľad vyloženie strechy" | [6 empty] | VV | 2 | 1 | True | 0 | ROZPOCET
| VV |  | 19,5*1,95 |  | 38.025 |  |  |  |  | VV | 2 | 2 | True | 0 | ROZPOCET
| VV |  | Súčet |  | 38.025 |  |  |  |  | VV | 2 | 4 | True | 1 | ROZPOCET
10 | K | 621462221 | Vonkajšia omietka podhľadov tenkovrstvová, silikátová, škrabaná, hr. 1,5 mm | m2 | 38.025 |  |  |  | 4 | K | 2 |  |  |  | ROZPOCET | #REF! | #REF! | #REF! | #REF! | #REF! | 2 | 0 | 4 | 133297047
| VV |  | "vonkajšia omietka podhľadov, final, farebná" | [6 empty] | VV | 2 | 1 | True | 0 | ROZPOCET
| VV |  | "vonkajší podhľad vyloženie strechy" | [6 empty] | VV | 2 | 1 | True | 0 | ROZPOCET
| VV |  | 19,5*1,95 |  | 38.025 |  |  |  |  | VV | 2 | 2 | True | 0 | ROZPOCET
| VV |  | Súčet |  | 38.025 |  |  |  |  | VV | 2 | 4 | True | 1 | ROZPOCET
11 | K | 622422331 | Oprava vonkajších omietok vápenných a vápenocem. stupeň členitosti Ia II -30% škrabaných | m2 | 1291.393 |  |  |  | 4 | K | 2 |  |  |  | ROZPOCET | #REF! | #REF! | #REF! | #REF! | #REF! | 2 | 0 | 4 | -522978194
| VV |  | "oprava vonkajšej omietky pred začatím zateplenia" | [6 empty] | VV | 2 | 1 | True | 0 | ROZPOCET
| VV |  | "pôvodné vonkajšie omietky stien, bez zateplenia" | [6 empty] | VV | 2 | 1 | True | 0 | ROZPOCET
| VV |  | "oprava 20-30% celkovej plochy" | [6 empty] | VV | 2 | 1 | True | 0 | ROZPOCET
| VV |  | 10,95*(3,0+41,92+9,42+12,6) |  | 732.993 |  |  |  |  | VV | 2 | 2 | True | 0 | ROZPOCET
| VV |  | 4,4*1,375+3,0*0,65 |  | 8 |  |  |  |  | VV | 2 | 2 | True | 0 | ROZPOCET
| VV |  | -11,4*1,5*3-7,4*4,535 |  | -84.859 |  |  |  |  | VV | 2 | 2 | True | 0 | ROZPOCET
| VV |  | -40,85*1,5*3-1,2*1,5*3 |  | -189.225 |  |  |  |  | VV | 2 | 2 | True | 0 | ROZPOCET
| VV |  | -0,9*0,6*7-2,75*3,0-2,765*3,0 |  | -20.325 |  |  |  |  | VV | 2 | 2 | True | 0 | ROZPOCET
| VV |  | Medzisúčet |  | 446.584 |  |  |  |  | VV | 2 | 3 | True | 0 | ROZPOCET
| VV |  | 73,85*10,95+5,785 |  | 814.443 |  |  |  |  | VV | 2 | 2 | True | 0 | ROZPOCET
| VV |  | -48,65*1,5*1-19,2*1,5*1-16,2*1,5 |  | -126.075 |  |  |  |  | VV | 2 | 2 | True | 0 | ROZPOCET
| VV |  | -13,2*1,5-1,0*2,765-1,2*1,5 |  | -24.365 |  |  |  |  | VV | 2 | 2 | True | 0 | ROZPOCET
| VV |  | -46,85*1,5-41,4*1,5-78,42 |  | -210.795 |  |  |  |  | VV | 2 | 2 | True | 0 | ROZPOCET
| VV |  | Medzisúčet |  | 453.208 |  |  |  |  | VV | 2 | 3 | True | 0 | ROZPOCET
| VV |  | 10,95*13,4 |  | 146.73 |  |  |  |  | VV | 2 | 2 | True | 0 | ROZPOCET
| VV |  | -1,2*1,5*3-0,6*0,9*2-1,0*0,9*1 |  | -7.38 |  |  |  |  | VV | 2 | 2 | True | 0 | ROZPOCET
| VV |  | 12,95*7,8 |  | 101.01 |  |  |  |  | VV | 2 | 2 | True | 0 | ROZPOCET
| VV |  | -11,4*1,8-6,0*1,8-4,15*2,45 |  | -41.488 |  |  |  |  | VV | 2 | 2 | True | 0 | ROZPOCET
| VV |  | -3,35*0,9 |  | -3.015 |  |  |  |  | VV | 2 | 2 | True | 0 | ROZPOCET
| VV |  | Medzisúčet |  | 195.857 |  |  |  |  | VV | 2 | 3 | True | 0 | ROZPOCET
| VV |  | 10,95*13,4 |  | 146.73 |  |  |  |  | VV | 2 | 2 | True | 0 | ROZPOCET
| VV |  | -1,8*1,5*2-1,8*2,865 |  | -10.557 |  |  |  |  | VV | 2 | 2 | True | 0 | ROZPOCET
| VV |  | 11,995*7,825 |  | 93.861 |  |  |  |  | VV | 2 | 2 | True | 0 | ROZPOCET
| VV |  | -11,4*0,9-6,0*1,8-5,4*2,45 |  | -34.29 |  |  |  |  | VV | 2 | 2 | True | 0 | ROZPOCET
| VV |  | Medzisúčet |  | 195.744 |  |  |  |  | VV | 2 | 3 | True | 0 | ROZPOCET
| VV |  | Súčet |  | 1291.393 |  |  |  |  | VV | 2 | 4 | True | 1 | ROZPOCET
12 | K | 622461511 | Oprava vonkajšej omietky šľachtenej umelej škrabanej, opravená plocha nad 40 do 50 % | m2 | 71.606 |  |  |  | 4 | K | 2 |  |  |  | ROZPOCET | #REF! | #REF! | #REF! | #REF! | #REF! | 2 | 0 | 4 | -48249010
| VV |  | "oprava vonkajšej omietky cementovej - sokel" | [6 empty] | VV | 2 | 1 | True | 0 | ROZPOCET
| VV |  | "oprava 40-50% celkovej plochy" | [6 empty] | VV | 2 | 1 | True | 0 | ROZPOCET
| VV |  | 9,3+2,03+13,1*0,85+8,66 |  | 31.125 |  |  |  |  | VV | 2 | 2 | True | 0 | ROZPOCET
| VV |  | 7,865+9,62*0,85 |  | 16.042 |  |  |  |  | VV | 2 | 2 | True | 0 | ROZPOCET
| VV |  | 23,15*0,45+11,915*0,45+8,66 |  | 24.439 |  |  |  |  | VV | 2 | 2 | True | 0 | ROZPOCET
| VV |  | Súčet |  | 71.606 |  |  |  |  | VV | 2 | 4 | True | 1 | ROZPOCET
13 | K | 622464221 | Vonkajšia omietka stien tenkovrstvová , silikátová, škrabaná, hr. 1,5 mm | m2 | 3409.03 |  |  |  | 4 | K | 2 |  |  |  | ROZPOCET | #REF! | #REF! | #REF! | #REF! | #REF! | 2 | 0 | 4 | 225028327
| VV |  | "vonkajšia omietka stien, final, farebná" | [6 empty] | VV | 2 | 1 | True | 0 | ROZPOCET
| VV |  | "vonkajšie omietky stien - fasády" | [6 empty] | VV | 2 | 1 | True | 0 | ROZPOCET
| VV |  | "1NP-4NP" | [6 empty] | VV | 2 | 1 | True | 0 | ROZPOCET
| VV |  | 10,95*79,2+5,115*(4,3+0,6)-7,4*4,535 |  | 858.745 |  |  |  |  | VV | 2 | 2 | True | 0 | ROZPOCET
| VV |  | 74,15*10,95-78,375 |  | 733.568 |  |  |  |  | VV | 2 | 2 | True | 0 | ROZPOCET
| VV |  | 10,595*13,7 |  | 145.152 |  |  |  |  | VV | 2 | 2 | True | 0 | ROZPOCET
| VV |  | 12,595*7,8 |  | 98.241 |  |  |  |  | VV | 2 | 2 | True | 0 | ROZPOCET
| VV |  | 14,45*3,3+14,85*9,0 |  | 181.335 |  |  |  |  | VV | 2 | 2 | True | 0 | ROZPOCET
| VV |  | 9,77*12,9 |  | 126.033 |  |  |  |  | VV | 2 | 2 | True | 0 | ROZPOCET
| VV |  | 13,9*6,0+12,25*2,9+0,55*6,15 |  | 122.308 |  |  |  |  | VV | 2 | 2 | True | 0 | ROZPOCET
| VV |  | 221,83+11,915*9,9 |  | 339.789 |  |  |  |  | VV | 2 | 2 | True | 0 | ROZPOCET
| VV |  | 4,85*9,025+4,68*13,625 |  | 107.536 |  |  |  |  | VV | 2 | 2 | True | 0 | ROZPOCET
| VV |  | 213,75+7,415*4,85 |  | 249.713 |  |  |  |  | VV | 2 | 2 | True | 0 | ROZPOCET
| VV |  | 289,40+10,95*13,5+11,995*7,825 |  | 531.086 |  |  |  |  | VV | 2 | 2 | True | 0 | ROZPOCET
| VV |  | 13,7*4,695+25,9*0,65 |  | 81.157 |  |  |  |  | VV | 2 | 2 | True | 0 | ROZPOCET
| VV |  | 82,035*3,9 |  | 319.937 |  |  |  |  | VV | 2 | 2 | True | 0 | ROZPOCET
| VV |  | Medzisúčet |  | 3894.6 |  |  |  |  | VV | 2 | 3 | True | 0 | ROZPOCET
| VV |  | "odpočet výplní otovorv" | [6 empty] | VV | 2 | 1 | True | 0 | ROZPOCET
| VV |  | -803,229-5,78-9,975-46,03 |  | -865.014 |  |  |  |  | VV | 2 | 2 | True | 0 | ROZPOCET
| VV |  | Medzisúčet |  | -865.014 |  |  |  |  | VV | 2 | 3 | True | 0 | ROZPOCET
| VV |  | "ostenia" | [6 empty] | VV | 2 | 1 | True | 0 | ROZPOCET
| VV |  | 379,444 |  | 379.444 |  |  |  |  | VV | 2 | 2 | True | 0 | ROZPOCET
| VV |  | Medzisúčet |  | 379.444 |  |  |  |  | VV | 2 | 3 | True | 0 | ROZPOCET
| VV |  | Súčet |  | 3409.03 |  |  |  |  | VV | 2 | 4 | True | 1 | ROZPOCET
14 | K | 622464225 | Vonkajšia omietka stien tenkovrstvová , silikátová, ryhovaná, hr. 3 mm | m2 | 201.728 |  |  |  | 4 | K | 2 |  |  |  | ROZPOCET | #REF! | #REF! | #REF! | #REF! | #REF! | 2 | 0 | 4 | -1383898927
| VV |  | "finálna omietka fasády - sokel" | [6 empty] | VV | 2 | 1 | True | 0 | ROZPOCET
| VV |  | "po zateplení" | [6 empty] | VV | 2 | 1 | True | 0 | ROZPOCET
| VV |  | 79,2*0,65 |  | 51.48 |  |  |  |  | VV | 2 | 2 | True | 0 | ROZPOCET
| VV |  | 42,85*0,65+12,291 |  | 40.144 |  |  |  |  | VV | 2 | 2 | True | 0 | ROZPOCET
| VV |  | 10,025+12,345*0,15+12,345*0,85*2+0,6*1,4 |  | 33.703 |  |  |  |  | VV | 2 | 2 | True | 0 | ROZPOCET
| VV |  | 13,25*0,85+7,865+9,62*0,85 |  | 27.305 |  |  |  |  | VV | 2 | 2 | True | 0 | ROZPOCET
| VV |  | 4,2*0,85+1,25*0,85+13,4*0,35 |  | 9.323 |  |  |  |  | VV | 2 | 2 | True | 0 | ROZPOCET
| VV |  | 6,995*0,45 |  | 3.148 |  |  |  |  | VV | 2 | 2 | True | 0 | ROZPOCET
| VV |  | 6,55*0,45+1,75*0,45 |  | 3.735 |  |  |  |  | VV | 2 | 2 | True | 0 | ROZPOCET
| VV |  | 28,745*0,45+18,7*0,45 |  | 21.35 |  |  |  |  | VV | 2 | 2 | True | 0 | ROZPOCET
| VV |  | 13,6*0,45+12,045*0,45 |  | 11.54 |  |  |  |  | VV | 2 | 2 | True | 0 | ROZPOCET
| VV |  | Súčet |  | 201.728 |  |  |  |  | VV | 2 | 4 | True | 1 | ROZPOCET
15 | K | 622466115 | Príprava vonkajšieho podkladu stien, penetračný náter | m2 | 3610.758 |  |  |  | 4 | K | 2 |  |  |  | ROZPOCET | #REF! | #REF! | #REF! | #REF! | #REF! | 2 | 0 | 4 | 1945626499
| VV |  | "penetračný náter stien" | [6 empty] | VV | 2 | 1 | True | 0 | ROZPOCET
| VV |  | "celý objekt vrátane soklovej časti" | [6 empty] | VV | 2 | 1 | True | 0 | ROZPOCET
| VV |  | "1NP-4NP" | [6 empty] | VV | 2 | 1 | True | 0 | ROZPOCET
| VV |  | 10,95*79,2+5,115*(4,3+0,6)-7,4*4,535 |  | 858.745 |  |  |  |  | VV | 2 | 2 | True | 0 | ROZPOCET
| VV |  | 74,15*10,95-78,375 |  | 733.568 |  |  |  |  | VV | 2 | 2 | True | 0 | ROZPOCET
| VV |  | 10,595*13,7 |  | 145.152 |  |  |  |  | VV | 2 | 2 | True | 0 | ROZPOCET
| VV |  | 12,595*7,8 |  | 98.241 |  |  |  |  | VV | 2 | 2 | True | 0 | ROZPOCET
| VV |  | 14,45*3,3+14,85*9,0 |  | 181.335 |  |  |  |  | VV | 2 | 2 | True | 0 | ROZPOCET
| VV |  | 9,77*12,9 |  | 126.033 |  |  |  |  | VV | 2 | 2 | True | 0 | ROZPOCET
| VV |  | 13,9*6,0+12,25*2,9+0,55*6,15 |  | 122.308 |  |  |  |  | VV | 2 | 2 | True | 0 | ROZPOCET
| VV |  | 221,83+11,915*9,9 |  | 339.789 |  |  |  |  | VV | 2 | 2 | True | 0 | ROZPOCET
| VV |  | 4,85*9,025+4,68*13,625 |  | 107.536 |  |  |  |  | VV | 2 | 2 | True | 0 | ROZPOCET
| VV |  | 213,75+7,415*4,85 |  | 249.713 |  |  |  |  | VV | 2 | 2 | True | 0 | ROZPOCET
| VV |  | 289,40+10,95*13,5+11,995*7,825 |  | 531.086 |  |  |  |  | VV | 2 | 2 | True | 0 | ROZPOCET
| VV |  | 13,7*4,695+25,9*0,65 |  | 81.157 |  |  |  |  | VV | 2 | 2 | True | 0 | ROZPOCET
| VV |  | 82,035*3,9 |  | 319.937 |  |  |  |  | VV | 2 | 2 | True | 0 | ROZPOCET
| VV |  | Medzisúčet |  | 3894.6 |  |  |  |  | VV | 2 | 3 | True | 0 | ROZPOCET
| VV |  | "odpočet výplní otovorv" | [6 empty] | VV | 2 | 1 | True | 0 | ROZPOCET
| VV |  | -803,229-5,78-9,975-46,03 |  | -865.014 |  |  |  |  | VV | 2 | 2 | True | 0 | ROZPOCET
| VV |  | Medzisúčet |  | -865.014 |  |  |  |  | VV | 2 | 3 | True | 0 | ROZPOCET
| VV |  | "sokel" | [6 empty] | VV | 2 | 1 | True | 0 | ROZPOCET
| VV |  | 79,2*0,65 |  | 51.48 |  |  |  |  | VV | 2 | 2 | True | 0 | ROZPOCET
| VV |  | 42,85*0,65+12,291 |  | 40.144 |  |  |  |  | VV | 2 | 2 | True | 0 | ROZPOCET
| VV |  | 10,025+12,345*0,15+12,345*0,85*2+0,6*1,4 |  | 33.703 |  |  |  |  | VV | 2 | 2 | True | 0 | ROZPOCET
| VV |  | 13,25*0,85+7,865+9,62*0,85 |  | 27.305 |  |  |  |  | VV | 2 | 2 | True | 0 | ROZPOCET
| VV |  | 4,2*0,85+1,25*0,85+13,4*0,35 |  | 9.323 |  |  |  |  | VV | 2 | 2 | True | 0 | ROZPOCET
| VV |  | 6,995*0,45 |  | 3.148 |  |  |  |  | VV | 2 | 2 | True | 0 | ROZPOCET
| VV |  | 6,55*0,45+1,75*0,45 |  | 3.735 |  |  |  |  | VV | 2 | 2 | True | 0 | ROZPOCET
| VV |  | 28,745*0,45+18,7*0,45 |  | 21.35 |  |  |  |  | VV | 2 | 2 | True | 0 | ROZPOCET
| VV |  | 13,6*0,45+12,045*0,45 |  | 11.54 |  |  |  |  | VV | 2 | 2 | True | 0 | ROZPOCET
| VV |  | Medzisúčet |  | 201.728 |  |  |  |  | VV | 2 | 3 | True | 0 | ROZPOCET
| VV |  | "ostenia" | [6 empty] | VV | 2 | 1 | True | 0 | ROZPOCET
| VV |  | 379,444 |  | 379.444 |  |  |  |  | VV | 2 | 2 | True | 0 | ROZPOCET
| VV |  | Medzisúčet |  | 379.444 |  |  |  |  | VV | 2 | 3 | True | 0 | ROZPOCET
| VV |  | Súčet |  | 3610.758 |  |  |  |  | VV | 2 | 4 | True | 1 | ROZPOCET
16 | K | 622466147 | Vonkajšia omietka stien tenkovrstvová, strojné nanášanie, Vápenná tenkovrstvová omietka, hr. 5 mm | m2 | 3610.758 |  |  |  | 4 | K | 2 |  |  |  | ROZPOCET | #REF! | #REF! | #REF! | #REF! | #REF! | 2 | 0 | 4 | -7657997
| VV |  | "lepiaca a výstužná malta pod zateplenie objektu" | [6 empty] | VV | 2 | 1 | True | 0 | ROZPOCET
| VV |  | "celý objekt vrátane soklovej časti" | [6 empty] | VV | 2 | 1 | True | 0 | ROZPOCET
| VV |  | "1NP-4NP" | [6 empty] | VV | 2 | 1 | True | 0 | ROZPOCET
| VV |  | 10,95*79,2+5,115*(4,3+0,6)-7,4*4,535 |  | 858.745 |  |  |  |  | VV | 2 | 2 | True | 0 | ROZPOCET
| VV |  | 74,15*10,95-78,375 |  | 733.568 |  |  |  |  | VV | 2 | 2 | True | 0 | ROZPOCET
| VV |  | 10,595*13,7 |  | 145.152 |  |  |  |  | VV | 2 | 2 | True | 0 | ROZPOCET
| VV |  | 12,595*7,8 |  | 98.241 |  |  |  |  | VV | 2 | 2 | True | 0 | ROZPOCET
| VV |  | 14,45*3,3+14,85*9,0 |  | 181.335 |  |  |  |  | VV | 2 | 2 | True | 0 | ROZPOCET
| VV |  | 9,77*12,9 |  | 126.033 |  |  |  |  | VV | 2 | 2 | True | 0 | ROZPOCET
| VV |  | 13,9*6,0+12,25*2,9+0,55*6,15 |  | 122.308 |  |  |  |  | VV | 2 | 2 | True | 0 | ROZPOCET
| VV |  | 221,83+11,915*9,9 |  | 339.789 |  |  |  |  | VV | 2 | 2 | True | 0 | ROZPOCET
| VV |  | 4,85*9,025+4,68*13,625 |  | 107.536 |  |  |  |  | VV | 2 | 2 | True | 0 | ROZPOCET
| VV |  | 213,75+7,415*4,85 |  | 249.713 |  |  |  |  | VV | 2 | 2 | True | 0 | ROZPOCET
| VV |  | 289,40+10,95*13,5+11,995*7,825 |  | 531.086 |  |  |  |  | VV | 2 | 2 | True | 0 | ROZPOCET
| VV |  | 13,7*4,695+25,9*0,65 |  | 81.157 |  |  |  |  | VV | 2 | 2 | True | 0 | ROZPOCET
| VV |  | 82,035*3,9 |  | 319.937 |  |  |  |  | VV | 2 | 2 | True | 0 | ROZPOCET
| VV |  | Medzisúčet |  | 3894.6 |  |  |  |  | VV | 2 | 3 | True | 0 | ROZPOCET
| VV |  | "odpočet výplní otovorv" | [6 empty] | VV | 2 | 1 | True | 0 | ROZPOCET
| VV |  | -803,229-5,78-9,975-46,03 |  | -865.014 |  |  |  |  | VV | 2 | 2 | True | 0 | ROZPOCET
| VV |  | Medzisúčet |  | -865.014 |  |  |  |  | VV | 2 | 3 | True | 0 | ROZPOCET
| VV |  | "sokel" | [6 empty] | VV | 2 | 1 | True | 0 | ROZPOCET
| VV |  | 79,2*0,65 |  | 51.48 |  |  |  |  | VV | 2 | 2 | True | 0 | ROZPOCET
| VV |  | 42,85*0,65+12,291 |  | 40.144 |  |  |  |  | VV | 2 | 2 | True | 0 | ROZPOCET
| VV |  | 10,025+12,345*0,15+12,345*0,85*2+0,6*1,4 |  | 33.703 |  |  |  |  | VV | 2 | 2 | True | 0 | ROZPOCET
| VV |  | 13,25*0,85+7,865+9,62*0,85 |  | 27.305 |  |  |  |  | VV | 2 | 2 | True | 0 | ROZPOCET
| VV |  | 4,2*0,85+1,25*0,85+13,4*0,35 |  | 9.323 |  |  |  |  | VV | 2 | 2 | True | 0 | ROZPOCET
| VV |  | 6,995*0,45 |  | 3.148 |  |  |  |  | VV | 2 | 2 | True | 0 | ROZPOCET
| VV |  | 6,55*0,45+1,75*0,45 |  | 3.735 |  |  |  |  | VV | 2 | 2 | True | 0 | ROZPOCET
| VV |  | 28,745*0,45+18,7*0,45 |  | 21.35 |  |  |  |  | VV | 2 | 2 | True | 0 | ROZPOCET
| VV |  | 13,6*0,45+12,045*0,45 |  | 11.54 |  |  |  |  | VV | 2 | 2 | True | 0 | ROZPOCET
| VV |  | Medzisúčet |  | 201.728 |  |  |  |  | VV | 2 | 3 | True | 0 | ROZPOCET
| VV |  | "ostenia" | [6 empty] | VV | 2 | 1 | True | 0 | ROZPOCET
| VV |  | 379,444 |  | 379.444 |  |  |  |  | VV | 2 | 2 | True | 0 | ROZPOCET
| VV |  | Medzisúčet |  | 379.444 |  |  |  |  | VV | 2 | 3 | True | 0 | ROZPOCET
| VV |  | Súčet |  | 3610.758 |  |  |  |  | VV | 2 | 4 | True | 1 | ROZPOCET
17 | K | 622466201 | Vonkajšia omietka stien, vápennocementová, strojné nanášanie, Jadrová omietka strojová, hr. 20 mm | m2 | 1025.467 |  |  |  | 4 | K | 2 |  |  |  | ROZPOCET | #REF! | #REF! | #REF! | #REF! | #REF! | 2 | 0 | 4 | -1123656671
| VV |  | "omietka vonkajšia na výplňové murivo obvodové" | [6 empty] | VV | 2 | 1 | True | 0 | ROZPOCET
| VV |  | "opláštenie - medziokenné plochy" | [6 empty] | VV | 2 | 1 | True | 0 | ROZPOCET
| VV |  | "v mieste pôvodných drevených exter. medziokenných obkladov stien" | [6 empty] | VV | 2 | 1 | True | 0 | ROZPOCET
| VV |  | 1,5*0,6*(9+12+3) |  | 21.6 |  |  |  |  | VV | 2 | 2 | True | 0 | ROZPOCET
| VV |  | 1,25*1,5*3 |  | 5.625 |  |  |  |  | VV | 2 | 2 | True | 0 | ROZPOCET
| VV |  | 1,5*0,6*(15+6+5+4+14+13) |  | 51.3 |  |  |  |  | VV | 2 | 2 | True | 0 | ROZPOCET
| VV |  | 1,25*1,5*2 |  | 3.75 |  |  |  |  | VV | 2 | 2 | True | 0 | ROZPOCET
| VV |  | 0,6*1,8*3+0,6*2,45+0,6*1,8*2 |  | 6.87 |  |  |  |  | VV | 2 | 2 | True | 0 | ROZPOCET
| VV |  | 0,6*0,9*7+0,6*1,8*2+0,6*2,45*1 |  | 7.41 |  |  |  |  | VV | 2 | 2 | True | 0 | ROZPOCET
| VV |  | Medzisúčet |  | 96.555 |  |  |  |  | VV | 2 | 3 | True | 0 | ROZPOCET
| VV |  | "v mieste odstránenej tepelnej izolácie a omietky" | [6 empty] | VV | 2 | 1 | True | 0 | ROZPOCET
| VV |  | 14,3*3,3+14,7*9,0 |  | 179.49 |  |  |  |  | VV | 2 | 2 | True | 0 | ROZPOCET
| VV |  | 13,75*6,0+12,1*2,9+9,62*9,6+0,55*6,5 |  | 213.517 |  |  |  |  | VV | 2 | 2 | True | 0 | ROZPOCET
| VV |  | -1,1*1,6*12-0,9*0,9*6-1,1*1,5*11 |  | -44.13 |  |  |  |  | VV | 2 | 2 | True | 0 | ROZPOCET
| VV |  | -1,8*2,45-0,6*0,6 |  | -4.77 |  |  |  |  | VV | 2 | 2 | True | 0 | ROZPOCET
| VV |  | Medzisúčet |  | 344.107 |  |  |  |  | VV | 2 | 3 | True | 0 | ROZPOCET
| VV |  | 217,15-1,85*1,1*6-0,9*1,85*2 |  | 201.61 |  |  |  |  | VV | 2 | 2 | True | 0 | ROZPOCET
| VV |  | -1,5*1,1*8-0,9*0,6*2 |  | -14.28 |  |  |  |  | VV | 2 | 2 | True | 0 | ROZPOCET
| VV |  | -8,0*0,9*1 |  | -7.2 |  |  |  |  | VV | 2 | 2 | True | 0 | ROZPOCET
| VV |  | Medzisúčet |  | 180.13 |  |  |  |  | VV | 2 | 3 | True | 0 | ROZPOCET
| VV |  | 210,165-1,1*1,85*6-1,1*1,5*6 |  | 188.055 |  |  |  |  | VV | 2 | 2 | True | 0 | ROZPOCET
| VV |  | -1,2*1,85*1-1,2*1,5*1 |  | -4.02 |  |  |  |  | VV | 2 | 2 | True | 0 | ROZPOCET
| VV |  | Medzisúčet |  | 184.035 |  |  |  |  | VV | 2 | 3 | True | 0 | ROZPOCET
| VV |  | 289,40-0,9*0,9*9-1,2*1,85*2 |  | 277.67 |  |  |  |  | VV | 2 | 2 | True | 0 | ROZPOCET
| VV |  | -2,4*1,85*2-5,35*09 |  | -57.03 |  |  |  |  | VV | 2 | 2 | True | 0 | ROZPOCET
| VV |  | Medzisúčet |  | 220.64 |  |  |  |  | VV | 2 | 3 | True | 0 | ROZPOCET
| VV |  | Súčet |  | 1025.467 |  |  |  |  | VV | 2 | 4 | True | 1 | ROZPOCET
18 | K | 624601122 | Tmelenie škár (s dodaním hmôt) s prierezom 20 x 20 mm | m | 350.76 |  |  |  | 4 | K | 2 |  |  |  | ROZPOCET | #REF! | #REF! | #REF! | #REF! | #REF! | 2 | 0 | 4 | 2082952902
| VV |  | "oprava vonkajšej omietky stien pred začatím zateplenia" | [6 empty] | VV | 2 | 1 | True | 0 | ROZPOCET
| VV |  | "vyspravky trhlín - oprava cca25% celkovej plochy" | [6 empty] | VV | 2 | 1 | True | 0 | ROZPOCET
| VV |  | 446,584*0,25 |  | 111.646 |  |  |  |  | VV | 2 | 2 | True | 0 | ROZPOCET
| VV |  | 564,854*0,25 |  | 141.214 |  |  |  |  | VV | 2 | 2 | True | 0 | ROZPOCET
| VV |  | 195,857*0,25 |  | 48.964 |  |  |  |  | VV | 2 | 2 | True | 0 | ROZPOCET
| VV |  | 195,744*0,25 |  | 48.936 |  |  |  |  | VV | 2 | 2 | True | 0 | ROZPOCET
| VV |  | Súčet |  | 350.76 |  |  |  |  | VV | 2 | 4 | True | 1 | ROZPOCET
19 | K | 625251336 | Kontaktný zatepľovací systém hr. 100 mm - minerálne riešenie, skrutkovacie kotvy | m2 | 38.025 |  |  |  | 4 | K | 2 |  |  |  | ROZPOCET | #REF! | #REF! | #REF! | #REF! | #REF! | 2 | 0 | 4 | -942551453
| VV |  | "vonkajší podhľad vyloženie strechy" | [6 empty] | VV | 2 | 1 | True | 0 | ROZPOCET
| VV |  | 19,5*1,95 |  | 38.025 |  |  |  |  | VV | 2 | 2 | True | 0 | ROZPOCET
| VV |  | Súčet |  | 38.025 |  |  |  |  | VV | 2 | 4 | True | 1 | ROZPOCET
20 | K | 625251359 | Kontaktný zatepľovací systém hr. 150 mm - minerálne riešenie, zatĺkacie kotvy | m2 | 3029.586 |  |  |  | 4 | K | 2 |  |  |  | ROZPOCET | #REF! | #REF! | #REF! | #REF! | #REF! | 2 | 0 | 4 | 1107532006
| VV |  | "zateplenie fasády - 150 mm" | [6 empty] | VV | 2 | 1 | True | 0 | ROZPOCET
| VV |  | 10,95*79,2+5,115*(4,3+0,6)-7,4*4,535 |  | 858.745 |  |  |  |  | VV | 2 | 2 | True | 0 | ROZPOCET
| VV |  | 74,15*10,95-78,375 |  | 733.568 |  |  |  |  | VV | 2 | 2 | True | 0 | ROZPOCET
| VV |  | 10,595*13,7 |  | 145.152 |  |  |  |  | VV | 2 | 2 | True | 0 | ROZPOCET
| VV |  | 12,595*7,8 |  | 98.241 |  |  |  |  | VV | 2 | 2 | True | 0 | ROZPOCET
| VV |  | 14,45*3,3+14,85*9,0 |  | 181.335 |  |  |  |  | VV | 2 | 2 | True | 0 | ROZPOCET
| VV |  | 9,77*12,9 |  | 126.033 |  |  |  |  | VV | 2 | 2 | True | 0 | ROZPOCET
| VV |  | 13,9*6,0+12,25*2,9+0,55*6,15 |  | 122.308 |  |  |  |  | VV | 2 | 2 | True | 0 | ROZPOCET
| VV |  | 221,83+11,915*9,9 |  | 339.789 |  |  |  |  | VV | 2 | 2 | True | 0 | ROZPOCET
| VV |  | 4,85*9,025+4,68*13,625 |  | 107.536 |  |  |  |  | VV | 2 | 2 | True | 0 | ROZPOCET
| VV |  | 213,75+7,415*4,85 |  | 249.713 |  |  |  |  | VV | 2 | 2 | True | 0 | ROZPOCET
| VV |  | 289,40+10,95*13,5+11,995*7,825 |  | 531.086 |  |  |  |  | VV | 2 | 2 | True | 0 | ROZPOCET
| VV |  | 13,7*4,695+25,9*0,65 |  | 81.157 |  |  |  |  | VV | 2 | 2 | True | 0 | ROZPOCET
| VV |  | 82,035*3,9 |  | 319.937 |  |  |  |  | VV | 2 | 2 | True | 0 | ROZPOCET
| VV |  | Medzisúčet |  | 3894.6 |  |  |  |  | VV | 2 | 3 | True | 0 | ROZPOCET
| VV |  | "odpočet výplní otovorv" | [6 empty] | VV | 2 | 1 | True | 0 | ROZPOCET
| VV |  | "okná" | [6 empty] | VV | 2 | 1 | True | 0 | ROZPOCET
| VV |  | -803,229 |  | -803.229 |  |  |  |  | VV | 2 | 2 | True | 0 | ROZPOCET
| VV |  | "bočné dvere" | [6 empty] | VV | 2 | 1 | True | 0 | ROZPOCET
| VV |  | -5,78 |  | -5.78 |  |  |  |  | VV | 2 | 2 | True | 0 | ROZPOCET
| VV |  | "balkónové dvere s nadsvetlíkom" | [6 empty] | VV | 2 | 1 | True | 0 | ROZPOCET
| VV |  | -9,975 |  | -9.975 |  |  |  |  | VV | 2 | 2 | True | 0 | ROZPOCET
| VV |  | "hlavné vstupné dvere" | [6 empty] | VV | 2 | 1 | True | 0 | ROZPOCET
| VV |  | -46,03 |  | -46.03 |  |  |  |  | VV | 2 | 2 | True | 0 | ROZPOCET
| VV |  | Medzisúčet |  | -865.014 |  |  |  |  | VV | 2 | 3 | True | 0 | ROZPOCET
| VV |  | Súčet |  | 3029.586 |  |  |  |  | VV | 2 | 4 | True | 1 | ROZPOCET
21 | K | 625251372 | Kontaktný zatepľovací systém ostenia hr. 30 mm - minerálne riešenie | m2 | 379.444 |  |  |  | 4 | K | 2 |  |  |  | ROZPOCET | #REF! | #REF! | #REF! | #REF! | #REF! | 2 | 0 | 4 | 578517427
| VV |  | "ostenia okien , zasklených stien a dvier" | [6 empty] | VV | 2 | 1 | True | 0 | ROZPOCET
| VV |  | "nové okná " | [6 empty] | VV | 2 | 1 | True | 0 | ROZPOCET
| VV |  | "O1" (1,2+1,5)*2*8*0,2 |  | 8.64 |  |  |  |  | VV | 2 | 2 | True | 0 | ROZPOCET
| VV |  | "O1.1" (1,2+1,5)*2*7*0,2 |  | 7.56 |  |  |  |  | VV | 2 | 2 | True | 0 | ROZPOCET
| VV |  | "O2" (2,4+1,5)*2*93*0,2 |  | 145.08 |  |  |  |  | VV | 2 | 2 | True | 0 | ROZPOCET
| VV |  | "O2.1" (2,4+1,5)*2*19*0,2 |  | 29.64 |  |  |  |  | VV | 2 | 2 | True | 0 | ROZPOCET
| VV |  | "O3" (0,6+0,9)*2*9*0,2 |  | 5.4 |  |  |  |  | VV | 2 | 2 | True | 0 | ROZPOCET
| VV |  | "O4" (1,0+0,9)*2*1*0,2 |  | 0.76 |  |  |  |  | VV | 2 | 2 | True | 0 | ROZPOCET
| VV |  | "O5" (2,4+1,8)*2*2*0,2 |  | 3.36 |  |  |  |  | VV | 2 | 2 | True | 0 | ROZPOCET
| VV |  | "O5.1" (2,4+1,8)*2*2*0,2 |  | 3.36 |  |  |  |  | VV | 2 | 2 | True | 0 | ROZPOCET
| VV |  | "O6" (2,4+2,45)*2*2*0,2 |  | 3.88 |  |  |  |  | VV | 2 | 2 | True | 0 | ROZPOCET
| VV |  | "O6.1" (2,4+2,45)*2*1*0,2 |  | 1.94 |  |  |  |  | VV | 2 | 2 | True | 0 | ROZPOCET
| VV |  | "O7" (1,2+2,45)*2*1*0,2 |  | 1.46 |  |  |  |  | VV | 2 | 2 | True | 0 | ROZPOCET
| VV |  | "O8" (1,2+1,5)*2*1*0,2 |  | 1.08 |  |  |  |  | VV | 2 | 2 | True | 0 | ROZPOCET
| VV |  | "O8*1" (1,2+1,5)*2*1*0,2 |  | 1.08 |  |  |  |  | VV | 2 | 2 | True | 0 | ROZPOCET
| VV |  | "O9" (1,1+1,5)*2*20*0,2 |  | 20.8 |  |  |  |  | VV | 2 | 2 | True | 0 | ROZPOCET
| VV |  | "O9.1" (1,1+1,5)*2*4*0,2 |  | 4.16 |  |  |  |  | VV | 2 | 2 | True | 0 | ROZPOCET
| VV |  | "O10" (0,9+0,95)*2*2*0,2 |  | 1.48 |  |  |  |  | VV | 2 | 2 | True | 0 | ROZPOCET
| VV |  | "O10.1" (0,9+0,95)*2*22*0,2 |  | 16.28 |  |  |  |  | VV | 2 | 2 | True | 0 | ROZPOCET
| VV |  | "O11" (2,6+3,00)*2*2*0,2 |  | 4.48 |  |  |  |  | VV | 2 | 2 | True | 0 | ROZPOCET
| VV |  | "O12" (2,6+2,4)*2*2*0,2 |  | 4 |  |  |  |  | VV | 2 | 2 | True | 0 | ROZPOCET
| VV |  | "O13" (0,9+0,6)*2*2*0,2 |  | 1.2 |  |  |  |  | VV | 2 | 2 | True | 0 | ROZPOCET
| VV |  | "O14" (3,0+2,765)*2*1*0,2 |  | 2.306 |  |  |  |  | VV | 2 | 2 | True | 0 | ROZPOCET
| VV |  | "O15" (1,8+1,5)*2*2*0,2 |  | 2.64 |  |  |  |  | VV | 2 | 2 | True | 0 | ROZPOCET
| VV |  | "O16" (1,2+1,85)*2*3*0,2 |  | 3.66 |  |  |  |  | VV | 2 | 2 | True | 0 | ROZPOCET
| VV |  | "O17" (2,4+1,85)*2*2*0,2 |  | 3.4 |  |  |  |  | VV | 2 | 2 | True | 0 | ROZPOCET
| VV |  | "O18" (1,1+1,85)*2*6*0,2 |  | 7.08 |  |  |  |  | VV | 2 | 2 | True | 0 | ROZPOCET
| VV |  | "O19" (1,1+1,60)*2*20*0,2 |  | 21.6 |  |  |  |  | VV | 2 | 2 | True | 0 | ROZPOCET
| VV |  | "O20" (0,9+1,60)*2*2*0,2 |  | 2 |  |  |  |  | VV | 2 | 2 | True | 0 | ROZPOCET
| VV |  | "O21" (2,4+1,80)*2*4*0,2 |  | 6.72 |  |  |  |  | VV | 2 | 2 | True | 0 | ROZPOCET
| VV |  | "O22" (1,115+0,9)*2*1*0,2 |  | 0.806 |  |  |  |  | VV | 2 | 2 | True | 0 | ROZPOCET
| VV |  | "nové zasklené steny" | [6 empty] | VV | 2 | 1 | True | 0 | ROZPOCET
| VV |  | "ZS1" (0,9+1,8)*2*2*0,2 |  | 2.16 |  |  |  |  | VV | 2 | 2 | True | 0 | ROZPOCET
| VV |  | "ZS2" (0,9+4,5)*2*1*0,2 |  | 2.16 |  |  |  |  | VV | 2 | 2 | True | 0 | ROZPOCET
| VV |  | "ZS3" (0,9+2,7)*2*2*0,2 |  | 2.88 |  |  |  |  | VV | 2 | 2 | True | 0 | ROZPOCET
| VV |  | "ZS4" (0,9+1,8)*2*1*0,2 |  | 1.08 |  |  |  |  | VV | 2 | 2 | True | 0 | ROZPOCET
| VV |  | "ZS13" (0,9+5,4)*2*2*0,2 |  | 5.04 |  |  |  |  | VV | 2 | 2 | True | 0 | ROZPOCET
| VV |  | "ZS14" (0,9+8,0)*2*2*0,2 |  | 7.12 |  |  |  |  | VV | 2 | 2 | True | 0 | ROZPOCET
| VV |  | "ZS20" (4,5+1,8)*2*1*0,2 |  | 2.52 |  |  |  |  | VV | 2 | 2 | True | 0 | ROZPOCET
| VV |  | "ZS21" (1,5+1,8)*2*2*0,2 |  | 2.64 |  |  |  |  | VV | 2 | 2 | True | 0 | ROZPOCET
| VV |  | "ZS22" (24,65+1,8)*2*1*0,2 |  | 10.58 |  |  |  |  | VV | 2 | 2 | True | 0 | ROZPOCET
| VV |  | "ZS23" (9,0+1,8)*2*1*0,2 |  | 4.32 |  |  |  |  | VV | 2 | 2 | True | 0 | ROZPOCET
| VV |  | "ZS24" (11,15+2,4)*2*1*0,2 |  | 5.42 |  |  |  |  | VV | 2 | 2 | True | 0 | ROZPOCET
| VV |  | "vstupné dvere a zasklené steny" | [6 empty] | VV | 2 | 1 | True | 0 | ROZPOCET
| VV |  | "ZS7" (1,00+2,765)*2*1*0,2 |  | 1.506 |  |  |  |  | VV | 2 | 2 | True | 0 | ROZPOCET
| VV |  | "ZS8" (0,9+3,35)*2*1*0,2 |  | 1.7 |  |  |  |  | VV | 2 | 2 | True | 0 | ROZPOCET
| VV |  | "nové balkónové dvere s nadsvetlíkom" | [6 empty] | VV | 2 | 1 | True | 0 | ROZPOCET
| VV |  | "ZS17" (1,0+2,1)*2*2*0,2 |  | 2.48 |  |  |  |  | VV | 2 | 2 | True | 0 | ROZPOCET
| VV |  | "ZS18" (0,9+2,1)*2*1*0,2 |  | 1.2 |  |  |  |  | VV | 2 | 2 | True | 0 | ROZPOCET
| VV |  | "ZS19" (1,85+2,1)*2*1*0,2 |  | 1.58 |  |  |  |  | VV | 2 | 2 | True | 0 | ROZPOCET
| VV |  | "vstupné dvere a zasklené steny " | [6 empty] | VV | 2 | 1 | True | 0 | ROZPOCET
| VV |  | "ZS5" (3,0+2,750)*2*1*0,2 |  | 2.3 |  |  |  |  | VV | 2 | 2 | True | 0 | ROZPOCET
| VV |  | "ZS9" (1,8+2,765)*2*1*0,2 |  | 1.826 |  |  |  |  | VV | 2 | 2 | True | 0 | ROZPOCET
| VV |  | "ZS11" (5,3+3,15)*2*1*0,2 |  | 3.38 |  |  |  |  | VV | 2 | 2 | True | 0 | ROZPOCET
| VV |  | "ZS15" (1,8+2,45)*2*1*0,2 |  | 1.7 |  |  |  |  | VV | 2 | 2 | True | 0 | ROZPOCET
| VV |  | Súčet |  | 379.444 |  |  |  |  | VV | 2 | 4 | True | 1 | ROZPOCET
22 | K | 625251388 | Kontaktný zatepľovací systém hr. 150 mm - riešenie pre sokel (XPS), skrutkovacie kotvy | m2 | 201.728 |  |  |  | 4 | K | 2 |  |  |  | ROZPOCET | #REF! | #REF! | #REF! | #REF! | #REF! | 2 | 0 | 4 | 1728231472
| VV |  | "zateplenie fasády - soklová časť" | [6 empty] | VV | 2 | 1 | True | 0 | ROZPOCET
| VV |  | 79,2*0,65 |  | 51.48 |  |  |  |  | VV | 2 | 2 | True | 0 | ROZPOCET
| VV |  | 42,85*0,65+12,291 |  | 40.144 |  |  |  |  | VV | 2 | 2 | True | 0 | ROZPOCET
| VV |  | 10,025+12,345*0,15+12,345*0,85*2+0,6*1,4 |  | 33.703 |  |  |  |  | VV | 2 | 2 | True | 0 | ROZPOCET
| VV |  | 13,25*0,85+7,865+9,62*0,85 |  | 27.305 |  |  |  |  | VV | 2 | 2 | True | 0 | ROZPOCET
| VV |  | 4,2*0,85+1,25*0,85+13,4*0,35 |  | 9.323 |  |  |  |  | VV | 2 | 2 | True | 0 | ROZPOCET
| VV |  | 6,995*0,45 |  | 3.148 |  |  |  |  | VV | 2 | 2 | True | 0 | ROZPOCET
| VV |  | 6,55*0,45+1,75*0,45 |  | 3.735 |  |  |  |  | VV | 2 | 2 | True | 0 | ROZPOCET
| VV |  | 28,745*0,45+18,7*0,45 |  | 21.35 |  |  |  |  | VV | 2 | 2 | True | 0 | ROZPOCET
| VV |  | 13,6*0,45+12,045*0,45 |  | 11.54 |  |  |  |  | VV | 2 | 2 | True | 0 | ROZPOCET
| VV |  | Súčet |  | 201.728 |  |  |  |  | VV | 2 | 4 | True | 1 | ROZPOCET
| D | 9 | Ostatné konštrukcie a práce-búranie | [5 empty] | 1 | D | 1 |  |  |  | ROZPOCET | [6 empty] | 0
23 | K | 952901110 | Čistenie budov umývaním vonkajších plôch okien a dverí | m2 | 853.316 |  |  |  | 4 | K | 2 |  |  |  | ROZPOCET | #REF! | #REF! | #REF! | #REF! | #REF! | 2 | 0 | 4 | 750330151
| VV |  | "všetky vonkajšie výplne otvorov " | [6 empty] | VV | 2 | 1 | True | 0 | ROZPOCET
| VV |  | "nové okná" | [6 empty] | VV | 2 | 1 | True | 0 | ROZPOCET
| VV |  | "O1" (1,2*1,5)*8 |  | 14.4 |  |  |  |  | VV | 2 | 2 | True | 0 | ROZPOCET
| VV |  | "O1.1" (1,2*1,5)*7 |  | 12.6 |  |  |  |  | VV | 2 | 2 | True | 0 | ROZPOCET
| VV |  | "O2" (2,4*1,5)*93 |  | 334.8 |  |  |  |  | VV | 2 | 2 | True | 0 | ROZPOCET
| VV |  | "O2.1" (2,4*1,5)*19 |  | 68.4 |  |  |  |  | VV | 2 | 2 | True | 0 | ROZPOCET
| VV |  | "O3" (0,6*0,9)*9 |  | 4.86 |  |  |  |  | VV | 2 | 2 | True | 0 | ROZPOCET
| VV |  | "O4" (1,0*0,9)*1 |  | 0.9 |  |  |  |  | VV | 2 | 2 | True | 0 | ROZPOCET
| VV |  | "O5" (2,4*1,8)*2 |  | 8.64 |  |  |  |  | VV | 2 | 2 | True | 0 | ROZPOCET
| VV |  | "O5.1" (2,4*1,8)*2 |  | 8.64 |  |  |  |  | VV | 2 | 2 | True | 0 | ROZPOCET
| VV |  | "O6" (2,4*2,45)*2 |  | 11.76 |  |  |  |  | VV | 2 | 2 | True | 0 | ROZPOCET
| VV |  | "O6.1" (2,4*2,45)*1 |  | 5.88 |  |  |  |  | VV | 2 | 2 | True | 0 | ROZPOCET
| VV |  | "O7" (1,2*2,45)*1 |  | 2.94 |  |  |  |  | VV | 2 | 2 | True | 0 | ROZPOCET
| VV |  | "O8" (1,2*1,5)*1 |  | 1.8 |  |  |  |  | VV | 2 | 2 | True | 0 | ROZPOCET
| VV |  | "O8*1" (1,2*1,5)*1 |  | 1.8 |  |  |  |  | VV | 2 | 2 | True | 0 | ROZPOCET
| VV |  | "O9" (1,1*1,5)*20 |  | 33 |  |  |  |  | VV | 2 | 2 | True | 0 | ROZPOCET
| VV |  | "O9.1" (1,1*1,5)*4 |  | 6.6 |  |  |  |  | VV | 2 | 2 | True | 0 | ROZPOCET
| VV |  | "O10" (0,9*0,95)*2 |  | 1.71 |  |  |  |  | VV | 2 | 2 | True | 0 | ROZPOCET
| VV |  | "O10.1" (0,9*0,95)*22 |  | 18.81 |  |  |  |  | VV | 2 | 2 | True | 0 | ROZPOCET
| VV |  | "O11" (2,6*3,00)*2 |  | 15.6 |  |  |  |  | VV | 2 | 2 | True | 0 | ROZPOCET
| VV |  | "O12" (2,6*2,4)*2 |  | 12.48 |  |  |  |  | VV | 2 | 2 | True | 0 | ROZPOCET
| VV |  | "O13" (0,9*0,6)*2 |  | 1.08 |  |  |  |  | VV | 2 | 2 | True | 0 | ROZPOCET
| VV |  | "O14" (3,0*2,765)*1 |  | 8.295 |  |  |  |  | VV | 2 | 2 | True | 0 | ROZPOCET
| VV |  | "O15" (1,8*1,5)*2 |  | 5.4 |  |  |  |  | VV | 2 | 2 | True | 0 | ROZPOCET
| VV |  | "O16" (1,2*1,85)*3 |  | 6.66 |  |  |  |  | VV | 2 | 2 | True | 0 | ROZPOCET
| VV |  | "O17" (2,4*1,85)*2 |  | 8.88 |  |  |  |  | VV | 2 | 2 | True | 0 | ROZPOCET
| VV |  | "O18" (1,1*1,85)*6 |  | 12.21 |  |  |  |  | VV | 2 | 2 | True | 0 | ROZPOCET
| VV |  | "O19" (1,1*1,60)*20 |  | 35.2 |  |  |  |  | VV | 2 | 2 | True | 0 | ROZPOCET
| VV |  | "O20" (0,9*1,60)*2 |  | 2.88 |  |  |  |  | VV | 2 | 2 | True | 0 | ROZPOCET
| VV |  | "O21" (2,4*1,80)*4 |  | 17.28 |  |  |  |  | VV | 2 | 2 | True | 0 | ROZPOCET
| VV |  | "O22" (1,115*0,9)*1 |  | 1.004 |  |  |  |  | VV | 2 | 2 | True | 0 | ROZPOCET
| VV |  | "nové zasklené steny" | [6 empty] | VV | 2 | 1 | True | 0 | ROZPOCET
| VV |  | "ZS1" (0,9*1,8)*2 |  | 3.24 |  |  |  |  | VV | 2 | 2 | True | 0 | ROZPOCET
| VV |  | "ZS2" (0,9*4,5)*1 |  | 4.05 |  |  |  |  | VV | 2 | 2 | True | 0 | ROZPOCET
| VV |  | "ZS3" (0,9*2,7)*2 |  | 4.86 |  |  |  |  | VV | 2 | 2 | True | 0 | ROZPOCET
| VV |  | "ZS4" (0,9*1,8)*1 |  | 1.62 |  |  |  |  | VV | 2 | 2 | True | 0 | ROZPOCET
| VV |  | "ZS13" (0,9*5,4)*2 |  | 9.72 |  |  |  |  | VV | 2 | 2 | True | 0 | ROZPOCET
| VV |  | "ZS14" (0,9*8,0)*2 |  | 14.4 |  |  |  |  | VV | 2 | 2 | True | 0 | ROZPOCET
| VV |  | "ZS20" (4,5*1,8)*1 |  | 8.1 |  |  |  |  | VV | 2 | 2 | True | 0 | ROZPOCET
| VV |  | "ZS21" (1,5*1,8)*2 |  | 5.4 |  |  |  |  | VV | 2 | 2 | True | 0 | ROZPOCET
| VV |  | "ZS22" (24,65*1,8)*1 |  | 44.37 |  |  |  |  | VV | 2 | 2 | True | 0 | ROZPOCET
| VV |  | "ZS23" (9,0*1,8)*1 |  | 16.2 |  |  |  |  | VV | 2 | 2 | True | 0 | ROZPOCET
| VV |  | "ZS24" (11,15*2,4)*1 |  | 26.76 |  |  |  |  | VV | 2 | 2 | True | 0 | ROZPOCET
| VV |  | Medzisúčet |  | 803.229 |  |  |  |  | VV | 2 | 3 | True | 0 | ROZPOCET
| VV |  | "vstupné dvere a zasklené steny" | [6 empty] | VV | 2 | 1 | True | 0 | ROZPOCET
| VV |  | "ZS7" (1,00*2,765)*1 |  | 2.765 |  |  |  |  | VV | 2 | 2 | True | 0 | ROZPOCET
| VV |  | "ZS8" (0,9*3,35)*1 |  | 3.015 |  |  |  |  | VV | 2 | 2 | True | 0 | ROZPOCET
| VV |  | Medzisúčet |  | 5.78 |  |  |  |  | VV | 2 | 3 | True | 0 | ROZPOCET
| VV |  | "nové balkónové dvere s nadsvetlíkom" | [6 empty] | VV | 2 | 1 | True | 0 | ROZPOCET
| VV |  | "ZS17" (1,0*2,1)*2 |  | 4.2 |  |  |  |  | VV | 2 | 2 | True | 0 | ROZPOCET
| VV |  | "ZS18" (0,9*2,1)*1 |  | 1.89 |  |  |  |  | VV | 2 | 2 | True | 0 | ROZPOCET
| VV |  | "ZS19" (1,85*2,1)*1 |  | 3.885 |  |  |  |  | VV | 2 | 2 | True | 0 | ROZPOCET
| VV |  | Medzisúčet |  | 9.975 |  |  |  |  | VV | 2 | 3 | True | 0 | ROZPOCET
| VV |  | "vstupné dvere a zasklené steny " | [6 empty] | VV | 2 | 1 | True | 0 | ROZPOCET
| VV |  | "ZS5" (3,0*2,750)*1 |  | 8.25 |  |  |  |  | VV | 2 | 2 | True | 0 | ROZPOCET
| VV |  | "ZS9" (1,8*2,765)*1 |  | 4.977 |  |  |  |  | VV | 2 | 2 | True | 0 | ROZPOCET
| VV |  | "ZS11" (5,3*3,15)*1 |  | 16.695 |  |  |  |  | VV | 2 | 2 | True | 0 | ROZPOCET
| VV |  | "ZS15" (1,8*2,45)*1 |  | 4.41 |  |  |  |  | VV | 2 | 2 | True | 0 | ROZPOCET
| VV |  | Medzisúčet |  | 34.332 |  |  |  |  | VV | 2 | 3 | True | 0 | ROZPOCET
| VV |  | Súčet |  | 853.316 |  |  |  |  | VV | 2 | 4 | True | 1 | ROZPOCET
24 | K | 978059631 | Odsekanie a odobratie stien z obkladačiek vonkajších nad 2 m2, -0,08900t | m2 | 598.373 |  |  |  | 4 | K | 2 |  |  |  | ROZPOCET | #REF! | #REF! | #REF! | #REF! | #REF! | 2 | 0 | 4 | -13243373
| VV |  | "otlčenie kabrinc. obkladov stien a soklov vrátane otlčenia podkladnej omietky" | [6 empty] | VV | 2 | 1 | True | 0 | ROZPOCET
| VV |  | 4,615*11,55-0,9*0,15-6,95*0,9 |  | 46.913 |  |  |  |  | VV | 2 | 2 | True | 0 | ROZPOCET
| VV |  | 4,915*15,3-1,8*0,9*2-2,7*0,9*2 |  | 67.1 |  |  |  |  | VV | 2 | 2 | True | 0 | ROZPOCET
| VV |  | 79,2*0,65-3,0*0,65 |  | 49.53 |  |  |  |  | VV | 2 | 2 | True | 0 | ROZPOCET
| VV |  | Medzisúčet |  | 163.543 |  |  |  |  | VV | 2 | 3 | True | 0 | ROZPOCET
| VV |  | 42,7*0,65+8,17*0,15 |  | 28.981 |  |  |  |  | VV | 2 | 2 | True | 0 | ROZPOCET
| VV |  | 10,0175+12,345*0,85 |  | 20.511 |  |  |  |  | VV | 2 | 2 | True | 0 | ROZPOCET
| VV |  | 5,08*13,625-2,6*3,0*2-5,3*0,15-5,55*0,45 |  | 50.323 |  |  |  |  | VV | 2 | 2 | True | 0 | ROZPOCET
| VV |  | 6,995*5,08-2,6*2,45 |  | 29.165 |  |  |  |  | VV | 2 | 2 | True | 0 | ROZPOCET
| VV |  | Medzisúčet |  | 128.98 |  |  |  |  | VV | 2 | 3 | True | 0 | ROZPOCET
| VV |  | (13,3-1,8)*0,65 |  | 7.475 |  |  |  |  | VV | 2 | 2 | True | 0 | ROZPOCET
| VV |  | 11,995*0,475 |  | 5.698 |  |  |  |  | VV | 2 | 2 | True | 0 | ROZPOCET
| VV |  | 13,4*5,08+25,6*0,65 |  | 84.712 |  |  |  |  | VV | 2 | 2 | True | 0 | ROZPOCET
| VV |  | Medzisúčet |  | 97.885 |  |  |  |  | VV | 2 | 3 | True | 0 | ROZPOCET
| VV |  | 82,035*3,9 |  | 319.937 |  |  |  |  | VV | 2 | 2 | True | 0 | ROZPOCET
| VV |  | -1,5*1,8*2-1,75*2,45-3,6*1,8-2,4*1,8 |  | -20.488 |  |  |  |  | VV | 2 | 2 | True | 0 | ROZPOCET
| VV |  | -18,65*1,8-4,5*1,8-0,8*2,1-0,9*2,45 |  | -45.555 |  |  |  |  | VV | 2 | 2 | True | 0 | ROZPOCET
| VV |  | -3,0*2,4*2-5,15*2,4-4,915*3,9 |  | -45.929 |  |  |  |  | VV | 2 | 2 | True | 0 | ROZPOCET
| VV |  | Medzisúčet |  | 207.965 |  |  |  |  | VV | 2 | 3 | True | 0 | ROZPOCET
| VV |  | Súčet |  | 598.373 |  |  |  |  | VV | 2 | 4 | True | 1 | ROZPOCET
25 | K | 978065041 | Odstránenie kontaktného zateplenia ostenia vrátane povrchovej úpravy z polystyrénových dosiek hrúbky 10 -30 mm -0,01752 t | m2 | 80.46 |  |  |  | 4 | K | 2 |  |  |  | ROZPOCET | #REF! | #REF! | #REF! | #REF! | #REF! | 2 | 0 | 4 | 698801617
| VV |  | "odstránenie vonkajšej omietky" | [6 empty] | VV | 2 | 1 | True | 0 | ROZPOCET
| VV |  | "vrátane odobratia tepelnej izolácie" | [6 empty] | VV | 2 | 1 | True | 0 | ROZPOCET
| VV |  | (1,1+1,6)*0,2*12+(0,9+0,9)*2*6*0,2+(1,1+1,5)*2*11*0,2 |  | 22.24 |  |  |  |  | VV | 2 | 2 | True | 0 | ROZPOCET
| VV |  | (1,8+2,45)*2*0,2+(0,6+0,6)*2*0,2 |  | 2.18 |  |  |  |  | VV | 2 | 2 | True | 0 | ROZPOCET
| VV |  | Medzisúčet |  | 24.42 |  |  |  |  | VV | 2 | 3 | True | 0 | ROZPOCET
| VV |  | (1,85+1,1)*2*6*0,2+(0,9+1,85)*2*2*0,2 |  | 9.28 |  |  |  |  | VV | 2 | 2 | True | 0 | ROZPOCET
| VV |  | (1,5+1,1)*2*8*0,2+(0,9+0,6)*2*2*0,2 |  | 9.52 |  |  |  |  | VV | 2 | 2 | True | 0 | ROZPOCET
| VV |  | (8,0+0,9)*2*1*0,2 |  | 3.56 |  |  |  |  | VV | 2 | 2 | True | 0 | ROZPOCET
| VV |  | Medzisúčet |  | 22.36 |  |  |  |  | VV | 2 | 3 | True | 0 | ROZPOCET
| VV |  | (1,1+1,85)*2*6*0,2+(1,1+1,5)*2*6*0,2 |  | 13.32 |  |  |  |  | VV | 2 | 2 | True | 0 | ROZPOCET
| VV |  | (1,2+1,85)*2*1*0,2+(1,2+1,5)*2*1*0,2 |  | 2.3 |  |  |  |  | VV | 2 | 2 | True | 0 | ROZPOCET
| VV |  | Medzisúčet |  | 15.62 |  |  |  |  | VV | 2 | 3 | True | 0 | ROZPOCET
| VV |  | (0,9+0,9)*2*9*0,2+(1,2+1,85)*2*2*0,2 |  | 8.92 |  |  |  |  | VV | 2 | 2 | True | 0 | ROZPOCET
| VV |  | (2,4+1,85)*2*2*0,2+(5,35+09)*2*0,2 |  | 9.14 |  |  |  |  | VV | 2 | 2 | True | 0 | ROZPOCET
| VV |  | Medzisúčet |  | 18.06 |  |  |  |  | VV | 2 | 3 | True | 0 | ROZPOCET
| VV |  | Súčet |  | 80.46 |  |  |  |  | VV | 2 | 4 | True | 1 | ROZPOCET
26 | K | 978071311 | Odsekanie omietky a odstránenie izolácie z dosiek hr. do 50 mm, -0,09300t | m2 | 928.912 |  |  |  | 4 | K | 2 |  |  |  | ROZPOCET | #REF! | #REF! | #REF! | #REF! | #REF! | 2 | 0 | 4 | -849541642
| VV |  | "odstránenie vonkajšej omietky" | [6 empty] | VV | 2 | 1 | True | 0 | ROZPOCET
| VV |  | "vrátane odobratia tepelnej izolácie" | [6 empty] | VV | 2 | 1 | True | 0 | ROZPOCET
| VV |  | 14,3*3,3+14,7*9,0 |  | 179.49 |  |  |  |  | VV | 2 | 2 | True | 0 | ROZPOCET
| VV |  | 13,75*6,0+12,1*2,9+9,62*9,6+0,55*6,5 |  | 213.517 |  |  |  |  | VV | 2 | 2 | True | 0 | ROZPOCET
| VV |  | -1,1*1,6*12-0,9*0,9*6-1,1*1,5*11 |  | -44.13 |  |  |  |  | VV | 2 | 2 | True | 0 | ROZPOCET
| VV |  | -1,8*2,45-0,6*0,6 |  | -4.77 |  |  |  |  | VV | 2 | 2 | True | 0 | ROZPOCET
| VV |  | Medzisúčet |  | 344.107 |  |  |  |  | VV | 2 | 3 | True | 0 | ROZPOCET
| VV |  | 217,15-1,85*1,1*6-0,9*1,85*2 |  | 201.61 |  |  |  |  | VV | 2 | 2 | True | 0 | ROZPOCET
| VV |  | -1,5*1,1*8-0,9*0,6*2 |  | -14.28 |  |  |  |  | VV | 2 | 2 | True | 0 | ROZPOCET
| VV |  | -8,0*0,9*1 |  | -7.2 |  |  |  |  | VV | 2 | 2 | True | 0 | ROZPOCET
| VV |  | Medzisúčet |  | 180.13 |  |  |  |  | VV | 2 | 3 | True | 0 | ROZPOCET
| VV |  | 210,165-1,1*1,85*6-1,1*1,5*6 |  | 188.055 |  |  |  |  | VV | 2 | 2 | True | 0 | ROZPOCET
| VV |  | -1,2*1,85*1-1,2*1,5*1 |  | -4.02 |  |  |  |  | VV | 2 | 2 | True | 0 | ROZPOCET
| VV |  | Medzisúčet |  | 184.035 |  |  |  |  | VV | 2 | 3 | True | 0 | ROZPOCET
| VV |  | 289,40-0,9*0,9*9-1,2*1,85*2 |  | 277.67 |  |  |  |  | VV | 2 | 2 | True | 0 | ROZPOCET
| VV |  | -2,4*1,85*2-5,35*09 |  | -57.03 |  |  |  |  | VV | 2 | 2 | True | 0 | ROZPOCET
| VV |  | Medzisúčet |  | 220.64 |  |  |  |  | VV | 2 | 3 | True | 0 | ROZPOCET
| VV |  | Súčet |  | 928.912 |  |  |  |  | VV | 2 | 4 | True | 1 | ROZPOCET
27 | K | 979011111 | Zvislá doprava sutiny a vybúraných hmôt za prvé podlažie nad alebo pod základným podlažím | t | 144.135 |  |  |  | 4 | K | 2 |  |  |  | ROZPOCET | #REF! | #REF! | #REF! | #REF! | #REF! | 2 | 0 | 4 | -52397499
28 | K | 979011121 | Zvislá doprava sutiny a vybúraných hmôt za každé ďalšie podlažie | t | 432.405 |  |  |  | 4 | K | 2 |  |  |  | ROZPOCET | #REF! | #REF! | #REF! | #REF! | #REF! | 2 | 0 | 4 | 1832407946
| VV |  | 144,135*3 'Přepočítané koeficientom množstva |  | 432.405 |  |  |  |  | VV | 2 | 2 | False | 1 | ROZPOCET
29 | K | 979081111 | Odvoz sutiny a vybúraných hmôt na skládku do 1 km | t | 144.135 |  |  |  | 4 | K | 2 |  |  |  | ROZPOCET | #REF! | #REF! | #REF! | #REF! | #REF! | 2 | 0 | 4 | -163916759
30 | K | 979081121 | Odvoz sutiny a vybúraných hmôt na skládku za každý ďalší 1 km | t | 2162.025 |  |  |  | 4 | K | 2 |  |  |  | ROZPOCET | #REF! | #REF! | #REF! | #REF! | #REF! | 2 | 0 | 4 | 597939430
| VV |  | 144,135*15 'Přepočítané koeficientom množstva |  | 2162.025 |  |  |  |  | VV | 2 | 2 | False | 1 | ROZPOCET
31 | K | 979082111 | Vnútrostavenisková doprava sutiny a vybúraných hmôt do 10 m | t | 144.135 |  |  |  | 4 | K | 2 |  |  |  | ROZPOCET | #REF! | #REF! | #REF! | #REF! | #REF! | 2 | 0 | 4 | -191342067
32 | K | 979089012 | Poplatok za skladovanie - betón, tehly, dlaždice (17 01 ), ostatné | t | 144.135 |  |  |  | 4 | K | 2 |  |  |  | ROZPOCET | #REF! | #REF! | #REF! | #REF! | #REF! | 2 | 0 | 4 | 1947150154
| D | 99 | Presun hmôt HSV | [5 empty] | 1 | D | 1 |  |  |  | ROZPOCET | [6 empty] | 0
33 | K | 999281111 | Presun hmôt pre opravy a údržbu objektov vrátane vonkajších plášťov výšky do 25 m | t | 297.946 |  |  |  | 4 | K | 2 |  |  |  | ROZPOCET | #REF! | #REF! | #REF! | #REF! | #REF! | 2 | 0 | 4 | -167818588
| D | PSV | Práce a dodávky PSV | [5 empty] | 2 | D | 0 |  |  |  | ROZPOCET | [6 empty] | 0
| D | 713 | Izolácie tepelné | [5 empty] | 2 | D | 1 |  |  |  | ROZPOCET | [6 empty] | 0
56 | K | 713131121 | Montáž tepelnej izolácie stien minerálnou vlnou, s úpravou viazacím drôtom | m2 | 178.385 |  |  |  | 16 | K | 2 |  |  |  | ROZPOCET | #REF! | #REF! | #REF! | #REF! | #REF! | 2 | 0 | 16 | -332700410
| VV |  | "TI hr. 50 mm šikmá strecha St2 - fasáda " | [6 empty] | VV | 2 | 1 | True | 0 | ROZPOCET
| VV |  | 76,56*1,835 |  | 140.488 |  |  |  |  | VV | 2 | 2 | True | 0 | ROZPOCET
| VV |  | 0,495*76,56 |  | 37.897 |  |  |  |  | VV | 2 | 2 | True | 0 | ROZPOCET
| VV |  | Súčet |  | 178.385 |  |  |  |  | VV | 2 | 4 | True | 1 | ROZPOCET
57 | M | 631440041700 | Doska 50x600x1200 mm izolácia z kamennej vlny vhodná pre nezaťažené ľahké priečky, šikmé strechy, stropy, podhľady | m2 | 181.953 |  |  |  | 32 | M | 2 |  |  |  | ROZPOCET | #REF! | #REF! | #REF! | #REF! | #REF! | 2 | 0 | 16 | -88301354
| VV |  | "TI hr. 50 mm šikmá strecha St2 - fasáda " | [6 empty] | VV | 2 | 1 | True | 0 | ROZPOCET
| VV |  | 76,56*1,835 |  | 140.488 |  |  |  |  | VV | 2 | 2 | True | 0 | ROZPOCET
| VV |  | 0,495*76,56 |  | 37.897 |  |  |  |  | VV | 2 | 2 | True | 0 | ROZPOCET
| VV |  | Súčet |  | 178.385 |  |  |  |  | VV | 2 | 4 | True | 1 | ROZPOCET
| VV |  | 178,385*1,02 'Přepočítané koeficientom množstva |  | 181.953 |  |  |  |  | VV | 2 | 2 | False | 1 | ROZPOCET
46 | K | 713131144 | Montáž paropriepustnej fólie na steny | m2 | 178.385 |  |  |  | 16 | K | 2 |  |  |  | ROZPOCET | #REF! | #REF! | #REF! | #REF! | #REF! | 2 | 0 | 16 | -846349498
| VV |  | "montáž paropriepustnej fólie - S3" | [6 empty] | VV | 2 | 1 | True | 0 | ROZPOCET
| VV |  | 76,56*1,835 |  | 140.488 |  |  |  |  | VV | 2 | 2 | True | 0 | ROZPOCET
| VV |  | 0,495*76,56 |  | 37.897 |  |  |  |  | VV | 2 | 2 | True | 0 | ROZPOCET
| VV |  | Súčet |  | 178.385 |  |  |  |  | VV | 2 | 4 | True | 1 | ROZPOCET
47 | M | 283230007950 | Fasádna fólia, š. 1500 mm, dĺ. 50 m, vodotesná, vysokodifúzna, HDPE+PP pre prevetrávané fasády s otvorenými špárami, farba čierna | m2 | 205.143 |  |  |  | 32 | M | 2 |  |  |  | ROZPOCET | #REF! | #REF! | #REF! | #REF! | #REF! | 2 | 0 | 16 | 71552153
| VV |  | "dodávka paropriepustnej fólie - S3" | [6 empty] | VV | 2 | 1 | True | 0 | ROZPOCET
| VV |  | 76,56*1,835 |  | 140.488 |  |  |  |  | VV | 2 | 2 | True | 0 | ROZPOCET
| VV |  | 0,495*76,56 |  | 37.897 |  |  |  |  | VV | 2 | 2 | True | 0 | ROZPOCET
| VV |  | Súčet |  | 178.385 |  |  |  |  | VV | 2 | 4 | True | 1 | ROZPOCET
| VV |  | 178,385*1,15 'Přepočítané koeficientom množstva |  | 205.143 |  |  |  |  | VV | 2 | 2 | False | 1 | ROZPOCET
55 | K | 998713203 | Presun hmôt pre izolácie tepelné v objektoch výšky nad 12 m do 24 m | % |  | 1.55 |  |  | 16 | K | 2 |  |  |  | ROZPOCET | #REF! | #REF! | #REF! | #REF! | #REF! | 2 | 0 | 16 | -256966214
| D | 763 | Konštrukcie - drevostavby | [5 empty] | 2 | D | 1 |  |  |  | ROZPOCET | [6 empty] | 0
48 | K | 763710035 | Montáž inštalačného roštu pre stenu zo stĺpikovej konštrukcie v osovej vzdialenosti 33 cm | m2 | 178.385 |  |  |  | 16 | K | 2 |  |  |  | ROZPOCET | #REF! | #REF! | #REF! | #REF! | #REF! | 2 | 0 | 16 | 284234886
| VV |  | "montáž - podklad pre šikmé oplechovanie -St2" | [6 empty] | VV | 2 | 1 | True | 0 | ROZPOCET
| VV |  | 76,56*1,835 |  | 140.488 |  |  |  |  | VV | 2 | 2 | True | 0 | ROZPOCET
| VV |  | 0,495*76,56 |  | 37.897 |  |  |  |  | VV | 2 | 2 | True | 0 | ROZPOCET
| VV |  | Súčet |  | 178.385 |  |  |  |  | VV | 2 | 4 | True | 1 | ROZPOCET
60 | M | 605480000120 | Rezivo stavebné zo smreku prierez 40x50 mm - podkladný rošt, triedy 3A STN 480055, sušené 14±2%, štvrostranne hobľované, bez defektov, hniloby, hrčí | m3 | 1.927 |  |  |  | 32 | M | 2 |  |  |  | ROZPOCET | #REF! | #REF! | #REF! | #REF! | #REF! | 2 | 0 | 16 | 1878540600
| VV |  | "dodávka - podklad pre pohľad -St2" | [6 empty] | VV | 2 | 1 | True | 0 | ROZPOCET
| VV |  | 76,56*1,835*0,04*0,05*5 |  | 1.405 |  |  |  |  | VV | 2 | 2 | True | 0 | ROZPOCET
| VV |  | 0,495*76,56*0,04*0,05*5 |  | 0.379 |  |  |  |  | VV | 2 | 2 | True | 0 | ROZPOCET
| VV |  | Súčet |  | 1.784 |  |  |  |  | VV | 2 | 4 | True | 1 | ROZPOCET
| VV |  | 1,784*1,08 'Přepočítané koeficientom množstva |  | 1.927 |  |  |  |  | VV | 2 | 2 | False | 1 | ROZPOCET
34 | K | 763716222 | Demontáž zvislej konštr. do 10 m výšky rímsy steny a priečky z panelov hr.120-240 mm, plochy nad 3m2 | m2 | 96.555 |  |  |  | 16 | K | 2 |  |  |  | ROZPOCET | #REF! | #REF! | #REF! | #REF! | #REF! | 2 | 0 | 16 | 854631731
| VV |  | "búranie drevených obkladov stien" | [6 empty] | VV | 2 | 1 | True | 0 | ROZPOCET
| VV |  | 1,5*0,6*(9+12+3) |  | 21.6 |  |  |  |  | VV | 2 | 2 | True | 0 | ROZPOCET
| VV |  | 1,25*1,5*3 |  | 5.625 |  |  |  |  | VV | 2 | 2 | True | 0 | ROZPOCET
| VV |  | 1,5*0,6*(15+6+5+4+14+13) |  | 51.3 |  |  |  |  | VV | 2 | 2 | True | 0 | ROZPOCET
| VV |  | 1,25*1,5*2 |  | 3.75 |  |  |  |  | VV | 2 | 2 | True | 0 | ROZPOCET
| VV |  | 0,6*1,8*3+0,6*2,45+0,6*1,8*2 |  | 6.87 |  |  |  |  | VV | 2 | 2 | True | 0 | ROZPOCET
| VV |  | 0,6*0,9*7+0,6*1,8*2+0,6*2,45*1 |  | 7.41 |  |  |  |  | VV | 2 | 2 | True | 0 | ROZPOCET
| VV |  | Súčet |  | 96.555 |  |  |  |  | VV | 2 | 4 | True | 1 | ROZPOCET
35 | K | 998763201 | Presun hmôt pre drevostavby v objektoch výšky do 12 m | % |  | 4.5 |  |  | 16 | K | 2 |  |  |  | ROZPOCET | #REF! | #REF! | #REF! | #REF! | #REF! | 2 | 0 | 16 | 1605751010
| D | 766 | Konštrukcie stolárske | [5 empty] | 2 | D | 1 |  |  |  | ROZPOCET | [6 empty] | 0
36 | K | 766411821 | Demontáž obloženia stien panelmi, palub. doskami, -0,01098t | m2 | 96.555 |  |  |  | 16 | K | 2 |  |  |  | ROZPOCET | #REF! | #REF! | #REF! | #REF! | #REF! | 2 | 0 | 16 | 914214419
| VV |  | "búranie drevených obkladov stien" | [6 empty] | VV | 2 | 1 | True | 0 | ROZPOCET
| VV |  | 1,5*0,6*(9+12+3) |  | 21.6 |  |  |  |  | VV | 2 | 2 | True | 0 | ROZPOCET
| VV |  | 1,25*1,5*3 |  | 5.625 |  |  |  |  | VV | 2 | 2 | True | 0 | ROZPOCET
| VV |  | 1,5*0,6*(15+6+5+4+14+13) |  | 51.3 |  |  |  |  | VV | 2 | 2 | True | 0 | ROZPOCET
| VV |  | 1,25*1,5*2 |  | 3.75 |  |  |  |  | VV | 2 | 2 | True | 0 | ROZPOCET
| VV |  | 0,6*1,8*3+0,6*2,45+0,6*1,8*2 |  | 6.87 |  |  |  |  | VV | 2 | 2 | True | 0 | ROZPOCET
| VV |  | 0,6*0,9*7+0,6*1,8*2+0,6*2,45*1 |  | 7.41 |  |  |  |  | VV | 2 | 2 | True | 0 | ROZPOCET
| VV |  | Súčet |  | 96.555 |  |  |  |  | VV | 2 | 4 | True | 1 | ROZPOCET
37 | K | 766411822 | Demontáž obloženia stien panelmi, podkladových roštov, -0,00800t | m2 | 96.555 |  |  |  | 16 | K | 2 |  |  |  | ROZPOCET | #REF! | #REF! | #REF! | #REF! | #REF! | 2 | 0 | 16 | 1766083374
| VV |  | "búranie drevených obkladov stien" | [6 empty] | VV | 2 | 1 | True | 0 | ROZPOCET
| VV |  | 1,5*0,6*(9+12+3) |  | 21.6 |  |  |  |  | VV | 2 | 2 | True | 0 | ROZPOCET
| VV |  | 1,25*1,5*3 |  | 5.625 |  |  |  |  | VV | 2 | 2 | True | 0 | ROZPOCET
| VV |  | 1,5*0,6*(15+6+5+4+14+13) |  | 51.3 |  |  |  |  | VV | 2 | 2 | True | 0 | ROZPOCET
| VV |  | 1,25*1,5*2 |  | 3.75 |  |  |  |  | VV | 2 | 2 | True | 0 | ROZPOCET
| VV |  | 0,6*1,8*3+0,6*2,45+0,6*1,8*2 |  | 6.87 |  |  |  |  | VV | 2 | 2 | True | 0 | ROZPOCET
| VV |  | 0,6*0,9*7+0,6*1,8*2+0,6*2,45*1 |  | 7.41 |  |  |  |  | VV | 2 | 2 | True | 0 | ROZPOCET
| VV |  | Súčet |  | 96.555 |  |  |  |  | VV | 2 | 4 | True | 1 | ROZPOCET
38 | K | 998766203 | Presun hmot pre konštrukcie stolárske v objektoch výšky nad 12 do 24 m | % |  | 0.8 |  |  | 16 | K | 2 |  |  |  | ROZPOCET | #REF! | #REF! | #REF! | #REF! | #REF! | 2 | 0 | 16 | 655382494
| D | 767 | Konštrukcie doplnkové kovové | [5 empty] | 2 | D | 1 |  |  |  | ROZPOCET | [6 empty] | 0
39 | K | 767392112 | Montáž krytiny striech plechom tvarovaným skrutkovaním | m2 | 178.385 |  |  |  | 16 | K | 2 |  |  |  | ROZPOCET | #REF! | #REF! | #REF! | #REF! | #REF! | 2 | 0 | 16 | -1300968126
| VV |  | "montáž - šikmé oplechovanie -4NP" | [6 empty] | VV | 2 | 1 | True | 0 | ROZPOCET
| VV |  | 76,56*1,835 |  | 140.488 |  |  |  |  | VV | 2 | 2 | True | 0 | ROZPOCET
| VV |  | 0,495*76,56 |  | 37.897 |  |  |  |  | VV | 2 | 2 | True | 0 | ROZPOCET
| VV |  | Súčet |  | 178.385 |  |  |  |  | VV | 2 | 4 | True | 1 | ROZPOCET
40 | M | 1383100059R1 | Vonkajšie opláštenie - plech trapézový, falcovaný, hr. 1,25 mm | m2 | 190.872 |  |  |  | 32 | M | 2 |  |  |  | ROZPOCET | #REF! | #REF! | #REF! | #REF! | #REF! | 2 | 0 | 16 | -1593381686
| VV |  | "šikmé oplechovanie -4NP" | [6 empty] | VV | 2 | 1 | True | 0 | ROZPOCET
| VV |  | 76,56*1,835 |  | 140.488 |  |  |  |  | VV | 2 | 2 | True | 0 | ROZPOCET
| VV |  | 0,495*76,56 |  | 37.897 |  |  |  |  | VV | 2 | 2 | True | 0 | ROZPOCET
| VV |  | Súčet |  | 178.385 |  |  |  |  | VV | 2 | 4 | True | 1 | ROZPOCET
| VV |  | 178,385*1,07 'Přepočítané koeficientom množstva |  | 190.872 |  |  |  |  | VV | 2 | 2 | False | 1 | ROZPOCET
41 | K | 767392802 | Demontáž krytín striech z plechov skrutkovaných, -0,00700t | m2 | 178.385 |  |  |  | 16 | K | 2 |  |  |  | ROZPOCET | #REF! | #REF! | #REF! | #REF! | #REF! | 2 | 0 | 16 | 975129403
| VV |  | "DMT - šikmé oplechovanie -4NP" | [6 empty] | VV | 2 | 1 | True | 0 | ROZPOCET
| VV |  | 76,56*1,835 |  | 140.488 |  |  |  |  | VV | 2 | 2 | True | 0 | ROZPOCET
| VV |  | 0,495*76,56 |  | 37.897 |  |  |  |  | VV | 2 | 2 | True | 0 | ROZPOCET
| VV |  | Súčet |  | 178.385 |  |  |  |  | VV | 2 | 4 | True | 1 | ROZPOCET
42 | K | 998767203 | Presun hmôt pre kovové stavebné doplnkové konštrukcie v objektoch výšky nad 12 do 24 m | % |  | 1.1 |  |  | 16 | K | 2 |  |  |  | ROZPOCET | #REF! | #REF! | #REF! | #REF! | #REF! | 2 | 0 | 16 | 1658113682

## B - Zateplenie strešného ...
{4987b285-fb0d-4a1e-95af-113730d861e1}
0
| KRYCÍ LIST ROZPOČTU | [8 empty] | False
Stavba:
Dunajská Streda OR PZ, rekonštrukcia a modernizácia objektu
Objekt:
SO 01.1 - Oprávnené práce
Časť:
B - Zateplenie strešného plášťa
| JKSO: |  | 801 69 |  |  | KS: | 1220
| Miesto: |  | Dunajská Streda, Muzejná 231/6, parc.č. 2421/8; 1 |  |  | Dátum:
| Objednávateľ: |  |  |  |  | IČO: | 00 151 866
|  | Ministerstvo vnútra SR, Pribinova 2, Bratislava |  |  |  | IČ DPH:
| Zhotoviteľ: |  |  |  |  | IČO:
IČ DPH:
| Projektant: |  |  |  |  | IČO:
IČ DPH:
| Spracovateľ: |  |  |  |  | IČO:
IČ DPH:
Poznámka:
Náklady z rozpočtu
Ostatné náklady
Cena bez DPH
|  |  | Základ dane |  |  | Sadzba dane | Výška dane
| DPH | základná |  |  |  | 20%
|  | znížená |  |  |  | 20%
|  | zákl. prenesená | #REF! |  |  | 20%
|  | zníž. prenesená | #REF! |  |  | 20%
|  | nulová | #REF! |  |  | 0%
| Cena s DPH |  |  | v | EUR
| Projektant |  |  | Spracovateľ
| Dátum a podpis: |  | Pečiatka | Dátum a podpis: |  |  | Pečiatka
| Objednávateľ |  |  | Zhotoviteľ
| Dátum a podpis: |  | Pečiatka | Dátum a podpis: |  |  | Pečiatka
REKAPITULÁCIA ROZPOČTU
Stavba:
Dunajská Streda OR PZ, rekonštrukcia a modernizácia objektu
Objekt:
SO 01.1 - Oprávnené práce
Časť:
B - Zateplenie strešného plášťa
Miesto: |  |  | Dunajská Streda, Muzejná 231/6, parc.č. 2421/8; 1 |  |  | Dátum:
Objednávateľ: |  |  | Ministerstvo vnútra SR, Pribinova 2, Bratislava |  |  | Projektant:
Zhotoviteľ: | [5 empty] | Spracovateľ:
Kód dielu - Popis | [6 empty] | Cena celkom [EUR]
1) Náklady z rozpočtu | [10 empty] | -1
HSV - Práce a dodávky HSV
6 - Úpravy povrchov, podlahy, osadenie
9 - Ostatné konštrukcie a práce-búranie
99 - Presun hmôt HSV
PSV - Práce a dodávky PSV
712 - Izolácie striech, povlakové krytiny
713 - Izolácie tepelné
2) Ostatné náklady
Celkové náklady za stavbu 1) + 2)
ROZPOČET
Stavba:
Dunajská Streda OR PZ, rekonštrukcia a modernizácia objektu
Objekt:
SO 01.1 - Oprávnené práce
Časť:
B - Zateplenie strešného plášťa
Miesto: |  |  | Dunajská Streda, Muzejná 231/6, parc.č. 2421/8; 1 |  |  | Dátum:
Objednávateľ: |  |  | Ministerstvo vnútra SR, Pribinova 2, Bratislava |  |  | Projektant:
Zhotoviteľ: | [5 empty] | Spracovateľ:
PČ | Typ | Kód | Popis | MJ | Množstvo | J.cena [EUR] | Cena celkom [EUR] | Cenová sústava
Náklady z rozpočtu | [9 empty] | D | -1 | [10 empty] | 0
| D | HSV | Práce a dodávky HSV | [5 empty] | 1 | D | 0 |  |  |  | ROZPOCET | [6 empty] | 0
| D | 6 | Úpravy povrchov, podlahy, osadenie | [5 empty] | 1 | D | 1 |  |  |  | ROZPOCET | [6 empty] | 0
1 | K | 631571010 | Násyp z kameniva ťaženého na plochých strechách vodorovný alebo v spáde, s utlačením urovnaním povrchu | m3 | 115.692 |  |  |  | 4 | K | 2 |  |  |  | ROZPOCET | #REF! | #REF! | #REF! | #REF! | #REF! | 2 | 0 | 4 | -586217376
| VV |  | "záťaźové kamenivo 60 mm- strecha" | [6 empty] | VV | 2 | 1 | True | 0 | ROZPOCET
| VV |  | "strecha na kóte +4,68 " | [6 empty] | VV | 2 | 1 | True | 0 | ROZPOCET
| VV |  | (12,295*5,55+12,275*12,7)*0,06 |  | 13.448 |  |  |  |  | VV | 2 | 2 | True | 0 | ROZPOCET
| VV |  | "strecha na kóte +7,85 " | [6 empty] | VV | 2 | 1 | True | 0 | ROZPOCET
| VV |  | 11,95*6,4*0,06 |  | 4.589 |  |  |  |  | VV | 2 | 2 | True | 0 | ROZPOCET
| VV |  | "strecha na kóte +9,05 " | [6 empty] | VV | 2 | 1 | True | 0 | ROZPOCET
| VV |  | (18,25*17,65+13,40*18,6+2,75*4,30+2,9*2,5)*0,06 |  | 35.426 |  |  |  |  | VV | 2 | 2 | True | 0 | ROZPOCET
| VV |  | "strecha na kóte +12,95 " | [6 empty] | VV | 2 | 1 | True | 0 | ROZPOCET
| VV |  | (6,6*(14,7+3,6)+2,8*3,385)*0,06 |  | 7.815 |  |  |  |  | VV | 2 | 2 | True | 0 | ROZPOCET
| VV |  | "strecha na kóte +11,20 " | [6 empty] | VV | 2 | 1 | True | 0 | ROZPOCET
| VV |  | (35,0*13,1+3,00*1,2+11,0*12,8+(5,15+6,375)/2*1,3)*0,06 |  | 36.623 |  |  |  |  | VV | 2 | 2 | True | 0 | ROZPOCET
| VV |  | "strecha na kóte +15,55 a +16,730 " | [6 empty] | VV | 2 | 1 | True | 0 | ROZPOCET
| VV |  | (18,2*11,55+6,0*5,55+4,4*5,1+1,1*3,0)*0,06 |  | 16.155 |  |  |  |  | VV | 2 | 2 | True | 0 | ROZPOCET
| VV |  | (4,7*5,1+1,1*3,0)*0,06 |  | 1.636 |  |  |  |  | VV | 2 | 2 | True | 0 | ROZPOCET
| VV |  | Súčet |  | 115.692 |  |  |  |  | VV | 2 | 4 | True | 1 | ROZPOCET
| D | 9 | Ostatné konštrukcie a práce-búranie | [5 empty] | 1 | D | 1 |  |  |  | ROZPOCET | [6 empty] | 0
2 | K | 979011111 | Zvislá doprava sutiny a vybúraných hmôt za prvé podlažie nad alebo pod základným podlažím | t | 195.372 |  |  |  | 4 | K | 2 |  |  |  | ROZPOCET | #REF! | #REF! | #REF! | #REF! | #REF! | 2 | 0 | 4 | -909969530
3 | K | 979011121 | Zvislá doprava sutiny a vybúraných hmôt za každé ďalšie podlažie | t | 586.116 |  |  |  | 4 | K | 2 |  |  |  | ROZPOCET | #REF! | #REF! | #REF! | #REF! | #REF! | 2 | 0 | 4 | -1221966078
| VV |  | 195,372*3 'Přepočítané koeficientom množstva |  | 586.116 |  |  |  |  | VV | 2 | 2 | False | 1 | ROZPOCET
4 | K | 979081111 | Odvoz sutiny a vybúraných hmôt na skládku do 1 km | t | 195.372 |  |  |  | 4 | K | 2 |  |  |  | ROZPOCET | #REF! | #REF! | #REF! | #REF! | #REF! | 2 | 0 | 4 | -1090567160
5 | K | 979081121 | Odvoz sutiny a vybúraných hmôt na skládku za každý ďalší 1 km | t | 2930.58 |  |  |  | 4 | K | 2 |  |  |  | ROZPOCET | #REF! | #REF! | #REF! | #REF! | #REF! | 2 | 0 | 4 | -1838636877
| VV |  | 195,372*15 'Přepočítané koeficientom množstva |  | 2930.58 |  |  |  |  | VV | 2 | 2 | False | 1 | ROZPOCET
6 | K | 979082111 | Vnútrostavenisková doprava sutiny a vybúraných hmôt do 10 m | t | 195.372 |  |  |  | 4 | K | 2 |  |  |  | ROZPOCET | #REF! | #REF! | #REF! | #REF! | #REF! | 2 | 0 | 4 | -944015630
7 | K | 979089211 | Poplatok za skladovanie - bitúmenové zmesi, uhoľný decht, dechtové výrobky (17 03), nebezpečné | t | 22.273 |  |  |  | 4 | K | 2 |  |  |  | ROZPOCET | #REF! | #REF! | #REF! | #REF! | #REF! | 2 | 0 | 4 | -2126654877
| VV |  | "stavebný odpad - nebezpečný" | [6 empty] | VV | 2 | 1 | True | 0 | ROZPOCET
| VV |  | 22,273 |  | 22.273 |  |  |  |  | VV | 2 | 2 | True | 0 | ROZPOCET
| VV |  | Súčet |  | 22.273 |  |  |  |  | VV | 2 | 4 | True | 1 | ROZPOCET
8 | K | 979089612 | Poplatok za skladovanie - iné odpady zo stavieb a demolácií (17 09), ostatné | t | 173.099 |  |  |  | 4 | K | 2 |  |  |  | ROZPOCET | #REF! | #REF! | #REF! | #REF! | #REF! | 2 | 0 | 4 | -900933233
| VV |  | "stavebný odpad - ostatný" | [6 empty] | VV | 2 | 1 | True | 0 | ROZPOCET
| VV |  | 195,372-22,273 |  | 173.099 |  |  |  |  | VV | 2 | 2 | True | 0 | ROZPOCET
| VV |  | Súčet |  | 173.099 |  |  |  |  | VV | 2 | 4 | True | 1 | ROZPOCET
| D | 99 | Presun hmôt HSV | [5 empty] | 1 | D | 1 |  |  |  | ROZPOCET | [6 empty] | 0
9 | K | 998011003 | Presun hmôt pre budovy (801, 803, 812), zvislá konštr. z tehál, tvárnic, z kovu výšky do 24 m | t | 212.526 |  |  |  | 4 | K | 2 |  |  |  | ROZPOCET | #REF! | #REF! | #REF! | #REF! | #REF! | 2 | 0 | 4 | 2041670753
| D | PSV | Práce a dodávky PSV | [5 empty] | 2 | D | 0 |  |  |  | ROZPOCET | [6 empty] | 0
| D | 712 | Izolácie striech, povlakové krytiny | [5 empty] | 2 | D | 1 |  |  |  | ROZPOCET | [6 empty] | 0
10 | K | 712300832 | Odstránenie povlakovej krytiny na strechách plochých 10° dvojvrstvovej, -0,01000t | m2 | 2227.264 |  |  |  | 16 | K | 2 |  |  |  | ROZPOCET | #REF! | #REF! | #REF! | #REF! | #REF! | 2 | 0 | 16 | 174488601
| VV |  | "odstránenie poškodených vrstiev a častí plochej strechy" | [6 empty] | VV | 2 | 1 | True | 0 | ROZPOCET
| VV |  | "strecha S1 - vrátane prekrytia atiky a zvislej časti v = 400 mm" | [6 empty] | VV | 2 | 1 | True | 0 | ROZPOCET
| VV |  | "strecha na kóte +4,68 " | [6 empty] | VV | 2 | 1 | True | 0 | ROZPOCET
| VV |  | 6,0*12,92+13,3*12,65 |  | 245.765 |  |  |  |  | VV | 2 | 2 | True | 0 | ROZPOCET
| VV |  | (12,62+7,65+13,65+12,75)*0,2+(11,632+0,9+12,75+5,55)*0,2 |  | 15.5 |  |  |  |  | VV | 2 | 2 | True | 0 | ROZPOCET
| VV |  | "strecha na kóte +7,85 " | [6 empty] | VV | 2 | 1 | True | 0 | ROZPOCET
| VV |  | 7,0*12,395 |  | 86.765 |  |  |  |  | VV | 2 | 2 | True | 0 | ROZPOCET
| VV |  | 11,95*2*0,2+6,4*2*0,2+26,75*0,2 |  | 12.69 |  |  |  |  | VV | 2 | 2 | True | 0 | ROZPOCET
| VV |  | "strecha na kóte +9,05 " | [6 empty] | VV | 2 | 1 | True | 0 | ROZPOCET
| VV |  | 18,9*17,95+13,7*19,2+2,1*4,3+3,5*2,8 |  | 621.125 |  |  |  |  | VV | 2 | 2 | True | 0 | ROZPOCET
| VV |  | (17,975+19,175+6,19+0,85*2+2,645)*0,25 |  | 11.921 |  |  |  |  | VV | 2 | 2 | True | 0 | ROZPOCET
| VV |  | (2,395+2,75+10,35+1,08+11,47+5,975+13,225+1,155)*0,25 |  | 12.1 |  |  |  |  | VV | 2 | 2 | True | 0 | ROZPOCET
| VV |  | "strecha na kóte +12,95 " | [6 empty] | VV | 2 | 1 | True | 0 | ROZPOCET
| VV |  | 7,2*18,9+2,8*4,2 |  | 147.84 |  |  |  |  | VV | 2 | 2 | True | 0 | ROZPOCET
| VV |  | (7,5+14,7+0,825*2+3,385+9,775+19,25)*0,65 |  | 36.569 |  |  |  |  | VV | 2 | 2 | True | 0 | ROZPOCET
| VV |  | "strecha na kóte +11,20 " | [6 empty] | VV | 2 | 1 | True | 0 | ROZPOCET
| VV |  | 35,3*13,4+(5,4+6,58)/2*1,3+11,3*13,4+0,93*3,9 |  | 635.854 |  |  |  |  | VV | 2 | 2 | True | 0 | ROZPOCET
| VV |  | (13,8+3,0+1,135*2+0,875*2+2,765+29,325)*0,25 |  | 13.228 |  |  |  |  | VV | 2 | 2 | True | 0 | ROZPOCET
| VV |  | (12,8+13,8+12,485+36,225+14,39+14,65)*0,25 |  | 26.088 |  |  |  |  | VV | 2 | 2 | True | 0 | ROZPOCET
| VV |  | "strecha na kóte +15,55 a +16,730 " | [6 empty] | VV | 2 | 1 | True | 0 | ROZPOCET
| VV |  | 18,9*12,25+6,0*6,25+4,4*5,1+1,1*3,6 |  | 295.425 |  |  |  |  | VV | 2 | 2 | True | 0 | ROZPOCET
| VV |  | 4,7*5,1+1,1*3,6 |  | 27.93 |  |  |  |  | VV | 2 | 2 | True | 0 | ROZPOCET
| VV |  | (1,375+0,485+0,875*2+2,765+5,86+9,625)*0,4 |  | 8.744 |  |  |  |  | VV | 2 | 2 | True | 0 | ROZPOCET
| VV |  | (12,25+24,9+6,25+12+18,9)*0,4 |  | 29.72 |  |  |  |  | VV | 2 | 2 | True | 0 | ROZPOCET
| VV |  | Súčet |  | 2227.264 |  |  |  |  | VV | 2 | 4 | True | 1 | ROZPOCET
11 | K | 712370070 | Zhotovenie povlakovej krytiny striech plochých do 10° PVC-P fóliou upevnenou prikotvením so zvarením spoju | m2 | 2231.03 |  |  |  | 16 | K | 2 |  |  |  | ROZPOCET | #REF! | #REF! | #REF! | #REF! | #REF! | 2 | 0 | 16 | 625649007
| VV |  | "hydroizolačná fólia" | [6 empty] | VV | 2 | 1 | True | 0 | ROZPOCET
| VV |  | "strecha S1 - vrátane prekrytia atiky a zvislej časti" | [6 empty] | VV | 2 | 1 | True | 0 | ROZPOCET
| VV |  | "strecha na kóte +4,68 " | [6 empty] | VV | 2 | 1 | True | 0 | ROZPOCET
| VV |  | 12,595*6,0+12,75*13,60 |  | 248.97 |  |  |  |  | VV | 2 | 2 | True | 0 | ROZPOCET
| VV |  | (12,62+7,65+13,65+12,75)*0,2+(11,632+0,9+12,75+5,55)*0,2 |  | 15.5 |  |  |  |  | VV | 2 | 2 | True | 0 | ROZPOCET
| VV |  | "strecha na kóte +7,85 " | [6 empty] | VV | 2 | 1 | True | 0 | ROZPOCET
| VV |  | 11,95*7,30 |  | 87.235 |  |  |  |  | VV | 2 | 2 | True | 0 | ROZPOCET
| VV |  | 11,95*2*0,2+6,4*2*0,2+26,75*0,2 |  | 12.69 |  |  |  |  | VV | 2 | 2 | True | 0 | ROZPOCET
| VV |  | "strecha na kóte +9,05 " | [6 empty] | VV | 2 | 1 | True | 0 | ROZPOCET
| VV |  | 19,145*17,95+13,7*19,5+1,8*4,45+3,8*2,95 |  | 630.023 |  |  |  |  | VV | 2 | 2 | True | 0 | ROZPOCET
| VV |  | (17,975+19,175+6,19+0,85*2+2,645)*0,25 |  | 11.921 |  |  |  |  | VV | 2 | 2 | True | 0 | ROZPOCET
| VV |  | (2,395+2,75+10,35+1,08+11,47+5,975+13,225+1,155)*0,25 |  | 12.1 |  |  |  |  | VV | 2 | 2 | True | 0 | ROZPOCET
| VV |  | "strecha na kóte +12,95 " | [6 empty] | VV | 2 | 1 | True | 0 | ROZPOCET
| VV |  | 7,5*19,2+2,8*4,5 |  | 156.6 |  |  |  |  | VV | 2 | 2 | True | 0 | ROZPOCET
| VV |  | (7,5+14,7+0,825*2+3,385+9,775+19,25)*0,65 |  | 36.569 |  |  |  |  | VV | 2 | 2 | True | 0 | ROZPOCET
| VV |  | "strecha na kóte +11,20 " | [6 empty] | VV | 2 | 1 | True | 0 | ROZPOCET
| VV |  | 35,15*13,1+11,3*6,825+12,45*5,25+1,325*(12,15+11,0)/2 |  | 618.287 |  |  |  |  | VV | 2 | 2 | True | 0 | ROZPOCET
| VV |  | (13,8+3,0+1,135*2+0,875*2+2,765+29,325)*0,25 |  | 13.228 |  |  |  |  | VV | 2 | 2 | True | 0 | ROZPOCET
| VV |  | (12,8+13,8+12,485+36,225+14,39+14,65)*0,25 |  | 26.088 |  |  |  |  | VV | 2 | 2 | True | 0 | ROZPOCET
| VV |  | "strecha na kóte +15,55 a +16,730 " | [6 empty] | VV | 2 | 1 | True | 0 | ROZPOCET
| VV |  | 18,9*12,25+6,0*6,25+4,4*5,1+1,1*3,6 |  | 295.425 |  |  |  |  | VV | 2 | 2 | True | 0 | ROZPOCET
| VV |  | 4,7*5,1+1,1*3,6 |  | 27.93 |  |  |  |  | VV | 2 | 2 | True | 0 | ROZPOCET
| VV |  | (1,375+0,485+0,875*2+2,765+5,86+9,625)*0,4 |  | 8.744 |  |  |  |  | VV | 2 | 2 | True | 0 | ROZPOCET
| VV |  | (12,25+24,9+6,25+12+18,9)*0,4 |  | 29.72 |  |  |  |  | VV | 2 | 2 | True | 0 | ROZPOCET
| VV |  | Súčet |  | 2231.03 |  |  |  |  | VV | 2 | 4 | True | 1 | ROZPOCET
12 | M | 283220002200 | Hydroizolačná fólia na báze PVC-P, vystužená polyesterovou mriežkou, hr. 1,80 mm, š. 1,6/2,05 m, izolácia plochých striech, sivá | m2 | 2574.013 |  |  |  | 32 | M | 2 |  |  |  | ROZPOCET | #REF! | #REF! | #REF! | #REF! | #REF! | 2 | 0 | 16 | 434051193
| VV |  | "hydroizolačná fólia" | [6 empty] | VV | 2 | 1 | True | 0 | ROZPOCET
| VV |  | "strecha S1 - vrátane prekrytia atiky a zvislej časti" | [6 empty] | VV | 2 | 1 | True | 0 | ROZPOCET
| VV |  | "strecha na kóte +4,68 " | [6 empty] | VV | 2 | 1 | True | 0 | ROZPOCET
| VV |  | (12,595*6,0+12,75*13,60)*1,15 |  | 286.316 |  |  |  |  | VV | 2 | 2 | True | 0 | ROZPOCET
| VV |  | ((12,62+7,65+13,65+12,75)*0,2+(11,632+0,9+12,75+5,55)*0,2)*1,2 |  | 18.6 |  |  |  |  | VV | 2 | 2 | True | 0 | ROZPOCET
| VV |  | "strecha na kóte +7,85 " | [6 empty] | VV | 2 | 1 | True | 0 | ROZPOCET
| VV |  | 11,95*7,30*1,15 |  | 100.32 |  |  |  |  | VV | 2 | 2 | True | 0 | ROZPOCET
| VV |  | (11,95*2*0,2+6,4*2*0,2+26,75*0,2)*1,2 |  | 15.228 |  |  |  |  | VV | 2 | 2 | True | 0 | ROZPOCET
| VV |  | "strecha na kóte +9,05 " | [6 empty] | VV | 2 | 1 | True | 0 | ROZPOCET
| VV |  | (19,145*17,95+13,7*19,5+1,8*4,45+3,8*2,95)*1,15 |  | 724.526 |  |  |  |  | VV | 2 | 2 | True | 0 | ROZPOCET
| VV |  | (17,975+19,175+6,19+0,85*2+2,645)*0,25*1,2 |  | 14.306 |  |  |  |  | VV | 2 | 2 | True | 0 | ROZPOCET
| VV |  | (2,395+2,75+10,35+1,08+11,47+5,975+13,225+1,155)*0,25*1,2 |  | 14.52 |  |  |  |  | VV | 2 | 2 | True | 0 | ROZPOCET
| VV |  | "strecha na kóte +12,95 " | [6 empty] | VV | 2 | 1 | True | 0 | ROZPOCET
| VV |  | (7,5*19,2+2,8*4,5)*1,15 |  | 180.09 |  |  |  |  | VV | 2 | 2 | True | 0 | ROZPOCET
| VV |  | (7,5+14,7+0,825*2+3,385+9,775+19,25)*0,65*1,2 |  | 43.883 |  |  |  |  | VV | 2 | 2 | True | 0 | ROZPOCET
| VV |  | "strecha na kóte +11,20 " | [6 empty] | VV | 2 | 1 | True | 0 | ROZPOCET
| VV |  | (35,15*13,1+11,3*6,825+12,45*5,25+1,325*(12,15+11,0)/2)*1,15 |  | 711.03 |  |  |  |  | VV | 2 | 2 | True | 0 | ROZPOCET
| VV |  | (13,8+3,0+1,135*2+0,875*2+2,765+29,325)*0,25*1,2 |  | 15.873 |  |  |  |  | VV | 2 | 2 | True | 0 | ROZPOCET
| VV |  | (12,8+13,8+12,485+36,225+14,39+14,65)*0,25*1,2 |  | 31.305 |  |  |  |  | VV | 2 | 2 | True | 0 | ROZPOCET
| VV |  | "strecha na kóte +15,55 a +16,730 " | [6 empty] | VV | 2 | 1 | True | 0 | ROZPOCET
| VV |  | (18,9*12,25+6,0*6,25+4,4*5,1+1,1*3,6)*1,15 |  | 339.739 |  |  |  |  | VV | 2 | 2 | True | 0 | ROZPOCET
| VV |  | (4,7*5,1+1,1*3,6)*1,15 |  | 32.12 |  |  |  |  | VV | 2 | 2 | True | 0 | ROZPOCET
| VV |  | (1,375+0,485+0,875*2+2,765+5,86+9,625)*0,4*1,2 |  | 10.493 |  |  |  |  | VV | 2 | 2 | True | 0 | ROZPOCET
| VV |  | (12,25+24,9+6,25+12+18,9)*0,4*1,2 |  | 35.664 |  |  |  |  | VV | 2 | 2 | True | 0 | ROZPOCET
| VV |  | Súčet |  | 2574.013 |  |  |  |  | VV | 2 | 4 | True | 1 | ROZPOCET
13 | M | 311970001500 | Vrut do dĺžky 150 mm na upevnenie do dosiek | ks | 8494.238 |  |  |  | 32 | M | 2 |  |  |  | ROZPOCET | #REF! | #REF! | #REF! | #REF! | #REF! | 2 | 0 | 16 | 343342898
| VV |  | "hydroizolačná fólia" | [6 empty] | VV | 2 | 1 | True | 0 | ROZPOCET
| VV |  | "strecha S1 - vrátane prekrytia atiky a zvislej časti" | [6 empty] | VV | 2 | 1 | True | 0 | ROZPOCET
| VV |  | "strecha na kóte +4,68 " | [6 empty] | VV | 2 | 1 | True | 0 | ROZPOCET
| VV |  | (12,595*6,0+12,75*13,60)*1,15*3,3 |  | 944.841 |  |  |  |  | VV | 2 | 2 | True | 0 | ROZPOCET
| VV |  | ((12,62+7,65+13,65+12,75)*0,2+(11,632+0,9+12,75+5,55)*0,2)*1,2*3,3 |  | 61.382 |  |  |  |  | VV | 2 | 2 | True | 0 | ROZPOCET
| VV |  | "strecha na kóte +7,85 " | [6 empty] | VV | 2 | 1 | True | 0 | ROZPOCET
| VV |  | 11,95*7,30*1,15*3,3 |  | 331.057 |  |  |  |  | VV | 2 | 2 | True | 0 | ROZPOCET
| VV |  | (11,95*2*0,2+6,4*2*0,2+26,75*0,2)*1,2*3,3 |  | 50.252 |  |  |  |  | VV | 2 | 2 | True | 0 | ROZPOCET
| VV |  | "strecha na kóte +9,05 " | [6 empty] | VV | 2 | 1 | True | 0 | ROZPOCET
| VV |  | (19,145*17,95+13,7*19,5+1,8*4,45+3,8*2,95)*1,15*3,3 |  | 2390.936 |  |  |  |  | VV | 2 | 2 | True | 0 | ROZPOCET
| VV |  | (17,975+19,175+6,19+0,85*2+2,645)*0,25*1,2*3,3 |  | 47.208 |  |  |  |  | VV | 2 | 2 | True | 0 | ROZPOCET
| VV |  | (2,395+2,75+10,35+1,08+11,47+5,975+13,225+1,155)*0,25*1,2*3,3 |  | 47.916 |  |  |  |  | VV | 2 | 2 | True | 0 | ROZPOCET
| VV |  | "strecha na kóte +12,95 " | [6 empty] | VV | 2 | 1 | True | 0 | ROZPOCET
| VV |  | (7,5*19,2+2,8*4,5)*1,15*3,3 |  | 594.297 |  |  |  |  | VV | 2 | 2 | True | 0 | ROZPOCET
| VV |  | (7,5+14,7+0,825*2+3,385+9,775+19,25)*0,65*1,2*3,3 |  | 144.813 |  |  |  |  | VV | 2 | 2 | True | 0 | ROZPOCET
| VV |  | "strecha na kóte +11,20 " | [6 empty] | VV | 2 | 1 | True | 0 | ROZPOCET
| VV |  | (35,15*13,1+11,3*6,825+12,45*5,25+1,325*(12,15+11,0)/2)*1,15*3,3 |  | 2346.399 |  |  |  |  | VV | 2 | 2 | True | 0 | ROZPOCET
| VV |  | (13,8+3,0+1,135*2+0,875*2+2,765+29,325)*0,25*1,2*3,3 |  | 52.381 |  |  |  |  | VV | 2 | 2 | True | 0 | ROZPOCET
| VV |  | (12,8+13,8+12,485+36,225+14,39+14,65)*0,25*1,2*3,3 |  | 103.307 |  |  |  |  | VV | 2 | 2 | True | 0 | ROZPOCET
| VV |  | "strecha na kóte +15,55 a +16,730 " | [6 empty] | VV | 2 | 1 | True | 0 | ROZPOCET
| VV |  | (18,9*12,25+6,0*6,25+4,4*5,1+1,1*3,6)*1,15*3,3 |  | 1121.138 |  |  |  |  | VV | 2 | 2 | True | 0 | ROZPOCET
| VV |  | (4,7*5,1+1,1*3,6)*1,15*3,3 |  | 105.994 |  |  |  |  | VV | 2 | 2 | True | 0 | ROZPOCET
| VV |  | (1,375+0,485+0,875*2+2,765+5,86+9,625)*0,4*1,2*3,3 |  | 34.626 |  |  |  |  | VV | 2 | 2 | True | 0 | ROZPOCET
| VV |  | (12,25+24,9+6,25+12+18,9)*0,4*1,2*3,3 |  | 117.691 |  |  |  |  | VV | 2 | 2 | True | 0 | ROZPOCET
| VV |  | Súčet |  | 8494.238 |  |  |  |  | VV | 2 | 4 | True | 1 | ROZPOCET
14 | K | 712861703 | Zhotovenie povlakovej krytiny striech vytiahnutím izol. povlaku gumami prilep. na celej ploche | m2 | 31.66 |  |  |  | 16 | K | 2 |  |  |  | ROZPOCET | #REF! | #REF! | #REF! | #REF! | #REF! | 2 | 0 | 16 | 516516016
| VV |  | "izolovanie prestupov cez strechu" | [6 empty] | VV | 2 | 1 | True | 0 | ROZPOCET
| VV |  | "prestup K12" | [6 empty] | VV | 2 | 1 | True | 0 | ROZPOCET
| VV |  | 4,24*3*0,6 |  | 7.632 |  |  |  |  | VV | 2 | 2 | True | 0 | ROZPOCET
| VV |  | "prestup K13" | [6 empty] | VV | 2 | 1 | True | 0 | ROZPOCET
| VV |  | 6,24*1*0,6 |  | 3.744 |  |  |  |  | VV | 2 | 2 | True | 0 | ROZPOCET
| VV |  | "prestup K14" | [6 empty] | VV | 2 | 1 | True | 0 | ROZPOCET
| VV |  | 3,82*2*0,6 |  | 4.584 |  |  |  |  | VV | 2 | 2 | True | 0 | ROZPOCET
| VV |  | "prestup K15" | [6 empty] | VV | 2 | 1 | True | 0 | ROZPOCET
| VV |  | 6,0*1*0,6 |  | 3.6 |  |  |  |  | VV | 2 | 2 | True | 0 | ROZPOCET
| VV |  | "prestup K16" | [6 empty] | VV | 2 | 1 | True | 0 | ROZPOCET
| VV |  | 9,8*1*0,6 |  | 5.88 |  |  |  |  | VV | 2 | 2 | True | 0 | ROZPOCET
| VV |  | "prestup K17" | [6 empty] | VV | 2 | 1 | True | 0 | ROZPOCET
| VV |  | 3,6125*2*0,6 |  | 4.335 |  |  |  |  | VV | 2 | 2 | True | 0 | ROZPOCET
| VV |  | "prestup K18" | [6 empty] | VV | 2 | 1 | True | 0 | ROZPOCET
| VV |  | 3,142*1*0,6 |  | 1.885 |  |  |  |  | VV | 2 | 2 | True | 0 | ROZPOCET
| VV |  | Súčet |  | 31.66 |  |  |  |  | VV | 2 | 4 | True | 1 | ROZPOCET
15 | M | 283220002200 | Hydroizolačná fólia na báze PVC-P, vystužená polyesterovou mriežkouhr. 1,80 mm, š. 1,6/2,05 m, izolácia plochých striech, sivá | m2 | 37.992 |  |  |  | 32 | M | 2 |  |  |  | ROZPOCET | #REF! | #REF! | #REF! | #REF! | #REF! | 2 | 0 | 16 | 515884206
| VV |  | "izolovanie prestupov cez strechu" | [6 empty] | VV | 2 | 1 | True | 0 | ROZPOCET
| VV |  | "prestup K12" | [6 empty] | VV | 2 | 1 | True | 0 | ROZPOCET
| VV |  | 4,24*3*0,6*1,2 |  | 9.158 |  |  |  |  | VV | 2 | 2 | True | 0 | ROZPOCET
| VV |  | "prestup K13" | [6 empty] | VV | 2 | 1 | True | 0 | ROZPOCET
| VV |  | 6,24*1*0,6*1,2 |  | 4.493 |  |  |  |  | VV | 2 | 2 | True | 0 | ROZPOCET
| VV |  | "prestup K14" | [6 empty] | VV | 2 | 1 | True | 0 | ROZPOCET
| VV |  | 3,82*2*0,6*1,2 |  | 5.501 |  |  |  |  | VV | 2 | 2 | True | 0 | ROZPOCET
| VV |  | "prestup K15" | [6 empty] | VV | 2 | 1 | True | 0 | ROZPOCET
| VV |  | 6,0*1*0,6*1,2 |  | 4.32 |  |  |  |  | VV | 2 | 2 | True | 0 | ROZPOCET
| VV |  | "prestup K16" | [6 empty] | VV | 2 | 1 | True | 0 | ROZPOCET
| VV |  | 9,8*1*0,6*1,2 |  | 7.056 |  |  |  |  | VV | 2 | 2 | True | 0 | ROZPOCET
| VV |  | "prestup K17" | [6 empty] | VV | 2 | 1 | True | 0 | ROZPOCET
| VV |  | 3,6125*2*0,6*1,2 |  | 5.202 |  |  |  |  | VV | 2 | 2 | True | 0 | ROZPOCET
| VV |  | "prestup K18" | [6 empty] | VV | 2 | 1 | True | 0 | ROZPOCET
| VV |  | 3,142*1*0,6*1,2 |  | 2.262 |  |  |  |  | VV | 2 | 2 | True | 0 | ROZPOCET
| VV |  | Súčet |  | 37.992 |  |  |  |  | VV | 2 | 4 | True | 1 | ROZPOCET
16 | K | 712941963 | Vykonanie údržby prienikov povlakovej krytiny striech pásmi pritavením vpustov, ventilácií alebo komínov NAIP | ks | 19 |  |  |  | 16 | K | 2 |  |  |  | ROZPOCET | #REF! | #REF! | #REF! | #REF! | #REF! | 2 | 0 | 16 | 1264540832
| VV |  | "predĺženie jestvujúcivh vetracích komínikv ZTI" | [6 empty] | VV | 2 | 1 | True | 0 | ROZPOCET
| VV |  | 19 |  | 19 |  |  |  |  | VV | 2 | 2 | True | 0 | ROZPOCET
| VV |  | Súčet |  | 19 |  |  |  |  | VV | 2 | 4 | True | 1 | ROZPOCET
17 | K | 712973232 | Detaily k PVC-P fóliam zaizolovanie kruhového prestupu 101 – 250 mm | ks | 19 |  |  |  | 16 | K | 2 |  |  |  | ROZPOCET | #REF! | #REF! | #REF! | #REF! | #REF! | 2 | 0 | 16 | -41425068
| VV |  | "prdĺženie jestvujúcivh vetracích komínikv ZTI" | [6 empty] | VV | 2 | 1 | True | 0 | ROZPOCET
| VV |  | 19 |  | 19 |  |  |  |  | VV | 2 | 2 | True | 0 | ROZPOCET
| VV |  | Súčet |  | 19 |  |  |  |  | VV | 2 | 4 | True | 1 | ROZPOCET
18 | M | 283220002200 | Hydroizolačná fólia na báze PVC-P, vystužená polyesterovou mriežkou hr. 1,80 mm, š. 1,6/2,05 m, izolácia plochých striech, sivá | m2 | 5.415 |  |  |  | 32 | M | 2 |  |  |  | ROZPOCET | #REF! | #REF! | #REF! | #REF! | #REF! | 2 | 0 | 16 | -13467621
| VV |  | "prdĺženie jestvujúcivh vetracích komínikv ZTI" | [6 empty] | VV | 2 | 1 | True | 0 | ROZPOCET
| VV |  | 19 |  | 19 |  |  |  |  | VV | 2 | 2 | True | 0 | ROZPOCET
| VV |  | Súčet |  | 19 |  |  |  |  | VV | 2 | 4 | True | 1 | ROZPOCET
| VV |  | 19*0,285 'Přepočítané koeficientom množstva |  | 5.415 |  |  |  |  | VV | 2 | 2 | False | 1 | ROZPOCET
19 | K | 712973240 | Detaily k PVC-P fóliam osadenie vetracích komínkov | ks | 19 |  |  |  | 16 | K | 2 |  |  |  | ROZPOCET | #REF! | #REF! | #REF! | #REF! | #REF! | 2 | 0 | 16 | -763589201
| VV |  | "predĺženie jestvujúcivh vetracích komínikv ZTI" | [6 empty] | VV | 2 | 1 | True | 0 | ROZPOCET
| VV |  | 19 |  | 19 |  |  |  |  | VV | 2 | 2 | True | 0 | ROZPOCET
| VV |  | Súčet |  | 19 |  |  |  |  | VV | 2 | 4 | True | 1 | ROZPOCET
20 | M | 283220001200 | Hydroizolačná fólia nevystužená na báze PVC-P hr. 2 mm, š. 1,2 m, izolácia balkónov, strešných detailov, farba sivá | m2 | 7.6 |  |  |  | 32 | M | 2 |  |  |  | ROZPOCET | #REF! | #REF! | #REF! | #REF! | #REF! | 2 | 0 | 16 | -1109317110
| VV |  | "prdĺženie jestvujúcivh vetracích komínikv ZTI" | [6 empty] | VV | 2 | 1 | True | 0 | ROZPOCET
| VV |  | 19*0,4 |  | 7.6 |  |  |  |  | VV | 2 | 2 | True | 0 | ROZPOCET
| VV |  | Súčet |  | 7.6 |  |  |  |  | VV | 2 | 4 | True | 1 | ROZPOCET
21 | M | 283770004000 | Odvetrávací komín, výška 225 mm, priemer 75 mm, | ks | 19 |  |  |  | 32 | M | 2 |  |  |  | ROZPOCET | #REF! | #REF! | #REF! | #REF! | #REF! | 2 | 0 | 16 | -810586700
| VV |  | "prdĺženie jestvujúcivh vetracích komínikv ZTI" | [6 empty] | VV | 2 | 1 | True | 0 | ROZPOCET
| VV |  | 19 |  | 19 |  |  |  |  | VV | 2 | 2 | True | 0 | ROZPOCET
| VV |  | Súčet |  | 19 |  |  |  |  | VV | 2 | 4 | True | 1 | ROZPOCET
22 | M | 311690001000 | Rozperný nit d 6x30 mm do betónu, hliníkový | ks | 19 |  |  |  | 32 | M | 2 |  |  |  | ROZPOCET | #REF! | #REF! | #REF! | #REF! | #REF! | 2 | 0 | 16 | 696653148
| VV |  | "prdĺženie jestvujúcivh vetracích komínikv ZTI" | [6 empty] | VV | 2 | 1 | True | 0 | ROZPOCET
| VV |  | 19 |  | 19 |  |  |  |  | VV | 2 | 2 | True | 0 | ROZPOCET
| VV |  | Súčet |  | 19 |  |  |  |  | VV | 2 | 4 | True | 1 | ROZPOCET
23 | K | 712990040 | Položenie geotextílie vodorovne alebo zvislo na strechy ploché do 10° | m2 | 4425.491 |  |  |  | 16 | K | 2 |  |  |  | ROZPOCET | #REF! | #REF! | #REF! | #REF! | #REF! | 2 | 0 | 16 | -1031024222
| VV |  | "geotextília 300g/m2 - 2x" | [6 empty] | VV | 2 | 1 | True | 0 | ROZPOCET
| VV |  | "strecha S1 - vrátane prekrytia atiky a zvislej časti " | [6 empty] | VV | 2 | 1 | True | 0 | ROZPOCET
| VV |  | "strecha na kóte +4,68 " | [6 empty] | VV | 2 | 1 | True | 0 | ROZPOCET
| VV |  | (12,595*6,0+12,75*13,60)*2 |  | 497.94 |  |  |  |  | VV | 2 | 2 | True | 0 | ROZPOCET
| VV |  | ((12,62+7,65+13,65+12,75)*0,2+(11,632+0,9+12,75+5,55)*0,2)*2 |  | 31.001 |  |  |  |  | VV | 2 | 2 | True | 0 | ROZPOCET
| VV |  | "strecha na kóte +7,85 " | [6 empty] | VV | 2 | 1 | True | 0 | ROZPOCET
| VV |  | 11,95*7,30*2 |  | 174.47 |  |  |  |  | VV | 2 | 2 | True | 0 | ROZPOCET
| VV |  | (11,95*2*0,2+6,4*2*0,2+26,75*0,2)*2 |  | 25.38 |  |  |  |  | VV | 2 | 2 | True | 0 | ROZPOCET
| VV |  | "strecha na kóte +9,05 " | [6 empty] | VV | 2 | 1 | True | 0 | ROZPOCET
| VV |  | (19,145*17,95+13,7*19,5+1,8*4,45+3,8*2,95)*2 |  | 1260.046 |  |  |  |  | VV | 2 | 2 | True | 0 | ROZPOCET
| VV |  | (17,975+19,175+6,19+0,85*2+2,645)*0,25*2 |  | 23.843 |  |  |  |  | VV | 2 | 2 | True | 0 | ROZPOCET
| VV |  | (2,395+2,75+10,35+1,08+11,47+5,975+13,225+1,155)*0,25*2 |  | 24.2 |  |  |  |  | VV | 2 | 2 | True | 0 | ROZPOCET
| VV |  | "strecha na kóte +12,95 " | [6 empty] | VV | 2 | 1 | True | 0 | ROZPOCET
| VV |  | (7,5*19,2+2,8*4,5)*2 |  | 313.2 |  |  |  |  | VV | 2 | 2 | True | 0 | ROZPOCET
| VV |  | (7,5+14,7+0,825*2+3,385+9,775+19,25)*0,65 |  | 36.569 |  |  |  |  | VV | 2 | 2 | True | 0 | ROZPOCET
| VV |  | "strecha na kóte +11,20 " | [6 empty] | VV | 2 | 1 | True | 0 | ROZPOCET
| VV |  | (35,15*13,1+11,3*6,825+12,45*5,25+1,325*(12,15+11,0)/2)*2 |  | 1236.574 |  |  |  |  | VV | 2 | 2 | True | 0 | ROZPOCET
| VV |  | (13,8+3,0+1,135*2+0,875*2+2,765+29,325)*0,25*2 |  | 26.455 |  |  |  |  | VV | 2 | 2 | True | 0 | ROZPOCET
| VV |  | (12,8+13,8+12,485+36,225+14,39+14,65)*0,25*2 |  | 52.175 |  |  |  |  | VV | 2 | 2 | True | 0 | ROZPOCET
| VV |  | "strecha na kóte +15,55 a +16,730 " | [6 empty] | VV | 2 | 1 | True | 0 | ROZPOCET
| VV |  | (18,9*12,25+6,0*6,25+4,4*5,1+1,1*3,6)*2 |  | 590.85 |  |  |  |  | VV | 2 | 2 | True | 0 | ROZPOCET
| VV |  | (4,7*5,1+1,1*3,6)*2 |  | 55.86 |  |  |  |  | VV | 2 | 2 | True | 0 | ROZPOCET
| VV |  | (1,375+0,485+0,875*2+2,765+5,86+9,625)*0,4*2 |  | 17.488 |  |  |  |  | VV | 2 | 2 | True | 0 | ROZPOCET
| VV |  | (12,25+24,9+6,25+12+18,9)*0,4*2 |  | 59.44 |  |  |  |  | VV | 2 | 2 | True | 0 | ROZPOCET
| VV |  | Súčet |  | 4425.491 |  |  |  |  | VV | 2 | 4 | True | 1 | ROZPOCET
24 | M | 693110003000 | Geotextília polypropylénová , šxl 2-6x50 m, netkaná | m2 | 5089.313 |  |  |  | 32 | M | 2 |  |  |  | ROZPOCET | #REF! | #REF! | #REF! | #REF! | #REF! | 2 | 0 | 16 | 505651280
| VV |  | "geotextília 300g/m2 - 2x" | [6 empty] | VV | 2 | 1 | True | 0 | ROZPOCET
| VV |  | "strecha S1 - vrátane prekrytia atiky a zvislej časti " | [6 empty] | VV | 2 | 1 | True | 0 | ROZPOCET
| VV |  | "strecha na kóte +4,68 " | [6 empty] | VV | 2 | 1 | True | 0 | ROZPOCET
| VV |  | (12,595*6,0+12,75*13,60)*2*1,15 |  | 572.631 |  |  |  |  | VV | 2 | 2 | True | 0 | ROZPOCET
| VV |  | ((12,62+7,65+13,65+12,75)*0,2+(11,632+0,9+12,75+5,55)*0,2)*2*1,15 |  | 35.651 |  |  |  |  | VV | 2 | 2 | True | 0 | ROZPOCET
| VV |  | "strecha na kóte +7,85 " | [6 empty] | VV | 2 | 1 | True | 0 | ROZPOCET
| VV |  | 11,95*7,30*2*1,15 |  | 200.641 |  |  |  |  | VV | 2 | 2 | True | 0 | ROZPOCET
| VV |  | (11,95*2*0,2+6,4*2*0,2+26,75*0,2)*2*1,15 |  | 29.187 |  |  |  |  | VV | 2 | 2 | True | 0 | ROZPOCET
| VV |  | "strecha na kóte +9,05 " | [6 empty] | VV | 2 | 1 | True | 0 | ROZPOCET
| VV |  | (19,145*17,95+13,7*19,5+1,8*4,45+3,8*2,95)*2*1,15 |  | 1449.052 |  |  |  |  | VV | 2 | 2 | True | 0 | ROZPOCET
| VV |  | (17,975+19,175+6,19+0,85*2+2,645)*0,25*2*1,15 |  | 27.419 |  |  |  |  | VV | 2 | 2 | True | 0 | ROZPOCET
| VV |  | (2,395+2,75+10,35+1,08+11,47+5,975+13,225+1,155)*0,25*2*1,15 |  | 27.83 |  |  |  |  | VV | 2 | 2 | True | 0 | ROZPOCET
| VV |  | "strecha na kóte +12,95 " | [6 empty] | VV | 2 | 1 | True | 0 | ROZPOCET
| VV |  | (7,5*19,2+2,8*4,5)*2*1,15 |  | 360.18 |  |  |  |  | VV | 2 | 2 | True | 0 | ROZPOCET
| VV |  | (7,5+14,7+0,825*2+3,385+9,775+19,25)*0,65*1,15 |  | 42.054 |  |  |  |  | VV | 2 | 2 | True | 0 | ROZPOCET
| VV |  | "strecha na kóte +11,20 " | [6 empty] | VV | 2 | 1 | True | 0 | ROZPOCET
| VV |  | (35,15*13,1+11,3*6,825+12,45*5,25+1,325*(12,15+11,0)/2)*2*1,15 |  | 1422.06 |  |  |  |  | VV | 2 | 2 | True | 0 | ROZPOCET
| VV |  | (13,8+3,0+1,135*2+0,875*2+2,765+29,325)*0,25*2*1,15 |  | 30.423 |  |  |  |  | VV | 2 | 2 | True | 0 | ROZPOCET
| VV |  | (12,8+13,8+12,485+36,225+14,39+14,65)*0,25*2*1,15 |  | 60.001 |  |  |  |  | VV | 2 | 2 | True | 0 | ROZPOCET
| VV |  | "strecha na kóte +15,55 a +16,730 " | [6 empty] | VV | 2 | 1 | True | 0 | ROZPOCET
| VV |  | (18,9*12,25+6,0*6,25+4,4*5,1+1,1*3,6)*2*1,15 |  | 679.478 |  |  |  |  | VV | 2 | 2 | True | 0 | ROZPOCET
| VV |  | (4,7*5,1+1,1*3,6)*2*1,15 |  | 64.239 |  |  |  |  | VV | 2 | 2 | True | 0 | ROZPOCET
| VV |  | (1,375+0,485+0,875*2+2,765+5,86+9,625)*0,4*2*1,15 |  | 20.111 |  |  |  |  | VV | 2 | 2 | True | 0 | ROZPOCET
| VV |  | (12,25+24,9+6,25+12+18,9)*0,4*2*1,15 |  | 68.356 |  |  |  |  | VV | 2 | 2 | True | 0 | ROZPOCET
| VV |  | Súčet |  | 5089.313 |  |  |  |  | VV | 2 | 4 | True | 1 | ROZPOCET
25 | K | 712990812 | Odstránenie povlak. krytiny striech násypu alebo nánosu do 10st. hr. nad 30 mm do 50 mm, -0,08400t | m2 | 2060.704 |  |  |  | 16 | K | 2 |  |  |  | ROZPOCET | #REF! | #REF! | #REF! | #REF! | #REF! | 2 | 0 | 16 | -1138085437
| VV |  | "odstránenie nánosu plochej strechy" | [6 empty] | VV | 2 | 1 | True | 0 | ROZPOCET
| VV |  | "strecha na kóte +4,68 " | [6 empty] | VV | 2 | 1 | True | 0 | ROZPOCET
| VV |  | 6,0*12,92+13,3*12,65 |  | 245.765 |  |  |  |  | VV | 2 | 2 | True | 0 | ROZPOCET
| VV |  | "strecha na kóte +7,85 " | [6 empty] | VV | 2 | 1 | True | 0 | ROZPOCET
| VV |  | 7,0*12,395 |  | 86.765 |  |  |  |  | VV | 2 | 2 | True | 0 | ROZPOCET
| VV |  | "strecha na kóte +9,05 " | [6 empty] | VV | 2 | 1 | True | 0 | ROZPOCET
| VV |  | 18,9*17,95+13,7*19,2+2,1*4,3+3,5*2,8 |  | 621.125 |  |  |  |  | VV | 2 | 2 | True | 0 | ROZPOCET
| VV |  | "strecha na kóte +12,95 " | [6 empty] | VV | 2 | 1 | True | 0 | ROZPOCET
| VV |  | 7,2*18,9+2,8*4,2 |  | 147.84 |  |  |  |  | VV | 2 | 2 | True | 0 | ROZPOCET
| VV |  | "strecha na kóte +11,20 " | [6 empty] | VV | 2 | 1 | True | 0 | ROZPOCET
| VV |  | 35,3*13,4+(5,4+6,58)/2*1,3+11,3*13,4+0,93*3,9 |  | 635.854 |  |  |  |  | VV | 2 | 2 | True | 0 | ROZPOCET
| VV |  | "strecha na kóte +15,55 a +16,730 " | [6 empty] | VV | 2 | 1 | True | 0 | ROZPOCET
| VV |  | 18,9*12,25+6,0*6,25+4,4*5,1+1,1*3,6 |  | 295.425 |  |  |  |  | VV | 2 | 2 | True | 0 | ROZPOCET
| VV |  | 4,7*5,1+1,1*3,6 |  | 27.93 |  |  |  |  | VV | 2 | 2 | True | 0 | ROZPOCET
| VV |  | Súčet |  | 2060.704 |  |  |  |  | VV | 2 | 4 | True | 1 | ROZPOCET
26 | K | 998712203 | Presun hmôt pre izoláciu povlakovej krytiny v objektoch výšky nad 12 do 24 m | % |  |  |  |  | 16 | K | 2 |  |  |  | ROZPOCET | #REF! | #REF! | #REF! | #REF! | #REF! | 2 | 0 | 16 | -178670460
| D | 713 | Izolácie tepelné | [5 empty] | 2 | D | 1 |  |  |  | ROZPOCET | [6 empty] | 0
27 | K | 713141155 | Montáž TI striech plochých do 10° minerálnou vlnou, rozloženej v jednej vrstve, prikotvením | m2 | 1928.207 |  |  |  | 16 | K | 2 |  |  |  | ROZPOCET | #REF! | #REF! | #REF! | #REF! | #REF! | 2 | 0 | 16 | -839778592
| VV |  | "tepelná izolácia strechy hr. 150 mm" | [6 empty] | VV | 2 | 1 | True | 0 | ROZPOCET
| VV |  | "strecha na kóte +4,68 " | [6 empty] | VV | 2 | 1 | True | 0 | ROZPOCET
| VV |  | 12,295*5,55+12,275*12,7 |  | 224.13 |  |  |  |  | VV | 2 | 2 | True | 0 | ROZPOCET
| VV |  | "strecha na kóte +7,85 " | [6 empty] | VV | 2 | 1 | True | 0 | ROZPOCET
| VV |  | 11,95*6,4 |  | 76.48 |  |  |  |  | VV | 2 | 2 | True | 0 | ROZPOCET
| VV |  | "strecha na kóte +9,05 " | [6 empty] | VV | 2 | 1 | True | 0 | ROZPOCET
| VV |  | 18,25*17,65+13,40*18,6+2,75*4,30+2,9*2,5 |  | 590.428 |  |  |  |  | VV | 2 | 2 | True | 0 | ROZPOCET
| VV |  | "strecha na kóte +12,95 " | [6 empty] | VV | 2 | 1 | True | 0 | ROZPOCET
| VV |  | 6,6*(14,7+3,6)+2,8*3,385 |  | 130.258 |  |  |  |  | VV | 2 | 2 | True | 0 | ROZPOCET
| VV |  | "strecha na kóte +11,20 " | [6 empty] | VV | 2 | 1 | True | 0 | ROZPOCET
| VV |  | 35,0*13,1+3,00*1,2+11,0*12,8+(5,15+6,375)/2*1,3 |  | 610.391 |  |  |  |  | VV | 2 | 2 | True | 0 | ROZPOCET
| VV |  | "strecha na kóte +15,55 a +16,730 " | [6 empty] | VV | 2 | 1 | True | 0 | ROZPOCET
| VV |  | 18,2*11,55+6,0*5,55+4,4*5,1+1,1*3,0 |  | 269.25 |  |  |  |  | VV | 2 | 2 | True | 0 | ROZPOCET
| VV |  | 4,7*5,1+1,1*3,0 |  | 27.27 |  |  |  |  | VV | 2 | 2 | True | 0 | ROZPOCET
| VV |  | Súčet |  | 1928.207 |  |  |  |  | VV | 2 | 4 | True | 1 | ROZPOCET
28 | M | 631440025550 | Doska, 150x1200x2000 mm izolácia z kamennej vlny vhodná pre zateplenie plochých striech | m2 | 1966.77 |  |  |  | 32 | M | 2 |  |  |  | ROZPOCET | #REF! | #REF! | #REF! | #REF! | #REF! | 2 | 0 | 16 | -1417326580
| VV |  | "tepelná izolácia hr. 150 mm" | [6 empty] | VV | 2 | 1 | True | 0 | ROZPOCET
| VV |  | "strecha na kóte +4,68 " | [6 empty] | VV | 2 | 1 | True | 0 | ROZPOCET
| VV |  | (12,295*5,55+12,275*12,7)*1,02 |  | 228.612 |  |  |  |  | VV | 2 | 2 | True | 0 | ROZPOCET
| VV |  | "strecha na kóte +7,85 " | [6 empty] | VV | 2 | 1 | True | 0 | ROZPOCET
| VV |  | 11,95*6,4*1,02 |  | 78.01 |  |  |  |  | VV | 2 | 2 | True | 0 | ROZPOCET
| VV |  | "strecha na kóte +9,05 " | [6 empty] | VV | 2 | 1 | True | 0 | ROZPOCET
| VV |  | (18,25*17,65+13,40*18,6+2,75*4,30+2,9*2,5)*1,02 |  | 602.236 |  |  |  |  | VV | 2 | 2 | True | 0 | ROZPOCET
| VV |  | "strecha na kóte +12,95 " | [6 empty] | VV | 2 | 1 | True | 0 | ROZPOCET
| VV |  | (6,6*(14,7+3,6)+2,8*3,385)*1,02 |  | 132.863 |  |  |  |  | VV | 2 | 2 | True | 0 | ROZPOCET
| VV |  | "strecha na kóte +11,20 " | [6 empty] | VV | 2 | 1 | True | 0 | ROZPOCET
| VV |  | (35,0*13,1+3,00*1,2+11,0*12,8+(5,15+6,375)/2*1,3)*1,02 |  | 622.599 |  |  |  |  | VV | 2 | 2 | True | 0 | ROZPOCET
| VV |  | "strecha na kóte +15,55 a +16,730 " | [6 empty] | VV | 2 | 1 | True | 0 | ROZPOCET
| VV |  | (18,2*11,55+6,0*5,55+4,4*5,1+1,1*3,0)*1,02 |  | 274.635 |  |  |  |  | VV | 2 | 2 | True | 0 | ROZPOCET
| VV |  | (4,7*5,1+1,1*3,0)*1,02 |  | 27.815 |  |  |  |  | VV | 2 | 2 | True | 0 | ROZPOCET
| VV |  | Súčet |  | 1966.77 |  |  |  |  | VV | 2 | 4 | True | 1 | ROZPOCET
29 | K | 713141160 | Montáž tepelnej izolácie striech plochých do 10° spádovými doskami z minerálnej vlny v jednej vrstve | m2 | 151.863 |  |  |  | 16 | K | 2 |  |  |  | ROZPOCET | #REF! | #REF! | #REF! | #REF! | #REF! | 2 | 0 | 16 | -1825296736
| VV |  | "spádové dosky " | [6 empty] | VV | 2 | 1 | True | 0 | ROZPOCET
| VV |  | "strecha na kóte +4,68 " | [6 empty] | VV | 2 | 1 | True | 0 | ROZPOCET
| VV |  | (12,195+5,555)*2*0,30 |  | 10.65 |  |  |  |  | VV | 2 | 2 | True | 0 | ROZPOCET
| VV |  | (11,725+12,7)*2*0,30 |  | 14.655 |  |  |  |  | VV | 2 | 2 | True | 0 | ROZPOCET
| VV |  | "strecha na kóte +7,85 " | [6 empty] | VV | 2 | 1 | True | 0 | ROZPOCET
| VV |  | (11,95+6,4)*2*0,3 |  | 11.01 |  |  |  |  | VV | 2 | 2 | True | 0 | ROZPOCET
| VV |  | "strecha na kóte +9,05 " | [6 empty] | VV | 2 | 1 | True | 0 | ROZPOCET
| VV |  | (17,5+18,75+7,05+13,25+18,6+9,85)*0,3 |  | 25.5 |  |  |  |  | VV | 2 | 2 | True | 0 | ROZPOCET
| VV |  | (2,75+2,9+2,5+24,75)*0,3 |  | 9.87 |  |  |  |  | VV | 2 | 2 | True | 0 | ROZPOCET
| VV |  | "strecha na kóte +12,95 " | [6 empty] | VV | 2 | 1 | True | 0 | ROZPOCET
| VV |  | (19,2+14,7+6,6+2,8+3,6+9,41)*0,3 |  | 16.893 |  |  |  |  | VV | 2 | 2 | True | 0 | ROZPOCET
| VV |  | "strecha na kóte +11,20 " | [6 empty] | VV | 2 | 1 | True | 0 | ROZPOCET
| VV |  | (35,0*2+13,1)*0,3+(12,1+12,8+10,85)*0,3 |  | 35.655 |  |  |  |  | VV | 2 | 2 | True | 0 | ROZPOCET
| VV |  | "strecha na kóte +15,55 a +16,730 " | [6 empty] | VV | 2 | 1 | True | 0 | ROZPOCET
| VV |  | (18,2+11,55)*2*0,3+6,0*2*0,3 |  | 21.45 |  |  |  |  | VV | 2 | 2 | True | 0 | ROZPOCET
| VV |  | (5,9*2+4,4*2)*0,3 |  | 6.18 |  |  |  |  | VV | 2 | 2 | True | 0 | ROZPOCET
| VV |  | Súčet |  | 151.863 |  |  |  |  | VV | 2 | 4 | True | 1 | ROZPOCET
30 | M | 631440028500 | Doska jednostranne spádová 60/40x1000x1000 mm, minerálna izolácia pre ploché strechy | m2 | 154.9 |  |  |  | 32 | M | 2 |  |  |  | ROZPOCET | #REF! | #REF! | #REF! | #REF! | #REF! | 2 | 0 | 16 | 1167531901
| VV |  | "vyspádovanie - kraje strechy " | [6 empty] | VV | 2 | 1 | True | 0 | ROZPOCET
| VV |  | "strecha na kóte +4,68 " | [6 empty] | VV | 2 | 1 | True | 0 | ROZPOCET
| VV |  | (12,195+5,555)*2*0,30 |  | 10.65 |  |  |  |  | VV | 2 | 2 | True | 0 | ROZPOCET
| VV |  | (11,725+12,7)*2*0,30 |  | 14.655 |  |  |  |  | VV | 2 | 2 | True | 0 | ROZPOCET
| VV |  | "strecha na kóte +7,85 " | [6 empty] | VV | 2 | 1 | True | 0 | ROZPOCET
| VV |  | (11,95+6,4)*2*0,3 |  | 11.01 |  |  |  |  | VV | 2 | 2 | True | 0 | ROZPOCET
| VV |  | "strecha na kóte +9,05 " | [6 empty] | VV | 2 | 1 | True | 0 | ROZPOCET
| VV |  | (17,5+18,75+7,05+13,25+18,6+9,85)*0,3 |  | 25.5 |  |  |  |  | VV | 2 | 2 | True | 0 | ROZPOCET
| VV |  | (2,75+2,9+2,5+24,75)*0,3 |  | 9.87 |  |  |  |  | VV | 2 | 2 | True | 0 | ROZPOCET
| VV |  | "strecha na kóte +12,95 " | [6 empty] | VV | 2 | 1 | True | 0 | ROZPOCET
| VV |  | (19,2+14,7+6,6+2,8+3,6+9,41)*0,3 |  | 16.893 |  |  |  |  | VV | 2 | 2 | True | 0 | ROZPOCET
| VV |  | "strecha na kóte +11,20 " | [6 empty] | VV | 2 | 1 | True | 0 | ROZPOCET
| VV |  | (35,0*2+13,1)*0,3+(12,1+12,8+10,85)*0,3 |  | 35.655 |  |  |  |  | VV | 2 | 2 | True | 0 | ROZPOCET
| VV |  | "strecha na kóte +15,55 a +16,730 " | [6 empty] | VV | 2 | 1 | True | 0 | ROZPOCET
| VV |  | (18,2+11,55)*2*0,3+6,0*2*0,3 |  | 21.45 |  |  |  |  | VV | 2 | 2 | True | 0 | ROZPOCET
| VV |  | (5,9*2+4,4*2)*0,3 |  | 6.18 |  |  |  |  | VV | 2 | 2 | True | 0 | ROZPOCET
| VV |  | Súčet |  | 151.863 |  |  |  |  | VV | 2 | 4 | True | 1 | ROZPOCET
| VV |  | 151,863*1,02 'Přepočítané koeficientom množstva |  | 154.9 |  |  |  |  | VV | 2 | 2 | False | 1 | ROZPOCET
31 | K | 713144050 | Montáž tepelnej izolácie na atiku minerálnou vlnou do lepidla | m2 | 207.024 |  |  |  | 16 | K | 2 |  |  |  | ROZPOCET | #REF! | #REF! | #REF! | #REF! | #REF! | 2 | 0 | 16 | -1114268445
| VV |  | "zvislá časť atiky" | [6 empty] | VV | 2 | 1 | True | 0 | ROZPOCET
| VV |  | "hydroizolačná fólia" | [6 empty] | VV | 2 | 1 | True | 0 | ROZPOCET
| VV |  | "strecha S1 - vrátane prekrytia atiky a zvislej časti" | [6 empty] | VV | 2 | 1 | True | 0 | ROZPOCET
| VV |  | "strecha na kóte +4,68 " | [6 empty] | VV | 2 | 1 | True | 0 | ROZPOCET
| VV |  | (12,62+7,65+13,65+12,75)*0,35 |  | 16.335 |  |  |  |  | VV | 2 | 2 | True | 0 | ROZPOCET
| VV |  | "strecha na kóte +7,85 " | [6 empty] | VV | 2 | 1 | True | 0 | ROZPOCET
| VV |  | 11,95*2*0,35 |  | 8.365 |  |  |  |  | VV | 2 | 2 | True | 0 | ROZPOCET
| VV |  | "strecha na kóte +9,05 " | [6 empty] | VV | 2 | 1 | True | 0 | ROZPOCET
| VV |  | (17,975+19,175+6,19+0,85*2+2,645)*0,4 |  | 19.074 |  |  |  |  | VV | 2 | 2 | True | 0 | ROZPOCET
| VV |  | (2,395+2,75+10,35+1,08+11,47+5,975+13,225+1,155)*0,4 |  | 19.36 |  |  |  |  | VV | 2 | 2 | True | 0 | ROZPOCET
| VV |  | "strecha na kóte +12,95 " | [6 empty] | VV | 2 | 1 | True | 0 | ROZPOCET
| VV |  | (7,5+14,7+0,825*2+3,385+9,775+19,25)*0,8 |  | 45.008 |  |  |  |  | VV | 2 | 2 | True | 0 | ROZPOCET
| VV |  | "strecha na kóte +11,20 " | [6 empty] | VV | 2 | 1 | True | 0 | ROZPOCET
| VV |  | (13,8+3,0+1,135*2+0,875*2+2,765+29,325)*0,4 |  | 21.164 |  |  |  |  | VV | 2 | 2 | True | 0 | ROZPOCET
| VV |  | (12,8+13,8+12,485+36,225)*0,4 |  | 30.124 |  |  |  |  | VV | 2 | 2 | True | 0 | ROZPOCET
| VV |  | "strecha na kóte +15,55 a +16,730 " | [6 empty] | VV | 2 | 1 | True | 0 | ROZPOCET
| VV |  | (1,375+0,485+0,875*2+2,765+5,86)*0,55 |  | 6.729 |  |  |  |  | VV | 2 | 2 | True | 0 | ROZPOCET
| VV |  | (12,25+24,9+6,25+12+18,9)*0,55 |  | 40.865 |  |  |  |  | VV | 2 | 2 | True | 0 | ROZPOCET
| VV |  | Súčet |  | 207.024 |  |  |  |  | VV | 2 | 4 | True | 1 | ROZPOCET
32 | K | 713144060 | Montáž tepelnej izolácie na atiku minerálnou vlnou prikotvením | m2 | 196.953 |  |  |  | 16 | K | 2 |  |  |  | ROZPOCET | #REF! | #REF! | #REF! | #REF! | #REF! | 2 | 0 | 16 | 1754370019
| VV |  | "tepelná izolácia vodorovná časť atiky" | [6 empty] | VV | 2 | 1 | True | 0 | ROZPOCET
| VV |  | "strecha na kóte +4,68 " | [6 empty] | VV | 2 | 1 | True | 0 | ROZPOCET
| VV |  | (12,62+7,65+13,65+12,75)*0,45 |  | 21.002 |  |  |  |  | VV | 2 | 2 | True | 0 | ROZPOCET
| VV |  | "strecha na kóte +7,85 " | [6 empty] | VV | 2 | 1 | True | 0 | ROZPOCET
| VV |  | 11,95*2*0,45 |  | 10.755 |  |  |  |  | VV | 2 | 2 | True | 0 | ROZPOCET
| VV |  | "strecha na kóte +9,05 " | [6 empty] | VV | 2 | 1 | True | 0 | ROZPOCET
| VV |  | (17,975+19,175+6,19+0,85*2+2,645)*0,45 |  | 21.458 |  |  |  |  | VV | 2 | 2 | True | 0 | ROZPOCET
| VV |  | (2,395+2,75+10,35+1,08+11,47+5,975+13,225+1,155)*0,45 |  | 21.78 |  |  |  |  | VV | 2 | 2 | True | 0 | ROZPOCET
| VV |  | "strecha na kóte +12,95 " | [6 empty] | VV | 2 | 1 | True | 0 | ROZPOCET
| VV |  | (7,5+14,7+0,825*2+3,385+9,775+19,25)*0,45 |  | 25.317 |  |  |  |  | VV | 2 | 2 | True | 0 | ROZPOCET
| VV |  | "strecha na kóte +11,20 " | [6 empty] | VV | 2 | 1 | True | 0 | ROZPOCET
| VV |  | (13,8+3,0+1,135*2+0,875*2+2,765+29,325)*0,45 |  | 23.81 |  |  |  |  | VV | 2 | 2 | True | 0 | ROZPOCET
| VV |  | (12,8+13,8+12,485+36,225)*0,45 |  | 33.89 |  |  |  |  | VV | 2 | 2 | True | 0 | ROZPOCET
| VV |  | "strecha na kóte +15,55 a +16,730 " | [6 empty] | VV | 2 | 1 | True | 0 | ROZPOCET
| VV |  | (1,375+0,485+0,875*2+2,765+5,86)*0,45 |  | 5.506 |  |  |  |  | VV | 2 | 2 | True | 0 | ROZPOCET
| VV |  | (12,25+24,9+6,25+12+18,9)*0,45 |  | 33.435 |  |  |  |  | VV | 2 | 2 | True | 0 | ROZPOCET
| VV |  | Súčet |  | 196.953 |  |  |  |  | VV | 2 | 4 | True | 1 | ROZPOCET
33 | M | 631440025100 | Doska 50x1200x2000 mm izolácia z kamennej vlny vhodná pre zateplenie plochých striech | m2 | 412.053 |  |  |  | 32 | M | 2 |  |  |  | ROZPOCET | #REF! | #REF! | #REF! | #REF! | #REF! | 2 | 0 | 16 | -1670795133
| VV |  | "zvislá časť atiky" | [6 empty] | VV | 2 | 1 | True | 0 | ROZPOCET
| VV |  | "strecha na kóte +4,68 " | [6 empty] | VV | 2 | 1 | True | 0 | ROZPOCET
| VV |  | (12,62+7,65+13,65+12,75)*0,35*1,02 |  | 16.661 |  |  |  |  | VV | 2 | 2 | True | 0 | ROZPOCET
| VV |  | "strecha na kóte +7,85 " | [6 empty] | VV | 2 | 1 | True | 0 | ROZPOCET
| VV |  | 11,95*2*0,35*1,02 |  | 8.532 |  |  |  |  | VV | 2 | 2 | True | 0 | ROZPOCET
| VV |  | "strecha na kóte +9,05 " | [6 empty] | VV | 2 | 1 | True | 0 | ROZPOCET
| VV |  | (17,975+19,175+6,19+0,85*2+2,645)*0,4*1,02 |  | 19.455 |  |  |  |  | VV | 2 | 2 | True | 0 | ROZPOCET
| VV |  | (2,395+2,75+10,35+1,08+11,47+5,975+13,225+1,155)*0,4*1,02 |  | 19.747 |  |  |  |  | VV | 2 | 2 | True | 0 | ROZPOCET
| VV |  | "strecha na kóte +12,95 " | [6 empty] | VV | 2 | 1 | True | 0 | ROZPOCET
| VV |  | (7,5+14,7+0,825*2+3,385+9,775+19,25)*0,8*1,02 |  | 45.908 |  |  |  |  | VV | 2 | 2 | True | 0 | ROZPOCET
| VV |  | "strecha na kóte +11,20 " | [6 empty] | VV | 2 | 1 | True | 0 | ROZPOCET
| VV |  | (13,8+3,0+1,135*2+0,875*2+2,765+29,325)*0,4*1,02 |  | 21.587 |  |  |  |  | VV | 2 | 2 | True | 0 | ROZPOCET
| VV |  | (12,8+13,8+12,485+36,225)*0,4*1,02 |  | 30.726 |  |  |  |  | VV | 2 | 2 | True | 0 | ROZPOCET
| VV |  | "strecha na kóte +15,55 a +16,730 " | [6 empty] | VV | 2 | 1 | True | 0 | ROZPOCET
| VV |  | (1,375+0,485+0,875*2+2,765+5,86)*0,55*1,02 |  | 6.864 |  |  |  |  | VV | 2 | 2 | True | 0 | ROZPOCET
| VV |  | (12,25+24,9+6,25+12+18,9)*0,55*1,02 |  | 41.682 |  |  |  |  | VV | 2 | 2 | True | 0 | ROZPOCET
| VV |  | Medzisúčet |  | 211.162 |  |  |  |  | VV | 2 | 3 | True | 0 | ROZPOCET
| VV |  | "tepelná izolácia vodorovná časť atiky" | [6 empty] | VV | 2 | 1 | True | 0 | ROZPOCET
| VV |  | "strecha na kóte +4,68 " | [6 empty] | VV | 2 | 1 | True | 0 | ROZPOCET
| VV |  | (12,62+7,65+13,65+12,75)*0,45*1,02 |  | 21.422 |  |  |  |  | VV | 2 | 2 | True | 0 | ROZPOCET
| VV |  | "strecha na kóte +7,85 " | [6 empty] | VV | 2 | 1 | True | 0 | ROZPOCET
| VV |  | 11,95*2*0,45*1,02 |  | 10.97 |  |  |  |  | VV | 2 | 2 | True | 0 | ROZPOCET
| VV |  | "strecha na kóte +9,05 " | [6 empty] | VV | 2 | 1 | True | 0 | ROZPOCET
| VV |  | (17,975+19,175+6,19+0,85*2+2,645)*0,45*1,02 |  | 21.887 |  |  |  |  | VV | 2 | 2 | True | 0 | ROZPOCET
| VV |  | (2,395+2,75+10,35+1,08+11,47+5,975+13,225+1,155)*0,45*1,02 |  | 22.216 |  |  |  |  | VV | 2 | 2 | True | 0 | ROZPOCET
| VV |  | "strecha na kóte +12,95 " | [6 empty] | VV | 2 | 1 | True | 0 | ROZPOCET
| VV |  | (7,5+14,7+0,825*2+3,385+9,775+19,25)*0,45*1,02 |  | 25.823 |  |  |  |  | VV | 2 | 2 | True | 0 | ROZPOCET
| VV |  | "strecha na kóte +11,20 " | [6 empty] | VV | 2 | 1 | True | 0 | ROZPOCET
| VV |  | (13,8+3,0+1,135*2+0,875*2+2,765+29,325)*0,45*1,02 |  | 24.286 |  |  |  |  | VV | 2 | 2 | True | 0 | ROZPOCET
| VV |  | (12,8+13,8+12,485+36,225)*0,45*1,02 |  | 34.567 |  |  |  |  | VV | 2 | 2 | True | 0 | ROZPOCET
| VV |  | "strecha na kóte +15,55 a +16,730 " | [6 empty] | VV | 2 | 1 | True | 0 | ROZPOCET
| VV |  | (1,375+0,485+0,875*2+2,765+5,86)*0,45*1,02 |  | 5.616 |  |  |  |  | VV | 2 | 2 | True | 0 | ROZPOCET
| VV |  | (12,25+24,9+6,25+12+18,9)*0,45*1,02 |  | 34.104 |  |  |  |  | VV | 2 | 2 | True | 0 | ROZPOCET
| VV |  | Medzisúčet |  | 200.891 |  |  |  |  | VV | 2 | 3 | True | 0 | ROZPOCET
| VV |  | Súčet |  | 412.053 |  |  |  |  | VV | 2 | 4 | True | 1 | ROZPOCET
34 | K | 998713203 | Presun hmôt pre izolácie tepelné v objektoch výšky nad 12 m do 24 m | % |  |  |  |  | 16 | K | 2 |  |  |  | ROZPOCET | #REF! | #REF! | #REF! | #REF! | #REF! | 2 | 0 | 16 | 510473707

## C - Výmena otvorových kon...
{b641c607-48bf-4193-b4a4-a294908c82e4}
0
| KRYCÍ LIST ROZPOČTU | [8 empty] | False
Stavba:
Dunajská Streda OR PZ, rekonštrukcia a modernizácia objektu
Objekt:
SO 01.1 - Oprávnené práce
Časť:
C - Výmena otvorových konštrukcií
| JKSO: |  | 801 69 |  |  | KS: | 1220
| Miesto: |  | Dunajská Streda, Muzejná 231/6, parc.č. 2421/8; 1 |  |  | Dátum:
| Objednávateľ: |  |  |  |  | IČO: | 00 151 866
|  | Ministerstvo vnútra SR, Pribinova 2, Bratislava |  |  |  | IČ DPH:
| Zhotoviteľ: |  |  |  |  | IČO:
IČ DPH:
| Projektant: |  |  |  |  | IČO:
IČ DPH:
| Spracovateľ: |  |  |  |  | IČO:
IČ DPH:
Poznámka:
Náklady z rozpočtu
Ostatné náklady
Cena bez DPH
|  |  | Základ dane |  |  | Sadzba dane | Výška dane
| DPH | základná |  |  |  | 20%
|  | znížená |  |  |  | 20%
|  | zákl. prenesená | 0 |  |  | 20%
|  | zníž. prenesená | 0 |  |  | 20%
|  | nulová | 0 |  |  | 0%
| Cena s DPH |  |  | v | EUR
| Projektant |  |  | Spracovateľ
| Dátum a podpis: |  | Pečiatka | Dátum a podpis: |  |  | Pečiatka
| Objednávateľ |  |  | Zhotoviteľ
| Dátum a podpis: |  | Pečiatka | Dátum a podpis: |  |  | Pečiatka
REKAPITULÁCIA ROZPOČTU
Stavba:
Dunajská Streda OR PZ, rekonštrukcia a modernizácia objektu
Objekt:
SO 01.1 - Oprávnené práce
Časť:
C - Výmena otvorových konštrukcií
Miesto: |  |  | Dunajská Streda, Muzejná 231/6, parc.č. 2421/8; 1 |  |  | Dátum:
Objednávateľ: |  |  | Ministerstvo vnútra SR, Pribinova 2, Bratislava |  |  | Projektant:
Zhotoviteľ: | [5 empty] | Spracovateľ:
Kód dielu - Popis | [6 empty] | Cena celkom [EUR]
1) Náklady z rozpočtu | [10 empty] | -1
HSV - Práce a dodávky HSV
9 - Ostatné konštrukcie a práce-búranie
PSV - Práce a dodávky PSV
764 - Konštrukcie klampiarske
766 - Konštrukcie stolárske
767 - Konštrukcie doplnkové kovové
786 - Dokončovacie práce
2) Ostatné náklady
Celkové náklady za stavbu 1) + 2)
ROZPOČET
Stavba:
Dunajská Streda OR PZ, rekonštrukcia a modernizácia objektu
Objekt:
SO 01.1 - Oprávnené práce
Časť:
C - Výmena otvorových konštrukcií
Miesto: |  |  | Dunajská Streda, Muzejná 231/6, parc.č. 2421/8; 1 |  |  | Dátum:
Objednávateľ: |  |  | Ministerstvo vnútra SR, Pribinova 2, Bratislava |  |  | Projektant:
Zhotoviteľ: | [5 empty] | Spracovateľ:
PČ | Typ | Kód | Popis | MJ | Množstvo | J.cena [EUR] | Cena celkom [EUR] | Cenová sústava
Náklady z rozpočtu | [9 empty] | D | -1 | [10 empty] | 0
| D | HSV | Práce a dodávky HSV | [5 empty] | 1 | D | 0 |  |  |  | ROZPOCET | [6 empty] | 0
| D | 9 | Ostatné konštrukcie a práce-búranie | [5 empty] | 1 | D | 1 |  |  |  | ROZPOCET | [6 empty] | 0
1 | K | 968061115 | Demontáž okien drevených, 1 bm obvodu - 0,008t | m | 1051.53 |  |  |  | 4 | K | 2 |  |  |  | ROZPOCET | 0 | 0 | 0 | 0 | 0 | 2 | 0 | 4 | -1607305259
| VV |  | "DMT jestvujúcich okien aj s rámom" | [6 empty] | VV | 2 | 1 | True | 0 | ROZPOCET
| VV |  | "O1" (1,2+1,5)*2*8 |  | 43.2 |  |  |  |  | VV | 2 | 2 | True | 0 | ROZPOCET
| VV |  | "O1.1" (1,2+1,5)*2*7 |  | 37.8 |  |  |  |  | VV | 2 | 2 | True | 0 | ROZPOCET
| VV |  | "O2" (2,4+1,5)*2*93 |  | 725.4 |  |  |  |  | VV | 2 | 2 | True | 0 | ROZPOCET
| VV |  | "O2.1" (2,4+1,5)*2*19 |  | 148.2 |  |  |  |  | VV | 2 | 2 | True | 0 | ROZPOCET
| VV |  | "O3" (0,6+0,9)*2*9 |  | 27 |  |  |  |  | VV | 2 | 2 | True | 0 | ROZPOCET
| VV |  | "O4" (1,0+0,9)*2*1 |  | 3.8 |  |  |  |  | VV | 2 | 2 | True | 0 | ROZPOCET
| VV |  | "O14" (3,0+2,765)*2*1 |  | 11.53 |  |  |  |  | VV | 2 | 2 | True | 0 | ROZPOCET
| VV |  | "O15" (1,8+1,5)*2*2 |  | 13.2 |  |  |  |  | VV | 2 | 2 | True | 0 | ROZPOCET
| VV |  | "ZS1" (0,9+1,8)*2*2 |  | 10.8 |  |  |  |  | VV | 2 | 2 | True | 0 | ROZPOCET
| VV |  | "ZS2" (0,9+4,5)*2*1 |  | 10.8 |  |  |  |  | VV | 2 | 2 | True | 0 | ROZPOCET
| VV |  | "ZS3" (0,9+2,7)*2*2 |  | 14.4 |  |  |  |  | VV | 2 | 2 | True | 0 | ROZPOCET
| VV |  | "ZS4" (0,9+1,8)*2*1 |  | 5.4 |  |  |  |  | VV | 2 | 2 | True | 0 | ROZPOCET
| VV |  | Súčet |  | 1051.53 |  |  |  |  | VV | 2 | 4 | True | 1 | ROZPOCET
2 | K | 968071115 | Demontáž okien kovových, 1 bm obvodu - 0,005t | m | 298.2 |  |  |  | 4 | K | 2 |  |  |  | ROZPOCET | 0 | 0 | 0 | 0 | 0 | 2 | 0 | 4 | 1386431932
| VV |  | "DMT kovových okien aj s rámom" | [6 empty] | VV | 2 | 1 | True | 0 | ROZPOCET
| VV |  | "O5" (2,4+1,8)*2*2 |  | 16.8 |  |  |  |  | VV | 2 | 2 | True | 0 | ROZPOCET
| VV |  | "O5.1" (2,4+1,8)*2*2 |  | 16.8 |  |  |  |  | VV | 2 | 2 | True | 0 | ROZPOCET
| VV |  | "O6" (2,4+2,45)*2*2 |  | 19.4 |  |  |  |  | VV | 2 | 2 | True | 0 | ROZPOCET
| VV |  | "O6.1" (2,4+2,45)*2*1 |  | 9.7 |  |  |  |  | VV | 2 | 2 | True | 0 | ROZPOCET
| VV |  | "O7" (1,2+2,45)*2*1 |  | 7.3 |  |  |  |  | VV | 2 | 2 | True | 0 | ROZPOCET
| VV |  | "O10" (0,9+0,95)*2*2 |  | 7.4 |  |  |  |  | VV | 2 | 2 | True | 0 | ROZPOCET
| VV |  | "O10.1" (0,9+0,95)*2*22 |  | 81.4 |  |  |  |  | VV | 2 | 2 | True | 0 | ROZPOCET
| VV |  | "O21" (2,4+1,80)*2*4 |  | 33.6 |  |  |  |  | VV | 2 | 2 | True | 0 | ROZPOCET
| VV |  | "ZS20" (4,5+1,8)*2*1 |  | 12.6 |  |  |  |  | VV | 2 | 2 | True | 0 | ROZPOCET
| VV |  | "ZS21" (1,5+1,8)*2*2 |  | 13.2 |  |  |  |  | VV | 2 | 2 | True | 0 | ROZPOCET
| VV |  | "ZS22" (24,65+1,8)*2*1 |  | 52.9 |  |  |  |  | VV | 2 | 2 | True | 0 | ROZPOCET
| VV |  | "ZS24" (11,15+2,4)*2*1 |  | 27.1 |  |  |  |  | VV | 2 | 2 | True | 0 | ROZPOCET
| VV |  | Súčet |  | 298.2 |  |  |  |  | VV | 2 | 4 | True | 1 | ROZPOCET
3 | K | 968071116 | Demontáž dverí kovových vchodových, 1 bm obvodu - 0,005t | m | 83.59 |  |  |  | 4 | K | 2 |  |  |  | ROZPOCET | 0 | 0 | 0 | 0 | 0 | 2 | 0 | 4 | 294568786
| VV |  | "DMT kovových dvier" | [6 empty] | VV | 2 | 1 | True | 0 | ROZPOCET
| VV |  | "búranie aj so zárubňou" | [6 empty] | VV | 2 | 1 | True | 0 | ROZPOCET
| VV |  | "ZS7" (1,00+2,765)*2*1 |  | 7.53 |  |  |  |  | VV | 2 | 2 | True | 0 | ROZPOCET
| VV |  | "ZS8" (0,9+3,35)*2*1 |  | 8.5 |  |  |  |  | VV | 2 | 2 | True | 0 | ROZPOCET
| VV |  | "ZS17" (1,0+2,1)*2*2 |  | 12.4 |  |  |  |  | VV | 2 | 2 | True | 0 | ROZPOCET
| VV |  | "ZS18" (0,9+2,1)*2*1 |  | 6 |  |  |  |  | VV | 2 | 2 | True | 0 | ROZPOCET
| VV |  | "ZS19" (1,85+2,1)*2*1 |  | 7.9 |  |  |  |  | VV | 2 | 2 | True | 0 | ROZPOCET
| VV |  | "ZS5" (3,0+2,750)*2*1 |  | 11.5 |  |  |  |  | VV | 2 | 2 | True | 0 | ROZPOCET
| VV |  | "ZS9" (1,8+2,765)*2*1 |  | 9.13 |  |  |  |  | VV | 2 | 2 | True | 0 | ROZPOCET
| VV |  | "ZS6" (3,0+2,750)*2*1 |  | 11.5 |  |  |  |  | VV | 2 | 2 | True | 0 | ROZPOCET
| VV |  | "ZS10" (1,8+2,765)*2*1 |  | 9.13 |  |  |  |  | VV | 2 | 2 | True | 0 | ROZPOCET
| VV |  | Súčet |  | 83.59 |  |  |  |  | VV | 2 | 4 | True | 1 | ROZPOCET
4 | K | 968072877 | Vybúranie a vybratie roliet , mreží kovových plochy do 2 m2, -0,00600t | m2 | 66.447 |  |  |  | 4 | K | 2 |  |  |  | ROZPOCET | 0 | 0 | 0 | 0 | 0 | 2 | 0 | 4 | -185458474
| VV |  | "DMT - vonkajšie mreže okenné" | [6 empty] | VV | 2 | 1 | True | 0 | ROZPOCET
| VV |  | 1,2*1,5*7+0,6*0,9*4 |  | 14.76 |  |  |  |  | VV | 2 | 2 | True | 0 | ROZPOCET
| VV |  | 1,0*0,9*1 |  | 0.9 |  |  |  |  | VV | 2 | 2 | True | 0 | ROZPOCET
| VV |  | 1,1*1,5*24 |  | 39.6 |  |  |  |  | VV | 2 | 2 | True | 0 | ROZPOCET
| VV |  | 1,115*0,9*2+0,9*0,9*10+0,9*0,6*2 |  | 11.187 |  |  |  |  | VV | 2 | 2 | True | 0 | ROZPOCET
| VV |  | Súčet |  | 66.447 |  |  |  |  | VV | 2 | 4 | True | 1 | ROZPOCET
5 | K | 968072878 | Vybúranie a vybratie roliet , mreží kovových plochy nad 2 m2, -0,00200t | m2 | 233.458 |  |  |  | 4 | K | 2 |  |  |  | ROZPOCET | 0 | 0 | 0 | 0 | 0 | 2 | 0 | 4 | 1579278014
| VV |  | "DMT - vonkajšie mreže okenné" | [6 empty] | VV | 2 | 1 | True | 0 | ROZPOCET
| VV |  | 2,4*1,5*(25+7+14) |  | 165.6 |  |  |  |  | VV | 2 | 2 | True | 0 | ROZPOCET
| VV |  | 2,4*1,85*2 |  | 8.88 |  |  |  |  | VV | 2 | 2 | True | 0 | ROZPOCET
| VV |  | 2,4*1,8*2+2,4*2,45*3 |  | 26.28 |  |  |  |  | VV | 2 | 2 | True | 0 | ROZPOCET
| VV |  | 1,15*2,45*1+2,6*3,0*2 |  | 18.418 |  |  |  |  | VV | 2 | 2 | True | 0 | ROZPOCET
| VV |  | 1,2*1,5*1 |  | 1.8 |  |  |  |  | VV | 2 | 2 | True | 0 | ROZPOCET
| VV |  | 2,6*2,4*2 |  | 12.48 |  |  |  |  | VV | 2 | 2 | True | 0 | ROZPOCET
| VV |  | Súčet |  | 233.458 |  |  |  |  | VV | 2 | 4 | True | 1 | ROZPOCET
6 | K | 968081115 | Demontáž okien plastových s rámom, 1 bm obvodu - 0,007t | m | 547.93 |  |  |  | 4 | K | 2 |  |  |  | ROZPOCET | 0 | 0 | 0 | 0 | 0 | 2 | 0 | 4 | 855043298
| VV |  | "DMT jestvujúcich okien aj s rámom" | [6 empty] | VV | 2 | 1 | True | 0 | ROZPOCET
| VV |  | "búranie aj s rámom" | [6 empty] | VV | 2 | 1 | True | 0 | ROZPOCET
| VV |  | "O8" (1,2+1,5)*2*1 |  | 5.4 |  |  |  |  | VV | 2 | 2 | True | 0 | ROZPOCET
| VV |  | "O8*1" (1,2+1,5)*2*1 |  | 5.4 |  |  |  |  | VV | 2 | 2 | True | 0 | ROZPOCET
| VV |  | "O9" (1,1+1,5)*2*20 |  | 104 |  |  |  |  | VV | 2 | 2 | True | 0 | ROZPOCET
| VV |  | "O9.1" (1,1+1,5)*2*4 |  | 20.8 |  |  |  |  | VV | 2 | 2 | True | 0 | ROZPOCET
| VV |  | "O10" (0,9+0,95)*2*2 |  | 7.4 |  |  |  |  | VV | 2 | 2 | True | 0 | ROZPOCET
| VV |  | "O10.1" (0,9+0,95)*2*22 |  | 81.4 |  |  |  |  | VV | 2 | 2 | True | 0 | ROZPOCET
| VV |  | "O11" (2,6+3,00)*2*2 |  | 22.4 |  |  |  |  | VV | 2 | 2 | True | 0 | ROZPOCET
| VV |  | "O12" (2,6+2,4)*2*2 |  | 20 |  |  |  |  | VV | 2 | 2 | True | 0 | ROZPOCET
| VV |  | "O13" (0,9+0,6)*2*2 |  | 6 |  |  |  |  | VV | 2 | 2 | True | 0 | ROZPOCET
| VV |  | "O16" (1,2+1,85)*2*3 |  | 18.3 |  |  |  |  | VV | 2 | 2 | True | 0 | ROZPOCET
| VV |  | "O17" (2,4+1,85)*2*2 |  | 17 |  |  |  |  | VV | 2 | 2 | True | 0 | ROZPOCET
| VV |  | "O18" (1,1+1,85)*2*6 |  | 35.4 |  |  |  |  | VV | 2 | 2 | True | 0 | ROZPOCET
| VV |  | "O19" (1,1+1,60)*2*20 |  | 108 |  |  |  |  | VV | 2 | 2 | True | 0 | ROZPOCET
| VV |  | "O20" (0,9+1,60)*2*2 |  | 10 |  |  |  |  | VV | 2 | 2 | True | 0 | ROZPOCET
| VV |  | "O22" (1,115+0,9)*2*1 |  | 4.03 |  |  |  |  | VV | 2 | 2 | True | 0 | ROZPOCET
| VV |  | "ZS13" (0,9+5,4)*2*2 |  | 25.2 |  |  |  |  | VV | 2 | 2 | True | 0 | ROZPOCET
| VV |  | "ZS14" (0,9+8,0)*2*2 |  | 35.6 |  |  |  |  | VV | 2 | 2 | True | 0 | ROZPOCET
| VV |  | "ZS23" (9,0+1,8)*2*1 |  | 21.6 |  |  |  |  | VV | 2 | 2 | True | 0 | ROZPOCET
| VV |  | Súčet |  | 547.93 |  |  |  |  | VV | 2 | 4 | True | 1 | ROZPOCET
7 | K | 968081116 | Demontáž dverí plastových vchodových, so zárubňou 1 bm obvodu - 0,012t | m | 50.8 |  |  |  | 4 | K | 2 |  |  |  | ROZPOCET | 0 | 0 | 0 | 0 | 0 | 2 | 0 | 4 | 1650587057
| VV |  | "vstupné dvere do objektu" | [6 empty] | VV | 2 | 1 | True | 0 | ROZPOCET
| VV |  | "búranie aj so zárubňou" | [6 empty] | VV | 2 | 1 | True | 0 | ROZPOCET
| VV |  | "ZS11" (5,3+3,15)*2*1 |  | 16.9 |  |  |  |  | VV | 2 | 2 | True | 0 | ROZPOCET
| VV |  | "ZS15" (1,8+2,45)*2*1 |  | 8.5 |  |  |  |  | VV | 2 | 2 | True | 0 | ROZPOCET
| VV |  | "ZS12" (5,3+3,15)*2*1 |  | 16.9 |  |  |  |  | VV | 2 | 2 | True | 0 | ROZPOCET
| VV |  | "ZS16" (1,8+2,45)*2*1 |  | 8.5 |  |  |  |  | VV | 2 | 2 | True | 0 | ROZPOCET
| VV |  | Súčet |  | 50.8 |  |  |  |  | VV | 2 | 4 | True | 1 | ROZPOCET
8 | K | 979011111 | Zvislá doprava sutiny a vybúraných hmôt za prvé podlažie nad alebo pod základným podlažím | t | 16.522 |  |  |  | 4 | K | 2 |  |  |  | ROZPOCET | 0 | 0 | 0 | 0 | 0 | 2 | 0 | 4 | 475899007
9 | K | 979011121 | Zvislá doprava sutiny a vybúraných hmôt za každé ďalšie podlažie | t | 66.088 |  |  |  | 4 | K | 2 |  |  |  | ROZPOCET | 0 | 0 | 0 | 0 | 0 | 2 | 0 | 4 | -380247918
| VV |  | 16,522*4 'Přepočítané koeficientom množstva |  | 66.088 |  |  |  |  | VV | 2 | 2 | False | 1 | ROZPOCET
10 | K | 979081111 | Odvoz sutiny a vybúraných hmôt na skládku do 1 km | t | 16.522 |  |  |  | 4 | K | 2 |  |  |  | ROZPOCET | 0 | 0 | 0 | 0 | 0 | 2 | 0 | 4 | -809590541
11 | K | 979081121 | Odvoz sutiny a vybúraných hmôt na skládku za každý ďalší 1 km | t | 247.83 |  |  |  | 4 | K | 2 |  |  |  | ROZPOCET | 0 | 0 | 0 | 0 | 0 | 2 | 0 | 4 | 92581518
| VV |  | 16,522*15 'Přepočítané koeficientom množstva |  | 247.83 |  |  |  |  | VV | 2 | 2 | False | 1 | ROZPOCET
12 | K | 979082111 | Vnútrostavenisková doprava sutiny a vybúraných hmôt do 10 m | t | 16.522 |  |  |  | 4 | K | 2 |  |  |  | ROZPOCET | 0 | 0 | 0 | 0 | 0 | 2 | 0 | 4 | 2076876601
13 | K | 979089012 | Poplatok za skladovanie - betón, tehly, dlaždice (17 01 ), ostatné | t | 16.522 |  |  |  | 4 | K | 2 |  |  |  | ROZPOCET | 0 | 0 | 0 | 0 | 0 | 2 | 0 | 4 | -1105917133
| D | PSV | Práce a dodávky PSV | [5 empty] | 2 | D | 0 |  |  |  | ROZPOCET | [6 empty] | 0
| D | 764 | Konštrukcie klampiarske | [5 empty] | 2 | D | 1 |  |  |  | ROZPOCET | [6 empty] | 0
14 | K | 764410351 | Montáž oplechovania parapetov z hliníkového Al plechu, vrátane rohov r.š. 330 mm | m | 517.015 |  |  |  | 16 | K | 2 |  |  |  | ROZPOCET | 0 | 0 | 0 | 0 | 0 | 2 | 0 | 16 | 630790141
| VV |  | "nové vonkajšie parapety - montáž" | [6 empty] | VV | 2 | 1 | True | 0 | ROZPOCET
| VV |  | 1,3*15+2,5*93+2,5*19 |  | 299.5 |  |  |  |  | VV | 2 | 2 | True | 0 | ROZPOCET
| VV |  | 0,7*9+1,1*1+2,5*4 |  | 17.4 |  |  |  |  | VV | 2 | 2 | True | 0 | ROZPOCET
| VV |  | 2,5*3+1,3*3+1,2*24+1,0*24 |  | 64.2 |  |  |  |  | VV | 2 | 2 | True | 0 | ROZPOCET
| VV |  | 2,7*4+1,0*2+3,1*1 |  | 15.9 |  |  |  |  | VV | 2 | 2 | True | 0 | ROZPOCET
| VV |  | 1,9*2+1,3*3+2,5*2 |  | 12.7 |  |  |  |  | VV | 2 | 2 | True | 0 | ROZPOCET
| VV |  | 1,2*26+1,0*2+2,5*4+1,215*1 |  | 44.415 |  |  |  |  | VV | 2 | 2 | True | 0 | ROZPOCET
| VV |  | 1,0*10+4,6+1,6*2 |  | 17.8 |  |  |  |  | VV | 2 | 2 | True | 0 | ROZPOCET
| VV |  | 24,75+9,1+11,25 |  | 45.1 |  |  |  |  | VV | 2 | 2 | True | 0 | ROZPOCET
| VV |  | Súčet |  | 517.015 |  |  |  |  | VV | 2 | 4 | True | 1 | ROZPOCET
15 | M | 5537300214 | Parapety vonkajšie hliníkové lakované 1mm, biele , dĺžky 6m, š.300mm | m | 517.015 |  |  |  | 32 | M | 2 |  |  |  | ROZPOCET | 0 | 0 | 0 | 0 | 0 | 2 | 0 | 16 | -82245327
| VV |  | "vonkajšie parapety - dodávka" | [6 empty] | VV | 2 | 1 | True | 0 | ROZPOCET
| VV |  | 1,3*15+2,5*93+2,5*19 |  | 299.5 |  |  |  |  | VV | 2 | 2 | True | 0 | ROZPOCET
| VV |  | 0,7*9+1,1*1+2,5*4 |  | 17.4 |  |  |  |  | VV | 2 | 2 | True | 0 | ROZPOCET
| VV |  | 2,5*3+1,3*3+1,2*24+1,0*24 |  | 64.2 |  |  |  |  | VV | 2 | 2 | True | 0 | ROZPOCET
| VV |  | 2,7*4+1,0*2+3,1*1 |  | 15.9 |  |  |  |  | VV | 2 | 2 | True | 0 | ROZPOCET
| VV |  | 1,9*2+1,3*3+2,5*2 |  | 12.7 |  |  |  |  | VV | 2 | 2 | True | 0 | ROZPOCET
| VV |  | 1,2*26+1,0*2+2,5*4+1,215*1 |  | 44.415 |  |  |  |  | VV | 2 | 2 | True | 0 | ROZPOCET
| VV |  | 1,0*10+4,6+1,6*2 |  | 17.8 |  |  |  |  | VV | 2 | 2 | True | 0 | ROZPOCET
| VV |  | 24,75+9,1+11,25 |  | 45.1 |  |  |  |  | VV | 2 | 2 | True | 0 | ROZPOCET
| VV |  | Súčet |  | 517.015 |  |  |  |  | VV | 2 | 4 | True | 1 | ROZPOCET
16 | K | 764410850 | Demontáž oplechovania parapetov rš od 100 do 330 mm, -0,00135t | m | 400.5 |  |  |  | 16 | K | 2 |  |  |  | ROZPOCET | 0 | 0 | 0 | 0 | 0 | 2 | 0 | 16 | 1377188552
| VV |  | "DMT vonkajších parapetov" | [6 empty] | VV | 2 | 1 | True | 0 | ROZPOCET
| VV |  | 517,015-116,515 |  | 400.5 |  |  |  |  | VV | 2 | 2 | True | 0 | ROZPOCET
| VV |  | Súčet |  | 400.5 |  |  |  |  | VV | 2 | 4 | True | 1 | ROZPOCET
17 | K | 998764203 | Presun hmôt pre konštrukcie klampiarske v objektoch výšky nad 12 do 24 m | % |  |  |  |  | 16 | K | 2 |  |  |  | ROZPOCET | 0 | 0 | 0 | 0 | 0 | 2 | 0 | 16 | -1639650122
| D | 766 | Konštrukcie stolárske | [5 empty] | 2 | D | 1 |  |  |  | ROZPOCET | [6 empty] | 0
18 | K | 766621400 | Montáž okien plastových s hydroizolačnými ISO páskami (exteriérová a interiérová) | m | 1808.86 |  |  |  | 16 | K | 2 |  |  |  | ROZPOCET | 0 | 0 | 0 | 0 | 0 | 2 | 0 | 16 | -1001614958
| VV |  | "nové okná - montáź" | [6 empty] | VV | 2 | 1 | True | 0 | ROZPOCET
| VV |  | "izolačné trojsklo, 7 komorový profil" | [6 empty] | VV | 2 | 1 | True | 0 | ROZPOCET
| VV |  | "O1" (1,2+1,5)*2*8 |  | 43.2 |  |  |  |  | VV | 2 | 2 | True | 0 | ROZPOCET
| VV |  | "O1.1" (1,2+1,5)*2*7 |  | 37.8 |  |  |  |  | VV | 2 | 2 | True | 0 | ROZPOCET
| VV |  | "O2" (2,4+1,5)*2*93 |  | 725.4 |  |  |  |  | VV | 2 | 2 | True | 0 | ROZPOCET
| VV |  | "O2.1" (2,4+1,5)*2*19 |  | 148.2 |  |  |  |  | VV | 2 | 2 | True | 0 | ROZPOCET
| VV |  | "O3" (0,6+0,9)*2*9 |  | 27 |  |  |  |  | VV | 2 | 2 | True | 0 | ROZPOCET
| VV |  | "O4" (1,0+0,9)*2*1 |  | 3.8 |  |  |  |  | VV | 2 | 2 | True | 0 | ROZPOCET
| VV |  | "O5" (2,4+1,8)*2*2 |  | 16.8 |  |  |  |  | VV | 2 | 2 | True | 0 | ROZPOCET
| VV |  | "O5.1" (2,4+1,8)*2*2 |  | 16.8 |  |  |  |  | VV | 2 | 2 | True | 0 | ROZPOCET
| VV |  | "O6" (2,4+2,45)*2*2 |  | 19.4 |  |  |  |  | VV | 2 | 2 | True | 0 | ROZPOCET
| VV |  | "O6.1" (2,4+2,45)*2*1 |  | 9.7 |  |  |  |  | VV | 2 | 2 | True | 0 | ROZPOCET
| VV |  | "O7" (1,2+2,45)*2*1 |  | 7.3 |  |  |  |  | VV | 2 | 2 | True | 0 | ROZPOCET
| VV |  | "O8" (1,2+1,5)*2*1 |  | 5.4 |  |  |  |  | VV | 2 | 2 | True | 0 | ROZPOCET
| VV |  | "O8*1" (1,2+1,5)*2*1 |  | 5.4 |  |  |  |  | VV | 2 | 2 | True | 0 | ROZPOCET
| VV |  | "O9" (1,1+1,5)*2*20 |  | 104 |  |  |  |  | VV | 2 | 2 | True | 0 | ROZPOCET
| VV |  | "O9.1" (1,1+1,5)*2*4 |  | 20.8 |  |  |  |  | VV | 2 | 2 | True | 0 | ROZPOCET
| VV |  | "O10" (0,9+0,95)*2*2 |  | 7.4 |  |  |  |  | VV | 2 | 2 | True | 0 | ROZPOCET
| VV |  | "O10.1" (0,9+0,95)*2*22 |  | 81.4 |  |  |  |  | VV | 2 | 2 | True | 0 | ROZPOCET
| VV |  | "O11" (2,6+3,00)*2*2 |  | 22.4 |  |  |  |  | VV | 2 | 2 | True | 0 | ROZPOCET
| VV |  | "O12" (2,6+2,4)*2*2 |  | 20 |  |  |  |  | VV | 2 | 2 | True | 0 | ROZPOCET
| VV |  | "O13" (0,9+0,6)*2*2 |  | 6 |  |  |  |  | VV | 2 | 2 | True | 0 | ROZPOCET
| VV |  | "O14" (3,0+2,765)*2*1 |  | 11.53 |  |  |  |  | VV | 2 | 2 | True | 0 | ROZPOCET
| VV |  | "O15" (1,8+1,5)*2*2 |  | 13.2 |  |  |  |  | VV | 2 | 2 | True | 0 | ROZPOCET
| VV |  | "O16" (1,2+1,85)*2*3 |  | 18.3 |  |  |  |  | VV | 2 | 2 | True | 0 | ROZPOCET
| VV |  | "O17" (2,4+1,85)*2*2 |  | 17 |  |  |  |  | VV | 2 | 2 | True | 0 | ROZPOCET
| VV |  | "O18" (1,1+1,85)*2*6 |  | 35.4 |  |  |  |  | VV | 2 | 2 | True | 0 | ROZPOCET
| VV |  | "O19" (1,1+1,60)*2*20 |  | 108 |  |  |  |  | VV | 2 | 2 | True | 0 | ROZPOCET
| VV |  | "O20" (0,9+1,60)*2*2 |  | 10 |  |  |  |  | VV | 2 | 2 | True | 0 | ROZPOCET
| VV |  | "O21" (2,4+1,80)*2*4 |  | 33.6 |  |  |  |  | VV | 2 | 2 | True | 0 | ROZPOCET
| VV |  | "O22" (1,115+0,9)*2*1 |  | 4.03 |  |  |  |  | VV | 2 | 2 | True | 0 | ROZPOCET
| VV |  | Medzisúčet |  | 1579.26 |  |  |  |  | VV | 2 | 3 | True | 0 | ROZPOCET
| VV |  | "nové zasklené steny- montáž" | [6 empty] | VV | 2 | 1 | True | 0 | ROZPOCET
| VV |  | "ZS1" (0,9+1,8)*2*2 |  | 10.8 |  |  |  |  | VV | 2 | 2 | True | 0 | ROZPOCET
| VV |  | "ZS2" (0,9+4,5)*2*1 |  | 10.8 |  |  |  |  | VV | 2 | 2 | True | 0 | ROZPOCET
| VV |  | "ZS3" (0,9+2,7)*2*2 |  | 14.4 |  |  |  |  | VV | 2 | 2 | True | 0 | ROZPOCET
| VV |  | "ZS4" (0,9+1,8)*2*1 |  | 5.4 |  |  |  |  | VV | 2 | 2 | True | 0 | ROZPOCET
| VV |  | "ZS13" (0,9+5,4)*2*2 |  | 25.2 |  |  |  |  | VV | 2 | 2 | True | 0 | ROZPOCET
| VV |  | "ZS14" (0,9+8,0)*2*2 |  | 35.6 |  |  |  |  | VV | 2 | 2 | True | 0 | ROZPOCET
| VV |  | "ZS20" (4,5+1,8)*2*1 |  | 12.6 |  |  |  |  | VV | 2 | 2 | True | 0 | ROZPOCET
| VV |  | "ZS21" (1,5+1,8)*2*2 |  | 13.2 |  |  |  |  | VV | 2 | 2 | True | 0 | ROZPOCET
| VV |  | "ZS22" (24,65+1,8)*2*1 |  | 52.9 |  |  |  |  | VV | 2 | 2 | True | 0 | ROZPOCET
| VV |  | "ZS23" (9,0+1,8)*2*1 |  | 21.6 |  |  |  |  | VV | 2 | 2 | True | 0 | ROZPOCET
| VV |  | "ZS24" (11,15+2,4)*2*1 |  | 27.1 |  |  |  |  | VV | 2 | 2 | True | 0 | ROZPOCET
| VV |  | Medzisúčet |  | 229.6 |  |  |  |  | VV | 2 | 3 | True | 0 | ROZPOCET
| VV |  | Súčet |  | 1808.86 |  |  |  |  | VV | 2 | 4 | True | 1 | ROZPOCET
19 | M | 283290006000 | Tesniaca fólia š. 180 mm, dĺ. 30 m, pre tesnenie pripájacej škáry okenného rámu a muriva, polymér | m | 1899.304 |  |  |  | 32 | M | 2 |  |  |  | ROZPOCET | 0 | 0 | 0 | 0 | 0 | 2 | 0 | 16 | 1269236545
| VV |  | "tesniaca fólia - obvod okien a zasklených stien" | [6 empty] | VV | 2 | 1 | True | 0 | ROZPOCET
| VV |  | "O1" (1,2+1,5)*2*8*1,05 |  | 45.36 |  |  |  |  | VV | 2 | 2 | True | 0 | ROZPOCET
| VV |  | "O1.1" (1,2+1,5)*2*7*1,05 |  | 39.69 |  |  |  |  | VV | 2 | 2 | True | 0 | ROZPOCET
| VV |  | "O2" (2,4+1,5)*2*93*1,05 |  | 761.67 |  |  |  |  | VV | 2 | 2 | True | 0 | ROZPOCET
| VV |  | "O2.1" (2,4+1,5)*2*19*1,05 |  | 155.61 |  |  |  |  | VV | 2 | 2 | True | 0 | ROZPOCET
| VV |  | "O3" (0,6+0,9)*2*9*1,05 |  | 28.35 |  |  |  |  | VV | 2 | 2 | True | 0 | ROZPOCET
| VV |  | "O4" (1,0+0,9)*2*1*1,05 |  | 3.99 |  |  |  |  | VV | 2 | 2 | True | 0 | ROZPOCET
| VV |  | "O5" (2,4+1,8)*2*2*1,05 |  | 17.64 |  |  |  |  | VV | 2 | 2 | True | 0 | ROZPOCET
| VV |  | "O5.1" (2,4+1,8)*2*2*1,05 |  | 17.64 |  |  |  |  | VV | 2 | 2 | True | 0 | ROZPOCET
| VV |  | "O6" (2,4+2,45)*2*2*1,05 |  | 20.37 |  |  |  |  | VV | 2 | 2 | True | 0 | ROZPOCET
| VV |  | "O6.1" (2,4+2,45)*2*1*1,05 |  | 10.185 |  |  |  |  | VV | 2 | 2 | True | 0 | ROZPOCET
| VV |  | "O7" (1,2+2,45)*2*1*1,05 |  | 7.665 |  |  |  |  | VV | 2 | 2 | True | 0 | ROZPOCET
| VV |  | "O8" (1,2+1,5)*2*1*1,05 |  | 5.67 |  |  |  |  | VV | 2 | 2 | True | 0 | ROZPOCET
| VV |  | "O8*1" (1,2+1,5)*2*1*1,05 |  | 5.67 |  |  |  |  | VV | 2 | 2 | True | 0 | ROZPOCET
| VV |  | "O9" (1,1+1,5)*2*20*1,05 |  | 109.2 |  |  |  |  | VV | 2 | 2 | True | 0 | ROZPOCET
| VV |  | "O9.1" (1,1+1,5)*2*4*1,05 |  | 21.84 |  |  |  |  | VV | 2 | 2 | True | 0 | ROZPOCET
| VV |  | "O10" (0,9+0,95)*2*2*1,05 |  | 7.77 |  |  |  |  | VV | 2 | 2 | True | 0 | ROZPOCET
| VV |  | "O10.1" (0,9+0,95)*2*22*1,05 |  | 85.47 |  |  |  |  | VV | 2 | 2 | True | 0 | ROZPOCET
| VV |  | "O11" (2,6+3,00)*2*2*1,05 |  | 23.52 |  |  |  |  | VV | 2 | 2 | True | 0 | ROZPOCET
| VV |  | "O12" (2,6+2,4)*2*2*1,05 |  | 21 |  |  |  |  | VV | 2 | 2 | True | 0 | ROZPOCET
| VV |  | "O13" (0,9+0,6)*2*2*1,05 |  | 6.3 |  |  |  |  | VV | 2 | 2 | True | 0 | ROZPOCET
| VV |  | "O14" (3,0+2,765)*2*1*1,05 |  | 12.107 |  |  |  |  | VV | 2 | 2 | True | 0 | ROZPOCET
| VV |  | "O15" (1,8+1,5)*2*2*1,05 |  | 13.86 |  |  |  |  | VV | 2 | 2 | True | 0 | ROZPOCET
| VV |  | "O16" (1,2+1,85)*2*3*1,05 |  | 19.215 |  |  |  |  | VV | 2 | 2 | True | 0 | ROZPOCET
| VV |  | "O17" (2,4+1,85)*2*2*1,05 |  | 17.85 |  |  |  |  | VV | 2 | 2 | True | 0 | ROZPOCET
| VV |  | "O18" (1,1+1,85)*2*6*1,05 |  | 37.17 |  |  |  |  | VV | 2 | 2 | True | 0 | ROZPOCET
| VV |  | "O19" (1,1+1,60)*2*20*1,05 |  | 113.4 |  |  |  |  | VV | 2 | 2 | True | 0 | ROZPOCET
| VV |  | "O20" (0,9+1,60)*2*2*1,05 |  | 10.5 |  |  |  |  | VV | 2 | 2 | True | 0 | ROZPOCET
| VV |  | "O21" (2,4+1,80)*2*4*1,05 |  | 35.28 |  |  |  |  | VV | 2 | 2 | True | 0 | ROZPOCET
| VV |  | "O22" (1,115+0,9)*2*1*1,05 |  | 4.232 |  |  |  |  | VV | 2 | 2 | True | 0 | ROZPOCET
| VV |  | Medzisúčet |  | 1658.224 |  |  |  |  | VV | 2 | 3 | True | 0 | ROZPOCET
| VV |  | "ZS1" (0,9+1,8)*2*2*1,05 |  | 11.34 |  |  |  |  | VV | 2 | 2 | True | 0 | ROZPOCET
| VV |  | "ZS2" (0,9+4,5)*2*1*1,05 |  | 11.34 |  |  |  |  | VV | 2 | 2 | True | 0 | ROZPOCET
| VV |  | "ZS3" (0,9+2,7)*2*2*1,05 |  | 15.12 |  |  |  |  | VV | 2 | 2 | True | 0 | ROZPOCET
| VV |  | "ZS4" (0,9+1,8)*2*1*1,05 |  | 5.67 |  |  |  |  | VV | 2 | 2 | True | 0 | ROZPOCET
| VV |  | "ZS13" (0,9+5,4)*2*2*1,05 |  | 26.46 |  |  |  |  | VV | 2 | 2 | True | 0 | ROZPOCET
| VV |  | "ZS14" (0,9+8,0)*2*2*1,05 |  | 37.38 |  |  |  |  | VV | 2 | 2 | True | 0 | ROZPOCET
| VV |  | "ZS20" (4,5+1,8)*2*1*1,05 |  | 13.23 |  |  |  |  | VV | 2 | 2 | True | 0 | ROZPOCET
| VV |  | "ZS21" (1,5+1,8)*2*2*1,05 |  | 13.86 |  |  |  |  | VV | 2 | 2 | True | 0 | ROZPOCET
| VV |  | "ZS22" (24,65+1,8)*2*1*1,05 |  | 55.545 |  |  |  |  | VV | 2 | 2 | True | 0 | ROZPOCET
| VV |  | "ZS23" (9,0+1,8)*2*1*1,05 |  | 22.68 |  |  |  |  | VV | 2 | 2 | True | 0 | ROZPOCET
| VV |  | "ZS24" (11,15+2,4)*2*1*1,05 |  | 28.455 |  |  |  |  | VV | 2 | 2 | True | 0 | ROZPOCET
| VV |  | Medzisúčet |  | 241.08 |  |  |  |  | VV | 2 | 3 | True | 0 | ROZPOCET
| VV |  | Súčet |  | 1899.304 |  |  |  |  | VV | 2 | 4 | True | 1 | ROZPOCET
20 | M | 283290006500 | Tesniaca fólia š. 200 mm, dĺ. 30 m, pre tesnenie pripájacej škáry okenného rámu a muriva, polymér | m | 1899.304 |  |  |  | 32 | M | 2 |  |  |  | ROZPOCET | 0 | 0 | 0 | 0 | 0 | 2 | 0 | 16 | 1227163692
| VV |  | "tesniaca fólia - obvod okien a zasklených stien" | [6 empty] | VV | 2 | 1 | True | 0 | ROZPOCET
| VV |  | "O1" (1,2+1,5)*2*8*1,05 |  | 45.36 |  |  |  |  | VV | 2 | 2 | True | 0 | ROZPOCET
| VV |  | "O1.1" (1,2+1,5)*2*7*1,05 |  | 39.69 |  |  |  |  | VV | 2 | 2 | True | 0 | ROZPOCET
| VV |  | "O2" (2,4+1,5)*2*93*1,05 |  | 761.67 |  |  |  |  | VV | 2 | 2 | True | 0 | ROZPOCET
| VV |  | "O2.1" (2,4+1,5)*2*19*1,05 |  | 155.61 |  |  |  |  | VV | 2 | 2 | True | 0 | ROZPOCET
| VV |  | "O3" (0,6+0,9)*2*9*1,05 |  | 28.35 |  |  |  |  | VV | 2 | 2 | True | 0 | ROZPOCET
| VV |  | "O4" (1,0+0,9)*2*1*1,05 |  | 3.99 |  |  |  |  | VV | 2 | 2 | True | 0 | ROZPOCET
| VV |  | "O5" (2,4+1,8)*2*2*1,05 |  | 17.64 |  |  |  |  | VV | 2 | 2 | True | 0 | ROZPOCET
| VV |  | "O5.1" (2,4+1,8)*2*2*1,05 |  | 17.64 |  |  |  |  | VV | 2 | 2 | True | 0 | ROZPOCET
| VV |  | "O6" (2,4+2,45)*2*2*1,05 |  | 20.37 |  |  |  |  | VV | 2 | 2 | True | 0 | ROZPOCET
| VV |  | "O6.1" (2,4+2,45)*2*1*1,05 |  | 10.185 |  |  |  |  | VV | 2 | 2 | True | 0 | ROZPOCET
| VV |  | "O7" (1,2+2,45)*2*1*1,05 |  | 7.665 |  |  |  |  | VV | 2 | 2 | True | 0 | ROZPOCET
| VV |  | "O8" (1,2+1,5)*2*1*1,05 |  | 5.67 |  |  |  |  | VV | 2 | 2 | True | 0 | ROZPOCET
| VV |  | "O8*1" (1,2+1,5)*2*1*1,05 |  | 5.67 |  |  |  |  | VV | 2 | 2 | True | 0 | ROZPOCET
| VV |  | "O9" (1,1+1,5)*2*20*1,05 |  | 109.2 |  |  |  |  | VV | 2 | 2 | True | 0 | ROZPOCET
| VV |  | "O9.1" (1,1+1,5)*2*4*1,05 |  | 21.84 |  |  |  |  | VV | 2 | 2 | True | 0 | ROZPOCET
| VV |  | "O10" (0,9+0,95)*2*2*1,05 |  | 7.77 |  |  |  |  | VV | 2 | 2 | True | 0 | ROZPOCET
| VV |  | "O10.1" (0,9+0,95)*2*22*1,05 |  | 85.47 |  |  |  |  | VV | 2 | 2 | True | 0 | ROZPOCET
| VV |  | "O11" (2,6+3,00)*2*2*1,05 |  | 23.52 |  |  |  |  | VV | 2 | 2 | True | 0 | ROZPOCET
| VV |  | "O12" (2,6+2,4)*2*2*1,05 |  | 21 |  |  |  |  | VV | 2 | 2 | True | 0 | ROZPOCET
| VV |  | "O13" (0,9+0,6)*2*2*1,05 |  | 6.3 |  |  |  |  | VV | 2 | 2 | True | 0 | ROZPOCET
| VV |  | "O14" (3,0+2,765)*2*1*1,05 |  | 12.107 |  |  |  |  | VV | 2 | 2 | True | 0 | ROZPOCET
| VV |  | "O15" (1,8+1,5)*2*2*1,05 |  | 13.86 |  |  |  |  | VV | 2 | 2 | True | 0 | ROZPOCET
| VV |  | "O16" (1,2+1,85)*2*3*1,05 |  | 19.215 |  |  |  |  | VV | 2 | 2 | True | 0 | ROZPOCET
| VV |  | "O17" (2,4+1,85)*2*2*1,05 |  | 17.85 |  |  |  |  | VV | 2 | 2 | True | 0 | ROZPOCET
| VV |  | "O18" (1,1+1,85)*2*6*1,05 |  | 37.17 |  |  |  |  | VV | 2 | 2 | True | 0 | ROZPOCET
| VV |  | "O19" (1,1+1,60)*2*20*1,05 |  | 113.4 |  |  |  |  | VV | 2 | 2 | True | 0 | ROZPOCET
| VV |  | "O20" (0,9+1,60)*2*2*1,05 |  | 10.5 |  |  |  |  | VV | 2 | 2 | True | 0 | ROZPOCET
| VV |  | "O21" (2,4+1,80)*2*4*1,05 |  | 35.28 |  |  |  |  | VV | 2 | 2 | True | 0 | ROZPOCET
| VV |  | "O22" (1,115+0,9)*2*1*1,05 |  | 4.232 |  |  |  |  | VV | 2 | 2 | True | 0 | ROZPOCET
| VV |  | Medzisúčet |  | 1658.224 |  |  |  |  | VV | 2 | 3 | True | 0 | ROZPOCET
| VV |  | "ZS1" (0,9+1,8)*2*2*1,05 |  | 11.34 |  |  |  |  | VV | 2 | 2 | True | 0 | ROZPOCET
| VV |  | "ZS2" (0,9+4,5)*2*1*1,05 |  | 11.34 |  |  |  |  | VV | 2 | 2 | True | 0 | ROZPOCET
| VV |  | "ZS3" (0,9+2,7)*2*2*1,05 |  | 15.12 |  |  |  |  | VV | 2 | 2 | True | 0 | ROZPOCET
| VV |  | "ZS4" (0,9+1,8)*2*1*1,05 |  | 5.67 |  |  |  |  | VV | 2 | 2 | True | 0 | ROZPOCET
| VV |  | "ZS13" (0,9+5,4)*2*2*1,05 |  | 26.46 |  |  |  |  | VV | 2 | 2 | True | 0 | ROZPOCET
| VV |  | "ZS14" (0,9+8,0)*2*2*1,05 |  | 37.38 |  |  |  |  | VV | 2 | 2 | True | 0 | ROZPOCET
| VV |  | "ZS20" (4,5+1,8)*2*1*1,05 |  | 13.23 |  |  |  |  | VV | 2 | 2 | True | 0 | ROZPOCET
| VV |  | "ZS21" (1,5+1,8)*2*2*1,05 |  | 13.86 |  |  |  |  | VV | 2 | 2 | True | 0 | ROZPOCET
| VV |  | "ZS22" (24,65+1,8)*2*1*1,05 |  | 55.545 |  |  |  |  | VV | 2 | 2 | True | 0 | ROZPOCET
| VV |  | "ZS23" (9,0+1,8)*2*1*1,05 |  | 22.68 |  |  |  |  | VV | 2 | 2 | True | 0 | ROZPOCET
| VV |  | "ZS24" (11,15+2,4)*2*1*1,05 |  | 28.455 |  |  |  |  | VV | 2 | 2 | True | 0 | ROZPOCET
| VV |  | Medzisúčet |  | 241.08 |  |  |  |  | VV | 2 | 3 | True | 0 | ROZPOCET
| VV |  | Súčet |  | 1899.304 |  |  |  |  | VV | 2 | 4 | True | 1 | ROZPOCET
21 | M | 611410007075 | Plastové okno OS, izolačné trojsklo, 7 komorový profli, Ug = 0,65 W/(m2.K) | m2 | 803.229 |  |  |  | 32 | M | 2 |  |  |  | ROZPOCET | 0 | 0 | 0 | 0 | 0 | 2 | 0 | 16 | -302620165
| VV |  | "nové okná - dodávka" | [6 empty] | VV | 2 | 1 | True | 0 | ROZPOCET
| VV |  | "izolačné trojsklo, 7 komorový profil" | [6 empty] | VV | 2 | 1 | True | 0 | ROZPOCET
| VV |  | "O1" (1,2*1,5)*8 |  | 14.4 |  |  |  |  | VV | 2 | 2 | True | 0 | ROZPOCET
| VV |  | "O1.1" (1,2*1,5)*7 |  | 12.6 |  |  |  |  | VV | 2 | 2 | True | 0 | ROZPOCET
| VV |  | "O2" (2,4*1,5)*93 |  | 334.8 |  |  |  |  | VV | 2 | 2 | True | 0 | ROZPOCET
| VV |  | "O2.1" (2,4*1,5)*19 |  | 68.4 |  |  |  |  | VV | 2 | 2 | True | 0 | ROZPOCET
| VV |  | "O3" (0,6*0,9)*9 |  | 4.86 |  |  |  |  | VV | 2 | 2 | True | 0 | ROZPOCET
| VV |  | "O4" (1,0*0,9)*1 |  | 0.9 |  |  |  |  | VV | 2 | 2 | True | 0 | ROZPOCET
| VV |  | "O5" (2,4*1,8)*2 |  | 8.64 |  |  |  |  | VV | 2 | 2 | True | 0 | ROZPOCET
| VV |  | "O5.1" (2,4*1,8)*2 |  | 8.64 |  |  |  |  | VV | 2 | 2 | True | 0 | ROZPOCET
| VV |  | "O6" (2,4*2,45)*2 |  | 11.76 |  |  |  |  | VV | 2 | 2 | True | 0 | ROZPOCET
| VV |  | "O6.1" (2,4*2,45)*1 |  | 5.88 |  |  |  |  | VV | 2 | 2 | True | 0 | ROZPOCET
| VV |  | "O7" (1,2*2,45)*1 |  | 2.94 |  |  |  |  | VV | 2 | 2 | True | 0 | ROZPOCET
| VV |  | "O8" (1,2*1,5)*1 |  | 1.8 |  |  |  |  | VV | 2 | 2 | True | 0 | ROZPOCET
| VV |  | "O8*1" (1,2*1,5)*1 |  | 1.8 |  |  |  |  | VV | 2 | 2 | True | 0 | ROZPOCET
| VV |  | "O9" (1,1*1,5)*20 |  | 33 |  |  |  |  | VV | 2 | 2 | True | 0 | ROZPOCET
| VV |  | "O9.1" (1,1*1,5)*4 |  | 6.6 |  |  |  |  | VV | 2 | 2 | True | 0 | ROZPOCET
| VV |  | "O10" (0,9*0,95)*2 |  | 1.71 |  |  |  |  | VV | 2 | 2 | True | 0 | ROZPOCET
| VV |  | "O10.1" (0,9*0,95)*22 |  | 18.81 |  |  |  |  | VV | 2 | 2 | True | 0 | ROZPOCET
| VV |  | "O11" (2,6*3,00)*2 |  | 15.6 |  |  |  |  | VV | 2 | 2 | True | 0 | ROZPOCET
| VV |  | "O12" (2,6*2,4)*2 |  | 12.48 |  |  |  |  | VV | 2 | 2 | True | 0 | ROZPOCET
| VV |  | "O13" (0,9*0,6)*2 |  | 1.08 |  |  |  |  | VV | 2 | 2 | True | 0 | ROZPOCET
| VV |  | "O14" (3,0*2,765)*1 |  | 8.295 |  |  |  |  | VV | 2 | 2 | True | 0 | ROZPOCET
| VV |  | "O15" (1,8*1,5)*2 |  | 5.4 |  |  |  |  | VV | 2 | 2 | True | 0 | ROZPOCET
| VV |  | "O16" (1,2*1,85)*3 |  | 6.66 |  |  |  |  | VV | 2 | 2 | True | 0 | ROZPOCET
| VV |  | "O17" (2,4*1,85)*2 |  | 8.88 |  |  |  |  | VV | 2 | 2 | True | 0 | ROZPOCET
| VV |  | "O18" (1,1*1,85)*6 |  | 12.21 |  |  |  |  | VV | 2 | 2 | True | 0 | ROZPOCET
| VV |  | "O19" (1,1*1,60)*20 |  | 35.2 |  |  |  |  | VV | 2 | 2 | True | 0 | ROZPOCET
| VV |  | "O20" (0,9*1,60)*2 |  | 2.88 |  |  |  |  | VV | 2 | 2 | True | 0 | ROZPOCET
| VV |  | "O21" (2,4*1,80)*4 |  | 17.28 |  |  |  |  | VV | 2 | 2 | True | 0 | ROZPOCET
| VV |  | "O22" (1,115*0,9)*1 |  | 1.004 |  |  |  |  | VV | 2 | 2 | True | 0 | ROZPOCET
| VV |  | Medzisúčet |  | 664.509 |  |  |  |  | VV | 2 | 3 | True | 0 | ROZPOCET
| VV |  | "nové zasklené steny- dodávka" | [6 empty] | VV | 2 | 1 | True | 0 | ROZPOCET
| VV |  | "ZS1" (0,9*1,8)*2 |  | 3.24 |  |  |  |  | VV | 2 | 2 | True | 0 | ROZPOCET
| VV |  | "ZS2" (0,9*4,5)*1 |  | 4.05 |  |  |  |  | VV | 2 | 2 | True | 0 | ROZPOCET
| VV |  | "ZS3" (0,9*2,7)*2 |  | 4.86 |  |  |  |  | VV | 2 | 2 | True | 0 | ROZPOCET
| VV |  | "ZS4" (0,9*1,8)*1 |  | 1.62 |  |  |  |  | VV | 2 | 2 | True | 0 | ROZPOCET
| VV |  | "ZS13" (0,9*5,4)*2 |  | 9.72 |  |  |  |  | VV | 2 | 2 | True | 0 | ROZPOCET
| VV |  | "ZS14" (0,9*8,0)*2 |  | 14.4 |  |  |  |  | VV | 2 | 2 | True | 0 | ROZPOCET
| VV |  | "ZS20" (4,5*1,8)*1 |  | 8.1 |  |  |  |  | VV | 2 | 2 | True | 0 | ROZPOCET
| VV |  | "ZS21" (1,5*1,8)*2 |  | 5.4 |  |  |  |  | VV | 2 | 2 | True | 0 | ROZPOCET
| VV |  | "ZS22" (24,65*1,8)*1 |  | 44.37 |  |  |  |  | VV | 2 | 2 | True | 0 | ROZPOCET
| VV |  | "ZS23" (9,0*1,8)*1 |  | 16.2 |  |  |  |  | VV | 2 | 2 | True | 0 | ROZPOCET
| VV |  | "ZS24" (11,15*2,4)*1 |  | 26.76 |  |  |  |  | VV | 2 | 2 | True | 0 | ROZPOCET
| VV |  | Medzisúčet |  | 138.72 |  |  |  |  | VV | 2 | 3 | True | 0 | ROZPOCET
| VV |  | Súčet |  | 803.229 |  |  |  |  | VV | 2 | 4 | True | 1 | ROZPOCET
22 | K | 766621405 | Montáž vchodových plastových dverí s hydroizolačnými ISO páskami (exteriérová a interiérová) | m | 16.03 |  |  |  | 16 | K | 2 |  |  |  | ROZPOCET | 0 | 0 | 0 | 0 | 0 | 2 | 0 | 16 | -38485430
| VV |  | "vstupné dvere a zasklené steny - montáž" | [6 empty] | VV | 2 | 1 | True | 0 | ROZPOCET
| VV |  | "ZS7" (1,00+2,765)*2*1 |  | 7.53 |  |  |  |  | VV | 2 | 2 | True | 0 | ROZPOCET
| VV |  | "ZS8" (0,9+3,35)*2*1 |  | 8.5 |  |  |  |  | VV | 2 | 2 | True | 0 | ROZPOCET
| VV |  | Súčet |  | 16.03 |  |  |  |  | VV | 2 | 4 | True | 1 | ROZPOCET
23 | M | 283290006100 | Tesniaca š. 290 mm, dĺ. 30 m, pre tesnenie pripájacej škáry okenného rámu a muriva, polymér, | m | 16.832 |  |  |  | 32 | M | 2 |  |  |  | ROZPOCET | 0 | 0 | 0 | 0 | 0 | 2 | 0 | 16 | -1484716938
| VV |  | "tesniaca páska" | [6 empty] | VV | 2 | 1 | True | 0 | ROZPOCET
| VV |  | "ZS7" (1,00+2,765)*2*1*1,05 |  | 7.907 |  |  |  |  | VV | 2 | 2 | True | 0 | ROZPOCET
| VV |  | "ZS8" (0,9+3,35)*2*1*1,05 |  | 8.925 |  |  |  |  | VV | 2 | 2 | True | 0 | ROZPOCET
| VV |  | Súčet |  | 16.832 |  |  |  |  | VV | 2 | 4 | True | 1 | ROZPOCET
24 | M | 283290006400 | Tesniaca, š. 150 mm, dĺ. 30 m, pre tesnenie pripájacej škáry okenného rámu a muriva, polymér | m | 16.832 |  |  |  | 32 | M | 2 |  |  |  | ROZPOCET | 0 | 0 | 0 | 0 | 0 | 2 | 0 | 16 | 1243146037
| VV |  | "tesniaca páska" | [6 empty] | VV | 2 | 1 | True | 0 | ROZPOCET
| VV |  | "ZS7" (1,00+2,765)*2*1*1,05 |  | 7.907 |  |  |  |  | VV | 2 | 2 | True | 0 | ROZPOCET
| VV |  | "ZS8" (0,9+3,35)*2*1*1,05 |  | 8.925 |  |  |  |  | VV | 2 | 2 | True | 0 | ROZPOCET
| VV |  | Súčet |  | 16.832 |  |  |  |  | VV | 2 | 4 | True | 1 | ROZPOCET
25 | M | 611730000135 | Dvere plastové vstupné, 7 komorový systém, izolačné trojsklo Ug = 0,65 W/(m2.K) | m2 | 5.78 |  |  |  | 32 | M | 2 |  |  |  | ROZPOCET | 0 | 0 | 0 | 0 | 0 | 2 | 0 | 16 | -1311310524
| VV |  | "vstupné dvere a zasklené steny - dodávka" | [6 empty] | VV | 2 | 1 | True | 0 | ROZPOCET
| VV |  | "ZS7" (1,00*2,765)*1 |  | 2.765 |  |  |  |  | VV | 2 | 2 | True | 0 | ROZPOCET
| VV |  | "ZS8" (0,9*3,35)*1 |  | 3.015 |  |  |  |  | VV | 2 | 2 | True | 0 | ROZPOCET
| VV |  | Súčet |  | 5.78 |  |  |  |  | VV | 2 | 4 | True | 1 | ROZPOCET
26 | K | 766641071 | Montáž dverí balkónových plastových s hydroizolačnými ISO páskami (exteriérová a interiérová) | m | 26.3 |  |  |  | 16 | K | 2 |  |  |  | ROZPOCET | 0 | 0 | 0 | 0 | 0 | 2 | 0 | 16 | 346051515
| VV |  | "nové balkónové dvere s nadsvetlíkom - montáź" | [6 empty] | VV | 2 | 1 | True | 0 | ROZPOCET
| VV |  | "ZS17" (1,0+2,1)*2*2 |  | 12.4 |  |  |  |  | VV | 2 | 2 | True | 0 | ROZPOCET
| VV |  | "ZS18" (0,9+2,1)*2*1 |  | 6 |  |  |  |  | VV | 2 | 2 | True | 0 | ROZPOCET
| VV |  | "ZS19" (1,85+2,1)*2*1 |  | 7.9 |  |  |  |  | VV | 2 | 2 | True | 0 | ROZPOCET
| VV |  | Súčet |  | 26.3 |  |  |  |  | VV | 2 | 4 | True | 1 | ROZPOCET
27 | M | 283290006000 | Tesniaca fólia š. 180 mm, dĺ. 30 m, pre tesnenie pripájacej škáry okenného rámu a muriva, polymér | m | 27.615 |  |  |  | 32 | M | 2 |  |  |  | ROZPOCET | 0 | 0 | 0 | 0 | 0 | 2 | 0 | 16 | 1253909934
| VV |  | "tesniaca páska - obvod dvier" | [6 empty] | VV | 2 | 1 | True | 0 | ROZPOCET
| VV |  | "ZS17" (1,0+2,1)*2*2*1,05 |  | 13.02 |  |  |  |  | VV | 2 | 2 | True | 0 | ROZPOCET
| VV |  | "ZS18" (0,9+2,1)*2*1*1,05 |  | 6.3 |  |  |  |  | VV | 2 | 2 | True | 0 | ROZPOCET
| VV |  | "ZS19" (1,85+2,1)*2*1*1,05 |  | 8.295 |  |  |  |  | VV | 2 | 2 | True | 0 | ROZPOCET
| VV |  | Súčet |  | 27.615 |  |  |  |  | VV | 2 | 4 | True | 1 | ROZPOCET
28 | M | 283290006500 | Tesniaca fóliaš. 200 mm, dĺ. 30 m, pre tesnenie pripájacej škáry okenného rámu a muriva, polymér | m | 27.615 |  |  |  | 32 | M | 2 |  |  |  | ROZPOCET | 0 | 0 | 0 | 0 | 0 | 2 | 0 | 16 | -1197568402
| VV |  | "tesniaca páska - obvod dvier" | [6 empty] | VV | 2 | 1 | True | 0 | ROZPOCET
| VV |  | "ZS17" (1,0+2,1)*2*2*1,05 |  | 13.02 |  |  |  |  | VV | 2 | 2 | True | 0 | ROZPOCET
| VV |  | "ZS18" (0,9+2,1)*2*1*1,05 |  | 6.3 |  |  |  |  | VV | 2 | 2 | True | 0 | ROZPOCET
| VV |  | "ZS19" (1,85+2,1)*2*1*1,05 |  | 8.295 |  |  |  |  | VV | 2 | 2 | True | 0 | ROZPOCET
| VV |  | Súčet |  | 27.615 |  |  |  |  | VV | 2 | 4 | True | 1 | ROZPOCET
29 | M | 611420000120 | Balkónové dvere plastové, izolačné trojsklo,7 komorový profil, Ug = 0,65 W/(m2.K) | m2 | 9.975 |  |  |  | 32 | M | 2 |  |  |  | ROZPOCET | 0 | 0 | 0 | 0 | 0 | 2 | 0 | 16 | -170952747
| VV |  | "nové balkónové dvere s nadsvetlíkom - dodávka" | [6 empty] | VV | 2 | 1 | True | 0 | ROZPOCET
| VV |  | "ZS17" (1,0*2,1)*2 |  | 4.2 |  |  |  |  | VV | 2 | 2 | True | 0 | ROZPOCET
| VV |  | "ZS18" (0,9*2,1)*1 |  | 1.89 |  |  |  |  | VV | 2 | 2 | True | 0 | ROZPOCET
| VV |  | "ZS19" (1,85*2,1)*1 |  | 3.885 |  |  |  |  | VV | 2 | 2 | True | 0 | ROZPOCET
| VV |  | Súčet |  | 9.975 |  |  |  |  | VV | 2 | 4 | True | 1 | ROZPOCET
30 | K | 766694141 | Montáž parapetnej dosky plastovej šírky do 300 mm, dĺžky do 1000 mm | m | 517.015 |  |  |  | 16 | K | 2 |  |  |  | ROZPOCET | 0 | 0 | 0 | 0 | 0 | 2 | 0 | 16 | 1841048315
| VV |  | "nové vnútorné parapety - montáž" | [6 empty] | VV | 2 | 1 | True | 0 | ROZPOCET
| VV |  | 1,3*8+1,3*7+2,5*93+2,5*19 |  | 299.5 |  |  |  |  | VV | 2 | 2 | True | 0 | ROZPOCET
| VV |  | 0,7*9+1,1*1+2,5*6+2,5*1+1,3*2 |  | 27.5 |  |  |  |  | VV | 2 | 2 | True | 0 | ROZPOCET
| VV |  | 1,3*1+1,2*24+1,0*24+2,7*1 |  | 56.8 |  |  |  |  | VV | 2 | 2 | True | 0 | ROZPOCET
| VV |  | 2,7*2+1,0*2+3,1*1+1,9*2+1,3*3+2,5*3 |  | 25.7 |  |  |  |  | VV | 2 | 2 | True | 0 | ROZPOCET
| VV |  | 1,2*26+1,0*2+2,5*4+1,215*1 |  | 44.415 |  |  |  |  | VV | 2 | 2 | True | 0 | ROZPOCET
| VV |  | Medzisúčet |  | 453.915 |  |  |  |  | VV | 2 | 3 | True | 0 | ROZPOCET
| VV |  | 1,0*2+1,0*1+1,0*2+1,0*1 |  | 6 |  |  |  |  | VV | 2 | 2 | True | 0 | ROZPOCET
| VV |  | 1,0*2+1,0*2+4,6*1+1,6*2 |  | 11.8 |  |  |  |  | VV | 2 | 2 | True | 0 | ROZPOCET
| VV |  | 24,75*1+9,1*1+11,25*1 |  | 45.1 |  |  |  |  | VV | 2 | 2 | True | 0 | ROZPOCET
| VV |  | Medzisúčet |  | 62.9 |  |  |  |  | VV | 2 | 3 | True | 0 | ROZPOCET
| VV |  | Súčet |  | 516.815 |  |  |  |  | VV | 2 | 4 | True | 0 | ROZPOCET
| VV |  | 1,3*15+2,5*93+2,5*19 |  | 299.5 |  |  |  |  | VV | 2 | 2 | True | 0 | ROZPOCET
| VV |  | 0,7*9+1,1*1+2,5*4 |  | 17.4 |  |  |  |  | VV | 2 | 2 | True | 0 | ROZPOCET
| VV |  | 2,5*3+1,3*3+1,2*24+1,0*24 |  | 64.2 |  |  |  |  | VV | 2 | 2 | True | 0 | ROZPOCET
| VV |  | 2,7*4+1,0*2+3,1*1 |  | 15.9 |  |  |  |  | VV | 2 | 2 | True | 0 | ROZPOCET
| VV |  | 1,9*2+1,3*3+2,5*2 |  | 12.7 |  |  |  |  | VV | 2 | 2 | True | 0 | ROZPOCET
| VV |  | 1,2*26+1,0*2+2,5*4+1,215*1 |  | 44.415 |  |  |  |  | VV | 2 | 2 | True | 0 | ROZPOCET
| VV |  | 1,0*10+4,6+1,6*2 |  | 17.8 |  |  |  |  | VV | 2 | 2 | True | 0 | ROZPOCET
| VV |  | 24,75+9,1+11,25 |  | 45.1 |  |  |  |  | VV | 2 | 2 | True | 0 | ROZPOCET
| VV |  | Súčet |  | 517.015 |  |  |  |  | VV | 2 | 4 | True | 1 | ROZPOCET
31 | M | 611560000200 | Parapetná doska plastová, šírka 200 mm, komôrková vnútorná, biela | m | 517.015 |  |  |  | 32 | M | 2 |  |  |  | ROZPOCET | 0 | 0 | 0 | 0 | 0 | 2 | 0 | 16 | 511680951
| VV |  | "vnútorné parapety - dodávka" | [6 empty] | VV | 2 | 1 | True | 0 | ROZPOCET
| VV |  | 1,3*15+2,5*93+2,5*19 |  | 299.5 |  |  |  |  | VV | 2 | 2 | True | 0 | ROZPOCET
| VV |  | 0,7*9+1,1*1+2,5*4 |  | 17.4 |  |  |  |  | VV | 2 | 2 | True | 0 | ROZPOCET
| VV |  | 2,5*3+1,3*3+1,2*24+1,0*24 |  | 64.2 |  |  |  |  | VV | 2 | 2 | True | 0 | ROZPOCET
| VV |  | 2,7*4+1,0*2+3,1*1 |  | 15.9 |  |  |  |  | VV | 2 | 2 | True | 0 | ROZPOCET
| VV |  | 1,9*2+1,3*3+2,5*2 |  | 12.7 |  |  |  |  | VV | 2 | 2 | True | 0 | ROZPOCET
| VV |  | 1,2*26+1,0*2+2,5*4+1,215*1 |  | 44.415 |  |  |  |  | VV | 2 | 2 | True | 0 | ROZPOCET
| VV |  | 1,0*10+4,6+1,6*2 |  | 17.8 |  |  |  |  | VV | 2 | 2 | True | 0 | ROZPOCET
| VV |  | 24,75+9,1+11,25 |  | 45.1 |  |  |  |  | VV | 2 | 2 | True | 0 | ROZPOCET
| VV |  | Súčet |  | 517.015 |  |  |  |  | VV | 2 | 4 | True | 1 | ROZPOCET
32 | M | 611560000800 | Plastové krytky k vnútorným parapetom plastovým, pár, vo farbe biela | ks | 516 |  |  |  | 32 | M | 2 |  |  |  | ROZPOCET | 0 | 0 | 0 | 0 | 0 | 2 | 0 | 16 | -804001969
| VV |  | "vnútorné parapety" | [6 empty] | VV | 2 | 1 | True | 0 | ROZPOCET
| VV |  | 16+14+186+38+18+2+12 |  | 286 |  |  |  |  | VV | 2 | 2 | True | 0 | ROZPOCET
| VV |  | 2+4+2+48+48+2+4+4+2 |  | 116 |  |  |  |  | VV | 2 | 2 | True | 0 | ROZPOCET
| VV |  | 4+6+6+52+4+8+2 |  | 82 |  |  |  |  | VV | 2 | 2 | True | 0 | ROZPOCET
| VV |  | 4+2+4+2+4+4+2+4 |  | 26 |  |  |  |  | VV | 2 | 2 | True | 0 | ROZPOCET
| VV |  | 2+2+2 |  | 6 |  |  |  |  | VV | 2 | 2 | True | 0 | ROZPOCET
| VV |  | Súčet |  | 516 |  |  |  |  | VV | 2 | 4 | True | 1 | ROZPOCET
33 | K | 766694984 | Demontáž parapetnej dosky plastovej šírky do 300 mm, -0,003t | m | 116.515 |  |  |  | 16 | K | 2 |  |  |  | ROZPOCET | 0 | 0 | 0 | 0 | 0 | 2 | 0 | 16 | 89971844
| VV |  | "DMT vnútorné parapety" | [6 empty] | VV | 2 | 1 | True | 0 | ROZPOCET
| VV |  | 1,3*2+1,2*24+1,0*24 |  | 55.4 |  |  |  |  | VV | 2 | 2 | True | 0 | ROZPOCET
| VV |  | 2,7*4+1,0*2+1,3*3+2,5*2 |  | 21.7 |  |  |  |  | VV | 2 | 2 | True | 0 | ROZPOCET
| VV |  | 1,2*6+1,2*20+1,0*2+1,215*1 |  | 34.415 |  |  |  |  | VV | 2 | 2 | True | 0 | ROZPOCET
| VV |  | 1,0*2+1,0*2+1,0*1 |  | 5 |  |  |  |  | VV | 2 | 2 | True | 0 | ROZPOCET
| VV |  | Súčet |  | 116.515 |  |  |  |  | VV | 2 | 4 | True | 1 | ROZPOCET
34 | K | 998766203 | Presun hmot pre konštrukcie stolárske v objektoch výšky nad 12 do 24 m | % |  |  |  |  | 16 | K | 2 |  |  |  | ROZPOCET | 0 | 0 | 0 | 0 | 0 | 2 | 0 | 16 | -348692330
| D | 767 | Konštrukcie doplnkové kovové | [5 empty] | 2 | D | 1 |  |  |  | ROZPOCET | [6 empty] | 0
35 | K | 767635010 | Montáž ochrannej, bezpečnostnej a protislnečnej fólie na okná | m2 | 491.14 |  |  |  | 16 | K | 2 |  |  |  | ROZPOCET | 0 | 0 | 0 | 0 | 0 | 2 | 0 | 16 | -279411958
| VV |  | "fólia na okná , dvere , zasklené steny - protislnečná" | [6 empty] | VV | 2 | 1 | True | 0 | ROZPOCET
| VV |  | "montáž" | [6 empty] | VV | 2 | 1 | True | 0 | ROZPOCET
| VV |  | "O1" (1,2*1,5)*8 |  | 14.4 |  |  |  |  | VV | 2 | 2 | True | 0 | ROZPOCET
| VV |  | "O2" (2,4*1,5)*93 |  | 334.8 |  |  |  |  | VV | 2 | 2 | True | 0 | ROZPOCET
| VV |  | "O5" (2,4*1,8)*2 |  | 8.64 |  |  |  |  | VV | 2 | 2 | True | 0 | ROZPOCET
| VV |  | "O6" (2,4*2,45)*2 |  | 11.76 |  |  |  |  | VV | 2 | 2 | True | 0 | ROZPOCET
| VV |  | "O8" (1,2*1,5)*1 |  | 1.8 |  |  |  |  | VV | 2 | 2 | True | 0 | ROZPOCET
| VV |  | "O9" (1,1*1,5)*20 |  | 33 |  |  |  |  | VV | 2 | 2 | True | 0 | ROZPOCET
| VV |  | "O10" (0,9*0,95)*2 |  | 1.71 |  |  |  |  | VV | 2 | 2 | True | 0 | ROZPOCET
| VV |  | "O11" (2,6*3,00)*2 |  | 15.6 |  |  |  |  | VV | 2 | 2 | True | 0 | ROZPOCET
| VV |  | "O12" (2,6*2,4)*2 |  | 12.48 |  |  |  |  | VV | 2 | 2 | True | 0 | ROZPOCET
| VV |  | "O16" (1,2*1,85)*3 |  | 6.66 |  |  |  |  | VV | 2 | 2 | True | 0 | ROZPOCET
| VV |  | "O18" (1,1*1,85)*6 |  | 12.21 |  |  |  |  | VV | 2 | 2 | True | 0 | ROZPOCET
| VV |  | "O19" (1,1*1,60)*20 |  | 35.2 |  |  |  |  | VV | 2 | 2 | True | 0 | ROZPOCET
| VV |  | "O20" (0,9*1,60)*2 |  | 2.88 |  |  |  |  | VV | 2 | 2 | True | 0 | ROZPOCET
| VV |  | Súčet |  | 491.14 |  |  |  |  | VV | 2 | 4 | True | 1 | ROZPOCET
36 | M | 283290007400 | Fólia na sklo protislnečná (2 vrstvy), prestup svetla 18% | m2 | 491.14 |  |  |  | 32 | M | 2 |  |  |  | ROZPOCET | 0 | 0 | 0 | 0 | 0 | 2 | 0 | 16 | -1863633990
| VV |  | "fólia na okná , dvere , zasklené steny - protislnečná" | [6 empty] | VV | 2 | 1 | True | 0 | ROZPOCET
| VV |  | "dodávka" | [6 empty] | VV | 2 | 1 | True | 0 | ROZPOCET
| VV |  | "O1" (1,2*1,5)*8 |  | 14.4 |  |  |  |  | VV | 2 | 2 | True | 0 | ROZPOCET
| VV |  | "O2" (2,4*1,5)*93 |  | 334.8 |  |  |  |  | VV | 2 | 2 | True | 0 | ROZPOCET
| VV |  | "O5" (2,4*1,8)*2 |  | 8.64 |  |  |  |  | VV | 2 | 2 | True | 0 | ROZPOCET
| VV |  | "O6" (2,4*2,45)*2 |  | 11.76 |  |  |  |  | VV | 2 | 2 | True | 0 | ROZPOCET
| VV |  | "O8" (1,2*1,5)*1 |  | 1.8 |  |  |  |  | VV | 2 | 2 | True | 0 | ROZPOCET
| VV |  | "O9" (1,1*1,5)*20 |  | 33 |  |  |  |  | VV | 2 | 2 | True | 0 | ROZPOCET
| VV |  | "O10" (0,9*0,95)*2 |  | 1.71 |  |  |  |  | VV | 2 | 2 | True | 0 | ROZPOCET
| VV |  | "O11" (2,6*3,00)*2 |  | 15.6 |  |  |  |  | VV | 2 | 2 | True | 0 | ROZPOCET
| VV |  | "O12" (2,6*2,4)*2 |  | 12.48 |  |  |  |  | VV | 2 | 2 | True | 0 | ROZPOCET
| VV |  | "O16" (1,2*1,85)*3 |  | 6.66 |  |  |  |  | VV | 2 | 2 | True | 0 | ROZPOCET
| VV |  | "O18" (1,1*1,85)*6 |  | 12.21 |  |  |  |  | VV | 2 | 2 | True | 0 | ROZPOCET
| VV |  | "O19" (1,1*1,60)*20 |  | 35.2 |  |  |  |  | VV | 2 | 2 | True | 0 | ROZPOCET
| VV |  | "O20" (0,9*1,60)*2 |  | 2.88 |  |  |  |  | VV | 2 | 2 | True | 0 | ROZPOCET
| VV |  | Súčet |  | 491.14 |  |  |  |  | VV | 2 | 4 | True | 1 | ROZPOCET
37 | K | 767646520 | Montáž dverí kovových - hliníkových, vchodových, 1 m obvodu dverí | m | 92.06 |  |  |  | 16 | K | 2 |  |  |  | ROZPOCET | 0 | 0 | 0 | 0 | 0 | 2 | 0 | 16 | 970885226
| VV |  | "vstupné dvere a zasklené steny - montáž" | [6 empty] | VV | 2 | 1 | True | 0 | ROZPOCET
| VV |  | "ZS5" (3,0+2,750)*2*1 |  | 11.5 |  |  |  |  | VV | 2 | 2 | True | 0 | ROZPOCET
| VV |  | "ZS9" (1,8+2,765)*2*1 |  | 9.13 |  |  |  |  | VV | 2 | 2 | True | 0 | ROZPOCET
| VV |  | "ZS11" (5,3+3,15)*2*1 |  | 16.9 |  |  |  |  | VV | 2 | 2 | True | 0 | ROZPOCET
| VV |  | "ZS15" (1,8+2,45)*2*1 |  | 8.5 |  |  |  |  | VV | 2 | 2 | True | 0 | ROZPOCET
| VV |  | "interiérové dvere a zasklené steny - montáž" | [6 empty] | VV | 2 | 1 | True | 0 | ROZPOCET
| VV |  | "ZS6" (3,0+2,750)*2*1 |  | 11.5 |  |  |  |  | VV | 2 | 2 | True | 0 | ROZPOCET
| VV |  | "ZS10" (1,8+2,765)*2*1 |  | 9.13 |  |  |  |  | VV | 2 | 2 | True | 0 | ROZPOCET
| VV |  | "ZS12" (5,3+3,15)*2*1 |  | 16.9 |  |  |  |  | VV | 2 | 2 | True | 0 | ROZPOCET
| VV |  | "ZS16" (1,8+2,45)*2*1 |  | 8.5 |  |  |  |  | VV | 2 | 2 | True | 0 | ROZPOCET
| VV |  | Súčet |  | 92.06 |  |  |  |  | VV | 2 | 4 | True | 1 | ROZPOCET
38 | M | 283550011300 | Komprimovaná PUR páska -30x74 mm, pre okenné a fasádne konštrukcie | m | 96.664 |  |  |  | 32 | M | 2 |  |  |  | ROZPOCET | 0 | 0 | 0 | 0 | 0 | 2 | 0 | 16 | 1104618953
| VV |  | "vstupné dvere a zasklené steny - montáž" | [6 empty] | VV | 2 | 1 | True | 0 | ROZPOCET
| VV |  | "ZS5" (3,0+2,750)*2*1*1,05 |  | 12.075 |  |  |  |  | VV | 2 | 2 | True | 0 | ROZPOCET
| VV |  | "ZS9" (1,8+2,765)*2*1*1,05 |  | 9.587 |  |  |  |  | VV | 2 | 2 | True | 0 | ROZPOCET
| VV |  | "ZS11" (5,3+3,15)*2*1*1,05 |  | 17.745 |  |  |  |  | VV | 2 | 2 | True | 0 | ROZPOCET
| VV |  | "ZS15" (1,8+2,45)*2*1*1,05 |  | 8.925 |  |  |  |  | VV | 2 | 2 | True | 0 | ROZPOCET
| VV |  | "interiérové dvere a zasklené steny - montáž" | [6 empty] | VV | 2 | 1 | True | 0 | ROZPOCET
| VV |  | "ZS6" (3,0+2,750)*2*1*1,05 |  | 12.075 |  |  |  |  | VV | 2 | 2 | True | 0 | ROZPOCET
| VV |  | "ZS10" (1,8+2,765)*2*1*1,05 |  | 9.587 |  |  |  |  | VV | 2 | 2 | True | 0 | ROZPOCET
| VV |  | "ZS12" (5,3+3,15)*2*1*1,05 |  | 17.745 |  |  |  |  | VV | 2 | 2 | True | 0 | ROZPOCET
| VV |  | "ZS16" (1,8+2,45)*2*1*1,05 |  | 8.925 |  |  |  |  | VV | 2 | 2 | True | 0 | ROZPOCET
| VV |  | Súčet |  | 96.664 |  |  |  |  | VV | 2 | 4 | True | 1 | ROZPOCET
39 | M | 553410032550 | Dvere a zasklené steny vstupné, Al profil, izolačné trojsklo Ug = 0,65 W/(m2.K) | m2 | 34.332 |  |  |  | 32 | M | 2 |  |  |  | ROZPOCET | 0 | 0 | 0 | 0 | 0 | 2 | 0 | 16 | 1588692145
| VV |  | "vstupné dvere a zasklené steny - dodávka" | [6 empty] | VV | 2 | 1 | True | 0 | ROZPOCET
| VV |  | "ZS5" (3,0*2,750)*1 |  | 8.25 |  |  |  |  | VV | 2 | 2 | True | 0 | ROZPOCET
| VV |  | "ZS9" (1,8*2,765)*1 |  | 4.977 |  |  |  |  | VV | 2 | 2 | True | 0 | ROZPOCET
| VV |  | "ZS11" (5,3*3,15)*1 |  | 16.695 |  |  |  |  | VV | 2 | 2 | True | 0 | ROZPOCET
| VV |  | "ZS15" (1,8*2,45)*1 |  | 4.41 |  |  |  |  | VV | 2 | 2 | True | 0 | ROZPOCET
| VV |  | Súčet |  | 34.332 |  |  |  |  | VV | 2 | 4 | True | 1 | ROZPOCET
40 | M | 553410042055 | Dvere celosklenené interiérové, bezpečnostné sklo, pre dvere otočné do zárubne hliníkovej | m2 | 34.332 |  |  |  | 32 | M | 2 |  |  |  | ROZPOCET | 0 | 0 | 0 | 0 | 0 | 2 | 0 | 16 | -1789997875
| VV |  | "interiérové dvere a zasklené steny - dodávka" | [6 empty] | VV | 2 | 1 | True | 0 | ROZPOCET
| VV |  | "ZS6" (3,0*2,75)*1 |  | 8.25 |  |  |  |  | VV | 2 | 2 | True | 0 | ROZPOCET
| VV |  | "ZS10" (1,8*2,765)*1 |  | 4.977 |  |  |  |  | VV | 2 | 2 | True | 0 | ROZPOCET
| VV |  | "ZS12" (5,3*3,15)*1 |  | 16.695 |  |  |  |  | VV | 2 | 2 | True | 0 | ROZPOCET
| VV |  | "ZS16" (1,8*2,45)*1 |  | 4.41 |  |  |  |  | VV | 2 | 2 | True | 0 | ROZPOCET
| VV |  | Súčet |  | 34.332 |  |  |  |  | VV | 2 | 4 | True | 1 | ROZPOCET
41 | K | 767661500 | Montáž interierovej žalúzie hliníkovej lamelovej štandardnej | m2 | 494.74 |  |  |  | 16 | K | 2 |  |  |  | ROZPOCET | 0 | 0 | 0 | 0 | 0 | 2 | 0 | 16 | 710759002
| VV |  | "zalúzie interiérové z Al profilov" | [6 empty] | VV | 2 | 1 | True | 0 | ROZPOCET
| VV |  | "umiestnenie podľa výpisu OZ" | [6 empty] | VV | 2 | 1 | True | 0 | ROZPOCET
| VV |  | "O1" (1,2*1,5)*1 |  | 1.8 |  |  |  |  | VV | 2 | 2 | True | 0 | ROZPOCET
| VV |  | "O2" (2,4*1,5)*27 |  | 97.2 |  |  |  |  | VV | 2 | 2 | True | 0 | ROZPOCET
| VV |  | "O5" (2,4*1,8)*2 |  | 8.64 |  |  |  |  | VV | 2 | 2 | True | 0 | ROZPOCET
| VV |  | "O6" (2,4*2,45)*2 |  | 11.76 |  |  |  |  | VV | 2 | 2 | True | 0 | ROZPOCET
| VV |  | "O8" (1,2*1,5)*1 |  | 1.8 |  |  |  |  | VV | 2 | 2 | True | 0 | ROZPOCET
| VV |  | "O9" (1,1*1,5)*20 |  | 33 |  |  |  |  | VV | 2 | 2 | True | 0 | ROZPOCET
| VV |  | "O11" (2,6*3,00)*2 |  | 15.6 |  |  |  |  | VV | 2 | 2 | True | 0 | ROZPOCET
| VV |  | "O12" (2,6*2,4)*2 |  | 12.48 |  |  |  |  | VV | 2 | 2 | True | 0 | ROZPOCET
| VV |  | Medzisúčet |  | 182.28 |  |  |  |  | VV | 2 | 3 | True | 0 | ROZPOCET
| VV |  | "O1" (1,2*1,5)*2 |  | 3.6 |  |  |  |  | VV | 2 | 2 | True | 0 | ROZPOCET
| VV |  | "O2" (2,4*1,5)*35 |  | 126 |  |  |  |  | VV | 2 | 2 | True | 0 | ROZPOCET
| VV |  | "O10" (0,9*0,95)*2 |  | 1.71 |  |  |  |  | VV | 2 | 2 | True | 0 | ROZPOCET
| VV |  | "O16" (1,2*1,85)*3 |  | 6.66 |  |  |  |  | VV | 2 | 2 | True | 0 | ROZPOCET
| VV |  | "O18" (1,1*1,85)*6 |  | 12.21 |  |  |  |  | VV | 2 | 2 | True | 0 | ROZPOCET
| VV |  | "O19" (1,1*1,60)*20 |  | 35.2 |  |  |  |  | VV | 2 | 2 | True | 0 | ROZPOCET
| VV |  | "O20" (0,9*1,60)*2 |  | 2.88 |  |  |  |  | VV | 2 | 2 | True | 0 | ROZPOCET
| VV |  | Medzisúčet |  | 188.26 |  |  |  |  | VV | 2 | 3 | True | 0 | ROZPOCET
| VV |  | "O1" (1,2*1,5)*3 |  | 5.4 |  |  |  |  | VV | 2 | 2 | True | 0 | ROZPOCET
| VV |  | "O2" (2,4*1,5)*33 |  | 118.8 |  |  |  |  | VV | 2 | 2 | True | 0 | ROZPOCET
| VV |  | Medzisúčet |  | 124.2 |  |  |  |  | VV | 2 | 3 | True | 0 | ROZPOCET
| VV |  | Súčet |  | 494.74 |  |  |  |  | VV | 2 | 4 | True | 1 | ROZPOCET
42 | M | 611530061300 | Žalúzie interiérové hliníkové, lamela šírky 18/25 mm, biela, bez vedenia | m2 | 494.74 |  |  |  | 32 | M | 2 |  |  |  | ROZPOCET | 0 | 0 | 0 | 0 | 0 | 2 | 0 | 16 | 156915672
| VV |  | "zalúzie interiérové z Al profilov" | [6 empty] | VV | 2 | 1 | True | 0 | ROZPOCET
| VV |  | "umiestnenie podľa výpisu OZ" | [6 empty] | VV | 2 | 1 | True | 0 | ROZPOCET
| VV |  | "O1" (1,2*1,5)*1 |  | 1.8 |  |  |  |  | VV | 2 | 2 | True | 0 | ROZPOCET
| VV |  | "O2" (2,4*1,5)*27 |  | 97.2 |  |  |  |  | VV | 2 | 2 | True | 0 | ROZPOCET
| VV |  | "O5" (2,4*1,8)*2 |  | 8.64 |  |  |  |  | VV | 2 | 2 | True | 0 | ROZPOCET
| VV |  | "O6" (2,4*2,45)*2 |  | 11.76 |  |  |  |  | VV | 2 | 2 | True | 0 | ROZPOCET
| VV |  | "O8" (1,2*1,5)*1 |  | 1.8 |  |  |  |  | VV | 2 | 2 | True | 0 | ROZPOCET
| VV |  | "O9" (1,1*1,5)*20 |  | 33 |  |  |  |  | VV | 2 | 2 | True | 0 | ROZPOCET
| VV |  | "O11" (2,6*3,00)*2 |  | 15.6 |  |  |  |  | VV | 2 | 2 | True | 0 | ROZPOCET
| VV |  | "O12" (2,6*2,4)*2 |  | 12.48 |  |  |  |  | VV | 2 | 2 | True | 0 | ROZPOCET
| VV |  | Medzisúčet |  | 182.28 |  |  |  |  | VV | 2 | 3 | True | 0 | ROZPOCET
| VV |  | "O1" (1,2*1,5)*2 |  | 3.6 |  |  |  |  | VV | 2 | 2 | True | 0 | ROZPOCET
| VV |  | "O2" (2,4*1,5)*35 |  | 126 |  |  |  |  | VV | 2 | 2 | True | 0 | ROZPOCET
| VV |  | "O10" (0,9*0,95)*2 |  | 1.71 |  |  |  |  | VV | 2 | 2 | True | 0 | ROZPOCET
| VV |  | "O16" (1,2*1,85)*3 |  | 6.66 |  |  |  |  | VV | 2 | 2 | True | 0 | ROZPOCET
| VV |  | "O18" (1,1*1,85)*6 |  | 12.21 |  |  |  |  | VV | 2 | 2 | True | 0 | ROZPOCET
| VV |  | "O19" (1,1*1,60)*20 |  | 35.2 |  |  |  |  | VV | 2 | 2 | True | 0 | ROZPOCET
| VV |  | "O20" (0,9*1,60)*2 |  | 2.88 |  |  |  |  | VV | 2 | 2 | True | 0 | ROZPOCET
| VV |  | Medzisúčet |  | 188.26 |  |  |  |  | VV | 2 | 3 | True | 0 | ROZPOCET
| VV |  | "O1" (1,2*1,5)*3 |  | 5.4 |  |  |  |  | VV | 2 | 2 | True | 0 | ROZPOCET
| VV |  | "O2" (2,4*1,5)*33 |  | 118.8 |  |  |  |  | VV | 2 | 2 | True | 0 | ROZPOCET
| VV |  | Medzisúčet |  | 124.2 |  |  |  |  | VV | 2 | 3 | True | 0 | ROZPOCET
| VV |  | Súčet |  | 494.74 |  |  |  |  | VV | 2 | 4 | True | 1 | ROZPOCET
43 | M | 611530061600 | Bočné vedenie pre žalúzie, oceľové lanko | ks | 205 |  |  |  | 32 | M | 2 |  |  |  | ROZPOCET | 0 | 0 | 0 | 0 | 0 | 2 | 0 | 16 | -1103130646
| VV |  | "zalúzie interiérové z Al profilov" | [6 empty] | VV | 2 | 1 | True | 0 | ROZPOCET
| VV |  | "umiestnenie podľa výpisu prvkov OZ" | [6 empty] | VV | 2 | 1 | False | 0 | ROZPOCET
| VV |  | 205 |  | 205 |  |  |  |  | VV | 2 | 2 | True | 0 | ROZPOCET
| VV |  | Súčet |  | 205 |  |  |  |  | VV | 2 | 4 | True | 1 | ROZPOCET
44 | K | 767662110 | Montáž mreží pevných skrutkovaním | m2 | 275.622 |  |  |  | 16 | K | 2 |  |  |  | ROZPOCET | 0 | 0 | 0 | 0 | 0 | 2 | 0 | 16 | -30218005
| VV |  | "montáž - vonkajšie mreže okenné" | [6 empty] | VV | 2 | 1 | True | 0 | ROZPOCET
| VV |  | "Z1" 2,4*1,5*(35+4) |  | 140.4 |  |  |  |  | VV | 2 | 2 | True | 0 | ROZPOCET
| VV |  | "Z2" 1,2*1,5*(4+1) |  | 9 |  |  |  |  | VV | 2 | 2 | True | 0 | ROZPOCET
| VV |  | "Z3" 0,6*0,9*4 |  | 2.16 |  |  |  |  | VV | 2 | 2 | True | 0 | ROZPOCET
| VV |  | "Z5" 1,0*0,9*1 |  | 0.9 |  |  |  |  | VV | 2 | 2 | True | 0 | ROZPOCET
| VV |  | "Z6"2,4*1,8*4 |  | 17.28 |  |  |  |  | VV | 2 | 2 | True | 0 | ROZPOCET
| VV |  | "Z7"2,4*2,45*3 |  | 17.64 |  |  |  |  | VV | 2 | 2 | True | 0 | ROZPOCET
| VV |  | "Z8"1,15*2,45*1 |  | 2.818 |  |  |  |  | VV | 2 | 2 | True | 0 | ROZPOCET
| VV |  | "Z9"2,6*2,4*2 |  | 12.48 |  |  |  |  | VV | 2 | 2 | True | 0 | ROZPOCET
| VV |  | "Z10"1,2*1,5*2 |  | 3.6 |  |  |  |  | VV | 2 | 2 | True | 0 | ROZPOCET
| VV |  | "Z11"1,1*1,5*24 |  | 39.6 |  |  |  |  | VV | 2 | 2 | True | 0 | ROZPOCET
| VV |  | "Z12"1,115*0,9*1 |  | 1.004 |  |  |  |  | VV | 2 | 2 | True | 0 | ROZPOCET
| VV |  | "Z13"0,9*0,9*(2+4) |  | 4.86 |  |  |  |  | VV | 2 | 2 | True | 0 | ROZPOCET
| VV |  | "Z14"0,9*0,6*2 |  | 1.08 |  |  |  |  | VV | 2 | 2 | True | 0 | ROZPOCET
| VV |  | "Z15"2,6*3,0*2 |  | 15.6 |  |  |  |  | VV | 2 | 2 | True | 0 | ROZPOCET
| VV |  | "Z4"2,4*1,5*2 |  | 7.2 |  |  |  |  | VV | 2 | 2 | True | 0 | ROZPOCET
| VV |  | Súčet |  | 275.622 |  |  |  |  | VV | 2 | 4 | True | 1 | ROZPOCET
45 | M | 55356001180R | Mreža bezpečnostná pevná z guľatiny Ø 12 mm, orámovaná pásovinou : guľatina 12 mm, pásovina 30/5 mm, - vzdialenosť zvislých oceľových guľatín 100 mm. Mreže proti roztiahnutiu budú vystužené vodorovne guľatinou Ø 12 mm v počte podľa nákresov vo výpise zámočníckych výrobkov (výkres č. 28). Povrchová úprava mreží - 1 x základný náter, 2 x vrchný syntetický náter | m2 | 268.422 |  |  |  | 32 | M | 2 |  |  |  | ROZPOCET | 0 | 0 | 0 | 0 | 0 | 2 | 0 | 16 | 1779173656
| VV |  | "dodávka - vonkajšie mreže okenné" | [6 empty] | VV | 2 | 1 | True | 0 | ROZPOCET
| VV |  | "Z1" 2,4*1,5*(35+4) |  | 140.4 |  |  |  |  | VV | 2 | 2 | True | 0 | ROZPOCET
| VV |  | "Z2" 1,2*1,5*(4+1) |  | 9 |  |  |  |  | VV | 2 | 2 | True | 0 | ROZPOCET
| VV |  | "Z3" 0,6*0,9*4 |  | 2.16 |  |  |  |  | VV | 2 | 2 | True | 0 | ROZPOCET
| VV |  | "Z5" 1,0*0,9*1 |  | 0.9 |  |  |  |  | VV | 2 | 2 | True | 0 | ROZPOCET
| VV |  | "Z6"2,4*1,8*4 |  | 17.28 |  |  |  |  | VV | 2 | 2 | True | 0 | ROZPOCET
| VV |  | "Z7"2,4*2,45*3 |  | 17.64 |  |  |  |  | VV | 2 | 2 | True | 0 | ROZPOCET
| VV |  | "Z8"1,15*2,45*1 |  | 2.818 |  |  |  |  | VV | 2 | 2 | True | 0 | ROZPOCET
| VV |  | "Z9"2,6*2,4*2 |  | 12.48 |  |  |  |  | VV | 2 | 2 | True | 0 | ROZPOCET
| VV |  | "Z10"1,2*1,5*2 |  | 3.6 |  |  |  |  | VV | 2 | 2 | True | 0 | ROZPOCET
| VV |  | "Z11"1,1*1,5*24 |  | 39.6 |  |  |  |  | VV | 2 | 2 | True | 0 | ROZPOCET
| VV |  | "Z12"1,115*0,9*1 |  | 1.004 |  |  |  |  | VV | 2 | 2 | True | 0 | ROZPOCET
| VV |  | "Z13"0,9*0,9*(2+4) |  | 4.86 |  |  |  |  | VV | 2 | 2 | True | 0 | ROZPOCET
| VV |  | "Z14"0,9*0,6*2 |  | 1.08 |  |  |  |  | VV | 2 | 2 | True | 0 | ROZPOCET
| VV |  | "Z15"2,6*3,0*2 |  | 15.6 |  |  |  |  | VV | 2 | 2 | True | 0 | ROZPOCET
| VV |  | Súčet |  | 268.422 |  |  |  |  | VV | 2 | 4 | True | 1 | ROZPOCET
46 | M | 553560011801R | Mreža bezpečnostná so zvýšeným bezpečnostným systémom z guľatiny Ø 12 mm, orámovaná pásovinou : guľatina 12 mm, pásovina 30/5 mm, - vzdialenosť zvislých oceľových guľatín 100 mm. Mreže proti roztiahnutiu budú vystužené vodorovne guľatinou Ø 12 mm v počte podľa nákresov vo výpise zámočníckych výrobkov (výkres č. 28). Povrchová úprava mreží - 1 x základný náter, 2 x vrchný syntetický náter | m2 | 7.2 |  |  |  | 32 | M | 2 |  |  |  | ROZPOCET | 0 | 0 | 0 | 0 | 0 | 2 | 0 | 16 | -44951430
| VV |  | "dodávka - vonkajšie mreže okenné" | [6 empty] | VV | 2 | 1 | True | 0 | ROZPOCET
| VV |  | "Z4"2,4*1,5*2 |  | 7.2 |  |  |  |  | VV | 2 | 2 | True | 0 | ROZPOCET
| VV |  | Súčet |  | 7.2 |  |  |  |  | VV | 2 | 4 | True | 1 | ROZPOCET
47 | K | 998767203 | Presun hmôt pre kovové stavebné doplnkové konštrukcie v objektoch výšky nad 12 do 24 m | % |  |  |  |  | 16 | K | 2 |  |  |  | ROZPOCET | 0 | 0 | 0 | 0 | 0 | 2 | 0 | 16 | 1142031383
| D | 786 | Dokončovacie práce | [5 empty] | 2 | D | 1 |  |  |  | ROZPOCET | [6 empty] | 0
48 | K | 786612230 | Montáž sieťok proti hmyzu | m2 | 352.748 |  |  |  | 16 | K | 2 |  |  |  | ROZPOCET | 0 | 0 | 0 | 0 | 0 | 2 | 0 | 16 | -1297717997
| VV |  | "sieť proti hmyzu - montáž" | [6 empty] | VV | 2 | 1 | True | 0 | ROZPOCET
| VV |  | "umiestnenie podľa výpisu OZ" | [6 empty] | VV | 2 | 1 | True | 0 | ROZPOCET
| VV |  | "O1" (1,2*1,5)*1 |  | 1.8 |  |  |  |  | VV | 2 | 2 | True | 0 | ROZPOCET
| VV |  | "O1.1" (1,2*1,5)*1 |  | 1.8 |  |  |  |  | VV | 2 | 2 | True | 0 | ROZPOCET
| VV |  | "O2" (1,2*1,5)*(1+10+2+4+12) |  | 52.2 |  |  |  |  | VV | 2 | 2 | True | 0 | ROZPOCET
| VV |  | "O2.1" (1,2*1,5)*3 |  | 5.4 |  |  |  |  | VV | 2 | 2 | True | 0 | ROZPOCET
| VV |  | "O3" (0,6*0,9)*4 |  | 2.16 |  |  |  |  | VV | 2 | 2 | True | 0 | ROZPOCET
| VV |  | "O5" (1,2*1,8)*2 |  | 4.32 |  |  |  |  | VV | 2 | 2 | True | 0 | ROZPOCET
| VV |  | "O6" (2,4*0,65)*2 |  | 3.12 |  |  |  |  | VV | 2 | 2 | True | 0 | ROZPOCET
| VV |  | "O8" (1,2*1,5)*1 |  | 1.8 |  |  |  |  | VV | 2 | 2 | True | 0 | ROZPOCET
| VV |  | "O9" (1,1*1,5)*20 |  | 33 |  |  |  |  | VV | 2 | 2 | True | 0 | ROZPOCET
| VV |  | "O9.1" (1,1*1,5)*4 |  | 6.6 |  |  |  |  | VV | 2 | 2 | True | 0 | ROZPOCET
| VV |  | "O10.1" (0,9*0,95)*2 |  | 1.71 |  |  |  |  | VV | 2 | 2 | True | 0 | ROZPOCET
| VV |  | "O11" (2,6*0,75)*2 |  | 3.9 |  |  |  |  | VV | 2 | 2 | True | 0 | ROZPOCET
| VV |  | "O12" (2,6*0,6)*2 |  | 3.12 |  |  |  |  | VV | 2 | 2 | True | 0 | ROZPOCET
| VV |  | "O13" (0,9*0,6)*2 |  | 1.08 |  |  |  |  | VV | 2 | 2 | True | 0 | ROZPOCET
| VV |  | "O22" (1,115*0,9)*1 |  | 1.004 |  |  |  |  | VV | 2 | 2 | True | 0 | ROZPOCET
| VV |  | Medzisúčet |  | 123.014 |  |  |  |  | VV | 2 | 3 | True | 0 | ROZPOCET
| VV |  | "O1" (1,2*1,5)*2 |  | 3.6 |  |  |  |  | VV | 2 | 2 | True | 0 | ROZPOCET
| VV |  | "O1.1" (1,2*1,5)*1 |  | 1.8 |  |  |  |  | VV | 2 | 2 | True | 0 | ROZPOCET
| VV |  | "O2" (1,2*1,5)*35 |  | 63 |  |  |  |  | VV | 2 | 2 | True | 0 | ROZPOCET
| VV |  | "O2.1" (1,2*1,5)*2 |  | 3.6 |  |  |  |  | VV | 2 | 2 | True | 0 | ROZPOCET
| VV |  | "O3" (0,6*0,9)*2 |  | 1.08 |  |  |  |  | VV | 2 | 2 | True | 0 | ROZPOCET
| VV |  | "O10" (0,9*0,95)*2 |  | 1.71 |  |  |  |  | VV | 2 | 2 | True | 0 | ROZPOCET
| VV |  | "O10.1" (0,9*0,95)*4 |  | 3.42 |  |  |  |  | VV | 2 | 2 | True | 0 | ROZPOCET
| VV |  | "O15" (10,9*1,5)*1 |  | 16.35 |  |  |  |  | VV | 2 | 2 | True | 0 | ROZPOCET
| VV |  | "O16" (1,2*1,85)*3 |  | 6.66 |  |  |  |  | VV | 2 | 2 | True | 0 | ROZPOCET
| VV |  | "O18" (1,1*1,85)*6 |  | 12.21 |  |  |  |  | VV | 2 | 2 | True | 0 | ROZPOCET
| VV |  | "O19" (1,1*1,60)*20 |  | 35.2 |  |  |  |  | VV | 2 | 2 | True | 0 | ROZPOCET
| VV |  | "O20" (0,9*1,60)*2 |  | 2.88 |  |  |  |  | VV | 2 | 2 | True | 0 | ROZPOCET
| VV |  | "O22" (1,115*0,9)*1 |  | 1.004 |  |  |  |  | VV | 2 | 2 | True | 0 | ROZPOCET
| VV |  | Medzisúčet |  | 152.514 |  |  |  |  | VV | 2 | 3 | True | 0 | ROZPOCET
| VV |  | "O1" (1,2*1,5)*3 |  | 5.4 |  |  |  |  | VV | 2 | 2 | True | 0 | ROZPOCET
| VV |  | "O2" (1,2*1,5)*30 |  | 54 |  |  |  |  | VV | 2 | 2 | True | 0 | ROZPOCET
| VV |  | "O2.1" (1,2*1,5)*4 |  | 7.2 |  |  |  |  | VV | 2 | 2 | True | 0 | ROZPOCET
| VV |  | "O3" (0,6*0,9)*2 |  | 1.08 |  |  |  |  | VV | 2 | 2 | True | 0 | ROZPOCET
| VV |  | "O10.1" (0,9*0,95)*8 |  | 6.84 |  |  |  |  | VV | 2 | 2 | True | 0 | ROZPOCET
| VV |  | Medzisúčet |  | 74.52 |  |  |  |  | VV | 2 | 3 | True | 0 | ROZPOCET
| VV |  | "ZS20" (1,5*1,8)*1 |  | 2.7 |  |  |  |  | VV | 2 | 2 | True | 0 | ROZPOCET
| VV |  | Medzisúčet |  | 2.7 |  |  |  |  | VV | 2 | 3 | True | 0 | ROZPOCET
| VV |  | Súčet |  | 352.748 |  |  |  |  | VV | 2 | 4 | True | 1 | ROZPOCET
49 | M | 6932002000 | Sieťka proti hmyzu | m2 | 352.748 |  |  |  | 32 | M | 2 |  |  |  | ROZPOCET | 0 | 0 | 0 | 0 | 0 | 2 | 0 | 16 | 663107078
| VV |  | "sieť proti hmyzu - dodávka" | [6 empty] | VV | 2 | 1 | True | 0 | ROZPOCET
| VV |  | "umiestnenie podľa výpisu OZ" | [6 empty] | VV | 2 | 1 | True | 0 | ROZPOCET
| VV |  | "O1" (1,2*1,5)*1 |  | 1.8 |  |  |  |  | VV | 2 | 2 | True | 0 | ROZPOCET
| VV |  | "O1.1" (1,2*1,5)*1 |  | 1.8 |  |  |  |  | VV | 2 | 2 | True | 0 | ROZPOCET
| VV |  | "O2" (1,2*1,5)*(1+10+2+4+12) |  | 52.2 |  |  |  |  | VV | 2 | 2 | True | 0 | ROZPOCET
| VV |  | "O2.1" (1,2*1,5)*3 |  | 5.4 |  |  |  |  | VV | 2 | 2 | True | 0 | ROZPOCET
| VV |  | "O3" (0,6*0,9)*4 |  | 2.16 |  |  |  |  | VV | 2 | 2 | True | 0 | ROZPOCET
| VV |  | "O5" (1,2*1,8)*2 |  | 4.32 |  |  |  |  | VV | 2 | 2 | True | 0 | ROZPOCET
| VV |  | "O6" (2,4*0,65)*2 |  | 3.12 |  |  |  |  | VV | 2 | 2 | True | 0 | ROZPOCET
| VV |  | "O8" (1,2*1,5)*1 |  | 1.8 |  |  |  |  | VV | 2 | 2 | True | 0 | ROZPOCET
| VV |  | "O9" (1,1*1,5)*20 |  | 33 |  |  |  |  | VV | 2 | 2 | True | 0 | ROZPOCET
| VV |  | "O9.1" (1,1*1,5)*4 |  | 6.6 |  |  |  |  | VV | 2 | 2 | True | 0 | ROZPOCET
| VV |  | "O10.1" (0,9*0,95)*2 |  | 1.71 |  |  |  |  | VV | 2 | 2 | True | 0 | ROZPOCET
| VV |  | "O11" (2,6*0,75)*2 |  | 3.9 |  |  |  |  | VV | 2 | 2 | True | 0 | ROZPOCET
| VV |  | "O12" (2,6*0,6)*2 |  | 3.12 |  |  |  |  | VV | 2 | 2 | True | 0 | ROZPOCET
| VV |  | "O13" (0,9*0,6)*2 |  | 1.08 |  |  |  |  | VV | 2 | 2 | True | 0 | ROZPOCET
| VV |  | "O22" (1,115*0,9)*1 |  | 1.004 |  |  |  |  | VV | 2 | 2 | True | 0 | ROZPOCET
| VV |  | Medzisúčet |  | 123.014 |  |  |  |  | VV | 2 | 3 | True | 0 | ROZPOCET
| VV |  | "O1" (1,2*1,5)*2 |  | 3.6 |  |  |  |  | VV | 2 | 2 | True | 0 | ROZPOCET
| VV |  | "O1.1" (1,2*1,5)*1 |  | 1.8 |  |  |  |  | VV | 2 | 2 | True | 0 | ROZPOCET
| VV |  | "O2" (1,2*1,5)*35 |  | 63 |  |  |  |  | VV | 2 | 2 | True | 0 | ROZPOCET
| VV |  | "O2.1" (1,2*1,5)*2 |  | 3.6 |  |  |  |  | VV | 2 | 2 | True | 0 | ROZPOCET
| VV |  | "O3" (0,6*0,9)*2 |  | 1.08 |  |  |  |  | VV | 2 | 2 | True | 0 | ROZPOCET
| VV |  | "O10" (0,9*0,95)*2 |  | 1.71 |  |  |  |  | VV | 2 | 2 | True | 0 | ROZPOCET
| VV |  | "O10.1" (0,9*0,95)*4 |  | 3.42 |  |  |  |  | VV | 2 | 2 | True | 0 | ROZPOCET
| VV |  | "O15" (10,9*1,5)*1 |  | 16.35 |  |  |  |  | VV | 2 | 2 | True | 0 | ROZPOCET
| VV |  | "O16" (1,2*1,85)*3 |  | 6.66 |  |  |  |  | VV | 2 | 2 | True | 0 | ROZPOCET
| VV |  | "O18" (1,1*1,85)*6 |  | 12.21 |  |  |  |  | VV | 2 | 2 | True | 0 | ROZPOCET
| VV |  | "O19" (1,1*1,60)*20 |  | 35.2 |  |  |  |  | VV | 2 | 2 | True | 0 | ROZPOCET
| VV |  | "O20" (0,9*1,60)*2 |  | 2.88 |  |  |  |  | VV | 2 | 2 | True | 0 | ROZPOCET
| VV |  | "O22" (1,115*0,9)*1 |  | 1.004 |  |  |  |  | VV | 2 | 2 | True | 0 | ROZPOCET
| VV |  | Medzisúčet |  | 152.514 |  |  |  |  | VV | 2 | 3 | True | 0 | ROZPOCET
| VV |  | "O1" (1,2*1,5)*3 |  | 5.4 |  |  |  |  | VV | 2 | 2 | True | 0 | ROZPOCET
| VV |  | "O2" (1,2*1,5)*30 |  | 54 |  |  |  |  | VV | 2 | 2 | True | 0 | ROZPOCET
| VV |  | "O2.1" (1,2*1,5)*4 |  | 7.2 |  |  |  |  | VV | 2 | 2 | True | 0 | ROZPOCET
| VV |  | "O3" (0,6*0,9)*2 |  | 1.08 |  |  |  |  | VV | 2 | 2 | True | 0 | ROZPOCET
| VV |  | "O10.1" (0,9*0,95)*8 |  | 6.84 |  |  |  |  | VV | 2 | 2 | True | 0 | ROZPOCET
| VV |  | Medzisúčet |  | 74.52 |  |  |  |  | VV | 2 | 3 | True | 0 | ROZPOCET
| VV |  | "ZS20" (1,5*1,8)*1 |  | 2.7 |  |  |  |  | VV | 2 | 2 | True | 0 | ROZPOCET
| VV |  | Medzisúčet |  | 2.7 |  |  |  |  | VV | 2 | 3 | True | 0 | ROZPOCET
| VV |  | Súčet |  | 352.748 |  |  |  |  | VV | 2 | 4 | True | 1 | ROZPOCET
50 | K | 998786203 | Presun hmôt pre čalúnnické úpravy v objektoch výšky (hľbky) nad 12 do 24 m | % |  |  |  |  | 16 | K | 2 |  |  |  | ROZPOCET | 0 | 0 | 0 | 0 | 0 | 2 | 0 | 16 | -665152873

## D1 - Stavebné práce
{a69d069a-73a2-4dae-9d74-cddde7d882b8}
0
| KRYCÍ LIST ROZPOČTU | [8 empty] | False
Stavba:
Dunajská Streda OR PZ, rekonštrukcia a modernizácia objektu
Objekt:
SO 01.1 - Oprávnené práce
Časť:
D - Ostatné oprávnené práce
Úroveň 3:
D1 - Stavebné práce
| JKSO: |  | 801 69 |  |  | KS: | 1220
| Miesto: |  | Dunajská Streda, Muzejná 231/6, parc.č. 2421/8; 1 |  |  | Dátum:
| Objednávateľ: |  |  |  |  | IČO: | 00 151 866
|  | Ministerstvo vnútra SR, Pribinova 2, Bratislava |  |  |  | IČ DPH:
| Zhotoviteľ: |  |  |  |  | IČO:
IČ DPH:
| Projektant: |  |  |  |  | IČO:
IČ DPH:
| Spracovateľ: |  |  |  |  | IČO:
IČ DPH:
Poznámka:
Náklady z rozpočtu
Ostatné náklady
Cena bez DPH
|  |  | Základ dane |  |  | Sadzba dane | Výška dane
| DPH | základná |  |  |  | 20%
|  | znížená |  |  |  | 20%
|  | zákl. prenesená | 0 |  |  | 20%
|  | zníž. prenesená | 0 |  |  | 20%
|  | nulová | 0 |  |  | 0%
| Cena s DPH |  |  | v | EUR
| Projektant |  |  | Spracovateľ
| Dátum a podpis: |  | Pečiatka | Dátum a podpis: |  |  | Pečiatka
| Objednávateľ |  |  | Zhotoviteľ
| Dátum a podpis: |  | Pečiatka | Dátum a podpis: |  |  | Pečiatka
REKAPITULÁCIA ROZPOČTU
Stavba:
Dunajská Streda OR PZ, rekonštrukcia a modernizácia objektu
Objekt:
SO 01.1 - Oprávnené práce
Časť:
D - Ostatné oprávnené práce
Úroveň 3:
D1 - Stavebné práce
Miesto: |  |  | Dunajská Streda, Muzejná 231/6, parc.č. 2421/8; 1 |  |  | Dátum:
Objednávateľ: |  |  | Ministerstvo vnútra SR, Pribinova 2, Bratislava |  |  | Projektant:
Zhotoviteľ: | [5 empty] | Spracovateľ:
Kód dielu - Popis | [6 empty] | Cena celkom [EUR]
1) Náklady z rozpočtu | [10 empty] | -1
HSV - Práce a dodávky HSV
1 - Zemné práce
5 - Komunikácie
6 - Úpravy povrchov, podlahy, osadenie
9 - Ostatné konštrukcie a práce-búranie
99 - Presun hmôt HSV
PSV - Práce a dodávky PSV
764 - Konštrukcie klampiarske
767 - Konštrukcie doplnkové kovové
771 - Podlahy z dlaždíc
783 - Nátery
784 - Maľby
M - Práce a dodávky M
33-M - Montáže dopr.zariad.sklad.zar.a váh
2) Ostatné náklady
Celkové náklady za stavbu 1) + 2)
ROZPOČET
Stavba:
Dunajská Streda OR PZ, rekonštrukcia a modernizácia objektu
Objekt:
SO 01.1 - Oprávnené práce
Časť:
D - Ostatné oprávnené práce
Úroveň 3:
D1 - Stavebné práce
Miesto: |  |  | Dunajská Streda, Muzejná 231/6, parc.č. 2421/8; 1 |  |  | Dátum:
Objednávateľ: |  |  | Ministerstvo vnútra SR, Pribinova 2, Bratislava |  |  | Projektant:
Zhotoviteľ: | [5 empty] | Spracovateľ:
PČ | Typ | Kód | Popis | MJ | Množstvo | J.cena [EUR] | Cena celkom [EUR] | Cenová sústava
Náklady z rozpočtu | [9 empty] | D | -1 | [10 empty] | 0
| D | HSV | Práce a dodávky HSV | [5 empty] | 1 | D | 0 |  |  |  | ROZPOCET | [6 empty] | 0
| D | 1 | Zemné práce | [5 empty] | 1 | D | 1 |  |  |  | ROZPOCET | [6 empty] | 0
1 | K | 113107131 | Odstránenie krytu v ploche do 200 m2 z betónu prostého, hr. vrstvy do 150 mm, -0,22500t | m2 | 183.4 |  |  |  | 4 | K | 2 |  |  |  | ROZPOCET | 0 | 0 | 0 | 0 | 0 | 2 | 0 | 4 | 1409040301
| VV |  | "rozobratie jestvujúceho bet. okap.chodníka" | [6 empty] | VV | 2 | 1 | True | 0 | ROZPOCET
| VV |  | 281,75*0,6 |  | 169.05 |  |  |  |  | VV | 2 | 2 | True | 0 | ROZPOCET
| VV |  | 11,48*1,25 |  | 14.35 |  |  |  |  | VV | 2 | 2 | True | 0 | ROZPOCET
| VV |  | Súčet |  | 183.4 |  |  |  |  | VV | 2 | 4 | True | 1 | ROZPOCET
2 | K | 113205111 | Vytrhanie obrúb betónových, chodníkových ležatých, -0,23000t | m | 15.12 |  |  |  | 4 | K | 2 |  |  |  | ROZPOCET | 0 | 0 | 0 | 0 | 0 | 2 | 0 | 4 | -350226095
| VV |  | "búranie obrubníkov" | [6 empty] | VV | 2 | 1 | True | 0 | ROZPOCET
| VV |  | 7,56*2 |  | 15.12 |  |  |  |  | VV | 2 | 2 | True | 0 | ROZPOCET
| VV |  | Súčet |  | 15.12 |  |  |  |  | VV | 2 | 4 | True | 1 | ROZPOCET
3 | K | 113307122 | Odstránenie podkladu v ploche do 200 m2 z kameniva hrubého drveného, hr.100 do 200 mm, -0,23500t | m2 | 183.4 |  |  |  | 4 | K | 2 |  |  |  | ROZPOCET | 0 | 0 | 0 | 0 | 0 | 2 | 0 | 4 | -1004012749
| VV |  | "rozobratie jestvujúceho bet. okap.chodníka" | [6 empty] | VV | 2 | 1 | True | 0 | ROZPOCET
| VV |  | "podklad" | [6 empty] | VV | 2 | 1 | True | 0 | ROZPOCET
| VV |  | 281,75*0,6 |  | 169.05 |  |  |  |  | VV | 2 | 2 | True | 0 | ROZPOCET
| VV |  | 11,48*1,25 |  | 14.35 |  |  |  |  | VV | 2 | 2 | True | 0 | ROZPOCET
| VV |  | Súčet |  | 183.4 |  |  |  |  | VV | 2 | 4 | True | 1 | ROZPOCET
| D | 5 | Komunikácie | [5 empty] | 1 | D | 1 |  |  |  | ROZPOCET | [6 empty] | 0
4 | K | 564801112 | Podklad zo štrkodrviny s rozprestretím a zhutnením, po zhutnení hr. 40 mm | m2 | 175.938 |  |  |  | 4 | K | 2 |  |  |  | ROZPOCET | 0 | 0 | 0 | 0 | 0 | 2 | 0 | 4 | 1393462188
| VV |  | "podklad pod vonkajšiu spevnenú plochu" | [6 empty] | VV | 2 | 1 | True | 0 | ROZPOCET
| VV |  | "zámková dlažba - okap. chodník" | [6 empty] | VV | 2 | 1 | True | 0 | ROZPOCET
| VV |  | 293,23*0,6 |  | 175.938 |  |  |  |  | VV | 2 | 2 | True | 0 | ROZPOCET
| VV |  | Súčet |  | 175.938 |  |  |  |  | VV | 2 | 4 | True | 1 | ROZPOCET
5 | K | 564841111 | Podklad zo štrkodrviny s rozprestretím a zhutnením, po zhutnení hr. 120 mm | m2 | 175.938 |  |  |  | 4 | K | 2 |  |  |  | ROZPOCET | 0 | 0 | 0 | 0 | 0 | 2 | 0 | 4 | 1512353422
| VV |  | "podklad pod vonkajšiu spevnenú plochu" | [6 empty] | VV | 2 | 1 | True | 0 | ROZPOCET
| VV |  | "zámková dlažba - okap. chodník" | [6 empty] | VV | 2 | 1 | True | 0 | ROZPOCET
| VV |  | 293,23*0,6 |  | 175.938 |  |  |  |  | VV | 2 | 2 | True | 0 | ROZPOCET
| VV |  | Súčet |  | 175.938 |  |  |  |  | VV | 2 | 4 | True | 1 | ROZPOCET
6 | K | 567123820 | Podklad z kameniva spevneného cementom i s rozprestretím a zhutnením CBGM C 5/6, hr. 120 mm | m2 | 175.938 |  |  |  | 4 | K | 2 |  |  |  | ROZPOCET | 0 | 0 | 0 | 0 | 0 | 2 | 0 | 4 | -1815042423
| VV |  | "podklad pod vonkajšiu spevnenú plochu" | [6 empty] | VV | 2 | 1 | True | 0 | ROZPOCET
| VV |  | "betónový okapový chodník š. 600 mm" | [6 empty] | VV | 2 | 1 | True | 0 | ROZPOCET
| VV |  | 293,23*0,6 |  | 175.938 |  |  |  |  | VV | 2 | 2 | True | 0 | ROZPOCET
| VV |  | Súčet |  | 175.938 |  |  |  |  | VV | 2 | 4 | True | 1 | ROZPOCET
7 | K | 596911112 | Kladenie zámkovej dlažby hr. 6 cm pre peších nad 20 m2 | m2 | 175.938 |  |  |  | 4 | K | 2 |  |  |  | ROZPOCET | 0 | 0 | 0 | 0 | 0 | 2 | 0 | 4 | -1930805667
| VV |  | "zámková dlažba - okap. chodník" | [6 empty] | VV | 2 | 1 | True | 0 | ROZPOCET
| VV |  | 293,23*0,6 |  | 175.938 |  |  |  |  | VV | 2 | 2 | True | 0 | ROZPOCET
| VV |  | Súčet |  | 175.938 |  |  |  |  | VV | 2 | 4 | True | 1 | ROZPOCET
8 | M | 592460009800 | Dlažba betónová, rozmer 400x400x60 mm, grafit | m2 | 175.938 |  |  |  | 8 | M | 2 |  |  |  | ROZPOCET | 0 | 0 | 0 | 0 | 0 | 2 | 0 | 4 | 1592205126
| VV |  | "zámková dlažba - okap. chodník" | [6 empty] | VV | 2 | 1 | True | 0 | ROZPOCET
| VV |  | 293,23*0,6 |  | 175.938 |  |  |  |  | VV | 2 | 2 | True | 0 | ROZPOCET
| VV |  | Súčet |  | 175.938 |  |  |  |  | VV | 2 | 4 | True | 1 | ROZPOCET
| D | 6 | Úpravy povrchov, podlahy, osadenie | [5 empty] | 1 | D | 1 |  |  |  | ROZPOCET | [6 empty] | 0
9 | K | 611421321 | Oprava vnútorných vápenných omietok stropov železobetónových rovných tvárnicových a klenieb, opravovaná plocha nad 10 do 30 % hladkých | m2 | 2980.73 |  |  |  | 4 | K | 2 |  |  |  | ROZPOCET | 0 | 0 | 0 | 0 | 0 | 2 | 0 | 4 | 1144109123
| VV |  | "oprava vnútorných omietok stropov po stavebných pracach" | [6 empty] | VV | 2 | 1 | True | 0 | ROZPOCET
| VV |  | "rozvody elektro, oprava stropov apod." | [6 empty] | VV | 2 | 1 | True | 0 | ROZPOCET
| VV |  | "oprava 10-30% celkovej plochy" | [6 empty] | VV | 2 | 1 | True | 0 | ROZPOCET
| VV |  | 1850,61-4,91-15,5-8,61-3,24-20,59-6,75 |  | 1791.01 |  |  |  |  | VV | 2 | 2 | True | 0 | ROZPOCET
| VV |  | -16,28-18,55-4,15-17,3-17,92 |  | -74.2 |  |  |  |  | VV | 2 | 2 | True | 0 | ROZPOCET
| VV |  | -843,43 |  | -843.43 |  |  |  |  | VV | 2 | 2 | True | 0 | ROZPOCET
| VV |  | Medzisúčet |  | 873.38 |  |  |  |  | VV | 2 | 3 | True | 0 | ROZPOCET
| VV |  | 1659,87-13,5-20,7-4,15 |  | 1621.52 |  |  |  |  | VV | 2 | 2 | True | 0 | ROZPOCET
| VV |  | -17,35-4,15-18,55 |  | -40.05 |  |  |  |  | VV | 2 | 2 | True | 0 | ROZPOCET
| VV |  | -702,36 |  | -702.36 |  |  |  |  | VV | 2 | 2 | True | 0 | ROZPOCET
| VV |  | Medzisúčet |  | 879.11 |  |  |  |  | VV | 2 | 3 | True | 0 | ROZPOCET
| VV |  | 1000,69-13,5-3,24-20,96-22,65-7,9 |  | 932.44 |  |  |  |  | VV | 2 | 2 | True | 0 | ROZPOCET
| VV |  | Medzisúčet |  | 932.44 |  |  |  |  | VV | 2 | 3 | True | 0 | ROZPOCET
| VV |  | 335,36-18,91-20,65 |  | 295.8 |  |  |  |  | VV | 2 | 2 | True | 0 | ROZPOCET
| VV |  | Medzisúčet |  | 295.8 |  |  |  |  | VV | 2 | 3 | True | 0 | ROZPOCET
| VV |  | Súčet |  | 2980.73 |  |  |  |  | VV | 2 | 4 | True | 1 | ROZPOCET
10 | K | 611451331 | Oprava vnútorných cementových štukových omietok oceľ. hladených stropov opravovanej plochy 10-30% | m2 | 835.05 |  |  |  | 4 | K | 2 |  |  |  | ROZPOCET | 0 | 0 | 0 | 0 | 0 | 2 | 0 | 4 | -1449308889
| VV |  | "oprava vnútorných omietok stropov po stavebných pracach" | [6 empty] | VV | 2 | 1 | True | 0 | ROZPOCET
| VV |  | "rozvody elektro, oprava stropov apod." | [6 empty] | VV | 2 | 1 | True | 0 | ROZPOCET
| VV |  | "oprava 10-30% celkovej plochy - stropy 1PP" | [6 empty] | VV | 2 | 1 | True | 0 | ROZPOCET
| VV |  | 866,05-15,5*2 |  | 835.05 |  |  |  |  | VV | 2 | 2 | True | 0 | ROZPOCET
| VV |  | Súčet |  | 835.05 |  |  |  |  | VV | 2 | 4 | True | 1 | ROZPOCET
11 | K | 612421321 | Oprava vnútorných vápenných omietok stien, v množstve opravenej plochy nad 10 do 30 % hladkých | m2 | 12499.374 |  |  |  | 4 | K | 2 |  |  |  | ROZPOCET | 0 | 0 | 0 | 0 | 0 | 2 | 0 | 4 | -879941096
| VV |  | "oprava vnútorných omietok stien po stavebných pracach" | [6 empty] | VV | 2 | 1 | True | 0 | ROZPOCET
| VV |  | "rozvody elektro, oprava UK apod." | [6 empty] | VV | 2 | 1 | True | 0 | ROZPOCET
| VV |  | "oprava 10-30% celkovej plochy" | [6 empty] | VV | 2 | 1 | True | 0 | ROZPOCET
| VV |  | "1NP" | [6 empty] | VV | 2 | 1 | True | 0 | ROZPOCET
| VV |  | (9,8+4,8+4,6+5,2+4,8+4,6+5,2+7,5+5,9)*2,95 |  | 154.58 |  |  |  |  | VV | 2 | 2 | True | 0 | ROZPOCET
| VV |  | (35,625+13,95+25,45+18,425+18,7+19,175+18,5)*2,95 |  | 441.984 |  |  |  |  | VV | 2 | 2 | True | 0 | ROZPOCET
| VV |  | (18,9+18,5+18,9+30,15+19,825+20,275)*2,95 |  | 373.323 |  |  |  |  | VV | 2 | 2 | True | 0 | ROZPOCET
| VV |  | (13,95+15,05+20,3*3+14,025+14,375+14,025)*2,95 |  | 390.359 |  |  |  |  | VV | 2 | 2 | True | 0 | ROZPOCET
| VV |  | (14,025+15,8+14,65+89,4+11,4+4,91+5,0+5,29)*2,95 |  | 473.401 |  |  |  |  | VV | 2 | 2 | True | 0 | ROZPOCET
| VV |  | (4,84+4,55+4,46+19,42+10,0+9,385+9,465+13,65)*2,95 |  | 223.522 |  |  |  |  | VV | 2 | 2 | True | 0 | ROZPOCET
| VV |  | (12,3+10,0+12,9+44,55+10,0+5,4+6,0+5,4+5,31)*2,95 |  | 329.987 |  |  |  |  | VV | 2 | 2 | True | 0 | ROZPOCET
| VV |  | (7,4+13,85+14,25+30,71+19,825+20,275)*2,95 |  | 313.615 |  |  |  |  | VV | 2 | 2 | True | 0 | ROZPOCET
| VV |  | (19,0+17,85+44,04)*2,95 |  | 238.626 |  |  |  |  | VV | 2 | 2 | True | 0 | ROZPOCET
| VV |  | (19,2+25,1+18,4+18,5+31,07+9,725+107,8)*3,55 |  | 815.772 |  |  |  |  | VV | 2 | 2 | True | 0 | ROZPOCET
| VV |  | (3,8+4,3+5,0+4,5+5,2+5,7+9,4+7,5+16,4+17,8)*3,55 |  | 282.58 |  |  |  |  | VV | 2 | 2 | True | 0 | ROZPOCET
| VV |  | (12,2+11,5+8,3*2+4,2+5,0+11,6+87,1+17,3+18,2)*3,55 |  | 652.135 |  |  |  |  | VV | 2 | 2 | True | 0 | ROZPOCET
| VV |  | (17,4+17,8+12,0+10,1+17,7+14,6+34,6+9,5+12,5)*3,55 |  | 519.01 |  |  |  |  | VV | 2 | 2 | True | 0 | ROZPOCET
| VV |  | (5,4*2+5,0+5,4*2+5,0+17,2+17,9+17,3+17,1)*3,55 |  | 358.905 |  |  |  |  | VV | 2 | 2 | True | 0 | ROZPOCET
| VV |  | (17,7+17,9)*3,55 |  | 126.38 |  |  |  |  | VV | 2 | 2 | True | 0 | ROZPOCET
| VV |  | Medzisúčet |  | 5694.179 |  |  |  |  | VV | 2 | 3 | True | 0 | ROZPOCET
| VV |  | "2NP" | [6 empty] | VV | 2 | 1 | True | 0 | ROZPOCET
| VV |  | (17,8+7,5+5,9+4,8+4,6+5,2+4,8+4,6+5,2+9,8+33,125)*2,95 |  | 304.809 |  |  |  |  | VV | 2 | 2 | True | 0 | ROZPOCET
| VV |  | (19,025+18,975+24,35+18,425+18,975+18,425)*2,95 |  | 348.616 |  |  |  |  | VV | 2 | 2 | True | 0 | ROZPOCET
| VV |  | (18,975+24,7+24,35+20,475+9,975+14,975+13,8)*2,95 |  | 375.388 |  |  |  |  | VV | 2 | 2 | True | 0 | ROZPOCET
| VV |  | (14,9+20,15*4+19,6+22,0+89,75+18,79)*2,95 |  | 724.638 |  |  |  |  | VV | 2 | 2 | True | 0 | ROZPOCET
| VV |  | (52,21+21,575+15,3+13,625+25,15+24,6+24,55)*2,95 |  | 522.18 |  |  |  |  | VV | 2 | 2 | True | 0 | ROZPOCET
| VV |  | (19,42+29,415+5,2+5,0+4,91+4,46+4,55+4,84+18,9)*2,95 |  | 285.25 |  |  |  |  | VV | 2 | 2 | True | 0 | ROZPOCET
| VV |  | (5,6+11,4+9,6+9,2)*2,95 |  | 105.61 |  |  |  |  | VV | 2 | 2 | True | 0 | ROZPOCET
| VV |  | (25,05+12,6+25,4+51,585+12,2+18,2+19,3)*4,15 |  | 681.99 |  |  |  |  | VV | 2 | 2 | True | 0 | ROZPOCET
| VV |  | (18,5+18,7+18,5+18,1+23,4+28,85+12,8+5,4*4)*4,15 |  | 665.868 |  |  |  |  | VV | 2 | 2 | True | 0 | ROZPOCET
| VV |  | (5,6*2+17,5+21,6+20,8*2+21,0+84,6)*4,15 |  | 819.625 |  |  |  |  | VV | 2 | 2 | True | 0 | ROZPOCET
| VV |  | (38,4+14,4+9,4+11,1+12,0)*4,15 |  | 353.995 |  |  |  |  | VV | 2 | 2 | True | 0 | ROZPOCET
| VV |  | Medzisúčet |  | 5187.969 |  |  |  |  | VV | 2 | 3 | True | 0 | ROZPOCET
| VV |  | "3NP" | [6 empty] | VV | 2 | 1 | True | 0 | ROZPOCET
| VV |  | (13,9+29,265+4,8*2+4,6*2+9,8+8,65+8,35+10,5)*2,95 |  | 292.832 |  |  |  |  | VV | 2 | 2 | True | 0 | ROZPOCET
| VV |  | (15,775+20,4+18,8*3+12,8+19,625+19,0+14,875)*2,95 |  | 468.681 |  |  |  |  | VV | 2 | 2 | True | 0 | ROZPOCET
| VV |  | (12,7+12,25+18,275*2+25,25+11,825*2+19,425)*2,95 |  | 382.984 |  |  |  |  | VV | 2 | 2 | True | 0 | ROZPOCET
| VV |  | (10,325+28,3+14,925+14,2*2+14,325+19,42+28,1)*2,95 |  | 424.195 |  |  |  |  | VV | 2 | 2 | True | 0 | ROZPOCET
| VV |  | (4,91+4,46+4,55+5,0+5,29+4,84+103,475+25,1)*2,95 |  | 464.994 |  |  |  |  | VV | 2 | 2 | True | 0 | ROZPOCET
| VV |  | (19,725+18,9+32,4+10,125+20,75+27,7+17,875)*2,95 |  | 435.051 |  |  |  |  | VV | 2 | 2 | True | 0 | ROZPOCET
| VV |  | (18,425+20,15+41,67+24,932)*2,95 |  | 310.272 |  |  |  |  | VV | 2 | 2 | True | 0 | ROZPOCET
| VV |  | Medzisúčet |  | 2779.009 |  |  |  |  | VV | 2 | 3 | True | 0 | ROZPOCET
| VV |  | "4NP" | [6 empty] | VV | 2 | 1 | True | 0 | ROZPOCET
| VV |  | 31,12*4,25 |  | 132.26 |  |  |  |  | VV | 2 | 2 | True | 0 | ROZPOCET
| VV |  | (17,725+5,34+11,25+26,45+52,315)*3,3 |  | 373.164 |  |  |  |  | VV | 2 | 2 | True | 0 | ROZPOCET
| VV |  | (24,715+36,65)*3,3 |  | 202.505 |  |  |  |  | VV | 2 | 2 | True | 0 | ROZPOCET
| VV |  | Medzisúčet |  | 707.929 |  |  |  |  | VV | 2 | 3 | True | 0 | ROZPOCET
| VV |  | "odpočet výplní otvorov" | [6 empty] | VV | 2 | 1 | True | 0 | ROZPOCET
| VV |  | -0,8*1,97*(4+46+48+34+57+46)*2 |  | -740.72 |  |  |  |  | VV | 2 | 2 | True | 0 | ROZPOCET
| VV |  | -1,6*1,97*(2+7+3+5+1)*2 |  | -113.472 |  |  |  |  | VV | 2 | 2 | True | 0 | ROZPOCET
| VV |  | -(3,6*2,7*1)*2-3,1*2,7*2-5,15*2,7*2-2,93*2,7*2 |  | -79.812 |  |  |  |  | VV | 2 | 2 | True | 0 | ROZPOCET
| VV |  | -5,3*2,7*2-3,6*2,7*2 |  | -48.06 |  |  |  |  | VV | 2 | 2 | True | 0 | ROZPOCET
| VV |  | -(803,229+5,78+9,975+34,332*2) |  | -887.648 |  |  |  |  | VV | 2 | 2 | True | 0 | ROZPOCET
| VV |  | Medzisúčet |  | -1869.712 |  |  |  |  | VV | 2 | 3 | True | 0 | ROZPOCET
| VV |  | Súčet |  | 12499.374 |  |  |  |  | VV | 2 | 4 | True | 1 | ROZPOCET
12 | K | 612425921 | Omietka vápenná vnútorného ostenia okenného alebo dverného hladká | m2 | 379.444 |  |  |  | 4 | K | 2 |  |  |  | ROZPOCET | 0 | 0 | 0 | 0 | 0 | 2 | 0 | 4 | 1025489851
| VV |  | "oprava vnútorné ostenia" | [6 empty] | VV | 2 | 1 | True | 0 | ROZPOCET
| VV |  | "po výmene okien, dvier, parapetov" | [6 empty] | VV | 2 | 1 | True | 0 | ROZPOCET
| VV |  | "ostenia okien , zasklených stien a dvier" | [6 empty] | VV | 2 | 1 | True | 0 | ROZPOCET
| VV |  | "nové okná " | [6 empty] | VV | 2 | 1 | True | 0 | ROZPOCET
| VV |  | "O1" (1,2+1,5)*2*8*0,2 |  | 8.64 |  |  |  |  | VV | 2 | 2 | True | 0 | ROZPOCET
| VV |  | "O1.1" (1,2+1,5)*2*7*0,2 |  | 7.56 |  |  |  |  | VV | 2 | 2 | True | 0 | ROZPOCET
| VV |  | "O2" (2,4+1,5)*2*93*0,2 |  | 145.08 |  |  |  |  | VV | 2 | 2 | True | 0 | ROZPOCET
| VV |  | "O2.1" (2,4+1,5)*2*19*0,2 |  | 29.64 |  |  |  |  | VV | 2 | 2 | True | 0 | ROZPOCET
| VV |  | "O3" (0,6+0,9)*2*9*0,2 |  | 5.4 |  |  |  |  | VV | 2 | 2 | True | 0 | ROZPOCET
| VV |  | "O4" (1,0+0,9)*2*1*0,2 |  | 0.76 |  |  |  |  | VV | 2 | 2 | True | 0 | ROZPOCET
| VV |  | "O5" (2,4+1,8)*2*2*0,2 |  | 3.36 |  |  |  |  | VV | 2 | 2 | True | 0 | ROZPOCET
| VV |  | "O5.1" (2,4+1,8)*2*2*0,2 |  | 3.36 |  |  |  |  | VV | 2 | 2 | True | 0 | ROZPOCET
| VV |  | "O6" (2,4+2,45)*2*2*0,2 |  | 3.88 |  |  |  |  | VV | 2 | 2 | True | 0 | ROZPOCET
| VV |  | "O6.1" (2,4+2,45)*2*1*0,2 |  | 1.94 |  |  |  |  | VV | 2 | 2 | True | 0 | ROZPOCET
| VV |  | "O7" (1,2+2,45)*2*1*0,2 |  | 1.46 |  |  |  |  | VV | 2 | 2 | True | 0 | ROZPOCET
| VV |  | "O8" (1,2+1,5)*2*1*0,2 |  | 1.08 |  |  |  |  | VV | 2 | 2 | True | 0 | ROZPOCET
| VV |  | "O8*1" (1,2+1,5)*2*1*0,2 |  | 1.08 |  |  |  |  | VV | 2 | 2 | True | 0 | ROZPOCET
| VV |  | "O9" (1,1+1,5)*2*20*0,2 |  | 20.8 |  |  |  |  | VV | 2 | 2 | True | 0 | ROZPOCET
| VV |  | "O9.1" (1,1+1,5)*2*4*0,2 |  | 4.16 |  |  |  |  | VV | 2 | 2 | True | 0 | ROZPOCET
| VV |  | "O10" (0,9+0,95)*2*2*0,2 |  | 1.48 |  |  |  |  | VV | 2 | 2 | True | 0 | ROZPOCET
| VV |  | "O10.1" (0,9+0,95)*2*22*0,2 |  | 16.28 |  |  |  |  | VV | 2 | 2 | True | 0 | ROZPOCET
| VV |  | "O11" (2,6+3,00)*2*2*0,2 |  | 4.48 |  |  |  |  | VV | 2 | 2 | True | 0 | ROZPOCET
| VV |  | "O12" (2,6+2,4)*2*2*0,2 |  | 4 |  |  |  |  | VV | 2 | 2 | True | 0 | ROZPOCET
| VV |  | "O13" (0,9+0,6)*2*2*0,2 |  | 1.2 |  |  |  |  | VV | 2 | 2 | True | 0 | ROZPOCET
| VV |  | "O14" (3,0+2,765)*2*1*0,2 |  | 2.306 |  |  |  |  | VV | 2 | 2 | True | 0 | ROZPOCET
| VV |  | "O15" (1,8+1,5)*2*2*0,2 |  | 2.64 |  |  |  |  | VV | 2 | 2 | True | 0 | ROZPOCET
| VV |  | "O16" (1,2+1,85)*2*3*0,2 |  | 3.66 |  |  |  |  | VV | 2 | 2 | True | 0 | ROZPOCET
| VV |  | "O17" (2,4+1,85)*2*2*0,2 |  | 3.4 |  |  |  |  | VV | 2 | 2 | True | 0 | ROZPOCET
| VV |  | "O18" (1,1+1,85)*2*6*0,2 |  | 7.08 |  |  |  |  | VV | 2 | 2 | True | 0 | ROZPOCET
| VV |  | "O19" (1,1+1,60)*2*20*0,2 |  | 21.6 |  |  |  |  | VV | 2 | 2 | True | 0 | ROZPOCET
| VV |  | "O20" (0,9+1,60)*2*2*0,2 |  | 2 |  |  |  |  | VV | 2 | 2 | True | 0 | ROZPOCET
| VV |  | "O21" (2,4+1,80)*2*4*0,2 |  | 6.72 |  |  |  |  | VV | 2 | 2 | True | 0 | ROZPOCET
| VV |  | "O22" (1,115+0,9)*2*1*0,2 |  | 0.806 |  |  |  |  | VV | 2 | 2 | True | 0 | ROZPOCET
| VV |  | "nové zasklené steny" | [6 empty] | VV | 2 | 1 | True | 0 | ROZPOCET
| VV |  | "ZS1" (0,9+1,8)*2*2*0,2 |  | 2.16 |  |  |  |  | VV | 2 | 2 | True | 0 | ROZPOCET
| VV |  | "ZS2" (0,9+4,5)*2*1*0,2 |  | 2.16 |  |  |  |  | VV | 2 | 2 | True | 0 | ROZPOCET
| VV |  | "ZS3" (0,9+2,7)*2*2*0,2 |  | 2.88 |  |  |  |  | VV | 2 | 2 | True | 0 | ROZPOCET
| VV |  | "ZS4" (0,9+1,8)*2*1*0,2 |  | 1.08 |  |  |  |  | VV | 2 | 2 | True | 0 | ROZPOCET
| VV |  | "ZS13" (0,9+5,4)*2*2*0,2 |  | 5.04 |  |  |  |  | VV | 2 | 2 | True | 0 | ROZPOCET
| VV |  | "ZS14" (0,9+8,0)*2*2*0,2 |  | 7.12 |  |  |  |  | VV | 2 | 2 | True | 0 | ROZPOCET
| VV |  | "ZS20" (4,5+1,8)*2*1*0,2 |  | 2.52 |  |  |  |  | VV | 2 | 2 | True | 0 | ROZPOCET
| VV |  | "ZS21" (1,5+1,8)*2*2*0,2 |  | 2.64 |  |  |  |  | VV | 2 | 2 | True | 0 | ROZPOCET
| VV |  | "ZS22" (24,65+1,8)*2*1*0,2 |  | 10.58 |  |  |  |  | VV | 2 | 2 | True | 0 | ROZPOCET
| VV |  | "ZS23" (9,0+1,8)*2*1*0,2 |  | 4.32 |  |  |  |  | VV | 2 | 2 | True | 0 | ROZPOCET
| VV |  | "ZS24" (11,15+2,4)*2*1*0,2 |  | 5.42 |  |  |  |  | VV | 2 | 2 | True | 0 | ROZPOCET
| VV |  | "vstupné dvere a zasklené steny" | [6 empty] | VV | 2 | 1 | True | 0 | ROZPOCET
| VV |  | "ZS7" (1,00+2,765)*2*1*0,2 |  | 1.506 |  |  |  |  | VV | 2 | 2 | True | 0 | ROZPOCET
| VV |  | "ZS8" (0,9+3,35)*2*1*0,2 |  | 1.7 |  |  |  |  | VV | 2 | 2 | True | 0 | ROZPOCET
| VV |  | "nové balkónové dvere s nadsvetlíkom" | [6 empty] | VV | 2 | 1 | True | 0 | ROZPOCET
| VV |  | "ZS17" (1,0+2,1)*2*2*0,2 |  | 2.48 |  |  |  |  | VV | 2 | 2 | True | 0 | ROZPOCET
| VV |  | "ZS18" (0,9+2,1)*2*1*0,2 |  | 1.2 |  |  |  |  | VV | 2 | 2 | True | 0 | ROZPOCET
| VV |  | "ZS19" (1,85+2,1)*2*1*0,2 |  | 1.58 |  |  |  |  | VV | 2 | 2 | True | 0 | ROZPOCET
| VV |  | "vstupné dvere a zasklené steny " | [6 empty] | VV | 2 | 1 | True | 0 | ROZPOCET
| VV |  | "ZS5" (3,0+2,750)*2*1*0,2 |  | 2.3 |  |  |  |  | VV | 2 | 2 | True | 0 | ROZPOCET
| VV |  | "ZS9" (1,8+2,765)*2*1*0,2 |  | 1.826 |  |  |  |  | VV | 2 | 2 | True | 0 | ROZPOCET
| VV |  | "ZS11" (5,3+3,15)*2*1*0,2 |  | 3.38 |  |  |  |  | VV | 2 | 2 | True | 0 | ROZPOCET
| VV |  | "ZS15" (1,8+2,45)*2*1*0,2 |  | 1.7 |  |  |  |  | VV | 2 | 2 | True | 0 | ROZPOCET
| VV |  | Súčet |  | 379.444 |  |  |  |  | VV | 2 | 4 | True | 1 | ROZPOCET
13 | K | 612425921 | Omietka vápenná vnútorného ostenia okenného alebo dverného hladká | m2 | 152.549 |  |  |  | 4 | K | 2 |  |  |  | ROZPOCET | 0 | 0 | 0 | 0 | 0 | 2 | 0 | 4 | -1126351900
| VV |  | "oprava vnútorné ostenia" | [6 empty] | VV | 2 | 1 | True | 0 | ROZPOCET
| VV |  | 854,76*0,15+118,4*0,15+32,6*0,15 |  | 150.864 |  |  |  |  | VV | 2 | 2 | True | 0 | ROZPOCET
| VV |  | (1+2,8)*2*0,15+(0,9*2,02)*2*0,15 |  | 1.685 |  |  |  |  | VV | 2 | 2 | True | 0 | ROZPOCET
| VV |  | Súčet |  | 152.549 |  |  |  |  | VV | 2 | 4 | True | 1 | ROZPOCET
14 | K | 612451320 | Oprava vnútorných cementových omietok stien v množstve opravovanej plochy nad 10 do 30 % hladkých | m2 | 1822.464 |  |  |  | 4 | K | 2 |  |  |  | ROZPOCET | 0 | 0 | 0 | 0 | 0 | 2 | 0 | 4 | 1376445031
| VV |  | "oprava vnútorných omietok stien po stavebných pracach" | [6 empty] | VV | 2 | 1 | True | 0 | ROZPOCET
| VV |  | "rozvody elektro, oprava UK apod." | [6 empty] | VV | 2 | 1 | True | 0 | ROZPOCET
| VV |  | "oprava 10-30% celkovej plochy - steny 1PP" | [6 empty] | VV | 2 | 1 | True | 0 | ROZPOCET
| VV |  | (13,7+40,02+8,81+6,75+8,95)*3,25 |  | 254.248 |  |  |  |  | VV | 2 | 2 | True | 0 | ROZPOCET
| VV |  | (10,95+4,6*4)*2*3,25 |  | 190.775 |  |  |  |  | VV | 2 | 2 | True | 0 | ROZPOCET
| VV |  | (24,0+25,8+9,1+7,1+9,25+7*4,4+11,2+23,4)*3,25 |  | 457.113 |  |  |  |  | VV | 2 | 2 | True | 0 | ROZPOCET
| VV |  | (33,7+16,6+14,6+28,1+8,6+13,0+11,8+75,9)*3,25 |  | 657.475 |  |  |  |  | VV | 2 | 2 | True | 0 | ROZPOCET
| VV |  | (7,2+12,8+7,39+21,1+8,6+24,4+48,85)*3,25 |  | 423.605 |  |  |  |  | VV | 2 | 2 | True | 0 | ROZPOCET
| VV |  | Medzisúčet |  | 1983.216 |  |  |  |  | VV | 2 | 3 | True | 0 | ROZPOCET
| VV |  | "odpočet výplní otvorov" | [6 empty] | VV | 2 | 1 | True | 0 | ROZPOCET
| VV |  | -0,8*1,97*37*2 |  | -116.624 |  |  |  |  | VV | 2 | 2 | True | 0 | ROZPOCET
| VV |  | -1,6*1,97*7*2 |  | -44.128 |  |  |  |  | VV | 2 | 2 | True | 0 | ROZPOCET
| VV |  | Medzisúčet |  | -160.752 |  |  |  |  | VV | 2 | 3 | True | 0 | ROZPOCET
| VV |  | Súčet |  | 1822.464 |  |  |  |  | VV | 2 | 4 | True | 1 | ROZPOCET
15 | K | 624601161 | Tmelenie škár tmelom pre exteriér (s dodaním hmôt) | m | 2 |  |  |  | 4 | K | 2 |  |  |  | ROZPOCET | 0 | 0 | 0 | 0 | 0 | 2 | 0 | 4 | -670567335
| VV |  | "výplň škár - po prerezanín bet. steny oplotenia" | [6 empty] | VV | 2 | 1 | True | 0 | ROZPOCET
| VV |  | 2 |  | 2 |  |  |  |  | VV | 2 | 2 | True | 0 | ROZPOCET
| VV |  | Súčet |  | 2 |  |  |  |  | VV | 2 | 4 | True | 1 | ROZPOCET
16 | K | 632450445 | Opravný poter, oprava dutín a výtlkov v poteroch, Polymércementový poter 40 MPa, ozn. 070, hr. 20 mm | m2 | 71.801 |  |  |  | 4 | K | 2 |  |  |  | ROZPOCET | 0 | 0 | 0 | 0 | 0 | 2 | 0 | 4 | -1540584812
| VV |  | "oprava vonkajšej mazaniny - poter" | [6 empty] | VV | 2 | 1 | True | 0 | ROZPOCET
| VV |  | " vstupné schody a podesty" | [6 empty] | VV | 2 | 1 | True | 0 | ROZPOCET
| VV |  | "vstupné schody a podesta - č.m. 1.1" | [6 empty] | VV | 2 | 1 | True | 0 | ROZPOCET
| VV |  | 6*(0,175+0,3)*1,9 |  | 5.415 |  |  |  |  | VV | 2 | 2 | True | 0 | ROZPOCET
| VV |  | "ukonč. podesta" | [6 empty] | VV | 2 | 1 | True | 0 | ROZPOCET
| VV |  | 1,225*1,9 |  | 2.328 |  |  |  |  | VV | 2 | 2 | True | 0 | ROZPOCET
| VV |  | Medzisúčet |  | 7.743 |  |  |  |  | VV | 2 | 3 | True | 0 | ROZPOCET
| VV |  | "vstupné schody a podesta - č.m. 1.30" | [6 empty] | VV | 2 | 1 | True | 0 | ROZPOCET
| VV |  | 6*(0,175+0,3)*3 |  | 8.55 |  |  |  |  | VV | 2 | 2 | True | 0 | ROZPOCET
| VV |  | "ukonč. podesta" | [6 empty] | VV | 2 | 1 | True | 0 | ROZPOCET
| VV |  | 1,37*3,0 |  | 4.11 |  |  |  |  | VV | 2 | 2 | True | 0 | ROZPOCET
| VV |  | Medzisúčet |  | 12.66 |  |  |  |  | VV | 2 | 3 | True | 0 | ROZPOCET
| VV |  | "vstupné schody a podesta - č.m. 1.52" | [6 empty] | VV | 2 | 1 | True | 0 | ROZPOCET
| VV |  | 6*(0,175+0,3)*1,4 |  | 3.99 |  |  |  |  | VV | 2 | 2 | True | 0 | ROZPOCET
| VV |  | "ukonč. podesta" | [6 empty] | VV | 2 | 1 | True | 0 | ROZPOCET
| VV |  | 5,0*1,4 |  | 7 |  |  |  |  | VV | 2 | 2 | True | 0 | ROZPOCET
| VV |  | Medzisúčet |  | 10.99 |  |  |  |  | VV | 2 | 3 | True | 0 | ROZPOCET
| VV |  | "vstupné schody a podesta - č.m. 1.91" | [6 empty] | VV | 2 | 1 | True | 0 | ROZPOCET
| VV |  | 5*(0,170+0,3)*1,1 |  | 2.585 |  |  |  |  | VV | 2 | 2 | True | 0 | ROZPOCET
| VV |  | "ukonč. podesta" | [6 empty] | VV | 2 | 1 | True | 0 | ROZPOCET
| VV |  | 13,3*1,3 |  | 17.29 |  |  |  |  | VV | 2 | 2 | True | 0 | ROZPOCET
| VV |  | Medzisúčet |  | 19.875 |  |  |  |  | VV | 2 | 3 | True | 0 | ROZPOCET
| VV |  | "vstupné schody , rampa - č.m. 1.66" | [6 empty] | VV | 2 | 1 | True | 0 | ROZPOCET
| VV |  | (3*(0,150+0,3)*3,65+3,725*1,3) |  | 9.77 |  |  |  |  | VV | 2 | 2 | True | 0 | ROZPOCET
| VV |  | "ukonč. podesta" | [6 empty] | VV | 2 | 1 | True | 0 | ROZPOCET
| VV |  | (5,55*1,85+0,55*0,9) |  | 10.763 |  |  |  |  | VV | 2 | 2 | True | 0 | ROZPOCET
| VV |  | Medzisúčet |  | 20.533 |  |  |  |  | VV | 2 | 3 | True | 0 | ROZPOCET
| VV |  | Súčet |  | 71.801 |  |  |  |  | VV | 2 | 4 | True | 1 | ROZPOCET
17 | K | 632450447 | Opravný poter , oprava dutín a výtlkov v poteroch, Polymércementový poter 40 MPa, ozn. 070, hr. 30 mm | m2 | 187.714 |  |  |  | 4 | K | 2 |  |  |  | ROZPOCET | 0 | 0 | 0 | 0 | 0 | 2 | 0 | 4 | -1995876971
| VV |  | "oprava jestvujucej betónovej plochy " | [6 empty] | VV | 2 | 1 | True | 0 | ROZPOCET
| VV |  | "doplnenie a vyrovnanie krytu" | [6 empty] | VV | 2 | 1 | True | 0 | ROZPOCET
| VV |  | "plocha pred hlavným vstupom" | [6 empty] | VV | 2 | 1 | True | 0 | ROZPOCET
| VV |  | 149,35+10,315*2,4 |  | 174.106 |  |  |  |  | VV | 2 | 2 | True | 0 | ROZPOCET
| VV |  | "plocha pred bočným vstupom" | [6 empty] | VV | 2 | 1 | True | 0 | ROZPOCET
| VV |  | 7,56*1,8 |  | 13.608 |  |  |  |  | VV | 2 | 2 | True | 0 | ROZPOCET
| VV |  | Súčet |  | 187.714 |  |  |  |  | VV | 2 | 4 | True | 1 | ROZPOCET
| D | 9 | Ostatné konštrukcie a práce-búranie | [5 empty] | 1 | D | 1 |  |  |  | ROZPOCET | [6 empty] | 0
18 | K | 917762112 | Osadenie chodník. obrubníka betónového ležatého do lôžka z betónu prosteho tr. C 16/20 s bočnou oporou | m | 84.593 |  |  |  | 4 | K | 2 |  |  |  | ROZPOCET | 0 | 0 | 0 | 0 | 0 | 2 | 0 | 4 | 1673031390
| VV |  | "osadenie bet. parkového obrubníka do bet. lôžka" | [6 empty] | VV | 2 | 1 | True | 0 | ROZPOCET
| VV |  | 84,593 |  | 84.593 |  |  |  |  | VV | 2 | 2 | True | 0 | ROZPOCET
| VV |  | Súčet |  | 84.593 |  |  |  |  | VV | 2 | 4 | True | 1 | ROZPOCET
19 | M | 592170001800 | Obrubník parkový, lxšxv 1000x50x200 mm, sivá | ks | 84.593 |  |  |  | 8 | M | 2 |  |  |  | ROZPOCET | 0 | 0 | 0 | 0 | 0 | 2 | 0 | 4 | 1008983773
| VV |  | "osadenie bet. parkového obrubníka do bet. lôžka" | [6 empty] | VV | 2 | 1 | True | 0 | ROZPOCET
| VV |  | 84,593 |  | 84.593 |  |  |  |  | VV | 2 | 2 | True | 0 | ROZPOCET
| VV |  | Súčet |  | 84.593 |  |  |  |  | VV | 2 | 4 | True | 1 | ROZPOCET
20 | K | 918101112 | Lôžko pod obrubníky, krajníky alebo obruby z dlažob. kociek z betónu prostého tr. C 16/20 | m3 | 3.807 |  |  |  | 4 | K | 2 |  |  |  | ROZPOCET | 0 | 0 | 0 | 0 | 0 | 2 | 0 | 4 | 34844113
| VV |  | "osadenie bet. parkového obrubníka do bet. lôžka" | [6 empty] | VV | 2 | 1 | True | 0 | ROZPOCET
| VV |  | "lôžko pre obrubník zapustený " | [6 empty] | VV | 2 | 1 | True | 0 | ROZPOCET
| VV |  | 84,593*0,045 |  | 3.807 |  |  |  |  | VV | 2 | 2 | True | 0 | ROZPOCET
| VV |  | Súčet |  | 3.807 |  |  |  |  | VV | 2 | 4 | True | 1 | ROZPOCET
21 | K | 938902071 | Očistenie povrchu betónových konštrukcií tlakovou vodou | m2 | 187.714 |  |  |  | 4 | K | 2 |  |  |  | ROZPOCET | 0 | 0 | 0 | 0 | 0 | 2 | 0 | 4 | 1877874759
| VV |  | "očistenie povrchu jestvujucej betónovej plochy " | [6 empty] | VV | 2 | 1 | True | 0 | ROZPOCET
| VV |  | "plocha pred hlavným vstupom" | [6 empty] | VV | 2 | 1 | True | 0 | ROZPOCET
| VV |  | 149,35+10,315*2,4 |  | 174.106 |  |  |  |  | VV | 2 | 2 | True | 0 | ROZPOCET
| VV |  | "plocha pred bočným vstupom" | [6 empty] | VV | 2 | 1 | True | 0 | ROZPOCET
| VV |  | 7,56*1,8 |  | 13.608 |  |  |  |  | VV | 2 | 2 | True | 0 | ROZPOCET
| VV |  | Súčet |  | 187.714 |  |  |  |  | VV | 2 | 4 | True | 1 | ROZPOCET
22 | K | 938908411 | Očistenie povrchu krytu alebo podkladu asfaltového, betónového alebo dláždeného saponátovým roztokom | m2 | 187.714 |  |  |  | 4 | K | 2 |  |  |  | ROZPOCET | 0 | 0 | 0 | 0 | 0 | 2 | 0 | 4 | -679256497
| VV |  | "očistenie povrchu jestvujucej bet. plochy " | [6 empty] | VV | 2 | 1 | True | 0 | ROZPOCET
| VV |  | "po odstránení poškodených vrstiev" | [6 empty] | VV | 2 | 1 | True | 0 | ROZPOCET
| VV |  | "plocha J1" | [6 empty] | VV | 2 | 1 | True | 0 | ROZPOCET
| VV |  | 187,714 |  | 187.714 |  |  |  |  | VV | 2 | 2 | True | 0 | ROZPOCET
| VV |  | Súčet |  | 187.714 |  |  |  |  | VV | 2 | 4 | True | 1 | ROZPOCET
23 | K | 938909311 | Odstránenie blata, prachu alebo hlineného nánosu, z povrchu podkladu alebo krytu bet. alebo asfalt. | m2 | 187.714 |  |  |  | 4 | K | 2 |  |  |  | ROZPOCET | 0 | 0 | 0 | 0 | 0 | 2 | 0 | 4 | -353049267
| VV |  | "očistenie povrchu jestvujucej bet. plochy " | [6 empty] | VV | 2 | 1 | True | 0 | ROZPOCET
| VV |  | "po odstránení poškodených vrstiev" | [6 empty] | VV | 2 | 1 | True | 0 | ROZPOCET
| VV |  | "plocha J1" | [6 empty] | VV | 2 | 1 | True | 0 | ROZPOCET
| VV |  | 187,714 |  | 187.714 |  |  |  |  | VV | 2 | 2 | True | 0 | ROZPOCET
| VV |  | Súčet |  | 187.714 |  |  |  |  | VV | 2 | 4 | True | 1 | ROZPOCET
24 | K | 941941042 | Montáž lešenia ľahkého pracovného radového s podlahami šírky nad 1,00 do 1,20 m, výšky nad 10 do 30 m | m2 | 4616.458 |  |  |  | 4 | K | 2 |  |  |  | ROZPOCET | 0 | 0 | 0 | 0 | 0 | 2 | 0 | 4 | -905658976
| VV |  | "vonkajšie lešenie" | [6 empty] | VV | 2 | 1 | True | 0 | ROZPOCET
| VV |  | 166,10*17,18 |  | 2853.598 |  |  |  |  | VV | 2 | 2 | True | 0 | ROZPOCET
| VV |  | 12,5*2*7,85 |  | 196.25 |  |  |  |  | VV | 2 | 2 | True | 0 | ROZPOCET
| VV |  | 8,8*7,3+12,1*6,15 |  | 138.655 |  |  |  |  | VV | 2 | 2 | True | 0 | ROZPOCET
| VV |  | 133,75*5,5+130,10*3,5 |  | 1190.975 |  |  |  |  | VV | 2 | 2 | True | 0 | ROZPOCET
| VV |  | 57,8*4,1 |  | 236.98 |  |  |  |  | VV | 2 | 2 | True | 0 | ROZPOCET
| VV |  | Súčet |  | 4616.458 |  |  |  |  | VV | 2 | 4 | True | 1 | ROZPOCET
25 | K | 941941292 | Príplatok za prvý a každý ďalší i začatý mesiac použitia lešenia ľahkého pracovného radového s podlahami šírky nad 1,00 do 1,20 m, v. nad 10 do 30 m | m2 | 9232.916 |  |  |  | 4 | K | 2 |  |  |  | ROZPOCET | 0 | 0 | 0 | 0 | 0 | 2 | 0 | 4 | 1508614038
| VV |  | "vonkajšie lešenie" | [6 empty] | VV | 2 | 1 | True | 0 | ROZPOCET
| VV |  | 166,10*17,18 |  | 2853.598 |  |  |  |  | VV | 2 | 2 | True | 0 | ROZPOCET
| VV |  | 12,5*2*7,85 |  | 196.25 |  |  |  |  | VV | 2 | 2 | True | 0 | ROZPOCET
| VV |  | 8,8*7,3+12,1*6,15 |  | 138.655 |  |  |  |  | VV | 2 | 2 | True | 0 | ROZPOCET
| VV |  | 133,75*5,5+130,10*3,5 |  | 1190.975 |  |  |  |  | VV | 2 | 2 | True | 0 | ROZPOCET
| VV |  | 57,8*4,1 |  | 236.98 |  |  |  |  | VV | 2 | 2 | True | 0 | ROZPOCET
| VV |  | Súčet |  | 4616.458 |  |  |  |  | VV | 2 | 4 | True | 1 | ROZPOCET
| VV |  | 4616,458*2 'Přepočítané koeficientom množstva |  | 9232.916 |  |  |  |  | VV | 2 | 2 | False | 1 | ROZPOCET
26 | K | 941941842 | Demontáž lešenia ľahkého pracovného radového s podlahami šírky nad 1,00 do 1,20 m, výšky nad 10 do 30 m | m2 | 4616.458 |  |  |  | 4 | K | 2 |  |  |  | ROZPOCET | 0 | 0 | 0 | 0 | 0 | 2 | 0 | 4 | -666814760
| VV |  | "vonkajšie lešenie" | [6 empty] | VV | 2 | 1 | True | 0 | ROZPOCET
| VV |  | 166,10*17,18 |  | 2853.598 |  |  |  |  | VV | 2 | 2 | True | 0 | ROZPOCET
| VV |  | 12,5*2*7,85 |  | 196.25 |  |  |  |  | VV | 2 | 2 | True | 0 | ROZPOCET
| VV |  | 8,8*7,3+12,1*6,15 |  | 138.655 |  |  |  |  | VV | 2 | 2 | True | 0 | ROZPOCET
| VV |  | 133,75*5,5+130,10*3,5 |  | 1190.975 |  |  |  |  | VV | 2 | 2 | True | 0 | ROZPOCET
| VV |  | 57,8*4,1 |  | 236.98 |  |  |  |  | VV | 2 | 2 | True | 0 | ROZPOCET
| VV |  | Súčet |  | 4616.458 |  |  |  |  | VV | 2 | 4 | True | 1 | ROZPOCET
27 | K | 941955002 | Lešenie ľahké pracovné pomocné s výškou lešeňovej podlahy nad 1,20 do 1,90 m | m2 | 5431.824 |  |  |  | 4 | K | 2 |  |  |  | ROZPOCET | 0 | 0 | 0 | 0 | 0 | 2 | 0 | 4 | -632739887
| VV |  | "pomocné lešenie" | [6 empty] | VV | 2 | 1 | True | 0 | ROZPOCET
| VV |  | 1716,81*1,2 |  | 2060.172 |  |  |  |  | VV | 2 | 2 | True | 0 | ROZPOCET
| VV |  | 1581,47*1,2 |  | 1897.764 |  |  |  |  | VV | 2 | 2 | True | 0 | ROZPOCET
| VV |  | 932,44*1,2 |  | 1118.928 |  |  |  |  | VV | 2 | 2 | True | 0 | ROZPOCET
| VV |  | 295,8*1,2 |  | 354.96 |  |  |  |  | VV | 2 | 2 | True | 0 | ROZPOCET
| VV |  | Súčet |  | 5431.824 |  |  |  |  | VV | 2 | 4 | True | 1 | ROZPOCET
28 | K | 944944103 | Ochranná sieť na boku lešenia zo siete- montáž | m2 | 3999.243 |  |  |  | 4 | K | 2 |  |  |  | ROZPOCET | 0 | 0 | 0 | 0 | 0 | 2 | 0 | 4 | -1593881207
| VV |  | "vonkajšie lešenie" | [6 empty] | VV | 2 | 1 | True | 0 | ROZPOCET
| VV |  | 166,10*(17,18-1,9) |  | 2538.008 |  |  |  |  | VV | 2 | 2 | True | 0 | ROZPOCET
| VV |  | 12,5*2*(7,85-1,9) |  | 148.75 |  |  |  |  | VV | 2 | 2 | True | 0 | ROZPOCET
| VV |  | 8,8*7,3+12,1*6,15 |  | 138.655 |  |  |  |  | VV | 2 | 2 | True | 0 | ROZPOCET
| VV |  | 133,75*(5,5-1,9)+130,10*3,5 |  | 936.85 |  |  |  |  | VV | 2 | 2 | True | 0 | ROZPOCET
| VV |  | 57,8*4,1 |  | 236.98 |  |  |  |  | VV | 2 | 2 | True | 0 | ROZPOCET
| VV |  | Súčet |  | 3999.243 |  |  |  |  | VV | 2 | 4 | True | 1 | ROZPOCET
29 | K | 944944803 | Demontáž ochrannej siete na boku lešenia zo siete | m2 | 3999.243 |  |  |  | 4 | K | 2 |  |  |  | ROZPOCET | 0 | 0 | 0 | 0 | 0 | 2 | 0 | 4 | 809157233
| VV |  | "vonkajšie lešenie" | [6 empty] | VV | 2 | 1 | True | 0 | ROZPOCET
| VV |  | 166,10*(17,18-1,9) |  | 2538.008 |  |  |  |  | VV | 2 | 2 | True | 0 | ROZPOCET
| VV |  | 12,5*2*(7,85-1,9) |  | 148.75 |  |  |  |  | VV | 2 | 2 | True | 0 | ROZPOCET
| VV |  | 8,8*7,3+12,1*6,15 |  | 138.655 |  |  |  |  | VV | 2 | 2 | True | 0 | ROZPOCET
| VV |  | 133,75*(5,5-1,9)+130,10*3,5 |  | 936.85 |  |  |  |  | VV | 2 | 2 | True | 0 | ROZPOCET
| VV |  | 57,8*4,1 |  | 236.98 |  |  |  |  | VV | 2 | 2 | True | 0 | ROZPOCET
| VV |  | Súčet |  | 3999.243 |  |  |  |  | VV | 2 | 4 | True | 1 | ROZPOCET
30 | K | 944945012 | Montáž záchytnej striešky zriadenej súčasne s ľahkým alebo ťažkým lešením šírky do 2 m | m | 386.22 |  |  |  | 4 | K | 2 |  |  |  | ROZPOCET | 0 | 0 | 0 | 0 | 0 | 2 | 0 | 4 | -1867047537
| VV |  | "vonkajšie lešenie" | [6 empty] | VV | 2 | 1 | True | 0 | ROZPOCET
| VV |  | 163,1*1,2+12,5*1,2*2 |  | 225.72 |  |  |  |  | VV | 2 | 2 | True | 0 | ROZPOCET
| VV |  | 133,75*1,2 |  | 160.5 |  |  |  |  | VV | 2 | 2 | True | 0 | ROZPOCET
| VV |  | Súčet |  | 386.22 |  |  |  |  | VV | 2 | 4 | True | 1 | ROZPOCET
31 | K | 944945192 | Príplatok za prvý a každý ďalší i začatý mesiac použitia záchytnej striešky do 2 m | m | 772.44 |  |  |  | 4 | K | 2 |  |  |  | ROZPOCET | 0 | 0 | 0 | 0 | 0 | 2 | 0 | 4 | -1589579820
| VV |  | "vonkajšie lešenie" | [6 empty] | VV | 2 | 1 | True | 0 | ROZPOCET
| VV |  | 163,1*1,2+12,5*1,2*2 |  | 225.72 |  |  |  |  | VV | 2 | 2 | True | 0 | ROZPOCET
| VV |  | 133,75*1,2 |  | 160.5 |  |  |  |  | VV | 2 | 2 | True | 0 | ROZPOCET
| VV |  | Súčet |  | 386.22 |  |  |  |  | VV | 2 | 4 | True | 1 | ROZPOCET
| VV |  | 386,22*2 'Přepočítané koeficientom množstva |  | 772.44 |  |  |  |  | VV | 2 | 2 | False | 1 | ROZPOCET
32 | K | 944945812 | Demontáž záchytnej striešky zriaďovanej súčasne s ľahkým alebo ťažkým lešení, šírky do 2 m | m | 386.22 |  |  |  | 4 | K | 2 |  |  |  | ROZPOCET | 0 | 0 | 0 | 0 | 0 | 2 | 0 | 4 | 409052781
| VV |  | "vonkajšie lešenie" | [6 empty] | VV | 2 | 1 | True | 0 | ROZPOCET
| VV |  | 163,1*1,2+12,5*1,2*2 |  | 225.72 |  |  |  |  | VV | 2 | 2 | True | 0 | ROZPOCET
| VV |  | 133,75*1,2 |  | 160.5 |  |  |  |  | VV | 2 | 2 | True | 0 | ROZPOCET
| VV |  | Súčet |  | 386.22 |  |  |  |  | VV | 2 | 4 | True | 1 | ROZPOCET
33 | K | 952901411 | Vyčistenie ostatných objektov - okolie stavby - akejkoľvek výšky | m2 | 439.845 |  |  |  | 4 | K | 2 |  |  |  | ROZPOCET | 0 | 0 | 0 | 0 | 0 | 2 | 0 | 4 | -1416513832
| VV |  | "vyčistenie okolia stavby" | [6 empty] | VV | 2 | 1 | True | 0 | ROZPOCET
| VV |  | 293,23*1,5 |  | 439.845 |  |  |  |  | VV | 2 | 2 | True | 0 | ROZPOCET
| VV |  | Súčet |  | 439.845 |  |  |  |  | VV | 2 | 4 | True | 1 | ROZPOCET
34 | K | 952902110 | Čistenie budov zametaním v miestnostiach, chodbách, na schodišti a na povalách | m2 | 5712.58 |  |  |  | 4 | K | 2 |  |  |  | ROZPOCET | 0 | 0 | 0 | 0 | 0 | 2 | 0 | 4 | 1041431531
| VV |  | "vyčistenie vnútorných plôch po opravách " | [6 empty] | VV | 2 | 1 | True | 0 | ROZPOCET
| VV |  | "1PP, 1NP - 4NP" | [6 empty] | VV | 2 | 1 | True | 0 | ROZPOCET
| VV |  | 866,05 |  | 866.05 |  |  |  |  | VV | 2 | 2 | True | 0 | ROZPOCET
| VV |  | 1850,61 |  | 1850.61 |  |  |  |  | VV | 2 | 2 | True | 0 | ROZPOCET
| VV |  | 1659,87 |  | 1659.87 |  |  |  |  | VV | 2 | 2 | True | 0 | ROZPOCET
| VV |  | 1000,69 |  | 1000.69 |  |  |  |  | VV | 2 | 2 | True | 0 | ROZPOCET
| VV |  | 335,36 |  | 335.36 |  |  |  |  | VV | 2 | 2 | True | 0 | ROZPOCET
| VV |  | Súčet |  | 5712.58 |  |  |  |  | VV | 2 | 4 | True | 1 | ROZPOCET
35 | K | 953942627 | Osadenie zástavovej konzoly do vynechaných alebo vysekaných káps (bez dodávky) so zaliatím cementovou maltou | ks | 1 |  |  |  | 4 | K | 2 |  |  |  | ROZPOCET | 0 | 0 | 0 | 0 | 0 | 2 | 0 | 4 | -108757605
| VV |  | "vlajkový stožiar - osadený na fasádu objektu -montáž" | [6 empty] | VV | 2 | 1 | True | 0 | ROZPOCET
| VV |  | 1 |  | 1 |  |  |  |  | VV | 2 | 2 | True | 0 | ROZPOCET
| VV |  | Súčet |  | 1 |  |  |  |  | VV | 2 | 4 | True | 1 | ROZPOCET
36 | M | 5535600152050 | Fasádna kotva vlajková, trojramenná | ks | 1 |  |  |  | 8 | M | 2 |  |  |  | ROZPOCET | 0 | 0 | 0 | 0 | 0 | 2 | 0 | 4 | -2012912303
| VV |  | "vlajkový stožiar - osadený na fasádu objektu -dodávka" | [6 empty] | VV | 2 | 1 | True | 0 | ROZPOCET
| VV |  | 1 |  | 1 |  |  |  |  | VV | 2 | 2 | True | 0 | ROZPOCET
| VV |  | Súčet |  | 1 |  |  |  |  | VV | 2 | 4 | True | 1 | ROZPOCET
37 | K | 965081712 | Búranie dlažieb, bez podklad. lôžka z xylolit., alebo keramických dlaždíc hr. do 10 mm, -0,02000t | m2 | 28.276 |  |  |  | 4 | K | 2 |  |  |  | ROZPOCET | 0 | 0 | 0 | 0 | 0 | 2 | 0 | 4 | -791993859
| VV |  | "búranie dlažieb - vstupné schody a podesty" | [6 empty] | VV | 2 | 1 | True | 0 | ROZPOCET
| VV |  | "vstupné schody a podesta - č.m. 1.1" | [6 empty] | VV | 2 | 1 | True | 0 | ROZPOCET
| VV |  | 6*(0,175+0,3)*1,9 |  | 5.415 |  |  |  |  | VV | 2 | 2 | True | 0 | ROZPOCET
| VV |  | "ukonč. podesta" | [6 empty] | VV | 2 | 1 | True | 0 | ROZPOCET
| VV |  | 1,225*1,9 |  | 2.328 |  |  |  |  | VV | 2 | 2 | True | 0 | ROZPOCET
| VV |  | "vstupné schody , rampa - č.m. 1.66" | [6 empty] | VV | 2 | 1 | True | 0 | ROZPOCET
| VV |  | 3*(0,150+0,3)*3,65+3,725*1,3 |  | 9.77 |  |  |  |  | VV | 2 | 2 | True | 0 | ROZPOCET
| VV |  | "ukonč. podesta" | [6 empty] | VV | 2 | 1 | True | 0 | ROZPOCET
| VV |  | 5,55*1,85+0,55*0,9 |  | 10.763 |  |  |  |  | VV | 2 | 2 | True | 0 | ROZPOCET
| VV |  | Súčet |  | 28.276 |  |  |  |  | VV | 2 | 4 | True | 1 | ROZPOCET
38 | K | 971055003 | Rezanie konštrukcií zo železobetónu hr.panelu 100mm stenovou pílou -0,01200t | m | 2 |  |  |  | 4 | K | 2 |  |  |  | ROZPOCET | 0 | 0 | 0 | 0 | 0 | 2 | 0 | 4 | -72828659
| VV |  | "rezanie bet. steny oplotenia pred zateplením" | [6 empty] | VV | 2 | 1 | True | 0 | ROZPOCET
| VV |  | 2 |  | 2 |  |  |  |  | VV | 2 | 2 | True | 0 | ROZPOCET
| VV |  | Súčet |  | 2 |  |  |  |  | VV | 2 | 4 | True | 1 | ROZPOCET
39 | K | 976071111 | Vybúranie kovových madiel a zábradlí, -0,03700t | m | 49.88 |  |  |  | 4 | K | 2 |  |  |  | ROZPOCET | 0 | 0 | 0 | 0 | 0 | 2 | 0 | 4 | 224118917
| VV |  | "DMT - schodiskového a podestového zábradlia" | [6 empty] | VV | 2 | 1 | True | 0 | ROZPOCET
| VV |  | "zábradlie exteriérové Z16" | [6 empty] | VV | 2 | 1 | True | 0 | ROZPOCET
| VV |  | 13,3+1,3+1,342 |  | 15.942 |  |  |  |  | VV | 2 | 2 | True | 0 | ROZPOCET
| VV |  | "zábradlie exteriérové Z17 - 2x" | [6 empty] | VV | 2 | 1 | True | 0 | ROZPOCET
| VV |  | (1,734+1,225)*2 |  | 5.918 |  |  |  |  | VV | 2 | 2 | True | 0 | ROZPOCET
| VV |  | "zábradlie exteriérové Z18 - 2x" | [6 empty] | VV | 2 | 1 | True | 0 | ROZPOCET
| VV |  | (1,734+1,1)*2 |  | 5.668 |  |  |  |  | VV | 2 | 2 | True | 0 | ROZPOCET
| VV |  | "zábradlie exteriérové Z19" | [6 empty] | VV | 2 | 1 | True | 0 | ROZPOCET
| VV |  | (1,734+5,0+1,4) |  | 8.134 |  |  |  |  | VV | 2 | 2 | True | 0 | ROZPOCET
| VV |  | "zábradlie exteriérové Z20" | [6 empty] | VV | 2 | 1 | True | 0 | ROZPOCET
| VV |  | 0,9+0,2+2*3,725 |  | 8.55 |  |  |  |  | VV | 2 | 2 | True | 0 | ROZPOCET
| VV |  | "zábradlie exteriérové Z21" | [6 empty] | VV | 2 | 1 | True | 0 | ROZPOCET
| VV |  | (1,734+1,1)*2 |  | 5.668 |  |  |  |  | VV | 2 | 2 | True | 0 | ROZPOCET
| VV |  | Súčet |  | 49.88 |  |  |  |  | VV | 2 | 4 | True | 1 | ROZPOCET
40 | K | 979011111 | Zvislá doprava sutiny a vybúraných hmôt za prvé podlažie nad alebo pod základným podlažím | t | 91.563 |  |  |  | 4 | K | 2 |  |  |  | ROZPOCET | 0 | 0 | 0 | 0 | 0 | 2 | 0 | 4 | 166009541
41 | K | 979011121 | Zvislá doprava sutiny a vybúraných hmôt za každé ďalšie podlažie | t | 366.252 |  |  |  | 4 | K | 2 |  |  |  | ROZPOCET | 0 | 0 | 0 | 0 | 0 | 2 | 0 | 4 | 964957867
| VV |  | 91,563*4 'Přepočítané koeficientom množstva |  | 366.252 |  |  |  |  | VV | 2 | 2 | False | 1 | ROZPOCET
42 | K | 979081111 | Odvoz sutiny a vybúraných hmôt na skládku do 1 km | t | 91.563 |  |  |  | 4 | K | 2 |  |  |  | ROZPOCET | 0 | 0 | 0 | 0 | 0 | 2 | 0 | 4 | -184259809
43 | K | 979081121 | Odvoz sutiny a vybúraných hmôt na skládku za každý ďalší 1 km | t | 1373.445 |  |  |  | 4 | K | 2 |  |  |  | ROZPOCET | 0 | 0 | 0 | 0 | 0 | 2 | 0 | 4 | -763257511
| VV |  | 91,563*15 'Přepočítané koeficientom množstva |  | 1373.445 |  |  |  |  | VV | 2 | 2 | False | 1 | ROZPOCET
44 | K | 979082111 | Vnútrostavenisková doprava sutiny a vybúraných hmôt do 10 m | t | 91.563 |  |  |  | 4 | K | 2 |  |  |  | ROZPOCET | 0 | 0 | 0 | 0 | 0 | 2 | 0 | 4 | 945971874
45 | K | 979089612 | Poplatok za skladovanie - iné odpady zo stavieb a demolácií (17 09), ostatné | t | 91.563 |  |  |  | 4 | K | 2 |  |  |  | ROZPOCET | 0 | 0 | 0 | 0 | 0 | 2 | 0 | 4 | -822785567
| D | 99 | Presun hmôt HSV | [5 empty] | 1 | D | 1 |  |  |  | ROZPOCET | [6 empty] | 0
46 | K | 999281111 | Presun hmôt pre opravy a údržbu objektov vrátane vonkajších plášťov výšky do 25 m | t | 748.242 |  |  |  | 4 | K | 2 |  |  |  | ROZPOCET | 0 | 0 | 0 | 0 | 0 | 2 | 0 | 4 | -674529038
| D | PSV | Práce a dodávky PSV | [5 empty] | 2 | D | 0 |  |  |  | ROZPOCET | [6 empty] | 0
| D | 764 | Konštrukcie klampiarske | [5 empty] | 2 | D | 1 |  |  |  | ROZPOCET | [6 empty] | 0
47 | K | 764311231 | Montáž krytiny hladkej z pozinkovaného PZ plechu, z tabúľ 2000x670 mm, sklon do 30° | m2 | 31.566 |  |  |  | 16 | K | 2 |  |  |  | ROZPOCET | 0 | 0 | 0 | 0 | 0 | 2 | 0 | 16 | 187290319
| VV |  | "DMT oplechovania striešky K08" | [6 empty] | VV | 2 | 1 | True | 0 | ROZPOCET
| VV |  | 16,116 |  | 16.116 |  |  |  |  | VV | 2 | 2 | True | 0 | ROZPOCET
| VV |  | "DMT oplechovania striešky K19" | [6 empty] | VV | 2 | 1 | True | 0 | ROZPOCET
| VV |  | (12,3*1,1+0,8*2,4) |  | 15.45 |  |  |  |  | VV | 2 | 2 | True | 0 | ROZPOCET
| VV |  | Súčet |  | 31.566 |  |  |  |  | VV | 2 | 4 | True | 1 | ROZPOCET
48 | M | 138810000100 | Plech poplastovaný šedý, tabuľa - dxšxv 2x1x0,6 m | m2 | 31.566 |  |  |  | 32 | M | 2 |  |  |  | ROZPOCET | 0 | 0 | 0 | 0 | 0 | 2 | 0 | 16 | 1263615971
| VV |  | "DMT oplechovania striešky K08" | [6 empty] | VV | 2 | 1 | True | 0 | ROZPOCET
| VV |  | 16,116 |  | 16.116 |  |  |  |  | VV | 2 | 2 | True | 0 | ROZPOCET
| VV |  | "DMT oplechovania striešky K19" | [6 empty] | VV | 2 | 1 | True | 0 | ROZPOCET
| VV |  | (12,3*1,1+0,8*2,4) |  | 15.45 |  |  |  |  | VV | 2 | 2 | True | 0 | ROZPOCET
| VV |  | Súčet |  | 31.566 |  |  |  |  | VV | 2 | 4 | True | 1 | ROZPOCET
49 | K | 764312822 | Demontáž krytiny hladkej strešnej z tabúľ 2000 x 670 mm, do 30st., -0,00751t | m2 | 31.566 |  |  |  | 16 | K | 2 |  |  |  | ROZPOCET | 0 | 0 | 0 | 0 | 0 | 2 | 0 | 16 | -1677267587
| VV |  | "DMT oplechovania striešky K08" | [6 empty] | VV | 2 | 1 | True | 0 | ROZPOCET
| VV |  | 16,116 |  | 16.116 |  |  |  |  | VV | 2 | 2 | True | 0 | ROZPOCET
| VV |  | "DMT oplechovania striešky K19" | [6 empty] | VV | 2 | 1 | True | 0 | ROZPOCET
| VV |  | (12,3*1,1+0,8*2,4) |  | 15.45 |  |  |  |  | VV | 2 | 2 | True | 0 | ROZPOCET
| VV |  | Súčet |  | 31.566 |  |  |  |  | VV | 2 | 4 | True | 1 | ROZPOCET
50 | K | 764334850 | Demontáž lemovania múrov na plochých strechách vrátane krycieho plechu nadmúroviek do rš 500 mm, -0,00320t | m | 161.827 |  |  |  | 16 | K | 2 |  |  |  | ROZPOCET | 0 | 0 | 0 | 0 | 0 | 2 | 0 | 16 | -1653268791
| VV |  | "oplechovanie na stene - styk ploche strechy a muriva" | [6 empty] | VV | 2 | 1 | True | 0 | ROZPOCET
| VV |  | "K05 na streche + 4,68" | [6 empty] | VV | 2 | 1 | True | 0 | ROZPOCET
| VV |  | 11,635+0,9+12,75+5,55 |  | 30.835 |  |  |  |  | VV | 2 | 2 | True | 0 | ROZPOCET
| VV |  | "K05 na streche + 7,85" | [6 empty] | VV | 2 | 1 | True | 0 | ROZPOCET
| VV |  | 6,4*2+26,75 |  | 39.55 |  |  |  |  | VV | 2 | 2 | True | 0 | ROZPOCET
| VV |  | "K05 na streche + 11,200" | [6 empty] | VV | 2 | 1 | True | 0 | ROZPOCET
| VV |  | 14,39+14,66 |  | 29.05 |  |  |  |  | VV | 2 | 2 | True | 0 | ROZPOCET
| VV |  | "K05 na streche + 15,55" | [6 empty] | VV | 2 | 1 | True | 0 | ROZPOCET
| VV |  | 9,625 |  | 9.625 |  |  |  |  | VV | 2 | 2 | True | 0 | ROZPOCET
| VV |  | Medzisúčet |  | 109.06 |  |  |  |  | VV | 2 | 3 | True | 0 | ROZPOCET
| VV |  | "K12 na streche + 11,200" | [6 empty] | VV | 2 | 1 | True | 0 | ROZPOCET
| VV |  | 4,24*3 |  | 12.72 |  |  |  |  | VV | 2 | 2 | True | 0 | ROZPOCET
| VV |  | "K13 na streche + 11,200" | [6 empty] | VV | 2 | 1 | True | 0 | ROZPOCET
| VV |  | 6,24*1 |  | 6.24 |  |  |  |  | VV | 2 | 2 | True | 0 | ROZPOCET
| VV |  | "K14 na streche + 16,730" | [6 empty] | VV | 2 | 1 | True | 0 | ROZPOCET
| VV |  | 3,82*2 |  | 7.64 |  |  |  |  | VV | 2 | 2 | True | 0 | ROZPOCET
| VV |  | "K15 na streche + 16,730" | [6 empty] | VV | 2 | 1 | True | 0 | ROZPOCET
| VV |  | 6,0*1 |  | 6 |  |  |  |  | VV | 2 | 2 | True | 0 | ROZPOCET
| VV |  | "K16 na streche + 16,730" | [6 empty] | VV | 2 | 1 | True | 0 | ROZPOCET
| VV |  | 9,8*1 |  | 9.8 |  |  |  |  | VV | 2 | 2 | True | 0 | ROZPOCET
| VV |  | "K17 na streche + 16,730" | [6 empty] | VV | 2 | 1 | True | 0 | ROZPOCET
| VV |  | 3,6125*2 |  | 7.225 |  |  |  |  | VV | 2 | 2 | True | 0 | ROZPOCET
| VV |  | "K18 na streche + 16,730" | [6 empty] | VV | 2 | 1 | True | 0 | ROZPOCET
| VV |  | 3,142*1 |  | 3.142 |  |  |  |  | VV | 2 | 2 | True | 0 | ROZPOCET
| VV |  | Medzisúčet |  | 52.767 |  |  |  |  | VV | 2 | 3 | True | 0 | ROZPOCET
| VV |  | Súčet |  | 161.827 |  |  |  |  | VV | 2 | 4 | True | 1 | ROZPOCET
51 | K | 764359841 | Demontáž kotlíka zberného na plochej streche, -0,00516t | ks | 1 |  |  |  | 16 | K | 2 |  |  |  | ROZPOCET | 0 | 0 | 0 | 0 | 0 | 2 | 0 | 16 | 406136838
| VV |  | "kotlík k žlabu - K10" | [6 empty] | VV | 2 | 1 | True | 0 | ROZPOCET
| VV |  | 1 |  | 1 |  |  |  |  | VV | 2 | 2 | True | 0 | ROZPOCET
| VV |  | Súčet |  | 1 |  |  |  |  | VV | 2 | 4 | True | 1 | ROZPOCET
52 | K | 764421595 | Príplatok za celoplošné lepenie oplechovania ríms, balkónov, terás z poplastovanéhoplechu, vrátane rohov | m2 | 15.45 |  |  |  | 16 | K | 2 |  |  |  | ROZPOCET | 0 | 0 | 0 | 0 | 0 | 2 | 0 | 16 | -1424063722
| VV |  | " oplechovanie striešky K19" | [6 empty] | VV | 2 | 1 | True | 0 | ROZPOCET
| VV |  | (12,3*1,1+0,8*2,4) |  | 15.45 |  |  |  |  | VV | 2 | 2 | True | 0 | ROZPOCET
| VV |  | Súčet |  | 15.45 |  |  |  |  | VV | 2 | 4 | True | 1 | ROZPOCET
53 | K | 764421596 | Oplechovanie striech, ríms, balkónov, terás z poplastovanéhoplechu, vrátane rohov | m2 | 14.21 |  |  |  | 16 | K | 2 |  |  |  | ROZPOCET | 0 | 0 | 0 | 0 | 0 | 2 | 0 | 16 | 1010677432
| VV |  | "oplechovaniy striešky K08 - hlavný vstup" | [6 empty] | VV | 2 | 1 | True | 0 | ROZPOCET
| VV |  | 2,4*5,175+0,5*Cos(45)*2,4+0,555*Cos(45)*2,4 |  | 14.21 |  |  |  |  | VV | 2 | 2 | True | 0 | ROZPOCET
| VV |  | Súčet |  | 14.21 |  |  |  |  | VV | 2 | 4 | True | 1 | ROZPOCET
54 | K | 764761237 | Žľabový kotlík k štvorhranným žľabom rozmer 150 mm | ks | 1 |  |  |  | 16 | K | 2 |  |  |  | ROZPOCET | 0 | 0 | 0 | 0 | 0 | 2 | 0 | 16 | -1119260034
| VV |  | "kotlík k žlabu - K10" | [6 empty] | VV | 2 | 1 | True | 0 | ROZPOCET
| VV |  | 1 |  | 1 |  |  |  |  | VV | 2 | 2 | True | 0 | ROZPOCET
| VV |  | Súčet |  | 1 |  |  |  |  | VV | 2 | 4 | True | 1 | ROZPOCET
55 | K | 764761245 | Filtračná vložka proti zaneseniu lístia do kotlíka | ks | 1 |  |  |  | 16 | K | 2 |  |  |  | ROZPOCET | 0 | 0 | 0 | 0 | 0 | 2 | 0 | 16 | 1276193033
| VV |  | "doplnok kotlíka K10" | [6 empty] | VV | 2 | 1 | True | 0 | ROZPOCET
| VV |  | 1 |  | 1 |  |  |  |  | VV | 2 | 2 | True | 0 | ROZPOCET
| VV |  | Súčet |  | 1 |  |  |  |  | VV | 2 | 4 | True | 1 | ROZPOCET
56 | K | 764721115 | Oplechovanie ríms z plechov poplastovaných rš. 330 mm | m | 109.06 |  |  |  | 16 | K | 2 |  |  |  | ROZPOCET | 0 | 0 | 0 | 0 | 0 | 2 | 0 | 16 | -1824622025
| VV |  | "oplechovanie na stene - styk ploche strechy a muriva" | [6 empty] | VV | 2 | 1 | True | 0 | ROZPOCET
| VV |  | "K05 na streche + 4,68" | [6 empty] | VV | 2 | 1 | True | 0 | ROZPOCET
| VV |  | 11,635+0,9+12,75+5,55 |  | 30.835 |  |  |  |  | VV | 2 | 2 | True | 0 | ROZPOCET
| VV |  | "K05 na streche + 7,85" | [6 empty] | VV | 2 | 1 | True | 0 | ROZPOCET
| VV |  | 6,4*2+26,75 |  | 39.55 |  |  |  |  | VV | 2 | 2 | True | 0 | ROZPOCET
| VV |  | "K05 na streche + 11,200" | [6 empty] | VV | 2 | 1 | True | 0 | ROZPOCET
| VV |  | 14,39+14,66 |  | 29.05 |  |  |  |  | VV | 2 | 2 | True | 0 | ROZPOCET
| VV |  | "K05 na streche + 15,55" | [6 empty] | VV | 2 | 1 | True | 0 | ROZPOCET
| VV |  | 9,625 |  | 9.625 |  |  |  |  | VV | 2 | 2 | True | 0 | ROZPOCET
| VV |  | Súčet |  | 109.06 |  |  |  |  | VV | 2 | 4 | True | 1 | ROZPOCET
57 | K | 764721117 | Oplechovanie ríms z plechov poplastovaných rš. 500 mm | m | 52.767 |  |  |  | 16 | K | 2 |  |  |  | ROZPOCET | 0 | 0 | 0 | 0 | 0 | 2 | 0 | 16 | -762100135
| VV |  | "oplechovanie na stene - styk ploche strechy a muriva" | [6 empty] | VV | 2 | 1 | True | 0 | ROZPOCET
| VV |  | "K12 na streche + 11,200" | [6 empty] | VV | 2 | 1 | True | 0 | ROZPOCET
| VV |  | 4,24*3 |  | 12.72 |  |  |  |  | VV | 2 | 2 | True | 0 | ROZPOCET
| VV |  | "K13 na streche + 11,200" | [6 empty] | VV | 2 | 1 | True | 0 | ROZPOCET
| VV |  | 6,24*1 |  | 6.24 |  |  |  |  | VV | 2 | 2 | True | 0 | ROZPOCET
| VV |  | "K14 na streche + 16,730" | [6 empty] | VV | 2 | 1 | True | 0 | ROZPOCET
| VV |  | 3,82*2 |  | 7.64 |  |  |  |  | VV | 2 | 2 | True | 0 | ROZPOCET
| VV |  | "K15 na streche + 16,730" | [6 empty] | VV | 2 | 1 | True | 0 | ROZPOCET
| VV |  | 6,0*1 |  | 6 |  |  |  |  | VV | 2 | 2 | True | 0 | ROZPOCET
| VV |  | "K16 na streche + 16,730" | [6 empty] | VV | 2 | 1 | True | 0 | ROZPOCET
| VV |  | 9,8*1 |  | 9.8 |  |  |  |  | VV | 2 | 2 | True | 0 | ROZPOCET
| VV |  | "K17 na streche + 16,730" | [6 empty] | VV | 2 | 1 | True | 0 | ROZPOCET
| VV |  | 3,6125*2 |  | 7.225 |  |  |  |  | VV | 2 | 2 | True | 0 | ROZPOCET
| VV |  | "K18 na streche + 16,730" | [6 empty] | VV | 2 | 1 | True | 0 | ROZPOCET
| VV |  | 3,142*1 |  | 3.142 |  |  |  |  | VV | 2 | 2 | True | 0 | ROZPOCET
| VV |  | Súčet |  | 52.767 |  |  |  |  | VV | 2 | 4 | True | 1 | ROZPOCET
58 | K | 764351830 | Demontáž žľabov pododkvap. štvorhranných rovných, oblúkových, do 30° rš 500 mm, -0,00440t | m | 2.4 |  |  |  | 16 | K | 2 |  |  |  | ROZPOCET | 0 | 0 | 0 | 0 | 0 | 2 | 0 | 16 | -657233772
| VV |  | "DMT žlabov " | [6 empty] | VV | 2 | 1 | True | 0 | ROZPOCET
| VV |  | "žlaby štorhranné K09" | [6 empty] | VV | 2 | 1 | True | 0 | ROZPOCET
| VV |  | 2,4 |  | 2.4 |  |  |  |  | VV | 2 | 2 | True | 0 | ROZPOCET
| VV |  | Súčet |  | 2.4 |  |  |  |  | VV | 2 | 4 | True | 1 | ROZPOCET
59 | K | 764351891 | Demontáž žľabov, kotlíka kónického, príplatok za sklon nad 30° do 45° | m | 2.4 |  |  |  | 16 | K | 2 |  |  |  | ROZPOCET | 0 | 0 | 0 | 0 | 0 | 2 | 0 | 16 | -1204121449
| VV |  | "DMT žlabov " | [6 empty] | VV | 2 | 1 | True | 0 | ROZPOCET
| VV |  | "žlaby štorhranné K09" | [6 empty] | VV | 2 | 1 | True | 0 | ROZPOCET
| VV |  | 2,4 |  | 2.4 |  |  |  |  | VV | 2 | 2 | True | 0 | ROZPOCET
| VV |  | Súčet |  | 2.4 |  |  |  |  | VV | 2 | 4 | True | 1 | ROZPOCET
60 | K | 764761112 | Žľab pododkvapový štvorcový rozmer 150 mm, vrátane čela, hákov, rohov, kútov, plech poplastovaný | m | 2.4 |  |  |  | 16 | K | 2 |  |  |  | ROZPOCET | 0 | 0 | 0 | 0 | 0 | 2 | 0 | 16 | 1419042686
| VV |  | "žlaby štorhranné K09" | [6 empty] | VV | 2 | 1 | True | 0 | ROZPOCET
| VV |  | 2,4 |  | 2.4 |  |  |  |  | VV | 2 | 2 | True | 0 | ROZPOCET
| VV |  | Súčet |  | 2.4 |  |  |  |  | VV | 2 | 4 | True | 1 | ROZPOCET
61 | K | 764421870 | Demontáž oplechovania ríms rš od 400 do 600 mm, -0,00252t | m | 74.3 |  |  |  | 16 | K | 2 |  |  |  | ROZPOCET | 0 | 0 | 0 | 0 | 0 | 2 | 0 | 16 | -528336230
| VV |  | "DMT oplechovanie atiky K04, r.š. 600 mm " | [6 empty] | VV | 2 | 1 | True | 0 | ROZPOCET
| VV |  | "atika na streche + 16,73" | [6 empty] | VV | 2 | 1 | True | 0 | ROZPOCET
| VV |  | 12,25+24,9+6,25+6,0 |  | 49.4 |  |  |  |  | VV | 2 | 2 | True | 0 | ROZPOCET
| VV |  | 6,0+18,9 |  | 24.9 |  |  |  |  | VV | 2 | 2 | True | 0 | ROZPOCET
| VV |  | Súčet |  | 74.3 |  |  |  |  | VV | 2 | 4 | True | 1 | ROZPOCET
62 | K | 764430540 | Oplechovanie muriva a atík z poplastovaného plechu, vrátane rohov r.š. 600 mm | m | 74.3 |  |  |  | 16 | K | 2 |  |  |  | ROZPOCET | 0 | 0 | 0 | 0 | 0 | 2 | 0 | 16 | 935581828
| VV |  | "oplechovanie atiky K04, r.š. 600 mm" | [6 empty] | VV | 2 | 1 | True | 0 | ROZPOCET
| VV |  | "atika na streche + 16,73" | [6 empty] | VV | 2 | 1 | True | 0 | ROZPOCET
| VV |  | 12,25+24,9+6,25+6,0 |  | 49.4 |  |  |  |  | VV | 2 | 2 | True | 0 | ROZPOCET
| VV |  | 6,0+18,9 |  | 24.9 |  |  |  |  | VV | 2 | 2 | True | 0 | ROZPOCET
| VV |  | Súčet |  | 74.3 |  |  |  |  | VV | 2 | 4 | True | 1 | ROZPOCET
63 | K | 764422810 | Demontáž oplechovania ríms rš od 600 do 800 mm, -0,00395t | m | 362.215 |  |  |  | 16 | K | 2 |  |  |  | ROZPOCET | 0 | 0 | 0 | 0 | 0 | 2 | 0 | 16 | -106438062
| VV |  | "DMT oplechovanie atiky K01, r.š.750 mm " | [6 empty] | VV | 2 | 1 | True | 0 | ROZPOCET
| VV |  | "atika na streche + 4,68" | [6 empty] | VV | 2 | 1 | True | 0 | ROZPOCET
| VV |  | 12,62+7,65+13,65+12,75 |  | 46.67 |  |  |  |  | VV | 2 | 2 | True | 0 | ROZPOCET
| VV |  | "atika na streche + 7,85" | [6 empty] | VV | 2 | 1 | True | 0 | ROZPOCET
| VV |  | 11,95*2 |  | 23.9 |  |  |  |  | VV | 2 | 2 | True | 0 | ROZPOCET
| VV |  | "atika na streche +9,100" | [6 empty] | VV | 2 | 1 | True | 0 | ROZPOCET
| VV |  | 17,975+19,175+6,19+0,85*2+2,645 |  | 47.685 |  |  |  |  | VV | 2 | 2 | True | 0 | ROZPOCET
| VV |  | 2,395+2,75+10,35+1,08+11,47 |  | 28.045 |  |  |  |  | VV | 2 | 2 | True | 0 | ROZPOCET
| VV |  | 5,975+13,225 |  | 19.2 |  |  |  |  | VV | 2 | 2 | True | 0 | ROZPOCET
| VV |  | "atika na streche + 12,95" | [6 empty] | VV | 2 | 1 | True | 0 | ROZPOCET
| VV |  | 7,5+14,7+0,825*2+3,385 |  | 27.235 |  |  |  |  | VV | 2 | 2 | True | 0 | ROZPOCET
| VV |  | 9,775+19,25 |  | 29.025 |  |  |  |  | VV | 2 | 2 | True | 0 | ROZPOCET
| VV |  | Medzisúčet |  | 221.76 |  |  |  |  | VV | 2 | 3 | True | 0 | ROZPOCET
| VV |  | "DMT oplechovanie atiky K03, r.š.750 mm " | [6 empty] | VV | 2 | 1 | True | 0 | ROZPOCET
| VV |  | "atika na streche + 11,200" | [6 empty] | VV | 2 | 1 | True | 0 | ROZPOCET
| VV |  | 13,8+3,0+1,135*2+0,875*2+2,765 |  | 23.585 |  |  |  |  | VV | 2 | 2 | True | 0 | ROZPOCET
| VV |  | 29,325+12,8+13,8+12,485+36,225 |  | 104.635 |  |  |  |  | VV | 2 | 2 | True | 0 | ROZPOCET
| VV |  | "atika na streche + 15,55" | [6 empty] | VV | 2 | 1 | True | 0 | ROZPOCET
| VV |  | 1,375+0,485+0,875*2+2,765+5,86 |  | 12.235 |  |  |  |  | VV | 2 | 2 | True | 0 | ROZPOCET
| VV |  | Medzisúčet |  | 140.455 |  |  |  |  | VV | 2 | 3 | True | 0 | ROZPOCET
| VV |  | Súčet |  | 362.215 |  |  |  |  | VV | 2 | 4 | True | 1 | ROZPOCET
64 | K | 764430550 | Oplechovanie muriva a atík z poplastovaného plechu, vrátane rohov r.š. do 750 mm | m | 362.215 |  |  |  | 16 | K | 2 |  |  |  | ROZPOCET | 0 | 0 | 0 | 0 | 0 | 2 | 0 | 16 | -1709395856
| VV |  | "oplechovanie atiky K01, r.š. 750 mm" | [6 empty] | VV | 2 | 1 | True | 0 | ROZPOCET
| VV |  | "atika na streche + 4,68" | [6 empty] | VV | 2 | 1 | True | 0 | ROZPOCET
| VV |  | 12,62+7,65+13,65+12,75 |  | 46.67 |  |  |  |  | VV | 2 | 2 | True | 0 | ROZPOCET
| VV |  | "atika na streche + 7,85" | [6 empty] | VV | 2 | 1 | True | 0 | ROZPOCET
| VV |  | 11,95*2 |  | 23.9 |  |  |  |  | VV | 2 | 2 | True | 0 | ROZPOCET
| VV |  | "atika na streche +9,100" | [6 empty] | VV | 2 | 1 | True | 0 | ROZPOCET
| VV |  | 17,975+19,175+6,19+0,85*2+2,645 |  | 47.685 |  |  |  |  | VV | 2 | 2 | True | 0 | ROZPOCET
| VV |  | 2,395+2,75+10,35+1,08+11,47 |  | 28.045 |  |  |  |  | VV | 2 | 2 | True | 0 | ROZPOCET
| VV |  | 5,975+13,225 |  | 19.2 |  |  |  |  | VV | 2 | 2 | True | 0 | ROZPOCET
| VV |  | "atika na streche + 12,95" | [6 empty] | VV | 2 | 1 | True | 0 | ROZPOCET
| VV |  | 7,5+14,7+0,825*2+3,385 |  | 27.235 |  |  |  |  | VV | 2 | 2 | True | 0 | ROZPOCET
| VV |  | 9,775+19,25 |  | 29.025 |  |  |  |  | VV | 2 | 2 | True | 0 | ROZPOCET
| VV |  | Medzisúčet |  | 221.76 |  |  |  |  | VV | 2 | 3 | True | 0 | ROZPOCET
| VV |  | "oplechovanie atiky K03, r.š. 750 mm" | [6 empty] | VV | 2 | 1 | True | 0 | ROZPOCET
| VV |  | "atika na streche + 11,200" | [6 empty] | VV | 2 | 1 | True | 0 | ROZPOCET
| VV |  | 13,8+3,0+1,135*2+0,875*2+2,765 |  | 23.585 |  |  |  |  | VV | 2 | 2 | True | 0 | ROZPOCET
| VV |  | 29,325+12,8+13,8+12,485+36,225 |  | 104.635 |  |  |  |  | VV | 2 | 2 | True | 0 | ROZPOCET
| VV |  | "atika na streche + 15,55" | [6 empty] | VV | 2 | 1 | True | 0 | ROZPOCET
| VV |  | 1,375+0,485+0,875*2+2,765+5,86 |  | 12.235 |  |  |  |  | VV | 2 | 2 | True | 0 | ROZPOCET
| VV |  | Medzisúčet |  | 140.455 |  |  |  |  | VV | 2 | 3 | True | 0 | ROZPOCET
| VV |  | Súčet |  | 362.215 |  |  |  |  | VV | 2 | 4 | True | 1 | ROZPOCET
65 | K | 764422820 | Demontáž oplechovania ríms rš nad 900 mm, -0,00570 t | m | 7.655 |  |  |  | 16 | K | 2 |  |  |  | ROZPOCET | 0 | 0 | 0 | 0 | 0 | 2 | 0 | 16 | 866548950
| VV |  | "DMT oplechovanie atiky K02, r.š. 950 mm " | [6 empty] | VV | 2 | 1 | True | 0 | ROZPOCET
| VV |  | "atika na streche + 9,10" | [6 empty] | VV | 2 | 1 | True | 0 | ROZPOCET
| VV |  | 1,155 |  | 1.155 |  |  |  |  | VV | 2 | 2 | True | 0 | ROZPOCET
| VV |  | "DMT oplechovanie atiky - dilatácia - K07, r.š. 850 mm" | [6 empty] | VV | 2 | 1 | True | 0 | ROZPOCET
| VV |  | 6,5 |  | 6.5 |  |  |  |  | VV | 2 | 2 | True | 0 | ROZPOCET
| VV |  | Súčet |  | 7.655 |  |  |  |  | VV | 2 | 4 | True | 1 | ROZPOCET
66 | K | 764430560 | Oplechovanie muriva a atík z poplastovaného plechu, vrátane rohov r.š. do 1000 mm | m | 7.655 |  |  |  | 16 | K | 2 |  |  |  | ROZPOCET | 0 | 0 | 0 | 0 | 0 | 2 | 0 | 16 | 71447656
| VV |  | "oplechovanie atiky K02, r.š. 950 mm" | [6 empty] | VV | 2 | 1 | True | 0 | ROZPOCET
| VV |  | "atika na streche + 9,10" | [6 empty] | VV | 2 | 1 | True | 0 | ROZPOCET
| VV |  | 1,155 |  | 1.155 |  |  |  |  | VV | 2 | 2 | True | 0 | ROZPOCET
| VV |  | "oplechovanie atiky - dilatácia - K07, r.š. 850 mm" | [6 empty] | VV | 2 | 1 | True | 0 | ROZPOCET
| VV |  | 6,5 |  | 6.5 |  |  |  |  | VV | 2 | 2 | True | 0 | ROZPOCET
| VV |  | Súčet |  | 7.655 |  |  |  |  | VV | 2 | 4 | True | 1 | ROZPOCET
67 | K | 764451802 | Demontáž odpadových rúr štvorcových so stranou 100 mm, -0,00338t | m | 3.54 |  |  |  | 16 | K | 2 |  |  |  | ROZPOCET | 0 | 0 | 0 | 0 | 0 | 2 | 0 | 16 | 2049700200
| VV |  | "DMT odpadovej rúry - pri hlavnom vstupe" | [6 empty] | VV | 2 | 1 | True | 0 | ROZPOCET
| VV |  | 3,54 |  | 3.54 |  |  |  |  | VV | 2 | 2 | True | 0 | ROZPOCET
| VV |  | Súčet |  | 3.54 |  |  |  |  | VV | 2 | 4 | True | 1 | ROZPOCET
68 | K | 764751115 | Odpadová rúra kruhová D 100 mm z poplastovaného plechu, vrátane objímok | m | 3.54 |  |  |  | 16 | K | 2 |  |  |  | ROZPOCET | 0 | 0 | 0 | 0 | 0 | 2 | 0 | 16 | 250456554
| VV |  | "k11 - odpadová rúra - pri hlavnom vstupe" | [6 empty] | VV | 2 | 1 | True | 0 | ROZPOCET
| VV |  | 3,54 |  | 3.54 |  |  |  |  | VV | 2 | 2 | True | 0 | ROZPOCET
| VV |  | Súčet |  | 3.54 |  |  |  |  | VV | 2 | 4 | True | 1 | ROZPOCET
69 | K | 998764203 | Presun hmôt pre konštrukcie klampiarske v objektoch výšky nad 12 do 24 m | % |  |  |  |  | 16 | K | 2 |  |  |  | ROZPOCET | 0 | 0 | 0 | 0 | 0 | 2 | 0 | 16 | 2031385577
| D | 767 | Konštrukcie doplnkové kovové | [5 empty] | 2 | D | 1 |  |  |  | ROZPOCET | [6 empty] | 0
70 | K | 767161340 | Montáž zábradlia rovného z ocelových profolov, výplň rebrovanie | m | 41.33 |  |  |  | 16 | K | 2 |  |  |  | ROZPOCET | 0 | 0 | 0 | 0 | 0 | 2 | 0 | 16 | 866621068
| VV |  | "zábradlie exteriérové Z16" | [6 empty] | VV | 2 | 1 | True | 0 | ROZPOCET
| VV |  | 13,3+1,3+1,342 |  | 15.942 |  |  |  |  | VV | 2 | 2 | True | 0 | ROZPOCET
| VV |  | "zábradlie exteriérové Z17 - 2x" | [6 empty] | VV | 2 | 1 | True | 0 | ROZPOCET
| VV |  | (1,734+1,225)*2 |  | 5.918 |  |  |  |  | VV | 2 | 2 | True | 0 | ROZPOCET
| VV |  | "zábradlie exteriérové Z18 - 2x" | [6 empty] | VV | 2 | 1 | True | 0 | ROZPOCET
| VV |  | (1,734+1,1)*2 |  | 5.668 |  |  |  |  | VV | 2 | 2 | True | 0 | ROZPOCET
| VV |  | "zábradlie exteriérové Z19" | [6 empty] | VV | 2 | 1 | True | 0 | ROZPOCET
| VV |  | (1,734+5,0+1,4) |  | 8.134 |  |  |  |  | VV | 2 | 2 | True | 0 | ROZPOCET
| VV |  | "zábradlie exteriérové Z21" | [6 empty] | VV | 2 | 1 | True | 0 | ROZPOCET
| VV |  | (1,734+1,1)*2 |  | 5.668 |  |  |  |  | VV | 2 | 2 | True | 0 | ROZPOCET
| VV |  | Súčet |  | 41.33 |  |  |  |  | VV | 2 | 4 | True | 1 | ROZPOCET
71 | M | 553520001450 | Zábradlie na schody a podesty, komaxitová oceľ, výška do 1200 mm, kotvenie do podlahy, vhodné do interiéru aj exteriéru | m | 41.33 |  |  |  | 32 | M | 2 |  |  |  | ROZPOCET | 0 | 0 | 0 | 0 | 0 | 2 | 0 | 16 | -511399873
| VV |  | "zábradlie exteriérové Z16" | [6 empty] | VV | 2 | 1 | True | 0 | ROZPOCET
| VV |  | 13,3+1,3+1,342 |  | 15.942 |  |  |  |  | VV | 2 | 2 | True | 0 | ROZPOCET
| VV |  | "zábradlie exteriérové Z17 - 2x" | [6 empty] | VV | 2 | 1 | True | 0 | ROZPOCET
| VV |  | (1,734+1,225)*2 |  | 5.918 |  |  |  |  | VV | 2 | 2 | True | 0 | ROZPOCET
| VV |  | "zábradlie exteriérové Z18 - 2x" | [6 empty] | VV | 2 | 1 | True | 0 | ROZPOCET
| VV |  | (1,734+1,1)*2 |  | 5.668 |  |  |  |  | VV | 2 | 2 | True | 0 | ROZPOCET
| VV |  | "zábradlie exteriérové Z19" | [6 empty] | VV | 2 | 1 | True | 0 | ROZPOCET
| VV |  | (1,734+5,0+1,4) |  | 8.134 |  |  |  |  | VV | 2 | 2 | True | 0 | ROZPOCET
| VV |  | "zábradlie exteriérové Z21" | [6 empty] | VV | 2 | 1 | True | 0 | ROZPOCET
| VV |  | (1,734+1,1)*2 |  | 5.668 |  |  |  |  | VV | 2 | 2 | True | 0 | ROZPOCET
| VV |  | Súčet |  | 41.33 |  |  |  |  | VV | 2 | 4 | True | 1 | ROZPOCET
72 | K | 767230030 | Montáž zábradlia nerezové na schody, výplň rebrovanie, kotvenie do podlahy | m | 8.55 |  |  |  | 16 | K | 2 |  |  |  | ROZPOCET | 0 | 0 | 0 | 0 | 0 | 2 | 0 | 16 | -68013374
| VV |  | "zábradlie exteriérové Z20" | [6 empty] | VV | 2 | 1 | True | 0 | ROZPOCET
| VV |  | 0,9+0,2+2*3,725 |  | 8.55 |  |  |  |  | VV | 2 | 2 | True | 0 | ROZPOCET
| VV |  | Súčet |  | 8.55 |  |  |  |  | VV | 2 | 4 | True | 1 | ROZPOCET
73 | M | 553520001300 | Zábradlie nerezové A/ZVVR100-2000, vertikálna výplň nerez, madlo kruhové, výška 1000 mm, kotvenie do podlahy | m | 8.55 |  |  |  | 32 | M | 2 |  |  |  | ROZPOCET | 0 | 0 | 0 | 0 | 0 | 2 | 0 | 16 | 1046476837
| VV |  | "zábradlie exteriérové Z20" | [6 empty] | VV | 2 | 1 | True | 0 | ROZPOCET
| VV |  | 0,9+0,2+2*3,725 |  | 8.55 |  |  |  |  | VV | 2 | 2 | True | 0 | ROZPOCET
| VV |  | Súčet |  | 8.55 |  |  |  |  | VV | 2 | 4 | True | 1 | ROZPOCET
74 | K | 767230075 | Montáž prídavného madla na zábradlie | m | 7.45 |  |  |  | 16 | K | 2 |  |  |  | ROZPOCET | 0 | 0 | 0 | 0 | 0 | 2 | 0 | 16 | -1976147942
| VV |  | "zábradlie exteriérové Z20" | [6 empty] | VV | 2 | 1 | True | 0 | ROZPOCET
| VV |  | 2*3,725 |  | 7.45 |  |  |  |  | VV | 2 | 2 | True | 0 | ROZPOCET
| VV |  | Súčet |  | 7.45 |  |  |  |  | VV | 2 | 4 | True | 1 | ROZPOCET
75 | M | 553520003770 | Madlo prídavné na zábradlie pre invalidov a vozíčkarov, nerezové | m | 7.45 |  |  |  | 32 | M | 2 |  |  |  | ROZPOCET | 0 | 0 | 0 | 0 | 0 | 2 | 0 | 16 | -1520440196
| VV |  | "zábradlie - madlo - exteriérové Z20" | [6 empty] | VV | 2 | 1 | True | 0 | ROZPOCET
| VV |  | 2*3,725 |  | 7.45 |  |  |  |  | VV | 2 | 2 | True | 0 | ROZPOCET
| VV |  | Súčet |  | 7.45 |  |  |  |  | VV | 2 | 4 | True | 1 | ROZPOCET
76 | K | 767330307 | Montáž oblej alebo polchej striešky od steny nad vchodové dvere z komorového polykarbonátu resp. akrylátu nad 1500 do 1900 mm | m2 | 2.3 |  |  |  | 16 | K | 2 |  |  |  | ROZPOCET | 0 | 0 | 0 | 0 | 0 | 2 | 0 | 16 | 82769194
| VV |  | "strieška nad vstup spätná montáž po zateplení" | [6 empty] | VV | 2 | 1 | True | 0 | ROZPOCET
| VV |  | "vstup č. 1.1" | [6 empty] | VV | 2 | 1 | True | 0 | ROZPOCET
| VV |  | 2,3*1,0 |  | 2.3 |  |  |  |  | VV | 2 | 2 | True | 0 | ROZPOCET
| VV |  | Súčet |  | 2.3 |  |  |  |  | VV | 2 | 4 | True | 1 | ROZPOCET
77 | K | 767331801 | Demontáž akejkoľvek striešky zo steny nad vchodové dvere z komorového polykarbonátu resp. akrylátu -0,0019t | m2 | 2.3 |  |  |  | 16 | K | 2 |  |  |  | ROZPOCET | 0 | 0 | 0 | 0 | 0 | 2 | 0 | 16 | 1100528869
| VV |  | "demontáž striešky nac vchodové dvere" | [6 empty] | VV | 2 | 1 | True | 0 | ROZPOCET
| VV |  | "vstup č. 1.1" | [6 empty] | VV | 2 | 1 | True | 0 | ROZPOCET
| VV |  | 2,3*1,0 |  | 2.3 |  |  |  |  | VV | 2 | 2 | True | 0 | ROZPOCET
| VV |  | Súčet |  | 2.3 |  |  |  |  | VV | 2 | 4 | True | 1 | ROZPOCET
78 | K | 767833100 | Montáž rebríkov do muriva s bočnicami z profilovej ocele, z rúrok alebo z tenkostenných profilov | m | 3.6 |  |  |  | 16 | K | 2 |  |  |  | ROZPOCET | 0 | 0 | 0 | 0 | 0 | 2 | 0 | 16 | -427119872
| VV |  | "strešný rebrík" | [6 empty] | VV | 2 | 1 | True | 0 | ROZPOCET
| VV |  | 3,6 |  | 3.6 |  |  |  |  | VV | 2 | 2 | True | 0 | ROZPOCET
| VV |  | Súčet |  | 3.6 |  |  |  |  | VV | 2 | 4 | True | 1 | ROZPOCET
79 | M | 553430001600 | Rebrík na stenu a strechu dĺ. 3600 mm | ks | 1 |  |  |  | 32 | M | 2 |  |  |  | ROZPOCET | 0 | 0 | 0 | 0 | 0 | 2 | 0 | 16 | 252897358
| VV |  | "strešný rebrík" | [6 empty] | VV | 2 | 1 | True | 0 | ROZPOCET
| VV |  | 1 |  | 1 |  |  |  |  | VV | 2 | 2 | True | 0 | ROZPOCET
| VV |  | Súčet |  | 1 |  |  |  |  | VV | 2 | 4 | True | 1 | ROZPOCET
80 | K | 767851804 | Demontáž rebríka, -0,03500t | m | 3.6 |  |  |  | 16 | K | 2 |  |  |  | ROZPOCET | 0 | 0 | 0 | 0 | 0 | 2 | 0 | 16 | -99244713
| VV |  | "strešný rebrík" | [6 empty] | VV | 2 | 1 | True | 0 | ROZPOCET
| VV |  | 3,6 |  | 3.6 |  |  |  |  | VV | 2 | 2 | True | 0 | ROZPOCET
| VV |  | Súčet |  | 3.6 |  |  |  |  | VV | 2 | 4 | True | 1 | ROZPOCET
81 | K | 767920030 | Montáž vrát a vrátok k panelovému oploteniu osadzovaných na stĺpiky oceľové, s plochou jednotlivo nad 4 do 6 m2 | ks | 1 |  |  |  | 16 | K | 2 |  |  |  | ROZPOCET | 0 | 0 | 0 | 0 | 0 | 2 | 0 | 16 | 1161847498
| VV |  | "spätná montáž brány oplotenia po zateplení" | [6 empty] | VV | 2 | 1 | True | 0 | ROZPOCET
| VV |  | 1 |  | 1 |  |  |  |  | VV | 2 | 2 | True | 0 | ROZPOCET
| VV |  | Súčet |  | 1 |  |  |  |  | VV | 2 | 4 | True | 1 | ROZPOCET
82 | K | 767920820 | Demontáž vrát a vrátok na oplotenie s plochou jednotlivo nad 2 do 6 m2, -0,21000t | ks | 1 |  |  |  | 16 | K | 2 |  |  |  | ROZPOCET | 0 | 0 | 0 | 0 | 0 | 2 | 0 | 16 | -283095726
| VV |  | "DMT brány oplotenia pred zateplením" | [6 empty] | VV | 2 | 1 | True | 0 | ROZPOCET
| VV |  | 1 |  | 1 |  |  |  |  | VV | 2 | 2 | True | 0 | ROZPOCET
| VV |  | Súčet |  | 1 |  |  |  |  | VV | 2 | 4 | True | 1 | ROZPOCET
83 | K | 998767203 | Presun hmôt pre kovové stavebné doplnkové konštrukcie v objektoch výšky nad 12 do 24 m | % |  |  |  |  | 16 | K | 2 |  |  |  | ROZPOCET | 0 | 0 | 0 | 0 | 0 | 2 | 0 | 16 | 1527090368
| D | 771 | Podlahy z dlaždíc | [5 empty] | 2 | D | 1 |  |  |  | ROZPOCET | [6 empty] | 0
84 | K | 771271107 | Montáž obkladov schodiskových stupňov dlaždicami do malty veľ. 300 x 300 mm | m2 | 30.31 |  |  |  | 16 | K | 2 |  |  |  | ROZPOCET | 0 | 0 | 0 | 0 | 0 | 2 | 0 | 16 | -891230411
| VV |  | "nová dlažba - vstupné schody a podesty" | [6 empty] | VV | 2 | 1 | True | 0 | ROZPOCET
| VV |  | "vstupné schody - č.m. 1.1" | [6 empty] | VV | 2 | 1 | True | 0 | ROZPOCET
| VV |  | 6*(0,175+0,3)*1,9 |  | 5.415 |  |  |  |  | VV | 2 | 2 | True | 0 | ROZPOCET
| VV |  | "vstupné schody - č.m. 1.30" | [6 empty] | VV | 2 | 1 | True | 0 | ROZPOCET
| VV |  | 6*(0,175+0,3)*3 |  | 8.55 |  |  |  |  | VV | 2 | 2 | True | 0 | ROZPOCET
| VV |  | "vstupné schody - č.m. 1.52" | [6 empty] | VV | 2 | 1 | True | 0 | ROZPOCET
| VV |  | 6*(0,175+0,3)*1,4 |  | 3.99 |  |  |  |  | VV | 2 | 2 | True | 0 | ROZPOCET
| VV |  | "vstupné schody - č.m. 1.91" | [6 empty] | VV | 2 | 1 | True | 0 | ROZPOCET
| VV |  | 5*(0,170+0,3)*1,1 |  | 2.585 |  |  |  |  | VV | 2 | 2 | True | 0 | ROZPOCET
| VV |  | "vstupné schody , rampa - č.m. 1.66" | [6 empty] | VV | 2 | 1 | True | 0 | ROZPOCET
| VV |  | 3*(0,150+0,3)*3,65+3,725*1,3 |  | 9.77 |  |  |  |  | VV | 2 | 2 | True | 0 | ROZPOCET
| VV |  | Súčet |  | 30.31 |  |  |  |  | VV | 2 | 4 | True | 1 | ROZPOCET
85 | K | 771275901 | Montáž profilu schodiskovej hrany | m | 61.7 |  |  |  | 16 | K | 2 |  |  |  | ROZPOCET | 0 | 0 | 0 | 0 | 0 | 2 | 0 | 16 | -784676066
| VV |  | "nová dlažba - vstupné schody a podesty" | [6 empty] | VV | 2 | 1 | True | 0 | ROZPOCET
| VV |  | "vstupné schody a podesta - č.m. 1.1" | [6 empty] | VV | 2 | 1 | True | 0 | ROZPOCET
| VV |  | 6*1,9 |  | 11.4 |  |  |  |  | VV | 2 | 2 | True | 0 | ROZPOCET
| VV |  | "vstupné schody a podesta - č.m. 1.30" | [6 empty] | VV | 2 | 1 | True | 0 | ROZPOCET
| VV |  | 6*3 |  | 18 |  |  |  |  | VV | 2 | 2 | True | 0 | ROZPOCET
| VV |  | "vstupné schody a podesta - č.m. 1.52" | [6 empty] | VV | 2 | 1 | True | 0 | ROZPOCET
| VV |  | 6*1,4 |  | 8.4 |  |  |  |  | VV | 2 | 2 | True | 0 | ROZPOCET
| VV |  | "vstupné schody a podesta - č.m. 1.91" | [6 empty] | VV | 2 | 1 | True | 0 | ROZPOCET
| VV |  | 5*1,1 |  | 5.5 |  |  |  |  | VV | 2 | 2 | True | 0 | ROZPOCET
| VV |  | "vstupné schody , rampa - č.m. 1.66" | [6 empty] | VV | 2 | 1 | True | 0 | ROZPOCET
| VV |  | 3*3,65+3,725*2 |  | 18.4 |  |  |  |  | VV | 2 | 2 | True | 0 | ROZPOCET
| VV |  | Súčet |  | 61.7 |  |  |  |  | VV | 2 | 4 | True | 1 | ROZPOCET
86 | M | 611990002100 | Lišta schodová, profil L | m | 62.934 |  |  |  | 32 | M | 2 |  |  |  | ROZPOCET | 0 | 0 | 0 | 0 | 0 | 2 | 0 | 16 | -581428026
| VV |  | "nová dlažba - vstupné schody a podesty" | [6 empty] | VV | 2 | 1 | True | 0 | ROZPOCET
| VV |  | "vstupné schody a podesta - č.m. 1.1" | [6 empty] | VV | 2 | 1 | True | 0 | ROZPOCET
| VV |  | 6*1,9 |  | 11.4 |  |  |  |  | VV | 2 | 2 | True | 0 | ROZPOCET
| VV |  | "vstupné schody a podesta - č.m. 1.30" | [6 empty] | VV | 2 | 1 | True | 0 | ROZPOCET
| VV |  | 6*3 |  | 18 |  |  |  |  | VV | 2 | 2 | True | 0 | ROZPOCET
| VV |  | "vstupné schody a podesta - č.m. 1.52" | [6 empty] | VV | 2 | 1 | True | 0 | ROZPOCET
| VV |  | 6*1,4 |  | 8.4 |  |  |  |  | VV | 2 | 2 | True | 0 | ROZPOCET
| VV |  | "vstupné schody a podesta - č.m. 1.91" | [6 empty] | VV | 2 | 1 | True | 0 | ROZPOCET
| VV |  | 5*1,1 |  | 5.5 |  |  |  |  | VV | 2 | 2 | True | 0 | ROZPOCET
| VV |  | "vstupné schody , rampa - č.m. 1.66" | [6 empty] | VV | 2 | 1 | True | 0 | ROZPOCET
| VV |  | 3*3,65+3,725*2 |  | 18.4 |  |  |  |  | VV | 2 | 2 | True | 0 | ROZPOCET
| VV |  | Súčet |  | 61.7 |  |  |  |  | VV | 2 | 4 | True | 1 | ROZPOCET
| VV |  | 61,7*1,02 'Přepočítané koeficientom množstva |  | 62.934 |  |  |  |  | VV | 2 | 2 | False | 1 | ROZPOCET
87 | K | 771571112 | Montáž podláh z dlaždíc keramických do malty veľ. 300 x 300 mm | m2 | 41.491 |  |  |  | 16 | K | 2 |  |  |  | ROZPOCET | 0 | 0 | 0 | 0 | 0 | 2 | 0 | 16 | -953417360
| VV |  | "nová dlažba - vstupy a podesty" | [6 empty] | VV | 2 | 1 | True | 0 | ROZPOCET
| VV |  | " č.m. 1.1" | [6 empty] | VV | 2 | 1 | True | 0 | ROZPOCET
| VV |  | "ukonč. podesta" | [6 empty] | VV | 2 | 1 | True | 0 | ROZPOCET
| VV |  | 1,225*1,9*1,0 |  | 2.328 |  |  |  |  | VV | 2 | 2 | True | 0 | ROZPOCET
| VV |  | "č.m. 1.30" | [6 empty] | VV | 2 | 1 | True | 0 | ROZPOCET
| VV |  | "ukonč. podesta" | [6 empty] | VV | 2 | 1 | True | 0 | ROZPOCET
| VV |  | 1,37*3,0*1,0 |  | 4.11 |  |  |  |  | VV | 2 | 2 | True | 0 | ROZPOCET
| VV |  | " č.m. 1.52" | [6 empty] | VV | 2 | 1 | True | 0 | ROZPOCET
| VV |  | "ukonč. podesta" | [6 empty] | VV | 2 | 1 | True | 0 | ROZPOCET
| VV |  | 5,0*1,4*1,00 |  | 7 |  |  |  |  | VV | 2 | 2 | True | 0 | ROZPOCET
| VV |  | " č.m. 1.91" | [6 empty] | VV | 2 | 1 | True | 0 | ROZPOCET
| VV |  | "ukonč. podesta" | [6 empty] | VV | 2 | 1 | True | 0 | ROZPOCET
| VV |  | 13,3*1,3*1,00 |  | 17.29 |  |  |  |  | VV | 2 | 2 | True | 0 | ROZPOCET
| VV |  | "č.m. 1.66" | [6 empty] | VV | 2 | 1 | True | 0 | ROZPOCET
| VV |  | "ukonč. podesta" | [6 empty] | VV | 2 | 1 | True | 0 | ROZPOCET
| VV |  | (5,55*1,85+0,55*0,9)*1,00 |  | 10.763 |  |  |  |  | VV | 2 | 2 | True | 0 | ROZPOCET
| VV |  | Súčet |  | 41.491 |  |  |  |  | VV | 2 | 4 | True | 1 | ROZPOCET
88 | M | 597740003350 | Dlaždice keramické mrazuvzdorné, protišmykové, kalibrované, lxvxhr 298x298x10 mm, farba béžová | m2 | 75.393 |  |  |  | 32 | M | 2 |  |  |  | ROZPOCET | 0 | 0 | 0 | 0 | 0 | 2 | 0 | 16 | 1864666780
| VV |  | "nová dlažba - vstupné schody a podesty" | [6 empty] | VV | 2 | 1 | True | 0 | ROZPOCET
| VV |  | "vstupné schody a podesta - č.m. 1.1" | [6 empty] | VV | 2 | 1 | True | 0 | ROZPOCET
| VV |  | 6*(0,175+0,3)*1,9*1,05 |  | 5.686 |  |  |  |  | VV | 2 | 2 | True | 0 | ROZPOCET
| VV |  | "ukonč. podesta" | [6 empty] | VV | 2 | 1 | True | 0 | ROZPOCET
| VV |  | 1,225*1,9*1,05 |  | 2.444 |  |  |  |  | VV | 2 | 2 | True | 0 | ROZPOCET
| VV |  | Medzisúčet |  | 8.13 |  |  |  |  | VV | 2 | 3 | True | 0 | ROZPOCET
| VV |  | "vstupné schody a podesta - č.m. 1.30" | [6 empty] | VV | 2 | 1 | True | 0 | ROZPOCET
| VV |  | 6*(0,175+0,3)*3*1,05 |  | 8.978 |  |  |  |  | VV | 2 | 2 | True | 0 | ROZPOCET
| VV |  | "ukonč. podesta" | [6 empty] | VV | 2 | 1 | True | 0 | ROZPOCET
| VV |  | 1,37*3,0*1,05 |  | 4.316 |  |  |  |  | VV | 2 | 2 | True | 0 | ROZPOCET
| VV |  | Medzisúčet |  | 13.294 |  |  |  |  | VV | 2 | 3 | True | 0 | ROZPOCET
| VV |  | "vstupné schody a podesta - č.m. 1.52" | [6 empty] | VV | 2 | 1 | True | 0 | ROZPOCET
| VV |  | 6*(0,175+0,3)*1,4*1,05 |  | 4.19 |  |  |  |  | VV | 2 | 2 | True | 0 | ROZPOCET
| VV |  | "ukonč. podesta" | [6 empty] | VV | 2 | 1 | True | 0 | ROZPOCET
| VV |  | 5,0*1,4*1,05 |  | 7.35 |  |  |  |  | VV | 2 | 2 | True | 0 | ROZPOCET
| VV |  | Medzisúčet |  | 11.54 |  |  |  |  | VV | 2 | 3 | True | 0 | ROZPOCET
| VV |  | "vstupné schody a podesta - č.m. 1.91" | [6 empty] | VV | 2 | 1 | True | 0 | ROZPOCET
| VV |  | 5*(0,170+0,3)*1,1*1,05 |  | 2.714 |  |  |  |  | VV | 2 | 2 | True | 0 | ROZPOCET
| VV |  | "ukonč. podesta" | [6 empty] | VV | 2 | 1 | True | 0 | ROZPOCET
| VV |  | 13,3*1,3*1,05 |  | 18.155 |  |  |  |  | VV | 2 | 2 | True | 0 | ROZPOCET
| VV |  | Medzisúčet |  | 20.869 |  |  |  |  | VV | 2 | 3 | True | 0 | ROZPOCET
| VV |  | "vstupné schody , rampa - č.m. 1.66" | [6 empty] | VV | 2 | 1 | True | 0 | ROZPOCET
| VV |  | (3*(0,150+0,3)*3,65+3,725*1,3)*1,05 |  | 10.259 |  |  |  |  | VV | 2 | 2 | True | 0 | ROZPOCET
| VV |  | "ukonč. podesta" | [6 empty] | VV | 2 | 1 | True | 0 | ROZPOCET
| VV |  | (5,55*1,85+0,55*0,9)*1,05 |  | 11.301 |  |  |  |  | VV | 2 | 2 | True | 0 | ROZPOCET
| VV |  | Medzisúčet |  | 21.56 |  |  |  |  | VV | 2 | 3 | True | 0 | ROZPOCET
| VV |  | Súčet |  | 75.393 |  |  |  |  | VV | 2 | 4 | True | 1 | ROZPOCET
89 | K | 998771203 | Presun hmôt pre podlahy z dlaždíc v objektoch výšky nad 12 do 24 m | % |  |  |  |  | 16 | K | 2 |  |  |  | ROZPOCET | 0 | 0 | 0 | 0 | 0 | 2 | 0 | 16 | 862957244
| D | 783 | Nátery | [5 empty] | 2 | D | 1 |  |  |  | ROZPOCET | [6 empty] | 0
90 | K | 783812920 | Oprava náterov olejových farby bielej omietok stien jednonásobné 1x s emailovaním | m2 | 2029.088 |  |  |  | 16 | K | 2 |  |  |  | ROZPOCET | 0 | 0 | 0 | 0 | 0 | 2 | 0 | 16 | -537622046
| VV |  | "oprava náterov omietok stien po stavebných pracach" | [6 empty] | VV | 2 | 1 | True | 0 | ROZPOCET
| VV |  | "rozvody elektro, oprava UK apod." | [6 empty] | VV | 2 | 1 | True | 0 | ROZPOCET
| VV |  | "oprava 10-30% celkovej plochy" | [6 empty] | VV | 2 | 1 | True | 0 | ROZPOCET
| VV |  | (35,346+89,4+47,5+44,5)*1,5 |  | 325.119 |  |  |  |  | VV | 2 | 2 | True | 0 | ROZPOCET
| VV |  | (19,2+74,8+87,1+34,6)*1,5 |  | 323.55 |  |  |  |  | VV | 2 | 2 | True | 0 | ROZPOCET
| VV |  | (33,10+89,75+73,3+19,4+20,7)*1,5 |  | 354.375 |  |  |  |  | VV | 2 | 2 | True | 0 | ROZPOCET
| VV |  | (25,05+51,6+84,6+28,8)*1,5 |  | 285.075 |  |  |  |  | VV | 2 | 2 | True | 0 | ROZPOCET
| VV |  | (29,3+95,68+31,4+19,42+28,3)*1,5 |  | 306.15 |  |  |  |  | VV | 2 | 2 | True | 0 | ROZPOCET
| VV |  | 31,1*1,5 |  | 46.65 |  |  |  |  | VV | 2 | 2 | True | 0 | ROZPOCET
| VV |  | (17,725+5,34+11,25+26,45+52,315)*3,3 |  | 373.164 |  |  |  |  | VV | 2 | 2 | True | 0 | ROZPOCET
| VV |  | (24,715+36,65)*3,3 |  | 202.505 |  |  |  |  | VV | 2 | 2 | True | 0 | ROZPOCET
| VV |  | -1,4*8*1,5-0,8*(22+2+11+6+18)*1,5 |  | -87.6 |  |  |  |  | VV | 2 | 2 | True | 0 | ROZPOCET
| VV |  | -1*1,5-0,8*(22+4+6+17+20+10+3)*1,5 |  | -99.9 |  |  |  |  | VV | 2 | 2 | True | 0 | ROZPOCET
| VV |  | Súčet |  | 2029.088 |  |  |  |  | VV | 2 | 4 | True | 1 | ROZPOCET
91 | K | 783894613 | Opravný náter farbami ekologickými riediteľnými vodou bielym pre náter sadrokartón. stropov 1x | m2 | 1545.79 |  |  |  | 16 | K | 2 |  |  |  | ROZPOCET | 0 | 0 | 0 | 0 | 0 | 2 | 0 | 16 | 836919661
| VV |  | "oprava náterov SDK stropov po stavebných pracach" | [6 empty] | VV | 2 | 1 | True | 0 | ROZPOCET
| VV |  | "rozvody elektro, oprava stropov apod." | [6 empty] | VV | 2 | 1 | True | 0 | ROZPOCET
| VV |  | "oprava 10-30% celkovej plochy" | [6 empty] | VV | 2 | 1 | True | 0 | ROZPOCET
| VV |  | 843,43 |  | 843.43 |  |  |  |  | VV | 2 | 2 | True | 0 | ROZPOCET
| VV |  | 702,36 |  | 702.36 |  |  |  |  | VV | 2 | 2 | True | 0 | ROZPOCET
| VV |  | Súčet |  | 1545.79 |  |  |  |  | VV | 2 | 4 | True | 1 | ROZPOCET
| D | 784 | Maľby | [5 empty] | 2 | D | 1 |  |  |  | ROZPOCET | [6 empty] | 0
92 | K | 784131951 | Oprava, maľby z maliarskych zmesí práškových, strojne nanášané dvojnásobné, tónované s bielym stropom na jemnozrnný podklad výšky do 3,80 m | m2 | 16261.079 |  |  |  | 16 | K | 2 |  |  |  | ROZPOCET | 0 | 0 | 0 | 0 | 0 | 2 | 0 | 16 | -1058589832
| VV |  | "oprava vnútorných malieb stien a stropov po stavebných pracach" | [6 empty] | VV | 2 | 1 | True | 0 | ROZPOCET
| VV |  | "rozvody elektro, oprava UK apod., vyspravenie omietok" | [6 empty] | VV | 2 | 1 | True | 0 | ROZPOCET
| VV |  | "stropy" | [6 empty] | VV | 2 | 1 | True | 0 | ROZPOCET
| VV |  | 1850,61-4,91-15,5-8,61-3,24-20,59-6,75 |  | 1791.01 |  |  |  |  | VV | 2 | 2 | True | 0 | ROZPOCET
| VV |  | -16,28-18,55-4,15-17,3-17,92 |  | -74.2 |  |  |  |  | VV | 2 | 2 | True | 0 | ROZPOCET
| VV |  | -843,43 |  | -843.43 |  |  |  |  | VV | 2 | 2 | True | 0 | ROZPOCET
| VV |  | 1659,87-13,5-20,7-4,15 |  | 1621.52 |  |  |  |  | VV | 2 | 2 | True | 0 | ROZPOCET
| VV |  | -17,35-4,15-18,55 |  | -40.05 |  |  |  |  | VV | 2 | 2 | True | 0 | ROZPOCET
| VV |  | -702,36 |  | -702.36 |  |  |  |  | VV | 2 | 2 | True | 0 | ROZPOCET
| VV |  | 1000,69-13,5-3,24-20,96-22,65-7,9 |  | 932.44 |  |  |  |  | VV | 2 | 2 | True | 0 | ROZPOCET
| VV |  | 335,36-18,91-20,65 |  | 295.8 |  |  |  |  | VV | 2 | 2 | True | 0 | ROZPOCET
| VV |  | 866,05-15,5*2 |  | 835.05 |  |  |  |  | VV | 2 | 2 | True | 0 | ROZPOCET
| VV |  | Medzisúčet |  | 3815.78 |  |  |  |  | VV | 2 | 3 | True | 0 | ROZPOCET
| VV |  | "steny" | [6 empty] | VV | 2 | 1 | True | 0 | ROZPOCET
| VV |  | " steny 1PP" | [6 empty] | VV | 2 | 1 | True | 0 | ROZPOCET
| VV |  | (13,7+40,02+8,81+6,75+8,95)*3,25 |  | 254.248 |  |  |  |  | VV | 2 | 2 | True | 0 | ROZPOCET
| VV |  | (10,95+4,6*4)*2*3,25 |  | 190.775 |  |  |  |  | VV | 2 | 2 | True | 0 | ROZPOCET
| VV |  | (24,0+25,8+9,1+7,1+9,25+7*4,4+11,2+23,4)*3,25 |  | 457.113 |  |  |  |  | VV | 2 | 2 | True | 0 | ROZPOCET
| VV |  | (33,7+16,6+14,6+28,1+8,6+13,0+11,8+75,9)*3,25 |  | 657.475 |  |  |  |  | VV | 2 | 2 | True | 0 | ROZPOCET
| VV |  | (7,2+12,8+7,39+21,1+8,6+24,4+48,85)*3,25 |  | 423.605 |  |  |  |  | VV | 2 | 2 | True | 0 | ROZPOCET
| VV |  | -0,8*1,97*37*2 |  | -116.624 |  |  |  |  | VV | 2 | 2 | True | 0 | ROZPOCET
| VV |  | -1,6*1,97*7*2 |  | -44.128 |  |  |  |  | VV | 2 | 2 | True | 0 | ROZPOCET
| VV |  | "1NP" | [6 empty] | VV | 2 | 1 | True | 0 | ROZPOCET
| VV |  | (9,8+4,8+4,6+5,2+4,8+4,6+5,2+7,5+5,9)*2,95 |  | 154.58 |  |  |  |  | VV | 2 | 2 | True | 0 | ROZPOCET
| VV |  | (35,625+13,95+25,45+18,425+18,7+19,175+18,5)*2,95 |  | 441.984 |  |  |  |  | VV | 2 | 2 | True | 0 | ROZPOCET
| VV |  | (18,9+18,5+18,9+30,15+19,825+20,275)*2,95 |  | 373.323 |  |  |  |  | VV | 2 | 2 | True | 0 | ROZPOCET
| VV |  | (13,95+15,05+20,3*3+14,025+14,375+14,025)*2,95 |  | 390.359 |  |  |  |  | VV | 2 | 2 | True | 0 | ROZPOCET
| VV |  | (14,025+15,8+14,65+89,4+11,4+4,91+5,0+5,29)*2,95 |  | 473.401 |  |  |  |  | VV | 2 | 2 | True | 0 | ROZPOCET
| VV |  | (4,84+4,55+4,46+19,42+10,0+9,385+9,465+13,65)*2,95 |  | 223.522 |  |  |  |  | VV | 2 | 2 | True | 0 | ROZPOCET
| VV |  | (12,3+10,0+12,9+44,55+10,0+5,4+6,0+5,4+5,31)*2,95 |  | 329.987 |  |  |  |  | VV | 2 | 2 | True | 0 | ROZPOCET
| VV |  | (7,4+13,85+14,25+30,71+19,825+20,275)*2,95 |  | 313.615 |  |  |  |  | VV | 2 | 2 | True | 0 | ROZPOCET
| VV |  | (19,0+17,85+44,04)*2,95 |  | 238.626 |  |  |  |  | VV | 2 | 2 | True | 0 | ROZPOCET
| VV |  | (19,2+25,1+18,4+18,5+31,07+9,725+107,8)*3,55 |  | 815.772 |  |  |  |  | VV | 2 | 2 | True | 0 | ROZPOCET
| VV |  | (3,8+4,3+5,0+4,5+5,2+5,7+9,4+7,5+16,4+17,8)*3,55 |  | 282.58 |  |  |  |  | VV | 2 | 2 | True | 0 | ROZPOCET
| VV |  | (12,2+11,5+8,3*2+4,2+5,0+11,6+87,1+17,3+18,2)*3,55 |  | 652.135 |  |  |  |  | VV | 2 | 2 | True | 0 | ROZPOCET
| VV |  | (17,4+17,8+12,0+10,1+17,7+14,6+34,6+9,5+12,5)*3,55 |  | 519.01 |  |  |  |  | VV | 2 | 2 | True | 0 | ROZPOCET
| VV |  | (5,4*2+5,0+5,4*2+5,0+17,2+17,9+17,3+17,1)*3,55 |  | 358.905 |  |  |  |  | VV | 2 | 2 | True | 0 | ROZPOCET
| VV |  | (17,7+17,9)*3,55 |  | 126.38 |  |  |  |  | VV | 2 | 2 | True | 0 | ROZPOCET
| VV |  | "2NP" | [6 empty] | VV | 2 | 1 | True | 0 | ROZPOCET
| VV |  | (17,8+7,5+5,9+4,8+4,6+5,2+4,8+4,6+5,2+9,8+33,125)*2,95 |  | 304.809 |  |  |  |  | VV | 2 | 2 | True | 0 | ROZPOCET
| VV |  | (19,025+18,975+24,35+18,425+18,975+18,425)*2,95 |  | 348.616 |  |  |  |  | VV | 2 | 2 | True | 0 | ROZPOCET
| VV |  | (18,975+24,7+24,35+20,475+9,975+14,975+13,8)*2,95 |  | 375.388 |  |  |  |  | VV | 2 | 2 | True | 0 | ROZPOCET
| VV |  | (14,9+20,15*4+19,6+22,0+89,75+18,79)*2,95 |  | 724.638 |  |  |  |  | VV | 2 | 2 | True | 0 | ROZPOCET
| VV |  | (52,21+21,575+15,3+13,625+25,15+24,6+24,55)*2,95 |  | 522.18 |  |  |  |  | VV | 2 | 2 | True | 0 | ROZPOCET
| VV |  | (19,42+29,415+5,2+5,0+4,91+4,46+4,55+4,84+18,9)*2,95 |  | 285.25 |  |  |  |  | VV | 2 | 2 | True | 0 | ROZPOCET
| VV |  | (5,6+11,4+9,6+9,2)*2,95 |  | 105.61 |  |  |  |  | VV | 2 | 2 | True | 0 | ROZPOCET
| VV |  | (25,05+12,6+25,4+51,585+12,2+18,2+19,3)*4,15 |  | 681.99 |  |  |  |  | VV | 2 | 2 | True | 0 | ROZPOCET
| VV |  | (18,5+18,7+18,5+18,1+23,4+28,85+12,8+5,4*4)*4,15 |  | 665.868 |  |  |  |  | VV | 2 | 2 | True | 0 | ROZPOCET
| VV |  | (5,6*2+17,5+21,6+20,8*2+21,0+84,6)*4,15 |  | 819.625 |  |  |  |  | VV | 2 | 2 | True | 0 | ROZPOCET
| VV |  | (38,4+14,4+9,4+11,1+12,0)*4,15 |  | 353.995 |  |  |  |  | VV | 2 | 2 | True | 0 | ROZPOCET
| VV |  | "3NP" | [6 empty] | VV | 2 | 1 | True | 0 | ROZPOCET
| VV |  | (13,9+29,265+4,8*2+4,6*2+9,8+8,65+8,35+10,5)*2,95 |  | 292.832 |  |  |  |  | VV | 2 | 2 | True | 0 | ROZPOCET
| VV |  | (15,775+20,4+18,8*3+12,8+19,625+19,0+14,875)*2,95 |  | 468.681 |  |  |  |  | VV | 2 | 2 | True | 0 | ROZPOCET
| VV |  | (12,7+12,25+18,275*2+25,25+11,825*2+19,425)*2,95 |  | 382.984 |  |  |  |  | VV | 2 | 2 | True | 0 | ROZPOCET
| VV |  | (10,325+28,3+14,925+14,2*2+14,325+19,42+28,1)*2,95 |  | 424.195 |  |  |  |  | VV | 2 | 2 | True | 0 | ROZPOCET
| VV |  | (4,91+4,46+4,55+5,0+5,29+4,84+103,475+25,1)*2,95 |  | 464.994 |  |  |  |  | VV | 2 | 2 | True | 0 | ROZPOCET
| VV |  | (19,725+18,9+32,4+10,125+20,75+27,7+17,875)*2,95 |  | 435.051 |  |  |  |  | VV | 2 | 2 | True | 0 | ROZPOCET
| VV |  | (18,425+20,15+41,67+24,932)*2,95 |  | 310.272 |  |  |  |  | VV | 2 | 2 | True | 0 | ROZPOCET
| VV |  | "4NP" | [6 empty] | VV | 2 | 1 | True | 0 | ROZPOCET
| VV |  | 31,12*4,25 |  | 132.26 |  |  |  |  | VV | 2 | 2 | True | 0 | ROZPOCET
| VV |  | (17,725+5,34+11,25+26,45+52,315)*3,3 |  | 373.164 |  |  |  |  | VV | 2 | 2 | True | 0 | ROZPOCET
| VV |  | (24,715+36,65)*3,3 |  | 202.505 |  |  |  |  | VV | 2 | 2 | True | 0 | ROZPOCET
| VV |  | "ostenia" | [6 empty] | VV | 2 | 1 | True | 0 | ROZPOCET
| VV |  | 854,76*0,15+118,4*0,15+32,6*0,15 |  | 150.864 |  |  |  |  | VV | 2 | 2 | True | 0 | ROZPOCET
| VV |  | (1+2,8)*2*0,15+(0,9*2,02)*2*0,15 |  | 1.685 |  |  |  |  | VV | 2 | 2 | True | 0 | ROZPOCET
| VV |  | "odpočet výplní otvorov" | [6 empty] | VV | 2 | 1 | True | 0 | ROZPOCET
| VV |  | -0,8*1,97*(4+46+48+34+57+46)*2 |  | -740.72 |  |  |  |  | VV | 2 | 2 | True | 0 | ROZPOCET
| VV |  | -1,6*1,97*(2+7+3+5+1)*2 |  | -113.472 |  |  |  |  | VV | 2 | 2 | True | 0 | ROZPOCET
| VV |  | -(3,6*2,7*1)*2-3,1*2,7*2-5,15*2,7*2-2,93*2,7*2 |  | -79.812 |  |  |  |  | VV | 2 | 2 | True | 0 | ROZPOCET
| VV |  | -5,3*2,7*2-3,6*2,7*2 |  | -48.06 |  |  |  |  | VV | 2 | 2 | True | 0 | ROZPOCET
| VV |  | -(803,229+5,78+9,975+34,332*2) |  | -887.648 |  |  |  |  | VV | 2 | 2 | True | 0 | ROZPOCET
| VV |  | "odpočet olej. náterov stien" | [6 empty] | VV | 2 | 1 | True | 0 | ROZPOCET
| VV |  | -2029,088 |  | -2029.088 |  |  |  |  | VV | 2 | 2 | True | 0 | ROZPOCET
| VV |  | Súčet |  | 16261.079 |  |  |  |  | VV | 2 | 4 | True | 1 | ROZPOCET
| D | M | Práce a dodávky M | [5 empty] | 3 | D | 0 |  |  |  | ROZPOCET | [6 empty] | 0
| D | 33-M | Montáže dopr.zariad.sklad.zar.a váh | [5 empty] | 3 | D | 1 |  |  |  | ROZPOCET | [6 empty] | 0
93 | K | 330030117R | Osobný výťah elektrický trakčný 630 kg/1,0m/sek, 3 staníce - 3nástupištia | ks | 1 |  |  |  | 64 | K | 2 |  |  |  | ROZPOCET | 0 | 0 | 0 | 0 | 0 | 2 | 0 | 64 | -82778195
| VV |  | "montáž výťah osobný - dopravný zdvih 6,605 m" | [6 empty] | VV | 2 | 1 | True | 0 | ROZPOCET
| VV |  | "nos. 630 kg/8 osôb,3 stanice - 3 nátupištia" | [6 empty] | VV | 2 | 1 | True | 0 | ROZPOCET
| VV |  | , energetická trida A" | [6 empty] | VV | 2 | 1 | True | 0 | ROZPOCET
| VV |  | 1 |  | 1 |  |  |  |  | VV | 2 | 2 | True | 0 | ROZPOCET
| VV |  | Súčet |  | 1 |  |  |  |  | VV | 2 | 4 | True | 1 | ROZPOCET
94 | M | VKOTAN630R | Výťah osobný elektrický trakčný, 630kg, 1m/sec, 3 stanice/3 nást, dopravný zdvih 6,605 m. Viď PD a TS - Výťah | ks | 1 |  |  |  | 128 | M | 2 |  |  |  | ROZPOCET | 0 | 0 | 0 | 0 | 0 | 2 | 0 | 128 | -1048684659
| VV |  | "výťah osobný - dopravný zdvih 6,605 m" | [6 empty] | VV | 2 | 1 | True | 0 | ROZPOCET
| VV |  | "nos. 630 kg/8 osôb,3 stanice - 3 nátupištia" | [6 empty] | VV | 2 | 1 | True | 0 | ROZPOCET
| VV |  | , energetická trida A" | [6 empty] | VV | 2 | 1 | True | 0 | ROZPOCET
| VV |  | "dodávka, vykonanie skúšok" | [6 empty] | VV | 2 | 1 | True | 0 | ROZPOCET
| VV |  | "zaškolenie, uvedenie do prevádzky" | [6 empty] | VV | 2 | 1 | True | 0 | ROZPOCET
| VV |  | 1 |  | 1 |  |  |  |  | VV | 2 | 2 | True | 0 | ROZPOCET
| VV |  | Súčet |  | 1 |  |  |  |  | VV | 2 | 4 | True | 1 | ROZPOCET
95 | K | 330530551 | Demontáž výťah osobný , 3 stanice | ks | 1 |  |  |  | 64 | K | 2 |  |  |  | ROZPOCET | 0 | 0 | 0 | 0 | 0 | 2 | 0 | 64 | -1605423841
| VV |  | "demontáž výťah osobný" | [6 empty] | VV | 2 | 1 | True | 0 | ROZPOCET
| VV |  | "3 stanice - 3 nátupištia" | [6 empty] | VV | 2 | 1 | True | 0 | ROZPOCET
| VV |  | 1 |  | 1 |  |  |  |  | VV | 2 | 2 | True | 0 | ROZPOCET
| VV |  | Súčet |  | 1 |  |  |  |  | VV | 2 | 4 | True | 1 | ROZPOCET

## D2 - Zdravotechnika
{c8241e06-8543-43ce-8371-1e6c81677b3d}
0
| KRYCÍ LIST ROZPOČTU | [8 empty] | False
Stavba:
Dunajská Streda OR PZ, rekonštrukcia a modernizácia objektu
Objekt:
SO 01.1 - Oprávnené práce
Časť:
D - Ostatné oprávnené práce
Úroveň 3:
D2 - Zdravotechnika
| JKSO: |  | 801 69 |  |  | KS: | 1220
| Miesto: |  | Dunajská Streda, Muzejná 231/6, parc.č. 2421/8; 1 |  |  | Dátum:
| Objednávateľ: |  |  |  |  | IČO: | 00 151 866
|  | Ministerstvo vnútra SR, Pribinova 2, Bratislava |  |  |  | IČ DPH:
| Zhotoviteľ: |  |  |  |  | IČO:
IČ DPH:
| Projektant: |  |  |  |  | IČO:
IČ DPH:
| Spracovateľ: |  |  |  |  | IČO:
IČ DPH:
Poznámka:
Náklady z rozpočtu
Ostatné náklady
Cena bez DPH
|  |  | Základ dane |  |  | Sadzba dane | Výška dane
| DPH | základná |  |  |  | 20%
|  | znížená |  |  |  | 20%
|  | zákl. prenesená | 0 |  |  | 20%
|  | zníž. prenesená | 0 |  |  | 20%
|  | nulová | 0 |  |  | 0%
| Cena s DPH |  |  | v | EUR
| Projektant |  |  | Spracovateľ
| Dátum a podpis: |  | Pečiatka | Dátum a podpis: |  |  | Pečiatka
| Objednávateľ |  |  | Zhotoviteľ
| Dátum a podpis: |  | Pečiatka | Dátum a podpis: |  |  | Pečiatka
REKAPITULÁCIA ROZPOČTU
Stavba:
Dunajská Streda OR PZ, rekonštrukcia a modernizácia objektu
Objekt:
SO 01.1 - Oprávnené práce
Časť:
D - Ostatné oprávnené práce
Úroveň 3:
D2 - Zdravotechnika
Miesto: |  |  | Dunajská Streda, Muzejná 231/6, parc.č. 2421/8; 1 |  |  | Dátum:
Objednávateľ: |  |  | Ministerstvo vnútra SR, Pribinova 2, Bratislava |  |  | Projektant:
Zhotoviteľ: | [5 empty] | Spracovateľ:
Kód dielu - Popis | [6 empty] | Cena celkom [EUR]
1) Náklady z rozpočtu | [10 empty] | -1
PSV - Práce a dodávky PSV
713 - Izolácie tepelné
721 - Zdravotechnika - vnútorná kanalizácia
722 - Zdravotechnika - vnútorný vodovod
2) Ostatné náklady
Celkové náklady za stavbu 1) + 2)
ROZPOČET
Stavba:
Dunajská Streda OR PZ, rekonštrukcia a modernizácia objektu
Objekt:
SO 01.1 - Oprávnené práce
Časť:
D - Ostatné oprávnené práce
Úroveň 3:
D2 - Zdravotechnika
Miesto: |  |  | Dunajská Streda, Muzejná 231/6, parc.č. 2421/8; 1 |  |  | Dátum:
Objednávateľ: |  |  | Ministerstvo vnútra SR, Pribinova 2, Bratislava |  |  | Projektant:
Zhotoviteľ: | [5 empty] | Spracovateľ:
PČ | Typ | Kód | Popis | MJ | Množstvo | J.cena [EUR] | Cena celkom [EUR] | Cenová sústava
Náklady z rozpočtu | [9 empty] | D | -1 | [7 empty] | 0
| D | PSV | Práce a dodávky PSV | [5 empty] | 2 | D | 0 | ROZPOCET | [6 empty] | 0
| D | 713 | Izolácie tepelné | [5 empty] | 2 | D | 1 | ROZPOCET | [6 empty] | 0
1 | K | 713482301 | Montaž trubíc hr. do 6 mm, vnút.priemer do 18 mm | m | 6 |  |  |  | 16 | K | 2 | ROZPOCET | 0 | 0 | 0 | 0 | 0 | 2 | 0 | 16 | -714045110
2 | M | 283310007900 | Izolačná trubica z penového PE 18x6 mm (d x hr. izolácie), dĺ. 2 m | m | 6.12 |  |  |  | 32 | M | 2 | ROZPOCET | 0 | 0 | 0 | 0 | 0 | 2 | 0 | 16 | -230428162
3 | K | 713482302 | Montaž trubíc hr. do 6 mm, vnút.priemer 19 - 22 mm | m | 162 |  |  |  | 16 | K | 2 | ROZPOCET | 0 | 0 | 0 | 0 | 0 | 2 | 0 | 16 | 621817401
4 | M | 283310008000 | Izolačná trubica z penového PE 22x6 mm (d x hr. izolácie), dĺ. 2 m | m | 165.24 |  |  |  | 32 | M | 2 | ROZPOCET | 0 | 0 | 0 | 0 | 0 | 2 | 0 | 16 | 1604493711
5 | K | 713482303 | Montaž trubíc hr. do 6 mm, vnút.priemer 23 - 28 mm | m | 196 |  |  |  | 16 | K | 2 | ROZPOCET | 0 | 0 | 0 | 0 | 0 | 2 | 0 | 16 | 1873495909
6 | M | 283310008100 | Izolačná trubica z penového PE 28x6 mm (d x hr. izolácie), dĺ. 2 m | m | 199.92 |  |  |  | 32 | M | 2 | ROZPOCET | 0 | 0 | 0 | 0 | 0 | 2 | 0 | 16 | 1571475463
7 | K | 713482304 | Montaž trubíc hr. do 6 mm, vnút.priemer 29 - 41 mm | m | 188 |  |  |  | 16 | K | 2 | ROZPOCET | 0 | 0 | 0 | 0 | 0 | 2 | 0 | 16 | 979307297
8 | M | 283310008200 | Izolačná trubica z penového PE 35x6 mm (d x hr. izolácie), dĺ. 2 m | m | 191.76 |  |  |  | 32 | M | 2 | ROZPOCET | 0 | 0 | 0 | 0 | 0 | 2 | 0 | 16 | 165063192
9 | K | 713482305 | Montaž trubíc hr. do 13 mm, vnút.priemer 22 - 42 mm | m | 34 |  |  |  | 16 | K | 2 | ROZPOCET | 0 | 0 | 0 | 0 | 0 | 2 | 0 | 16 | -1285349295
10 | M | 283310008600 | Izolačná trubica z penového PE 42x9 mm (d x hr. izolácie), dĺ. 2 m | m | 34.68 |  |  |  | 32 | M | 2 | ROZPOCET | 0 | 0 | 0 | 0 | 0 | 2 | 0 | 16 | 495717385
11 | K | 713482306 | Montaž trubíc hr. do 13 mm, vnút.priemer 43-52 mm | m | 156 |  |  |  | 16 | K | 2 | ROZPOCET | 0 | 0 | 0 | 0 | 0 | 2 | 0 | 16 | 535866548
12 | M | 283310009400 | Izolačná trubica z penového PE 52x13 mm (d x hr. izolácie), dĺ. 2 m | m | 159.12 |  |  |  | 32 | M | 2 | ROZPOCET | 0 | 0 | 0 | 0 | 0 | 2 | 0 | 16 | 233813434
13 | K | 713482307 | Montaž trubíc hr. do 13 mm, vnút.priemer 53 - 64 mm | m | 106 |  |  |  | 16 | K | 2 | ROZPOCET | 0 | 0 | 0 | 0 | 0 | 2 | 0 | 16 | 1760392960
14 | M | 283310009500 | Izolačná trubica z penového PE 65x13 mm (d x hr. izolácie), dĺ. 2 m | m | 108.12 |  |  |  | 32 | M | 2 | ROZPOCET | 0 | 0 | 0 | 0 | 0 | 2 | 0 | 16 | 840433122
15 | K | 713482309 | Montaž trubíc hr. od 13 mm, vnút.priemer od 77 mm | m | 36 |  |  |  | 16 | K | 2 | ROZPOCET | 0 | 0 | 0 | 0 | 0 | 2 | 0 | 16 | -1355805754
16 | M | 283310009700 | Izolačná trubica z penového PE 89x13 mm (d x hr. izolácie), dĺ. 2 m | m | 36.72 |  |  |  | 32 | M | 2 | ROZPOCET | 0 | 0 | 0 | 0 | 0 | 2 | 0 | 16 | 1156442117
17 | K | 998713203 | Presun hmôt pre izolácie tepelné v objektoch výšky nad 12 m do 24 m | % |  |  |  |  | 16 | K | 2 | ROZPOCET | 0 | 0 | 0 | 0 | 0 | 2 | 0 | 16 | 82033851
| D | 721 | Zdravotechnika - vnútorná kanalizácia | [5 empty] | 2 | D | 1 | ROZPOCET | [6 empty] | 0
18 | K | 721140905 | Oprava odpadového potrubia liatinového vsadenie odbočky do potrubia DN 100 | ks | 1 |  |  |  | 16 | K | 2 | ROZPOCET | 0 | 0 | 0 | 0 | 0 | 2 | 0 | 16 | -1770395962
19 | K | 721140912 | Oprava odpadového potrubia liatinového prepojenie doterajšieho potrubia DN 50 | ks | 1 |  |  |  | 16 | K | 2 | ROZPOCET | 0 | 0 | 0 | 0 | 0 | 2 | 0 | 16 | 86937866
20 | K | 721170032 | Ohyb odpadneho potrubia PVC D 32 | ks | 12 |  |  |  | 16 | K | 2 | ROZPOCET | 0 | 0 | 0 | 0 | 0 | 2 | 0 | 16 | -1493940852
21 | K | 721173203 | Potrubie z PVC - U odpadné pripájacie D 32x1, 8 | m | 8 |  |  |  | 16 | K | 2 | ROZPOCET | 0 | 0 | 0 | 0 | 0 | 2 | 0 | 16 | 2122895156
22 | K | 721194103 | Zriadenie prípojky na potrubí vyvedenie a upevnenie odpadových výpustiek D 32x1, 8 | ks | 4 |  |  |  | 16 | K | 2 | ROZPOCET | 0 | 0 | 0 | 0 | 0 | 2 | 0 | 16 | -2093281642
23 | K | 721290111 | Ostatné - skúška tesnosti kanalizácie v objektoch vodou do DN 125 | m | 8 |  |  |  | 16 | K | 2 | ROZPOCET | 0 | 0 | 0 | 0 | 0 | 2 | 0 | 16 | -1682091534
24 | K | 998721203 | Presun hmôt pre vnútornú kanalizáciu v objektoch výšky nad 12 do 24 m | % |  |  |  |  | 16 | K | 2 | ROZPOCET | 0 | 0 | 0 | 0 | 0 | 2 | 0 | 16 | 408058751
| D | 722 | Zdravotechnika - vnútorný vodovod | [5 empty] | 2 | D | 1 | ROZPOCET | [6 empty] | 0
25 | K | 722130218 | Potrubie z oceľ.rúr pozink.bezšvík.bežných-11 353.0, 10 004.0 zvarov. bežných-11 343.00 DN 80 | m | 36 |  |  |  | 16 | K | 2 | ROZPOCET | 0 | 0 | 0 | 0 | 0 | 2 | 0 | 16 | 492006590
26 | K | 722130802 | Demontáž potrubia z oceľových rúrok závitových nad 25 do DN 40, -0,00497t | m | 168 |  |  |  | 16 | K | 2 | ROZPOCET | 0 | 0 | 0 | 0 | 0 | 2 | 0 | 16 | -1528597737
27 | K | 722130803 | Demontáž potrubia z oceľových rúrok závitových nad 40 do DN 50, -0,00670t | m | 66 |  |  |  | 16 | K | 2 | ROZPOCET | 0 | 0 | 0 | 0 | 0 | 2 | 0 | 16 | -1913731102
28 | K | 722130913 | Oprava vodovodného potrubia závitového prerezanie oceľovej rúrky do DN 25 | ks | 92 |  |  |  | 16 | K | 2 | ROZPOCET | 0 | 0 | 0 | 0 | 0 | 2 | 0 | 16 | 291076593
29 | K | 722130916 | Oprava vodovodného potrubia závitového prerezanie oceľovej rúrky nad 25 do DN 50 | ks | 15 |  |  |  | 16 | K | 2 | ROZPOCET | 0 | 0 | 0 | 0 | 0 | 2 | 0 | 16 | 1424766131
30 | K | 722130919 | Oprava vodovodného potrubia závitového prerezanie oceľovej rúrky nad 50 do DN 100 | ks | 2 |  |  |  | 16 | K | 2 | ROZPOCET | 0 | 0 | 0 | 0 | 0 | 2 | 0 | 16 | -1950838272
31 | K | 722131112 | Potrubie z ušlachtilej ocele 1.4401, rúry d18x1,0mm | m | 6 |  |  |  | 16 | K | 2 | ROZPOCET | 0 | 0 | 0 | 0 | 0 | 2 | 0 | 16 | -1065700451
32 | K | 722131113 | Potrubie z ušlachtilej ocele 1.4401, rúry d22x1,2mm | m | 162 |  |  |  | 16 | K | 2 | ROZPOCET | 0 | 0 | 0 | 0 | 0 | 2 | 0 | 16 | 133349731
33 | K | 722131114 | Potrubie z ušlachtilej ocele 1.4401, rúry d28x1,2mm | m | 196 |  |  |  | 16 | K | 2 | ROZPOCET | 0 | 0 | 0 | 0 | 0 | 2 | 0 | 16 | 2104230582
34 | K | 722131115 | Potrubie z ušlachtilej ocele 1.4401, rúry d35x1,5mm | m | 188 |  |  |  | 16 | K | 2 | ROZPOCET | 0 | 0 | 0 | 0 | 0 | 2 | 0 | 16 | 852017270
35 | K | 722131116 | Potrubie z ušlachtilej ocele 1.4401, rúry d42x1,5mm | m | 156 |  |  |  | 16 | K | 2 | ROZPOCET | 0 | 0 | 0 | 0 | 0 | 2 | 0 | 16 | 1495398922
36 | K | 722131117 | Potrubie z ušlachtilej ocele 1.4401, rúry Geberit Mapress d54x1,5mm | m | 106 |  |  |  | 16 | K | 2 | ROZPOCET | 0 | 0 | 0 | 0 | 0 | 2 | 0 | 16 | 403540420
37 | K | 722131913 | Oprava vodovodného potrubia závitového vsadenie odbočky do potrubia DN 25 | súb. | 92 |  |  |  | 16 | K | 2 | ROZPOCET | 0 | 0 | 0 | 0 | 0 | 2 | 0 | 16 | -178563618
38 | K | 722131915 | Oprava vodovodného potrubia závitového vsadenie odbočky do potrubia DN 40 | súb. | 10 |  |  |  | 16 | K | 2 | ROZPOCET | 0 | 0 | 0 | 0 | 0 | 2 | 0 | 16 | 1384308422
39 | K | 722131931 | Oprava vodovodného potrubia závitového prepojenie doterajšieho potrubia DN 15 | ks | 2 |  |  |  | 16 | K | 2 | ROZPOCET | 0 | 0 | 0 | 0 | 0 | 2 | 0 | 16 | 1830509308
40 | K | 722131932 | Oprava vodovodného potrubia závitového prepojenie doterajšieho potrubia DN 20 | ks | 35 |  |  |  | 16 | K | 2 | ROZPOCET | 0 | 0 | 0 | 0 | 0 | 2 | 0 | 16 | 1728408061
41 | K | 722131933 | Oprava vodovodného potrubia závitového prepojenie doterajšieho potrubia DN 25 | ks | 55 |  |  |  | 16 | K | 2 | ROZPOCET | 0 | 0 | 0 | 0 | 0 | 2 | 0 | 16 | -1694527246
42 | K | 722131934 | Oprava vodovodného potrubia závitového prepojenie doterajšieho potrubia DN 32 | ks | 8 |  |  |  | 16 | K | 2 | ROZPOCET | 0 | 0 | 0 | 0 | 0 | 2 | 0 | 16 | -1092198119
43 | K | 722131935 | Oprava vodovodného potrubia závitového prepojenie doterajšieho potrubia DN 40 | ks | 2 |  |  |  | 16 | K | 2 | ROZPOCET | 0 | 0 | 0 | 0 | 0 | 2 | 0 | 16 | -905958143
44 | K | 722131936 | Oprava vodovodného potrubia závitového prepojenie doterajšieho potrubia DN 50 | ks | 5 |  |  |  | 16 | K | 2 | ROZPOCET | 0 | 0 | 0 | 0 | 0 | 2 | 0 | 16 | 949660779
45 | K | 722131938 | Oprava vodovodného potrubia závitového prepojenie doterajšieho potrubia DN 80 | ks | 2 |  |  |  | 16 | K | 2 | ROZPOCET | 0 | 0 | 0 | 0 | 0 | 2 | 0 | 16 | -1884310198
46 | K | 722181812 | Demontáž plstených pásov z rúr do D50, -0,00023t | m | 234 |  |  |  | 16 | K | 2 | ROZPOCET | 0 | 0 | 0 | 0 | 0 | 2 | 0 | 16 | 541066688
47 | K | 722190223 | Prípojka vodovodná z oceľových rúr pre pevné pripojenie DN 25 | súb. | 1 |  |  |  | 16 | K | 2 | ROZPOCET | 0 | 0 | 0 | 0 | 0 | 2 | 0 | 16 | 1541787760
48 | K | 722190225 | Prípojka vodovodná z oceľových rúr pre pevné pripojenie DN 40 | súb. | 2 |  |  |  | 16 | K | 2 | ROZPOCET | 0 | 0 | 0 | 0 | 0 | 2 | 0 | 16 | -2144737087
49 | K | 722190901 | Uzatvorenie alebo otvorenie vodovodného potrubia | ks | 41 |  |  |  | 16 | K | 2 | ROZPOCET | 0 | 0 | 0 | 0 | 0 | 2 | 0 | 16 | 293714324
50 | K | 722220853 | Demontáž armatúry závitovej s jedným závitom G 6/4, -0,00173t | ks | 4 |  |  |  | 16 | K | 2 | ROZPOCET | 0 | 0 | 0 | 0 | 0 | 2 | 0 | 16 | 1497918420
51 | K | 722220863 | Demontáž armatúry závitovej s dvomi závitmi G 6/4, -0,00146t | ks | 26 |  |  |  | 16 | K | 2 | ROZPOCET | 0 | 0 | 0 | 0 | 0 | 2 | 0 | 16 | 45937298
52 | K | 722221082 | Montáž guľového kohúta vypúšťacieho závitového G 1/2 | ks | 5 |  |  |  | 16 | K | 2 | ROZPOCET | 0 | 0 | 0 | 0 | 0 | 2 | 0 | 16 | 1251702472
53 | M | 551110011400 | Guľový uzáver vypúšťací s páčkou, 1/2" M, niklovaná mosadz | ks | 5 |  |  |  | 32 | M | 2 | ROZPOCET | 0 | 0 | 0 | 0 | 0 | 2 | 0 | 16 | -66895264
54 | K | 722221135 | Montáž guľového kohúta závitového nerezového G 1 | ks | 2 |  |  |  | 16 | K | 2 | ROZPOCET | 0 | 0 | 0 | 0 | 0 | 2 | 0 | 16 | 1933386554
55 | M | 551110021900 | Guľový uzáver závitový 1-dielny, 1", dĺ. 72 mm, série A3 nerez, redukovaný prietok, tesnenie PTFE | ks | 2 |  |  |  | 32 | M | 2 | ROZPOCET | 0 | 0 | 0 | 0 | 0 | 2 | 0 | 16 | 682083854
56 | K | 722221185 | Montáž poistného ventilu závitového pre vodu G 5/4 | ks | 1 |  |  |  | 16 | K | 2 | ROZPOCET | 0 | 0 | 0 | 0 | 0 | 2 | 0 | 16 | 1112785570
57 | M | 551210023000 | Ventil poistný, 1 1/4”x6 bar, armatúry pre uzavreté systémy | ks | 1 |  |  |  | 32 | M | 2 | ROZPOCET | 0 | 0 | 0 | 0 | 0 | 2 | 0 | 16 | 2061748298
58 | K | 722221275 | Montáž spätného ventilu závitového G 1 | ks | 1 |  |  |  | 16 | K | 2 | ROZPOCET | 0 | 0 | 0 | 0 | 0 | 2 | 0 | 16 | -523766923
59 | M | 551110016500 | Spätný ventil kontrolovateľný, 1" FF, PN 16, mosadz, disk plast | ks | 1 |  |  |  | 32 | M | 2 | ROZPOCET | 0 | 0 | 0 | 0 | 0 | 2 | 0 | 16 | 794605444
60 | K | 722221285 | Montáž spätného ventilu závitového G 6/4 | ks | 1 |  |  |  | 16 | K | 2 | ROZPOCET | 0 | 0 | 0 | 0 | 0 | 2 | 0 | 16 | -122688908
61 | M | 551110016800 | Spätný ventil kontrolovateľný, 6/4" FF, PN 16, mosadz, disk plast | ks | 1 |  |  |  | 32 | M | 2 | ROZPOCET | 0 | 0 | 0 | 0 | 0 | 2 | 0 | 16 | 1663071282
62 | K | 722221452 | Montáž posúvača závitového G 1/2 | ks | 5 |  |  |  | 16 | K | 2 | ROZPOCET | 0 | 0 | 0 | 0 | 0 | 2 | 0 | 16 | -120333977
63 | M | 551260000700 | Posúvač 1/2" FF, 2x vnútorný závit, mosadz, PN 16 | ks | 5 |  |  |  | 32 | M | 2 | ROZPOCET | 0 | 0 | 0 | 0 | 0 | 2 | 0 | 16 | -1686145769
64 | K | 722221453 | Montáž posúvača závitového G 3/4 | ks | 12 |  |  |  | 16 | K | 2 | ROZPOCET | 0 | 0 | 0 | 0 | 0 | 2 | 0 | 16 | -1013245210
65 | M | 551260000800 | Posúvač 3/4" FF, 2x vnútorný závit, mosadz, PN 16 | ks | 12 |  |  |  | 32 | M | 2 | ROZPOCET | 0 | 0 | 0 | 0 | 0 | 2 | 0 | 16 | 43049001
66 | K | 722221454 | Montáž posúvača závitového G 1 | ks | 6 |  |  |  | 16 | K | 2 | ROZPOCET | 0 | 0 | 0 | 0 | 0 | 2 | 0 | 16 | 1863319382
67 | M | 551260000900 | Posúvač 1" FF, 2x vnútorný závit, mosadz, PN 16 | ks | 6 |  |  |  | 32 | M | 2 | ROZPOCET | 0 | 0 | 0 | 0 | 0 | 2 | 0 | 16 | -52374638
68 | K | 722221455 | Montáž posúvača závitového G 5/4 | ks | 12 |  |  |  | 16 | K | 2 | ROZPOCET | 0 | 0 | 0 | 0 | 0 | 2 | 0 | 16 | 848242595
69 | M | 551260001000 | Posúvač 5/4" FF, 2x vnútorný závit, mosadz, PN 16 | ks | 12 |  |  |  | 32 | M | 2 | ROZPOCET | 0 | 0 | 0 | 0 | 0 | 2 | 0 | 16 | 437751021
70 | K | 722221456 | Montáž posúvača závitového G 6/4 | ks | 2 |  |  |  | 16 | K | 2 | ROZPOCET | 0 | 0 | 0 | 0 | 0 | 2 | 0 | 16 | 1339891703
71 | M | 551260001100 | Posúvač 6/4" FF, 2x vnútorný závit, mosadz, PN 16 | ks | 2 |  |  |  | 32 | M | 2 | ROZPOCET | 0 | 0 | 0 | 0 | 0 | 2 | 0 | 16 | 946446744
72 | K | 722221457 | Montáž posúvača závitového G 2 | ks | 6 |  |  |  | 16 | K | 2 | ROZPOCET | 0 | 0 | 0 | 0 | 0 | 2 | 0 | 16 | -1443550175
73 | M | 551260001200 | Posúvač 2" FF, 2x vnútorný závit, mosadz, PN 16 | ks | 6 |  |  |  | 32 | M | 2 | ROZPOCET | 0 | 0 | 0 | 0 | 0 | 2 | 0 | 16 | -1652239440
74 | K | 722221459 | Montáž posúvača závitového G 3 | ks | 2 |  |  |  | 16 | K | 2 | ROZPOCET | 0 | 0 | 0 | 0 | 0 | 2 | 0 | 16 | 1328455684
75 | M | 551260001400 | Posúvač 3" FF, 2x vnútorný závit, mosadz, PN 16 | ks | 2 |  |  |  | 32 | M | 2 | ROZPOCET | 0 | 0 | 0 | 0 | 0 | 2 | 0 | 16 | 1761151732
76 | K | 722250005 | Montáž hydrantového systému s tvarovo stálou hadicou D 25 | súb. | 5 |  |  |  | 16 | K | 2 | ROZPOCET | 0 | 0 | 0 | 0 | 0 | 2 | 0 | 16 | -128344682
77 | M | 449150000800 | Hydrantový systém s tvarovo stálou hadicou D 25 PH-PLUS, hadica 30 m, skriňa 710x710x245 mm, plné dvierka, prúdnica ekv. 10, PHHP | ks | 5 |  |  |  | 32 | M | 2 | ROZPOCET | 0 | 0 | 0 | 0 | 0 | 2 | 0 | 16 | -329361149
78 | K | 722290226 | Tlaková skúška vodovodného potrubia závitového do DN 50 | m | 708 |  |  |  | 16 | K | 2 | ROZPOCET | 0 | 0 | 0 | 0 | 0 | 2 | 0 | 16 | 1814713466
79 | K | 722290229 | Tlaková skúška vodovodného potrubia závitového nad DN 50 do DN 100 | m | 142 |  |  |  | 16 | K | 2 | ROZPOCET | 0 | 0 | 0 | 0 | 0 | 2 | 0 | 16 | -525298337
80 | K | 722290234 | Prepláchnutie a dezinfekcia vodovodného potrubia do DN 80 | m | 850 |  |  |  | 16 | K | 2 | ROZPOCET | 0 | 0 | 0 | 0 | 0 | 2 | 0 | 16 | 1297948337
81 | K | 998722203 | Presun hmôt pre vnútorný vodovod v objektoch výšky nad 12 do 24 m | % |  |  |  |  | 16 | K | 2 | ROZPOCET | 0 | 0 | 0 | 0 | 0 | 2 | 0 | 16 | 478057214

## D3 - Vykurovanie
{e32df475-7e33-458b-b85e-c950a7ac4674}
0
| KRYCÍ LIST ROZPOČTU | [8 empty] | False
Stavba:
Dunajská Streda OR PZ, rekonštrukcia a modernizácia objektu
Objekt:
SO 01.1 - Oprávnené práce
Časť:
D - Ostatné oprávnené práce
Úroveň 3:
D3 - Vykurovanie
| JKSO: |  | 801 69 |  |  | KS: | 1220
| Miesto: |  | Dunajská Streda, Muzejná 231/6, parc.č. 2421/8; 1 |  |  | Dátum:
| Objednávateľ: |  |  |  |  | IČO: | 00 151 866
|  | Ministerstvo vnútra SR, Pribinova 2, Bratislava |  |  |  | IČ DPH:
| Zhotoviteľ: |  |  |  |  | IČO:
|  | výber dodávateľa |  |  |  | IČ DPH:
| Projektant: |  |  |  |  | IČO:
IČ DPH:
| Spracovateľ: |  |  |  |  | IČO:
IČ DPH:
Poznámka:
Náklady z rozpočtu
Ostatné náklady
Cena bez DPH
|  |  | Základ dane |  |  | Sadzba dane | Výška dane
| DPH | základná |  |  |  | 20%
|  | znížená |  |  |  | 20%
|  | zákl. prenesená | 0 |  |  | 20%
|  | zníž. prenesená | 0 |  |  | 20%
|  | nulová | 0 |  |  | 0%
| Cena s DPH |  |  | v | EUR
| Projektant |  |  | Spracovateľ
| Dátum a podpis: |  | Pečiatka | Dátum a podpis: |  |  | Pečiatka
| Objednávateľ |  |  | Zhotoviteľ
| Dátum a podpis: |  | Pečiatka | Dátum a podpis: |  |  | Pečiatka
REKAPITULÁCIA ROZPOČTU
Stavba:
Dunajská Streda OR PZ, rekonštrukcia a modernizácia objektu
Objekt:
SO 01.1 - Oprávnené práce
Časť:
D - Ostatné oprávnené práce
Úroveň 3:
D3 - Vykurovanie
Miesto: |  |  | Dunajská Streda, Muzejná 231/6, parc.č. 2421/8; 1 |  |  | Dátum:
Objednávateľ: |  |  | Ministerstvo vnútra SR, Pribinova 2, Bratislava |  |  | Projektant:
Zhotoviteľ: | [5 empty] | Spracovateľ:
Kód dielu - Popis | [6 empty] | Cena celkom [EUR]
1) Náklady z rozpočtu | [10 empty] | -1
HSV - Práce a dodávky HSV
6 - Úpravy povrchov, podlahy, osadenie
9 - Ostatné konštrukcie a práce-búranie
99 - Presun hmôt HSV
PSV - Práce a dodávky PSV
713 - Izolácie tepelné
731 - Ústredné kúrenie, kotolne
732 - Ústredné kúrenie, strojovne
733 - Ústredné kúrenie, rozvodné potrubie
734 - Ústredné kúrenie, armatúry.
735 - Ústredné kúrenie, vykurovacie telesá
763 - Konštrukcie - drevostavby
781 - Dokončovacie práce a obklady
783 - Nátery
HZS - Hodinové zúčtovacie sadzby
2) Ostatné náklady
Celkové náklady za stavbu 1) + 2)
ROZPOČET
Stavba:
Dunajská Streda OR PZ, rekonštrukcia a modernizácia objektu
Objekt:
SO 01.1 - Oprávnené práce
Časť:
D - Ostatné oprávnené práce
Úroveň 3:
D3 - Vykurovanie
Miesto: |  |  | Dunajská Streda, Muzejná 231/6, parc.č. 2421/8; 1 |  |  | Dátum:
Objednávateľ: |  |  | Ministerstvo vnútra SR, Pribinova 2, Bratislava |  |  | Projektant:
Zhotoviteľ: | [5 empty] | Spracovateľ:
PČ | Typ | Kód | Popis | MJ | Množstvo | J.cena [EUR] | Cena celkom [EUR] | Cenová sústava
Náklady z rozpočtu | [9 empty] | D | -1 | [7 empty] | 0
| D | HSV | Práce a dodávky HSV | [5 empty] | 1 | D | 0 | ROZPOCET | [6 empty] | 0
| D | 6 | Úpravy povrchov, podlahy, osadenie | [5 empty] | 1 | D | 1 | ROZPOCET | [6 empty] | 0
1 | K | 612423531 | Omietka rýh v stenách maltou vápennou šírky ryhy do 150 mm omietkou štukovou | m2 | 61.2 |  |  |  | 4 | K | 2 | ROZPOCET | 0 | 0 | 0 | 0 | 0 | 2 | 0 | 4 | 2
| D | 9 | Ostatné konštrukcie a práce-búranie | [5 empty] | 1 | D | 1 | ROZPOCET | [6 empty] | 0
2 | K | 1586 | Čistenie budov zametaním v miestnostiach, chodbách, na schodišti a na povalách | m2 | 4900 |  |  |  | 4 | K | 2 | ROZPOCET | 0 | 0 | 0 | 0 | 0 | 2 | 0 | 4 | 4
3 | K | 969011121 | Vybúranie vodovodného vedenia DN do 52 mm, -0,01300t | m | 263 |  |  |  | 4 | K | 2 | ROZPOCET | 0 | 0 | 0 | 0 | 0 | 2 | 0 | 4 | 6
4 | K | 971033161 | Vybúranie otvoru v murive tehl. priemeru profilu do 60 mm hr.do 600 mm, -0,00200t | ks | 58 |  |  |  | 4 | K | 2 | ROZPOCET | 0 | 0 | 0 | 0 | 0 | 2 | 0 | 4 | 8
5 | K | 971033261 | Vybúranie otvoru v murive tehl. plochy do 0, 0225 m2 hr.do 600 mm, -0,01600t | ks | 86 |  |  |  | 4 | K | 2 | ROZPOCET | 0 | 0 | 0 | 0 | 0 | 2 | 0 | 4 | 10
6 | K | 972056009 | Jadrové vrty diamantovými korunkami do D 100 mm do stropov - železobetónových -0,00019t | cm | 1500 |  |  |  | 4 | K | 2 | ROZPOCET | 0 | 0 | 0 | 0 | 0 | 2 | 0 | 4 | 12
7 | K | 974031187 | Vysekávanie rýh v akomkoľvek murive tehlovom na akúkoľvek maltu do hľ. 300 mm a š. do 300 mm-0,101 t | m | 408 |  |  |  | 4 | K | 2 | ROZPOCET | 0 | 0 | 0 | 0 | 0 | 2 | 0 | 4 | 14
8 | K | 978059531 | Odsekanie a odobratie stien z obkladačiek vnútorných nad 2 m2 -0,068 t | m2 | 56.28 |  |  |  | 4 | K | 2 | ROZPOCET | 0 | 0 | 0 | 0 | 0 | 2 | 0 | 4 | 16
9 | K | 979011111 | Zvislá doprava sutiny a vybúraných hmôt za prvé podlažie nad alebo pod základným podlažím | t | 83.057 |  |  |  | 4 | K | 2 | ROZPOCET | 0 | 0 | 0 | 0 | 0 | 2 | 0 | 4 | 18
10 | K | 979011121 | Zvislá doprava sutiny a vybúraných hmôt za každé ďalšie podlažie | t | 415.285 |  |  |  | 4 | K | 2 | ROZPOCET | 0 | 0 | 0 | 0 | 0 | 2 | 0 | 4 | 20
11 | K | 979011131 | Zvislá doprava sutiny po schodoch ručne do 3.5 m | t | 83.057 |  |  |  | 4 | K | 2 | ROZPOCET | 0 | 0 | 0 | 0 | 0 | 2 | 0 | 4 | 22
12 | K | 979011141 | Príplatok za každých ďalších 3.5 m | t | 415.285 |  |  |  | 4 | K | 2 | ROZPOCET | 0 | 0 | 0 | 0 | 0 | 2 | 0 | 4 | 24
13 | K | 979081111 | Odvoz sutiny a vybúraných hmôt na skládku do 1 km | t | 83.057 |  |  |  | 4 | K | 2 | ROZPOCET | 0 | 0 | 0 | 0 | 0 | 2 | 0 | 4 | 26
14 | K | 979081121 | Odvoz sutiny a vybúraných hmôt na skládku za každý ďalší 1 km | t | 2491.71 |  |  |  | 4 | K | 2 | ROZPOCET | 0 | 0 | 0 | 0 | 0 | 2 | 0 | 4 | 28
15 | K | 979082111 | Vnútrostavenisková doprava sutiny a vybúraných hmôt do 10 m | t | 83.057 |  |  |  | 4 | K | 2 | ROZPOCET | 0 | 0 | 0 | 0 | 0 | 2 | 0 | 4 | 30
16 | K | 979082121 | Vnútrostavenisková doprava sutiny a vybúraných hmôt za každých ďalších 5 m | t | 830.57 |  |  |  | 4 | K | 2 | ROZPOCET | 0 | 0 | 0 | 0 | 0 | 2 | 0 | 4 | 32
17 | K | 979089612 | Poplatok za skladovanie - iné odpady zo stavieb a demolácií (17 09), ostatné | t | 83.057 |  |  |  | 4 | K | 2 | ROZPOCET | 0 | 0 | 0 | 0 | 0 | 2 | 0 | 4 | 34
18 | K | 979089713 | Prenájom kontajneru 7 m3 | t | 83.057 |  |  |  | 4 | K | 2 | ROZPOCET | 0 | 0 | 0 | 0 | 0 | 2 | 0 | 4 | 36
| D | 99 | Presun hmôt HSV | [5 empty] | 1 | D | 1 | ROZPOCET | [6 empty] | 0
19 | K | 999281111 | Presun hmôt pre opravy a údržbu objektov vrátane vonkajších plášťov výšky do 25 m | t | 8.037 |  |  |  | 4 | K | 2 | ROZPOCET | 0 | 0 | 0 | 0 | 0 | 2 | 0 | 4 | 38
| D | PSV | Práce a dodávky PSV | [5 empty] | 2 | D | 0 | ROZPOCET | [6 empty] | 0
| D | 713 | Izolácie tepelné | [5 empty] | 2 | D | 1 | ROZPOCET | [6 empty] | 0
20 | K | 713400821 | Odstránenie tepelnej izolácie potrubia pásmi alebo fóliami potrubie, -0,00210t | m2 | 68 |  |  |  | 16 | K | 2 | ROZPOCET | 0 | 0 | 0 | 0 | 0 | 2 | 0 | 16 | 40
21 | K | 713482305 | Montaž trubíc hr. do 13 mm, vnút.priemer 22 - 42 mm | m | 478 |  |  |  | 16 | K | 2 | ROZPOCET | 0 | 0 | 0 | 0 | 0 | 2 | 0 | 16 | 42
22 | M | 283310009100 | Izolačná trubica z penového PE 28x13 mm (d x hr. izolácie), dĺ. 2 m | m | 308 |  |  |  | 32 | M | 2 | ROZPOCET | 0 | 0 | 0 | 0 | 0 | 2 | 0 | 16 | 44
23 | M | 283310009000 | Izolačná trubica z penového PE22x13 mm (d x hr. izolácie), dĺ. 2 m | m | 126 |  |  |  | 32 | M | 2 | ROZPOCET | 0 | 0 | 0 | 0 | 0 | 2 | 0 | 16 | 46
24 | M | 283310009200 | Izolačná trubica z penového PE 35x13 mm (d x hr. izolácie), dĺ. 2 m | m | 44 |  |  |  | 32 | M | 2 | ROZPOCET | 0 | 0 | 0 | 0 | 0 | 2 | 0 | 16 | 48
25 | K | 998713202 | Presun hmôt pre izolácie tepelné v objektoch výšky nad 6 m do 12 m | % |  |  |  |  | 16 | K | 2 | ROZPOCET | 0 | 0 | 0 | 0 | 0 | 2 | 0 | 16 | 50
| D | 731 | Ústredné kúrenie, kotolne | [5 empty] | 2 | D | 1 | ROZPOCET | [6 empty] | 0
26 | K | 731249124 | Montáž kotla oceľového teplovodného na kvap.a plynné palivá s výkonom nad 23 do 35 kW | ks | 3 |  |  |  | 16 | K | 2 | ROZPOCET | 0 | 0 | 0 | 0 | 0 | 2 | 0 | 16 | 52
27 | M | 484757700 | Kaskáda troch nástenných kond. kotlov napr. VITODENS 200-W. 37 kW, s reg. Vitotronic a rozšírením o 3 okr. (alebo ekvivalent) | ks | 1 |  |  |  | 32 | M | 2 | ROZPOCET | 0 | 0 | 0 | 0 | 0 | 2 | 0 | 16 | 54
28 | M | 484757701 | Hydraulická kaskáda pre nástennú montáž 3 kotlov | ks | 1 |  |  |  | 32 | M | 2 | ROZPOCET | 0 | 0 | 0 | 0 | 0 | 2 | 0 | 16 | 56
29 | M | 484757702 | Spalinová kaskáda pre 3 kotle d 150, snapojením na sopúch | ks | 1 |  |  |  | 32 | M | 2 | ROZPOCET | 0 | 0 | 0 | 0 | 0 | 2 | 0 | 16 | 58
30 | M | 4847577021 | Prepojovacia sada vyk. okruhu bez regulácie s obehovým čerpadlom TPV | ks | 1 |  |  |  | 32 | M | 2 | ROZPOCET | 0 | 0 | 0 | 0 | 0 | 2 | 0 | 16 | 60
31 | M | 4847577065 | Regulácia vyk. okruhov napr. Vitotronic 200-H, typ HK3Bs príslušnými modulmi (alebo ekvivalent) | ks | 1 |  |  |  | 32 | M | 2 | ROZPOCET | 0 | 0 | 0 | 0 | 0 | 2 | 0 | 16 | 62
32 | K | 731341130 | Neutralizačné zariadenie na odvod kondenzátu Geno-Neutra V N-70 + granulát 8 kg | ks | 1 |  |  |  | 16 | K | 2 | ROZPOCET | 0 | 0 | 0 | 0 | 0 | 2 | 0 | 16 | 64
33 | K | 731341160 | Hadica napúšťacia polyetylénová a odvod kondenzátu | ks | 1 |  |  |  | 16 | K | 2 | ROZPOCET | 0 | 0 | 0 | 0 | 0 | 2 | 0 | 16 | 66
34 | K | 731360101 | Nerezový komín trojzložkový DN 150, výšky 8 m | ks | 1 |  |  |  | 16 | K | 2 | ROZPOCET | 0 | 0 | 0 | 0 | 0 | 2 | 0 | 16 | 68
35 | K | 731360109 | Príplatok k cene za 1 m nerezového komína DN 150, výšky do 18 m | m | 6 |  |  |  | 16 | K | 2 | ROZPOCET | 0 | 0 | 0 | 0 | 0 | 2 | 0 | 16 | 70
36 | K | 731391822 | Vypúšťanie vody z kotla do kanalizácie čerpadlom o v. pl.kotla nad 5 do 10 m2 | ks | 8 |  |  |  | 16 | K | 2 | ROZPOCET | 0 | 0 | 0 | 0 | 0 | 2 | 0 | 16 | 72
37 | K | 998731202 | Presun hmôt pre kotolne umiestnené vo výške (hĺbke) nad 6 do 12 m | % |  |  |  |  | 16 | K | 2 | ROZPOCET | 0 | 0 | 0 | 0 | 0 | 2 | 0 | 16 | 74
| D | 732 | Ústredné kúrenie, strojovne | [5 empty] | 2 | D | 1 | ROZPOCET | [6 empty] | 0
38 | K | 732111144 | Montáž rozdeľovača a zberača s anuloidom a úpravou vody | ks | 1 |  |  |  | 16 | K | 2 | ROZPOCET | 0 | 0 | 0 | 0 | 0 | 2 | 0 | 16 | 76
39 | M | 484757703 | Hranolový rozdeľovač pre 5 okruhov | ks | 1 |  |  |  | 32 | M | 2 | ROZPOCET | 0 | 0 | 0 | 0 | 0 | 2 | 0 | 16 | 78
40 | M | 484757704 | Upevnenie na stenu hr. rozd. | ks | 1 |  |  |  | 32 | M | 2 | ROZPOCET | 0 | 0 | 0 | 0 | 0 | 2 | 0 | 16 | 80
41 | M | 484757705 | Rýchlomontážna sada s 3-cest zmieš. DN32, +napr. Alpha 2 32-60 + servopohon (alebo ekvivalent) | ks | 2 |  |  |  | 32 | M | 2 | ROZPOCET | 0 | 0 | 0 | 0 | 0 | 2 | 0 | 16 | 82
42 | M | 484757708 | Rýchlomontážna sada s 3-cest zmieš. DN32, +napr. Alpha 2 25-60 + servopohon (alebo ekvivalent) | ks | 2 |  |  |  | 32 | M | 2 | ROZPOCET | 0 | 0 | 0 | 0 | 0 | 2 | 0 | 16 | 84
43 | M | 484757709 | Upevnenie na RMS a napojenia | ks | 5 |  |  |  | 32 | M | 2 | ROZPOCET | 0 | 0 | 0 | 0 | 0 | 2 | 0 | 16 | 86
44 | M | 484757724 | Zariadenie pre zmekčenie vody napr. Aquaset 500-N, regen. soľ 25kga autom. dopĺňanie FullCombi BA 6628 (alebo ekvivalent) | ks | 1 |  |  |  | 32 | M | 2 | ROZPOCET | 0 | 0 | 0 | 0 | 0 | 2 | 0 | 16 | 88
45 | M | 484757796 | Hydraulická výhybka DN 80, napojenie s kaskádou | ks | 1 |  |  |  | 32 | M | 2 | ROZPOCET | 0 | 0 | 0 | 0 | 0 | 2 | 0 | 16 | 90
46 | K | 732219210 | Montáž zásobníkového ohrievača vody pre ohrev pitnej vody v spojení s kotlami objem 160-200 l | ks | 1 |  |  |  | 16 | K | 2 | ROZPOCET | 0 | 0 | 0 | 0 | 0 | 2 | 0 | 16 | 92
47 | M | 484380001400 | Ohrievač zásobníkový napr. Vitocell 100-W/100-V, typ CVA na ohrev pitnej vody v spojení s nástennými kotlami a diaľkovým ohrevom, objem 160 l, biela, (alebo ekvivalent) | ks | 1 |  |  |  | 32 | M | 2 | ROZPOCET | 0 | 0 | 0 | 0 | 0 | 2 | 0 | 16 | 94
48 | K | 732331036 | Montáž expanznej nádoby tlak 6 barov s membránou 25 l a stenovým držiakom | ks | 3 |  |  |  | 16 | K | 2 | ROZPOCET | 0 | 0 | 0 | 0 | 0 | 2 | 0 | 16 | 96
49 | M | 484630006300 | Nádoba expanzná s membránou typ NG 25 l, D 280 mm, v 494 mm, pripojenie R 3/4", 6 bar, šedá, | ks | 3 |  |  |  | 32 | M | 2 | ROZPOCET | 0 | 0 | 0 | 0 | 0 | 2 | 0 | 16 | 98
50 | K | 732331054 | Montáž expanznej nádoby tlak 6 barov s membránou 200 l | ks | 1 |  |  |  | 16 | K | 2 | ROZPOCET | 0 | 0 | 0 | 0 | 0 | 2 | 0 | 16 | 100
51 | M | 484630006900 | Nádoba expanzná s membránou typ N 200 l, D 792 mm, v 205 mm, pripojenie R 1", 6 bar, šedá, | ks | 1 |  |  |  | 32 | M | 2 | ROZPOCET | 0 | 0 | 0 | 0 | 0 | 2 | 0 | 16 | 102
52 | K | 732429111 | Montáž čerpadla (do potrubia) obehového špirálového DN 25 - cirkulačného | ks | 1 |  |  |  | 16 | K | 2 | ROZPOCET | 0 | 0 | 0 | 0 | 0 | 2 | 0 | 16 | 104
53 | M | 426110003400 | Čerpadlo obehové napr. ALPHA2 25-60 A 180, (alebo ekvivalent) | ks | 1 |  |  |  | 32 | M | 2 | ROZPOCET | 0 | 0 | 0 | 0 | 0 | 2 | 0 | 16 | 106
54 | K | 998732202 | Presun hmôt pre strojovne v objektoch výšky nad 6 m do 12 m | % |  |  |  |  | 16 | K | 2 | ROZPOCET | 0 | 0 | 0 | 0 | 0 | 2 | 0 | 16 | 108
| D | 733 | Ústredné kúrenie, rozvodné potrubie | [5 empty] | 2 | D | 1 | ROZPOCET | [6 empty] | 0
55 | K | 733110806 | Demontáž potrubia z oceľových rúrok závitových nad 15 do DN 32, -0,00320t | m | 386 |  |  |  | 16 | K | 2 | ROZPOCET | 0 | 0 | 0 | 0 | 0 | 2 | 0 | 16 | 110
56 | K | 733120819 | Demontáž potrubia z oceľových rúrok hladkých nad 38 do D 60,3, -0,00473t | m | 294 |  |  |  | 16 | K | 2 | ROZPOCET | 0 | 0 | 0 | 0 | 0 | 2 | 0 | 16 | 112
57 | K | 733120826 | Demontáž potrubia z oceľových rúrok hladkých nad 60, 3 do D 89, -0,00841t | m | 480 |  |  |  | 16 | K | 2 | ROZPOCET | 0 | 0 | 0 | 0 | 0 | 2 | 0 | 16 | 114
58 | K | 733120832 | Demontáž potrubia z oceľových rúrok hladkých nad 89 do D 133, -0,01384t | m | 360 |  |  |  | 16 | K | 2 | ROZPOCET | 0 | 0 | 0 | 0 | 0 | 2 | 0 | 16 | 116
59 | K | 733125003 | Potrubie z uhlíkovej ocele spájané lisovaním 15x1,2 | m | 1396 |  |  |  | 16 | K | 2 | ROZPOCET | 0 | 0 | 0 | 0 | 0 | 2 | 0 | 16 | 118
60 | K | 733125006 | Potrubie z uhlíkovej ocele spájané lisovaním 18x1,2 | m | 118 |  |  |  | 16 | K | 2 | ROZPOCET | 0 | 0 | 0 | 0 | 0 | 2 | 0 | 16 | 120
61 | K | 733125009 | Potrubie z uhlíkovej ocele spájané lisovaním 22x1,5 | m | 126 |  |  |  | 16 | K | 2 | ROZPOCET | 0 | 0 | 0 | 0 | 0 | 2 | 0 | 16 | 122
62 | K | 733125012 | Potrubie z uhlíkovej ocele spájané lisovaním 28x1,5 | m | 308 |  |  |  | 16 | K | 2 | ROZPOCET | 0 | 0 | 0 | 0 | 0 | 2 | 0 | 16 | 124
63 | K | 733125015 | Potrubie z uhlíkovej ocele spájané lisovaním 35x1,5 | m | 44 |  |  |  | 16 | K | 2 | ROZPOCET | 0 | 0 | 0 | 0 | 0 | 2 | 0 | 16 | 126
64 | K | 733125018 | Potrubie z uhlíkovej ocele spájané lisovaním 42x1,5 | m | 24 |  |  |  | 16 | K | 2 | ROZPOCET | 0 | 0 | 0 | 0 | 0 | 2 | 0 | 16 | 128
65 | K | 733125021 | Potrubie z uhlíkovej ocele spájané lisovaním 54x1,5 | m | 18 |  |  |  | 16 | K | 2 | ROZPOCET | 0 | 0 | 0 | 0 | 0 | 2 | 0 | 16 | 130
66 | K | 733126000 | Montáž tvarovky - redukcie do DN 20 | ks | 14 |  |  |  | 16 | K | 2 | ROZPOCET | 0 | 0 | 0 | 0 | 0 | 2 | 0 | 16 | 132
67 | M | 316170008800 | Redukcia varná DN 20/15, d 26,9/21,3 mm, hr. steny 2,3/2,0 mm, z čiernej uhlíkovej ocele | ks | 14 |  |  |  | 32 | M | 2 | ROZPOCET | 0 | 0 | 0 | 0 | 0 | 2 | 0 | 16 | 134
68 | K | 733126005 | Montáž tvarovky - redukcie DN 25 privarením | ks | 12 |  |  |  | 16 | K | 2 | ROZPOCET | 0 | 0 | 0 | 0 | 0 | 2 | 0 | 16 | 136
69 | M | 316170008900 | Redukcia varná DN 25/15, d 33,7/17,2 mm, hr. steny 2,6/1,8 mm, z čiernej uhlíkovej ocele | ks | 2 |  |  |  | 32 | M | 2 | ROZPOCET | 0 | 0 | 0 | 0 | 0 | 2 | 0 | 16 | 138
70 | M | 316170009100 | Redukcia varná DN 25/20, d 33,7/26,9 mm, hr. steny 2,6/2,3 mm, z čiernej uhlíkovej ocele | ks | 10 |  |  |  | 32 | M | 2 | ROZPOCET | 0 | 0 | 0 | 0 | 0 | 2 | 0 | 16 | 140
71 | K | 733126010 | Montáž tvarovky - redukcie DN 32 privarením | ks | 4 |  |  |  | 16 | K | 2 | ROZPOCET | 0 | 0 | 0 | 0 | 0 | 2 | 0 | 16 | 142
72 | M | 316170009400 | Redukcia varná DN 32/25, d 42,4/33,7 mm, hr. steny 2,6/2,6 mm, z čiernej uhlíkovej ocele | ks | 4 |  |  |  | 32 | M | 2 | ROZPOCET | 0 | 0 | 0 | 0 | 0 | 2 | 0 | 16 | 144
73 | K | 733126015 | Montáž tvarovky - redukcie DN 40 privarením | ks | 4 |  |  |  | 16 | K | 2 | ROZPOCET | 0 | 0 | 0 | 0 | 0 | 2 | 0 | 16 | 146
74 | M | 316170009700 | Redukcia varná DN 40/25, d 48,3/33,7 mm, hr. steny 2,6/2,6 mm, z čiernej uhlíkovej ocele | ks | 4 |  |  |  | 32 | M | 2 | ROZPOCET | 0 | 0 | 0 | 0 | 0 | 2 | 0 | 16 | 148
75 | K | 733126020 | Montáž tvarovky - redukcie DN 50 privarením | ks | 4 |  |  |  | 16 | K | 2 | ROZPOCET | 0 | 0 | 0 | 0 | 0 | 2 | 0 | 16 | 150
76 | M | 316170010300 | Redukcia varná DN 50/40, d 57,0/44,5 mm, hr. steny 2,9/2,6 mm, z čiernej uhlíkovej ocele | ks | 4 |  |  |  | 32 | M | 2 | ROZPOCET | 0 | 0 | 0 | 0 | 0 | 2 | 0 | 16 | 152
77 | K | 733126115 | Montáž tvarovky - T-kus DN 15 privarením | ks | 319 |  |  |  | 16 | K | 2 | ROZPOCET | 0 | 0 | 0 | 0 | 0 | 2 | 0 | 16 | 154
78 | M | 316170006800 | T-kus varný DN 15 typ R 3, d 21,3 mm, hr. steny 2,0 mm, z čiernej uhlíkovej ocele | ks | 319 |  |  |  | 32 | M | 2 | ROZPOCET | 0 | 0 | 0 | 0 | 0 | 2 | 0 | 16 | 156
79 | K | 733126120 | Montáž tvarovky - T-kus DN 20 privarením | ks | 2 |  |  |  | 16 | K | 2 | ROZPOCET | 0 | 0 | 0 | 0 | 0 | 2 | 0 | 16 | 158
80 | M | 316170006900 | T-kus varný DN 20 typ R 3, d 26,9 mm, hr. steny 2,3 mm, z čiernej uhlíkovej ocele | ks | 2 |  |  |  | 32 | M | 2 | ROZPOCET | 0 | 0 | 0 | 0 | 0 | 2 | 0 | 16 | 160
81 | K | 733126125 | Montáž tvarovky - T-kus DN 25 privarením | ks | 6 |  |  |  | 16 | K | 2 | ROZPOCET | 0 | 0 | 0 | 0 | 0 | 2 | 0 | 16 | 162
82 | M | 316170007000 | T-kus varný DN 25 typ R 3, d 33,7 mm, hr. steny 2,6 mm, z čiernej uhlíkovej ocele | ks | 6 |  |  |  | 32 | M | 2 | ROZPOCET | 0 | 0 | 0 | 0 | 0 | 2 | 0 | 16 | 164
83 | K | 733126130 | Montáž tvarovky - T-kus DN 32 privarením | ks | 6 |  |  |  | 16 | K | 2 | ROZPOCET | 0 | 0 | 0 | 0 | 0 | 2 | 0 | 16 | 166
84 | M | 316170007100 | T-kus varný DN 32 typ R 3, d 42,4 mm, hr. steny 2,6 mm, z čiernej uhlíkovej ocele | ks | 6 |  |  |  | 32 | M | 2 | ROZPOCET | 0 | 0 | 0 | 0 | 0 | 2 | 0 | 16 | 168
85 | K | 733126135 | Montáž tvarovky - T-kus DN 40 privarením | ks | 8 |  |  |  | 16 | K | 2 | ROZPOCET | 0 | 0 | 0 | 0 | 0 | 2 | 0 | 16 | 170
86 | M | 316170007200 | T-kus varný DN 40 typ R 3, d 48,3 mm, hr. steny 2,6 mm, z čiernej uhlíkovej ocele | ks | 8 |  |  |  | 32 | M | 2 | ROZPOCET | 0 | 0 | 0 | 0 | 0 | 2 | 0 | 16 | 172
87 | K | 733190217 | Tlaková skúška potrubia z oceľových rúrok do priem. 89/5 | m | 2034 |  |  |  | 16 | K | 2 | ROZPOCET | 0 | 0 | 0 | 0 | 0 | 2 | 0 | 16 | 174
88 | K | 733190801 | Demontáž príslušenstva potrubia, odrezanie objímky dvojitej do DN 50 -0,00072t | ks | 264 |  |  |  | 16 | K | 2 | ROZPOCET | 0 | 0 | 0 | 0 | 0 | 2 | 0 | 16 | 176
89 | K | 733191112 | Manžeta priestupová pre rúrky nad 20 do DN 32 | ks | 184 |  |  |  | 16 | K | 2 | ROZPOCET | 0 | 0 | 0 | 0 | 0 | 2 | 0 | 16 | 178
90 | K | 733191823 | Odrezanie strmeňového držiaka do priem. 76 -0,00031t | ks | 62 |  |  |  | 16 | K | 2 | ROZPOCET | 0 | 0 | 0 | 0 | 0 | 2 | 0 | 16 | 180
91 | K | 733191828 | Odrezanie strmeňového držiaka do priem. 108 -0,00068t | ks | 42 |  |  |  | 16 | K | 2 | ROZPOCET | 0 | 0 | 0 | 0 | 0 | 2 | 0 | 16 | 182
92 | K | 733191836 | Odrezanie strmeňového držiaka do priem. 159 -0,00090t | ks | 8 |  |  |  | 16 | K | 2 | ROZPOCET | 0 | 0 | 0 | 0 | 0 | 2 | 0 | 16 | 184
93 | K | 998733203 | Presun hmôt pre rozvody potrubia v objektoch výšky nad 6 do 24 m | % |  |  |  |  | 16 | K | 2 | ROZPOCET | 0 | 0 | 0 | 0 | 0 | 2 | 0 | 16 | 186
| D | 734 | Ústredné kúrenie, armatúry. | [5 empty] | 2 | D | 1 | ROZPOCET | [6 empty] | 0
94 | K | 734200811 | Demontáž armatúry závitovej s jedným závitom do G 1/2 -0,00045t | ks | 48 |  |  |  | 16 | K | 2 | ROZPOCET | 0 | 0 | 0 | 0 | 0 | 2 | 0 | 16 | 188
95 | K | 734200821 | Demontáž armatúry závitovej s dvomi závitmi do G 1/2 -0,00045t | ks | 438 |  |  |  | 16 | K | 2 | ROZPOCET | 0 | 0 | 0 | 0 | 0 | 2 | 0 | 16 | 190
96 | K | 734200823 | Demontáž armatúry závitovej s dvomi závitmi nad 1 do G 6/4, -0,00200t | ks | 18 |  |  |  | 16 | K | 2 | ROZPOCET | 0 | 0 | 0 | 0 | 0 | 2 | 0 | 16 | 192
97 | K | 734200824 | Demontáž armatúry závitovej s dvomi závitmi nad 6/4 do G 2, -0,00350t | ks | 26 |  |  |  | 16 | K | 2 | ROZPOCET | 0 | 0 | 0 | 0 | 0 | 2 | 0 | 16 | 194
98 | K | 734209101 | Montáž závitovej armatúry s 1 závitom do G 1/2 | ks | 203 |  |  |  | 16 | K | 2 | ROZPOCET | 0 | 0 | 0 | 0 | 0 | 2 | 0 | 16 | 196
99 | M | 551 2552 | Termostatická hlavica Mini pre VT, s kvapal. snímačom a autom protimr. Ochranou | ks | 203 |  |  |  | 32 | M | 2 | ROZPOCET | 0 | 0 | 0 | 0 | 0 | 2 | 0 | 16 | 198
100 | K | 734209112 | Montáž závitovej armatúry s 2 závitmi do G 1/2 | ks | 406 |  |  |  | 16 | K | 2 | ROZPOCET | 0 | 0 | 0 | 0 | 0 | 2 | 0 | 16 | 200
101 | M | 551 2553 | Ventil termostatický pre VT, TS-90 priamy DN 15 | ks | 203 |  |  |  | 32 | M | 2 | ROZPOCET | 0 | 0 | 0 | 0 | 0 | 2 | 0 | 16 | 202
102 | M | 551 2554 | Ventil spiatočkový pre VT, uzavierací a regulačný RL - 5, DN 15 | ks | 203 |  |  |  | 32 | M | 2 | ROZPOCET | 0 | 0 | 0 | 0 | 0 | 2 | 0 | 16 | 204
103 | K | 734213120 | Montáž ventilu odvzdušňovacieho závitového vykurovacích telies do G 1/2 | ks | 86 |  |  |  | 16 | K | 2 | ROZPOCET | 0 | 0 | 0 | 0 | 0 | 2 | 0 | 16 | 206
104 | M | 551210011900 | Ventil odvzdušňovací ručný, 1/2", PN 10, ROV, niklovaná mosadz, plast, | ks | 86 |  |  |  | 32 | M | 2 | ROZPOCET | 0 | 0 | 0 | 0 | 0 | 2 | 0 | 16 | 208
105 | K | 734213250 | Montáž ventilu odvzdušňovacieho závitového automatického G 1/2 | ks | 22 |  |  |  | 16 | K | 2 | ROZPOCET | 0 | 0 | 0 | 0 | 0 | 2 | 0 | 16 | 210
106 | M | 551210011400 | Ventil odvzdušňovací automatický hygroskopický, 1/2", PN 10, niklovaná mosadz, plast, | ks | 22 |  |  |  | 32 | M | 2 | ROZPOCET | 0 | 0 | 0 | 0 | 0 | 2 | 0 | 16 | 212
107 | K | 734241215 | Ventil spätný závitový Ve 3030 - priamy G 1 | ks | 4 |  |  |  | 16 | K | 2 | ROZPOCET | 0 | 0 | 0 | 0 | 0 | 2 | 0 | 16 | 214
108 | M | 551110016500 | Spätný ventil kontrolovateľný, 1" FF, PN 16, mosadz, disk plast | ks | 4 |  |  |  | 32 | M | 2 | ROZPOCET | 0 | 0 | 0 | 0 | 0 | 2 | 0 | 16 | 216
109 | K | 734241216 | Ventil spätný závitový Ve 3030 - priamy G 5/4 | ks | 2 |  |  |  | 16 | K | 2 | ROZPOCET | 0 | 0 | 0 | 0 | 0 | 2 | 0 | 16 | 218
110 | M | 551110016700 | Spätný ventil kontrolovateľný, 5/4" FF, PN 16, mosadz, disk plast | ks | 2 |  |  |  | 32 | M | 2 | ROZPOCET | 0 | 0 | 0 | 0 | 0 | 2 | 0 | 16 | 220
111 | K | 734270010 | Montáž posúvača závitového G 1 | ks | 8 |  |  |  | 16 | K | 2 | ROZPOCET | 0 | 0 | 0 | 0 | 0 | 2 | 0 | 16 | 222
112 | M | 551260000900 | Posúvač 1" FF, 2x vnútorný závit, mosadz, PN 16 | ks | 8 |  |  |  | 32 | M | 2 | ROZPOCET | 0 | 0 | 0 | 0 | 0 | 2 | 0 | 16 | 224
113 | K | 734270015 | Montáž posúvača závitového G 5/4 | ks | 6 |  |  |  | 16 | K | 2 | ROZPOCET | 0 | 0 | 0 | 0 | 0 | 2 | 0 | 16 | 226
114 | M | 551260001000 | Posúvač 5/4" FF, 2x vnútorný závit, mosadz, PN 16 | ks | 6 |  |  |  | 32 | M | 2 | ROZPOCET | 0 | 0 | 0 | 0 | 0 | 2 | 0 | 16 | 228
115 | K | 734270025 | Montáž posúvača závitového G 2 | ks | 3 |  |  |  | 16 | K | 2 | ROZPOCET | 0 | 0 | 0 | 0 | 0 | 2 | 0 | 16 | 230
116 | M | 551260001200 | Posúvač 2" FF, 2x vnútorný závit, mosadz, PN 16 | ks | 3 |  |  |  | 32 | M | 2 | ROZPOCET | 0 | 0 | 0 | 0 | 0 | 2 | 0 | 16 | 232
117 | K | 734291113 | Ostané armatúry, kohútik plniaci a vypúšťací normy 13 7061, PN 1,0/100st. C G 1/2 | ks | 12 |  |  |  | 16 | K | 2 | ROZPOCET | 0 | 0 | 0 | 0 | 0 | 2 | 0 | 16 | 234
118 | K | 734291340 | Montáž filtra závitového G 1 | ks | 4 |  |  |  | 16 | K | 2 | ROZPOCET | 0 | 0 | 0 | 0 | 0 | 2 | 0 | 16 | 236
119 | M | 422010002300 | Filter závitový nerez, 1", dĺ. 90 mm, nerez oceľ ASTM A351 CF8M, nerez oceľ AISI 316 | ks | 4 |  |  |  | 32 | M | 2 | ROZPOCET | 0 | 0 | 0 | 0 | 0 | 2 | 0 | 16 | 238
120 | K | 734291350 | Montáž filtra závitového G 1 1/4 | ks | 2 |  |  |  | 16 | K | 2 | ROZPOCET | 0 | 0 | 0 | 0 | 0 | 2 | 0 | 16 | 240
121 | M | 422010002400 | Filter závitový nerez, 5/4", dĺ. 105 mm, nerez oceľ ASTM A351 CF8M, nerez oceľ AISI 316, | ks | 2 |  |  |  | 32 | M | 2 | ROZPOCET | 0 | 0 | 0 | 0 | 0 | 2 | 0 | 16 | 242
122 | K | 734291370 | Montáž filtra závitového G 2 PN | ks | 1 |  |  |  | 16 | K | 2 | ROZPOCET | 0 | 0 | 0 | 0 | 0 | 2 | 0 | 16 | 244
123 | M | 422010002600 | Filter závitový nerez, 2", dĺ. 140 mm, nerez oceľ ASTM A351 CF8M, nerez oceľ AISI 316, | ks | 1 |  |  |  | 32 | M | 2 | ROZPOCET | 0 | 0 | 0 | 0 | 0 | 2 | 0 | 16 | 246
124 | K | 734411121 | Teplomer technický rohový typ 160 prev."B" | ks | 6 |  |  |  | 16 | K | 2 | ROZPOCET | 0 | 0 | 0 | 0 | 0 | 2 | 0 | 16 | 248
125 | K | 734421160 | Tlakomer deformačný kruhový B 0-10 MPa č.03322 priem. 100 | ks | 6 |  |  |  | 16 | K | 2 | ROZPOCET | 0 | 0 | 0 | 0 | 0 | 2 | 0 | 16 | 250
126 | K | 734499211 | Ostatné meracie armatúry, montáž návarka M 20 x 1,5 | ks | 8 |  |  |  | 16 | K | 2 | ROZPOCET | 0 | 0 | 0 | 0 | 0 | 2 | 0 | 16 | 252
127 | M | 388320004400 | Návarok priamy M20x1,5 mm - 19 mm | ks | 8 |  |  |  | 32 | M | 2 | ROZPOCET | 0 | 0 | 0 | 0 | 0 | 2 | 0 | 16 | 254
128 | K | 998734103 | Presun hmôt pre armatúry v objektoch výšky nad 6 do 24 m | t | 0.393 |  |  |  | 16 | K | 2 | ROZPOCET | 0 | 0 | 0 | 0 | 0 | 2 | 0 | 16 | 256
| D | 735 | Ústredné kúrenie, vykurovacie telesá | [5 empty] | 2 | D | 1 | ROZPOCET | [6 empty] | 0
129 | K | 735121810 | Demontáž radiátorov oceľových článkových, -0,01057t | m2 | 1267 |  |  |  | 16 | K | 2 | ROZPOCET | 0 | 0 | 0 | 0 | 0 | 2 | 0 | 16 | 258
130 | K | 735151821 | Demontáž radiátora panelového dvojradového stavebnej dľžky do 1500 mm, -0,02493t | ks | 62 |  |  |  | 16 | K | 2 | ROZPOCET | 0 | 0 | 0 | 0 | 0 | 2 | 0 | 16 | 260
131 | K | 735154030 | Montáž vykurovacieho telesa panelového jednoradového výšky 500 mm/ dĺžky 400-600 mm | ks | 22 |  |  |  | 16 | K | 2 | ROZPOCET | 0 | 0 | 0 | 0 | 0 | 2 | 0 | 16 | 262
132 | M | 484530048600 | Teleso vykurovacie doskové jednopanelové oceľové 10S, vxl 500x400 mm s bočným pripojením | ks | 17 |  |  |  | 32 | M | 2 | ROZPOCET | 0 | 0 | 0 | 0 | 0 | 2 | 0 | 16 | 264
133 | M | 484530048610 | Teleso vykurovacie doskové jednopanelové oceľové 11K, vxl 500x400 mm s bočným pripojením | ks | 2 |  |  |  | 32 | M | 2 | ROZPOCET | 0 | 0 | 0 | 0 | 0 | 2 | 0 | 16 | 266
134 | M | 484530048620 | Teleso vykurovacie doskové jednopanelové oceľové 11K, vxl 500x500 mm s bočným pripojením | ks | 2 |  |  |  | 32 | M | 2 | ROZPOCET | 0 | 0 | 0 | 0 | 0 | 2 | 0 | 16 | 268
135 | M | 484530048630 | Teleso vykurovacie doskové jednopanelové oceľové 11K, vxl 500x600 mm s bočným pripojením | ks | 1 |  |  |  | 32 | M | 2 | ROZPOCET | 0 | 0 | 0 | 0 | 0 | 2 | 0 | 16 | 270
136 | K | 735154031 | Montáž vykurovacieho telesa panelového jednoradového výšky 500 mm/ dĺžky 700-900 mm | ks | 10 |  |  |  | 16 | K | 2 | ROZPOCET | 0 | 0 | 0 | 0 | 0 | 2 | 0 | 16 | 272
137 | M | 484530048800 | Teleso vykurovacie doskové jednopanelové oceľové 10K, vxl 500x800 mm s bočným pripojením | ks | 2 |  |  |  | 32 | M | 2 | ROZPOCET | 0 | 0 | 0 | 0 | 0 | 2 | 0 | 16 | 274
138 | M | 484530048900 | Teleso vykurovacie doskové jednopanelové oceľové 10S, vxl 500x900 mm s bočným pripojením | ks | 1 |  |  |  | 32 | M | 2 | ROZPOCET | 0 | 0 | 0 | 0 | 0 | 2 | 0 | 16 | 276
139 | M | 484530048920 | Teleso vykurovacie doskové jednopanelové oceľové 11K, vxl 500x700 mm s bočným pripojením | ks | 1 |  |  |  | 32 | M | 2 | ROZPOCET | 0 | 0 | 0 | 0 | 0 | 2 | 0 | 16 | 278
140 | M | 484530048930 | Teleso vykurovacie doskové jednopanelové oceľové 11K, vxl 500x800 mm s bočným pripojením | ks | 4 |  |  |  | 32 | M | 2 | ROZPOCET | 0 | 0 | 0 | 0 | 0 | 2 | 0 | 16 | 280
141 | M | 484530048940 | Teleso vykurovacie doskové jednopanelové oceľové 11K, vxl 500x900 mm s bočným pripojením | ks | 2 |  |  |  | 32 | M | 2 | ROZPOCET | 0 | 0 | 0 | 0 | 0 | 2 | 0 | 16 | 282
142 | K | 735154032 | Montáž vykurovacieho telesa panelového jednoradového výšky 500 mm/ dĺžky 1000-1200 mm | ks | 5 |  |  |  | 16 | K | 2 | ROZPOCET | 0 | 0 | 0 | 0 | 0 | 2 | 0 | 16 | 284
143 | M | 484530050500 | Teleso vykurovacie doskové oceľové 10K, vxl 600x1000 mm s bočným pripojením | ks | 2 |  |  |  | 32 | M | 2 | ROZPOCET | 0 | 0 | 0 | 0 | 0 | 2 | 0 | 16 | 286
144 | M | 484530049200 | Teleso vykurovacie doskové jednopanelové oceľové 10S, vxl 500x1200 mm s bočným pripojením, | ks | 1 |  |  |  | 32 | M | 2 | ROZPOCET | 0 | 0 | 0 | 0 | 0 | 2 | 0 | 16 | 288
145 | M | 484530048950 | Teleso vykurovacie doskové jednopanelové oceľové 11K, vxl 500x1000 mm s bočným pripojením | ks | 1 |  |  |  | 32 | M | 2 | ROZPOCET | 0 | 0 | 0 | 0 | 0 | 2 | 0 | 16 | 290
146 | M | 484530048960 | Teleso vykurovacie doskové jednopanelové oceľové 11K, vxl 500x1100 mm s bočným pripojením | ks | 1 |  |  |  | 32 | M | 2 | ROZPOCET | 0 | 0 | 0 | 0 | 0 | 2 | 0 | 16 | 292
147 | K | 735154130 | Montáž vykurovacieho telesa panelového dvojradového výšky 500 mm/ dĺžky 400-600 mm | ks | 8 |  |  |  | 16 | K | 2 | ROZPOCET | 0 | 0 | 0 | 0 | 0 | 2 | 0 | 16 | 294
148 | M | 484530063500 | Teleso vykurovacie doskové dvojpanelové oceľové 22K, vxl 500x500 mm s bočným pripojením a dvoma konvektormi, | ks | 4 |  |  |  | 32 | M | 2 | ROZPOCET | 0 | 0 | 0 | 0 | 0 | 2 | 0 | 16 | 296
149 | M | 484530063600 | Teleso vykurovacie doskové dvojpanelové oceľové 22K, vxl 500x600 mm s bočným pripojením a dvoma konvektormi, | ks | 4 |  |  |  | 32 | M | 2 | ROZPOCET | 0 | 0 | 0 | 0 | 0 | 2 | 0 | 16 | 298
150 | K | 735154131 | Montáž vykurovacieho telesa panelového dvojradového výšky 500 mm/ dĺžky 700-900 mm | ks | 122 |  |  |  | 16 | K | 2 | ROZPOCET | 0 | 0 | 0 | 0 | 0 | 2 | 0 | 16 | 300
151 | M | 484530063800 | Teleso vykurovacie doskové dvojpanelové oceľové 22K, vxl 500x800 mm s bočným pripojením a dvoma konvektormi | ks | 55 |  |  |  | 32 | M | 2 | ROZPOCET | 0 | 0 | 0 | 0 | 0 | 2 | 0 | 16 | 302
152 | M | 484530063700 | Teleso vykurovacie doskové dvojpanelové oceľové 2K, vxl 500x700 mm s bočným pripojením a dvoma konvektormi | ks | 56 |  |  |  | 32 | M | 2 | ROZPOCET | 0 | 0 | 0 | 0 | 0 | 2 | 0 | 16 | 304
153 | M | 484530063900 | Teleso vykurovacie doskové dvojpanelové oceľové 22K, vxl 500x900 mm s bočným pripojením a dvoma konvektormi | ks | 11 |  |  |  | 32 | M | 2 | ROZPOCET | 0 | 0 | 0 | 0 | 0 | 2 | 0 | 16 | 306
154 | K | 735154132 | Montáž vykurovacieho telesa panelového dvojradového výšky 500 mm/ dĺžky 1000-1200 mm | ks | 30 |  |  |  | 16 | K | 2 | ROZPOCET | 0 | 0 | 0 | 0 | 0 | 2 | 0 | 16 | 308
155 | M | 484530064000 | Teleso vykurovacie doskové dvojpanelové oceľové 22K, vxl 500x1000 mm s bočným pripojením a dvoma konvektormi, | ks | 21 |  |  |  | 32 | M | 2 | ROZPOCET | 0 | 0 | 0 | 0 | 0 | 2 | 0 | 16 | 310
156 | M | 484530064100 | Teleso vykurovacie doskové dvojpanelové oceľové 22K, vxl 500x1100 mm s bočným pripojením a dvoma konvektormi, | ks | 7 |  |  |  | 32 | M | 2 | ROZPOCET | 0 | 0 | 0 | 0 | 0 | 2 | 0 | 16 | 312
157 | M | 484530064200 | Teleso vykurovacie doskové dvojpanelové oceľové 22K, vxl 500x1200 mm s bočným pripojením a dvoma konvektormi | ks | 2 |  |  |  | 32 | M | 2 | ROZPOCET | 0 | 0 | 0 | 0 | 0 | 2 | 0 | 16 | 314
158 | K | 735154133 | Montáž vykurovacieho telesa panelového dvojradového výšky 500 mm/ dĺžky 1400-1800 mm | ks | 4 |  |  |  | 16 | K | 2 | ROZPOCET | 0 | 0 | 0 | 0 | 0 | 2 | 0 | 16 | 316
159 | M | 484530064400 | Teleso vykurovacie doskové dvojpanelové oceľové 22K, vxl 500x1400 mm s bočným pripojením a dvoma konvektormi | ks | 3 |  |  |  | 32 | M | 2 | ROZPOCET | 0 | 0 | 0 | 0 | 0 | 2 | 0 | 16 | 318
160 | M | 484530064440 | Teleso vykurovacie doskové dvojpanelové oceľové 22K, vxl 500x1300 mm s bočným pripojením | ks | 1 |  |  |  | 32 | M | 2 | ROZPOCET | 0 | 0 | 0 | 0 | 0 | 2 | 0 | 16 | 320
161 | K | 735154134 | Montáž vykurovacieho telesa panelového dvojradového výšky 500 mm/ dĺžky 2000-2600 mm | ks | 2 |  |  |  | 16 | K | 2 | ROZPOCET | 0 | 0 | 0 | 0 | 0 | 2 | 0 | 16 | 322
162 | M | 484530064900 | Teleso vykurovacie doskové dvojpanelové oceľové 22K, vxl 500x1900 mm s bočným pripojením a dvoma konvektormi | ks | 2 |  |  |  | 32 | M | 2 | ROZPOCET | 0 | 0 | 0 | 0 | 0 | 2 | 0 | 16 | 324
163 | K | 735291800 | Demontáž konzol alebo držiakov vykurovacieho telesa, registra, konvektora do odpadu | ks | 386 |  |  |  | 16 | K | 2 | ROZPOCET | 0 | 0 | 0 | 0 | 0 | 2 | 0 | 16 | 326
164 | K | 735494811 | Vypúšťanie vody z vykurovacích sústav o v. pl. vykurovacích telies | m2 | 1487 |  |  |  | 16 | K | 2 | ROZPOCET | 0 | 0 | 0 | 0 | 0 | 2 | 0 | 16 | 328
165 | K | 998735203 | Presun hmôt pre vykurovacie telesá v objektoch výšky nad 12 do 24 m | % |  |  |  |  | 16 | K | 2 | ROZPOCET | 0 | 0 | 0 | 0 | 0 | 2 | 0 | 16 | 330
| D | 763 | Konštrukcie - drevostavby | [5 empty] | 2 | D | 1 | ROZPOCET | [6 empty] | 0
166 | K | 763124133 | SDK stena predsadená jednoduchá | m2 | 38.46 |  |  |  | 16 | K | 2 | ROZPOCET | 0 | 0 | 0 | 0 | 0 | 2 | 0 | 16 | 332
167 | K | 763132210 | SDK podhľad D112, (kapotáž) závesná dvojvrstvová kca profil montažný CD a nosný UD, dosky GKF hr. 12,5 mm | m2 | 16.26 |  |  |  | 16 | K | 2 | ROZPOCET | 0 | 0 | 0 | 0 | 0 | 2 | 0 | 16 | 334
168 | K | 7631322101 | Montáž a spätná montáž SDK podhľad D112, závesná dvojvrstvová kca profil montažný CD a nosný UD, dosky GKF hr. 12,5 mm | m2 | 426 |  |  |  | 16 | K | 2 | ROZPOCET | 0 | 0 | 0 | 0 | 0 | 2 | 0 | 16 | 336
169 | K | 763139522 | Demontáž sadrokartónového podhľadu s nosnou konštrukciou drevenou, dvojité opláštenie, -0,02900t | m2 | 190 |  |  |  | 16 | K | 2 | ROZPOCET | 0 | 0 | 0 | 0 | 0 | 2 | 0 | 16 | 338
170 | K | 998763403 | Presun hmôt pre sádrokartónové konštrukcie v stavbách(objektoch )výšky od 12do 24 m | % |  |  |  |  | 16 | K | 2 | ROZPOCET | 0 | 0 | 0 | 0 | 0 | 2 | 0 | 16 | 340
| D | 781 | Dokončovacie práce a obklady | [5 empty] | 2 | D | 1 | ROZPOCET | [6 empty] | 0
171 | K | 781441088 | Montáž obkladov vnút. a vonk. stien z obkladačiek hutných alebo keram. do malty, v obmedz. priest., škar. 200 x 200 mm | m2 | 56.28 |  |  |  | 16 | K | 2 | ROZPOCET | 0 | 0 | 0 | 0 | 0 | 2 | 0 | 16 | 342
172 | M | 5978698000 | Obkladačky keramické s jednofarebným základom dvojfarebnou potlačou B 200x200 | m2 | 57.406 |  |  |  | 32 | M | 2 | ROZPOCET | 0 | 0 | 0 | 0 | 0 | 2 | 0 | 16 | 344
173 | K | 781491011 | Montáž plastových profilov pre obklad do malty - roh steny | m | 62 |  |  |  | 16 | K | 2 | ROZPOCET | 0 | 0 | 0 | 0 | 0 | 2 | 0 | 16 | 346
174 | K | 781491013 | Montáž plastových profilov pre obklad do malty - dilatácia | m | 38 |  |  |  | 16 | K | 2 | ROZPOCET | 0 | 0 | 0 | 0 | 0 | 2 | 0 | 16 | 348
175 | K | 998781203 | Presun hmôt pre obklady keramické v objektoch výšky nad 12 do 24 m | % |  |  |  |  | 16 | K | 2 | ROZPOCET | 0 | 0 | 0 | 0 | 0 | 2 | 0 | 16 | 350
| D | 783 | Nátery | [5 empty] | 2 | D | 1 | ROZPOCET | [6 empty] | 0
176 | K | 783421310 | Nátery kov.potr.a armatúr syntetické farby bielej armatúr do DN 100 mm dvojnás. 1x s emailovaním - 105µm | ks | 2034 |  |  |  | 16 | K | 2 | ROZPOCET | 0 | 0 | 0 | 0 | 0 | 2 | 0 | 16 | 352
177 | K | 783421710 | Nátery kov.potr.a armatúr syntetické armatúr do DN 100 mm základný - 35µm | ks | 2034 |  |  |  | 16 | K | 2 | ROZPOCET | 0 | 0 | 0 | 0 | 0 | 2 | 0 | 16 | 354
| D | HZS | Hodinové zúčtovacie sadzby | [5 empty] | 4 | D | 0 | ROZPOCET | [6 empty] | 0
178 | K | HZS000113 | Stavebno montážne práce náročné ucelené - odborné, tvorivé remeselné (Tr. 3) v rozsahu viac ako 8 hodín - revízie a skúšky | hod | 72 |  |  |  | 262144 | K | 1 | ROZPOCET | 0 | 0 | 0 | 0 | 0 | 2 | 0 | 262144 | 356

## D4 - Chladenie
{f2fbc78a-c2d7-467f-8a9c-661407e11fe4}
0
| KRYCÍ LIST ROZPOČTU | [8 empty] | False
Stavba:
Dunajská Streda OR PZ, rekonštrukcia a modernizácia objektu
Objekt:
SO 01.1 - Oprávnené práce
Časť:
D - Ostatné oprávnené práce
Úroveň 3:
D4 - Chladenie
| JKSO: |  | 801 69 |  |  | KS: | 1220
| Miesto: |  | Dunajská Streda, Muzejná 231/6, parc.č. 2421/8; 1 |  |  | Dátum:
| Objednávateľ: |  |  |  |  | IČO: | 00 151 866
|  | Ministerstvo vnútra SR, Pribinova 2, Bratislava |  |  |  | IČ DPH:
| Zhotoviteľ: |  |  |  |  | IČO:
IČ DPH:
| Projektant: |  |  |  |  | IČO:
IČ DPH:
| Spracovateľ: |  |  |  |  | IČO:
IČ DPH:
Poznámka:
Náklady z rozpočtu
Ostatné náklady
Cena bez DPH
|  |  | Základ dane |  |  | Sadzba dane | Výška dane
| DPH | základná |  |  |  | 20%
|  | znížená |  |  |  | 20%
|  | zákl. prenesená | 0 |  |  | 20%
|  | zníž. prenesená | 0 |  |  | 20%
|  | nulová | 0 |  |  | 0%
| Cena s DPH |  |  | v | EUR
| Projektant |  |  | Spracovateľ
| Dátum a podpis: |  | Pečiatka | Dátum a podpis: |  |  | Pečiatka
| Objednávateľ |  |  | Zhotoviteľ
| Dátum a podpis: |  | Pečiatka | Dátum a podpis: |  |  | Pečiatka
REKAPITULÁCIA ROZPOČTU
Stavba:
Dunajská Streda OR PZ, rekonštrukcia a modernizácia objektu
Objekt:
SO 01.1 - Oprávnené práce
Časť:
D - Ostatné oprávnené práce
Úroveň 3:
D4 - Chladenie
Miesto: |  |  | Dunajská Streda, Muzejná 231/6, parc.č. 2421/8; 1 |  |  | Dátum:
Objednávateľ: |  |  | Ministerstvo vnútra SR, Pribinova 2, Bratislava |  |  | Projektant:
Zhotoviteľ: | [5 empty] | Spracovateľ:
Kód dielu - Popis | [6 empty] | Cena celkom [EUR]
1) Náklady z rozpočtu | [10 empty] | -1
HSV - Práce a dodávky HSV
6 - Úpravy povrchov, podlahy, osadenie
9 - Ostatné konštrukcie a práce-búranie
99 - Presun hmôt HSV
PSV - Práce a dodávky PSV
713 - Izolácie tepelné
733 - Ústredné kúrenie, rozvodné potrubie
737 - Chladenie
HZS - Hodinové zúčtovacie sadzby
2) Ostatné náklady
Celkové náklady za stavbu 1) + 2)
ROZPOČET
Stavba:
Dunajská Streda OR PZ, rekonštrukcia a modernizácia objektu
Objekt:
SO 01.1 - Oprávnené práce
Časť:
D - Ostatné oprávnené práce
Úroveň 3:
D4 - Chladenie
Miesto: |  |  | Dunajská Streda, Muzejná 231/6, parc.č. 2421/8; 1 |  |  | Dátum:
Objednávateľ: |  |  | Ministerstvo vnútra SR, Pribinova 2, Bratislava |  |  | Projektant:
Zhotoviteľ: | [5 empty] | Spracovateľ:
PČ | Typ | Kód | Popis | MJ | Množstvo | J.cena [EUR] | Cena celkom [EUR] | Cenová sústava
Náklady z rozpočtu | [9 empty] | D | -1 | [7 empty] | 0
| D | HSV | Práce a dodávky HSV | [5 empty] | 1 | D | 0 | ROZPOCET | [6 empty] | 0
| D | 6 | Úpravy povrchov, podlahy, osadenie | [5 empty] | 1 | D | 1 | ROZPOCET | [6 empty] | 0
1 | K | 612423531 | Omietka rýh v stenách maltou vápennou šírky ryhy do 150 mm omietkou štukovou | m2 | 1.42 |  |  |  | 4 | K | 2 | ROZPOCET | 0 | 0 | 0 | 0 | 0 | 2 | 0 | 4 | 2
| D | 9 | Ostatné konštrukcie a práce-búranie | [5 empty] | 1 | D | 1 | ROZPOCET | [6 empty] | 0
2 | K | 1586 | Čistenie budov zametaním v miestnostiach, chodbách, na schodišti a na povalách | m2 | 30 |  |  |  | 4 | K | 2 | ROZPOCET | 0 | 0 | 0 | 0 | 0 | 2 | 0 | 4 | 4
3 | K | 971033161 | Vybúranie otvoru v murive tehl. priemeru profilu do 60 mm hr.do 600 mm, -0,00200t | ks | 6 |  |  |  | 4 | K | 2 | ROZPOCET | 0 | 0 | 0 | 0 | 0 | 2 | 0 | 4 | 6
4 | K | 974031187 | Vysekávanie rýh v akomkoľvek murive tehlovom na akúkoľvek maltu do hľ. 300 mm a š. do 300 mm-0,101 t | m | 18 |  |  |  | 4 | K | 2 | ROZPOCET | 0 | 0 | 0 | 0 | 0 | 2 | 0 | 4 | 8
5 | K | 979011111 | Zvislá doprava sutiny a vybúraných hmôt za prvé podlažie nad alebo pod základným podlažím | t | 1.83 |  |  |  | 4 | K | 2 | ROZPOCET | 0 | 0 | 0 | 0 | 0 | 2 | 0 | 4 | 10
6 | K | 979011121 | Zvislá doprava sutiny a vybúraných hmôt za každé ďalšie podlažie | t | 9.15 |  |  |  | 4 | K | 2 | ROZPOCET | 0 | 0 | 0 | 0 | 0 | 2 | 0 | 4 | 12
7 | K | 979011131 | Zvislá doprava sutiny po schodoch ručne do 3.5 m | t | 1.83 |  |  |  | 4 | K | 2 | ROZPOCET | 0 | 0 | 0 | 0 | 0 | 2 | 0 | 4 | 14
8 | K | 979011141 | Príplatok za každých ďalších 3.5 m | t | 9.15 |  |  |  | 4 | K | 2 | ROZPOCET | 0 | 0 | 0 | 0 | 0 | 2 | 0 | 4 | 16
9 | K | 979081111 | Odvoz sutiny a vybúraných hmôt na skládku do 1 km | t | 1.83 |  |  |  | 4 | K | 2 | ROZPOCET | 0 | 0 | 0 | 0 | 0 | 2 | 0 | 4 | 18
10 | K | 979081121 | Odvoz sutiny a vybúraných hmôt na skládku za každý ďalší 1 km | t | 54.9 |  |  |  | 4 | K | 2 | ROZPOCET | 0 | 0 | 0 | 0 | 0 | 2 | 0 | 4 | 20
11 | K | 979082111 | Vnútrostavenisková doprava sutiny a vybúraných hmôt do 10 m | t | 1.83 |  |  |  | 4 | K | 2 | ROZPOCET | 0 | 0 | 0 | 0 | 0 | 2 | 0 | 4 | 22
12 | K | 979082121 | Vnútrostavenisková doprava sutiny a vybúraných hmôt za každých ďalších 5 m | t | 18.3 |  |  |  | 4 | K | 2 | ROZPOCET | 0 | 0 | 0 | 0 | 0 | 2 | 0 | 4 | 24
13 | K | 979089612 | Poplatok za skladovanie - iné odpady zo stavieb a demolácií (17 09), ostatné | t | 1.83 |  |  |  | 4 | K | 2 | ROZPOCET | 0 | 0 | 0 | 0 | 0 | 2 | 0 | 4 | 26
14 | K | 979089713 | Prenájom kontajneru 7 m3 | t | 1.83 |  |  |  | 4 | K | 2 | ROZPOCET | 0 | 0 | 0 | 0 | 0 | 2 | 0 | 4 | 28
| D | 99 | Presun hmôt HSV | [5 empty] | 1 | D | 1 | ROZPOCET | [6 empty] | 0
15 | K | 999281111 | Presun hmôt pre opravy a údržbu objektov vrátane vonkajších plášťov výšky do 25 m | t | 0.244 |  |  |  | 4 | K | 2 | ROZPOCET | 0 | 0 | 0 | 0 | 0 | 2 | 0 | 4 | 30
| D | PSV | Práce a dodávky PSV | [5 empty] | 2 | D | 0 | ROZPOCET | [6 empty] | 0
| D | 713 | Izolácie tepelné | [5 empty] | 2 | D | 1 | ROZPOCET | [6 empty] | 0
16 | K | 713483100 | Montáž tepelnej izolácie pre rozvodné potrubia priemeru do 6 mm kúrenia, zdravotechniky, klimatizácie a chladenia | m | 18 |  |  |  | 16 | K | 2 | ROZPOCET | 0 | 0 | 0 | 0 | 0 | 2 | 0 | 16 | 32
17 | M | 283310025000 | Izolačná trubica 6x6 mm (d x hr. izolácie), dĺ. 2 m | m | 18.36 |  |  |  | 32 | M | 2 | ROZPOCET | 0 | 0 | 0 | 0 | 0 | 2 | 0 | 16 | 34
18 | K | 713483101 | Montáž tepelnej izolácie pre rozvodné potrubia priemeru 7-9 mm kúrenia, zdravotechniky, klimatizácie a chladenia | m | 18 |  |  |  | 16 | K | 2 | ROZPOCET | 0 | 0 | 0 | 0 | 0 | 2 | 0 | 16 | 36
19 | M | 283310025100 | Izolačná trubica 10x6 mm (d x hr. izolácie), dĺ. 2 m | m | 18.36 |  |  |  | 32 | M | 2 | ROZPOCET | 0 | 0 | 0 | 0 | 0 | 2 | 0 | 16 | 38
20 | K | 998713202 | Presun hmôt pre izolácie tepelné v objektoch výšky nad 6 m do 12 m | % |  |  |  |  | 16 | K | 2 | ROZPOCET | 0 | 0 | 0 | 0 | 0 | 2 | 0 | 16 | 40
| D | 733 | Ústredné kúrenie, rozvodné potrubie | [5 empty] | 2 | D | 1 | ROZPOCET | [6 empty] | 0
21 | K | 733151000 | Potrubie z medených rúrok polotvrdých spájaných mäkkou spájkou D 6,4/1,0 mm | m | 18 |  |  |  | 16 | K | 2 | ROZPOCET | 0 | 0 | 0 | 0 | 0 | 2 | 0 | 16 | 42
22 | K | 733151003 | Potrubie z medených rúrok polotvrdých spájaných mäkkou spájkou D 9,5/1,0 mm | m | 18 |  |  |  | 16 | K | 2 | ROZPOCET | 0 | 0 | 0 | 0 | 0 | 2 | 0 | 16 | 44
23 | K | 733191201 | Tlaková skúška medeného potrubia do D 35 mm | m | 36 |  |  |  | 16 | K | 2 | ROZPOCET | 0 | 0 | 0 | 0 | 0 | 2 | 0 | 16 | 46
24 | K | 998733203 | Presun hmôt pre rozvody potrubia v objektoch výšky nad 6 do 24 m | % |  |  |  |  | 16 | K | 2 | ROZPOCET | 0 | 0 | 0 | 0 | 0 | 2 | 0 | 16 | 48
| D | 737 | Chladenie | [5 empty] | 1 | D | 1 | ROZPOCET | [6 empty] | 0
25 | K | 739101011 | Montáž chladiaceho zariadenia (vonkajšie jednotky+vnútorné jednotky+regulácia) | ks | 2 |  |  |  | 4 | K | 2 | ROZPOCET | 0 | 0 | 0 | 0 | 0 | 2 | 0 | 4 | 50
26 | M | 73922 | MSplit vonkajšie TČ, napr. MXZ - 4E83VA - alebo ekvivalent | ks | 2 |  |  |  | 8 | M | 2 | ROZPOCET | 0 | 0 | 0 | 0 | 0 | 2 | 0 | 4 | 52
27 | M | 73923 | Sploit jednotka vnútorná nástenná napr. MFZ-SF-15VA - alebo ekvivalent | ks | 2 |  |  |  | 8 | M | 2 | ROZPOCET | 0 | 0 | 0 | 0 | 0 | 2 | 0 | 4 | 54
28 | M | 73925 | Voliteľná karta | ks | 2 |  |  |  | 8 | M | 2 | ROZPOCET | 0 | 0 | 0 | 0 | 0 | 2 | 0 | 4 | 56
29 | M | 73526 | Káblový ovládač pre Split, vnútorné jednotky | ks | 2 |  |  |  | 8 | M | 2 | ROZPOCET | 0 | 0 | 0 | 0 | 0 | 2 | 0 | 4 | 58
30 | M | 73527 | Kábel pre ovladač, dĺžka 3,0 m | ks | 2 |  |  |  | 8 | M | 2 | ROZPOCET | 0 | 0 | 0 | 0 | 0 | 2 | 0 | 4 | 60
31 | M | 73528 | Komunikačný kábel, vnútorná - vonkajšia jednotka | m | 36 |  |  |  | 8 | M | 2 | ROZPOCET | 0 | 0 | 0 | 0 | 0 | 2 | 0 | 4 | 62
32 | K | 739101091 | Demontáž vonkajšej chladiacej jednotky | ks | 1 |  |  |  | 4 | K | 2 | ROZPOCET | 0 | 0 | 0 | 0 | 0 | 2 | 0 | 4 | 64
33 | K | 739101095 | Demontáž vnútornej chladiacej jednotky | ks | 1 |  |  |  | 4 | K | 2 | ROZPOCET | 0 | 0 | 0 | 0 | 0 | 2 | 0 | 4 | 66
| D | HZS | Hodinové zúčtovacie sadzby | [5 empty] | 4 | D | 0 | ROZPOCET | [6 empty] | 0
34 | K | HZS000213 | Stavebno montážne práce náročné ucelené - odborné, tvorivé remeselné (Tr. 3) v rozsahu viac ako 4 a menej ako 8 hodín | hod | 6 |  |  |  | 262144 | K | 1 | ROZPOCET | 0 | 0 | 0 | 0 | 0 | 2 | 0 | 262144 | 68

## D5 - Plynofikácia
{c6d25be1-acbb-4078-8811-c5b6e492b174}
0
| KRYCÍ LIST ROZPOČTU | [8 empty] | False
Stavba:
Dunajská Streda OR PZ, rekonštrukcia a modernizácia objektu
Objekt:
SO 01.1 - Oprávnené práce
Časť:
D - Ostatné oprávnené práce
Úroveň 3:
D5 - Plynofikácia
| JKSO: |  | 801 69 |  |  | KS: | 1220
| Miesto: |  | Dunajská Streda, Muzejná 231/6, parc.č. 2421/8; 1 |  |  | Dátum:
| Objednávateľ: |  |  |  |  | IČO: | 00 151 866
|  | Ministerstvo vnútra SR, Pribinova 2, Bratislava |  |  |  | IČ DPH:
| Zhotoviteľ: |  |  |  |  | IČO:
|  | výber dodávateľa |  |  |  | IČ DPH:
| Projektant: |  |  |  |  | IČO:
IČ DPH:
| Spracovateľ: |  |  |  |  | IČO:
IČ DPH:
Poznámka:
Náklady z rozpočtu
Ostatné náklady
Cena bez DPH
|  |  | Základ dane |  |  | Sadzba dane | Výška dane
| DPH | základná |  |  |  | 20%
|  | znížená |  |  |  | 20%
|  | zákl. prenesená | 0 |  |  | 20%
|  | zníž. prenesená | 0 |  |  | 20%
|  | nulová | 0 |  |  | 0%
| Cena s DPH |  |  | v | EUR
| Projektant |  |  | Spracovateľ
| Dátum a podpis: |  | Pečiatka | Dátum a podpis: |  |  | Pečiatka
| Objednávateľ |  |  | Zhotoviteľ
| Dátum a podpis: |  | Pečiatka | Dátum a podpis: |  |  | Pečiatka
REKAPITULÁCIA ROZPOČTU
Stavba:
Dunajská Streda OR PZ, rekonštrukcia a modernizácia objektu
Objekt:
SO 01.1 - Oprávnené práce
Časť:
D - Ostatné oprávnené práce
Úroveň 3:
D5 - Plynofikácia
Miesto: |  |  | Dunajská Streda, Muzejná 231/6, parc.č. 2421/8; 1 |  |  | Dátum:
Objednávateľ: |  |  | Ministerstvo vnútra SR, Pribinova 2, Bratislava |  |  | Projektant:
Zhotoviteľ: | [5 empty] | Spracovateľ:
Kód dielu - Popis | [6 empty] | Cena celkom [EUR]
1) Náklady z rozpočtu | [10 empty] | -1
HSV - Práce a dodávky HSV
1 - Zemné práce
4 - Vodorovné konštrukcie
5 - Komunikácie
9 - Ostatné konštrukcie a práce-búranie
99 - Presun hmôt HSV
PSV - Práce a dodávky PSV
723 - Zdravotechnika - plynovod
734 - Ústredné kúrenie, armatúry.
783 - Nátery
M - Práce a dodávky M
23-M - Montáže potrubia
24-M - Montáže vzduchotechnických zariad.
HZS - Hodinové zúčtovacie sadzby
2) Ostatné náklady
Celkové náklady za stavbu 1) + 2)
ROZPOČET
Stavba:
Dunajská Streda OR PZ, rekonštrukcia a modernizácia objektu
Objekt:
SO 01.1 - Oprávnené práce
Časť:
D - Ostatné oprávnené práce
Úroveň 3:
D5 - Plynofikácia
Miesto: |  |  | Dunajská Streda, Muzejná 231/6, parc.č. 2421/8; 1 |  |  | Dátum:
Objednávateľ: |  |  | Ministerstvo vnútra SR, Pribinova 2, Bratislava |  |  | Projektant:
Zhotoviteľ: | [5 empty] | Spracovateľ:
PČ | Typ | Kód | Popis | MJ | Množstvo | J.cena [EUR] | Cena celkom [EUR] | Cenová sústava
Náklady z rozpočtu | [9 empty] | D | -1 | [7 empty] | 0
| D | HSV | Práce a dodávky HSV | [5 empty] | 1 | D | 0 | ROZPOCET | [6 empty] | 0
| D | 1 | Zemné práce | [5 empty] | 1 | D | 1 | ROZPOCET | [6 empty] | 0
1 | K | 113107112 | Odstránenie krytu v ploche do 200m2 z kameniva ťaženého, hr.100-200mm, -0,24000t | m2 | 3.7 |  |  |  | 4 | K | 2 | ROZPOCET | 0 | 0 | 0 | 0 | 0 | 2 | 0 | 4 | 568921834
2 | K | 113107131 | Odstránenie krytu v ploche do 200 m2 z betónu prostého, hr. vrstvy do 150 mm, -0,22500t | m2 | 3.7 |  |  |  | 4 | K | 2 | ROZPOCET | 0 | 0 | 0 | 0 | 0 | 2 | 0 | 4 | -2136316159
3 | K | 130001101 | Príplatok k cenám za sťaženie výkopu pre všetky triedy | m3 | 6.6 |  |  |  | 4 | K | 2 | ROZPOCET | 0 | 0 | 0 | 0 | 0 | 2 | 0 | 4 | 2096554023
4 | K | 130201001 | Výkop jamy a ryhy v obmedzenom priestore horn. tr.3 ručne | m3 | 6.6 |  |  |  | 4 | K | 2 | ROZPOCET | 0 | 0 | 0 | 0 | 0 | 2 | 0 | 4 | 1622647865
5 | K | 132201101 | Výkop ryhy do šírky 600 mm v horn.3 do 100 m3 | m3 | 4.8 |  |  |  | 4 | K | 2 | ROZPOCET | 0 | 0 | 0 | 0 | 0 | 2 | 0 | 4 | -341358995
6 | K | 132201109 | Príplatok k cene za lepivosť pri hĺbení rýh šírky do 600 mm zapažených i nezapažených s urovnaním dna v hornine 3 | m3 | 4.8 |  |  |  | 4 | K | 2 | ROZPOCET | 0 | 0 | 0 | 0 | 0 | 2 | 0 | 4 | 1683370326
7 | K | 133201101 | Výkop šachty zapaženej, hornina 3 do 100 m3 | m3 | 6 |  |  |  | 4 | K | 2 | ROZPOCET | 0 | 0 | 0 | 0 | 0 | 2 | 0 | 4 | 1215647403
8 | K | 133201109 | Príplatok k cenám za lepivosť pri hĺbení šachiet zapažených i nezapažených v hornine 3 | m3 | 6 |  |  |  | 4 | K | 2 | ROZPOCET | 0 | 0 | 0 | 0 | 0 | 2 | 0 | 4 | 1445050442
9 | K | 161101501 | Zvislé premiestnenie výkopku z horniny I až IV, nosením za každé 3 m výšky | m3 | 2.4 |  |  |  | 4 | K | 2 | ROZPOCET | 0 | 0 | 0 | 0 | 0 | 2 | 0 | 4 | -34345901
10 | K | 162701151 | Vodorovné premiestnenie výkopku po spevnenej ceste, hor.tr.5-7 do 6000 m | m3 | 2.4 |  |  |  | 4 | K | 2 | ROZPOCET | 0 | 0 | 0 | 0 | 0 | 2 | 0 | 4 | -2143986554
11 | K | 167101101 | Nakladanie neuľahnutého výkopku z hornín tr.1-4 do 100 m3 | m3 | 2.4 |  |  |  | 4 | K | 2 | ROZPOCET | 0 | 0 | 0 | 0 | 0 | 2 | 0 | 4 | 267677795
12 | K | 171201201 | Uloženie sypaniny na skládky do 100 m3 | m3 | 2.4 |  |  |  | 4 | K | 2 | ROZPOCET | 0 | 0 | 0 | 0 | 0 | 2 | 0 | 4 | 1202105423
13 | K | 175101102 | Obsyp potrubia sypaninou z vhodných hornín 1 až 4 s prehodením sypaniny | m3 | 2.4 |  |  |  | 4 | K | 2 | ROZPOCET | 0 | 0 | 0 | 0 | 0 | 2 | 0 | 4 | 1827622387
14 | M | 5833116600 | Kamenivo ťažené drobné 0-4 b | t | 4.68 |  |  |  | 8 | M | 2 | ROZPOCET | 0 | 0 | 0 | 0 | 0 | 2 | 0 | 4 | -233069817
15 | K | 175101202 | Obsyp objektov sypaninou z vhodných hornín 1 až 4 s prehodením sypaniny | m3 | 10.2 |  |  |  | 4 | K | 2 | ROZPOCET | 0 | 0 | 0 | 0 | 0 | 2 | 0 | 4 | 1839562527
| D | 4 | Vodorovné konštrukcie | [5 empty] | 1 | D | 1 | ROZPOCET | [6 empty] | 0
16 | K | 451572111 | Lôžko pod potrubie, stoky a drobné objekty, v otvorenom výkope z kameniva drobného ťaženého 0-4 mm | m3 | 2.4 |  |  |  | 4 | K | 2 | ROZPOCET | 0 | 0 | 0 | 0 | 0 | 2 | 0 | 4 | -1502645197
17 | K | 451579 | Pilier MRS komplet - stavebné úpravy vrátane dvierok 1200/1200 mm | ks | 1 |  |  |  | 4 | K | 2 | ROZPOCET | 0 | 0 | 0 | 0 | 0 | 2 | 0 | 4 | 574100343
| D | 5 | Komunikácie | [5 empty] | 1 | D | 1 | ROZPOCET | [6 empty] | 0
18 | K | 564231111 | Podklad alebo podsyp zo štrkopiesku s rozprestretím, vlhčením a zhutnením po zhutnení hr.100 mm | m2 | 3.7 |  |  |  | 4 | K | 2 | ROZPOCET | 0 | 0 | 0 | 0 | 0 | 2 | 0 | 4 | 751414262
19 | K | 564762111 | Podklad alebo kryt z kameniva hrubého drveného veľ. 32-63mm(vibr.štrk) po zhut.hr. 200 mm | m2 | 3.7 |  |  |  | 4 | K | 2 | ROZPOCET | 0 | 0 | 0 | 0 | 0 | 2 | 0 | 4 | -126364947
20 | K | 567115113 | Podklad z prostého betónu tr. C 8/10 hr.100 mm | m2 | 3.7 |  |  |  | 4 | K | 2 | ROZPOCET | 0 | 0 | 0 | 0 | 0 | 2 | 0 | 4 | 498247001
21 | K | 576751111 | Koberec asfaltový zo štrkopiesku s rozprestretím a so zhutnením, po zhutnení hr.60 mm | m2 | 3.7 |  |  |  | 4 | K | 2 | ROZPOCET | 0 | 0 | 0 | 0 | 0 | 2 | 0 | 4 | 153053108
| D | 9 | Ostatné konštrukcie a práce-búranie | [5 empty] | 1 | D | 1 | ROZPOCET | [6 empty] | 0
22 | K | 919735112 | Rezanie existujúceho asfaltového krytu alebo podkladu hĺbky nad 50 do 100 mm | m | 6 |  |  |  | 4 | K | 2 | ROZPOCET | 0 | 0 | 0 | 0 | 0 | 2 | 0 | 4 | -962860020
23 | K | 919735122 | Rezanie betónového krytu alebo podkladu tr. nad C 12/15 hr. nad 50 do 100 mm | m | 6 |  |  |  | 4 | K | 2 | ROZPOCET | 0 | 0 | 0 | 0 | 0 | 2 | 0 | 4 | -487551584
24 | K | 971024461 | Vybúranie otvoru v murive kamennom alebo zmiešanom pl. do 0, 25 m2, hr. do 600 mm, -0,33200t | ks | 1 |  |  |  | 4 | K | 2 | ROZPOCET | 0 | 0 | 0 | 0 | 0 | 2 | 0 | 4 | -1799887607
25 | K | 971024481 | Vybúranie otvoru v murive kamennom alebo zmiešanom plochy do 0, 25 m2, hr. do 900 mm, -0,49700t | ks | 3 |  |  |  | 4 | K | 2 | ROZPOCET | 0 | 0 | 0 | 0 | 0 | 2 | 0 | 4 | -1452681770
26 | K | 974031154 | Vysekávanie rýh v akomkoľvek murive tehlovom na akúkoľvek maltu do hĺbky 100 mm a š. do 150 mm, -0,02700t | m | 12 |  |  |  | 4 | K | 2 | ROZPOCET | 0 | 0 | 0 | 0 | 0 | 2 | 0 | 4 | -1700289790
27 | K | 979011111 | Zvislá doprava sutiny a vybúraných hmôt za prvé podlažie nad alebo pod základným podlažím | t | 3.868 |  |  |  | 4 | K | 2 | ROZPOCET | 0 | 0 | 0 | 0 | 0 | 2 | 0 | 4 | 811557427
28 | K | 979081111 | Odvoz sutiny a vybúraných hmôt na skládku do 1 km | t | 3.868 |  |  |  | 4 | K | 2 | ROZPOCET | 0 | 0 | 0 | 0 | 0 | 2 | 0 | 4 | -1228365630
29 | K | 979081121 | Odvoz sutiny a vybúraných hmôt na skládku za každý ďalší 1 km | t | 3.459 |  |  |  | 4 | K | 2 | ROZPOCET | 0 | 0 | 0 | 0 | 0 | 2 | 0 | 4 | 1787342815
30 | K | 979082111 | Vnútrostavenisková doprava sutiny a vybúraných hmôt do 10 m | t | 3.868 |  |  |  | 4 | K | 2 | ROZPOCET | 0 | 0 | 0 | 0 | 0 | 2 | 0 | 4 | 1406289869
31 | K | 979082121 | Vnútrostavenisková doprava sutiny a vybúraných hmôt za každých ďalších 5 m | t | 6.918 |  |  |  | 4 | K | 2 | ROZPOCET | 0 | 0 | 0 | 0 | 0 | 2 | 0 | 4 | -829756404
32 | K | 979082213 | Vodorovná doprava sutiny so zložením a hrubým urovnaním na vzdialenosť do 1 km | t | 3.868 |  |  |  | 4 | K | 2 | ROZPOCET | 0 | 0 | 0 | 0 | 0 | 2 | 0 | 4 | 29401000
33 | K | 979082219 | Príplatok k cene za každý ďalší aj začatý 1 km nad 1 km | t | 29.53 |  |  |  | 4 | K | 2 | ROZPOCET | 0 | 0 | 0 | 0 | 0 | 2 | 0 | 4 | -895196437
34 | K | 979087212 | Nakladanie na dopravné prostriedky pre vodorovnú dopravu sutiny | t | 3.868 |  |  |  | 4 | K | 2 | ROZPOCET | 0 | 0 | 0 | 0 | 0 | 2 | 0 | 4 | 1788770278
35 | K | 979089012 | Poplatok za skladovanie - betón, tehly, dlaždice (17 01 ), ostatné | t | 3.868 |  |  |  | 4 | K | 2 | ROZPOCET | 0 | 0 | 0 | 0 | 0 | 2 | 0 | 4 | 124279484
36 | K | 979089713 | Prenájom kontajneru 7 m3 | ks | 1 |  |  |  | 4 | K | 2 | ROZPOCET | 0 | 0 | 0 | 0 | 0 | 2 | 0 | 4 | -1652977375
37 | K | 979131410 | Poplatok za uloženie sute na skládku | t | 5.906 |  |  |  | 4 | K | 2 | ROZPOCET | 0 | 0 | 0 | 0 | 0 | 2 | 0 | 4 | -1222025408
| D | 99 | Presun hmôt HSV | [5 empty] | 1 | D | 1 | ROZPOCET | [6 empty] | 0
38 | K | 998224111 | Presun hmôt pre pozemné komunikácie s krytom monolitickým betónovým akejkoľvek dĺžky objektu | t | 13.18 |  |  |  | 4 | K | 2 | ROZPOCET | 0 | 0 | 0 | 0 | 0 | 2 | 0 | 4 | 131724311
39 | K | 998276101 | Presun hmôt pre rúrové vedenie hĺbené z rúr z plast., hmôt alebo sklolamin. v otvorenom výkope | t | 13.18 |  |  |  | 4 | K | 2 | ROZPOCET | 0 | 0 | 0 | 0 | 0 | 2 | 0 | 4 | -1957125339
40 | K | 999281111 | Presun hmôt pre opravy a údržbu objektov vrátane vonkajších plášťov výšky do 25 m | t | 13.18 |  |  |  | 4 | K | 2 | ROZPOCET | 0 | 0 | 0 | 0 | 0 | 2 | 0 | 4 | 2770995
| D | PSV | Práce a dodávky PSV | [5 empty] | 2 | D | 0 | ROZPOCET | [6 empty] | 0
| D | 723 | Zdravotechnika - plynovod | [5 empty] | 2 | D | 1 | ROZPOCET | [6 empty] | 0
41 | K | 723120203 | Potrubie z oceľových rúrok závitových čiernych spájaných zvarovaním - akosť 11 353.0 DN 20 | m | 8 |  |  |  | 16 | K | 2 | ROZPOCET | 0 | 0 | 0 | 0 | 0 | 2 | 0 | 16 | -504729225
42 | K | 723120204 | Potrubie z oceľových rúrok závitových čiernych spájaných zvarovaním - akosť 11 353.0 DN 25 | m | 1 |  |  |  | 16 | K | 2 | ROZPOCET | 0 | 0 | 0 | 0 | 0 | 2 | 0 | 16 | 144558
43 | K | 723120205 | Potrubie z oceľových rúrok závitových čiernych spájaných zvarovaním - akosť 11 353.0 DN 32 | m | 1 |  |  |  | 16 | K | 2 | ROZPOCET | 0 | 0 | 0 | 0 | 0 | 2 | 0 | 16 | -1468544982
44 | K | 723120206 | Potrubie z oceľových rúrok závitových čiernych spájaných zvarovaním - akosť 11 353.0 DN 40 | m | 1 |  |  |  | 16 | K | 2 | ROZPOCET | 0 | 0 | 0 | 0 | 0 | 2 | 0 | 16 | 329334791
45 | K | 723150312 | Potrubie z oceľových rúrok hladkých čiernych spájaných zvarov. akosť 11 353.0 D 57/2, 9 | m | 10 |  |  |  | 16 | K | 2 | ROZPOCET | 0 | 0 | 0 | 0 | 0 | 2 | 0 | 16 | -1388237126
46 | K | 723150369 | Potrubie z oceľových rúrok hladkých čiernych, chránička D 89/3,6 | m | 1 |  |  |  | 16 | K | 2 | ROZPOCET | 0 | 0 | 0 | 0 | 0 | 2 | 0 | 16 | 1339645148
47 | K | 723160206 | Prípojka k plynomeru spojená na závit bez obchádzky G 6/4 | ks | 1 |  |  |  | 16 | K | 2 | ROZPOCET | 0 | 0 | 0 | 0 | 0 | 2 | 0 | 16 | -528845160
48 | K | 723160336 | Prípojka k plynomeru zvarená, rozpierka prípojky G 6/4 | ks | 1 |  |  |  | 16 | K | 2 | ROZPOCET | 0 | 0 | 0 | 0 | 0 | 2 | 0 | 16 | -821200152
49 | K | 723190203 | Prípojka plynovodná z oceľových rúrok závitových čiernych spájaných na závit DN 20 | ks | 3 |  |  |  | 16 | K | 2 | ROZPOCET | 0 | 0 | 0 | 0 | 0 | 2 | 0 | 16 | -878817847
50 | K | 723229102 | Montáž armatúry závit.sjedným závitom, kohútik hadicový a iné plynovodné armatúry G 1/2 | ks | 1 |  |  |  | 16 | K | 2 | ROZPOCET | 0 | 0 | 0 | 0 | 0 | 2 | 0 | 16 | -873648080
51 | M | 551340000200 | Kohút pre plynovú inštaláciu priamy s nátrubkom K 800 1/2" | ks | 1 |  |  |  | 32 | M | 2 | ROZPOCET | 0 | 0 | 0 | 0 | 0 | 2 | 0 | 16 | -1769495675
52 | K | 723234101 | Montáž strednotlakového regulátora tlaku plynu | ks | 1 |  |  |  | 16 | K | 2 | ROZPOCET | 0 | 0 | 0 | 0 | 0 | 2 | 0 | 16 | 1275349576
53 | M | 55155 | Stredotlaký regulátor tlaku plynu R/25 - 1 | ks | 1 |  |  |  | 32 | M | 2 | ROZPOCET | 0 | 0 | 0 | 0 | 0 | 2 | 0 | 16 | 1489707254
54 | K | 723239202 | Montáž armatúr plynových s dvoma závitmi G 3/4 ostatné typy | ks | 3 |  |  |  | 16 | K | 2 | ROZPOCET | 0 | 0 | 0 | 0 | 0 | 2 | 0 | 16 | -678062139
55 | M | 5517400870 | Guľový kohút 3/4" plyn | ks | 3 |  |  |  | 32 | M | 2 | ROZPOCET | 0 | 0 | 0 | 0 | 0 | 2 | 0 | 16 | -5699535
56 | K | 723239204 | Montáž armatúr plynových s dvoma závitmi G 1 1/4 ostatné typy | ks | 2 |  |  |  | 16 | K | 2 | ROZPOCET | 0 | 0 | 0 | 0 | 0 | 2 | 0 | 16 | 915526498
57 | M | 422010002400 | Filter závitový plynový 5/4" FO25F | ks | 1 |  |  |  | 32 | M | 2 | ROZPOCET | 0 | 0 | 0 | 0 | 0 | 2 | 0 | 16 | -478269771
58 | M | 551340001600 | Guľový kohút na plyn 5/4" FF, páka | ks | 1 |  |  |  | 32 | M | 2 | ROZPOCET | 0 | 0 | 0 | 0 | 0 | 2 | 0 | 16 | -778990136
59 | K | 723239205 | Montáž armatúr plynových s dvoma závitmi G 1 1/2 ostatné typy | ks | 2 |  |  |  | 16 | K | 2 | ROZPOCET | 0 | 0 | 0 | 0 | 0 | 2 | 0 | 16 | 1992521543
60 | M | 5517400940 | Guľový kohút 6/4" plyn | ks | 2 |  |  |  | 32 | M | 2 | ROZPOCET | 0 | 0 | 0 | 0 | 0 | 2 | 0 | 16 | 723403963
61 | K | 998723203 | Presun hmôt pre vnútorný plynovod v objektoch výšky nad 12 do 24 m | % |  |  |  |  | 16 | K | 2 | ROZPOCET | 0 | 0 | 0 | 0 | 0 | 2 | 0 | 16 | -1690157005
| D | 734 | Ústredné kúrenie, armatúry. | [5 empty] | 2 | D | 1 | ROZPOCET | [6 empty] | 0
62 | K | 734421130 | Tlakomer deformačný kruhový B 0-10 MPa č.03313 priem. 160 | ks | 2 |  |  |  | 16 | K | 2 | ROZPOCET | 0 | 0 | 0 | 0 | 0 | 2 | 0 | 16 | -1997383066
63 | K | 998734203 | Presun hmôt pre armatúry v objektoch výšky nad 6 do 24 m | % |  |  |  |  | 16 | K | 2 | ROZPOCET | 0 | 0 | 0 | 0 | 0 | 2 | 0 | 16 | -116460077
| D | 783 | Nátery | [5 empty] | 2 | D | 1 | ROZPOCET | [6 empty] | 0
64 | K | 783424341 | Nátery kov.potr.a armatúr v kanáloch a šachtách syntet. potrubie do DN 50 mm dvojnás. 1x email a základný náter - 140µm | m | 22 |  |  |  | 16 | K | 2 | ROZPOCET | 0 | 0 | 0 | 0 | 0 | 2 | 0 | 16 | -1615545213
65 | K | 783424741 | Nátery kov.potr.a armatúr v kanáloch a šachtách syntetické potrubie do DN 50 mm základný - 35µm | m | 22 |  |  |  | 16 | K | 2 | ROZPOCET | 0 | 0 | 0 | 0 | 0 | 2 | 0 | 16 | 1059490867
| D | M | Práce a dodávky M | [5 empty] | 3 | D | 0 | ROZPOCET | [6 empty] | 0
| D | 23-M | Montáže potrubia | [5 empty] | 3 | D | 1 | ROZPOCET | [6 empty] | 0
66 | K | 230200004 | Montáž plynovodných prípojok zváraním PE D 40 | m | 10 |  |  |  | 64 | K | 2 | ROZPOCET | 0 | 0 | 0 | 0 | 0 | 2 | 0 | 64 | 308360558
67 | M | 2861121200 | Rúra PE-100 SDR 11,0 (0,7 Mpa) 40x3,7 mm nav | m | 10 |  |  |  | 256 | M | 2 | ROZPOCET | 0 | 0 | 0 | 0 | 0 | 2 | 0 | 64 | -1574802249
68 | K | 230203212 | Montáž kusa T na potrubie | ks | 1 |  |  |  | 64 | K | 2 | ROZPOCET | 0 | 0 | 0 | 0 | 0 | 2 | 0 | 64 | -454448020
69 | M | 2861621200 | Navarovací T kus, typ D-430, DN40-5/4 so zátkou | ks | 1.015 |  |  |  | 256 | M | 2 | ROZPOCET | 0 | 0 | 0 | 0 | 0 | 2 | 0 | 64 | 146090474
70 | K | 230203362 | Montáž KHP guľového kohúta s dlhými ramenami PE100 SDR11 D40mm | ks | 1 |  |  |  | 64 | K | 2 | ROZPOCET | 0 | 0 | 0 | 0 | 0 | 2 | 0 | 64 | -1585110518
71 | M | 551140002500 | Guľový kohút KHP s dlhými ramenami d 40 mm, uzatvorenie otočením o 90°, SDR 11, PE 100 | ks | 1 |  |  |  | 256 | M | 2 | ROZPOCET | 0 | 0 | 0 | 0 | 0 | 2 | 0 | 64 | 1182335701
72 | K | 230203442 | Montáž KH-ZS teleskopická zemná súprava pre KHP, AKHP, d32-50-H:1,0-1,6m | ks | 1 |  |  |  | 64 | K | 2 | ROZPOCET | 0 | 0 | 0 | 0 | 0 | 2 | 0 | 64 | -677988123
73 | M | 422710000900 | Zemná súprava pre guľový kohút DN 32-50 | ks | 1 |  |  |  | 256 | M | 2 | ROZPOCET | 0 | 0 | 0 | 0 | 0 | 2 | 0 | 64 | -1820387461
74 | K | 230203563 | Montáž USTR prechodka PE/oceľ PE100 SDR11 D32/DN25mm | ks | 2 |  |  |  | 64 | K | 2 | ROZPOCET | 0 | 0 | 0 | 0 | 0 | 2 | 0 | 64 | 654779268
75 | M | 286220031100 | Prechodka PE/oceľ PE 100 SDR 11 D/DN 40/32 | ks | 2 |  |  |  | 256 | M | 2 | ROZPOCET | 0 | 0 | 0 | 0 | 0 | 2 | 0 | 64 | -391728399
76 | K | 230230016 | Hlavná tlaková skúška vzduchom 0, 6 MPa - STN 38 6413 DN 50 | m | 10 |  |  |  | 64 | K | 2 | ROZPOCET | 0 | 0 | 0 | 0 | 0 | 2 | 0 | 64 | 1360507014
77 | K | 230230076 | Čistenie potrubí PN 38 6416 do DN 200 | m | 10 |  |  |  | 64 | K | 2 | ROZPOCET | 0 | 0 | 0 | 0 | 0 | 2 | 0 | 64 | 405563896
78 | K | 803221010 | Vyhľadávací vodič na potrubí z PE do 150 | m | 10 |  |  |  | 64 | K | 2 | ROZPOCET | 0 | 0 | 0 | 0 | 0 | 2 | 0 | 64 | 483367363
79 | M | 286139930 | Signalizačný vodič | m | 10 |  |  |  | 256 | M | 2 | ROZPOCET | 0 | 0 | 0 | 0 | 0 | 2 | 0 | 64 | -1289636504
80 | K | 803222000 | Montáž vývodu signalizačného vodiča | kus | 1 |  |  |  | 64 | K | 2 | ROZPOCET | 0 | 0 | 0 | 0 | 0 | 2 | 0 | 64 | -1878361188
81 | K | 803223000 | Uloženie PE fólie na obsyp | m | 10 |  |  |  | 64 | K | 2 | ROZPOCET | 0 | 0 | 0 | 0 | 0 | 2 | 0 | 64 | -1052221730
82 | K | 803231030 | Orientačné tabuľky plynárenské na stĺpiku | kus | 1 |  |  |  | 64 | K | 2 | ROZPOCET | 0 | 0 | 0 | 0 | 0 | 2 | 0 | 64 | 250031958
83 | K | 803410010 | Príprava na tlakovú skúšku vzduchom do 0,6 MPa | úsek | 1 |  |  |  | 64 | K | 2 | ROZPOCET | 0 | 0 | 0 | 0 | 0 | 2 | 0 | 64 | -591985041
84 | K | 803490250 | Revízia, TI | ks | 1 |  |  |  | 64 | K | 2 | ROZPOCET | 0 | 0 | 0 | 0 | 0 | 2 | 0 | 64 | -178249569
85 | K | 803490300 | Porealizačné zameranie | ks | 1 |  |  |  | 64 | K | 2 | ROZPOCET | 0 | 0 | 0 | 0 | 0 | 2 | 0 | 64 | -1076936311
86 | K | 803490350 | Ostrý prepoj | ks | 1 |  |  |  | 64 | K | 2 | ROZPOCET | 0 | 0 | 0 | 0 | 0 | 2 | 0 | 64 | 1680806068
| D | 24-M | Montáže vzduchotechnických zariad. | [5 empty] | 1 | D | 1 | ROZPOCET | [6 empty] | 0
87 | K | 240070 | Mriežka krycia. Vyhotovenie .2 - pre osadenie do muriva Veľkosť : 200 x 160 | ks | 2 |  |  |  | 4 | K | 2 | ROZPOCET | 0 | 0 | 0 | 0 | 0 | 2 | 0 | 4 | -2093688500
88 | M | 4290023 | SMU 225x175/12.5 stenová mriežka | ks | 2 |  |  |  | 8 | M | 2 | ROZPOCET | 0 | 0 | 0 | 0 | 0 | 2 | 0 | 4 | -1486978654
89 | M | 4290024 | Upevňovací rámček 225x175 pre stenové mriežky | ks | 2 |  |  |  | 8 | M | 2 | ROZPOCET | 0 | 0 | 0 | 0 | 0 | 2 | 0 | 4 | 665637986
90 | K | 240071 | Mriežka krycia. Vyhotovenie .2 - pre osadenie do muriva Veľkosť : 200 x 200 | ks | 2 |  |  |  | 4 | K | 2 | ROZPOCET | 0 | 0 | 0 | 0 | 0 | 2 | 0 | 4 | 647817152
91 | M | 4290025 | SMU 225x225/12,5 stenová mriežka | ks | 2 |  |  |  | 8 | M | 2 | ROZPOCET | 0 | 0 | 0 | 0 | 0 | 2 | 0 | 4 | -359762191
92 | M | 4290026 | Upevňovací rámček 225x225 pre stenové mriežky | ks | 2 |  |  |  | 8 | M | 2 | ROZPOCET | 0 | 0 | 0 | 0 | 0 | 2 | 0 | 4 | 1503202869
| D | HZS | Hodinové zúčtovacie sadzby | [5 empty] | 4 | D | 0 | ROZPOCET | [6 empty] | 0
93 | K | HZS000114 | Stavebno montážne práce najnáročnejšie na odbornosť - prehliadky pracoviska a revízie (Tr. 4) v rozsahu viac ako 8 hodín | hod | 12 |  |  |  | 262144 | K | 1 | ROZPOCET | 0 | 0 | 0 | 0 | 0 | 2 | 0 | 262144 | -790328061

## D6 - Vnútorná elektroinšt...
{4e4bc24b-0b64-4c9e-a670-fa341abf93d8}
0
| KRYCÍ LIST ROZPOČTU | [8 empty] | False
Stavba:
Dunajská Streda OR PZ, rekonštrukcia a modernizácia objektu
Objekt:
SO 01.1 - Oprávnené práce
Časť:
D - Ostatné oprávnené práce
Úroveň 3:
D6 - Vnútorná elektroinštalácia
| JKSO: |  | 801 69 |  |  | KS: | 1220
| Miesto: |  | Dunajská Streda, Muzejná 231/6, parc.č. 2421/8; 1 |  |  | Dátum:
| Objednávateľ: |  |  |  |  | IČO: | 00 151 866
|  | Ministerstvo vnútra SR, Pribinova 2, Bratislava |  |  |  | IČ DPH:
| Zhotoviteľ: |  |  |  |  | IČO:
IČ DPH:
| Projektant: |  |  |  |  | IČO:
IČ DPH:
| Spracovateľ: |  |  |  |  | IČO:
IČ DPH:
Poznámka:
Náklady z rozpočtu
Ostatné náklady
Cena bez DPH
|  |  | Základ dane |  |  | Sadzba dane | Výška dane
| DPH | základná |  |  |  | 20%
|  | znížená |  |  |  | 20%
|  | zákl. prenesená | 0 |  |  | 20%
|  | zníž. prenesená | 0 |  |  | 20%
|  | nulová | 0 |  |  | 0%
| Cena s DPH |  |  | v | EUR
| Projektant |  |  | Spracovateľ
| Dátum a podpis: |  | Pečiatka | Dátum a podpis: |  |  | Pečiatka
| Objednávateľ |  |  | Zhotoviteľ
| Dátum a podpis: |  | Pečiatka | Dátum a podpis: |  |  | Pečiatka
REKAPITULÁCIA ROZPOČTU
Stavba:
Dunajská Streda OR PZ, rekonštrukcia a modernizácia objektu
Objekt:
SO 01.1 - Oprávnené práce
Časť:
D - Ostatné oprávnené práce
Úroveň 3:
D6 - Vnútorná elektroinštalácia
Miesto: |  |  | Dunajská Streda, Muzejná 231/6, parc.č. 2421/8; 1 |  |  | Dátum:
Objednávateľ: |  |  | Ministerstvo vnútra SR, Pribinova 2, Bratislava |  |  | Projektant:
Zhotoviteľ: | [5 empty] | Spracovateľ:
Kód dielu - Popis | [6 empty] | Cena celkom [EUR]
1) Náklady z rozpočtu | [10 empty] | -1
M - Práce a dodávky M
21-M - Elektromontáže
HZS - Hodinové zúčtovacie sadzby
2) Ostatné náklady
Celkové náklady za stavbu 1) + 2)
ROZPOČET
Stavba:
Dunajská Streda OR PZ, rekonštrukcia a modernizácia objektu
Objekt:
SO 01.1 - Oprávnené práce
Časť:
D - Ostatné oprávnené práce
Úroveň 3:
D6 - Vnútorná elektroinštalácia
Miesto: |  |  | Dunajská Streda, Muzejná 231/6, parc.č. 2421/8; 1 |  |  | Dátum:
Objednávateľ: |  |  | Ministerstvo vnútra SR, Pribinova 2, Bratislava |  |  | Projektant:
Zhotoviteľ: | [5 empty] | Spracovateľ:
PČ | Typ | Kód | Popis | MJ | Množstvo | J.cena [EUR] | Cena celkom [EUR] | Cenová sústava
Náklady z rozpočtu | [9 empty] | D | -1 | [7 empty] | 0
| D | M | Práce a dodávky M | [5 empty] | 3 | D | 0 | ROZPOCET | [6 empty] | 0
| D | 21-M | Elektromontáže | [5 empty] | 3 | D | 1 | ROZPOCET | [6 empty] | 0
1 | K | 210010024 | Rúrka ohybná elektroinštalačná z PVC typ FXP 16, uložená pevne | m | 1800 |  |  |  | 64 | K | 2 | ROZPOCET | 0 | 0 | 0 | 0 | 0 | 2 | 0 | 64 | 2
2 | M | 3450509100 | I-Spojka SM 16 šedá | ks | 240 |  |  |  | 256 | M | 2 | ROZPOCET | 0 | 0 | 0 | 0 | 0 | 2 | 0 | 64 | 4
3 | M | 3457100374002 | Príchytka pre rúrku z PVC CL 16 | ks | 1800 |  |  |  | 256 | M | 2 | ROZPOCET | 0 | 0 | 0 | 0 | 0 | 2 | 0 | 64 | 6
4 | M | 3450710200 | Rúrka FXP 16 | m | 1800 |  |  |  | 256 | M | 2 | ROZPOCET | 0 | 0 | 0 | 0 | 0 | 2 | 0 | 64 | 8
5 | K | 210010026 | Rúrka ohybná elektroinštalačná z PVC typ FXP 25, uložená pevne | m | 500 |  |  |  | 64 | K | 2 | ROZPOCET | 0 | 0 | 0 | 0 | 0 | 2 | 0 | 64 | 10
6 | M | 3450710300 | Rúrka FXP 25 | m | 500 |  |  |  | 256 | M | 2 | ROZPOCET | 0 | 0 | 0 | 0 | 0 | 2 | 0 | 64 | 12
7 | M | 3450509900 | I-Spojka SM 25 šedá | ks | 60 |  |  |  | 256 | M | 2 | ROZPOCET | 0 | 0 | 0 | 0 | 0 | 2 | 0 | 64 | 14
8 | M | 345710037400 | Príchytka pre rúrku z PVC 25 | ks | 500 |  |  |  | 256 | M | 2 | ROZPOCET | 0 | 0 | 0 | 0 | 0 | 2 | 0 | 64 | 16
9 | K | 210010108 | Lišta elektroinštalačná z PVC 24x22, uložená pevne, vkladacia | m | 6200 |  |  |  | 64 | K | 2 | ROZPOCET | 0 | 0 | 0 | 0 | 0 | 2 | 0 | 64 | 18
10 | M | 345750065500 | Lišta vkladacia z PVC 24x22 mm | m | 6200 |  |  |  | 256 | M | 2 | ROZPOCET | 0 | 0 | 0 | 0 | 0 | 2 | 0 | 64 | 20
11 | K | 210010110 | Lišta elektroinštalačná z PVC 40x40, uložená pevne, vkladacia | m | 1200 |  |  |  | 64 | K | 2 | ROZPOCET | 0 | 0 | 0 | 0 | 0 | 2 | 0 | 64 | 22
12 | M | 345750065200 | Lišta hranatá z PVC, 40X40 mm | m | 1200 |  |  |  | 256 | M | 2 | ROZPOCET | 0 | 0 | 0 | 0 | 0 | 2 | 0 | 64 | 24
13 | K | 210010115 | Lišta elektroinštalačná z PVC 140x60, uložená pevne, vkladacia | m | 720 |  |  |  | 64 | K | 2 | ROZPOCET | 0 | 0 | 0 | 0 | 0 | 2 | 0 | 64 | 26
14 | M | 345750057600 | Kanál elektroinštalačný z PVC, EKE 140x60 mm | m | 720 |  |  |  | 256 | M | 2 | ROZPOCET | 0 | 0 | 0 | 0 | 0 | 2 | 0 | 64 | 28
15 | K | 210010141 | Parapetný kanál dutý s PVC 160x65, vrátane príslušenstva | m | 1850 |  |  |  | 64 | K | 2 | ROZPOCET | 0 | 0 | 0 | 0 | 0 | 2 | 0 | 64 | 30
16 | M | 345750058200 | Kanál parapetný dutý z PVC, 160X65 mm, | m | 1850 |  |  |  | 256 | M | 2 | ROZPOCET | 0 | 0 | 0 | 0 | 0 | 2 | 0 | 64 | 32
17 | M | 345750059000 | Kryt koncový pre parapetný kanál 160x65 mm, | ks | 450 |  |  |  | 256 | M | 2 | ROZPOCET | 0 | 0 | 0 | 0 | 0 | 2 | 0 | 64 | 34
18 | M | 345750060000 | Kryt ohybový pre parapetný kanál 160x65 mm, | ks | 1850 |  |  |  | 256 | M | 2 | ROZPOCET | 0 | 0 | 0 | 0 | 0 | 2 | 0 | 64 | 36
19 | M | 345750061200 | Kryt rohu pre parapetný kanál 160x65 mm, | ks | 480 |  |  |  | 256 | M | 2 | ROZPOCET | 0 | 0 | 0 | 0 | 0 | 2 | 0 | 64 | 38
20 | M | 345750061900 | Kryt T adaptéru vonkajší pre parapetný kanál 160x65 mm, | ks | 150 |  |  |  | 256 | M | 2 | ROZPOCET | 0 | 0 | 0 | 0 | 0 | 2 | 0 | 64 | 40
21 | M | 345750062400 | Kryt spojovací pre parapetný kanál PK 160x65 mm, | ks | 300 |  |  |  | 256 | M | 2 | ROZPOCET | 0 | 0 | 0 | 0 | 0 | 2 | 0 | 64 | 42
22 | M | 345750064000 | Priečka do inštalačných kanálov 60 dĺźka 2 m, | m | 1850 |  |  |  | 256 | M | 2 | ROZPOCET | 0 | 0 | 0 | 0 | 0 | 2 | 0 | 64 | 44
23 | K | 210010301 | Krabica prístrojová bez zapojenia | ks | 650 |  |  |  | 64 | K | 2 | ROZPOCET | 0 | 0 | 0 | 0 | 0 | 2 | 0 | 64 | 46
24 | M | 3450906510 | Krabica do parapetný kanál rešp. pre nástenný montáž | ks | 650 |  |  |  | 256 | M | 2 | ROZPOCET | 0 | 0 | 0 | 0 | 0 | 2 | 0 | 64 | 48
25 | K | 210010351 | Krabicová rozvodka z lisovaného izolantu vrátane ukončenia káblov a zapojenia vodičov typ 6455-11 do 4 m | ks | 1450 |  |  |  | 64 | K | 2 | ROZPOCET | 0 | 0 | 0 | 0 | 0 | 2 | 0 | 64 | 50
26 | M | 3450927000 | Krabica A8 | ks | 1450 |  |  |  | 256 | M | 2 | ROZPOCET | 0 | 0 | 0 | 0 | 0 | 2 | 0 | 64 | 52
27 | M | 3450632800 | Svorka WAGO 3x | ks | 4500 |  |  |  | 256 | M | 2 | ROZPOCET | 0 | 0 | 0 | 0 | 0 | 2 | 0 | 64 | 54
28 | M | 3450633100 | Svorka WAGO 4x | ks | 1500 |  |  |  | 256 | M | 2 | ROZPOCET | 0 | 0 | 0 | 0 | 0 | 2 | 0 | 64 | 56
29 | M | 3450633200 | Svorka WAGO 5x | ks | 1000 |  |  |  | 256 | M | 2 | ROZPOCET | 0 | 0 | 0 | 0 | 0 | 2 | 0 | 64 | 58
30 | K | 210020305 | Káblový žľab Mars, pozink. vrátane príslušenstva, 125/50 mm vrátane veka a podpery | m | 60 |  |  |  | 64 | K | 2 | ROZPOCET | 0 | 0 | 0 | 0 | 0 | 2 | 0 | 64 | 60
31 | M | 345750008700 | Plechový žlab káblový 125x50 mm | m | 60 |  |  |  | 256 | M | 2 | ROZPOCET | 0 | 0 | 0 | 0 | 0 | 2 | 0 | 64 | 62
32 | M | 345750011500 | Kryt plechového káblového žľabu 125 mm | m | 60 |  |  |  | 256 | M | 2 | ROZPOCET | 0 | 0 | 0 | 0 | 0 | 2 | 0 | 64 | 64
33 | M | 345750043000 | Nosník pre plechový káblový žlab 125 mm | ks | 40 |  |  |  | 256 | M | 2 | ROZPOCET | 0 | 0 | 0 | 0 | 0 | 2 | 0 | 64 | 66
34 | K | 210100001 | Ukončenie vodičov v rozvádzač. vrátane zapojenia a vodičovej koncovky do 2.5 mm2 | ks | 662 |  |  |  | 64 | K | 2 | ROZPOCET | 0 | 0 | 0 | 0 | 0 | 2 | 0 | 64 | 68
35 | K | 210100002 | Ukončenie vodičov v rozvádzač. vrátane zapojenia a vodičovej koncovky do 6 mm2 | ks | 26 |  |  |  | 64 | K | 2 | ROZPOCET | 0 | 0 | 0 | 0 | 0 | 2 | 0 | 64 | 70
36 | K | 210100003 | Ukončenie vodičov v rozvádzač. vrátane zapojenia a vodičovej koncovky do 16 mm2 | ks | 240 |  |  |  | 64 | K | 2 | ROZPOCET | 0 | 0 | 0 | 0 | 0 | 2 | 0 | 64 | 72
37 | K | 210110021 | Spínač zapustený pre prostredie vonkajšie a mokré, vrátane zapojenia jednopólový - radenie 1 | ks | 22 |  |  |  | 64 | K | 2 | ROZPOCET | 0 | 0 | 0 | 0 | 0 | 2 | 0 | 64 | 74
38 | M | 3450201330 | Spínač 1 vodotesný | ks | 22 |  |  |  | 256 | M | 2 | ROZPOCET | 0 | 0 | 0 | 0 | 0 | 2 | 0 | 64 | 76
39 | K | 210110023 | Spínač nástenný pre prostredie vonkajšie a mokré, vrátane zapojenia sériový prepínač-radenie 5 | ks | 1 |  |  |  | 64 | K | 2 | ROZPOCET | 0 | 0 | 0 | 0 | 0 | 2 | 0 | 64 | 78
40 | M | 345330000300 | Prepínač sériový vodotesný radenie 5, IP54 | ks | 1 |  |  |  | 256 | M | 2 | ROZPOCET | 0 | 0 | 0 | 0 | 0 | 2 | 0 | 64 | 80
41 | K | 210110023.1 | Spínač nástenný pre prostredie vonkajšie a mokré, vrátane zapojenia sériový prepínač-radenie 5b | ks | 2 |  |  |  | 64 | K | 2 | ROZPOCET | 0 | 0 | 0 | 0 | 0 | 2 | 0 | 64 | 82
42 | M | 345330000300.1 | Prepínač sériový vodotesný radenie 5b, IP54 | ks | 2 |  |  |  | 256 | M | 2 | ROZPOCET | 0 | 0 | 0 | 0 | 0 | 2 | 0 | 64 | 84
43 | K | 210110024 | Spínač nástenný pre prostredie vonkajšie a mokré, vrátane zapojenia striedavý prep.- radenie 6 | ks | 6 |  |  |  | 64 | K | 2 | ROZPOCET | 0 | 0 | 0 | 0 | 0 | 2 | 0 | 64 | 86
44 | M | 345330000600 | Prepínač schodšťový radenie 6, IP 44 | ks | 6 |  |  |  | 256 | M | 2 | ROZPOCET | 0 | 0 | 0 | 0 | 0 | 2 | 0 | 64 | 88
45 | K | 210110041 | Spínače polozapustené a zapustené vrátane zapojenia jednopólový - radenie 1 | ks | 11 |  |  |  | 64 | K | 2 | ROZPOCET | 0 | 0 | 0 | 0 | 0 | 2 | 0 | 64 | 90
46 | M | 3450202870 | Prístroj spínača 1 | ks | 11 |  |  |  | 256 | M | 2 | ROZPOCET | 0 | 0 | 0 | 0 | 0 | 2 | 0 | 64 | 92
47 | M | 3450203660 | Kryt kolísky, radenie 1,6,7,1/0 biely | ks | 11 |  |  |  | 256 | M | 2 | ROZPOCET | 0 | 0 | 0 | 0 | 0 | 2 | 0 | 64 | 94
48 | M | 3450204890 | Jednorámček biely | ks | 11 |  |  |  | 256 | M | 2 | ROZPOCET | 0 | 0 | 0 | 0 | 0 | 2 | 0 | 64 | 96
49 | K | 210110043 | Spínač polozapustený a zapustený vrátane zapojenia sériový prep.stried. - radenie 5 A | ks | 79 |  |  |  | 64 | K | 2 | ROZPOCET | 0 | 0 | 0 | 0 | 0 | 2 | 0 | 64 | 98
50 | M | 3450202940 | Prístroj prepínača 6+1 | ks | 79 |  |  |  | 256 | M | 2 | ROZPOCET | 0 | 0 | 0 | 0 | 0 | 2 | 0 | 64 | 100
51 | M | 3450204730 | Kryt kolísky delený lesklý biely | ks | 79 |  |  |  | 256 | M | 2 | ROZPOCET | 0 | 0 | 0 | 0 | 0 | 2 | 0 | 64 | 102
52 | M | 3450204890 | Jednorámček biely | ks | 79 |  |  |  | 256 | M | 2 | ROZPOCET | 0 | 0 | 0 | 0 | 0 | 2 | 0 | 64 | 104
53 | K | 210110044 | Spínač polozapustený a zapustený vrátane zapojenia dvojitý prep.stried. - radenie 5 B | ks | 24 |  |  |  | 64 | K | 2 | ROZPOCET | 0 | 0 | 0 | 0 | 0 | 2 | 0 | 64 | 106
54 | M | 3450202950 | Prístroj prepínača 6+6 | ks | 24 |  |  |  | 256 | M | 2 | ROZPOCET | 0 | 0 | 0 | 0 | 0 | 2 | 0 | 64 | 108
55 | M | 3450204730 | Kryt kolísky delený lesklý biely | ks | 24 |  |  |  | 256 | M | 2 | ROZPOCET | 0 | 0 | 0 | 0 | 0 | 2 | 0 | 64 | 110
56 | M | 3450204890 | Jednorámček biely | ks | 24 |  |  |  | 256 | M | 2 | ROZPOCET | 0 | 0 | 0 | 0 | 0 | 2 | 0 | 64 | 112
57 | K | 210110045 | Spínač polozapustený a zapustený vrátane zapojenia stried.prep.- radenie 6 | ks | 2 |  |  |  | 64 | K | 2 | ROZPOCET | 0 | 0 | 0 | 0 | 0 | 2 | 0 | 64 | 114
58 | M | 3450202910 | Prístroj prepínača 6,6So | ks | 2 |  |  |  | 256 | M | 2 | ROZPOCET | 0 | 0 | 0 | 0 | 0 | 2 | 0 | 64 | 116
59 | M | 3450204680 | Kryt kolísky lesklý biely | ks | 2 |  |  |  | 256 | M | 2 | ROZPOCET | 0 | 0 | 0 | 0 | 0 | 2 | 0 | 64 | 118
60 | M | 3450204890 | Jednorámček biely | ks | 2 |  |  |  | 256 | M | 2 | ROZPOCET | 0 | 0 | 0 | 0 | 0 | 2 | 0 | 64 | 120
61 | K | 210110046 | Spínač polozapustený a zapustený vrátane zapojenia krížový prep.- radenie 7 | ks | 2 |  |  |  | 64 | K | 2 | ROZPOCET | 0 | 0 | 0 | 0 | 0 | 2 | 0 | 64 | 122
62 | M | 345330003000 | Prístroj prepínača 7 | ks | 2 |  |  |  | 256 | M | 2 | ROZPOCET | 0 | 0 | 0 | 0 | 0 | 2 | 0 | 64 | 124
63 | M | 3450204680 | Kryt kolísky lesklý biely | ks | 2 |  |  |  | 256 | M | 2 | ROZPOCET | 0 | 0 | 0 | 0 | 0 | 2 | 0 | 64 | 126
64 | M | 3450204890 | Jednorámček biely | ks | 2 |  |  |  | 256 | M | 2 | ROZPOCET | 0 | 0 | 0 | 0 | 0 | 2 | 0 | 64 | 128
65 | K | 210111012 | Domová zásuvka polozapustená alebo zapustená, 10/16 A 250 V 2P + Z 2 x zapojenie do prapapetného žlabu | ks | 468 |  |  |  | 64 | K | 2 | ROZPOCET | 0 | 0 | 0 | 0 | 0 | 2 | 0 | 64 | 130
66 | M | 3450318300 | Zásuvka dvojitá do parapetného žlabu | ks | 468 |  |  |  | 256 | M | 2 | ROZPOCET | 0 | 0 | 0 | 0 | 0 | 2 | 0 | 64 | 132
67 | K | 210111032 | Domová zásuvka v krabici pre vonkajšie prostredie 10/16 A 250 V 2P + Z 2 x zapojenie | ks | 96 |  |  |  | 64 | K | 2 | ROZPOCET | 0 | 0 | 0 | 0 | 0 | 2 | 0 | 64 | 134
68 | M | 345510005700 | Zásuvka, kryté pre vlhké prostredie, 10/16 A, IP44 | ks | 96 |  |  |  | 256 | M | 2 | ROZPOCET | 0 | 0 | 0 | 0 | 0 | 2 | 0 | 64 | 136
69 | K | 210111126 | Priemyslová zásuvka nástenná 400 V,IP 67, typ IZG 1653 vrátane zapojenia 3P +N+ PE | ks | 4 |  |  |  | 64 | K | 2 | ROZPOCET | 0 | 0 | 0 | 0 | 0 | 2 | 0 | 64 | 138
70 | M | 345510003400 | Zásuvka nástenná 16A/400V/3P+N+PE | ks | 4 |  |  |  | 256 | M | 2 | ROZPOCET | 0 | 0 | 0 | 0 | 0 | 2 | 0 | 64 | 140
71 | K | 210190005 | Montáž oceľoplechovej rozvodnice do váhy 200 kg | ks | 12 |  |  |  | 64 | K | 2 | ROZPOCET | 0 | 0 | 0 | 0 | 0 | 2 | 0 | 64 | 142
72 | M | 35701566001 | Rozvádzač RP0.1 | ks | 1 |  |  |  | 256 | M | 2 | ROZPOCET | 0 | 0 | 0 | 0 | 0 | 2 | 0 | 64 | 144
73 | M | 35701566002 | Rozvádzač RP0.2 | ks | 1 |  |  |  | 256 | M | 2 | ROZPOCET | 0 | 0 | 0 | 0 | 0 | 2 | 0 | 64 | 146
74 | M | 35701566003 | Rozvádzač RP1.1 | ks | 1 |  |  |  | 256 | M | 2 | ROZPOCET | 0 | 0 | 0 | 0 | 0 | 2 | 0 | 64 | 148
75 | M | 35701566004 | Rozvádzač RP1.2 | ks | 1 |  |  |  | 256 | M | 2 | ROZPOCET | 0 | 0 | 0 | 0 | 0 | 2 | 0 | 64 | 150
76 | M | 35701566005 | Rozvádzač RP1.3 | ks | 1 |  |  |  | 256 | M | 2 | ROZPOCET | 0 | 0 | 0 | 0 | 0 | 2 | 0 | 64 | 152
77 | M | 35701566006 | Rozvádzač RP2.1 | ks | 1 |  |  |  | 256 | M | 2 | ROZPOCET | 0 | 0 | 0 | 0 | 0 | 2 | 0 | 64 | 154
78 | M | 35701566007 | Rozvádzač RP2.2 | ks | 1 |  |  |  | 256 | M | 2 | ROZPOCET | 0 | 0 | 0 | 0 | 0 | 2 | 0 | 64 | 156
79 | M | 35701566008 | Rozvádzač RP2.3 | ks | 1 |  |  |  | 256 | M | 2 | ROZPOCET | 0 | 0 | 0 | 0 | 0 | 2 | 0 | 64 | 158
80 | M | 35701566009 | Rozvádzač RP3.1 | ks | 1 |  |  |  | 256 | M | 2 | ROZPOCET | 0 | 0 | 0 | 0 | 0 | 2 | 0 | 64 | 160
81 | M | 35701566010 | Rozvádzač RP3.2 | ks | 1 |  |  |  | 256 | M | 2 | ROZPOCET | 0 | 0 | 0 | 0 | 0 | 2 | 0 | 64 | 162
82 | M | 35701566011 | Rozvádzač RP3.3 | ks | 1 |  |  |  | 256 | M | 2 | ROZPOCET | 0 | 0 | 0 | 0 | 0 | 2 | 0 | 64 | 164
83 | M | 35701566012 | Rozvádzač RP4.1 | ks | 1 |  |  |  | 256 | M | 2 | ROZPOCET | 0 | 0 | 0 | 0 | 0 | 2 | 0 | 64 | 166
84 | K | 210190006 | Prerábka a doplnenie rozvádzača RH | ks | 1 |  |  |  | 64 | K | 2 | ROZPOCET | 0 | 0 | 0 | 0 | 0 | 2 | 0 | 64 | 168
85 | M | 3570156600 | Nálň rozvádzača RH | ks | 1 |  |  |  | 256 | M | 2 | ROZPOCET | 0 | 0 | 0 | 0 | 0 | 2 | 0 | 64 | 170
86 | K | 210201510 | Montáž a zapojenie svietidla 1x svetelný zdroj, núdzového, LED - núdzový režim | ks | 103 |  |  |  | 64 | K | 2 | ROZPOCET | 0 | 0 | 0 | 0 | 0 | 2 | 0 | 64 | 172
87 | M | 3486801100 | Nástenné núdzové svietidlo LED 1x5W, IP65 | ks | 103 |  |  |  | 256 | M | 2 | ROZPOCET | 0 | 0 | 0 | 0 | 0 | 2 | 0 | 64 | 174
88 | K | 210203041 | Montáž a zapojenie stropného LED svietidla | ks | 1334 |  |  |  | 64 | K | 2 | ROZPOCET | 0 | 0 | 0 | 0 | 0 | 2 | 0 | 64 | 176
89 | M | 3480571440 | A - Prísadné svietidlo led 600x600 , 230V, max 50Hz, 45W, IP20, min 4800lm, záruka 5 rokov | ks | 8 |  |  |  | 256 | M | 2 | ROZPOCET | 0 | 0 | 0 | 0 | 0 | 2 | 0 | 64 | 178
90 | M | 34805714401 | Hliníkový rám | ks | 8 |  |  |  | 256 | M | 2 | ROZPOCET | 0 | 0 | 0 | 0 | 0 | 2 | 0 | 64 | 180
91 | M | 34805714402 | B - Prísadné svietidlo led 600x600, 230V, max 50Hz, 36W, IP20, min 4500l, záruka 5 rokov | ks | 88 |  |  |  | 256 | M | 2 | ROZPOCET | 0 | 0 | 0 | 0 | 0 | 2 | 0 | 64 | 182
92 | M | 348057144012 | Hliníkový rám | ks | 72 |  |  |  | 256 | M | 2 | ROZPOCET | 0 | 0 | 0 | 0 | 0 | 2 | 0 | 64 | 184
93 | M | 3480571450 | C - Prísadné svietidlo led 600x600 , 230V, max 50Hz, 40W, IP20, min 3600 lm | ks | 647 |  |  |  | 256 | M | 2 | ROZPOCET | 0 | 0 | 0 | 0 | 0 | 2 | 0 | 64 | 186
94 | M | 348057144013 | Hliníkový rám | ks | 391 |  |  |  | 256 | M | 2 | ROZPOCET | 0 | 0 | 0 | 0 | 0 | 2 | 0 | 64 | 188
95 | M | 3480571460 | D - Prísadné svietidloLED 120, 230V, max 50Hz, 24W, IP20, min 1800 lm | ks | 12 |  |  |  | 256 | M | 2 | ROZPOCET | 0 | 0 | 0 | 0 | 0 | 2 | 0 | 64 | 190
96 | M | 3480571470 | E - Prísadné svietidlo LED 90, 230V, max 50Hz, 18W, IP20,min 1350lm | ks | 95 |  |  |  | 256 | M | 2 | ROZPOCET | 0 | 0 | 0 | 0 | 0 | 2 | 0 | 64 | 192
97 | M | 3480571490 | F - Prísadné svietidlo LED 60 230V, max 50Hz, 12W, IP20, min850 lm | ks | 70 |  |  |  | 256 | M | 2 | ROZPOCET | 0 | 0 | 0 | 0 | 0 | 2 | 0 | 64 | 194
98 | M | 3480571491 | G - Prísadné svietidlo LED 230V, max 50Hz, 24W, IP54, min 2500lm | ks | 113 |  |  |  | 256 | M | 2 | ROZPOCET | 0 | 0 | 0 | 0 | 0 | 2 | 0 | 64 | 196
99 | M | 3480571492 | H - Prísadné svietidlo 230V, max 50Hz, 18W, IP44, min 1200lm | ks | 161 |  |  |  | 256 | M | 2 | ROZPOCET | 0 | 0 | 0 | 0 | 0 | 2 | 0 | 64 | 198
100 | M | 3480571493 | I - Prísadné svietidlo LED 230V, max 50Hz, 12W, IP44, min 800lm | ks | 25 |  |  |  | 256 | M | 2 | ROZPOCET | 0 | 0 | 0 | 0 | 0 | 2 | 0 | 64 | 200
101 | M | 3480571494 | J - Prísadné svietidlo LED 60 230V, max 50Hz, 30W, IP66,min 300lm | ks | 67 |  |  |  | 256 | M | 2 | ROZPOCET | 0 | 0 | 0 | 0 | 0 | 2 | 0 | 64 | 202
102 | M | 3480571495 | K - Prísadné svietidlo LED120 230V, 50Hz, 55W, IP66, min 7150lm | ks | 37 |  |  |  | 256 | M | 2 | ROZPOCET | 0 | 0 | 0 | 0 | 0 | 2 | 0 | 64 | 204
103 | M | 3480571496 | L - Prísadné svietidlo LED 230V, max 50Hz, 24W, IP54, min 237 lm | ks | 11 |  |  |  | 256 | M | 2 | ROZPOCET | 0 | 0 | 0 | 0 | 0 | 2 | 0 | 64 | 206
104 | K | 210201430 | Montáž a zapojenie svietidla 1x svetelný zdroj, LED, na výložník | ks | 16 |  |  |  | 64 | K | 2 | ROZPOCET | 0 | 0 | 0 | 0 | 0 | 2 | 0 | 64 | 208
105 | M | 348370000400 | M - Svietidlo vonkajšie pouličné LED na stĺp/výložník n 230V, max 50Hz, 60W, IP66 min 6500 lm | ks | 16 |  |  |  | 256 | M | 2 | ROZPOCET | 0 | 0 | 0 | 0 | 0 | 2 | 0 | 64 | 210
106 | K | 210201441 | Montáž nástenného výložníka ELV NK1000/60 | ks | 16 |  |  |  | 64 | K | 2 | ROZPOCET | 0 | 0 | 0 | 0 | 0 | 2 | 0 | 64 | 212
107 | M | 348370001800 | Výložník pre vonkajšie svietidlo NK1000/60 | ks | 16 |  |  |  | 256 | M | 2 | ROZPOCET | 0 | 0 | 0 | 0 | 0 | 2 | 0 | 64 | 214
108 | K | 210220031 | Ekvipotenciálna svorkovnica EPS 2 v krabici KO 125 E | ks | 20 |  |  |  | 64 | K | 2 | ROZPOCET | 0 | 0 | 0 | 0 | 0 | 2 | 0 | 64 | 216
109 | M | 3410300258 | Krabica odbočná krabica + veko šedá KO 125 E KA | ks | 20 |  |  |  | 256 | M | 2 | ROZPOCET | 0 | 0 | 0 | 0 | 0 | 2 | 0 | 64 | 218
110 | M | 3410301603 | Svorkovnica ekvipotencionálna EPS 2 | ks | 20 |  |  |  | 256 | M | 2 | ROZPOCET | 0 | 0 | 0 | 0 | 0 | 2 | 0 | 64 | 220
111 | K | 210220040 | Bernard svorka na potrubie vrátane pásika Cu | ks | 70 |  |  |  | 64 | K | 2 | ROZPOCET | 0 | 0 | 0 | 0 | 0 | 2 | 0 | 64 | 222
112 | M | 3544247905 | Bernard svorka zemniaca ZSA 16, obj. č. ESV000000041; bleskozvodný a uzemňovací materiál | ks | 70 |  |  |  | 256 | M | 2 | ROZPOCET | 0 | 0 | 0 | 0 | 0 | 2 | 0 | 64 | 224
113 | M | 3544247910 | Páska CU, obj. č. ESV000000038; bleskozvodný a uzemňovací materiál, dĺžka 0,5m | ks | 70 |  |  |  | 256 | M | 2 | ROZPOCET | 0 | 0 | 0 | 0 | 0 | 2 | 0 | 64 | 226
114 | K | 210881056 | Kábel bezhalogénový, medený uložený pevne N2XH 0,6/1,0 kV 6 | m | 1200 |  |  |  | 64 | K | 2 | ROZPOCET | 0 | 0 | 0 | 0 | 0 | 2 | 0 | 64 | 228
115 | M | 341610012400 | Kábel medený bezhalogenový N2XH 6 mm2 | m | 1200 |  |  |  | 256 | M | 2 | ROZPOCET | 0 | 0 | 0 | 0 | 0 | 2 | 0 | 64 | 230
116 | K | 210881058 | Kábel bezhalogénový, medený uložený pevne N2XH 0,6/1,0 kV 16 | m | 750 |  |  |  | 64 | K | 2 | ROZPOCET | 0 | 0 | 0 | 0 | 0 | 2 | 0 | 64 | 232
117 | M | 341610012600 | Kábel medený bezhalogenový N2XH 16 mm2 | m | 750 |  |  |  | 256 | M | 2 | ROZPOCET | 0 | 0 | 0 | 0 | 0 | 2 | 0 | 64 | 234
118 | K | 210881059 | Kábel bezhalogénový, medený uložený pevne N2XH 0,6/1,0 kV 25 | m | 100 |  |  |  | 64 | K | 2 | ROZPOCET | 0 | 0 | 0 | 0 | 0 | 2 | 0 | 64 | 236
119 | M | 341610012700 | Kábel medený bezhalogenový N2XH 25 mm2 | m | 100 |  |  |  | 256 | M | 2 | ROZPOCET | 0 | 0 | 0 | 0 | 0 | 2 | 0 | 64 | 238
120 | K | 210881193 | Kábel bezhalogénový, medený uložený voľne 1-CHKE-V 0,6/1,0 kV 5x6 | m | 150 |  |  |  | 64 | K | 2 | ROZPOCET | 0 | 0 | 0 | 0 | 0 | 2 | 0 | 64 | 240
121 | M | 341610022800 | Kábel medený bezhalogenový 1-CHKE-V 5x6 mm2 | m | 150 |  |  |  | 256 | M | 2 | ROZPOCET | 0 | 0 | 0 | 0 | 0 | 2 | 0 | 64 | 242
122 | K | 210881195 | Kábel bezhalogénový, medený uložený voľne 1-CHKE-V 0,6/1,0 kV 5x16 | m | 992 |  |  |  | 64 | K | 2 | ROZPOCET | 0 | 0 | 0 | 0 | 0 | 2 | 0 | 64 | 244
123 | M | 341610023000 | Kábel medený bezhalogenový 1-CHKE-V 5x16 mm2 | m | 992 |  |  |  | 256 | M | 2 | ROZPOCET | 0 | 0 | 0 | 0 | 0 | 2 | 0 | 64 | 246
124 | K | 210881216 | Kábel bezhalogénový, medený uložený pevne 1-CHKE-V 0,6/1,0 kV 3x1,5 | m | 6895 |  |  |  | 64 | K | 2 | ROZPOCET | 0 | 0 | 0 | 0 | 0 | 2 | 0 | 64 | 248
125 | M | 341610020900 | Kábel medený bezhalogenový 1-CHKE-V 3x1,5 mm2 | m | 6895 |  |  |  | 256 | M | 2 | ROZPOCET | 0 | 0 | 0 | 0 | 0 | 2 | 0 | 64 | 250
126 | K | 210881217 | Kábel bezhalogénový, medený uložený pevne 1-CHKE-V 0,6/1,0 kV 3x2,5 | m | 6400 |  |  |  | 64 | K | 2 | ROZPOCET | 0 | 0 | 0 | 0 | 0 | 2 | 0 | 64 | 252
127 | M | 341610021000 | Kábel medený bezhalogenový 1-CHKE-V 3x2,5 mm2 | m | 6400 |  |  |  | 256 | M | 2 | ROZPOCET | 0 | 0 | 0 | 0 | 0 | 2 | 0 | 64 | 254
128 | K | 210881218 | Kábel bezhalogénový, medený uložený pevne 1-CHKE-V 0,6/1,0 kV 3x4 | m | 40 |  |  |  | 64 | K | 2 | ROZPOCET | 0 | 0 | 0 | 0 | 0 | 2 | 0 | 64 | 256
129 | M | 341610021100 | Kábel medený bezhalogenový 1-CHKE-V 3x4 mm2 | m | 40 |  |  |  | 256 | M | 2 | ROZPOCET | 0 | 0 | 0 | 0 | 0 | 2 | 0 | 64 | 258
130 | K | 210881232 | Kábel bezhalogénový, medený uložený pevne 1-CHKE-V 0,6/1,0 kV 5x1,5 | m | 1200 |  |  |  | 64 | K | 2 | ROZPOCET | 0 | 0 | 0 | 0 | 0 | 2 | 0 | 64 | 260
131 | M | 341610022500 | Kábel medený bezhalogenový 1-CHKE-V 5x1,5 mm2 | m | 1200 |  |  |  | 256 | M | 2 | ROZPOCET | 0 | 0 | 0 | 0 | 0 | 2 | 0 | 64 | 262
132 | K | 210881233 | Kábel bezhalogénový, medený uložený pevne 1-CHKE-V 0,6/1,0 kV 5x2,5 | m | 300 |  |  |  | 64 | K | 2 | ROZPOCET | 0 | 0 | 0 | 0 | 0 | 2 | 0 | 64 | 264
133 | M | 341610022600 | Kábel medený bezhalogenový 1-CHKE-V 5x2,5 mm2 | m | 300 |  |  |  | 256 | M | 2 | ROZPOCET | 0 | 0 | 0 | 0 | 0 | 2 | 0 | 64 | 266
134 | K | 21095010100 | Označovací štítok na kábel | ks | 1000 |  |  |  | 64 | K | 2 | ROZPOCET | 0 | 0 | 0 | 0 | 0 | 2 | 0 | 64 | 268
135 | M | 2830023200 | Označovač káblov | ks | 1000 |  |  |  | 256 | M | 2 | ROZPOCET | 0 | 0 | 0 | 0 | 0 | 2 | 0 | 64 | 270
136 | K | 220330102 | Centrálne stop a požiarny stop tlačidlo | ks | 2 |  |  |  | 64 | K | 2 | ROZPOCET | 0 | 0 | 0 | 0 | 0 | 2 | 0 | 64 | 272
137 | M | 3453100220 | Požiarný STOP tlačidlo (vstup a RH) | ks | 2 |  |  |  | 256 | M | 2 | ROZPOCET | 0 | 0 | 0 | 0 | 0 | 2 | 0 | 64 | 274
138 | K | 220711040 | Montáž a zapojenie pohybových senzorov interiér, stena | ks | 33 |  |  |  | 64 | K | 2 | ROZPOCET | 0 | 0 | 0 | 0 | 0 | 2 | 0 | 64 | 276
139 | M | 4046201420 | Pohybový senzor (180°), IP20, 10A, 230V | ks | 33 |  |  |  | 256 | M | 2 | ROZPOCET | 0 | 0 | 0 | 0 | 0 | 2 | 0 | 64 | 278
140 | K | 220711045 | Montáž a zapojenie pohybových senzorov interiér, strop | ks | 100 |  |  |  | 64 | K | 2 | ROZPOCET | 0 | 0 | 0 | 0 | 0 | 2 | 0 | 64 | 280
141 | M | 4046201480 | Stropný pohybový senzor 360°, IP20, 10A, 230V | ks | 100 |  |  |  | 256 | M | 2 | ROZPOCET | 0 | 0 | 0 | 0 | 0 | 2 | 0 | 64 | 282
142 | M | 369290014550 | Elektroinštalácia pomocný materiál | ks | 3800 |  |  |  | 256 | M | 2 | ROZPOCET | 0 | 0 | 0 | 0 | 0 | 2 | 0 | 64 | -11751155
| D | HZS | Hodinové zúčtovacie sadzby | [5 empty] | 4 | D | 0 | ROZPOCET | [6 empty] | 0
143 | K | HZS000108 | Vysekávanie rýh a káps pre rozvody elektroinštalácie | ks | 1 |  |  |  | 262144 | K | 1 | ROZPOCET | 0 | 0 | 0 | 0 | 0 | 2 | 0 | 262144 | 1936419559
144 | K | HZS000110 | Demontáž existujúcej elektroinštalácie | hod | 650 |  |  |  | 262144 | K | 1 | ROZPOCET | 0 | 0 | 0 | 0 | 0 | 2 | 0 | 262144 | 292
145 | K | HZS000111 | Preskúšanie el. rozvodov, rozvádzačov | hod | 100 |  |  |  | 262144 | K | 1 | ROZPOCET | 0 | 0 | 0 | 0 | 0 | 2 | 0 | 262144 | 294
146 | K | HZS000112 | Projekt skutočného vyhotovenia | ks | 1 |  |  |  | 262144 | K | 1 | ROZPOCET | 0 | 0 | 0 | 0 | 0 | 2 | 0 | 262144 | 296
147 | K | HZS000114 | Nepredvídané práce | hod | 300 |  |  |  | 262144 | K | 1 | ROZPOCET | 0 | 0 | 0 | 0 | 0 | 2 | 0 | 262144 | 298
148 | K | HZS000115 | Odborná skúška a odborná prehliadka, revízna správa | ks | 1 |  |  |  | 262144 | K | 1 | ROZPOCET | 0 | 0 | 0 | 0 | 0 | 2 | 0 | 262144 | 300
149 | K | HZS000116 | Ekologická likvidácia demontovaného materiálu | ks | 1 |  |  |  | 262144 | K | 1 | ROZPOCET | 0 | 0 | 0 | 0 | 0 | 2 | 0 | 262144 | 302
150 | K | HZS000118 | Meranie intenzite osvetlenia a protokol | ks | 1 |  |  |  | 262144 | K | 1 | ROZPOCET | 0 | 0 | 0 | 0 | 0 | 2 | 0 | 262144 | 304

## D7 - Uzemňovacia a blesko...
{1eda707a-5a10-456a-b2b5-388f767ae7f5}
0
| KRYCÍ LIST ROZPOČTU | [8 empty] | False
Stavba:
Dunajská Streda OR PZ, rekonštrukcia a modernizácia objektu
Objekt:
SO 01.1 - Oprávnené práce
Časť:
D - Ostatné oprávnené práce
Úroveň 3:
D7 - Uzemňovacia a bleskozvodová sústava
| JKSO: |  | 801 69 |  |  | KS: | 1220
| Miesto: |  | Dunajská Streda, Muzejná 231/6, parc.č. 2421/8; 1 |  |  | Dátum:
| Objednávateľ: |  |  |  |  | IČO: | 00 151 866
|  | Ministerstvo vnútra SR, Pribinova 2, Bratislava |  |  |  | IČ DPH:
| Zhotoviteľ: |  |  |  |  | IČO:
IČ DPH:
| Projektant: |  |  |  |  | IČO:
IČ DPH:
| Spracovateľ: |  |  |  |  | IČO:
IČ DPH:
Poznámka:
Náklady z rozpočtu
Ostatné náklady
Cena bez DPH
|  |  | Základ dane |  |  | Sadzba dane | Výška dane
| DPH | základná |  |  |  | 20%
|  | znížená |  |  |  | 20%
|  | zákl. prenesená | 0 |  |  | 20%
|  | zníž. prenesená | 0 |  |  | 20%
|  | nulová | 0 |  |  | 0%
| Cena s DPH |  |  | v | EUR
| Projektant |  |  | Spracovateľ
| Dátum a podpis: |  | Pečiatka | Dátum a podpis: |  |  | Pečiatka
| Objednávateľ |  |  | Zhotoviteľ
| Dátum a podpis: |  | Pečiatka | Dátum a podpis: |  |  | Pečiatka
REKAPITULÁCIA ROZPOČTU
Stavba:
Dunajská Streda OR PZ, rekonštrukcia a modernizácia objektu
Objekt:
SO 01.1 - Oprávnené práce
Časť:
D - Ostatné oprávnené práce
Úroveň 3:
D7 - Uzemňovacia a bleskozvodová sústava
Miesto: |  |  | Dunajská Streda, Muzejná 231/6, parc.č. 2421/8; 1 |  |  | Dátum:
Objednávateľ: |  |  | Ministerstvo vnútra SR, Pribinova 2, Bratislava |  |  | Projektant:
Zhotoviteľ: | [5 empty] | Spracovateľ:
Kód dielu - Popis | [6 empty] | Cena celkom [EUR]
1) Náklady z rozpočtu | [10 empty] | -1
HSV - Práce a dodávky HSV
2 - Zakladanie
9 - Ostatné konštrukcie a práce-búranie
M - Práce a dodávky M
21-M - Elektromontáže
46-M - Zemné práce pri extr.mont.prácach
HZS - Hodinové zúčtovacie sadzby
2) Ostatné náklady
Celkové náklady za stavbu 1) + 2)
ROZPOČET
Stavba:
Dunajská Streda OR PZ, rekonštrukcia a modernizácia objektu
Objekt:
SO 01.1 - Oprávnené práce
Časť:
D - Ostatné oprávnené práce
Úroveň 3:
D7 - Uzemňovacia a bleskozvodová sústava
Miesto: |  |  | Dunajská Streda, Muzejná 231/6, parc.č. 2421/8; 1 |  |  | Dátum:
Objednávateľ: |  |  | Ministerstvo vnútra SR, Pribinova 2, Bratislava |  |  | Projektant:
Zhotoviteľ: | [5 empty] | Spracovateľ:
PČ | Typ | Kód | Popis | MJ | Množstvo | J.cena [EUR] | Cena celkom [EUR] | Cenová sústava
Náklady z rozpočtu | [9 empty] | D | -1 | [7 empty] | 0
| D | HSV | Práce a dodávky HSV | [5 empty] | 1 | D | 0 | ROZPOCET | [6 empty] | 0
| D | 2 | Zakladanie | [5 empty] | 1 | D | 1 | ROZPOCET | [6 empty] | 0
1 | K | 275313521 | Betón základových pätiek, prostý tr.C 12/15 | m3 | 45 |  |  |  | 4 | K | 2 | ROZPOCET | 0 | 0 | 0 | 0 | 0 | 2 | 0 | 4 | 2
| D | 9 | Ostatné konštrukcie a práce-búranie | [5 empty] | 1 | D | 1 | ROZPOCET | [6 empty] | 0
2 | K | 919735124 | Rezanie betónového krytu alebo podkladu tr. nad C 12/15 hr. nad 150 do 200 mm | m | 180 |  |  |  | 4 | K | 2 | ROZPOCET | 0 | 0 | 0 | 0 | 0 | 2 | 0 | 4 | 4
3 | K | 961043111 | Búranie základov z betónu prostého alebo preloženého kameňom, -2,20000t | m3 | 45 |  |  |  | 4 | K | 2 | ROZPOCET | 0 | 0 | 0 | 0 | 0 | 2 | 0 | 4 | 6
| D | M | Práce a dodávky M | [5 empty] | 3 | D | 0 | ROZPOCET | [6 empty] | 0
| D | 21-M | Elektromontáže | [5 empty] | 3 | D | 1 | ROZPOCET | [6 empty] | 0
4 | K | 210220001 | Zvodové vedenie na povrchu FeZn | m | 1380 |  |  |  | 64 | K | 2 | ROZPOCET | 0 | 0 | 0 | 0 | 0 | 2 | 0 | 64 | 8
5 | M | 3544224100 | Územňovací vodič ocelový žiarovo zinkovaný označenie O 8 | kg | 552 |  |  |  | 256 | M | 2 | ROZPOCET | 0 | 0 | 0 | 0 | 0 | 2 | 0 | 64 | 10
6 | K | 210220010 | Náter zemniaceho pásku do 120 mm2 | ks | 206 |  |  |  | 64 | K | 2 | ROZPOCET | 0 | 0 | 0 | 0 | 0 | 2 | 0 | 64 | 12
7 | M | 2462167500 | Protikorózni asfaltický náter | ks | 206 |  |  |  | 256 | M | 2 | ROZPOCET | 0 | 0 | 0 | 0 | 0 | 2 | 0 | 64 | 14
8 | K | 210220020 | Uzemňovacie vedenie v zemi FeZn vrátane izolácie spojov | m | 390 |  |  |  | 64 | K | 2 | ROZPOCET | 0 | 0 | 0 | 0 | 0 | 2 | 0 | 64 | 16
9 | M | 3544223850 | Územňovacia pásovina ocelová žiarovo zinkovaná označenie 30 x 4 mm | kg | 370.5 |  |  |  | 256 | M | 2 | ROZPOCET | 0 | 0 | 0 | 0 | 0 | 2 | 0 | 64 | 18
10 | K | 210220021 | Uzemňovacie vedenie v zemi FeZn vrátane izolácie spojov O 10mm | m | 250 |  |  |  | 64 | K | 2 | ROZPOCET | 0 | 0 | 0 | 0 | 0 | 2 | 0 | 64 | 20
11 | M | 3544224150 | Územňovací vodič ocelový žiarovo zinkovaný označenie O 10 | kg | 156.346 |  |  |  | 256 | M | 2 | ROZPOCET | 0 | 0 | 0 | 0 | 0 | 2 | 0 | 64 | 22
12 | K | 210220050 | Označenie zvodov číselnými štítkami | ks | 36 |  |  |  | 64 | K | 2 | ROZPOCET | 0 | 0 | 0 | 0 | 0 | 2 | 0 | 64 | 24
13 | M | 3544247915 | Štítok orientačný zemniaci, bleskozvodný a uzemňovací materiál | ks | 36 |  |  |  | 256 | M | 2 | ROZPOCET | 0 | 0 | 0 | 0 | 0 | 2 | 0 | 64 | 26
14 | K | 210220101 | Podpery vedenia FeZn na plochú strechu PV21 | ks | 420 |  |  |  | 64 | K | 2 | ROZPOCET | 0 | 0 | 0 | 0 | 0 | 2 | 0 | 64 | 28
15 | M | 3544217850 | Podpera vedenia na ploché strechy ocelová žiarovo zinkovaná označenie PV 21 oceľ | ks | 420 |  |  |  | 256 | M | 2 | ROZPOCET | 0 | 0 | 0 | 0 | 0 | 2 | 0 | 64 | 30
16 | M | 3544217900 | Podložka k podpere vedenia plastová označenie podložka k PV 21 | ks | 420 |  |  |  | 256 | M | 2 | ROZPOCET | 0 | 0 | 0 | 0 | 0 | 2 | 0 | 64 | 32
17 | K | 210220107 | Podpery vedenia FeZn PV17 na zateplené fasády | ks | 450 |  |  |  | 64 | K | 2 | ROZPOCET | 0 | 0 | 0 | 0 | 0 | 2 | 0 | 64 | 34
18 | M | 3544217450 | Podpera vedenia na zateplené fasády ocelová žiarovo zinkovaná označenie PV 17-1 | ks | 450 |  |  |  | 256 | M | 2 | ROZPOCET | 0 | 0 | 0 | 0 | 0 | 2 | 0 | 64 | 36
19 | K | 210220113 | Podpery vedenia FeZn pre svetlíky a oceľové konštrukcie PV31-32 | ks | 590 |  |  |  | 64 | K | 2 | ROZPOCET | 0 | 0 | 0 | 0 | 0 | 2 | 0 | 64 | 38
20 | M | 354410037800 | Podpera vedenia FeZn na svetlíky a oceľové konštrukcie označenie PV 32 | ks | 590 |  |  |  | 256 | M | 2 | ROZPOCET | 0 | 0 | 0 | 0 | 0 | 2 | 0 | 64 | 40
21 | K | 210220204 | Zachytávacia tyč FeZn bez osadenia a s osadením JP10-30 | ks | 5 |  |  |  | 64 | K | 2 | ROZPOCET | 0 | 0 | 0 | 0 | 0 | 2 | 0 | 64 | 42
22 | M | 354410023200 | Tyč zachytávacia FeZn na upevnenie do muriva označenie JP 20 | ks | 5 |  |  |  | 256 | M | 2 | ROZPOCET | 0 | 0 | 0 | 0 | 0 | 2 | 0 | 64 | 44
23 | K | 210220220 | Držiak zachytávacej tyče FeZn DJ1-8 | ks | 15 |  |  |  | 64 | K | 2 | ROZPOCET | 0 | 0 | 0 | 0 | 0 | 2 | 0 | 64 | 46
24 | M | 3544215700 | Držiak zachytávacej tyče/ betónová podložka | ks | 15 |  |  |  | 256 | M | 2 | ROZPOCET | 0 | 0 | 0 | 0 | 0 | 2 | 0 | 64 | 48
25 | K | 210220230 | Ochranná strieška FeZn | ks | 5 |  |  |  | 64 | K | 2 | ROZPOCET | 0 | 0 | 0 | 0 | 0 | 2 | 0 | 64 | 50
26 | M | 354410024900 | Strieška FeZn ochranná horná označenie OS 01 | ks | 5 |  |  |  | 256 | M | 2 | ROZPOCET | 0 | 0 | 0 | 0 | 0 | 2 | 0 | 64 | 52
27 | K | 210220240 | Svorka FeZn k uzemňovacej tyči SJ | ks | 5 |  |  |  | 64 | K | 2 | ROZPOCET | 0 | 0 | 0 | 0 | 0 | 2 | 0 | 64 | 54
28 | M | 354410001500 | Svorka FeZn k uzemňovacej tyči označenie SJ 01 | ks | 5 |  |  |  | 256 | M | 2 | ROZPOCET | 0 | 0 | 0 | 0 | 0 | 2 | 0 | 64 | 56
29 | K | 210220241 | Svorka FeZn krížová SK a diagonálna krížová DKS | ks | 40 |  |  |  | 64 | K | 2 | ROZPOCET | 0 | 0 | 0 | 0 | 0 | 2 | 0 | 64 | 58
30 | M | 354410002500 | Svorka FeZn krížová označenie SK | ks | 40 |  |  |  | 256 | M | 2 | ROZPOCET | 0 | 0 | 0 | 0 | 0 | 2 | 0 | 64 | 60
31 | K | 210220242 | Svorka FeZn rozpojovacia Dilatačný diel - 172 AR | ks | 36 |  |  |  | 64 | K | 2 | ROZPOCET | 0 | 0 | 0 | 0 | 0 | 2 | 0 | 64 | 62
32 | M | 354410003000 | Svorka FeZn rozpojovacia označenie Dilatačný diel - 172 AR | ks | 36 |  |  |  | 256 | M | 2 | ROZPOCET | 0 | 0 | 0 | 0 | 0 | 2 | 0 | 64 | 64
33 | K | 210220243 | Svorka FeZn spojovacia SS | ks | 575 |  |  |  | 64 | K | 2 | ROZPOCET | 0 | 0 | 0 | 0 | 0 | 2 | 0 | 64 | 66
34 | M | 3544219500 | Svorka spojovacia ocelová žiarovo zinkovaná označenie SS s p. 2 skr | ks | 575 |  |  |  | 256 | M | 2 | ROZPOCET | 0 | 0 | 0 | 0 | 0 | 2 | 0 | 64 | 68
35 | K | 210220245 | Svorka FeZn pripojovacia SP | ks | 30 |  |  |  | 64 | K | 2 | ROZPOCET | 0 | 0 | 0 | 0 | 0 | 2 | 0 | 64 | 70
36 | M | 3544219850 | Svorka pripojovacia pre spojenie kovových súčiastok ocelová žiarovo zinkovaná označenie SP 1 | ks | 30 |  |  |  | 256 | M | 2 | ROZPOCET | 0 | 0 | 0 | 0 | 0 | 2 | 0 | 64 | 72
37 | K | 210220246 | Svorka FeZn na odkvapový žľab SO | ks | 120 |  |  |  | 64 | K | 2 | ROZPOCET | 0 | 0 | 0 | 0 | 0 | 2 | 0 | 64 | 74
38 | M | 3544219950 | Svorka okapová ocelová žiarovo zinkovaná označenie SO | ks | 120 |  |  |  | 256 | M | 2 | ROZPOCET | 0 | 0 | 0 | 0 | 0 | 2 | 0 | 64 | 76
39 | K | 210220247 | Svorka FeZn skúšobná SZ | ks | 38 |  |  |  | 64 | K | 2 | ROZPOCET | 0 | 0 | 0 | 0 | 0 | 2 | 0 | 64 | 78
40 | M | 3544220000 | Svorka skušobná ocelová žiarovo zinkovaná označenie SZ | ks | 38 |  |  |  | 256 | M | 2 | ROZPOCET | 0 | 0 | 0 | 0 | 0 | 2 | 0 | 64 | 80
41 | K | 210220252 | Svorka FeZn odbočovacia spojovacia SR01-02 | ks | 66 |  |  |  | 64 | K | 2 | ROZPOCET | 0 | 0 | 0 | 0 | 0 | 2 | 0 | 64 | 82
42 | M | 3544221150 | Svorka odbočná spojovacia ocelová žiarovo zinkovaná označenie SR 02 (M8) | ks | 66 |  |  |  | 256 | M | 2 | ROZPOCET | 0 | 0 | 0 | 0 | 0 | 2 | 0 | 64 | 84
43 | K | 210220253 | Svorka FeZn uzemňovacia SR03 | ks | 104 |  |  |  | 64 | K | 2 | ROZPOCET | 0 | 0 | 0 | 0 | 0 | 2 | 0 | 64 | 86
44 | M | 3544221300 | Uzemňovacia svorka ocelová žiarovo zinkovaná označenie SR 03 A | ks | 104 |  |  |  | 256 | M | 2 | ROZPOCET | 0 | 0 | 0 | 0 | 0 | 2 | 0 | 64 | 88
45 | K | 210220260 | Ochranný uholník FeZn OU | ks | 36 |  |  |  | 64 | K | 2 | ROZPOCET | 0 | 0 | 0 | 0 | 0 | 2 | 0 | 64 | 90
46 | M | 3544221650 | Ochraný uholník ocelový žiarovo zinkovaný označenie OU 2 m | ks | 36 |  |  |  | 256 | M | 2 | ROZPOCET | 0 | 0 | 0 | 0 | 0 | 2 | 0 | 64 | 92
47 | K | 210220261 | Držiak ochranného uholníka FeZn DU-Z,D a DOU | ks | 72 |  |  |  | 64 | K | 2 | ROZPOCET | 0 | 0 | 0 | 0 | 0 | 2 | 0 | 64 | 94
48 | M | 3544221750 | Držiak ochranného uholníka do muriva ocelový žiarovo zinkovaný označenie DU Z | ks | 72 |  |  |  | 256 | M | 2 | ROZPOCET | 0 | 0 | 0 | 0 | 0 | 2 | 0 | 64 | 96
| D | 46-M | Zemné práce pri extr.mont.prácach | [5 empty] | 3 | D | 1 | ROZPOCET | [6 empty] | 0
49 | K | 460200143 | Hĺbenie káblovej ryhy ručne 35 cm širokej a 60 cm hlbokej, v zemine triedy 3 | m | 360 |  |  |  | 64 | K | 2 | ROZPOCET | 0 | 0 | 0 | 0 | 0 | 2 | 0 | 64 | 104
50 | K | 460560143 | Ručný zásyp nezap. káblovej ryhy bez zhutn. zeminy, 35 cm širokej, 60 cm hlbokej v zemine tr. 3 | m | 360 |  |  |  | 64 | K | 2 | ROZPOCET | 0 | 0 | 0 | 0 | 0 | 2 | 0 | 64 | 106
| D | HZS | Hodinové zúčtovacie sadzby | [5 empty] | 4 | D | 0 | ROZPOCET | [6 empty] | 0
51 | K | HZS000111 | Odborná skúška a odborná prehliadka | ks | 1 |  |  |  | 262144 | K | 1 | ROZPOCET | 0 | 0 | 0 | 0 | 0 | 2 | 0 | 262144 | 110
52 | K | HZS000112 | Projekt skutočného vyhotovenia | ks | 1 |  |  |  | 262144 | K | 1 | ROZPOCET | 0 | 0 | 0 | 0 | 0 | 2 | 0 | 262144 | 112
53 | K | HZS000113 | Stavebno montážne práce náročné ucelené - odborné, demontáž existujúceho vedenia | hod | 40 |  |  |  | 512 | K | 1 | ROZPOCET | 0 | 0 | 0 | 0 | 0 | 2 | 0 | 512 | -413593021
54 | K | HZS000115 | Stavebno montážne práce vykonávané vo výškach (výškoví špecialisti) v rozsahu viac ako 8 hodín | hod | 40 |  |  |  | 512 | K | 1 | ROZPOCET | 0 | 0 | 0 | 0 | 0 | 2 | 0 | 512 | -1725225124

## D8 - Kabeláž kamerového s...
{25850a81-e353-4b4f-9fdb-09390edd6e9a}
0
| KRYCÍ LIST ROZPOČTU | [8 empty] | False
Stavba:
Dunajská Streda OR PZ, rekonštrukcia a modernizácia objektu
Objekt:
SO 01.1 - Oprávnené práce
Časť:
D - Ostatné oprávnené práce
Úroveň 3:
D8 - Kabeláž kamerového systému
| JKSO: |  | 801 69 |  |  | KS: | 1220
| Miesto: |  | Dunajská Streda, Muzejná 231/6, parc.č. 2421/8; 1 |  |  | Dátum:
| Objednávateľ: |  |  |  |  | IČO: | 00 151 866
|  | Ministerstvo vnútra SR, Pribinova 2, Bratislava |  |  |  | IČ DPH:
| Zhotoviteľ: |  |  |  |  | IČO:
IČ DPH:
| Projektant: |  |  |  |  | IČO:
IČ DPH:
| Spracovateľ: |  |  |  |  | IČO:
IČ DPH:
Poznámka:
Náklady z rozpočtu
Ostatné náklady
Cena bez DPH
|  |  | Základ dane |  |  | Sadzba dane | Výška dane
| DPH | základná |  |  |  | 20%
|  | znížená |  |  |  | 20%
|  | zákl. prenesená | 0 |  |  | 20%
|  | zníž. prenesená | 0 |  |  | 20%
|  | nulová | 0 |  |  | 0%
| Cena s DPH |  |  | v | EUR
| Projektant |  |  | Spracovateľ
| Dátum a podpis: |  | Pečiatka | Dátum a podpis: |  |  | Pečiatka
| Objednávateľ |  |  | Zhotoviteľ
| Dátum a podpis: |  | Pečiatka | Dátum a podpis: |  |  | Pečiatka
REKAPITULÁCIA ROZPOČTU
Stavba:
Dunajská Streda OR PZ, rekonštrukcia a modernizácia objektu
Objekt:
SO 01.1 - Oprávnené práce
Časť:
D - Ostatné oprávnené práce
Úroveň 3:
D8 - Kabeláž kamerového systému
Miesto: |  |  | Dunajská Streda, Muzejná 231/6, parc.č. 2421/8; 1 |  |  | Dátum:
Objednávateľ: |  |  | Ministerstvo vnútra SR, Pribinova 2, Bratislava |  |  | Projektant:
Zhotoviteľ: | [5 empty] | Spracovateľ:
Kód dielu - Popis | [6 empty] | Cena celkom [EUR]
1) Náklady z rozpočtu | [10 empty] | -1
M - Práce a dodávky M
21-M - Elektromontáže
22-M - Montáže oznam. a zabezp. zariadení
HZS - Hodinové zúčtovacie sadzby
2) Ostatné náklady
Celkové náklady za stavbu 1) + 2)
ROZPOČET
Stavba:
Dunajská Streda OR PZ, rekonštrukcia a modernizácia objektu
Objekt:
SO 01.1 - Oprávnené práce
Časť:
D - Ostatné oprávnené práce
Úroveň 3:
D8 - Kabeláž kamerového systému
Miesto: |  |  | Dunajská Streda, Muzejná 231/6, parc.č. 2421/8; 1 |  |  | Dátum:
Objednávateľ: |  |  | Ministerstvo vnútra SR, Pribinova 2, Bratislava |  |  | Projektant:
Zhotoviteľ: | [5 empty] | Spracovateľ:
PČ | Typ | Kód | Popis | MJ | Množstvo | J.cena [EUR] | Cena celkom [EUR] | Cenová sústava
Náklady z rozpočtu | [9 empty] | D | -1 | [7 empty] | 0
| D | M | Práce a dodávky M | [5 empty] | 3 | D | 0 | ROZPOCET | [6 empty] | 0
| D | 21-M | Elektromontáže | [5 empty] | 3 | D | 1 | ROZPOCET | [6 empty] | 0
1 | K | 210010024 | Rúrka ohybná elektroinštalačná z PVC typ FXP 16, uložená pevne | m | 60 |  |  |  | 64 | K | 2 | ROZPOCET | 0 | 0 | 0 | 0 | 0 | 2 | 0 | 64 | 2
2 | M | 3450509100 | I-Spojka SM 16 šedá | ks | 30 |  |  |  | 256 | M | 2 | ROZPOCET | 0 | 0 | 0 | 0 | 0 | 2 | 0 | 64 | 4
3 | M | 3450710200 | Rúrka FXP 16 | m | 60 |  |  |  | 256 | M | 2 | ROZPOCET | 0 | 0 | 0 | 0 | 0 | 2 | 0 | 64 | 6
4 | K | 210010057 | Rúrka tuhá elektroinštalačná z PVC typ 1516, uložená pevne | m | 700 |  |  |  | 64 | K | 2 | ROZPOCET | 0 | 0 | 0 | 0 | 0 | 2 | 0 | 64 | 8
5 | M | 345710001200 | Rúrka tuhá PVC-U, DN 16 | m | 700 |  |  |  | 256 | M | 2 | ROZPOCET | 0 | 0 | 0 | 0 | 0 | 2 | 0 | 64 | 10
6 | M | 345710037400 | Príchytka pre rúrku z PVC CL 16 | ks | 780 |  |  |  | 256 | M | 2 | ROZPOCET | 0 | 0 | 0 | 0 | 0 | 2 | 0 | 64 | 12
7 | K | 210010109 | Lišta elektroinštalačná z PVC 40x20, uložená pevne, vkladacia | m | 300 |  |  |  | 64 | K | 2 | ROZPOCET | 0 | 0 | 0 | 0 | 0 | 2 | 0 | 64 | 14
8 | M | 345750065100 | Lišta hranatá z PVC, 40X20 mm, | m | 300 |  |  |  | 256 | M | 2 | ROZPOCET | 0 | 0 | 0 | 0 | 0 | 2 | 0 | 64 | 16
9 | K | 210010109 | Lišta elektroinštalačná z PVC 40x20, uložená pevne, vkladacia | m | 120 |  |  |  | 64 | K | 2 | ROZPOCET | 0 | 0 | 0 | 0 | 0 | 2 | 0 | 64 | 18
10 | M | 345750065100 | Lišta hranatá z PVC, 40X20 mm, | m | 120 |  |  |  | 256 | M | 2 | ROZPOCET | 0 | 0 | 0 | 0 | 0 | 2 | 0 | 64 | 20
11 | K | 210010313 | Krabica (KO 125) odbočná s viečkom, bez zapojenia, štvorcová | ks | 9 |  |  |  | 64 | K | 2 | ROZPOCET | 0 | 0 | 0 | 0 | 0 | 2 | 0 | 64 | 22
12 | M | 345410000500 | Krabica odbočná z PVC s viečkom pod omietku KO 125, šxvxh 132x132x72 mm, | ks | 9 |  |  |  | 256 | M | 2 | ROZPOCET | 0 | 0 | 0 | 0 | 0 | 2 | 0 | 64 | 24
13 | K | 210881217 | Kábel bezhalogénový, medený uložený pevne 1-CHKE-V 0,6/1,0 kV 3x2,5 | m | 480 |  |  |  | 64 | K | 2 | ROZPOCET | 0 | 0 | 0 | 0 | 0 | 2 | 0 | 64 | 26
14 | M | 341610021000 | Kábel medený bezhalogenový 1-CHKE-V 3x2,5 mm2 | m | 480 |  |  |  | 256 | M | 2 | ROZPOCET | 0 | 0 | 0 | 0 | 0 | 2 | 0 | 64 | 28
15 | K | 21095010100 | Označovací štítok na kábel | ks | 60 |  |  |  | 64 | K | 2 | ROZPOCET | 0 | 0 | 0 | 0 | 0 | 2 | 0 | 64 | 30
16 | M | 2830023200 | Označovač káblov | ks | 60 |  |  |  | 256 | M | 2 | ROZPOCET | 0 | 0 | 0 | 0 | 0 | 2 | 0 | 64 | 32
| D | 22-M | Montáže oznam. a zabezp. zariadení | [5 empty] | 3 | D | 1 | ROZPOCET | [6 empty] | 0
17 | K | 220511031 | Kábel v rúrkach | m | 1280 |  |  |  | 64 | K | 2 | ROZPOCET | 0 | 0 | 0 | 0 | 0 | 2 | 0 | 64 | 38
18 | M | 341230001200 | Kábel medený dátový 4x2x24 mm2 | m | 1280 |  |  |  | 256 | M | 2 | ROZPOCET | 0 | 0 | 0 | 0 | 0 | 2 | 0 | 64 | 40
| D | HZS | Hodinové zúčtovacie sadzby | [5 empty] | 4 | D | 0 | ROZPOCET | [6 empty] | 0
19 | K | HZS000112 | Projekt skutočného vyhotovenia | ks | 1 |  |  |  | 262144 | K | 1 | ROZPOCET | 0 | 0 | 0 | 0 | 0 | 2 | 0 | 262144 | 42